## Смета СН-2012 по гл. 1-5
Smeta.RU (495) 974-1589 СН-2012 (© ОАО МЦЦС 'Мосстройцены', 2025)
Форма № 1а (глава 1-5)
| "СОГЛАСОВАНО" |  |  |  |  | "УТВЕРЖДАЮ"
| ______________________ |  |  |  |  | ______________________
| "_____"________________ 2025 г. |  |  |  |  | "_____"________________ 2025 г.
ЛОКАЛЬНАЯ СМЕТА №
(локальный сметный расчет)
6.2_МКП_на 4 мес. (10%) испр.
(наименование работ и затрат, наименование объекта)
Основание: чертежи №
[5 empty] | Сметная стоимость |  |  | 2164.1246 |  | тыс.руб
[5 empty] | Строительные работы |  |  | 0 |  | тыс.руб
[5 empty] | Монтажные работы |  |  | 0 |  | тыс.руб
[5 empty] | Оборудование |  |  | 0 |  | тыс.руб
[5 empty] | Прочие работы |  |  | 2164.12 |  | тыс.руб
[5 empty] | Средства на оплату труда |  |  | 1190.6239 |  | тыс.руб
Составлен(а) в уровне текущих (прогнозных) цен на октябрь 2025 года
№№ п/п | Шифр расценки и коды ресурсов | Наименование работ и затрат | Единица измерения | Кол-во единиц | Цена на ед. изм. руб. | Попра-вочные коэфф. | Коэфф. зимних удоро-жаний | Коэфф. пересчета | ВСЕГО затрат, руб. | Справочно
ЗТР, всего чел.-час
Ст-ть ед. с начислен.
1 | 2 | 3 | 4 | 5 | 6 | 7 | 8 | 9 | 10 | 11
Локальная смета: Инженерные сети МСП
Раздел: Система отопления
1 | 1.17-2103-13-20/1 | Техническое обслуживание стальных панельных радиаторов типа 20 высотой 500 мм длиной до 3000 мм | шт. | 48 | [7 empty] | 12466.61 | 12466.61 | 1780.94 | 1780.94 | 0 | 0
|  | ЗП |  |  | 371.03 |  | 1 | 1 | 17809.44
|  | МР |  |  | 0.94 |  | 1 | 1 | 45.12
|  | НР от ЗП | % | 70 |  |  |  |  | 12466.61
|  | СП от ЗП | % | 10 |  |  |  |  | 1780.94
|  | ЗТР | чел-ч | 0.66 |  |  | 1 |  |  | 31.68
[8 empty] | 32102.11 |  | 668.79 | 32102.11
2 | 1.21-2303-50-1/1 | Техническое обслуживание конвектора электрического настенного крепления, с механическим термостатом, мощность до 2,0 кВт | шт. | 5 | [7 empty] | 302.58 | 302.58 | 43.23 | 43.23 | 0 | 0
|  | ЗП |  |  | 86.45 |  | 1 | 1 | 432.25
|  | ЭМ |  |  | 0.23 |  | 1 | 1 | 1.15
|  | МР |  |  | 2.2 |  | 1 | 1 | 11
|  | НР от ЗП | % | 70 |  |  |  |  | 302.58
|  | СП от ЗП | % | 10 |  |  |  |  | 43.23
|  | ЗТР | чел-ч | 0.14 |  |  | 1 |  |  | 0.7
[8 empty] | 790.21 |  | 158.04 | 790.21
3 | 1.15-2203-6-1/1 | Техническое обслуживание кранов шаровых из НПВХ с разъемными муфтами диаметром до 50 мм | шт. | 8 | [7 empty] | 4659.2 | 4659.2 | 665.6 | 665.6 | 0 | 0
|  | ЗП |  |  | 416 | *2 | 1 | 1 | 6656
|  | МР |  |  | 0.28 | *2 | 1 | 1 | 4.48
3,1 | 21.1-25-283 | Прокладки резиновые, уплотнительные для оборудования предприятий водопроводно-канализационного хозяйства, внутренний диаметр 15-20 мм | шт. | 16 | 1.47 |  | 1 | 1 | 23.52 |  |  | 0 | 0 | 0 | 0 | 0 | 0
|  | НР от ЗП | % | 70 |  |  |  |  | 4659.2
|  | СП от ЗП | % | 10 |  |  |  |  | 665.6
|  | ЗТР | чел-ч | 0.74 |  | *2 | 1 |  |  | 11.84
[8 empty] | 12008.8 |  | 1501.1 | 12008.8
4 | 1.15-2203-6-1/1 | Техническое обслуживание кранов шаровых из НПВХ с разъемными муфтами диаметром до 50 мм | шт. | 24 | [7 empty] | 13977.6 | 13977.6 | 1996.8 | 1996.8 | 0 | 0
|  | ЗП |  |  | 416 | *2 | 1 | 1 | 19968
|  | МР |  |  | 0.28 | *2 | 1 | 1 | 13.44
4,1 | 21.1-25-283 | Прокладки резиновые, уплотнительные для оборудования предприятий водопроводно-канализационного хозяйства, внутренний диаметр 15-20 мм | шт. | 192 | 1.47 |  | 1 | 1 | 282.24 |  |  | 0 | 0 | 0 | 0 | 0 | 0
|  | НР от ЗП | % | 70 |  |  |  |  | 13977.6
|  | СП от ЗП | % | 10 |  |  |  |  | 1996.8
|  | ЗТР | чел-ч | 0.74 |  | *2 | 1 |  |  | 35.52
[8 empty] | 36238.08 |  | 1509.92 | 36238.08
Подраздел: Теплоснабжение приточных установок
5 | 1.18-2303-4-2/1 | Техническое обслуживание горизонтальных воздушно-тепловых завес с электрическим нагревателем производительностью по воздуху до 1000 м3/ч | шт. | 12 | [7 empty] | 5685.54 | 5685.54 | 812.22 | 812.22 | 1.05 | 0.65
|  | ЗП |  |  | 676.85 |  | 1 | 1 | 8122.2
|  | ЭМ |  |  | 3.57 |  | 1 | 1 | 42.84
|  | в т.ч. ЗПМ |  |  | 0.05 |  | 1 | 1 | 0.6
|  | МР |  |  | 0.63 |  | 1 | 1 | 7.56
|  | НР от ЗП | % | 70 |  |  |  |  | 5685.54
|  | СП от ЗП | % | 10 |  |  |  |  | 812.22
|  | НР и СП от ЗПМ | % | 108 |  |  |  |  | 0.65
|  | ЗТР | чел-ч | 1.02 |  |  | 1 |  |  | 12.24
[8 empty] | 14671.01 |  | 1222.58 | 14671.01
6 | 1.21-2203-11-1/1 | Техническое обслуживание шкафов управления технологическим оборудованием | 100 шт. | 0.08 | [7 empty] | 1348.99 | 1348.99 | 192.71 | 192.71 | 347.01 | 214.15
Объем: 0,08=8/100
|  | ЗП |  |  | 24089.17 |  | 1 | 1 | 1927.13
|  | ЭМ |  |  | 3909.03 |  | 1 | 1 | 312.72
|  | в т.ч. ЗПМ |  |  | 2478.6 |  | 1 | 1 | 198.29
|  | МР |  |  | 9.45 |  | 1 | 1 | 0.76
|  | НР от ЗП | % | 70 |  |  |  |  | 1348.99
|  | СП от ЗП | % | 10 |  |  |  |  | 192.71
|  | НР и СП от ЗПМ | % | 108 |  |  |  |  | 214.15
|  | ЗТР | чел-ч | 45 |  |  | 1 |  |  | 3.6
[8 empty] | 3996.46 |  | 49955.75 | 3996.46
7 | 1.21-2203-11-1/1 | Техническое обслуживание шкафов управления технологическим оборудованием | 100 шт. | 0.01 | [7 empty] | 168.62 | 168.62 | 24.09 | 24.09 | 43.38 | 26.77
Объем: 0,01=1/100
|  | ЗП |  |  | 24089.17 |  | 1 | 1 | 240.89
|  | ЭМ |  |  | 3909.03 |  | 1 | 1 | 39.09
|  | в т.ч. ЗПМ |  |  | 2478.6 |  | 1 | 1 | 24.79
|  | МР |  |  | 9.45 |  | 1 | 1 | 0.09
|  | НР от ЗП | % | 70 |  |  |  |  | 168.62
|  | СП от ЗП | % | 10 |  |  |  |  | 24.09
|  | НР и СП от ЗПМ | % | 108 |  |  |  |  | 26.77
|  | ЗТР | чел-ч | 45 |  |  | 1 |  |  | 0.45
[8 empty] | 499.55 |  | 49955 | 499.55
8 | 1.23-2103-42-1/1 | Техническое обслуживание термометра | 10 шт. | 0.2 | [7 empty] | 7.87 | 7.87 | 1.12 | 1.12 | 5.78 | 3.56
Объем: 0,2=2/10
|  | ЗП |  |  | 56.22 |  | 1 | 1 | 11.24
|  | ЭМ |  |  | 26.06 |  | 1 | 1 | 5.21
|  | в т.ч. ЗПМ |  |  | 16.52 |  | 1 | 1 | 3.3
|  | НР от ЗП | % | 70 |  |  |  |  | 7.87
|  | СП от ЗП | % | 10 |  |  |  |  | 1.12
|  | НР и СП от ЗПМ | % | 108 |  |  |  |  | 3.56
|  | ЗТР | чел-ч | 0.1 |  |  | 1 |  |  | 0.02
[8 empty] | 29 |  | 145 | 29
9 | 1.23-2103-41-1/1 | Техническое обслуживание регулирующего клапана (балансировочных) | шт. | 3 | [7 empty] | 436.8 | 436.8 | 62.4 | 62.4 | 260.24 | 160.61
|  | ЗП |  |  | 208 |  | 1 | 1 | 624
|  | ЭМ |  |  | 78.18 |  | 1 | 1 | 234.54
|  | в т.ч. ЗПМ |  |  | 49.57 |  | 1 | 1 | 148.71
|  | НР от ЗП | % | 70 |  |  |  |  | 436.8
|  | СП от ЗП | % | 10 |  |  |  |  | 62.4
|  | НР и СП от ЗПМ | % | 108 |  |  |  |  | 160.61
|  | ЗТР | чел-ч | 0.37 |  |  | 1 |  |  | 1.11
[8 empty] | 1518.35 |  | 506.12 | 1518.35
10 | 1.15-2303-5-1/1 | Техническое обслуживание фильтров водяных фланцевых сетчатых диаметром до 65 мм | 10 шт. | 0.2 | [7 empty] | 283.33 | 283.33 | 40.48 | 40.48 | 0 | 0
Объем: 0,2=2/10
|  | ЗП |  |  | 2023.81 |  | 1 | 1 | 404.76
|  | МР |  |  | 0.38 |  | 1 | 1 | 0.08
10,1 | 21.26-1-110 | Прокладки из терморасширенного графита для обслуживания фильтра сетчатого чугунного фланцевого диаметром 65 мм | шт. | 4 | 207.47 |  | 1 | 1 | 829.88 |  |  | 0 | 0 | 0 | 0 | 0 | 0
|  | НР от ЗП | % | 70 |  |  |  |  | 283.33
|  | СП от ЗП | % | 10 |  |  |  |  | 40.48
|  | ЗТР | чел-ч | 3.6 |  |  | 1 |  |  | 0.72
[8 empty] | 1558.53 |  | 7792.65 | 1558.53
11 | 1.24-2503-4-18/1 | Техническое обслуживание циркуляционных насосов систем отопления с тепловыми насосами - ежемесячное | шт. | 1 | [7 empty] | 824.63 | 824.63 | 117.8 | 117.8 | 867.51 | 535.38
|  | ЗП |  |  | 294.51 | *4 | 1 | 1 | 1178.04
|  | ЭМ |  |  | 195.45 | *4 | 1 | 1 | 781.8
|  | в т.ч. ЗПМ |  |  | 123.93 | *4 | 1 | 1 | 495.72
|  | МР |  |  | 0.63 | *4 | 1 | 1 | 2.52
|  | НР от ЗП | % | 70 |  |  |  |  | 824.63
|  | СП от ЗП | % | 10 |  |  |  |  | 117.8
|  | НР и СП от ЗПМ | % | 108 |  |  |  |  | 535.38
|  | ЗТР | чел-ч | 0.42 |  | *4 | 1 |  |  | 1.68
[8 empty] | 3440.17 |  | 3440.17 | 3440.17
12 | 1.21-2203-11-1/1 | Техническое обслуживание шкафов управления технологическим оборудованием | 100 шт. | 0.01 | [7 empty] | 168.62 | 168.62 | 24.09 | 24.09 | 43.38 | 26.77
Объем: 0,01=1/100
|  | ЗП |  |  | 24089.17 |  | 1 | 1 | 240.89
|  | ЭМ |  |  | 3909.03 |  | 1 | 1 | 39.09
|  | в т.ч. ЗПМ |  |  | 2478.6 |  | 1 | 1 | 24.79
|  | МР |  |  | 9.45 |  | 1 | 1 | 0.09
|  | НР от ЗП | % | 70 |  |  |  |  | 168.62
|  | СП от ЗП | % | 10 |  |  |  |  | 24.09
|  | НР и СП от ЗПМ | % | 108 |  |  |  |  | 26.77
|  | ЗТР | чел-ч | 45 |  |  | 1 |  |  | 0.45
[8 empty] | 499.55 |  | 49955 | 499.55
13 | 1.23-2103-42-1/1 | Техническое обслуживание термометра | 10 шт. | 0.2 | [7 empty] | 7.87 | 7.87 | 1.12 | 1.12 | 5.78 | 3.56
Объем: 0,2=2/10
|  | ЗП |  |  | 56.22 |  | 1 | 1 | 11.24
|  | ЭМ |  |  | 26.06 |  | 1 | 1 | 5.21
|  | в т.ч. ЗПМ |  |  | 16.52 |  | 1 | 1 | 3.3
|  | НР от ЗП | % | 70 |  |  |  |  | 7.87
|  | СП от ЗП | % | 10 |  |  |  |  | 1.12
|  | НР и СП от ЗПМ | % | 108 |  |  |  |  | 3.56
|  | ЗТР | чел-ч | 0.1 |  |  | 1 |  |  | 0.02
[8 empty] | 29 |  | 145 | 29
14 | 1.23-2103-41-1/1 | Техническое обслуживание регулирующего клапана (балансировочных) | шт. | 3 | [7 empty] | 436.8 | 436.8 | 62.4 | 62.4 | 260.24 | 160.61
|  | ЗП |  |  | 208 |  | 1 | 1 | 624
|  | ЭМ |  |  | 78.18 |  | 1 | 1 | 234.54
|  | в т.ч. ЗПМ |  |  | 49.57 |  | 1 | 1 | 148.71
|  | НР от ЗП | % | 70 |  |  |  |  | 436.8
|  | СП от ЗП | % | 10 |  |  |  |  | 62.4
|  | НР и СП от ЗПМ | % | 108 |  |  |  |  | 160.61
|  | ЗТР | чел-ч | 0.37 |  |  | 1 |  |  | 1.11
[8 empty] | 1518.35 |  | 506.12 | 1518.35
15 | 1.15-2303-5-1/1 | Техническое обслуживание фильтров водяных фланцевых сетчатых диаметром до 65 мм | 10 шт. | 0.2 | [7 empty] | 283.33 | 283.33 | 40.48 | 40.48 | 0 | 0
Объем: 0,2=2/10
|  | ЗП |  |  | 2023.81 |  | 1 | 1 | 404.76
|  | МР |  |  | 0.38 |  | 1 | 1 | 0.08
15,1 | 21.26-1-110 | Прокладки из терморасширенного графита для обслуживания фильтра сетчатого чугунного фланцевого диаметром 65 мм | шт. | 4 | 207.47 |  | 1 | 1 | 829.88 |  |  | 0 | 0 | 0 | 0 | 0 | 0
|  | НР от ЗП | % | 70 |  |  |  |  | 283.33
|  | СП от ЗП | % | 10 |  |  |  |  | 40.48
|  | ЗТР | чел-ч | 3.6 |  |  | 1 |  |  | 0.72
[8 empty] | 1558.53 |  | 7792.65 | 1558.53
16 | 1.24-2503-4-18/1 | Техническое обслуживание циркуляционных насосов систем отопления с тепловыми насосами - ежемесячное | шт. | 1 | [7 empty] | 824.63 | 824.63 | 117.8 | 117.8 | 867.51 | 535.38
|  | ЗП |  |  | 294.51 | *4 | 1 | 1 | 1178.04
|  | ЭМ |  |  | 195.45 | *4 | 1 | 1 | 781.8
|  | в т.ч. ЗПМ |  |  | 123.93 | *4 | 1 | 1 | 495.72
|  | МР |  |  | 0.63 | *4 | 1 | 1 | 2.52
|  | НР от ЗП | % | 70 |  |  |  |  | 824.63
|  | СП от ЗП | % | 10 |  |  |  |  | 117.8
|  | НР и СП от ЗПМ | % | 108 |  |  |  |  | 535.38
|  | ЗТР | чел-ч | 0.42 |  | *4 | 1 |  |  | 1.68
[8 empty] | 3440.17 |  | 3440.17 | 3440.17
17 | 1.23-2103-42-1/1 | Техническое обслуживание термометра | 10 шт. | 0.6 | [7 empty] | 23.61 | 23.61 | 3.37 | 3.37 | 17.34 | 10.7
Объем: 0,6=6/10
|  | ЗП |  |  | 56.22 |  | 1 | 1 | 33.73
|  | ЭМ |  |  | 26.06 |  | 1 | 1 | 15.64
|  | в т.ч. ЗПМ |  |  | 16.52 |  | 1 | 1 | 9.91
|  | НР от ЗП | % | 70 |  |  |  |  | 23.61
|  | СП от ЗП | % | 10 |  |  |  |  | 3.37
|  | НР и СП от ЗПМ | % | 108 |  |  |  |  | 10.7
|  | ЗТР | чел-ч | 0.1 |  |  | 1 |  |  | 0.06
[8 empty] | 87.05 |  | 145.08 | 87.05
18 | 1.23-2103-41-1/1 | Техническое обслуживание регулирующего клапана (балансировочных) | шт. | 3 | [7 empty] | 436.8 | 436.8 | 62.4 | 62.4 | 260.24 | 160.61
|  | ЗП |  |  | 208 |  | 1 | 1 | 624
|  | ЭМ |  |  | 78.18 |  | 1 | 1 | 234.54
|  | в т.ч. ЗПМ |  |  | 49.57 |  | 1 | 1 | 148.71
|  | НР от ЗП | % | 70 |  |  |  |  | 436.8
|  | СП от ЗП | % | 10 |  |  |  |  | 62.4
|  | НР и СП от ЗПМ | % | 108 |  |  |  |  | 160.61
|  | ЗТР | чел-ч | 0.37 |  |  | 1 |  |  | 1.11
[8 empty] | 1518.35 |  | 506.12 | 1518.35
19 | 1.15-2303-5-1/1 | Техническое обслуживание фильтров водяных фланцевых сетчатых диаметром до 65 мм | 10 шт. | 0.2 | [7 empty] | 283.33 | 283.33 | 40.48 | 40.48 | 0 | 0
Объем: 0,2=2/10
|  | ЗП |  |  | 2023.81 |  | 1 | 1 | 404.76
|  | МР |  |  | 0.38 |  | 1 | 1 | 0.08
19,1 | 21.26-1-110 | Прокладки из терморасширенного графита для обслуживания фильтра сетчатого чугунного фланцевого диаметром 65 мм | шт. | 4 | 207.47 |  | 1 | 1 | 829.88 |  |  | 0 | 0 | 0 | 0 | 0 | 0
|  | НР от ЗП | % | 70 |  |  |  |  | 283.33
|  | СП от ЗП | % | 10 |  |  |  |  | 40.48
|  | ЗТР | чел-ч | 3.6 |  |  | 1 |  |  | 0.72
[8 empty] | 1558.53 |  | 7792.65 | 1558.53
20 | 1.23-2103-42-1/1 | Техническое обслуживание термометра | 10 шт. | 0.8 | [7 empty] | 31.49 | 31.49 | 4.5 | 4.5 | 23.14 | 14.28
Объем: 0,8=8/10
|  | ЗП |  |  | 56.22 |  | 1 | 1 | 44.98
|  | ЭМ |  |  | 26.06 |  | 1 | 1 | 20.85
|  | в т.ч. ЗПМ |  |  | 16.52 |  | 1 | 1 | 13.22
|  | НР от ЗП | % | 70 |  |  |  |  | 31.49
|  | СП от ЗП | % | 10 |  |  |  |  | 4.5
|  | НР и СП от ЗПМ | % | 108 |  |  |  |  | 14.28
|  | ЗТР | чел-ч | 0.1 |  |  | 1 |  |  | 0.08
[8 empty] | 116.1 |  | 145.13 | 116.1
21 | 1.23-2103-41-1/1 | Техническое обслуживание регулирующего клапана (балансировочных) | шт. | 3 | [7 empty] | 436.8 | 436.8 | 62.4 | 62.4 | 260.24 | 160.61
|  | ЗП |  |  | 208 |  | 1 | 1 | 624
|  | ЭМ |  |  | 78.18 |  | 1 | 1 | 234.54
|  | в т.ч. ЗПМ |  |  | 49.57 |  | 1 | 1 | 148.71
|  | НР от ЗП | % | 70 |  |  |  |  | 436.8
|  | СП от ЗП | % | 10 |  |  |  |  | 62.4
|  | НР и СП от ЗПМ | % | 108 |  |  |  |  | 160.61
|  | ЗТР | чел-ч | 0.37 |  |  | 1 |  |  | 1.11
[8 empty] | 1518.35 |  | 506.12 | 1518.35
22 | 1.15-2303-5-1/1 | Техническое обслуживание фильтров водяных фланцевых сетчатых диаметром до 65 мм | 10 шт. | 0.2 | [7 empty] | 283.33 | 283.33 | 40.48 | 40.48 | 0 | 0
Объем: 0,2=2/10
|  | ЗП |  |  | 2023.81 |  | 1 | 1 | 404.76
|  | МР |  |  | 0.38 |  | 1 | 1 | 0.08
22,1 | 21.26-1-110 | Прокладки из терморасширенного графита для обслуживания фильтра сетчатого чугунного фланцевого диаметром 65 мм | шт. | 4 | 207.47 |  | 1 | 1 | 829.88 |  |  | 0 | 0 | 0 | 0 | 0 | 0
|  | НР от ЗП | % | 70 |  |  |  |  | 283.33
|  | СП от ЗП | % | 10 |  |  |  |  | 40.48
|  | ЗТР | чел-ч | 3.6 |  |  | 1 |  |  | 0.72
[8 empty] | 1558.53 |  | 7792.65 | 1558.53
Итого по подразделу: Теплоснабжение приточных установок | [7 empty] | 39115.58
Итого по разделу: Система отопления | [7 empty] | 120254.78
Раздел: Система водоснабжения
23 | 1.17-2103-17-1/1 | Техническое обслуживание автоматического воздухоотводчика | 10 шт. | 0.4 | [7 empty] | 262.8 | 262.8 | 37.54 | 37.54 | 0 | 0
Объем: 0,4=4/10
|  | ЗП |  |  | 938.58 |  | 1 | 1 | 375.43
|  | МР |  |  | 0.63 |  | 1 | 1 | 0.25
|  | НР от ЗП | % | 70 |  |  |  |  | 262.8
|  | СП от ЗП | % | 10 |  |  |  |  | 37.54
|  | ЗТР | чел-ч | 1.52 |  |  | 1 |  |  | 0.608
[8 empty] | 676.02 |  | 1690.05 | 676.02
24 | 1.16-3202-3-1/1 | Смена прокладок в смесителях | 100 шт. | 0.2 | [7 empty] | 1052.32 | 1052.32 | 150.33 | 150.33 | 0 | 0
Объем: 0,2=20/100
|  | ЗП |  |  | 7516.59 |  | 1 | 1 | 1503.32
|  | МР |  |  | 390.57 |  | 1 | 1 | 78.11
|  | НР от ЗП | % | 70 |  |  |  |  | 1052.32
|  | СП от ЗП | % | 10 |  |  |  |  | 150.33
|  | ЗТР | чел-ч | 14.83 |  |  | 1 |  |  | 2.966
[8 empty] | 2784.08 |  | 13920.4 | 2784.08
Подраздел: Водомерный узел
25 | 1.23-2103-39-3/1 | Техническое обслуживание счетчиков холодной и горячей воды условным диаметром 50-80 мм. | шт. | 1 | [7 empty] | 1192.37 | 1192.37 | 170.34 | 170.34 | 0 | 0
|  | ЗП |  |  | 1703.38 |  | 1 | 1 | 1703.38
|  | МР |  |  | 0.27 |  | 1 | 1 | 0.27
|  | НР от ЗП | % | 70 |  |  |  |  | 1192.37
|  | СП от ЗП | % | 10 |  |  |  |  | 170.34
|  | ЗТР | чел-ч | 3.03 |  |  | 1 |  |  | 3.03
[8 empty] | 3066.36 |  | 3066.36 | 3066.36
Итого по подразделу: Водомерный узел | [7 empty] | 3066.36
Итого по разделу: Система водоснабжения | [7 empty] | 6526.46
Раздел: Система водоотведения
26 | 1.16-3201-2-1/1 | Укрепление расшатавшихся санитарно-технических приборов - умывальники | 100 шт. | 0.11 | [7 empty] | 4076.03 | 4076.03 | 582.29 | 582.29 | 0.14 | 0.09
Объем: 0,11=11/100
|  | ЗП |  |  | 52935.41 |  | 1 | 1 | 5822.9
|  | ЭМ |  |  | 61.83 |  | 1 | 1 | 6.8
|  | в т.ч. ЗПМ |  |  | 0.7 |  | 1 | 1 | 0.08
|  | МР |  |  | 776.55 |  | 1 | 1 | 85.42
|  | НР от ЗП | % | 70 |  |  |  |  | 4076.03
|  | СП от ЗП | % | 10 |  |  |  |  | 582.29
|  | НР и СП от ЗПМ | % | 108 |  |  |  |  | 0.09
|  | ЗТР | чел-ч | 104.44 |  |  | 1 |  |  | 11.4884
[8 empty] | 10573.53 |  | 96123 | 10573.53
27 | 1.16-3201-2-2/1 | Укрепление расшатавшихся санитарно-технических приборов - унитазы и биде | 100 шт. | 0.1 | [7 empty] | 5390.4 | 5390.4 | 770.06 | 770.06 | 0.12 | 0.08
Объем: 0,1=10/100
|  | ЗП |  |  | 77005.72 |  | 1 | 1 | 7700.57
|  | ЭМ |  |  | 61.83 |  | 1 | 1 | 6.18
|  | в т.ч. ЗПМ |  |  | 0.7 |  | 1 | 1 | 0.07
|  | МР |  |  | 776.55 |  | 1 | 1 | 77.66
|  | НР от ЗП | % | 70 |  |  |  |  | 5390.4
|  | СП от ЗП | % | 10 |  |  |  |  | 770.06
|  | НР и СП от ЗПМ | % | 108 |  |  |  |  | 0.08
|  | ЗТР | чел-ч | 151.93 |  |  | 1 |  |  | 15.193
[8 empty] | 13944.95 |  | 139449.5 | 13944.95
28 | 1.16-2203-1-1/1 | Прочистка сифонов (трапов) | 100 шт. | 0.06 | [7 empty] | 2385.93 | 2385.93 | 340.85 | 340.85 | 0 | 0
Объем: 0,06=6/100
|  | ЗП |  |  | 14201.94 | )*4 | 1 | 1 | 3408.47
|  | МР |  |  | 243.57 | )*4 | 1 | 1 | 58.46
|  | НР от ЗП | % | 70 |  |  |  |  | 2385.93
|  | СП от ЗП | % | 10 |  |  |  |  | 340.85
|  | ЗТР | чел-ч | 28.02 |  | )*4 | 1 |  |  | 6.7248
[8 empty] | 6193.71 |  | 103228.5 | 6193.71
29 | 1.16-2203-1-1/1 | Прочистка сифонов (умывальники) | 100 шт. | 0.11 | [7 empty] | 4374.2 | 4374.2 | 624.89 | 624.89 | 0 | 0
Объем: 0,11=11/100
|  | ЗП |  |  | 14201.94 | )*4 | 1 | 1 | 6248.85
|  | МР |  |  | 243.57 | )*4 | 1 | 1 | 107.17
|  | НР от ЗП | % | 70 |  |  |  |  | 4374.2
|  | СП от ЗП | % | 10 |  |  |  |  | 624.89
|  | ЗТР | чел-ч | 28.02 |  | )*4 | 1 |  |  | 12.3288
[8 empty] | 11355.11 |  | 103228.27 | 11355.11
Итого по разделу: Система водоотведения | [7 empty] | 42067.3
Итого по локальной смете: Инженерные сети МСП | [7 empty] | 168848.54
Локальная смета: Техническое обслуживание инженерных систем ИТП
Раздел: ИТП
Подраздел: Техническое обслуживание годовое
1 | 1.23-2103-18-1/1 | Техническое обслуживание термометра биметаллического, дилатометрического | шт. | 6 | [7 empty] | 923.96 | 923.96 | 131.99 | 131.99 | 0 | 0
|  | ЗП |  |  | 219.99 |  | 1 | 1 | 1319.94
|  | МР |  |  | 19.14 |  | 1 | 1 | 114.84
|  | НР от ЗП | % | 70 |  |  |  |  | 923.96
|  | СП от ЗП | % | 10 |  |  |  |  | 131.99
|  | ЗТР | чел-ч | 0.31 |  |  | 1 |  |  | 1.86
[8 empty] | 2490.73 |  | 415.12 | 2490.73
Итого по подразделу: Техническое обслуживание годовое | [7 empty] | 2490.73
Подраздел: Электроснабжение и электроосвещение ИТП
2 | 1.23-2303-19-1/1 | Техническое обслуживание шкафа блока автоматики / ЩАИТП | шт. | 3 | [7 empty] | 1277.3 | 1277.3 | 182.47 | 182.47 | 0 | 0
|  | ЗП |  |  | 152.06 | )*4 | 1 | 1 | 1824.72
|  | МР |  |  | 0.02 | )*4 | 1 | 1 | 0.24
|  | НР от ЗП | % | 70 |  |  |  |  | 1277.3
|  | СП от ЗП | % | 10 |  |  |  |  | 182.47
|  | ЗТР | чел-ч | 0.3 |  | )*4 | 1 |  |  | 3.6
[8 empty] | 3284.73 |  | 1094.91 | 3284.73
3 | 1.21-2203-19-1/1 | Техническое обслуживание шкафа устройства автоматического включения резерва (АВР) с основным и резервным вводом | шт. | 1 | [7 empty] | 374.72 | 374.72 | 53.53 | 53.53 | 86.77 | 53.55
|  | ЗП |  |  | 267.66 | )*2 | 1 | 1 | 535.32
|  | ЭМ |  |  | 39.09 | )*2 | 1 | 1 | 78.18
|  | в т.ч. ЗПМ |  |  | 24.79 | )*2 | 1 | 1 | 49.58
|  | МР |  |  | 0.09 | )*2 | 1 | 1 | 0.18
|  | НР от ЗП | % | 70 |  |  |  |  | 374.72
|  | СП от ЗП | % | 10 |  |  |  |  | 53.53
|  | НР и СП от ЗПМ | % | 108 |  |  |  |  | 53.55
|  | ЗТР | чел-ч | 0.5 |  | )*2 | 1 |  |  | 1
[8 empty] | 1095.48 |  | 1095.48 | 1095.48
4 | 1.21-2203-17-1/1 | Техническое обслуживание ящика с понижающим трансформатором типа ЯТП | шт. | 3 | [7 empty] | 616.56 | 616.56 | 88.08 | 88.08 | 173.51 | 107.08
|  | ЗП |  |  | 293.6 |  | 1 | 1 | 880.8
|  | ЭМ |  |  | 52.12 |  | 1 | 1 | 156.36
|  | в т.ч. ЗПМ |  |  | 33.05 |  | 1 | 1 | 99.15
|  | МР |  |  | 0.13 |  | 1 | 1 | 0.39
|  | НР от ЗП | % | 70 |  |  |  |  | 616.56
|  | СП от ЗП | % | 10 |  |  |  |  | 88.08
|  | НР и СП от ЗПМ | % | 108 |  |  |  |  | 107.08
|  | ЗТР | чел-ч | 0.55 |  |  | 1 |  |  | 1.65
[8 empty] | 1849.27 |  | 616.42 | 1849.27
5 | 1.21-2203-37-1/1 | Техническое обслуживание трехфазного многотарифного счетчика электроэнергии типа Меркурий 230 трансформаторного включения в распределительном устройстве - полугодовое | шт. | 1 | [7 empty] | 236.12 | 236.12 | 33.73 | 33.73 | 0 | 0
|  | ЗП |  |  | 337.31 |  | 1 | 1 | 337.31
|  | МР |  |  | 1.57 |  | 1 | 1 | 1.57
|  | НР от ЗП | % | 70 |  |  |  |  | 236.12
|  | СП от ЗП | % | 10 |  |  |  |  | 33.73
|  | ЗТР | чел-ч | 0.6 |  |  | 1 |  |  | 0.6
[8 empty] | 608.73 |  | 608.73 | 608.73
6 | 1.21-2303-28-1/1 | Техническое обслуживание автоматического выключателя до 160 А | шт. | 14 | [7 empty] | 4172.84 | 4172.84 | 596.12 | 596.12 | 0 | 0
|  | ЗП |  |  | 212.9 | )*2 | 1 | 1 | 5961.2
|  | МР |  |  | 4.53 | )*2 | 1 | 1 | 126.84
|  | НР от ЗП | % | 70 |  |  |  |  | 4172.84
|  | СП от ЗП | % | 10 |  |  |  |  | 596.12
|  | ЗТР | чел-ч | 0.3 |  | )*2 | 1 |  |  | 8.4
[8 empty] | 10857 |  | 775.5 | 10857
7 | 1.21-2203-8-1/1 | Техническое обслуживание ящика ввода распределительного с рубильником и предохранителями, номинальный ток 250 А | шт. | 2 | [7 empty] | 6483.64 | 6483.64 | 926.23 | 926.23 | 0 | 0
|  | ЗП |  |  | 4631.17 |  | 1 | 1 | 9262.34
|  | МР |  |  | 64.75 |  | 1 | 1 | 129.5
|  | НР от ЗП | % | 70 |  |  |  |  | 6483.64
|  | СП от ЗП | % | 10 |  |  |  |  | 926.23
|  | ЗТР | чел-ч | 7.5 |  |  | 1 |  |  | 15
[8 empty] | 16801.71 |  | 8400.86 | 16801.71
8 | 1.20-2103-15-1/1 | Техническое обслуживание светильника светодиодного типа «Титан» рабочего освещения - полугодовое | шт. | 4 | [7 empty] | 503.72 | 503.72 | 71.96 | 71.96 | 0 | 0
|  | ЗП |  |  | 179.9 |  | 1 | 1 | 719.6
|  | МР |  |  | 9.58 |  | 1 | 1 | 38.32
|  | НР от ЗП | % | 70 |  |  |  |  | 503.72
|  | СП от ЗП | % | 10 |  |  |  |  | 71.96
|  | ЗТР | чел-ч | 0.32 |  |  | 1 |  |  | 1.28
[8 empty] | 1333.6 |  | 333.4 | 1333.6
Итого по подразделу: Электроснабжение и электроосвещение ИТП | [7 empty] | 35830.52
Итого по разделу: ИТП | [7 empty] | 38321.25
Итого по локальной смете: Техническое обслуживание инженерных систем ИТП | [7 empty] | 38321.25
Локальная смета: Техническое обслуживание вентиляции
Раздел: Вентиляция
Подраздел: Общеобменная вентиляция
1 | 1.18-2403-21-5/1 | Техническое обслуживание приточных установок производительностью до 10000 м3/ч - ежеквартальное | установка | 1 | [7 empty] | 3511.65 | 3511.65 | 501.66 | 501.66 | 0.14 | 0.09
|  | ЗП |  |  | 2508.32 | )*2 | 1 | 1 | 5016.64
|  | ЭМ |  |  | 2.98 | )*2 | 1 | 1 | 5.96
|  | в т.ч. ЗПМ |  |  | 0.04 | )*2 | 1 | 1 | 0.08
|  | МР |  |  | 17.95 | )*2 | 1 | 1 | 35.9
|  | НР от ЗП | % | 70 |  |  |  |  | 3511.65
|  | СП от ЗП | % | 10 |  |  |  |  | 501.66
|  | НР и СП от ЗПМ | % | 108 |  |  |  |  | 0.09
|  | ЗТР | чел-ч | 3.78 |  | )*2 | 1 |  |  | 7.56
[8 empty] | 9071.9 |  | 9071.9 | 9071.9
2 | 1.18-2403-21-5/1 | Техническое обслуживание приточных установок производительностью до 10000 м3/ч - ежеквартальное | установка | 3 | [7 empty] | 10534.94 | 10534.94 | 1504.99 | 1504.99 | 0.42 | 0.26
|  | ЗП |  |  | 2508.32 | )*2 | 1 | 1 | 15049.92
|  | ЭМ |  |  | 2.98 | )*2 | 1 | 1 | 17.88
|  | в т.ч. ЗПМ |  |  | 0.04 | )*2 | 1 | 1 | 0.24
|  | МР |  |  | 17.95 | )*2 | 1 | 1 | 107.7
|  | НР от ЗП | % | 70 |  |  |  |  | 10534.94
|  | СП от ЗП | % | 10 |  |  |  |  | 1504.99
|  | НР и СП от ЗПМ | % | 108 |  |  |  |  | 0.26
|  | ЗТР | чел-ч | 3.78 |  | )*2 | 1 |  |  | 22.68
[8 empty] | 27215.69 |  | 9071.9 | 27215.69
3 | 1.18-2403-20-4/1 | Техническое обслуживание вытяжных установок производительностью до 20000 м3/ч - ежеквартальное | установка | 3 | [7 empty] | 7747.91 | 7747.91 | 1106.84 | 1106.84 | 0 | 0
|  | ЗП |  |  | 1844.74 | )*2 | 1 | 1 | 11068.44
|  | МР |  |  | 0.13 | )*2 | 1 | 1 | 0.78
|  | НР от ЗП | % | 70 |  |  |  |  | 7747.91
|  | СП от ЗП | % | 10 |  |  |  |  | 1106.84
|  | ЗТР | чел-ч | 2.78 |  | )*2 | 1 |  |  | 16.68
[8 empty] | 19923.97 |  | 6641.32 | 19923.97
4 | 1.18-2403-20-4/1 | Техническое обслуживание вытяжных установок производительностью до 20000 м3/ч - ежеквартальное | установка | 3 | [7 empty] | 7747.91 | 7747.91 | 1106.84 | 1106.84 | 0 | 0
|  | ЗП |  |  | 1844.74 | )*2 | 1 | 1 | 11068.44
|  | МР |  |  | 0.13 | )*2 | 1 | 1 | 0.78
|  | НР от ЗП | % | 70 |  |  |  |  | 7747.91
|  | СП от ЗП | % | 10 |  |  |  |  | 1106.84
|  | ЗТР | чел-ч | 2.78 |  | )*2 | 1 |  |  | 16.68
[8 empty] | 19923.97 |  | 6641.32 | 19923.97
Итого по подразделу: Общеобменная вентиляция | [7 empty] | 76135.53
Подраздел: Очистка и дезинфекция воздуховодов
Итого по подразделу: Очистка и дезинфекция воздуховодов | [7 empty] | 0
Подраздел: Кондиционирование
5 | 1.18-2403-17-3/1 | Техническое обслуживание внутренних кассетных блоков сплит систем мощностью до 5 кВт - полугодовое | 1 блок | 2 | [7 empty] | 1244.87 | 1244.87 | 177.84 | 177.84 | 0.11 | 0.06
|  | ЗП |  |  | 889.19 |  | 1 | 1 | 1778.38
|  | ЭМ |  |  | 1.85 |  | 1 | 1 | 3.7
|  | в т.ч. ЗПМ |  |  | 0.03 |  | 1 | 1 | 0.06
|  | МР |  |  | 2.22 |  | 1 | 1 | 4.44
|  | НР от ЗП | % | 70 |  |  |  |  | 1244.87
|  | СП от ЗП | % | 10 |  |  |  |  | 177.84
|  | НР и СП от ЗПМ | % | 108 |  |  |  |  | 0.06
|  | ЗТР | чел-ч | 1.34 |  |  | 1 |  |  | 2.68
[8 empty] | 3209.29 |  | 1604.65 | 3209.29
6 | 1.18-2403-18-3/1 | Техническое обслуживание наружных блоков сплит систем мощностью до 10 кВт - полугодовое | 1 блок | 2 | [7 empty] | 2303.94 | 2303.94 | 329.13 | 329.13 | 0.18 | 0.11
|  | ЗП |  |  | 1645.67 |  | 1 | 1 | 3291.34
|  | ЭМ |  |  | 3.49 |  | 1 | 1 | 6.98
|  | в т.ч. ЗПМ |  |  | 0.05 |  | 1 | 1 | 0.1
|  | МР |  |  | 0.94 |  | 1 | 1 | 1.88
|  | НР от ЗП | % | 70 |  |  |  |  | 2303.94
|  | СП от ЗП | % | 10 |  |  |  |  | 329.13
|  | НР и СП от ЗПМ | % | 108 |  |  |  |  | 0.11
|  | ЗТР | чел-ч | 2.48 |  |  | 1 |  |  | 4.96
[8 empty] | 5933.38 |  | 2966.69 | 5933.38
7 | 1.18-2403-18-3/1 | Техническое обслуживание наружных блоков сплит систем мощностью до 10 кВт - полугодовое | 1 блок | 2 | [7 empty] | 2303.94 | 2303.94 | 329.13 | 329.13 | 0.18 | 0.11
|  | ЗП |  |  | 1645.67 |  | 1 | 1 | 3291.34
|  | ЭМ |  |  | 3.49 |  | 1 | 1 | 6.98
|  | в т.ч. ЗПМ |  |  | 0.05 |  | 1 | 1 | 0.1
|  | МР |  |  | 0.94 |  | 1 | 1 | 1.88
|  | НР от ЗП | % | 70 |  |  |  |  | 2303.94
|  | СП от ЗП | % | 10 |  |  |  |  | 329.13
|  | НР и СП от ЗПМ | % | 108 |  |  |  |  | 0.11
|  | ЗТР | чел-ч | 2.48 |  |  | 1 |  |  | 4.96
[8 empty] | 5933.38 |  | 2966.69 | 5933.38
8 | 1.18-2403-17-3/1 | Техническое обслуживание внутренних кассетных блоков сплит систем мощностью до 5 кВт - полугодовое | 1 блок | 21 | [7 empty] | 13071.09 | 13071.09 | 1867.3 | 1867.3 | 1.1 | 0.68
|  | ЗП |  |  | 889.19 |  | 1 | 1 | 18672.99
|  | ЭМ |  |  | 1.85 |  | 1 | 1 | 38.85
|  | в т.ч. ЗПМ |  |  | 0.03 |  | 1 | 1 | 0.63
|  | МР |  |  | 2.22 |  | 1 | 1 | 46.62
|  | НР от ЗП | % | 70 |  |  |  |  | 13071.09
|  | СП от ЗП | % | 10 |  |  |  |  | 1867.3
|  | НР и СП от ЗПМ | % | 108 |  |  |  |  | 0.68
|  | ЗТР | чел-ч | 1.34 |  |  | 1 |  |  | 28.14
[8 empty] | 33697.53 |  | 1604.64 | 33697.53
9 | 1.16-2303-2-1/1 | Техническое обслуживание насоса для сточных вод переносного с полуоткрытым рабочим колесом Грундфос EF | шт. | 2 | [7 empty] | 4645.02 | 4645.02 | 663.57 | 663.57 | 0 | 0
|  | ЗП |  |  | 3317.87 |  | 1 | 1 | 6635.74
|  | МР |  |  | 131.15 |  | 1 | 1 | 262.3
|  | НР от ЗП | % | 70 |  |  |  |  | 4645.02
|  | СП от ЗП | % | 10 |  |  |  |  | 663.57
|  | ЗТР | чел-ч | 5 |  |  | 1 |  |  | 10
[8 empty] | 12206.63 |  | 6103.32 | 12206.63
Итого по подразделу: Кондиционирование | [7 empty] | 60980.21
Итого по разделу: Вентиляция | [7 empty] | 137115.74
Итого по локальной смете: Техническое обслуживание вентиляции | [7 empty] | 137115.74
Локальная смета: ТСБО
Раздел: Автоматизированная система диспетчерского контроля и управления инженерным оборудованием и системами. | [17 empty] | Раздел: Автоматизированная система диспетчерского контроля и управления инженерным оборудованием и системами.
1 | 1.23-2303-5-1/1 | Комплекс работ по техническому обслуживанию оборудования, автоматизированных систем и исполнительных механизмов, шкафы, пульты управления, автоматизированные рабочие места | шт. | 7 | [7 empty] | 3997.13 | 3997.13 | 571.02 | 571.02 | 0 | 0
|  | ЗП |  |  | 815.74 |  | 1 | 1 | 5710.18
|  | НР от ЗП | % | 70 |  |  |  |  | 3997.13
|  | СП от ЗП | % | 10 |  |  |  |  | 571.02
|  | ЗТР | чел-ч | 1.06 |  |  | 1 |  |  | 7.42
[8 empty] | 10278.33 |  | 1468.33 | 10278.33
2 | 1.23-2303-5-2/1 | Комплекс работ по техническому обслуживанию оборудования, автоматизированных систем и исполнительных механизмов, контроллеры, устройства функциональные логические, арифметические, преобразователи аналого-цифровые, цифро-аналоговые | шт. | 7 | [7 empty] | 6828.2 | 6828.2 | 975.46 | 975.46 | 0 | 0
|  | ЗП |  |  | 1393.51 |  | 1 | 1 | 9754.57
|  | НР от ЗП | % | 70 |  |  |  |  | 6828.2
|  | СП от ЗП | % | 10 |  |  |  |  | 975.46
|  | ЗТР | чел-ч | 1.68 |  |  | 1 |  |  | 11.76
[8 empty] | 17558.23 |  | 2508.32 | 17558.23
3 | 1.23-2303-5-3/1 | Комплекс работ по техническому обслуживанию оборудования, автоматизированных систем и исполнительных механизмов, схемы автоматической защиты и сигнализации | шт. | 7 | [7 empty] | 17720.8 | 17720.8 | 2531.54 | 2531.54 | 0 | 0
|  | ЗП |  |  | 3616.49 |  | 1 | 1 | 25315.43
|  | НР от ЗП | % | 70 |  |  |  |  | 17720.8
|  | СП от ЗП | % | 10 |  |  |  |  | 2531.54
|  | ЗТР | чел-ч | 4.36 |  |  | 1 |  |  | 30.52
[8 empty] | 45567.77 |  | 6509.68 | 45567.77
4 | 1.23-2303-5-4/1 | Комплекс работ по техническому обслуживанию оборудования, автоматизированных систем и исполнительных механизмов, исполнительные механизмы | шт. | 7 | [7 empty] | 2865.86 | 2865.86 | 409.41 | 409.41 | 0 | 0
|  | ЗП |  |  | 584.87 |  | 1 | 1 | 4094.09
|  | НР от ЗП | % | 70 |  |  |  |  | 2865.86
|  | СП от ЗП | % | 10 |  |  |  |  | 409.41
|  | ЗТР | чел-ч | 0.76 |  |  | 1 |  |  | 5.32
[8 empty] | 7369.36 |  | 1052.77 | 7369.36
Итого по разделу: Автоматизированная система диспетчерского контроля и управления инженерным оборудованием и системами. | [7 empty] | 80773.69 | [10 empty] | Итого по разделу: Автоматизированная система диспетчерского контроля и управления инженерным оборудованием и системами.
Раздел: Автоматизированная система учета электроэнергии.
Подраздел: Щит АСКУЭ
5 | 1.23-2303-5-1/1 | Комплекс работ по техническому обслуживанию оборудования, автоматизированных систем и исполнительных механизмов, шкафы, пульты управления, автоматизированные рабочие места | шт. | 1 | [7 empty] | 571.02 | 571.02 | 81.57 | 81.57 | 0 | 0
|  | ЗП |  |  | 815.74 |  | 1 | 1 | 815.74
|  | НР от ЗП | % | 70 |  |  |  |  | 571.02
|  | СП от ЗП | % | 10 |  |  |  |  | 81.57
|  | ЗТР | чел-ч | 1.06 |  |  | 1 |  |  | 1.06
[8 empty] | 1468.33 |  | 1468.33 | 1468.33
6 | 1.21-2303-19-1/1 | Техническое обслуживание выключателей автоматических однополюсных установочных на номинальный ток до 63 А | шт. | 8 | [7 empty] | 4149.54 | 4149.54 | 592.79 | 592.79 | 0 | 0
|  | ЗП |  |  | 740.99 |  | 1 | 1 | 5927.92
|  | МР |  |  | 1.7 |  | 1 | 1 | 13.6
|  | НР от ЗП | % | 70 |  |  |  |  | 4149.54
|  | СП от ЗП | % | 10 |  |  |  |  | 592.79
|  | ЗТР | чел-ч | 1.2 |  |  | 1 |  |  | 9.6
[8 empty] | 10683.85 |  | 1335.48 | 10683.85
7 | 1.21-2303-39-1/1 | Техническое обслуживание индикатора светосигнального светодиодного на лицевой панели распределительного устройства - полугодовое | 10 шт. | 0.1 | [7 empty] | 17.32 | 17.32 | 2.47 | 2.47 | 0 | 0
Объем: 0,1=1/10
|  | ЗП |  |  | 247.36 |  | 1 | 1 | 24.74
|  | МР |  |  | 4.09 |  | 1 | 1 | 0.41
|  | НР от ЗП | % | 70 |  |  |  |  | 17.32
|  | СП от ЗП | % | 10 |  |  |  |  | 2.47
|  | ЗТР | чел-ч | 0.44 |  |  | 1 |  |  | 0.044
[8 empty] | 44.94 |  | 449.4 | 44.94
8 | 1.20-2103-15-1/1 | Техническое обслуживание светильника светодиодного типа «Титан» рабочего освещения - полугодовое | шт. | 1 | [7 empty] | 125.93 | 125.93 | 17.99 | 17.99 | 0 | 0
|  | ЗП |  |  | 179.9 |  | 1 | 1 | 179.9
|  | МР |  |  | 9.58 |  | 1 | 1 | 9.58
|  | НР от ЗП | % | 70 |  |  |  |  | 125.93
|  | СП от ЗП | % | 10 |  |  |  |  | 17.99
|  | ЗТР | чел-ч | 0.32 |  |  | 1 |  |  | 0.32
[8 empty] | 333.4 |  | 333.4 | 333.4
Итого по подразделу: Щит АСКУЭ | [7 empty] | 12530.52
Итого по разделу: Автоматизированная система учета электроэнергии. | [7 empty] | 12530.52
Раздел: Автоматизированная система технического учета воды и тепла.
Подраздел: Щит АСКУЭВТ
9 | 1.23-2303-5-1/1 | Комплекс работ по техническому обслуживанию оборудования, автоматизированных систем и исполнительных механизмов, шкафы, пульты управления, автоматизированные рабочие места / Счетчик импульсов-регистратор 3-канальный без индикатора; RS-485; питание 7...24В; МПИ | шт. | 1 | [7 empty] | 571.02 | 571.02 | 81.57 | 81.57 | 0 | 0
|  | ЗП |  |  | 815.74 |  | 1 | 1 | 815.74
|  | НР от ЗП | % | 70 |  |  |  |  | 571.02
|  | СП от ЗП | % | 10 |  |  |  |  | 81.57
|  | ЗТР | чел-ч | 1.06 |  |  | 1 |  |  | 1.06
[8 empty] | 1468.33 |  | 1468.33 | 1468.33
10 | 1.21-2303-19-1/1 | Техническое обслуживание выключателей автоматических однополюсных установочных на номинальный ток до 63 А | шт. | 7 | [7 empty] | 3630.85 | 3630.85 | 518.69 | 518.69 | 0 | 0
|  | ЗП |  |  | 740.99 |  | 1 | 1 | 5186.93
|  | МР |  |  | 1.7 |  | 1 | 1 | 11.9
|  | НР от ЗП | % | 70 |  |  |  |  | 3630.85
|  | СП от ЗП | % | 10 |  |  |  |  | 518.69
|  | ЗТР | чел-ч | 1.2 |  |  | 1 |  |  | 8.4
[8 empty] | 9348.37 |  | 1335.48 | 9348.37
11 | 1.21-2303-39-1/1 | Техническое обслуживание индикатора светосигнального светодиодного на лицевой панели распределительного устройства - полугодовое | 10 шт. | 0.1 | [7 empty] | 17.32 | 17.32 | 2.47 | 2.47 | 0 | 0
Объем: 0,1=1/10
|  | ЗП |  |  | 247.36 |  | 1 | 1 | 24.74
|  | МР |  |  | 4.09 |  | 1 | 1 | 0.41
|  | НР от ЗП | % | 70 |  |  |  |  | 17.32
|  | СП от ЗП | % | 10 |  |  |  |  | 2.47
|  | ЗТР | чел-ч | 0.44 |  |  | 1 |  |  | 0.044
[8 empty] | 44.94 |  | 449.4 | 44.94
12 | 1.20-2103-15-1/1 | Техническое обслуживание светильника светодиодного типа «Титан» рабочего освещения - полугодовое | шт. | 1 | [7 empty] | 125.93 | 125.93 | 17.99 | 17.99 | 0 | 0
|  | ЗП |  |  | 179.9 |  | 1 | 1 | 179.9
|  | МР |  |  | 9.58 |  | 1 | 1 | 9.58
|  | НР от ЗП | % | 70 |  |  |  |  | 125.93
|  | СП от ЗП | % | 10 |  |  |  |  | 17.99
|  | ЗТР | чел-ч | 0.32 |  |  | 1 |  |  | 0.32
[8 empty] | 333.4 |  | 333.4 | 333.4
Итого по подразделу: Щит АСКУЭВТ | [7 empty] | 11195.04
Итого по разделу: Автоматизированная система технического учета воды и тепла. | [7 empty] | 11195.04
Итого по локальной смете: ТСБО | [7 empty] | 104499.25
Локальная смета: Архитектурное освещение
Раздел: Наружное архитектурное освещение
1 | 1.21-2203-18-1/1 | Техническое обслуживание главного распределительного силового щита типа ГРЩ, ГРЩС с количеством вводов 1 | шт. | 1 | [7 empty] | 299.78 | 299.78 | 42.83 | 42.83 | 57.84 | 35.69
|  | ЗП |  |  | 428.26 |  | 1 | 1 | 428.26
|  | ЭМ |  |  | 52.12 |  | 1 | 1 | 52.12
|  | в т.ч. ЗПМ |  |  | 33.05 |  | 1 | 1 | 33.05
|  | МР |  |  | 0.31 |  | 1 | 1 | 0.31
|  | НР от ЗП | % | 70 |  |  |  |  | 299.78
|  | СП от ЗП | % | 10 |  |  |  |  | 42.83
|  | НР и СП от ЗПМ | % | 108 |  |  |  |  | 35.69
|  | ЗТР | чел-ч | 0.8 |  |  | 1 |  |  | 0.8
[8 empty] | 858.99 |  | 858.99 | 858.99
2 | 1.23-2303-4-2/1 | Техническое обслуживание средств автоматизации, платы, модули, контроллеры, блоки питания комплекса "ДЕКОНТ" /Программируемый логический контроллер, 100-240VAC/VDC, 8DI, 4RO, RTC, Ethernet, ЖКИ | шт. | 7 | [7 empty] | 19671.74 | 19671.74 | 2810.25 | 2810.25 | 0 | 0
|  | ЗП |  |  | 2007.32 | )*2 | 1 | 1 | 28102.48
|  | НР от ЗП | % | 70 |  |  |  |  | 19671.74
|  | СП от ЗП | % | 10 |  |  |  |  | 2810.25
|  | ЗТР | чел-ч | 2.42 |  | )*2 | 1 |  |  | 33.88
[8 empty] | 50584.47 |  | 7226.35 | 50584.47
3 | 1.23-2303-4-2/1 | Техническое обслуживание средств автоматизации, платы, модули, контроллеры, блоки питания комплекса "ДЕКОНТ" /Модуль расширения, 100-240VAC/VDC, 4DI, 4RO | шт. | 1 | [7 empty] | 2810.25 | 2810.25 | 401.46 | 401.46 | 0 | 0
|  | ЗП |  |  | 2007.32 | )*2 | 1 | 1 | 4014.64
|  | НР от ЗП | % | 70 |  |  |  |  | 2810.25
|  | СП от ЗП | % | 10 |  |  |  |  | 401.46
|  | ЗТР | чел-ч | 2.42 |  | )*2 | 1 |  |  | 4.84
[8 empty] | 7226.35 |  | 7226.35 | 7226.35
4 | 1.20-2103-15-1/1 | Техническое обслуживание светильника светодиодного типа «Титан» рабочего освещения - полугодовое | шт. | 1 | [7 empty] | 125.93 | 125.93 | 17.99 | 17.99 | 0 | 0
|  | ЗП |  |  | 179.9 |  | 1 | 1 | 179.9
|  | МР |  |  | 9.58 |  | 1 | 1 | 9.58
|  | НР от ЗП | % | 70 |  |  |  |  | 125.93
|  | СП от ЗП | % | 10 |  |  |  |  | 17.99
|  | ЗТР | чел-ч | 0.32 |  |  | 1 |  |  | 0.32
[8 empty] | 333.4 |  | 333.4 | 333.4
5 | 1.23-2303-4-2/1 | Техническое обслуживание средств автоматизации, платы, модули, контроллеры, блоки питания | шт. | 1 | [7 empty] | 2810.25 | 2810.25 | 401.46 | 401.46 | 0 | 0
|  | ЗП |  |  | 2007.32 | )*2 | 1 | 1 | 4014.64
|  | НР от ЗП | % | 70 |  |  |  |  | 2810.25
|  | СП от ЗП | % | 10 |  |  |  |  | 401.46
|  | ЗТР | чел-ч | 2.42 |  | )*2 | 1 |  |  | 4.84
[8 empty] | 7226.35 |  | 7226.35 | 7226.35
6 | 1.21-2303-39-1/1 | Техническое обслуживание индикатора светосигнального светодиодного на лицевой панели распределительного устройства - полугодовое | 10 шт. | 0.8 | [7 empty] | 138.52 | 138.52 | 19.79 | 19.79 | 0 | 0
Объем: 0,8=(8)/10
|  | ЗП |  |  | 247.36 |  | 1 | 1 | 197.89
|  | МР |  |  | 4.09 |  | 1 | 1 | 3.27
|  | НР от ЗП | % | 70 |  |  |  |  | 138.52
|  | СП от ЗП | % | 10 |  |  |  |  | 19.79
|  | ЗТР | чел-ч | 0.44 |  |  | 1 |  |  | 0.352
[8 empty] | 359.47 |  | 449.34 | 359.47
7 | 1.21-2303-27-6/1 | Техническое обслуживание электрических аппаратов до 1000 В, реле промежуточное | шт. | 3 | [7 empty] | 404.46 | 404.46 | 57.78 | 57.78 | 0 | 0
|  | ЗП |  |  | 192.6 |  | 1 | 1 | 577.8
|  | НР от ЗП | % | 70 |  |  |  |  | 404.46
|  | СП от ЗП | % | 10 |  |  |  |  | 57.78
|  | ЗТР | чел-ч | 0.38 |  |  | 1 |  |  | 1.14
[8 empty] | 1040.04 |  | 346.68 | 1040.04
8 | 1.21-2303-27-4/1 | Техническое обслуживание электрических аппаратов до 1000 В, реле напряжения / Реле контроля фаз NJYB3-15, 3x220В | шт. | 7 | [7 empty] | 720.25 | 720.25 | 102.89 | 102.89 | 0 | 0
|  | ЗП |  |  | 146.99 |  | 1 | 1 | 1028.93
|  | НР от ЗП | % | 70 |  |  |  |  | 720.25
|  | СП от ЗП | % | 10 |  |  |  |  | 102.89
|  | ЗТР | чел-ч | 0.29 |  |  | 1 |  |  | 2.03
[8 empty] | 1852.07 |  | 264.58 | 1852.07
9 | 1.23-2103-32-1/1 | Техническое обслуживание амперметров и вольтметров постоянного и переменного тока | шт. | 6 | [7 empty] | 1073.02 | 1073.02 | 153.29 | 153.29 | 0 | 0
|  | ЗП |  |  | 127.74 | )*2 | 1 | 1 | 1532.88
|  | МР |  |  | 2.44 | )*2 | 1 | 1 | 29.28
|  | НР от ЗП | % | 70 |  |  |  |  | 1073.02
|  | СП от ЗП | % | 10 |  |  |  |  | 153.29
|  | ЗТР | чел-ч | 0.18 |  | )*2 | 1 |  |  | 2.16
[8 empty] | 2788.47 |  | 464.75 | 2788.47
10 | 1.23-2103-32-1/1 | Техническое обслуживание амперметров и вольтметров постоянного и переменного тока | шт. | 1 | [7 empty] | 178.84 | 178.84 | 25.55 | 25.55 | 0 | 0
|  | ЗП |  |  | 127.74 | )*2 | 1 | 1 | 255.48
|  | МР |  |  | 2.44 | )*2 | 1 | 1 | 4.88
|  | НР от ЗП | % | 70 |  |  |  |  | 178.84
|  | СП от ЗП | % | 10 |  |  |  |  | 25.55
|  | ЗТР | чел-ч | 0.18 |  | )*2 | 1 |  |  | 0.36
[8 empty] | 464.75 |  | 464.75 | 464.75
11 | 1.21-2203-44-2/1 | Техническое обслуживание панели вводной с воздушным автоматическим выключателем на номинальный ток 2500 А, с блоком учета электроэнергии - полугодовое | шт. | 1 | [7 empty] | 752.49 | 752.49 | 107.5 | 107.5 | 0.02 | 0.01
|  | ЗП |  |  | 1074.99 |  | 1 | 1 | 1074.99
|  | ЭМ |  |  | 0.84 |  | 1 | 1 | 0.84
|  | в т.ч. ЗПМ |  |  | 0.01 |  | 1 | 1 | 0.01
|  | МР |  |  | 6.93 |  | 1 | 1 | 6.93
|  | НР от ЗП | % | 70 |  |  |  |  | 752.49
|  | СП от ЗП | % | 10 |  |  |  |  | 107.5
|  | НР и СП от ЗПМ | % | 108 |  |  |  |  | 0.01
|  | ЗТР | чел-ч | 1.62 |  |  | 1 |  |  | 1.62
[8 empty] | 1942.76 |  | 1942.76 | 1942.76
12 | 1.21-2303-19-1/1 | Техническое обслуживание выключателей автоматических однополюсных установочных на номинальный ток до 63 А | шт. | 4 | [7 empty] | 2074.77 | 2074.77 | 296.4 | 296.4 | 0 | 0
|  | ЗП |  |  | 740.99 |  | 1 | 1 | 2963.96
|  | МР |  |  | 1.7 |  | 1 | 1 | 6.8
|  | НР от ЗП | % | 70 |  |  |  |  | 2074.77
|  | СП от ЗП | % | 10 |  |  |  |  | 296.4
|  | ЗТР | чел-ч | 1.2 |  |  | 1 |  |  | 4.8
[8 empty] | 5341.93 |  | 1335.48 | 5341.93
13 | 1.21-2303-3-1/1 | Техническое обслуживание выключателей автоматических трехполюсных установочных, номинальный ток до 200 А, | шт. | 47 | [7 empty] | 30472.97 | 30472.97 | 4353.28 | 4353.28 | 0 | 0
|  | ЗП |  |  | 926.23 |  | 1 | 1 | 43532.81
|  | МР |  |  | 12.39 |  | 1 | 1 | 582.33
|  | НР от ЗП | % | 70 |  |  |  |  | 30472.97
|  | СП от ЗП | % | 10 |  |  |  |  | 4353.28
|  | ЗТР | чел-ч | 1.5 |  |  | 1 |  |  | 70.5
[8 empty] | 78941.39 |  | 1679.6 | 78941.39
14 | 1.23-2303-4-2/1 | Техническое обслуживание средств автоматизации, платы, модули, контроллеры, блоки питания комплекса "ДЕКОНТ" /Программируемый логический контроллер, 100-240VAC/VDC, 8DI, 4RO, RTC, Ethernet, ЖКИ | шт. | 1 | [7 empty] | 2810.25 | 2810.25 | 401.46 | 401.46 | 0 | 0
|  | ЗП |  |  | 2007.32 | )*2 | 1 | 1 | 4014.64
|  | НР от ЗП | % | 70 |  |  |  |  | 2810.25
|  | СП от ЗП | % | 10 |  |  |  |  | 401.46
|  | ЗТР | чел-ч | 2.42 |  | )*2 | 1 |  |  | 4.84
[8 empty] | 7226.35 |  | 7226.35 | 7226.35
15 | 1.23-2303-4-2/1 | Техническое обслуживание средств автоматизации, платы, модули, контроллеры, блоки питания комплекса "ДЕКОНТ" /Модуль расширения, 100-240VAC/VDC, 4DI, 4RO | шт. | 1 | [7 empty] | 2810.25 | 2810.25 | 401.46 | 401.46 | 0 | 0
|  | ЗП |  |  | 2007.32 | )*2 | 1 | 1 | 4014.64
|  | НР от ЗП | % | 70 |  |  |  |  | 2810.25
|  | СП от ЗП | % | 10 |  |  |  |  | 401.46
|  | ЗТР | чел-ч | 2.42 |  | )*2 | 1 |  |  | 4.84
[8 empty] | 7226.35 |  | 7226.35 | 7226.35
16 | 1.21-2303-39-1/1 | Техническое обслуживание индикатора светосигнального светодиодного на лицевой панели распределительного устройства - полугодовое | 10 шт. | 1.4 | [7 empty] | 242.41 | 242.41 | 34.63 | 34.63 | 0 | 0
Объем: 1,4=(14)/10
|  | ЗП |  |  | 247.36 |  | 1 | 1 | 346.3
|  | МР |  |  | 4.09 |  | 1 | 1 | 5.73
|  | НР от ЗП | % | 70 |  |  |  |  | 242.41
|  | СП от ЗП | % | 10 |  |  |  |  | 34.63
|  | ЗТР | чел-ч | 0.44 |  |  | 1 |  |  | 0.616
[8 empty] | 629.07 |  | 449.34 | 629.07
17 | 1.21-2303-27-6/1 | Техническое обслуживание электрических аппаратов до 1000 В, реле промежуточное | шт. | 2 | [7 empty] | 269.64 | 269.64 | 38.52 | 38.52 | 0 | 0
|  | ЗП |  |  | 192.6 |  | 1 | 1 | 385.2
|  | НР от ЗП | % | 70 |  |  |  |  | 269.64
|  | СП от ЗП | % | 10 |  |  |  |  | 38.52
|  | ЗТР | чел-ч | 0.38 |  |  | 1 |  |  | 0.76
[8 empty] | 693.36 |  | 346.68 | 693.36
18 | 1.21-2303-27-4/1 | Техническое обслуживание электрических аппаратов до 1000 В, реле напряжения / Реле контроля фаз NJYB3-15, 3x220В | шт. | 2 | [7 empty] | 205.79 | 205.79 | 29.4 | 29.4 | 0 | 0
|  | ЗП |  |  | 146.99 |  | 1 | 1 | 293.98
|  | НР от ЗП | % | 70 |  |  |  |  | 205.79
|  | СП от ЗП | % | 10 |  |  |  |  | 29.4
|  | ЗТР | чел-ч | 0.29 |  |  | 1 |  |  | 0.58
[8 empty] | 529.17 |  | 264.59 | 529.17
19 | 1.23-2103-32-1/1 | Техническое обслуживание амперметров и вольтметров постоянного и переменного тока | шт. | 2 | [7 empty] | 357.67 | 357.67 | 51.1 | 51.1 | 0 | 0
|  | ЗП |  |  | 127.74 | )*2 | 1 | 1 | 510.96
|  | МР |  |  | 2.44 | )*2 | 1 | 1 | 9.76
|  | НР от ЗП | % | 70 |  |  |  |  | 357.67
|  | СП от ЗП | % | 10 |  |  |  |  | 51.1
|  | ЗТР | чел-ч | 0.18 |  | )*2 | 1 |  |  | 0.72
[8 empty] | 929.49 |  | 464.75 | 929.49
20 | 1.23-2103-32-1/1 | Техническое обслуживание амперметров и вольтметров постоянного и переменного тока | шт. | 2 | [7 empty] | 357.67 | 357.67 | 51.1 | 51.1 | 0 | 0
|  | ЗП |  |  | 127.74 | )*2 | 1 | 1 | 510.96
|  | МР |  |  | 2.44 | )*2 | 1 | 1 | 9.76
|  | НР от ЗП | % | 70 |  |  |  |  | 357.67
|  | СП от ЗП | % | 10 |  |  |  |  | 51.1
|  | ЗТР | чел-ч | 0.18 |  | )*2 | 1 |  |  | 0.72
[8 empty] | 929.49 |  | 464.75 | 929.49
21 | 1.21-2203-44-2/1 | Техническое обслуживание панели вводной с воздушным автоматическим выключателем на номинальный ток 2500 А, с блоком учета электроэнергии - полугодовое | шт. | 2 | [7 empty] | 1504.99 | 1504.99 | 215 | 215 | 0.04 | 0.02
|  | ЗП |  |  | 1074.99 |  | 1 | 1 | 2149.98
|  | ЭМ |  |  | 0.84 |  | 1 | 1 | 1.68
|  | в т.ч. ЗПМ |  |  | 0.01 |  | 1 | 1 | 0.02
|  | МР |  |  | 6.93 |  | 1 | 1 | 13.86
|  | НР от ЗП | % | 70 |  |  |  |  | 1504.99
|  | СП от ЗП | % | 10 |  |  |  |  | 215
|  | НР и СП от ЗПМ | % | 108 |  |  |  |  | 0.02
|  | ЗТР | чел-ч | 1.62 |  |  | 1 |  |  | 3.24
[8 empty] | 3885.53 |  | 1942.77 | 3885.53
22 | 1.21-2303-3-1/1 | Техническое обслуживание выключателей автоматических трехполюсных установочных, номинальный ток до 200 А, | шт. | 22 | [7 empty] | 14263.94 | 14263.94 | 2037.71 | 2037.71 | 0 | 0
|  | ЗП |  |  | 926.23 |  | 1 | 1 | 20377.06
|  | МР |  |  | 12.39 |  | 1 | 1 | 272.58
|  | НР от ЗП | % | 70 |  |  |  |  | 14263.94
|  | СП от ЗП | % | 10 |  |  |  |  | 2037.71
|  | ЗТР | чел-ч | 1.5 |  |  | 1 |  |  | 33
[8 empty] | 36951.29 |  | 1679.6 | 36951.29
23 | 1.21-2303-49-1/1 | Техническое обслуживание расцепителя напряжения независимого - полугодовое | шт. | 2 | [7 empty] | 125.93 | 125.93 | 17.99 | 17.99 | 0 | 0
|  | ЗП |  |  | 89.95 |  | 1 | 1 | 179.9
|  | НР от ЗП | % | 70 |  |  |  |  | 125.93
|  | СП от ЗП | % | 10 |  |  |  |  | 17.99
|  | ЗТР | чел-ч | 0.16 |  |  | 1 |  |  | 0.32
[8 empty] | 323.82 |  | 161.91 | 323.82
24 | 1.21-2303-19-1/1 | Техническое обслуживание выключателей автоматических однополюсных установочных на номинальный ток до 63 А | шт. | 19 | [7 empty] | 9855.17 | 9855.17 | 1407.88 | 1407.88 | 0 | 0
|  | ЗП |  |  | 740.99 |  | 1 | 1 | 14078.81
|  | МР |  |  | 1.7 |  | 1 | 1 | 32.3
|  | НР от ЗП | % | 70 |  |  |  |  | 9855.17
|  | СП от ЗП | % | 10 |  |  |  |  | 1407.88
|  | ЗТР | чел-ч | 1.2 |  |  | 1 |  |  | 22.8
[8 empty] | 25374.16 |  | 1335.48 | 25374.16
25 | 1.21-2303-3-1/1 | Техническое обслуживание выключателей автоматических трехполюсных установочных, номинальный ток до 200 А, | шт. | 12 | [7 empty] | 7780.33 | 7780.33 | 1111.48 | 1111.48 | 0 | 0
|  | ЗП |  |  | 926.23 |  | 1 | 1 | 11114.76
|  | МР |  |  | 12.39 |  | 1 | 1 | 148.68
|  | НР от ЗП | % | 70 |  |  |  |  | 7780.33
|  | СП от ЗП | % | 10 |  |  |  |  | 1111.48
|  | ЗТР | чел-ч | 1.5 |  |  | 1 |  |  | 18
[8 empty] | 20155.25 |  | 1679.6 | 20155.25
26 | 1.21-2303-19-1/1 | Техническое обслуживание выключателей автоматических однополюсных установочных на номинальный ток до 63 А | шт. | 5 | [7 empty] | 2593.47 | 2593.47 | 370.5 | 370.5 | 0 | 0
|  | ЗП |  |  | 740.99 |  | 1 | 1 | 3704.95
|  | МР |  |  | 1.7 |  | 1 | 1 | 8.5
|  | НР от ЗП | % | 70 |  |  |  |  | 2593.47
|  | СП от ЗП | % | 10 |  |  |  |  | 370.5
|  | ЗТР | чел-ч | 1.2 |  |  | 1 |  |  | 6
[8 empty] | 6677.42 |  | 1335.48 | 6677.42
27 | 1.21-2203-37-1/1 | Техническое обслуживание трехфазного многотарифного счетчика электроэнергии типа Меркурий 230 трансформаторного включения в распределительном устройстве - полугодовое | шт. | 3 | [7 empty] | 708.35 | 708.35 | 101.19 | 101.19 | 0 | 0
|  | ЗП |  |  | 337.31 |  | 1 | 1 | 1011.93
|  | МР |  |  | 1.57 |  | 1 | 1 | 4.71
|  | НР от ЗП | % | 70 |  |  |  |  | 708.35
|  | СП от ЗП | % | 10 |  |  |  |  | 101.19
|  | ЗТР | чел-ч | 0.6 |  |  | 1 |  |  | 1.8
[8 empty] | 1826.18 |  | 608.73 | 1826.18
28 | 1.21-2303-37-1/1 | Техническое обслуживание накладной штепсельной силовой розетки с винтовыми зажимами, заземляющим контактом, степень защиты IP20, IP21, IP22 - полугодовое | 10 шт. | 0.6 | [7 empty] | 46.68 | 46.68 | 6.67 | 6.67 | 0 | 0
Объем: 0,6=(6)/10
|  | ЗП |  |  | 111.15 |  | 1 | 1 | 66.69
|  | МР |  |  | 6.3 |  | 1 | 1 | 3.78
|  | НР от ЗП | % | 70 |  |  |  |  | 46.68
|  | СП от ЗП | % | 10 |  |  |  |  | 6.67
|  | ЗТР | чел-ч | 0.18 |  |  | 1 |  |  | 0.108
[8 empty] | 123.82 |  | 206.37 | 123.82
29 | 1.20-2203-2-1/1 | Техническое обслуживание щита осветительного группового с вводным рубильником и предохранителями, число групп 2 | шт. | 3 | [7 empty] | 1945.08 | 1945.08 | 277.87 | 277.87 | 0 | 0
|  | ЗП |  |  | 926.23 |  | 1 | 1 | 2778.69
|  | МР |  |  | 14.12 |  | 1 | 1 | 42.36
|  | НР от ЗП | % | 70 |  |  |  |  | 1945.08
|  | СП от ЗП | % | 10 |  |  |  |  | 277.87
|  | ЗТР | чел-ч | 1.5 |  |  | 1 |  |  | 4.5
[8 empty] | 5044 |  | 1681.33 | 5044
30 | 1.21-2303-28-1/1 | Техническое обслуживание автоматического выключателя до 160 А | шт. | 8 | [7 empty] | 2384.48 | 2384.48 | 340.64 | 340.64 | 0 | 0
|  | ЗП |  |  | 212.9 | )*2 | 1 | 1 | 3406.4
|  | МР |  |  | 4.53 | )*2 | 1 | 1 | 72.48
|  | НР от ЗП | % | 70 |  |  |  |  | 2384.48
|  | СП от ЗП | % | 10 |  |  |  |  | 340.64
|  | ЗТР | чел-ч | 0.3 |  | )*2 | 1 |  |  | 4.8
[8 empty] | 6204 |  | 775.5 | 6204
31 | 1.21-2203-8-2/1 | Техническое обслуживание ящика ввода распределительного с рубильником и предохранителями, номинальный ток 600 А | шт. | 1 | [7 empty] | 3890.19 | 3890.19 | 555.74 | 555.74 | 0 | 0
|  | ЗП |  |  | 5557.41 |  | 1 | 1 | 5557.41
|  | МР |  |  | 77.08 |  | 1 | 1 | 77.08
|  | НР от ЗП | % | 70 |  |  |  |  | 3890.19
|  | СП от ЗП | % | 10 |  |  |  |  | 555.74
|  | ЗТР | чел-ч | 9 |  |  | 1 |  |  | 9
[8 empty] | 10080.42 |  | 10080.42 | 10080.42
32 | 1.21-2303-28-1/1 | Техническое обслуживание автоматического выключателя до 160 А | шт. | 5 | [7 empty] | 1490.3 | 1490.3 | 212.9 | 212.9 | 0 | 0
|  | ЗП |  |  | 212.9 | )*2 | 1 | 1 | 2129
|  | МР |  |  | 4.53 | )*2 | 1 | 1 | 45.3
|  | НР от ЗП | % | 70 |  |  |  |  | 1490.3
|  | СП от ЗП | % | 10 |  |  |  |  | 212.9
|  | ЗТР | чел-ч | 0.3 |  | )*2 | 1 |  |  | 3
[8 empty] | 3877.5 |  | 775.5 | 3877.5
33 | 1.21-2303-37-1/1 | Техническое обслуживание накладной штепсельной силовой розетки с винтовыми зажимами, заземляющим контактом, степень защиты IP20, IP21, IP22 - полугодовое | 10 шт. | 0.5 | [7 empty] | 38.91 | 38.91 | 5.56 | 5.56 | 0 | 0
Объем: 0,5=(5)/10
|  | ЗП |  |  | 111.15 |  | 1 | 1 | 55.58
|  | МР |  |  | 6.3 |  | 1 | 1 | 3.15
|  | НР от ЗП | % | 70 |  |  |  |  | 38.91
|  | СП от ЗП | % | 10 |  |  |  |  | 5.56
|  | ЗТР | чел-ч | 0.18 |  |  | 1 |  |  | 0.09
[8 empty] | 103.2 |  | 206.4 | 103.2
34 | 1.21-2203-8-2/1 | Техническое обслуживание ящика ввода распределительного с рубильником и предохранителями, номинальный ток 600 А | шт. | 3 | [7 empty] | 11670.56 | 11670.56 | 1667.22 | 1667.22 | 0 | 0
|  | ЗП |  |  | 5557.41 |  | 1 | 1 | 16672.23
|  | МР |  |  | 77.08 |  | 1 | 1 | 231.24
|  | НР от ЗП | % | 70 |  |  |  |  | 11670.56
|  | СП от ЗП | % | 10 |  |  |  |  | 1667.22
|  | ЗТР | чел-ч | 9 |  |  | 1 |  |  | 27
[8 empty] | 30241.25 |  | 10080.42 | 30241.25
35 | 1.21-2303-28-1/1 | Техническое обслуживание автоматического выключателя до 160 А | шт. | 3 | [7 empty] | 894.18 | 894.18 | 127.74 | 127.74 | 0 | 0
|  | ЗП |  |  | 212.9 | )*2 | 1 | 1 | 1277.4
|  | МР |  |  | 4.53 | )*2 | 1 | 1 | 27.18
|  | НР от ЗП | % | 70 |  |  |  |  | 894.18
|  | СП от ЗП | % | 10 |  |  |  |  | 127.74
|  | ЗТР | чел-ч | 0.3 |  | )*2 | 1 |  |  | 1.8
[8 empty] | 2326.5 |  | 775.5 | 2326.5
36 | 1.21-2303-3-1/1 | Техническое обслуживание выключателей автоматических трехполюсных установочных, номинальный ток до 200 А, | шт. | 20 | [7 empty] | 12967.22 | 12967.22 | 1852.46 | 1852.46 | 0 | 0
|  | ЗП |  |  | 926.23 |  | 1 | 1 | 18524.6
|  | МР |  |  | 12.39 |  | 1 | 1 | 247.8
|  | НР от ЗП | % | 70 |  |  |  |  | 12967.22
|  | СП от ЗП | % | 10 |  |  |  |  | 1852.46
|  | ЗТР | чел-ч | 1.5 |  |  | 1 |  |  | 30
[8 empty] | 33592.08 |  | 1679.6 | 33592.08
37 | 1.21-2303-19-1/1 | Техническое обслуживание выключателей автоматических однополюсных установочных на номинальный ток до 63 А | шт. | 3 | [7 empty] | 1556.08 | 1556.08 | 222.3 | 222.3 | 0 | 0
|  | ЗП |  |  | 740.99 |  | 1 | 1 | 2222.97
|  | МР |  |  | 1.7 |  | 1 | 1 | 5.1
|  | НР от ЗП | % | 70 |  |  |  |  | 1556.08
|  | СП от ЗП | % | 10 |  |  |  |  | 222.3
|  | ЗТР | чел-ч | 1.2 |  |  | 1 |  |  | 3.6
[8 empty] | 4006.45 |  | 1335.48 | 4006.45
38 | 1.23-2303-4-2/1 | Техническое обслуживание средств автоматизации, платы, модули, контроллеры, блоки питания комплекса "ДЕКОНТ" /Программируемый логический контроллер, 100-240VAC/VDC, 8DI, 4RO, RTC, Ethernet, ЖКИ | шт. | 2 | [7 empty] | 5620.5 | 5620.5 | 802.93 | 802.93 | 0 | 0
|  | ЗП |  |  | 2007.32 | )*2 | 1 | 1 | 8029.28
|  | НР от ЗП | % | 70 |  |  |  |  | 5620.5
|  | СП от ЗП | % | 10 |  |  |  |  | 802.93
|  | ЗТР | чел-ч | 2.42 |  | )*2 | 1 |  |  | 9.68
[8 empty] | 14452.71 |  | 7226.36 | 14452.71
39 | 1.23-2303-4-2/1 | Техническое обслуживание средств автоматизации, платы, модули, контроллеры, блоки питания комплекса "ДЕКОНТ" /Модуль расширения, 100-240VAC/VDC, 4DI, 4RO | шт. | 1 | [7 empty] | 2810.25 | 2810.25 | 401.46 | 401.46 | 0 | 0
|  | ЗП |  |  | 2007.32 | )*2 | 1 | 1 | 4014.64
|  | НР от ЗП | % | 70 |  |  |  |  | 2810.25
|  | СП от ЗП | % | 10 |  |  |  |  | 401.46
|  | ЗТР | чел-ч | 2.42 |  | )*2 | 1 |  |  | 4.84
[8 empty] | 7226.35 |  | 7226.35 | 7226.35
40 | 1.23-2303-4-2/1 | Техническое обслуживание средств автоматизации, платы, модули, контроллеры, блоки питания комплекса "ДЕКОНТ" /Разрядник 4P(TNS) 12,5кА(10/350мкс), 50кА(8/20мкс), класс TI+TII( В+С) | шт. | 1 | [7 empty] | 2810.25 | 2810.25 | 401.46 | 401.46 | 0 | 0
|  | ЗП |  |  | 2007.32 | )*2 | 1 | 1 | 4014.64
|  | НР от ЗП | % | 70 |  |  |  |  | 2810.25
|  | СП от ЗП | % | 10 |  |  |  |  | 401.46
|  | ЗТР | чел-ч | 2.42 |  | )*2 | 1 |  |  | 4.84
[8 empty] | 7226.35 |  | 7226.35 | 7226.35
41 | 1.20-2103-15-1/1 | Техническое обслуживание светильника светодиодного типа «Титан» рабочего освещения - полугодовое | шт. | 1 | [7 empty] | 125.93 | 125.93 | 17.99 | 17.99 | 0 | 0
|  | ЗП |  |  | 179.9 |  | 1 | 1 | 179.9
|  | МР |  |  | 9.58 |  | 1 | 1 | 9.58
|  | НР от ЗП | % | 70 |  |  |  |  | 125.93
|  | СП от ЗП | % | 10 |  |  |  |  | 17.99
|  | ЗТР | чел-ч | 0.32 |  |  | 1 |  |  | 0.32
[8 empty] | 333.4 |  | 333.4 | 333.4
42 | 1.21-2303-39-1/1 | Техническое обслуживание индикатора светосигнального светодиодного на лицевой панели распределительного устройства - полугодовое | 10 шт. | 1.5 | [7 empty] | 259.73 | 259.73 | 37.1 | 37.1 | 0 | 0
Объем: 1,5=(15)/10
|  | ЗП |  |  | 247.36 |  | 1 | 1 | 371.04
|  | МР |  |  | 4.09 |  | 1 | 1 | 6.14
|  | НР от ЗП | % | 70 |  |  |  |  | 259.73
|  | СП от ЗП | % | 10 |  |  |  |  | 37.1
|  | ЗТР | чел-ч | 0.44 |  |  | 1 |  |  | 0.66
[8 empty] | 674.01 |  | 449.34 | 674.01
43 | 1.21-2303-27-4/1 | Техническое обслуживание электрических аппаратов до 1000 В, реле напряжения / Реле контроля фаз NJYB3-15, 3x220В | шт. | 2 | [7 empty] | 205.79 | 205.79 | 29.4 | 29.4 | 0 | 0
|  | ЗП |  |  | 146.99 |  | 1 | 1 | 293.98
|  | НР от ЗП | % | 70 |  |  |  |  | 205.79
|  | СП от ЗП | % | 10 |  |  |  |  | 29.4
|  | ЗТР | чел-ч | 0.29 |  |  | 1 |  |  | 0.58
[8 empty] | 529.17 |  | 264.59 | 529.17
44 | 1.23-2103-32-1/1 | Техническое обслуживание амперметров и вольтметров постоянного и переменного тока | шт. | 4 | [7 empty] | 715.34 | 715.34 | 102.19 | 102.19 | 0 | 0
|  | ЗП |  |  | 127.74 | )*2 | 1 | 1 | 1021.92
|  | МР |  |  | 2.44 | )*2 | 1 | 1 | 19.52
|  | НР от ЗП | % | 70 |  |  |  |  | 715.34
|  | СП от ЗП | % | 10 |  |  |  |  | 102.19
|  | ЗТР | чел-ч | 0.18 |  | )*2 | 1 |  |  | 1.44
[8 empty] | 1858.97 |  | 464.74 | 1858.97
45 | 1.23-2103-32-1/1 | Техническое обслуживание амперметров и вольтметров постоянного и переменного тока | шт. | 3 | [7 empty] | 536.51 | 536.51 | 76.64 | 76.64 | 0 | 0
|  | ЗП |  |  | 127.74 | )*2 | 1 | 1 | 766.44
|  | МР |  |  | 2.44 | )*2 | 1 | 1 | 14.64
|  | НР от ЗП | % | 70 |  |  |  |  | 536.51
|  | СП от ЗП | % | 10 |  |  |  |  | 76.64
|  | ЗТР | чел-ч | 0.18 |  | )*2 | 1 |  |  | 1.08
[8 empty] | 1394.23 |  | 464.74 | 1394.23
46 | 1.21-2203-37-1/1 | Техническое обслуживание трехфазного многотарифного счетчика электроэнергии типа Меркурий 230 трансформаторного включения в распределительном устройстве - полугодовое | шт. | 3 | [7 empty] | 708.35 | 708.35 | 101.19 | 101.19 | 0 | 0
|  | ЗП |  |  | 337.31 |  | 1 | 1 | 1011.93
|  | МР |  |  | 1.57 |  | 1 | 1 | 4.71
|  | НР от ЗП | % | 70 |  |  |  |  | 708.35
|  | СП от ЗП | % | 10 |  |  |  |  | 101.19
|  | ЗТР | чел-ч | 0.6 |  |  | 1 |  |  | 1.8
[8 empty] | 1826.18 |  | 608.73 | 1826.18
47 | 1.21-2303-28-1/1 | Техническое обслуживание автоматического выключателя до 160 А / Выключатель-разъединитель NH40-1250/3, 3Р, 1250А | шт. | 2 | [7 empty] | 596.12 | 596.12 | 85.16 | 85.16 | 0 | 0
|  | ЗП |  |  | 212.9 | )*2 | 1 | 1 | 851.6
|  | МР |  |  | 4.53 | )*2 | 1 | 1 | 18.12
|  | НР от ЗП | % | 70 |  |  |  |  | 596.12
|  | СП от ЗП | % | 10 |  |  |  |  | 85.16
|  | ЗТР | чел-ч | 0.3 |  | )*2 | 1 |  |  | 1.2
[8 empty] | 1551 |  | 775.5 | 1551
48 | 1.21-2303-3-1/1 | Техническое обслуживание выключателей автоматических трехполюсных установочных, номинальный ток до 200 А, | шт. | 9 | [7 empty] | 5835.25 | 5835.25 | 833.61 | 833.61 | 0 | 0
|  | ЗП |  |  | 926.23 |  | 1 | 1 | 8336.07
|  | МР |  |  | 12.39 |  | 1 | 1 | 111.51
|  | НР от ЗП | % | 70 |  |  |  |  | 5835.25
|  | СП от ЗП | % | 10 |  |  |  |  | 833.61
|  | ЗТР | чел-ч | 1.5 |  |  | 1 |  |  | 13.5
[8 empty] | 15116.44 |  | 1679.6 | 15116.44
49 | 1.21-2303-19-1/1 | Техническое обслуживание выключателей автоматических однополюсных установочных на номинальный ток до 63 А | шт. | 8 | [7 empty] | 4149.54 | 4149.54 | 592.79 | 592.79 | 0 | 0
|  | ЗП |  |  | 740.99 |  | 1 | 1 | 5927.92
|  | МР |  |  | 1.7 |  | 1 | 1 | 13.6
|  | НР от ЗП | % | 70 |  |  |  |  | 4149.54
|  | СП от ЗП | % | 10 |  |  |  |  | 592.79
|  | ЗТР | чел-ч | 1.2 |  |  | 1 |  |  | 9.6
[8 empty] | 10683.85 |  | 1335.48 | 10683.85
50 | 1.21-2303-28-1/1 | Техническое обслуживание автоматического выключателя до 160 А /Выключатель нагрузки (мини-рубильник) ВН-32 3Р 40А | шт. | 2 | [7 empty] | 596.12 | 596.12 | 85.16 | 85.16 | 0 | 0
|  | ЗП |  |  | 212.9 | )*2 | 1 | 1 | 851.6
|  | МР |  |  | 4.53 | )*2 | 1 | 1 | 18.12
|  | НР от ЗП | % | 70 |  |  |  |  | 596.12
|  | СП от ЗП | % | 10 |  |  |  |  | 85.16
|  | ЗТР | чел-ч | 0.3 |  | )*2 | 1 |  |  | 1.2
[8 empty] | 1551 |  | 775.5 | 1551
51 | 1.21-2303-19-1/1 | Техническое обслуживание выключателей автоматических однополюсных установочных на номинальный ток до 63 А | шт. | 27 | [7 empty] | 14004.71 | 14004.71 | 2000.67 | 2000.67 | 0 | 0
|  | ЗП |  |  | 740.99 |  | 1 | 1 | 20006.73
|  | МР |  |  | 1.7 |  | 1 | 1 | 45.9
|  | НР от ЗП | % | 70 |  |  |  |  | 14004.71
|  | СП от ЗП | % | 10 |  |  |  |  | 2000.67
|  | ЗТР | чел-ч | 1.2 |  |  | 1 |  |  | 32.4
[8 empty] | 36058.01 |  | 1335.48 | 36058.01
52 | 1.21-2303-28-1/1 | Техническое обслуживание автоматического выключателя до 160 А /Выключатель нагрузки (мини-рубильник) ВН-32 3Р 40А | шт. | 2 | [7 empty] | 596.12 | 596.12 | 85.16 | 85.16 | 0 | 0
|  | ЗП |  |  | 212.9 | )*2 | 1 | 1 | 851.6
|  | МР |  |  | 4.53 | )*2 | 1 | 1 | 18.12
|  | НР от ЗП | % | 70 |  |  |  |  | 596.12
|  | СП от ЗП | % | 10 |  |  |  |  | 85.16
|  | ЗТР | чел-ч | 0.3 |  | )*2 | 1 |  |  | 1.2
[8 empty] | 1551 |  | 775.5 | 1551
53 | 1.21-2303-3-1/1 | Техническое обслуживание выключателей автоматических трехполюсных установочных, номинальный ток до 200 А, | шт. | 8 | [7 empty] | 5186.89 | 5186.89 | 740.98 | 740.98 | 0 | 0
|  | ЗП |  |  | 926.23 |  | 1 | 1 | 7409.84
|  | МР |  |  | 12.39 |  | 1 | 1 | 99.12
|  | НР от ЗП | % | 70 |  |  |  |  | 5186.89
|  | СП от ЗП | % | 10 |  |  |  |  | 740.98
|  | ЗТР | чел-ч | 1.5 |  |  | 1 |  |  | 12
[8 empty] | 13436.83 |  | 1679.6 | 13436.83
54 | 1.21-2303-19-1/1 | Техническое обслуживание выключателей автоматических однополюсных установочных на номинальный ток до 63 А | шт. | 5 | [7 empty] | 2593.47 | 2593.47 | 370.5 | 370.5 | 0 | 0
|  | ЗП |  |  | 740.99 |  | 1 | 1 | 3704.95
|  | МР |  |  | 1.7 |  | 1 | 1 | 8.5
|  | НР от ЗП | % | 70 |  |  |  |  | 2593.47
|  | СП от ЗП | % | 10 |  |  |  |  | 370.5
|  | ЗТР | чел-ч | 1.2 |  |  | 1 |  |  | 6
[8 empty] | 6677.42 |  | 1335.48 | 6677.42
55 | 1.21-2303-28-1/1 | Техническое обслуживание автоматического выключателя до 160 А /Расцепитель независимый РНм-250е (РНм-35) 220В | шт. | 2 | [7 empty] | 596.12 | 596.12 | 85.16 | 85.16 | 0 | 0
|  | ЗП |  |  | 212.9 | )*2 | 1 | 1 | 851.6
|  | МР |  |  | 4.53 | )*2 | 1 | 1 | 18.12
|  | НР от ЗП | % | 70 |  |  |  |  | 596.12
|  | СП от ЗП | % | 10 |  |  |  |  | 85.16
|  | ЗТР | чел-ч | 0.3 |  | )*2 | 1 |  |  | 1.2
[8 empty] | 1551 |  | 775.5 | 1551
56 | 1.21-2303-28-1/1 | Техническое обслуживание автоматического выключателя до 160 А /Выключатель нагрузки (мини-рубильник) ВН-32 3Р 40А | шт. | 2 | [7 empty] | 596.12 | 596.12 | 85.16 | 85.16 | 0 | 0
|  | ЗП |  |  | 212.9 | )*2 | 1 | 1 | 851.6
|  | МР |  |  | 4.53 | )*2 | 1 | 1 | 18.12
|  | НР от ЗП | % | 70 |  |  |  |  | 596.12
|  | СП от ЗП | % | 10 |  |  |  |  | 85.16
|  | ЗТР | чел-ч | 0.3 |  | )*2 | 1 |  |  | 1.2
[8 empty] | 1551 |  | 775.5 | 1551
57 | 1.21-2303-28-1/1 | Техническое обслуживание автоматического выключателя до 160 А /Расцепитель независимый РН47 | шт. | 2 | [7 empty] | 596.12 | 596.12 | 85.16 | 85.16 | 0 | 0
|  | ЗП |  |  | 212.9 | )*2 | 1 | 1 | 851.6
|  | МР |  |  | 4.53 | )*2 | 1 | 1 | 18.12
|  | НР от ЗП | % | 70 |  |  |  |  | 596.12
|  | СП от ЗП | % | 10 |  |  |  |  | 85.16
|  | ЗТР | чел-ч | 0.3 |  | )*2 | 1 |  |  | 1.2
[8 empty] | 1551 |  | 775.5 | 1551
58 | 1.21-2303-3-1/1 | Техническое обслуживание выключателей автоматических трехполюсных установочных, номинальный ток до 200 А, | шт. | 8 | [7 empty] | 5186.89 | 5186.89 | 740.98 | 740.98 | 0 | 0
|  | ЗП |  |  | 926.23 |  | 1 | 1 | 7409.84
|  | МР |  |  | 12.39 |  | 1 | 1 | 99.12
|  | НР от ЗП | % | 70 |  |  |  |  | 5186.89
|  | СП от ЗП | % | 10 |  |  |  |  | 740.98
|  | ЗТР | чел-ч | 1.5 |  |  | 1 |  |  | 12
[8 empty] | 13436.83 |  | 1679.6 | 13436.83
59 | 1.21-2303-19-1/1 | Техническое обслуживание выключателей автоматических однополюсных установочных на номинальный ток до 63 А | шт. | 6 | [7 empty] | 3112.16 | 3112.16 | 444.59 | 444.59 | 0 | 0
|  | ЗП |  |  | 740.99 |  | 1 | 1 | 4445.94
|  | МР |  |  | 1.7 |  | 1 | 1 | 10.2
|  | НР от ЗП | % | 70 |  |  |  |  | 3112.16
|  | СП от ЗП | % | 10 |  |  |  |  | 444.59
|  | ЗТР | чел-ч | 1.2 |  |  | 1 |  |  | 7.2
[8 empty] | 8012.89 |  | 1335.48 | 8012.89
60 | 1.21-2303-37-1/1 | Техническое обслуживание накладной штепсельной силовой розетки с винтовыми зажимами, заземляющим контактом, степень защиты IP20, IP21, IP22 - полугодовое | 10 шт. | 0.6 | [7 empty] | 46.68 | 46.68 | 6.67 | 6.67 | 0 | 0
Объем: 0,6=(6)/10
|  | ЗП |  |  | 111.15 |  | 1 | 1 | 66.69
|  | МР |  |  | 6.3 |  | 1 | 1 | 3.78
|  | НР от ЗП | % | 70 |  |  |  |  | 46.68
|  | СП от ЗП | % | 10 |  |  |  |  | 6.67
|  | ЗТР | чел-ч | 0.18 |  |  | 1 |  |  | 0.108
[8 empty] | 123.82 |  | 206.37 | 123.82
61 | 1.20-2103-1-1/1 | Техническое обслуживание осветительных сетей, проложенных по кирпичным и бетонным основаниям, провод сечением 2х1,5-4 мм2 | 100 м | 14.5 | [7 empty] | 29340.61 | 29340.61 | 4191.52 | 4191.52 | 0 | 0
Объем: 14,5=(14500)*0,1/100
|  | ЗП |  |  | 2890.7 |  | 1 | 1 | 41915.15
|  | МР |  |  | 22.51 |  | 1 | 1 | 326.4
|  | НР от ЗП | % | 70 |  |  |  |  | 29340.61
|  | СП от ЗП | % | 10 |  |  |  |  | 4191.52
|  | ЗТР | чел-ч | 5.4 |  |  | 1 |  |  | 78.3
[8 empty] | 75773.68 |  | 5225.77 | 75773.68
Итого по разделу: Наружное архитектурное освещение | [7 empty] | 592063.73
Итого по локальной смете: Архитектурное освещение | [7 empty] | 592063.73
Локальная смета: МСП. Силовое электрооборудование
Раздел: Устройства вводно-распределительные. Щиты
Подраздел: Щит вводно-распределительный для съемочного оборудования.
1 | 1.23-2303-12-1/1 | Техническое обслуживание контроллеров логических операций / Программируемый логический контроллер, 100-240VAC/VDC, 8DI, 4RO, RTC, Ethernet, ЖК | шт. | 1 | [7 empty] | 3695.92 | 3695.92 | 527.99 | 527.99 | 0 | 0
|  | ЗП |  |  | 2639.94 | )*2 | 1 | 1 | 5279.88
|  | МР |  |  | 4.97 | )*2 | 1 | 1 | 9.94
|  | НР от ЗП | % | 70 |  |  |  |  | 3695.92
|  | СП от ЗП | % | 10 |  |  |  |  | 527.99
|  | ЗТР | чел-ч | 3.72 |  | )*2 | 1 |  |  | 7.44
[8 empty] | 9513.73 |  | 9513.73 | 9513.73
2 | 1.21-2303-41-1/1 | Техническое обслуживание модуля управляющего типа CMS-600 с датчиками тока до 8 - полугодовое / Модуль расширения, 100-240VAC/VDC, 4DI, 4RO | 1 модуль | 1 | [7 empty] | 141.67 | 141.67 | 20.24 | 20.24 | 0 | 0
|  | ЗП |  |  | 202.38 |  | 1 | 1 | 202.38
|  | МР |  |  | 6.93 |  | 1 | 1 | 6.93
|  | НР от ЗП | % | 70 |  |  |  |  | 141.67
|  | СП от ЗП | % | 10 |  |  |  |  | 20.24
|  | ЗТР | чел-ч | 0.36 |  |  | 1 |  |  | 0.36
[8 empty] | 371.22 |  | 371.22 | 371.22
3 | 1.20-2103-15-1/1 | Техническое обслуживание светильника светодиодного типа «Титан» рабочего освещения - полугодовое | шт. | 2 | [7 empty] | 251.86 | 251.86 | 35.98 | 35.98 | 0 | 0
|  | ЗП |  |  | 179.9 |  | 1 | 1 | 359.8
|  | МР |  |  | 9.58 |  | 1 | 1 | 19.16
|  | НР от ЗП | % | 70 |  |  |  |  | 251.86
|  | СП от ЗП | % | 10 |  |  |  |  | 35.98
|  | ЗТР | чел-ч | 0.32 |  |  | 1 |  |  | 0.64
[8 empty] | 666.8 |  | 333.4 | 666.8
4 | 1.21-2303-39-1/1 | Техническое обслуживание индикатора светосигнального светодиодного на лицевой панели распределительного устройства - полугодовое | 10 шт. | 1 | [7 empty] | 173.15 | 173.15 | 24.74 | 24.74 | 0 | 0
Объем: 1=10/10
|  | ЗП |  |  | 247.36 |  | 1 | 1 | 247.36
|  | МР |  |  | 4.09 |  | 1 | 1 | 4.09
|  | НР от ЗП | % | 70 |  |  |  |  | 173.15
|  | СП от ЗП | % | 10 |  |  |  |  | 24.74
|  | ЗТР | чел-ч | 0.44 |  |  | 1 |  |  | 0.44
[8 empty] | 449.34 |  | 449.34 | 449.34
5 | 1.23-2103-4-1/1 | Техническое обслуживание реле напряжения, реле промежуточного | шт. | 1 | [7 empty] | 259.34 | 259.34 | 37.05 | 37.05 | 0 | 0
|  | ЗП |  |  | 370.49 |  | 1 | 1 | 370.49
|  | МР |  |  | 0.87 |  | 1 | 1 | 0.87
|  | НР от ЗП | % | 70 |  |  |  |  | 259.34
|  | СП от ЗП | % | 10 |  |  |  |  | 37.05
|  | ЗТР | чел-ч | 0.6 |  |  | 1 |  |  | 0.6
[8 empty] | 667.75 |  | 667.75 | 667.75
6 | 1.21-2303-27-4/1 | Техническое обслуживание электрических аппаратов до 1000 В, реле напряжения / Реле контроля фаз NJYB3-15, 3x220В | шт. | 2 | [7 empty] | 205.79 | 205.79 | 29.4 | 29.4 | 0 | 0
|  | ЗП |  |  | 146.99 |  | 1 | 1 | 293.98
|  | НР от ЗП | % | 70 |  |  |  |  | 205.79
|  | СП от ЗП | % | 10 |  |  |  |  | 29.4
|  | ЗТР | чел-ч | 0.29 |  |  | 1 |  |  | 0.58
[8 empty] | 529.17 |  | 264.59 | 529.17
7 | 1.23-2103-32-1/1 | Техническое обслуживание амперметров и вольтметров постоянного и переменного тока | шт. | 6 | [7 empty] | 1073.02 | 1073.02 | 153.29 | 153.29 | 0 | 0
|  | ЗП |  |  | 127.74 | )*2 | 1 | 1 | 1532.88
|  | МР |  |  | 2.44 | )*2 | 1 | 1 | 29.28
|  | НР от ЗП | % | 70 |  |  |  |  | 1073.02
|  | СП от ЗП | % | 10 |  |  |  |  | 153.29
|  | ЗТР | чел-ч | 0.18 |  | )*2 | 1 |  |  | 2.16
[8 empty] | 2788.47 |  | 464.75 | 2788.47
8 | 1.21-2203-37-1/1 | Техническое обслуживание трехфазного многотарифного счетчика электроэнергии типа Меркурий 230 трансформаторного включения в распределительном устройстве - полугодовое | шт. | 2 | [7 empty] | 472.23 | 472.23 | 67.46 | 67.46 | 0 | 0
|  | ЗП |  |  | 337.31 |  | 1 | 1 | 674.62
|  | МР |  |  | 1.57 |  | 1 | 1 | 3.14
|  | НР от ЗП | % | 70 |  |  |  |  | 472.23
|  | СП от ЗП | % | 10 |  |  |  |  | 67.46
|  | ЗТР | чел-ч | 0.6 |  |  | 1 |  |  | 1.2
[8 empty] | 1217.45 |  | 608.73 | 1217.45
9 | 1.23-2103-32-1/1 | Техническое обслуживание амперметров и вольтметров постоянного и переменного тока | шт. | 2 | [7 empty] | 357.67 | 357.67 | 51.1 | 51.1 | 0 | 0
|  | ЗП |  |  | 127.74 | )*2 | 1 | 1 | 510.96
|  | МР |  |  | 2.44 | )*2 | 1 | 1 | 9.76
|  | НР от ЗП | % | 70 |  |  |  |  | 357.67
|  | СП от ЗП | % | 10 |  |  |  |  | 51.1
|  | ЗТР | чел-ч | 0.18 |  | )*2 | 1 |  |  | 0.72
[8 empty] | 929.49 |  | 464.75 | 929.49
10 | 1.21-2303-20-1/1 | Техническое обслуживание рубильников с центральным приводом трехполюсных на номинальный ток до 1000 А / Выключатель-разъединитель NH40-3150/3, 3Р, 3150А, стандартная рукоятка управления | шт. | 2 | [7 empty] | 778.04 | 778.04 | 111.15 | 111.15 | 0 | 0
|  | ЗП |  |  | 555.74 |  | 1 | 1 | 1111.48
|  | МР |  |  | 9.31 |  | 1 | 1 | 18.62
|  | НР от ЗП | % | 70 |  |  |  |  | 778.04
|  | СП от ЗП | % | 10 |  |  |  |  | 111.15
|  | ЗТР | чел-ч | 0.9 |  |  | 1 |  |  | 1.8
[8 empty] | 2019.29 |  | 1009.65 | 2019.29
11 | 1.21-2203-44-1/1 | Техническое обслуживание панели вводной с воздушным автоматическим выключателем на номинальный ток 2500 А - полугодовое | шт. | 2 | [7 empty] | 1096.23 | 1096.23 | 156.6 | 156.6 | 0.04 | 0.02
|  | ЗП |  |  | 783.02 |  | 1 | 1 | 1566.04
|  | ЭМ |  |  | 0.84 |  | 1 | 1 | 1.68
|  | в т.ч. ЗПМ |  |  | 0.01 |  | 1 | 1 | 0.02
|  | МР |  |  | 4.72 |  | 1 | 1 | 9.44
|  | НР от ЗП | % | 70 |  |  |  |  | 1096.23
|  | СП от ЗП | % | 10 |  |  |  |  | 156.6
|  | НР и СП от ЗПМ | % | 108 |  |  |  |  | 0.02
|  | ЗТР | чел-ч | 1.18 |  |  | 1 |  |  | 2.36
[8 empty] | 2830.01 |  | 1415.01 | 2830.01
12 | 1.21-2303-49-1/1 | Техническое обслуживание расцепителя напряжения независимого - полугодовое | шт. | 43 | [7 empty] | 2707.5 | 2707.5 | 386.79 | 386.79 | 0 | 0
|  | ЗП |  |  | 89.95 |  | 1 | 1 | 3867.85
|  | НР от ЗП | % | 70 |  |  |  |  | 2707.5
|  | СП от ЗП | % | 10 |  |  |  |  | 386.79
|  | ЗТР | чел-ч | 0.16 |  |  | 1 |  |  | 6.88
[8 empty] | 6962.14 |  | 161.91 | 6962.14
13 | 1.21-2303-19-1/1 | Техническое обслуживание выключателей автоматических однополюсных установочных на номинальный ток до 63 А | шт. | 4 | [7 empty] | 2074.77 | 2074.77 | 296.4 | 296.4 | 0 | 0
|  | ЗП |  |  | 740.99 |  | 1 | 1 | 2963.96
|  | МР |  |  | 1.7 |  | 1 | 1 | 6.8
|  | НР от ЗП | % | 70 |  |  |  |  | 2074.77
|  | СП от ЗП | % | 10 |  |  |  |  | 296.4
|  | ЗТР | чел-ч | 1.2 |  |  | 1 |  |  | 4.8
[8 empty] | 5341.93 |  | 1335.48 | 5341.93
14 | 1.21-2203-44-1/1 | Техническое обслуживание панели вводной с воздушным автоматическим выключателем на номинальный ток 2500 А - полугодовое | шт. | 1 | [7 empty] | 548.11 | 548.11 | 78.3 | 78.3 | 0.02 | 0.01
|  | ЗП |  |  | 783.02 |  | 1 | 1 | 783.02
|  | ЭМ |  |  | 0.84 |  | 1 | 1 | 0.84
|  | в т.ч. ЗПМ |  |  | 0.01 |  | 1 | 1 | 0.01
|  | МР |  |  | 4.72 |  | 1 | 1 | 4.72
|  | НР от ЗП | % | 70 |  |  |  |  | 548.11
|  | СП от ЗП | % | 10 |  |  |  |  | 78.3
|  | НР и СП от ЗПМ | % | 108 |  |  |  |  | 0.01
|  | ЗТР | чел-ч | 1.18 |  |  | 1 |  |  | 1.18
[8 empty] | 1415 |  | 1415 | 1415
15 | 1.21-2303-19-1/1 | Техническое обслуживание выключателей автоматических однополюсных установочных на номинальный ток до 63 А | шт. | 2 | [7 empty] | 1037.39 | 1037.39 | 148.2 | 148.2 | 0 | 0
|  | ЗП |  |  | 740.99 |  | 1 | 1 | 1481.98
|  | МР |  |  | 1.7 |  | 1 | 1 | 3.4
|  | НР от ЗП | % | 70 |  |  |  |  | 1037.39
|  | СП от ЗП | % | 10 |  |  |  |  | 148.2
|  | ЗТР | чел-ч | 1.2 |  |  | 1 |  |  | 2.4
[8 empty] | 2670.97 |  | 1335.49 | 2670.97
16 | 1.21-2303-28-1/1 | Техническое обслуживание автоматического выключателя до 160 А | шт. | 2 | [7 empty] | 596.12 | 596.12 | 85.16 | 85.16 | 0 | 0
|  | ЗП |  |  | 212.9 | )*2 | 1 | 1 | 851.6
|  | МР |  |  | 4.53 | )*2 | 1 | 1 | 18.12
|  | НР от ЗП | % | 70 |  |  |  |  | 596.12
|  | СП от ЗП | % | 10 |  |  |  |  | 85.16
|  | ЗТР | чел-ч | 0.3 |  | )*2 | 1 |  |  | 1.2
[8 empty] | 1551 |  | 775.5 | 1551
17 | 1.21-2203-27-1/1 | Техническое обслуживание контакторов номинальный ток до 160 А / Блок контакт "Старт" | шт. | 14 | [7 empty] | 4841.2 | 4841.2 | 691.6 | 691.6 | 0 | 0
|  | ЗП |  |  | 247 | )*2 | 1 | 1 | 6916
|  | МР |  |  | 19.31 | )*2 | 1 | 1 | 540.68
|  | НР от ЗП | % | 70 |  |  |  |  | 4841.2
|  | СП от ЗП | % | 10 |  |  |  |  | 691.6
|  | ЗТР | чел-ч | 0.4 |  | )*2 | 1 |  |  | 11.2
[8 empty] | 12989.48 |  | 927.82 | 12989.48
18 | 1.21-2303-19-1/1 | Техническое обслуживание выключателей автоматических однополюсных установочных на номинальный ток до 63 А | шт. | 3 | [7 empty] | 1556.08 | 1556.08 | 222.3 | 222.3 | 0 | 0
|  | ЗП |  |  | 740.99 |  | 1 | 1 | 2222.97
|  | МР |  |  | 1.7 |  | 1 | 1 | 5.1
|  | НР от ЗП | % | 70 |  |  |  |  | 1556.08
|  | СП от ЗП | % | 10 |  |  |  |  | 222.3
|  | ЗТР | чел-ч | 1.2 |  |  | 1 |  |  | 3.6
[8 empty] | 4006.45 |  | 1335.48 | 4006.45
19 | 1.21-2303-3-1/1 | Техническое обслуживание выключателей автоматических трехполюсных установочных, номинальный ток до 200 А, | шт. | 2 | [7 empty] | 1296.72 | 1296.72 | 185.25 | 185.25 | 0 | 0
|  | ЗП |  |  | 926.23 |  | 1 | 1 | 1852.46
|  | МР |  |  | 12.39 |  | 1 | 1 | 24.78
|  | НР от ЗП | % | 70 |  |  |  |  | 1296.72
|  | СП от ЗП | % | 10 |  |  |  |  | 185.25
|  | ЗТР | чел-ч | 1.5 |  |  | 1 |  |  | 3
[8 empty] | 3359.21 |  | 1679.61 | 3359.21
Итого по подразделу: Щит вводно-распределительный для съемочного оборудования. | [7 empty] | 60278.9 | [10 empty] | Итого по подразделу: Щит вводно-распределительный для съемочного оборудования.
Подраздел: Щит вводно-распределительный для здания
20 | 1.23-2303-12-1/1 | Техническое обслуживание контроллеров логических операций / Программируемый логический контроллер, 100-240VAC/VDC, 8DI, 4RO, RTC, Ethernet, ЖК | шт. | 1 | [7 empty] | 3695.92 | 3695.92 | 527.99 | 527.99 | 0 | 0
|  | ЗП |  |  | 2639.94 | )*2 | 1 | 1 | 5279.88
|  | МР |  |  | 4.97 | )*2 | 1 | 1 | 9.94
|  | НР от ЗП | % | 70 |  |  |  |  | 3695.92
|  | СП от ЗП | % | 10 |  |  |  |  | 527.99
|  | ЗТР | чел-ч | 3.72 |  | )*2 | 1 |  |  | 7.44
[8 empty] | 9513.73 |  | 9513.73 | 9513.73
21 | 1.21-2303-41-1/1 | Техническое обслуживание модуля управляющего типа CMS-600 с датчиками тока до 8 - полугодовое / Модуль расширения, 100-240VAC/VDC, 4DI, 4RO | 1 модуль | 1 | [7 empty] | 141.67 | 141.67 | 20.24 | 20.24 | 0 | 0
|  | ЗП |  |  | 202.38 |  | 1 | 1 | 202.38
|  | МР |  |  | 6.93 |  | 1 | 1 | 6.93
|  | НР от ЗП | % | 70 |  |  |  |  | 141.67
|  | СП от ЗП | % | 10 |  |  |  |  | 20.24
|  | ЗТР | чел-ч | 0.36 |  |  | 1 |  |  | 0.36
[8 empty] | 371.22 |  | 371.22 | 371.22
22 | 1.20-2103-15-1/1 | Техническое обслуживание светильника светодиодного типа «Титан» рабочего освещения - полугодовое | шт. | 2 | [7 empty] | 251.86 | 251.86 | 35.98 | 35.98 | 0 | 0
|  | ЗП |  |  | 179.9 |  | 1 | 1 | 359.8
|  | МР |  |  | 9.58 |  | 1 | 1 | 19.16
|  | НР от ЗП | % | 70 |  |  |  |  | 251.86
|  | СП от ЗП | % | 10 |  |  |  |  | 35.98
|  | ЗТР | чел-ч | 0.32 |  |  | 1 |  |  | 0.64
[8 empty] | 666.8 |  | 333.4 | 666.8
23 | 1.21-2303-39-1/1 | Техническое обслуживание индикатора светосигнального светодиодного на лицевой панели распределительного устройства - полугодовое | 10 шт. | 1 | [7 empty] | 173.15 | 173.15 | 24.74 | 24.74 | 0 | 0
Объем: 1=10/10
|  | ЗП |  |  | 247.36 |  | 1 | 1 | 247.36
|  | МР |  |  | 4.09 |  | 1 | 1 | 4.09
|  | НР от ЗП | % | 70 |  |  |  |  | 173.15
|  | СП от ЗП | % | 10 |  |  |  |  | 24.74
|  | ЗТР | чел-ч | 0.44 |  |  | 1 |  |  | 0.44
[8 empty] | 449.34 |  | 449.34 | 449.34
24 | 1.23-2103-4-1/1 | Техническое обслуживание реле напряжения, реле промежуточного | шт. | 1 | [7 empty] | 259.34 | 259.34 | 37.05 | 37.05 | 0 | 0
|  | ЗП |  |  | 370.49 |  | 1 | 1 | 370.49
|  | МР |  |  | 0.87 |  | 1 | 1 | 0.87
|  | НР от ЗП | % | 70 |  |  |  |  | 259.34
|  | СП от ЗП | % | 10 |  |  |  |  | 37.05
|  | ЗТР | чел-ч | 0.6 |  |  | 1 |  |  | 0.6
[8 empty] | 667.75 |  | 667.75 | 667.75
25 | 1.21-2303-27-4/1 | Техническое обслуживание электрических аппаратов до 1000 В, реле напряжения / Реле контроля фаз NJYB3-15, 3x220В | шт. | 2 | [7 empty] | 205.79 | 205.79 | 29.4 | 29.4 | 0 | 0
|  | ЗП |  |  | 146.99 |  | 1 | 1 | 293.98
|  | НР от ЗП | % | 70 |  |  |  |  | 205.79
|  | СП от ЗП | % | 10 |  |  |  |  | 29.4
|  | ЗТР | чел-ч | 0.29 |  |  | 1 |  |  | 0.58
[8 empty] | 529.17 |  | 264.59 | 529.17
26 | 1.23-2103-32-1/1 | Техническое обслуживание амперметров и вольтметров постоянного и переменного тока | шт. | 6 | [7 empty] | 1073.02 | 1073.02 | 153.29 | 153.29 | 0 | 0
|  | ЗП |  |  | 127.74 | )*2 | 1 | 1 | 1532.88
|  | МР |  |  | 2.44 | )*2 | 1 | 1 | 29.28
|  | НР от ЗП | % | 70 |  |  |  |  | 1073.02
|  | СП от ЗП | % | 10 |  |  |  |  | 153.29
|  | ЗТР | чел-ч | 0.18 |  | )*2 | 1 |  |  | 2.16
[8 empty] | 2788.47 |  | 464.75 | 2788.47
27 | 1.21-2203-37-1/1 | Техническое обслуживание трехфазного многотарифного счетчика электроэнергии типа Меркурий 230 трансформаторного включения в распределительном устройстве - полугодовое | шт. | 2 | [7 empty] | 472.23 | 472.23 | 67.46 | 67.46 | 0 | 0
|  | ЗП |  |  | 337.31 |  | 1 | 1 | 674.62
|  | МР |  |  | 1.57 |  | 1 | 1 | 3.14
|  | НР от ЗП | % | 70 |  |  |  |  | 472.23
|  | СП от ЗП | % | 10 |  |  |  |  | 67.46
|  | ЗТР | чел-ч | 0.6 |  |  | 1 |  |  | 1.2
[8 empty] | 1217.45 |  | 608.73 | 1217.45
28 | 1.23-2103-32-1/1 | Техническое обслуживание амперметров и вольтметров постоянного и переменного тока | шт. | 2 | [7 empty] | 357.67 | 357.67 | 51.1 | 51.1 | 0 | 0
|  | ЗП |  |  | 127.74 | )*2 | 1 | 1 | 510.96
|  | МР |  |  | 2.44 | )*2 | 1 | 1 | 9.76
|  | НР от ЗП | % | 70 |  |  |  |  | 357.67
|  | СП от ЗП | % | 10 |  |  |  |  | 51.1
|  | ЗТР | чел-ч | 0.18 |  | )*2 | 1 |  |  | 0.72
[8 empty] | 929.49 |  | 464.75 | 929.49
29 | 1.21-2303-20-1/1 | Техническое обслуживание рубильников с центральным приводом трехполюсных на номинальный ток до 1000 А / Выключатель-разъединитель NH40-3150/3, 3Р, 3150А, стандартная рукоятка управления | шт. | 2 | [7 empty] | 778.04 | 778.04 | 111.15 | 111.15 | 0 | 0
|  | ЗП |  |  | 555.74 |  | 1 | 1 | 1111.48
|  | МР |  |  | 9.31 |  | 1 | 1 | 18.62
|  | НР от ЗП | % | 70 |  |  |  |  | 778.04
|  | СП от ЗП | % | 10 |  |  |  |  | 111.15
|  | ЗТР | чел-ч | 0.9 |  |  | 1 |  |  | 1.8
[8 empty] | 2019.29 |  | 1009.65 | 2019.29
30 | 1.21-2303-3-1/1 | Техническое обслуживание выключателей автоматических трехполюсных установочных, номинальный ток до 200 А, | шт. | 22 | [7 empty] | 14263.94 | 14263.94 | 2037.71 | 2037.71 | 0 | 0
|  | ЗП |  |  | 926.23 |  | 1 | 1 | 20377.06
|  | МР |  |  | 12.39 |  | 1 | 1 | 272.58
|  | НР от ЗП | % | 70 |  |  |  |  | 14263.94
|  | СП от ЗП | % | 10 |  |  |  |  | 2037.71
|  | ЗТР | чел-ч | 1.5 |  |  | 1 |  |  | 33
[8 empty] | 36951.29 |  | 1679.6 | 36951.29
31 | 1.21-2303-19-1/1 | Техническое обслуживание выключателей автоматических однополюсных установочных на номинальный ток до 63 А | шт. | 15 | [7 empty] | 7780.4 | 7780.4 | 1111.49 | 1111.49 | 0 | 0
|  | ЗП |  |  | 740.99 |  | 1 | 1 | 11114.85
|  | МР |  |  | 1.7 |  | 1 | 1 | 25.5
|  | НР от ЗП | % | 70 |  |  |  |  | 7780.4
|  | СП от ЗП | % | 10 |  |  |  |  | 1111.49
|  | ЗТР | чел-ч | 1.2 |  |  | 1 |  |  | 18
[8 empty] | 20032.24 |  | 1335.48 | 20032.24
32 | 1.21-2303-49-1/1 | Техническое обслуживание расцепителя напряжения независимого - полугодовое | шт. | 2 | [7 empty] | 125.93 | 125.93 | 17.99 | 17.99 | 0 | 0
|  | ЗП |  |  | 89.95 |  | 1 | 1 | 179.9
|  | НР от ЗП | % | 70 |  |  |  |  | 125.93
|  | СП от ЗП | % | 10 |  |  |  |  | 17.99
|  | ЗТР | чел-ч | 0.16 |  |  | 1 |  |  | 0.32
[8 empty] | 323.82 |  | 161.91 | 323.82
33 | 1.21-2203-27-1/1 | Техническое обслуживание контакторов номинальный ток до 160 А / Блок контакт "Старт" | шт. | 14 | [7 empty] | 4841.2 | 4841.2 | 691.6 | 691.6 | 0 | 0
|  | ЗП |  |  | 247 | )*2 | 1 | 1 | 6916
|  | МР |  |  | 19.31 | )*2 | 1 | 1 | 540.68
|  | НР от ЗП | % | 70 |  |  |  |  | 4841.2
|  | СП от ЗП | % | 10 |  |  |  |  | 691.6
|  | ЗТР | чел-ч | 0.4 |  | )*2 | 1 |  |  | 11.2
[8 empty] | 12989.48 |  | 927.82 | 12989.48
Итого по подразделу: Щит вводно-распределительный для здания | [7 empty] | 89449.54
Подраздел: Панель ПЭСПЗ
34 | 1.21-2303-3-1/1 | Техническое обслуживание выключателей автоматических трехполюсных установочных, номинальный ток до 200 А, | шт. | 11 | [7 empty] | 7131.97 | 7131.97 | 1018.85 | 1018.85 | 0 | 0
|  | ЗП |  |  | 926.23 |  | 1 | 1 | 10188.53
|  | МР |  |  | 12.39 |  | 1 | 1 | 136.29
|  | НР от ЗП | % | 70 |  |  |  |  | 7131.97
|  | СП от ЗП | % | 10 |  |  |  |  | 1018.85
|  | ЗТР | чел-ч | 1.5 |  |  | 1 |  |  | 16.5
[8 empty] | 18475.64 |  | 1679.6 | 18475.64
35 | 1.21-2303-19-1/1 | Техническое обслуживание выключателей автоматических однополюсных установочных на номинальный ток до 63 А | шт. | 5 | [7 empty] | 2593.47 | 2593.47 | 370.5 | 370.5 | 0 | 0
|  | ЗП |  |  | 740.99 |  | 1 | 1 | 3704.95
|  | МР |  |  | 1.7 |  | 1 | 1 | 8.5
|  | НР от ЗП | % | 70 |  |  |  |  | 2593.47
|  | СП от ЗП | % | 10 |  |  |  |  | 370.5
|  | ЗТР | чел-ч | 1.2 |  |  | 1 |  |  | 6
[8 empty] | 6677.42 |  | 1335.48 | 6677.42
Итого по подразделу: Панель ПЭСПЗ | [7 empty] | 25153.06
Подраздел: Щит распределительный для павильона типовой на основе Kaedra IP65
36 | 1.21-2203-1-2/1 | Техническое обслуживание распределительных коробок (щитков), с автоматами | шт. | 20 | [7 empty] | 25934.58 | 25934.58 | 3704.94 | 3704.94 | 0 | 0
|  | ЗП |  |  | 1852.47 |  | 1 | 1 | 37049.4
|  | МР |  |  | 25.69 |  | 1 | 1 | 513.8
|  | НР от ЗП | % | 70 |  |  |  |  | 25934.58
|  | СП от ЗП | % | 10 |  |  |  |  | 3704.94
|  | ЗТР | чел-ч | 3 |  |  | 1 |  |  | 60
[8 empty] | 67202.72 |  | 3360.14 | 67202.72
37 | 1.21-2303-37-1/1 | Техническое обслуживание накладной штепсельной силовой розетки с винтовыми зажимами, заземляющим контактом, степень защиты IP20, IP21, IP22 - полугодовое | 10 шт. | 0.8 | [7 empty] | 62.24 | 62.24 | 8.89 | 8.89 | 0 | 0
Объем: 0,8=(8)/10
|  | ЗП |  |  | 111.15 |  | 1 | 1 | 88.92
|  | МР |  |  | 6.3 |  | 1 | 1 | 5.04
|  | НР от ЗП | % | 70 |  |  |  |  | 62.24
|  | СП от ЗП | % | 10 |  |  |  |  | 8.89
|  | ЗТР | чел-ч | 0.18 |  |  | 1 |  |  | 0.144
[8 empty] | 165.09 |  | 206.36 | 165.09
38 | 1.21-2303-28-1/1 | Техническое обслуживание автоматического выключателя до 160 А | шт. | 5 | [7 empty] | 1490.3 | 1490.3 | 212.9 | 212.9 | 0 | 0
|  | ЗП |  |  | 212.9 | )*2 | 1 | 1 | 2129
|  | МР |  |  | 4.53 | )*2 | 1 | 1 | 45.3
|  | НР от ЗП | % | 70 |  |  |  |  | 1490.3
|  | СП от ЗП | % | 10 |  |  |  |  | 212.9
|  | ЗТР | чел-ч | 0.3 |  | )*2 | 1 |  |  | 3
[8 empty] | 3877.5 |  | 775.5 | 3877.5
39 | 1.21-2203-1-2/1 | Техническое обслуживание распределительных коробок (щитков), с автоматами | шт. | 55 | [7 empty] | 71320.1 | 71320.1 | 10188.59 | 10188.59 | 0 | 0
|  | ЗП |  |  | 1852.47 |  | 1 | 1 | 101885.85
|  | МР |  |  | 25.69 |  | 1 | 1 | 1412.95
|  | НР от ЗП | % | 70 |  |  |  |  | 71320.1
|  | СП от ЗП | % | 10 |  |  |  |  | 10188.59
|  | ЗТР | чел-ч | 3 |  |  | 1 |  |  | 165
[8 empty] | 184807.49 |  | 3360.14 | 184807.49
40 | 1.21-2303-28-1/1 | Техническое обслуживание автоматического выключателя до 160 А | шт. | 5 | [7 empty] | 1490.3 | 1490.3 | 212.9 | 212.9 | 0 | 0
|  | ЗП |  |  | 212.9 | )*2 | 1 | 1 | 2129
|  | МР |  |  | 4.53 | )*2 | 1 | 1 | 45.3
|  | НР от ЗП | % | 70 |  |  |  |  | 1490.3
|  | СП от ЗП | % | 10 |  |  |  |  | 212.9
|  | ЗТР | чел-ч | 0.3 |  | )*2 | 1 |  |  | 3
[8 empty] | 3877.5 |  | 775.5 | 3877.5
41 | 1.21-2303-37-1/1 | Техническое обслуживание накладной штепсельной силовой розетки с винтовыми зажимами, заземляющим контактом, степень защиты IP20, IP21, IP22 - полугодовое | 10 шт. | 0.5 | [7 empty] | 38.91 | 38.91 | 5.56 | 5.56 | 0 | 0
Объем: 0,5=(5)/10
|  | ЗП |  |  | 111.15 |  | 1 | 1 | 55.58
|  | МР |  |  | 6.3 |  | 1 | 1 | 3.15
|  | НР от ЗП | % | 70 |  |  |  |  | 38.91
|  | СП от ЗП | % | 10 |  |  |  |  | 5.56
|  | ЗТР | чел-ч | 0.18 |  |  | 1 |  |  | 0.09
[8 empty] | 103.2 |  | 206.4 | 103.2
42 | 1.21-2203-1-2/1 | Техническое обслуживание распределительных коробок (щитков), с автоматами | шт. | 11 | [7 empty] | 14264.02 | 14264.02 | 2037.72 | 2037.72 | 0 | 0
|  | ЗП |  |  | 1852.47 |  | 1 | 1 | 20377.17
|  | МР |  |  | 25.69 |  | 1 | 1 | 282.59
|  | НР от ЗП | % | 70 |  |  |  |  | 14264.02
|  | СП от ЗП | % | 10 |  |  |  |  | 2037.72
|  | ЗТР | чел-ч | 3 |  |  | 1 |  |  | 33
[8 empty] | 36961.5 |  | 3360.14 | 36961.5
43 | 1.21-2303-28-1/1 | Техническое обслуживание автоматического выключателя до 160 А | шт. | 7 | [7 empty] | 2086.42 | 2086.42 | 298.06 | 298.06 | 0 | 0
|  | ЗП |  |  | 212.9 | )*2 | 1 | 1 | 2980.6
|  | МР |  |  | 4.53 | )*2 | 1 | 1 | 63.42
|  | НР от ЗП | % | 70 |  |  |  |  | 2086.42
|  | СП от ЗП | % | 10 |  |  |  |  | 298.06
|  | ЗТР | чел-ч | 0.3 |  | )*2 | 1 |  |  | 4.2
[8 empty] | 5428.5 |  | 775.5 | 5428.5
44 | 1.21-2203-1-2/1 | Техническое обслуживание распределительных коробок (щитков), с автоматами | шт. | 2 | [7 empty] | 2593.46 | 2593.46 | 370.49 | 370.49 | 0 | 0
|  | ЗП |  |  | 1852.47 |  | 1 | 1 | 3704.94
|  | МР |  |  | 25.69 |  | 1 | 1 | 51.38
|  | НР от ЗП | % | 70 |  |  |  |  | 2593.46
|  | СП от ЗП | % | 10 |  |  |  |  | 370.49
|  | ЗТР | чел-ч | 3 |  |  | 1 |  |  | 6
[8 empty] | 6720.27 |  | 3360.14 | 6720.27
45 | 1.21-2303-3-1/1 | Техническое обслуживание выключателей автоматических трехполюсных установочных, номинальный ток до 200 А, | шт. | 13 | [7 empty] | 8428.69 | 8428.69 | 1204.1 | 1204.1 | 0 | 0
|  | ЗП |  |  | 926.23 |  | 1 | 1 | 12040.99
|  | МР |  |  | 12.39 |  | 1 | 1 | 161.07
|  | НР от ЗП | % | 70 |  |  |  |  | 8428.69
|  | СП от ЗП | % | 10 |  |  |  |  | 1204.1
|  | ЗТР | чел-ч | 1.5 |  |  | 1 |  |  | 19.5
[8 empty] | 21834.85 |  | 1679.6 | 21834.85
46 | 1.21-2303-19-1/1 | Техническое обслуживание выключателей автоматических однополюсных установочных на номинальный ток до 63 А | шт. | 7 | [7 empty] | 3630.85 | 3630.85 | 518.69 | 518.69 | 0 | 0
|  | ЗП |  |  | 740.99 |  | 1 | 1 | 5186.93
|  | МР |  |  | 1.7 |  | 1 | 1 | 11.9
|  | НР от ЗП | % | 70 |  |  |  |  | 3630.85
|  | СП от ЗП | % | 10 |  |  |  |  | 518.69
|  | ЗТР | чел-ч | 1.2 |  |  | 1 |  |  | 8.4
[8 empty] | 9348.37 |  | 1335.48 | 9348.37
Итого по подразделу: Щит распределительный для павильона типовой на основе Kaedra IP65 | [7 empty] | 340326.99 | [10 empty] | Итого по подразделу: Щит распределительный для павильона типовой на основе Kaedra IP65
Подраздел: ГРЩ 1000А (питание подмостков)
47 | 1.23-2303-12-1/1 | Техническое обслуживание контроллеров логических операций / Программируемый логический контроллер, 100-240VAC/VDC, 8DI, 4RO, RTC, Ethernet, ЖК | шт. | 1 | [7 empty] | 3695.92 | 3695.92 | 527.99 | 527.99 | 0 | 0
|  | ЗП |  |  | 2639.94 | )*2 | 1 | 1 | 5279.88
|  | МР |  |  | 4.97 | )*2 | 1 | 1 | 9.94
|  | НР от ЗП | % | 70 |  |  |  |  | 3695.92
|  | СП от ЗП | % | 10 |  |  |  |  | 527.99
|  | ЗТР | чел-ч | 3.72 |  | )*2 | 1 |  |  | 7.44
[8 empty] | 9513.73 |  | 9513.73 | 9513.73
48 | 1.21-2303-41-1/1 | Техническое обслуживание модуля управляющего типа CMS-600 с датчиками тока до 8 - полугодовое / Модуль расширения, 100-240VAC/VDC, 4DI, 4RO | 1 модуль | 1 | [7 empty] | 141.67 | 141.67 | 20.24 | 20.24 | 0 | 0
|  | ЗП |  |  | 202.38 |  | 1 | 1 | 202.38
|  | МР |  |  | 6.93 |  | 1 | 1 | 6.93
|  | НР от ЗП | % | 70 |  |  |  |  | 141.67
|  | СП от ЗП | % | 10 |  |  |  |  | 20.24
|  | ЗТР | чел-ч | 0.36 |  |  | 1 |  |  | 0.36
[8 empty] | 371.22 |  | 371.22 | 371.22
49 | 1.20-2103-15-1/1 | Техническое обслуживание светильника светодиодного типа «Титан» рабочего освещения - полугодовое | шт. | 2 | [7 empty] | 251.86 | 251.86 | 35.98 | 35.98 | 0 | 0
|  | ЗП |  |  | 179.9 |  | 1 | 1 | 359.8
|  | МР |  |  | 9.58 |  | 1 | 1 | 19.16
|  | НР от ЗП | % | 70 |  |  |  |  | 251.86
|  | СП от ЗП | % | 10 |  |  |  |  | 35.98
|  | ЗТР | чел-ч | 0.32 |  |  | 1 |  |  | 0.64
[8 empty] | 666.8 |  | 333.4 | 666.8
50 | 1.21-2303-39-1/1 | Техническое обслуживание индикатора светосигнального светодиодного на лицевой панели распределительного устройства - полугодовое | 10 шт. | 1 | [7 empty] | 173.15 | 173.15 | 24.74 | 24.74 | 0 | 0
Объем: 1=10/10
|  | ЗП |  |  | 247.36 |  | 1 | 1 | 247.36
|  | МР |  |  | 4.09 |  | 1 | 1 | 4.09
|  | НР от ЗП | % | 70 |  |  |  |  | 173.15
|  | СП от ЗП | % | 10 |  |  |  |  | 24.74
|  | ЗТР | чел-ч | 0.44 |  |  | 1 |  |  | 0.44
[8 empty] | 449.34 |  | 449.34 | 449.34
51 | 1.23-2103-4-1/1 | Техническое обслуживание реле напряжения, реле промежуточного | шт. | 1 | [7 empty] | 259.34 | 259.34 | 37.05 | 37.05 | 0 | 0
|  | ЗП |  |  | 370.49 |  | 1 | 1 | 370.49
|  | МР |  |  | 0.87 |  | 1 | 1 | 0.87
|  | НР от ЗП | % | 70 |  |  |  |  | 259.34
|  | СП от ЗП | % | 10 |  |  |  |  | 37.05
|  | ЗТР | чел-ч | 0.6 |  |  | 1 |  |  | 0.6
[8 empty] | 667.75 |  | 667.75 | 667.75
52 | 1.21-2303-27-4/1 | Техническое обслуживание электрических аппаратов до 1000 В, реле напряжения / Реле контроля фаз NJYB3-15, 3x220В | шт. | 2 | [7 empty] | 205.79 | 205.79 | 29.4 | 29.4 | 0 | 0
|  | ЗП |  |  | 146.99 |  | 1 | 1 | 293.98
|  | НР от ЗП | % | 70 |  |  |  |  | 205.79
|  | СП от ЗП | % | 10 |  |  |  |  | 29.4
|  | ЗТР | чел-ч | 0.29 |  |  | 1 |  |  | 0.58
[8 empty] | 529.17 |  | 264.59 | 529.17
53 | 1.23-2103-32-1/1 | Техническое обслуживание амперметров и вольтметров постоянного и переменного тока | шт. | 6 | [7 empty] | 1073.02 | 1073.02 | 153.29 | 153.29 | 0 | 0
|  | ЗП |  |  | 127.74 | )*2 | 1 | 1 | 1532.88
|  | МР |  |  | 2.44 | )*2 | 1 | 1 | 29.28
|  | НР от ЗП | % | 70 |  |  |  |  | 1073.02
|  | СП от ЗП | % | 10 |  |  |  |  | 153.29
|  | ЗТР | чел-ч | 0.18 |  | )*2 | 1 |  |  | 2.16
[8 empty] | 2788.47 |  | 464.75 | 2788.47
54 | 1.21-2203-37-1/1 | Техническое обслуживание трехфазного многотарифного счетчика электроэнергии типа Меркурий 230 трансформаторного включения в распределительном устройстве - полугодовое | шт. | 2 | [7 empty] | 472.23 | 472.23 | 67.46 | 67.46 | 0 | 0
|  | ЗП |  |  | 337.31 |  | 1 | 1 | 674.62
|  | МР |  |  | 1.57 |  | 1 | 1 | 3.14
|  | НР от ЗП | % | 70 |  |  |  |  | 472.23
|  | СП от ЗП | % | 10 |  |  |  |  | 67.46
|  | ЗТР | чел-ч | 0.6 |  |  | 1 |  |  | 1.2
[8 empty] | 1217.45 |  | 608.73 | 1217.45
55 | 1.23-2103-32-1/1 | Техническое обслуживание амперметров и вольтметров постоянного и переменного тока | шт. | 2 | [7 empty] | 357.67 | 357.67 | 51.1 | 51.1 | 0 | 0
|  | ЗП |  |  | 127.74 | )*2 | 1 | 1 | 510.96
|  | МР |  |  | 2.44 | )*2 | 1 | 1 | 9.76
|  | НР от ЗП | % | 70 |  |  |  |  | 357.67
|  | СП от ЗП | % | 10 |  |  |  |  | 51.1
|  | ЗТР | чел-ч | 0.18 |  | )*2 | 1 |  |  | 0.72
[8 empty] | 929.49 |  | 464.75 | 929.49
56 | 1.21-2303-3-1/1 | Техническое обслуживание выключателей автоматических трехполюсных установочных, номинальный ток до 200 А, | шт. | 20 | [7 empty] | 12967.22 | 12967.22 | 1852.46 | 1852.46 | 0 | 0
|  | ЗП |  |  | 926.23 |  | 1 | 1 | 18524.6
|  | МР |  |  | 12.39 |  | 1 | 1 | 247.8
|  | НР от ЗП | % | 70 |  |  |  |  | 12967.22
|  | СП от ЗП | % | 10 |  |  |  |  | 1852.46
|  | ЗТР | чел-ч | 1.5 |  |  | 1 |  |  | 30
[8 empty] | 33592.08 |  | 1679.6 | 33592.08
57 | 1.21-2303-19-1/1 | Техническое обслуживание выключателей автоматических однополюсных установочных на номинальный ток до 63 А | шт. | 11 | [7 empty] | 5705.62 | 5705.62 | 815.09 | 815.09 | 0 | 0
|  | ЗП |  |  | 740.99 |  | 1 | 1 | 8150.89
|  | МР |  |  | 1.7 |  | 1 | 1 | 18.7
|  | НР от ЗП | % | 70 |  |  |  |  | 5705.62
|  | СП от ЗП | % | 10 |  |  |  |  | 815.09
|  | ЗТР | чел-ч | 1.2 |  |  | 1 |  |  | 13.2
[8 empty] | 14690.3 |  | 1335.48 | 14690.3
59 | 1.21-2203-27-1/1 | Техническое обслуживание контакторов номинальный ток до 160 А / Блок контакт "Старт" | шт. | 14 | [7 empty] | 4841.2 | 4841.2 | 691.6 | 691.6 | 0 | 0
|  | ЗП |  |  | 247 | )*2 | 1 | 1 | 6916
|  | МР |  |  | 19.31 | )*2 | 1 | 1 | 540.68
|  | НР от ЗП | % | 70 |  |  |  |  | 4841.2
|  | СП от ЗП | % | 10 |  |  |  |  | 691.6
|  | ЗТР | чел-ч | 0.4 |  | )*2 | 1 |  |  | 11.2
[8 empty] | 12989.48 |  | 927.82 | 12989.48
60 | 1.21-2203-1-2/1 | Техническое обслуживание распределительных коробок (щитков), с автоматами | шт. | 1 | [7 empty] | 1296.73 | 1296.73 | 185.25 | 185.25 | 0 | 0
|  | ЗП |  |  | 1852.47 |  | 1 | 1 | 1852.47
|  | МР |  |  | 25.69 |  | 1 | 1 | 25.69
|  | НР от ЗП | % | 70 |  |  |  |  | 1296.73
|  | СП от ЗП | % | 10 |  |  |  |  | 185.25
|  | ЗТР | чел-ч | 3 |  |  | 1 |  |  | 3
[8 empty] | 3360.14 |  | 3360.14 | 3360.14
61 | 1.21-2303-3-1/1 | Техническое обслуживание выключателей автоматических трехполюсных установочных, номинальный ток до 200 А, | шт. | 1 | [7 empty] | 648.36 | 648.36 | 92.62 | 92.62 | 0 | 0
|  | ЗП |  |  | 926.23 |  | 1 | 1 | 926.23
|  | МР |  |  | 12.39 |  | 1 | 1 | 12.39
|  | НР от ЗП | % | 70 |  |  |  |  | 648.36
|  | СП от ЗП | % | 10 |  |  |  |  | 92.62
|  | ЗТР | чел-ч | 1.5 |  |  | 1 |  |  | 1.5
[8 empty] | 1679.6 |  | 1679.6 | 1679.6
62 | 1.21-2303-19-1/1 | Техническое обслуживание выключателей автоматических однополюсных установочных на номинальный ток до 63 А | шт. | 27 | [7 empty] | 14004.71 | 14004.71 | 2000.67 | 2000.67 | 0 | 0
|  | ЗП |  |  | 740.99 |  | 1 | 1 | 20006.73
|  | МР |  |  | 1.7 |  | 1 | 1 | 45.9
|  | НР от ЗП | % | 70 |  |  |  |  | 14004.71
|  | СП от ЗП | % | 10 |  |  |  |  | 2000.67
|  | ЗТР | чел-ч | 1.2 |  |  | 1 |  |  | 32.4
[8 empty] | 36058.01 |  | 1335.48 | 36058.01
63 | 1.21-2203-1-2/1 | Техническое обслуживание распределительных коробок (щитков), с автоматами | шт. | 1 | [7 empty] | 1296.73 | 1296.73 | 185.25 | 185.25 | 0 | 0
|  | ЗП |  |  | 1852.47 |  | 1 | 1 | 1852.47
|  | МР |  |  | 25.69 |  | 1 | 1 | 25.69
|  | НР от ЗП | % | 70 |  |  |  |  | 1296.73
|  | СП от ЗП | % | 10 |  |  |  |  | 185.25
|  | ЗТР | чел-ч | 3 |  |  | 1 |  |  | 3
[8 empty] | 3360.14 |  | 3360.14 | 3360.14
64 | 1.21-2303-3-1/1 | Техническое обслуживание выключателей автоматических трехполюсных установочных, номинальный ток до 200 А, | шт. | 1 | [7 empty] | 648.36 | 648.36 | 92.62 | 92.62 | 0 | 0
|  | ЗП |  |  | 926.23 |  | 1 | 1 | 926.23
|  | МР |  |  | 12.39 |  | 1 | 1 | 12.39
|  | НР от ЗП | % | 70 |  |  |  |  | 648.36
|  | СП от ЗП | % | 10 |  |  |  |  | 92.62
|  | ЗТР | чел-ч | 1.5 |  |  | 1 |  |  | 1.5
[8 empty] | 1679.6 |  | 1679.6 | 1679.6
65 | 1.21-2303-19-1/1 | Техническое обслуживание выключателей автоматических однополюсных установочных на номинальный ток до 63 А | шт. | 51 | [7 empty] | 26453.34 | 26453.34 | 3779.05 | 3779.05 | 0 | 0
|  | ЗП |  |  | 740.99 |  | 1 | 1 | 37790.49
|  | МР |  |  | 1.7 |  | 1 | 1 | 86.7
|  | НР от ЗП | % | 70 |  |  |  |  | 26453.34
|  | СП от ЗП | % | 10 |  |  |  |  | 3779.05
|  | ЗТР | чел-ч | 1.2 |  |  | 1 |  |  | 61.2
[8 empty] | 68109.58 |  | 1335.48 | 68109.58
66 | 1.21-2203-1-2/1 | Техническое обслуживание распределительных коробок (щитков), с автоматами | шт. | 1 | [7 empty] | 1296.73 | 1296.73 | 185.25 | 185.25 | 0 | 0
|  | ЗП |  |  | 1852.47 |  | 1 | 1 | 1852.47
|  | МР |  |  | 25.69 |  | 1 | 1 | 25.69
|  | НР от ЗП | % | 70 |  |  |  |  | 1296.73
|  | СП от ЗП | % | 10 |  |  |  |  | 185.25
|  | ЗТР | чел-ч | 3 |  |  | 1 |  |  | 3
[8 empty] | 3360.14 |  | 3360.14 | 3360.14
67 | 1.21-2303-3-1/1 | Техническое обслуживание выключателей автоматических трехполюсных установочных, номинальный ток до 200 А, | шт. | 6 | [7 empty] | 3890.17 | 3890.17 | 555.74 | 555.74 | 0 | 0
|  | ЗП |  |  | 926.23 |  | 1 | 1 | 5557.38
|  | МР |  |  | 12.39 |  | 1 | 1 | 74.34
|  | НР от ЗП | % | 70 |  |  |  |  | 3890.17
|  | СП от ЗП | % | 10 |  |  |  |  | 555.74
|  | ЗТР | чел-ч | 1.5 |  |  | 1 |  |  | 9
[8 empty] | 10077.63 |  | 1679.61 | 10077.63
68 | 1.21-2303-20-1/1 | Техническое обслуживание рубильников с центральным приводом трехполюсных на номинальный ток до 1000 А | шт. | 1 | [7 empty] | 389.02 | 389.02 | 55.57 | 55.57 | 0 | 0
|  | ЗП |  |  | 555.74 |  | 1 | 1 | 555.74
|  | МР |  |  | 9.31 |  | 1 | 1 | 9.31
|  | НР от ЗП | % | 70 |  |  |  |  | 389.02
|  | СП от ЗП | % | 10 |  |  |  |  | 55.57
|  | ЗТР | чел-ч | 0.9 |  |  | 1 |  |  | 0.9
[8 empty] | 1009.64 |  | 1009.64 | 1009.64
69 | 1.21-2303-19-1/1 | Техническое обслуживание выключателей автоматических однополюсных установочных на номинальный ток до 63 А | шт. | 5 | [7 empty] | 2593.47 | 2593.47 | 370.5 | 370.5 | 0 | 0
|  | ЗП |  |  | 740.99 |  | 1 | 1 | 3704.95
|  | МР |  |  | 1.7 |  | 1 | 1 | 8.5
|  | НР от ЗП | % | 70 |  |  |  |  | 2593.47
|  | СП от ЗП | % | 10 |  |  |  |  | 370.5
|  | ЗТР | чел-ч | 1.2 |  |  | 1 |  |  | 6
[8 empty] | 6677.42 |  | 1335.48 | 6677.42
70 | 1.21-2203-1-2/1 | Техническое обслуживание распределительных коробок (щитков), с автоматами | шт. | 1 | [7 empty] | 1296.73 | 1296.73 | 185.25 | 185.25 | 0 | 0
|  | ЗП |  |  | 1852.47 |  | 1 | 1 | 1852.47
|  | МР |  |  | 25.69 |  | 1 | 1 | 25.69
|  | НР от ЗП | % | 70 |  |  |  |  | 1296.73
|  | СП от ЗП | % | 10 |  |  |  |  | 185.25
|  | ЗТР | чел-ч | 3 |  |  | 1 |  |  | 3
[8 empty] | 3360.14 |  | 3360.14 | 3360.14
71 | 1.21-2303-3-1/1 | Техническое обслуживание выключателей автоматических трехполюсных установочных, номинальный ток до 200 А, | шт. | 6 | [7 empty] | 3890.17 | 3890.17 | 555.74 | 555.74 | 0 | 0
|  | ЗП |  |  | 926.23 |  | 1 | 1 | 5557.38
|  | МР |  |  | 12.39 |  | 1 | 1 | 74.34
|  | НР от ЗП | % | 70 |  |  |  |  | 3890.17
|  | СП от ЗП | % | 10 |  |  |  |  | 555.74
|  | ЗТР | чел-ч | 1.5 |  |  | 1 |  |  | 9
[8 empty] | 10077.63 |  | 1679.61 | 10077.63
72 | 1.21-2303-20-1/1 | Техническое обслуживание рубильников с центральным приводом трехполюсных на номинальный ток до 1000 А /Расцепитель независимый РН47 | шт. | 1 | [7 empty] | 389.02 | 389.02 | 55.57 | 55.57 | 0 | 0
|  | ЗП |  |  | 555.74 |  | 1 | 1 | 555.74
|  | МР |  |  | 9.31 |  | 1 | 1 | 9.31
|  | НР от ЗП | % | 70 |  |  |  |  | 389.02
|  | СП от ЗП | % | 10 |  |  |  |  | 55.57
|  | ЗТР | чел-ч | 0.9 |  |  | 1 |  |  | 0.9
[8 empty] | 1009.64 |  | 1009.64 | 1009.64
73 | 1.21-2303-19-1/1 | Техническое обслуживание выключателей автоматических однополюсных установочных на номинальный ток до 63 А | шт. | 6 | [7 empty] | 3112.16 | 3112.16 | 444.59 | 444.59 | 0 | 0
|  | ЗП |  |  | 740.99 |  | 1 | 1 | 4445.94
|  | МР |  |  | 1.7 |  | 1 | 1 | 10.2
|  | НР от ЗП | % | 70 |  |  |  |  | 3112.16
|  | СП от ЗП | % | 10 |  |  |  |  | 444.59
|  | ЗТР | чел-ч | 1.2 |  |  | 1 |  |  | 7.2
[8 empty] | 8012.89 |  | 1335.48 | 8012.89
74 | 1.21-2303-37-1/1 | Техническое обслуживание накладной штепсельной силовой розетки с винтовыми зажимами, заземляющим контактом, степень защиты IP20, IP21, IP22 - полугодовое | 10 шт. | 22.5 | [7 empty] | 1750.62 | 1750.62 | 250.09 | 250.09 | 0 | 0
Объем: 22,5=(225)/10
|  | ЗП |  |  | 111.15 |  | 1 | 1 | 2500.88
|  | МР |  |  | 6.3 |  | 1 | 1 | 141.75
|  | НР от ЗП | % | 70 |  |  |  |  | 1750.62
|  | СП от ЗП | % | 10 |  |  |  |  | 250.09
|  | ЗТР | чел-ч | 0.18 |  |  | 1 |  |  | 4.05
[8 empty] | 4643.34 |  | 206.37 | 4643.34
75 | 1.20-2103-3-1/1 | Техническое обслуживание осветительных сетей, проложенных в стальных трубах, провод сечением 2х1,5-4 мм2 | 100 м | 15.39 | [7 empty] | 14532.78 | 14532.78 | 2076.11 | 2076.11 | 0 | 0
Объем: 15,39=(15390*0,1)/100
|  | ЗП |  |  | 1349 |  | 1 | 1 | 20761.11
|  | МР |  |  | 27.61 |  | 1 | 1 | 424.92
|  | НР от ЗП | % | 70 |  |  |  |  | 14532.78
|  | СП от ЗП | % | 10 |  |  |  |  | 2076.11
|  | ЗТР | чел-ч | 2.52 |  |  | 1 |  |  | 38.7828
[8 empty] | 37794.92 |  | 2455.81 | 37794.92
Итого по подразделу: ГРЩ 1000А (питание подмостков) | [7 empty] | 278675.74
Итого по разделу: Устройства вводно-распределительные. Щиты | [7 empty] | 793884.23
Раздел: Электроснабжение
Подраздел: Устройства вводно-распределительные. Щиты.
76 | 1.21-2203-1-2/1 | Техническое обслуживание распределительных коробок (щитков), с автоматами | шт. | 1 | [7 empty] | 1296.73 | 1296.73 | 185.25 | 185.25 | 0 | 0
|  | ЗП |  |  | 1852.47 |  | 1 | 1 | 1852.47
|  | МР |  |  | 25.69 |  | 1 | 1 | 25.69
|  | НР от ЗП | % | 70 |  |  |  |  | 1296.73
|  | СП от ЗП | % | 10 |  |  |  |  | 185.25
|  | ЗТР | чел-ч | 3 |  |  | 1 |  |  | 3
[8 empty] | 3360.14 |  | 3360.14 | 3360.14
77 | 1.21-2303-3-1/1 | Техническое обслуживание выключателей автоматических трехполюсных установочных, номинальный ток до 200 А, | шт. | 3 | [7 empty] | 1945.08 | 1945.08 | 277.87 | 277.87 | 0 | 0
|  | ЗП |  |  | 926.23 |  | 1 | 1 | 2778.69
|  | МР |  |  | 12.39 |  | 1 | 1 | 37.17
|  | НР от ЗП | % | 70 |  |  |  |  | 1945.08
|  | СП от ЗП | % | 10 |  |  |  |  | 277.87
|  | ЗТР | чел-ч | 1.5 |  |  | 1 |  |  | 4.5
[8 empty] | 5038.81 |  | 1679.6 | 5038.81
78 | 1.21-2303-19-1/1 | Техническое обслуживание выключателей автоматических однополюсных установочных на номинальный ток до 63 А | шт. | 15 | [7 empty] | 7780.4 | 7780.4 | 1111.49 | 1111.49 | 0 | 0
|  | ЗП |  |  | 740.99 |  | 1 | 1 | 11114.85
|  | МР |  |  | 1.7 |  | 1 | 1 | 25.5
|  | НР от ЗП | % | 70 |  |  |  |  | 7780.4
|  | СП от ЗП | % | 10 |  |  |  |  | 1111.49
|  | ЗТР | чел-ч | 1.2 |  |  | 1 |  |  | 18
[8 empty] | 20032.24 |  | 1335.48 | 20032.24
79 | 1.21-2303-8-1/1 | Техническое обслуживание переключателя с боковым приводом двухполюсного, номинальный ток 400 А | шт. | 9 | [7 empty] | 4395.89 | 4395.89 | 627.98 | 627.98 | 0 | 0
|  | ЗП |  |  | 697.76 |  | 1 | 1 | 6279.84
|  | МР |  |  | 12.15 |  | 1 | 1 | 109.35
|  | НР от ЗП | % | 70 |  |  |  |  | 4395.89
|  | СП от ЗП | % | 10 |  |  |  |  | 627.98
|  | ЗТР | чел-ч | 1.13 |  |  | 1 |  |  | 10.17
[8 empty] | 11413.06 |  | 1268.12 | 11413.06
80 | 1.21-2203-27-1/1 | Техническое обслуживание контакторов номинальный ток до 160 А/ Контактор модульный NCH8-20/20 20А 2НО АС220/230В 50Гц | шт. | 1 | [7 empty] | 345.8 | 345.8 | 49.4 | 49.4 | 0 | 0
|  | ЗП |  |  | 247 | *2 | 1 | 1 | 494
|  | МР |  |  | 19.31 | *2 | 1 | 1 | 38.62
|  | НР от ЗП | % | 70 |  |  |  |  | 345.8
|  | СП от ЗП | % | 10 |  |  |  |  | 49.4
|  | ЗТР | чел-ч | 0.4 |  | *2 | 1 |  |  | 0.8
[8 empty] | 927.82 |  | 927.82 | 927.82
81 | 1.21-2203-1-2/1 | Техническое обслуживание распределительных коробок (щитков), с автоматами | шт. | 1 | [7 empty] | 1296.73 | 1296.73 | 185.25 | 185.25 | 0 | 0
|  | ЗП |  |  | 1852.47 |  | 1 | 1 | 1852.47
|  | МР |  |  | 25.69 |  | 1 | 1 | 25.69
|  | НР от ЗП | % | 70 |  |  |  |  | 1296.73
|  | СП от ЗП | % | 10 |  |  |  |  | 185.25
|  | ЗТР | чел-ч | 3 |  |  | 1 |  |  | 3
[8 empty] | 3360.14 |  | 3360.14 | 3360.14
82 | 1.21-2303-3-1/1 | Техническое обслуживание выключателей автоматических трехполюсных установочных, номинальный ток до 200 А, | шт. | 6 | [7 empty] | 3890.17 | 3890.17 | 555.74 | 555.74 | 0 | 0
|  | ЗП |  |  | 926.23 |  | 1 | 1 | 5557.38
|  | МР |  |  | 12.39 |  | 1 | 1 | 74.34
|  | НР от ЗП | % | 70 |  |  |  |  | 3890.17
|  | СП от ЗП | % | 10 |  |  |  |  | 555.74
|  | ЗТР | чел-ч | 1.5 |  |  | 1 |  |  | 9
[8 empty] | 10077.63 |  | 1679.61 | 10077.63
83 | 1.21-2303-19-1/1 | Техническое обслуживание выключателей автоматических однополюсных установочных на номинальный ток до 63 А | шт. | 25 | [7 empty] | 12967.33 | 12967.33 | 1852.48 | 1852.48 | 0 | 0
|  | ЗП |  |  | 740.99 |  | 1 | 1 | 18524.75
|  | МР |  |  | 1.7 |  | 1 | 1 | 42.5
|  | НР от ЗП | % | 70 |  |  |  |  | 12967.33
|  | СП от ЗП | % | 10 |  |  |  |  | 1852.48
|  | ЗТР | чел-ч | 1.2 |  |  | 1 |  |  | 30
[8 empty] | 33387.06 |  | 1335.48 | 33387.06
84 | 1.21-2203-27-1/1 | Техническое обслуживание контакторов номинальный ток до 160 А / Контактор модульный NCH8-20/20 20А 2НО АС220/230В 50Гц | шт. | 8 | [7 empty] | 2766.4 | 2766.4 | 395.2 | 395.2 | 0 | 0
|  | ЗП |  |  | 247 | *2 | 1 | 1 | 3952
|  | МР |  |  | 19.31 | *2 | 1 | 1 | 308.96
|  | НР от ЗП | % | 70 |  |  |  |  | 2766.4
|  | СП от ЗП | % | 10 |  |  |  |  | 395.2
|  | ЗТР | чел-ч | 0.4 |  | *2 | 1 |  |  | 6.4
[8 empty] | 7422.56 |  | 927.82 | 7422.56
85 | 1.21-2203-1-2/1 | Техническое обслуживание распределительных коробок (щитков), с автоматами | шт. | 1 | [7 empty] | 1296.73 | 1296.73 | 185.25 | 185.25 | 0 | 0
|  | ЗП |  |  | 1852.47 |  | 1 | 1 | 1852.47
|  | МР |  |  | 25.69 |  | 1 | 1 | 25.69
|  | НР от ЗП | % | 70 |  |  |  |  | 1296.73
|  | СП от ЗП | % | 10 |  |  |  |  | 185.25
|  | ЗТР | чел-ч | 3 |  |  | 1 |  |  | 3
[8 empty] | 3360.14 |  | 3360.14 | 3360.14
86 | 1.21-2303-3-1/1 | Техническое обслуживание выключателей автоматических трехполюсных установочных, номинальный ток до 200 А, | шт. | 1 | [7 empty] | 648.36 | 648.36 | 92.62 | 92.62 | 0 | 0
|  | ЗП |  |  | 926.23 |  | 1 | 1 | 926.23
|  | МР |  |  | 12.39 |  | 1 | 1 | 12.39
|  | НР от ЗП | % | 70 |  |  |  |  | 648.36
|  | СП от ЗП | % | 10 |  |  |  |  | 92.62
|  | ЗТР | чел-ч | 1.5 |  |  | 1 |  |  | 1.5
[8 empty] | 1679.6 |  | 1679.6 | 1679.6
87 | 1.21-2303-19-1/1 | Техническое обслуживание выключателей автоматических однополюсных установочных на номинальный ток до 63 А | шт. | 15 | [7 empty] | 7780.4 | 7780.4 | 1111.49 | 1111.49 | 0 | 0
|  | ЗП |  |  | 740.99 |  | 1 | 1 | 11114.85
|  | МР |  |  | 1.7 |  | 1 | 1 | 25.5
|  | НР от ЗП | % | 70 |  |  |  |  | 7780.4
|  | СП от ЗП | % | 10 |  |  |  |  | 1111.49
|  | ЗТР | чел-ч | 1.2 |  |  | 1 |  |  | 18
[8 empty] | 20032.24 |  | 1335.48 | 20032.24
88 | 1.21-2303-8-1/1 | Техническое обслуживание переключателя с боковым приводом двухполюсного, номинальный ток 400 А | шт. | 10 | [7 empty] | 4884.32 | 4884.32 | 697.76 | 697.76 | 0 | 0
|  | ЗП |  |  | 697.76 |  | 1 | 1 | 6977.6
|  | МР |  |  | 12.15 |  | 1 | 1 | 121.5
|  | НР от ЗП | % | 70 |  |  |  |  | 4884.32
|  | СП от ЗП | % | 10 |  |  |  |  | 697.76
|  | ЗТР | чел-ч | 1.13 |  |  | 1 |  |  | 11.3
[8 empty] | 12681.18 |  | 1268.12 | 12681.18
89 | 1.21-2203-27-1/1 | Техническое обслуживание контакторов номинальный ток до 160 А / Контактор модульный NCH8-20/20 20А 2НО АС220/230В 50Гц | шт. | 1 | [7 empty] | 345.8 | 345.8 | 49.4 | 49.4 | 0 | 0
|  | ЗП |  |  | 247 | *2 | 1 | 1 | 494
|  | МР |  |  | 19.31 | *2 | 1 | 1 | 38.62
|  | НР от ЗП | % | 70 |  |  |  |  | 345.8
|  | СП от ЗП | % | 10 |  |  |  |  | 49.4
|  | ЗТР | чел-ч | 0.4 |  | *2 | 1 |  |  | 0.8
[8 empty] | 927.82 |  | 927.82 | 927.82
90 | 1.21-2203-1-2/1 | Техническое обслуживание распределительных коробок (щитков), с автоматами | шт. | 1 | [7 empty] | 1296.73 | 1296.73 | 185.25 | 185.25 | 0 | 0
|  | ЗП |  |  | 1852.47 |  | 1 | 1 | 1852.47
|  | МР |  |  | 25.69 |  | 1 | 1 | 25.69
|  | НР от ЗП | % | 70 |  |  |  |  | 1296.73
|  | СП от ЗП | % | 10 |  |  |  |  | 185.25
|  | ЗТР | чел-ч | 3 |  |  | 1 |  |  | 3
[8 empty] | 3360.14 |  | 3360.14 | 3360.14
91 | 1.21-2303-3-1/1 | Техническое обслуживание выключателей автоматических трехполюсных установочных, номинальный ток до 200 А, | шт. | 6 | [7 empty] | 3890.17 | 3890.17 | 555.74 | 555.74 | 0 | 0
|  | ЗП |  |  | 926.23 |  | 1 | 1 | 5557.38
|  | МР |  |  | 12.39 |  | 1 | 1 | 74.34
|  | НР от ЗП | % | 70 |  |  |  |  | 3890.17
|  | СП от ЗП | % | 10 |  |  |  |  | 555.74
|  | ЗТР | чел-ч | 1.5 |  |  | 1 |  |  | 9
[8 empty] | 10077.63 |  | 1679.61 | 10077.63
92 | 1.21-2303-19-1/1 | Техническое обслуживание выключателей автоматических однополюсных установочных на номинальный ток до 63 А | шт. | 25 | [7 empty] | 12967.33 | 12967.33 | 1852.48 | 1852.48 | 0 | 0
|  | ЗП |  |  | 740.99 |  | 1 | 1 | 18524.75
|  | МР |  |  | 1.7 |  | 1 | 1 | 42.5
|  | НР от ЗП | % | 70 |  |  |  |  | 12967.33
|  | СП от ЗП | % | 10 |  |  |  |  | 1852.48
|  | ЗТР | чел-ч | 1.2 |  |  | 1 |  |  | 30
[8 empty] | 33387.06 |  | 1335.48 | 33387.06
93 | 1.21-2203-27-1/1 | Техническое обслуживание контакторов номинальный ток до 160 А | шт. | 9 | [7 empty] | 3112.2 | 3112.2 | 444.6 | 444.6 | 0 | 0
|  | ЗП |  |  | 247 | *2 | 1 | 1 | 4446
|  | МР |  |  | 19.31 | *2 | 1 | 1 | 347.58
|  | НР от ЗП | % | 70 |  |  |  |  | 3112.2
|  | СП от ЗП | % | 10 |  |  |  |  | 444.6
|  | ЗТР | чел-ч | 0.4 |  | *2 | 1 |  |  | 7.2
[8 empty] | 8350.38 |  | 927.82 | 8350.38
94 | 1.20-2103-15-1/1 | Техническое обслуживание светильника светодиодного типа «Титан» рабочего освещения - полугодовое | шт. | 308 | [7 empty] | 38786.44 | 38786.44 | 5540.92 | 5540.92 | 0 | 0
|  | ЗП |  |  | 179.9 |  | 1 | 1 | 55409.2
|  | МР |  |  | 9.58 |  | 1 | 1 | 2950.64
|  | НР от ЗП | % | 70 |  |  |  |  | 38786.44
|  | СП от ЗП | % | 10 |  |  |  |  | 5540.92
|  | ЗТР | чел-ч | 0.32 |  |  | 1 |  |  | 98.56
[8 empty] | 102687.2 |  | 333.4 | 102687.2
95 | 1.23-2103-6-1/1 | Техническое обслуживание выключателей поплавковых (прим) | 100 шт. | 0.36 | [7 empty] | 809.4 | 809.4 | 115.63 | 115.63 | 364.35 | 224.86
Объем: 0,36=36/100
|  | ЗП |  |  | 3211.89 |  | 1 | 1 | 1156.28
|  | ЭМ |  |  | 912.11 |  | 1 | 1 | 328.36
|  | в т.ч. ЗПМ |  |  | 578.34 |  | 1 | 1 | 208.2
|  | МР |  |  | 0.94 |  | 1 | 1 | 0.34
|  | НР от ЗП | % | 70 |  |  |  |  | 809.4
|  | СП от ЗП | % | 10 |  |  |  |  | 115.63
|  | НР и СП от ЗПМ | % | 108 |  |  |  |  | 224.86
|  | ЗТР | чел-ч | 6 |  |  | 1 |  |  | 2.16
[8 empty] | 2634.87 |  | 7319.08 | 2634.87
96 | 1.20-2103-3-1/1 | Техническое обслуживание осветительных сетей, проложенных в стальных трубах, провод сечением 2х1,5-4 мм2 | 100 м | 8.45 | [7 empty] | 7979.34 | 7979.34 | 1139.91 | 1139.91 | 0 | 0
Объем: 8,45=(8450*0,1)/100
|  | ЗП |  |  | 1349 |  | 1 | 1 | 11399.05
|  | МР |  |  | 27.61 |  | 1 | 1 | 233.3
|  | НР от ЗП | % | 70 |  |  |  |  | 7979.34
|  | СП от ЗП | % | 10 |  |  |  |  | 1139.91
|  | ЗТР | чел-ч | 2.52 |  |  | 1 |  |  | 21.294
[8 empty] | 20751.6 |  | 2455.81 | 20751.6
Итого по подразделу: Устройства вводно-распределительные. Щиты. | [7 empty] | 314949.32
Итого по разделу: Электроснабжение | [7 empty] | 314949.32
Раздел: Электрообогрев кровли
97 | 1.21-2203-11-1/1 | Техническое обслуживание шкафов управления технологическим оборудованием | 100 шт. | 0.04 | [7 empty] | 1348.99 | 1348.99 | 192.71 | 192.71 | 347.01 | 214.15
Объем: 0,04=4/100
|  | ЗП |  |  | 24089.17 | *2 | 1 | 1 | 1927.13
|  | ЭМ |  |  | 3909.03 | *2 | 1 | 1 | 312.72
|  | в т.ч. ЗПМ |  |  | 2478.6 | *2 | 1 | 1 | 198.29
|  | МР |  |  | 9.45 | *2 | 1 | 1 | 0.76
|  | НР от ЗП | % | 70 |  |  |  |  | 1348.99
|  | СП от ЗП | % | 10 |  |  |  |  | 192.71
|  | НР и СП от ЗПМ | % | 108 |  |  |  |  | 214.15
|  | ЗТР | чел-ч | 45 |  | *2 | 1 |  |  | 3.6
[8 empty] | 3996.46 |  | 99911.5 | 3996.46
98 | 1.23-2103-9-8/1 | Техническое обслуживание приборов для измерения температуры, термопреобразователи сопротивления, тип: ТСП-0879, ТСП-1079, ТСМ-0879, ТСМ-0979 | шт. | 4 | [7 empty] | 2835.5 | 2835.5 | 405.07 | 405.07 | 0 | 0
|  | ЗП |  |  | 506.34 | *2 | 1 | 1 | 4050.72
|  | НР от ЗП | % | 70 |  |  |  |  | 2835.5
|  | СП от ЗП | % | 10 |  |  |  |  | 405.07
|  | ЗТР | чел-ч | 0.82 |  | *2 | 1 |  |  | 6.56
[8 empty] | 7291.29 |  | 1822.82 | 7291.29
99 | 1.21-2303-41-1/1 | Техническое обслуживание модуля управляющего типа CMS-600 с датчиками тока до 8 - полугодовое | 1 модуль | 4 | [7 empty] | 566.66 | 566.66 | 80.95 | 80.95 | 0 | 0
|  | ЗП |  |  | 202.38 |  | 1 | 1 | 809.52
|  | МР |  |  | 6.93 |  | 1 | 1 | 27.72
|  | НР от ЗП | % | 70 |  |  |  |  | 566.66
|  | СП от ЗП | % | 10 |  |  |  |  | 80.95
|  | ЗТР | чел-ч | 0.36 |  |  | 1 |  |  | 1.44
[8 empty] | 1484.85 |  | 371.21 | 1484.85
100 | 1.21-2103-11-1/1 | Техническое обслуживание силовых сетей, проложенных в стальных трубах, провод сечением 2х1,5-6 мм2 | 100 м | 0.68 | [7 empty] | 642.12 | 642.12 | 91.73 | 91.73 | 0 | 0
Объем: 0,68=(680)*0,1/100
|  | ЗП |  |  | 1349 |  | 1 | 1 | 917.32
|  | МР |  |  | 27.61 |  | 1 | 1 | 18.77
|  | НР от ЗП | % | 70 |  |  |  |  | 642.12
|  | СП от ЗП | % | 10 |  |  |  |  | 91.73
|  | ЗТР | чел-ч | 2.52 |  |  | 1 |  |  | 1.7136
[8 empty] | 1669.94 |  | 2455.79 | 1669.94
Итого по разделу: Электрообогрев кровли | [7 empty] | 14442.54
Итого по локальной смете: МСП. Силовое электрооборудование | [7 empty] | 1123276.09
Итого по смете: | [7 empty] | 2164124.6
|  | Итого | [6 empty] | 2164124.6
|  | НДС 22% | [6 empty] | 476107.412
|  | Всего | [6 empty] | 2640232.012
Составил
[должность,подпись(инициалы,фамилия)]
Проверил
[должность,подпись(инициалы,фамилия)]

## Акт КС-2 СН-2012 по гл. 1-
Smeta.RU (495) 974-1589 СН-2012 (© ОАО МЦЦС 'Мосстройцены', 2025)
Унифицированная форма № КС-2
Утверждена постановлением Госкомстата России
от 11.11.99. № 100
Код
[8 empty] | Форма по ОКУД | 0322005
Инвестор | [7 empty] | по ОКПО
организация, адрес, телефон, факс
Заказчик | [7 empty] | по ОКПО
организация, адрес, телефон, факс
Подрядчик | [7 empty] | по ОКПО
организация, адрес, телефон, факс
Стройка |  | 6.2_МКП_на 4 мес. (10%) испр.
наименование, адрес
Объект |  | 6.2_МКП_на 4 мес. (10%) испр.
наименование
Вид деятельности по ОКДП
[6 empty] | Договор подряда |  | номер
дата
Вид операции
[6 empty] | Номер документа | Дата составления | Отчетный период
[8 empty] | с | по
AKT
О ПРИЕМКЕ ВЫПОЛНЕННЫХ РАБОТ
Сметная (договорная) стоимость в соответствии с договором подряда (субподряда) | [6 empty] | 2164.1246 |  | тыс.руб
Составлен(а) в уровне текущих (прогнозных) цен на октябрь 2025 года
Номер |  | Шифр расценки и коды ресурсов | Наименование работ и затрат | Единица измерения | Кол-во единиц | Цена на ед. изм. руб. | Попра-вочные коэфф. | Коэфф. зимних удоро-жаний | Коэфф. пересчета | ВСЕГО затрат, руб. | Справочно
п/п | поз. по смете | [9 empty] | ЗТР, всего чел.-час
Ст-ть ед. с начислен.
1 | 2 | 3 | 4 | 5 | 6 | 7 | 8 | 9 | 10 | 11 | 12
Локальная смета: Инженерные сети МСП
Раздел: Система отопления
1 | 1 | 1.17-2103-13-20/1 | Техническое обслуживание стальных панельных радиаторов типа 20 высотой 500 мм длиной до 3000 мм | шт. | 48 | [7 empty] | 12466.61 | 12466.61 | 1780.94 | 1780.94 | 0 | 0
|  |  | ЗП |  |  | 371.03 |  | 1 | 1 | 17809.44
|  |  | МР |  |  | 0.94 |  | 1 | 1 | 45.12
|  |  | НР от ЗП | % | 70 |  |  |  |  | 12466.61
|  |  | СП от ЗП | % | 10 |  |  |  |  | 1780.94
|  |  | ЗТР | чел-ч | 0.66 |  |  | 1 |  |  | 31.68
[9 empty] | 32102.11 |  | 668.79 | 32102.11
2 | 2 | 1.21-2303-50-1/1 | Техническое обслуживание конвектора электрического настенного крепления, с механическим термостатом, мощность до 2,0 кВт | шт. | 5 | [7 empty] | 302.58 | 302.58 | 43.23 | 43.23 | 0 | 0
|  |  | ЗП |  |  | 86.45 |  | 1 | 1 | 432.25
|  |  | ЭМ |  |  | 0.23 |  | 1 | 1 | 1.15
|  |  | МР |  |  | 2.2 |  | 1 | 1 | 11
|  |  | НР от ЗП | % | 70 |  |  |  |  | 302.58
|  |  | СП от ЗП | % | 10 |  |  |  |  | 43.23
|  |  | ЗТР | чел-ч | 0.14 |  |  | 1 |  |  | 0.7
[9 empty] | 790.21 |  | 158.04 | 790.21
3 | 3 | 1.15-2203-6-1/1 | Техническое обслуживание кранов шаровых из НПВХ с разъемными муфтами диаметром до 50 мм | шт. | 8 | [7 empty] | 4659.2 | 4659.2 | 665.6 | 665.6 | 0 | 0
|  |  | ЗП |  |  | 416 | *2 | 1 | 1 | 6656
|  |  | МР |  |  | 0.28 | *2 | 1 | 1 | 4.48
3,1 | 3,1 | 21.1-25-283 | Прокладки резиновые, уплотнительные для оборудования предприятий водопроводно-канализационного хозяйства, внутренний диаметр 15-20 мм | шт. | 16 | 1.47 |  | 1 | 1 | 23.52 |  |  | 0 | 0 | 0 | 0 | 0 | 0
|  |  | НР от ЗП | % | 70 |  |  |  |  | 4659.2
|  |  | СП от ЗП | % | 10 |  |  |  |  | 665.6
|  |  | ЗТР | чел-ч | 0.74 |  | *2 | 1 |  |  | 11.84
[9 empty] | 12008.8 |  | 1501.1 | 12008.8
4 | 4 | 1.15-2203-6-1/1 | Техническое обслуживание кранов шаровых из НПВХ с разъемными муфтами диаметром до 50 мм | шт. | 24 | [7 empty] | 13977.6 | 13977.6 | 1996.8 | 1996.8 | 0 | 0
|  |  | ЗП |  |  | 416 | *2 | 1 | 1 | 19968
|  |  | МР |  |  | 0.28 | *2 | 1 | 1 | 13.44
4,1 | 4,1 | 21.1-25-283 | Прокладки резиновые, уплотнительные для оборудования предприятий водопроводно-канализационного хозяйства, внутренний диаметр 15-20 мм | шт. | 192 | 1.47 |  | 1 | 1 | 282.24 |  |  | 0 | 0 | 0 | 0 | 0 | 0
|  |  | НР от ЗП | % | 70 |  |  |  |  | 13977.6
|  |  | СП от ЗП | % | 10 |  |  |  |  | 1996.8
|  |  | ЗТР | чел-ч | 0.74 |  | *2 | 1 |  |  | 35.52
[9 empty] | 36238.08 |  | 1509.92 | 36238.08
Подраздел: Теплоснабжение приточных установок
5 | 5 | 1.18-2303-4-2/1 | Техническое обслуживание горизонтальных воздушно-тепловых завес с электрическим нагревателем производительностью по воздуху до 1000 м3/ч | шт. | 12 | [7 empty] | 5685.54 | 5685.54 | 812.22 | 812.22 | 1.05 | 0.65
|  |  | ЗП |  |  | 676.85 |  | 1 | 1 | 8122.2
|  |  | ЭМ |  |  | 3.57 |  | 1 | 1 | 42.84
|  |  | в т.ч. ЗПМ |  |  | 0.05 |  | 1 | 1 | 0.6
|  |  | МР |  |  | 0.63 |  | 1 | 1 | 7.56
|  |  | НР от ЗП | % | 70 |  |  |  |  | 5685.54
|  |  | СП от ЗП | % | 10 |  |  |  |  | 812.22
|  |  | НР и СП от ЗПМ | % | 108 |  |  |  |  | 0.65
|  |  | ЗТР | чел-ч | 1.02 |  |  | 1 |  |  | 12.24
[9 empty] | 14671.01 |  | 1222.58 | 14671.01
6 | 6 | 1.21-2203-11-1/1 | Техническое обслуживание шкафов управления технологическим оборудованием | 100 шт. | 0.08 | [7 empty] | 1348.99 | 1348.99 | 192.71 | 192.71 | 347.01 | 214.15
Объем: 0,08=8/100
|  |  | ЗП |  |  | 24089.17 |  | 1 | 1 | 1927.13
|  |  | ЭМ |  |  | 3909.03 |  | 1 | 1 | 312.72
|  |  | в т.ч. ЗПМ |  |  | 2478.6 |  | 1 | 1 | 198.29
|  |  | МР |  |  | 9.45 |  | 1 | 1 | 0.76
|  |  | НР от ЗП | % | 70 |  |  |  |  | 1348.99
|  |  | СП от ЗП | % | 10 |  |  |  |  | 192.71
|  |  | НР и СП от ЗПМ | % | 108 |  |  |  |  | 214.15
|  |  | ЗТР | чел-ч | 45 |  |  | 1 |  |  | 3.6
[9 empty] | 3996.46 |  | 49955.75 | 3996.46
7 | 7 | 1.21-2203-11-1/1 | Техническое обслуживание шкафов управления технологическим оборудованием | 100 шт. | 0.01 | [7 empty] | 168.62 | 168.62 | 24.09 | 24.09 | 43.38 | 26.77
Объем: 0,01=1/100
|  |  | ЗП |  |  | 24089.17 |  | 1 | 1 | 240.89
|  |  | ЭМ |  |  | 3909.03 |  | 1 | 1 | 39.09
|  |  | в т.ч. ЗПМ |  |  | 2478.6 |  | 1 | 1 | 24.79
|  |  | МР |  |  | 9.45 |  | 1 | 1 | 0.09
|  |  | НР от ЗП | % | 70 |  |  |  |  | 168.62
|  |  | СП от ЗП | % | 10 |  |  |  |  | 24.09
|  |  | НР и СП от ЗПМ | % | 108 |  |  |  |  | 26.77
|  |  | ЗТР | чел-ч | 45 |  |  | 1 |  |  | 0.45
[9 empty] | 499.55 |  | 49955 | 499.55
8 | 8 | 1.23-2103-42-1/1 | Техническое обслуживание термометра | 10 шт. | 0.2 | [7 empty] | 7.87 | 7.87 | 1.12 | 1.12 | 5.78 | 3.56
Объем: 0,2=2/10
|  |  | ЗП |  |  | 56.22 |  | 1 | 1 | 11.24
|  |  | ЭМ |  |  | 26.06 |  | 1 | 1 | 5.21
|  |  | в т.ч. ЗПМ |  |  | 16.52 |  | 1 | 1 | 3.3
|  |  | НР от ЗП | % | 70 |  |  |  |  | 7.87
|  |  | СП от ЗП | % | 10 |  |  |  |  | 1.12
|  |  | НР и СП от ЗПМ | % | 108 |  |  |  |  | 3.56
|  |  | ЗТР | чел-ч | 0.1 |  |  | 1 |  |  | 0.02
[9 empty] | 29 |  | 145 | 29
9 | 9 | 1.23-2103-41-1/1 | Техническое обслуживание регулирующего клапана (балансировочных) | шт. | 3 | [7 empty] | 436.8 | 436.8 | 62.4 | 62.4 | 260.24 | 160.61
|  |  | ЗП |  |  | 208 |  | 1 | 1 | 624
|  |  | ЭМ |  |  | 78.18 |  | 1 | 1 | 234.54
|  |  | в т.ч. ЗПМ |  |  | 49.57 |  | 1 | 1 | 148.71
|  |  | НР от ЗП | % | 70 |  |  |  |  | 436.8
|  |  | СП от ЗП | % | 10 |  |  |  |  | 62.4
|  |  | НР и СП от ЗПМ | % | 108 |  |  |  |  | 160.61
|  |  | ЗТР | чел-ч | 0.37 |  |  | 1 |  |  | 1.11
[9 empty] | 1518.35 |  | 506.12 | 1518.35
10 | 10 | 1.15-2303-5-1/1 | Техническое обслуживание фильтров водяных фланцевых сетчатых диаметром до 65 мм | 10 шт. | 0.2 | [7 empty] | 283.33 | 283.33 | 40.48 | 40.48 | 0 | 0
Объем: 0,2=2/10
|  |  | ЗП |  |  | 2023.81 |  | 1 | 1 | 404.76
|  |  | МР |  |  | 0.38 |  | 1 | 1 | 0.08
10,1 | 10,1 | 21.26-1-110 | Прокладки из терморасширенного графита для обслуживания фильтра сетчатого чугунного фланцевого диаметром 65 мм | шт. | 4 | 207.47 |  | 1 | 1 | 829.88 |  |  | 0 | 0 | 0 | 0 | 0 | 0
|  |  | НР от ЗП | % | 70 |  |  |  |  | 283.33
|  |  | СП от ЗП | % | 10 |  |  |  |  | 40.48
|  |  | ЗТР | чел-ч | 3.6 |  |  | 1 |  |  | 0.72
[9 empty] | 1558.53 |  | 7792.65 | 1558.53
11 | 11 | 1.24-2503-4-18/1 | Техническое обслуживание циркуляционных насосов систем отопления с тепловыми насосами - ежемесячное | шт. | 1 | [7 empty] | 824.63 | 824.63 | 117.8 | 117.8 | 867.51 | 535.38
|  |  | ЗП |  |  | 294.51 | *4 | 1 | 1 | 1178.04
|  |  | ЭМ |  |  | 195.45 | *4 | 1 | 1 | 781.8
|  |  | в т.ч. ЗПМ |  |  | 123.93 | *4 | 1 | 1 | 495.72
|  |  | МР |  |  | 0.63 | *4 | 1 | 1 | 2.52
|  |  | НР от ЗП | % | 70 |  |  |  |  | 824.63
|  |  | СП от ЗП | % | 10 |  |  |  |  | 117.8
|  |  | НР и СП от ЗПМ | % | 108 |  |  |  |  | 535.38
|  |  | ЗТР | чел-ч | 0.42 |  | *4 | 1 |  |  | 1.68
[9 empty] | 3440.17 |  | 3440.17 | 3440.17
12 | 12 | 1.21-2203-11-1/1 | Техническое обслуживание шкафов управления технологическим оборудованием | 100 шт. | 0.01 | [7 empty] | 168.62 | 168.62 | 24.09 | 24.09 | 43.38 | 26.77
Объем: 0,01=1/100
|  |  | ЗП |  |  | 24089.17 |  | 1 | 1 | 240.89
|  |  | ЭМ |  |  | 3909.03 |  | 1 | 1 | 39.09
|  |  | в т.ч. ЗПМ |  |  | 2478.6 |  | 1 | 1 | 24.79
|  |  | МР |  |  | 9.45 |  | 1 | 1 | 0.09
|  |  | НР от ЗП | % | 70 |  |  |  |  | 168.62
|  |  | СП от ЗП | % | 10 |  |  |  |  | 24.09
|  |  | НР и СП от ЗПМ | % | 108 |  |  |  |  | 26.77
|  |  | ЗТР | чел-ч | 45 |  |  | 1 |  |  | 0.45
[9 empty] | 499.55 |  | 49955 | 499.55
13 | 13 | 1.23-2103-42-1/1 | Техническое обслуживание термометра | 10 шт. | 0.2 | [7 empty] | 7.87 | 7.87 | 1.12 | 1.12 | 5.78 | 3.56
Объем: 0,2=2/10
|  |  | ЗП |  |  | 56.22 |  | 1 | 1 | 11.24
|  |  | ЭМ |  |  | 26.06 |  | 1 | 1 | 5.21
|  |  | в т.ч. ЗПМ |  |  | 16.52 |  | 1 | 1 | 3.3
|  |  | НР от ЗП | % | 70 |  |  |  |  | 7.87
|  |  | СП от ЗП | % | 10 |  |  |  |  | 1.12
|  |  | НР и СП от ЗПМ | % | 108 |  |  |  |  | 3.56
|  |  | ЗТР | чел-ч | 0.1 |  |  | 1 |  |  | 0.02
[9 empty] | 29 |  | 145 | 29
14 | 14 | 1.23-2103-41-1/1 | Техническое обслуживание регулирующего клапана (балансировочных) | шт. | 3 | [7 empty] | 436.8 | 436.8 | 62.4 | 62.4 | 260.24 | 160.61
|  |  | ЗП |  |  | 208 |  | 1 | 1 | 624
|  |  | ЭМ |  |  | 78.18 |  | 1 | 1 | 234.54
|  |  | в т.ч. ЗПМ |  |  | 49.57 |  | 1 | 1 | 148.71
|  |  | НР от ЗП | % | 70 |  |  |  |  | 436.8
|  |  | СП от ЗП | % | 10 |  |  |  |  | 62.4
|  |  | НР и СП от ЗПМ | % | 108 |  |  |  |  | 160.61
|  |  | ЗТР | чел-ч | 0.37 |  |  | 1 |  |  | 1.11
[9 empty] | 1518.35 |  | 506.12 | 1518.35
15 | 15 | 1.15-2303-5-1/1 | Техническое обслуживание фильтров водяных фланцевых сетчатых диаметром до 65 мм | 10 шт. | 0.2 | [7 empty] | 283.33 | 283.33 | 40.48 | 40.48 | 0 | 0
Объем: 0,2=2/10
|  |  | ЗП |  |  | 2023.81 |  | 1 | 1 | 404.76
|  |  | МР |  |  | 0.38 |  | 1 | 1 | 0.08
15,1 | 15,1 | 21.26-1-110 | Прокладки из терморасширенного графита для обслуживания фильтра сетчатого чугунного фланцевого диаметром 65 мм | шт. | 4 | 207.47 |  | 1 | 1 | 829.88 |  |  | 0 | 0 | 0 | 0 | 0 | 0
|  |  | НР от ЗП | % | 70 |  |  |  |  | 283.33
|  |  | СП от ЗП | % | 10 |  |  |  |  | 40.48
|  |  | ЗТР | чел-ч | 3.6 |  |  | 1 |  |  | 0.72
[9 empty] | 1558.53 |  | 7792.65 | 1558.53
16 | 16 | 1.24-2503-4-18/1 | Техническое обслуживание циркуляционных насосов систем отопления с тепловыми насосами - ежемесячное | шт. | 1 | [7 empty] | 824.63 | 824.63 | 117.8 | 117.8 | 867.51 | 535.38
|  |  | ЗП |  |  | 294.51 | *4 | 1 | 1 | 1178.04
|  |  | ЭМ |  |  | 195.45 | *4 | 1 | 1 | 781.8
|  |  | в т.ч. ЗПМ |  |  | 123.93 | *4 | 1 | 1 | 495.72
|  |  | МР |  |  | 0.63 | *4 | 1 | 1 | 2.52
|  |  | НР от ЗП | % | 70 |  |  |  |  | 824.63
|  |  | СП от ЗП | % | 10 |  |  |  |  | 117.8
|  |  | НР и СП от ЗПМ | % | 108 |  |  |  |  | 535.38
|  |  | ЗТР | чел-ч | 0.42 |  | *4 | 1 |  |  | 1.68
[9 empty] | 3440.17 |  | 3440.17 | 3440.17
17 | 17 | 1.23-2103-42-1/1 | Техническое обслуживание термометра | 10 шт. | 0.6 | [7 empty] | 23.61 | 23.61 | 3.37 | 3.37 | 17.34 | 10.7
Объем: 0,6=6/10
|  |  | ЗП |  |  | 56.22 |  | 1 | 1 | 33.73
|  |  | ЭМ |  |  | 26.06 |  | 1 | 1 | 15.64
|  |  | в т.ч. ЗПМ |  |  | 16.52 |  | 1 | 1 | 9.91
|  |  | НР от ЗП | % | 70 |  |  |  |  | 23.61
|  |  | СП от ЗП | % | 10 |  |  |  |  | 3.37
|  |  | НР и СП от ЗПМ | % | 108 |  |  |  |  | 10.7
|  |  | ЗТР | чел-ч | 0.1 |  |  | 1 |  |  | 0.06
[9 empty] | 87.05 |  | 145.08 | 87.05
18 | 18 | 1.23-2103-41-1/1 | Техническое обслуживание регулирующего клапана (балансировочных) | шт. | 3 | [7 empty] | 436.8 | 436.8 | 62.4 | 62.4 | 260.24 | 160.61
|  |  | ЗП |  |  | 208 |  | 1 | 1 | 624
|  |  | ЭМ |  |  | 78.18 |  | 1 | 1 | 234.54
|  |  | в т.ч. ЗПМ |  |  | 49.57 |  | 1 | 1 | 148.71
|  |  | НР от ЗП | % | 70 |  |  |  |  | 436.8
|  |  | СП от ЗП | % | 10 |  |  |  |  | 62.4
|  |  | НР и СП от ЗПМ | % | 108 |  |  |  |  | 160.61
|  |  | ЗТР | чел-ч | 0.37 |  |  | 1 |  |  | 1.11
[9 empty] | 1518.35 |  | 506.12 | 1518.35
19 | 19 | 1.15-2303-5-1/1 | Техническое обслуживание фильтров водяных фланцевых сетчатых диаметром до 65 мм | 10 шт. | 0.2 | [7 empty] | 283.33 | 283.33 | 40.48 | 40.48 | 0 | 0
Объем: 0,2=2/10
|  |  | ЗП |  |  | 2023.81 |  | 1 | 1 | 404.76
|  |  | МР |  |  | 0.38 |  | 1 | 1 | 0.08
19,1 | 19,1 | 21.26-1-110 | Прокладки из терморасширенного графита для обслуживания фильтра сетчатого чугунного фланцевого диаметром 65 мм | шт. | 4 | 207.47 |  | 1 | 1 | 829.88 |  |  | 0 | 0 | 0 | 0 | 0 | 0
|  |  | НР от ЗП | % | 70 |  |  |  |  | 283.33
|  |  | СП от ЗП | % | 10 |  |  |  |  | 40.48
|  |  | ЗТР | чел-ч | 3.6 |  |  | 1 |  |  | 0.72
[9 empty] | 1558.53 |  | 7792.65 | 1558.53
20 | 20 | 1.23-2103-42-1/1 | Техническое обслуживание термометра | 10 шт. | 0.8 | [7 empty] | 31.49 | 31.49 | 4.5 | 4.5 | 23.14 | 14.28
Объем: 0,8=8/10
|  |  | ЗП |  |  | 56.22 |  | 1 | 1 | 44.98
|  |  | ЭМ |  |  | 26.06 |  | 1 | 1 | 20.85
|  |  | в т.ч. ЗПМ |  |  | 16.52 |  | 1 | 1 | 13.22
|  |  | НР от ЗП | % | 70 |  |  |  |  | 31.49
|  |  | СП от ЗП | % | 10 |  |  |  |  | 4.5
|  |  | НР и СП от ЗПМ | % | 108 |  |  |  |  | 14.28
|  |  | ЗТР | чел-ч | 0.1 |  |  | 1 |  |  | 0.08
[9 empty] | 116.1 |  | 145.13 | 116.1
21 | 21 | 1.23-2103-41-1/1 | Техническое обслуживание регулирующего клапана (балансировочных) | шт. | 3 | [7 empty] | 436.8 | 436.8 | 62.4 | 62.4 | 260.24 | 160.61
|  |  | ЗП |  |  | 208 |  | 1 | 1 | 624
|  |  | ЭМ |  |  | 78.18 |  | 1 | 1 | 234.54
|  |  | в т.ч. ЗПМ |  |  | 49.57 |  | 1 | 1 | 148.71
|  |  | НР от ЗП | % | 70 |  |  |  |  | 436.8
|  |  | СП от ЗП | % | 10 |  |  |  |  | 62.4
|  |  | НР и СП от ЗПМ | % | 108 |  |  |  |  | 160.61
|  |  | ЗТР | чел-ч | 0.37 |  |  | 1 |  |  | 1.11
[9 empty] | 1518.35 |  | 506.12 | 1518.35
22 | 22 | 1.15-2303-5-1/1 | Техническое обслуживание фильтров водяных фланцевых сетчатых диаметром до 65 мм | 10 шт. | 0.2 | [7 empty] | 283.33 | 283.33 | 40.48 | 40.48 | 0 | 0
Объем: 0,2=2/10
|  |  | ЗП |  |  | 2023.81 |  | 1 | 1 | 404.76
|  |  | МР |  |  | 0.38 |  | 1 | 1 | 0.08
22,1 | 22,1 | 21.26-1-110 | Прокладки из терморасширенного графита для обслуживания фильтра сетчатого чугунного фланцевого диаметром 65 мм | шт. | 4 | 207.47 |  | 1 | 1 | 829.88 |  |  | 0 | 0 | 0 | 0 | 0 | 0
|  |  | НР от ЗП | % | 70 |  |  |  |  | 283.33
|  |  | СП от ЗП | % | 10 |  |  |  |  | 40.48
|  |  | ЗТР | чел-ч | 3.6 |  |  | 1 |  |  | 0.72
[9 empty] | 1558.53 |  | 7792.65 | 1558.53
Итого по подразделу: Теплоснабжение приточных установок | [8 empty] | 39115.58
Итого по разделу: Система отопления | [8 empty] | 120254.78
Раздел: Система водоснабжения
23 | 23 | 1.17-2103-17-1/1 | Техническое обслуживание автоматического воздухоотводчика | 10 шт. | 0.4 | [7 empty] | 262.8 | 262.8 | 37.54 | 37.54 | 0 | 0
Объем: 0,4=4/10
|  |  | ЗП |  |  | 938.58 |  | 1 | 1 | 375.43
|  |  | МР |  |  | 0.63 |  | 1 | 1 | 0.25
|  |  | НР от ЗП | % | 70 |  |  |  |  | 262.8
|  |  | СП от ЗП | % | 10 |  |  |  |  | 37.54
|  |  | ЗТР | чел-ч | 1.52 |  |  | 1 |  |  | 0.608
[9 empty] | 676.02 |  | 1690.05 | 676.02
24 | 24 | 1.16-3202-3-1/1 | Смена прокладок в смесителях | 100 шт. | 0.2 | [7 empty] | 1052.32 | 1052.32 | 150.33 | 150.33 | 0 | 0
Объем: 0,2=20/100
|  |  | ЗП |  |  | 7516.59 |  | 1 | 1 | 1503.32
|  |  | МР |  |  | 390.57 |  | 1 | 1 | 78.11
|  |  | НР от ЗП | % | 70 |  |  |  |  | 1052.32
|  |  | СП от ЗП | % | 10 |  |  |  |  | 150.33
|  |  | ЗТР | чел-ч | 14.83 |  |  | 1 |  |  | 2.966
[9 empty] | 2784.08 |  | 13920.4 | 2784.08
Подраздел: Водомерный узел
25 | 25 | 1.23-2103-39-3/1 | Техническое обслуживание счетчиков холодной и горячей воды условным диаметром 50-80 мм. | шт. | 1 | [7 empty] | 1192.37 | 1192.37 | 170.34 | 170.34 | 0 | 0
|  |  | ЗП |  |  | 1703.38 |  | 1 | 1 | 1703.38
|  |  | МР |  |  | 0.27 |  | 1 | 1 | 0.27
|  |  | НР от ЗП | % | 70 |  |  |  |  | 1192.37
|  |  | СП от ЗП | % | 10 |  |  |  |  | 170.34
|  |  | ЗТР | чел-ч | 3.03 |  |  | 1 |  |  | 3.03
[9 empty] | 3066.36 |  | 3066.36 | 3066.36
Итого по подразделу: Водомерный узел | [8 empty] | 3066.36
Итого по разделу: Система водоснабжения | [8 empty] | 6526.46
Раздел: Система водоотведения
26 | 26 | 1.16-3201-2-1/1 | Укрепление расшатавшихся санитарно-технических приборов - умывальники | 100 шт. | 0.11 | [7 empty] | 4076.03 | 4076.03 | 582.29 | 582.29 | 0.14 | 0.09
Объем: 0,11=11/100
|  |  | ЗП |  |  | 52935.41 |  | 1 | 1 | 5822.9
|  |  | ЭМ |  |  | 61.83 |  | 1 | 1 | 6.8
|  |  | в т.ч. ЗПМ |  |  | 0.7 |  | 1 | 1 | 0.08
|  |  | МР |  |  | 776.55 |  | 1 | 1 | 85.42
|  |  | НР от ЗП | % | 70 |  |  |  |  | 4076.03
|  |  | СП от ЗП | % | 10 |  |  |  |  | 582.29
|  |  | НР и СП от ЗПМ | % | 108 |  |  |  |  | 0.09
|  |  | ЗТР | чел-ч | 104.44 |  |  | 1 |  |  | 11.4884
[9 empty] | 10573.53 |  | 96123 | 10573.53
27 | 27 | 1.16-3201-2-2/1 | Укрепление расшатавшихся санитарно-технических приборов - унитазы и биде | 100 шт. | 0.1 | [7 empty] | 5390.4 | 5390.4 | 770.06 | 770.06 | 0.12 | 0.08
Объем: 0,1=10/100
|  |  | ЗП |  |  | 77005.72 |  | 1 | 1 | 7700.57
|  |  | ЭМ |  |  | 61.83 |  | 1 | 1 | 6.18
|  |  | в т.ч. ЗПМ |  |  | 0.7 |  | 1 | 1 | 0.07
|  |  | МР |  |  | 776.55 |  | 1 | 1 | 77.66
|  |  | НР от ЗП | % | 70 |  |  |  |  | 5390.4
|  |  | СП от ЗП | % | 10 |  |  |  |  | 770.06
|  |  | НР и СП от ЗПМ | % | 108 |  |  |  |  | 0.08
|  |  | ЗТР | чел-ч | 151.93 |  |  | 1 |  |  | 15.193
[9 empty] | 13944.95 |  | 139449.5 | 13944.95
28 | 28 | 1.16-2203-1-1/1 | Прочистка сифонов (трапов) | 100 шт. | 0.06 | [7 empty] | 2385.93 | 2385.93 | 340.85 | 340.85 | 0 | 0
Объем: 0,06=6/100
|  |  | ЗП |  |  | 14201.94 | )*4 | 1 | 1 | 3408.47
|  |  | МР |  |  | 243.57 | )*4 | 1 | 1 | 58.46
|  |  | НР от ЗП | % | 70 |  |  |  |  | 2385.93
|  |  | СП от ЗП | % | 10 |  |  |  |  | 340.85
|  |  | ЗТР | чел-ч | 28.02 |  | )*4 | 1 |  |  | 6.7248
[9 empty] | 6193.71 |  | 103228.5 | 6193.71
29 | 29 | 1.16-2203-1-1/1 | Прочистка сифонов (умывальники) | 100 шт. | 0.11 | [7 empty] | 4374.2 | 4374.2 | 624.89 | 624.89 | 0 | 0
Объем: 0,11=11/100
|  |  | ЗП |  |  | 14201.94 | )*4 | 1 | 1 | 6248.85
|  |  | МР |  |  | 243.57 | )*4 | 1 | 1 | 107.17
|  |  | НР от ЗП | % | 70 |  |  |  |  | 4374.2
|  |  | СП от ЗП | % | 10 |  |  |  |  | 624.89
|  |  | ЗТР | чел-ч | 28.02 |  | )*4 | 1 |  |  | 12.3288
[9 empty] | 11355.11 |  | 103228.27 | 11355.11
Итого по разделу: Система водоотведения | [8 empty] | 42067.3
Итого по локальной смете: Инженерные сети МСП | [8 empty] | 168848.54
Локальная смета: Техническое обслуживание инженерных систем ИТП
Раздел: ИТП
Подраздел: Техническое обслуживание годовое
1 | 1 | 1.23-2103-18-1/1 | Техническое обслуживание термометра биметаллического, дилатометрического | шт. | 6 | [7 empty] | 923.96 | 923.96 | 131.99 | 131.99 | 0 | 0
|  |  | ЗП |  |  | 219.99 |  | 1 | 1 | 1319.94
|  |  | МР |  |  | 19.14 |  | 1 | 1 | 114.84
|  |  | НР от ЗП | % | 70 |  |  |  |  | 923.96
|  |  | СП от ЗП | % | 10 |  |  |  |  | 131.99
|  |  | ЗТР | чел-ч | 0.31 |  |  | 1 |  |  | 1.86
[9 empty] | 2490.73 |  | 415.12 | 2490.73
Итого по подразделу: Техническое обслуживание годовое | [8 empty] | 2490.73
Подраздел: Электроснабжение и электроосвещение ИТП
2 | 2 | 1.23-2303-19-1/1 | Техническое обслуживание шкафа блока автоматики / ЩАИТП | шт. | 3 | [7 empty] | 1277.3 | 1277.3 | 182.47 | 182.47 | 0 | 0
|  |  | ЗП |  |  | 152.06 | )*4 | 1 | 1 | 1824.72
|  |  | МР |  |  | 0.02 | )*4 | 1 | 1 | 0.24
|  |  | НР от ЗП | % | 70 |  |  |  |  | 1277.3
|  |  | СП от ЗП | % | 10 |  |  |  |  | 182.47
|  |  | ЗТР | чел-ч | 0.3 |  | )*4 | 1 |  |  | 3.6
[9 empty] | 3284.73 |  | 1094.91 | 3284.73
3 | 3 | 1.21-2203-19-1/1 | Техническое обслуживание шкафа устройства автоматического включения резерва (АВР) с основным и резервным вводом | шт. | 1 | [7 empty] | 374.72 | 374.72 | 53.53 | 53.53 | 86.77 | 53.55
|  |  | ЗП |  |  | 267.66 | )*2 | 1 | 1 | 535.32
|  |  | ЭМ |  |  | 39.09 | )*2 | 1 | 1 | 78.18
|  |  | в т.ч. ЗПМ |  |  | 24.79 | )*2 | 1 | 1 | 49.58
|  |  | МР |  |  | 0.09 | )*2 | 1 | 1 | 0.18
|  |  | НР от ЗП | % | 70 |  |  |  |  | 374.72
|  |  | СП от ЗП | % | 10 |  |  |  |  | 53.53
|  |  | НР и СП от ЗПМ | % | 108 |  |  |  |  | 53.55
|  |  | ЗТР | чел-ч | 0.5 |  | )*2 | 1 |  |  | 1
[9 empty] | 1095.48 |  | 1095.48 | 1095.48
4 | 4 | 1.21-2203-17-1/1 | Техническое обслуживание ящика с понижающим трансформатором типа ЯТП | шт. | 3 | [7 empty] | 616.56 | 616.56 | 88.08 | 88.08 | 173.51 | 107.08
|  |  | ЗП |  |  | 293.6 |  | 1 | 1 | 880.8
|  |  | ЭМ |  |  | 52.12 |  | 1 | 1 | 156.36
|  |  | в т.ч. ЗПМ |  |  | 33.05 |  | 1 | 1 | 99.15
|  |  | МР |  |  | 0.13 |  | 1 | 1 | 0.39
|  |  | НР от ЗП | % | 70 |  |  |  |  | 616.56
|  |  | СП от ЗП | % | 10 |  |  |  |  | 88.08
|  |  | НР и СП от ЗПМ | % | 108 |  |  |  |  | 107.08
|  |  | ЗТР | чел-ч | 0.55 |  |  | 1 |  |  | 1.65
[9 empty] | 1849.27 |  | 616.42 | 1849.27
5 | 5 | 1.21-2203-37-1/1 | Техническое обслуживание трехфазного многотарифного счетчика электроэнергии типа Меркурий 230 трансформаторного включения в распределительном устройстве - полугодовое | шт. | 1 | [7 empty] | 236.12 | 236.12 | 33.73 | 33.73 | 0 | 0
|  |  | ЗП |  |  | 337.31 |  | 1 | 1 | 337.31
|  |  | МР |  |  | 1.57 |  | 1 | 1 | 1.57
|  |  | НР от ЗП | % | 70 |  |  |  |  | 236.12
|  |  | СП от ЗП | % | 10 |  |  |  |  | 33.73
|  |  | ЗТР | чел-ч | 0.6 |  |  | 1 |  |  | 0.6
[9 empty] | 608.73 |  | 608.73 | 608.73
6 | 6 | 1.21-2303-28-1/1 | Техническое обслуживание автоматического выключателя до 160 А | шт. | 14 | [7 empty] | 4172.84 | 4172.84 | 596.12 | 596.12 | 0 | 0
|  |  | ЗП |  |  | 212.9 | )*2 | 1 | 1 | 5961.2
|  |  | МР |  |  | 4.53 | )*2 | 1 | 1 | 126.84
|  |  | НР от ЗП | % | 70 |  |  |  |  | 4172.84
|  |  | СП от ЗП | % | 10 |  |  |  |  | 596.12
|  |  | ЗТР | чел-ч | 0.3 |  | )*2 | 1 |  |  | 8.4
[9 empty] | 10857 |  | 775.5 | 10857
7 | 7 | 1.21-2203-8-1/1 | Техническое обслуживание ящика ввода распределительного с рубильником и предохранителями, номинальный ток 250 А | шт. | 2 | [7 empty] | 6483.64 | 6483.64 | 926.23 | 926.23 | 0 | 0
|  |  | ЗП |  |  | 4631.17 |  | 1 | 1 | 9262.34
|  |  | МР |  |  | 64.75 |  | 1 | 1 | 129.5
|  |  | НР от ЗП | % | 70 |  |  |  |  | 6483.64
|  |  | СП от ЗП | % | 10 |  |  |  |  | 926.23
|  |  | ЗТР | чел-ч | 7.5 |  |  | 1 |  |  | 15
[9 empty] | 16801.71 |  | 8400.86 | 16801.71
8 | 8 | 1.20-2103-15-1/1 | Техническое обслуживание светильника светодиодного типа «Титан» рабочего освещения - полугодовое | шт. | 4 | [7 empty] | 503.72 | 503.72 | 71.96 | 71.96 | 0 | 0
|  |  | ЗП |  |  | 179.9 |  | 1 | 1 | 719.6
|  |  | МР |  |  | 9.58 |  | 1 | 1 | 38.32
|  |  | НР от ЗП | % | 70 |  |  |  |  | 503.72
|  |  | СП от ЗП | % | 10 |  |  |  |  | 71.96
|  |  | ЗТР | чел-ч | 0.32 |  |  | 1 |  |  | 1.28
[9 empty] | 1333.6 |  | 333.4 | 1333.6
Итого по подразделу: Электроснабжение и электроосвещение ИТП | [8 empty] | 35830.52
Итого по разделу: ИТП | [8 empty] | 38321.25
Итого по локальной смете: Техническое обслуживание инженерных систем ИТП | [8 empty] | 38321.25
Локальная смета: Техническое обслуживание вентиляции
Раздел: Вентиляция
Подраздел: Общеобменная вентиляция
1 | 1 | 1.18-2403-21-5/1 | Техническое обслуживание приточных установок производительностью до 10000 м3/ч - ежеквартальное | установка | 1 | [7 empty] | 3511.65 | 3511.65 | 501.66 | 501.66 | 0.14 | 0.09
|  |  | ЗП |  |  | 2508.32 | )*2 | 1 | 1 | 5016.64
|  |  | ЭМ |  |  | 2.98 | )*2 | 1 | 1 | 5.96
|  |  | в т.ч. ЗПМ |  |  | 0.04 | )*2 | 1 | 1 | 0.08
|  |  | МР |  |  | 17.95 | )*2 | 1 | 1 | 35.9
|  |  | НР от ЗП | % | 70 |  |  |  |  | 3511.65
|  |  | СП от ЗП | % | 10 |  |  |  |  | 501.66
|  |  | НР и СП от ЗПМ | % | 108 |  |  |  |  | 0.09
|  |  | ЗТР | чел-ч | 3.78 |  | )*2 | 1 |  |  | 7.56
[9 empty] | 9071.9 |  | 9071.9 | 9071.9
2 | 2 | 1.18-2403-21-5/1 | Техническое обслуживание приточных установок производительностью до 10000 м3/ч - ежеквартальное | установка | 3 | [7 empty] | 10534.94 | 10534.94 | 1504.99 | 1504.99 | 0.42 | 0.26
|  |  | ЗП |  |  | 2508.32 | )*2 | 1 | 1 | 15049.92
|  |  | ЭМ |  |  | 2.98 | )*2 | 1 | 1 | 17.88
|  |  | в т.ч. ЗПМ |  |  | 0.04 | )*2 | 1 | 1 | 0.24
|  |  | МР |  |  | 17.95 | )*2 | 1 | 1 | 107.7
|  |  | НР от ЗП | % | 70 |  |  |  |  | 10534.94
|  |  | СП от ЗП | % | 10 |  |  |  |  | 1504.99
|  |  | НР и СП от ЗПМ | % | 108 |  |  |  |  | 0.26
|  |  | ЗТР | чел-ч | 3.78 |  | )*2 | 1 |  |  | 22.68
[9 empty] | 27215.69 |  | 9071.9 | 27215.69
3 | 3 | 1.18-2403-20-4/1 | Техническое обслуживание вытяжных установок производительностью до 20000 м3/ч - ежеквартальное | установка | 3 | [7 empty] | 7747.91 | 7747.91 | 1106.84 | 1106.84 | 0 | 0
|  |  | ЗП |  |  | 1844.74 | )*2 | 1 | 1 | 11068.44
|  |  | МР |  |  | 0.13 | )*2 | 1 | 1 | 0.78
|  |  | НР от ЗП | % | 70 |  |  |  |  | 7747.91
|  |  | СП от ЗП | % | 10 |  |  |  |  | 1106.84
|  |  | ЗТР | чел-ч | 2.78 |  | )*2 | 1 |  |  | 16.68
[9 empty] | 19923.97 |  | 6641.32 | 19923.97
4 | 4 | 1.18-2403-20-4/1 | Техническое обслуживание вытяжных установок производительностью до 20000 м3/ч - ежеквартальное | установка | 3 | [7 empty] | 7747.91 | 7747.91 | 1106.84 | 1106.84 | 0 | 0
|  |  | ЗП |  |  | 1844.74 | )*2 | 1 | 1 | 11068.44
|  |  | МР |  |  | 0.13 | )*2 | 1 | 1 | 0.78
|  |  | НР от ЗП | % | 70 |  |  |  |  | 7747.91
|  |  | СП от ЗП | % | 10 |  |  |  |  | 1106.84
|  |  | ЗТР | чел-ч | 2.78 |  | )*2 | 1 |  |  | 16.68
[9 empty] | 19923.97 |  | 6641.32 | 19923.97
Итого по подразделу: Общеобменная вентиляция | [8 empty] | 76135.53
Подраздел: Очистка и дезинфекция воздуховодов
Итого по подразделу: Очистка и дезинфекция воздуховодов | [8 empty] | 0
Подраздел: Кондиционирование
5 | 5 | 1.18-2403-17-3/1 | Техническое обслуживание внутренних кассетных блоков сплит систем мощностью до 5 кВт - полугодовое | 1 блок | 2 | [7 empty] | 1244.87 | 1244.87 | 177.84 | 177.84 | 0.11 | 0.06
|  |  | ЗП |  |  | 889.19 |  | 1 | 1 | 1778.38
|  |  | ЭМ |  |  | 1.85 |  | 1 | 1 | 3.7
|  |  | в т.ч. ЗПМ |  |  | 0.03 |  | 1 | 1 | 0.06
|  |  | МР |  |  | 2.22 |  | 1 | 1 | 4.44
|  |  | НР от ЗП | % | 70 |  |  |  |  | 1244.87
|  |  | СП от ЗП | % | 10 |  |  |  |  | 177.84
|  |  | НР и СП от ЗПМ | % | 108 |  |  |  |  | 0.06
|  |  | ЗТР | чел-ч | 1.34 |  |  | 1 |  |  | 2.68
[9 empty] | 3209.29 |  | 1604.65 | 3209.29
6 | 6 | 1.18-2403-18-3/1 | Техническое обслуживание наружных блоков сплит систем мощностью до 10 кВт - полугодовое | 1 блок | 2 | [7 empty] | 2303.94 | 2303.94 | 329.13 | 329.13 | 0.18 | 0.11
|  |  | ЗП |  |  | 1645.67 |  | 1 | 1 | 3291.34
|  |  | ЭМ |  |  | 3.49 |  | 1 | 1 | 6.98
|  |  | в т.ч. ЗПМ |  |  | 0.05 |  | 1 | 1 | 0.1
|  |  | МР |  |  | 0.94 |  | 1 | 1 | 1.88
|  |  | НР от ЗП | % | 70 |  |  |  |  | 2303.94
|  |  | СП от ЗП | % | 10 |  |  |  |  | 329.13
|  |  | НР и СП от ЗПМ | % | 108 |  |  |  |  | 0.11
|  |  | ЗТР | чел-ч | 2.48 |  |  | 1 |  |  | 4.96
[9 empty] | 5933.38 |  | 2966.69 | 5933.38
7 | 7 | 1.18-2403-18-3/1 | Техническое обслуживание наружных блоков сплит систем мощностью до 10 кВт - полугодовое | 1 блок | 2 | [7 empty] | 2303.94 | 2303.94 | 329.13 | 329.13 | 0.18 | 0.11
|  |  | ЗП |  |  | 1645.67 |  | 1 | 1 | 3291.34
|  |  | ЭМ |  |  | 3.49 |  | 1 | 1 | 6.98
|  |  | в т.ч. ЗПМ |  |  | 0.05 |  | 1 | 1 | 0.1
|  |  | МР |  |  | 0.94 |  | 1 | 1 | 1.88
|  |  | НР от ЗП | % | 70 |  |  |  |  | 2303.94
|  |  | СП от ЗП | % | 10 |  |  |  |  | 329.13
|  |  | НР и СП от ЗПМ | % | 108 |  |  |  |  | 0.11
|  |  | ЗТР | чел-ч | 2.48 |  |  | 1 |  |  | 4.96
[9 empty] | 5933.38 |  | 2966.69 | 5933.38
8 | 8 | 1.18-2403-17-3/1 | Техническое обслуживание внутренних кассетных блоков сплит систем мощностью до 5 кВт - полугодовое | 1 блок | 21 | [7 empty] | 13071.09 | 13071.09 | 1867.3 | 1867.3 | 1.1 | 0.68
|  |  | ЗП |  |  | 889.19 |  | 1 | 1 | 18672.99
|  |  | ЭМ |  |  | 1.85 |  | 1 | 1 | 38.85
|  |  | в т.ч. ЗПМ |  |  | 0.03 |  | 1 | 1 | 0.63
|  |  | МР |  |  | 2.22 |  | 1 | 1 | 46.62
|  |  | НР от ЗП | % | 70 |  |  |  |  | 13071.09
|  |  | СП от ЗП | % | 10 |  |  |  |  | 1867.3
|  |  | НР и СП от ЗПМ | % | 108 |  |  |  |  | 0.68
|  |  | ЗТР | чел-ч | 1.34 |  |  | 1 |  |  | 28.14
[9 empty] | 33697.53 |  | 1604.64 | 33697.53
9 | 9 | 1.16-2303-2-1/1 | Техническое обслуживание насоса для сточных вод переносного с полуоткрытым рабочим колесом Грундфос EF | шт. | 2 | [7 empty] | 4645.02 | 4645.02 | 663.57 | 663.57 | 0 | 0
|  |  | ЗП |  |  | 3317.87 |  | 1 | 1 | 6635.74
|  |  | МР |  |  | 131.15 |  | 1 | 1 | 262.3
|  |  | НР от ЗП | % | 70 |  |  |  |  | 4645.02
|  |  | СП от ЗП | % | 10 |  |  |  |  | 663.57
|  |  | ЗТР | чел-ч | 5 |  |  | 1 |  |  | 10
[9 empty] | 12206.63 |  | 6103.32 | 12206.63
Итого по подразделу: Кондиционирование | [8 empty] | 60980.21
Итого по разделу: Вентиляция | [8 empty] | 137115.74
Итого по локальной смете: Техническое обслуживание вентиляции | [8 empty] | 137115.74
Локальная смета: ТСБО
Раздел: Автоматизированная система диспетчерского контроля и управления инженерным оборудованием и системами. | [18 empty] | Раздел: Автоматизированная система диспетчерского контроля и управления инженерным оборудованием и системами.
1 | 1 | 1.23-2303-5-1/1 | Комплекс работ по техническому обслуживанию оборудования, автоматизированных систем и исполнительных механизмов, шкафы, пульты управления, автоматизированные рабочие места | шт. | 7 | [7 empty] | 3997.13 | 3997.13 | 571.02 | 571.02 | 0 | 0
|  |  | ЗП |  |  | 815.74 |  | 1 | 1 | 5710.18
|  |  | НР от ЗП | % | 70 |  |  |  |  | 3997.13
|  |  | СП от ЗП | % | 10 |  |  |  |  | 571.02
|  |  | ЗТР | чел-ч | 1.06 |  |  | 1 |  |  | 7.42
[9 empty] | 10278.33 |  | 1468.33 | 10278.33
2 | 2 | 1.23-2303-5-2/1 | Комплекс работ по техническому обслуживанию оборудования, автоматизированных систем и исполнительных механизмов, контроллеры, устройства функциональные логические, арифметические, преобразователи аналого-цифровые, цифро-аналоговые | шт. | 7 | [7 empty] | 6828.2 | 6828.2 | 975.46 | 975.46 | 0 | 0
|  |  | ЗП |  |  | 1393.51 |  | 1 | 1 | 9754.57
|  |  | НР от ЗП | % | 70 |  |  |  |  | 6828.2
|  |  | СП от ЗП | % | 10 |  |  |  |  | 975.46
|  |  | ЗТР | чел-ч | 1.68 |  |  | 1 |  |  | 11.76
[9 empty] | 17558.23 |  | 2508.32 | 17558.23
3 | 3 | 1.23-2303-5-3/1 | Комплекс работ по техническому обслуживанию оборудования, автоматизированных систем и исполнительных механизмов, схемы автоматической защиты и сигнализации | шт. | 7 | [7 empty] | 17720.8 | 17720.8 | 2531.54 | 2531.54 | 0 | 0
|  |  | ЗП |  |  | 3616.49 |  | 1 | 1 | 25315.43
|  |  | НР от ЗП | % | 70 |  |  |  |  | 17720.8
|  |  | СП от ЗП | % | 10 |  |  |  |  | 2531.54
|  |  | ЗТР | чел-ч | 4.36 |  |  | 1 |  |  | 30.52
[9 empty] | 45567.77 |  | 6509.68 | 45567.77
4 | 4 | 1.23-2303-5-4/1 | Комплекс работ по техническому обслуживанию оборудования, автоматизированных систем и исполнительных механизмов, исполнительные механизмы | шт. | 7 | [7 empty] | 2865.86 | 2865.86 | 409.41 | 409.41 | 0 | 0
|  |  | ЗП |  |  | 584.87 |  | 1 | 1 | 4094.09
|  |  | НР от ЗП | % | 70 |  |  |  |  | 2865.86
|  |  | СП от ЗП | % | 10 |  |  |  |  | 409.41
|  |  | ЗТР | чел-ч | 0.76 |  |  | 1 |  |  | 5.32
[9 empty] | 7369.36 |  | 1052.77 | 7369.36
Итого по разделу: Автоматизированная система диспетчерского контроля и управления инженерным оборудованием и системами. | [8 empty] | 80773.69 | [10 empty] | Итого по разделу: Автоматизированная система диспетчерского контроля и управления инженерным оборудованием и системами.
Раздел: Автоматизированная система учета электроэнергии.
Подраздел: Щит АСКУЭ
5 | 5 | 1.23-2303-5-1/1 | Комплекс работ по техническому обслуживанию оборудования, автоматизированных систем и исполнительных механизмов, шкафы, пульты управления, автоматизированные рабочие места | шт. | 1 | [7 empty] | 571.02 | 571.02 | 81.57 | 81.57 | 0 | 0
|  |  | ЗП |  |  | 815.74 |  | 1 | 1 | 815.74
|  |  | НР от ЗП | % | 70 |  |  |  |  | 571.02
|  |  | СП от ЗП | % | 10 |  |  |  |  | 81.57
|  |  | ЗТР | чел-ч | 1.06 |  |  | 1 |  |  | 1.06
[9 empty] | 1468.33 |  | 1468.33 | 1468.33
6 | 6 | 1.21-2303-19-1/1 | Техническое обслуживание выключателей автоматических однополюсных установочных на номинальный ток до 63 А | шт. | 8 | [7 empty] | 4149.54 | 4149.54 | 592.79 | 592.79 | 0 | 0
|  |  | ЗП |  |  | 740.99 |  | 1 | 1 | 5927.92
|  |  | МР |  |  | 1.7 |  | 1 | 1 | 13.6
|  |  | НР от ЗП | % | 70 |  |  |  |  | 4149.54
|  |  | СП от ЗП | % | 10 |  |  |  |  | 592.79
|  |  | ЗТР | чел-ч | 1.2 |  |  | 1 |  |  | 9.6
[9 empty] | 10683.85 |  | 1335.48 | 10683.85
7 | 7 | 1.21-2303-39-1/1 | Техническое обслуживание индикатора светосигнального светодиодного на лицевой панели распределительного устройства - полугодовое | 10 шт. | 0.1 | [7 empty] | 17.32 | 17.32 | 2.47 | 2.47 | 0 | 0
Объем: 0,1=1/10
|  |  | ЗП |  |  | 247.36 |  | 1 | 1 | 24.74
|  |  | МР |  |  | 4.09 |  | 1 | 1 | 0.41
|  |  | НР от ЗП | % | 70 |  |  |  |  | 17.32
|  |  | СП от ЗП | % | 10 |  |  |  |  | 2.47
|  |  | ЗТР | чел-ч | 0.44 |  |  | 1 |  |  | 0.044
[9 empty] | 44.94 |  | 449.4 | 44.94
8 | 8 | 1.20-2103-15-1/1 | Техническое обслуживание светильника светодиодного типа «Титан» рабочего освещения - полугодовое | шт. | 1 | [7 empty] | 125.93 | 125.93 | 17.99 | 17.99 | 0 | 0
|  |  | ЗП |  |  | 179.9 |  | 1 | 1 | 179.9
|  |  | МР |  |  | 9.58 |  | 1 | 1 | 9.58
|  |  | НР от ЗП | % | 70 |  |  |  |  | 125.93
|  |  | СП от ЗП | % | 10 |  |  |  |  | 17.99
|  |  | ЗТР | чел-ч | 0.32 |  |  | 1 |  |  | 0.32
[9 empty] | 333.4 |  | 333.4 | 333.4
Итого по подразделу: Щит АСКУЭ | [8 empty] | 12530.52
Итого по разделу: Автоматизированная система учета электроэнергии. | [8 empty] | 12530.52
Раздел: Автоматизированная система технического учета воды и тепла.
Подраздел: Щит АСКУЭВТ
9 | 9 | 1.23-2303-5-1/1 | Комплекс работ по техническому обслуживанию оборудования, автоматизированных систем и исполнительных механизмов, шкафы, пульты управления, автоматизированные рабочие места / Счетчик импульсов-регистратор 3-канальный без индикатора; RS-485; питание 7...24В; МПИ | шт. | 1 | [7 empty] | 571.02 | 571.02 | 81.57 | 81.57 | 0 | 0
|  |  | ЗП |  |  | 815.74 |  | 1 | 1 | 815.74
|  |  | НР от ЗП | % | 70 |  |  |  |  | 571.02
|  |  | СП от ЗП | % | 10 |  |  |  |  | 81.57
|  |  | ЗТР | чел-ч | 1.06 |  |  | 1 |  |  | 1.06
[9 empty] | 1468.33 |  | 1468.33 | 1468.33
10 | 10 | 1.21-2303-19-1/1 | Техническое обслуживание выключателей автоматических однополюсных установочных на номинальный ток до 63 А | шт. | 7 | [7 empty] | 3630.85 | 3630.85 | 518.69 | 518.69 | 0 | 0
|  |  | ЗП |  |  | 740.99 |  | 1 | 1 | 5186.93
|  |  | МР |  |  | 1.7 |  | 1 | 1 | 11.9
|  |  | НР от ЗП | % | 70 |  |  |  |  | 3630.85
|  |  | СП от ЗП | % | 10 |  |  |  |  | 518.69
|  |  | ЗТР | чел-ч | 1.2 |  |  | 1 |  |  | 8.4
[9 empty] | 9348.37 |  | 1335.48 | 9348.37
11 | 11 | 1.21-2303-39-1/1 | Техническое обслуживание индикатора светосигнального светодиодного на лицевой панели распределительного устройства - полугодовое | 10 шт. | 0.1 | [7 empty] | 17.32 | 17.32 | 2.47 | 2.47 | 0 | 0
Объем: 0,1=1/10
|  |  | ЗП |  |  | 247.36 |  | 1 | 1 | 24.74
|  |  | МР |  |  | 4.09 |  | 1 | 1 | 0.41
|  |  | НР от ЗП | % | 70 |  |  |  |  | 17.32
|  |  | СП от ЗП | % | 10 |  |  |  |  | 2.47
|  |  | ЗТР | чел-ч | 0.44 |  |  | 1 |  |  | 0.044
[9 empty] | 44.94 |  | 449.4 | 44.94
12 | 12 | 1.20-2103-15-1/1 | Техническое обслуживание светильника светодиодного типа «Титан» рабочего освещения - полугодовое | шт. | 1 | [7 empty] | 125.93 | 125.93 | 17.99 | 17.99 | 0 | 0
|  |  | ЗП |  |  | 179.9 |  | 1 | 1 | 179.9
|  |  | МР |  |  | 9.58 |  | 1 | 1 | 9.58
|  |  | НР от ЗП | % | 70 |  |  |  |  | 125.93
|  |  | СП от ЗП | % | 10 |  |  |  |  | 17.99
|  |  | ЗТР | чел-ч | 0.32 |  |  | 1 |  |  | 0.32
[9 empty] | 333.4 |  | 333.4 | 333.4
Итого по подразделу: Щит АСКУЭВТ | [8 empty] | 11195.04
Итого по разделу: Автоматизированная система технического учета воды и тепла. | [8 empty] | 11195.04
Итого по локальной смете: ТСБО | [8 empty] | 104499.25
Локальная смета: Архитектурное освещение
Раздел: Наружное архитектурное освещение
1 | 1 | 1.21-2203-18-1/1 | Техническое обслуживание главного распределительного силового щита типа ГРЩ, ГРЩС с количеством вводов 1 | шт. | 1 | [7 empty] | 299.78 | 299.78 | 42.83 | 42.83 | 57.84 | 35.69
|  |  | ЗП |  |  | 428.26 |  | 1 | 1 | 428.26
|  |  | ЭМ |  |  | 52.12 |  | 1 | 1 | 52.12
|  |  | в т.ч. ЗПМ |  |  | 33.05 |  | 1 | 1 | 33.05
|  |  | МР |  |  | 0.31 |  | 1 | 1 | 0.31
|  |  | НР от ЗП | % | 70 |  |  |  |  | 299.78
|  |  | СП от ЗП | % | 10 |  |  |  |  | 42.83
|  |  | НР и СП от ЗПМ | % | 108 |  |  |  |  | 35.69
|  |  | ЗТР | чел-ч | 0.8 |  |  | 1 |  |  | 0.8
[9 empty] | 858.99 |  | 858.99 | 858.99
2 | 2 | 1.23-2303-4-2/1 | Техническое обслуживание средств автоматизации, платы, модули, контроллеры, блоки питания комплекса "ДЕКОНТ" /Программируемый логический контроллер, 100-240VAC/VDC, 8DI, 4RO, RTC, Ethernet, ЖКИ | шт. | 7 | [7 empty] | 19671.74 | 19671.74 | 2810.25 | 2810.25 | 0 | 0
|  |  | ЗП |  |  | 2007.32 | )*2 | 1 | 1 | 28102.48
|  |  | НР от ЗП | % | 70 |  |  |  |  | 19671.74
|  |  | СП от ЗП | % | 10 |  |  |  |  | 2810.25
|  |  | ЗТР | чел-ч | 2.42 |  | )*2 | 1 |  |  | 33.88
[9 empty] | 50584.47 |  | 7226.35 | 50584.47
3 | 3 | 1.23-2303-4-2/1 | Техническое обслуживание средств автоматизации, платы, модули, контроллеры, блоки питания комплекса "ДЕКОНТ" /Модуль расширения, 100-240VAC/VDC, 4DI, 4RO | шт. | 1 | [7 empty] | 2810.25 | 2810.25 | 401.46 | 401.46 | 0 | 0
|  |  | ЗП |  |  | 2007.32 | )*2 | 1 | 1 | 4014.64
|  |  | НР от ЗП | % | 70 |  |  |  |  | 2810.25
|  |  | СП от ЗП | % | 10 |  |  |  |  | 401.46
|  |  | ЗТР | чел-ч | 2.42 |  | )*2 | 1 |  |  | 4.84
[9 empty] | 7226.35 |  | 7226.35 | 7226.35
4 | 4 | 1.20-2103-15-1/1 | Техническое обслуживание светильника светодиодного типа «Титан» рабочего освещения - полугодовое | шт. | 1 | [7 empty] | 125.93 | 125.93 | 17.99 | 17.99 | 0 | 0
|  |  | ЗП |  |  | 179.9 |  | 1 | 1 | 179.9
|  |  | МР |  |  | 9.58 |  | 1 | 1 | 9.58
|  |  | НР от ЗП | % | 70 |  |  |  |  | 125.93
|  |  | СП от ЗП | % | 10 |  |  |  |  | 17.99
|  |  | ЗТР | чел-ч | 0.32 |  |  | 1 |  |  | 0.32
[9 empty] | 333.4 |  | 333.4 | 333.4
5 | 5 | 1.23-2303-4-2/1 | Техническое обслуживание средств автоматизации, платы, модули, контроллеры, блоки питания | шт. | 1 | [7 empty] | 2810.25 | 2810.25 | 401.46 | 401.46 | 0 | 0
|  |  | ЗП |  |  | 2007.32 | )*2 | 1 | 1 | 4014.64
|  |  | НР от ЗП | % | 70 |  |  |  |  | 2810.25
|  |  | СП от ЗП | % | 10 |  |  |  |  | 401.46
|  |  | ЗТР | чел-ч | 2.42 |  | )*2 | 1 |  |  | 4.84
[9 empty] | 7226.35 |  | 7226.35 | 7226.35
6 | 6 | 1.21-2303-39-1/1 | Техническое обслуживание индикатора светосигнального светодиодного на лицевой панели распределительного устройства - полугодовое | 10 шт. | 0.8 | [7 empty] | 138.52 | 138.52 | 19.79 | 19.79 | 0 | 0
Объем: 0,8=(8)/10
|  |  | ЗП |  |  | 247.36 |  | 1 | 1 | 197.89
|  |  | МР |  |  | 4.09 |  | 1 | 1 | 3.27
|  |  | НР от ЗП | % | 70 |  |  |  |  | 138.52
|  |  | СП от ЗП | % | 10 |  |  |  |  | 19.79
|  |  | ЗТР | чел-ч | 0.44 |  |  | 1 |  |  | 0.352
[9 empty] | 359.47 |  | 449.34 | 359.47
7 | 7 | 1.21-2303-27-6/1 | Техническое обслуживание электрических аппаратов до 1000 В, реле промежуточное | шт. | 3 | [7 empty] | 404.46 | 404.46 | 57.78 | 57.78 | 0 | 0
|  |  | ЗП |  |  | 192.6 |  | 1 | 1 | 577.8
|  |  | НР от ЗП | % | 70 |  |  |  |  | 404.46
|  |  | СП от ЗП | % | 10 |  |  |  |  | 57.78
|  |  | ЗТР | чел-ч | 0.38 |  |  | 1 |  |  | 1.14
[9 empty] | 1040.04 |  | 346.68 | 1040.04
8 | 8 | 1.21-2303-27-4/1 | Техническое обслуживание электрических аппаратов до 1000 В, реле напряжения / Реле контроля фаз NJYB3-15, 3x220В | шт. | 7 | [7 empty] | 720.25 | 720.25 | 102.89 | 102.89 | 0 | 0
|  |  | ЗП |  |  | 146.99 |  | 1 | 1 | 1028.93
|  |  | НР от ЗП | % | 70 |  |  |  |  | 720.25
|  |  | СП от ЗП | % | 10 |  |  |  |  | 102.89
|  |  | ЗТР | чел-ч | 0.29 |  |  | 1 |  |  | 2.03
[9 empty] | 1852.07 |  | 264.58 | 1852.07
9 | 9 | 1.23-2103-32-1/1 | Техническое обслуживание амперметров и вольтметров постоянного и переменного тока | шт. | 6 | [7 empty] | 1073.02 | 1073.02 | 153.29 | 153.29 | 0 | 0
|  |  | ЗП |  |  | 127.74 | )*2 | 1 | 1 | 1532.88
|  |  | МР |  |  | 2.44 | )*2 | 1 | 1 | 29.28
|  |  | НР от ЗП | % | 70 |  |  |  |  | 1073.02
|  |  | СП от ЗП | % | 10 |  |  |  |  | 153.29
|  |  | ЗТР | чел-ч | 0.18 |  | )*2 | 1 |  |  | 2.16
[9 empty] | 2788.47 |  | 464.75 | 2788.47
10 | 10 | 1.23-2103-32-1/1 | Техническое обслуживание амперметров и вольтметров постоянного и переменного тока | шт. | 1 | [7 empty] | 178.84 | 178.84 | 25.55 | 25.55 | 0 | 0
|  |  | ЗП |  |  | 127.74 | )*2 | 1 | 1 | 255.48
|  |  | МР |  |  | 2.44 | )*2 | 1 | 1 | 4.88
|  |  | НР от ЗП | % | 70 |  |  |  |  | 178.84
|  |  | СП от ЗП | % | 10 |  |  |  |  | 25.55
|  |  | ЗТР | чел-ч | 0.18 |  | )*2 | 1 |  |  | 0.36
[9 empty] | 464.75 |  | 464.75 | 464.75
11 | 11 | 1.21-2203-44-2/1 | Техническое обслуживание панели вводной с воздушным автоматическим выключателем на номинальный ток 2500 А, с блоком учета электроэнергии - полугодовое | шт. | 1 | [7 empty] | 752.49 | 752.49 | 107.5 | 107.5 | 0.02 | 0.01
|  |  | ЗП |  |  | 1074.99 |  | 1 | 1 | 1074.99
|  |  | ЭМ |  |  | 0.84 |  | 1 | 1 | 0.84
|  |  | в т.ч. ЗПМ |  |  | 0.01 |  | 1 | 1 | 0.01
|  |  | МР |  |  | 6.93 |  | 1 | 1 | 6.93
|  |  | НР от ЗП | % | 70 |  |  |  |  | 752.49
|  |  | СП от ЗП | % | 10 |  |  |  |  | 107.5
|  |  | НР и СП от ЗПМ | % | 108 |  |  |  |  | 0.01
|  |  | ЗТР | чел-ч | 1.62 |  |  | 1 |  |  | 1.62
[9 empty] | 1942.76 |  | 1942.76 | 1942.76
12 | 12 | 1.21-2303-19-1/1 | Техническое обслуживание выключателей автоматических однополюсных установочных на номинальный ток до 63 А | шт. | 4 | [7 empty] | 2074.77 | 2074.77 | 296.4 | 296.4 | 0 | 0
|  |  | ЗП |  |  | 740.99 |  | 1 | 1 | 2963.96
|  |  | МР |  |  | 1.7 |  | 1 | 1 | 6.8
|  |  | НР от ЗП | % | 70 |  |  |  |  | 2074.77
|  |  | СП от ЗП | % | 10 |  |  |  |  | 296.4
|  |  | ЗТР | чел-ч | 1.2 |  |  | 1 |  |  | 4.8
[9 empty] | 5341.93 |  | 1335.48 | 5341.93
13 | 13 | 1.21-2303-3-1/1 | Техническое обслуживание выключателей автоматических трехполюсных установочных, номинальный ток до 200 А, | шт. | 47 | [7 empty] | 30472.97 | 30472.97 | 4353.28 | 4353.28 | 0 | 0
|  |  | ЗП |  |  | 926.23 |  | 1 | 1 | 43532.81
|  |  | МР |  |  | 12.39 |  | 1 | 1 | 582.33
|  |  | НР от ЗП | % | 70 |  |  |  |  | 30472.97
|  |  | СП от ЗП | % | 10 |  |  |  |  | 4353.28
|  |  | ЗТР | чел-ч | 1.5 |  |  | 1 |  |  | 70.5
[9 empty] | 78941.39 |  | 1679.6 | 78941.39
14 | 14 | 1.23-2303-4-2/1 | Техническое обслуживание средств автоматизации, платы, модули, контроллеры, блоки питания комплекса "ДЕКОНТ" /Программируемый логический контроллер, 100-240VAC/VDC, 8DI, 4RO, RTC, Ethernet, ЖКИ | шт. | 1 | [7 empty] | 2810.25 | 2810.25 | 401.46 | 401.46 | 0 | 0
|  |  | ЗП |  |  | 2007.32 | )*2 | 1 | 1 | 4014.64
|  |  | НР от ЗП | % | 70 |  |  |  |  | 2810.25
|  |  | СП от ЗП | % | 10 |  |  |  |  | 401.46
|  |  | ЗТР | чел-ч | 2.42 |  | )*2 | 1 |  |  | 4.84
[9 empty] | 7226.35 |  | 7226.35 | 7226.35
15 | 15 | 1.23-2303-4-2/1 | Техническое обслуживание средств автоматизации, платы, модули, контроллеры, блоки питания комплекса "ДЕКОНТ" /Модуль расширения, 100-240VAC/VDC, 4DI, 4RO | шт. | 1 | [7 empty] | 2810.25 | 2810.25 | 401.46 | 401.46 | 0 | 0
|  |  | ЗП |  |  | 2007.32 | )*2 | 1 | 1 | 4014.64
|  |  | НР от ЗП | % | 70 |  |  |  |  | 2810.25
|  |  | СП от ЗП | % | 10 |  |  |  |  | 401.46
|  |  | ЗТР | чел-ч | 2.42 |  | )*2 | 1 |  |  | 4.84
[9 empty] | 7226.35 |  | 7226.35 | 7226.35
16 | 16 | 1.21-2303-39-1/1 | Техническое обслуживание индикатора светосигнального светодиодного на лицевой панели распределительного устройства - полугодовое | 10 шт. | 1.4 | [7 empty] | 242.41 | 242.41 | 34.63 | 34.63 | 0 | 0
Объем: 1,4=(14)/10
|  |  | ЗП |  |  | 247.36 |  | 1 | 1 | 346.3
|  |  | МР |  |  | 4.09 |  | 1 | 1 | 5.73
|  |  | НР от ЗП | % | 70 |  |  |  |  | 242.41
|  |  | СП от ЗП | % | 10 |  |  |  |  | 34.63
|  |  | ЗТР | чел-ч | 0.44 |  |  | 1 |  |  | 0.616
[9 empty] | 629.07 |  | 449.34 | 629.07
17 | 17 | 1.21-2303-27-6/1 | Техническое обслуживание электрических аппаратов до 1000 В, реле промежуточное | шт. | 2 | [7 empty] | 269.64 | 269.64 | 38.52 | 38.52 | 0 | 0
|  |  | ЗП |  |  | 192.6 |  | 1 | 1 | 385.2
|  |  | НР от ЗП | % | 70 |  |  |  |  | 269.64
|  |  | СП от ЗП | % | 10 |  |  |  |  | 38.52
|  |  | ЗТР | чел-ч | 0.38 |  |  | 1 |  |  | 0.76
[9 empty] | 693.36 |  | 346.68 | 693.36
18 | 18 | 1.21-2303-27-4/1 | Техническое обслуживание электрических аппаратов до 1000 В, реле напряжения / Реле контроля фаз NJYB3-15, 3x220В | шт. | 2 | [7 empty] | 205.79 | 205.79 | 29.4 | 29.4 | 0 | 0
|  |  | ЗП |  |  | 146.99 |  | 1 | 1 | 293.98
|  |  | НР от ЗП | % | 70 |  |  |  |  | 205.79
|  |  | СП от ЗП | % | 10 |  |  |  |  | 29.4
|  |  | ЗТР | чел-ч | 0.29 |  |  | 1 |  |  | 0.58
[9 empty] | 529.17 |  | 264.59 | 529.17
19 | 19 | 1.23-2103-32-1/1 | Техническое обслуживание амперметров и вольтметров постоянного и переменного тока | шт. | 2 | [7 empty] | 357.67 | 357.67 | 51.1 | 51.1 | 0 | 0
|  |  | ЗП |  |  | 127.74 | )*2 | 1 | 1 | 510.96
|  |  | МР |  |  | 2.44 | )*2 | 1 | 1 | 9.76
|  |  | НР от ЗП | % | 70 |  |  |  |  | 357.67
|  |  | СП от ЗП | % | 10 |  |  |  |  | 51.1
|  |  | ЗТР | чел-ч | 0.18 |  | )*2 | 1 |  |  | 0.72
[9 empty] | 929.49 |  | 464.75 | 929.49
20 | 20 | 1.23-2103-32-1/1 | Техническое обслуживание амперметров и вольтметров постоянного и переменного тока | шт. | 2 | [7 empty] | 357.67 | 357.67 | 51.1 | 51.1 | 0 | 0
|  |  | ЗП |  |  | 127.74 | )*2 | 1 | 1 | 510.96
|  |  | МР |  |  | 2.44 | )*2 | 1 | 1 | 9.76
|  |  | НР от ЗП | % | 70 |  |  |  |  | 357.67
|  |  | СП от ЗП | % | 10 |  |  |  |  | 51.1
|  |  | ЗТР | чел-ч | 0.18 |  | )*2 | 1 |  |  | 0.72
[9 empty] | 929.49 |  | 464.75 | 929.49
21 | 21 | 1.21-2203-44-2/1 | Техническое обслуживание панели вводной с воздушным автоматическим выключателем на номинальный ток 2500 А, с блоком учета электроэнергии - полугодовое | шт. | 2 | [7 empty] | 1504.99 | 1504.99 | 215 | 215 | 0.04 | 0.02
|  |  | ЗП |  |  | 1074.99 |  | 1 | 1 | 2149.98
|  |  | ЭМ |  |  | 0.84 |  | 1 | 1 | 1.68
|  |  | в т.ч. ЗПМ |  |  | 0.01 |  | 1 | 1 | 0.02
|  |  | МР |  |  | 6.93 |  | 1 | 1 | 13.86
|  |  | НР от ЗП | % | 70 |  |  |  |  | 1504.99
|  |  | СП от ЗП | % | 10 |  |  |  |  | 215
|  |  | НР и СП от ЗПМ | % | 108 |  |  |  |  | 0.02
|  |  | ЗТР | чел-ч | 1.62 |  |  | 1 |  |  | 3.24
[9 empty] | 3885.53 |  | 1942.77 | 3885.53
22 | 22 | 1.21-2303-3-1/1 | Техническое обслуживание выключателей автоматических трехполюсных установочных, номинальный ток до 200 А, | шт. | 22 | [7 empty] | 14263.94 | 14263.94 | 2037.71 | 2037.71 | 0 | 0
|  |  | ЗП |  |  | 926.23 |  | 1 | 1 | 20377.06
|  |  | МР |  |  | 12.39 |  | 1 | 1 | 272.58
|  |  | НР от ЗП | % | 70 |  |  |  |  | 14263.94
|  |  | СП от ЗП | % | 10 |  |  |  |  | 2037.71
|  |  | ЗТР | чел-ч | 1.5 |  |  | 1 |  |  | 33
[9 empty] | 36951.29 |  | 1679.6 | 36951.29
23 | 23 | 1.21-2303-49-1/1 | Техническое обслуживание расцепителя напряжения независимого - полугодовое | шт. | 2 | [7 empty] | 125.93 | 125.93 | 17.99 | 17.99 | 0 | 0
|  |  | ЗП |  |  | 89.95 |  | 1 | 1 | 179.9
|  |  | НР от ЗП | % | 70 |  |  |  |  | 125.93
|  |  | СП от ЗП | % | 10 |  |  |  |  | 17.99
|  |  | ЗТР | чел-ч | 0.16 |  |  | 1 |  |  | 0.32
[9 empty] | 323.82 |  | 161.91 | 323.82
24 | 24 | 1.21-2303-19-1/1 | Техническое обслуживание выключателей автоматических однополюсных установочных на номинальный ток до 63 А | шт. | 19 | [7 empty] | 9855.17 | 9855.17 | 1407.88 | 1407.88 | 0 | 0
|  |  | ЗП |  |  | 740.99 |  | 1 | 1 | 14078.81
|  |  | МР |  |  | 1.7 |  | 1 | 1 | 32.3
|  |  | НР от ЗП | % | 70 |  |  |  |  | 9855.17
|  |  | СП от ЗП | % | 10 |  |  |  |  | 1407.88
|  |  | ЗТР | чел-ч | 1.2 |  |  | 1 |  |  | 22.8
[9 empty] | 25374.16 |  | 1335.48 | 25374.16
25 | 25 | 1.21-2303-3-1/1 | Техническое обслуживание выключателей автоматических трехполюсных установочных, номинальный ток до 200 А, | шт. | 12 | [7 empty] | 7780.33 | 7780.33 | 1111.48 | 1111.48 | 0 | 0
|  |  | ЗП |  |  | 926.23 |  | 1 | 1 | 11114.76
|  |  | МР |  |  | 12.39 |  | 1 | 1 | 148.68
|  |  | НР от ЗП | % | 70 |  |  |  |  | 7780.33
|  |  | СП от ЗП | % | 10 |  |  |  |  | 1111.48
|  |  | ЗТР | чел-ч | 1.5 |  |  | 1 |  |  | 18
[9 empty] | 20155.25 |  | 1679.6 | 20155.25
26 | 26 | 1.21-2303-19-1/1 | Техническое обслуживание выключателей автоматических однополюсных установочных на номинальный ток до 63 А | шт. | 5 | [7 empty] | 2593.47 | 2593.47 | 370.5 | 370.5 | 0 | 0
|  |  | ЗП |  |  | 740.99 |  | 1 | 1 | 3704.95
|  |  | МР |  |  | 1.7 |  | 1 | 1 | 8.5
|  |  | НР от ЗП | % | 70 |  |  |  |  | 2593.47
|  |  | СП от ЗП | % | 10 |  |  |  |  | 370.5
|  |  | ЗТР | чел-ч | 1.2 |  |  | 1 |  |  | 6
[9 empty] | 6677.42 |  | 1335.48 | 6677.42
27 | 27 | 1.21-2203-37-1/1 | Техническое обслуживание трехфазного многотарифного счетчика электроэнергии типа Меркурий 230 трансформаторного включения в распределительном устройстве - полугодовое | шт. | 3 | [7 empty] | 708.35 | 708.35 | 101.19 | 101.19 | 0 | 0
|  |  | ЗП |  |  | 337.31 |  | 1 | 1 | 1011.93
|  |  | МР |  |  | 1.57 |  | 1 | 1 | 4.71
|  |  | НР от ЗП | % | 70 |  |  |  |  | 708.35
|  |  | СП от ЗП | % | 10 |  |  |  |  | 101.19
|  |  | ЗТР | чел-ч | 0.6 |  |  | 1 |  |  | 1.8
[9 empty] | 1826.18 |  | 608.73 | 1826.18
28 | 28 | 1.21-2303-37-1/1 | Техническое обслуживание накладной штепсельной силовой розетки с винтовыми зажимами, заземляющим контактом, степень защиты IP20, IP21, IP22 - полугодовое | 10 шт. | 0.6 | [7 empty] | 46.68 | 46.68 | 6.67 | 6.67 | 0 | 0
Объем: 0,6=(6)/10
|  |  | ЗП |  |  | 111.15 |  | 1 | 1 | 66.69
|  |  | МР |  |  | 6.3 |  | 1 | 1 | 3.78
|  |  | НР от ЗП | % | 70 |  |  |  |  | 46.68
|  |  | СП от ЗП | % | 10 |  |  |  |  | 6.67
|  |  | ЗТР | чел-ч | 0.18 |  |  | 1 |  |  | 0.108
[9 empty] | 123.82 |  | 206.37 | 123.82
29 | 29 | 1.20-2203-2-1/1 | Техническое обслуживание щита осветительного группового с вводным рубильником и предохранителями, число групп 2 | шт. | 3 | [7 empty] | 1945.08 | 1945.08 | 277.87 | 277.87 | 0 | 0
|  |  | ЗП |  |  | 926.23 |  | 1 | 1 | 2778.69
|  |  | МР |  |  | 14.12 |  | 1 | 1 | 42.36
|  |  | НР от ЗП | % | 70 |  |  |  |  | 1945.08
|  |  | СП от ЗП | % | 10 |  |  |  |  | 277.87
|  |  | ЗТР | чел-ч | 1.5 |  |  | 1 |  |  | 4.5
[9 empty] | 5044 |  | 1681.33 | 5044
30 | 30 | 1.21-2303-28-1/1 | Техническое обслуживание автоматического выключателя до 160 А | шт. | 8 | [7 empty] | 2384.48 | 2384.48 | 340.64 | 340.64 | 0 | 0
|  |  | ЗП |  |  | 212.9 | )*2 | 1 | 1 | 3406.4
|  |  | МР |  |  | 4.53 | )*2 | 1 | 1 | 72.48
|  |  | НР от ЗП | % | 70 |  |  |  |  | 2384.48
|  |  | СП от ЗП | % | 10 |  |  |  |  | 340.64
|  |  | ЗТР | чел-ч | 0.3 |  | )*2 | 1 |  |  | 4.8
[9 empty] | 6204 |  | 775.5 | 6204
31 | 31 | 1.21-2203-8-2/1 | Техническое обслуживание ящика ввода распределительного с рубильником и предохранителями, номинальный ток 600 А | шт. | 1 | [7 empty] | 3890.19 | 3890.19 | 555.74 | 555.74 | 0 | 0
|  |  | ЗП |  |  | 5557.41 |  | 1 | 1 | 5557.41
|  |  | МР |  |  | 77.08 |  | 1 | 1 | 77.08
|  |  | НР от ЗП | % | 70 |  |  |  |  | 3890.19
|  |  | СП от ЗП | % | 10 |  |  |  |  | 555.74
|  |  | ЗТР | чел-ч | 9 |  |  | 1 |  |  | 9
[9 empty] | 10080.42 |  | 10080.42 | 10080.42
32 | 32 | 1.21-2303-28-1/1 | Техническое обслуживание автоматического выключателя до 160 А | шт. | 5 | [7 empty] | 1490.3 | 1490.3 | 212.9 | 212.9 | 0 | 0
|  |  | ЗП |  |  | 212.9 | )*2 | 1 | 1 | 2129
|  |  | МР |  |  | 4.53 | )*2 | 1 | 1 | 45.3
|  |  | НР от ЗП | % | 70 |  |  |  |  | 1490.3
|  |  | СП от ЗП | % | 10 |  |  |  |  | 212.9
|  |  | ЗТР | чел-ч | 0.3 |  | )*2 | 1 |  |  | 3
[9 empty] | 3877.5 |  | 775.5 | 3877.5
33 | 33 | 1.21-2303-37-1/1 | Техническое обслуживание накладной штепсельной силовой розетки с винтовыми зажимами, заземляющим контактом, степень защиты IP20, IP21, IP22 - полугодовое | 10 шт. | 0.5 | [7 empty] | 38.91 | 38.91 | 5.56 | 5.56 | 0 | 0
Объем: 0,5=(5)/10
|  |  | ЗП |  |  | 111.15 |  | 1 | 1 | 55.58
|  |  | МР |  |  | 6.3 |  | 1 | 1 | 3.15
|  |  | НР от ЗП | % | 70 |  |  |  |  | 38.91
|  |  | СП от ЗП | % | 10 |  |  |  |  | 5.56
|  |  | ЗТР | чел-ч | 0.18 |  |  | 1 |  |  | 0.09
[9 empty] | 103.2 |  | 206.4 | 103.2
34 | 34 | 1.21-2203-8-2/1 | Техническое обслуживание ящика ввода распределительного с рубильником и предохранителями, номинальный ток 600 А | шт. | 3 | [7 empty] | 11670.56 | 11670.56 | 1667.22 | 1667.22 | 0 | 0
|  |  | ЗП |  |  | 5557.41 |  | 1 | 1 | 16672.23
|  |  | МР |  |  | 77.08 |  | 1 | 1 | 231.24
|  |  | НР от ЗП | % | 70 |  |  |  |  | 11670.56
|  |  | СП от ЗП | % | 10 |  |  |  |  | 1667.22
|  |  | ЗТР | чел-ч | 9 |  |  | 1 |  |  | 27
[9 empty] | 30241.25 |  | 10080.42 | 30241.25
35 | 35 | 1.21-2303-28-1/1 | Техническое обслуживание автоматического выключателя до 160 А | шт. | 3 | [7 empty] | 894.18 | 894.18 | 127.74 | 127.74 | 0 | 0
|  |  | ЗП |  |  | 212.9 | )*2 | 1 | 1 | 1277.4
|  |  | МР |  |  | 4.53 | )*2 | 1 | 1 | 27.18
|  |  | НР от ЗП | % | 70 |  |  |  |  | 894.18
|  |  | СП от ЗП | % | 10 |  |  |  |  | 127.74
|  |  | ЗТР | чел-ч | 0.3 |  | )*2 | 1 |  |  | 1.8
[9 empty] | 2326.5 |  | 775.5 | 2326.5
36 | 36 | 1.21-2303-3-1/1 | Техническое обслуживание выключателей автоматических трехполюсных установочных, номинальный ток до 200 А, | шт. | 20 | [7 empty] | 12967.22 | 12967.22 | 1852.46 | 1852.46 | 0 | 0
|  |  | ЗП |  |  | 926.23 |  | 1 | 1 | 18524.6
|  |  | МР |  |  | 12.39 |  | 1 | 1 | 247.8
|  |  | НР от ЗП | % | 70 |  |  |  |  | 12967.22
|  |  | СП от ЗП | % | 10 |  |  |  |  | 1852.46
|  |  | ЗТР | чел-ч | 1.5 |  |  | 1 |  |  | 30
[9 empty] | 33592.08 |  | 1679.6 | 33592.08
37 | 37 | 1.21-2303-19-1/1 | Техническое обслуживание выключателей автоматических однополюсных установочных на номинальный ток до 63 А | шт. | 3 | [7 empty] | 1556.08 | 1556.08 | 222.3 | 222.3 | 0 | 0
|  |  | ЗП |  |  | 740.99 |  | 1 | 1 | 2222.97
|  |  | МР |  |  | 1.7 |  | 1 | 1 | 5.1
|  |  | НР от ЗП | % | 70 |  |  |  |  | 1556.08
|  |  | СП от ЗП | % | 10 |  |  |  |  | 222.3
|  |  | ЗТР | чел-ч | 1.2 |  |  | 1 |  |  | 3.6
[9 empty] | 4006.45 |  | 1335.48 | 4006.45
38 | 38 | 1.23-2303-4-2/1 | Техническое обслуживание средств автоматизации, платы, модули, контроллеры, блоки питания комплекса "ДЕКОНТ" /Программируемый логический контроллер, 100-240VAC/VDC, 8DI, 4RO, RTC, Ethernet, ЖКИ | шт. | 2 | [7 empty] | 5620.5 | 5620.5 | 802.93 | 802.93 | 0 | 0
|  |  | ЗП |  |  | 2007.32 | )*2 | 1 | 1 | 8029.28
|  |  | НР от ЗП | % | 70 |  |  |  |  | 5620.5
|  |  | СП от ЗП | % | 10 |  |  |  |  | 802.93
|  |  | ЗТР | чел-ч | 2.42 |  | )*2 | 1 |  |  | 9.68
[9 empty] | 14452.71 |  | 7226.36 | 14452.71
39 | 39 | 1.23-2303-4-2/1 | Техническое обслуживание средств автоматизации, платы, модули, контроллеры, блоки питания комплекса "ДЕКОНТ" /Модуль расширения, 100-240VAC/VDC, 4DI, 4RO | шт. | 1 | [7 empty] | 2810.25 | 2810.25 | 401.46 | 401.46 | 0 | 0
|  |  | ЗП |  |  | 2007.32 | )*2 | 1 | 1 | 4014.64
|  |  | НР от ЗП | % | 70 |  |  |  |  | 2810.25
|  |  | СП от ЗП | % | 10 |  |  |  |  | 401.46
|  |  | ЗТР | чел-ч | 2.42 |  | )*2 | 1 |  |  | 4.84
[9 empty] | 7226.35 |  | 7226.35 | 7226.35
40 | 40 | 1.23-2303-4-2/1 | Техническое обслуживание средств автоматизации, платы, модули, контроллеры, блоки питания комплекса "ДЕКОНТ" /Разрядник 4P(TNS) 12,5кА(10/350мкс), 50кА(8/20мкс), класс TI+TII( В+С) | шт. | 1 | [7 empty] | 2810.25 | 2810.25 | 401.46 | 401.46 | 0 | 0
|  |  | ЗП |  |  | 2007.32 | )*2 | 1 | 1 | 4014.64
|  |  | НР от ЗП | % | 70 |  |  |  |  | 2810.25
|  |  | СП от ЗП | % | 10 |  |  |  |  | 401.46
|  |  | ЗТР | чел-ч | 2.42 |  | )*2 | 1 |  |  | 4.84
[9 empty] | 7226.35 |  | 7226.35 | 7226.35
41 | 41 | 1.20-2103-15-1/1 | Техническое обслуживание светильника светодиодного типа «Титан» рабочего освещения - полугодовое | шт. | 1 | [7 empty] | 125.93 | 125.93 | 17.99 | 17.99 | 0 | 0
|  |  | ЗП |  |  | 179.9 |  | 1 | 1 | 179.9
|  |  | МР |  |  | 9.58 |  | 1 | 1 | 9.58
|  |  | НР от ЗП | % | 70 |  |  |  |  | 125.93
|  |  | СП от ЗП | % | 10 |  |  |  |  | 17.99
|  |  | ЗТР | чел-ч | 0.32 |  |  | 1 |  |  | 0.32
[9 empty] | 333.4 |  | 333.4 | 333.4
42 | 42 | 1.21-2303-39-1/1 | Техническое обслуживание индикатора светосигнального светодиодного на лицевой панели распределительного устройства - полугодовое | 10 шт. | 1.5 | [7 empty] | 259.73 | 259.73 | 37.1 | 37.1 | 0 | 0
Объем: 1,5=(15)/10
|  |  | ЗП |  |  | 247.36 |  | 1 | 1 | 371.04
|  |  | МР |  |  | 4.09 |  | 1 | 1 | 6.14
|  |  | НР от ЗП | % | 70 |  |  |  |  | 259.73
|  |  | СП от ЗП | % | 10 |  |  |  |  | 37.1
|  |  | ЗТР | чел-ч | 0.44 |  |  | 1 |  |  | 0.66
[9 empty] | 674.01 |  | 449.34 | 674.01
43 | 43 | 1.21-2303-27-4/1 | Техническое обслуживание электрических аппаратов до 1000 В, реле напряжения / Реле контроля фаз NJYB3-15, 3x220В | шт. | 2 | [7 empty] | 205.79 | 205.79 | 29.4 | 29.4 | 0 | 0
|  |  | ЗП |  |  | 146.99 |  | 1 | 1 | 293.98
|  |  | НР от ЗП | % | 70 |  |  |  |  | 205.79
|  |  | СП от ЗП | % | 10 |  |  |  |  | 29.4
|  |  | ЗТР | чел-ч | 0.29 |  |  | 1 |  |  | 0.58
[9 empty] | 529.17 |  | 264.59 | 529.17
44 | 44 | 1.23-2103-32-1/1 | Техническое обслуживание амперметров и вольтметров постоянного и переменного тока | шт. | 4 | [7 empty] | 715.34 | 715.34 | 102.19 | 102.19 | 0 | 0
|  |  | ЗП |  |  | 127.74 | )*2 | 1 | 1 | 1021.92
|  |  | МР |  |  | 2.44 | )*2 | 1 | 1 | 19.52
|  |  | НР от ЗП | % | 70 |  |  |  |  | 715.34
|  |  | СП от ЗП | % | 10 |  |  |  |  | 102.19
|  |  | ЗТР | чел-ч | 0.18 |  | )*2 | 1 |  |  | 1.44
[9 empty] | 1858.97 |  | 464.74 | 1858.97
45 | 45 | 1.23-2103-32-1/1 | Техническое обслуживание амперметров и вольтметров постоянного и переменного тока | шт. | 3 | [7 empty] | 536.51 | 536.51 | 76.64 | 76.64 | 0 | 0
|  |  | ЗП |  |  | 127.74 | )*2 | 1 | 1 | 766.44
|  |  | МР |  |  | 2.44 | )*2 | 1 | 1 | 14.64
|  |  | НР от ЗП | % | 70 |  |  |  |  | 536.51
|  |  | СП от ЗП | % | 10 |  |  |  |  | 76.64
|  |  | ЗТР | чел-ч | 0.18 |  | )*2 | 1 |  |  | 1.08
[9 empty] | 1394.23 |  | 464.74 | 1394.23
46 | 46 | 1.21-2203-37-1/1 | Техническое обслуживание трехфазного многотарифного счетчика электроэнергии типа Меркурий 230 трансформаторного включения в распределительном устройстве - полугодовое | шт. | 3 | [7 empty] | 708.35 | 708.35 | 101.19 | 101.19 | 0 | 0
|  |  | ЗП |  |  | 337.31 |  | 1 | 1 | 1011.93
|  |  | МР |  |  | 1.57 |  | 1 | 1 | 4.71
|  |  | НР от ЗП | % | 70 |  |  |  |  | 708.35
|  |  | СП от ЗП | % | 10 |  |  |  |  | 101.19
|  |  | ЗТР | чел-ч | 0.6 |  |  | 1 |  |  | 1.8
[9 empty] | 1826.18 |  | 608.73 | 1826.18
47 | 47 | 1.21-2303-28-1/1 | Техническое обслуживание автоматического выключателя до 160 А / Выключатель-разъединитель NH40-1250/3, 3Р, 1250А | шт. | 2 | [7 empty] | 596.12 | 596.12 | 85.16 | 85.16 | 0 | 0
|  |  | ЗП |  |  | 212.9 | )*2 | 1 | 1 | 851.6
|  |  | МР |  |  | 4.53 | )*2 | 1 | 1 | 18.12
|  |  | НР от ЗП | % | 70 |  |  |  |  | 596.12
|  |  | СП от ЗП | % | 10 |  |  |  |  | 85.16
|  |  | ЗТР | чел-ч | 0.3 |  | )*2 | 1 |  |  | 1.2
[9 empty] | 1551 |  | 775.5 | 1551
48 | 48 | 1.21-2303-3-1/1 | Техническое обслуживание выключателей автоматических трехполюсных установочных, номинальный ток до 200 А, | шт. | 9 | [7 empty] | 5835.25 | 5835.25 | 833.61 | 833.61 | 0 | 0
|  |  | ЗП |  |  | 926.23 |  | 1 | 1 | 8336.07
|  |  | МР |  |  | 12.39 |  | 1 | 1 | 111.51
|  |  | НР от ЗП | % | 70 |  |  |  |  | 5835.25
|  |  | СП от ЗП | % | 10 |  |  |  |  | 833.61
|  |  | ЗТР | чел-ч | 1.5 |  |  | 1 |  |  | 13.5
[9 empty] | 15116.44 |  | 1679.6 | 15116.44
49 | 49 | 1.21-2303-19-1/1 | Техническое обслуживание выключателей автоматических однополюсных установочных на номинальный ток до 63 А | шт. | 8 | [7 empty] | 4149.54 | 4149.54 | 592.79 | 592.79 | 0 | 0
|  |  | ЗП |  |  | 740.99 |  | 1 | 1 | 5927.92
|  |  | МР |  |  | 1.7 |  | 1 | 1 | 13.6
|  |  | НР от ЗП | % | 70 |  |  |  |  | 4149.54
|  |  | СП от ЗП | % | 10 |  |  |  |  | 592.79
|  |  | ЗТР | чел-ч | 1.2 |  |  | 1 |  |  | 9.6
[9 empty] | 10683.85 |  | 1335.48 | 10683.85
50 | 50 | 1.21-2303-28-1/1 | Техническое обслуживание автоматического выключателя до 160 А /Выключатель нагрузки (мини-рубильник) ВН-32 3Р 40А | шт. | 2 | [7 empty] | 596.12 | 596.12 | 85.16 | 85.16 | 0 | 0
|  |  | ЗП |  |  | 212.9 | )*2 | 1 | 1 | 851.6
|  |  | МР |  |  | 4.53 | )*2 | 1 | 1 | 18.12
|  |  | НР от ЗП | % | 70 |  |  |  |  | 596.12
|  |  | СП от ЗП | % | 10 |  |  |  |  | 85.16
|  |  | ЗТР | чел-ч | 0.3 |  | )*2 | 1 |  |  | 1.2
[9 empty] | 1551 |  | 775.5 | 1551
51 | 51 | 1.21-2303-19-1/1 | Техническое обслуживание выключателей автоматических однополюсных установочных на номинальный ток до 63 А | шт. | 27 | [7 empty] | 14004.71 | 14004.71 | 2000.67 | 2000.67 | 0 | 0
|  |  | ЗП |  |  | 740.99 |  | 1 | 1 | 20006.73
|  |  | МР |  |  | 1.7 |  | 1 | 1 | 45.9
|  |  | НР от ЗП | % | 70 |  |  |  |  | 14004.71
|  |  | СП от ЗП | % | 10 |  |  |  |  | 2000.67
|  |  | ЗТР | чел-ч | 1.2 |  |  | 1 |  |  | 32.4
[9 empty] | 36058.01 |  | 1335.48 | 36058.01
52 | 52 | 1.21-2303-28-1/1 | Техническое обслуживание автоматического выключателя до 160 А /Выключатель нагрузки (мини-рубильник) ВН-32 3Р 40А | шт. | 2 | [7 empty] | 596.12 | 596.12 | 85.16 | 85.16 | 0 | 0
|  |  | ЗП |  |  | 212.9 | )*2 | 1 | 1 | 851.6
|  |  | МР |  |  | 4.53 | )*2 | 1 | 1 | 18.12
|  |  | НР от ЗП | % | 70 |  |  |  |  | 596.12
|  |  | СП от ЗП | % | 10 |  |  |  |  | 85.16
|  |  | ЗТР | чел-ч | 0.3 |  | )*2 | 1 |  |  | 1.2
[9 empty] | 1551 |  | 775.5 | 1551
53 | 53 | 1.21-2303-3-1/1 | Техническое обслуживание выключателей автоматических трехполюсных установочных, номинальный ток до 200 А, | шт. | 8 | [7 empty] | 5186.89 | 5186.89 | 740.98 | 740.98 | 0 | 0
|  |  | ЗП |  |  | 926.23 |  | 1 | 1 | 7409.84
|  |  | МР |  |  | 12.39 |  | 1 | 1 | 99.12
|  |  | НР от ЗП | % | 70 |  |  |  |  | 5186.89
|  |  | СП от ЗП | % | 10 |  |  |  |  | 740.98
|  |  | ЗТР | чел-ч | 1.5 |  |  | 1 |  |  | 12
[9 empty] | 13436.83 |  | 1679.6 | 13436.83
54 | 54 | 1.21-2303-19-1/1 | Техническое обслуживание выключателей автоматических однополюсных установочных на номинальный ток до 63 А | шт. | 5 | [7 empty] | 2593.47 | 2593.47 | 370.5 | 370.5 | 0 | 0
|  |  | ЗП |  |  | 740.99 |  | 1 | 1 | 3704.95
|  |  | МР |  |  | 1.7 |  | 1 | 1 | 8.5
|  |  | НР от ЗП | % | 70 |  |  |  |  | 2593.47
|  |  | СП от ЗП | % | 10 |  |  |  |  | 370.5
|  |  | ЗТР | чел-ч | 1.2 |  |  | 1 |  |  | 6
[9 empty] | 6677.42 |  | 1335.48 | 6677.42
55 | 55 | 1.21-2303-28-1/1 | Техническое обслуживание автоматического выключателя до 160 А /Расцепитель независимый РНм-250е (РНм-35) 220В | шт. | 2 | [7 empty] | 596.12 | 596.12 | 85.16 | 85.16 | 0 | 0
|  |  | ЗП |  |  | 212.9 | )*2 | 1 | 1 | 851.6
|  |  | МР |  |  | 4.53 | )*2 | 1 | 1 | 18.12
|  |  | НР от ЗП | % | 70 |  |  |  |  | 596.12
|  |  | СП от ЗП | % | 10 |  |  |  |  | 85.16
|  |  | ЗТР | чел-ч | 0.3 |  | )*2 | 1 |  |  | 1.2
[9 empty] | 1551 |  | 775.5 | 1551
56 | 56 | 1.21-2303-28-1/1 | Техническое обслуживание автоматического выключателя до 160 А /Выключатель нагрузки (мини-рубильник) ВН-32 3Р 40А | шт. | 2 | [7 empty] | 596.12 | 596.12 | 85.16 | 85.16 | 0 | 0
|  |  | ЗП |  |  | 212.9 | )*2 | 1 | 1 | 851.6
|  |  | МР |  |  | 4.53 | )*2 | 1 | 1 | 18.12
|  |  | НР от ЗП | % | 70 |  |  |  |  | 596.12
|  |  | СП от ЗП | % | 10 |  |  |  |  | 85.16
|  |  | ЗТР | чел-ч | 0.3 |  | )*2 | 1 |  |  | 1.2
[9 empty] | 1551 |  | 775.5 | 1551
57 | 57 | 1.21-2303-28-1/1 | Техническое обслуживание автоматического выключателя до 160 А /Расцепитель независимый РН47 | шт. | 2 | [7 empty] | 596.12 | 596.12 | 85.16 | 85.16 | 0 | 0
|  |  | ЗП |  |  | 212.9 | )*2 | 1 | 1 | 851.6
|  |  | МР |  |  | 4.53 | )*2 | 1 | 1 | 18.12
|  |  | НР от ЗП | % | 70 |  |  |  |  | 596.12
|  |  | СП от ЗП | % | 10 |  |  |  |  | 85.16
|  |  | ЗТР | чел-ч | 0.3 |  | )*2 | 1 |  |  | 1.2
[9 empty] | 1551 |  | 775.5 | 1551
58 | 58 | 1.21-2303-3-1/1 | Техническое обслуживание выключателей автоматических трехполюсных установочных, номинальный ток до 200 А, | шт. | 8 | [7 empty] | 5186.89 | 5186.89 | 740.98 | 740.98 | 0 | 0
|  |  | ЗП |  |  | 926.23 |  | 1 | 1 | 7409.84
|  |  | МР |  |  | 12.39 |  | 1 | 1 | 99.12
|  |  | НР от ЗП | % | 70 |  |  |  |  | 5186.89
|  |  | СП от ЗП | % | 10 |  |  |  |  | 740.98
|  |  | ЗТР | чел-ч | 1.5 |  |  | 1 |  |  | 12
[9 empty] | 13436.83 |  | 1679.6 | 13436.83
59 | 59 | 1.21-2303-19-1/1 | Техническое обслуживание выключателей автоматических однополюсных установочных на номинальный ток до 63 А | шт. | 6 | [7 empty] | 3112.16 | 3112.16 | 444.59 | 444.59 | 0 | 0
|  |  | ЗП |  |  | 740.99 |  | 1 | 1 | 4445.94
|  |  | МР |  |  | 1.7 |  | 1 | 1 | 10.2
|  |  | НР от ЗП | % | 70 |  |  |  |  | 3112.16
|  |  | СП от ЗП | % | 10 |  |  |  |  | 444.59
|  |  | ЗТР | чел-ч | 1.2 |  |  | 1 |  |  | 7.2
[9 empty] | 8012.89 |  | 1335.48 | 8012.89
60 | 60 | 1.21-2303-37-1/1 | Техническое обслуживание накладной штепсельной силовой розетки с винтовыми зажимами, заземляющим контактом, степень защиты IP20, IP21, IP22 - полугодовое | 10 шт. | 0.6 | [7 empty] | 46.68 | 46.68 | 6.67 | 6.67 | 0 | 0
Объем: 0,6=(6)/10
|  |  | ЗП |  |  | 111.15 |  | 1 | 1 | 66.69
|  |  | МР |  |  | 6.3 |  | 1 | 1 | 3.78
|  |  | НР от ЗП | % | 70 |  |  |  |  | 46.68
|  |  | СП от ЗП | % | 10 |  |  |  |  | 6.67
|  |  | ЗТР | чел-ч | 0.18 |  |  | 1 |  |  | 0.108
[9 empty] | 123.82 |  | 206.37 | 123.82
61 | 61 | 1.20-2103-1-1/1 | Техническое обслуживание осветительных сетей, проложенных по кирпичным и бетонным основаниям, провод сечением 2х1,5-4 мм2 | 100 м | 14.5 | [7 empty] | 29340.61 | 29340.61 | 4191.52 | 4191.52 | 0 | 0
Объем: 14,5=(14500)*0,1/100
|  |  | ЗП |  |  | 2890.7 |  | 1 | 1 | 41915.15
|  |  | МР |  |  | 22.51 |  | 1 | 1 | 326.4
|  |  | НР от ЗП | % | 70 |  |  |  |  | 29340.61
|  |  | СП от ЗП | % | 10 |  |  |  |  | 4191.52
|  |  | ЗТР | чел-ч | 5.4 |  |  | 1 |  |  | 78.3
[9 empty] | 75773.68 |  | 5225.77 | 75773.68
Итого по разделу: Наружное архитектурное освещение | [8 empty] | 592063.73
Итого по локальной смете: Архитектурное освещение | [8 empty] | 592063.73
Локальная смета: МСП. Силовое электрооборудование
Раздел: Устройства вводно-распределительные. Щиты
Подраздел: Щит вводно-распределительный для съемочного оборудования.
1 | 1 | 1.23-2303-12-1/1 | Техническое обслуживание контроллеров логических операций / Программируемый логический контроллер, 100-240VAC/VDC, 8DI, 4RO, RTC, Ethernet, ЖК | шт. | 1 | [7 empty] | 3695.92 | 3695.92 | 527.99 | 527.99 | 0 | 0
|  |  | ЗП |  |  | 2639.94 | )*2 | 1 | 1 | 5279.88
|  |  | МР |  |  | 4.97 | )*2 | 1 | 1 | 9.94
|  |  | НР от ЗП | % | 70 |  |  |  |  | 3695.92
|  |  | СП от ЗП | % | 10 |  |  |  |  | 527.99
|  |  | ЗТР | чел-ч | 3.72 |  | )*2 | 1 |  |  | 7.44
[9 empty] | 9513.73 |  | 9513.73 | 9513.73
2 | 2 | 1.21-2303-41-1/1 | Техническое обслуживание модуля управляющего типа CMS-600 с датчиками тока до 8 - полугодовое / Модуль расширения, 100-240VAC/VDC, 4DI, 4RO | 1 модуль | 1 | [7 empty] | 141.67 | 141.67 | 20.24 | 20.24 | 0 | 0
|  |  | ЗП |  |  | 202.38 |  | 1 | 1 | 202.38
|  |  | МР |  |  | 6.93 |  | 1 | 1 | 6.93
|  |  | НР от ЗП | % | 70 |  |  |  |  | 141.67
|  |  | СП от ЗП | % | 10 |  |  |  |  | 20.24
|  |  | ЗТР | чел-ч | 0.36 |  |  | 1 |  |  | 0.36
[9 empty] | 371.22 |  | 371.22 | 371.22
3 | 3 | 1.20-2103-15-1/1 | Техническое обслуживание светильника светодиодного типа «Титан» рабочего освещения - полугодовое | шт. | 2 | [7 empty] | 251.86 | 251.86 | 35.98 | 35.98 | 0 | 0
|  |  | ЗП |  |  | 179.9 |  | 1 | 1 | 359.8
|  |  | МР |  |  | 9.58 |  | 1 | 1 | 19.16
|  |  | НР от ЗП | % | 70 |  |  |  |  | 251.86
|  |  | СП от ЗП | % | 10 |  |  |  |  | 35.98
|  |  | ЗТР | чел-ч | 0.32 |  |  | 1 |  |  | 0.64
[9 empty] | 666.8 |  | 333.4 | 666.8
4 | 4 | 1.21-2303-39-1/1 | Техническое обслуживание индикатора светосигнального светодиодного на лицевой панели распределительного устройства - полугодовое | 10 шт. | 1 | [7 empty] | 173.15 | 173.15 | 24.74 | 24.74 | 0 | 0
Объем: 1=10/10
|  |  | ЗП |  |  | 247.36 |  | 1 | 1 | 247.36
|  |  | МР |  |  | 4.09 |  | 1 | 1 | 4.09
|  |  | НР от ЗП | % | 70 |  |  |  |  | 173.15
|  |  | СП от ЗП | % | 10 |  |  |  |  | 24.74
|  |  | ЗТР | чел-ч | 0.44 |  |  | 1 |  |  | 0.44
[9 empty] | 449.34 |  | 449.34 | 449.34
5 | 5 | 1.23-2103-4-1/1 | Техническое обслуживание реле напряжения, реле промежуточного | шт. | 1 | [7 empty] | 259.34 | 259.34 | 37.05 | 37.05 | 0 | 0
|  |  | ЗП |  |  | 370.49 |  | 1 | 1 | 370.49
|  |  | МР |  |  | 0.87 |  | 1 | 1 | 0.87
|  |  | НР от ЗП | % | 70 |  |  |  |  | 259.34
|  |  | СП от ЗП | % | 10 |  |  |  |  | 37.05
|  |  | ЗТР | чел-ч | 0.6 |  |  | 1 |  |  | 0.6
[9 empty] | 667.75 |  | 667.75 | 667.75
6 | 6 | 1.21-2303-27-4/1 | Техническое обслуживание электрических аппаратов до 1000 В, реле напряжения / Реле контроля фаз NJYB3-15, 3x220В | шт. | 2 | [7 empty] | 205.79 | 205.79 | 29.4 | 29.4 | 0 | 0
|  |  | ЗП |  |  | 146.99 |  | 1 | 1 | 293.98
|  |  | НР от ЗП | % | 70 |  |  |  |  | 205.79
|  |  | СП от ЗП | % | 10 |  |  |  |  | 29.4
|  |  | ЗТР | чел-ч | 0.29 |  |  | 1 |  |  | 0.58
[9 empty] | 529.17 |  | 264.59 | 529.17
7 | 7 | 1.23-2103-32-1/1 | Техническое обслуживание амперметров и вольтметров постоянного и переменного тока | шт. | 6 | [7 empty] | 1073.02 | 1073.02 | 153.29 | 153.29 | 0 | 0
|  |  | ЗП |  |  | 127.74 | )*2 | 1 | 1 | 1532.88
|  |  | МР |  |  | 2.44 | )*2 | 1 | 1 | 29.28
|  |  | НР от ЗП | % | 70 |  |  |  |  | 1073.02
|  |  | СП от ЗП | % | 10 |  |  |  |  | 153.29
|  |  | ЗТР | чел-ч | 0.18 |  | )*2 | 1 |  |  | 2.16
[9 empty] | 2788.47 |  | 464.75 | 2788.47
8 | 8 | 1.21-2203-37-1/1 | Техническое обслуживание трехфазного многотарифного счетчика электроэнергии типа Меркурий 230 трансформаторного включения в распределительном устройстве - полугодовое | шт. | 2 | [7 empty] | 472.23 | 472.23 | 67.46 | 67.46 | 0 | 0
|  |  | ЗП |  |  | 337.31 |  | 1 | 1 | 674.62
|  |  | МР |  |  | 1.57 |  | 1 | 1 | 3.14
|  |  | НР от ЗП | % | 70 |  |  |  |  | 472.23
|  |  | СП от ЗП | % | 10 |  |  |  |  | 67.46
|  |  | ЗТР | чел-ч | 0.6 |  |  | 1 |  |  | 1.2
[9 empty] | 1217.45 |  | 608.73 | 1217.45
9 | 9 | 1.23-2103-32-1/1 | Техническое обслуживание амперметров и вольтметров постоянного и переменного тока | шт. | 2 | [7 empty] | 357.67 | 357.67 | 51.1 | 51.1 | 0 | 0
|  |  | ЗП |  |  | 127.74 | )*2 | 1 | 1 | 510.96
|  |  | МР |  |  | 2.44 | )*2 | 1 | 1 | 9.76
|  |  | НР от ЗП | % | 70 |  |  |  |  | 357.67
|  |  | СП от ЗП | % | 10 |  |  |  |  | 51.1
|  |  | ЗТР | чел-ч | 0.18 |  | )*2 | 1 |  |  | 0.72
[9 empty] | 929.49 |  | 464.75 | 929.49
10 | 10 | 1.21-2303-20-1/1 | Техническое обслуживание рубильников с центральным приводом трехполюсных на номинальный ток до 1000 А / Выключатель-разъединитель NH40-3150/3, 3Р, 3150А, стандартная рукоятка управления | шт. | 2 | [7 empty] | 778.04 | 778.04 | 111.15 | 111.15 | 0 | 0
|  |  | ЗП |  |  | 555.74 |  | 1 | 1 | 1111.48
|  |  | МР |  |  | 9.31 |  | 1 | 1 | 18.62
|  |  | НР от ЗП | % | 70 |  |  |  |  | 778.04
|  |  | СП от ЗП | % | 10 |  |  |  |  | 111.15
|  |  | ЗТР | чел-ч | 0.9 |  |  | 1 |  |  | 1.8
[9 empty] | 2019.29 |  | 1009.65 | 2019.29
11 | 11 | 1.21-2203-44-1/1 | Техническое обслуживание панели вводной с воздушным автоматическим выключателем на номинальный ток 2500 А - полугодовое | шт. | 2 | [7 empty] | 1096.23 | 1096.23 | 156.6 | 156.6 | 0.04 | 0.02
|  |  | ЗП |  |  | 783.02 |  | 1 | 1 | 1566.04
|  |  | ЭМ |  |  | 0.84 |  | 1 | 1 | 1.68
|  |  | в т.ч. ЗПМ |  |  | 0.01 |  | 1 | 1 | 0.02
|  |  | МР |  |  | 4.72 |  | 1 | 1 | 9.44
|  |  | НР от ЗП | % | 70 |  |  |  |  | 1096.23
|  |  | СП от ЗП | % | 10 |  |  |  |  | 156.6
|  |  | НР и СП от ЗПМ | % | 108 |  |  |  |  | 0.02
|  |  | ЗТР | чел-ч | 1.18 |  |  | 1 |  |  | 2.36
[9 empty] | 2830.01 |  | 1415.01 | 2830.01
12 | 12 | 1.21-2303-49-1/1 | Техническое обслуживание расцепителя напряжения независимого - полугодовое | шт. | 43 | [7 empty] | 2707.5 | 2707.5 | 386.79 | 386.79 | 0 | 0
|  |  | ЗП |  |  | 89.95 |  | 1 | 1 | 3867.85
|  |  | НР от ЗП | % | 70 |  |  |  |  | 2707.5
|  |  | СП от ЗП | % | 10 |  |  |  |  | 386.79
|  |  | ЗТР | чел-ч | 0.16 |  |  | 1 |  |  | 6.88
[9 empty] | 6962.14 |  | 161.91 | 6962.14
13 | 13 | 1.21-2303-19-1/1 | Техническое обслуживание выключателей автоматических однополюсных установочных на номинальный ток до 63 А | шт. | 4 | [7 empty] | 2074.77 | 2074.77 | 296.4 | 296.4 | 0 | 0
|  |  | ЗП |  |  | 740.99 |  | 1 | 1 | 2963.96
|  |  | МР |  |  | 1.7 |  | 1 | 1 | 6.8
|  |  | НР от ЗП | % | 70 |  |  |  |  | 2074.77
|  |  | СП от ЗП | % | 10 |  |  |  |  | 296.4
|  |  | ЗТР | чел-ч | 1.2 |  |  | 1 |  |  | 4.8
[9 empty] | 5341.93 |  | 1335.48 | 5341.93
14 | 14 | 1.21-2203-44-1/1 | Техническое обслуживание панели вводной с воздушным автоматическим выключателем на номинальный ток 2500 А - полугодовое | шт. | 1 | [7 empty] | 548.11 | 548.11 | 78.3 | 78.3 | 0.02 | 0.01
|  |  | ЗП |  |  | 783.02 |  | 1 | 1 | 783.02
|  |  | ЭМ |  |  | 0.84 |  | 1 | 1 | 0.84
|  |  | в т.ч. ЗПМ |  |  | 0.01 |  | 1 | 1 | 0.01
|  |  | МР |  |  | 4.72 |  | 1 | 1 | 4.72
|  |  | НР от ЗП | % | 70 |  |  |  |  | 548.11
|  |  | СП от ЗП | % | 10 |  |  |  |  | 78.3
|  |  | НР и СП от ЗПМ | % | 108 |  |  |  |  | 0.01
|  |  | ЗТР | чел-ч | 1.18 |  |  | 1 |  |  | 1.18
[9 empty] | 1415 |  | 1415 | 1415
15 | 15 | 1.21-2303-19-1/1 | Техническое обслуживание выключателей автоматических однополюсных установочных на номинальный ток до 63 А | шт. | 2 | [7 empty] | 1037.39 | 1037.39 | 148.2 | 148.2 | 0 | 0
|  |  | ЗП |  |  | 740.99 |  | 1 | 1 | 1481.98
|  |  | МР |  |  | 1.7 |  | 1 | 1 | 3.4
|  |  | НР от ЗП | % | 70 |  |  |  |  | 1037.39
|  |  | СП от ЗП | % | 10 |  |  |  |  | 148.2
|  |  | ЗТР | чел-ч | 1.2 |  |  | 1 |  |  | 2.4
[9 empty] | 2670.97 |  | 1335.49 | 2670.97
16 | 16 | 1.21-2303-28-1/1 | Техническое обслуживание автоматического выключателя до 160 А | шт. | 2 | [7 empty] | 596.12 | 596.12 | 85.16 | 85.16 | 0 | 0
|  |  | ЗП |  |  | 212.9 | )*2 | 1 | 1 | 851.6
|  |  | МР |  |  | 4.53 | )*2 | 1 | 1 | 18.12
|  |  | НР от ЗП | % | 70 |  |  |  |  | 596.12
|  |  | СП от ЗП | % | 10 |  |  |  |  | 85.16
|  |  | ЗТР | чел-ч | 0.3 |  | )*2 | 1 |  |  | 1.2
[9 empty] | 1551 |  | 775.5 | 1551
17 | 17 | 1.21-2203-27-1/1 | Техническое обслуживание контакторов номинальный ток до 160 А / Блок контакт "Старт" | шт. | 14 | [7 empty] | 4841.2 | 4841.2 | 691.6 | 691.6 | 0 | 0
|  |  | ЗП |  |  | 247 | )*2 | 1 | 1 | 6916
|  |  | МР |  |  | 19.31 | )*2 | 1 | 1 | 540.68
|  |  | НР от ЗП | % | 70 |  |  |  |  | 4841.2
|  |  | СП от ЗП | % | 10 |  |  |  |  | 691.6
|  |  | ЗТР | чел-ч | 0.4 |  | )*2 | 1 |  |  | 11.2
[9 empty] | 12989.48 |  | 927.82 | 12989.48
18 | 18 | 1.21-2303-19-1/1 | Техническое обслуживание выключателей автоматических однополюсных установочных на номинальный ток до 63 А | шт. | 3 | [7 empty] | 1556.08 | 1556.08 | 222.3 | 222.3 | 0 | 0
|  |  | ЗП |  |  | 740.99 |  | 1 | 1 | 2222.97
|  |  | МР |  |  | 1.7 |  | 1 | 1 | 5.1
|  |  | НР от ЗП | % | 70 |  |  |  |  | 1556.08
|  |  | СП от ЗП | % | 10 |  |  |  |  | 222.3
|  |  | ЗТР | чел-ч | 1.2 |  |  | 1 |  |  | 3.6
[9 empty] | 4006.45 |  | 1335.48 | 4006.45
19 | 19 | 1.21-2303-3-1/1 | Техническое обслуживание выключателей автоматических трехполюсных установочных, номинальный ток до 200 А, | шт. | 2 | [7 empty] | 1296.72 | 1296.72 | 185.25 | 185.25 | 0 | 0
|  |  | ЗП |  |  | 926.23 |  | 1 | 1 | 1852.46
|  |  | МР |  |  | 12.39 |  | 1 | 1 | 24.78
|  |  | НР от ЗП | % | 70 |  |  |  |  | 1296.72
|  |  | СП от ЗП | % | 10 |  |  |  |  | 185.25
|  |  | ЗТР | чел-ч | 1.5 |  |  | 1 |  |  | 3
[9 empty] | 3359.21 |  | 1679.61 | 3359.21
Итого по подразделу: Щит вводно-распределительный для съемочного оборудования. | [8 empty] | 60278.9
Подраздел: Щит вводно-распределительный для здания
20 | 20 | 1.23-2303-12-1/1 | Техническое обслуживание контроллеров логических операций / Программируемый логический контроллер, 100-240VAC/VDC, 8DI, 4RO, RTC, Ethernet, ЖК | шт. | 1 | [7 empty] | 3695.92 | 3695.92 | 527.99 | 527.99 | 0 | 0
|  |  | ЗП |  |  | 2639.94 | )*2 | 1 | 1 | 5279.88
|  |  | МР |  |  | 4.97 | )*2 | 1 | 1 | 9.94
|  |  | НР от ЗП | % | 70 |  |  |  |  | 3695.92
|  |  | СП от ЗП | % | 10 |  |  |  |  | 527.99
|  |  | ЗТР | чел-ч | 3.72 |  | )*2 | 1 |  |  | 7.44
[9 empty] | 9513.73 |  | 9513.73 | 9513.73
21 | 21 | 1.21-2303-41-1/1 | Техническое обслуживание модуля управляющего типа CMS-600 с датчиками тока до 8 - полугодовое / Модуль расширения, 100-240VAC/VDC, 4DI, 4RO | 1 модуль | 1 | [7 empty] | 141.67 | 141.67 | 20.24 | 20.24 | 0 | 0
|  |  | ЗП |  |  | 202.38 |  | 1 | 1 | 202.38
|  |  | МР |  |  | 6.93 |  | 1 | 1 | 6.93
|  |  | НР от ЗП | % | 70 |  |  |  |  | 141.67
|  |  | СП от ЗП | % | 10 |  |  |  |  | 20.24
|  |  | ЗТР | чел-ч | 0.36 |  |  | 1 |  |  | 0.36
[9 empty] | 371.22 |  | 371.22 | 371.22
22 | 22 | 1.20-2103-15-1/1 | Техническое обслуживание светильника светодиодного типа «Титан» рабочего освещения - полугодовое | шт. | 2 | [7 empty] | 251.86 | 251.86 | 35.98 | 35.98 | 0 | 0
|  |  | ЗП |  |  | 179.9 |  | 1 | 1 | 359.8
|  |  | МР |  |  | 9.58 |  | 1 | 1 | 19.16
|  |  | НР от ЗП | % | 70 |  |  |  |  | 251.86
|  |  | СП от ЗП | % | 10 |  |  |  |  | 35.98
|  |  | ЗТР | чел-ч | 0.32 |  |  | 1 |  |  | 0.64
[9 empty] | 666.8 |  | 333.4 | 666.8
23 | 23 | 1.21-2303-39-1/1 | Техническое обслуживание индикатора светосигнального светодиодного на лицевой панели распределительного устройства - полугодовое | 10 шт. | 1 | [7 empty] | 173.15 | 173.15 | 24.74 | 24.74 | 0 | 0
Объем: 1=10/10
|  |  | ЗП |  |  | 247.36 |  | 1 | 1 | 247.36
|  |  | МР |  |  | 4.09 |  | 1 | 1 | 4.09
|  |  | НР от ЗП | % | 70 |  |  |  |  | 173.15
|  |  | СП от ЗП | % | 10 |  |  |  |  | 24.74
|  |  | ЗТР | чел-ч | 0.44 |  |  | 1 |  |  | 0.44
[9 empty] | 449.34 |  | 449.34 | 449.34
24 | 24 | 1.23-2103-4-1/1 | Техническое обслуживание реле напряжения, реле промежуточного | шт. | 1 | [7 empty] | 259.34 | 259.34 | 37.05 | 37.05 | 0 | 0
|  |  | ЗП |  |  | 370.49 |  | 1 | 1 | 370.49
|  |  | МР |  |  | 0.87 |  | 1 | 1 | 0.87
|  |  | НР от ЗП | % | 70 |  |  |  |  | 259.34
|  |  | СП от ЗП | % | 10 |  |  |  |  | 37.05
|  |  | ЗТР | чел-ч | 0.6 |  |  | 1 |  |  | 0.6
[9 empty] | 667.75 |  | 667.75 | 667.75
25 | 25 | 1.21-2303-27-4/1 | Техническое обслуживание электрических аппаратов до 1000 В, реле напряжения / Реле контроля фаз NJYB3-15, 3x220В | шт. | 2 | [7 empty] | 205.79 | 205.79 | 29.4 | 29.4 | 0 | 0
|  |  | ЗП |  |  | 146.99 |  | 1 | 1 | 293.98
|  |  | НР от ЗП | % | 70 |  |  |  |  | 205.79
|  |  | СП от ЗП | % | 10 |  |  |  |  | 29.4
|  |  | ЗТР | чел-ч | 0.29 |  |  | 1 |  |  | 0.58
[9 empty] | 529.17 |  | 264.59 | 529.17
26 | 26 | 1.23-2103-32-1/1 | Техническое обслуживание амперметров и вольтметров постоянного и переменного тока | шт. | 6 | [7 empty] | 1073.02 | 1073.02 | 153.29 | 153.29 | 0 | 0
|  |  | ЗП |  |  | 127.74 | )*2 | 1 | 1 | 1532.88
|  |  | МР |  |  | 2.44 | )*2 | 1 | 1 | 29.28
|  |  | НР от ЗП | % | 70 |  |  |  |  | 1073.02
|  |  | СП от ЗП | % | 10 |  |  |  |  | 153.29
|  |  | ЗТР | чел-ч | 0.18 |  | )*2 | 1 |  |  | 2.16
[9 empty] | 2788.47 |  | 464.75 | 2788.47
27 | 27 | 1.21-2203-37-1/1 | Техническое обслуживание трехфазного многотарифного счетчика электроэнергии типа Меркурий 230 трансформаторного включения в распределительном устройстве - полугодовое | шт. | 2 | [7 empty] | 472.23 | 472.23 | 67.46 | 67.46 | 0 | 0
|  |  | ЗП |  |  | 337.31 |  | 1 | 1 | 674.62
|  |  | МР |  |  | 1.57 |  | 1 | 1 | 3.14
|  |  | НР от ЗП | % | 70 |  |  |  |  | 472.23
|  |  | СП от ЗП | % | 10 |  |  |  |  | 67.46
|  |  | ЗТР | чел-ч | 0.6 |  |  | 1 |  |  | 1.2
[9 empty] | 1217.45 |  | 608.73 | 1217.45
28 | 28 | 1.23-2103-32-1/1 | Техническое обслуживание амперметров и вольтметров постоянного и переменного тока | шт. | 2 | [7 empty] | 357.67 | 357.67 | 51.1 | 51.1 | 0 | 0
|  |  | ЗП |  |  | 127.74 | )*2 | 1 | 1 | 510.96
|  |  | МР |  |  | 2.44 | )*2 | 1 | 1 | 9.76
|  |  | НР от ЗП | % | 70 |  |  |  |  | 357.67
|  |  | СП от ЗП | % | 10 |  |  |  |  | 51.1
|  |  | ЗТР | чел-ч | 0.18 |  | )*2 | 1 |  |  | 0.72
[9 empty] | 929.49 |  | 464.75 | 929.49
29 | 29 | 1.21-2303-20-1/1 | Техническое обслуживание рубильников с центральным приводом трехполюсных на номинальный ток до 1000 А / Выключатель-разъединитель NH40-3150/3, 3Р, 3150А, стандартная рукоятка управления | шт. | 2 | [7 empty] | 778.04 | 778.04 | 111.15 | 111.15 | 0 | 0
|  |  | ЗП |  |  | 555.74 |  | 1 | 1 | 1111.48
|  |  | МР |  |  | 9.31 |  | 1 | 1 | 18.62
|  |  | НР от ЗП | % | 70 |  |  |  |  | 778.04
|  |  | СП от ЗП | % | 10 |  |  |  |  | 111.15
|  |  | ЗТР | чел-ч | 0.9 |  |  | 1 |  |  | 1.8
[9 empty] | 2019.29 |  | 1009.65 | 2019.29
30 | 30 | 1.21-2303-3-1/1 | Техническое обслуживание выключателей автоматических трехполюсных установочных, номинальный ток до 200 А, | шт. | 22 | [7 empty] | 14263.94 | 14263.94 | 2037.71 | 2037.71 | 0 | 0
|  |  | ЗП |  |  | 926.23 |  | 1 | 1 | 20377.06
|  |  | МР |  |  | 12.39 |  | 1 | 1 | 272.58
|  |  | НР от ЗП | % | 70 |  |  |  |  | 14263.94
|  |  | СП от ЗП | % | 10 |  |  |  |  | 2037.71
|  |  | ЗТР | чел-ч | 1.5 |  |  | 1 |  |  | 33
[9 empty] | 36951.29 |  | 1679.6 | 36951.29
31 | 31 | 1.21-2303-19-1/1 | Техническое обслуживание выключателей автоматических однополюсных установочных на номинальный ток до 63 А | шт. | 15 | [7 empty] | 7780.4 | 7780.4 | 1111.49 | 1111.49 | 0 | 0
|  |  | ЗП |  |  | 740.99 |  | 1 | 1 | 11114.85
|  |  | МР |  |  | 1.7 |  | 1 | 1 | 25.5
|  |  | НР от ЗП | % | 70 |  |  |  |  | 7780.4
|  |  | СП от ЗП | % | 10 |  |  |  |  | 1111.49
|  |  | ЗТР | чел-ч | 1.2 |  |  | 1 |  |  | 18
[9 empty] | 20032.24 |  | 1335.48 | 20032.24
32 | 32 | 1.21-2303-49-1/1 | Техническое обслуживание расцепителя напряжения независимого - полугодовое | шт. | 2 | [7 empty] | 125.93 | 125.93 | 17.99 | 17.99 | 0 | 0
|  |  | ЗП |  |  | 89.95 |  | 1 | 1 | 179.9
|  |  | НР от ЗП | % | 70 |  |  |  |  | 125.93
|  |  | СП от ЗП | % | 10 |  |  |  |  | 17.99
|  |  | ЗТР | чел-ч | 0.16 |  |  | 1 |  |  | 0.32
[9 empty] | 323.82 |  | 161.91 | 323.82
33 | 33 | 1.21-2203-27-1/1 | Техническое обслуживание контакторов номинальный ток до 160 А / Блок контакт "Старт" | шт. | 14 | [7 empty] | 4841.2 | 4841.2 | 691.6 | 691.6 | 0 | 0
|  |  | ЗП |  |  | 247 | )*2 | 1 | 1 | 6916
|  |  | МР |  |  | 19.31 | )*2 | 1 | 1 | 540.68
|  |  | НР от ЗП | % | 70 |  |  |  |  | 4841.2
|  |  | СП от ЗП | % | 10 |  |  |  |  | 691.6
|  |  | ЗТР | чел-ч | 0.4 |  | )*2 | 1 |  |  | 11.2
[9 empty] | 12989.48 |  | 927.82 | 12989.48
Итого по подразделу: Щит вводно-распределительный для здания | [8 empty] | 89449.54
Подраздел: Панель ПЭСПЗ
34 | 34 | 1.21-2303-3-1/1 | Техническое обслуживание выключателей автоматических трехполюсных установочных, номинальный ток до 200 А, | шт. | 11 | [7 empty] | 7131.97 | 7131.97 | 1018.85 | 1018.85 | 0 | 0
|  |  | ЗП |  |  | 926.23 |  | 1 | 1 | 10188.53
|  |  | МР |  |  | 12.39 |  | 1 | 1 | 136.29
|  |  | НР от ЗП | % | 70 |  |  |  |  | 7131.97
|  |  | СП от ЗП | % | 10 |  |  |  |  | 1018.85
|  |  | ЗТР | чел-ч | 1.5 |  |  | 1 |  |  | 16.5
[9 empty] | 18475.64 |  | 1679.6 | 18475.64
35 | 35 | 1.21-2303-19-1/1 | Техническое обслуживание выключателей автоматических однополюсных установочных на номинальный ток до 63 А | шт. | 5 | [7 empty] | 2593.47 | 2593.47 | 370.5 | 370.5 | 0 | 0
|  |  | ЗП |  |  | 740.99 |  | 1 | 1 | 3704.95
|  |  | МР |  |  | 1.7 |  | 1 | 1 | 8.5
|  |  | НР от ЗП | % | 70 |  |  |  |  | 2593.47
|  |  | СП от ЗП | % | 10 |  |  |  |  | 370.5
|  |  | ЗТР | чел-ч | 1.2 |  |  | 1 |  |  | 6
[9 empty] | 6677.42 |  | 1335.48 | 6677.42
Итого по подразделу: Панель ПЭСПЗ | [8 empty] | 25153.06
Подраздел: Щит распределительный для павильона типовой на основе Kaedra IP65
36 | 36 | 1.21-2203-1-2/1 | Техническое обслуживание распределительных коробок (щитков), с автоматами | шт. | 20 | [7 empty] | 25934.58 | 25934.58 | 3704.94 | 3704.94 | 0 | 0
|  |  | ЗП |  |  | 1852.47 |  | 1 | 1 | 37049.4
|  |  | МР |  |  | 25.69 |  | 1 | 1 | 513.8
|  |  | НР от ЗП | % | 70 |  |  |  |  | 25934.58
|  |  | СП от ЗП | % | 10 |  |  |  |  | 3704.94
|  |  | ЗТР | чел-ч | 3 |  |  | 1 |  |  | 60
[9 empty] | 67202.72 |  | 3360.14 | 67202.72
37 | 37 | 1.21-2303-37-1/1 | Техническое обслуживание накладной штепсельной силовой розетки с винтовыми зажимами, заземляющим контактом, степень защиты IP20, IP21, IP22 - полугодовое | 10 шт. | 0.8 | [7 empty] | 62.24 | 62.24 | 8.89 | 8.89 | 0 | 0
Объем: 0,8=(8)/10
|  |  | ЗП |  |  | 111.15 |  | 1 | 1 | 88.92
|  |  | МР |  |  | 6.3 |  | 1 | 1 | 5.04
|  |  | НР от ЗП | % | 70 |  |  |  |  | 62.24
|  |  | СП от ЗП | % | 10 |  |  |  |  | 8.89
|  |  | ЗТР | чел-ч | 0.18 |  |  | 1 |  |  | 0.144
[9 empty] | 165.09 |  | 206.36 | 165.09
38 | 38 | 1.21-2303-28-1/1 | Техническое обслуживание автоматического выключателя до 160 А | шт. | 5 | [7 empty] | 1490.3 | 1490.3 | 212.9 | 212.9 | 0 | 0
|  |  | ЗП |  |  | 212.9 | )*2 | 1 | 1 | 2129
|  |  | МР |  |  | 4.53 | )*2 | 1 | 1 | 45.3
|  |  | НР от ЗП | % | 70 |  |  |  |  | 1490.3
|  |  | СП от ЗП | % | 10 |  |  |  |  | 212.9
|  |  | ЗТР | чел-ч | 0.3 |  | )*2 | 1 |  |  | 3
[9 empty] | 3877.5 |  | 775.5 | 3877.5
39 | 39 | 1.21-2203-1-2/1 | Техническое обслуживание распределительных коробок (щитков), с автоматами | шт. | 55 | [7 empty] | 71320.1 | 71320.1 | 10188.59 | 10188.59 | 0 | 0
|  |  | ЗП |  |  | 1852.47 |  | 1 | 1 | 101885.85
|  |  | МР |  |  | 25.69 |  | 1 | 1 | 1412.95
|  |  | НР от ЗП | % | 70 |  |  |  |  | 71320.1
|  |  | СП от ЗП | % | 10 |  |  |  |  | 10188.59
|  |  | ЗТР | чел-ч | 3 |  |  | 1 |  |  | 165
[9 empty] | 184807.49 |  | 3360.14 | 184807.49
40 | 40 | 1.21-2303-28-1/1 | Техническое обслуживание автоматического выключателя до 160 А | шт. | 5 | [7 empty] | 1490.3 | 1490.3 | 212.9 | 212.9 | 0 | 0
|  |  | ЗП |  |  | 212.9 | )*2 | 1 | 1 | 2129
|  |  | МР |  |  | 4.53 | )*2 | 1 | 1 | 45.3
|  |  | НР от ЗП | % | 70 |  |  |  |  | 1490.3
|  |  | СП от ЗП | % | 10 |  |  |  |  | 212.9
|  |  | ЗТР | чел-ч | 0.3 |  | )*2 | 1 |  |  | 3
[9 empty] | 3877.5 |  | 775.5 | 3877.5
41 | 41 | 1.21-2303-37-1/1 | Техническое обслуживание накладной штепсельной силовой розетки с винтовыми зажимами, заземляющим контактом, степень защиты IP20, IP21, IP22 - полугодовое | 10 шт. | 0.5 | [7 empty] | 38.91 | 38.91 | 5.56 | 5.56 | 0 | 0
Объем: 0,5=(5)/10
|  |  | ЗП |  |  | 111.15 |  | 1 | 1 | 55.58
|  |  | МР |  |  | 6.3 |  | 1 | 1 | 3.15
|  |  | НР от ЗП | % | 70 |  |  |  |  | 38.91
|  |  | СП от ЗП | % | 10 |  |  |  |  | 5.56
|  |  | ЗТР | чел-ч | 0.18 |  |  | 1 |  |  | 0.09
[9 empty] | 103.2 |  | 206.4 | 103.2
42 | 42 | 1.21-2203-1-2/1 | Техническое обслуживание распределительных коробок (щитков), с автоматами | шт. | 11 | [7 empty] | 14264.02 | 14264.02 | 2037.72 | 2037.72 | 0 | 0
|  |  | ЗП |  |  | 1852.47 |  | 1 | 1 | 20377.17
|  |  | МР |  |  | 25.69 |  | 1 | 1 | 282.59
|  |  | НР от ЗП | % | 70 |  |  |  |  | 14264.02
|  |  | СП от ЗП | % | 10 |  |  |  |  | 2037.72
|  |  | ЗТР | чел-ч | 3 |  |  | 1 |  |  | 33
[9 empty] | 36961.5 |  | 3360.14 | 36961.5
43 | 43 | 1.21-2303-28-1/1 | Техническое обслуживание автоматического выключателя до 160 А | шт. | 7 | [7 empty] | 2086.42 | 2086.42 | 298.06 | 298.06 | 0 | 0
|  |  | ЗП |  |  | 212.9 | )*2 | 1 | 1 | 2980.6
|  |  | МР |  |  | 4.53 | )*2 | 1 | 1 | 63.42
|  |  | НР от ЗП | % | 70 |  |  |  |  | 2086.42
|  |  | СП от ЗП | % | 10 |  |  |  |  | 298.06
|  |  | ЗТР | чел-ч | 0.3 |  | )*2 | 1 |  |  | 4.2
[9 empty] | 5428.5 |  | 775.5 | 5428.5
44 | 44 | 1.21-2203-1-2/1 | Техническое обслуживание распределительных коробок (щитков), с автоматами | шт. | 2 | [7 empty] | 2593.46 | 2593.46 | 370.49 | 370.49 | 0 | 0
|  |  | ЗП |  |  | 1852.47 |  | 1 | 1 | 3704.94
|  |  | МР |  |  | 25.69 |  | 1 | 1 | 51.38
|  |  | НР от ЗП | % | 70 |  |  |  |  | 2593.46
|  |  | СП от ЗП | % | 10 |  |  |  |  | 370.49
|  |  | ЗТР | чел-ч | 3 |  |  | 1 |  |  | 6
[9 empty] | 6720.27 |  | 3360.14 | 6720.27
45 | 45 | 1.21-2303-3-1/1 | Техническое обслуживание выключателей автоматических трехполюсных установочных, номинальный ток до 200 А, | шт. | 13 | [7 empty] | 8428.69 | 8428.69 | 1204.1 | 1204.1 | 0 | 0
|  |  | ЗП |  |  | 926.23 |  | 1 | 1 | 12040.99
|  |  | МР |  |  | 12.39 |  | 1 | 1 | 161.07
|  |  | НР от ЗП | % | 70 |  |  |  |  | 8428.69
|  |  | СП от ЗП | % | 10 |  |  |  |  | 1204.1
|  |  | ЗТР | чел-ч | 1.5 |  |  | 1 |  |  | 19.5
[9 empty] | 21834.85 |  | 1679.6 | 21834.85
46 | 46 | 1.21-2303-19-1/1 | Техническое обслуживание выключателей автоматических однополюсных установочных на номинальный ток до 63 А | шт. | 7 | [7 empty] | 3630.85 | 3630.85 | 518.69 | 518.69 | 0 | 0
|  |  | ЗП |  |  | 740.99 |  | 1 | 1 | 5186.93
|  |  | МР |  |  | 1.7 |  | 1 | 1 | 11.9
|  |  | НР от ЗП | % | 70 |  |  |  |  | 3630.85
|  |  | СП от ЗП | % | 10 |  |  |  |  | 518.69
|  |  | ЗТР | чел-ч | 1.2 |  |  | 1 |  |  | 8.4
[9 empty] | 9348.37 |  | 1335.48 | 9348.37
Итого по подразделу: Щит распределительный для павильона типовой на основе Kaedra IP65 | [8 empty] | 340326.99 | [10 empty] | Итого по подразделу: Щит распределительный для павильона типовой на основе Kaedra IP65
Подраздел: ГРЩ 1000А (питание подмостков)
47 | 47 | 1.23-2303-12-1/1 | Техническое обслуживание контроллеров логических операций / Программируемый логический контроллер, 100-240VAC/VDC, 8DI, 4RO, RTC, Ethernet, ЖК | шт. | 1 | [7 empty] | 3695.92 | 3695.92 | 527.99 | 527.99 | 0 | 0
|  |  | ЗП |  |  | 2639.94 | )*2 | 1 | 1 | 5279.88
|  |  | МР |  |  | 4.97 | )*2 | 1 | 1 | 9.94
|  |  | НР от ЗП | % | 70 |  |  |  |  | 3695.92
|  |  | СП от ЗП | % | 10 |  |  |  |  | 527.99
|  |  | ЗТР | чел-ч | 3.72 |  | )*2 | 1 |  |  | 7.44
[9 empty] | 9513.73 |  | 9513.73 | 9513.73
48 | 48 | 1.21-2303-41-1/1 | Техническое обслуживание модуля управляющего типа CMS-600 с датчиками тока до 8 - полугодовое / Модуль расширения, 100-240VAC/VDC, 4DI, 4RO | 1 модуль | 1 | [7 empty] | 141.67 | 141.67 | 20.24 | 20.24 | 0 | 0
|  |  | ЗП |  |  | 202.38 |  | 1 | 1 | 202.38
|  |  | МР |  |  | 6.93 |  | 1 | 1 | 6.93
|  |  | НР от ЗП | % | 70 |  |  |  |  | 141.67
|  |  | СП от ЗП | % | 10 |  |  |  |  | 20.24
|  |  | ЗТР | чел-ч | 0.36 |  |  | 1 |  |  | 0.36
[9 empty] | 371.22 |  | 371.22 | 371.22
49 | 49 | 1.20-2103-15-1/1 | Техническое обслуживание светильника светодиодного типа «Титан» рабочего освещения - полугодовое | шт. | 2 | [7 empty] | 251.86 | 251.86 | 35.98 | 35.98 | 0 | 0
|  |  | ЗП |  |  | 179.9 |  | 1 | 1 | 359.8
|  |  | МР |  |  | 9.58 |  | 1 | 1 | 19.16
|  |  | НР от ЗП | % | 70 |  |  |  |  | 251.86
|  |  | СП от ЗП | % | 10 |  |  |  |  | 35.98
|  |  | ЗТР | чел-ч | 0.32 |  |  | 1 |  |  | 0.64
[9 empty] | 666.8 |  | 333.4 | 666.8
50 | 50 | 1.21-2303-39-1/1 | Техническое обслуживание индикатора светосигнального светодиодного на лицевой панели распределительного устройства - полугодовое | 10 шт. | 1 | [7 empty] | 173.15 | 173.15 | 24.74 | 24.74 | 0 | 0
Объем: 1=10/10
|  |  | ЗП |  |  | 247.36 |  | 1 | 1 | 247.36
|  |  | МР |  |  | 4.09 |  | 1 | 1 | 4.09
|  |  | НР от ЗП | % | 70 |  |  |  |  | 173.15
|  |  | СП от ЗП | % | 10 |  |  |  |  | 24.74
|  |  | ЗТР | чел-ч | 0.44 |  |  | 1 |  |  | 0.44
[9 empty] | 449.34 |  | 449.34 | 449.34
51 | 51 | 1.23-2103-4-1/1 | Техническое обслуживание реле напряжения, реле промежуточного | шт. | 1 | [7 empty] | 259.34 | 259.34 | 37.05 | 37.05 | 0 | 0
|  |  | ЗП |  |  | 370.49 |  | 1 | 1 | 370.49
|  |  | МР |  |  | 0.87 |  | 1 | 1 | 0.87
|  |  | НР от ЗП | % | 70 |  |  |  |  | 259.34
|  |  | СП от ЗП | % | 10 |  |  |  |  | 37.05
|  |  | ЗТР | чел-ч | 0.6 |  |  | 1 |  |  | 0.6
[9 empty] | 667.75 |  | 667.75 | 667.75
52 | 52 | 1.21-2303-27-4/1 | Техническое обслуживание электрических аппаратов до 1000 В, реле напряжения / Реле контроля фаз NJYB3-15, 3x220В | шт. | 2 | [7 empty] | 205.79 | 205.79 | 29.4 | 29.4 | 0 | 0
|  |  | ЗП |  |  | 146.99 |  | 1 | 1 | 293.98
|  |  | НР от ЗП | % | 70 |  |  |  |  | 205.79
|  |  | СП от ЗП | % | 10 |  |  |  |  | 29.4
|  |  | ЗТР | чел-ч | 0.29 |  |  | 1 |  |  | 0.58
[9 empty] | 529.17 |  | 264.59 | 529.17
53 | 53 | 1.23-2103-32-1/1 | Техническое обслуживание амперметров и вольтметров постоянного и переменного тока | шт. | 6 | [7 empty] | 1073.02 | 1073.02 | 153.29 | 153.29 | 0 | 0
|  |  | ЗП |  |  | 127.74 | )*2 | 1 | 1 | 1532.88
|  |  | МР |  |  | 2.44 | )*2 | 1 | 1 | 29.28
|  |  | НР от ЗП | % | 70 |  |  |  |  | 1073.02
|  |  | СП от ЗП | % | 10 |  |  |  |  | 153.29
|  |  | ЗТР | чел-ч | 0.18 |  | )*2 | 1 |  |  | 2.16
[9 empty] | 2788.47 |  | 464.75 | 2788.47
54 | 54 | 1.21-2203-37-1/1 | Техническое обслуживание трехфазного многотарифного счетчика электроэнергии типа Меркурий 230 трансформаторного включения в распределительном устройстве - полугодовое | шт. | 2 | [7 empty] | 472.23 | 472.23 | 67.46 | 67.46 | 0 | 0
|  |  | ЗП |  |  | 337.31 |  | 1 | 1 | 674.62
|  |  | МР |  |  | 1.57 |  | 1 | 1 | 3.14
|  |  | НР от ЗП | % | 70 |  |  |  |  | 472.23
|  |  | СП от ЗП | % | 10 |  |  |  |  | 67.46
|  |  | ЗТР | чел-ч | 0.6 |  |  | 1 |  |  | 1.2
[9 empty] | 1217.45 |  | 608.73 | 1217.45
55 | 55 | 1.23-2103-32-1/1 | Техническое обслуживание амперметров и вольтметров постоянного и переменного тока | шт. | 2 | [7 empty] | 357.67 | 357.67 | 51.1 | 51.1 | 0 | 0
|  |  | ЗП |  |  | 127.74 | )*2 | 1 | 1 | 510.96
|  |  | МР |  |  | 2.44 | )*2 | 1 | 1 | 9.76
|  |  | НР от ЗП | % | 70 |  |  |  |  | 357.67
|  |  | СП от ЗП | % | 10 |  |  |  |  | 51.1
|  |  | ЗТР | чел-ч | 0.18 |  | )*2 | 1 |  |  | 0.72
[9 empty] | 929.49 |  | 464.75 | 929.49
56 | 56 | 1.21-2303-3-1/1 | Техническое обслуживание выключателей автоматических трехполюсных установочных, номинальный ток до 200 А, | шт. | 20 | [7 empty] | 12967.22 | 12967.22 | 1852.46 | 1852.46 | 0 | 0
|  |  | ЗП |  |  | 926.23 |  | 1 | 1 | 18524.6
|  |  | МР |  |  | 12.39 |  | 1 | 1 | 247.8
|  |  | НР от ЗП | % | 70 |  |  |  |  | 12967.22
|  |  | СП от ЗП | % | 10 |  |  |  |  | 1852.46
|  |  | ЗТР | чел-ч | 1.5 |  |  | 1 |  |  | 30
[9 empty] | 33592.08 |  | 1679.6 | 33592.08
57 | 57 | 1.21-2303-19-1/1 | Техническое обслуживание выключателей автоматических однополюсных установочных на номинальный ток до 63 А | шт. | 11 | [7 empty] | 5705.62 | 5705.62 | 815.09 | 815.09 | 0 | 0
|  |  | ЗП |  |  | 740.99 |  | 1 | 1 | 8150.89
|  |  | МР |  |  | 1.7 |  | 1 | 1 | 18.7
|  |  | НР от ЗП | % | 70 |  |  |  |  | 5705.62
|  |  | СП от ЗП | % | 10 |  |  |  |  | 815.09
|  |  | ЗТР | чел-ч | 1.2 |  |  | 1 |  |  | 13.2
[9 empty] | 14690.3 |  | 1335.48 | 14690.3
59 | 59 | 1.21-2203-27-1/1 | Техническое обслуживание контакторов номинальный ток до 160 А / Блок контакт "Старт" | шт. | 14 | [7 empty] | 4841.2 | 4841.2 | 691.6 | 691.6 | 0 | 0
|  |  | ЗП |  |  | 247 | )*2 | 1 | 1 | 6916
|  |  | МР |  |  | 19.31 | )*2 | 1 | 1 | 540.68
|  |  | НР от ЗП | % | 70 |  |  |  |  | 4841.2
|  |  | СП от ЗП | % | 10 |  |  |  |  | 691.6
|  |  | ЗТР | чел-ч | 0.4 |  | )*2 | 1 |  |  | 11.2
[9 empty] | 12989.48 |  | 927.82 | 12989.48
60 | 60 | 1.21-2203-1-2/1 | Техническое обслуживание распределительных коробок (щитков), с автоматами | шт. | 1 | [7 empty] | 1296.73 | 1296.73 | 185.25 | 185.25 | 0 | 0
|  |  | ЗП |  |  | 1852.47 |  | 1 | 1 | 1852.47
|  |  | МР |  |  | 25.69 |  | 1 | 1 | 25.69
|  |  | НР от ЗП | % | 70 |  |  |  |  | 1296.73
|  |  | СП от ЗП | % | 10 |  |  |  |  | 185.25
|  |  | ЗТР | чел-ч | 3 |  |  | 1 |  |  | 3
[9 empty] | 3360.14 |  | 3360.14 | 3360.14
61 | 61 | 1.21-2303-3-1/1 | Техническое обслуживание выключателей автоматических трехполюсных установочных, номинальный ток до 200 А, | шт. | 1 | [7 empty] | 648.36 | 648.36 | 92.62 | 92.62 | 0 | 0
|  |  | ЗП |  |  | 926.23 |  | 1 | 1 | 926.23
|  |  | МР |  |  | 12.39 |  | 1 | 1 | 12.39
|  |  | НР от ЗП | % | 70 |  |  |  |  | 648.36
|  |  | СП от ЗП | % | 10 |  |  |  |  | 92.62
|  |  | ЗТР | чел-ч | 1.5 |  |  | 1 |  |  | 1.5
[9 empty] | 1679.6 |  | 1679.6 | 1679.6
62 | 62 | 1.21-2303-19-1/1 | Техническое обслуживание выключателей автоматических однополюсных установочных на номинальный ток до 63 А | шт. | 27 | [7 empty] | 14004.71 | 14004.71 | 2000.67 | 2000.67 | 0 | 0
|  |  | ЗП |  |  | 740.99 |  | 1 | 1 | 20006.73
|  |  | МР |  |  | 1.7 |  | 1 | 1 | 45.9
|  |  | НР от ЗП | % | 70 |  |  |  |  | 14004.71
|  |  | СП от ЗП | % | 10 |  |  |  |  | 2000.67
|  |  | ЗТР | чел-ч | 1.2 |  |  | 1 |  |  | 32.4
[9 empty] | 36058.01 |  | 1335.48 | 36058.01
63 | 63 | 1.21-2203-1-2/1 | Техническое обслуживание распределительных коробок (щитков), с автоматами | шт. | 1 | [7 empty] | 1296.73 | 1296.73 | 185.25 | 185.25 | 0 | 0
|  |  | ЗП |  |  | 1852.47 |  | 1 | 1 | 1852.47
|  |  | МР |  |  | 25.69 |  | 1 | 1 | 25.69
|  |  | НР от ЗП | % | 70 |  |  |  |  | 1296.73
|  |  | СП от ЗП | % | 10 |  |  |  |  | 185.25
|  |  | ЗТР | чел-ч | 3 |  |  | 1 |  |  | 3
[9 empty] | 3360.14 |  | 3360.14 | 3360.14
64 | 64 | 1.21-2303-3-1/1 | Техническое обслуживание выключателей автоматических трехполюсных установочных, номинальный ток до 200 А, | шт. | 1 | [7 empty] | 648.36 | 648.36 | 92.62 | 92.62 | 0 | 0
|  |  | ЗП |  |  | 926.23 |  | 1 | 1 | 926.23
|  |  | МР |  |  | 12.39 |  | 1 | 1 | 12.39
|  |  | НР от ЗП | % | 70 |  |  |  |  | 648.36
|  |  | СП от ЗП | % | 10 |  |  |  |  | 92.62
|  |  | ЗТР | чел-ч | 1.5 |  |  | 1 |  |  | 1.5
[9 empty] | 1679.6 |  | 1679.6 | 1679.6
65 | 65 | 1.21-2303-19-1/1 | Техническое обслуживание выключателей автоматических однополюсных установочных на номинальный ток до 63 А | шт. | 51 | [7 empty] | 26453.34 | 26453.34 | 3779.05 | 3779.05 | 0 | 0
|  |  | ЗП |  |  | 740.99 |  | 1 | 1 | 37790.49
|  |  | МР |  |  | 1.7 |  | 1 | 1 | 86.7
|  |  | НР от ЗП | % | 70 |  |  |  |  | 26453.34
|  |  | СП от ЗП | % | 10 |  |  |  |  | 3779.05
|  |  | ЗТР | чел-ч | 1.2 |  |  | 1 |  |  | 61.2
[9 empty] | 68109.58 |  | 1335.48 | 68109.58
66 | 66 | 1.21-2203-1-2/1 | Техническое обслуживание распределительных коробок (щитков), с автоматами | шт. | 1 | [7 empty] | 1296.73 | 1296.73 | 185.25 | 185.25 | 0 | 0
|  |  | ЗП |  |  | 1852.47 |  | 1 | 1 | 1852.47
|  |  | МР |  |  | 25.69 |  | 1 | 1 | 25.69
|  |  | НР от ЗП | % | 70 |  |  |  |  | 1296.73
|  |  | СП от ЗП | % | 10 |  |  |  |  | 185.25
|  |  | ЗТР | чел-ч | 3 |  |  | 1 |  |  | 3
[9 empty] | 3360.14 |  | 3360.14 | 3360.14
67 | 67 | 1.21-2303-3-1/1 | Техническое обслуживание выключателей автоматических трехполюсных установочных, номинальный ток до 200 А, | шт. | 6 | [7 empty] | 3890.17 | 3890.17 | 555.74 | 555.74 | 0 | 0
|  |  | ЗП |  |  | 926.23 |  | 1 | 1 | 5557.38
|  |  | МР |  |  | 12.39 |  | 1 | 1 | 74.34
|  |  | НР от ЗП | % | 70 |  |  |  |  | 3890.17
|  |  | СП от ЗП | % | 10 |  |  |  |  | 555.74
|  |  | ЗТР | чел-ч | 1.5 |  |  | 1 |  |  | 9
[9 empty] | 10077.63 |  | 1679.61 | 10077.63
68 | 68 | 1.21-2303-20-1/1 | Техническое обслуживание рубильников с центральным приводом трехполюсных на номинальный ток до 1000 А | шт. | 1 | [7 empty] | 389.02 | 389.02 | 55.57 | 55.57 | 0 | 0
|  |  | ЗП |  |  | 555.74 |  | 1 | 1 | 555.74
|  |  | МР |  |  | 9.31 |  | 1 | 1 | 9.31
|  |  | НР от ЗП | % | 70 |  |  |  |  | 389.02
|  |  | СП от ЗП | % | 10 |  |  |  |  | 55.57
|  |  | ЗТР | чел-ч | 0.9 |  |  | 1 |  |  | 0.9
[9 empty] | 1009.64 |  | 1009.64 | 1009.64
69 | 69 | 1.21-2303-19-1/1 | Техническое обслуживание выключателей автоматических однополюсных установочных на номинальный ток до 63 А | шт. | 5 | [7 empty] | 2593.47 | 2593.47 | 370.5 | 370.5 | 0 | 0
|  |  | ЗП |  |  | 740.99 |  | 1 | 1 | 3704.95
|  |  | МР |  |  | 1.7 |  | 1 | 1 | 8.5
|  |  | НР от ЗП | % | 70 |  |  |  |  | 2593.47
|  |  | СП от ЗП | % | 10 |  |  |  |  | 370.5
|  |  | ЗТР | чел-ч | 1.2 |  |  | 1 |  |  | 6
[9 empty] | 6677.42 |  | 1335.48 | 6677.42
70 | 70 | 1.21-2203-1-2/1 | Техническое обслуживание распределительных коробок (щитков), с автоматами | шт. | 1 | [7 empty] | 1296.73 | 1296.73 | 185.25 | 185.25 | 0 | 0
|  |  | ЗП |  |  | 1852.47 |  | 1 | 1 | 1852.47
|  |  | МР |  |  | 25.69 |  | 1 | 1 | 25.69
|  |  | НР от ЗП | % | 70 |  |  |  |  | 1296.73
|  |  | СП от ЗП | % | 10 |  |  |  |  | 185.25
|  |  | ЗТР | чел-ч | 3 |  |  | 1 |  |  | 3
[9 empty] | 3360.14 |  | 3360.14 | 3360.14
71 | 71 | 1.21-2303-3-1/1 | Техническое обслуживание выключателей автоматических трехполюсных установочных, номинальный ток до 200 А, | шт. | 6 | [7 empty] | 3890.17 | 3890.17 | 555.74 | 555.74 | 0 | 0
|  |  | ЗП |  |  | 926.23 |  | 1 | 1 | 5557.38
|  |  | МР |  |  | 12.39 |  | 1 | 1 | 74.34
|  |  | НР от ЗП | % | 70 |  |  |  |  | 3890.17
|  |  | СП от ЗП | % | 10 |  |  |  |  | 555.74
|  |  | ЗТР | чел-ч | 1.5 |  |  | 1 |  |  | 9
[9 empty] | 10077.63 |  | 1679.61 | 10077.63
72 | 72 | 1.21-2303-20-1/1 | Техническое обслуживание рубильников с центральным приводом трехполюсных на номинальный ток до 1000 А /Расцепитель независимый РН47 | шт. | 1 | [7 empty] | 389.02 | 389.02 | 55.57 | 55.57 | 0 | 0
|  |  | ЗП |  |  | 555.74 |  | 1 | 1 | 555.74
|  |  | МР |  |  | 9.31 |  | 1 | 1 | 9.31
|  |  | НР от ЗП | % | 70 |  |  |  |  | 389.02
|  |  | СП от ЗП | % | 10 |  |  |  |  | 55.57
|  |  | ЗТР | чел-ч | 0.9 |  |  | 1 |  |  | 0.9
[9 empty] | 1009.64 |  | 1009.64 | 1009.64
73 | 73 | 1.21-2303-19-1/1 | Техническое обслуживание выключателей автоматических однополюсных установочных на номинальный ток до 63 А | шт. | 6 | [7 empty] | 3112.16 | 3112.16 | 444.59 | 444.59 | 0 | 0
|  |  | ЗП |  |  | 740.99 |  | 1 | 1 | 4445.94
|  |  | МР |  |  | 1.7 |  | 1 | 1 | 10.2
|  |  | НР от ЗП | % | 70 |  |  |  |  | 3112.16
|  |  | СП от ЗП | % | 10 |  |  |  |  | 444.59
|  |  | ЗТР | чел-ч | 1.2 |  |  | 1 |  |  | 7.2
[9 empty] | 8012.89 |  | 1335.48 | 8012.89
74 | 74 | 1.21-2303-37-1/1 | Техническое обслуживание накладной штепсельной силовой розетки с винтовыми зажимами, заземляющим контактом, степень защиты IP20, IP21, IP22 - полугодовое | 10 шт. | 22.5 | [7 empty] | 1750.62 | 1750.62 | 250.09 | 250.09 | 0 | 0
Объем: 22,5=(225)/10
|  |  | ЗП |  |  | 111.15 |  | 1 | 1 | 2500.88
|  |  | МР |  |  | 6.3 |  | 1 | 1 | 141.75
|  |  | НР от ЗП | % | 70 |  |  |  |  | 1750.62
|  |  | СП от ЗП | % | 10 |  |  |  |  | 250.09
|  |  | ЗТР | чел-ч | 0.18 |  |  | 1 |  |  | 4.05
[9 empty] | 4643.34 |  | 206.37 | 4643.34
75 | 75 | 1.20-2103-3-1/1 | Техническое обслуживание осветительных сетей, проложенных в стальных трубах, провод сечением 2х1,5-4 мм2 | 100 м | 15.39 | [7 empty] | 14532.78 | 14532.78 | 2076.11 | 2076.11 | 0 | 0
Объем: 15,39=(15390*0,1)/100
|  |  | ЗП |  |  | 1349 |  | 1 | 1 | 20761.11
|  |  | МР |  |  | 27.61 |  | 1 | 1 | 424.92
|  |  | НР от ЗП | % | 70 |  |  |  |  | 14532.78
|  |  | СП от ЗП | % | 10 |  |  |  |  | 2076.11
|  |  | ЗТР | чел-ч | 2.52 |  |  | 1 |  |  | 38.7828
[9 empty] | 37794.92 |  | 2455.81 | 37794.92
Итого по подразделу: ГРЩ 1000А (питание подмостков) | [8 empty] | 278675.74
Итого по разделу: Устройства вводно-распределительные. Щиты | [8 empty] | 793884.23
Раздел: Электроснабжение
Подраздел: Устройства вводно-распределительные. Щиты.
76 | 76 | 1.21-2203-1-2/1 | Техническое обслуживание распределительных коробок (щитков), с автоматами | шт. | 1 | [7 empty] | 1296.73 | 1296.73 | 185.25 | 185.25 | 0 | 0
|  |  | ЗП |  |  | 1852.47 |  | 1 | 1 | 1852.47
|  |  | МР |  |  | 25.69 |  | 1 | 1 | 25.69
|  |  | НР от ЗП | % | 70 |  |  |  |  | 1296.73
|  |  | СП от ЗП | % | 10 |  |  |  |  | 185.25
|  |  | ЗТР | чел-ч | 3 |  |  | 1 |  |  | 3
[9 empty] | 3360.14 |  | 3360.14 | 3360.14
77 | 77 | 1.21-2303-3-1/1 | Техническое обслуживание выключателей автоматических трехполюсных установочных, номинальный ток до 200 А, | шт. | 3 | [7 empty] | 1945.08 | 1945.08 | 277.87 | 277.87 | 0 | 0
|  |  | ЗП |  |  | 926.23 |  | 1 | 1 | 2778.69
|  |  | МР |  |  | 12.39 |  | 1 | 1 | 37.17
|  |  | НР от ЗП | % | 70 |  |  |  |  | 1945.08
|  |  | СП от ЗП | % | 10 |  |  |  |  | 277.87
|  |  | ЗТР | чел-ч | 1.5 |  |  | 1 |  |  | 4.5
[9 empty] | 5038.81 |  | 1679.6 | 5038.81
78 | 78 | 1.21-2303-19-1/1 | Техническое обслуживание выключателей автоматических однополюсных установочных на номинальный ток до 63 А | шт. | 15 | [7 empty] | 7780.4 | 7780.4 | 1111.49 | 1111.49 | 0 | 0
|  |  | ЗП |  |  | 740.99 |  | 1 | 1 | 11114.85
|  |  | МР |  |  | 1.7 |  | 1 | 1 | 25.5
|  |  | НР от ЗП | % | 70 |  |  |  |  | 7780.4
|  |  | СП от ЗП | % | 10 |  |  |  |  | 1111.49
|  |  | ЗТР | чел-ч | 1.2 |  |  | 1 |  |  | 18
[9 empty] | 20032.24 |  | 1335.48 | 20032.24
79 | 79 | 1.21-2303-8-1/1 | Техническое обслуживание переключателя с боковым приводом двухполюсного, номинальный ток 400 А | шт. | 9 | [7 empty] | 4395.89 | 4395.89 | 627.98 | 627.98 | 0 | 0
|  |  | ЗП |  |  | 697.76 |  | 1 | 1 | 6279.84
|  |  | МР |  |  | 12.15 |  | 1 | 1 | 109.35
|  |  | НР от ЗП | % | 70 |  |  |  |  | 4395.89
|  |  | СП от ЗП | % | 10 |  |  |  |  | 627.98
|  |  | ЗТР | чел-ч | 1.13 |  |  | 1 |  |  | 10.17
[9 empty] | 11413.06 |  | 1268.12 | 11413.06
80 | 80 | 1.21-2203-27-1/1 | Техническое обслуживание контакторов номинальный ток до 160 А/ Контактор модульный NCH8-20/20 20А 2НО АС220/230В 50Гц | шт. | 1 | [7 empty] | 345.8 | 345.8 | 49.4 | 49.4 | 0 | 0
|  |  | ЗП |  |  | 247 | *2 | 1 | 1 | 494
|  |  | МР |  |  | 19.31 | *2 | 1 | 1 | 38.62
|  |  | НР от ЗП | % | 70 |  |  |  |  | 345.8
|  |  | СП от ЗП | % | 10 |  |  |  |  | 49.4
|  |  | ЗТР | чел-ч | 0.4 |  | *2 | 1 |  |  | 0.8
[9 empty] | 927.82 |  | 927.82 | 927.82
81 | 81 | 1.21-2203-1-2/1 | Техническое обслуживание распределительных коробок (щитков), с автоматами | шт. | 1 | [7 empty] | 1296.73 | 1296.73 | 185.25 | 185.25 | 0 | 0
|  |  | ЗП |  |  | 1852.47 |  | 1 | 1 | 1852.47
|  |  | МР |  |  | 25.69 |  | 1 | 1 | 25.69
|  |  | НР от ЗП | % | 70 |  |  |  |  | 1296.73
|  |  | СП от ЗП | % | 10 |  |  |  |  | 185.25
|  |  | ЗТР | чел-ч | 3 |  |  | 1 |  |  | 3
[9 empty] | 3360.14 |  | 3360.14 | 3360.14
82 | 82 | 1.21-2303-3-1/1 | Техническое обслуживание выключателей автоматических трехполюсных установочных, номинальный ток до 200 А, | шт. | 6 | [7 empty] | 3890.17 | 3890.17 | 555.74 | 555.74 | 0 | 0
|  |  | ЗП |  |  | 926.23 |  | 1 | 1 | 5557.38
|  |  | МР |  |  | 12.39 |  | 1 | 1 | 74.34
|  |  | НР от ЗП | % | 70 |  |  |  |  | 3890.17
|  |  | СП от ЗП | % | 10 |  |  |  |  | 555.74
|  |  | ЗТР | чел-ч | 1.5 |  |  | 1 |  |  | 9
[9 empty] | 10077.63 |  | 1679.61 | 10077.63
83 | 83 | 1.21-2303-19-1/1 | Техническое обслуживание выключателей автоматических однополюсных установочных на номинальный ток до 63 А | шт. | 25 | [7 empty] | 12967.33 | 12967.33 | 1852.48 | 1852.48 | 0 | 0
|  |  | ЗП |  |  | 740.99 |  | 1 | 1 | 18524.75
|  |  | МР |  |  | 1.7 |  | 1 | 1 | 42.5
|  |  | НР от ЗП | % | 70 |  |  |  |  | 12967.33
|  |  | СП от ЗП | % | 10 |  |  |  |  | 1852.48
|  |  | ЗТР | чел-ч | 1.2 |  |  | 1 |  |  | 30
[9 empty] | 33387.06 |  | 1335.48 | 33387.06
84 | 84 | 1.21-2203-27-1/1 | Техническое обслуживание контакторов номинальный ток до 160 А / Контактор модульный NCH8-20/20 20А 2НО АС220/230В 50Гц | шт. | 8 | [7 empty] | 2766.4 | 2766.4 | 395.2 | 395.2 | 0 | 0
|  |  | ЗП |  |  | 247 | *2 | 1 | 1 | 3952
|  |  | МР |  |  | 19.31 | *2 | 1 | 1 | 308.96
|  |  | НР от ЗП | % | 70 |  |  |  |  | 2766.4
|  |  | СП от ЗП | % | 10 |  |  |  |  | 395.2
|  |  | ЗТР | чел-ч | 0.4 |  | *2 | 1 |  |  | 6.4
[9 empty] | 7422.56 |  | 927.82 | 7422.56
85 | 85 | 1.21-2203-1-2/1 | Техническое обслуживание распределительных коробок (щитков), с автоматами | шт. | 1 | [7 empty] | 1296.73 | 1296.73 | 185.25 | 185.25 | 0 | 0
|  |  | ЗП |  |  | 1852.47 |  | 1 | 1 | 1852.47
|  |  | МР |  |  | 25.69 |  | 1 | 1 | 25.69
|  |  | НР от ЗП | % | 70 |  |  |  |  | 1296.73
|  |  | СП от ЗП | % | 10 |  |  |  |  | 185.25
|  |  | ЗТР | чел-ч | 3 |  |  | 1 |  |  | 3
[9 empty] | 3360.14 |  | 3360.14 | 3360.14
86 | 86 | 1.21-2303-3-1/1 | Техническое обслуживание выключателей автоматических трехполюсных установочных, номинальный ток до 200 А, | шт. | 1 | [7 empty] | 648.36 | 648.36 | 92.62 | 92.62 | 0 | 0
|  |  | ЗП |  |  | 926.23 |  | 1 | 1 | 926.23
|  |  | МР |  |  | 12.39 |  | 1 | 1 | 12.39
|  |  | НР от ЗП | % | 70 |  |  |  |  | 648.36
|  |  | СП от ЗП | % | 10 |  |  |  |  | 92.62
|  |  | ЗТР | чел-ч | 1.5 |  |  | 1 |  |  | 1.5
[9 empty] | 1679.6 |  | 1679.6 | 1679.6
87 | 87 | 1.21-2303-19-1/1 | Техническое обслуживание выключателей автоматических однополюсных установочных на номинальный ток до 63 А | шт. | 15 | [7 empty] | 7780.4 | 7780.4 | 1111.49 | 1111.49 | 0 | 0
|  |  | ЗП |  |  | 740.99 |  | 1 | 1 | 11114.85
|  |  | МР |  |  | 1.7 |  | 1 | 1 | 25.5
|  |  | НР от ЗП | % | 70 |  |  |  |  | 7780.4
|  |  | СП от ЗП | % | 10 |  |  |  |  | 1111.49
|  |  | ЗТР | чел-ч | 1.2 |  |  | 1 |  |  | 18
[9 empty] | 20032.24 |  | 1335.48 | 20032.24
88 | 88 | 1.21-2303-8-1/1 | Техническое обслуживание переключателя с боковым приводом двухполюсного, номинальный ток 400 А | шт. | 10 | [7 empty] | 4884.32 | 4884.32 | 697.76 | 697.76 | 0 | 0
|  |  | ЗП |  |  | 697.76 |  | 1 | 1 | 6977.6
|  |  | МР |  |  | 12.15 |  | 1 | 1 | 121.5
|  |  | НР от ЗП | % | 70 |  |  |  |  | 4884.32
|  |  | СП от ЗП | % | 10 |  |  |  |  | 697.76
|  |  | ЗТР | чел-ч | 1.13 |  |  | 1 |  |  | 11.3
[9 empty] | 12681.18 |  | 1268.12 | 12681.18
89 | 89 | 1.21-2203-27-1/1 | Техническое обслуживание контакторов номинальный ток до 160 А / Контактор модульный NCH8-20/20 20А 2НО АС220/230В 50Гц | шт. | 1 | [7 empty] | 345.8 | 345.8 | 49.4 | 49.4 | 0 | 0
|  |  | ЗП |  |  | 247 | *2 | 1 | 1 | 494
|  |  | МР |  |  | 19.31 | *2 | 1 | 1 | 38.62
|  |  | НР от ЗП | % | 70 |  |  |  |  | 345.8
|  |  | СП от ЗП | % | 10 |  |  |  |  | 49.4
|  |  | ЗТР | чел-ч | 0.4 |  | *2 | 1 |  |  | 0.8
[9 empty] | 927.82 |  | 927.82 | 927.82
90 | 90 | 1.21-2203-1-2/1 | Техническое обслуживание распределительных коробок (щитков), с автоматами | шт. | 1 | [7 empty] | 1296.73 | 1296.73 | 185.25 | 185.25 | 0 | 0
|  |  | ЗП |  |  | 1852.47 |  | 1 | 1 | 1852.47
|  |  | МР |  |  | 25.69 |  | 1 | 1 | 25.69
|  |  | НР от ЗП | % | 70 |  |  |  |  | 1296.73
|  |  | СП от ЗП | % | 10 |  |  |  |  | 185.25
|  |  | ЗТР | чел-ч | 3 |  |  | 1 |  |  | 3
[9 empty] | 3360.14 |  | 3360.14 | 3360.14
91 | 91 | 1.21-2303-3-1/1 | Техническое обслуживание выключателей автоматических трехполюсных установочных, номинальный ток до 200 А, | шт. | 6 | [7 empty] | 3890.17 | 3890.17 | 555.74 | 555.74 | 0 | 0
|  |  | ЗП |  |  | 926.23 |  | 1 | 1 | 5557.38
|  |  | МР |  |  | 12.39 |  | 1 | 1 | 74.34
|  |  | НР от ЗП | % | 70 |  |  |  |  | 3890.17
|  |  | СП от ЗП | % | 10 |  |  |  |  | 555.74
|  |  | ЗТР | чел-ч | 1.5 |  |  | 1 |  |  | 9
[9 empty] | 10077.63 |  | 1679.61 | 10077.63
92 | 92 | 1.21-2303-19-1/1 | Техническое обслуживание выключателей автоматических однополюсных установочных на номинальный ток до 63 А | шт. | 25 | [7 empty] | 12967.33 | 12967.33 | 1852.48 | 1852.48 | 0 | 0
|  |  | ЗП |  |  | 740.99 |  | 1 | 1 | 18524.75
|  |  | МР |  |  | 1.7 |  | 1 | 1 | 42.5
|  |  | НР от ЗП | % | 70 |  |  |  |  | 12967.33
|  |  | СП от ЗП | % | 10 |  |  |  |  | 1852.48
|  |  | ЗТР | чел-ч | 1.2 |  |  | 1 |  |  | 30
[9 empty] | 33387.06 |  | 1335.48 | 33387.06
93 | 93 | 1.21-2203-27-1/1 | Техническое обслуживание контакторов номинальный ток до 160 А | шт. | 9 | [7 empty] | 3112.2 | 3112.2 | 444.6 | 444.6 | 0 | 0
|  |  | ЗП |  |  | 247 | *2 | 1 | 1 | 4446
|  |  | МР |  |  | 19.31 | *2 | 1 | 1 | 347.58
|  |  | НР от ЗП | % | 70 |  |  |  |  | 3112.2
|  |  | СП от ЗП | % | 10 |  |  |  |  | 444.6
|  |  | ЗТР | чел-ч | 0.4 |  | *2 | 1 |  |  | 7.2
[9 empty] | 8350.38 |  | 927.82 | 8350.38
94 | 94 | 1.20-2103-15-1/1 | Техническое обслуживание светильника светодиодного типа «Титан» рабочего освещения - полугодовое | шт. | 308 | [7 empty] | 38786.44 | 38786.44 | 5540.92 | 5540.92 | 0 | 0
|  |  | ЗП |  |  | 179.9 |  | 1 | 1 | 55409.2
|  |  | МР |  |  | 9.58 |  | 1 | 1 | 2950.64
|  |  | НР от ЗП | % | 70 |  |  |  |  | 38786.44
|  |  | СП от ЗП | % | 10 |  |  |  |  | 5540.92
|  |  | ЗТР | чел-ч | 0.32 |  |  | 1 |  |  | 98.56
[9 empty] | 102687.2 |  | 333.4 | 102687.2
95 | 95 | 1.23-2103-6-1/1 | Техническое обслуживание выключателей поплавковых (прим) | 100 шт. | 0.36 | [7 empty] | 809.4 | 809.4 | 115.63 | 115.63 | 364.35 | 224.86
Объем: 0,36=36/100
|  |  | ЗП |  |  | 3211.89 |  | 1 | 1 | 1156.28
|  |  | ЭМ |  |  | 912.11 |  | 1 | 1 | 328.36
|  |  | в т.ч. ЗПМ |  |  | 578.34 |  | 1 | 1 | 208.2
|  |  | МР |  |  | 0.94 |  | 1 | 1 | 0.34
|  |  | НР от ЗП | % | 70 |  |  |  |  | 809.4
|  |  | СП от ЗП | % | 10 |  |  |  |  | 115.63
|  |  | НР и СП от ЗПМ | % | 108 |  |  |  |  | 224.86
|  |  | ЗТР | чел-ч | 6 |  |  | 1 |  |  | 2.16
[9 empty] | 2634.87 |  | 7319.08 | 2634.87
96 | 96 | 1.20-2103-3-1/1 | Техническое обслуживание осветительных сетей, проложенных в стальных трубах, провод сечением 2х1,5-4 мм2 | 100 м | 8.45 | [7 empty] | 7979.34 | 7979.34 | 1139.91 | 1139.91 | 0 | 0
Объем: 8,45=(8450*0,1)/100
|  |  | ЗП |  |  | 1349 |  | 1 | 1 | 11399.05
|  |  | МР |  |  | 27.61 |  | 1 | 1 | 233.3
|  |  | НР от ЗП | % | 70 |  |  |  |  | 7979.34
|  |  | СП от ЗП | % | 10 |  |  |  |  | 1139.91
|  |  | ЗТР | чел-ч | 2.52 |  |  | 1 |  |  | 21.294
[9 empty] | 20751.6 |  | 2455.81 | 20751.6
Итого по подразделу: Устройства вводно-распределительные. Щиты. | [8 empty] | 314949.32
Итого по разделу: Электроснабжение | [8 empty] | 314949.32
Раздел: Электрообогрев кровли
97 | 97 | 1.21-2203-11-1/1 | Техническое обслуживание шкафов управления технологическим оборудованием | 100 шт. | 0.04 | [7 empty] | 1348.99 | 1348.99 | 192.71 | 192.71 | 347.01 | 214.15
Объем: 0,04=4/100
|  |  | ЗП |  |  | 24089.17 | *2 | 1 | 1 | 1927.13
|  |  | ЭМ |  |  | 3909.03 | *2 | 1 | 1 | 312.72
|  |  | в т.ч. ЗПМ |  |  | 2478.6 | *2 | 1 | 1 | 198.29
|  |  | МР |  |  | 9.45 | *2 | 1 | 1 | 0.76
|  |  | НР от ЗП | % | 70 |  |  |  |  | 1348.99
|  |  | СП от ЗП | % | 10 |  |  |  |  | 192.71
|  |  | НР и СП от ЗПМ | % | 108 |  |  |  |  | 214.15
|  |  | ЗТР | чел-ч | 45 |  | *2 | 1 |  |  | 3.6
[9 empty] | 3996.46 |  | 99911.5 | 3996.46
98 | 98 | 1.23-2103-9-8/1 | Техническое обслуживание приборов для измерения температуры, термопреобразователи сопротивления, тип: ТСП-0879, ТСП-1079, ТСМ-0879, ТСМ-0979 | шт. | 4 | [7 empty] | 2835.5 | 2835.5 | 405.07 | 405.07 | 0 | 0
|  |  | ЗП |  |  | 506.34 | *2 | 1 | 1 | 4050.72
|  |  | НР от ЗП | % | 70 |  |  |  |  | 2835.5
|  |  | СП от ЗП | % | 10 |  |  |  |  | 405.07
|  |  | ЗТР | чел-ч | 0.82 |  | *2 | 1 |  |  | 6.56
[9 empty] | 7291.29 |  | 1822.82 | 7291.29
99 | 99 | 1.21-2303-41-1/1 | Техническое обслуживание модуля управляющего типа CMS-600 с датчиками тока до 8 - полугодовое | 1 модуль | 4 | [7 empty] | 566.66 | 566.66 | 80.95 | 80.95 | 0 | 0
|  |  | ЗП |  |  | 202.38 |  | 1 | 1 | 809.52
|  |  | МР |  |  | 6.93 |  | 1 | 1 | 27.72
|  |  | НР от ЗП | % | 70 |  |  |  |  | 566.66
|  |  | СП от ЗП | % | 10 |  |  |  |  | 80.95
|  |  | ЗТР | чел-ч | 0.36 |  |  | 1 |  |  | 1.44
[9 empty] | 1484.85 |  | 371.21 | 1484.85
100 | 100 | 1.21-2103-11-1/1 | Техническое обслуживание силовых сетей, проложенных в стальных трубах, провод сечением 2х1,5-6 мм2 | 100 м | 0.68 | [7 empty] | 642.12 | 642.12 | 91.73 | 91.73 | 0 | 0
Объем: 0,68=(680)*0,1/100
|  |  | ЗП |  |  | 1349 |  | 1 | 1 | 917.32
|  |  | МР |  |  | 27.61 |  | 1 | 1 | 18.77
|  |  | НР от ЗП | % | 70 |  |  |  |  | 642.12
|  |  | СП от ЗП | % | 10 |  |  |  |  | 91.73
|  |  | ЗТР | чел-ч | 2.52 |  |  | 1 |  |  | 1.7136
[9 empty] | 1669.94 |  | 2455.79 | 1669.94
Итого по разделу: Электрообогрев кровли | [8 empty] | 14442.54
Итого по локальной смете: МСП. Силовое электрооборудование | [8 empty] | 1123276.09
Итого по КС-2: | [8 empty] | 2164124.6

## Source
0 | Smeta.RU (495) 974-1589 |  | _PS_ |  | 0 | 0 | 0 | Smeta.RU |  | 1 | 48718 | 997253121 | 11 | 12 | 0 | 1
1 | 1647 | 0 | 1608 | 0 |  | 6.2_МКП_на 4 мес. (10%) испр. |  | 0 |  | 0 | 0 | 2 |  | 0 | 0 | 0 | 108 |  | 1 |  | 0 | [31 empty] | 0 | [5 empty] | Сметные нормы списания | Коды ОКП для СН-2012 Выпуск № 5 (в ценах на 01.10.2025 г) | 1 | 1 | 0 | 0 | 1 | 0 | 6 | 2 | 1 | 1 | 1 | 0 | 1 | 0 | 0 | СН-2012 Выпуск № 5. (в ценах на 01.10.2025) глава_1-5, 7 | Типовой расчет для СН-2012 Выпуск №5 (в ценах на 01.10.2025 г) | СН-2012 Выпуск № 5. База данных "Сборник стоимостных нормативов" в текущих ценах по состоянию на 01.10.2025 года | СН-2012 Выпуск № 5. База данных "Сборник стоимостных нормативов" в текущих ценах по состоянию на 01.10.2025 года | СН-2012 Выпуск № 5. База данных "Сборник стоимостных нормативов" в текущих ценах по состоянию на 01.10.2025 года | СН-2012 Выпуск № 5. База данных "Сборник стоимостных нормативов" в текущих ценах по состоянию на 01.10.2025 года | Поправки для СН-2012 Выпуск № 5 в ценах на 01.10.2025 г от 02.10.2025 | 0 | 0 | 16777226 |  |  | 0 | [13 empty] | 0 | [29 empty] | 0
15 | 1
52 | 1647 | 1 | 12 | 0 |  | 6.2_МКП_на 4 мес. (10%) испр. | [7 empty] | 1210938.11 | 18758.72 | 4009.67 | 2454.17 | 1188169.72 | 0 | 1909.4254 | 0 | 0 | 831718.95 | 118817.03 | 0 | 0 | 0 | 0 | 0 | 0 | 0 | 0 | 0 | 0 | 0 | 0 | 0 | 0 | 0 | 0 | 0 | 0 | 2164124.6 | 0 | 0 | 2164124.6 | 18758.72 | 18758.72 | 0 | 18758.72 | 0 | 0 | 0 | 0 | 0 | 0 | 0 | 0 | 0 | 0 | 0 | 0 | 0 | 0 | 0 | 0 | 0 | 0 | 0 | 0 | 0 | 0 | 0 | 0 | 0 | 0 | 0 | 0 | 0 | 0 | 0 | 0 | 0 | 0 | 0 | 0 | 0 | 0 | 0 | 0 | 0 | 0 | 0 | 0 | 0 | 0 | 0 | 0 | 0 | 0 | 0 | 0 | 0 | 0 | 0 | 0 | 0 | 0 | 0 | 0 | 0 | 0 | 0 | 0 | 0 | 0 | 0 | 0 | 0 | 0 | 0 | 0 | 0 | 0 | 0 | 0 | 0 | 0 | 0 | 0 | 0 | 0 | 0 | 0 | 0 | 0 | 0 | 0 | 0 | 0 | 0 | 0 | 0 | 0 | 0 | 0 | 0 | 0 | 0 | 0 | 0 | 0 | 0 | 0 | 0 | 0 | 0 | 0 | 0 | 0 | 0 | 0 | 0 | 0 | 0 | 0 | 0 | 0 | 0 | 0 | 0 | 0 | 0 | 0 | 0 | 0 | 0 | 0 | 0 | 0 | 0 | 0 | 0 | 0 | 0 | 0 | 0 | 0 | 0 | 0 | 0 | 0 | 0 | 0 | 0 | 0 | 0 | 0 | 0 | 0 | 0 | 0 | 0 | 0 | 0
3 | 1 |  | 266 |  | Новая локальная смета | Инженерные сети МСП |  | 0 |  | -1 | Новая локальная смета | [6 empty] | 0 |  |  | 0 | [53 empty] | 0 | [7 empty] | 0 | 0
52 | 1 | 3 | 20 | 0 | Новая локальная смета | Инженерные сети МСП | [7 empty] | 95849.09 | 4120.52 | 2996.54 | 1864.63 | 88732.03 | 0 | 159.679 | 0 | 0 | 62112.43 | 8873.21 | 0 | 0 | 0 | 0 | 0 | 0 | 0 | 0 | 0 | 0 | 0 | 0 | 0 | 0 | 0 | 0 | 0 | 0 | 168848.54 | 0 | 0 | 168848.54 | 4120.52 | 4120.52 | 0 | 4120.52 | 0 | 0 | 0 | 0 | 0 | 0 | 0 | 0 | 0 | 0 | 0 | 0 | 0 | 0 | 0 | 0 | 0 | 0 | 0 | 0 | 0 | 0 | 0 | 0 | 0 | 0 | 0 | 0 | 0 | 0 | 0 | 0 | 0 | 0 | 0 | 0 | 0 | 0 | 0 | 0 | 0 | 0 | 0 | 0 | 0 | 0 | 0 | 0 | 0 | 0 | 0 | 0 | 0 | 0 | 0 | 0 | 0 | 0 | 0 | 0 | 0 | 0 | 0 | 0 | 0 | 0 | 0 | 0 | 0 | 0 | 0 | 0 | 0 | 0 | 0 | 0 | 0 | 0 | 0 | 0 | 0 | 0 | 0 | 0 | 0 | 0 | 0 | 0 | 0 | 0 | 0 | 0 | 0 | 0 | 0 | 0 | 0 | 0 | 0 | 0 | 0 | 0 | 0 | 0 | 0 | 0 | 0 | 0 | 0 | 0 | 0 | 0 | 0 | 0 | 0 | 0 | 0 | 0 | 0 | 0 | 0 | 0 | 0 | 0 | 0 | 0 | 0 | 0 | 0 | 0 | 0 | 0 | 0 | 0 | 0 | 0 | 0 | 0 | 0 | 0 | 0 | 0 | 0 | 0 | 0 | 0 | 0 | 0 | 0 | 0 | 0 | 0 | 0 | 0 | 0
4 | 1 |  | 109 |  | Новый раздел | Система отопления |  | 0 |  | -1 | [7 empty] | 0 |  |  | 0 | [53 empty] | 0 | [11 empty] | 0
52 | 1 | 4 | 24 | 0 | Новый раздел | Система отопления | [7 empty] | 68665.85 | 3713.18 | 2983.56 | 1864.48 | 61969.11 | 0 | 107.34 | 0 | 0 | 43378.38 | 6196.91 | 0 | 0 | 45246.64 | 379.8 | 1.15 | 0 | 44865.69 | 0 | 79.74 | 0 | 0 | 31405.99 | 4486.57 | 0 | 0 | 0 | 0 | 0 | 120254.78 | 0 | 0 | 120254.78 | 3713.18 | 3713.18 | 0 | 3713.18 | 0 | 0 | 0 | 0 | 0 | 0 | 0 | 0 | 0 | 0 | 0 | 0 | 0 | 0 | 0 | 0 | 0 | 0 | 0 | 0 | 0 | 0 | 0 | 0 | 0 | 0 | 0 | 81139.2 | 0 | 0 | 81139.2 | 379.8 | 379.8 | 0 | 379.8 | 0 | 0 | 0 | 0 | 0 | 0 | 0 | 0 | 0 | 0 | 0 | 0 | 0 | 0 | 0 | 0 | 0 | 0 | 0 | 0 | 0 | 0 | 0 | 0 | 0 | 0 | 0 | 0 | 0 | 0 | 0 | 0 | 0 | 0 | 0 | 0 | 0 | 0 | 0 | 0 | 0 | 0 | 0 | 0 | 0 | 0 | 0 | 0 | 0 | 0 | 0 | 0 | 0 | 0 | 0 | 0 | 0 | 0 | 0 | 0 | 0 | 0 | 0 | 0 | 0 | 0 | 0 | 0 | 0 | 0 | 0 | 0 | 0 | 0 | 0 | 0 | 0 | 0 | 0 | 0 | 0 | 0 | 0 | 0 | 0 | 0 | 0 | 0 | 0 | 0 | 0 | 0 | 0 | 0 | 0 | 0 | 0 | 0 | 0 | 0 | 0 | 0 | 0 | 0 | 0 | 0 | 0 | 0 | 0 | 0 | 0 | 0 | 0 | 0 | 0 | 0 | 0 | 0 | 0 | 0
17 | 1 |  | 1 |  | 1.15-2101-1-1/1 | Осмотр магистральных неизолированных внутренних трубопроводов диаметром до 100 мм | 100 м | 0.536 | 0 | 0.536 |  |  |  | 1084.76 | 0 | 0 | 0 | 1084.76 | 0 | 1.9296 | 0 | 0 | 759.33 | 108.48 |  | -1 | 2023.8 | 0 | 0 | 0 | 2023.8 | 0 | 3.6 | 0 | 0 | 505.95 | 0 | 0 | 0 | 505.95 | 0 | 0.9 | 0 | 0 | 70 | 10 | 1 | 1 |  |  | 1 | 1 | 1 | 1 |  |  |  |  | 0 | 4 | СН-2012.1 Выпуск № 5 (в текущих ценах по состоянию на 01.10.2025 г.). 1.15-2101-1-1/1 |  |  | 0 | 0 |  | 0 | 1 | 0 | 1 | 1 | 1 | 1 | 1 | 1 |  | 70 | 10 |  |  |  | 0 | 0 | 0 | [5 empty] | 0 |  | 0 | 1084.76 | 0 | 0 | 0 | 2023.8 | 0 | 3.6 | 0 | 0 | 759.332 | 108.476 |  |  |  | )*4 | )*4 | )*4 | )*4 |  | )*4 | )*4 |  |  |  | 0 | 0 | 1 | 1 |  |  |  | 1003 | 100 м | 100 м | 100 | [6 empty] | 1441815344 | 1 | СН-2012 | 0 |  | 4 | 0 | Подрядные работы, гл. 1-5,7 | работа |  |  |  | 1024 | 505.95 | 0 | 0 | 0 | 505.95 | 0.9 | 0 | 0 | [17 empty] | 0 | 0 | 0 |  |  |  |  | 70 | 10 |  |  |  |  | 0 |  | -341239612 | 2 | 1 | -2 | 0 | 0 | 0 | 1952.57 | 0 | 0 | 1952.57 |  | 0 | 3 | 0 |  | 0 | 1 | 0 | 0 | 0 | 0 |  | 0
17 | 1 |  | 2 |  | 1.15-2101-2-1/1 | Осмотр магистральных неизолированных внутренних трубопроводов диаметром до 100 мм с лестниц | 100 м | 1.608 | 0 | 1.608 |  |  |  | 9545.92 | 0 | 0 | 0 | 9545.92 | 0 | 16.9805 | 0 | 0 | 6682.14 | 954.59 |  | -1 | 5936.52 | 0 | 0 | 0 | 5936.52 | 0 | 10.56 | 0 | 0 | 1484.13 | 0 | 0 | 0 | 1484.13 | 0 | 2.64 | 0 | 0 | 70 | 10 | 1 | 1 |  |  | 1 | 1 | 1 | 1 |  |  |  |  | 0 | 4 | СН-2012.1 Выпуск № 5 (в текущих ценах по состоянию на 01.10.2025 г.). 1.15-2101-2-1/1 |  |  | 0 | 0 |  | 0 | 1 | 0 | 1 | 1 | 1 | 1 | 1 | 1 |  | 70 | 10 |  |  |  | 0 | 0 | 0 | [5 empty] | 0 |  | 0 | 9545.92 | 0 | 0 | 0 | 5936.52 | 0 | 10.56 | 0 | 0 | 6682.144 | 954.592 |  |  |  | )*4 | )*4 | )*4 | )*4 |  | )*4 | )*4 |  |  |  | 0 | 0 | 1 | 1 |  |  |  | 1003 | 100 м | 100 м | 100 | [6 empty] | 1441815344 | 1 | СН-2012 | 0 |  | 4 | 0 | Подрядные работы, гл. 1-5,7 | работа |  |  |  | 1024 | 1484.13 | 0 | 0 | 0 | 1484.13 | 2.64 | 0 | 0 | [17 empty] | 0 | 0 | 0 |  |  |  |  | 70 | 10 |  |  |  |  | 0 |  | 1802126441 | 2 | 1 | -2 | 0 | 0 | 0 | 17182.65 | 0 | 0 | 17182.65 |  | 0 | 3 | 0 |  | 0 | 1 | 0 | 0 | 0 | 0 |  | 0
17 | 1 |  | 5 |  | 1.17-2103-11-1/1 | Гидропневматическая промывка трубопроводов диаметром до 50 мм | 100 м | 21.44 | 0 | 21.44 |  |  |  | 35874.48 | 1210.29 | 234.77 | 0.64 | 34429.42 | 0 | 51.8848 | 0 | 0 | 24100.59 | 3442.94 |  | -1 | 1673.25 | 56.45 | 10.95 | 0.03 | 1605.85 | 0 | 2.42 | 0 | 0 | 1673.25 | 56.45 | 10.95 | 0.03 | 1605.85 | 0 | 2.42 | 0 | 0 | 70 | 10 | 1 | 1 |  |  | 1 | 1 | 1 | 1 |  |  |  |  | 0 | 4 | СН-2012.1 Выпуск № 5 (в текущих ценах по состоянию на 01.10.2025 г.). 1.17-2103-11-1/1 |  |  | 0 | 0 |  | 0 | 1 | 0 | 1 | 1 | 1 | 1 | 1 | 1 |  | 70 | 10 |  |  |  | 0 | 0 | 0 | [5 empty] | 0 |  | 0 | 35874.48 | 56.45 | 10.95 | 0.03 | 1605.85 | 0 | 2.42 | 0 | 0 | 24100.594 | 3442.942 | [13 empty] | 0 | 0 | 1 | 1 |  |  |  | 1003 | 100 м | 100 м | 100 | [6 empty] | 1441815344 | 1 | СН-2012 | 0 |  | 4 | 0 | Подрядные работы, гл. 1-5,7 | работа |  |  |  | 1024 | 1673.25 | 56.45 | 10.95 | 0.03 | 1605.85 | 2.42 | 0 | 0 | [17 empty] | 0 | 0 | 0 |  |  |  |  | 70 | 10 |  |  |  |  | 0 |  | 1032671561 | 2 | 1 | -2 | 0 | 0.69 | 0 | 63418.7 | 0 | 0 | 63418.7 |  | 0 | 3 | 0 |  | 0 | 1 | 0 | 0 | 0 | 0 |  | 0
17 | 1 |  | 11 |  | 1.17-3205-2-1/1 | Гидравлическое испытание трубопроводов систем отопления диаметром до 50 мм | 100 м | 21.44 | 0 | 21.44 |  |  |  | 169947.38 | 1505.73 | 1087.01 | 17.37 | 167354.64 | 0 | 228.1216 | 0 | 0 | 117148.25 | 16735.46 |  | -1 | 7926.65 | 70.23 | 50.7 | 0.81 | 7805.72 | 0 | 10.64 | 0 | 0 | 7926.65 | 70.23 | 50.7 | 0.81 | 7805.72 | 0 | 10.64 | 0 | 0 | 70 | 10 | 1 | 1 |  |  | 1 | 1 | 1 | 1 |  |  |  |  | 0 | 4 | СН-2012.1 Выпуск № 5 (в текущих ценах по состоянию на 01.10.2025 г.). 1.17-3205-2-1/1 |  |  | 0 | 0 |  | 0 | 1 | 0 | 1 | 1 | 1 | 1 | 1 | 1 |  | 70 | 10 |  |  |  | 0 | 0 | 0 | [5 empty] | 0 |  | 0 | 169947.38 | 70.23 | 50.7 | 0.81 | 7805.72 | 0 | 10.64 | 0 | 0 | 117148.248 | 16735.464 | [13 empty] | 0 | 0 | 1 | 1 |  |  |  | 1003 | 100 м | 100 м | 100 | [6 empty] | 1441815344 | 1 | СН-2012 | 0 |  | 4 | 0 | Подрядные работы, гл. 1-5,7 | работа |  |  |  | 1024 | 7926.65 | 70.23 | 50.7 | 0.81 | 7805.72 | 10.64 | 0 | 0 | [17 empty] | 0 | 0 | 0 |  |  |  |  | 70 | 10 |  |  |  |  | 0 |  | 1087258960 | 2 | 1 | -2 | 0 | 18.76 | 0 | 303849.85 | 0 | 0 | 303849.85 |  | 0 | 3 | 0 |  | 0 | 1 | 0 | 0 | 0 | 0 |  | 0
17 | 1 |  | 13 | 1 | 1.17-2103-13-20/1 | Техническое обслуживание стальных панельных радиаторов типа 20 высотой 500 мм длиной до 3000 мм | шт. | 48 | 0 | 48 |  |  |  | 17854.56 | 45.12 | 0 | 0 | 17809.44 | 0 | 31.68 | 0 | 0 | 12466.61 | 1780.94 |  | 1470943379 | 371.97 | 0.94 | 0 | 0 | 371.03 | 0 | 0.66 | 0 | 0 | 371.97 | 0.94 | 0 | 0 | 371.03 | 0 | 0.66 | 0 | 0 | 70 | 10 | 1 | 1 |  |  | 1 | 1 | 1 | 1 |  |  |  |  | 0 | 4 | СН-2012.1 Выпуск № 5 (в текущих ценах по состоянию на 01.10.2025 г.). 1.17-2103-13-20/1 |  |  | 0 | 0 |  | 0 | 1 | 0 | 1 | 1 | 1 | 1 | 1 | 1 |  | 70 | 10 |  |  |  | 0 | 0 | 0 | [5 empty] | 0 |  | 0 | 17854.56 | 0.94 | 0 | 0 | 371.03 | 0 | 0.66 | 0 | 0 | 12466.608 | 1780.944 | [13 empty] | 0 | 0 | 1 | 1 |  |  |  | 16987630 | шт. | шт. | 1 | [6 empty] | 1441815344 | 1 | СН-2012 | 0 |  | 4 | 0 | Подрядные работы, гл. 1-5,7 | работа |  |  |  | 0 | 371.97 | 0.94 | 0 | 0 | 371.03 | 0.66 | 0 | 0 | [17 empty] | 0 | 0 | 0 |  |  |  |  | 70 | 10 |  |  |  |  | 0 |  | -1395837553 | 2 | 1 | -2 | 0 | 0 | 0 | 32102.11 | 0 | 0 | 32102.11 |  | 0 | 3 | 0 |  | 0 | 1 | 0 | 0 | 0 | 0 |  | 0
17 | 1 |  | 14 |  | 1.21-2301-29-1/1 | Осмотр конвектора электрического настенного крепления, с механическим термостатом, мощность до 2,0 кВт | 10 шт. | 0.5 | 0 | 0.5 |  |  |  | 311.72 | 0 | 0 | 0 | 311.72 | 0 | 0.615 | 0 | 0 | 218.2 | 31.17 |  | -1 | 623.43 | 0 | 0 | 0 | 623.43 | 0 | 1.23 | 0 | 0 | 207.81 | 0 | 0 | 0 | 207.81 | 0 | 0.41 | 0 | 0 | 70 | 10 | 1 | 1 |  |  | 1 | 1 | 1 | 1 |  |  |  |  | 0 | 4 | СН-2012.1 Выпуск № 5 (в текущих ценах по состоянию на 01.10.2025 г.). 1.21-2301-29-1/1 |  |  | 0 | 0 |  | 0 | 1 | 0 | 1 | 1 | 1 | 1 | 1 | 1 |  | 70 | 10 |  |  |  | 0 | 0 | 0 | [5 empty] | 0 |  | 0 | 311.72 | 0 | 0 | 0 | 623.43 | 0 | 1.23 | 0 | 0 | 218.204 | 31.172 |  |  |  | *3 | *3 | *3 | *3 |  | *3 | *3 |  |  |  | 0 | 0 | 1 | 1 |  |  |  | 16987630 | 10 шт. | 10 шт. | 10 | [6 empty] | 1441815344 | 1 | СН-2012 | 0 |  | 4 | 0 | Подрядные работы, гл. 1-5,7 | работа |  |  |  | 1024 | 207.81 | 0 | 0 | 0 | 207.81 | 0.41 | 0 | 0 | [17 empty] | 0 | 0 | 0 |  |  |  |  | 70 | 10 |  |  |  |  | 0 |  | 1497006217 | 2 | 1 | -2 | 0 | 0 | 0 | 561.09 | 0 | 0 | 561.09 |  | 0 | 3 | 0 |  | 0 | 1 | 0 | 0 | 0 | 0 |  | 0
17 | 1 |  | 17 | 2 | 1.21-2303-50-1/1 | Техническое обслуживание конвектора электрического настенного крепления, с механическим термостатом, мощность до 2,0 кВт | шт. | 5 | 0 | 5 |  |  |  | 444.4 | 11 | 1.15 | 0 | 432.25 | 0 | 0.7 | 0 | 0 | 302.58 | 43.23 |  | 1470943379 | 88.88 | 2.2 | 0.23 | 0 | 86.45 | 0 | 0.14 | 0 | 0 | 88.88 | 2.2 | 0.23 | 0 | 86.45 | 0 | 0.14 | 0 | 0 | 70 | 10 | 1 | 1 |  |  | 1 | 1 | 1 | 1 |  |  |  |  | 0 | 4 | СН-2012.1 Выпуск № 5 (в текущих ценах по состоянию на 01.10.2025 г.). 1.21-2303-50-1/1 |  |  | 0 | 0 |  | 0 | 1 | 0 | 1 | 1 | 1 | 1 | 1 | 1 |  | 70 | 10 |  |  |  | 0 | 0 | 0 | [5 empty] | 0 |  | 0 | 444.4 | 2.2 | 0.23 | 0 | 86.45 | 0 | 0.14 | 0 | 0 | 302.575 | 43.225 | [13 empty] | 0 | 0 | 1 | 1 |  |  |  | 16987630 | шт. | шт. | 1 | [6 empty] | 1441815344 | 1 | СН-2012 | 0 |  | 4 | 0 | Подрядные работы, гл. 1-5,7 | работа |  |  |  | 0 | 88.88 | 2.2 | 0.23 | 0 | 86.45 | 0.14 | 0 | 0 | [17 empty] | 0 | 0 | 0 |  |  |  |  | 70 | 10 |  |  |  |  | 0 |  | -129403832 | 2 | 1 | -2 | 0 | 0 | 0 | 790.21 | 0 | 0 | 790.21 |  | 0 | 3 | 0 |  | 0 | 1 | 0 | 0 | 0 | 0 |  | 0
17 | 1 |  | 19 |  | 1.23-2103-31-1/1 | Техническое обслуживание термостата | шт. | 92 | 0 | 92 |  |  |  | 103837.64 | 28.52 | 0 | 0 | 103809.12 | 0 | 146.28 | 0 | 0 | 72666.38 | 10380.91 |  | -1 | 1128.67 | 0.31 | 0 | 0 | 1128.36 | 0 | 1.59 | 0 | 0 | 1128.67 | 0.31 | 0 | 0 | 1128.36 | 0 | 1.59 | 0 | 0 | 70 | 10 | 1 | 1 |  |  | 1 | 1 | 1 | 1 |  |  |  |  | 0 | 4 | СН-2012.1 Выпуск № 5 (в текущих ценах по состоянию на 01.10.2025 г.). 1.23-2103-31-1/1 |  |  | 0 | 0 |  | 0 | 1 | 0 | 1 | 1 | 1 | 1 | 1 | 1 |  | 70 | 10 |  |  |  | 0 | 0 | 0 | [5 empty] | 0 |  | 0 | 103837.64 | 0.31 | 0 | 0 | 1128.36 | 0 | 1.59 | 0 | 0 | 72666.384 | 10380.912 | [13 empty] | 0 | 0 | 1 | 1 |  |  |  | 16987630 | шт. | шт. | 1 | [6 empty] | 1441815344 | 1 | СН-2012 | 0 |  | 4 | 0 | Подрядные работы, гл. 1-5,7 | работа |  |  |  | 1024 | 1128.67 | 0.31 | 0 | 0 | 1128.36 | 1.59 | 0 | 0 | [17 empty] | 0 | 0 | 0 |  |  |  |  | 70 | 10 |  |  |  |  | 0 |  | 2029808212 | 2 | 1 | -2 | 0 | 0 | 0 | 186884.93 | 0 | 0 | 186884.93 |  | 0 | 3 | 0 |  | 0 | 1 | 0 | 0 | 0 | 0 |  | 0
17 | 1 |  | 22 | 3 | 1.15-2203-6-1/1 | Техническое обслуживание кранов шаровых из НПВХ с разъемными муфтами диаметром до 50 мм | шт. | 8 | 0 | 8 |  |  |  | 6660.48 | 4.48 | 0 | 0 | 6656 | 0 | 11.84 | 0 | 0 | 4659.2 | 665.6 |  | 1470943379 | 832.56 | 0.56 | 0 | 0 | 832 | 0 | 1.48 | 0 | 0 | 416.28 | 0.28 | 0 | 0 | 416 | 0 | 0.74 | 0 | 0 | 70 | 10 | 1 | 1 |  |  | 1 | 1 | 1 | 1 |  |  |  |  | 0 | 4 | СН-2012.1 Выпуск № 5 (в текущих ценах по состоянию на 01.10.2025 г.). 1.15-2203-6-1/1 |  |  | 0 | 0 |  | 0 | 1 | 0 | 1 | 1 | 1 | 1 | 1 | 1 |  | 70 | 10 |  |  |  | 0 | 0 | 0 | [5 empty] | 0 |  | 0 | 6660.48 | 0.56 | 0 | 0 | 832 | 0 | 1.48 | 0 | 0 | 4659.2 | 665.6 |  |  |  | *2 | *2 | *2 | *2 |  | *2 | *2 |  |  |  | 0 | 0 | 1 | 1 |  |  |  | 16987630 | шт. | шт. | 1 | [6 empty] | 1441815344 | 1 | СН-2012 | 0 |  | 4 | 0 | Подрядные работы, гл. 1-5,7 | работа |  |  |  | 0 | 416.28 | 0.28 | 0 | 0 | 416 | 0.74 | 0 | 0 | [17 empty] | 0 | 0 | 0 |  |  |  |  | 70 | 10 |  |  |  |  | 0 |  | 2123598163 | 2 | 1 | -2 | 0 | 0 | 0 | 11985.28 | 0 | 0 | 11985.28 |  | 0 | 3 | 0 |  | 0 | 1 | 0 | 0 | 0 | 0 |  | 0
18 | 1 |  |  | 3,1 | 21.1-25-283 | Прокладки резиновые, уплотнительные для оборудования предприятий водопроводно-канализационного хозяйства, внутренний диаметр 15-20 мм | шт. | 16 | 2 | 2 |  |  |  | 23.52 | 23.52 | 0 | 0 | 0 | 0 | 0 | 0 | 0 | 0 | 0 |  | 1470943379 | 1.47 | 1.47 | 0 | 0 | 0 | 0 | 0 | 0 | 0 | 1.47 | 1.47 | 0 | 0 | 0 | 0 | 0 | 0 | 0 | 70 | 10 | 1 | 1 |  |  | 1 | 1 | 1 | 1 |  |  |  |  | 3 | 4 | СН-2012.21 Выпуск № 5 (в текущих ценах по состоянию на 01.10.2025 г.). 21.1-25-283 |  |  | 0 | 0 |  | 0 | 1 | 0 | 1 | 1 | 1 | 1 | 1 | 1 |  | 70 | 10 |  |  |  | 0 | 0 | 0 | [5 empty] | 0 |  | 0 | 23.52 | 1.47 | 0 | 0 | 0 | 0 | 0 | 0 | 0 | 0 | 0 | [13 empty] | 0 | 0 | 1 | 1 |  |  |  | 16987630 | шт. | шт. | 1 | [6 empty] | 1441815344 | 1 | СН-2012 | 0 |  | 4 | 0 | Подрядные работы, гл. 1-5,7 | работа |  |  |  | 0 | 1.47 | 1.47 | 0 | 0 | 0 | 0 | 0 | [18 empty] | 0 | 0 | 0 |  |  |  |  | 70 | 10 |  |  |  |  | 0 |  | -11053325 | 2 | 1 | -2 | 0 | 0 | 0 | 23.52 | 0 | 0 | 23.52 |  | 0 | 3 | 0 |  | 0 | 1 | 0 | 0 | 0 | 0 |  | 0
17 | 1 |  | 25 | 4 | 1.15-2203-6-1/1 | Техническое обслуживание кранов шаровых из НПВХ с разъемными муфтами диаметром до 50 мм | шт. | 24 | 0 | 24 |  |  |  | 19981.44 | 13.44 | 0 | 0 | 19968 | 0 | 35.52 | 0 | 0 | 13977.6 | 1996.8 |  | 1470943379 | 832.56 | 0.56 | 0 | 0 | 832 | 0 | 1.48 | 0 | 0 | 416.28 | 0.28 | 0 | 0 | 416 | 0 | 0.74 | 0 | 0 | 70 | 10 | 1 | 1 |  |  | 1 | 1 | 1 | 1 |  |  |  |  | 0 | 4 | СН-2012.1 Выпуск № 5 (в текущих ценах по состоянию на 01.10.2025 г.). 1.15-2203-6-1/1 |  |  | 0 | 0 |  | 0 | 1 | 0 | 1 | 1 | 1 | 1 | 1 | 1 |  | 70 | 10 |  |  |  | 0 | 0 | 0 | [5 empty] | 0 |  | 0 | 19981.44 | 0.56 | 0 | 0 | 832 | 0 | 1.48 | 0 | 0 | 13977.6 | 1996.8 |  |  |  | *2 | *2 | *2 | *2 |  | *2 | *2 |  |  |  | 0 | 0 | 1 | 1 |  |  |  | 16987630 | шт. | шт. | 1 | [6 empty] | 1441815344 | 1 | СН-2012 | 0 |  | 4 | 0 | Подрядные работы, гл. 1-5,7 | работа |  |  |  | 0 | 416.28 | 0.28 | 0 | 0 | 416 | 0.74 | 0 | 0 | [17 empty] | 0 | 0 | 0 |  |  |  |  | 70 | 10 |  |  |  |  | 0 |  | 2123598163 | 2 | 1 | -2 | 0 | 0 | 0 | 35955.84 | 0 | 0 | 35955.84 |  | 0 | 3 | 0 |  | 0 | 1 | 0 | 0 | 0 | 0 |  | 0
18 | 1 |  |  | 4,1 | 21.1-25-283 | Прокладки резиновые, уплотнительные для оборудования предприятий водопроводно-канализационного хозяйства, внутренний диаметр 15-20 мм | шт. | 192 | 8 | 8 |  |  |  | 282.24 | 282.24 | 0 | 0 | 0 | 0 | 0 | 0 | 0 | 0 | 0 |  | 1470943379 | 1.47 | 1.47 | 0 | 0 | 0 | 0 | 0 | 0 | 0 | 1.47 | 1.47 | 0 | 0 | 0 | 0 | 0 | 0 | 0 | 70 | 10 | 1 | 1 |  |  | 1 | 1 | 1 | 1 |  |  |  |  | 3 | 4 | СН-2012.21 Выпуск № 5 (в текущих ценах по состоянию на 01.10.2025 г.). 21.1-25-283 |  |  | 0 | 0 |  | 0 | 1 | 0 | 1 | 1 | 1 | 1 | 1 | 1 |  | 70 | 10 |  |  |  | 0 | 0 | 0 | [5 empty] | 0 |  | 0 | 282.24 | 1.47 | 0 | 0 | 0 | 0 | 0 | 0 | 0 | 0 | 0 | [13 empty] | 0 | 0 | 1 | 1 |  |  |  | 16987630 | шт. | шт. | 1 | [6 empty] | 1441815344 | 1 | СН-2012 | 0 |  | 4 | 0 | Подрядные работы, гл. 1-5,7 | работа |  |  |  | 0 | 1.47 | 1.47 | 0 | 0 | 0 | 0 | 0 | [18 empty] | 0 | 0 | 0 |  |  |  |  | 70 | 10 |  |  |  |  | 0 |  | -11053325 | 2 | 1 | -2 | 0 | 0 | 0 | 282.24 | 0 | 0 | 282.24 |  | 0 | 3 | 0 |  | 0 | 1 | 0 | 0 | 0 | 0 |  | 0
5 | 1 |  | 79 |  | Новый подраздел | Теплоснабжение приточных установок |  | 0 |  | 0 | [7 empty] | 0 |  |  | 0 | [53 empty] | 0 | [11 empty] | 0
52 | 1 | 5 | 41 | 0 | Новый подраздел | Теплоснабжение приточных установок | [7 empty] | 23419.21 | 3333.38 | 2982.41 | 1864.48 | 17103.42 | 0 | 27.6 | 0 | 0 | 11972.39 | 1710.34 | 0 | 0 | 23419.21 | 3333.38 | 2982.41 | 1864.48 | 17103.42 | 0 | 27.6 | 0 | 0 | 11972.39 | 1710.34 | 0 | 0 | 0 | 0 | 0 | 39115.58 | 0 | 0 | 39115.58 | 3333.38 | 3333.38 | 0 | 3333.38 | 0 | 0 | 0 | 0 | 0 | 0 | 0 | 0 | 0 | 0 | 0 | 0 | 0 | 0 | 0 | 0 | 0 | 0 | 0 | 0 | 0 | 0 | 0 | 0 | 0 | 0 | 0 | 39115.58 | 0 | 0 | 39115.58 | 3333.38 | 3333.38 | 0 | 3333.38 | 0 | 0 | 0 | 0 | 0 | 0 | 0 | 0 | 0 | 0 | 0 | 0 | 0 | 0 | 0 | 0 | 0 | 0 | 0 | 0 | 0 | 0 | 0 | 0 | 0 | 0 | 0 | 0 | 0 | 0 | 0 | 0 | 0 | 0 | 0 | 0 | 0 | 0 | 0 | 0 | 0 | 0 | 0 | 0 | 0 | 0 | 0 | 0 | 0 | 0 | 0 | 0 | 0 | 0 | 0 | 0 | 0 | 0 | 0 | 0 | 0 | 0 | 0 | 0 | 0 | 0 | 0 | 0 | 0 | 0 | 0 | 0 | 0 | 0 | 0 | 0 | 0 | 0 | 0 | 0 | 0 | 0 | 0 | 0 | 0 | 0 | 0 | 0 | 0 | 0 | 0 | 0 | 0 | 0 | 0 | 0 | 0 | 0 | 0 | 0 | 0 | 0 | 0 | 0 | 0 | 0 | 0 | 0 | 0 | 0 | 0 | 0 | 0 | 0 | 0 | 0 | 0 | 0 | 0 | 0
17 | 1 |  | 28 | 5 | 1.18-2303-4-2/1 | Техническое обслуживание горизонтальных воздушно-тепловых завес с электрическим нагревателем производительностью по воздуху до 1000 м3/ч | шт. | 12 | 0 | 12 |  |  |  | 8172.6 | 7.56 | 42.84 | 0.6 | 8122.2 | 0 | 12.24 | 0 | 0 | 5685.54 | 812.22 |  | 1470943379 | 681.05 | 0.63 | 3.57 | 0.05 | 676.85 | 0 | 1.02 | 0 | 0 | 681.05 | 0.63 | 3.57 | 0.05 | 676.85 | 0 | 1.02 | 0 | 0 | 70 | 10 | 1 | 1 |  |  | 1 | 1 | 1 | 1 |  |  |  |  | 0 | 4 | СН-2012.1 Выпуск № 5 (в текущих ценах по состоянию на 01.10.2025 г.). 1.18-2303-4-2/1 |  |  | 0 | 0 |  | 0 | 1 | 0 | 1 | 1 | 1 | 1 | 1 | 1 |  | 70 | 10 |  |  |  | 0 | 0 | 0 | [5 empty] | 0 |  | 0 | 8172.6 | 0.63 | 3.57 | 0.05 | 676.85 | 0 | 1.02 | 0 | 0 | 5685.54 | 812.22 | [13 empty] | 0 | 0 | 1 | 1 |  |  |  | 16987630 | шт. | шт. | 1 | [6 empty] | 1441815344 | 1 | СН-2012 | 0 |  | 4 | 0 | Подрядные работы, гл. 1-5,7 | работа |  |  |  | 0 | 681.05 | 0.63 | 3.57 | 0.05 | 676.85 | 1.02 | 0 | 0 | [17 empty] | 0 | 0 | 0 |  |  |  |  | 70 | 10 |  |  |  |  | 0 |  | -1418239563 | 2 | 1 | -2 | 0 | 0.65 | 0 | 14671.01 | 0 | 0 | 14671.01 |  | 0 | 3 | 0 |  | 0 | 1 | 0 | 0 | 0 | 0 |  | 0
17 | 1 |  | 31 | 6 | 1.21-2203-11-1/1 | Техническое обслуживание шкафов управления технологическим оборудованием | 100 шт. | 0.08 | 0 | 0.08 |  |  |  | 2240.61 | 0.76 | 312.72 | 198.29 | 1927.13 | 0 | 3.6 | 0 | 0 | 1348.99 | 192.71 |  | 1470943379 | 28007.65 | 9.45 | 3909.03 | 2478.6 | 24089.17 | 0 | 45 | 0 | 0 | 28007.65 | 9.45 | 3909.03 | 2478.6 | 24089.17 | 0 | 45 | 0 | 0 | 70 | 10 | 1 | 1 |  |  | 1 | 1 | 1 | 1 |  |  |  |  | 0 | 4 | СН-2012.1 Выпуск № 5 (в текущих ценах по состоянию на 01.10.2025 г.). 1.21-2203-11-1/1 |  |  | 0 | 0 |  | 0 | 1 | 0 | 1 | 1 | 1 | 1 | 1 | 1 |  | 70 | 10 |  |  |  | 0 | 0 | 0 | [5 empty] | 0 |  | 0 | 2240.61 | 9.45 | 3909.03 | 2478.6 | 24089.17 | 0 | 45 | 0 | 0 | 1348.991 | 192.713 | [13 empty] | 0 | 0 | 1 | 1 |  |  |  | 16987630 | 100 шт. | 100 шт. | 100 | [6 empty] | 1441815344 | 1 | СН-2012 | 0 |  | 4 | 0 | Подрядные работы, гл. 1-5,7 | работа |  |  |  | 0 | 28007.65 | 9.45 | 3909.03 | 2478.6 | 24089.17 | 45 | 0 | 0 | [17 empty] | 0 | 0 | 0 |  |  |  |  | 70 | 10 |  |  |  |  | 0 |  | 540154650 | 2 | 1 | -2 | 0 | 214.15 | 0 | 3996.46 | 0 | 0 | 3996.46 |  | 0 | 3 | 0 |  | 0 | 1 | 0 | 0 | 0 | 0 |  | 0
17 | 1 |  | 34 | 7 | 1.21-2203-11-1/1 | Техническое обслуживание шкафов управления технологическим оборудованием | 100 шт. | 0.01 | 0 | 0.01 |  |  |  | 280.07 | 0.09 | 39.09 | 24.79 | 240.89 | 0 | 0.45 | 0 | 0 | 168.62 | 24.09 |  | 1470943379 | 28007.65 | 9.45 | 3909.03 | 2478.6 | 24089.17 | 0 | 45 | 0 | 0 | 28007.65 | 9.45 | 3909.03 | 2478.6 | 24089.17 | 0 | 45 | 0 | 0 | 70 | 10 | 1 | 1 |  |  | 1 | 1 | 1 | 1 |  |  |  |  | 0 | 4 | СН-2012.1 Выпуск № 5 (в текущих ценах по состоянию на 01.10.2025 г.). 1.21-2203-11-1/1 |  |  | 0 | 0 |  | 0 | 1 | 0 | 1 | 1 | 1 | 1 | 1 | 1 |  | 70 | 10 |  |  |  | 0 | 0 | 0 | [5 empty] | 0 |  | 0 | 280.07 | 9.45 | 3909.03 | 2478.6 | 24089.17 | 0 | 45 | 0 | 0 | 168.623 | 24.089 | [13 empty] | 0 | 0 | 1 | 1 |  |  |  | 16987630 | 100 шт. | 100 шт. | 100 | [6 empty] | 1441815344 | 1 | СН-2012 | 0 |  | 4 | 0 | Подрядные работы, гл. 1-5,7 | работа |  |  |  | 0 | 28007.65 | 9.45 | 3909.03 | 2478.6 | 24089.17 | 45 | 0 | 0 | [17 empty] | 0 | 0 | 0 |  |  |  |  | 70 | 10 |  |  |  |  | 0 |  | 540154650 | 2 | 1 | -2 | 0 | 26.77 | 0 | 499.55 | 0 | 0 | 499.55 |  | 0 | 3 | 0 |  | 0 | 1 | 0 | 0 | 0 | 0 |  | 0
17 | 1 |  | 36 | 8 | 1.23-2103-42-1/1 | Техническое обслуживание термометра | 10 шт. | 0.2 | 0 | 0.2 |  |  |  | 16.45 | 0 | 5.21 | 3.3 | 11.24 | 0 | 0.02 | 0 | 0 | 7.87 | 1.12 |  | 1470943379 | 82.28 | 0 | 26.06 | 16.52 | 56.22 | 0 | 0.1 | 0 | 0 | 82.28 | 0 | 26.06 | 16.52 | 56.22 | 0 | 0.1 | 0 | 0 | 70 | 10 | 1 | 1 |  |  | 1 | 1 | 1 | 1 |  |  |  |  | 0 | 4 | СН-2012.1 Выпуск № 5 (в текущих ценах по состоянию на 01.10.2025 г.). 1.23-2103-42-1/1 |  |  | 0 | 0 |  | 0 | 1 | 0 | 1 | 1 | 1 | 1 | 1 | 1 |  | 70 | 10 |  |  |  | 0 | 0 | 0 | [5 empty] | 0 |  | 0 | 16.45 | 0 | 26.06 | 16.52 | 56.22 | 0 | 0.1 | 0 | 0 | 7.868 | 1.124 | [13 empty] | 0 | 0 | 1 | 1 |  |  |  | 16987630 | 10 шт. | 10 шт. | 10 | [6 empty] | 1441815344 | 1 | СН-2012 | 0 |  | 4 | 0 | Подрядные работы, гл. 1-5,7 | работа |  |  |  | 0 | 82.28 | 0 | 26.06 | 16.52 | 56.22 | 0.1 | 0 | 0 | [17 empty] | 0 | 0 | 0 |  |  |  |  | 70 | 10 |  |  |  |  | 0 |  | -2058566852 | 2 | 1 | -2 | 0 | 3.56 | 0 | 29 | 0 | 0 | 29 |  | 0 | 3 | 0 |  | 0 | 1 | 0 | 0 | 0 | 0 |  | 0
17 | 1 |  | 38 |  | 1.23-2103-43-1/1 | Техническое обслуживание манометра | 10 шт. | 0.8 | 0 | 0.8 |  |  |  | 65.83 | 0 | 20.85 | 13.22 | 44.98 | 0 | 0.08 | 0 | 0 | 31.49 | 4.5 |  | -1 | 82.28 | 0 | 26.06 | 16.52 | 56.22 | 0 | 0.1 | 0 | 0 | 82.28 | 0 | 26.06 | 16.52 | 56.22 | 0 | 0.1 | 0 | 0 | 70 | 10 | 1 | 1 |  |  | 1 | 1 | 1 | 1 |  |  |  |  | 0 | 4 | СН-2012.1 Выпуск № 5 (в текущих ценах по состоянию на 01.10.2025 г.). 1.23-2103-43-1/1 |  |  | 0 | 0 |  | 0 | 1 | 0 | 1 | 1 | 1 | 1 | 1 | 1 |  | 70 | 10 |  |  |  | 0 | 0 | 0 | [5 empty] | 0 |  | 0 | 65.83 | 0 | 26.06 | 16.52 | 56.22 | 0 | 0.1 | 0 | 0 | 31.486 | 4.498 | [13 empty] | 0 | 0 | 1 | 1 |  |  |  | 16987630 | 10 шт. | 10 шт. | 10 | [6 empty] | 1441815344 | 1 | СН-2012 | 0 |  | 4 | 0 | Подрядные работы, гл. 1-5,7 | работа |  |  |  | 1024 | 82.28 | 0 | 26.06 | 16.52 | 56.22 | 0.1 | 0 | 0 | [17 empty] | 0 | 0 | 0 |  |  |  |  | 70 | 10 |  |  |  |  | 0 |  | -674086762 | 2 | 1 | -2 | 0 | 14.28 | 0 | 116.1 | 0 | 0 | 116.1 |  | 0 | 3 | 0 |  | 0 | 1 | 0 | 0 | 0 | 0 |  | 0
17 | 1 |  | 40 | 9 | 1.23-2103-41-1/1 | Техническое обслуживание регулирующего клапана (балансировочных) | шт. | 3 | 0 | 3 |  |  |  | 858.54 | 0 | 234.54 | 148.71 | 624 | 0 | 1.11 | 0 | 0 | 436.8 | 62.4 |  | 1470943379 | 286.18 | 0 | 78.18 | 49.57 | 208 | 0 | 0.37 | 0 | 0 | 286.18 | 0 | 78.18 | 49.57 | 208 | 0 | 0.37 | 0 | 0 | 70 | 10 | 1 | 1 |  |  | 1 | 1 | 1 | 1 |  |  |  |  | 0 | 4 | СН-2012.1 Выпуск № 5 (в текущих ценах по состоянию на 01.10.2025 г.). 1.23-2103-41-1/1 |  |  | 0 | 0 |  | 0 | 1 | 0 | 1 | 1 | 1 | 1 | 1 | 1 |  | 70 | 10 |  |  |  | 0 | 0 | 0 | [5 empty] | 0 |  | 0 | 858.54 | 0 | 78.18 | 49.57 | 208 | 0 | 0.37 | 0 | 0 | 436.8 | 62.4 | [13 empty] | 0 | 0 | 1 | 1 |  |  |  | 16987630 | шт. | шт. | 1 | [6 empty] | 1441815344 | 1 | СН-2012 | 0 |  | 4 | 0 | Подрядные работы, гл. 1-5,7 | работа |  |  |  | 0 | 286.18 | 0 | 78.18 | 49.57 | 208 | 0.37 | 0 | 0 | [17 empty] | 0 | 0 | 0 |  |  |  |  | 70 | 10 |  |  |  |  | 0 |  | 880448782 | 2 | 1 | -2 | 0 | 160.61 | 0 | 1518.35 | 0 | 0 | 1518.35 |  | 0 | 3 | 0 |  | 0 | 1 | 0 | 0 | 0 | 0 |  | 0
17 | 1 |  | 43 | 10 | 1.15-2303-5-1/1 | Техническое обслуживание фильтров водяных фланцевых сетчатых диаметром до 65 мм | 10 шт. | 0.2 | 0 | 0.2 |  |  |  | 404.84 | 0.08 | 0 | 0 | 404.76 | 0 | 0.72 | 0 | 0 | 283.33 | 40.48 |  | 1470943379 | 2024.19 | 0.38 | 0 | 0 | 2023.81 | 0 | 3.6 | 0 | 0 | 2024.19 | 0.38 | 0 | 0 | 2023.81 | 0 | 3.6 | 0 | 0 | 70 | 10 | 1 | 1 |  |  | 1 | 1 | 1 | 1 |  |  |  |  | 0 | 4 | СН-2012.1 Выпуск № 5 (в текущих ценах по состоянию на 01.10.2025 г.). 1.15-2303-5-1/1 |  |  | 0 | 0 |  | 0 | 1 | 0 | 1 | 1 | 1 | 1 | 1 | 1 |  | 70 | 10 |  |  |  | 0 | 0 | 0 | [5 empty] | 0 |  | 0 | 404.84 | 0.38 | 0 | 0 | 2023.81 | 0 | 3.6 | 0 | 0 | 283.332 | 40.476 | [13 empty] | 0 | 0 | 1 | 1 |  |  |  | 16987630 | 10 шт. | 10 шт. | 10 | [6 empty] | 1441815344 | 1 | СН-2012 | 0 |  | 4 | 0 | Подрядные работы, гл. 1-5,7 | работа |  |  |  | 0 | 2024.19 | 0.38 | 0 | 0 | 2023.81 | 3.6 | 0 | 0 | [17 empty] | 0 | 0 | 0 |  |  |  |  | 70 | 10 |  |  |  |  | 0 |  | 253948561 | 2 | 1 | -2 | 0 | 0 | 0 | 728.65 | 0 | 0 | 728.65 |  | 0 | 3 | 0 |  | 0 | 1 | 0 | 0 | 0 | 0 |  | 0
18 | 1 |  |  | 10,1 | 21.26-1-110 | Прокладки из терморасширенного графита для обслуживания фильтра сетчатого чугунного фланцевого диаметром 65 мм | шт. | 4 | 20 | 10 |  |  |  | 829.88 | 829.88 | 0 | 0 | 0 | 0 | 0 | 0 | 0 | 0 | 0 |  | 1470943379 | 207.47 | 207.47 | 0 | 0 | 0 | 0 | 0 | 0 | 0 | 207.47 | 207.47 | 0 | 0 | 0 | 0 | 0 | 0 | 0 | 70 | 10 | 1 | 1 |  |  | 1 | 1 | 1 | 1 |  |  |  |  | 3 | 4 | СН-2012.21 Выпуск № 5 (в текущих ценах по состоянию на 01.10.2025 г.). 21.26-1-110 |  |  | 0 | 0 |  | 0 | 1 | 0 | 1 | 1 | 1 | 1 | 1 | 1 |  | 70 | 10 |  |  |  | 0 | 0 | 0 | [5 empty] | 0 |  | 0 | 829.88 | 207.47 | 0 | 0 | 0 | 0 | 0 | 0 | 0 | 0 | 0 | [13 empty] | 0 | 0 | 1 | 1 |  |  |  | 16987630 | шт. | шт. | 1 | [6 empty] | 1441815344 | 1 | СН-2012 | 0 |  | 4 | 0 | Подрядные работы, гл. 1-5,7 | работа |  |  |  | 0 | 207.47 | 207.47 | 0 | 0 | 0 | 0 | 0 | [18 empty] | 0 | 0 | 0 |  |  |  |  | 70 | 10 |  |  |  |  | 0 |  | -1876481285 | 2 | 1 | -2 | 0 | 0 | 0 | 829.88 | 0 | 0 | 829.88 |  | 0 | 3 | 0 |  | 0 | 1 | 0 | 0 | 0 | 0 | *2 | 0
17 | 1 |  | 46 |  | 1.24-2503-4-5/1 | Техническое обслуживание в течение года циркуляционных насосов систем отопления с тепловыми насосами | шт. | 1 | 0 | 1 |  |  |  | 5939.21 | 7.56 | 2397.54 | 1520.21 | 3534.11 | 0 | 4.98 | 0 | 0 | 2473.88 | 353.41 |  | -1 | 5939.21 | 7.56 | 2397.54 | 1520.21 | 3534.11 | 0 | 4.98 | 0 | 0 | 5939.21 | 7.56 | 2397.54 | 1520.21 | 3534.11 | 0 | 4.98 | 0 | 0 | 70 | 10 | 1 | 1 |  |  | 1 | 1 | 1 | 1 |  |  |  |  | 0 | 4 | СН-2012.1 Выпуск № 5 (в текущих ценах по состоянию на 01.10.2025 г.). 1.24-2503-4-5/1 |  |  | 0 | 0 |  | 0 | 1 | 0 | 1 | 1 | 1 | 1 | 1 | 1 |  | 70 | 10 |  |  |  | 0 | 0 | 0 | [5 empty] | 0 |  | 0 | 5939.21 | 7.56 | 2397.54 | 1520.21 | 3534.11 | 0 | 4.98 | 0 | 0 | 2473.877 | 353.411 | [13 empty] | 0 | 0 | 1 | 1 |  |  |  | 16987630 | шт. | шт. | 1 | [6 empty] | 1441815344 | 1 | СН-2012 | 0 |  | 4 | 0 | Подрядные работы, гл. 1-5,7 | работа |  |  |  | 1024 | 5939.21 | 7.56 | 2397.54 | 1520.21 | 3534.11 | 4.98 | 0 | 0 | [17 empty] | 0 | 0 | 0 |  |  |  |  | 70 | 10 |  |  |  |  | 0 |  | 1085294412 | 2 | 1 | -2 | 0 | 1641.83 | 0 | 10408.33 | 0 | 0 | 10408.33 |  | 0 | 3 | 0 |  | 0 | 1 | 0 | 0 | 0 | 0 |  | 0
17 | 1 |  | 49 | 11 | 1.24-2503-4-18/1 | Техническое обслуживание циркуляционных насосов систем отопления с тепловыми насосами - ежемесячное | шт. | 1 | 0 | 1 |  |  |  | 1962.36 | 2.52 | 781.8 | 495.72 | 1178.04 | 0 | 1.68 | 0 | 0 | 824.63 | 117.8 |  | 1470943379 | 1962.36 | 2.52 | 781.8 | 495.72 | 1178.04 | 0 | 1.68 | 0 | 0 | 490.59 | 0.63 | 195.45 | 123.93 | 294.51 | 0 | 0.42 | 0 | 0 | 70 | 10 | 1 | 1 |  |  | 1 | 1 | 1 | 1 |  |  |  |  | 0 | 4 | СН-2012.1 Выпуск № 5 (в текущих ценах по состоянию на 01.10.2025 г.). 1.24-2503-4-18/1 |  |  | 0 | 0 |  | 0 | 1 | 0 | 1 | 1 | 1 | 1 | 1 | 1 |  | 70 | 10 |  |  |  | 0 | 0 | 0 | [5 empty] | 0 |  | 0 | 1962.36 | 2.52 | 781.8 | 495.72 | 1178.04 | 0 | 1.68 | 0 | 0 | 824.628 | 117.804 |  |  |  | *4 | *4 | *4 | *4 |  | *4 | *4 |  |  |  | 0 | 0 | 1 | 1 |  |  |  | 16987630 | шт. | шт. | 1 | [6 empty] | 1441815344 | 1 | СН-2012 | 0 |  | 4 | 0 | Подрядные работы, гл. 1-5,7 | работа |  |  |  | 0 | 490.59 | 0.63 | 195.45 | 123.93 | 294.51 | 0.42 | 0 | 0 | [17 empty] | 0 | 0 | 0 |  |  |  |  | 70 | 10 |  |  |  |  | 0 |  | -364815351 | 2 | 1 | -2 | 0 | 535.38 | 0 | 3440.17 | 0 | 0 | 3440.17 |  | 0 | 3 | 0 |  | 0 | 1 | 0 | 0 | 0 | 0 |  | 0
17 | 1 |  | 52 | 12 | 1.21-2203-11-1/1 | Техническое обслуживание шкафов управления технологическим оборудованием | 100 шт. | 0.01 | 0 | 0.01 |  |  |  | 280.07 | 0.09 | 39.09 | 24.79 | 240.89 | 0 | 0.45 | 0 | 0 | 168.62 | 24.09 |  | 1470943379 | 28007.65 | 9.45 | 3909.03 | 2478.6 | 24089.17 | 0 | 45 | 0 | 0 | 28007.65 | 9.45 | 3909.03 | 2478.6 | 24089.17 | 0 | 45 | 0 | 0 | 70 | 10 | 1 | 1 |  |  | 1 | 1 | 1 | 1 |  |  |  |  | 0 | 4 | СН-2012.1 Выпуск № 5 (в текущих ценах по состоянию на 01.10.2025 г.). 1.21-2203-11-1/1 |  |  | 0 | 0 |  | 0 | 1 | 0 | 1 | 1 | 1 | 1 | 1 | 1 |  | 70 | 10 |  |  |  | 0 | 0 | 0 | [5 empty] | 0 |  | 0 | 280.07 | 9.45 | 3909.03 | 2478.6 | 24089.17 | 0 | 45 | 0 | 0 | 168.623 | 24.089 | [13 empty] | 0 | 0 | 1 | 1 |  |  |  | 16987630 | 100 шт. | 100 шт. | 100 | [6 empty] | 1441815344 | 1 | СН-2012 | 0 |  | 4 | 0 | Подрядные работы, гл. 1-5,7 | работа |  |  |  | 0 | 28007.65 | 9.45 | 3909.03 | 2478.6 | 24089.17 | 45 | 0 | 0 | [17 empty] | 0 | 0 | 0 |  |  |  |  | 70 | 10 |  |  |  |  | 0 |  | 540154650 | 2 | 1 | -2 | 0 | 26.77 | 0 | 499.55 | 0 | 0 | 499.55 |  | 0 | 3 | 0 |  | 0 | 1 | 0 | 0 | 0 | 0 |  | 0
17 | 1 |  | 54 | 13 | 1.23-2103-42-1/1 | Техническое обслуживание термометра | 10 шт. | 0.2 | 0 | 0.2 |  |  |  | 16.45 | 0 | 5.21 | 3.3 | 11.24 | 0 | 0.02 | 0 | 0 | 7.87 | 1.12 |  | 1470943379 | 82.28 | 0 | 26.06 | 16.52 | 56.22 | 0 | 0.1 | 0 | 0 | 82.28 | 0 | 26.06 | 16.52 | 56.22 | 0 | 0.1 | 0 | 0 | 70 | 10 | 1 | 1 |  |  | 1 | 1 | 1 | 1 |  |  |  |  | 0 | 4 | СН-2012.1 Выпуск № 5 (в текущих ценах по состоянию на 01.10.2025 г.). 1.23-2103-42-1/1 |  |  | 0 | 0 |  | 0 | 1 | 0 | 1 | 1 | 1 | 1 | 1 | 1 |  | 70 | 10 |  |  |  | 0 | 0 | 0 | [5 empty] | 0 |  | 0 | 16.45 | 0 | 26.06 | 16.52 | 56.22 | 0 | 0.1 | 0 | 0 | 7.868 | 1.124 | [13 empty] | 0 | 0 | 1 | 1 |  |  |  | 16987630 | 10 шт. | 10 шт. | 10 | [6 empty] | 1441815344 | 1 | СН-2012 | 0 |  | 4 | 0 | Подрядные работы, гл. 1-5,7 | работа |  |  |  | 0 | 82.28 | 0 | 26.06 | 16.52 | 56.22 | 0.1 | 0 | 0 | [17 empty] | 0 | 0 | 0 |  |  |  |  | 70 | 10 |  |  |  |  | 0 |  | -2058566852 | 2 | 1 | -2 | 0 | 3.56 | 0 | 29 | 0 | 0 | 29 |  | 0 | 3 | 0 |  | 0 | 1 | 0 | 0 | 0 | 0 |  | 0
17 | 1 |  | 56 |  | 1.23-2103-43-1/1 | Техническое обслуживание манометра | 10 шт. | 0.8 | 0 | 0.8 |  |  |  | 65.83 | 0 | 20.85 | 13.22 | 44.98 | 0 | 0.08 | 0 | 0 | 31.49 | 4.5 |  | -1 | 82.28 | 0 | 26.06 | 16.52 | 56.22 | 0 | 0.1 | 0 | 0 | 82.28 | 0 | 26.06 | 16.52 | 56.22 | 0 | 0.1 | 0 | 0 | 70 | 10 | 1 | 1 |  |  | 1 | 1 | 1 | 1 |  |  |  |  | 0 | 4 | СН-2012.1 Выпуск № 5 (в текущих ценах по состоянию на 01.10.2025 г.). 1.23-2103-43-1/1 |  |  | 0 | 0 |  | 0 | 1 | 0 | 1 | 1 | 1 | 1 | 1 | 1 |  | 70 | 10 |  |  |  | 0 | 0 | 0 | [5 empty] | 0 |  | 0 | 65.83 | 0 | 26.06 | 16.52 | 56.22 | 0 | 0.1 | 0 | 0 | 31.486 | 4.498 | [13 empty] | 0 | 0 | 1 | 1 |  |  |  | 16987630 | 10 шт. | 10 шт. | 10 | [6 empty] | 1441815344 | 1 | СН-2012 | 0 |  | 4 | 0 | Подрядные работы, гл. 1-5,7 | работа |  |  |  | 1024 | 82.28 | 0 | 26.06 | 16.52 | 56.22 | 0.1 | 0 | 0 | [17 empty] | 0 | 0 | 0 |  |  |  |  | 70 | 10 |  |  |  |  | 0 |  | -674086762 | 2 | 1 | -2 | 0 | 14.28 | 0 | 116.1 | 0 | 0 | 116.1 |  | 0 | 3 | 0 |  | 0 | 1 | 0 | 0 | 0 | 0 |  | 0
17 | 1 |  | 58 | 14 | 1.23-2103-41-1/1 | Техническое обслуживание регулирующего клапана (балансировочных) | шт. | 3 | 0 | 3 |  |  |  | 858.54 | 0 | 234.54 | 148.71 | 624 | 0 | 1.11 | 0 | 0 | 436.8 | 62.4 |  | 1470943379 | 286.18 | 0 | 78.18 | 49.57 | 208 | 0 | 0.37 | 0 | 0 | 286.18 | 0 | 78.18 | 49.57 | 208 | 0 | 0.37 | 0 | 0 | 70 | 10 | 1 | 1 |  |  | 1 | 1 | 1 | 1 |  |  |  |  | 0 | 4 | СН-2012.1 Выпуск № 5 (в текущих ценах по состоянию на 01.10.2025 г.). 1.23-2103-41-1/1 |  |  | 0 | 0 |  | 0 | 1 | 0 | 1 | 1 | 1 | 1 | 1 | 1 |  | 70 | 10 |  |  |  | 0 | 0 | 0 | [5 empty] | 0 |  | 0 | 858.54 | 0 | 78.18 | 49.57 | 208 | 0 | 0.37 | 0 | 0 | 436.8 | 62.4 | [13 empty] | 0 | 0 | 1 | 1 |  |  |  | 16987630 | шт. | шт. | 1 | [6 empty] | 1441815344 | 1 | СН-2012 | 0 |  | 4 | 0 | Подрядные работы, гл. 1-5,7 | работа |  |  |  | 0 | 286.18 | 0 | 78.18 | 49.57 | 208 | 0.37 | 0 | 0 | [17 empty] | 0 | 0 | 0 |  |  |  |  | 70 | 10 |  |  |  |  | 0 |  | 880448782 | 2 | 1 | -2 | 0 | 160.61 | 0 | 1518.35 | 0 | 0 | 1518.35 |  | 0 | 3 | 0 |  | 0 | 1 | 0 | 0 | 0 | 0 |  | 0
17 | 1 |  | 61 | 15 | 1.15-2303-5-1/1 | Техническое обслуживание фильтров водяных фланцевых сетчатых диаметром до 65 мм | 10 шт. | 0.2 | 0 | 0.2 |  |  |  | 404.84 | 0.08 | 0 | 0 | 404.76 | 0 | 0.72 | 0 | 0 | 283.33 | 40.48 |  | 1470943379 | 2024.19 | 0.38 | 0 | 0 | 2023.81 | 0 | 3.6 | 0 | 0 | 2024.19 | 0.38 | 0 | 0 | 2023.81 | 0 | 3.6 | 0 | 0 | 70 | 10 | 1 | 1 |  |  | 1 | 1 | 1 | 1 |  |  |  |  | 0 | 4 | СН-2012.1 Выпуск № 5 (в текущих ценах по состоянию на 01.10.2025 г.). 1.15-2303-5-1/1 |  |  | 0 | 0 |  | 0 | 1 | 0 | 1 | 1 | 1 | 1 | 1 | 1 |  | 70 | 10 |  |  |  | 0 | 0 | 0 | [5 empty] | 0 |  | 0 | 404.84 | 0.38 | 0 | 0 | 2023.81 | 0 | 3.6 | 0 | 0 | 283.332 | 40.476 | [13 empty] | 0 | 0 | 1 | 1 |  |  |  | 16987630 | 10 шт. | 10 шт. | 10 | [6 empty] | 1441815344 | 1 | СН-2012 | 0 |  | 4 | 0 | Подрядные работы, гл. 1-5,7 | работа |  |  |  | 0 | 2024.19 | 0.38 | 0 | 0 | 2023.81 | 3.6 | 0 | 0 | [17 empty] | 0 | 0 | 0 |  |  |  |  | 70 | 10 |  |  |  |  | 0 |  | 253948561 | 2 | 1 | -2 | 0 | 0 | 0 | 728.65 | 0 | 0 | 728.65 |  | 0 | 3 | 0 |  | 0 | 1 | 0 | 0 | 0 | 0 |  | 0
18 | 1 |  |  | 15,1 | 21.26-1-110 | Прокладки из терморасширенного графита для обслуживания фильтра сетчатого чугунного фланцевого диаметром 65 мм | шт. | 4 | 20 | 10 |  |  |  | 829.88 | 829.88 | 0 | 0 | 0 | 0 | 0 | 0 | 0 | 0 | 0 |  | 1470943379 | 207.47 | 207.47 | 0 | 0 | 0 | 0 | 0 | 0 | 0 | 207.47 | 207.47 | 0 | 0 | 0 | 0 | 0 | 0 | 0 | 70 | 10 | 1 | 1 |  |  | 1 | 1 | 1 | 1 |  |  |  |  | 3 | 4 | СН-2012.21 Выпуск № 5 (в текущих ценах по состоянию на 01.10.2025 г.). 21.26-1-110 |  |  | 0 | 0 |  | 0 | 1 | 0 | 1 | 1 | 1 | 1 | 1 | 1 |  | 70 | 10 |  |  |  | 0 | 0 | 0 | [5 empty] | 0 |  | 0 | 829.88 | 207.47 | 0 | 0 | 0 | 0 | 0 | 0 | 0 | 0 | 0 | [13 empty] | 0 | 0 | 1 | 1 |  |  |  | 16987630 | шт. | шт. | 1 | [6 empty] | 1441815344 | 1 | СН-2012 | 0 |  | 4 | 0 | Подрядные работы, гл. 1-5,7 | работа |  |  |  | 0 | 207.47 | 207.47 | 0 | 0 | 0 | 0 | 0 | [18 empty] | 0 | 0 | 0 |  |  |  |  | 70 | 10 |  |  |  |  | 0 |  | -1876481285 | 2 | 1 | -2 | 0 | 0 | 0 | 829.88 | 0 | 0 | 829.88 |  | 0 | 3 | 0 |  | 0 | 1 | 0 | 0 | 0 | 0 | *2 | 0
17 | 1 |  | 64 |  | 1.24-2503-4-5/1 | Техническое обслуживание в течение года циркуляционных насосов систем отопления с тепловыми насосами | шт. | 1 | 0 | 1 |  |  |  | 5939.21 | 7.56 | 2397.54 | 1520.21 | 3534.11 | 0 | 4.98 | 0 | 0 | 2473.88 | 353.41 |  | -1 | 5939.21 | 7.56 | 2397.54 | 1520.21 | 3534.11 | 0 | 4.98 | 0 | 0 | 5939.21 | 7.56 | 2397.54 | 1520.21 | 3534.11 | 0 | 4.98 | 0 | 0 | 70 | 10 | 1 | 1 |  |  | 1 | 1 | 1 | 1 |  |  |  |  | 0 | 4 | СН-2012.1 Выпуск № 5 (в текущих ценах по состоянию на 01.10.2025 г.). 1.24-2503-4-5/1 |  |  | 0 | 0 |  | 0 | 1 | 0 | 1 | 1 | 1 | 1 | 1 | 1 |  | 70 | 10 |  |  |  | 0 | 0 | 0 | [5 empty] | 0 |  | 0 | 5939.21 | 7.56 | 2397.54 | 1520.21 | 3534.11 | 0 | 4.98 | 0 | 0 | 2473.877 | 353.411 | [13 empty] | 0 | 0 | 1 | 1 |  |  |  | 16987630 | шт. | шт. | 1 | [6 empty] | 1441815344 | 1 | СН-2012 | 0 |  | 4 | 0 | Подрядные работы, гл. 1-5,7 | работа |  |  |  | 1024 | 5939.21 | 7.56 | 2397.54 | 1520.21 | 3534.11 | 4.98 | 0 | 0 | [17 empty] | 0 | 0 | 0 |  |  |  |  | 70 | 10 |  |  |  |  | 0 |  | 1085294412 | 2 | 1 | -2 | 0 | 1641.83 | 0 | 10408.33 | 0 | 0 | 10408.33 |  | 0 | 3 | 0 |  | 0 | 1 | 0 | 0 | 0 | 0 |  | 0
17 | 1 |  | 67 | 16 | 1.24-2503-4-18/1 | Техническое обслуживание циркуляционных насосов систем отопления с тепловыми насосами - ежемесячное | шт. | 1 | 0 | 1 |  |  |  | 1962.36 | 2.52 | 781.8 | 495.72 | 1178.04 | 0 | 1.68 | 0 | 0 | 824.63 | 117.8 |  | 1470943379 | 1962.36 | 2.52 | 781.8 | 495.72 | 1178.04 | 0 | 1.68 | 0 | 0 | 490.59 | 0.63 | 195.45 | 123.93 | 294.51 | 0 | 0.42 | 0 | 0 | 70 | 10 | 1 | 1 |  |  | 1 | 1 | 1 | 1 |  |  |  |  | 0 | 4 | СН-2012.1 Выпуск № 5 (в текущих ценах по состоянию на 01.10.2025 г.). 1.24-2503-4-18/1 |  |  | 0 | 0 |  | 0 | 1 | 0 | 1 | 1 | 1 | 1 | 1 | 1 |  | 70 | 10 |  |  |  | 0 | 0 | 0 | [5 empty] | 0 |  | 0 | 1962.36 | 2.52 | 781.8 | 495.72 | 1178.04 | 0 | 1.68 | 0 | 0 | 824.628 | 117.804 |  |  |  | *4 | *4 | *4 | *4 |  | *4 | *4 |  |  |  | 0 | 0 | 1 | 1 |  |  |  | 16987630 | шт. | шт. | 1 | [6 empty] | 1441815344 | 1 | СН-2012 | 0 |  | 4 | 0 | Подрядные работы, гл. 1-5,7 | работа |  |  |  | 0 | 490.59 | 0.63 | 195.45 | 123.93 | 294.51 | 0.42 | 0 | 0 | [17 empty] | 0 | 0 | 0 |  |  |  |  | 70 | 10 |  |  |  |  | 0 |  | -364815351 | 2 | 1 | -2 | 0 | 535.38 | 0 | 3440.17 | 0 | 0 | 3440.17 |  | 0 | 3 | 0 |  | 0 | 1 | 0 | 0 | 0 | 0 |  | 0
17 | 1 |  | 69 | 17 | 1.23-2103-42-1/1 | Техническое обслуживание термометра | 10 шт. | 0.6 | 0 | 0.6 |  |  |  | 49.37 | 0 | 15.64 | 9.91 | 33.73 | 0 | 0.06 | 0 | 0 | 23.61 | 3.37 |  | 1470943379 | 82.28 | 0 | 26.06 | 16.52 | 56.22 | 0 | 0.1 | 0 | 0 | 82.28 | 0 | 26.06 | 16.52 | 56.22 | 0 | 0.1 | 0 | 0 | 70 | 10 | 1 | 1 |  |  | 1 | 1 | 1 | 1 |  |  |  |  | 0 | 4 | СН-2012.1 Выпуск № 5 (в текущих ценах по состоянию на 01.10.2025 г.). 1.23-2103-42-1/1 |  |  | 0 | 0 |  | 0 | 1 | 0 | 1 | 1 | 1 | 1 | 1 | 1 |  | 70 | 10 |  |  |  | 0 | 0 | 0 | [5 empty] | 0 |  | 0 | 49.37 | 0 | 26.06 | 16.52 | 56.22 | 0 | 0.1 | 0 | 0 | 23.611 | 3.373 | [13 empty] | 0 | 0 | 1 | 1 |  |  |  | 16987630 | 10 шт. | 10 шт. | 10 | [6 empty] | 1441815344 | 1 | СН-2012 | 0 |  | 4 | 0 | Подрядные работы, гл. 1-5,7 | работа |  |  |  | 0 | 82.28 | 0 | 26.06 | 16.52 | 56.22 | 0.1 | 0 | 0 | [17 empty] | 0 | 0 | 0 |  |  |  |  | 70 | 10 |  |  |  |  | 0 |  | -2058566852 | 2 | 1 | -2 | 0 | 10.7 | 0 | 87.05 | 0 | 0 | 87.05 |  | 0 | 3 | 0 |  | 0 | 1 | 0 | 0 | 0 | 0 |  | 0
17 | 1 |  | 71 |  | 1.23-2103-43-1/1 | Техническое обслуживание манометра | 10 шт. | 0.8 | 0 | 0.8 |  |  |  | 65.83 | 0 | 20.85 | 13.22 | 44.98 | 0 | 0.08 | 0 | 0 | 31.49 | 4.5 |  | -1 | 82.28 | 0 | 26.06 | 16.52 | 56.22 | 0 | 0.1 | 0 | 0 | 82.28 | 0 | 26.06 | 16.52 | 56.22 | 0 | 0.1 | 0 | 0 | 70 | 10 | 1 | 1 |  |  | 1 | 1 | 1 | 1 |  |  |  |  | 0 | 4 | СН-2012.1 Выпуск № 5 (в текущих ценах по состоянию на 01.10.2025 г.). 1.23-2103-43-1/1 |  |  | 0 | 0 |  | 0 | 1 | 0 | 1 | 1 | 1 | 1 | 1 | 1 |  | 70 | 10 |  |  |  | 0 | 0 | 0 | [5 empty] | 0 |  | 0 | 65.83 | 0 | 26.06 | 16.52 | 56.22 | 0 | 0.1 | 0 | 0 | 31.486 | 4.498 | [13 empty] | 0 | 0 | 1 | 1 |  |  |  | 16987630 | 10 шт. | 10 шт. | 10 | [6 empty] | 1441815344 | 1 | СН-2012 | 0 |  | 4 | 0 | Подрядные работы, гл. 1-5,7 | работа |  |  |  | 1024 | 82.28 | 0 | 26.06 | 16.52 | 56.22 | 0.1 | 0 | 0 | [17 empty] | 0 | 0 | 0 |  |  |  |  | 70 | 10 |  |  |  |  | 0 |  | -674086762 | 2 | 1 | -2 | 0 | 14.28 | 0 | 116.1 | 0 | 0 | 116.1 |  | 0 | 3 | 0 |  | 0 | 1 | 0 | 0 | 0 | 0 |  | 0
18 | 1 |  |  |  | Цена поставщика | Поверка манометров | ШТ | 8 | 10 | 10 |  |  |  | 1440 | 1440 | 0 | 0 | 0 | 0 | 0 | 0 | 0 | 0 | 0 |  | -1 | 180 | 180 | 0 | 0 | 0 | 0 | 0 | 0 | 0 | 180 | 180 | 0 | 0 | 0 | 0 | 0 | 0 | 0 | 70 | 10 | 1 | 1 |  |  | 1 | 1 | 1 | 1 |  |  |  |  | 3 | 4 |  |  |  | 0 | 0 |  | 0 | 1 | 0 | 1 | 1 | 1 | 1 | 1 | 1 |  | 70 | 10 |  |  |  | 0 | 0 | 0 | [5 empty] | 0 |  | 0 | 1440 | 180 | 0 | 0 | 0 | 0 | 0 | 0 | 0 | 0 | 0 | [13 empty] | 0 | 0 | 1 | 1 |  |  |  | 1013 | ШТ | ШТ | 0.071 | [6 empty] | 1441815344 | 1 | СН-2012 | 0 |  | 4 | 0 | Подрядные работы, гл. 1-5,7 | работа |  |  |  | 1024 | 180 | 180 | 0 | 0 | 0 | 0 | 0 | [18 empty] | 1440 | 0 | 1 |  |  |  |  | 70 | 10 |  |  |  |  | 0 |  | -54322067 | 2 | 0 | -2 | 0 | 0 | 0 | 1440 | 0 | 0 | 1440 |  | 0 | 0 | 0 |  | 0 | 1 | 0 | 0 | 0 | 0 |  | 0
17 | 1 |  | 73 | 18 | 1.23-2103-41-1/1 | Техническое обслуживание регулирующего клапана (балансировочных) | шт. | 3 | 0 | 3 |  |  |  | 858.54 | 0 | 234.54 | 148.71 | 624 | 0 | 1.11 | 0 | 0 | 436.8 | 62.4 |  | 1470943379 | 286.18 | 0 | 78.18 | 49.57 | 208 | 0 | 0.37 | 0 | 0 | 286.18 | 0 | 78.18 | 49.57 | 208 | 0 | 0.37 | 0 | 0 | 70 | 10 | 1 | 1 |  |  | 1 | 1 | 1 | 1 |  |  |  |  | 0 | 4 | СН-2012.1 Выпуск № 5 (в текущих ценах по состоянию на 01.10.2025 г.). 1.23-2103-41-1/1 |  |  | 0 | 0 |  | 0 | 1 | 0 | 1 | 1 | 1 | 1 | 1 | 1 |  | 70 | 10 |  |  |  | 0 | 0 | 0 | [5 empty] | 0 |  | 0 | 858.54 | 0 | 78.18 | 49.57 | 208 | 0 | 0.37 | 0 | 0 | 436.8 | 62.4 | [13 empty] | 0 | 0 | 1 | 1 |  |  |  | 16987630 | шт. | шт. | 1 | [6 empty] | 1441815344 | 1 | СН-2012 | 0 |  | 4 | 0 | Подрядные работы, гл. 1-5,7 | работа |  |  |  | 0 | 286.18 | 0 | 78.18 | 49.57 | 208 | 0.37 | 0 | 0 | [17 empty] | 0 | 0 | 0 |  |  |  |  | 70 | 10 |  |  |  |  | 0 |  | 880448782 | 2 | 1 | -2 | 0 | 160.61 | 0 | 1518.35 | 0 | 0 | 1518.35 |  | 0 | 3 | 0 |  | 0 | 1 | 0 | 0 | 0 | 0 |  | 0
17 | 1 |  | 76 | 19 | 1.15-2303-5-1/1 | Техническое обслуживание фильтров водяных фланцевых сетчатых диаметром до 65 мм | 10 шт. | 0.2 | 0 | 0.2 |  |  |  | 404.84 | 0.08 | 0 | 0 | 404.76 | 0 | 0.72 | 0 | 0 | 283.33 | 40.48 |  | 1470943379 | 2024.19 | 0.38 | 0 | 0 | 2023.81 | 0 | 3.6 | 0 | 0 | 2024.19 | 0.38 | 0 | 0 | 2023.81 | 0 | 3.6 | 0 | 0 | 70 | 10 | 1 | 1 |  |  | 1 | 1 | 1 | 1 |  |  |  |  | 0 | 4 | СН-2012.1 Выпуск № 5 (в текущих ценах по состоянию на 01.10.2025 г.). 1.15-2303-5-1/1 |  |  | 0 | 0 |  | 0 | 1 | 0 | 1 | 1 | 1 | 1 | 1 | 1 |  | 70 | 10 |  |  |  | 0 | 0 | 0 | [5 empty] | 0 |  | 0 | 404.84 | 0.38 | 0 | 0 | 2023.81 | 0 | 3.6 | 0 | 0 | 283.332 | 40.476 | [13 empty] | 0 | 0 | 1 | 1 |  |  |  | 16987630 | 10 шт. | 10 шт. | 10 | [6 empty] | 1441815344 | 1 | СН-2012 | 0 |  | 4 | 0 | Подрядные работы, гл. 1-5,7 | работа |  |  |  | 0 | 2024.19 | 0.38 | 0 | 0 | 2023.81 | 3.6 | 0 | 0 | [17 empty] | 0 | 0 | 0 |  |  |  |  | 70 | 10 |  |  |  |  | 0 |  | 253948561 | 2 | 1 | -2 | 0 | 0 | 0 | 728.65 | 0 | 0 | 728.65 |  | 0 | 3 | 0 |  | 0 | 1 | 0 | 0 | 0 | 0 |  | 0
18 | 1 |  |  | 19,1 | 21.26-1-110 | Прокладки из терморасширенного графита для обслуживания фильтра сетчатого чугунного фланцевого диаметром 65 мм | шт. | 4 | 20 | 10 |  |  |  | 829.88 | 829.88 | 0 | 0 | 0 | 0 | 0 | 0 | 0 | 0 | 0 |  | 1470943379 | 207.47 | 207.47 | 0 | 0 | 0 | 0 | 0 | 0 | 0 | 207.47 | 207.47 | 0 | 0 | 0 | 0 | 0 | 0 | 0 | 70 | 10 | 1 | 1 |  |  | 1 | 1 | 1 | 1 |  |  |  |  | 3 | 4 | СН-2012.21 Выпуск № 5 (в текущих ценах по состоянию на 01.10.2025 г.). 21.26-1-110 |  |  | 0 | 0 |  | 0 | 1 | 0 | 1 | 1 | 1 | 1 | 1 | 1 |  | 70 | 10 |  |  |  | 0 | 0 | 0 | [5 empty] | 0 |  | 0 | 829.88 | 207.47 | 0 | 0 | 0 | 0 | 0 | 0 | 0 | 0 | 0 | [13 empty] | 0 | 0 | 1 | 1 |  |  |  | 16987630 | шт. | шт. | 1 | [6 empty] | 1441815344 | 1 | СН-2012 | 0 |  | 4 | 0 | Подрядные работы, гл. 1-5,7 | работа |  |  |  | 0 | 207.47 | 207.47 | 0 | 0 | 0 | 0 | 0 | [18 empty] | 0 | 0 | 0 |  |  |  |  | 70 | 10 |  |  |  |  | 0 |  | -1876481285 | 2 | 1 | -2 | 0 | 0 | 0 | 829.88 | 0 | 0 | 829.88 |  | 0 | 3 | 0 |  | 0 | 1 | 0 | 0 | 0 | 0 | *2 | 0
17 | 1 |  | 78 | 20 | 1.23-2103-42-1/1 | Техническое обслуживание термометра | 10 шт. | 0.8 | 0 | 0.8 |  |  |  | 65.83 | 0 | 20.85 | 13.22 | 44.98 | 0 | 0.08 | 0 | 0 | 31.49 | 4.5 |  | 1470943379 | 82.28 | 0 | 26.06 | 16.52 | 56.22 | 0 | 0.1 | 0 | 0 | 82.28 | 0 | 26.06 | 16.52 | 56.22 | 0 | 0.1 | 0 | 0 | 70 | 10 | 1 | 1 |  |  | 1 | 1 | 1 | 1 |  |  |  |  | 0 | 4 | СН-2012.1 Выпуск № 5 (в текущих ценах по состоянию на 01.10.2025 г.). 1.23-2103-42-1/1 |  |  | 0 | 0 |  | 0 | 1 | 0 | 1 | 1 | 1 | 1 | 1 | 1 |  | 70 | 10 |  |  |  | 0 | 0 | 0 | [5 empty] | 0 |  | 0 | 65.83 | 0 | 26.06 | 16.52 | 56.22 | 0 | 0.1 | 0 | 0 | 31.486 | 4.498 | [13 empty] | 0 | 0 | 1 | 1 |  |  |  | 16987630 | 10 шт. | 10 шт. | 10 | [6 empty] | 1441815344 | 1 | СН-2012 | 0 |  | 4 | 0 | Подрядные работы, гл. 1-5,7 | работа |  |  |  | 0 | 82.28 | 0 | 26.06 | 16.52 | 56.22 | 0.1 | 0 | 0 | [17 empty] | 0 | 0 | 0 |  |  |  |  | 70 | 10 |  |  |  |  | 0 |  | -2058566852 | 2 | 1 | -2 | 0 | 14.28 | 0 | 116.1 | 0 | 0 | 116.1 |  | 0 | 3 | 0 |  | 0 | 1 | 0 | 0 | 0 | 0 |  | 0
17 | 1 |  | 80 |  | 1.23-2103-43-1/1 | Техническое обслуживание манометра | 10 шт. | 1.2 | 0 | 1.2 |  |  |  | 98.73 | 0 | 31.27 | 19.82 | 67.46 | 0 | 0.12 | 0 | 0 | 47.22 | 6.75 |  | -1 | 82.28 | 0 | 26.06 | 16.52 | 56.22 | 0 | 0.1 | 0 | 0 | 82.28 | 0 | 26.06 | 16.52 | 56.22 | 0 | 0.1 | 0 | 0 | 70 | 10 | 1 | 1 |  |  | 1 | 1 | 1 | 1 |  |  |  |  | 0 | 4 | СН-2012.1 Выпуск № 5 (в текущих ценах по состоянию на 01.10.2025 г.). 1.23-2103-43-1/1 |  |  | 0 | 0 |  | 0 | 1 | 0 | 1 | 1 | 1 | 1 | 1 | 1 |  | 70 | 10 |  |  |  | 0 | 0 | 0 | [5 empty] | 0 |  | 0 | 98.73 | 0 | 26.06 | 16.52 | 56.22 | 0 | 0.1 | 0 | 0 | 47.222 | 6.746 | [13 empty] | 0 | 0 | 1 | 1 |  |  |  | 16987630 | 10 шт. | 10 шт. | 10 | [6 empty] | 1441815344 | 1 | СН-2012 | 0 |  | 4 | 0 | Подрядные работы, гл. 1-5,7 | работа |  |  |  | 1024 | 82.28 | 0 | 26.06 | 16.52 | 56.22 | 0.1 | 0 | 0 | [17 empty] | 0 | 0 | 0 |  |  |  |  | 70 | 10 |  |  |  |  | 0 |  | -674086762 | 2 | 1 | -2 | 0 | 21.41 | 0 | 174.11 | 0 | 0 | 174.11 |  | 0 | 3 | 0 |  | 0 | 1 | 0 | 0 | 0 | 0 |  | 0
18 | 1 |  |  |  | Цена поставщика | Поверка манометров | ШТ | 12 | 10 | 10 |  |  |  | 2160 | 2160 | 0 | 0 | 0 | 0 | 0 | 0 | 0 | 0 | 0 |  | -1 | 180 | 180 | 0 | 0 | 0 | 0 | 0 | 0 | 0 | 180 | 180 | 0 | 0 | 0 | 0 | 0 | 0 | 0 | 70 | 10 | 1 | 1 |  |  | 1 | 1 | 1 | 1 |  |  |  |  | 3 | 4 |  |  |  | 0 | 0 |  | 0 | 1 | 0 | 1 | 1 | 1 | 1 | 1 | 1 |  | 70 | 10 |  |  |  | 0 | 0 | 0 | [5 empty] | 0 |  | 0 | 2160 | 180 | 0 | 0 | 0 | 0 | 0 | 0 | 0 | 0 | 0 | [13 empty] | 0 | 0 | 1 | 1 |  |  |  | 1013 | ШТ | ШТ | 0.071 | [6 empty] | 1441815344 | 1 | СН-2012 | 0 |  | 4 | 0 | Подрядные работы, гл. 1-5,7 | работа |  |  |  | 1024 | 180 | 180 | 0 | 0 | 0 | 0 | 0 | [18 empty] | 2160 | 0 | 1 |  |  |  |  | 70 | 10 |  |  |  |  | 0 |  | -54322067 | 2 | 0 | -2 | 0 | 0 | 0 | 2160 | 0 | 0 | 2160 |  | 0 | 0 | 0 |  | 0 | 1 | 0 | 0 | 0 | 0 |  | 0
17 | 1 |  | 82 | 21 | 1.23-2103-41-1/1 | Техническое обслуживание регулирующего клапана (балансировочных) | шт. | 3 | 0 | 3 |  |  |  | 858.54 | 0 | 234.54 | 148.71 | 624 | 0 | 1.11 | 0 | 0 | 436.8 | 62.4 |  | 1470943379 | 286.18 | 0 | 78.18 | 49.57 | 208 | 0 | 0.37 | 0 | 0 | 286.18 | 0 | 78.18 | 49.57 | 208 | 0 | 0.37 | 0 | 0 | 70 | 10 | 1 | 1 |  |  | 1 | 1 | 1 | 1 |  |  |  |  | 0 | 4 | СН-2012.1 Выпуск № 5 (в текущих ценах по состоянию на 01.10.2025 г.). 1.23-2103-41-1/1 |  |  | 0 | 0 |  | 0 | 1 | 0 | 1 | 1 | 1 | 1 | 1 | 1 |  | 70 | 10 |  |  |  | 0 | 0 | 0 | [5 empty] | 0 |  | 0 | 858.54 | 0 | 78.18 | 49.57 | 208 | 0 | 0.37 | 0 | 0 | 436.8 | 62.4 | [13 empty] | 0 | 0 | 1 | 1 |  |  |  | 16987630 | шт. | шт. | 1 | [6 empty] | 1441815344 | 1 | СН-2012 | 0 |  | 4 | 0 | Подрядные работы, гл. 1-5,7 | работа |  |  |  | 0 | 286.18 | 0 | 78.18 | 49.57 | 208 | 0.37 | 0 | 0 | [17 empty] | 0 | 0 | 0 |  |  |  |  | 70 | 10 |  |  |  |  | 0 |  | 880448782 | 2 | 1 | -2 | 0 | 160.61 | 0 | 1518.35 | 0 | 0 | 1518.35 |  | 0 | 3 | 0 |  | 0 | 1 | 0 | 0 | 0 | 0 |  | 0
17 | 1 |  | 85 | 22 | 1.15-2303-5-1/1 | Техническое обслуживание фильтров водяных фланцевых сетчатых диаметром до 65 мм | 10 шт. | 0.2 | 0 | 0.2 |  |  |  | 404.84 | 0.08 | 0 | 0 | 404.76 | 0 | 0.72 | 0 | 0 | 283.33 | 40.48 |  | 1470943379 | 2024.19 | 0.38 | 0 | 0 | 2023.81 | 0 | 3.6 | 0 | 0 | 2024.19 | 0.38 | 0 | 0 | 2023.81 | 0 | 3.6 | 0 | 0 | 70 | 10 | 1 | 1 |  |  | 1 | 1 | 1 | 1 |  |  |  |  | 0 | 4 | СН-2012.1 Выпуск № 5 (в текущих ценах по состоянию на 01.10.2025 г.). 1.15-2303-5-1/1 |  |  | 0 | 0 |  | 0 | 1 | 0 | 1 | 1 | 1 | 1 | 1 | 1 |  | 70 | 10 |  |  |  | 0 | 0 | 0 | [5 empty] | 0 |  | 0 | 404.84 | 0.38 | 0 | 0 | 2023.81 | 0 | 3.6 | 0 | 0 | 283.332 | 40.476 | [13 empty] | 0 | 0 | 1 | 1 |  |  |  | 16987630 | 10 шт. | 10 шт. | 10 | [6 empty] | 1441815344 | 1 | СН-2012 | 0 |  | 4 | 0 | Подрядные работы, гл. 1-5,7 | работа |  |  |  | 0 | 2024.19 | 0.38 | 0 | 0 | 2023.81 | 3.6 | 0 | 0 | [17 empty] | 0 | 0 | 0 |  |  |  |  | 70 | 10 |  |  |  |  | 0 |  | 253948561 | 2 | 1 | -2 | 0 | 0 | 0 | 728.65 | 0 | 0 | 728.65 |  | 0 | 3 | 0 |  | 0 | 1 | 0 | 0 | 0 | 0 |  | 0
18 | 1 |  |  | 22,1 | 21.26-1-110 | Прокладки из терморасширенного графита для обслуживания фильтра сетчатого чугунного фланцевого диаметром 65 мм | шт. | 4 | 20 | 10 |  |  |  | 829.88 | 829.88 | 0 | 0 | 0 | 0 | 0 | 0 | 0 | 0 | 0 |  | 1470943379 | 207.47 | 207.47 | 0 | 0 | 0 | 0 | 0 | 0 | 0 | 207.47 | 207.47 | 0 | 0 | 0 | 0 | 0 | 0 | 0 | 70 | 10 | 1 | 1 |  |  | 1 | 1 | 1 | 1 |  |  |  |  | 3 | 4 | СН-2012.21 Выпуск № 5 (в текущих ценах по состоянию на 01.10.2025 г.). 21.26-1-110 |  |  | 0 | 0 |  | 0 | 1 | 0 | 1 | 1 | 1 | 1 | 1 | 1 |  | 70 | 10 |  |  |  | 0 | 0 | 0 | [5 empty] | 0 |  | 0 | 829.88 | 207.47 | 0 | 0 | 0 | 0 | 0 | 0 | 0 | 0 | 0 | [13 empty] | 0 | 0 | 1 | 1 |  |  |  | 16987630 | шт. | шт. | 1 | [6 empty] | 1441815344 | 1 | СН-2012 | 0 |  | 4 | 0 | Подрядные работы, гл. 1-5,7 | работа |  |  |  | 0 | 207.47 | 207.47 | 0 | 0 | 0 | 0 | 0 | [18 empty] | 0 | 0 | 0 |  |  |  |  | 70 | 10 |  |  |  |  | 0 |  | -1876481285 | 2 | 1 | -2 | 0 | 0 | 0 | 829.88 | 0 | 0 | 829.88 |  | 0 | 3 | 0 |  | 0 | 1 | 0 | 0 | 0 | 0 | *2 | 0
17 | 1 |  | 86 |  | 1.15-2101-1-1/1 | Осмотр магистральных неизолированных внутренних трубопроводов диаметром до 100 мм | 100 м | 0.15525 | 0 | 0.15525 |  |  |  | 314.19 | 0 | 0 | 0 | 314.19 | 0 | 0.5589 | 0 | 0 | 219.93 | 31.42 |  | -1 | 2023.8 | 0 | 0 | 0 | 2023.8 | 0 | 3.6 | 0 | 0 | 505.95 | 0 | 0 | 0 | 505.95 | 0 | 0.9 | 0 | 0 | 70 | 10 | 1 | 1 |  |  | 1 | 1 | 1 | 1 |  |  |  |  | 0 | 4 | СН-2012.1 Выпуск № 5 (в текущих ценах по состоянию на 01.10.2025 г.). 1.15-2101-1-1/1 |  |  | 0 | 0 |  | 0 | 1 | 0 | 1 | 1 | 1 | 1 | 1 | 1 |  | 70 | 10 |  |  |  | 0 | 0 | 0 | [5 empty] | 0 |  | 0 | 314.19 | 0 | 0 | 0 | 2023.8 | 0 | 3.6 | 0 | 0 | 219.933 | 31.419 |  |  |  | )*4 | )*4 | )*4 | )*4 |  | )*4 | )*4 |  |  |  | 0 | 0 | 1 | 1 |  |  |  | 1003 | 100 м | 100 м | 100 | [6 empty] | 1441815344 | 1 | СН-2012 | 0 |  | 4 | 0 | Подрядные работы, гл. 1-5,7 | работа |  |  |  | 1024 | 505.95 | 0 | 0 | 0 | 505.95 | 0.9 | 0 | 0 | [17 empty] | 0 | 0 | 0 |  |  |  |  | 70 | 10 |  |  |  |  | 0 |  | -341239612 | 2 | 1 | -2 | 0 | 0 | 0 | 565.54 | 0 | 0 | 565.54 |  | 0 | 3 | 0 |  | 0 | 1 | 0 | 0 | 0 | 0 |  | 0
17 | 1 |  | 87 |  | 1.15-2101-2-1/1 | Осмотр магистральных неизолированных внутренних трубопроводов диаметром до 100 мм с лестниц | 100 м | 0.46575 | 0 | 0.46575 |  |  |  | 2764.93 | 0 | 0 | 0 | 2764.93 | 0 | 4.9183 | 0 | 0 | 1935.45 | 276.49 |  | -1 | 5936.52 | 0 | 0 | 0 | 5936.52 | 0 | 10.56 | 0 | 0 | 1484.13 | 0 | 0 | 0 | 1484.13 | 0 | 2.64 | 0 | 0 | 70 | 10 | 1 | 1 |  |  | 1 | 1 | 1 | 1 |  |  |  |  | 0 | 4 | СН-2012.1 Выпуск № 5 (в текущих ценах по состоянию на 01.10.2025 г.). 1.15-2101-2-1/1 |  |  | 0 | 0 |  | 0 | 1 | 0 | 1 | 1 | 1 | 1 | 1 | 1 |  | 70 | 10 |  |  |  | 0 | 0 | 0 | [5 empty] | 0 |  | 0 | 2764.93 | 0 | 0 | 0 | 5936.52 | 0 | 10.56 | 0 | 0 | 1935.451 | 276.493 |  |  |  | )*4 | )*4 | )*4 | )*4 |  | )*4 | )*4 |  |  |  | 0 | 0 | 1 | 1 |  |  |  | 1003 | 100 м | 100 м | 100 | [6 empty] | 1441815344 | 1 | СН-2012 | 0 |  | 4 | 0 | Подрядные работы, гл. 1-5,7 | работа |  |  |  | 1024 | 1484.13 | 0 | 0 | 0 | 1484.13 | 2.64 | 0 | 0 | [17 empty] | 0 | 0 | 0 |  |  |  |  | 70 | 10 |  |  |  |  | 0 |  | 1802126441 | 2 | 1 | -2 | 0 | 0 | 0 | 4976.87 | 0 | 0 | 4976.87 |  | 0 | 3 | 0 |  | 0 | 1 | 0 | 0 | 0 | 0 |  | 0
17 | 1 |  | 93 |  | 1.17-3205-2-1/1 | Гидравлическое испытание трубопроводов систем отопления диаметром до 50 мм | 100 м | 6.21 | 0 | 6.21 |  |  |  | 49224.5 | 436.13 | 314.85 | 5.03 | 48473.52 | 0 | 66.0744 | 0 | 0 | 33931.46 | 4847.35 |  | -1 | 7926.65 | 70.23 | 50.7 | 0.81 | 7805.72 | 0 | 10.64 | 0 | 0 | 7926.65 | 70.23 | 50.7 | 0.81 | 7805.72 | 0 | 10.64 | 0 | 0 | 70 | 10 | 1 | 1 |  |  | 1 | 1 | 1 | 1 |  |  |  |  | 0 | 4 | СН-2012.1 Выпуск № 5 (в текущих ценах по состоянию на 01.10.2025 г.). 1.17-3205-2-1/1 |  |  | 0 | 0 |  | 0 | 1 | 0 | 1 | 1 | 1 | 1 | 1 | 1 |  | 70 | 10 |  |  |  | 0 | 0 | 0 | [5 empty] | 0 |  | 0 | 49224.5 | 70.23 | 50.7 | 0.81 | 7805.72 | 0 | 10.64 | 0 | 0 | 33931.464 | 4847.352 | [13 empty] | 0 | 0 | 1 | 1 |  |  |  | 1003 | 100 м | 100 м | 100 | [6 empty] | 1441815344 | 1 | СН-2012 | 0 |  | 4 | 0 | Подрядные работы, гл. 1-5,7 | работа |  |  |  | 1024 | 7926.65 | 70.23 | 50.7 | 0.81 | 7805.72 | 10.64 | 0 | 0 | [17 empty] | 0 | 0 | 0 |  |  |  |  | 70 | 10 |  |  |  |  | 0 |  | 1087258960 | 2 | 1 | -2 | 0 | 5.43 | 0 | 88008.74 | 0 | 0 | 88008.74 |  | 0 | 3 | 0 |  | 0 | 1 | 0 | 0 | 0 | 0 |  | 0
51 | 1 | 5 | 41 |  | Новый подраздел | Теплоснабжение приточных установок | 0 | [6 empty] | 23419.21 | 3333.38 | 2982.41 | 1864.48 | 17103.42 | 0 | 27.6 | 0 | 0 | 11972.39 | 1710.34 |  |  | 23419.21 | 3333.38 | 2982.41 | 1864.48 | 17103.42 | 0 | 27.6 | 0 | 0 | 11972.39 | 1710.34 |  |  | 0 | 0 | 0 | 39115.58 | 0 | 0 | 39115.58 | 3333.38 | 3333.38 | 0 | 3333.38 | 0 | 0 | 0 | 0 | 0 | [19 empty] | 0 | 0 | 0 | 39115.58 | 0 | 0 | 39115.58 | 3333.38 | 3333.38 | 0 | 3333.38 | 0 | 0 | 0 | 0 | 0 | [114 empty] | 0
50 | 0 | 0 | 1 | 201 | 23419.21 | ПЗ | Прямые затраты |  |  | 201 | 1 | 3 |  | 2 | [7 empty] | 23419.21 | 1 | 23419.21
50 | 0 | 0 | 1 | 202 | 3333.38 | СтМатОб | Стоимость материальных ресурсов (всего) |  |  | 202 | 2 | 3 |  | 2 | [7 empty] | 3333.38 | 1 | 3333.38
50 | 0 | 0 | 1 | 222 | 0 | СтМатОбЗак | Стоимость материалов и оборудования заказчика |  |  | 222 | 3 | 3 |  | 2 | [7 empty] | 0 | 1 | 0
50 | 0 | 0 | 1 | 225 | 3333.38 | СтМатОбПод | Стоимость материалов и оборудования подрядчика |  |  | 225 | 4 | 3 |  | 2 | [7 empty] | 3333.38 | 1 | 3333.38
50 | 0 | 0 | 1 | 226 | 3333.38 | СтМат | Стоимость материалов (всего) |  |  | 226 | 5 | 3 |  | 2 | [7 empty] | 3333.38 | 1 | 3333.38
50 | 0 | 0 | 1 | 227 | 0 | СтМатЗак | Стоимость материалов заказчика |  |  | 227 | 6 | 3 |  | 2 | [7 empty] | 0 | 1 | 0
50 | 0 | 0 | 1 | 228 | 3333.38 | СтМатПод | Стоимость материалов подрядчика |  |  | 228 | 7 | 3 |  | 2 | [7 empty] | 3333.38 | 1 | 3333.38
50 | 0 | 0 | 1 | 216 | 0 | Оборуд | Стоимость оборудования (всего) |  |  | 216 | 8 | 3 |  | 2 | [7 empty] | 0 | 1 | 0
50 | 0 | 0 | 1 | 223 | 0 | ОборудЗак | Стоимость оборудования заказчика |  |  | 223 | 9 | 3 |  | 2 | [7 empty] | 0 | 1 | 0
50 | 0 | 0 | 1 | 229 | 0 | ОборудПод | Стоимость оборудования подрядчика |  |  | 229 | 10 | 3 |  | 2 | [7 empty] | 0 | 1 | 0
50 | 0 | 0 | 1 | 203 | 2982.41 | ЭММ | Эксплуатация машин |  |  | 203 | 11 | 3 |  | 2 | [7 empty] | 2982.41 | 1 | 2982.41
50 | 0 | 0 | 1 | 231 | 0 | ЭММсНРиСП | Эксплуатация машин по ТСН-2001.16 |  |  | 231 | 12 | 3 |  | 2 | [7 empty] | 0 | 1 | 0
50 | 0 | 0 | 1 | 204 | 1864.48 | ЗПМ | ЗП машинистов |  |  | 204 | 13 | 3 |  | 2 | [7 empty] | 1864.48 | 1 | 1864.48
50 | 0 | 0 | 1 | 205 | 17103.42 | ОЗП | Основная ЗП рабочих |  |  | 205 | 14 | 3 |  | 2 | [7 empty] | 17103.42 | 1 | 17103.42
50 | 0 | 0 | 1 | 232 | 0 | ОЗПсНРиСП | Основная ЗП рабочих по ТСН-2001.16 |  |  | 232 | 15 | 3 |  | 2 | [7 empty] | 0 | 1 | 0
50 | 0 | 0 | 1 | 214 | 0 | Строит | Строительные работы с НР и СП |  |  | 214 | 16 | 3 |  | 2 | [7 empty] | 0 | 1 | 0
50 | 0 | 0 | 1 | 215 | 0 | Монтаж | Монтажные работы с НР и СП |  |  | 215 | 17 | 3 |  | 2 | [7 empty] | 0 | 1 | 0
50 | 0 | 0 | 1 | 217 | 39115.58 | Прочие | Прочие работы с НР и СП |  |  | 217 | 18 | 3 |  | 2 | [7 empty] | 39115.58 | 1 | 39115.58
50 | 0 | 0 | 1 | 230 | 0 | ПрочиеЗатр | Прочие затраты по ТСН-2001.16 |  |  | 230 | 19 | 3 |  | 2 | [7 empty] | 0 | 1 | 0
50 | 0 | 0 | 1 | 206 | 0 | ВозврМат | Возврат материалов |  |  | 206 | 20 | 3 |  | 2 | [7 empty] | 0 | 1 | 0
50 | 0 | 0 | 1 | 207 | 27.6 | ТрудСтр | Трудозатраты строителей |  |  | 207 | 21 | 3 |  | -1 | [7 empty] | 27.6 | 1 | 27.6
50 | 0 | 0 | 1 | 208 | 0 | ТрудМаш | Трудозатраты машинистов |  |  | 208 | 22 | 3 |  | -1 | [7 empty] | 0 | 1 | 0
50 | 0 | 0 | 1 | 209 | 0 | ТранспМат | Транспорт материалов |  |  | 209 | 23 | 3 |  | 2 | [7 empty] | 0 | 1 | 0
50 | 0 | 0 | 1 | 233 | 0 | Перевозка | Перевозка грузов |  |  | 233 | 24 | 3 |  | 2 | [7 empty] | 0 | 1 | 0
50 | 0 | 0 | 1 | 210 | 11972.39 | НР | Накладные расходы |  |  | 210 | 25 | 3 |  | 2 | [7 empty] | 11972.39 | 1 | 11972.39
50 | 0 | 0 | 1 | 211 | 1710.34 | СмПриб | Сметная прибыль |  |  | 211 | 26 | 3 |  | 2 | [7 empty] | 1710.34 | 1 | 1710.34
50 | 0 | 0 | 1 | 224 | 39115.58 | Всего | Всего с НР и СП |  |  | 224 | 27 | 3 |  | 2 | [7 empty] | 39115.58 | 1 | 39115.58
51 | 1 | 4 | 24 |  | Новый раздел | Система отопления | 0 | [6 empty] | 68665.85 | 3713.18 | 2983.56 | 1864.48 | 61969.11 | 0 | 107.34 | 0 | 0 | 43378.38 | 6196.91 |  |  | 45246.64 | 379.8 | 1.15 | 0 | 44865.69 | 0 | 79.74 | 0 | 0 | 31405.99 | 4486.57 |  |  | 0 | 0 | 0 | 120254.78 | 0 | 0 | 120254.78 | 3713.18 | 3713.18 | 0 | 3713.18 | 0 | 0 | 0 | 0 | 0 | [19 empty] | 0 | 0 | 0 | 81139.2 | 0 | 0 | 81139.2 | 379.8 | 379.8 | 0 | 379.8 | 0 | 0 | 0 | 0 | 0 | [114 empty] | 0
50 | 0 | 0 | 1 | 201 | 68665.85 | ПЗ | Прямые затраты |  |  | 201 | 1 | 3 |  | 2 | [7 empty] | 68665.85 | 1 | 68665.85
50 | 0 | 0 | 1 | 202 | 3713.18 | СтМатОб | Стоимость материальных ресурсов (всего) |  |  | 202 | 2 | 3 |  | 2 | [7 empty] | 3713.18 | 1 | 3713.18
50 | 0 | 0 | 1 | 222 | 0 | СтМатОбЗак | Стоимость материалов и оборудования заказчика |  |  | 222 | 3 | 3 |  | 2 | [7 empty] | 0 | 1 | 0
50 | 0 | 0 | 1 | 225 | 3713.18 | СтМатОбПод | Стоимость материалов и оборудования подрядчика |  |  | 225 | 4 | 3 |  | 2 | [7 empty] | 3713.18 | 1 | 3713.18
50 | 0 | 0 | 1 | 226 | 3713.18 | СтМат | Стоимость материалов (всего) |  |  | 226 | 5 | 3 |  | 2 | [7 empty] | 3713.18 | 1 | 3713.18
50 | 0 | 0 | 1 | 227 | 0 | СтМатЗак | Стоимость материалов заказчика |  |  | 227 | 6 | 3 |  | 2 | [7 empty] | 0 | 1 | 0
50 | 0 | 0 | 1 | 228 | 3713.18 | СтМатПод | Стоимость материалов подрядчика |  |  | 228 | 7 | 3 |  | 2 | [7 empty] | 3713.18 | 1 | 3713.18
50 | 0 | 0 | 1 | 216 | 0 | Оборуд | Стоимость оборудования (всего) |  |  | 216 | 8 | 3 |  | 2 | [7 empty] | 0 | 1 | 0
50 | 0 | 0 | 1 | 223 | 0 | ОборудЗак | Стоимость оборудования заказчика |  |  | 223 | 9 | 3 |  | 2 | [7 empty] | 0 | 1 | 0
50 | 0 | 0 | 1 | 229 | 0 | ОборудПод | Стоимость оборудования подрядчика |  |  | 229 | 10 | 3 |  | 2 | [7 empty] | 0 | 1 | 0
50 | 0 | 0 | 1 | 203 | 2983.56 | ЭММ | Эксплуатация машин |  |  | 203 | 11 | 3 |  | 2 | [7 empty] | 2983.56 | 1 | 2983.56
50 | 0 | 0 | 1 | 231 | 0 | ЭММсНРиСП | Эксплуатация машин по ТСН-2001.16 |  |  | 231 | 12 | 3 |  | 2 | [7 empty] | 0 | 1 | 0
50 | 0 | 0 | 1 | 204 | 1864.48 | ЗПМ | ЗП машинистов |  |  | 204 | 13 | 3 |  | 2 | [7 empty] | 1864.48 | 1 | 1864.48
50 | 0 | 0 | 1 | 205 | 61969.11 | ОЗП | Основная ЗП рабочих |  |  | 205 | 14 | 3 |  | 2 | [7 empty] | 61969.11 | 1 | 61969.11
50 | 0 | 0 | 1 | 232 | 0 | ОЗПсНРиСП | Основная ЗП рабочих по ТСН-2001.16 |  |  | 232 | 15 | 3 |  | 2 | [7 empty] | 0 | 1 | 0
50 | 0 | 0 | 1 | 214 | 0 | Строит | Строительные работы с НР и СП |  |  | 214 | 16 | 3 |  | 2 | [7 empty] | 0 | 1 | 0
50 | 0 | 0 | 1 | 215 | 0 | Монтаж | Монтажные работы с НР и СП |  |  | 215 | 17 | 3 |  | 2 | [7 empty] | 0 | 1 | 0
50 | 0 | 0 | 1 | 217 | 120254.78 | Прочие | Прочие работы с НР и СП |  |  | 217 | 18 | 3 |  | 2 | [7 empty] | 120254.78 | 1 | 120254.78
50 | 0 | 0 | 1 | 230 | 0 | ПрочиеЗатр | Прочие затраты по ТСН-2001.16 |  |  | 230 | 19 | 3 |  | 2 | [7 empty] | 0 | 1 | 0
50 | 0 | 0 | 1 | 206 | 0 | ВозврМат | Возврат материалов |  |  | 206 | 20 | 3 |  | 2 | [7 empty] | 0 | 1 | 0
50 | 0 | 0 | 1 | 207 | 107.34 | ТрудСтр | Трудозатраты строителей |  |  | 207 | 21 | 3 |  | -1 | [7 empty] | 107.34 | 1 | 107.34
50 | 0 | 0 | 1 | 208 | 0 | ТрудМаш | Трудозатраты машинистов |  |  | 208 | 22 | 3 |  | -1 | [7 empty] | 0 | 1 | 0
50 | 0 | 0 | 1 | 209 | 0 | ТранспМат | Транспорт материалов |  |  | 209 | 23 | 3 |  | 2 | [7 empty] | 0 | 1 | 0
50 | 0 | 0 | 1 | 233 | 0 | Перевозка | Перевозка грузов |  |  | 233 | 24 | 3 |  | 2 | [7 empty] | 0 | 1 | 0
50 | 0 | 0 | 1 | 210 | 43378.38 | НР | Накладные расходы |  |  | 210 | 25 | 3 |  | 2 | [7 empty] | 43378.38 | 1 | 43378.38
50 | 0 | 0 | 1 | 211 | 6196.91 | СмПриб | Сметная прибыль |  |  | 211 | 26 | 3 |  | 2 | [7 empty] | 6196.91 | 1 | 6196.91
50 | 0 | 0 | 1 | 224 | 120254.78 | Всего | Всего с НР и СП |  |  | 224 | 27 | 3 |  | 2 | [7 empty] | 120254.78 | 1 | 120254.78
4 | 1 |  | 191 |  | Новый раздел | Система водоснабжения |  | 0 |  | 0 | [7 empty] | 0 |  |  | 0 | [53 empty] | 0 | [11 empty] | 0
52 | 1 | 4 | 139 | 0 | Новый раздел | Система водоснабжения | [7 empty] | 3660.76 | 78.63 | 0 | 0 | 3582.13 | 0 | 6.604 | 0 | 0 | 2507.49 | 358.21 | 0 | 0 | 1957.11 | 78.36 | 0 | 0 | 1878.75 | 0 | 3.574 | 0 | 0 | 1315.12 | 187.87 | 0 | 0 | 0 | 0 | 0 | 6526.46 | 0 | 0 | 6526.46 | 78.63 | 78.63 | 0 | 78.63 | 0 | 0 | 0 | 0 | 0 | 0 | 0 | 0 | 0 | 0 | 0 | 0 | 0 | 0 | 0 | 0 | 0 | 0 | 0 | 0 | 0 | 0 | 0 | 0 | 0 | 0 | 0 | 3460.1 | 0 | 0 | 3460.1 | 78.36 | 78.36 | 0 | 78.36 | 0 | 0 | 0 | 0 | 0 | 0 | 0 | 0 | 0 | 0 | 0 | 0 | 0 | 0 | 0 | 0 | 0 | 0 | 0 | 0 | 0 | 0 | 0 | 0 | 0 | 0 | 0 | 0 | 0 | 0 | 0 | 0 | 0 | 0 | 0 | 0 | 0 | 0 | 0 | 0 | 0 | 0 | 0 | 0 | 0 | 0 | 0 | 0 | 0 | 0 | 0 | 0 | 0 | 0 | 0 | 0 | 0 | 0 | 0 | 0 | 0 | 0 | 0 | 0 | 0 | 0 | 0 | 0 | 0 | 0 | 0 | 0 | 0 | 0 | 0 | 0 | 0 | 0 | 0 | 0 | 0 | 0 | 0 | 0 | 0 | 0 | 0 | 0 | 0 | 0 | 0 | 0 | 0 | 0 | 0 | 0 | 0 | 0 | 0 | 0 | 0 | 0 | 0 | 0 | 0 | 0 | 0 | 0 | 0 | 0 | 0 | 0 | 0 | 0 | 0 | 0 | 0 | 0 | 0 | 0
17 | 1 |  | 94 |  | 1.15-2101-1-1/1 | Осмотр магистральных неизолированных внутренних трубопроводов диаметром до 100 мм | 100 м | 0.19625 | 0 | 0.19625 |  |  |  | 397.17 | 0 | 0 | 0 | 397.17 | 0 | 0.7065 | 0 | 0 | 278.02 | 39.72 |  | -1 | 2023.8 | 0 | 0 | 0 | 2023.8 | 0 | 3.6 | 0 | 0 | 505.95 | 0 | 0 | 0 | 505.95 | 0 | 0.9 | 0 | 0 | 70 | 10 | 1 | 1 |  |  | 1 | 1 | 1 | 1 |  |  |  |  | 0 | 4 | СН-2012.1 Выпуск № 5 (в текущих ценах по состоянию на 01.10.2025 г.). 1.15-2101-1-1/1 |  |  | 0 | 0 |  | 0 | 1 | 0 | 1 | 1 | 1 | 1 | 1 | 1 |  | 70 | 10 |  |  |  | 0 | 0 | 0 | [5 empty] | 0 |  | 0 | 397.17 | 0 | 0 | 0 | 2023.8 | 0 | 3.6 | 0 | 0 | 278.019 | 39.717 |  |  |  | )*4 | )*4 | )*4 | )*4 |  | )*4 | )*4 |  |  |  | 0 | 0 | 1 | 1 |  |  |  | 1003 | 100 м | 100 м | 100 | [6 empty] | 1441815344 | 1 | СН-2012 | 0 |  | 4 | 0 | Подрядные работы, гл. 1-5,7 | работа |  |  |  | 1024 | 505.95 | 0 | 0 | 0 | 505.95 | 0.9 | 0 | 0 | [17 empty] | 0 | 0 | 0 |  |  |  |  | 70 | 10 |  |  |  |  | 0 |  | -341239612 | 2 | 1 | -2 | 0 | 0 | 0 | 714.91 | 0 | 0 | 714.91 |  | 0 | 3 | 0 |  | 0 | 1 | 0 | 0 | 0 | 0 |  | 0
17 | 1 |  | 95 |  | 1.15-2101-2-1/1 | Осмотр магистральных неизолированных внутренних трубопроводов диаметром до 100 мм с лестниц | 100 м | 0.58875 | 0 | 0.58875 |  |  |  | 3495.13 | 0 | 0 | 0 | 3495.13 | 0 | 6.2172 | 0 | 0 | 2446.59 | 349.51 |  | -1 | 5936.52 | 0 | 0 | 0 | 5936.52 | 0 | 10.56 | 0 | 0 | 1484.13 | 0 | 0 | 0 | 1484.13 | 0 | 2.64 | 0 | 0 | 70 | 10 | 1 | 1 |  |  | 1 | 1 | 1 | 1 |  |  |  |  | 0 | 4 | СН-2012.1 Выпуск № 5 (в текущих ценах по состоянию на 01.10.2025 г.). 1.15-2101-2-1/1 |  |  | 0 | 0 |  | 0 | 1 | 0 | 1 | 1 | 1 | 1 | 1 | 1 |  | 70 | 10 |  |  |  | 0 | 0 | 0 | [5 empty] | 0 |  | 0 | 3495.13 | 0 | 0 | 0 | 5936.52 | 0 | 10.56 | 0 | 0 | 2446.591 | 349.513 |  |  |  | )*4 | )*4 | )*4 | )*4 |  | )*4 | )*4 |  |  |  | 0 | 0 | 1 | 1 |  |  |  | 1003 | 100 м | 100 м | 100 | [6 empty] | 1441815344 | 1 | СН-2012 | 0 |  | 4 | 0 | Подрядные работы, гл. 1-5,7 | работа |  |  |  | 1024 | 1484.13 | 0 | 0 | 0 | 1484.13 | 2.64 | 0 | 0 | [17 empty] | 0 | 0 | 0 |  |  |  |  | 70 | 10 |  |  |  |  | 0 |  | 1802126441 | 2 | 1 | -2 | 0 | 0 | 0 | 6291.23 | 0 | 0 | 6291.23 |  | 0 | 3 | 0 |  | 0 | 1 | 0 | 0 | 0 | 0 |  | 0
17 | 1 |  | 99 |  | 1.15-2103-2-2/1 | Гидропневматическая промывка трубопроводов с дезинфекцией диаметром до 100 мм | 100 м | 7.85 | 0 | 7.85 |  |  |  | 27275.69 | 2504.31 | 184.55 | 0.55 | 24586.83 | 0 | 37.052 | 0 | 0 | 17210.78 | 2458.68 |  | -1 | 3474.61 | 319.02 | 23.51 | 0.07 | 3132.08 | 0 | 4.72 | 0 | 0 | 3474.61 | 319.02 | 23.51 | 0.07 | 3132.08 | 0 | 4.72 | 0 | 0 | 70 | 10 | 1 | 1 |  |  | 1 | 1 | 1 | 1 |  |  |  |  | 0 | 4 | СН-2012.1 Выпуск № 5 (в текущих ценах по состоянию на 01.10.2025 г.). 1.15-2103-2-2/1 |  |  | 0 | 0 |  | 0 | 1 | 0 | 1 | 1 | 1 | 1 | 1 | 1 |  | 70 | 10 |  |  |  | 0 | 0 | 0 | [5 empty] | 0 |  | 0 | 27275.69 | 319.02 | 23.51 | 0.07 | 3132.08 | 0 | 4.72 | 0 | 0 | 17210.781 | 2458.683 | [13 empty] | 0 | 0 | 1 | 1 |  |  |  | 1003 | 100 м | 100 м | 100 | [6 empty] | 1441815344 | 1 | СН-2012 | 0 |  | 4 | 0 | Подрядные работы, гл. 1-5,7 | работа |  |  |  | 1024 | 3474.61 | 319.02 | 23.51 | 0.07 | 3132.08 | 4.72 | 0 | 0 | [17 empty] | 0 | 0 | 0 |  |  |  |  | 70 | 10 |  |  |  |  | 0 |  | -1020101547 | 2 | 1 | -2 | 0 | 0.59 | 0 | 46945.74 | 0 | 0 | 46945.74 |  | 0 | 3 | 0 |  | 0 | 1 | 0 | 0 | 0 | 0 |  | 0
17 | 1 |  | 103 |  | 1.23-2103-14-1/1 | Техническое обслуживание манометров с самописцами | шт. | 2 | 0 | 2 |  |  |  | 1082.28 | 44.9 | 0 | 0 | 1037.38 | 0 | 1.68 | 0 | 0 | 726.17 | 103.74 |  | -1 | 541.14 | 22.45 | 0 | 0 | 518.69 | 0 | 0.84 | 0 | 0 | 541.14 | 22.45 | 0 | 0 | 518.69 | 0 | 0.84 | 0 | 0 | 70 | 10 | 1 | 1 |  |  | 1 | 1 | 1 | 1 |  |  |  |  | 0 | 4 | СН-2012.1 Выпуск № 5 (в текущих ценах по состоянию на 01.10.2025 г.). 1.23-2103-14-1/1 |  |  | 0 | 0 |  | 0 | 1 | 0 | 1 | 1 | 1 | 1 | 1 | 1 |  | 70 | 10 |  |  |  | 0 | 0 | 0 | [5 empty] | 0 |  | 0 | 1082.28 | 22.45 | 0 | 0 | 518.69 | 0 | 0.84 | 0 | 0 | 726.166 | 103.738 | [13 empty] | 0 | 0 | 1 | 1 |  |  |  | 16987630 | шт. | шт. | 1 | [6 empty] | 1441815344 | 1 | СН-2012 | 0 |  | 4 | 0 | Подрядные работы, гл. 1-5,7 | работа |  |  |  | 1024 | 541.14 | 22.45 | 0 | 0 | 518.69 | 0.84 | 0 | 0 | [17 empty] | 0 | 0 | 0 |  |  |  |  | 70 | 10 |  |  |  |  | 0 |  | 606141321 | 2 | 1 | -2 | 0 | 0 | 0 | 1912.19 | 0 | 0 | 1912.19 |  | 0 | 3 | 0 |  | 0 | 1 | 0 | 0 | 0 | 0 |  | 0
17 | 1 |  | 105 |  | 1.17-2103-16-1/1 | Техническое обслуживание крана трехходового шарового под манометр | 10 шт. | 0.2 | 0 | 0.2 |  |  |  | 111.21 | 0.06 | 0 | 0 | 111.15 | 0 | 0.18 | 0 | 0 | 77.81 | 11.12 |  | -1 | 556.05 | 0.31 | 0 | 0 | 555.74 | 0 | 0.9 | 0 | 0 | 556.05 | 0.31 | 0 | 0 | 555.74 | 0 | 0.9 | 0 | 0 | 70 | 10 | 1 | 1 |  |  | 1 | 1 | 1 | 1 |  |  |  |  | 0 | 4 | СН-2012.1 Выпуск № 5 (в текущих ценах по состоянию на 01.10.2025 г.). 1.17-2103-16-1/1 |  |  | 0 | 0 |  | 0 | 1 | 0 | 1 | 1 | 1 | 1 | 1 | 1 |  | 70 | 10 |  |  |  | 0 | 0 | 0 | [5 empty] | 0 |  | 0 | 111.21 | 0.31 | 0 | 0 | 555.74 | 0 | 0.9 | 0 | 0 | 77.805 | 11.115 | [13 empty] | 0 | 0 | 1 | 1 |  |  |  | 16987630 | 10 шт. | 10 шт. | 10 | [6 empty] | 1441815344 | 1 | СН-2012 | 0 |  | 4 | 0 | Подрядные работы, гл. 1-5,7 | работа |  |  |  | 1024 | 556.05 | 0.31 | 0 | 0 | 555.74 | 0.9 | 0 | 0 | [17 empty] | 0 | 0 | 0 |  |  |  |  | 70 | 10 |  |  |  |  | 0 |  | 505455875 | 2 | 1 | -2 | 0 | 0 | 0 | 200.14 | 0 | 0 | 200.14 |  | 0 | 3 | 0 |  | 0 | 1 | 0 | 0 | 0 | 0 |  | 0
17 | 1 |  | 110 |  | 1.24-2103-11-4/1 | Техническое обслуживание центробежных насосов мощностью от 15 до 75 кВт / "Wilo" ( 2осн.+1 рез.) | шт. | 3 | 0 | 3 |  |  |  | 44527.08 | 17542.92 | 0 | 0 | 26984.16 | 0 | 48 | 0 | 0 | 18888.91 | 2698.42 |  | -1 | 14842.36 | 5847.64 | 0 | 0 | 8994.72 | 0 | 16 | 0 | 0 | 14842.36 | 5847.64 | 0 | 0 | 8994.72 | 0 | 16 | 0 | 0 | 70 | 10 | 1 | 1 |  |  | 1 | 1 | 1 | 1 |  |  |  |  | 0 | 4 | СН-2012.1 Выпуск № 5 (в текущих ценах по состоянию на 01.10.2025 г.). 1.24-2103-11-4/1 |  |  | 0 | 0 |  | 0 | 1 | 0 | 1 | 1 | 1 | 1 | 1 | 1 |  | 70 | 10 |  |  |  | 0 | 0 | 0 | [5 empty] | 0 |  | 0 | 44527.08 | 5847.64 | 0 | 0 | 8994.72 | 0 | 16 | 0 | 0 | 18888.912 | 2698.416 | [13 empty] | 0 | 0 | 1 | 1 |  |  |  | 16987630 | шт. | шт. | 1 | [6 empty] | 1441815344 | 1 | СН-2012 | 0 |  | 4 | 0 | Подрядные работы, гл. 1-5,7 | работа |  |  |  | 1311744 | 14842.36 | 5847.64 | 0 | 0 | 8994.72 | 16 | 0 | 0 | [17 empty] | 0 | 0 | 0 |  |  |  |  | 70 | 10 |  |  |  |  | 0 |  | -648984803 | 2 | 1 | -2 | 0 | 0 | 0 | 66114.41 | 0 | 0 | 66114.41 |  | 0 | 3 | 0 |  | 0 | 1 | 0 | 0 | 0 | 0 |  | 0
17 | 1 |  | 112 |  | 1.15-2403-1-2/1 | Техническое обслуживание внутреннего противопожарного водопровода - перекатка пожарного рукава | шт. | 4 | 0 | 4 |  |  |  | 7117.36 | 0 | 3127.2 | 1982.88 | 3990.16 | 0 | 6.56 | 0 | 0 | 2793.11 | 399.02 |  | -1 | 1779.34 | 0 | 781.8 | 495.72 | 997.54 | 0 | 1.64 | 0 | 0 | 889.67 | 0 | 390.9 | 247.86 | 498.77 | 0 | 0.82 | 0 | 0 | 70 | 10 | 1 | 1 |  |  | 1 | 1 | 1 | 1 |  |  |  |  | 0 | 4 | СН-2012.1 Выпуск № 5 (в текущих ценах по состоянию на 01.10.2025 г.). 1.15-2403-1-2/1 |  |  | 0 | 0 |  | 0 | 1 | 0 | 1 | 1 | 1 | 1 | 1 | 1 |  | 70 | 10 |  |  |  | 0 | 0 | 0 | [5 empty] | 0 |  | 0 | 7117.36 | 0 | 781.8 | 495.72 | 997.54 | 0 | 1.64 | 0 | 0 | 2793.112 | 399.016 |  |  |  | *2 | *2 | *2 | *2 |  | *2 | *2 |  |  |  | 0 | 0 | 1 | 1 |  |  |  | 16987630 | шт. | шт. | 1 | [6 empty] | 1441815344 | 1 | СН-2012 | 0 |  | 4 | 0 | Подрядные работы, гл. 1-5,7 | работа |  |  |  | 1024 | 889.67 | 0 | 390.9 | 247.86 | 498.77 | 0.82 | 0 | 0 | [17 empty] | 0 | 0 | 0 |  |  |  |  | 70 | 10 |  |  |  |  | 0 |  | 1446519209 | 2 | 1 | -2 | 0 | 2141.51 | 0 | 12451 | 0 | 0 | 12451 |  | 0 | 3 | 0 |  | 0 | 1 | 0 | 0 | 0 | 0 |  | 0
17 | 1 |  | 114 | 23 | 1.17-2103-17-1/1 | Техническое обслуживание автоматического воздухоотводчика | 10 шт. | 0.4 | 0 | 0.4 |  |  |  | 375.68 | 0.25 | 0 | 0 | 375.43 | 0 | 0.608 | 0 | 0 | 262.8 | 37.54 |  | 1470943379 | 939.21 | 0.63 | 0 | 0 | 938.58 | 0 | 1.52 | 0 | 0 | 939.21 | 0.63 | 0 | 0 | 938.58 | 0 | 1.52 | 0 | 0 | 70 | 10 | 1 | 1 |  |  | 1 | 1 | 1 | 1 |  |  |  |  | 0 | 4 | СН-2012.1 Выпуск № 5 (в текущих ценах по состоянию на 01.10.2025 г.). 1.17-2103-17-1/1 |  |  | 0 | 0 |  | 0 | 1 | 0 | 1 | 1 | 1 | 1 | 1 | 1 |  | 70 | 10 |  |  |  | 0 | 0 | 0 | [5 empty] | 0 |  | 0 | 375.68 | 0.63 | 0 | 0 | 938.58 | 0 | 1.52 | 0 | 0 | 262.801 | 37.543 | [13 empty] | 0 | 0 | 1 | 1 |  |  |  | 16987630 | 10 шт. | 10 шт. | 10 | [6 empty] | 1441815344 | 1 | СН-2012 | 0 |  | 4 | 0 | Подрядные работы, гл. 1-5,7 | работа |  |  |  | 0 | 939.21 | 0.63 | 0 | 0 | 938.58 | 1.52 | 0 | 0 | [17 empty] | 0 | 0 | 0 |  |  |  |  | 70 | 10 |  |  |  |  | 0 |  | 923339554 | 2 | 1 | -2 | 0 | 0 | 0 | 676.02 | 0 | 0 | 676.02 |  | 0 | 3 | 0 |  | 0 | 1 | 0 | 0 | 0 | 0 |  | 0
17 | 1 |  | 117 | 24 | 1.16-3202-3-1/1 | Смена прокладок в смесителях | 100 шт. | 0.2 | 0 | 0.2 |  |  |  | 1581.43 | 78.11 | 0 | 0 | 1503.32 | 0 | 2.966 | 0 | 0 | 1052.32 | 150.33 |  | 1470943379 | 7907.16 | 390.57 | 0 | 0 | 7516.59 | 0 | 14.83 | 0 | 0 | 7907.16 | 390.57 | 0 | 0 | 7516.59 | 0 | 14.83 | 0 | 0 | 70 | 10 | 1 | 1 |  |  | 1 | 1 | 1 | 1 |  |  |  |  | 0 | 4 | СН-2012.1 Выпуск № 5 (в текущих ценах по состоянию на 01.10.2025 г.). 1.16-3202-3-1/1 |  |  | 0 | 0 |  | 0 | 1 | 0 | 1 | 1 | 1 | 1 | 1 | 1 |  | 70 | 10 |  |  |  | 0 | 0 | 0 | [5 empty] | 0 |  | 0 | 1581.43 | 390.57 | 0 | 0 | 7516.59 | 0 | 14.83 | 0 | 0 | 1052.324 | 150.332 | [13 empty] | 0 | 0 | 1 | 1 |  |  |  | 16987630 | 100 шт. | 100 шт. | 100 | [6 empty] | 1441815344 | 1 | СН-2012 | 0 |  | 4 | 0 | Подрядные работы, гл. 1-5,7 | работа |  |  |  | 0 | 7907.16 | 390.57 | 0 | 0 | 7516.59 | 14.83 | 0 | 0 | [17 empty] | 0 | 0 | 0 |  |  |  |  | 70 | 10 |  |  |  |  | 0 |  | 443158893 | 2 | 1 | -2 | 0 | 0 | 0 | 2784.08 | 0 | 0 | 2784.08 |  | 0 | 3 | 0 |  | 0 | 1 | 0 | 0 | 0 | 0 |  | 0
5 | 1 |  | 161 |  | Новый подраздел | Водомерный узел |  | 0 |  | -1 | [7 empty] | 0 |  |  | 0 | [53 empty] | 0 | [11 empty] | 0
52 | 1 | 5 | 153 | 0 | Новый подраздел | Водомерный узел | [7 empty] | 1703.65 | 0.27 | 0 | 0 | 1703.38 | 0 | 3.03 | 0 | 0 | 1192.37 | 170.34 | 0 | 0 | 1703.65 | 0.27 | 0 | 0 | 1703.38 | 0 | 3.03 | 0 | 0 | 1192.37 | 170.34 | 0 | 0 | 0 | 0 | 0 | 3066.36 | 0 | 0 | 3066.36 | 0.27 | 0.27 | 0 | 0.27 | 0 | 0 | 0 | 0 | 0 | 0 | 0 | 0 | 0 | 0 | 0 | 0 | 0 | 0 | 0 | 0 | 0 | 0 | 0 | 0 | 0 | 0 | 0 | 0 | 0 | 0 | 0 | 3066.36 | 0 | 0 | 3066.36 | 0.27 | 0.27 | 0 | 0.27 | 0 | 0 | 0 | 0 | 0 | 0 | 0 | 0 | 0 | 0 | 0 | 0 | 0 | 0 | 0 | 0 | 0 | 0 | 0 | 0 | 0 | 0 | 0 | 0 | 0 | 0 | 0 | 0 | 0 | 0 | 0 | 0 | 0 | 0 | 0 | 0 | 0 | 0 | 0 | 0 | 0 | 0 | 0 | 0 | 0 | 0 | 0 | 0 | 0 | 0 | 0 | 0 | 0 | 0 | 0 | 0 | 0 | 0 | 0 | 0 | 0 | 0 | 0 | 0 | 0 | 0 | 0 | 0 | 0 | 0 | 0 | 0 | 0 | 0 | 0 | 0 | 0 | 0 | 0 | 0 | 0 | 0 | 0 | 0 | 0 | 0 | 0 | 0 | 0 | 0 | 0 | 0 | 0 | 0 | 0 | 0 | 0 | 0 | 0 | 0 | 0 | 0 | 0 | 0 | 0 | 0 | 0 | 0 | 0 | 0 | 0 | 0 | 0 | 0 | 0 | 0 | 0 | 0 | 0 | 0
17 | 1 |  | 119 | 25 | 1.23-2103-39-3/1 | Техническое обслуживание счетчиков холодной и горячей воды условным диаметром 50-80 мм. | шт. | 1 | 0 | 1 |  |  |  | 1703.65 | 0.27 | 0 | 0 | 1703.38 | 0 | 3.03 | 0 | 0 | 1192.37 | 170.34 |  | 1470943379 | 1703.65 | 0.27 | 0 | 0 | 1703.38 | 0 | 3.03 | 0 | 0 | 1703.65 | 0.27 | 0 | 0 | 1703.38 | 0 | 3.03 | 0 | 0 | 70 | 10 | 1 | 1 |  |  | 1 | 1 | 1 | 1 |  |  |  |  | 0 | 4 | СН-2012.1 Выпуск № 5 (в текущих ценах по состоянию на 01.10.2025 г.). 1.23-2103-39-3/1 |  |  | 0 | 0 |  | 0 | 1 | 0 | 1 | 1 | 1 | 1 | 1 | 1 |  | 70 | 10 |  |  |  | 0 | 0 | 0 | [5 empty] | 0 |  | 0 | 1703.65 | 0.27 | 0 | 0 | 1703.38 | 0 | 3.03 | 0 | 0 | 1192.366 | 170.338 | [13 empty] | 0 | 0 | 1 | 1 |  |  |  | 16987630 | шт. | шт. | 1 | [6 empty] | 1441815344 | 1 | СН-2012 | 0 |  | 4 | 0 | Подрядные работы, гл. 1-5,7 | работа |  |  |  | 0 | 1703.65 | 0.27 | 0 | 0 | 1703.38 | 3.03 | 0 | 0 | [17 empty] | 0 | 0 | 0 |  |  |  |  | 70 | 10 |  |  |  |  | 0 |  | -1870462420 | 2 | 1 | -2 | 0 | 0 | 0 | 3066.36 | 0 | 0 | 3066.36 |  | 0 | 3 | 0 |  | 0 | 1 | 0 | 0 | 0 | 0 |  | 0
17 | 1 |  | 121 |  | 1.17-2103-16-1/1 | Техническое обслуживание крана трехходового шарового под манометр | 10 шт. | 0.1 | 0 | 0.1 |  |  |  | 55.6 | 0.03 | 0 | 0 | 55.57 | 0 | 0.09 | 0 | 0 | 38.9 | 5.56 |  | -1 | 556.05 | 0.31 | 0 | 0 | 555.74 | 0 | 0.9 | 0 | 0 | 556.05 | 0.31 | 0 | 0 | 555.74 | 0 | 0.9 | 0 | 0 | 70 | 10 | 1 | 1 |  |  | 1 | 1 | 1 | 1 |  |  |  |  | 0 | 4 | СН-2012.1 Выпуск № 5 (в текущих ценах по состоянию на 01.10.2025 г.). 1.17-2103-16-1/1 |  |  | 0 | 0 |  | 0 | 1 | 0 | 1 | 1 | 1 | 1 | 1 | 1 |  | 70 | 10 |  |  |  | 0 | 0 | 0 | [5 empty] | 0 |  | 0 | 55.6 | 0.31 | 0 | 0 | 555.74 | 0 | 0.9 | 0 | 0 | 38.899 | 5.557 | [13 empty] | 0 | 0 | 1 | 1 |  |  |  | 16987630 | 10 шт. | 10 шт. | 10 | [6 empty] | 1441815344 | 1 | СН-2012 | 0 |  | 4 | 0 | Подрядные работы, гл. 1-5,7 | работа |  |  |  | 1024 | 556.05 | 0.31 | 0 | 0 | 555.74 | 0.9 | 0 | 0 | [17 empty] | 0 | 0 | 0 |  |  |  |  | 70 | 10 |  |  |  |  | 0 |  | 505455875 | 2 | 1 | -2 | 0 | 0 | 0 | 100.06 | 0 | 0 | 100.06 |  | 0 | 3 | 0 |  | 0 | 1 | 0 | 0 | 0 | 0 |  | 0
17 | 1 |  | 123 |  | 1.23-2103-43-1/1 | Техническое обслуживание манометра | 10 шт. | 0.1 | 0 | 0.1 |  |  |  | 8.23 | 0 | 2.61 | 1.65 | 5.62 | 0 | 0.01 | 0 | 0 | 3.93 | 0.56 |  | -1 | 82.28 | 0 | 26.06 | 16.52 | 56.22 | 0 | 0.1 | 0 | 0 | 82.28 | 0 | 26.06 | 16.52 | 56.22 | 0 | 0.1 | 0 | 0 | 70 | 10 | 1 | 1 |  |  | 1 | 1 | 1 | 1 |  |  |  |  | 0 | 4 | СН-2012.1 Выпуск № 5 (в текущих ценах по состоянию на 01.10.2025 г.). 1.23-2103-43-1/1 |  |  | 0 | 0 |  | 0 | 1 | 0 | 1 | 1 | 1 | 1 | 1 | 1 |  | 70 | 10 |  |  |  | 0 | 0 | 0 | [5 empty] | 0 |  | 0 | 8.23 | 0 | 26.06 | 16.52 | 56.22 | 0 | 0.1 | 0 | 0 | 3.934 | 0.562 | [13 empty] | 0 | 0 | 1 | 1 |  |  |  | 16987630 | 10 шт. | 10 шт. | 10 | [6 empty] | 1441815344 | 1 | СН-2012 | 0 |  | 4 | 0 | Подрядные работы, гл. 1-5,7 | работа |  |  |  | 1024 | 82.28 | 0 | 26.06 | 16.52 | 56.22 | 0.1 | 0 | 0 | [17 empty] | 0 | 0 | 0 |  |  |  |  | 70 | 10 |  |  |  |  | 0 |  | -674086762 | 2 | 1 | -2 | 0 | 1.78 | 0 | 14.5 | 0 | 0 | 14.5 |  | 0 | 3 | 0 |  | 0 | 1 | 0 | 0 | 0 | 0 |  | 0
51 | 1 | 5 | 153 |  | Новый подраздел | Водомерный узел | 0 | [6 empty] | 1703.65 | 0.27 | 0 | 0 | 1703.38 | 0 | 3.03 | 0 | 0 | 1192.37 | 170.34 |  |  | 1703.65 | 0.27 | 0 | 0 | 1703.38 | 0 | 3.03 | 0 | 0 | 1192.37 | 170.34 |  |  | 0 | 0 | 0 | 3066.36 | 0 | 0 | 3066.36 | 0.27 | 0.27 | 0 | 0.27 | 0 | 0 | 0 | 0 | 0 | [19 empty] | 0 | 0 | 0 | 3066.36 | 0 | 0 | 3066.36 | 0.27 | 0.27 | 0 | 0.27 | 0 | 0 | 0 | 0 | 0 | [114 empty] | 0
50 | 0 | 0 | 1 | 201 | 1703.65 | ПЗ | Прямые затраты |  |  | 201 | 1 | 3 |  | 2 | [7 empty] | 1703.65 | 1 | 1703.65
50 | 0 | 0 | 1 | 202 | 0.27 | СтМатОб | Стоимость материальных ресурсов (всего) |  |  | 202 | 2 | 3 |  | 2 | [7 empty] | 0.27 | 1 | 0.27
50 | 0 | 0 | 1 | 222 | 0 | СтМатОбЗак | Стоимость материалов и оборудования заказчика |  |  | 222 | 3 | 3 |  | 2 | [7 empty] | 0 | 1 | 0
50 | 0 | 0 | 1 | 225 | 0.27 | СтМатОбПод | Стоимость материалов и оборудования подрядчика |  |  | 225 | 4 | 3 |  | 2 | [7 empty] | 0.27 | 1 | 0.27
50 | 0 | 0 | 1 | 226 | 0.27 | СтМат | Стоимость материалов (всего) |  |  | 226 | 5 | 3 |  | 2 | [7 empty] | 0.27 | 1 | 0.27
50 | 0 | 0 | 1 | 227 | 0 | СтМатЗак | Стоимость материалов заказчика |  |  | 227 | 6 | 3 |  | 2 | [7 empty] | 0 | 1 | 0
50 | 0 | 0 | 1 | 228 | 0.27 | СтМатПод | Стоимость материалов подрядчика |  |  | 228 | 7 | 3 |  | 2 | [7 empty] | 0.27 | 1 | 0.27
50 | 0 | 0 | 1 | 216 | 0 | Оборуд | Стоимость оборудования (всего) |  |  | 216 | 8 | 3 |  | 2 | [7 empty] | 0 | 1 | 0
50 | 0 | 0 | 1 | 223 | 0 | ОборудЗак | Стоимость оборудования заказчика |  |  | 223 | 9 | 3 |  | 2 | [7 empty] | 0 | 1 | 0
50 | 0 | 0 | 1 | 229 | 0 | ОборудПод | Стоимость оборудования подрядчика |  |  | 229 | 10 | 3 |  | 2 | [7 empty] | 0 | 1 | 0
50 | 0 | 0 | 1 | 203 | 0 | ЭММ | Эксплуатация машин |  |  | 203 | 11 | 3 |  | 2 | [7 empty] | 0 | 1 | 0
50 | 0 | 0 | 1 | 231 | 0 | ЭММсНРиСП | Эксплуатация машин по ТСН-2001.16 |  |  | 231 | 12 | 3 |  | 2 | [7 empty] | 0 | 1 | 0
50 | 0 | 0 | 1 | 204 | 0 | ЗПМ | ЗП машинистов |  |  | 204 | 13 | 3 |  | 2 | [7 empty] | 0 | 1 | 0
50 | 0 | 0 | 1 | 205 | 1703.38 | ОЗП | Основная ЗП рабочих |  |  | 205 | 14 | 3 |  | 2 | [7 empty] | 1703.38 | 1 | 1703.38
50 | 0 | 0 | 1 | 232 | 0 | ОЗПсНРиСП | Основная ЗП рабочих по ТСН-2001.16 |  |  | 232 | 15 | 3 |  | 2 | [7 empty] | 0 | 1 | 0
50 | 0 | 0 | 1 | 214 | 0 | Строит | Строительные работы с НР и СП |  |  | 214 | 16 | 3 |  | 2 | [7 empty] | 0 | 1 | 0
50 | 0 | 0 | 1 | 215 | 0 | Монтаж | Монтажные работы с НР и СП |  |  | 215 | 17 | 3 |  | 2 | [7 empty] | 0 | 1 | 0
50 | 0 | 0 | 1 | 217 | 3066.36 | Прочие | Прочие работы с НР и СП |  |  | 217 | 18 | 3 |  | 2 | [7 empty] | 3066.36 | 1 | 3066.36
50 | 0 | 0 | 1 | 230 | 0 | ПрочиеЗатр | Прочие затраты по ТСН-2001.16 |  |  | 230 | 19 | 3 |  | 2 | [7 empty] | 0 | 1 | 0
50 | 0 | 0 | 1 | 206 | 0 | ВозврМат | Возврат материалов |  |  | 206 | 20 | 3 |  | 2 | [7 empty] | 0 | 1 | 0
50 | 0 | 0 | 1 | 207 | 3.03 | ТрудСтр | Трудозатраты строителей |  |  | 207 | 21 | 3 |  | -1 | [7 empty] | 3.03 | 1 | 3.03
50 | 0 | 0 | 1 | 208 | 0 | ТрудМаш | Трудозатраты машинистов |  |  | 208 | 22 | 3 |  | -1 | [7 empty] | 0 | 1 | 0
50 | 0 | 0 | 1 | 209 | 0 | ТранспМат | Транспорт материалов |  |  | 209 | 23 | 3 |  | 2 | [7 empty] | 0 | 1 | 0
50 | 0 | 0 | 1 | 233 | 0 | Перевозка | Перевозка грузов |  |  | 233 | 24 | 3 |  | 2 | [7 empty] | 0 | 1 | 0
50 | 0 | 0 | 1 | 210 | 1192.37 | НР | Накладные расходы |  |  | 210 | 25 | 3 |  | 2 | [7 empty] | 1192.37 | 1 | 1192.37
50 | 0 | 0 | 1 | 211 | 170.34 | СмПриб | Сметная прибыль |  |  | 211 | 26 | 3 |  | 2 | [7 empty] | 170.34 | 1 | 170.34
50 | 0 | 0 | 1 | 224 | 3066.36 | Всего | Всего с НР и СП |  |  | 224 | 27 | 3 |  | 2 | [7 empty] | 3066.36 | 1 | 3066.36
51 | 1 | 4 | 139 |  | Новый раздел | Система водоснабжения | 0 | [6 empty] | 3660.76 | 78.63 | 0 | 0 | 3582.13 | 0 | 6.604 | 0 | 0 | 2507.49 | 358.21 |  |  | 1957.11 | 78.36 | 0 | 0 | 1878.75 | 0 | 3.574 | 0 | 0 | 1315.12 | 187.87 |  |  | 0 | 0 | 0 | 6526.46 | 0 | 0 | 6526.46 | 78.63 | 78.63 | 0 | 78.63 | 0 | 0 | 0 | 0 | 0 | [19 empty] | 0 | 0 | 0 | 3460.1 | 0 | 0 | 3460.1 | 78.36 | 78.36 | 0 | 78.36 | 0 | 0 | 0 | 0 | 0 | [114 empty] | 0
50 | 0 | 0 | 1 | 201 | 3660.76 | ПЗ | Прямые затраты |  |  | 201 | 1 | 3 |  | 2 | [7 empty] | 3660.76 | 1 | 3660.76
50 | 0 | 0 | 1 | 202 | 78.63 | СтМатОб | Стоимость материальных ресурсов (всего) |  |  | 202 | 2 | 3 |  | 2 | [7 empty] | 78.63 | 1 | 78.63
50 | 0 | 0 | 1 | 222 | 0 | СтМатОбЗак | Стоимость материалов и оборудования заказчика |  |  | 222 | 3 | 3 |  | 2 | [7 empty] | 0 | 1 | 0
50 | 0 | 0 | 1 | 225 | 78.63 | СтМатОбПод | Стоимость материалов и оборудования подрядчика |  |  | 225 | 4 | 3 |  | 2 | [7 empty] | 78.63 | 1 | 78.63
50 | 0 | 0 | 1 | 226 | 78.63 | СтМат | Стоимость материалов (всего) |  |  | 226 | 5 | 3 |  | 2 | [7 empty] | 78.63 | 1 | 78.63
50 | 0 | 0 | 1 | 227 | 0 | СтМатЗак | Стоимость материалов заказчика |  |  | 227 | 6 | 3 |  | 2 | [7 empty] | 0 | 1 | 0
50 | 0 | 0 | 1 | 228 | 78.63 | СтМатПод | Стоимость материалов подрядчика |  |  | 228 | 7 | 3 |  | 2 | [7 empty] | 78.63 | 1 | 78.63
50 | 0 | 0 | 1 | 216 | 0 | Оборуд | Стоимость оборудования (всего) |  |  | 216 | 8 | 3 |  | 2 | [7 empty] | 0 | 1 | 0
50 | 0 | 0 | 1 | 223 | 0 | ОборудЗак | Стоимость оборудования заказчика |  |  | 223 | 9 | 3 |  | 2 | [7 empty] | 0 | 1 | 0
50 | 0 | 0 | 1 | 229 | 0 | ОборудПод | Стоимость оборудования подрядчика |  |  | 229 | 10 | 3 |  | 2 | [7 empty] | 0 | 1 | 0
50 | 0 | 0 | 1 | 203 | 0 | ЭММ | Эксплуатация машин |  |  | 203 | 11 | 3 |  | 2 | [7 empty] | 0 | 1 | 0
50 | 0 | 0 | 1 | 231 | 0 | ЭММсНРиСП | Эксплуатация машин по ТСН-2001.16 |  |  | 231 | 12 | 3 |  | 2 | [7 empty] | 0 | 1 | 0
50 | 0 | 0 | 1 | 204 | 0 | ЗПМ | ЗП машинистов |  |  | 204 | 13 | 3 |  | 2 | [7 empty] | 0 | 1 | 0
50 | 0 | 0 | 1 | 205 | 3582.13 | ОЗП | Основная ЗП рабочих |  |  | 205 | 14 | 3 |  | 2 | [7 empty] | 3582.13 | 1 | 3582.13
50 | 0 | 0 | 1 | 232 | 0 | ОЗПсНРиСП | Основная ЗП рабочих по ТСН-2001.16 |  |  | 232 | 15 | 3 |  | 2 | [7 empty] | 0 | 1 | 0
50 | 0 | 0 | 1 | 214 | 0 | Строит | Строительные работы с НР и СП |  |  | 214 | 16 | 3 |  | 2 | [7 empty] | 0 | 1 | 0
50 | 0 | 0 | 1 | 215 | 0 | Монтаж | Монтажные работы с НР и СП |  |  | 215 | 17 | 3 |  | 2 | [7 empty] | 0 | 1 | 0
50 | 0 | 0 | 1 | 217 | 6526.46 | Прочие | Прочие работы с НР и СП |  |  | 217 | 18 | 3 |  | 2 | [7 empty] | 6526.46 | 1 | 6526.46
50 | 0 | 0 | 1 | 230 | 0 | ПрочиеЗатр | Прочие затраты по ТСН-2001.16 |  |  | 230 | 19 | 3 |  | 2 | [7 empty] | 0 | 1 | 0
50 | 0 | 0 | 1 | 206 | 0 | ВозврМат | Возврат материалов |  |  | 206 | 20 | 3 |  | 2 | [7 empty] | 0 | 1 | 0
50 | 0 | 0 | 1 | 207 | 6.604 | ТрудСтр | Трудозатраты строителей |  |  | 207 | 21 | 3 |  | -1 | [7 empty] | 6.604 | 1 | 6.604
50 | 0 | 0 | 1 | 208 | 0 | ТрудМаш | Трудозатраты машинистов |  |  | 208 | 22 | 3 |  | -1 | [7 empty] | 0 | 1 | 0
50 | 0 | 0 | 1 | 209 | 0 | ТранспМат | Транспорт материалов |  |  | 209 | 23 | 3 |  | 2 | [7 empty] | 0 | 1 | 0
50 | 0 | 0 | 1 | 233 | 0 | Перевозка | Перевозка грузов |  |  | 233 | 24 | 3 |  | 2 | [7 empty] | 0 | 1 | 0
50 | 0 | 0 | 1 | 210 | 2507.49 | НР | Накладные расходы |  |  | 210 | 25 | 3 |  | 2 | [7 empty] | 2507.49 | 1 | 2507.49
50 | 0 | 0 | 1 | 211 | 358.21 | СмПриб | Сметная прибыль |  |  | 211 | 26 | 3 |  | 2 | [7 empty] | 358.21 | 1 | 358.21
50 | 0 | 0 | 1 | 224 | 6526.46 | Всего | Всего с НР и СП |  |  | 224 | 27 | 3 |  | 2 | [7 empty] | 6526.46 | 1 | 6526.46
4 | 1 |  | 236 |  | Новый раздел | Система водоотведения |  | 0 |  | -1 | [7 empty] | 0 |  |  | 0 | [53 empty] | 0 | [11 empty] | 0
52 | 1 | 4 | 221 | 0 | Новый раздел | Система водоотведения | [7 empty] | 23522.48 | 328.71 | 12.98 | 0.15 | 23180.79 | 0 | 45.735 | 0 | 0 | 16226.56 | 2318.09 | 0 | 0 | 23522.48 | 328.71 | 12.98 | 0.15 | 23180.79 | 0 | 45.735 | 0 | 0 | 16226.56 | 2318.09 | 0 | 0 | 0 | 0 | 0 | 42067.3 | 0 | 0 | 42067.3 | 328.71 | 328.71 | 0 | 328.71 | 0 | 0 | 0 | 0 | 0 | 0 | 0 | 0 | 0 | 0 | 0 | 0 | 0 | 0 | 0 | 0 | 0 | 0 | 0 | 0 | 0 | 0 | 0 | 0 | 0 | 0 | 0 | 42067.3 | 0 | 0 | 42067.3 | 328.71 | 328.71 | 0 | 328.71 | 0 | 0 | 0 | 0 | 0 | 0 | 0 | 0 | 0 | 0 | 0 | 0 | 0 | 0 | 0 | 0 | 0 | 0 | 0 | 0 | 0 | 0 | 0 | 0 | 0 | 0 | 0 | 0 | 0 | 0 | 0 | 0 | 0 | 0 | 0 | 0 | 0 | 0 | 0 | 0 | 0 | 0 | 0 | 0 | 0 | 0 | 0 | 0 | 0 | 0 | 0 | 0 | 0 | 0 | 0 | 0 | 0 | 0 | 0 | 0 | 0 | 0 | 0 | 0 | 0 | 0 | 0 | 0 | 0 | 0 | 0 | 0 | 0 | 0 | 0 | 0 | 0 | 0 | 0 | 0 | 0 | 0 | 0 | 0 | 0 | 0 | 0 | 0 | 0 | 0 | 0 | 0 | 0 | 0 | 0 | 0 | 0 | 0 | 0 | 0 | 0 | 0 | 0 | 0 | 0 | 0 | 0 | 0 | 0 | 0 | 0 | 0 | 0 | 0 | 0 | 0 | 0 | 0 | 0 | 0
17 | 1 |  | 125 |  | 1.16-2303-1-2/1 | Техническое обслуживание в течение года насосов дренажных, центробежных, погружных, одноступенчатых, моноблочных ГНОМ 10-10 (насосная установка Sololift) | насос | 1 | 0 | 1 |  |  |  | 30524.16 | 0 | 0 | 0 | 30524.16 | 0 | 48 | 0 | 0 | 21366.91 | 3052.42 |  | -1 | 30524.16 | 0 | 0 | 0 | 30524.16 | 0 | 48 | 0 | 0 | 30524.16 | 0 | 0 | 0 | 30524.16 | 0 | 48 | 0 | 0 | 70 | 10 | 1 | 1 |  |  | 1 | 1 | 1 | 1 |  |  |  |  | 0 | 4 | СН-2012.1 Выпуск № 5 (в текущих ценах по состоянию на 01.10.2025 г.). 1.16-2303-1-2/1 |  |  | 0 | 0 |  | 0 | 1 | 0 | 1 | 1 | 1 | 1 | 1 | 1 |  | 70 | 10 |  |  |  | 0 | 0 | 0 | [5 empty] | 0 |  | 0 | 30524.16 | 0 | 0 | 0 | 30524.16 | 0 | 48 | 0 | 0 | 21366.912 | 3052.416 | [13 empty] | 0 | 0 | 1 | 1 |  |  |  | 1013 | насос | насос | 1 | [6 empty] | 1441815344 | 1 | СН-2012 | 0 |  | 4 | 0 | Подрядные работы, гл. 1-5,7 | работа |  |  |  | 1311744 | 30524.16 | 0 | 0 | 0 | 30524.16 | 48 | 0 | 0 | [17 empty] | 0 | 0 | 0 |  |  |  |  | 70 | 10 |  |  |  |  | 0 |  | 932032440 | 2 | 1 | -2 | 0 | 0 | 0 | 54943.49 | 0 | 0 | 54943.49 |  | 0 | 3 | 0 |  | 0 | 1 | 0 | 0 | 0 | 0 |  | 0
17 | 1 |  | 126 |  | 1.16-2201-1-1/1 | Осмотры санитарно-технических приборов и трубопроводов в туалетах общественных зданий - туалет (1 умывальник и 1 унитаз) | 10 шт. | 1 | 0 | 1 |  |  |  | 13226.68 | 0 | 0 | 0 | 13226.68 | 0 | 21.42 | 0 | 0 | 9258.68 | 1322.67 |  | -1 | 13226.68 | 0 | 0 | 0 | 13226.68 | 0 | 21.42 | 0 | 0 | 778.04 | 0 | 0 | 0 | 778.04 | 0 | 1.26 | 0 | 0 | 70 | 10 | 1 | 1 |  |  | 1 | 1 | 1 | 1 |  |  |  |  | 0 | 4 | СН-2012.1 Выпуск № 5 (в текущих ценах по состоянию на 01.10.2025 г.). 1.16-2201-1-1/1 |  |  | 0 | 0 |  | 0 | 1 | 0 | 1 | 1 | 1 | 1 | 1 | 1 |  | 70 | 10 |  |  |  | 0 | 0 | 0 | [5 empty] | 0 |  | 0 | 13226.68 | 0 | 0 | 0 | 13226.68 | 0 | 21.42 | 0 | 0 | 9258.676 | 1322.668 |  |  |  | *17 | *17 | *17 | *17 |  | *17 | *17 |  |  |  | 0 | 0 | 1 | 1 |  |  |  | 16987630 | 10 шт. | 10 шт. | 10 | [6 empty] | 1441815344 | 1 | СН-2012 | 0 |  | 4 | 0 | Подрядные работы, гл. 1-5,7 | работа |  |  |  | 1024 | 778.04 | 0 | 0 | 0 | 778.04 | 1.26 | 0 | 0 | [17 empty] | 0 | 0 | 0 |  |  |  |  | 70 | 10 |  |  |  |  | 0 |  | 1084928283 | 2 | 1 | -2 | 0 | 0 | 0 | 23808.03 | 0 | 0 | 23808.03 |  | 0 | 3 | 0 |  | 0 | 1 | 0 | 0 | 0 | 0 |  | 0
17 | 1 |  | 127 |  | 1.16-2201-1-3/1 | Осмотры санитарно-технических приборов и трубопроводов в туалетах общественных зданий - добавлять на осмотр каждого умывальника сверх одного | 10 шт. | 1.1 | 0 | 1.1 |  |  |  | 2655.77 | 0 | 0 | 0 | 2655.77 | 0 | 4.301 | 0 | 0 | 1859.04 | 265.58 |  | -1 | 2414.34 | 0 | 0 | 0 | 2414.34 | 0 | 3.91 | 0 | 0 | 142.02 | 0 | 0 | 0 | 142.02 | 0 | 0.23 | 0 | 0 | 70 | 10 | 1 | 1 |  |  | 1 | 1 | 1 | 1 |  |  |  |  | 0 | 4 | СН-2012.1 Выпуск № 5 (в текущих ценах по состоянию на 01.10.2025 г.). 1.16-2201-1-3/1 |  |  | 0 | 0 |  | 0 | 1 | 0 | 1 | 1 | 1 | 1 | 1 | 1 |  | 70 | 10 |  |  |  | 0 | 0 | 0 | [5 empty] | 0 |  | 0 | 2655.77 | 0 | 0 | 0 | 2414.34 | 0 | 3.91 | 0 | 0 | 1859.039 | 265.577 |  |  |  | *17 | *17 | *17 | *17 |  | *17 | *17 |  |  |  | 0 | 0 | 1 | 1 |  |  |  | 16987630 | 10 шт. | 10 шт. | 10 | [6 empty] | 1441815344 | 1 | СН-2012 | 0 |  | 4 | 0 | Подрядные работы, гл. 1-5,7 | работа |  |  |  | 1024 | 142.02 | 0 | 0 | 0 | 142.02 | 0.23 | 0 | 0 | [17 empty] | 0 | 0 | 0 |  |  |  |  | 70 | 10 |  |  |  |  | 0 |  | 1349611776 | 2 | 1 | -2 | 0 | 0 | 0 | 4780.39 | 0 | 0 | 4780.39 |  | 0 | 3 | 0 |  | 0 | 1 | 0 | 0 | 0 | 0 |  | 0
17 | 1 |  | 132 | 26 | 1.16-3201-2-1/1 | Укрепление расшатавшихся санитарно-технических приборов - умывальники | 100 шт. | 0.11 | 0 | 0.11 |  |  |  | 5915.12 | 85.42 | 6.8 | 0.08 | 5822.9 | 0 | 11.4884 | 0 | 0 | 4076.03 | 582.29 |  | 1470943379 | 53773.79 | 776.55 | 61.83 | 0.7 | 52935.41 | 0 | 104.44 | 0 | 0 | 53773.79 | 776.55 | 61.83 | 0.7 | 52935.41 | 0 | 104.44 | 0 | 0 | 70 | 10 | 1 | 1 |  |  | 1 | 1 | 1 | 1 |  |  |  |  | 0 | 4 | СН-2012.1 Выпуск № 5 (в текущих ценах по состоянию на 01.10.2025 г.). 1.16-3201-2-1/1 |  |  | 0 | 0 |  | 0 | 1 | 0 | 1 | 1 | 1 | 1 | 1 | 1 |  | 70 | 10 |  |  |  | 0 | 0 | 0 | [5 empty] | 0 |  | 0 | 5915.12 | 776.55 | 61.83 | 0.7 | 52935.41 | 0 | 104.44 | 0 | 0 | 4076.03 | 582.29 | [13 empty] | 0 | 0 | 1 | 1 |  |  |  | 16987630 | 100 шт. | 100 шт. | 100 | [6 empty] | 1441815344 | 1 | СН-2012 | 0 |  | 4 | 0 | Подрядные работы, гл. 1-5,7 | работа |  |  |  | 0 | 53773.79 | 776.55 | 61.83 | 0.7 | 52935.41 | 104.44 | 0 | 0 | [17 empty] | 0 | 0 | 0 |  |  |  |  | 70 | 10 |  |  |  |  | 0 |  | -36092940 | 2 | 1 | -2 | 0 | 0.09 | 0 | 10573.53 | 0 | 0 | 10573.53 |  | 0 | 3 | 0 |  | 0 | 1 | 0 | 0 | 0 | 0 |  | 0
17 | 1 |  | 137 | 27 | 1.16-3201-2-2/1 | Укрепление расшатавшихся санитарно-технических приборов - унитазы и биде | 100 шт. | 0.1 | 0 | 0.1 |  |  |  | 7784.41 | 77.66 | 6.18 | 0.07 | 7700.57 | 0 | 15.193 | 0 | 0 | 5390.4 | 770.06 |  | 1470943379 | 77844.1 | 776.55 | 61.83 | 0.7 | 77005.72 | 0 | 151.93 | 0 | 0 | 77844.1 | 776.55 | 61.83 | 0.7 | 77005.72 | 0 | 151.93 | 0 | 0 | 70 | 10 | 1 | 1 |  |  | 1 | 1 | 1 | 1 |  |  |  |  | 0 | 4 | СН-2012.1 Выпуск № 5 (в текущих ценах по состоянию на 01.10.2025 г.). 1.16-3201-2-2/1 |  |  | 0 | 0 |  | 0 | 1 | 0 | 1 | 1 | 1 | 1 | 1 | 1 |  | 70 | 10 |  |  |  | 0 | 0 | 0 | [5 empty] | 0 |  | 0 | 7784.41 | 776.55 | 61.83 | 0.7 | 77005.72 | 0 | 151.93 | 0 | 0 | 5390.399 | 770.057 | [13 empty] | 0 | 0 | 1 | 1 |  |  |  | 16987630 | 100 шт. | 100 шт. | 100 | [6 empty] | 1441815344 | 1 | СН-2012 | 0 |  | 4 | 0 | Подрядные работы, гл. 1-5,7 | работа |  |  |  | 0 | 77844.1 | 776.55 | 61.83 | 0.7 | 77005.72 | 151.93 | 0 | 0 | [17 empty] | 0 | 0 | 0 |  |  |  |  | 70 | 10 |  |  |  |  | 0 |  | 1944845796 | 2 | 1 | -2 | 0 | 0.08 | 0 | 13944.95 | 0 | 0 | 13944.95 |  | 0 | 3 | 0 |  | 0 | 1 | 0 | 0 | 0 | 0 |  | 0
17 | 1 |  | 139 | 28 | 1.16-2203-1-1/1 | Прочистка сифонов (трапов) | 100 шт. | 0.06 | 0 | 0.06 |  |  |  | 3466.93 | 58.46 | 0 | 0 | 3408.47 | 0 | 6.7248 | 0 | 0 | 2385.93 | 340.85 |  | 1470943379 | 57782.04 | 974.28 | 0 | 0 | 56807.76 | 0 | 112.08 | 0 | 0 | 14445.51 | 243.57 | 0 | 0 | 14201.94 | 0 | 28.02 | 0 | 0 | 70 | 10 | 1 | 1 |  |  | 1 | 1 | 1 | 1 |  |  |  |  | 0 | 4 | СН-2012.1 Выпуск № 5 (в текущих ценах по состоянию на 01.10.2025 г.). 1.16-2203-1-1/1 |  |  | 0 | 0 |  | 0 | 1 | 0 | 1 | 1 | 1 | 1 | 1 | 1 |  | 70 | 10 |  |  |  | 0 | 0 | 0 | [5 empty] | 0 |  | 0 | 3466.93 | 974.28 | 0 | 0 | 56807.76 | 0 | 112.08 | 0 | 0 | 2385.929 | 340.847 |  |  |  | )*4 | )*4 | )*4 | )*4 |  | )*4 | )*4 |  |  |  | 0 | 0 | 1 | 1 |  |  |  | 16987630 | 100 шт. | 100 шт. | 100 | [6 empty] | 1441815344 | 1 | СН-2012 | 0 |  | 4 | 0 | Подрядные работы, гл. 1-5,7 | работа |  |  |  | 0 | 14445.51 | 243.57 | 0 | 0 | 14201.94 | 28.02 | 0 | 0 | [17 empty] | 0 | 0 | 0 |  |  |  |  | 70 | 10 |  |  |  |  | 0 |  | -366652359 | 2 | 1 | -2 | 0 | 0 | 0 | 6193.71 | 0 | 0 | 6193.71 |  | 0 | 3 | 0 |  | 0 | 1 | 0 | 0 | 0 | 0 |  | 0
17 | 1 |  | 140 |  | 1.15-2101-1-1/1 | Осмотр магистральных неизолированных внутренних трубопроводов диаметром до 100 мм | 100 м | 0.07125 | 0 | 0.07125 |  |  |  | 144.2 | 0 | 0 | 0 | 144.2 | 0 | 0.2565 | 0 | 0 | 100.94 | 14.42 |  | -1 | 2023.8 | 0 | 0 | 0 | 2023.8 | 0 | 3.6 | 0 | 0 | 505.95 | 0 | 0 | 0 | 505.95 | 0 | 0.9 | 0 | 0 | 70 | 10 | 1 | 1 |  |  | 1 | 1 | 1 | 1 |  |  |  |  | 0 | 4 | СН-2012.1 Выпуск № 5 (в текущих ценах по состоянию на 01.10.2025 г.). 1.15-2101-1-1/1 |  |  | 0 | 0 |  | 0 | 1 | 0 | 1 | 1 | 1 | 1 | 1 | 1 |  | 70 | 10 |  |  |  | 0 | 0 | 0 | [5 empty] | 0 |  | 0 | 144.2 | 0 | 0 | 0 | 2023.8 | 0 | 3.6 | 0 | 0 | 100.94 | 14.42 |  |  |  | )*4 | )*4 | )*4 | )*4 |  | )*4 | )*4 |  |  |  | 0 | 0 | 1 | 1 |  |  |  | 1003 | 100 м | 100 м | 100 | [6 empty] | 1441815344 | 1 | СН-2012 | 0 |  | 4 | 0 | Подрядные работы, гл. 1-5,7 | работа |  |  |  | 1024 | 505.95 | 0 | 0 | 0 | 505.95 | 0.9 | 0 | 0 | [17 empty] | 0 | 0 | 0 |  |  |  |  | 70 | 10 |  |  |  |  | 0 |  | -341239612 | 2 | 1 | -2 | 0 | 0 | 0 | 259.56 | 0 | 0 | 259.56 |  | 0 | 3 | 0 |  | 0 | 1 | 0 | 0 | 0 | 0 |  | 0
17 | 1 |  | 141 |  | 1.15-2101-2-1/1 | Осмотр магистральных неизолированных внутренних трубопроводов диаметром до 100 мм с лестниц | 100 м | 0.21375 | 0 | 0.21375 |  |  |  | 1268.93 | 0 | 0 | 0 | 1268.93 | 0 | 2.2572 | 0 | 0 | 888.25 | 126.89 |  | -1 | 5936.52 | 0 | 0 | 0 | 5936.52 | 0 | 10.56 | 0 | 0 | 1484.13 | 0 | 0 | 0 | 1484.13 | 0 | 2.64 | 0 | 0 | 70 | 10 | 1 | 1 |  |  | 1 | 1 | 1 | 1 |  |  |  |  | 0 | 4 | СН-2012.1 Выпуск № 5 (в текущих ценах по состоянию на 01.10.2025 г.). 1.15-2101-2-1/1 |  |  | 0 | 0 |  | 0 | 1 | 0 | 1 | 1 | 1 | 1 | 1 | 1 |  | 70 | 10 |  |  |  | 0 | 0 | 0 | [5 empty] | 0 |  | 0 | 1268.93 | 0 | 0 | 0 | 5936.52 | 0 | 10.56 | 0 | 0 | 888.251 | 126.893 |  |  |  | )*4 | )*4 | )*4 | )*4 |  | )*4 | )*4 |  |  |  | 0 | 0 | 1 | 1 |  |  |  | 1003 | 100 м | 100 м | 100 | [6 empty] | 1441815344 | 1 | СН-2012 | 0 |  | 4 | 0 | Подрядные работы, гл. 1-5,7 | работа |  |  |  | 1024 | 1484.13 | 0 | 0 | 0 | 1484.13 | 2.64 | 0 | 0 | [17 empty] | 0 | 0 | 0 |  |  |  |  | 70 | 10 |  |  |  |  | 0 |  | 1802126441 | 2 | 1 | -2 | 0 | 0 | 0 | 2284.07 | 0 | 0 | 2284.07 |  | 0 | 3 | 0 |  | 0 | 1 | 0 | 0 | 0 | 0 |  | 0
17 | 1 |  | 145 |  | 1.16-3101-3-1/1 | Прочистка канализационной сети внутренней | 100 м | 0.285 | 0 | 0.285 |  |  |  | 4818.61 | 777.54 | 0 | 0 | 4041.07 | 0 | 8.4189 | 0 | 0 | 2828.75 | 404.11 |  | -1 | 16907.42 | 2728.22 | 0 | 0 | 14179.2 | 0 | 29.54 | 0 | 0 | 16907.42 | 2728.22 | 0 | 0 | 14179.2 | 0 | 29.54 | 0 | 0 | 70 | 10 | 1 | 1 |  |  | 1 | 1 | 1 | 1 |  |  |  |  | 0 | 4 | СН-2012.1 Выпуск № 5 (в текущих ценах по состоянию на 01.10.2025 г.). 1.16-3101-3-1/1 |  |  | 0 | 0 |  | 0 | 1 | 0 | 1 | 1 | 1 | 1 | 1 | 1 |  | 70 | 10 |  |  |  | 0 | 0 | 0 | [5 empty] | 0 |  | 0 | 4818.61 | 2728.22 | 0 | 0 | 14179.2 | 0 | 29.54 | 0 | 0 | 2828.749 | 404.107 | [13 empty] | 0 | 0 | 1 | 1 |  |  |  | 1003 | 100 м | 100 м | 100 | [6 empty] | 1441815344 | 1 | СН-2012 | 0 |  | 4 | 0 | Подрядные работы, гл. 1-5,7 | работа |  |  |  | 1311744 | 16907.42 | 2728.22 | 0 | 0 | 14179.2 | 29.54 | 0 | 0 | [17 empty] | 0 | 0 | 0 |  |  |  |  | 70 | 10 |  |  |  |  | 0 |  | -317825441 | 2 | 1 | -2 | 0 | 0 | 0 | 8051.47 | 0 | 0 | 8051.47 |  | 0 | 3 | 0 |  | 0 | 1 | 0 | 0 | 0 | 0 |  | 0
17 | 1 |  | 147 | 29 | 1.16-2203-1-1/1 | Прочистка сифонов (умывальники) | 100 шт. | 0.11 | 0 | 0.11 |  |  |  | 6356.02 | 107.17 | 0 | 0 | 6248.85 | 0 | 12.3288 | 0 | 0 | 4374.2 | 624.89 |  | 1470943379 | 57782.04 | 974.28 | 0 | 0 | 56807.76 | 0 | 112.08 | 0 | 0 | 14445.51 | 243.57 | 0 | 0 | 14201.94 | 0 | 28.02 | 0 | 0 | 70 | 10 | 1 | 1 |  |  | 1 | 1 | 1 | 1 |  |  |  |  | 0 | 4 | СН-2012.1 Выпуск № 5 (в текущих ценах по состоянию на 01.10.2025 г.). 1.16-2203-1-1/1 |  |  | 0 | 0 |  | 0 | 1 | 0 | 1 | 1 | 1 | 1 | 1 | 1 |  | 70 | 10 |  |  |  | 0 | 0 | 0 | [5 empty] | 0 |  | 0 | 6356.02 | 974.28 | 0 | 0 | 56807.76 | 0 | 112.08 | 0 | 0 | 4374.195 | 624.885 |  |  |  | )*4 | )*4 | )*4 | )*4 |  | )*4 | )*4 |  |  |  | 0 | 0 | 1 | 1 |  |  |  | 16987630 | 100 шт. | 100 шт. | 100 | [6 empty] | 1441815344 | 1 | СН-2012 | 0 |  | 4 | 0 | Подрядные работы, гл. 1-5,7 | работа |  |  |  | 0 | 14445.51 | 243.57 | 0 | 0 | 14201.94 | 28.02 | 0 | 0 | [17 empty] | 0 | 0 | 0 |  |  |  |  | 70 | 10 |  |  |  |  | 0 |  | 1303274969 | 2 | 1 | -2 | 0 | 0 | 0 | 11355.11 | 0 | 0 | 11355.11 |  | 0 | 3 | 0 |  | 0 | 1 | 0 | 0 | 0 | 0 |  | 0
51 | 1 | 4 | 221 |  | Новый раздел | Система водоотведения | 0 | [6 empty] | 23522.48 | 328.71 | 12.98 | 0.15 | 23180.79 | 0 | 45.735 | 0 | 0 | 16226.56 | 2318.09 |  |  | 23522.48 | 328.71 | 12.98 | 0.15 | 23180.79 | 0 | 45.735 | 0 | 0 | 16226.56 | 2318.09 |  |  | 0 | 0 | 0 | 42067.3 | 0 | 0 | 42067.3 | 328.71 | 328.71 | 0 | 328.71 | 0 | 0 | 0 | 0 | 0 | [19 empty] | 0 | 0 | 0 | 42067.3 | 0 | 0 | 42067.3 | 328.71 | 328.71 | 0 | 328.71 | 0 | 0 | 0 | 0 | 0 | [114 empty] | 0
50 | 0 | 0 | 1 | 201 | 23522.48 | ПЗ | Прямые затраты |  |  | 201 | 1 | 3 |  | 2 | [7 empty] | 23522.48 | 1 | 23522.48
50 | 0 | 0 | 1 | 202 | 328.71 | СтМатОб | Стоимость материальных ресурсов (всего) |  |  | 202 | 2 | 3 |  | 2 | [7 empty] | 328.71 | 1 | 328.71
50 | 0 | 0 | 1 | 222 | 0 | СтМатОбЗак | Стоимость материалов и оборудования заказчика |  |  | 222 | 3 | 3 |  | 2 | [7 empty] | 0 | 1 | 0
50 | 0 | 0 | 1 | 225 | 328.71 | СтМатОбПод | Стоимость материалов и оборудования подрядчика |  |  | 225 | 4 | 3 |  | 2 | [7 empty] | 328.71 | 1 | 328.71
50 | 0 | 0 | 1 | 226 | 328.71 | СтМат | Стоимость материалов (всего) |  |  | 226 | 5 | 3 |  | 2 | [7 empty] | 328.71 | 1 | 328.71
50 | 0 | 0 | 1 | 227 | 0 | СтМатЗак | Стоимость материалов заказчика |  |  | 227 | 6 | 3 |  | 2 | [7 empty] | 0 | 1 | 0
50 | 0 | 0 | 1 | 228 | 328.71 | СтМатПод | Стоимость материалов подрядчика |  |  | 228 | 7 | 3 |  | 2 | [7 empty] | 328.71 | 1 | 328.71
50 | 0 | 0 | 1 | 216 | 0 | Оборуд | Стоимость оборудования (всего) |  |  | 216 | 8 | 3 |  | 2 | [7 empty] | 0 | 1 | 0
50 | 0 | 0 | 1 | 223 | 0 | ОборудЗак | Стоимость оборудования заказчика |  |  | 223 | 9 | 3 |  | 2 | [7 empty] | 0 | 1 | 0
50 | 0 | 0 | 1 | 229 | 0 | ОборудПод | Стоимость оборудования подрядчика |  |  | 229 | 10 | 3 |  | 2 | [7 empty] | 0 | 1 | 0
50 | 0 | 0 | 1 | 203 | 12.98 | ЭММ | Эксплуатация машин |  |  | 203 | 11 | 3 |  | 2 | [7 empty] | 12.98 | 1 | 12.98
50 | 0 | 0 | 1 | 231 | 0 | ЭММсНРиСП | Эксплуатация машин по ТСН-2001.16 |  |  | 231 | 12 | 3 |  | 2 | [7 empty] | 0 | 1 | 0
50 | 0 | 0 | 1 | 204 | 0.15 | ЗПМ | ЗП машинистов |  |  | 204 | 13 | 3 |  | 2 | [7 empty] | 0.15 | 1 | 0.15
50 | 0 | 0 | 1 | 205 | 23180.79 | ОЗП | Основная ЗП рабочих |  |  | 205 | 14 | 3 |  | 2 | [7 empty] | 23180.79 | 1 | 23180.79
50 | 0 | 0 | 1 | 232 | 0 | ОЗПсНРиСП | Основная ЗП рабочих по ТСН-2001.16 |  |  | 232 | 15 | 3 |  | 2 | [7 empty] | 0 | 1 | 0
50 | 0 | 0 | 1 | 214 | 0 | Строит | Строительные работы с НР и СП |  |  | 214 | 16 | 3 |  | 2 | [7 empty] | 0 | 1 | 0
50 | 0 | 0 | 1 | 215 | 0 | Монтаж | Монтажные работы с НР и СП |  |  | 215 | 17 | 3 |  | 2 | [7 empty] | 0 | 1 | 0
50 | 0 | 0 | 1 | 217 | 42067.3 | Прочие | Прочие работы с НР и СП |  |  | 217 | 18 | 3 |  | 2 | [7 empty] | 42067.3 | 1 | 42067.3
50 | 0 | 0 | 1 | 230 | 0 | ПрочиеЗатр | Прочие затраты по ТСН-2001.16 |  |  | 230 | 19 | 3 |  | 2 | [7 empty] | 0 | 1 | 0
50 | 0 | 0 | 1 | 206 | 0 | ВозврМат | Возврат материалов |  |  | 206 | 20 | 3 |  | 2 | [7 empty] | 0 | 1 | 0
50 | 0 | 0 | 1 | 207 | 45.735 | ТрудСтр | Трудозатраты строителей |  |  | 207 | 21 | 3 |  | -1 | [7 empty] | 45.735 | 1 | 45.735
50 | 0 | 0 | 1 | 208 | 0 | ТрудМаш | Трудозатраты машинистов |  |  | 208 | 22 | 3 |  | -1 | [7 empty] | 0 | 1 | 0
50 | 0 | 0 | 1 | 209 | 0 | ТранспМат | Транспорт материалов |  |  | 209 | 23 | 3 |  | 2 | [7 empty] | 0 | 1 | 0
50 | 0 | 0 | 1 | 233 | 0 | Перевозка | Перевозка грузов |  |  | 233 | 24 | 3 |  | 2 | [7 empty] | 0 | 1 | 0
50 | 0 | 0 | 1 | 210 | 16226.56 | НР | Накладные расходы |  |  | 210 | 25 | 3 |  | 2 | [7 empty] | 16226.56 | 1 | 16226.56
50 | 0 | 0 | 1 | 211 | 2318.09 | СмПриб | Сметная прибыль |  |  | 211 | 26 | 3 |  | 2 | [7 empty] | 2318.09 | 1 | 2318.09
50 | 0 | 0 | 1 | 224 | 42067.3 | Всего | Всего с НР и СП |  |  | 224 | 27 | 3 |  | 2 | [7 empty] | 42067.3 | 1 | 42067.3
51 | 1 | 3 | 20 |  | Новая локальная смета | Инженерные сети МСП | 0 | [6 empty] | 95849.09 | 4120.52 | 2996.54 | 1864.63 | 88732.03 | 0 | 159.679 | 0 | 0 | 62112.43 | 8873.21 | [15 empty] | 0 | 0 | 0 | 168848.54 | 0 | 0 | 168848.54 | 4120.52 | 4120.52 | 0 | 4120.52 | 0 | 0 | 0 | 0 | 0 | [149 empty] | 0
50 | 0 | 0 | 1 | 201 | 95849.09 | ПЗ | Прямые затраты |  |  | 201 | 1 | 3 |  | 2 | [7 empty] | 95849.09 | 1 | 95849.09
50 | 0 | 0 | 1 | 202 | 4120.52 | СтМатОб | Стоимость материальных ресурсов (всего) |  |  | 202 | 2 | 3 |  | 2 | [7 empty] | 4120.52 | 1 | 4120.52
50 | 0 | 0 | 1 | 222 | 0 | СтМатОбЗак | Стоимость материалов и оборудования заказчика |  |  | 222 | 3 | 3 |  | 2 | [7 empty] | 0 | 1 | 0
50 | 0 | 0 | 1 | 225 | 4120.52 | СтМатОбПод | Стоимость материалов и оборудования подрядчика |  |  | 225 | 4 | 3 |  | 2 | [7 empty] | 4120.52 | 1 | 4120.52
50 | 0 | 0 | 1 | 226 | 4120.52 | СтМат | Стоимость материалов (всего) |  |  | 226 | 5 | 3 |  | 2 | [7 empty] | 4120.52 | 1 | 4120.52
50 | 0 | 0 | 1 | 227 | 0 | СтМатЗак | Стоимость материалов заказчика |  |  | 227 | 6 | 3 |  | 2 | [7 empty] | 0 | 1 | 0
50 | 0 | 0 | 1 | 228 | 4120.52 | СтМатПод | Стоимость материалов подрядчика |  |  | 228 | 7 | 3 |  | 2 | [7 empty] | 4120.52 | 1 | 4120.52
50 | 0 | 0 | 1 | 216 | 0 | Оборуд | Стоимость оборудования (всего) |  |  | 216 | 8 | 3 |  | 2 | [7 empty] | 0 | 1 | 0
50 | 0 | 0 | 1 | 223 | 0 | ОборудЗак | Стоимость оборудования заказчика |  |  | 223 | 9 | 3 |  | 2 | [7 empty] | 0 | 1 | 0
50 | 0 | 0 | 1 | 229 | 0 | ОборудПод | Стоимость оборудования подрядчика |  |  | 229 | 10 | 3 |  | 2 | [7 empty] | 0 | 1 | 0
50 | 0 | 0 | 1 | 203 | 2996.54 | ЭММ | Эксплуатация машин |  |  | 203 | 11 | 3 |  | 2 | [7 empty] | 2996.54 | 1 | 2996.54
50 | 0 | 0 | 1 | 231 | 0 | ЭММсНРиСП | Эксплуатация машин по ТСН-2001.16 |  |  | 231 | 12 | 3 |  | 2 | [7 empty] | 0 | 1 | 0
50 | 0 | 0 | 1 | 204 | 1864.63 | ЗПМ | ЗП машинистов |  |  | 204 | 13 | 3 |  | 2 | [7 empty] | 1864.63 | 1 | 1864.63
50 | 0 | 0 | 1 | 205 | 88732.03 | ОЗП | Основная ЗП рабочих |  |  | 205 | 14 | 3 |  | 2 | [7 empty] | 88732.03 | 1 | 88732.03
50 | 0 | 0 | 1 | 232 | 0 | ОЗПсНРиСП | Основная ЗП рабочих по ТСН-2001.16 |  |  | 232 | 15 | 3 |  | 2 | [7 empty] | 0 | 1 | 0
50 | 0 | 0 | 1 | 214 | 0 | Строит | Строительные работы с НР и СП |  |  | 214 | 16 | 3 |  | 2 | [7 empty] | 0 | 1 | 0
50 | 0 | 0 | 1 | 215 | 0 | Монтаж | Монтажные работы с НР и СП |  |  | 215 | 17 | 3 |  | 2 | [7 empty] | 0 | 1 | 0
50 | 0 | 0 | 1 | 217 | 168848.54 | Прочие | Прочие работы с НР и СП |  |  | 217 | 18 | 3 |  | 2 | [7 empty] | 168848.54 | 1 | 168848.54
50 | 0 | 0 | 1 | 230 | 0 | ПрочиеЗатр | Прочие затраты по ТСН-2001.16 |  |  | 230 | 19 | 3 |  | 2 | [7 empty] | 0 | 1 | 0
50 | 0 | 0 | 1 | 206 | 0 | ВозврМат | Возврат материалов |  |  | 206 | 20 | 3 |  | 2 | [7 empty] | 0 | 1 | 0
50 | 0 | 0 | 1 | 207 | 159.679 | ТрудСтр | Трудозатраты строителей |  |  | 207 | 21 | 3 |  | -1 | [7 empty] | 159.679 | 1 | 159.679
50 | 0 | 0 | 1 | 208 | 0 | ТрудМаш | Трудозатраты машинистов |  |  | 208 | 22 | 3 |  | -1 | [7 empty] | 0 | 1 | 0
50 | 0 | 0 | 1 | 209 | 0 | ТранспМат | Транспорт материалов |  |  | 209 | 23 | 3 |  | 2 | [7 empty] | 0 | 1 | 0
50 | 0 | 0 | 1 | 233 | 0 | Перевозка | Перевозка грузов |  |  | 233 | 24 | 3 |  | 2 | [7 empty] | 0 | 1 | 0
50 | 0 | 0 | 1 | 210 | 62112.43 | НР | Накладные расходы |  |  | 210 | 25 | 3 |  | 2 | [7 empty] | 62112.43 | 1 | 62112.43
50 | 0 | 0 | 1 | 211 | 8873.21 | СмПриб | Сметная прибыль |  |  | 211 | 26 | 3 |  | 2 | [7 empty] | 8873.21 | 1 | 8873.21
50 | 0 | 0 | 1 | 224 | 168848.54 | Всего | Всего с НР и СП |  |  | 224 | 27 | 3 |  | 2 | [7 empty] | 168848.54 | 1 | 168848.54
3 | 1 |  | 440 |  | Новая локальная смета | Техническое обслуживание инженерных систем ИТП |  | 0 |  | 0 | Новая локальная смета | [6 empty] | 0 |  |  | 0 | [53 empty] | 0 | [7 empty] | 0 | 0
52 | 1 | 3 | 296 | 0 | Новая локальная смета | Техническое обслуживание инженерных систем ИТП | [7 empty] | 21487.65 | 411.88 | 234.54 | 148.73 | 20841.23 | 0 | 33.39 | 0 | 0 | 14588.86 | 2084.11 | 0 | 0 | 0 | 0 | 0 | 0 | 0 | 0 | 0 | 0 | 0 | 0 | 0 | 0 | 0 | 0 | 0 | 0 | 38321.25 | 0 | 0 | 38321.25 | 411.88 | 411.88 | 0 | 411.88 | 0 | 0 | 0 | 0 | 0 | 0 | 0 | 0 | 0 | 0 | 0 | 0 | 0 | 0 | 0 | 0 | 0 | 0 | 0 | 0 | 0 | 0 | 0 | 0 | 0 | 0 | 0 | 0 | 0 | 0 | 0 | 0 | 0 | 0 | 0 | 0 | 0 | 0 | 0 | 0 | 0 | 0 | 0 | 0 | 0 | 0 | 0 | 0 | 0 | 0 | 0 | 0 | 0 | 0 | 0 | 0 | 0 | 0 | 0 | 0 | 0 | 0 | 0 | 0 | 0 | 0 | 0 | 0 | 0 | 0 | 0 | 0 | 0 | 0 | 0 | 0 | 0 | 0 | 0 | 0 | 0 | 0 | 0 | 0 | 0 | 0 | 0 | 0 | 0 | 0 | 0 | 0 | 0 | 0 | 0 | 0 | 0 | 0 | 0 | 0 | 0 | 0 | 0 | 0 | 0 | 0 | 0 | 0 | 0 | 0 | 0 | 0 | 0 | 0 | 0 | 0 | 0 | 0 | 0 | 0 | 0 | 0 | 0 | 0 | 0 | 0 | 0 | 0 | 0 | 0 | 0 | 0 | 0 | 0 | 0 | 0 | 0 | 0 | 0 | 0 | 0 | 0 | 0 | 0 | 0 | 0 | 0 | 0 | 0 | 0 | 0 | 0 | 0 | 0 | 0
4 | 1 |  | 410 |  | Новый раздел | ИТП |  | 0 |  | 0 | [7 empty] | 0 |  |  | 0 | [53 empty] | 0 | [11 empty] | 0
52 | 1 | 4 | 300 | 0 | Новый раздел | ИТП | [7 empty] | 21487.65 | 411.88 | 234.54 | 148.73 | 20841.23 | 0 | 33.39 | 0 | 0 | 14588.86 | 2084.11 | 0 | 0 | 0 | 0 | 0 | 0 | 0 | 0 | 0 | 0 | 0 | 0 | 0 | 0 | 0 | 0 | 0 | 0 | 38321.25 | 0 | 0 | 38321.25 | 411.88 | 411.88 | 0 | 411.88 | 0 | 0 | 0 | 0 | 0 | 0 | 0 | 0 | 0 | 0 | 0 | 0 | 0 | 0 | 0 | 0 | 0 | 0 | 0 | 0 | 0 | 0 | 0 | 0 | 0 | 0 | 0 | 0 | 0 | 0 | 0 | 0 | 0 | 0 | 0 | 0 | 0 | 0 | 0 | 0 | 0 | 0 | 0 | 0 | 0 | 0 | 0 | 0 | 0 | 0 | 0 | 0 | 0 | 0 | 0 | 0 | 0 | 0 | 0 | 0 | 0 | 0 | 0 | 0 | 0 | 0 | 0 | 0 | 0 | 0 | 0 | 0 | 0 | 0 | 0 | 0 | 0 | 0 | 0 | 0 | 0 | 0 | 0 | 0 | 0 | 0 | 0 | 0 | 0 | 0 | 0 | 0 | 0 | 0 | 0 | 0 | 0 | 0 | 0 | 0 | 0 | 0 | 0 | 0 | 0 | 0 | 0 | 0 | 0 | 0 | 0 | 0 | 0 | 0 | 0 | 0 | 0 | 0 | 0 | 0 | 0 | 0 | 0 | 0 | 0 | 0 | 0 | 0 | 0 | 0 | 0 | 0 | 0 | 0 | 0 | 0 | 0 | 0 | 0 | 0 | 0 | 0 | 0 | 0 | 0 | 0 | 0 | 0 | 0 | 0 | 0 | 0 | 0 | 0 | 0
5 | 1 |  | 332 |  | Новый подраздел | Техническое обслуживание годовое |  | 0 |  | 0 | [7 empty] | 0 |  |  | 0 | [53 empty] | 0 | [11 empty] | 0
52 | 1 | 5 | 304 | 0 | Новый подраздел | Техническое обслуживание годовое | [7 empty] | 1434.78 | 114.84 | 0 | 0 | 1319.94 | 0 | 1.86 | 0 | 0 | 923.96 | 131.99 | 0 | 0 | 1434.78 | 114.84 | 0 | 0 | 1319.94 | 0 | 1.86 | 0 | 0 | 923.96 | 131.99 | 0 | 0 | 0 | 0 | 0 | 2490.73 | 0 | 0 | 2490.73 | 114.84 | 114.84 | 0 | 114.84 | 0 | 0 | 0 | 0 | 0 | 0 | 0 | 0 | 0 | 0 | 0 | 0 | 0 | 0 | 0 | 0 | 0 | 0 | 0 | 0 | 0 | 0 | 0 | 0 | 0 | 0 | 0 | 2490.73 | 0 | 0 | 2490.73 | 114.84 | 114.84 | 0 | 114.84 | 0 | 0 | 0 | 0 | 0 | 0 | 0 | 0 | 0 | 0 | 0 | 0 | 0 | 0 | 0 | 0 | 0 | 0 | 0 | 0 | 0 | 0 | 0 | 0 | 0 | 0 | 0 | 0 | 0 | 0 | 0 | 0 | 0 | 0 | 0 | 0 | 0 | 0 | 0 | 0 | 0 | 0 | 0 | 0 | 0 | 0 | 0 | 0 | 0 | 0 | 0 | 0 | 0 | 0 | 0 | 0 | 0 | 0 | 0 | 0 | 0 | 0 | 0 | 0 | 0 | 0 | 0 | 0 | 0 | 0 | 0 | 0 | 0 | 0 | 0 | 0 | 0 | 0 | 0 | 0 | 0 | 0 | 0 | 0 | 0 | 0 | 0 | 0 | 0 | 0 | 0 | 0 | 0 | 0 | 0 | 0 | 0 | 0 | 0 | 0 | 0 | 0 | 0 | 0 | 0 | 0 | 0 | 0 | 0 | 0 | 0 | 0 | 0 | 0 | 0 | 0 | 0 | 0 | 0 | 0
17 | 1 |  | 159 |  | 1.17-2103-1-5/1 | Техническое обслуживание и эксплуатация в течение года систем водяного отопления общественных зданий с элеваторным устройством с расчетной тепловой нагрузкой от 0,4 до 0,5 Гкал/час | система | 1 | 0 | 1 |  |  |  | 542434.08 | 28823.15 | 0 | 0 | 513610.93 | 0 | 774 | 0 | 0 | 359527.65 | 51361.09 |  | -1 | 542434.08 | 28823.15 | 0 | 0 | 513610.93 | 0 | 774 | 0 | 0 | 542434.08 | 28823.15 | 0 | 0 | 513610.93 | 0 | 774 | 0 | 0 | 70 | 10 | 1 | 1 |  |  | 1 | 1 | 1 | 1 |  |  |  |  | 0 | 4 | СН-2012.1 Выпуск № 5 (в текущих ценах по состоянию на 01.10.2025 г.). 1.17-2103-1-5/1 |  |  | 0 | 0 |  | 0 | 1 | 0 | 1 | 1 | 1 | 1 | 1 | 1 |  | 70 | 10 |  |  |  | 0 | 0 | 0 | [5 empty] | 0 |  | 0 | 542434.08 | 28823.15 | 0 | 0 | 513610.93 | 0 | 774 | 0 | 0 | 359527.651 | 51361.093 | [13 empty] | 0 | 0 | 1 | 1 |  |  |  | 1013 | система | система | 1 | [6 empty] | 1441815344 | 1 | СН-2012 | 0 |  | 4 | 0 | Подрядные работы, гл. 1-5,7 | работа |  |  |  | 1311744 | 542434.08 | 28823.15 | 0 | 0 | 513610.93 | 774 | 0 | 0 | [17 empty] | 0 | 0 | 0 |  |  |  |  | 70 | 10 |  |  |  |  | 0 |  | 1263973765 | 2 | 1 | -2 | 0 | 0 | 0 | 953322.82 | 0 | 0 | 953322.82 |  | 0 | 3 | 0 |  | 0 | 1 | 0 | 0 | 0 | 0 |  | 0
17 | 1 |  |  |  | 1.17-3401-1-1/1 | Подготовительные работы по ремонту и госповерке приборов УУТЭ (узла учета тепловой энергии) | узел | 1 | 0 | 1 |  |  |  | 10465.19 | 1287.42 | 33.47 | 0.2 | 9144.3 | 0 | 15 | 0 | 0 | 6401.01 | 914.43 |  | -1 | 10465.19 | 1287.42 | 33.47 | 0.2 | 9144.3 | 0 | 15 | 0 | 0 | 10465.19 | 1287.42 | 33.47 | 0.2 | 9144.3 | 0 | 15 | 0 | 0 | 70 | 10 | 1 | 1 |  |  | 1 | 1 | 1 | 1 |  |  |  |  | 0 | 4 | СН-2012.1 Выпуск № 3 (в текущих ценах по состоянию на 01.04.2025 г.). Сб.17-3401-1-1/1 |  |  | 0 | 0 |  | 0 | 1 | 0 | 1 | 1 | 1 | 1 | 1 | 1 |  | 70 | 10 |  |  |  | 0 | 0 | 0 | [5 empty] | 0 |  | 0 | 10465.19 | 1287.42 | 33.47 | 0.2 | 9144.3 | 0 | 15 | 0 | 0 | 6401.01 | 914.43 | [13 empty] | 0 | 0 | 1 | 1 |  |  |  | 1013 | узел | узел | 1 | [6 empty] | 1441815344 | 1 | СН-2012 | 0 |  | 4 | 0 | Подрядные работы, гл. 1-5,7 | работа |  |  |  | 1024 | 10465.19 | 1287.42 | 33.47 | 0.2 | 9144.3 | 15 | 0 | 0 | [17 empty] | 0 | 0 | 0 |  |  |  |  | 70 | 10 |  |  |  |  | 0 |  | -329762746 | 2 | 1 | -2 | 0 | 0.22 | 0 | 17780.85 | 0 | 0 | 17780.85 |  | 0 | 0 | 0 |  | 0 | 1 | 0 | 0 | 0 | 0 |  | 0
17 | 1 |  | 163 |  | 1.23-2103-14-1/1 | Техническое обслуживание манометров с самописцами | шт. | 13 | 0 | 13 |  |  |  | 14069.64 | 583.7 | 0 | 0 | 13485.94 | 0 | 21.84 | 0 | 0 | 9440.16 | 1348.59 |  | -1 | 1082.28 | 44.9 | 0 | 0 | 1037.38 | 0 | 1.68 | 0 | 0 | 541.14 | 22.45 | 0 | 0 | 518.69 | 0 | 0.84 | 0 | 0 | 70 | 10 | 1 | 1 |  |  | 1 | 1 | 1 | 1 |  |  |  |  | 0 | 4 | СН-2012.1 Выпуск № 5 (в текущих ценах по состоянию на 01.10.2025 г.). 1.23-2103-14-1/1 |  |  | 0 | 0 |  | 0 | 1 | 0 | 1 | 1 | 1 | 1 | 1 | 1 |  | 70 | 10 |  |  |  | 0 | 0 | 0 | [5 empty] | 0 |  | 0 | 14069.64 | 44.9 | 0 | 0 | 1037.38 | 0 | 1.68 | 0 | 0 | 9440.158 | 1348.594 |  |  |  | *2 | *2 | *2 | *2 |  | *2 | *2 |  |  |  | 0 | 0 | 1 | 1 |  |  |  | 16987630 | шт. | шт. | 1 | [6 empty] | 1441815344 | 1 | СН-2012 | 0 |  | 4 | 0 | Подрядные работы, гл. 1-5,7 | работа |  |  |  | 1024 | 541.14 | 22.45 | 0 | 0 | 518.69 | 0.84 | 0 | 0 | [17 empty] | 0 | 0 | 0 |  |  |  |  | 70 | 10 |  |  |  |  | 0 |  | 606141321 | 2 | 1 | -2 | 0 | 0 | 0 | 24858.39 | 0 | 0 | 24858.39 |  | 0 | 3 | 0 |  | 0 | 1 | 0 | 0 | 0 | 0 |  | 0
18 | 1 |  |  |  | Цена поставщика | Поверка манометров | ШТ | 13 | 1 | 1 |  |  |  | 2340 | 2340 | 0 | 0 | 0 | 0 | 0 | 0 | 0 | 0 | 0 |  | -1 | 180 | 180 | 0 | 0 | 0 | 0 | 0 | 0 | 0 | 180 | 180 | 0 | 0 | 0 | 0 | 0 | 0 | 0 | 70 | 10 | 1 | 1 |  |  | 1 | 1 | 1 | 1 |  |  |  |  | 3 | 4 |  |  |  | 0 | 0 |  | 0 | 1 | 0 | 1 | 1 | 1 | 1 | 1 | 1 |  | 70 | 10 |  |  |  | 0 | 0 | 0 | [5 empty] | 0 |  | 0 | 2340 | 180 | 0 | 0 | 0 | 0 | 0 | 0 | 0 | 0 | 0 | [13 empty] | 0 | 0 | 1 | 1 |  |  |  | 1013 | ШТ | ШТ | 0.071 | [6 empty] | 1441815344 | 1 | СН-2012 | 0 |  | 4 | 0 | Подрядные работы, гл. 1-5,7 | работа |  |  |  | 1024 | 180 | 180 | 0 | 0 | 0 | 0 | 0 | [18 empty] | 2340 | 0 | 1 |  |  |  |  | 70 | 10 |  |  |  |  | 0 |  | -54322067 | 2 | 0 | -2 | 0 | 0 | 0 | 2340 | 0 | 0 | 2340 |  | 0 | 0 | 0 |  | 0 | 1 | 0 | 0 | 0 | 0 |  | 0
17 | 1 |  | 166 |  | 1.23-2103-18-1/1 | Техническое обслуживание термометра биметаллического, дилатометрического | шт. | 2 | 0 | 2 |  |  |  | 956.52 | 76.56 | 0 | 0 | 879.96 | 0 | 1.24 | 0 | 0 | 615.97 | 88 |  | -1 | 478.26 | 38.28 | 0 | 0 | 439.98 | 0 | 0.62 | 0 | 0 | 239.13 | 19.14 | 0 | 0 | 219.99 | 0 | 0.31 | 0 | 0 | 70 | 10 | 1 | 1 |  |  | 1 | 1 | 1 | 1 |  |  |  |  | 0 | 4 | СН-2012.1 Выпуск № 5 (в текущих ценах по состоянию на 01.10.2025 г.). 1.23-2103-18-1/1 |  |  | 0 | 0 |  | 0 | 1 | 0 | 1 | 1 | 1 | 1 | 1 | 1 |  | 70 | 10 |  |  |  | 0 | 0 | 0 | [5 empty] | 0 |  | 0 | 956.52 | 38.28 | 0 | 0 | 439.98 | 0 | 0.62 | 0 | 0 | 615.972 | 87.996 |  |  |  | *2 | *2 | *2 | *2 |  | *2 | *2 |  |  |  | 0 | 0 | 1 | 1 |  |  |  | 16987630 | шт. | шт. | 1 | [6 empty] | 1441815344 | 1 | СН-2012 | 0 |  | 4 | 0 | Подрядные работы, гл. 1-5,7 | работа |  |  |  | 1024 | 239.13 | 19.14 | 0 | 0 | 219.99 | 0.31 | 0 | 0 | [17 empty] | 0 | 0 | 0 |  |  |  |  | 70 | 10 |  |  |  |  | 0 |  | -1042054303 | 2 | 1 | -2 | 0 | 0 | 0 | 1660.49 | 0 | 0 | 1660.49 |  | 0 | 3 | 0 |  | 0 | 1 | 0 | 0 | 0 | 0 |  | 0
17 | 1 |  | 170 |  | 1.24-3105-1-2/1 | Химическая безразборная промывка пластинчатых теплообменников М15 | шт. | 1 | 0 | 1 |  |  |  | 11654.49 | 130.58 | 0 | 0 | 11523.91 | 0 | 17.34 | 0 | 0 | 8066.74 | 1152.39 |  | -1 | 11654.49 | 130.58 | 0 | 0 | 11523.91 | 0 | 17.34 | 0 | 0 | 11654.49 | 130.58 | 0 | 0 | 11523.91 | 0 | 17.34 | 0 | 0 | 70 | 10 | 1 | 1 |  |  | 1 | 1 | 1 | 1 |  |  |  |  | 0 | 4 | СН-2012.1 Выпуск № 5 (в текущих ценах по состоянию на 01.10.2025 г.). 1.24-3105-1-2/1 |  |  | 0 | 0 |  | 0 | 1 | 0 | 1 | 1 | 1 | 1 | 1 | 1 |  | 70 | 10 |  |  |  | 0 | 0 | 0 | [5 empty] | 0 |  | 0 | 11654.49 | 130.58 | 0 | 0 | 11523.91 | 0 | 17.34 | 0 | 0 | 8066.737 | 1152.391 | [13 empty] | 0 | 0 | 1 | 1 |  |  |  | 16987630 | шт. | шт. | 1 | [6 empty] | 1441815344 | 1 | СН-2012 | 0 |  | 4 | 0 | Подрядные работы, гл. 1-5,7 | работа |  |  |  | 1024 | 11654.49 | 130.58 | 0 | 0 | 11523.91 | 17.34 | 0 | 0 | [17 empty] | 0 | 0 | 0 |  |  |  |  | 70 | 10 |  |  |  |  | 0 |  | -1480099811 | 2 | 1 | -2 | 0 | 0 | 0 | 20873.62 | 0 | 0 | 20873.62 |  | 0 | 3 | 0 |  | 0 | 1 | 0 | 0 | 0 | 0 |  | 0
17 | 1 |  | 171 |  | 1.24-2501-14-1/1 | Осмотр теплообменника пластинчатого | 10 шт. | 0.1 | 0 | 0.1 |  |  |  | 3390.01 | 0 | 0 | 0 | 3390.01 | 0 | 5.49 | 0 | 0 | 2373.01 | 339 |  | -1 | 33900.14 | 0 | 0 | 0 | 33900.14 | 0 | 54.9 | 0 | 0 | 277.87 | 0 | 0 | 0 | 277.87 | 0 | 0.45 | 0 | 0 | 70 | 10 | 1 | 1 |  |  | 1 | 1 | 1 | 1 |  |  |  |  | 0 | 4 | СН-2012.1 Выпуск № 5 (в текущих ценах по состоянию на 01.10.2025 г.). 1.24-2501-14-1/1 |  |  | 0 | 0 |  | 0 | 1 | 0 | 1 | 1 | 1 | 1 | 1 | 1 |  | 70 | 10 |  |  |  | 0 | 0 | 0 | [5 empty] | 0 |  | 0 | 3390.01 | 0 | 0 | 0 | 33900.14 | 0 | 54.9 | 0 | 0 | 2373.007 | 339.001 |  |  |  | *122 | *122 | *122 | *122 |  | *122 | *122 |  |  |  | 0 | 0 | 1 | 1 |  |  |  | 16987630 | 10 шт. | 10 шт. | 10 | [6 empty] | 1441815344 | 1 | СН-2012 | 0 |  | 4 | 0 | Подрядные работы, гл. 1-5,7 | работа |  |  |  | 1024 | 277.87 | 0 | 0 | 0 | 277.87 | 0.45 | 0 | 0 | [17 empty] | 0 | 0 | 0 |  |  |  |  | 70 | 10 |  |  |  |  | 0 |  | 1119209894 | 2 | 1 | -2 | 0 | 0 | 0 | 6102.02 | 0 | 0 | 6102.02 |  | 0 | 3 | 0 |  | 0 | 1 | 0 | 0 | 0 | 0 |  | 0
17 | 1 |  | 175 |  | 1.23-2103-14-1/1 | Техническое обслуживание манометров с самописцами | шт. | 13 | 0 | 13 |  |  |  | 14069.64 | 583.7 | 0 | 0 | 13485.94 | 0 | 21.84 | 0 | 0 | 9440.16 | 1348.59 |  | -1 | 1082.28 | 44.9 | 0 | 0 | 1037.38 | 0 | 1.68 | 0 | 0 | 541.14 | 22.45 | 0 | 0 | 518.69 | 0 | 0.84 | 0 | 0 | 70 | 10 | 1 | 1 |  |  | 1 | 1 | 1 | 1 |  |  |  |  | 0 | 4 | СН-2012.1 Выпуск № 5 (в текущих ценах по состоянию на 01.10.2025 г.). 1.23-2103-14-1/1 |  |  | 0 | 0 |  | 0 | 1 | 0 | 1 | 1 | 1 | 1 | 1 | 1 |  | 70 | 10 |  |  |  | 0 | 0 | 0 | [5 empty] | 0 |  | 0 | 14069.64 | 44.9 | 0 | 0 | 1037.38 | 0 | 1.68 | 0 | 0 | 9440.158 | 1348.594 |  |  |  | *2 | *2 | *2 | *2 |  | *2 | *2 |  |  |  | 0 | 0 | 1 | 1 |  |  |  | 16987630 | шт. | шт. | 1 | [6 empty] | 1441815344 | 1 | СН-2012 | 0 |  | 4 | 0 | Подрядные работы, гл. 1-5,7 | работа |  |  |  | 1024 | 541.14 | 22.45 | 0 | 0 | 518.69 | 0.84 | 0 | 0 | [17 empty] | 0 | 0 | 0 |  |  |  |  | 70 | 10 |  |  |  |  | 0 |  | 606141321 | 2 | 1 | -2 | 0 | 0 | 0 | 24858.39 | 0 | 0 | 24858.39 |  | 0 | 3 | 0 |  | 0 | 1 | 0 | 0 | 0 | 0 |  | 0
18 | 1 |  |  |  | Цена поставщика | Поверка манометров | ШТ | 13 | 1 | 1 |  |  |  | 2340 | 2340 | 0 | 0 | 0 | 0 | 0 | 0 | 0 | 0 | 0 |  | -1 | 180 | 180 | 0 | 0 | 0 | 0 | 0 | 0 | 0 | 180 | 180 | 0 | 0 | 0 | 0 | 0 | 0 | 0 | 70 | 10 | 1 | 1 |  |  | 1 | 1 | 1 | 1 |  |  |  |  | 3 | 4 |  |  |  | 0 | 0 |  | 0 | 1 | 0 | 1 | 1 | 1 | 1 | 1 | 1 |  | 70 | 10 |  |  |  | 0 | 0 | 0 | [5 empty] | 0 |  | 0 | 2340 | 180 | 0 | 0 | 0 | 0 | 0 | 0 | 0 | 0 | 0 | [13 empty] | 0 | 0 | 1 | 1 |  |  |  | 1013 | ШТ | ШТ | 0.071 | [6 empty] | 1441815344 | 1 | СН-2012 | 0 |  | 4 | 0 | Подрядные работы, гл. 1-5,7 | работа |  |  |  | 1024 | 180 | 180 | 0 | 0 | 0 | 0 | 0 | [18 empty] | 2340 | 0 | 1 |  |  |  |  | 70 | 10 |  |  |  |  | 0 |  | -54322067 | 2 | 0 | -2 | 0 | 0 | 0 | 2340 | 0 | 0 | 2340 |  | 0 | 0 | 0 |  | 0 | 1 | 0 | 0 | 0 | 0 |  | 0
17 | 1 |  | 178 | 1 | 1.23-2103-18-1/1 | Техническое обслуживание термометра биметаллического, дилатометрического | шт. | 6 | 0 | 6 |  |  |  | 1434.78 | 114.84 | 0 | 0 | 1319.94 | 0 | 1.86 | 0 | 0 | 923.96 | 131.99 |  | 1470943379 | 239.13 | 19.14 | 0 | 0 | 219.99 | 0 | 0.31 | 0 | 0 | 239.13 | 19.14 | 0 | 0 | 219.99 | 0 | 0.31 | 0 | 0 | 70 | 10 | 1 | 1 |  |  | 1 | 1 | 1 | 1 |  |  |  |  | 0 | 4 | СН-2012.1 Выпуск № 5 (в текущих ценах по состоянию на 01.10.2025 г.). 1.23-2103-18-1/1 |  |  | 0 | 0 |  | 0 | 1 | 0 | 1 | 1 | 1 | 1 | 1 | 1 |  | 70 | 10 |  |  |  | 0 | 0 | 0 | [5 empty] | 0 |  | 0 | 1434.78 | 19.14 | 0 | 0 | 219.99 | 0 | 0.31 | 0 | 0 | 923.958 | 131.994 | [13 empty] | 0 | 0 | 1 | 1 |  |  |  | 16987630 | шт. | шт. | 1 | [6 empty] | 1441815344 | 1 | СН-2012 | 0 |  | 4 | 0 | Подрядные работы, гл. 1-5,7 | работа |  |  |  | 0 | 239.13 | 19.14 | 0 | 0 | 219.99 | 0.31 | 0 | 0 | [17 empty] | 0 | 0 | 0 |  |  |  |  | 70 | 10 |  |  |  |  | 0 |  | -1042054303 | 2 | 1 | -2 | 0 | 0 | 0 | 2490.73 | 0 | 0 | 2490.73 |  | 0 | 3 | 0 |  | 0 | 1 | 0 | 0 | 0 | 0 |  | 0
17 | 1 |  | 181 |  | 1.24-2503-4-5/1 | Техническое обслуживание в течение года циркуляционных насосов систем отопления с тепловыми насосами | шт. | 2 | 0 | 2 |  |  |  | 11878.42 | 15.12 | 4795.08 | 3040.42 | 7068.22 | 0 | 9.96 | 0 | 0 | 4947.75 | 706.82 |  | -1 | 5939.21 | 7.56 | 2397.54 | 1520.21 | 3534.11 | 0 | 4.98 | 0 | 0 | 5939.21 | 7.56 | 2397.54 | 1520.21 | 3534.11 | 0 | 4.98 | 0 | 0 | 70 | 10 | 1 | 1 |  |  | 1 | 1 | 1 | 1 |  |  |  |  | 0 | 4 | СН-2012.1 Выпуск № 5 (в текущих ценах по состоянию на 01.10.2025 г.). 1.24-2503-4-5/1 |  |  | 0 | 0 |  | 0 | 1 | 0 | 1 | 1 | 1 | 1 | 1 | 1 |  | 70 | 10 |  |  |  | 0 | 0 | 0 | [5 empty] | 0 |  | 0 | 11878.42 | 7.56 | 2397.54 | 1520.21 | 3534.11 | 0 | 4.98 | 0 | 0 | 4947.754 | 706.822 | [13 empty] | 0 | 0 | 1 | 1 |  |  |  | 16987630 | шт. | шт. | 1 | [6 empty] | 1441815344 | 1 | СН-2012 | 0 |  | 4 | 0 | Подрядные работы, гл. 1-5,7 | работа |  |  |  | 1024 | 5939.21 | 7.56 | 2397.54 | 1520.21 | 3534.11 | 4.98 | 0 | 0 | [17 empty] | 0 | 0 | 0 |  |  |  |  | 70 | 10 |  |  |  |  | 0 |  | 1085294412 | 2 | 1 | -2 | 0 | 3283.65 | 0 | 20816.64 | 0 | 0 | 20816.64 |  | 0 | 3 | 0 |  | 0 | 1 | 0 | 0 | 0 | 0 |  | 0
17 | 1 |  | 185 |  | 1.24-3105-1-2/1 | Химическая безразборная промывка пластинчатых теплообменников М15 | шт. | 1 | 0 | 1 |  |  |  | 11654.49 | 130.58 | 0 | 0 | 11523.91 | 0 | 17.34 | 0 | 0 | 8066.74 | 1152.39 |  | -1 | 11654.49 | 130.58 | 0 | 0 | 11523.91 | 0 | 17.34 | 0 | 0 | 11654.49 | 130.58 | 0 | 0 | 11523.91 | 0 | 17.34 | 0 | 0 | 70 | 10 | 1 | 1 |  |  | 1 | 1 | 1 | 1 |  |  |  |  | 0 | 4 | СН-2012.1 Выпуск № 5 (в текущих ценах по состоянию на 01.10.2025 г.). 1.24-3105-1-2/1 |  |  | 0 | 0 |  | 0 | 1 | 0 | 1 | 1 | 1 | 1 | 1 | 1 |  | 70 | 10 |  |  |  | 0 | 0 | 0 | [5 empty] | 0 |  | 0 | 11654.49 | 130.58 | 0 | 0 | 11523.91 | 0 | 17.34 | 0 | 0 | 8066.737 | 1152.391 | [13 empty] | 0 | 0 | 1 | 1 |  |  |  | 16987630 | шт. | шт. | 1 | [6 empty] | 1441815344 | 1 | СН-2012 | 0 |  | 4 | 0 | Подрядные работы, гл. 1-5,7 | работа |  |  |  | 1024 | 11654.49 | 130.58 | 0 | 0 | 11523.91 | 17.34 | 0 | 0 | [17 empty] | 0 | 0 | 0 |  |  |  |  | 70 | 10 |  |  |  |  | 0 |  | -1480099811 | 2 | 1 | -2 | 0 | 0 | 0 | 20873.62 | 0 | 0 | 20873.62 |  | 0 | 3 | 0 |  | 0 | 1 | 0 | 0 | 0 | 0 |  | 0
17 | 1 |  | 186 |  | 1.24-2501-14-1/1 | Осмотр теплообменника пластинчатого | 10 шт. | 0.1 | 0 | 0.1 |  |  |  | 3390.01 | 0 | 0 | 0 | 3390.01 | 0 | 5.49 | 0 | 0 | 2373.01 | 339 |  | -1 | 33900.14 | 0 | 0 | 0 | 33900.14 | 0 | 54.9 | 0 | 0 | 277.87 | 0 | 0 | 0 | 277.87 | 0 | 0.45 | 0 | 0 | 70 | 10 | 1 | 1 |  |  | 1 | 1 | 1 | 1 |  |  |  |  | 0 | 4 | СН-2012.1 Выпуск № 5 (в текущих ценах по состоянию на 01.10.2025 г.). 1.24-2501-14-1/1 |  |  | 0 | 0 |  | 0 | 1 | 0 | 1 | 1 | 1 | 1 | 1 | 1 |  | 70 | 10 |  |  |  | 0 | 0 | 0 | [5 empty] | 0 |  | 0 | 3390.01 | 0 | 0 | 0 | 33900.14 | 0 | 54.9 | 0 | 0 | 2373.007 | 339.001 |  |  |  | *122 | *122 | *122 | *122 |  | *122 | *122 |  |  |  | 0 | 0 | 1 | 1 |  |  |  | 16987630 | 10 шт. | 10 шт. | 10 | [6 empty] | 1441815344 | 1 | СН-2012 | 0 |  | 4 | 0 | Подрядные работы, гл. 1-5,7 | работа |  |  |  | 1024 | 277.87 | 0 | 0 | 0 | 277.87 | 0.45 | 0 | 0 | [17 empty] | 0 | 0 | 0 |  |  |  |  | 70 | 10 |  |  |  |  | 0 |  | 1119209894 | 2 | 1 | -2 | 0 | 0 | 0 | 6102.02 | 0 | 0 | 6102.02 |  | 0 | 3 | 0 |  | 0 | 1 | 0 | 0 | 0 | 0 |  | 0
17 | 1 |  | 190 |  | 1.23-2103-14-1/1 | Техническое обслуживание манометров с самописцами | шт. | 13 | 0 | 13 |  |  |  | 14069.64 | 583.7 | 0 | 0 | 13485.94 | 0 | 21.84 | 0 | 0 | 9440.16 | 1348.59 |  | -1 | 1082.28 | 44.9 | 0 | 0 | 1037.38 | 0 | 1.68 | 0 | 0 | 541.14 | 22.45 | 0 | 0 | 518.69 | 0 | 0.84 | 0 | 0 | 70 | 10 | 1 | 1 |  |  | 1 | 1 | 1 | 1 |  |  |  |  | 0 | 4 | СН-2012.1 Выпуск № 5 (в текущих ценах по состоянию на 01.10.2025 г.). 1.23-2103-14-1/1 |  |  | 0 | 0 |  | 0 | 1 | 0 | 1 | 1 | 1 | 1 | 1 | 1 |  | 70 | 10 |  |  |  | 0 | 0 | 0 | [5 empty] | 0 |  | 0 | 14069.64 | 44.9 | 0 | 0 | 1037.38 | 0 | 1.68 | 0 | 0 | 9440.158 | 1348.594 |  |  |  | *2 | *2 | *2 | *2 |  | *2 | *2 |  |  |  | 0 | 0 | 1 | 1 |  |  |  | 16987630 | шт. | шт. | 1 | [6 empty] | 1441815344 | 1 | СН-2012 | 0 |  | 4 | 0 | Подрядные работы, гл. 1-5,7 | работа |  |  |  | 1024 | 541.14 | 22.45 | 0 | 0 | 518.69 | 0.84 | 0 | 0 | [17 empty] | 0 | 0 | 0 |  |  |  |  | 70 | 10 |  |  |  |  | 0 |  | 606141321 | 2 | 1 | -2 | 0 | 0 | 0 | 24858.39 | 0 | 0 | 24858.39 |  | 0 | 3 | 0 |  | 0 | 1 | 0 | 0 | 0 | 0 |  | 0
18 | 1 |  |  |  | Цена поставщика | Поверка манометров | ШТ | 13 | 1 | 1 |  |  |  | 2340 | 2340 | 0 | 0 | 0 | 0 | 0 | 0 | 0 | 0 | 0 |  | -1 | 180 | 180 | 0 | 0 | 0 | 0 | 0 | 0 | 0 | 180 | 180 | 0 | 0 | 0 | 0 | 0 | 0 | 0 | 70 | 10 | 1 | 1 |  |  | 1 | 1 | 1 | 1 |  |  |  |  | 3 | 4 |  |  |  | 0 | 0 |  | 0 | 1 | 0 | 1 | 1 | 1 | 1 | 1 | 1 |  | 70 | 10 |  |  |  | 0 | 0 | 0 | [5 empty] | 0 |  | 0 | 2340 | 180 | 0 | 0 | 0 | 0 | 0 | 0 | 0 | 0 | 0 | [13 empty] | 0 | 0 | 1 | 1 |  |  |  | 1013 | ШТ | ШТ | 0.071 | [6 empty] | 1441815344 | 1 | СН-2012 | 0 |  | 4 | 0 | Подрядные работы, гл. 1-5,7 | работа |  |  |  | 1024 | 180 | 180 | 0 | 0 | 0 | 0 | 0 | [18 empty] | 2340 | 0 | 1 |  |  |  |  | 70 | 10 |  |  |  |  | 0 |  | -54322067 | 2 | 0 | -2 | 0 | 0 | 0 | 2340 | 0 | 0 | 2340 |  | 0 | 0 | 0 |  | 0 | 1 | 0 | 0 | 0 | 0 |  | 0
17 | 1 |  | 193 |  | 1.23-2103-18-1/1 | Техническое обслуживание термометра биметаллического, дилатометрического | шт. | 6 | 0 | 6 |  |  |  | 2869.56 | 229.68 | 0 | 0 | 2639.88 | 0 | 3.72 | 0 | 0 | 1847.92 | 263.99 |  | -1 | 478.26 | 38.28 | 0 | 0 | 439.98 | 0 | 0.62 | 0 | 0 | 239.13 | 19.14 | 0 | 0 | 219.99 | 0 | 0.31 | 0 | 0 | 70 | 10 | 1 | 1 |  |  | 1 | 1 | 1 | 1 |  |  |  |  | 0 | 4 | СН-2012.1 Выпуск № 5 (в текущих ценах по состоянию на 01.10.2025 г.). 1.23-2103-18-1/1 |  |  | 0 | 0 |  | 0 | 1 | 0 | 1 | 1 | 1 | 1 | 1 | 1 |  | 70 | 10 |  |  |  | 0 | 0 | 0 | [5 empty] | 0 |  | 0 | 2869.56 | 38.28 | 0 | 0 | 439.98 | 0 | 0.62 | 0 | 0 | 1847.916 | 263.988 |  |  |  | *2 | *2 | *2 | *2 |  | *2 | *2 |  |  |  | 0 | 0 | 1 | 1 |  |  |  | 16987630 | шт. | шт. | 1 | [6 empty] | 1441815344 | 1 | СН-2012 | 0 |  | 4 | 0 | Подрядные работы, гл. 1-5,7 | работа |  |  |  | 1024 | 239.13 | 19.14 | 0 | 0 | 219.99 | 0.31 | 0 | 0 | [17 empty] | 0 | 0 | 0 |  |  |  |  | 70 | 10 |  |  |  |  | 0 |  | -1042054303 | 2 | 1 | -2 | 0 | 0 | 0 | 4981.47 | 0 | 0 | 4981.47 |  | 0 | 3 | 0 |  | 0 | 1 | 0 | 0 | 0 | 0 |  | 0
17 | 1 |  | 196 |  | 1.24-2503-4-5/1 | Техническое обслуживание в течение года циркуляционных насосов систем отопления с тепловыми насосами | шт. | 2 | 0 | 2 |  |  |  | 11878.42 | 15.12 | 4795.08 | 3040.42 | 7068.22 | 0 | 9.96 | 0 | 0 | 4947.75 | 706.82 |  | -1 | 5939.21 | 7.56 | 2397.54 | 1520.21 | 3534.11 | 0 | 4.98 | 0 | 0 | 5939.21 | 7.56 | 2397.54 | 1520.21 | 3534.11 | 0 | 4.98 | 0 | 0 | 70 | 10 | 1 | 1 |  |  | 1 | 1 | 1 | 1 |  |  |  |  | 0 | 4 | СН-2012.1 Выпуск № 5 (в текущих ценах по состоянию на 01.10.2025 г.). 1.24-2503-4-5/1 |  |  | 0 | 0 |  | 0 | 1 | 0 | 1 | 1 | 1 | 1 | 1 | 1 |  | 70 | 10 |  |  |  | 0 | 0 | 0 | [5 empty] | 0 |  | 0 | 11878.42 | 7.56 | 2397.54 | 1520.21 | 3534.11 | 0 | 4.98 | 0 | 0 | 4947.754 | 706.822 | [13 empty] | 0 | 0 | 1 | 1 |  |  |  | 16987630 | шт. | шт. | 1 | [6 empty] | 1441815344 | 1 | СН-2012 | 0 |  | 4 | 0 | Подрядные работы, гл. 1-5,7 | работа |  |  |  | 1024 | 5939.21 | 7.56 | 2397.54 | 1520.21 | 3534.11 | 4.98 | 0 | 0 | [17 empty] | 0 | 0 | 0 |  |  |  |  | 70 | 10 |  |  |  |  | 0 |  | 1085294412 | 2 | 1 | -2 | 0 | 3283.65 | 0 | 20816.64 | 0 | 0 | 20816.64 |  | 0 | 3 | 0 |  | 0 | 1 | 0 | 0 | 0 | 0 |  | 0
17 | 1 |  | 200 |  | 1.24-3105-1-2/1 | Химическая безразборная промывка пластинчатых теплообменников М15 | шт. | 1 | 0 | 1 |  |  |  | 11654.49 | 130.58 | 0 | 0 | 11523.91 | 0 | 17.34 | 0 | 0 | 8066.74 | 1152.39 |  | -1 | 11654.49 | 130.58 | 0 | 0 | 11523.91 | 0 | 17.34 | 0 | 0 | 11654.49 | 130.58 | 0 | 0 | 11523.91 | 0 | 17.34 | 0 | 0 | 70 | 10 | 1 | 1 |  |  | 1 | 1 | 1 | 1 |  |  |  |  | 0 | 4 | СН-2012.1 Выпуск № 5 (в текущих ценах по состоянию на 01.10.2025 г.). 1.24-3105-1-2/1 |  |  | 0 | 0 |  | 0 | 1 | 0 | 1 | 1 | 1 | 1 | 1 | 1 |  | 70 | 10 |  |  |  | 0 | 0 | 0 | [5 empty] | 0 |  | 0 | 11654.49 | 130.58 | 0 | 0 | 11523.91 | 0 | 17.34 | 0 | 0 | 8066.737 | 1152.391 | [13 empty] | 0 | 0 | 1 | 1 |  |  |  | 16987630 | шт. | шт. | 1 | [6 empty] | 1441815344 | 1 | СН-2012 | 0 |  | 4 | 0 | Подрядные работы, гл. 1-5,7 | работа |  |  |  | 1024 | 11654.49 | 130.58 | 0 | 0 | 11523.91 | 17.34 | 0 | 0 | [17 empty] | 0 | 0 | 0 |  |  |  |  | 70 | 10 |  |  |  |  | 0 |  | -1480099811 | 2 | 1 | -2 | 0 | 0 | 0 | 20873.62 | 0 | 0 | 20873.62 |  | 0 | 3 | 0 |  | 0 | 1 | 0 | 0 | 0 | 0 |  | 0
17 | 1 |  | 201 |  | 1.24-2501-14-1/1 | Осмотр теплообменника пластинчатого | 10 шт. | 0.1 | 0 | 0.1 |  |  |  | 3390.01 | 0 | 0 | 0 | 3390.01 | 0 | 5.49 | 0 | 0 | 2373.01 | 339 |  | -1 | 33900.14 | 0 | 0 | 0 | 33900.14 | 0 | 54.9 | 0 | 0 | 277.87 | 0 | 0 | 0 | 277.87 | 0 | 0.45 | 0 | 0 | 70 | 10 | 1 | 1 |  |  | 1 | 1 | 1 | 1 |  |  |  |  | 0 | 4 | СН-2012.1 Выпуск № 5 (в текущих ценах по состоянию на 01.10.2025 г.). 1.24-2501-14-1/1 |  |  | 0 | 0 |  | 0 | 1 | 0 | 1 | 1 | 1 | 1 | 1 | 1 |  | 70 | 10 |  |  |  | 0 | 0 | 0 | [5 empty] | 0 |  | 0 | 3390.01 | 0 | 0 | 0 | 33900.14 | 0 | 54.9 | 0 | 0 | 2373.007 | 339.001 |  |  |  | *122 | *122 | *122 | *122 |  | *122 | *122 |  |  |  | 0 | 0 | 1 | 1 |  |  |  | 16987630 | 10 шт. | 10 шт. | 10 | [6 empty] | 1441815344 | 1 | СН-2012 | 0 |  | 4 | 0 | Подрядные работы, гл. 1-5,7 | работа |  |  |  | 1024 | 277.87 | 0 | 0 | 0 | 277.87 | 0.45 | 0 | 0 | [17 empty] | 0 | 0 | 0 |  |  |  |  | 70 | 10 |  |  |  |  | 0 |  | 1119209894 | 2 | 1 | -2 | 0 | 0 | 0 | 6102.02 | 0 | 0 | 6102.02 |  | 0 | 3 | 0 |  | 0 | 1 | 0 | 0 | 0 | 0 |  | 0
17 | 1 |  | 205 |  | 1.23-2103-14-1/1 | Техническое обслуживание манометров с самописцами | шт. | 14 | 0 | 14 |  |  |  | 15151.92 | 628.6 | 0 | 0 | 14523.32 | 0 | 23.52 | 0 | 0 | 10166.32 | 1452.33 |  | -1 | 1082.28 | 44.9 | 0 | 0 | 1037.38 | 0 | 1.68 | 0 | 0 | 541.14 | 22.45 | 0 | 0 | 518.69 | 0 | 0.84 | 0 | 0 | 70 | 10 | 1 | 1 |  |  | 1 | 1 | 1 | 1 |  |  |  |  | 0 | 4 | СН-2012.1 Выпуск № 5 (в текущих ценах по состоянию на 01.10.2025 г.). 1.23-2103-14-1/1 |  |  | 0 | 0 |  | 0 | 1 | 0 | 1 | 1 | 1 | 1 | 1 | 1 |  | 70 | 10 |  |  |  | 0 | 0 | 0 | [5 empty] | 0 |  | 0 | 15151.92 | 44.9 | 0 | 0 | 1037.38 | 0 | 1.68 | 0 | 0 | 10166.324 | 1452.332 |  |  |  | *2 | *2 | *2 | *2 |  | *2 | *2 |  |  |  | 0 | 0 | 1 | 1 |  |  |  | 16987630 | шт. | шт. | 1 | [6 empty] | 1441815344 | 1 | СН-2012 | 0 |  | 4 | 0 | Подрядные работы, гл. 1-5,7 | работа |  |  |  | 1024 | 541.14 | 22.45 | 0 | 0 | 518.69 | 0.84 | 0 | 0 | [17 empty] | 0 | 0 | 0 |  |  |  |  | 70 | 10 |  |  |  |  | 0 |  | 606141321 | 2 | 1 | -2 | 0 | 0 | 0 | 26770.57 | 0 | 0 | 26770.57 |  | 0 | 3 | 0 |  | 0 | 1 | 0 | 0 | 0 | 0 |  | 0
18 | 1 |  |  |  | Цена поставщика | Поверка манометров | ШТ | 14 | 1 | 1 |  |  |  | 2520 | 2520 | 0 | 0 | 0 | 0 | 0 | 0 | 0 | 0 | 0 |  | -1 | 180 | 180 | 0 | 0 | 0 | 0 | 0 | 0 | 0 | 180 | 180 | 0 | 0 | 0 | 0 | 0 | 0 | 0 | 70 | 10 | 1 | 1 |  |  | 1 | 1 | 1 | 1 |  |  |  |  | 3 | 4 |  |  |  | 0 | 0 |  | 0 | 1 | 0 | 1 | 1 | 1 | 1 | 1 | 1 |  | 70 | 10 |  |  |  | 0 | 0 | 0 | [5 empty] | 0 |  | 0 | 2520 | 180 | 0 | 0 | 0 | 0 | 0 | 0 | 0 | 0 | 0 | [13 empty] | 0 | 0 | 1 | 1 |  |  |  | 1013 | ШТ | ШТ | 0.071 | [6 empty] | 1441815344 | 1 | СН-2012 | 0 |  | 4 | 0 | Подрядные работы, гл. 1-5,7 | работа |  |  |  | 1024 | 180 | 180 | 0 | 0 | 0 | 0 | 0 | [18 empty] | 2520 | 0 | 1 |  |  |  |  | 70 | 10 |  |  |  |  | 0 |  | -54322067 | 2 | 0 | -2 | 0 | 0 | 0 | 2520 | 0 | 0 | 2520 |  | 0 | 0 | 0 |  | 0 | 1 | 0 | 0 | 0 | 0 |  | 0
17 | 1 |  | 208 |  | 1.23-2103-18-1/1 | Техническое обслуживание термометра биметаллического, дилатометрического | шт. | 7 | 0 | 7 |  |  |  | 3347.82 | 267.96 | 0 | 0 | 3079.86 | 0 | 4.34 | 0 | 0 | 2155.9 | 307.99 |  | -1 | 478.26 | 38.28 | 0 | 0 | 439.98 | 0 | 0.62 | 0 | 0 | 239.13 | 19.14 | 0 | 0 | 219.99 | 0 | 0.31 | 0 | 0 | 70 | 10 | 1 | 1 |  |  | 1 | 1 | 1 | 1 |  |  |  |  | 0 | 4 | СН-2012.1 Выпуск № 5 (в текущих ценах по состоянию на 01.10.2025 г.). 1.23-2103-18-1/1 |  |  | 0 | 0 |  | 0 | 1 | 0 | 1 | 1 | 1 | 1 | 1 | 1 |  | 70 | 10 |  |  |  | 0 | 0 | 0 | [5 empty] | 0 |  | 0 | 3347.82 | 38.28 | 0 | 0 | 439.98 | 0 | 0.62 | 0 | 0 | 2155.902 | 307.986 |  |  |  | *2 | *2 | *2 | *2 |  | *2 | *2 |  |  |  | 0 | 0 | 1 | 1 |  |  |  | 16987630 | шт. | шт. | 1 | [6 empty] | 1441815344 | 1 | СН-2012 | 0 |  | 4 | 0 | Подрядные работы, гл. 1-5,7 | работа |  |  |  | 1024 | 239.13 | 19.14 | 0 | 0 | 219.99 | 0.31 | 0 | 0 | [17 empty] | 0 | 0 | 0 |  |  |  |  | 70 | 10 |  |  |  |  | 0 |  | -1042054303 | 2 | 1 | -2 | 0 | 0 | 0 | 5811.71 | 0 | 0 | 5811.71 |  | 0 | 3 | 0 |  | 0 | 1 | 0 | 0 | 0 | 0 |  | 0
17 | 1 |  | 211 |  | 1.24-2503-4-5/1 | Техническое обслуживание в течение года циркуляционных насосов систем отопления с тепловыми насосами | шт. | 2 | 0 | 2 |  |  |  | 11878.42 | 15.12 | 4795.08 | 3040.42 | 7068.22 | 0 | 9.96 | 0 | 0 | 4947.75 | 706.82 |  | -1 | 5939.21 | 7.56 | 2397.54 | 1520.21 | 3534.11 | 0 | 4.98 | 0 | 0 | 5939.21 | 7.56 | 2397.54 | 1520.21 | 3534.11 | 0 | 4.98 | 0 | 0 | 70 | 10 | 1 | 1 |  |  | 1 | 1 | 1 | 1 |  |  |  |  | 0 | 4 | СН-2012.1 Выпуск № 5 (в текущих ценах по состоянию на 01.10.2025 г.). 1.24-2503-4-5/1 |  |  | 0 | 0 |  | 0 | 1 | 0 | 1 | 1 | 1 | 1 | 1 | 1 |  | 70 | 10 |  |  |  | 0 | 0 | 0 | [5 empty] | 0 |  | 0 | 11878.42 | 7.56 | 2397.54 | 1520.21 | 3534.11 | 0 | 4.98 | 0 | 0 | 4947.754 | 706.822 | [13 empty] | 0 | 0 | 1 | 1 |  |  |  | 16987630 | шт. | шт. | 1 | [6 empty] | 1441815344 | 1 | СН-2012 | 0 |  | 4 | 0 | Подрядные работы, гл. 1-5,7 | работа |  |  |  | 1024 | 5939.21 | 7.56 | 2397.54 | 1520.21 | 3534.11 | 4.98 | 0 | 0 | [17 empty] | 0 | 0 | 0 |  |  |  |  | 70 | 10 |  |  |  |  | 0 |  | 1085294412 | 2 | 1 | -2 | 0 | 3283.65 | 0 | 20816.64 | 0 | 0 | 20816.64 |  | 0 | 3 | 0 |  | 0 | 1 | 0 | 0 | 0 | 0 |  | 0
51 | 1 | 5 | 304 |  | Новый подраздел | Техническое обслуживание годовое | 0 | [6 empty] | 1434.78 | 114.84 | 0 | 0 | 1319.94 | 0 | 1.86 | 0 | 0 | 923.96 | 131.99 |  |  | 1434.78 | 114.84 | 0 | 0 | 1319.94 | 0 | 1.86 | 0 | 0 | 923.96 | 131.99 |  |  | 0 | 0 | 0 | 2490.73 | 0 | 0 | 2490.73 | 114.84 | 114.84 | 0 | 114.84 | 0 | 0 | 0 | 0 | 0 | [19 empty] | 0 | 0 | 0 | 2490.73 | 0 | 0 | 2490.73 | 114.84 | 114.84 | 0 | 114.84 | 0 | 0 | 0 | 0 | 0 | [114 empty] | 0
50 | 0 | 0 | 1 | 201 | 1434.78 | ПЗ | Прямые затраты |  |  | 201 | 1 | 3 |  | 2 | [7 empty] | 1434.78 | 1 | 1434.78
50 | 0 | 0 | 1 | 202 | 114.84 | СтМатОб | Стоимость материальных ресурсов (всего) |  |  | 202 | 2 | 3 |  | 2 | [7 empty] | 114.84 | 1 | 114.84
50 | 0 | 0 | 1 | 222 | 0 | СтМатОбЗак | Стоимость материалов и оборудования заказчика |  |  | 222 | 3 | 3 |  | 2 | [7 empty] | 0 | 1 | 0
50 | 0 | 0 | 1 | 225 | 114.84 | СтМатОбПод | Стоимость материалов и оборудования подрядчика |  |  | 225 | 4 | 3 |  | 2 | [7 empty] | 114.84 | 1 | 114.84
50 | 0 | 0 | 1 | 226 | 114.84 | СтМат | Стоимость материалов (всего) |  |  | 226 | 5 | 3 |  | 2 | [7 empty] | 114.84 | 1 | 114.84
50 | 0 | 0 | 1 | 227 | 0 | СтМатЗак | Стоимость материалов заказчика |  |  | 227 | 6 | 3 |  | 2 | [7 empty] | 0 | 1 | 0
50 | 0 | 0 | 1 | 228 | 114.84 | СтМатПод | Стоимость материалов подрядчика |  |  | 228 | 7 | 3 |  | 2 | [7 empty] | 114.84 | 1 | 114.84
50 | 0 | 0 | 1 | 216 | 0 | Оборуд | Стоимость оборудования (всего) |  |  | 216 | 8 | 3 |  | 2 | [7 empty] | 0 | 1 | 0
50 | 0 | 0 | 1 | 223 | 0 | ОборудЗак | Стоимость оборудования заказчика |  |  | 223 | 9 | 3 |  | 2 | [7 empty] | 0 | 1 | 0
50 | 0 | 0 | 1 | 229 | 0 | ОборудПод | Стоимость оборудования подрядчика |  |  | 229 | 10 | 3 |  | 2 | [7 empty] | 0 | 1 | 0
50 | 0 | 0 | 1 | 203 | 0 | ЭММ | Эксплуатация машин |  |  | 203 | 11 | 3 |  | 2 | [7 empty] | 0 | 1 | 0
50 | 0 | 0 | 1 | 231 | 0 | ЭММсНРиСП | Эксплуатация машин по ТСН-2001.16 |  |  | 231 | 12 | 3 |  | 2 | [7 empty] | 0 | 1 | 0
50 | 0 | 0 | 1 | 204 | 0 | ЗПМ | ЗП машинистов |  |  | 204 | 13 | 3 |  | 2 | [7 empty] | 0 | 1 | 0
50 | 0 | 0 | 1 | 205 | 1319.94 | ОЗП | Основная ЗП рабочих |  |  | 205 | 14 | 3 |  | 2 | [7 empty] | 1319.94 | 1 | 1319.94
50 | 0 | 0 | 1 | 232 | 0 | ОЗПсНРиСП | Основная ЗП рабочих по ТСН-2001.16 |  |  | 232 | 15 | 3 |  | 2 | [7 empty] | 0 | 1 | 0
50 | 0 | 0 | 1 | 214 | 0 | Строит | Строительные работы с НР и СП |  |  | 214 | 16 | 3 |  | 2 | [7 empty] | 0 | 1 | 0
50 | 0 | 0 | 1 | 215 | 0 | Монтаж | Монтажные работы с НР и СП |  |  | 215 | 17 | 3 |  | 2 | [7 empty] | 0 | 1 | 0
50 | 0 | 0 | 1 | 217 | 2490.73 | Прочие | Прочие работы с НР и СП |  |  | 217 | 18 | 3 |  | 2 | [7 empty] | 2490.73 | 1 | 2490.73
50 | 0 | 0 | 1 | 230 | 0 | ПрочиеЗатр | Прочие затраты по ТСН-2001.16 |  |  | 230 | 19 | 3 |  | 2 | [7 empty] | 0 | 1 | 0
50 | 0 | 0 | 1 | 206 | 0 | ВозврМат | Возврат материалов |  |  | 206 | 20 | 3 |  | 2 | [7 empty] | 0 | 1 | 0
50 | 0 | 0 | 1 | 207 | 1.86 | ТрудСтр | Трудозатраты строителей |  |  | 207 | 21 | 3 |  | -1 | [7 empty] | 1.86 | 1 | 1.86
50 | 0 | 0 | 1 | 208 | 0 | ТрудМаш | Трудозатраты машинистов |  |  | 208 | 22 | 3 |  | -1 | [7 empty] | 0 | 1 | 0
50 | 0 | 0 | 1 | 209 | 0 | ТранспМат | Транспорт материалов |  |  | 209 | 23 | 3 |  | 2 | [7 empty] | 0 | 1 | 0
50 | 0 | 0 | 1 | 233 | 0 | Перевозка | Перевозка грузов |  |  | 233 | 24 | 3 |  | 2 | [7 empty] | 0 | 1 | 0
50 | 0 | 0 | 1 | 210 | 923.96 | НР | Накладные расходы |  |  | 210 | 25 | 3 |  | 2 | [7 empty] | 923.96 | 1 | 923.96
50 | 0 | 0 | 1 | 211 | 131.99 | СмПриб | Сметная прибыль |  |  | 211 | 26 | 3 |  | 2 | [7 empty] | 131.99 | 1 | 131.99
50 | 0 | 0 | 1 | 224 | 2490.73 | Всего | Всего с НР и СП |  |  | 224 | 27 | 3 |  | 2 | [7 empty] | 2490.73 | 1 | 2490.73
5 | 1 |  | 380 |  | Новый подраздел | Электроснабжение и электроосвещение ИТП |  | 0 |  | 0 | [7 empty] | 0 |  |  | 0 | [53 empty] | 0 | [11 empty] | 0
52 | 1 | 5 | 362 | 0 | Новый подраздел | Электроснабжение и электроосвещение ИТП | [7 empty] | 20052.87 | 297.04 | 234.54 | 148.73 | 19521.29 | 0 | 31.53 | 0 | 0 | 13664.9 | 1952.12 | 0 | 0 | 20052.87 | 297.04 | 234.54 | 148.73 | 19521.29 | 0 | 31.53 | 0 | 0 | 13664.9 | 1952.12 | 0 | 0 | 0 | 0 | 0 | 35830.52 | 0 | 0 | 35830.52 | 297.04 | 297.04 | 0 | 297.04 | 0 | 0 | 0 | 0 | 0 | 0 | 0 | 0 | 0 | 0 | 0 | 0 | 0 | 0 | 0 | 0 | 0 | 0 | 0 | 0 | 0 | 0 | 0 | 0 | 0 | 0 | 0 | 35830.52 | 0 | 0 | 35830.52 | 297.04 | 297.04 | 0 | 297.04 | 0 | 0 | 0 | 0 | 0 | 0 | 0 | 0 | 0 | 0 | 0 | 0 | 0 | 0 | 0 | 0 | 0 | 0 | 0 | 0 | 0 | 0 | 0 | 0 | 0 | 0 | 0 | 0 | 0 | 0 | 0 | 0 | 0 | 0 | 0 | 0 | 0 | 0 | 0 | 0 | 0 | 0 | 0 | 0 | 0 | 0 | 0 | 0 | 0 | 0 | 0 | 0 | 0 | 0 | 0 | 0 | 0 | 0 | 0 | 0 | 0 | 0 | 0 | 0 | 0 | 0 | 0 | 0 | 0 | 0 | 0 | 0 | 0 | 0 | 0 | 0 | 0 | 0 | 0 | 0 | 0 | 0 | 0 | 0 | 0 | 0 | 0 | 0 | 0 | 0 | 0 | 0 | 0 | 0 | 0 | 0 | 0 | 0 | 0 | 0 | 0 | 0 | 0 | 0 | 0 | 0 | 0 | 0 | 0 | 0 | 0 | 0 | 0 | 0 | 0 | 0 | 0 | 0 | 0 | 0
17 | 1 |  | 213 | 2 | 1.23-2303-19-1/1 | Техническое обслуживание шкафа блока автоматики / ЩАИТП | шт. | 3 | 0 | 3 |  |  |  | 1824.96 | 0.24 | 0 | 0 | 1824.72 | 0 | 3.6 | 0 | 0 | 1277.3 | 182.47 |  | 1470943379 | 608.32 | 0.08 | 0 | 0 | 608.24 | 0 | 1.2 | 0 | 0 | 152.08 | 0.02 | 0 | 0 | 152.06 | 0 | 0.3 | 0 | 0 | 70 | 10 | 1 | 1 |  |  | 1 | 1 | 1 | 1 |  |  |  |  | 0 | 4 | СН-2012.1 Выпуск № 5 (в текущих ценах по состоянию на 01.10.2025 г.). 1.23-2303-19-1/1 |  |  | 0 | 0 |  | 0 | 1 | 0 | 1 | 1 | 1 | 1 | 1 | 1 |  | 70 | 10 |  |  |  | 0 | 0 | 0 | [5 empty] | 0 |  | 0 | 1824.96 | 0.08 | 0 | 0 | 608.24 | 0 | 1.2 | 0 | 0 | 1277.304 | 182.472 |  |  |  | )*4 | )*4 | )*4 | )*4 |  | )*4 | )*4 |  |  |  | 0 | 0 | 1 | 1 |  |  |  | 16987630 | шт. | шт. | 1 | [6 empty] | 1441815344 | 1 | СН-2012 | 0 |  | 4 | 0 | Подрядные работы, гл. 1-5,7 | работа |  |  |  | 0 | 152.08 | 0.02 | 0 | 0 | 152.06 | 0.3 | 0 | 0 | [17 empty] | 0 | 0 | 0 |  |  |  |  | 70 | 10 |  |  |  |  | 0 |  | 1859659991 | 2 | 1 | -2 | 0 | 0 | 0 | 3284.73 | 0 | 0 | 3284.73 |  | 0 | 3 | 0 |  | 0 | 1 | 0 | 0 | 0 | 0 |  | 0
17 | 1 |  | 214 |  | 1.21-2201-30-1/1 | Технический осмотр шкафа устройства автоматического включения резервного питания (АВР) - ежедневный | шт. | 1 | 0 | 1 |  |  |  | 5099.96 | 0 | 0 | 0 | 5099.96 | 0 | 8.26 | 0 | 0 | 3569.97 | 510 |  | -1 | 5099.96 | 0 | 0 | 0 | 5099.96 | 0 | 8.26 | 0 | 0 | 43.22 | 0 | 0 | 0 | 43.22 | 0 | 0.07 | 0 | 0 | 70 | 10 | 1 | 1 |  |  | 1 | 1 | 1 | 1 |  |  |  |  | 0 | 4 | СН-2012.1 Выпуск № 5 (в текущих ценах по состоянию на 01.10.2025 г.). 1.21-2201-30-1/1 |  |  | 0 | 0 |  | 0 | 1 | 0 | 1 | 1 | 1 | 1 | 1 | 1 |  | 70 | 10 |  |  |  | 0 | 0 | 0 | [5 empty] | 0 |  | 0 | 5099.96 | 0 | 0 | 0 | 5099.96 | 0 | 8.26 | 0 | 0 | 3569.972 | 509.996 |  |  |  | )*118 | )*118 | )*118 | )*118 |  | )*118 | )*118 |  |  |  | 0 | 0 | 1 | 1 |  |  |  | 16987630 | шт. | шт. | 1 | [6 empty] | 1441815344 | 1 | СН-2012 | 0 |  | 4 | 0 | Подрядные работы, гл. 1-5,7 | работа |  |  |  | 1024 | 43.22 | 0 | 0 | 0 | 43.22 | 0.07 | 0 | 0 | [17 empty] | 0 | 0 | 0 |  |  |  |  | 70 | 10 |  |  |  |  | 0 |  | 1956402981 | 2 | 1 | -2 | 0 | 0 | 0 | 9179.93 | 0 | 0 | 9179.93 |  | 0 | 3 | 0 |  | 0 | 1 | 0 | 0 | 0 | 0 |  | 0
17 | 1 |  | 216 |  | 1.21-2201-30-2/1 | Технический осмотр шкафа устройства автоматического включения резервного питания (АВР) - ежемесячный | шт. | 1 | 0 | 1 |  |  |  | 426.16 | 6.28 | 0 | 0 | 419.88 | 0 | 0.68 | 0 | 0 | 293.92 | 41.99 |  | -1 | 426.16 | 6.28 | 0 | 0 | 419.88 | 0 | 0.68 | 0 | 0 | 106.54 | 1.57 | 0 | 0 | 104.97 | 0 | 0.17 | 0 | 0 | 70 | 10 | 1 | 1 |  |  | 1 | 1 | 1 | 1 |  |  |  |  | 0 | 4 | СН-2012.1 Выпуск № 5 (в текущих ценах по состоянию на 01.10.2025 г.). 1.21-2201-30-2/1 |  |  | 0 | 0 |  | 0 | 1 | 0 | 1 | 1 | 1 | 1 | 1 | 1 |  | 70 | 10 |  |  |  | 0 | 0 | 0 | [5 empty] | 0 |  | 0 | 426.16 | 6.28 | 0 | 0 | 419.88 | 0 | 0.68 | 0 | 0 | 293.916 | 41.988 |  |  |  | )*4 | )*4 | )*4 | )*4 |  | )*4 | )*4 |  |  |  | 0 | 0 | 1 | 1 |  |  |  | 16987630 | шт. | шт. | 1 | [6 empty] | 1441815344 | 1 | СН-2012 | 0 |  | 4 | 0 | Подрядные работы, гл. 1-5,7 | работа |  |  |  | 1024 | 106.54 | 1.57 | 0 | 0 | 104.97 | 0.17 | 0 | 0 | [17 empty] | 0 | 0 | 0 |  |  |  |  | 70 | 10 |  |  |  |  | 0 |  | 1359672126 | 2 | 1 | -2 | 0 | 0 | 0 | 762.07 | 0 | 0 | 762.07 |  | 0 | 3 | 0 |  | 0 | 1 | 0 | 0 | 0 | 0 |  | 0
17 | 1 |  | 219 | 3 | 1.21-2203-19-1/1 | Техническое обслуживание шкафа устройства автоматического включения резерва (АВР) с основным и резервным вводом | шт. | 1 | 0 | 1 |  |  |  | 613.68 | 0.18 | 78.18 | 49.58 | 535.32 | 0 | 1 | 0 | 0 | 374.72 | 53.53 |  | 1470943379 | 613.68 | 0.18 | 78.18 | 49.58 | 535.32 | 0 | 1 | 0 | 0 | 306.84 | 0.09 | 39.09 | 24.79 | 267.66 | 0 | 0.5 | 0 | 0 | 70 | 10 | 1 | 1 |  |  | 1 | 1 | 1 | 1 |  |  |  |  | 0 | 4 | СН-2012.1 Выпуск № 5 (в текущих ценах по состоянию на 01.10.2025 г.). 1.21-2203-19-1/1 |  |  | 0 | 0 |  | 0 | 1 | 0 | 1 | 1 | 1 | 1 | 1 | 1 |  | 70 | 10 |  |  |  | 0 | 0 | 0 | [5 empty] | 0 |  | 0 | 613.68 | 0.18 | 78.18 | 49.58 | 535.32 | 0 | 1 | 0 | 0 | 374.724 | 53.532 |  |  |  | )*2 | )*2 | )*2 | )*2 |  | )*2 | )*2 |  |  |  | 0 | 0 | 1 | 1 |  |  |  | 16987630 | шт. | шт. | 1 | [6 empty] | 1441815344 | 1 | СН-2012 | 0 |  | 4 | 0 | Подрядные работы, гл. 1-5,7 | работа |  |  |  | 0 | 306.84 | 0.09 | 39.09 | 24.79 | 267.66 | 0.5 | 0 | 0 | [17 empty] | 0 | 0 | 0 |  |  |  |  | 70 | 10 |  |  |  |  | 0 |  | -1537646329 | 2 | 1 | -2 | 0 | 53.55 | 0 | 1095.48 | 0 | 0 | 1095.48 |  | 0 | 3 | 0 |  | 0 | 1 | 0 | 0 | 0 | 0 |  | 0
17 | 1 |  | 220 |  | 1.21-2201-20-1/1 | Технический осмотр ящика с понижающим трансформатором типа ЯТП - ежемесячный | шт. | 3 | 0 | 3 |  |  |  | 1278.18 | 0 | 0 | 0 | 1278.18 | 0 | 2.07 | 0 | 0 | 894.73 | 127.82 |  | -1 | 426.06 | 0 | 0 | 0 | 426.06 | 0 | 0.69 | 0 | 0 | 142.02 | 0 | 0 | 0 | 142.02 | 0 | 0.23 | 0 | 0 | 70 | 10 | 1 | 1 |  |  | 1 | 1 | 1 | 1 |  |  |  |  | 0 | 4 | СН-2012.1 Выпуск № 5 (в текущих ценах по состоянию на 01.10.2025 г.). 1.21-2201-20-1/1 |  |  | 0 | 0 |  | 0 | 1 | 0 | 1 | 1 | 1 | 1 | 1 | 1 |  | 70 | 10 |  |  |  | 0 | 0 | 0 | [5 empty] | 0 |  | 0 | 1278.18 | 0 | 0 | 0 | 426.06 | 0 | 0.69 | 0 | 0 | 894.726 | 127.818 |  |  |  | )*3 | )*3 | )*3 | )*3 |  | )*3 | )*3 |  |  |  | 0 | 0 | 1 | 1 |  |  |  | 16987630 | шт. | шт. | 1 | [6 empty] | 1441815344 | 1 | СН-2012 | 0 |  | 4 | 0 | Подрядные работы, гл. 1-5,7 | работа |  |  |  | 1024 | 142.02 | 0 | 0 | 0 | 142.02 | 0.23 | 0 | 0 | [17 empty] | 0 | 0 | 0 |  |  |  |  | 70 | 10 |  |  |  |  | 0 |  | -1170761426 | 2 | 1 | -2 | 0 | 0 | 0 | 2300.73 | 0 | 0 | 2300.73 |  | 0 | 3 | 0 |  | 0 | 1 | 0 | 0 | 0 | 0 |  | 0
17 | 1 |  | 223 | 4 | 1.21-2203-17-1/1 | Техническое обслуживание ящика с понижающим трансформатором типа ЯТП | шт. | 3 | 0 | 3 |  |  |  | 1037.55 | 0.39 | 156.36 | 99.15 | 880.8 | 0 | 1.65 | 0 | 0 | 616.56 | 88.08 |  | 1470943379 | 345.85 | 0.13 | 52.12 | 33.05 | 293.6 | 0 | 0.55 | 0 | 0 | 345.85 | 0.13 | 52.12 | 33.05 | 293.6 | 0 | 0.55 | 0 | 0 | 70 | 10 | 1 | 1 |  |  | 1 | 1 | 1 | 1 |  |  |  |  | 0 | 4 | СН-2012.1 Выпуск № 5 (в текущих ценах по состоянию на 01.10.2025 г.). 1.21-2203-17-1/1 |  |  | 0 | 0 |  | 0 | 1 | 0 | 1 | 1 | 1 | 1 | 1 | 1 |  | 70 | 10 |  |  |  | 0 | 0 | 0 | [5 empty] | 0 |  | 0 | 1037.55 | 0.13 | 52.12 | 33.05 | 293.6 | 0 | 0.55 | 0 | 0 | 616.56 | 88.08 | [13 empty] | 0 | 0 | 1 | 1 |  |  |  | 16987630 | шт. | шт. | 1 | [6 empty] | 1441815344 | 1 | СН-2012 | 0 |  | 4 | 0 | Подрядные работы, гл. 1-5,7 | работа |  |  |  | 0 | 345.85 | 0.13 | 52.12 | 33.05 | 293.6 | 0.55 | 0 | 0 | [17 empty] | 0 | 0 | 0 |  |  |  |  | 70 | 10 |  |  |  |  | 0 |  | -335394070 | 2 | 1 | -2 | 0 | 107.08 | 0 | 1849.27 | 0 | 0 | 1849.27 |  | 0 | 3 | 0 |  | 0 | 1 | 0 | 0 | 0 | 0 |  | 0
17 | 1 |  | 224 |  | 1.21-2201-17-1/1 | Осмотр трехфазного многотарифного счетчика электроэнергии типа Меркурий 230 трансформаторного включения в распределительном устройстве - ежедневный | шт. | 1 | 0 | 1 |  |  |  | 4784.9 | 0 | 0 | 0 | 4784.9 | 0 | 9.44 | 0 | 0 | 3349.43 | 478.49 |  | -1 | 4784.9 | 0 | 0 | 0 | 4784.9 | 0 | 9.44 | 0 | 0 | 40.55 | 0 | 0 | 0 | 40.55 | 0 | 0.08 | 0 | 0 | 70 | 10 | 1 | 1 |  |  | 1 | 1 | 1 | 1 |  |  |  |  | 0 | 4 | СН-2012.1 Выпуск № 5 (в текущих ценах по состоянию на 01.10.2025 г.). 1.21-2201-17-1/1 |  |  | 0 | 0 |  | 0 | 1 | 0 | 1 | 1 | 1 | 1 | 1 | 1 |  | 70 | 10 |  |  |  | 0 | 0 | 0 | [5 empty] | 0 |  | 0 | 4784.9 | 0 | 0 | 0 | 4784.9 | 0 | 9.44 | 0 | 0 | 3349.43 | 478.49 |  |  |  | )*118 | )*118 | )*118 | )*118 |  | )*118 | )*118 |  |  |  | 0 | 0 | 1 | 1 |  |  |  | 16987630 | шт. | шт. | 1 | [6 empty] | 1441815344 | 1 | СН-2012 | 0 |  | 4 | 0 | Подрядные работы, гл. 1-5,7 | работа |  |  |  | 1311744 | 40.55 | 0 | 0 | 0 | 40.55 | 0.08 | 0 | 0 | [17 empty] | 0 | 0 | 0 |  |  |  |  | 70 | 10 |  |  |  |  | 0 |  | -760003618 | 2 | 1 | -2 | 0 | 0 | 0 | 8612.82 | 0 | 0 | 8612.82 |  | 0 | 3 | 0 |  | 0 | 1 | 0 | 0 | 0 | 0 |  | 0
17 | 1 |  | 225 |  | 1.21-2201-17-2/1 | Осмотр трехфазного многотарифного счетчика электроэнергии типа Меркурий 230 трансформаторного включения в распределительном устройстве - ежемесячный | шт. | 1 | 0 | 1 |  |  |  | 283.84 | 0 | 0 | 0 | 283.84 | 0 | 0.56 | 0 | 0 | 198.69 | 28.38 |  | -1 | 283.84 | 0 | 0 | 0 | 283.84 | 0 | 0.56 | 0 | 0 | 70.96 | 0 | 0 | 0 | 70.96 | 0 | 0.14 | 0 | 0 | 70 | 10 | 1 | 1 |  |  | 1 | 1 | 1 | 1 |  |  |  |  | 0 | 4 | СН-2012.1 Выпуск № 5 (в текущих ценах по состоянию на 01.10.2025 г.). 1.21-2201-17-2/1 |  |  | 0 | 0 |  | 0 | 1 | 0 | 1 | 1 | 1 | 1 | 1 | 1 |  | 70 | 10 |  |  |  | 0 | 0 | 0 | [5 empty] | 0 |  | 0 | 283.84 | 0 | 0 | 0 | 283.84 | 0 | 0.56 | 0 | 0 | 198.688 | 28.384 |  |  |  | )*4 | )*4 | )*4 | )*4 |  | )*4 | )*4 |  |  |  | 0 | 0 | 1 | 1 |  |  |  | 16987630 | шт. | шт. | 1 | [6 empty] | 1441815344 | 1 | СН-2012 | 0 |  | 4 | 0 | Подрядные работы, гл. 1-5,7 | работа |  |  |  | 1024 | 70.96 | 0 | 0 | 0 | 70.96 | 0.14 | 0 | 0 | [17 empty] | 0 | 0 | 0 |  |  |  |  | 70 | 10 |  |  |  |  | 0 |  | -1648066009 | 2 | 1 | -2 | 0 | 0 | 0 | 510.91 | 0 | 0 | 510.91 |  | 0 | 3 | 0 |  | 0 | 1 | 0 | 0 | 0 | 0 |  | 0
17 | 1 |  | 227 | 5 | 1.21-2203-37-1/1 | Техническое обслуживание трехфазного многотарифного счетчика электроэнергии типа Меркурий 230 трансформаторного включения в распределительном устройстве - полугодовое | шт. | 1 | 0 | 1 |  |  |  | 338.88 | 1.57 | 0 | 0 | 337.31 | 0 | 0.6 | 0 | 0 | 236.12 | 33.73 |  | 1470943379 | 338.88 | 1.57 | 0 | 0 | 337.31 | 0 | 0.6 | 0 | 0 | 338.88 | 1.57 | 0 | 0 | 337.31 | 0 | 0.6 | 0 | 0 | 70 | 10 | 1 | 1 |  |  | 1 | 1 | 1 | 1 |  |  |  |  | 0 | 4 | СН-2012.1 Выпуск № 5 (в текущих ценах по состоянию на 01.10.2025 г.). 1.21-2203-37-1/1 |  |  | 0 | 0 |  | 0 | 1 | 0 | 1 | 1 | 1 | 1 | 1 | 1 |  | 70 | 10 |  |  |  | 0 | 0 | 0 | [5 empty] | 0 |  | 0 | 338.88 | 1.57 | 0 | 0 | 337.31 | 0 | 0.6 | 0 | 0 | 236.117 | 33.731 | [13 empty] | 0 | 0 | 1 | 1 |  |  |  | 16987630 | шт. | шт. | 1 | [6 empty] | 1441815344 | 1 | СН-2012 | 0 |  | 4 | 0 | Подрядные работы, гл. 1-5,7 | работа |  |  |  | 1310720 | 338.88 | 1.57 | 0 | 0 | 337.31 | 0.6 | 0 | 0 | [17 empty] | 0 | 0 | 0 |  |  |  |  | 70 | 10 |  |  |  |  | 0 |  | 595984218 | 2 | 1 | -2 | 0 | 0 | 0 | 608.73 | 0 | 0 | 608.73 |  | 0 | 3 | 0 |  | 0 | 1 | 0 | 0 | 0 | 0 |  | 0
17 | 1 |  | 230 | 6 | 1.21-2303-28-1/1 | Техническое обслуживание автоматического выключателя до 160 А | шт. | 14 | 0 | 14 |  |  |  | 6088.04 | 126.84 | 0 | 0 | 5961.2 | 0 | 8.4 | 0 | 0 | 4172.84 | 596.12 |  | 1470943379 | 434.86 | 9.06 | 0 | 0 | 425.8 | 0 | 0.6 | 0 | 0 | 217.43 | 4.53 | 0 | 0 | 212.9 | 0 | 0.3 | 0 | 0 | 70 | 10 | 1 | 1 |  |  | 1 | 1 | 1 | 1 |  |  |  |  | 0 | 4 | СН-2012.1 Выпуск № 5 (в текущих ценах по состоянию на 01.10.2025 г.). 1.21-2303-28-1/1 |  |  | 0 | 0 |  | 0 | 1 | 0 | 1 | 1 | 1 | 1 | 1 | 1 |  | 70 | 10 |  |  |  | 0 | 0 | 0 | [5 empty] | 0 |  | 0 | 6088.04 | 9.06 | 0 | 0 | 425.8 | 0 | 0.6 | 0 | 0 | 4172.84 | 596.12 |  |  |  | )*2 | )*2 | )*2 | )*2 |  | )*2 | )*2 |  |  |  | 0 | 0 | 1 | 1 |  |  |  | 16987630 | шт. | шт. | 1 | [6 empty] | 1441815344 | 1 | СН-2012 | 0 |  | 4 | 0 | Подрядные работы, гл. 1-5,7 | работа |  |  |  | 0 | 217.43 | 4.53 | 0 | 0 | 212.9 | 0.3 | 0 | 0 | [17 empty] | 0 | 0 | 0 |  |  |  |  | 70 | 10 |  |  |  |  | 0 |  | 1338640914 | 2 | 1 | -2 | 0 | 0 | 0 | 10857 | 0 | 0 | 10857 |  | 0 | 3 | 0 |  | 0 | 1 | 0 | 0 | 0 | 0 |  | 0
17 | 1 |  | 233 |  | 1.21-2201-8-1/1 | Технический осмотр ящика ввода распределительного с рубильником и предохранителями, номинальный ток 250 А | шт. | 2 | 0 | 2 |  |  |  | 928.38 | 2.16 | 0 | 0 | 926.22 | 0 | 1.5 | 0 | 0 | 648.35 | 92.62 |  | -1 | 464.19 | 1.08 | 0 | 0 | 463.11 | 0 | 0.75 | 0 | 0 | 154.73 | 0.36 | 0 | 0 | 154.37 | 0 | 0.25 | 0 | 0 | 70 | 10 | 1 | 1 |  |  | 1 | 1 | 1 | 1 |  |  |  |  | 0 | 4 | СН-2012.1 Выпуск № 5 (в текущих ценах по состоянию на 01.10.2025 г.). 1.21-2201-8-1/1 |  |  | 0 | 0 |  | 0 | 1 | 0 | 1 | 1 | 1 | 1 | 1 | 1 |  | 70 | 10 |  |  |  | 0 | 0 | 0 | [5 empty] | 0 |  | 0 | 928.38 | 1.08 | 0 | 0 | 463.11 | 0 | 0.75 | 0 | 0 | 648.354 | 92.622 |  |  |  | )*3 | )*3 | )*3 | )*3 |  | )*3 | )*3 |  |  |  | 0 | 0 | 1 | 1 |  |  |  | 16987630 | шт. | шт. | 1 | [6 empty] | 1441815344 | 1 | СН-2012 | 0 |  | 4 | 0 | Подрядные работы, гл. 1-5,7 | работа |  |  |  | 1024 | 154.73 | 0.36 | 0 | 0 | 154.37 | 0.25 | 0 | 0 | [17 empty] | 0 | 0 | 0 |  |  |  |  | 70 | 10 |  |  |  |  | 0 |  | 503620454 | 2 | 1 | -2 | 0 | 0 | 0 | 1669.35 | 0 | 0 | 1669.35 |  | 0 | 3 | 0 |  | 0 | 1 | 0 | 0 | 0 | 0 |  | 0
17 | 1 |  | 238 | 7 | 1.21-2203-8-1/1 | Техническое обслуживание ящика ввода распределительного с рубильником и предохранителями, номинальный ток 250 А | шт. | 2 | 0 | 2 |  |  |  | 9391.84 | 129.5 | 0 | 0 | 9262.34 | 0 | 15 | 0 | 0 | 6483.64 | 926.23 |  | 1470943379 | 4695.92 | 64.75 | 0 | 0 | 4631.17 | 0 | 7.5 | 0 | 0 | 4695.92 | 64.75 | 0 | 0 | 4631.17 | 0 | 7.5 | 0 | 0 | 70 | 10 | 1 | 1 |  |  | 1 | 1 | 1 | 1 |  |  |  |  | 0 | 4 | СН-2012.1 Выпуск № 5 (в текущих ценах по состоянию на 01.10.2025 г.). 1.21-2203-8-1/1 |  |  | 0 | 0 |  | 0 | 1 | 0 | 1 | 1 | 1 | 1 | 1 | 1 |  | 70 | 10 |  |  |  | 0 | 0 | 0 | [5 empty] | 0 |  | 0 | 9391.84 | 64.75 | 0 | 0 | 4631.17 | 0 | 7.5 | 0 | 0 | 6483.638 | 926.234 | [13 empty] | 0 | 0 | 1 | 1 |  |  |  | 16987630 | шт. | шт. | 1 | [6 empty] | 1441815344 | 1 | СН-2012 | 0 |  | 4 | 0 | Подрядные работы, гл. 1-5,7 | работа |  |  |  | 0 | 4695.92 | 64.75 | 0 | 0 | 4631.17 | 7.5 | 0 | 0 | [17 empty] | 0 | 0 | 0 |  |  |  |  | 70 | 10 |  |  |  |  | 0 |  | 1026180170 | 2 | 1 | -2 | 0 | 0 | 0 | 16801.71 | 0 | 0 | 16801.71 |  | 0 | 3 | 0 |  | 0 | 1 | 0 | 0 | 0 | 0 |  | 0
17 | 1 |  | 242 | 8 | 1.20-2103-15-1/1 | Техническое обслуживание светильника светодиодного типа «Титан» рабочего освещения - полугодовое | шт. | 4 | 0 | 4 |  |  |  | 757.92 | 38.32 | 0 | 0 | 719.6 | 0 | 1.28 | 0 | 0 | 503.72 | 71.96 |  | 1470943379 | 189.48 | 9.58 | 0 | 0 | 179.9 | 0 | 0.32 | 0 | 0 | 189.48 | 9.58 | 0 | 0 | 179.9 | 0 | 0.32 | 0 | 0 | 70 | 10 | 1 | 1 |  |  | 1 | 1 | 1 | 1 |  |  |  |  | 0 | 4 | СН-2012.1 Выпуск № 5 (в текущих ценах по состоянию на 01.10.2025 г.). 1.20-2103-15-1/1 |  |  | 0 | 0 |  | 0 | 1 | 0 | 1 | 1 | 1 | 1 | 1 | 1 |  | 70 | 10 |  |  |  | 0 | 0 | 0 | [5 empty] | 0 |  | 0 | 757.92 | 9.58 | 0 | 0 | 179.9 | 0 | 0.32 | 0 | 0 | 503.72 | 71.96 | [13 empty] | 0 | 0 | 1 | 1 |  |  |  | 16987630 | шт. | шт. | 1 | [6 empty] | 1441815344 | 1 | СН-2012 | 0 |  | 4 | 0 | Подрядные работы, гл. 1-5,7 | работа |  |  |  | 0 | 189.48 | 9.58 | 0 | 0 | 179.9 | 0.32 | 0 | 0 | [17 empty] | 0 | 0 | 0 |  |  |  |  | 70 | 10 |  |  |  |  | 0 |  | 2133120452 | 2 | 1 | -2 | 0 | 0 | 0 | 1333.6 | 0 | 0 | 1333.6 |  | 0 | 3 | 0 |  | 0 | 1 | 0 | 0 | 0 | 0 |  | 0
51 | 1 | 5 | 362 |  | Новый подраздел | Электроснабжение и электроосвещение ИТП | 0 | [6 empty] | 20052.87 | 297.04 | 234.54 | 148.73 | 19521.29 | 0 | 31.53 | 0 | 0 | 13664.9 | 1952.12 |  |  | 20052.87 | 297.04 | 234.54 | 148.73 | 19521.29 | 0 | 31.53 | 0 | 0 | 13664.9 | 1952.12 |  |  | 0 | 0 | 0 | 35830.52 | 0 | 0 | 35830.52 | 297.04 | 297.04 | 0 | 297.04 | 0 | 0 | 0 | 0 | 0 | [19 empty] | 0 | 0 | 0 | 35830.52 | 0 | 0 | 35830.52 | 297.04 | 297.04 | 0 | 297.04 | 0 | 0 | 0 | 0 | 0 | [114 empty] | 0
50 | 0 | 0 | 1 | 201 | 20052.87 | ПЗ | Прямые затраты |  |  | 201 | 1 | 3 |  | 2 | [7 empty] | 20052.87 | 1 | 20052.87
50 | 0 | 0 | 1 | 202 | 297.04 | СтМатОб | Стоимость материальных ресурсов (всего) |  |  | 202 | 2 | 3 |  | 2 | [7 empty] | 297.04 | 1 | 297.04
50 | 0 | 0 | 1 | 222 | 0 | СтМатОбЗак | Стоимость материалов и оборудования заказчика |  |  | 222 | 3 | 3 |  | 2 | [7 empty] | 0 | 1 | 0
50 | 0 | 0 | 1 | 225 | 297.04 | СтМатОбПод | Стоимость материалов и оборудования подрядчика |  |  | 225 | 4 | 3 |  | 2 | [7 empty] | 297.04 | 1 | 297.04
50 | 0 | 0 | 1 | 226 | 297.04 | СтМат | Стоимость материалов (всего) |  |  | 226 | 5 | 3 |  | 2 | [7 empty] | 297.04 | 1 | 297.04
50 | 0 | 0 | 1 | 227 | 0 | СтМатЗак | Стоимость материалов заказчика |  |  | 227 | 6 | 3 |  | 2 | [7 empty] | 0 | 1 | 0
50 | 0 | 0 | 1 | 228 | 297.04 | СтМатПод | Стоимость материалов подрядчика |  |  | 228 | 7 | 3 |  | 2 | [7 empty] | 297.04 | 1 | 297.04
50 | 0 | 0 | 1 | 216 | 0 | Оборуд | Стоимость оборудования (всего) |  |  | 216 | 8 | 3 |  | 2 | [7 empty] | 0 | 1 | 0
50 | 0 | 0 | 1 | 223 | 0 | ОборудЗак | Стоимость оборудования заказчика |  |  | 223 | 9 | 3 |  | 2 | [7 empty] | 0 | 1 | 0
50 | 0 | 0 | 1 | 229 | 0 | ОборудПод | Стоимость оборудования подрядчика |  |  | 229 | 10 | 3 |  | 2 | [7 empty] | 0 | 1 | 0
50 | 0 | 0 | 1 | 203 | 234.54 | ЭММ | Эксплуатация машин |  |  | 203 | 11 | 3 |  | 2 | [7 empty] | 234.54 | 1 | 234.54
50 | 0 | 0 | 1 | 231 | 0 | ЭММсНРиСП | Эксплуатация машин по ТСН-2001.16 |  |  | 231 | 12 | 3 |  | 2 | [7 empty] | 0 | 1 | 0
50 | 0 | 0 | 1 | 204 | 148.73 | ЗПМ | ЗП машинистов |  |  | 204 | 13 | 3 |  | 2 | [7 empty] | 148.73 | 1 | 148.73
50 | 0 | 0 | 1 | 205 | 19521.29 | ОЗП | Основная ЗП рабочих |  |  | 205 | 14 | 3 |  | 2 | [7 empty] | 19521.29 | 1 | 19521.29
50 | 0 | 0 | 1 | 232 | 0 | ОЗПсНРиСП | Основная ЗП рабочих по ТСН-2001.16 |  |  | 232 | 15 | 3 |  | 2 | [7 empty] | 0 | 1 | 0
50 | 0 | 0 | 1 | 214 | 0 | Строит | Строительные работы с НР и СП |  |  | 214 | 16 | 3 |  | 2 | [7 empty] | 0 | 1 | 0
50 | 0 | 0 | 1 | 215 | 0 | Монтаж | Монтажные работы с НР и СП |  |  | 215 | 17 | 3 |  | 2 | [7 empty] | 0 | 1 | 0
50 | 0 | 0 | 1 | 217 | 35830.52 | Прочие | Прочие работы с НР и СП |  |  | 217 | 18 | 3 |  | 2 | [7 empty] | 35830.52 | 1 | 35830.52
50 | 0 | 0 | 1 | 230 | 0 | ПрочиеЗатр | Прочие затраты по ТСН-2001.16 |  |  | 230 | 19 | 3 |  | 2 | [7 empty] | 0 | 1 | 0
50 | 0 | 0 | 1 | 206 | 0 | ВозврМат | Возврат материалов |  |  | 206 | 20 | 3 |  | 2 | [7 empty] | 0 | 1 | 0
50 | 0 | 0 | 1 | 207 | 31.53 | ТрудСтр | Трудозатраты строителей |  |  | 207 | 21 | 3 |  | -1 | [7 empty] | 31.53 | 1 | 31.53
50 | 0 | 0 | 1 | 208 | 0 | ТрудМаш | Трудозатраты машинистов |  |  | 208 | 22 | 3 |  | -1 | [7 empty] | 0 | 1 | 0
50 | 0 | 0 | 1 | 209 | 0 | ТранспМат | Транспорт материалов |  |  | 209 | 23 | 3 |  | 2 | [7 empty] | 0 | 1 | 0
50 | 0 | 0 | 1 | 233 | 0 | Перевозка | Перевозка грузов |  |  | 233 | 24 | 3 |  | 2 | [7 empty] | 0 | 1 | 0
50 | 0 | 0 | 1 | 210 | 13664.9 | НР | Накладные расходы |  |  | 210 | 25 | 3 |  | 2 | [7 empty] | 13664.9 | 1 | 13664.9
50 | 0 | 0 | 1 | 211 | 1952.12 | СмПриб | Сметная прибыль |  |  | 211 | 26 | 3 |  | 2 | [7 empty] | 1952.12 | 1 | 1952.12
50 | 0 | 0 | 1 | 224 | 35830.52 | Всего | Всего с НР и СП |  |  | 224 | 27 | 3 |  | 2 | [7 empty] | 35830.52 | 1 | 35830.52
51 | 1 | 4 | 300 |  | Новый раздел | ИТП | 0 | [6 empty] | 21487.65 | 411.88 | 234.54 | 148.73 | 20841.23 | 0 | 33.39 | 0 | 0 | 14588.86 | 2084.11 | [15 empty] | 0 | 0 | 0 | 38321.25 | 0 | 0 | 38321.25 | 411.88 | 411.88 | 0 | 411.88 | 0 | 0 | 0 | 0 | 0 | [149 empty] | 0
50 | 0 | 0 | 1 | 201 | 21487.65 | ПЗ | Прямые затраты |  |  | 201 | 1 | 3 |  | 2 | [7 empty] | 21487.65 | 1 | 21487.65
50 | 0 | 0 | 1 | 202 | 411.88 | СтМатОб | Стоимость материальных ресурсов (всего) |  |  | 202 | 2 | 3 |  | 2 | [7 empty] | 411.88 | 1 | 411.88
50 | 0 | 0 | 1 | 222 | 0 | СтМатОбЗак | Стоимость материалов и оборудования заказчика |  |  | 222 | 3 | 3 |  | 2 | [7 empty] | 0 | 1 | 0
50 | 0 | 0 | 1 | 225 | 411.88 | СтМатОбПод | Стоимость материалов и оборудования подрядчика |  |  | 225 | 4 | 3 |  | 2 | [7 empty] | 411.88 | 1 | 411.88
50 | 0 | 0 | 1 | 226 | 411.88 | СтМат | Стоимость материалов (всего) |  |  | 226 | 5 | 3 |  | 2 | [7 empty] | 411.88 | 1 | 411.88
50 | 0 | 0 | 1 | 227 | 0 | СтМатЗак | Стоимость материалов заказчика |  |  | 227 | 6 | 3 |  | 2 | [7 empty] | 0 | 1 | 0
50 | 0 | 0 | 1 | 228 | 411.88 | СтМатПод | Стоимость материалов подрядчика |  |  | 228 | 7 | 3 |  | 2 | [7 empty] | 411.88 | 1 | 411.88
50 | 0 | 0 | 1 | 216 | 0 | Оборуд | Стоимость оборудования (всего) |  |  | 216 | 8 | 3 |  | 2 | [7 empty] | 0 | 1 | 0
50 | 0 | 0 | 1 | 223 | 0 | ОборудЗак | Стоимость оборудования заказчика |  |  | 223 | 9 | 3 |  | 2 | [7 empty] | 0 | 1 | 0
50 | 0 | 0 | 1 | 229 | 0 | ОборудПод | Стоимость оборудования подрядчика |  |  | 229 | 10 | 3 |  | 2 | [7 empty] | 0 | 1 | 0
50 | 0 | 0 | 1 | 203 | 234.54 | ЭММ | Эксплуатация машин |  |  | 203 | 11 | 3 |  | 2 | [7 empty] | 234.54 | 1 | 234.54
50 | 0 | 0 | 1 | 231 | 0 | ЭММсНРиСП | Эксплуатация машин по ТСН-2001.16 |  |  | 231 | 12 | 3 |  | 2 | [7 empty] | 0 | 1 | 0
50 | 0 | 0 | 1 | 204 | 148.73 | ЗПМ | ЗП машинистов |  |  | 204 | 13 | 3 |  | 2 | [7 empty] | 148.73 | 1 | 148.73
50 | 0 | 0 | 1 | 205 | 20841.23 | ОЗП | Основная ЗП рабочих |  |  | 205 | 14 | 3 |  | 2 | [7 empty] | 20841.23 | 1 | 20841.23
50 | 0 | 0 | 1 | 232 | 0 | ОЗПсНРиСП | Основная ЗП рабочих по ТСН-2001.16 |  |  | 232 | 15 | 3 |  | 2 | [7 empty] | 0 | 1 | 0
50 | 0 | 0 | 1 | 214 | 0 | Строит | Строительные работы с НР и СП |  |  | 214 | 16 | 3 |  | 2 | [7 empty] | 0 | 1 | 0
50 | 0 | 0 | 1 | 215 | 0 | Монтаж | Монтажные работы с НР и СП |  |  | 215 | 17 | 3 |  | 2 | [7 empty] | 0 | 1 | 0
50 | 0 | 0 | 1 | 217 | 38321.25 | Прочие | Прочие работы с НР и СП |  |  | 217 | 18 | 3 |  | 2 | [7 empty] | 38321.25 | 1 | 38321.25
50 | 0 | 0 | 1 | 230 | 0 | ПрочиеЗатр | Прочие затраты по ТСН-2001.16 |  |  | 230 | 19 | 3 |  | 2 | [7 empty] | 0 | 1 | 0
50 | 0 | 0 | 1 | 206 | 0 | ВозврМат | Возврат материалов |  |  | 206 | 20 | 3 |  | 2 | [7 empty] | 0 | 1 | 0
50 | 0 | 0 | 1 | 207 | 33.39 | ТрудСтр | Трудозатраты строителей |  |  | 207 | 21 | 3 |  | -1 | [7 empty] | 33.39 | 1 | 33.39
50 | 0 | 0 | 1 | 208 | 0 | ТрудМаш | Трудозатраты машинистов |  |  | 208 | 22 | 3 |  | -1 | [7 empty] | 0 | 1 | 0
50 | 0 | 0 | 1 | 209 | 0 | ТранспМат | Транспорт материалов |  |  | 209 | 23 | 3 |  | 2 | [7 empty] | 0 | 1 | 0
50 | 0 | 0 | 1 | 233 | 0 | Перевозка | Перевозка грузов |  |  | 233 | 24 | 3 |  | 2 | [7 empty] | 0 | 1 | 0
50 | 0 | 0 | 1 | 210 | 14588.86 | НР | Накладные расходы |  |  | 210 | 25 | 3 |  | 2 | [7 empty] | 14588.86 | 1 | 14588.86
50 | 0 | 0 | 1 | 211 | 2084.11 | СмПриб | Сметная прибыль |  |  | 211 | 26 | 3 |  | 2 | [7 empty] | 2084.11 | 1 | 2084.11
50 | 0 | 0 | 1 | 224 | 38321.25 | Всего | Всего с НР и СП |  |  | 224 | 27 | 3 |  | 2 | [7 empty] | 38321.25 | 1 | 38321.25
51 | 1 | 3 | 296 |  | Новая локальная смета | Техническое обслуживание инженерных систем ИТП | 0 | [6 empty] | 21487.65 | 411.88 | 234.54 | 148.73 | 20841.23 | 0 | 33.39 | 0 | 0 | 14588.86 | 2084.11 | [15 empty] | 0 | 0 | 0 | 38321.25 | 0 | 0 | 38321.25 | 411.88 | 411.88 | 0 | 411.88 | 0 | 0 | 0 | 0 | 0 | [149 empty] | 0
50 | 0 | 0 | 1 | 201 | 21487.65 | ПЗ | Прямые затраты |  |  | 201 | 1 | 3 |  | 2 | [7 empty] | 21487.65 | 1 | 21487.65
50 | 0 | 0 | 1 | 202 | 411.88 | СтМатОб | Стоимость материальных ресурсов (всего) |  |  | 202 | 2 | 3 |  | 2 | [7 empty] | 411.88 | 1 | 411.88
50 | 0 | 0 | 1 | 222 | 0 | СтМатОбЗак | Стоимость материалов и оборудования заказчика |  |  | 222 | 3 | 3 |  | 2 | [7 empty] | 0 | 1 | 0
50 | 0 | 0 | 1 | 225 | 411.88 | СтМатОбПод | Стоимость материалов и оборудования подрядчика |  |  | 225 | 4 | 3 |  | 2 | [7 empty] | 411.88 | 1 | 411.88
50 | 0 | 0 | 1 | 226 | 411.88 | СтМат | Стоимость материалов (всего) |  |  | 226 | 5 | 3 |  | 2 | [7 empty] | 411.88 | 1 | 411.88
50 | 0 | 0 | 1 | 227 | 0 | СтМатЗак | Стоимость материалов заказчика |  |  | 227 | 6 | 3 |  | 2 | [7 empty] | 0 | 1 | 0
50 | 0 | 0 | 1 | 228 | 411.88 | СтМатПод | Стоимость материалов подрядчика |  |  | 228 | 7 | 3 |  | 2 | [7 empty] | 411.88 | 1 | 411.88
50 | 0 | 0 | 1 | 216 | 0 | Оборуд | Стоимость оборудования (всего) |  |  | 216 | 8 | 3 |  | 2 | [7 empty] | 0 | 1 | 0
50 | 0 | 0 | 1 | 223 | 0 | ОборудЗак | Стоимость оборудования заказчика |  |  | 223 | 9 | 3 |  | 2 | [7 empty] | 0 | 1 | 0
50 | 0 | 0 | 1 | 229 | 0 | ОборудПод | Стоимость оборудования подрядчика |  |  | 229 | 10 | 3 |  | 2 | [7 empty] | 0 | 1 | 0
50 | 0 | 0 | 1 | 203 | 234.54 | ЭММ | Эксплуатация машин |  |  | 203 | 11 | 3 |  | 2 | [7 empty] | 234.54 | 1 | 234.54
50 | 0 | 0 | 1 | 231 | 0 | ЭММсНРиСП | Эксплуатация машин по ТСН-2001.16 |  |  | 231 | 12 | 3 |  | 2 | [7 empty] | 0 | 1 | 0
50 | 0 | 0 | 1 | 204 | 148.73 | ЗПМ | ЗП машинистов |  |  | 204 | 13 | 3 |  | 2 | [7 empty] | 148.73 | 1 | 148.73
50 | 0 | 0 | 1 | 205 | 20841.23 | ОЗП | Основная ЗП рабочих |  |  | 205 | 14 | 3 |  | 2 | [7 empty] | 20841.23 | 1 | 20841.23
50 | 0 | 0 | 1 | 232 | 0 | ОЗПсНРиСП | Основная ЗП рабочих по ТСН-2001.16 |  |  | 232 | 15 | 3 |  | 2 | [7 empty] | 0 | 1 | 0
50 | 0 | 0 | 1 | 214 | 0 | Строит | Строительные работы с НР и СП |  |  | 214 | 16 | 3 |  | 2 | [7 empty] | 0 | 1 | 0
50 | 0 | 0 | 1 | 215 | 0 | Монтаж | Монтажные работы с НР и СП |  |  | 215 | 17 | 3 |  | 2 | [7 empty] | 0 | 1 | 0
50 | 0 | 0 | 1 | 217 | 38321.25 | Прочие | Прочие работы с НР и СП |  |  | 217 | 18 | 3 |  | 2 | [7 empty] | 38321.25 | 1 | 38321.25
50 | 0 | 0 | 1 | 230 | 0 | ПрочиеЗатр | Прочие затраты по ТСН-2001.16 |  |  | 230 | 19 | 3 |  | 2 | [7 empty] | 0 | 1 | 0
50 | 0 | 0 | 1 | 206 | 0 | ВозврМат | Возврат материалов |  |  | 206 | 20 | 3 |  | 2 | [7 empty] | 0 | 1 | 0
50 | 0 | 0 | 1 | 207 | 33.39 | ТрудСтр | Трудозатраты строителей |  |  | 207 | 21 | 3 |  | -1 | [7 empty] | 33.39 | 1 | 33.39
50 | 0 | 0 | 1 | 208 | 0 | ТрудМаш | Трудозатраты машинистов |  |  | 208 | 22 | 3 |  | -1 | [7 empty] | 0 | 1 | 0
50 | 0 | 0 | 1 | 209 | 0 | ТранспМат | Транспорт материалов |  |  | 209 | 23 | 3 |  | 2 | [7 empty] | 0 | 1 | 0
50 | 0 | 0 | 1 | 233 | 0 | Перевозка | Перевозка грузов |  |  | 233 | 24 | 3 |  | 2 | [7 empty] | 0 | 1 | 0
50 | 0 | 0 | 1 | 210 | 14588.86 | НР | Накладные расходы |  |  | 210 | 25 | 3 |  | 2 | [7 empty] | 14588.86 | 1 | 14588.86
50 | 0 | 0 | 1 | 211 | 2084.11 | СмПриб | Сметная прибыль |  |  | 211 | 26 | 3 |  | 2 | [7 empty] | 2084.11 | 1 | 2084.11
50 | 0 | 0 | 1 | 224 | 38321.25 | Всего | Всего с НР и СП |  |  | 224 | 27 | 3 |  | 2 | [7 empty] | 38321.25 | 1 | 38321.25
3 | 1 |  | 647 |  | Новая локальная смета | Техническое обслуживание вентиляции |  | 0 |  | 0 | Новая локальная смета | [6 empty] | 0 |  |  | 0 | [53 empty] | 0 | [7 empty] | 0 | 0
52 | 1 | 3 | 470 | 0 | Новая локальная смета | Техническое обслуживание вентиляции | [7 empty] | 76415.86 | 462.28 | 80.35 | 1.21 | 75873.23 | 0 | 114.34 | 0 | 0 | 53111.27 | 7587.3 | 0 | 0 | 0 | 0 | 0 | 0 | 0 | 0 | 0 | 0 | 0 | 0 | 0 | 0 | 0 | 0 | 0 | 0 | 137115.74 | 0 | 0 | 137115.74 | 462.28 | 462.28 | 0 | 462.28 | 0 | 0 | 0 | 0 | 0 | 0 | 0 | 0 | 0 | 0 | 0 | 0 | 0 | 0 | 0 | 0 | 0 | 0 | 0 | 0 | 0 | 0 | 0 | 0 | 0 | 0 | 0 | 0 | 0 | 0 | 0 | 0 | 0 | 0 | 0 | 0 | 0 | 0 | 0 | 0 | 0 | 0 | 0 | 0 | 0 | 0 | 0 | 0 | 0 | 0 | 0 | 0 | 0 | 0 | 0 | 0 | 0 | 0 | 0 | 0 | 0 | 0 | 0 | 0 | 0 | 0 | 0 | 0 | 0 | 0 | 0 | 0 | 0 | 0 | 0 | 0 | 0 | 0 | 0 | 0 | 0 | 0 | 0 | 0 | 0 | 0 | 0 | 0 | 0 | 0 | 0 | 0 | 0 | 0 | 0 | 0 | 0 | 0 | 0 | 0 | 0 | 0 | 0 | 0 | 0 | 0 | 0 | 0 | 0 | 0 | 0 | 0 | 0 | 0 | 0 | 0 | 0 | 0 | 0 | 0 | 0 | 0 | 0 | 0 | 0 | 0 | 0 | 0 | 0 | 0 | 0 | 0 | 0 | 0 | 0 | 0 | 0 | 0 | 0 | 0 | 0 | 0 | 0 | 0 | 0 | 0 | 0 | 0 | 0 | 0 | 0 | 0 | 0 | 0 | 0
4 | 1 |  | 617 |  | Новый раздел | Вентиляция |  | 0 |  | 0 | [7 empty] | 0 |  |  | 0 | [53 empty] | 0 | [11 empty] | 0
52 | 1 | 4 | 474 | 0 | Новый раздел | Вентиляция | [7 empty] | 76415.86 | 462.28 | 80.35 | 1.21 | 75873.23 | 0 | 114.34 | 0 | 0 | 53111.27 | 7587.3 | 0 | 0 | 0 | 0 | 0 | 0 | 0 | 0 | 0 | 0 | 0 | 0 | 0 | 0 | 0 | 0 | 0 | 0 | 137115.74 | 0 | 0 | 137115.74 | 462.28 | 462.28 | 0 | 462.28 | 0 | 0 | 0 | 0 | 0 | 0 | 0 | 0 | 0 | 0 | 0 | 0 | 0 | 0 | 0 | 0 | 0 | 0 | 0 | 0 | 0 | 0 | 0 | 0 | 0 | 0 | 0 | 0 | 0 | 0 | 0 | 0 | 0 | 0 | 0 | 0 | 0 | 0 | 0 | 0 | 0 | 0 | 0 | 0 | 0 | 0 | 0 | 0 | 0 | 0 | 0 | 0 | 0 | 0 | 0 | 0 | 0 | 0 | 0 | 0 | 0 | 0 | 0 | 0 | 0 | 0 | 0 | 0 | 0 | 0 | 0 | 0 | 0 | 0 | 0 | 0 | 0 | 0 | 0 | 0 | 0 | 0 | 0 | 0 | 0 | 0 | 0 | 0 | 0 | 0 | 0 | 0 | 0 | 0 | 0 | 0 | 0 | 0 | 0 | 0 | 0 | 0 | 0 | 0 | 0 | 0 | 0 | 0 | 0 | 0 | 0 | 0 | 0 | 0 | 0 | 0 | 0 | 0 | 0 | 0 | 0 | 0 | 0 | 0 | 0 | 0 | 0 | 0 | 0 | 0 | 0 | 0 | 0 | 0 | 0 | 0 | 0 | 0 | 0 | 0 | 0 | 0 | 0 | 0 | 0 | 0 | 0 | 0 | 0 | 0 | 0 | 0 | 0 | 0 | 0
5 | 1 |  | 502 |  | Новый подраздел | Общеобменная вентиляция |  | 0 |  | 0 | [7 empty] | 0 |  |  | 0 | [53 empty] | 0 | [11 empty] | 0
52 | 1 | 5 | 478 | 0 | Новый подраздел | Общеобменная вентиляция | [7 empty] | 42372.44 | 145.16 | 23.84 | 0.32 | 42203.44 | 0 | 63.6 | 0 | 0 | 29542.41 | 4220.33 | 0 | 0 | 42372.44 | 145.16 | 23.84 | 0.32 | 42203.44 | 0 | 63.6 | 0 | 0 | 29542.41 | 4220.33 | 0 | 0 | 0 | 0 | 0 | 76135.53 | 0 | 0 | 76135.53 | 145.16 | 145.16 | 0 | 145.16 | 0 | 0 | 0 | 0 | 0 | 0 | 0 | 0 | 0 | 0 | 0 | 0 | 0 | 0 | 0 | 0 | 0 | 0 | 0 | 0 | 0 | 0 | 0 | 0 | 0 | 0 | 0 | 76135.53 | 0 | 0 | 76135.53 | 145.16 | 145.16 | 0 | 145.16 | 0 | 0 | 0 | 0 | 0 | 0 | 0 | 0 | 0 | 0 | 0 | 0 | 0 | 0 | 0 | 0 | 0 | 0 | 0 | 0 | 0 | 0 | 0 | 0 | 0 | 0 | 0 | 0 | 0 | 0 | 0 | 0 | 0 | 0 | 0 | 0 | 0 | 0 | 0 | 0 | 0 | 0 | 0 | 0 | 0 | 0 | 0 | 0 | 0 | 0 | 0 | 0 | 0 | 0 | 0 | 0 | 0 | 0 | 0 | 0 | 0 | 0 | 0 | 0 | 0 | 0 | 0 | 0 | 0 | 0 | 0 | 0 | 0 | 0 | 0 | 0 | 0 | 0 | 0 | 0 | 0 | 0 | 0 | 0 | 0 | 0 | 0 | 0 | 0 | 0 | 0 | 0 | 0 | 0 | 0 | 0 | 0 | 0 | 0 | 0 | 0 | 0 | 0 | 0 | 0 | 0 | 0 | 0 | 0 | 0 | 0 | 0 | 0 | 0 | 0 | 0 | 0 | 0 | 0 | 0
17 | 1 |  | 245 |  | 1.18-2403-21-2/1 | Техническое обслуживание приточных установок производительностью до 10000 м3/ч - ежемесячное | установка | 1 | 0 | 1 |  |  |  | 2609.06 | 1.88 | 5.96 | 0.08 | 2601.22 | 0 | 3.92 | 0 | 0 | 1820.85 | 260.12 |  | -1 | 2609.06 | 1.88 | 5.96 | 0.08 | 2601.22 | 0 | 3.92 | 0 | 0 | 1304.53 | 0.94 | 2.98 | 0.04 | 1300.61 | 0 | 1.96 | 0 | 0 | 70 | 10 | 1 | 1 |  |  | 1 | 1 | 1 | 1 |  |  |  |  | 0 | 4 | СН-2012.1 Выпуск № 5 (в текущих ценах по состоянию на 01.10.2025 г.). 1.18-2403-21-2/1 |  |  | 0 | 0 |  | 0 | 1 | 0 | 1 | 1 | 1 | 1 | 1 | 1 |  | 70 | 10 |  |  |  | 0 | 0 | 0 | [5 empty] | 0 |  | 0 | 2609.06 | 1.88 | 5.96 | 0.08 | 2601.22 | 0 | 3.92 | 0 | 0 | 1820.854 | 260.122 |  |  |  | )*2 | )*2 | )*2 | )*2 |  | )*2 | )*2 |  |  |  | 0 | 0 | 1 | 1 |  |  |  | 1013 | установка | установка | 1 | [6 empty] | 1441815344 | 1 | СН-2012 | 0 |  | 4 | 0 | Подрядные работы, гл. 1-5,7 | работа |  |  |  | 1024 | 1304.53 | 0.94 | 2.98 | 0.04 | 1300.61 | 1.96 | 0 | 0 | [17 empty] | 0 | 0 | 0 |  |  |  |  | 70 | 10 |  |  |  |  | 0 |  | -978389559 | 2 | 1 | -2 | 0 | 0.09 | 0 | 4690.12 | 0 | 0 | 4690.12 |  | 0 | 3 | 0 |  | 0 | 1 | 0 | 0 | 0 | 0 |  | 0
17 | 1 |  | 248 | 1 | 1.18-2403-21-5/1 | Техническое обслуживание приточных установок производительностью до 10000 м3/ч - ежеквартальное | установка | 1 | 0 | 1 |  |  |  | 5058.5 | 35.9 | 5.96 | 0.08 | 5016.64 | 0 | 7.56 | 0 | 0 | 3511.65 | 501.66 |  | 1470943379 | 5058.5 | 35.9 | 5.96 | 0.08 | 5016.64 | 0 | 7.56 | 0 | 0 | 2529.25 | 17.95 | 2.98 | 0.04 | 2508.32 | 0 | 3.78 | 0 | 0 | 70 | 10 | 1 | 1 |  |  | 1 | 1 | 1 | 1 |  |  |  |  | 0 | 4 | СН-2012.1 Выпуск № 5 (в текущих ценах по состоянию на 01.10.2025 г.). 1.18-2403-21-5/1 |  |  | 0 | 0 |  | 0 | 1 | 0 | 1 | 1 | 1 | 1 | 1 | 1 |  | 70 | 10 |  |  |  | 0 | 0 | 0 | [5 empty] | 0 |  | 0 | 5058.5 | 35.9 | 5.96 | 0.08 | 5016.64 | 0 | 7.56 | 0 | 0 | 3511.648 | 501.664 |  |  |  | )*2 | )*2 | )*2 | )*2 |  | )*2 | )*2 |  |  |  | 0 | 0 | 1 | 1 |  |  |  | 1013 | установка | установка | 1 | [6 empty] | 1441815344 | 1 | СН-2012 | 0 |  | 4 | 0 | Подрядные работы, гл. 1-5,7 | работа |  |  |  | 0 | 2529.25 | 17.95 | 2.98 | 0.04 | 2508.32 | 3.78 | 0 | 0 | [17 empty] | 0 | 0 | 0 |  |  |  |  | 70 | 10 |  |  |  |  | 0 |  | -1927278573 | 2 | 1 | -2 | 0 | 0.09 | 0 | 9071.9 | 0 | 0 | 9071.9 |  | 0 | 3 | 0 |  | 0 | 1 | 0 | 0 | 0 | 0 |  | 0
17 | 1 |  | 252 |  | 1.18-2403-21-8/1 | Техническое обслуживание приточных установок производительностью до 10000 м3/ч - годовое | установка | 1 | 0 | 1 |  |  |  | 6342.48 | 22.45 | 16.07 | 0.22 | 6303.96 | 0 | 9.5 | 0 | 0 | 4412.77 | 630.4 |  | -1 | 6342.48 | 22.45 | 16.07 | 0.22 | 6303.96 | 0 | 9.5 | 0 | 0 | 6342.48 | 22.45 | 16.07 | 0.22 | 6303.96 | 0 | 9.5 | 0 | 0 | 70 | 10 | 1 | 1 |  |  | 1 | 1 | 1 | 1 |  |  |  |  | 0 | 4 | СН-2012.1 Выпуск № 5 (в текущих ценах по состоянию на 01.10.2025 г.). 1.18-2403-21-8/1 |  |  | 0 | 0 |  | 0 | 1 | 0 | 1 | 1 | 1 | 1 | 1 | 1 |  | 70 | 10 |  |  |  | 0 | 0 | 0 | [5 empty] | 0 |  | 0 | 6342.48 | 22.45 | 16.07 | 0.22 | 6303.96 | 0 | 9.5 | 0 | 0 | 4412.772 | 630.396 | [13 empty] | 0 | 0 | 1 | 1 |  |  |  | 1013 | установка | установка | 1 | [6 empty] | 1441815344 | 1 | СН-2012 | 0 |  | 4 | 0 | Подрядные работы, гл. 1-5,7 | работа |  |  |  | 1311744 | 6342.48 | 22.45 | 16.07 | 0.22 | 6303.96 | 9.5 | 0 | 0 | [17 empty] | 0 | 0 | 0 |  |  |  |  | 70 | 10 |  |  |  |  | 0 |  | 2139662597 | 2 | 1 | -2 | 0 | 0.24 | 0 | 11385.89 | 0 | 0 | 11385.89 |  | 0 | 3 | 0 |  | 0 | 1 | 0 | 0 | 0 | 0 |  | 0
17 | 1 |  | 261 |  | 1.18-2403-15-1/1 | Очистка и дезинфекция приточных установок производительностью до 5000 м3/ч | установка | 1 | 0 | 1 |  |  |  | 9507.24 | 15.03 | 3622.68 | 2219.19 | 5869.53 | 0 | 10.55 | 0 | 0 | 4108.67 | 586.95 |  | -1 | 9507.24 | 15.03 | 3622.68 | 2219.19 | 5869.53 | 0 | 10.55 | 0 | 0 | 9507.24 | 15.03 | 3622.68 | 2219.19 | 5869.53 | 0 | 10.55 | 0 | 0 | 70 | 10 | 1 | 1 |  |  | 1 | 1 | 1 | 1 |  |  |  |  | 0 | 4 | СН-2012.1 Выпуск № 5 (в текущих ценах по состоянию на 01.10.2025 г.). 1.18-2403-15-1/1 |  |  | 0 | 0 |  | 0 | 1 | 0 | 1 | 1 | 1 | 1 | 1 | 1 |  | 70 | 10 |  |  |  | 0 | 0 | 0 | [5 empty] | 0 |  | 0 | 9507.24 | 15.03 | 3622.68 | 2219.19 | 5869.53 | 0 | 10.55 | 0 | 0 | 4108.671 | 586.953 | [13 empty] | 0 | 0 | 1 | 1 |  |  |  | 1013 | установка | установка | 1 | [6 empty] | 1441815344 | 1 | СН-2012 | 0 |  | 4 | 0 | Подрядные работы, гл. 1-5,7 | работа |  |  |  | 1311744 | 9507.24 | 15.03 | 3622.68 | 2219.19 | 5869.53 | 10.55 | 0 | 0 | [17 empty] | 0 | 0 | 0 |  |  |  |  | 70 | 10 |  |  |  |  | 0 |  | -1071680927 | 2 | 1 | -2 | 0 | 2396.73 | 0 | 16599.59 | 0 | 0 | 16599.59 |  | 0 | 3 | 0 |  | 0 | 1 | 0 | 0 | 0 | 0 |  | 0
17 | 1 |  | 264 |  | 1.18-2403-21-2/1 | Техническое обслуживание приточных установок производительностью до 10000 м3/ч - ежемесячное | установка | 3 | 0 | 3 |  |  |  | 7827.18 | 5.64 | 17.88 | 0.24 | 7803.66 | 0 | 11.76 | 0 | 0 | 5462.56 | 780.37 |  | -1 | 2609.06 | 1.88 | 5.96 | 0.08 | 2601.22 | 0 | 3.92 | 0 | 0 | 1304.53 | 0.94 | 2.98 | 0.04 | 1300.61 | 0 | 1.96 | 0 | 0 | 70 | 10 | 1 | 1 |  |  | 1 | 1 | 1 | 1 |  |  |  |  | 0 | 4 | СН-2012.1 Выпуск № 5 (в текущих ценах по состоянию на 01.10.2025 г.). 1.18-2403-21-2/1 |  |  | 0 | 0 |  | 0 | 1 | 0 | 1 | 1 | 1 | 1 | 1 | 1 |  | 70 | 10 |  |  |  | 0 | 0 | 0 | [5 empty] | 0 |  | 0 | 7827.18 | 1.88 | 5.96 | 0.08 | 2601.22 | 0 | 3.92 | 0 | 0 | 5462.562 | 780.366 |  |  |  | )*2 | )*2 | )*2 | )*2 |  | )*2 | )*2 |  |  |  | 0 | 0 | 1 | 1 |  |  |  | 1013 | установка | установка | 1 | [6 empty] | 1441815344 | 1 | СН-2012 | 0 |  | 4 | 0 | Подрядные работы, гл. 1-5,7 | работа |  |  |  | 1024 | 1304.53 | 0.94 | 2.98 | 0.04 | 1300.61 | 1.96 | 0 | 0 | [17 empty] | 0 | 0 | 0 |  |  |  |  | 70 | 10 |  |  |  |  | 0 |  | -978389559 | 2 | 1 | -2 | 0 | 0.26 | 0 | 14070.37 | 0 | 0 | 14070.37 |  | 0 | 3 | 0 |  | 0 | 1 | 0 | 0 | 0 | 0 |  | 0
17 | 1 |  | 267 | 2 | 1.18-2403-21-5/1 | Техническое обслуживание приточных установок производительностью до 10000 м3/ч - ежеквартальное | установка | 3 | 0 | 3 |  |  |  | 15175.5 | 107.7 | 17.88 | 0.24 | 15049.92 | 0 | 22.68 | 0 | 0 | 10534.94 | 1504.99 |  | 1470943379 | 5058.5 | 35.9 | 5.96 | 0.08 | 5016.64 | 0 | 7.56 | 0 | 0 | 2529.25 | 17.95 | 2.98 | 0.04 | 2508.32 | 0 | 3.78 | 0 | 0 | 70 | 10 | 1 | 1 |  |  | 1 | 1 | 1 | 1 |  |  |  |  | 0 | 4 | СН-2012.1 Выпуск № 5 (в текущих ценах по состоянию на 01.10.2025 г.). 1.18-2403-21-5/1 |  |  | 0 | 0 |  | 0 | 1 | 0 | 1 | 1 | 1 | 1 | 1 | 1 |  | 70 | 10 |  |  |  | 0 | 0 | 0 | [5 empty] | 0 |  | 0 | 15175.5 | 35.9 | 5.96 | 0.08 | 5016.64 | 0 | 7.56 | 0 | 0 | 10534.944 | 1504.992 |  |  |  | )*2 | )*2 | )*2 | )*2 |  | )*2 | )*2 |  |  |  | 0 | 0 | 1 | 1 |  |  |  | 1013 | установка | установка | 1 | [6 empty] | 1441815344 | 1 | СН-2012 | 0 |  | 4 | 0 | Подрядные работы, гл. 1-5,7 | работа |  |  |  | 0 | 2529.25 | 17.95 | 2.98 | 0.04 | 2508.32 | 3.78 | 0 | 0 | [17 empty] | 0 | 0 | 0 |  |  |  |  | 70 | 10 |  |  |  |  | 0 |  | -1927278573 | 2 | 1 | -2 | 0 | 0.26 | 0 | 27215.69 | 0 | 0 | 27215.69 |  | 0 | 3 | 0 |  | 0 | 1 | 0 | 0 | 0 | 0 |  | 0
17 | 1 |  | 271 |  | 1.18-2403-21-8/1 | Техническое обслуживание приточных установок производительностью до 10000 м3/ч - годовое | установка | 3 | 0 | 3 |  |  |  | 19027.44 | 67.35 | 48.21 | 0.66 | 18911.88 | 0 | 28.5 | 0 | 0 | 13238.32 | 1891.19 |  | -1 | 6342.48 | 22.45 | 16.07 | 0.22 | 6303.96 | 0 | 9.5 | 0 | 0 | 6342.48 | 22.45 | 16.07 | 0.22 | 6303.96 | 0 | 9.5 | 0 | 0 | 70 | 10 | 1 | 1 |  |  | 1 | 1 | 1 | 1 |  |  |  |  | 0 | 4 | СН-2012.1 Выпуск № 5 (в текущих ценах по состоянию на 01.10.2025 г.). 1.18-2403-21-8/1 |  |  | 0 | 0 |  | 0 | 1 | 0 | 1 | 1 | 1 | 1 | 1 | 1 |  | 70 | 10 |  |  |  | 0 | 0 | 0 | [5 empty] | 0 |  | 0 | 19027.44 | 22.45 | 16.07 | 0.22 | 6303.96 | 0 | 9.5 | 0 | 0 | 13238.316 | 1891.188 | [13 empty] | 0 | 0 | 1 | 1 |  |  |  | 1013 | установка | установка | 1 | [6 empty] | 1441815344 | 1 | СН-2012 | 0 |  | 4 | 0 | Подрядные работы, гл. 1-5,7 | работа |  |  |  | 1311744 | 6342.48 | 22.45 | 16.07 | 0.22 | 6303.96 | 9.5 | 0 | 0 | [17 empty] | 0 | 0 | 0 |  |  |  |  | 70 | 10 |  |  |  |  | 0 |  | 2139662597 | 2 | 1 | -2 | 0 | 0.71 | 0 | 34157.66 | 0 | 0 | 34157.66 |  | 0 | 3 | 0 |  | 0 | 1 | 0 | 0 | 0 | 0 |  | 0
17 | 1 |  | 280 |  | 1.18-2403-15-1/1 | Очистка и дезинфекция приточных установок производительностью до 5000 м3/ч | установка | 3 | 0 | 3 |  |  |  | 28521.72 | 45.09 | 10868.04 | 6657.57 | 17608.59 | 0 | 31.65 | 0 | 0 | 12326.01 | 1760.86 |  | -1 | 9507.24 | 15.03 | 3622.68 | 2219.19 | 5869.53 | 0 | 10.55 | 0 | 0 | 9507.24 | 15.03 | 3622.68 | 2219.19 | 5869.53 | 0 | 10.55 | 0 | 0 | 70 | 10 | 1 | 1 |  |  | 1 | 1 | 1 | 1 |  |  |  |  | 0 | 4 | СН-2012.1 Выпуск № 5 (в текущих ценах по состоянию на 01.10.2025 г.). 1.18-2403-15-1/1 |  |  | 0 | 0 |  | 0 | 1 | 0 | 1 | 1 | 1 | 1 | 1 | 1 |  | 70 | 10 |  |  |  | 0 | 0 | 0 | [5 empty] | 0 |  | 0 | 28521.72 | 15.03 | 3622.68 | 2219.19 | 5869.53 | 0 | 10.55 | 0 | 0 | 12326.013 | 1760.859 | [13 empty] | 0 | 0 | 1 | 1 |  |  |  | 1013 | установка | установка | 1 | [6 empty] | 1441815344 | 1 | СН-2012 | 0 |  | 4 | 0 | Подрядные работы, гл. 1-5,7 | работа |  |  |  | 1311744 | 9507.24 | 15.03 | 3622.68 | 2219.19 | 5869.53 | 10.55 | 0 | 0 | [17 empty] | 0 | 0 | 0 |  |  |  |  | 70 | 10 |  |  |  |  | 0 |  | -1071680927 | 2 | 1 | -2 | 0 | 7190.18 | 0 | 49798.77 | 0 | 0 | 49798.77 |  | 0 | 3 | 0 |  | 0 | 1 | 0 | 0 | 0 | 0 |  | 0
17 | 1 |  | 289 |  | 1.18-2403-15-2/1 | Очистка и дезинфекция приточных установок производительностью свыше 5000 м3/ч до 20000 м3/ч | установка | 1 | 0 | 1 |  |  |  | 12436.79 | 15.98 | 4757.12 | 2906.26 | 7663.69 | 0 | 13.77 | 0 | 0 | 5364.58 | 766.37 |  | -1 | 12436.79 | 15.98 | 4757.12 | 2906.26 | 7663.69 | 0 | 13.77 | 0 | 0 | 12436.79 | 15.98 | 4757.12 | 2906.26 | 7663.69 | 0 | 13.77 | 0 | 0 | 70 | 10 | 1 | 1 |  |  | 1 | 1 | 1 | 1 |  |  |  |  | 0 | 4 | СН-2012.1 Выпуск № 5 (в текущих ценах по состоянию на 01.10.2025 г.). 1.18-2403-15-2/1 |  |  | 0 | 0 |  | 0 | 1 | 0 | 1 | 1 | 1 | 1 | 1 | 1 |  | 70 | 10 |  |  |  | 0 | 0 | 0 | [5 empty] | 0 |  | 0 | 12436.79 | 15.98 | 4757.12 | 2906.26 | 7663.69 | 0 | 13.77 | 0 | 0 | 5364.583 | 766.369 | [13 empty] | 0 | 0 | 1 | 1 |  |  |  | 1013 | установка | установка | 1 | [6 empty] | 1441815344 | 1 | СН-2012 | 0 |  | 4 | 0 | Подрядные работы, гл. 1-5,7 | работа |  |  |  | 1311744 | 12436.79 | 15.98 | 4757.12 | 2906.26 | 7663.69 | 13.77 | 0 | 0 | [17 empty] | 0 | 0 | 0 |  |  |  |  | 70 | 10 |  |  |  |  | 0 |  | -527866067 | 2 | 1 | -2 | 0 | 3138.76 | 0 | 21706.5 | 0 | 0 | 21706.5 |  | 0 | 3 | 0 |  | 0 | 1 | 0 | 0 | 0 | 0 |  | 0
17 | 1 |  | 291 |  | 1.18-2403-20-2/1 | Техническое обслуживание вытяжных установок производительностью до 20000 м3/ч - ежемесячное | установка | 3 | 0 | 3 |  |  |  | 5972.94 | 0.78 | 0 | 0 | 5972.16 | 0 | 9 | 0 | 0 | 4180.51 | 597.22 |  | -1 | 1990.98 | 0.26 | 0 | 0 | 1990.72 | 0 | 3 | 0 | 0 | 995.49 | 0.13 | 0 | 0 | 995.36 | 0 | 1.5 | 0 | 0 | 70 | 10 | 1 | 1 |  |  | 1 | 1 | 1 | 1 |  |  |  |  | 0 | 4 | СН-2012.1 Выпуск № 5 (в текущих ценах по состоянию на 01.10.2025 г.). 1.18-2403-20-2/1 |  |  | 0 | 0 |  | 0 | 1 | 0 | 1 | 1 | 1 | 1 | 1 | 1 |  | 70 | 10 |  |  |  | 0 | 0 | 0 | [5 empty] | 0 |  | 0 | 5972.94 | 0.26 | 0 | 0 | 1990.72 | 0 | 3 | 0 | 0 | 4180.512 | 597.216 |  |  |  | )*2 | )*2 | )*2 | )*2 |  | )*2 | )*2 |  |  |  | 0 | 0 | 1 | 1 |  |  |  | 1013 | установка | установка | 1 | [6 empty] | 1441815344 | 1 | СН-2012 | 0 |  | 4 | 0 | Подрядные работы, гл. 1-5,7 | работа |  |  |  | 1024 | 995.49 | 0.13 | 0 | 0 | 995.36 | 1.5 | 0 | 0 | [17 empty] | 0 | 0 | 0 |  |  |  |  | 70 | 10 |  |  |  |  | 0 |  | 1316401234 | 2 | 1 | -2 | 0 | 0 | 0 | 10750.67 | 0 | 0 | 10750.67 |  | 0 | 3 | 0 |  | 0 | 1 | 0 | 0 | 0 | 0 |  | 0
17 | 1 |  | 293 | 3 | 1.18-2403-20-4/1 | Техническое обслуживание вытяжных установок производительностью до 20000 м3/ч - ежеквартальное | установка | 3 | 0 | 3 |  |  |  | 11069.22 | 0.78 | 0 | 0 | 11068.44 | 0 | 16.68 | 0 | 0 | 7747.91 | 1106.84 |  | 1470943379 | 3689.74 | 0.26 | 0 | 0 | 3689.48 | 0 | 5.56 | 0 | 0 | 1844.87 | 0.13 | 0 | 0 | 1844.74 | 0 | 2.78 | 0 | 0 | 70 | 10 | 1 | 1 |  |  | 1 | 1 | 1 | 1 |  |  |  |  | 0 | 4 | СН-2012.1 Выпуск № 5 (в текущих ценах по состоянию на 01.10.2025 г.). 1.18-2403-20-4/1 |  |  | 0 | 0 |  | 0 | 1 | 0 | 1 | 1 | 1 | 1 | 1 | 1 |  | 70 | 10 |  |  |  | 0 | 0 | 0 | [5 empty] | 0 |  | 0 | 11069.22 | 0.26 | 0 | 0 | 3689.48 | 0 | 5.56 | 0 | 0 | 7747.908 | 1106.844 |  |  |  | )*2 | )*2 | )*2 | )*2 |  | )*2 | )*2 |  |  |  | 0 | 0 | 1 | 1 |  |  |  | 1013 | установка | установка | 1 | [6 empty] | 1441815344 | 1 | СН-2012 | 0 |  | 4 | 0 | Подрядные работы, гл. 1-5,7 | работа |  |  |  | 0 | 1844.87 | 0.13 | 0 | 0 | 1844.74 | 2.78 | 0 | 0 | [17 empty] | 0 | 0 | 0 |  |  |  |  | 70 | 10 |  |  |  |  | 0 |  | -1375426856 | 2 | 1 | -2 | 0 | 0 | 0 | 19923.97 | 0 | 0 | 19923.97 |  | 0 | 3 | 0 |  | 0 | 1 | 0 | 0 | 0 | 0 |  | 0
17 | 1 |  | 296 |  | 1.18-2403-20-6/1 | Техническое обслуживание вытяжных установок производительностью до 20000 м3/ч - годовое | установка | 3 | 0 | 3 |  |  |  | 15905.16 | 19.17 | 0 | 0 | 15885.99 | 0 | 23.94 | 0 | 0 | 11120.19 | 1588.6 |  | -1 | 5301.72 | 6.39 | 0 | 0 | 5295.33 | 0 | 7.98 | 0 | 0 | 5301.72 | 6.39 | 0 | 0 | 5295.33 | 0 | 7.98 | 0 | 0 | 70 | 10 | 1 | 1 |  |  | 1 | 1 | 1 | 1 |  |  |  |  | 0 | 4 | СН-2012.1 Выпуск № 5 (в текущих ценах по состоянию на 01.10.2025 г.). 1.18-2403-20-6/1 |  |  | 0 | 0 |  | 0 | 1 | 0 | 1 | 1 | 1 | 1 | 1 | 1 |  | 70 | 10 |  |  |  | 0 | 0 | 0 | [5 empty] | 0 |  | 0 | 15905.16 | 6.39 | 0 | 0 | 5295.33 | 0 | 7.98 | 0 | 0 | 11120.193 | 1588.599 | [13 empty] | 0 | 0 | 1 | 1 |  |  |  | 1013 | установка | установка | 1 | [6 empty] | 1441815344 | 1 | СН-2012 | 0 |  | 4 | 0 | Подрядные работы, гл. 1-5,7 | работа |  |  |  | 1311744 | 5301.72 | 6.39 | 0 | 0 | 5295.33 | 7.98 | 0 | 0 | [17 empty] | 0 | 0 | 0 |  |  |  |  | 70 | 10 |  |  |  |  | 0 |  | -325709671 | 2 | 1 | -2 | 0 | 0 | 0 | 28613.95 | 0 | 0 | 28613.95 |  | 0 | 3 | 0 |  | 0 | 1 | 0 | 0 | 0 | 0 |  | 0
17 | 1 |  | 300 |  | 1.18-2403-16-2/1 | Очистка вытяжных установок производительностью свыше 5000 м3/ч до 20000 м3/ч | установка | 3 | 0 | 3 |  |  |  | 24956.88 | 17.01 | 11144.67 | 7015.56 | 13795.2 | 0 | 22.68 | 0 | 0 | 9656.64 | 1379.52 |  | -1 | 8318.96 | 5.67 | 3714.89 | 2338.52 | 4598.4 | 0 | 7.56 | 0 | 0 | 8318.96 | 5.67 | 3714.89 | 2338.52 | 4598.4 | 0 | 7.56 | 0 | 0 | 70 | 10 | 1 | 1 |  |  | 1 | 1 | 1 | 1 |  |  |  |  | 0 | 4 | СН-2012.1 Выпуск № 5 (в текущих ценах по состоянию на 01.10.2025 г.). 1.18-2403-16-2/1 |  |  | 0 | 0 |  | 0 | 1 | 0 | 1 | 1 | 1 | 1 | 1 | 1 |  | 70 | 10 |  |  |  | 0 | 0 | 0 | [5 empty] | 0 |  | 0 | 24956.88 | 5.67 | 3714.89 | 2338.52 | 4598.4 | 0 | 7.56 | 0 | 0 | 9656.64 | 1379.52 | [13 empty] | 0 | 0 | 1 | 1 |  |  |  | 1013 | установка | установка | 1 | [6 empty] | 1441815344 | 1 | СН-2012 | 0 |  | 4 | 0 | Подрядные работы, гл. 1-5,7 | работа |  |  |  | 1311744 | 8318.96 | 5.67 | 3714.89 | 2338.52 | 4598.4 | 7.56 | 0 | 0 | [17 empty] | 0 | 0 | 0 |  |  |  |  | 70 | 10 |  |  |  |  | 0 |  | 1801048025 | 2 | 1 | -2 | 0 | 7576.8 | 0 | 43569.84 | 0 | 0 | 43569.84 |  | 0 | 3 | 0 |  | 0 | 1 | 0 | 0 | 0 | 0 |  | 0
17 | 1 |  | 302 |  | 1.18-2403-20-2/1 | Техническое обслуживание вытяжных установок производительностью до 20000 м3/ч - ежемесячное | установка | 3 | 0 | 3 |  |  |  | 5972.94 | 0.78 | 0 | 0 | 5972.16 | 0 | 9 | 0 | 0 | 4180.51 | 597.22 |  | -1 | 1990.98 | 0.26 | 0 | 0 | 1990.72 | 0 | 3 | 0 | 0 | 995.49 | 0.13 | 0 | 0 | 995.36 | 0 | 1.5 | 0 | 0 | 70 | 10 | 1 | 1 |  |  | 1 | 1 | 1 | 1 |  |  |  |  | 0 | 4 | СН-2012.1 Выпуск № 5 (в текущих ценах по состоянию на 01.10.2025 г.). 1.18-2403-20-2/1 |  |  | 0 | 0 |  | 0 | 1 | 0 | 1 | 1 | 1 | 1 | 1 | 1 |  | 70 | 10 |  |  |  | 0 | 0 | 0 | [5 empty] | 0 |  | 0 | 5972.94 | 0.26 | 0 | 0 | 1990.72 | 0 | 3 | 0 | 0 | 4180.512 | 597.216 |  |  |  | )*2 | )*2 | )*2 | )*2 |  | )*2 | )*2 |  |  |  | 0 | 0 | 1 | 1 |  |  |  | 1013 | установка | установка | 1 | [6 empty] | 1441815344 | 1 | СН-2012 | 0 |  | 4 | 0 | Подрядные работы, гл. 1-5,7 | работа |  |  |  | 1024 | 995.49 | 0.13 | 0 | 0 | 995.36 | 1.5 | 0 | 0 | [17 empty] | 0 | 0 | 0 |  |  |  |  | 70 | 10 |  |  |  |  | 0 |  | 1316401234 | 2 | 1 | -2 | 0 | 0 | 0 | 10750.67 | 0 | 0 | 10750.67 |  | 0 | 3 | 0 |  | 0 | 1 | 0 | 0 | 0 | 0 |  | 0
17 | 1 |  | 304 | 4 | 1.18-2403-20-4/1 | Техническое обслуживание вытяжных установок производительностью до 20000 м3/ч - ежеквартальное | установка | 3 | 0 | 3 |  |  |  | 11069.22 | 0.78 | 0 | 0 | 11068.44 | 0 | 16.68 | 0 | 0 | 7747.91 | 1106.84 |  | 1470943379 | 3689.74 | 0.26 | 0 | 0 | 3689.48 | 0 | 5.56 | 0 | 0 | 1844.87 | 0.13 | 0 | 0 | 1844.74 | 0 | 2.78 | 0 | 0 | 70 | 10 | 1 | 1 |  |  | 1 | 1 | 1 | 1 |  |  |  |  | 0 | 4 | СН-2012.1 Выпуск № 5 (в текущих ценах по состоянию на 01.10.2025 г.). 1.18-2403-20-4/1 |  |  | 0 | 0 |  | 0 | 1 | 0 | 1 | 1 | 1 | 1 | 1 | 1 |  | 70 | 10 |  |  |  | 0 | 0 | 0 | [5 empty] | 0 |  | 0 | 11069.22 | 0.26 | 0 | 0 | 3689.48 | 0 | 5.56 | 0 | 0 | 7747.908 | 1106.844 |  |  |  | )*2 | )*2 | )*2 | )*2 |  | )*2 | )*2 |  |  |  | 0 | 0 | 1 | 1 |  |  |  | 1013 | установка | установка | 1 | [6 empty] | 1441815344 | 1 | СН-2012 | 0 |  | 4 | 0 | Подрядные работы, гл. 1-5,7 | работа |  |  |  | 0 | 1844.87 | 0.13 | 0 | 0 | 1844.74 | 2.78 | 0 | 0 | [17 empty] | 0 | 0 | 0 |  |  |  |  | 70 | 10 |  |  |  |  | 0 |  | -1375426856 | 2 | 1 | -2 | 0 | 0 | 0 | 19923.97 | 0 | 0 | 19923.97 |  | 0 | 3 | 0 |  | 0 | 1 | 0 | 0 | 0 | 0 |  | 0
17 | 1 |  | 307 |  | 1.18-2403-20-6/1 | Техническое обслуживание вытяжных установок производительностью до 20000 м3/ч - годовое | установка | 3 | 0 | 3 |  |  |  | 15905.16 | 19.17 | 0 | 0 | 15885.99 | 0 | 23.94 | 0 | 0 | 11120.19 | 1588.6 |  | -1 | 5301.72 | 6.39 | 0 | 0 | 5295.33 | 0 | 7.98 | 0 | 0 | 5301.72 | 6.39 | 0 | 0 | 5295.33 | 0 | 7.98 | 0 | 0 | 70 | 10 | 1 | 1 |  |  | 1 | 1 | 1 | 1 |  |  |  |  | 0 | 4 | СН-2012.1 Выпуск № 5 (в текущих ценах по состоянию на 01.10.2025 г.). 1.18-2403-20-6/1 |  |  | 0 | 0 |  | 0 | 1 | 0 | 1 | 1 | 1 | 1 | 1 | 1 |  | 70 | 10 |  |  |  | 0 | 0 | 0 | [5 empty] | 0 |  | 0 | 15905.16 | 6.39 | 0 | 0 | 5295.33 | 0 | 7.98 | 0 | 0 | 11120.193 | 1588.599 | [13 empty] | 0 | 0 | 1 | 1 |  |  |  | 1013 | установка | установка | 1 | [6 empty] | 1441815344 | 1 | СН-2012 | 0 |  | 4 | 0 | Подрядные работы, гл. 1-5,7 | работа |  |  |  | 1311744 | 5301.72 | 6.39 | 0 | 0 | 5295.33 | 7.98 | 0 | 0 | [17 empty] | 0 | 0 | 0 |  |  |  |  | 70 | 10 |  |  |  |  | 0 |  | -325709671 | 2 | 1 | -2 | 0 | 0 | 0 | 28613.95 | 0 | 0 | 28613.95 |  | 0 | 3 | 0 |  | 0 | 1 | 0 | 0 | 0 | 0 |  | 0
17 | 1 |  | 311 |  | 1.18-2403-16-2/1 | Очистка вытяжных установок производительностью свыше 5000 м3/ч до 20000 м3/ч | установка | 3 | 0 | 3 |  |  |  | 24956.88 | 17.01 | 11144.67 | 7015.56 | 13795.2 | 0 | 22.68 | 0 | 0 | 9656.64 | 1379.52 |  | -1 | 8318.96 | 5.67 | 3714.89 | 2338.52 | 4598.4 | 0 | 7.56 | 0 | 0 | 8318.96 | 5.67 | 3714.89 | 2338.52 | 4598.4 | 0 | 7.56 | 0 | 0 | 70 | 10 | 1 | 1 |  |  | 1 | 1 | 1 | 1 |  |  |  |  | 0 | 4 | СН-2012.1 Выпуск № 5 (в текущих ценах по состоянию на 01.10.2025 г.). 1.18-2403-16-2/1 |  |  | 0 | 0 |  | 0 | 1 | 0 | 1 | 1 | 1 | 1 | 1 | 1 |  | 70 | 10 |  |  |  | 0 | 0 | 0 | [5 empty] | 0 |  | 0 | 24956.88 | 5.67 | 3714.89 | 2338.52 | 4598.4 | 0 | 7.56 | 0 | 0 | 9656.64 | 1379.52 | [13 empty] | 0 | 0 | 1 | 1 |  |  |  | 1013 | установка | установка | 1 | [6 empty] | 1441815344 | 1 | СН-2012 | 0 |  | 4 | 0 | Подрядные работы, гл. 1-5,7 | работа |  |  |  | 1311744 | 8318.96 | 5.67 | 3714.89 | 2338.52 | 4598.4 | 7.56 | 0 | 0 | [17 empty] | 0 | 0 | 0 |  |  |  |  | 70 | 10 |  |  |  |  | 0 |  | 1801048025 | 2 | 1 | -2 | 0 | 7576.8 | 0 | 43569.84 | 0 | 0 | 43569.84 |  | 0 | 3 | 0 |  | 0 | 1 | 0 | 0 | 0 | 0 |  | 0
17 | 1 |  | 312 |  | 1.18-2501-4-1/1 | Технический осмотр воздухораспределительных устройств с передвижных подмостей - сопла сферического, диффузора | шт. | 209 | 0 | 209 |  |  |  | 86597.06 | 0 | 0 | 0 | 86597.06 | 0 | 167.2 | 0 | 0 | 60617.94 | 8659.71 |  | -1 | 414.34 | 0 | 0 | 0 | 414.34 | 0 | 0.8 | 0 | 0 | 207.17 | 0 | 0 | 0 | 207.17 | 0 | 0.4 | 0 | 0 | 70 | 10 | 1 | 1 |  |  | 1 | 1 | 1 | 1 |  |  |  |  | 0 | 4 | СН-2012.1 Выпуск № 5 (в текущих ценах по состоянию на 01.10.2025 г.). 1.18-2501-4-1/1 |  |  | 0 | 0 |  | 0 | 1 | 0 | 1 | 1 | 1 | 1 | 1 | 1 |  | 70 | 10 |  |  |  | 0 | 0 | 0 | [5 empty] | 0 |  | 0 | 86597.06 | 0 | 0 | 0 | 414.34 | 0 | 0.8 | 0 | 0 | 60617.942 | 8659.706 |  |  |  | )*2 | )*2 | )*2 | )*2 |  | )*2 | )*2 |  |  |  | 0 | 0 | 1 | 1 |  |  |  | 16987630 | шт. | шт. | 1 | [6 empty] | 1441815344 | 1 | СН-2012 | 0 |  | 4 | 0 | Подрядные работы, гл. 1-5,7 | работа |  |  |  | 1311744 | 207.17 | 0 | 0 | 0 | 207.17 | 0.4 | 0 | 0 | [17 empty] | 0 | 0 | 0 |  |  |  |  | 70 | 10 |  |  |  |  | 0 |  | -1777342782 | 2 | 1 | -2 | 0 | 0 | 0 | 155874.71 | 0 | 0 | 155874.71 |  | 0 | 3 | 0 |  | 0 | 1 | 0 | 0 | 0 | 0 |  | 0
17 | 1 |  | 315 |  | 1.18-2203-2-1/1 | Техническое обслуживание клапанов огнезадерживающих одностворчатых с электромагнитным приводом периметром до 3200 мм | шт. | 33 | 0 | 33 |  |  |  | 38528.82 | 52.14 | 3439.92 | 2181.3 | 35036.76 | 0 | 52.8 | 0 | 0 | 24525.73 | 3503.68 |  | -1 | 1167.54 | 1.58 | 104.24 | 66.1 | 1061.72 | 0 | 1.6 | 0 | 0 | 583.77 | 0.79 | 52.12 | 33.05 | 530.86 | 0 | 0.8 | 0 | 0 | 70 | 10 | 1 | 1 |  |  | 1 | 1 | 1 | 1 |  |  |  |  | 0 | 4 | СН-2012.1 Выпуск № 5 (в текущих ценах по состоянию на 01.10.2025 г.). 1.18-2203-2-1/1 |  |  | 0 | 0 |  | 0 | 1 | 0 | 1 | 1 | 1 | 1 | 1 | 1 |  | 70 | 10 |  |  |  | 0 | 0 | 0 | [5 empty] | 0 |  | 0 | 38528.82 | 1.58 | 104.24 | 66.1 | 1061.72 | 0 | 1.6 | 0 | 0 | 24525.732 | 3503.676 |  |  |  | )*2 | )*2 | )*2 | )*2 |  | )*2 | )*2 |  |  |  | 0 | 0 | 1 | 1 |  |  |  | 16987630 | шт. | шт. | 1 | [6 empty] | 1441815344 | 1 | СН-2012 | 0 |  | 4 | 0 | Подрядные работы, гл. 1-5,7 | работа |  |  |  | 1024 | 583.77 | 0.79 | 52.12 | 33.05 | 530.86 | 0.8 | 0 | 0 | [17 empty] | 0 | 0 | 0 |  |  |  |  | 70 | 10 |  |  |  |  | 0 |  | 1905324877 | 2 | 1 | -2 | 0 | 2355.8 | 0 | 68914.03 | 0 | 0 | 68914.03 |  | 0 | 3 | 0 |  | 0 | 1 | 0 | 0 | 0 | 0 |  | 0
51 | 1 | 5 | 478 |  | Новый подраздел | Общеобменная вентиляция | 0 | [6 empty] | 42372.44 | 145.16 | 23.84 | 0.32 | 42203.44 | 0 | 63.6 | 0 | 0 | 29542.41 | 4220.33 |  |  | 42372.44 | 145.16 | 23.84 | 0.32 | 42203.44 | 0 | 63.6 | 0 | 0 | 29542.41 | 4220.33 |  |  | 0 | 0 | 0 | 76135.53 | 0 | 0 | 76135.53 | 145.16 | 145.16 | 0 | 145.16 | 0 | 0 | 0 | 0 | 0 | [19 empty] | 0 | 0 | 0 | 76135.53 | 0 | 0 | 76135.53 | 145.16 | 145.16 | 0 | 145.16 | 0 | 0 | 0 | 0 | 0 | [114 empty] | 0
50 | 0 | 0 | 1 | 201 | 42372.44 | ПЗ | Прямые затраты |  |  | 201 | 1 | 3 |  | 2 | [7 empty] | 42372.44 | 1 | 42372.44
50 | 0 | 0 | 1 | 202 | 145.16 | СтМатОб | Стоимость материальных ресурсов (всего) |  |  | 202 | 2 | 3 |  | 2 | [7 empty] | 145.16 | 1 | 145.16
50 | 0 | 0 | 1 | 222 | 0 | СтМатОбЗак | Стоимость материалов и оборудования заказчика |  |  | 222 | 3 | 3 |  | 2 | [7 empty] | 0 | 1 | 0
50 | 0 | 0 | 1 | 225 | 145.16 | СтМатОбПод | Стоимость материалов и оборудования подрядчика |  |  | 225 | 4 | 3 |  | 2 | [7 empty] | 145.16 | 1 | 145.16
50 | 0 | 0 | 1 | 226 | 145.16 | СтМат | Стоимость материалов (всего) |  |  | 226 | 5 | 3 |  | 2 | [7 empty] | 145.16 | 1 | 145.16
50 | 0 | 0 | 1 | 227 | 0 | СтМатЗак | Стоимость материалов заказчика |  |  | 227 | 6 | 3 |  | 2 | [7 empty] | 0 | 1 | 0
50 | 0 | 0 | 1 | 228 | 145.16 | СтМатПод | Стоимость материалов подрядчика |  |  | 228 | 7 | 3 |  | 2 | [7 empty] | 145.16 | 1 | 145.16
50 | 0 | 0 | 1 | 216 | 0 | Оборуд | Стоимость оборудования (всего) |  |  | 216 | 8 | 3 |  | 2 | [7 empty] | 0 | 1 | 0
50 | 0 | 0 | 1 | 223 | 0 | ОборудЗак | Стоимость оборудования заказчика |  |  | 223 | 9 | 3 |  | 2 | [7 empty] | 0 | 1 | 0
50 | 0 | 0 | 1 | 229 | 0 | ОборудПод | Стоимость оборудования подрядчика |  |  | 229 | 10 | 3 |  | 2 | [7 empty] | 0 | 1 | 0
50 | 0 | 0 | 1 | 203 | 23.84 | ЭММ | Эксплуатация машин |  |  | 203 | 11 | 3 |  | 2 | [7 empty] | 23.84 | 1 | 23.84
50 | 0 | 0 | 1 | 231 | 0 | ЭММсНРиСП | Эксплуатация машин по ТСН-2001.16 |  |  | 231 | 12 | 3 |  | 2 | [7 empty] | 0 | 1 | 0
50 | 0 | 0 | 1 | 204 | 0.32 | ЗПМ | ЗП машинистов |  |  | 204 | 13 | 3 |  | 2 | [7 empty] | 0.32 | 1 | 0.32
50 | 0 | 0 | 1 | 205 | 42203.44 | ОЗП | Основная ЗП рабочих |  |  | 205 | 14 | 3 |  | 2 | [7 empty] | 42203.44 | 1 | 42203.44
50 | 0 | 0 | 1 | 232 | 0 | ОЗПсНРиСП | Основная ЗП рабочих по ТСН-2001.16 |  |  | 232 | 15 | 3 |  | 2 | [7 empty] | 0 | 1 | 0
50 | 0 | 0 | 1 | 214 | 0 | Строит | Строительные работы с НР и СП |  |  | 214 | 16 | 3 |  | 2 | [7 empty] | 0 | 1 | 0
50 | 0 | 0 | 1 | 215 | 0 | Монтаж | Монтажные работы с НР и СП |  |  | 215 | 17 | 3 |  | 2 | [7 empty] | 0 | 1 | 0
50 | 0 | 0 | 1 | 217 | 76135.53 | Прочие | Прочие работы с НР и СП |  |  | 217 | 18 | 3 |  | 2 | [7 empty] | 76135.53 | 1 | 76135.53
50 | 0 | 0 | 1 | 230 | 0 | ПрочиеЗатр | Прочие затраты по ТСН-2001.16 |  |  | 230 | 19 | 3 |  | 2 | [7 empty] | 0 | 1 | 0
50 | 0 | 0 | 1 | 206 | 0 | ВозврМат | Возврат материалов |  |  | 206 | 20 | 3 |  | 2 | [7 empty] | 0 | 1 | 0
50 | 0 | 0 | 1 | 207 | 63.6 | ТрудСтр | Трудозатраты строителей |  |  | 207 | 21 | 3 |  | -1 | [7 empty] | 63.6 | 1 | 63.6
50 | 0 | 0 | 1 | 208 | 0 | ТрудМаш | Трудозатраты машинистов |  |  | 208 | 22 | 3 |  | -1 | [7 empty] | 0 | 1 | 0
50 | 0 | 0 | 1 | 209 | 0 | ТранспМат | Транспорт материалов |  |  | 209 | 23 | 3 |  | 2 | [7 empty] | 0 | 1 | 0
50 | 0 | 0 | 1 | 233 | 0 | Перевозка | Перевозка грузов |  |  | 233 | 24 | 3 |  | 2 | [7 empty] | 0 | 1 | 0
50 | 0 | 0 | 1 | 210 | 29542.41 | НР | Накладные расходы |  |  | 210 | 25 | 3 |  | 2 | [7 empty] | 29542.41 | 1 | 29542.41
50 | 0 | 0 | 1 | 211 | 4220.33 | СмПриб | Сметная прибыль |  |  | 211 | 26 | 3 |  | 2 | [7 empty] | 4220.33 | 1 | 4220.33
50 | 0 | 0 | 1 | 224 | 76135.53 | Всего | Всего с НР и СП |  |  | 224 | 27 | 3 |  | 2 | [7 empty] | 76135.53 | 1 | 76135.53
5 | 1 |  | 539 |  | Новый подраздел | Очистка и дезинфекция воздуховодов |  | 0 |  | 0 | [7 empty] | 0 |  |  | 0 | [53 empty] | 0 | [11 empty] | 0
52 | 1 | 5 | 532 | 0 | Новый подраздел | Очистка и дезинфекция воздуховодов | [7 empty] | 0 | 0 | 0 | 0 | 0 | 0 | 0 | 0 | 0 | 0 | 0 | 0 | 0 | 0 | 0 | 0 | 0 | 0 | 0 | 0 | 0 | 0 | 0 | 0 | 0 | 0 | 0 | 0 | 0 | 0 | 0 | 0 | 0 | 0 | 0 | 0 | 0 | 0 | 0 | 0 | 0 | 0 | 0 | 0 | 0 | 0 | 0 | 0 | 0 | 0 | 0 | 0 | 0 | 0 | 0 | 0 | 0 | 0 | 0 | 0 | 0 | 0 | 0 | 0 | 0 | 0 | 0 | 0 | 0 | 0 | 0 | 0 | 0 | 0 | 0 | 0 | 0 | 0 | 0 | 0 | 0 | 0 | 0 | 0 | 0 | 0 | 0 | 0 | 0 | 0 | 0 | 0 | 0 | 0 | 0 | 0 | 0 | 0 | 0 | 0 | 0 | 0 | 0 | 0 | 0 | 0 | 0 | 0 | 0 | 0 | 0 | 0 | 0 | 0 | 0 | 0 | 0 | 0 | 0 | 0 | 0 | 0 | 0 | 0 | 0 | 0 | 0 | 0 | 0 | 0 | 0 | 0 | 0 | 0 | 0 | 0 | 0 | 0 | 0 | 0 | 0 | 0 | 0 | 0 | 0 | 0 | 0 | 0 | 0 | 0 | 0 | 0 | 0 | 0 | 0 | 0 | 0 | 0 | 0 | 0 | 0 | 0 | 0 | 0 | 0 | 0 | 0 | 0 | 0 | 0 | 0 | 0 | 0 | 0 | 0 | 0 | 0 | 0 | 0 | 0 | 0 | 0 | 0 | 0 | 0 | 0 | 0 | 0 | 0 | 0 | 0 | 0
17 | 1 |  | 321 |  | 1.18-2103-1-1/1 | Очистка воздуховодов механизированным способом | 100 м2 | 32.4434 | 0 | 32.4434 |  |  |  | 369984.53 | 153.13 | 145956.37 | 88928.66 | 223875.03 | 0 | 425.9818 | 0 | 0 | 156712.52 | 22387.5 |  | -1 | 11404 | 4.72 | 4498.8 | 2741.04 | 6900.48 | 0 | 13.13 | 0 | 0 | 11404 | 4.72 | 4498.8 | 2741.04 | 6900.48 | 0 | 13.13 | 0 | 0 | 70 | 10 | 1 | 1 |  |  | 1 | 1 | 1 | 1 |  |  |  |  | 0 | 4 | СН-2012.1 Выпуск № 5 (в текущих ценах по состоянию на 01.10.2025 г.). 1.18-2103-1-1/1 |  |  | 0 | 0 |  | 0 | 1 | 0 | 1 | 1 | 1 | 1 | 1 | 1 |  | 70 | 10 |  |  |  | 0 | 0 | 0 | [5 empty] | 0 |  | 0 | 369984.53 | 4.72 | 4498.8 | 2741.04 | 6900.48 | 0 | 13.13 | 0 | 0 | 156712.521 | 22387.503 | [13 empty] | 0 | 0 | 1 | 1 |  |  |  | 1005 | 100 м2 | 100 м2 | 100 | [6 empty] | 1441815344 | 1 | СН-2012 | 0 |  | 4 | 0 | Подрядные работы, гл. 1-5,7 | работа |  |  |  | 1311744 | 11404 | 4.72 | 4498.8 | 2741.04 | 6900.48 | 13.13 | 0 | 0 | [17 empty] | 0 | 0 | 0 |  |  |  |  | 70 | 10 |  |  |  |  | 0 |  | -1858475948 | 2 | 1 | -2 | 0 | 96042.95 | 0 | 645127.5 | 0 | 0 | 645127.5 |  | 0 | 3 | 0 |  | 0 | 1 | 0 | 0 | 0 | 0 |  | 0
17 | 1 |  | 326 |  | 1.18-2103-1-2/1 | Дезинфекция воздуховодов, добавлять к поз. 1.18-2103-1-1 | 100 м2 | 32.4434 | 0 | 32.4434 |  |  |  | 58423.43 | 529.8 | 22068.33 | 13939.63 | 35825.3 | 0 | 68.1311 | 0 | 0 | 25077.71 | 3582.53 |  | -1 | 1800.78 | 16.33 | 680.21 | 429.66 | 1104.24 | 0 | 2.1 | 0 | 0 | 1800.78 | 16.33 | 680.21 | 429.66 | 1104.24 | 0 | 2.1 | 0 | 0 | 70 | 10 | 1 | 1 |  |  | 1 | 1 | 1 | 1 |  |  |  |  | 0 | 4 | СН-2012.1 Выпуск № 5 (в текущих ценах по состоянию на 01.10.2025 г.). 1.18-2103-1-2/1 |  |  | 0 | 0 |  | 0 | 1 | 0 | 1 | 1 | 1 | 1 | 1 | 1 |  | 70 | 10 |  |  |  | 0 | 0 | 0 | [5 empty] | 0 |  | 0 | 58423.43 | 16.33 | 680.21 | 429.66 | 1104.24 | 0 | 2.1 | 0 | 0 | 25077.71 | 3582.53 | [13 empty] | 0 | 0 | 1 | 1 |  |  |  | 1005 | 100 м2 | 100 м2 | 100 | [6 empty] | 1441815344 | 1 | СН-2012 | 0 |  | 4 | 0 | Подрядные работы, гл. 1-5,7 | работа |  |  |  | 1311744 | 1800.78 | 16.33 | 680.21 | 429.66 | 1104.24 | 2.1 | 0 | 0 | [17 empty] | 0 | 0 | 0 |  |  |  |  | 70 | 10 |  |  |  |  | 0 |  | -1860406526 | 2 | 1 | -2 | 0 | 15054.8 | 0 | 102138.47 | 0 | 0 | 102138.47 |  | 0 | 3 | 0 |  | 0 | 1 | 0 | 0 | 0 | 0 |  | 0
51 | 1 | 5 | 532 |  | Новый подраздел | Очистка и дезинфекция воздуховодов | 0 | [6 empty] | 0 | 0 | 0 | 0 | 0 | 0 | 0 | 0 | 0 | 0 | 0 |  |  | 0 | 0 | 0 | 0 | 0 | 0 | 0 | 0 | 0 | 0 | 0 |  |  | 0 | 0 | 0 | 0 | 0 | 0 | 0 | 0 | 0 | 0 | 0 | 0 | 0 | 0 | 0 | 0 | [19 empty] | 0 | 0 | 0 | 0 | 0 | 0 | 0 | 0 | 0 | 0 | 0 | 0 | 0 | 0 | 0 | 0 | [114 empty] | 0
50 | 0 | 0 | 1 | 201 | 0 | ПЗ | Прямые затраты |  |  | 201 | 1 | 3 |  | 2 | [7 empty] | 0 | 1 | 0
50 | 0 | 0 | 1 | 202 | 0 | СтМатОб | Стоимость материальных ресурсов (всего) |  |  | 202 | 2 | 3 |  | 2 | [7 empty] | 0 | 1 | 0
50 | 0 | 0 | 1 | 222 | 0 | СтМатОбЗак | Стоимость материалов и оборудования заказчика |  |  | 222 | 3 | 3 |  | 2 | [7 empty] | 0 | 1 | 0
50 | 0 | 0 | 1 | 225 | 0 | СтМатОбПод | Стоимость материалов и оборудования подрядчика |  |  | 225 | 4 | 3 |  | 2 | [7 empty] | 0 | 1 | 0
50 | 0 | 0 | 1 | 226 | 0 | СтМат | Стоимость материалов (всего) |  |  | 226 | 5 | 3 |  | 2 | [7 empty] | 0 | 1 | 0
50 | 0 | 0 | 1 | 227 | 0 | СтМатЗак | Стоимость материалов заказчика |  |  | 227 | 6 | 3 |  | 2 | [7 empty] | 0 | 1 | 0
50 | 0 | 0 | 1 | 228 | 0 | СтМатПод | Стоимость материалов подрядчика |  |  | 228 | 7 | 3 |  | 2 | [7 empty] | 0 | 1 | 0
50 | 0 | 0 | 1 | 216 | 0 | Оборуд | Стоимость оборудования (всего) |  |  | 216 | 8 | 3 |  | 2 | [7 empty] | 0 | 1 | 0
50 | 0 | 0 | 1 | 223 | 0 | ОборудЗак | Стоимость оборудования заказчика |  |  | 223 | 9 | 3 |  | 2 | [7 empty] | 0 | 1 | 0
50 | 0 | 0 | 1 | 229 | 0 | ОборудПод | Стоимость оборудования подрядчика |  |  | 229 | 10 | 3 |  | 2 | [7 empty] | 0 | 1 | 0
50 | 0 | 0 | 1 | 203 | 0 | ЭММ | Эксплуатация машин |  |  | 203 | 11 | 3 |  | 2 | [7 empty] | 0 | 1 | 0
50 | 0 | 0 | 1 | 231 | 0 | ЭММсНРиСП | Эксплуатация машин по ТСН-2001.16 |  |  | 231 | 12 | 3 |  | 2 | [7 empty] | 0 | 1 | 0
50 | 0 | 0 | 1 | 204 | 0 | ЗПМ | ЗП машинистов |  |  | 204 | 13 | 3 |  | 2 | [7 empty] | 0 | 1 | 0
50 | 0 | 0 | 1 | 205 | 0 | ОЗП | Основная ЗП рабочих |  |  | 205 | 14 | 3 |  | 2 | [7 empty] | 0 | 1 | 0
50 | 0 | 0 | 1 | 232 | 0 | ОЗПсНРиСП | Основная ЗП рабочих по ТСН-2001.16 |  |  | 232 | 15 | 3 |  | 2 | [7 empty] | 0 | 1 | 0
50 | 0 | 0 | 1 | 214 | 0 | Строит | Строительные работы с НР и СП |  |  | 214 | 16 | 3 |  | 2 | [7 empty] | 0 | 1 | 0
50 | 0 | 0 | 1 | 215 | 0 | Монтаж | Монтажные работы с НР и СП |  |  | 215 | 17 | 3 |  | 2 | [7 empty] | 0 | 1 | 0
50 | 0 | 0 | 1 | 217 | 0 | Прочие | Прочие работы с НР и СП |  |  | 217 | 18 | 3 |  | 2 | [7 empty] | 0 | 1 | 0
50 | 0 | 0 | 1 | 230 | 0 | ПрочиеЗатр | Прочие затраты по ТСН-2001.16 |  |  | 230 | 19 | 3 |  | 2 | [7 empty] | 0 | 1 | 0
50 | 0 | 0 | 1 | 206 | 0 | ВозврМат | Возврат материалов |  |  | 206 | 20 | 3 |  | 2 | [7 empty] | 0 | 1 | 0
50 | 0 | 0 | 1 | 207 | 0 | ТрудСтр | Трудозатраты строителей |  |  | 207 | 21 | 3 |  | -1 | [7 empty] | 0 | 1 | 0
50 | 0 | 0 | 1 | 208 | 0 | ТрудМаш | Трудозатраты машинистов |  |  | 208 | 22 | 3 |  | -1 | [7 empty] | 0 | 1 | 0
50 | 0 | 0 | 1 | 209 | 0 | ТранспМат | Транспорт материалов |  |  | 209 | 23 | 3 |  | 2 | [7 empty] | 0 | 1 | 0
50 | 0 | 0 | 1 | 233 | 0 | Перевозка | Перевозка грузов |  |  | 233 | 24 | 3 |  | 2 | [7 empty] | 0 | 1 | 0
50 | 0 | 0 | 1 | 210 | 0 | НР | Накладные расходы |  |  | 210 | 25 | 3 |  | 2 | [7 empty] | 0 | 1 | 0
50 | 0 | 0 | 1 | 211 | 0 | СмПриб | Сметная прибыль |  |  | 211 | 26 | 3 |  | 2 | [7 empty] | 0 | 1 | 0
50 | 0 | 0 | 1 | 224 | 0 | Всего | Всего с НР и СП |  |  | 224 | 27 | 3 |  | 2 | [7 empty] | 0 | 1 | 0
5 | 1 |  | 587 |  | Новый подраздел | Кондиционирование |  | 0 |  | 0 | [7 empty] | 0 |  |  | 0 | [53 empty] | 0 | [11 empty] | 0
52 | 1 | 5 | 569 | 0 | Новый подраздел | Кондиционирование | [7 empty] | 34043.42 | 317.12 | 56.51 | 0.89 | 33669.79 | 0 | 50.74 | 0 | 0 | 23568.86 | 3366.97 | 0 | 0 | 34043.42 | 317.12 | 56.51 | 0.89 | 33669.79 | 0 | 50.74 | 0 | 0 | 23568.86 | 3366.97 | 0 | 0 | 0 | 0 | 0 | 60980.21 | 0 | 0 | 60980.21 | 317.12 | 317.12 | 0 | 317.12 | 0 | 0 | 0 | 0 | 0 | 0 | 0 | 0 | 0 | 0 | 0 | 0 | 0 | 0 | 0 | 0 | 0 | 0 | 0 | 0 | 0 | 0 | 0 | 0 | 0 | 0 | 0 | 60980.21 | 0 | 0 | 60980.21 | 317.12 | 317.12 | 0 | 317.12 | 0 | 0 | 0 | 0 | 0 | 0 | 0 | 0 | 0 | 0 | 0 | 0 | 0 | 0 | 0 | 0 | 0 | 0 | 0 | 0 | 0 | 0 | 0 | 0 | 0 | 0 | 0 | 0 | 0 | 0 | 0 | 0 | 0 | 0 | 0 | 0 | 0 | 0 | 0 | 0 | 0 | 0 | 0 | 0 | 0 | 0 | 0 | 0 | 0 | 0 | 0 | 0 | 0 | 0 | 0 | 0 | 0 | 0 | 0 | 0 | 0 | 0 | 0 | 0 | 0 | 0 | 0 | 0 | 0 | 0 | 0 | 0 | 0 | 0 | 0 | 0 | 0 | 0 | 0 | 0 | 0 | 0 | 0 | 0 | 0 | 0 | 0 | 0 | 0 | 0 | 0 | 0 | 0 | 0 | 0 | 0 | 0 | 0 | 0 | 0 | 0 | 0 | 0 | 0 | 0 | 0 | 0 | 0 | 0 | 0 | 0 | 0 | 0 | 0 | 0 | 0 | 0 | 0 | 0 | 0
17 | 1 |  | 328 |  | 1.18-2403-17-1/1 | Техническое обслуживание внутренних кассетных блоков сплит систем мощностью до 5 кВт - ежемесячное | 1 блок | 2 | 0 | 2 |  |  |  | 2948.1 | 1.86 | 0 | 0 | 2946.24 | 0 | 4.44 | 0 | 0 | 2062.37 | 294.62 |  | -1 | 1474.05 | 0.93 | 0 | 0 | 1473.12 | 0 | 2.22 | 0 | 0 | 491.35 | 0.31 | 0 | 0 | 491.04 | 0 | 0.74 | 0 | 0 | 70 | 10 | 1 | 1 |  |  | 1 | 1 | 1 | 1 |  |  |  |  | 0 | 4 | СН-2012.1 Выпуск № 5 (в текущих ценах по состоянию на 01.10.2025 г.). 1.18-2403-17-1/1 |  |  | 0 | 0 |  | 0 | 1 | 0 | 1 | 1 | 1 | 1 | 1 | 1 |  | 70 | 10 |  |  |  | 0 | 0 | 0 | [5 empty] | 0 |  | 0 | 2948.1 | 0.93 | 0 | 0 | 1473.12 | 0 | 2.22 | 0 | 0 | 2062.368 | 294.624 |  |  |  | )*3 | )*3 | )*3 | )*3 |  | )*3 | )*3 |  |  |  | 0 | 0 | 1 | 1 |  |  |  | 1013 | 1 блок | 1 блок | 1 | [6 empty] | 1441815344 | 1 | СН-2012 | 0 |  | 4 | 0 | Подрядные работы, гл. 1-5,7 | работа |  |  |  | 1024 | 491.35 | 0.31 | 0 | 0 | 491.04 | 0.74 | 0 | 0 | [17 empty] | 0 | 0 | 0 |  |  |  |  | 70 | 10 |  |  |  |  | 0 |  | 1972185064 | 2 | 1 | -2 | 0 | 0 | 0 | 5305.09 | 0 | 0 | 5305.09 |  | 0 | 3 | 0 |  | 0 | 1 | 0 | 0 | 0 | 0 |  | 0
17 | 1 |  | 332 | 5 | 1.18-2403-17-3/1 | Техническое обслуживание внутренних кассетных блоков сплит систем мощностью до 5 кВт - полугодовое | 1 блок | 2 | 0 | 2 |  |  |  | 1786.52 | 4.44 | 3.7 | 0.06 | 1778.38 | 0 | 2.68 | 0 | 0 | 1244.87 | 177.84 |  | 1470943379 | 893.26 | 2.22 | 1.85 | 0.03 | 889.19 | 0 | 1.34 | 0 | 0 | 893.26 | 2.22 | 1.85 | 0.03 | 889.19 | 0 | 1.34 | 0 | 0 | 70 | 10 | 1 | 1 |  |  | 1 | 1 | 1 | 1 |  |  |  |  | 0 | 4 | СН-2012.1 Выпуск № 5 (в текущих ценах по состоянию на 01.10.2025 г.). 1.18-2403-17-3/1 |  |  | 0 | 0 |  | 0 | 1 | 0 | 1 | 1 | 1 | 1 | 1 | 1 |  | 70 | 10 |  |  |  | 0 | 0 | 0 | [5 empty] | 0 |  | 0 | 1786.52 | 2.22 | 1.85 | 0.03 | 889.19 | 0 | 1.34 | 0 | 0 | 1244.866 | 177.838 | [13 empty] | 0 | 0 | 1 | 1 |  |  |  | 1013 | 1 блок | 1 блок | 1 | [6 empty] | 1441815344 | 1 | СН-2012 | 0 |  | 4 | 0 | Подрядные работы, гл. 1-5,7 | работа |  |  |  | 0 | 893.26 | 2.22 | 1.85 | 0.03 | 889.19 | 1.34 | 0 | 0 | [17 empty] | 0 | 0 | 0 |  |  |  |  | 70 | 10 |  |  |  |  | 0 |  | 211604864 | 2 | 1 | -2 | 0 | 0.06 | 0 | 3209.29 | 0 | 0 | 3209.29 |  | 0 | 3 | 0 |  | 0 | 1 | 0 | 0 | 0 | 0 |  | 0
17 | 1 |  | 335 |  | 1.18-2403-18-1/1 | Техническое обслуживание наружных блоков сплит систем мощностью до 10 кВт - ежемесячное | 1 блок | 2 | 0 | 2 |  |  |  | 7432.08 | 5.64 | 20.94 | 0.3 | 7405.5 | 0 | 11.16 | 0 | 0 | 5183.85 | 740.55 |  | -1 | 3716.04 | 2.82 | 10.47 | 0.15 | 3702.75 | 0 | 5.58 | 0 | 0 | 1238.68 | 0.94 | 3.49 | 0.05 | 1234.25 | 0 | 1.86 | 0 | 0 | 70 | 10 | 1 | 1 |  |  | 1 | 1 | 1 | 1 |  |  |  |  | 0 | 4 | СН-2012.1 Выпуск № 5 (в текущих ценах по состоянию на 01.10.2025 г.). 1.18-2403-18-1/1 |  |  | 0 | 0 |  | 0 | 1 | 0 | 1 | 1 | 1 | 1 | 1 | 1 |  | 70 | 10 |  |  |  | 0 | 0 | 0 | [5 empty] | 0 |  | 0 | 7432.08 | 2.82 | 10.47 | 0.15 | 3702.75 | 0 | 5.58 | 0 | 0 | 5183.85 | 740.55 |  |  |  | )*3 | )*3 | )*3 | )*3 |  | )*3 | )*3 |  |  |  | 0 | 0 | 1 | 1 |  |  |  | 1013 | 1 блок | 1 блок | 1 | [6 empty] | 1441815344 | 1 | СН-2012 | 0 |  | 4 | 0 | Подрядные работы, гл. 1-5,7 | работа |  |  |  | 1024 | 1238.68 | 0.94 | 3.49 | 0.05 | 1234.25 | 1.86 | 0 | 0 | [17 empty] | 0 | 0 | 0 |  |  |  |  | 70 | 10 |  |  |  |  | 0 |  | 1840343037 | 2 | 1 | -2 | 0 | 0.32 | 0 | 13356.8 | 0 | 0 | 13356.8 |  | 0 | 3 | 0 |  | 0 | 1 | 0 | 0 | 0 | 0 |  | 0
17 | 1 |  | 338 | 6 | 1.18-2403-18-3/1 | Техническое обслуживание наружных блоков сплит систем мощностью до 10 кВт - полугодовое | 1 блок | 2 | 0 | 2 |  |  |  | 3300.2 | 1.88 | 6.98 | 0.1 | 3291.34 | 0 | 4.96 | 0 | 0 | 2303.94 | 329.13 |  | 1470943379 | 1650.1 | 0.94 | 3.49 | 0.05 | 1645.67 | 0 | 2.48 | 0 | 0 | 1650.1 | 0.94 | 3.49 | 0.05 | 1645.67 | 0 | 2.48 | 0 | 0 | 70 | 10 | 1 | 1 |  |  | 1 | 1 | 1 | 1 |  |  |  |  | 0 | 4 | СН-2012.1 Выпуск № 5 (в текущих ценах по состоянию на 01.10.2025 г.). 1.18-2403-18-3/1 |  |  | 0 | 0 |  | 0 | 1 | 0 | 1 | 1 | 1 | 1 | 1 | 1 |  | 70 | 10 |  |  |  | 0 | 0 | 0 | [5 empty] | 0 |  | 0 | 3300.2 | 0.94 | 3.49 | 0.05 | 1645.67 | 0 | 2.48 | 0 | 0 | 2303.938 | 329.134 | [13 empty] | 0 | 0 | 1 | 1 |  |  |  | 1013 | 1 блок | 1 блок | 1 | [6 empty] | 1441815344 | 1 | СН-2012 | 0 |  | 4 | 0 | Подрядные работы, гл. 1-5,7 | работа |  |  |  | 0 | 1650.1 | 0.94 | 3.49 | 0.05 | 1645.67 | 2.48 | 0 | 0 | [17 empty] | 0 | 0 | 0 |  |  |  |  | 70 | 10 |  |  |  |  | 0 |  | -837754666 | 2 | 1 | -2 | 0 | 0.11 | 0 | 5933.38 | 0 | 0 | 5933.38 |  | 0 | 3 | 0 |  | 0 | 1 | 0 | 0 | 0 | 0 |  | 0
17 | 1 |  | 341 |  | 1.18-2403-18-1/1 | Техническое обслуживание наружных блоков сплит систем мощностью до 10 кВт - ежемесячное | 1 блок | 2 | 0 | 2 |  |  |  | 7432.08 | 5.64 | 20.94 | 0.3 | 7405.5 | 0 | 11.16 | 0 | 0 | 5183.85 | 740.55 |  | -1 | 3716.04 | 2.82 | 10.47 | 0.15 | 3702.75 | 0 | 5.58 | 0 | 0 | 1238.68 | 0.94 | 3.49 | 0.05 | 1234.25 | 0 | 1.86 | 0 | 0 | 70 | 10 | 1 | 1 |  |  | 1 | 1 | 1 | 1 |  |  |  |  | 0 | 4 | СН-2012.1 Выпуск № 5 (в текущих ценах по состоянию на 01.10.2025 г.). 1.18-2403-18-1/1 |  |  | 0 | 0 |  | 0 | 1 | 0 | 1 | 1 | 1 | 1 | 1 | 1 |  | 70 | 10 |  |  |  | 0 | 0 | 0 | [5 empty] | 0 |  | 0 | 7432.08 | 2.82 | 10.47 | 0.15 | 3702.75 | 0 | 5.58 | 0 | 0 | 5183.85 | 740.55 |  |  |  | )*3 | )*3 | )*3 | )*3 |  | )*3 | )*3 |  |  |  | 0 | 0 | 1 | 1 |  |  |  | 1013 | 1 блок | 1 блок | 1 | [6 empty] | 1441815344 | 1 | СН-2012 | 0 |  | 4 | 0 | Подрядные работы, гл. 1-5,7 | работа |  |  |  | 1024 | 1238.68 | 0.94 | 3.49 | 0.05 | 1234.25 | 1.86 | 0 | 0 | [17 empty] | 0 | 0 | 0 |  |  |  |  | 70 | 10 |  |  |  |  | 0 |  | 1840343037 | 2 | 1 | -2 | 0 | 0.32 | 0 | 13356.8 | 0 | 0 | 13356.8 |  | 0 | 3 | 0 |  | 0 | 1 | 0 | 0 | 0 | 0 |  | 0
17 | 1 |  | 344 | 7 | 1.18-2403-18-3/1 | Техническое обслуживание наружных блоков сплит систем мощностью до 10 кВт - полугодовое | 1 блок | 2 | 0 | 2 |  |  |  | 3300.2 | 1.88 | 6.98 | 0.1 | 3291.34 | 0 | 4.96 | 0 | 0 | 2303.94 | 329.13 |  | 1470943379 | 1650.1 | 0.94 | 3.49 | 0.05 | 1645.67 | 0 | 2.48 | 0 | 0 | 1650.1 | 0.94 | 3.49 | 0.05 | 1645.67 | 0 | 2.48 | 0 | 0 | 70 | 10 | 1 | 1 |  |  | 1 | 1 | 1 | 1 |  |  |  |  | 0 | 4 | СН-2012.1 Выпуск № 5 (в текущих ценах по состоянию на 01.10.2025 г.). 1.18-2403-18-3/1 |  |  | 0 | 0 |  | 0 | 1 | 0 | 1 | 1 | 1 | 1 | 1 | 1 |  | 70 | 10 |  |  |  | 0 | 0 | 0 | [5 empty] | 0 |  | 0 | 3300.2 | 0.94 | 3.49 | 0.05 | 1645.67 | 0 | 2.48 | 0 | 0 | 2303.938 | 329.134 | [13 empty] | 0 | 0 | 1 | 1 |  |  |  | 1013 | 1 блок | 1 блок | 1 | [6 empty] | 1441815344 | 1 | СН-2012 | 0 |  | 4 | 0 | Подрядные работы, гл. 1-5,7 | работа |  |  |  | 0 | 1650.1 | 0.94 | 3.49 | 0.05 | 1645.67 | 2.48 | 0 | 0 | [17 empty] | 0 | 0 | 0 |  |  |  |  | 70 | 10 |  |  |  |  | 0 |  | -837754666 | 2 | 1 | -2 | 0 | 0.11 | 0 | 5933.38 | 0 | 0 | 5933.38 |  | 0 | 3 | 0 |  | 0 | 1 | 0 | 0 | 0 | 0 |  | 0
17 | 1 |  | 346 |  | 1.18-2403-17-1/1 | Техническое обслуживание внутренних кассетных блоков сплит систем мощностью до 5 кВт - ежемесячное | 1 блок | 21 | 0 | 21 |  |  |  | 30955.05 | 19.53 | 0 | 0 | 30935.52 | 0 | 46.62 | 0 | 0 | 21654.86 | 3093.55 |  | -1 | 1474.05 | 0.93 | 0 | 0 | 1473.12 | 0 | 2.22 | 0 | 0 | 491.35 | 0.31 | 0 | 0 | 491.04 | 0 | 0.74 | 0 | 0 | 70 | 10 | 1 | 1 |  |  | 1 | 1 | 1 | 1 |  |  |  |  | 0 | 4 | СН-2012.1 Выпуск № 5 (в текущих ценах по состоянию на 01.10.2025 г.). 1.18-2403-17-1/1 |  |  | 0 | 0 |  | 0 | 1 | 0 | 1 | 1 | 1 | 1 | 1 | 1 |  | 70 | 10 |  |  |  | 0 | 0 | 0 | [5 empty] | 0 |  | 0 | 30955.05 | 0.93 | 0 | 0 | 1473.12 | 0 | 2.22 | 0 | 0 | 21654.864 | 3093.552 |  |  |  | )*3 | )*3 | )*3 | )*3 |  | )*3 | )*3 |  |  |  | 0 | 0 | 1 | 1 |  |  |  | 1013 | 1 блок | 1 блок | 1 | [6 empty] | 1441815344 | 1 | СН-2012 | 0 |  | 4 | 0 | Подрядные работы, гл. 1-5,7 | работа |  |  |  | 1024 | 491.35 | 0.31 | 0 | 0 | 491.04 | 0.74 | 0 | 0 | [17 empty] | 0 | 0 | 0 |  |  |  |  | 70 | 10 |  |  |  |  | 0 |  | 1972185064 | 2 | 1 | -2 | 0 | 0 | 0 | 55703.46 | 0 | 0 | 55703.46 |  | 0 | 3 | 0 |  | 0 | 1 | 0 | 0 | 0 | 0 |  | 0
17 | 1 |  | 350 | 8 | 1.18-2403-17-3/1 | Техническое обслуживание внутренних кассетных блоков сплит систем мощностью до 5 кВт - полугодовое | 1 блок | 21 | 0 | 21 |  |  |  | 18758.46 | 46.62 | 38.85 | 0.63 | 18672.99 | 0 | 28.14 | 0 | 0 | 13071.09 | 1867.3 |  | 1470943379 | 893.26 | 2.22 | 1.85 | 0.03 | 889.19 | 0 | 1.34 | 0 | 0 | 893.26 | 2.22 | 1.85 | 0.03 | 889.19 | 0 | 1.34 | 0 | 0 | 70 | 10 | 1 | 1 |  |  | 1 | 1 | 1 | 1 |  |  |  |  | 0 | 4 | СН-2012.1 Выпуск № 5 (в текущих ценах по состоянию на 01.10.2025 г.). 1.18-2403-17-3/1 |  |  | 0 | 0 |  | 0 | 1 | 0 | 1 | 1 | 1 | 1 | 1 | 1 |  | 70 | 10 |  |  |  | 0 | 0 | 0 | [5 empty] | 0 |  | 0 | 18758.46 | 2.22 | 1.85 | 0.03 | 889.19 | 0 | 1.34 | 0 | 0 | 13071.093 | 1867.299 | [13 empty] | 0 | 0 | 1 | 1 |  |  |  | 1013 | 1 блок | 1 блок | 1 | [6 empty] | 1441815344 | 1 | СН-2012 | 0 |  | 4 | 0 | Подрядные работы, гл. 1-5,7 | работа |  |  |  | 0 | 893.26 | 2.22 | 1.85 | 0.03 | 889.19 | 1.34 | 0 | 0 | [17 empty] | 0 | 0 | 0 |  |  |  |  | 70 | 10 |  |  |  |  | 0 |  | 211604864 | 2 | 1 | -2 | 0 | 0.68 | 0 | 33697.53 | 0 | 0 | 33697.53 |  | 0 | 3 | 0 |  | 0 | 1 | 0 | 0 | 0 | 0 |  | 0
17 | 1 |  | 354 |  | 1.18-2403-4-1/1 | Техническое обслуживание в течение года конденсаторного блока с воздушным охлаждением, производительность холодильной машины до 2 кВт | 1 блок | 2 | 0 | 2 |  |  |  | 27615.24 | 423.77 | 0 | 0 | 27191.47 | 0 | 35.3333 | 0 | 0 | 19034.03 | 2719.15 |  | -1 | 13807.6233 | 211.8867 | 0 | 0 | 13595.7367 | 0 | 17.6667 | 0 | 0 | 41422.87 | 635.66 | 0 | 0 | 40787.21 | 0 | 53 | 0 | 0 | 70 | 10 | 1 | 1 |  |  | 1 | 1 | 1 | 1 |  |  |  |  | 0 | 4 | СН-2012.1 Выпуск № 5 (в текущих ценах по состоянию на 01.10.2025 г.). 1.18-2403-4-1/1 |  |  | 0 | 0 |  | 0 | 1 | 0 | 1 | 1 | 1 | 1 | 1 | 1 |  | 70 | 10 |  |  |  | 0 | 0 | 0 | [5 empty] | 0 |  | 0 | 27615.24 | 211.8867 | 0 | 0 | 13595.7367 | 0 | 17.6667 | 0 | 0 | 19034.029 | 2719.147 |  |  |  | )/12*4 |  |  | )/12*4 |  | )/12*4 |  |  |  |  | 0 | 0 | 1 | 1 |  |  |  | 1013 | 1 блок | 1 блок | 1 | [6 empty] | 1441815344 | 1 | СН-2012 | 0 |  | 4 | 0 | Подрядные работы, гл. 1-5,7 | работа |  |  |  | 1049600 | 41422.87 | 635.66 | 0 | 0 | 40787.21 | 53 | 0 | 0 | [17 empty] | 0 | 0 | 0 |  |  |  |  | 70 | 10 |  |  |  |  | 0 |  | 1681371002 | 2 | 1 | -2 | 0 | 0 | 0 | 49368.42 | 0 | 0 | 49368.42 |  | 0 | 3 | 0 |  | 0 | 1 | 0 | 0 | 0 | 0 |  | 0
17 | 1 |  | 358 |  | 1.24-2103-46-1/1 | Техническое обслуживание конденсаторного блока воздушного V-образного холодильной установки производительностью до 700 кВт - ежемесячное | 1 конденсатор | 2 | 0 | 2 |  |  |  | 36943.32 | 151.2 | 5259 | 3272.04 | 31533.12 | 0 | 47.52 | 0 | 0 | 22073.18 | 3153.31 |  | -1 | 18471.66 | 75.6 | 2629.5 | 1636.02 | 15766.56 | 0 | 23.76 | 0 | 0 | 3078.61 | 12.6 | 438.25 | 272.67 | 2627.76 | 0 | 3.96 | 0 | 0 | 70 | 10 | 1 | 1 |  |  | 1 | 1 | 1 | 1 |  |  |  |  | 0 | 4 | СН-2012.1 Выпуск № 5 (в текущих ценах по состоянию на 01.10.2025 г.). 1.24-2103-46-1/1 |  |  | 0 | 0 |  | 0 | 1 | 0 | 1 | 1 | 1 | 1 | 1 | 1 |  | 70 | 10 |  |  |  | 0 | 0 | 0 | [5 empty] | 0 |  | 0 | 36943.32 | 75.6 | 2629.5 | 1636.02 | 15766.56 | 0 | 23.76 | 0 | 0 | 22073.184 | 3153.312 |  |  |  | )*6 | )*6 | )*6 | )*6 |  | )*6 | )*6 |  |  |  | 0 | 0 | 1 | 1 |  |  |  | 1013 | 1 конденсатор | 1 конденсатор | 1 | [6 empty] | 1441815344 | 1 | СН-2012 | 0 |  | 4 | 0 | Подрядные работы, гл. 1-5,7 | работа |  |  |  | 1024 | 3078.61 | 12.6 | 438.25 | 272.67 | 2627.76 | 3.96 | 0 | 0 | [17 empty] | 0 | 0 | 0 |  |  |  |  | 70 | 10 |  |  |  |  | 0 |  | 1410028799 | 2 | 1 | -2 | 0 | 3533.8 | 0 | 65703.61 | 0 | 0 | 65703.61 |  | 0 | 3 | 0 |  | 0 | 1 | 0 | 0 | 0 | 0 |  | 0
17 | 1 |  | 365 |  | 1.24-2103-46-2/1 | Техническое обслуживание конденсаторного блока воздушного V-образного холодильной установки производительностью до 700 кВт - ежеквартальное | 1 конденсатор | 2 | 0 | 2 |  |  |  | 21127.48 | 1965.2 | 1803.16 | 1091.44 | 17359.12 | 0 | 26.16 | 0 | 0 | 12151.38 | 1735.91 |  | -1 | 10563.74 | 982.6 | 901.58 | 545.72 | 8679.56 | 0 | 13.08 | 0 | 0 | 5281.87 | 491.3 | 450.79 | 272.86 | 4339.78 | 0 | 6.54 | 0 | 0 | 70 | 10 | 1 | 1 |  |  | 1 | 1 | 1 | 1 |  |  |  |  | 0 | 4 | СН-2012.1 Выпуск № 5 (в текущих ценах по состоянию на 01.10.2025 г.). 1.24-2103-46-2/1 |  |  | 0 | 0 |  | 0 | 1 | 0 | 1 | 1 | 1 | 1 | 1 | 1 |  | 70 | 10 |  |  |  | 0 | 0 | 0 | [5 empty] | 0 |  | 0 | 21127.48 | 982.6 | 901.58 | 545.72 | 8679.56 | 0 | 13.08 | 0 | 0 | 12151.384 | 1735.912 |  |  |  | )*2 | )*2 | )*2 | )*2 |  | )*2 | )*2 |  |  |  | 0 | 0 | 1 | 1 |  |  |  | 1013 | 1 конденсатор | 1 конденсатор | 1 | [6 empty] | 1441815344 | 1 | СН-2012 | 0 |  | 4 | 0 | Подрядные работы, гл. 1-5,7 | работа |  |  |  | 1024 | 5281.87 | 491.3 | 450.79 | 272.86 | 4339.78 | 6.54 | 0 | 0 | [17 empty] | 0 | 0 | 0 |  |  |  |  | 70 | 10 |  |  |  |  | 0 |  | 2075737170 | 2 | 1 | -2 | 0 | 1178.76 | 0 | 36193.53 | 0 | 0 | 36193.53 |  | 0 | 3 | 0 |  | 0 | 1 | 0 | 0 | 0 | 0 |  | 0
17 | 1 |  | 366 |  | 1.16-2301-1-1/1 | Осмотр насоса для сточных вод переносного с полуоткрытым рабочим колесом Грундфос EF | шт. | 2 | 0 | 2 |  |  |  | 1353.66 | 0 | 0 | 0 | 1353.66 | 0 | 2.04 | 0 | 0 | 947.56 | 135.37 |  | -1 | 676.83 | 0 | 0 | 0 | 676.83 | 0 | 1.02 | 0 | 0 | 225.61 | 0 | 0 | 0 | 225.61 | 0 | 0.34 | 0 | 0 | 70 | 10 | 1 | 1 |  |  | 1 | 1 | 1 | 1 |  |  |  |  | 0 | 4 | СН-2012.1 Выпуск № 5 (в текущих ценах по состоянию на 01.10.2025 г.). 1.16-2301-1-1/1 |  |  | 0 | 0 |  | 0 | 1 | 0 | 1 | 1 | 1 | 1 | 1 | 1 |  | 70 | 10 |  |  |  | 0 | 0 | 0 | [5 empty] | 0 |  | 0 | 1353.66 | 0 | 0 | 0 | 676.83 | 0 | 1.02 | 0 | 0 | 947.562 | 135.366 |  |  |  | )*3 | )*3 | )*3 | )*3 |  | )*3 | )*3 |  |  |  | 0 | 0 | 1 | 1 |  |  |  | 16987630 | шт. | шт. | 1 | [6 empty] | 1441815344 | 1 | СН-2012 | 0 |  | 4 | 0 | Подрядные работы, гл. 1-5,7 | работа |  |  |  | 1024 | 225.61 | 0 | 0 | 0 | 225.61 | 0.34 | 0 | 0 | [17 empty] | 0 | 0 | 0 |  |  |  |  | 70 | 10 |  |  |  |  | 0 |  | -882349918 | 2 | 1 | -2 | 0 | 0 | 0 | 2436.59 | 0 | 0 | 2436.59 |  | 0 | 3 | 0 |  | 0 | 1 | 0 | 0 | 0 | 0 |  | 0
17 | 1 |  | 369 | 9 | 1.16-2303-2-1/1 | Техническое обслуживание насоса для сточных вод переносного с полуоткрытым рабочим колесом Грундфос EF | шт. | 2 | 0 | 2 |  |  |  | 6898.04 | 262.3 | 0 | 0 | 6635.74 | 0 | 10 | 0 | 0 | 4645.02 | 663.57 |  | 1470943379 | 3449.02 | 131.15 | 0 | 0 | 3317.87 | 0 | 5 | 0 | 0 | 3449.02 | 131.15 | 0 | 0 | 3317.87 | 0 | 5 | 0 | 0 | 70 | 10 | 1 | 1 |  |  | 1 | 1 | 1 | 1 |  |  |  |  | 0 | 4 | СН-2012.1 Выпуск № 5 (в текущих ценах по состоянию на 01.10.2025 г.). 1.16-2303-2-1/1 |  |  | 0 | 0 |  | 0 | 1 | 0 | 1 | 1 | 1 | 1 | 1 | 1 |  | 70 | 10 |  |  |  | 0 | 0 | 0 | [5 empty] | 0 |  | 0 | 6898.04 | 131.15 | 0 | 0 | 3317.87 | 0 | 5 | 0 | 0 | 4645.018 | 663.574 | [13 empty] | 0 | 0 | 1 | 1 |  |  |  | 16987630 | шт. | шт. | 1 | [6 empty] | 1441815344 | 1 | СН-2012 | 0 |  | 4 | 0 | Подрядные работы, гл. 1-5,7 | работа |  |  |  | 0 | 3449.02 | 131.15 | 0 | 0 | 3317.87 | 5 | 0 | 0 | [17 empty] | 0 | 0 | 0 |  |  |  |  | 70 | 10 |  |  |  |  | 0 |  | -1665906653 | 2 | 1 | -2 | 0 | 0 | 0 | 12206.63 | 0 | 0 | 12206.63 |  | 0 | 3 | 0 |  | 0 | 1 | 0 | 0 | 0 | 0 |  | 0
51 | 1 | 5 | 569 |  | Новый подраздел | Кондиционирование | 0 | [6 empty] | 34043.42 | 317.12 | 56.51 | 0.89 | 33669.79 | 0 | 50.74 | 0 | 0 | 23568.86 | 3366.97 |  |  | 34043.42 | 317.12 | 56.51 | 0.89 | 33669.79 | 0 | 50.74 | 0 | 0 | 23568.86 | 3366.97 |  |  | 0 | 0 | 0 | 60980.21 | 0 | 0 | 60980.21 | 317.12 | 317.12 | 0 | 317.12 | 0 | 0 | 0 | 0 | 0 | [19 empty] | 0 | 0 | 0 | 60980.21 | 0 | 0 | 60980.21 | 317.12 | 317.12 | 0 | 317.12 | 0 | 0 | 0 | 0 | 0 | [114 empty] | 0
50 | 0 | 0 | 1 | 201 | 34043.42 | ПЗ | Прямые затраты |  |  | 201 | 1 | 3 |  | 2 | [7 empty] | 34043.42 | 1 | 34043.42
50 | 0 | 0 | 1 | 202 | 317.12 | СтМатОб | Стоимость материальных ресурсов (всего) |  |  | 202 | 2 | 3 |  | 2 | [7 empty] | 317.12 | 1 | 317.12
50 | 0 | 0 | 1 | 222 | 0 | СтМатОбЗак | Стоимость материалов и оборудования заказчика |  |  | 222 | 3 | 3 |  | 2 | [7 empty] | 0 | 1 | 0
50 | 0 | 0 | 1 | 225 | 317.12 | СтМатОбПод | Стоимость материалов и оборудования подрядчика |  |  | 225 | 4 | 3 |  | 2 | [7 empty] | 317.12 | 1 | 317.12
50 | 0 | 0 | 1 | 226 | 317.12 | СтМат | Стоимость материалов (всего) |  |  | 226 | 5 | 3 |  | 2 | [7 empty] | 317.12 | 1 | 317.12
50 | 0 | 0 | 1 | 227 | 0 | СтМатЗак | Стоимость материалов заказчика |  |  | 227 | 6 | 3 |  | 2 | [7 empty] | 0 | 1 | 0
50 | 0 | 0 | 1 | 228 | 317.12 | СтМатПод | Стоимость материалов подрядчика |  |  | 228 | 7 | 3 |  | 2 | [7 empty] | 317.12 | 1 | 317.12
50 | 0 | 0 | 1 | 216 | 0 | Оборуд | Стоимость оборудования (всего) |  |  | 216 | 8 | 3 |  | 2 | [7 empty] | 0 | 1 | 0
50 | 0 | 0 | 1 | 223 | 0 | ОборудЗак | Стоимость оборудования заказчика |  |  | 223 | 9 | 3 |  | 2 | [7 empty] | 0 | 1 | 0
50 | 0 | 0 | 1 | 229 | 0 | ОборудПод | Стоимость оборудования подрядчика |  |  | 229 | 10 | 3 |  | 2 | [7 empty] | 0 | 1 | 0
50 | 0 | 0 | 1 | 203 | 56.51 | ЭММ | Эксплуатация машин |  |  | 203 | 11 | 3 |  | 2 | [7 empty] | 56.51 | 1 | 56.51
50 | 0 | 0 | 1 | 231 | 0 | ЭММсНРиСП | Эксплуатация машин по ТСН-2001.16 |  |  | 231 | 12 | 3 |  | 2 | [7 empty] | 0 | 1 | 0
50 | 0 | 0 | 1 | 204 | 0.89 | ЗПМ | ЗП машинистов |  |  | 204 | 13 | 3 |  | 2 | [7 empty] | 0.89 | 1 | 0.89
50 | 0 | 0 | 1 | 205 | 33669.79 | ОЗП | Основная ЗП рабочих |  |  | 205 | 14 | 3 |  | 2 | [7 empty] | 33669.79 | 1 | 33669.79
50 | 0 | 0 | 1 | 232 | 0 | ОЗПсНРиСП | Основная ЗП рабочих по ТСН-2001.16 |  |  | 232 | 15 | 3 |  | 2 | [7 empty] | 0 | 1 | 0
50 | 0 | 0 | 1 | 214 | 0 | Строит | Строительные работы с НР и СП |  |  | 214 | 16 | 3 |  | 2 | [7 empty] | 0 | 1 | 0
50 | 0 | 0 | 1 | 215 | 0 | Монтаж | Монтажные работы с НР и СП |  |  | 215 | 17 | 3 |  | 2 | [7 empty] | 0 | 1 | 0
50 | 0 | 0 | 1 | 217 | 60980.21 | Прочие | Прочие работы с НР и СП |  |  | 217 | 18 | 3 |  | 2 | [7 empty] | 60980.21 | 1 | 60980.21
50 | 0 | 0 | 1 | 230 | 0 | ПрочиеЗатр | Прочие затраты по ТСН-2001.16 |  |  | 230 | 19 | 3 |  | 2 | [7 empty] | 0 | 1 | 0
50 | 0 | 0 | 1 | 206 | 0 | ВозврМат | Возврат материалов |  |  | 206 | 20 | 3 |  | 2 | [7 empty] | 0 | 1 | 0
50 | 0 | 0 | 1 | 207 | 50.74 | ТрудСтр | Трудозатраты строителей |  |  | 207 | 21 | 3 |  | -1 | [7 empty] | 50.74 | 1 | 50.74
50 | 0 | 0 | 1 | 208 | 0 | ТрудМаш | Трудозатраты машинистов |  |  | 208 | 22 | 3 |  | -1 | [7 empty] | 0 | 1 | 0
50 | 0 | 0 | 1 | 209 | 0 | ТранспМат | Транспорт материалов |  |  | 209 | 23 | 3 |  | 2 | [7 empty] | 0 | 1 | 0
50 | 0 | 0 | 1 | 233 | 0 | Перевозка | Перевозка грузов |  |  | 233 | 24 | 3 |  | 2 | [7 empty] | 0 | 1 | 0
50 | 0 | 0 | 1 | 210 | 23568.86 | НР | Накладные расходы |  |  | 210 | 25 | 3 |  | 2 | [7 empty] | 23568.86 | 1 | 23568.86
50 | 0 | 0 | 1 | 211 | 3366.97 | СмПриб | Сметная прибыль |  |  | 211 | 26 | 3 |  | 2 | [7 empty] | 3366.97 | 1 | 3366.97
50 | 0 | 0 | 1 | 224 | 60980.21 | Всего | Всего с НР и СП |  |  | 224 | 27 | 3 |  | 2 | [7 empty] | 60980.21 | 1 | 60980.21
51 | 1 | 4 | 474 |  | Новый раздел | Вентиляция | 0 | [6 empty] | 76415.86 | 462.28 | 80.35 | 1.21 | 75873.23 | 0 | 114.34 | 0 | 0 | 53111.27 | 7587.3 | [15 empty] | 0 | 0 | 0 | 137115.74 | 0 | 0 | 137115.74 | 462.28 | 462.28 | 0 | 462.28 | 0 | 0 | 0 | 0 | 0 | [149 empty] | 0
50 | 0 | 0 | 1 | 201 | 76415.86 | ПЗ | Прямые затраты |  |  | 201 | 1 | 3 |  | 2 | [7 empty] | 76415.86 | 1 | 76415.86
50 | 0 | 0 | 1 | 202 | 462.28 | СтМатОб | Стоимость материальных ресурсов (всего) |  |  | 202 | 2 | 3 |  | 2 | [7 empty] | 462.28 | 1 | 462.28
50 | 0 | 0 | 1 | 222 | 0 | СтМатОбЗак | Стоимость материалов и оборудования заказчика |  |  | 222 | 3 | 3 |  | 2 | [7 empty] | 0 | 1 | 0
50 | 0 | 0 | 1 | 225 | 462.28 | СтМатОбПод | Стоимость материалов и оборудования подрядчика |  |  | 225 | 4 | 3 |  | 2 | [7 empty] | 462.28 | 1 | 462.28
50 | 0 | 0 | 1 | 226 | 462.28 | СтМат | Стоимость материалов (всего) |  |  | 226 | 5 | 3 |  | 2 | [7 empty] | 462.28 | 1 | 462.28
50 | 0 | 0 | 1 | 227 | 0 | СтМатЗак | Стоимость материалов заказчика |  |  | 227 | 6 | 3 |  | 2 | [7 empty] | 0 | 1 | 0
50 | 0 | 0 | 1 | 228 | 462.28 | СтМатПод | Стоимость материалов подрядчика |  |  | 228 | 7 | 3 |  | 2 | [7 empty] | 462.28 | 1 | 462.28
50 | 0 | 0 | 1 | 216 | 0 | Оборуд | Стоимость оборудования (всего) |  |  | 216 | 8 | 3 |  | 2 | [7 empty] | 0 | 1 | 0
50 | 0 | 0 | 1 | 223 | 0 | ОборудЗак | Стоимость оборудования заказчика |  |  | 223 | 9 | 3 |  | 2 | [7 empty] | 0 | 1 | 0
50 | 0 | 0 | 1 | 229 | 0 | ОборудПод | Стоимость оборудования подрядчика |  |  | 229 | 10 | 3 |  | 2 | [7 empty] | 0 | 1 | 0
50 | 0 | 0 | 1 | 203 | 80.35 | ЭММ | Эксплуатация машин |  |  | 203 | 11 | 3 |  | 2 | [7 empty] | 80.35 | 1 | 80.35
50 | 0 | 0 | 1 | 231 | 0 | ЭММсНРиСП | Эксплуатация машин по ТСН-2001.16 |  |  | 231 | 12 | 3 |  | 2 | [7 empty] | 0 | 1 | 0
50 | 0 | 0 | 1 | 204 | 1.21 | ЗПМ | ЗП машинистов |  |  | 204 | 13 | 3 |  | 2 | [7 empty] | 1.21 | 1 | 1.21
50 | 0 | 0 | 1 | 205 | 75873.23 | ОЗП | Основная ЗП рабочих |  |  | 205 | 14 | 3 |  | 2 | [7 empty] | 75873.23 | 1 | 75873.23
50 | 0 | 0 | 1 | 232 | 0 | ОЗПсНРиСП | Основная ЗП рабочих по ТСН-2001.16 |  |  | 232 | 15 | 3 |  | 2 | [7 empty] | 0 | 1 | 0
50 | 0 | 0 | 1 | 214 | 0 | Строит | Строительные работы с НР и СП |  |  | 214 | 16 | 3 |  | 2 | [7 empty] | 0 | 1 | 0
50 | 0 | 0 | 1 | 215 | 0 | Монтаж | Монтажные работы с НР и СП |  |  | 215 | 17 | 3 |  | 2 | [7 empty] | 0 | 1 | 0
50 | 0 | 0 | 1 | 217 | 137115.74 | Прочие | Прочие работы с НР и СП |  |  | 217 | 18 | 3 |  | 2 | [7 empty] | 137115.74 | 1 | 137115.74
50 | 0 | 0 | 1 | 230 | 0 | ПрочиеЗатр | Прочие затраты по ТСН-2001.16 |  |  | 230 | 19 | 3 |  | 2 | [7 empty] | 0 | 1 | 0
50 | 0 | 0 | 1 | 206 | 0 | ВозврМат | Возврат материалов |  |  | 206 | 20 | 3 |  | 2 | [7 empty] | 0 | 1 | 0
50 | 0 | 0 | 1 | 207 | 114.34 | ТрудСтр | Трудозатраты строителей |  |  | 207 | 21 | 3 |  | -1 | [7 empty] | 114.34 | 1 | 114.34
50 | 0 | 0 | 1 | 208 | 0 | ТрудМаш | Трудозатраты машинистов |  |  | 208 | 22 | 3 |  | -1 | [7 empty] | 0 | 1 | 0
50 | 0 | 0 | 1 | 209 | 0 | ТранспМат | Транспорт материалов |  |  | 209 | 23 | 3 |  | 2 | [7 empty] | 0 | 1 | 0
50 | 0 | 0 | 1 | 233 | 0 | Перевозка | Перевозка грузов |  |  | 233 | 24 | 3 |  | 2 | [7 empty] | 0 | 1 | 0
50 | 0 | 0 | 1 | 210 | 53111.27 | НР | Накладные расходы |  |  | 210 | 25 | 3 |  | 2 | [7 empty] | 53111.27 | 1 | 53111.27
50 | 0 | 0 | 1 | 211 | 7587.3 | СмПриб | Сметная прибыль |  |  | 211 | 26 | 3 |  | 2 | [7 empty] | 7587.3 | 1 | 7587.3
50 | 0 | 0 | 1 | 224 | 137115.74 | Всего | Всего с НР и СП |  |  | 224 | 27 | 3 |  | 2 | [7 empty] | 137115.74 | 1 | 137115.74
51 | 1 | 3 | 470 |  | Новая локальная смета | Техническое обслуживание вентиляции | 0 | [6 empty] | 76415.86 | 462.28 | 80.35 | 1.21 | 75873.23 | 0 | 114.34 | 0 | 0 | 53111.27 | 7587.3 | [15 empty] | 0 | 0 | 0 | 137115.74 | 0 | 0 | 137115.74 | 462.28 | 462.28 | 0 | 462.28 | 0 | 0 | 0 | 0 | 0 | [149 empty] | 0
50 | 0 | 0 | 1 | 201 | 76415.86 | ПЗ | Прямые затраты |  |  | 201 | 1 | 3 |  | 2 | [7 empty] | 76415.86 | 1 | 76415.86
50 | 0 | 0 | 1 | 202 | 462.28 | СтМатОб | Стоимость материальных ресурсов (всего) |  |  | 202 | 2 | 3 |  | 2 | [7 empty] | 462.28 | 1 | 462.28
50 | 0 | 0 | 1 | 222 | 0 | СтМатОбЗак | Стоимость материалов и оборудования заказчика |  |  | 222 | 3 | 3 |  | 2 | [7 empty] | 0 | 1 | 0
50 | 0 | 0 | 1 | 225 | 462.28 | СтМатОбПод | Стоимость материалов и оборудования подрядчика |  |  | 225 | 4 | 3 |  | 2 | [7 empty] | 462.28 | 1 | 462.28
50 | 0 | 0 | 1 | 226 | 462.28 | СтМат | Стоимость материалов (всего) |  |  | 226 | 5 | 3 |  | 2 | [7 empty] | 462.28 | 1 | 462.28
50 | 0 | 0 | 1 | 227 | 0 | СтМатЗак | Стоимость материалов заказчика |  |  | 227 | 6 | 3 |  | 2 | [7 empty] | 0 | 1 | 0
50 | 0 | 0 | 1 | 228 | 462.28 | СтМатПод | Стоимость материалов подрядчика |  |  | 228 | 7 | 3 |  | 2 | [7 empty] | 462.28 | 1 | 462.28
50 | 0 | 0 | 1 | 216 | 0 | Оборуд | Стоимость оборудования (всего) |  |  | 216 | 8 | 3 |  | 2 | [7 empty] | 0 | 1 | 0
50 | 0 | 0 | 1 | 223 | 0 | ОборудЗак | Стоимость оборудования заказчика |  |  | 223 | 9 | 3 |  | 2 | [7 empty] | 0 | 1 | 0
50 | 0 | 0 | 1 | 229 | 0 | ОборудПод | Стоимость оборудования подрядчика |  |  | 229 | 10 | 3 |  | 2 | [7 empty] | 0 | 1 | 0
50 | 0 | 0 | 1 | 203 | 80.35 | ЭММ | Эксплуатация машин |  |  | 203 | 11 | 3 |  | 2 | [7 empty] | 80.35 | 1 | 80.35
50 | 0 | 0 | 1 | 231 | 0 | ЭММсНРиСП | Эксплуатация машин по ТСН-2001.16 |  |  | 231 | 12 | 3 |  | 2 | [7 empty] | 0 | 1 | 0
50 | 0 | 0 | 1 | 204 | 1.21 | ЗПМ | ЗП машинистов |  |  | 204 | 13 | 3 |  | 2 | [7 empty] | 1.21 | 1 | 1.21
50 | 0 | 0 | 1 | 205 | 75873.23 | ОЗП | Основная ЗП рабочих |  |  | 205 | 14 | 3 |  | 2 | [7 empty] | 75873.23 | 1 | 75873.23
50 | 0 | 0 | 1 | 232 | 0 | ОЗПсНРиСП | Основная ЗП рабочих по ТСН-2001.16 |  |  | 232 | 15 | 3 |  | 2 | [7 empty] | 0 | 1 | 0
50 | 0 | 0 | 1 | 214 | 0 | Строит | Строительные работы с НР и СП |  |  | 214 | 16 | 3 |  | 2 | [7 empty] | 0 | 1 | 0
50 | 0 | 0 | 1 | 215 | 0 | Монтаж | Монтажные работы с НР и СП |  |  | 215 | 17 | 3 |  | 2 | [7 empty] | 0 | 1 | 0
50 | 0 | 0 | 1 | 217 | 137115.74 | Прочие | Прочие работы с НР и СП |  |  | 217 | 18 | 3 |  | 2 | [7 empty] | 137115.74 | 1 | 137115.74
50 | 0 | 0 | 1 | 230 | 0 | ПрочиеЗатр | Прочие затраты по ТСН-2001.16 |  |  | 230 | 19 | 3 |  | 2 | [7 empty] | 0 | 1 | 0
50 | 0 | 0 | 1 | 206 | 0 | ВозврМат | Возврат материалов |  |  | 206 | 20 | 3 |  | 2 | [7 empty] | 0 | 1 | 0
50 | 0 | 0 | 1 | 207 | 114.34 | ТрудСтр | Трудозатраты строителей |  |  | 207 | 21 | 3 |  | -1 | [7 empty] | 114.34 | 1 | 114.34
50 | 0 | 0 | 1 | 208 | 0 | ТрудМаш | Трудозатраты машинистов |  |  | 208 | 22 | 3 |  | -1 | [7 empty] | 0 | 1 | 0
50 | 0 | 0 | 1 | 209 | 0 | ТранспМат | Транспорт материалов |  |  | 209 | 23 | 3 |  | 2 | [7 empty] | 0 | 1 | 0
50 | 0 | 0 | 1 | 233 | 0 | Перевозка | Перевозка грузов |  |  | 233 | 24 | 3 |  | 2 | [7 empty] | 0 | 1 | 0
50 | 0 | 0 | 1 | 210 | 53111.27 | НР | Накладные расходы |  |  | 210 | 25 | 3 |  | 2 | [7 empty] | 53111.27 | 1 | 53111.27
50 | 0 | 0 | 1 | 211 | 7587.3 | СмПриб | Сметная прибыль |  |  | 211 | 26 | 3 |  | 2 | [7 empty] | 7587.3 | 1 | 7587.3
50 | 0 | 0 | 1 | 224 | 137115.74 | Всего | Всего с НР и СП |  |  | 224 | 27 | 3 |  | 2 | [7 empty] | 137115.74 | 1 | 137115.74
3 | 1 |  | 870 |  | Новая локальная смета | ТСБО |  | 0 |  | 0 | Новая локальная смета | [6 empty] | 0 |  |  | 0 | [53 empty] | 0 | [7 empty] | 0 | 0
52 | 1 | 3 | 677 | 0 | Новая локальная смета | ТСБО | [7 empty] | 58075.36 | 45.48 | 0 | 0 | 58029.88 | 0 | 75.868 | 0 | 0 | 40620.92 | 5802.97 | 0 | 0 | 0 | 0 | 0 | 0 | 0 | 0 | 0 | 0 | 0 | 0 | 0 | 0 | 0 | 0 | 0 | 0 | 104499.25 | 0 | 0 | 104499.25 | 45.48 | 45.48 | 0 | 45.48 | 0 | 0 | 0 | 0 | 0 | 0 | 0 | 0 | 0 | 0 | 0 | 0 | 0 | 0 | 0 | 0 | 0 | 0 | 0 | 0 | 0 | 0 | 0 | 0 | 0 | 0 | 0 | 0 | 0 | 0 | 0 | 0 | 0 | 0 | 0 | 0 | 0 | 0 | 0 | 0 | 0 | 0 | 0 | 0 | 0 | 0 | 0 | 0 | 0 | 0 | 0 | 0 | 0 | 0 | 0 | 0 | 0 | 0 | 0 | 0 | 0 | 0 | 0 | 0 | 0 | 0 | 0 | 0 | 0 | 0 | 0 | 0 | 0 | 0 | 0 | 0 | 0 | 0 | 0 | 0 | 0 | 0 | 0 | 0 | 0 | 0 | 0 | 0 | 0 | 0 | 0 | 0 | 0 | 0 | 0 | 0 | 0 | 0 | 0 | 0 | 0 | 0 | 0 | 0 | 0 | 0 | 0 | 0 | 0 | 0 | 0 | 0 | 0 | 0 | 0 | 0 | 0 | 0 | 0 | 0 | 0 | 0 | 0 | 0 | 0 | 0 | 0 | 0 | 0 | 0 | 0 | 0 | 0 | 0 | 0 | 0 | 0 | 0 | 0 | 0 | 0 | 0 | 0 | 0 | 0 | 0 | 0 | 0 | 0 | 0 | 0 | 0 | 0 | 0 | 0
4 | 1 |  | 690 |  | Новый раздел | Автоматизированная система диспетчерского контроля и управления инженерным оборудованием и системами. |  | 0 |  | 0 | [7 empty] | 0 |  |  | 0 | [53 empty] | 0 | [11 empty] | 0
52 | 1 | 4 | 681 | 0 | Новый раздел | Автоматизированная система диспетчерского контроля и управления инженерным оборудованием и системами. | [7 empty] | 44874.27 | 0 | 0 | 0 | 44874.27 | 0 | 55.02 | 0 | 0 | 31411.99 | 4487.43 | 0 | 0 | 44874.27 | 0 | 0 | 0 | 44874.27 | 0 | 55.02 | 0 | 0 | 31411.99 | 4487.43 | 0 | 0 | 0 | 0 | 0 | 80773.69 | 0 | 0 | 80773.69 | 0 | 0 | 0 | 0 | 0 | 0 | 0 | 0 | 0 | 0 | 0 | 0 | 0 | 0 | 0 | 0 | 0 | 0 | 0 | 0 | 0 | 0 | 0 | 0 | 0 | 0 | 0 | 0 | 0 | 0 | 0 | 80773.69 | 0 | 0 | 80773.69 | 0 | 0 | 0 | 0 | 0 | 0 | 0 | 0 | 0 | 0 | 0 | 0 | 0 | 0 | 0 | 0 | 0 | 0 | 0 | 0 | 0 | 0 | 0 | 0 | 0 | 0 | 0 | 0 | 0 | 0 | 0 | 0 | 0 | 0 | 0 | 0 | 0 | 0 | 0 | 0 | 0 | 0 | 0 | 0 | 0 | 0 | 0 | 0 | 0 | 0 | 0 | 0 | 0 | 0 | 0 | 0 | 0 | 0 | 0 | 0 | 0 | 0 | 0 | 0 | 0 | 0 | 0 | 0 | 0 | 0 | 0 | 0 | 0 | 0 | 0 | 0 | 0 | 0 | 0 | 0 | 0 | 0 | 0 | 0 | 0 | 0 | 0 | 0 | 0 | 0 | 0 | 0 | 0 | 0 | 0 | 0 | 0 | 0 | 0 | 0 | 0 | 0 | 0 | 0 | 0 | 0 | 0 | 0 | 0 | 0 | 0 | 0 | 0 | 0 | 0 | 0 | 0 | 0 | 0 | 0 | 0 | 0 | 0 | 0
17 | 1 |  | 370 | 1 | 1.23-2303-5-1/1 | Комплекс работ по техническому обслуживанию оборудования, автоматизированных систем и исполнительных механизмов, шкафы, пульты управления, автоматизированные рабочие места | шт. | 7 | 0 | 7 |  |  |  | 5710.18 | 0 | 0 | 0 | 5710.18 | 0 | 7.42 | 0 | 0 | 3997.13 | 571.02 |  | 1470943379 | 815.74 | 0 | 0 | 0 | 815.74 | 0 | 1.06 | 0 | 0 | 815.74 | 0 | 0 | 0 | 815.74 | 0 | 1.06 | 0 | 0 | 70 | 10 | 1 | 1 |  |  | 1 | 1 | 1 | 1 |  |  |  |  | 0 | 4 | СН-2012.1 Выпуск № 5 (в текущих ценах по состоянию на 01.10.2025 г.). 1.23-2303-5-1/1 |  |  | 0 | 0 |  | 0 | 1 | 0 | 1 | 1 | 1 | 1 | 1 | 1 |  | 70 | 10 |  |  |  | 0 | 0 | 0 | [5 empty] | 0 |  | 0 | 5710.18 | 0 | 0 | 0 | 815.74 | 0 | 1.06 | 0 | 0 | 3997.126 | 571.018 | [13 empty] | 0 | 0 | 1 | 1 |  |  |  | 16987630 | шт. | шт. | 1 | [6 empty] | 1441815344 | 1 | СН-2012 | 0 |  | 4 | 0 | Подрядные работы, гл. 1-5,7 | работа |  |  |  | 0 | 815.74 | 0 | 0 | 0 | 815.74 | 1.06 | 0 | 0 | [17 empty] | 0 | 0 | 0 |  |  |  |  | 70 | 10 |  |  |  |  | 0 |  | 359465501 | 2 | 1 | -2 | 0 | 0 | 0 | 10278.33 | 0 | 0 | 10278.33 |  | 0 | 3 | 0 |  | 0 | 1 | 0 | 0 | 0 | 0 |  | 0
17 | 1 |  | 371 | 2 | 1.23-2303-5-2/1 | Комплекс работ по техническому обслуживанию оборудования, автоматизированных систем и исполнительных механизмов, контроллеры, устройства функциональные логические, арифметические, преобразователи аналого-цифровые, цифро-аналоговые | шт. | 7 | 0 | 7 |  |  |  | 9754.57 | 0 | 0 | 0 | 9754.57 | 0 | 11.76 | 0 | 0 | 6828.2 | 975.46 |  | 1470943379 | 1393.51 | 0 | 0 | 0 | 1393.51 | 0 | 1.68 | 0 | 0 | 1393.51 | 0 | 0 | 0 | 1393.51 | 0 | 1.68 | 0 | 0 | 70 | 10 | 1 | 1 |  |  | 1 | 1 | 1 | 1 |  |  |  |  | 0 | 4 | СН-2012.1 Выпуск № 5 (в текущих ценах по состоянию на 01.10.2025 г.). 1.23-2303-5-2/1 |  |  | 0 | 0 |  | 0 | 1 | 0 | 1 | 1 | 1 | 1 | 1 | 1 |  | 70 | 10 |  |  |  | 0 | 0 | 0 | [5 empty] | 0 |  | 0 | 9754.57 | 0 | 0 | 0 | 1393.51 | 0 | 1.68 | 0 | 0 | 6828.199 | 975.457 | [13 empty] | 0 | 0 | 1 | 1 |  |  |  | 16987630 | шт. | шт. | 1 | [6 empty] | 1441815344 | 1 | СН-2012 | 0 |  | 4 | 0 | Подрядные работы, гл. 1-5,7 | работа |  |  |  | 0 | 1393.51 | 0 | 0 | 0 | 1393.51 | 1.68 | 0 | 0 | [17 empty] | 0 | 0 | 0 |  |  |  |  | 70 | 10 |  |  |  |  | 0 |  | -2015519530 | 2 | 1 | -2 | 0 | 0 | 0 | 17558.23 | 0 | 0 | 17558.23 |  | 0 | 3 | 0 |  | 0 | 1 | 0 | 0 | 0 | 0 |  | 0
17 | 1 |  | 372 | 3 | 1.23-2303-5-3/1 | Комплекс работ по техническому обслуживанию оборудования, автоматизированных систем и исполнительных механизмов, схемы автоматической защиты и сигнализации | шт. | 7 | 0 | 7 |  |  |  | 25315.43 | 0 | 0 | 0 | 25315.43 | 0 | 30.52 | 0 | 0 | 17720.8 | 2531.54 |  | 1470943379 | 3616.49 | 0 | 0 | 0 | 3616.49 | 0 | 4.36 | 0 | 0 | 3616.49 | 0 | 0 | 0 | 3616.49 | 0 | 4.36 | 0 | 0 | 70 | 10 | 1 | 1 |  |  | 1 | 1 | 1 | 1 |  |  |  |  | 0 | 4 | СН-2012.1 Выпуск № 5 (в текущих ценах по состоянию на 01.10.2025 г.). 1.23-2303-5-3/1 |  |  | 0 | 0 |  | 0 | 1 | 0 | 1 | 1 | 1 | 1 | 1 | 1 |  | 70 | 10 |  |  |  | 0 | 0 | 0 | [5 empty] | 0 |  | 0 | 25315.43 | 0 | 0 | 0 | 3616.49 | 0 | 4.36 | 0 | 0 | 17720.801 | 2531.543 | [13 empty] | 0 | 0 | 1 | 1 |  |  |  | 16987630 | шт. | шт. | 1 | [6 empty] | 1441815344 | 1 | СН-2012 | 0 |  | 4 | 0 | Подрядные работы, гл. 1-5,7 | работа |  |  |  | 0 | 3616.49 | 0 | 0 | 0 | 3616.49 | 4.36 | 0 | 0 | [17 empty] | 0 | 0 | 0 |  |  |  |  | 70 | 10 |  |  |  |  | 0 |  | -40959910 | 2 | 1 | -2 | 0 | 0 | 0 | 45567.77 | 0 | 0 | 45567.77 |  | 0 | 3 | 0 |  | 0 | 1 | 0 | 0 | 0 | 0 |  | 0
17 | 1 |  | 373 | 4 | 1.23-2303-5-4/1 | Комплекс работ по техническому обслуживанию оборудования, автоматизированных систем и исполнительных механизмов, исполнительные механизмы | шт. | 7 | 0 | 7 |  |  |  | 4094.09 | 0 | 0 | 0 | 4094.09 | 0 | 5.32 | 0 | 0 | 2865.86 | 409.41 |  | 1470943379 | 584.87 | 0 | 0 | 0 | 584.87 | 0 | 0.76 | 0 | 0 | 584.87 | 0 | 0 | 0 | 584.87 | 0 | 0.76 | 0 | 0 | 70 | 10 | 1 | 1 |  |  | 1 | 1 | 1 | 1 |  |  |  |  | 0 | 4 | СН-2012.1 Выпуск № 5 (в текущих ценах по состоянию на 01.10.2025 г.). 1.23-2303-5-4/1 |  |  | 0 | 0 |  | 0 | 1 | 0 | 1 | 1 | 1 | 1 | 1 | 1 |  | 70 | 10 |  |  |  | 0 | 0 | 0 | [5 empty] | 0 |  | 0 | 4094.09 | 0 | 0 | 0 | 584.87 | 0 | 0.76 | 0 | 0 | 2865.863 | 409.409 | [13 empty] | 0 | 0 | 1 | 1 |  |  |  | 16987630 | шт. | шт. | 1 | [6 empty] | 1441815344 | 1 | СН-2012 | 0 |  | 4 | 0 | Подрядные работы, гл. 1-5,7 | работа |  |  |  | 0 | 584.87 | 0 | 0 | 0 | 584.87 | 0.76 | 0 | 0 | [17 empty] | 0 | 0 | 0 |  |  |  |  | 70 | 10 |  |  |  |  | 0 |  | 970818828 | 2 | 1 | -2 | 0 | 0 | 0 | 7369.36 | 0 | 0 | 7369.36 |  | 0 | 3 | 0 |  | 0 | 1 | 0 | 0 | 0 | 0 |  | 0
51 | 1 | 4 | 681 |  | Новый раздел | Автоматизированная система диспетчерского контроля и управления инженерным оборудованием и системами. | 0 | [6 empty] | 44874.27 | 0 | 0 | 0 | 44874.27 | 0 | 55.02 | 0 | 0 | 31411.99 | 4487.43 |  |  | 44874.27 | 0 | 0 | 0 | 44874.27 | 0 | 55.02 | 0 | 0 | 31411.99 | 4487.43 |  |  | 0 | 0 | 0 | 80773.69 | 0 | 0 | 80773.69 | 0 | 0 | 0 | 0 | 0 | 0 | 0 | 0 | 0 | [19 empty] | 0 | 0 | 0 | 80773.69 | 0 | 0 | 80773.69 | 0 | 0 | 0 | 0 | 0 | 0 | 0 | 0 | 0 | [114 empty] | 0
50 | 0 | 0 | 1 | 201 | 44874.27 | ПЗ | Прямые затраты |  |  | 201 | 1 | 3 |  | 2 | [7 empty] | 44874.27 | 1 | 44874.27
50 | 0 | 0 | 1 | 202 | 0 | СтМатОб | Стоимость материальных ресурсов (всего) |  |  | 202 | 2 | 3 |  | 2 | [7 empty] | 0 | 1 | 0
50 | 0 | 0 | 1 | 222 | 0 | СтМатОбЗак | Стоимость материалов и оборудования заказчика |  |  | 222 | 3 | 3 |  | 2 | [7 empty] | 0 | 1 | 0
50 | 0 | 0 | 1 | 225 | 0 | СтМатОбПод | Стоимость материалов и оборудования подрядчика |  |  | 225 | 4 | 3 |  | 2 | [7 empty] | 0 | 1 | 0
50 | 0 | 0 | 1 | 226 | 0 | СтМат | Стоимость материалов (всего) |  |  | 226 | 5 | 3 |  | 2 | [7 empty] | 0 | 1 | 0
50 | 0 | 0 | 1 | 227 | 0 | СтМатЗак | Стоимость материалов заказчика |  |  | 227 | 6 | 3 |  | 2 | [7 empty] | 0 | 1 | 0
50 | 0 | 0 | 1 | 228 | 0 | СтМатПод | Стоимость материалов подрядчика |  |  | 228 | 7 | 3 |  | 2 | [7 empty] | 0 | 1 | 0
50 | 0 | 0 | 1 | 216 | 0 | Оборуд | Стоимость оборудования (всего) |  |  | 216 | 8 | 3 |  | 2 | [7 empty] | 0 | 1 | 0
50 | 0 | 0 | 1 | 223 | 0 | ОборудЗак | Стоимость оборудования заказчика |  |  | 223 | 9 | 3 |  | 2 | [7 empty] | 0 | 1 | 0
50 | 0 | 0 | 1 | 229 | 0 | ОборудПод | Стоимость оборудования подрядчика |  |  | 229 | 10 | 3 |  | 2 | [7 empty] | 0 | 1 | 0
50 | 0 | 0 | 1 | 203 | 0 | ЭММ | Эксплуатация машин |  |  | 203 | 11 | 3 |  | 2 | [7 empty] | 0 | 1 | 0
50 | 0 | 0 | 1 | 231 | 0 | ЭММсНРиСП | Эксплуатация машин по ТСН-2001.16 |  |  | 231 | 12 | 3 |  | 2 | [7 empty] | 0 | 1 | 0
50 | 0 | 0 | 1 | 204 | 0 | ЗПМ | ЗП машинистов |  |  | 204 | 13 | 3 |  | 2 | [7 empty] | 0 | 1 | 0
50 | 0 | 0 | 1 | 205 | 44874.27 | ОЗП | Основная ЗП рабочих |  |  | 205 | 14 | 3 |  | 2 | [7 empty] | 44874.27 | 1 | 44874.27
50 | 0 | 0 | 1 | 232 | 0 | ОЗПсНРиСП | Основная ЗП рабочих по ТСН-2001.16 |  |  | 232 | 15 | 3 |  | 2 | [7 empty] | 0 | 1 | 0
50 | 0 | 0 | 1 | 214 | 0 | Строит | Строительные работы с НР и СП |  |  | 214 | 16 | 3 |  | 2 | [7 empty] | 0 | 1 | 0
50 | 0 | 0 | 1 | 215 | 0 | Монтаж | Монтажные работы с НР и СП |  |  | 215 | 17 | 3 |  | 2 | [7 empty] | 0 | 1 | 0
50 | 0 | 0 | 1 | 217 | 80773.69 | Прочие | Прочие работы с НР и СП |  |  | 217 | 18 | 3 |  | 2 | [7 empty] | 80773.69 | 1 | 80773.69
50 | 0 | 0 | 1 | 230 | 0 | ПрочиеЗатр | Прочие затраты по ТСН-2001.16 |  |  | 230 | 19 | 3 |  | 2 | [7 empty] | 0 | 1 | 0
50 | 0 | 0 | 1 | 206 | 0 | ВозврМат | Возврат материалов |  |  | 206 | 20 | 3 |  | 2 | [7 empty] | 0 | 1 | 0
50 | 0 | 0 | 1 | 207 | 55.02 | ТрудСтр | Трудозатраты строителей |  |  | 207 | 21 | 3 |  | -1 | [7 empty] | 55.02 | 1 | 55.02
50 | 0 | 0 | 1 | 208 | 0 | ТрудМаш | Трудозатраты машинистов |  |  | 208 | 22 | 3 |  | -1 | [7 empty] | 0 | 1 | 0
50 | 0 | 0 | 1 | 209 | 0 | ТранспМат | Транспорт материалов |  |  | 209 | 23 | 3 |  | 2 | [7 empty] | 0 | 1 | 0
50 | 0 | 0 | 1 | 233 | 0 | Перевозка | Перевозка грузов |  |  | 233 | 24 | 3 |  | 2 | [7 empty] | 0 | 1 | 0
50 | 0 | 0 | 1 | 210 | 31411.99 | НР | Накладные расходы |  |  | 210 | 25 | 3 |  | 2 | [7 empty] | 31411.99 | 1 | 31411.99
50 | 0 | 0 | 1 | 211 | 4487.43 | СмПриб | Сметная прибыль |  |  | 211 | 26 | 3 |  | 2 | [7 empty] | 4487.43 | 1 | 4487.43
50 | 0 | 0 | 1 | 224 | 80773.69 | Всего | Всего с НР и СП |  |  | 224 | 27 | 3 |  | 2 | [7 empty] | 80773.69 | 1 | 80773.69
4 | 1 |  | 765 |  | Новый раздел | Автоматизированная система учета электроэнергии. |  | 0 |  | 0 | [7 empty] | 0 |  |  | 0 | [53 empty] | 0 | [11 empty] | 0
52 | 1 | 4 | 720 | 0 | Новый раздел | Автоматизированная система учета электроэнергии. | [7 empty] | 6971.89 | 23.59 | 0 | 0 | 6948.3 | 0 | 11.024 | 0 | 0 | 4863.81 | 694.82 | 0 | 0 | 0 | 0 | 0 | 0 | 0 | 0 | 0 | 0 | 0 | 0 | 0 | 0 | 0 | 0 | 0 | 0 | 12530.52 | 0 | 0 | 12530.52 | 23.59 | 23.59 | 0 | 23.59 | 0 | 0 | 0 | 0 | 0 | 0 | 0 | 0 | 0 | 0 | 0 | 0 | 0 | 0 | 0 | 0 | 0 | 0 | 0 | 0 | 0 | 0 | 0 | 0 | 0 | 0 | 0 | 0 | 0 | 0 | 0 | 0 | 0 | 0 | 0 | 0 | 0 | 0 | 0 | 0 | 0 | 0 | 0 | 0 | 0 | 0 | 0 | 0 | 0 | 0 | 0 | 0 | 0 | 0 | 0 | 0 | 0 | 0 | 0 | 0 | 0 | 0 | 0 | 0 | 0 | 0 | 0 | 0 | 0 | 0 | 0 | 0 | 0 | 0 | 0 | 0 | 0 | 0 | 0 | 0 | 0 | 0 | 0 | 0 | 0 | 0 | 0 | 0 | 0 | 0 | 0 | 0 | 0 | 0 | 0 | 0 | 0 | 0 | 0 | 0 | 0 | 0 | 0 | 0 | 0 | 0 | 0 | 0 | 0 | 0 | 0 | 0 | 0 | 0 | 0 | 0 | 0 | 0 | 0 | 0 | 0 | 0 | 0 | 0 | 0 | 0 | 0 | 0 | 0 | 0 | 0 | 0 | 0 | 0 | 0 | 0 | 0 | 0 | 0 | 0 | 0 | 0 | 0 | 0 | 0 | 0 | 0 | 0 | 0 | 0 | 0 | 0 | 0 | 0 | 0
5 | 1 |  | 735 |  | Новый подраздел | Щит АСКУЭ |  | 0 |  | 0 | [7 empty] | 0 |  |  | 0 | [53 empty] | 0 | [11 empty] | 0
52 | 1 | 5 | 724 | 0 | Новый подраздел | Щит АСКУЭ | [7 empty] | 6971.89 | 23.59 | 0 | 0 | 6948.3 | 0 | 11.024 | 0 | 0 | 4863.81 | 694.82 | 0 | 0 | 6971.89 | 23.59 | 0 | 0 | 6948.3 | 0 | 11.024 | 0 | 0 | 4863.81 | 694.82 | 0 | 0 | 0 | 0 | 0 | 12530.52 | 0 | 0 | 12530.52 | 23.59 | 23.59 | 0 | 23.59 | 0 | 0 | 0 | 0 | 0 | 0 | 0 | 0 | 0 | 0 | 0 | 0 | 0 | 0 | 0 | 0 | 0 | 0 | 0 | 0 | 0 | 0 | 0 | 0 | 0 | 0 | 0 | 12530.52 | 0 | 0 | 12530.52 | 23.59 | 23.59 | 0 | 23.59 | 0 | 0 | 0 | 0 | 0 | 0 | 0 | 0 | 0 | 0 | 0 | 0 | 0 | 0 | 0 | 0 | 0 | 0 | 0 | 0 | 0 | 0 | 0 | 0 | 0 | 0 | 0 | 0 | 0 | 0 | 0 | 0 | 0 | 0 | 0 | 0 | 0 | 0 | 0 | 0 | 0 | 0 | 0 | 0 | 0 | 0 | 0 | 0 | 0 | 0 | 0 | 0 | 0 | 0 | 0 | 0 | 0 | 0 | 0 | 0 | 0 | 0 | 0 | 0 | 0 | 0 | 0 | 0 | 0 | 0 | 0 | 0 | 0 | 0 | 0 | 0 | 0 | 0 | 0 | 0 | 0 | 0 | 0 | 0 | 0 | 0 | 0 | 0 | 0 | 0 | 0 | 0 | 0 | 0 | 0 | 0 | 0 | 0 | 0 | 0 | 0 | 0 | 0 | 0 | 0 | 0 | 0 | 0 | 0 | 0 | 0 | 0 | 0 | 0 | 0 | 0 | 0 | 0 | 0 | 0
17 | 1 |  | 374 | 5 | 1.23-2303-5-1/1 | Комплекс работ по техническому обслуживанию оборудования, автоматизированных систем и исполнительных механизмов, шкафы, пульты управления, автоматизированные рабочие места | шт. | 1 | 0 | 1 |  |  |  | 815.74 | 0 | 0 | 0 | 815.74 | 0 | 1.06 | 0 | 0 | 571.02 | 81.57 |  | 1470943379 | 815.74 | 0 | 0 | 0 | 815.74 | 0 | 1.06 | 0 | 0 | 815.74 | 0 | 0 | 0 | 815.74 | 0 | 1.06 | 0 | 0 | 70 | 10 | 1 | 1 |  |  | 1 | 1 | 1 | 1 |  |  |  |  | 0 | 4 | СН-2012.1 Выпуск № 5 (в текущих ценах по состоянию на 01.10.2025 г.). 1.23-2303-5-1/1 |  |  | 0 | 0 |  | 0 | 1 | 0 | 1 | 1 | 1 | 1 | 1 | 1 |  | 70 | 10 |  |  |  | 0 | 0 | 0 | [5 empty] | 0 |  | 0 | 815.74 | 0 | 0 | 0 | 815.74 | 0 | 1.06 | 0 | 0 | 571.018 | 81.574 | [13 empty] | 0 | 0 | 1 | 1 |  |  |  | 16987630 | шт. | шт. | 1 | [6 empty] | 1441815344 | 1 | СН-2012 | 0 |  | 4 | 0 | Подрядные работы, гл. 1-5,7 | работа |  |  |  | 0 | 815.74 | 0 | 0 | 0 | 815.74 | 1.06 | 0 | 0 | [17 empty] | 0 | 0 | 0 |  |  |  |  | 70 | 10 |  |  |  |  | 0 |  | 359465501 | 2 | 1 | -2 | 0 | 0 | 0 | 1468.33 | 0 | 0 | 1468.33 |  | 0 | 3 | 0 |  | 0 | 1 | 0 | 0 | 0 | 0 |  | 0
17 | 1 |  | 376 |  | 1.21-2301-19-1/1 | Технический осмотр выключателей автоматических однополюсных установочных на номинальный ток до 63 А | шт. | 8 | 0 | 8 |  |  |  | 593.04 | 0.24 | 0 | 0 | 592.8 | 0 | 0.96 | 0 | 0 | 414.96 | 59.28 |  | -1 | 74.13 | 0.03 | 0 | 0 | 74.1 | 0 | 0.12 | 0 | 0 | 24.71 | 0.01 | 0 | 0 | 24.7 | 0 | 0.04 | 0 | 0 | 70 | 10 | 1 | 1 |  |  | 1 | 1 | 1 | 1 |  |  |  |  | 0 | 4 | СН-2012.1 Выпуск № 5 (в текущих ценах по состоянию на 01.10.2025 г.). 1.21-2301-19-1/1 |  |  | 0 | 0 |  | 0 | 1 | 0 | 1 | 1 | 1 | 1 | 1 | 1 |  | 70 | 10 |  |  |  | 0 | 0 | 0 | [5 empty] | 0 |  | 0 | 593.04 | 0.03 | 0 | 0 | 74.1 | 0 | 0.12 | 0 | 0 | 414.96 | 59.28 |  |  |  | )*3 |  |  | )*3 |  | )*3 |  |  |  |  | 0 | 0 | 1 | 1 |  |  |  | 16987630 | шт. | шт. | 1 | [6 empty] | 1441815344 | 1 | СН-2012 | 0 |  | 4 | 0 | Подрядные работы, гл. 1-5,7 | работа |  |  |  | 1024 | 24.71 | 0.01 | 0 | 0 | 24.7 | 0.04 | 0 | 0 | [17 empty] | 0 | 0 | 0 |  |  |  |  | 70 | 10 |  |  |  |  | 0 |  | 322852978 | 2 | 1 | -2 | 0 | 0 | 0 | 1067.28 | 0 | 0 | 1067.28 |  | 0 | 3 | 0 |  | 0 | 1 | 0 | 0 | 0 | 0 |  | 0
17 | 1 |  | 379 | 6 | 1.21-2303-19-1/1 | Техническое обслуживание выключателей автоматических однополюсных установочных на номинальный ток до 63 А | шт. | 8 | 0 | 8 |  |  |  | 5941.52 | 13.6 | 0 | 0 | 5927.92 | 0 | 9.6 | 0 | 0 | 4149.54 | 592.79 |  | 1470943379 | 742.69 | 1.7 | 0 | 0 | 740.99 | 0 | 1.2 | 0 | 0 | 742.69 | 1.7 | 0 | 0 | 740.99 | 0 | 1.2 | 0 | 0 | 70 | 10 | 1 | 1 |  |  | 1 | 1 | 1 | 1 |  |  |  |  | 0 | 4 | СН-2012.1 Выпуск № 5 (в текущих ценах по состоянию на 01.10.2025 г.). 1.21-2303-19-1/1 |  |  | 0 | 0 |  | 0 | 1 | 0 | 1 | 1 | 1 | 1 | 1 | 1 |  | 70 | 10 |  |  |  | 0 | 0 | 0 | [5 empty] | 0 |  | 0 | 5941.52 | 1.7 | 0 | 0 | 740.99 | 0 | 1.2 | 0 | 0 | 4149.544 | 592.792 | [13 empty] | 0 | 0 | 1 | 1 |  |  |  | 16987630 | шт. | шт. | 1 | [6 empty] | 1441815344 | 1 | СН-2012 | 0 |  | 4 | 0 | Подрядные работы, гл. 1-5,7 | работа |  |  |  | 0 | 742.69 | 1.7 | 0 | 0 | 740.99 | 1.2 | 0 | 0 | [17 empty] | 0 | 0 | 0 |  |  |  |  | 70 | 10 |  |  |  |  | 0 |  | -773177281 | 2 | 1 | -2 | 0 | 0 | 0 | 10683.85 | 0 | 0 | 10683.85 |  | 0 | 3 | 0 |  | 0 | 1 | 0 | 0 | 0 | 0 |  | 0
17 | 1 |  | 380 |  | 1.21-2301-24-1/1 | Осмотр индикатора светосигнального светодиодного на лицевой панели распределительного устройства - ежедневный | 10 шт. | 0.1 | 0 | 0.1 |  |  |  | 122.69 | 0 | 0 | 0 | 122.69 | 0 | 0.242 | 0 | 0 | 85.88 | 12.27 |  | -1 | 1226.94 | 0 | 0 | 0 | 1226.94 | 0 | 2.42 | 0 | 0 | 10.14 | 0 | 0 | 0 | 10.14 | 0 | 0.02 | 0 | 0 | 70 | 10 | 1 | 1 |  |  | 1 | 1 | 1 | 1 |  |  |  |  | 0 | 4 | СН-2012.1 Выпуск № 5 (в текущих ценах по состоянию на 01.10.2025 г.). 1.21-2301-24-1/1 |  |  | 0 | 0 |  | 0 | 1 | 0 | 1 | 1 | 1 | 1 | 1 | 1 |  | 70 | 10 |  |  |  | 0 | 0 | 0 | [5 empty] | 0 |  | 0 | 122.69 | 0 | 0 | 0 | 1226.94 | 0 | 2.42 | 0 | 0 | 85.883 | 12.269 |  |  |  | )*121 | )*121 | )*121 | )*121 |  | )*121 | )*121 |  |  |  | 0 | 0 | 1 | 1 |  |  |  | 16987630 | 10 шт. | 10 шт. | 10 | [6 empty] | 1441815344 | 1 | СН-2012 | 0 |  | 4 | 0 | Подрядные работы, гл. 1-5,7 | работа |  |  |  | 1024 | 10.14 | 0 | 0 | 0 | 10.14 | 0.02 | 0 | 0 | [17 empty] | 0 | 0 | 0 |  |  |  |  | 70 | 10 |  |  |  |  | 0 |  | -341670462 | 2 | 1 | -2 | 0 | 0 | 0 | 220.84 | 0 | 0 | 220.84 |  | 0 | 3 | 0 |  | 0 | 1 | 0 | 0 | 0 | 0 |  | 0
17 | 1 |  | 383 | 7 | 1.21-2303-39-1/1 | Техническое обслуживание индикатора светосигнального светодиодного на лицевой панели распределительного устройства - полугодовое | 10 шт. | 0.1 | 0 | 0.1 |  |  |  | 25.15 | 0.41 | 0 | 0 | 24.74 | 0 | 0.044 | 0 | 0 | 17.32 | 2.47 |  | 1470943379 | 251.45 | 4.09 | 0 | 0 | 247.36 | 0 | 0.44 | 0 | 0 | 251.45 | 4.09 | 0 | 0 | 247.36 | 0 | 0.44 | 0 | 0 | 70 | 10 | 1 | 1 |  |  | 1 | 1 | 1 | 1 |  |  |  |  | 0 | 4 | СН-2012.1 Выпуск № 5 (в текущих ценах по состоянию на 01.10.2025 г.). 1.21-2303-39-1/1 |  |  | 0 | 0 |  | 0 | 1 | 0 | 1 | 1 | 1 | 1 | 1 | 1 |  | 70 | 10 |  |  |  | 0 | 0 | 0 | [5 empty] | 0 |  | 0 | 25.15 | 4.09 | 0 | 0 | 247.36 | 0 | 0.44 | 0 | 0 | 17.318 | 2.474 | [13 empty] | 0 | 0 | 1 | 1 |  |  |  | 16987630 | 10 шт. | 10 шт. | 10 | [6 empty] | 1441815344 | 1 | СН-2012 | 0 |  | 4 | 0 | Подрядные работы, гл. 1-5,7 | работа |  |  |  | 0 | 251.45 | 4.09 | 0 | 0 | 247.36 | 0.44 | 0 | 0 | [17 empty] | 0 | 0 | 0 |  |  |  |  | 70 | 10 |  |  |  |  | 0 |  | -591198765 | 2 | 1 | -2 | 0 | 0 | 0 | 44.94 | 0 | 0 | 44.94 |  | 0 | 3 | 0 |  | 0 | 1 | 0 | 0 | 0 | 0 |  | 0
17 | 1 |  | 387 | 8 | 1.20-2103-15-1/1 | Техническое обслуживание светильника светодиодного типа «Титан» рабочего освещения - полугодовое | шт. | 1 | 0 | 1 |  |  |  | 189.48 | 9.58 | 0 | 0 | 179.9 | 0 | 0.32 | 0 | 0 | 125.93 | 17.99 |  | 1470943379 | 189.48 | 9.58 | 0 | 0 | 179.9 | 0 | 0.32 | 0 | 0 | 189.48 | 9.58 | 0 | 0 | 179.9 | 0 | 0.32 | 0 | 0 | 70 | 10 | 1 | 1 |  |  | 1 | 1 | 1 | 1 |  |  |  |  | 0 | 4 | СН-2012.1 Выпуск № 5 (в текущих ценах по состоянию на 01.10.2025 г.). 1.20-2103-15-1/1 |  |  | 0 | 0 |  | 0 | 1 | 0 | 1 | 1 | 1 | 1 | 1 | 1 |  | 70 | 10 |  |  |  | 0 | 0 | 0 | [5 empty] | 0 |  | 0 | 189.48 | 9.58 | 0 | 0 | 179.9 | 0 | 0.32 | 0 | 0 | 125.93 | 17.99 | [13 empty] | 0 | 0 | 1 | 1 |  |  |  | 16987630 | шт. | шт. | 1 | [6 empty] | 1441815344 | 1 | СН-2012 | 0 |  | 4 | 0 | Подрядные работы, гл. 1-5,7 | работа |  |  |  | 0 | 189.48 | 9.58 | 0 | 0 | 179.9 | 0.32 | 0 | 0 | [17 empty] | 0 | 0 | 0 |  |  |  |  | 70 | 10 |  |  |  |  | 0 |  | 2133120452 | 2 | 1 | -2 | 0 | 0 | 0 | 333.4 | 0 | 0 | 333.4 |  | 0 | 3 | 0 |  | 0 | 1 | 0 | 0 | 0 | 0 |  | 0
51 | 1 | 5 | 724 |  | Новый подраздел | Щит АСКУЭ | 0 | [6 empty] | 6971.89 | 23.59 | 0 | 0 | 6948.3 | 0 | 11.024 | 0 | 0 | 4863.81 | 694.82 |  |  | 6971.89 | 23.59 | 0 | 0 | 6948.3 | 0 | 11.024 | 0 | 0 | 4863.81 | 694.82 |  |  | 0 | 0 | 0 | 12530.52 | 0 | 0 | 12530.52 | 23.59 | 23.59 | 0 | 23.59 | 0 | 0 | 0 | 0 | 0 | [19 empty] | 0 | 0 | 0 | 12530.52 | 0 | 0 | 12530.52 | 23.59 | 23.59 | 0 | 23.59 | 0 | 0 | 0 | 0 | 0 | [114 empty] | 0
50 | 0 | 0 | 1 | 201 | 6971.89 | ПЗ | Прямые затраты |  |  | 201 | 1 | 3 |  | 2 | [7 empty] | 6971.89 | 1 | 6971.89
50 | 0 | 0 | 1 | 202 | 23.59 | СтМатОб | Стоимость материальных ресурсов (всего) |  |  | 202 | 2 | 3 |  | 2 | [7 empty] | 23.59 | 1 | 23.59
50 | 0 | 0 | 1 | 222 | 0 | СтМатОбЗак | Стоимость материалов и оборудования заказчика |  |  | 222 | 3 | 3 |  | 2 | [7 empty] | 0 | 1 | 0
50 | 0 | 0 | 1 | 225 | 23.59 | СтМатОбПод | Стоимость материалов и оборудования подрядчика |  |  | 225 | 4 | 3 |  | 2 | [7 empty] | 23.59 | 1 | 23.59
50 | 0 | 0 | 1 | 226 | 23.59 | СтМат | Стоимость материалов (всего) |  |  | 226 | 5 | 3 |  | 2 | [7 empty] | 23.59 | 1 | 23.59
50 | 0 | 0 | 1 | 227 | 0 | СтМатЗак | Стоимость материалов заказчика |  |  | 227 | 6 | 3 |  | 2 | [7 empty] | 0 | 1 | 0
50 | 0 | 0 | 1 | 228 | 23.59 | СтМатПод | Стоимость материалов подрядчика |  |  | 228 | 7 | 3 |  | 2 | [7 empty] | 23.59 | 1 | 23.59
50 | 0 | 0 | 1 | 216 | 0 | Оборуд | Стоимость оборудования (всего) |  |  | 216 | 8 | 3 |  | 2 | [7 empty] | 0 | 1 | 0
50 | 0 | 0 | 1 | 223 | 0 | ОборудЗак | Стоимость оборудования заказчика |  |  | 223 | 9 | 3 |  | 2 | [7 empty] | 0 | 1 | 0
50 | 0 | 0 | 1 | 229 | 0 | ОборудПод | Стоимость оборудования подрядчика |  |  | 229 | 10 | 3 |  | 2 | [7 empty] | 0 | 1 | 0
50 | 0 | 0 | 1 | 203 | 0 | ЭММ | Эксплуатация машин |  |  | 203 | 11 | 3 |  | 2 | [7 empty] | 0 | 1 | 0
50 | 0 | 0 | 1 | 231 | 0 | ЭММсНРиСП | Эксплуатация машин по ТСН-2001.16 |  |  | 231 | 12 | 3 |  | 2 | [7 empty] | 0 | 1 | 0
50 | 0 | 0 | 1 | 204 | 0 | ЗПМ | ЗП машинистов |  |  | 204 | 13 | 3 |  | 2 | [7 empty] | 0 | 1 | 0
50 | 0 | 0 | 1 | 205 | 6948.3 | ОЗП | Основная ЗП рабочих |  |  | 205 | 14 | 3 |  | 2 | [7 empty] | 6948.3 | 1 | 6948.3
50 | 0 | 0 | 1 | 232 | 0 | ОЗПсНРиСП | Основная ЗП рабочих по ТСН-2001.16 |  |  | 232 | 15 | 3 |  | 2 | [7 empty] | 0 | 1 | 0
50 | 0 | 0 | 1 | 214 | 0 | Строит | Строительные работы с НР и СП |  |  | 214 | 16 | 3 |  | 2 | [7 empty] | 0 | 1 | 0
50 | 0 | 0 | 1 | 215 | 0 | Монтаж | Монтажные работы с НР и СП |  |  | 215 | 17 | 3 |  | 2 | [7 empty] | 0 | 1 | 0
50 | 0 | 0 | 1 | 217 | 12530.52 | Прочие | Прочие работы с НР и СП |  |  | 217 | 18 | 3 |  | 2 | [7 empty] | 12530.52 | 1 | 12530.52
50 | 0 | 0 | 1 | 230 | 0 | ПрочиеЗатр | Прочие затраты по ТСН-2001.16 |  |  | 230 | 19 | 3 |  | 2 | [7 empty] | 0 | 1 | 0
50 | 0 | 0 | 1 | 206 | 0 | ВозврМат | Возврат материалов |  |  | 206 | 20 | 3 |  | 2 | [7 empty] | 0 | 1 | 0
50 | 0 | 0 | 1 | 207 | 11.024 | ТрудСтр | Трудозатраты строителей |  |  | 207 | 21 | 3 |  | -1 | [7 empty] | 11.024 | 1 | 11.024
50 | 0 | 0 | 1 | 208 | 0 | ТрудМаш | Трудозатраты машинистов |  |  | 208 | 22 | 3 |  | -1 | [7 empty] | 0 | 1 | 0
50 | 0 | 0 | 1 | 209 | 0 | ТранспМат | Транспорт материалов |  |  | 209 | 23 | 3 |  | 2 | [7 empty] | 0 | 1 | 0
50 | 0 | 0 | 1 | 233 | 0 | Перевозка | Перевозка грузов |  |  | 233 | 24 | 3 |  | 2 | [7 empty] | 0 | 1 | 0
50 | 0 | 0 | 1 | 210 | 4863.81 | НР | Накладные расходы |  |  | 210 | 25 | 3 |  | 2 | [7 empty] | 4863.81 | 1 | 4863.81
50 | 0 | 0 | 1 | 211 | 694.82 | СмПриб | Сметная прибыль |  |  | 211 | 26 | 3 |  | 2 | [7 empty] | 694.82 | 1 | 694.82
50 | 0 | 0 | 1 | 224 | 12530.52 | Всего | Всего с НР и СП |  |  | 224 | 27 | 3 |  | 2 | [7 empty] | 12530.52 | 1 | 12530.52
51 | 1 | 4 | 720 |  | Новый раздел | Автоматизированная система учета электроэнергии. | 0 | [6 empty] | 6971.89 | 23.59 | 0 | 0 | 6948.3 | 0 | 11.024 | 0 | 0 | 4863.81 | 694.82 | [15 empty] | 0 | 0 | 0 | 12530.52 | 0 | 0 | 12530.52 | 23.59 | 23.59 | 0 | 23.59 | 0 | 0 | 0 | 0 | 0 | [149 empty] | 0
50 | 0 | 0 | 1 | 201 | 6971.89 | ПЗ | Прямые затраты |  |  | 201 | 1 | 3 |  | 2 | [7 empty] | 6971.89 | 1 | 6971.89
50 | 0 | 0 | 1 | 202 | 23.59 | СтМатОб | Стоимость материальных ресурсов (всего) |  |  | 202 | 2 | 3 |  | 2 | [7 empty] | 23.59 | 1 | 23.59
50 | 0 | 0 | 1 | 222 | 0 | СтМатОбЗак | Стоимость материалов и оборудования заказчика |  |  | 222 | 3 | 3 |  | 2 | [7 empty] | 0 | 1 | 0
50 | 0 | 0 | 1 | 225 | 23.59 | СтМатОбПод | Стоимость материалов и оборудования подрядчика |  |  | 225 | 4 | 3 |  | 2 | [7 empty] | 23.59 | 1 | 23.59
50 | 0 | 0 | 1 | 226 | 23.59 | СтМат | Стоимость материалов (всего) |  |  | 226 | 5 | 3 |  | 2 | [7 empty] | 23.59 | 1 | 23.59
50 | 0 | 0 | 1 | 227 | 0 | СтМатЗак | Стоимость материалов заказчика |  |  | 227 | 6 | 3 |  | 2 | [7 empty] | 0 | 1 | 0
50 | 0 | 0 | 1 | 228 | 23.59 | СтМатПод | Стоимость материалов подрядчика |  |  | 228 | 7 | 3 |  | 2 | [7 empty] | 23.59 | 1 | 23.59
50 | 0 | 0 | 1 | 216 | 0 | Оборуд | Стоимость оборудования (всего) |  |  | 216 | 8 | 3 |  | 2 | [7 empty] | 0 | 1 | 0
50 | 0 | 0 | 1 | 223 | 0 | ОборудЗак | Стоимость оборудования заказчика |  |  | 223 | 9 | 3 |  | 2 | [7 empty] | 0 | 1 | 0
50 | 0 | 0 | 1 | 229 | 0 | ОборудПод | Стоимость оборудования подрядчика |  |  | 229 | 10 | 3 |  | 2 | [7 empty] | 0 | 1 | 0
50 | 0 | 0 | 1 | 203 | 0 | ЭММ | Эксплуатация машин |  |  | 203 | 11 | 3 |  | 2 | [7 empty] | 0 | 1 | 0
50 | 0 | 0 | 1 | 231 | 0 | ЭММсНРиСП | Эксплуатация машин по ТСН-2001.16 |  |  | 231 | 12 | 3 |  | 2 | [7 empty] | 0 | 1 | 0
50 | 0 | 0 | 1 | 204 | 0 | ЗПМ | ЗП машинистов |  |  | 204 | 13 | 3 |  | 2 | [7 empty] | 0 | 1 | 0
50 | 0 | 0 | 1 | 205 | 6948.3 | ОЗП | Основная ЗП рабочих |  |  | 205 | 14 | 3 |  | 2 | [7 empty] | 6948.3 | 1 | 6948.3
50 | 0 | 0 | 1 | 232 | 0 | ОЗПсНРиСП | Основная ЗП рабочих по ТСН-2001.16 |  |  | 232 | 15 | 3 |  | 2 | [7 empty] | 0 | 1 | 0
50 | 0 | 0 | 1 | 214 | 0 | Строит | Строительные работы с НР и СП |  |  | 214 | 16 | 3 |  | 2 | [7 empty] | 0 | 1 | 0
50 | 0 | 0 | 1 | 215 | 0 | Монтаж | Монтажные работы с НР и СП |  |  | 215 | 17 | 3 |  | 2 | [7 empty] | 0 | 1 | 0
50 | 0 | 0 | 1 | 217 | 12530.52 | Прочие | Прочие работы с НР и СП |  |  | 217 | 18 | 3 |  | 2 | [7 empty] | 12530.52 | 1 | 12530.52
50 | 0 | 0 | 1 | 230 | 0 | ПрочиеЗатр | Прочие затраты по ТСН-2001.16 |  |  | 230 | 19 | 3 |  | 2 | [7 empty] | 0 | 1 | 0
50 | 0 | 0 | 1 | 206 | 0 | ВозврМат | Возврат материалов |  |  | 206 | 20 | 3 |  | 2 | [7 empty] | 0 | 1 | 0
50 | 0 | 0 | 1 | 207 | 11.024 | ТрудСтр | Трудозатраты строителей |  |  | 207 | 21 | 3 |  | -1 | [7 empty] | 11.024 | 1 | 11.024
50 | 0 | 0 | 1 | 208 | 0 | ТрудМаш | Трудозатраты машинистов |  |  | 208 | 22 | 3 |  | -1 | [7 empty] | 0 | 1 | 0
50 | 0 | 0 | 1 | 209 | 0 | ТранспМат | Транспорт материалов |  |  | 209 | 23 | 3 |  | 2 | [7 empty] | 0 | 1 | 0
50 | 0 | 0 | 1 | 233 | 0 | Перевозка | Перевозка грузов |  |  | 233 | 24 | 3 |  | 2 | [7 empty] | 0 | 1 | 0
50 | 0 | 0 | 1 | 210 | 4863.81 | НР | Накладные расходы |  |  | 210 | 25 | 3 |  | 2 | [7 empty] | 4863.81 | 1 | 4863.81
50 | 0 | 0 | 1 | 211 | 694.82 | СмПриб | Сметная прибыль |  |  | 211 | 26 | 3 |  | 2 | [7 empty] | 694.82 | 1 | 694.82
50 | 0 | 0 | 1 | 224 | 12530.52 | Всего | Всего с НР и СП |  |  | 224 | 27 | 3 |  | 2 | [7 empty] | 12530.52 | 1 | 12530.52
4 | 1 |  | 840 |  | Новый раздел | Автоматизированная система технического учета воды и тепла. |  | 0 |  | 0 | [7 empty] | 0 |  |  | 0 | [53 empty] | 0 | [11 empty] | 0
52 | 1 | 4 | 795 | 0 | Новый раздел | Автоматизированная система технического учета воды и тепла. | [7 empty] | 6229.2 | 21.89 | 0 | 0 | 6207.31 | 0 | 9.824 | 0 | 0 | 4345.12 | 620.72 | 0 | 0 | 0 | 0 | 0 | 0 | 0 | 0 | 0 | 0 | 0 | 0 | 0 | 0 | 0 | 0 | 0 | 0 | 11195.04 | 0 | 0 | 11195.04 | 21.89 | 21.89 | 0 | 21.89 | 0 | 0 | 0 | 0 | 0 | 0 | 0 | 0 | 0 | 0 | 0 | 0 | 0 | 0 | 0 | 0 | 0 | 0 | 0 | 0 | 0 | 0 | 0 | 0 | 0 | 0 | 0 | 0 | 0 | 0 | 0 | 0 | 0 | 0 | 0 | 0 | 0 | 0 | 0 | 0 | 0 | 0 | 0 | 0 | 0 | 0 | 0 | 0 | 0 | 0 | 0 | 0 | 0 | 0 | 0 | 0 | 0 | 0 | 0 | 0 | 0 | 0 | 0 | 0 | 0 | 0 | 0 | 0 | 0 | 0 | 0 | 0 | 0 | 0 | 0 | 0 | 0 | 0 | 0 | 0 | 0 | 0 | 0 | 0 | 0 | 0 | 0 | 0 | 0 | 0 | 0 | 0 | 0 | 0 | 0 | 0 | 0 | 0 | 0 | 0 | 0 | 0 | 0 | 0 | 0 | 0 | 0 | 0 | 0 | 0 | 0 | 0 | 0 | 0 | 0 | 0 | 0 | 0 | 0 | 0 | 0 | 0 | 0 | 0 | 0 | 0 | 0 | 0 | 0 | 0 | 0 | 0 | 0 | 0 | 0 | 0 | 0 | 0 | 0 | 0 | 0 | 0 | 0 | 0 | 0 | 0 | 0 | 0 | 0 | 0 | 0 | 0 | 0 | 0 | 0
5 | 1 |  | 810 |  | Новый подраздел | Щит АСКУЭВТ |  | 0 |  | 0 | [7 empty] | 0 |  |  | 0 | [53 empty] | 0 | [11 empty] | 0
52 | 1 | 5 | 799 | 0 | Новый подраздел | Щит АСКУЭВТ | [7 empty] | 6229.2 | 21.89 | 0 | 0 | 6207.31 | 0 | 9.824 | 0 | 0 | 4345.12 | 620.72 | 0 | 0 | 6229.2 | 21.89 | 0 | 0 | 6207.31 | 0 | 9.824 | 0 | 0 | 4345.12 | 620.72 | 0 | 0 | 0 | 0 | 0 | 11195.04 | 0 | 0 | 11195.04 | 21.89 | 21.89 | 0 | 21.89 | 0 | 0 | 0 | 0 | 0 | 0 | 0 | 0 | 0 | 0 | 0 | 0 | 0 | 0 | 0 | 0 | 0 | 0 | 0 | 0 | 0 | 0 | 0 | 0 | 0 | 0 | 0 | 11195.04 | 0 | 0 | 11195.04 | 21.89 | 21.89 | 0 | 21.89 | 0 | 0 | 0 | 0 | 0 | 0 | 0 | 0 | 0 | 0 | 0 | 0 | 0 | 0 | 0 | 0 | 0 | 0 | 0 | 0 | 0 | 0 | 0 | 0 | 0 | 0 | 0 | 0 | 0 | 0 | 0 | 0 | 0 | 0 | 0 | 0 | 0 | 0 | 0 | 0 | 0 | 0 | 0 | 0 | 0 | 0 | 0 | 0 | 0 | 0 | 0 | 0 | 0 | 0 | 0 | 0 | 0 | 0 | 0 | 0 | 0 | 0 | 0 | 0 | 0 | 0 | 0 | 0 | 0 | 0 | 0 | 0 | 0 | 0 | 0 | 0 | 0 | 0 | 0 | 0 | 0 | 0 | 0 | 0 | 0 | 0 | 0 | 0 | 0 | 0 | 0 | 0 | 0 | 0 | 0 | 0 | 0 | 0 | 0 | 0 | 0 | 0 | 0 | 0 | 0 | 0 | 0 | 0 | 0 | 0 | 0 | 0 | 0 | 0 | 0 | 0 | 0 | 0 | 0 | 0
17 | 1 |  | 388 | 9 | 1.23-2303-5-1/1 | Комплекс работ по техническому обслуживанию оборудования, автоматизированных систем и исполнительных механизмов, шкафы, пульты управления, автоматизированные рабочие места / Счетчик импульсов-регистратор 3-канальный без индикатора; RS-485; питание 7...24В; МПИ | шт. | 1 | 0 | 1 |  |  |  | 815.74 | 0 | 0 | 0 | 815.74 | 0 | 1.06 | 0 | 0 | 571.02 | 81.57 |  | 1470943379 | 815.74 | 0 | 0 | 0 | 815.74 | 0 | 1.06 | 0 | 0 | 815.74 | 0 | 0 | 0 | 815.74 | 0 | 1.06 | 0 | 0 | 70 | 10 | 1 | 1 |  |  | 1 | 1 | 1 | 1 |  |  |  |  | 0 | 4 | СН-2012.1 Выпуск № 5 (в текущих ценах по состоянию на 01.10.2025 г.). 1.23-2303-5-1/1 |  |  | 0 | 0 |  | 0 | 1 | 0 | 1 | 1 | 1 | 1 | 1 | 1 |  | 70 | 10 |  |  |  | 0 | 0 | 0 | [5 empty] | 0 |  | 0 | 815.74 | 0 | 0 | 0 | 815.74 | 0 | 1.06 | 0 | 0 | 571.018 | 81.574 | [13 empty] | 0 | 0 | 1 | 1 |  |  |  | 16987630 | шт. | шт. | 1 | [6 empty] | 1441815344 | 1 | СН-2012 | 0 |  | 4 | 0 | Подрядные работы, гл. 1-5,7 | работа |  |  |  | 0 | 815.74 | 0 | 0 | 0 | 815.74 | 1.06 | 0 | 0 | [17 empty] | 0 | 0 | 0 |  |  |  |  | 70 | 10 |  |  |  |  | 0 |  | -1549965006 | 2 | 1 | -2 | 0 | 0 | 0 | 1468.33 | 0 | 0 | 1468.33 |  | 0 | 3 | 0 |  | 0 | 1 | 0 | 0 | 0 | 0 |  | 0
17 | 1 |  | 390 |  | 1.21-2301-19-1/1 | Технический осмотр выключателей автоматических однополюсных установочных на номинальный ток до 63 А | шт. | 7 | 0 | 7 |  |  |  | 518.91 | 0.21 | 0 | 0 | 518.7 | 0 | 0.84 | 0 | 0 | 363.09 | 51.87 |  | -1 | 74.13 | 0.03 | 0 | 0 | 74.1 | 0 | 0.12 | 0 | 0 | 24.71 | 0.01 | 0 | 0 | 24.7 | 0 | 0.04 | 0 | 0 | 70 | 10 | 1 | 1 |  |  | 1 | 1 | 1 | 1 |  |  |  |  | 0 | 4 | СН-2012.1 Выпуск № 5 (в текущих ценах по состоянию на 01.10.2025 г.). 1.21-2301-19-1/1 |  |  | 0 | 0 |  | 0 | 1 | 0 | 1 | 1 | 1 | 1 | 1 | 1 |  | 70 | 10 |  |  |  | 0 | 0 | 0 | [5 empty] | 0 |  | 0 | 518.91 | 0.03 | 0 | 0 | 74.1 | 0 | 0.12 | 0 | 0 | 363.09 | 51.87 |  |  |  | )*3 | )*3 | )*3 | )*3 |  | )*3 | )*3 |  |  |  | 0 | 0 | 1 | 1 |  |  |  | 16987630 | шт. | шт. | 1 | [6 empty] | 1441815344 | 1 | СН-2012 | 0 |  | 4 | 0 | Подрядные работы, гл. 1-5,7 | работа |  |  |  | 1024 | 24.71 | 0.01 | 0 | 0 | 24.7 | 0.04 | 0 | 0 | [17 empty] | 0 | 0 | 0 |  |  |  |  | 70 | 10 |  |  |  |  | 0 |  | 322852978 | 2 | 1 | -2 | 0 | 0 | 0 | 933.87 | 0 | 0 | 933.87 |  | 0 | 3 | 0 |  | 0 | 1 | 0 | 0 | 0 | 0 |  | 0
17 | 1 |  | 393 | 10 | 1.21-2303-19-1/1 | Техническое обслуживание выключателей автоматических однополюсных установочных на номинальный ток до 63 А | шт. | 7 | 0 | 7 |  |  |  | 5198.83 | 11.9 | 0 | 0 | 5186.93 | 0 | 8.4 | 0 | 0 | 3630.85 | 518.69 |  | 1470943379 | 742.69 | 1.7 | 0 | 0 | 740.99 | 0 | 1.2 | 0 | 0 | 742.69 | 1.7 | 0 | 0 | 740.99 | 0 | 1.2 | 0 | 0 | 70 | 10 | 1 | 1 |  |  | 1 | 1 | 1 | 1 |  |  |  |  | 0 | 4 | СН-2012.1 Выпуск № 5 (в текущих ценах по состоянию на 01.10.2025 г.). 1.21-2303-19-1/1 |  |  | 0 | 0 |  | 0 | 1 | 0 | 1 | 1 | 1 | 1 | 1 | 1 |  | 70 | 10 |  |  |  | 0 | 0 | 0 | [5 empty] | 0 |  | 0 | 5198.83 | 1.7 | 0 | 0 | 740.99 | 0 | 1.2 | 0 | 0 | 3630.851 | 518.693 | [13 empty] | 0 | 0 | 1 | 1 |  |  |  | 16987630 | шт. | шт. | 1 | [6 empty] | 1441815344 | 1 | СН-2012 | 0 |  | 4 | 0 | Подрядные работы, гл. 1-5,7 | работа |  |  |  | 0 | 742.69 | 1.7 | 0 | 0 | 740.99 | 1.2 | 0 | 0 | [17 empty] | 0 | 0 | 0 |  |  |  |  | 70 | 10 |  |  |  |  | 0 |  | -773177281 | 2 | 1 | -2 | 0 | 0 | 0 | 9348.37 | 0 | 0 | 9348.37 |  | 0 | 3 | 0 |  | 0 | 1 | 0 | 0 | 0 | 0 |  | 0
17 | 1 |  | 394 |  | 1.21-2301-24-1/1 | Осмотр индикатора светосигнального светодиодного на лицевой панели распределительного устройства - ежедневный | 10 шт. | 0.1 | 0 | 0.1 |  |  |  | 122.69 | 0 | 0 | 0 | 122.69 | 0 | 0.242 | 0 | 0 | 85.88 | 12.27 |  | -1 | 1226.94 | 0 | 0 | 0 | 1226.94 | 0 | 2.42 | 0 | 0 | 10.14 | 0 | 0 | 0 | 10.14 | 0 | 0.02 | 0 | 0 | 70 | 10 | 1 | 1 |  |  | 1 | 1 | 1 | 1 |  |  |  |  | 0 | 4 | СН-2012.1 Выпуск № 5 (в текущих ценах по состоянию на 01.10.2025 г.). 1.21-2301-24-1/1 |  |  | 0 | 0 |  | 0 | 1 | 0 | 1 | 1 | 1 | 1 | 1 | 1 |  | 70 | 10 |  |  |  | 0 | 0 | 0 | [5 empty] | 0 |  | 0 | 122.69 | 0 | 0 | 0 | 1226.94 | 0 | 2.42 | 0 | 0 | 85.883 | 12.269 |  |  |  | )*121 | )*121 | )*121 | )*121 |  | )*121 | )*121 |  |  |  | 0 | 0 | 1 | 1 |  |  |  | 16987630 | 10 шт. | 10 шт. | 10 | [6 empty] | 1441815344 | 1 | СН-2012 | 0 |  | 4 | 0 | Подрядные работы, гл. 1-5,7 | работа |  |  |  | 1024 | 10.14 | 0 | 0 | 0 | 10.14 | 0.02 | 0 | 0 | [17 empty] | 0 | 0 | 0 |  |  |  |  | 70 | 10 |  |  |  |  | 0 |  | -341670462 | 2 | 1 | -2 | 0 | 0 | 0 | 220.84 | 0 | 0 | 220.84 |  | 0 | 3 | 0 |  | 0 | 1 | 0 | 0 | 0 | 0 |  | 0
17 | 1 |  | 397 | 11 | 1.21-2303-39-1/1 | Техническое обслуживание индикатора светосигнального светодиодного на лицевой панели распределительного устройства - полугодовое | 10 шт. | 0.1 | 0 | 0.1 |  |  |  | 25.15 | 0.41 | 0 | 0 | 24.74 | 0 | 0.044 | 0 | 0 | 17.32 | 2.47 |  | 1470943379 | 251.45 | 4.09 | 0 | 0 | 247.36 | 0 | 0.44 | 0 | 0 | 251.45 | 4.09 | 0 | 0 | 247.36 | 0 | 0.44 | 0 | 0 | 70 | 10 | 1 | 1 |  |  | 1 | 1 | 1 | 1 |  |  |  |  | 0 | 4 | СН-2012.1 Выпуск № 5 (в текущих ценах по состоянию на 01.10.2025 г.). 1.21-2303-39-1/1 |  |  | 0 | 0 |  | 0 | 1 | 0 | 1 | 1 | 1 | 1 | 1 | 1 |  | 70 | 10 |  |  |  | 0 | 0 | 0 | [5 empty] | 0 |  | 0 | 25.15 | 4.09 | 0 | 0 | 247.36 | 0 | 0.44 | 0 | 0 | 17.318 | 2.474 | [13 empty] | 0 | 0 | 1 | 1 |  |  |  | 16987630 | 10 шт. | 10 шт. | 10 | [6 empty] | 1441815344 | 1 | СН-2012 | 0 |  | 4 | 0 | Подрядные работы, гл. 1-5,7 | работа |  |  |  | 0 | 251.45 | 4.09 | 0 | 0 | 247.36 | 0.44 | 0 | 0 | [17 empty] | 0 | 0 | 0 |  |  |  |  | 70 | 10 |  |  |  |  | 0 |  | -591198765 | 2 | 1 | -2 | 0 | 0 | 0 | 44.94 | 0 | 0 | 44.94 |  | 0 | 3 | 0 |  | 0 | 1 | 0 | 0 | 0 | 0 |  | 0
17 | 1 |  | 401 | 12 | 1.20-2103-15-1/1 | Техническое обслуживание светильника светодиодного типа «Титан» рабочего освещения - полугодовое | шт. | 1 | 0 | 1 |  |  |  | 189.48 | 9.58 | 0 | 0 | 179.9 | 0 | 0.32 | 0 | 0 | 125.93 | 17.99 |  | 1470943379 | 189.48 | 9.58 | 0 | 0 | 179.9 | 0 | 0.32 | 0 | 0 | 189.48 | 9.58 | 0 | 0 | 179.9 | 0 | 0.32 | 0 | 0 | 70 | 10 | 1 | 1 |  |  | 1 | 1 | 1 | 1 |  |  |  |  | 0 | 4 | СН-2012.1 Выпуск № 5 (в текущих ценах по состоянию на 01.10.2025 г.). 1.20-2103-15-1/1 |  |  | 0 | 0 |  | 0 | 1 | 0 | 1 | 1 | 1 | 1 | 1 | 1 |  | 70 | 10 |  |  |  | 0 | 0 | 0 | [5 empty] | 0 |  | 0 | 189.48 | 9.58 | 0 | 0 | 179.9 | 0 | 0.32 | 0 | 0 | 125.93 | 17.99 | [13 empty] | 0 | 0 | 1 | 1 |  |  |  | 16987630 | шт. | шт. | 1 | [6 empty] | 1441815344 | 1 | СН-2012 | 0 |  | 4 | 0 | Подрядные работы, гл. 1-5,7 | работа |  |  |  | 0 | 189.48 | 9.58 | 0 | 0 | 179.9 | 0.32 | 0 | 0 | [17 empty] | 0 | 0 | 0 |  |  |  |  | 70 | 10 |  |  |  |  | 0 |  | 2133120452 | 2 | 1 | -2 | 0 | 0 | 0 | 333.4 | 0 | 0 | 333.4 |  | 0 | 3 | 0 |  | 0 | 1 | 0 | 0 | 0 | 0 |  | 0
51 | 1 | 5 | 799 |  | Новый подраздел | Щит АСКУЭВТ | 0 | [6 empty] | 6229.2 | 21.89 | 0 | 0 | 6207.31 | 0 | 9.824 | 0 | 0 | 4345.12 | 620.72 |  |  | 6229.2 | 21.89 | 0 | 0 | 6207.31 | 0 | 9.824 | 0 | 0 | 4345.12 | 620.72 |  |  | 0 | 0 | 0 | 11195.04 | 0 | 0 | 11195.04 | 21.89 | 21.89 | 0 | 21.89 | 0 | 0 | 0 | 0 | 0 | [19 empty] | 0 | 0 | 0 | 11195.04 | 0 | 0 | 11195.04 | 21.89 | 21.89 | 0 | 21.89 | 0 | 0 | 0 | 0 | 0 | [114 empty] | 0
50 | 0 | 0 | 1 | 201 | 6229.2 | ПЗ | Прямые затраты |  |  | 201 | 1 | 3 |  | 2 | [7 empty] | 6229.2 | 1 | 6229.2
50 | 0 | 0 | 1 | 202 | 21.89 | СтМатОб | Стоимость материальных ресурсов (всего) |  |  | 202 | 2 | 3 |  | 2 | [7 empty] | 21.89 | 1 | 21.89
50 | 0 | 0 | 1 | 222 | 0 | СтМатОбЗак | Стоимость материалов и оборудования заказчика |  |  | 222 | 3 | 3 |  | 2 | [7 empty] | 0 | 1 | 0
50 | 0 | 0 | 1 | 225 | 21.89 | СтМатОбПод | Стоимость материалов и оборудования подрядчика |  |  | 225 | 4 | 3 |  | 2 | [7 empty] | 21.89 | 1 | 21.89
50 | 0 | 0 | 1 | 226 | 21.89 | СтМат | Стоимость материалов (всего) |  |  | 226 | 5 | 3 |  | 2 | [7 empty] | 21.89 | 1 | 21.89
50 | 0 | 0 | 1 | 227 | 0 | СтМатЗак | Стоимость материалов заказчика |  |  | 227 | 6 | 3 |  | 2 | [7 empty] | 0 | 1 | 0
50 | 0 | 0 | 1 | 228 | 21.89 | СтМатПод | Стоимость материалов подрядчика |  |  | 228 | 7 | 3 |  | 2 | [7 empty] | 21.89 | 1 | 21.89
50 | 0 | 0 | 1 | 216 | 0 | Оборуд | Стоимость оборудования (всего) |  |  | 216 | 8 | 3 |  | 2 | [7 empty] | 0 | 1 | 0
50 | 0 | 0 | 1 | 223 | 0 | ОборудЗак | Стоимость оборудования заказчика |  |  | 223 | 9 | 3 |  | 2 | [7 empty] | 0 | 1 | 0
50 | 0 | 0 | 1 | 229 | 0 | ОборудПод | Стоимость оборудования подрядчика |  |  | 229 | 10 | 3 |  | 2 | [7 empty] | 0 | 1 | 0
50 | 0 | 0 | 1 | 203 | 0 | ЭММ | Эксплуатация машин |  |  | 203 | 11 | 3 |  | 2 | [7 empty] | 0 | 1 | 0
50 | 0 | 0 | 1 | 231 | 0 | ЭММсНРиСП | Эксплуатация машин по ТСН-2001.16 |  |  | 231 | 12 | 3 |  | 2 | [7 empty] | 0 | 1 | 0
50 | 0 | 0 | 1 | 204 | 0 | ЗПМ | ЗП машинистов |  |  | 204 | 13 | 3 |  | 2 | [7 empty] | 0 | 1 | 0
50 | 0 | 0 | 1 | 205 | 6207.31 | ОЗП | Основная ЗП рабочих |  |  | 205 | 14 | 3 |  | 2 | [7 empty] | 6207.31 | 1 | 6207.31
50 | 0 | 0 | 1 | 232 | 0 | ОЗПсНРиСП | Основная ЗП рабочих по ТСН-2001.16 |  |  | 232 | 15 | 3 |  | 2 | [7 empty] | 0 | 1 | 0
50 | 0 | 0 | 1 | 214 | 0 | Строит | Строительные работы с НР и СП |  |  | 214 | 16 | 3 |  | 2 | [7 empty] | 0 | 1 | 0
50 | 0 | 0 | 1 | 215 | 0 | Монтаж | Монтажные работы с НР и СП |  |  | 215 | 17 | 3 |  | 2 | [7 empty] | 0 | 1 | 0
50 | 0 | 0 | 1 | 217 | 11195.04 | Прочие | Прочие работы с НР и СП |  |  | 217 | 18 | 3 |  | 2 | [7 empty] | 11195.04 | 1 | 11195.04
50 | 0 | 0 | 1 | 230 | 0 | ПрочиеЗатр | Прочие затраты по ТСН-2001.16 |  |  | 230 | 19 | 3 |  | 2 | [7 empty] | 0 | 1 | 0
50 | 0 | 0 | 1 | 206 | 0 | ВозврМат | Возврат материалов |  |  | 206 | 20 | 3 |  | 2 | [7 empty] | 0 | 1 | 0
50 | 0 | 0 | 1 | 207 | 9.824 | ТрудСтр | Трудозатраты строителей |  |  | 207 | 21 | 3 |  | -1 | [7 empty] | 9.824 | 1 | 9.824
50 | 0 | 0 | 1 | 208 | 0 | ТрудМаш | Трудозатраты машинистов |  |  | 208 | 22 | 3 |  | -1 | [7 empty] | 0 | 1 | 0
50 | 0 | 0 | 1 | 209 | 0 | ТранспМат | Транспорт материалов |  |  | 209 | 23 | 3 |  | 2 | [7 empty] | 0 | 1 | 0
50 | 0 | 0 | 1 | 233 | 0 | Перевозка | Перевозка грузов |  |  | 233 | 24 | 3 |  | 2 | [7 empty] | 0 | 1 | 0
50 | 0 | 0 | 1 | 210 | 4345.12 | НР | Накладные расходы |  |  | 210 | 25 | 3 |  | 2 | [7 empty] | 4345.12 | 1 | 4345.12
50 | 0 | 0 | 1 | 211 | 620.72 | СмПриб | Сметная прибыль |  |  | 211 | 26 | 3 |  | 2 | [7 empty] | 620.72 | 1 | 620.72
50 | 0 | 0 | 1 | 224 | 11195.04 | Всего | Всего с НР и СП |  |  | 224 | 27 | 3 |  | 2 | [7 empty] | 11195.04 | 1 | 11195.04
51 | 1 | 4 | 795 |  | Новый раздел | Автоматизированная система технического учета воды и тепла. | 0 | [6 empty] | 6229.2 | 21.89 | 0 | 0 | 6207.31 | 0 | 9.824 | 0 | 0 | 4345.12 | 620.72 | [15 empty] | 0 | 0 | 0 | 11195.04 | 0 | 0 | 11195.04 | 21.89 | 21.89 | 0 | 21.89 | 0 | 0 | 0 | 0 | 0 | [149 empty] | 0
50 | 0 | 0 | 1 | 201 | 6229.2 | ПЗ | Прямые затраты |  |  | 201 | 1 | 3 |  | 2 | [7 empty] | 6229.2 | 1 | 6229.2
50 | 0 | 0 | 1 | 202 | 21.89 | СтМатОб | Стоимость материальных ресурсов (всего) |  |  | 202 | 2 | 3 |  | 2 | [7 empty] | 21.89 | 1 | 21.89
50 | 0 | 0 | 1 | 222 | 0 | СтМатОбЗак | Стоимость материалов и оборудования заказчика |  |  | 222 | 3 | 3 |  | 2 | [7 empty] | 0 | 1 | 0
50 | 0 | 0 | 1 | 225 | 21.89 | СтМатОбПод | Стоимость материалов и оборудования подрядчика |  |  | 225 | 4 | 3 |  | 2 | [7 empty] | 21.89 | 1 | 21.89
50 | 0 | 0 | 1 | 226 | 21.89 | СтМат | Стоимость материалов (всего) |  |  | 226 | 5 | 3 |  | 2 | [7 empty] | 21.89 | 1 | 21.89
50 | 0 | 0 | 1 | 227 | 0 | СтМатЗак | Стоимость материалов заказчика |  |  | 227 | 6 | 3 |  | 2 | [7 empty] | 0 | 1 | 0
50 | 0 | 0 | 1 | 228 | 21.89 | СтМатПод | Стоимость материалов подрядчика |  |  | 228 | 7 | 3 |  | 2 | [7 empty] | 21.89 | 1 | 21.89
50 | 0 | 0 | 1 | 216 | 0 | Оборуд | Стоимость оборудования (всего) |  |  | 216 | 8 | 3 |  | 2 | [7 empty] | 0 | 1 | 0
50 | 0 | 0 | 1 | 223 | 0 | ОборудЗак | Стоимость оборудования заказчика |  |  | 223 | 9 | 3 |  | 2 | [7 empty] | 0 | 1 | 0
50 | 0 | 0 | 1 | 229 | 0 | ОборудПод | Стоимость оборудования подрядчика |  |  | 229 | 10 | 3 |  | 2 | [7 empty] | 0 | 1 | 0
50 | 0 | 0 | 1 | 203 | 0 | ЭММ | Эксплуатация машин |  |  | 203 | 11 | 3 |  | 2 | [7 empty] | 0 | 1 | 0
50 | 0 | 0 | 1 | 231 | 0 | ЭММсНРиСП | Эксплуатация машин по ТСН-2001.16 |  |  | 231 | 12 | 3 |  | 2 | [7 empty] | 0 | 1 | 0
50 | 0 | 0 | 1 | 204 | 0 | ЗПМ | ЗП машинистов |  |  | 204 | 13 | 3 |  | 2 | [7 empty] | 0 | 1 | 0
50 | 0 | 0 | 1 | 205 | 6207.31 | ОЗП | Основная ЗП рабочих |  |  | 205 | 14 | 3 |  | 2 | [7 empty] | 6207.31 | 1 | 6207.31
50 | 0 | 0 | 1 | 232 | 0 | ОЗПсНРиСП | Основная ЗП рабочих по ТСН-2001.16 |  |  | 232 | 15 | 3 |  | 2 | [7 empty] | 0 | 1 | 0
50 | 0 | 0 | 1 | 214 | 0 | Строит | Строительные работы с НР и СП |  |  | 214 | 16 | 3 |  | 2 | [7 empty] | 0 | 1 | 0
50 | 0 | 0 | 1 | 215 | 0 | Монтаж | Монтажные работы с НР и СП |  |  | 215 | 17 | 3 |  | 2 | [7 empty] | 0 | 1 | 0
50 | 0 | 0 | 1 | 217 | 11195.04 | Прочие | Прочие работы с НР и СП |  |  | 217 | 18 | 3 |  | 2 | [7 empty] | 11195.04 | 1 | 11195.04
50 | 0 | 0 | 1 | 230 | 0 | ПрочиеЗатр | Прочие затраты по ТСН-2001.16 |  |  | 230 | 19 | 3 |  | 2 | [7 empty] | 0 | 1 | 0
50 | 0 | 0 | 1 | 206 | 0 | ВозврМат | Возврат материалов |  |  | 206 | 20 | 3 |  | 2 | [7 empty] | 0 | 1 | 0
50 | 0 | 0 | 1 | 207 | 9.824 | ТрудСтр | Трудозатраты строителей |  |  | 207 | 21 | 3 |  | -1 | [7 empty] | 9.824 | 1 | 9.824
50 | 0 | 0 | 1 | 208 | 0 | ТрудМаш | Трудозатраты машинистов |  |  | 208 | 22 | 3 |  | -1 | [7 empty] | 0 | 1 | 0
50 | 0 | 0 | 1 | 209 | 0 | ТранспМат | Транспорт материалов |  |  | 209 | 23 | 3 |  | 2 | [7 empty] | 0 | 1 | 0
50 | 0 | 0 | 1 | 233 | 0 | Перевозка | Перевозка грузов |  |  | 233 | 24 | 3 |  | 2 | [7 empty] | 0 | 1 | 0
50 | 0 | 0 | 1 | 210 | 4345.12 | НР | Накладные расходы |  |  | 210 | 25 | 3 |  | 2 | [7 empty] | 4345.12 | 1 | 4345.12
50 | 0 | 0 | 1 | 211 | 620.72 | СмПриб | Сметная прибыль |  |  | 211 | 26 | 3 |  | 2 | [7 empty] | 620.72 | 1 | 620.72
50 | 0 | 0 | 1 | 224 | 11195.04 | Всего | Всего с НР и СП |  |  | 224 | 27 | 3 |  | 2 | [7 empty] | 11195.04 | 1 | 11195.04
51 | 1 | 3 | 677 |  | Новая локальная смета | ТСБО | 0 | [6 empty] | 58075.36 | 45.48 | 0 | 0 | 58029.88 | 0 | 75.868 | 0 | 0 | 40620.92 | 5802.97 | [15 empty] | 0 | 0 | 0 | 104499.25 | 0 | 0 | 104499.25 | 45.48 | 45.48 | 0 | 45.48 | 0 | 0 | 0 | 0 | 0 | [149 empty] | 0
50 | 0 | 0 | 1 | 201 | 58075.36 | ПЗ | Прямые затраты |  |  | 201 | 1 | 3 |  | 2 | [7 empty] | 58075.36 | 1 | 58075.36
50 | 0 | 0 | 1 | 202 | 45.48 | СтМатОб | Стоимость материальных ресурсов (всего) |  |  | 202 | 2 | 3 |  | 2 | [7 empty] | 45.48 | 1 | 45.48
50 | 0 | 0 | 1 | 222 | 0 | СтМатОбЗак | Стоимость материалов и оборудования заказчика |  |  | 222 | 3 | 3 |  | 2 | [7 empty] | 0 | 1 | 0
50 | 0 | 0 | 1 | 225 | 45.48 | СтМатОбПод | Стоимость материалов и оборудования подрядчика |  |  | 225 | 4 | 3 |  | 2 | [7 empty] | 45.48 | 1 | 45.48
50 | 0 | 0 | 1 | 226 | 45.48 | СтМат | Стоимость материалов (всего) |  |  | 226 | 5 | 3 |  | 2 | [7 empty] | 45.48 | 1 | 45.48
50 | 0 | 0 | 1 | 227 | 0 | СтМатЗак | Стоимость материалов заказчика |  |  | 227 | 6 | 3 |  | 2 | [7 empty] | 0 | 1 | 0
50 | 0 | 0 | 1 | 228 | 45.48 | СтМатПод | Стоимость материалов подрядчика |  |  | 228 | 7 | 3 |  | 2 | [7 empty] | 45.48 | 1 | 45.48
50 | 0 | 0 | 1 | 216 | 0 | Оборуд | Стоимость оборудования (всего) |  |  | 216 | 8 | 3 |  | 2 | [7 empty] | 0 | 1 | 0
50 | 0 | 0 | 1 | 223 | 0 | ОборудЗак | Стоимость оборудования заказчика |  |  | 223 | 9 | 3 |  | 2 | [7 empty] | 0 | 1 | 0
50 | 0 | 0 | 1 | 229 | 0 | ОборудПод | Стоимость оборудования подрядчика |  |  | 229 | 10 | 3 |  | 2 | [7 empty] | 0 | 1 | 0
50 | 0 | 0 | 1 | 203 | 0 | ЭММ | Эксплуатация машин |  |  | 203 | 11 | 3 |  | 2 | [7 empty] | 0 | 1 | 0
50 | 0 | 0 | 1 | 231 | 0 | ЭММсНРиСП | Эксплуатация машин по ТСН-2001.16 |  |  | 231 | 12 | 3 |  | 2 | [7 empty] | 0 | 1 | 0
50 | 0 | 0 | 1 | 204 | 0 | ЗПМ | ЗП машинистов |  |  | 204 | 13 | 3 |  | 2 | [7 empty] | 0 | 1 | 0
50 | 0 | 0 | 1 | 205 | 58029.88 | ОЗП | Основная ЗП рабочих |  |  | 205 | 14 | 3 |  | 2 | [7 empty] | 58029.88 | 1 | 58029.88
50 | 0 | 0 | 1 | 232 | 0 | ОЗПсНРиСП | Основная ЗП рабочих по ТСН-2001.16 |  |  | 232 | 15 | 3 |  | 2 | [7 empty] | 0 | 1 | 0
50 | 0 | 0 | 1 | 214 | 0 | Строит | Строительные работы с НР и СП |  |  | 214 | 16 | 3 |  | 2 | [7 empty] | 0 | 1 | 0
50 | 0 | 0 | 1 | 215 | 0 | Монтаж | Монтажные работы с НР и СП |  |  | 215 | 17 | 3 |  | 2 | [7 empty] | 0 | 1 | 0
50 | 0 | 0 | 1 | 217 | 104499.25 | Прочие | Прочие работы с НР и СП |  |  | 217 | 18 | 3 |  | 2 | [7 empty] | 104499.25 | 1 | 104499.25
50 | 0 | 0 | 1 | 230 | 0 | ПрочиеЗатр | Прочие затраты по ТСН-2001.16 |  |  | 230 | 19 | 3 |  | 2 | [7 empty] | 0 | 1 | 0
50 | 0 | 0 | 1 | 206 | 0 | ВозврМат | Возврат материалов |  |  | 206 | 20 | 3 |  | 2 | [7 empty] | 0 | 1 | 0
50 | 0 | 0 | 1 | 207 | 75.868 | ТрудСтр | Трудозатраты строителей |  |  | 207 | 21 | 3 |  | -1 | [7 empty] | 75.868 | 1 | 75.868
50 | 0 | 0 | 1 | 208 | 0 | ТрудМаш | Трудозатраты машинистов |  |  | 208 | 22 | 3 |  | -1 | [7 empty] | 0 | 1 | 0
50 | 0 | 0 | 1 | 209 | 0 | ТранспМат | Транспорт материалов |  |  | 209 | 23 | 3 |  | 2 | [7 empty] | 0 | 1 | 0
50 | 0 | 0 | 1 | 233 | 0 | Перевозка | Перевозка грузов |  |  | 233 | 24 | 3 |  | 2 | [7 empty] | 0 | 1 | 0
50 | 0 | 0 | 1 | 210 | 40620.92 | НР | Накладные расходы |  |  | 210 | 25 | 3 |  | 2 | [7 empty] | 40620.92 | 1 | 40620.92
50 | 0 | 0 | 1 | 211 | 5802.97 | СмПриб | Сметная прибыль |  |  | 211 | 26 | 3 |  | 2 | [7 empty] | 5802.97 | 1 | 5802.97
50 | 0 | 0 | 1 | 224 | 104499.25 | Всего | Всего с НР и СП |  |  | 224 | 27 | 3 |  | 2 | [7 empty] | 104499.25 | 1 | 104499.25
3 | 1 |  | 1045 |  | Новая локальная смета | Архитектурное освещение |  | 0 |  | 0 | Новая локальная смета | [6 empty] | 0 |  |  | 0 | [53 empty] | 0 | [7 empty] | 0 | 0
52 | 1 | 3 | 900 | 0 | Новая локальная смета | Архитектурное освещение | [7 empty] | 330167.01 | 2786.17 | 54.64 | 33.08 | 327326.2 | 0 | 513.324 | 0 | 0 | 229128.38 | 32732.62 | 0 | 0 | 0 | 0 | 0 | 0 | 0 | 0 | 0 | 0 | 0 | 0 | 0 | 0 | 0 | 0 | 0 | 0 | 592063.73 | 0 | 0 | 592063.73 | 2786.17 | 2786.17 | 0 | 2786.17 | 0 | 0 | 0 | 0 | 0 | 0 | 0 | 0 | 0 | 0 | 0 | 0 | 0 | 0 | 0 | 0 | 0 | 0 | 0 | 0 | 0 | 0 | 0 | 0 | 0 | 0 | 0 | 0 | 0 | 0 | 0 | 0 | 0 | 0 | 0 | 0 | 0 | 0 | 0 | 0 | 0 | 0 | 0 | 0 | 0 | 0 | 0 | 0 | 0 | 0 | 0 | 0 | 0 | 0 | 0 | 0 | 0 | 0 | 0 | 0 | 0 | 0 | 0 | 0 | 0 | 0 | 0 | 0 | 0 | 0 | 0 | 0 | 0 | 0 | 0 | 0 | 0 | 0 | 0 | 0 | 0 | 0 | 0 | 0 | 0 | 0 | 0 | 0 | 0 | 0 | 0 | 0 | 0 | 0 | 0 | 0 | 0 | 0 | 0 | 0 | 0 | 0 | 0 | 0 | 0 | 0 | 0 | 0 | 0 | 0 | 0 | 0 | 0 | 0 | 0 | 0 | 0 | 0 | 0 | 0 | 0 | 0 | 0 | 0 | 0 | 0 | 0 | 0 | 0 | 0 | 0 | 0 | 0 | 0 | 0 | 0 | 0 | 0 | 0 | 0 | 0 | 0 | 0 | 0 | 0 | 0 | 0 | 0 | 0 | 0 | 0 | 0 | 0 | 0 | 0
4 | 1 |  | 1015 |  | Новый раздел | Наружное архитектурное освещение |  | 0 |  | 0 | [7 empty] | 0 |  |  | 0 | [53 empty] | 0 | [11 empty] | 0
52 | 1 | 4 | 904 | 0 | Новый раздел | Наружное архитектурное освещение | [7 empty] | 330167.01 | 2786.17 | 54.64 | 33.08 | 327326.2 | 0 | 513.324 | 0 | 0 | 229128.38 | 32732.62 | 0 | 0 | 330167.01 | 2786.17 | 54.64 | 33.08 | 327326.2 | 0 | 513.324 | 0 | 0 | 229128.38 | 32732.62 | 0 | 0 | 0 | 0 | 0 | 592063.73 | 0 | 0 | 592063.73 | 2786.17 | 2786.17 | 0 | 2786.17 | 0 | 0 | 0 | 0 | 0 | 0 | 0 | 0 | 0 | 0 | 0 | 0 | 0 | 0 | 0 | 0 | 0 | 0 | 0 | 0 | 0 | 0 | 0 | 0 | 0 | 0 | 0 | 592063.73 | 0 | 0 | 592063.73 | 2786.17 | 2786.17 | 0 | 2786.17 | 0 | 0 | 0 | 0 | 0 | 0 | 0 | 0 | 0 | 0 | 0 | 0 | 0 | 0 | 0 | 0 | 0 | 0 | 0 | 0 | 0 | 0 | 0 | 0 | 0 | 0 | 0 | 0 | 0 | 0 | 0 | 0 | 0 | 0 | 0 | 0 | 0 | 0 | 0 | 0 | 0 | 0 | 0 | 0 | 0 | 0 | 0 | 0 | 0 | 0 | 0 | 0 | 0 | 0 | 0 | 0 | 0 | 0 | 0 | 0 | 0 | 0 | 0 | 0 | 0 | 0 | 0 | 0 | 0 | 0 | 0 | 0 | 0 | 0 | 0 | 0 | 0 | 0 | 0 | 0 | 0 | 0 | 0 | 0 | 0 | 0 | 0 | 0 | 0 | 0 | 0 | 0 | 0 | 0 | 0 | 0 | 0 | 0 | 0 | 0 | 0 | 0 | 0 | 0 | 0 | 0 | 0 | 0 | 0 | 0 | 0 | 0 | 0 | 0 | 0 | 0 | 0 | 0 | 0 | 0
17 | 1 |  | 402 |  | 1.21-2201-28-1/1 | Технический осмотр главного распределительного щита (ГРЩ) с количеством вводов 1 - ежедневный | шт. | 1 | 0 | 1 |  |  |  | 9471.86 | 0 | 0 | 0 | 9471.86 | 0 | 15.34 | 0 | 0 | 6630.3 | 947.19 |  | -1 | 9471.86 | 0 | 0 | 0 | 9471.86 | 0 | 15.34 | 0 | 0 | 80.27 | 0 | 0 | 0 | 80.27 | 0 | 0.13 | 0 | 0 | 70 | 10 | 1 | 1 |  |  | 1 | 1 | 1 | 1 |  |  |  |  | 0 | 4 | СН-2012.1 Выпуск № 5 (в текущих ценах по состоянию на 01.10.2025 г.). 1.21-2201-28-1/1 |  |  | 0 | 0 |  | 0 | 1 | 0 | 1 | 1 | 1 | 1 | 1 | 1 |  | 70 | 10 |  |  |  | 0 | 0 | 0 | [5 empty] | 0 |  | 0 | 9471.86 | 0 | 0 | 0 | 9471.86 | 0 | 15.34 | 0 | 0 | 6630.302 | 947.186 |  |  |  | )*118 | )*118 | )*118 | )*118 |  | )*118 | )*118 |  |  |  | 0 | 0 | 1 | 1 |  |  |  | 16987630 | шт. | шт. | 1 | [6 empty] | 1441815344 | 1 | СН-2012 | 0 |  | 4 | 0 | Подрядные работы, гл. 1-5,7 | работа |  |  |  | 1024 | 80.27 | 0 | 0 | 0 | 80.27 | 0.13 | 0 | 0 | [17 empty] | 0 | 0 | 0 |  |  |  |  | 70 | 10 |  |  |  |  | 0 |  | -1117044644 | 2 | 1 | -2 | 0 | 0 | 0 | 17049.35 | 0 | 0 | 17049.35 |  | 0 | 3 | 0 |  | 0 | 1 | 0 | 0 | 0 | 0 |  | 0
17 | 1 |  | 403 |  | 1.21-2201-28-2/1 | Технический осмотр главного распределительного щита (ГРЩ) с количеством вводов 1 - ежемесячный | шт. | 1 | 0 | 1 |  |  |  | 444.6 | 0 | 0 | 0 | 444.6 | 0 | 0.72 | 0 | 0 | 311.22 | 44.46 |  | -1 | 444.6 | 0 | 0 | 0 | 444.6 | 0 | 0.72 | 0 | 0 | 148.2 | 0 | 0 | 0 | 148.2 | 0 | 0.24 | 0 | 0 | 70 | 10 | 1 | 1 |  |  | 1 | 1 | 1 | 1 |  |  |  |  | 0 | 4 | СН-2012.1 Выпуск № 5 (в текущих ценах по состоянию на 01.10.2025 г.). 1.21-2201-28-2/1 |  |  | 0 | 0 |  | 0 | 1 | 0 | 1 | 1 | 1 | 1 | 1 | 1 |  | 70 | 10 |  |  |  | 0 | 0 | 0 | [5 empty] | 0 |  | 0 | 444.6 | 0 | 0 | 0 | 444.6 | 0 | 0.72 | 0 | 0 | 311.22 | 44.46 |  |  |  | )*3 | )*3 | )*3 | )*3 |  | )*3 | )*3 |  |  |  | 0 | 0 | 1 | 1 |  |  |  | 16987630 | шт. | шт. | 1 | [6 empty] | 1441815344 | 1 | СН-2012 | 0 |  | 4 | 0 | Подрядные работы, гл. 1-5,7 | работа |  |  |  | 1024 | 148.2 | 0 | 0 | 0 | 148.2 | 0.24 | 0 | 0 | [17 empty] | 0 | 0 | 0 |  |  |  |  | 70 | 10 |  |  |  |  | 0 |  | -2012897458 | 2 | 1 | -2 | 0 | 0 | 0 | 800.28 | 0 | 0 | 800.28 |  | 0 | 3 | 0 |  | 0 | 1 | 0 | 0 | 0 | 0 |  | 0
17 | 1 |  | 406 | 1 | 1.21-2203-18-1/1 | Техническое обслуживание главного распределительного силового щита типа ГРЩ, ГРЩС с количеством вводов 1 | шт. | 1 | 0 | 1 |  |  |  | 480.69 | 0.31 | 52.12 | 33.05 | 428.26 | 0 | 0.8 | 0 | 0 | 299.78 | 42.83 |  | 1470943379 | 480.69 | 0.31 | 52.12 | 33.05 | 428.26 | 0 | 0.8 | 0 | 0 | 480.69 | 0.31 | 52.12 | 33.05 | 428.26 | 0 | 0.8 | 0 | 0 | 70 | 10 | 1 | 1 |  |  | 1 | 1 | 1 | 1 |  |  |  |  | 0 | 4 | СН-2012.1 Выпуск № 5 (в текущих ценах по состоянию на 01.10.2025 г.). 1.21-2203-18-1/1 |  |  | 0 | 0 |  | 0 | 1 | 0 | 1 | 1 | 1 | 1 | 1 | 1 |  | 70 | 10 |  |  |  | 0 | 0 | 0 | [5 empty] | 0 |  | 0 | 480.69 | 0.31 | 52.12 | 33.05 | 428.26 | 0 | 0.8 | 0 | 0 | 299.782 | 42.826 | [13 empty] | 0 | 0 | 1 | 1 |  |  |  | 16987630 | шт. | шт. | 1 | [6 empty] | 1441815344 | 1 | СН-2012 | 0 |  | 4 | 0 | Подрядные работы, гл. 1-5,7 | работа |  |  |  | 0 | 480.69 | 0.31 | 52.12 | 33.05 | 428.26 | 0.8 | 0 | 0 | [17 empty] | 0 | 0 | 0 |  |  |  |  | 70 | 10 |  |  |  |  | 0 |  | -1206505626 | 2 | 1 | -2 | 0 | 35.69 | 0 | 858.99 | 0 | 0 | 858.99 |  | 0 | 3 | 0 |  | 0 | 1 | 0 | 0 | 0 | 0 |  | 0
17 | 1 |  | 407 | 2 | 1.23-2303-4-2/1 | Техническое обслуживание средств автоматизации, платы, модули, контроллеры, блоки питания комплекса "ДЕКОНТ" /Программируемый логический контроллер, 100-240VAC/VDC, 8DI, 4RO, RTC, Ethernet, ЖКИ | шт. | 7 | 0 | 7 |  |  |  | 28102.48 | 0 | 0 | 0 | 28102.48 | 0 | 33.88 | 0 | 0 | 19671.74 | 2810.25 |  | 1470943379 | 4014.64 | 0 | 0 | 0 | 4014.64 | 0 | 4.84 | 0 | 0 | 2007.32 | 0 | 0 | 0 | 2007.32 | 0 | 2.42 | 0 | 0 | 70 | 10 | 1 | 1 |  |  | 1 | 1 | 1 | 1 |  |  |  |  | 0 | 4 | СН-2012.1 Выпуск № 5 (в текущих ценах по состоянию на 01.10.2025 г.). 1.23-2303-4-2/1 |  |  | 0 | 0 |  | 0 | 1 | 0 | 1 | 1 | 1 | 1 | 1 | 1 |  | 70 | 10 |  |  |  | 0 | 0 | 0 | [5 empty] | 0 |  | 0 | 28102.48 | 0 | 0 | 0 | 4014.64 | 0 | 4.84 | 0 | 0 | 19671.736 | 2810.248 |  |  |  | )*2 | )*2 | )*2 | )*2 |  | )*2 | )*2 |  |  |  | 0 | 0 | 1 | 1 |  |  |  | 16987630 | шт. | шт. | 1 | [6 empty] | 1441815344 | 1 | СН-2012 | 0 |  | 4 | 0 | Подрядные работы, гл. 1-5,7 | работа |  |  |  | 0 | 2007.32 | 0 | 0 | 0 | 2007.32 | 2.42 | 0 | 0 | [17 empty] | 0 | 0 | 0 |  |  |  |  | 70 | 10 |  |  |  |  | 0 |  | -1662177618 | 2 | 1 | -2 | 0 | 0 | 0 | 50584.47 | 0 | 0 | 50584.47 |  | 0 | 3 | 0 |  | 0 | 1 | 0 | 0 | 0 | 0 |  | 0
17 | 1 |  | 408 | 3 | 1.23-2303-4-2/1 | Техническое обслуживание средств автоматизации, платы, модули, контроллеры, блоки питания комплекса "ДЕКОНТ" /Модуль расширения, 100-240VAC/VDC, 4DI, 4RO | шт. | 1 | 0 | 1 |  |  |  | 4014.64 | 0 | 0 | 0 | 4014.64 | 0 | 4.84 | 0 | 0 | 2810.25 | 401.46 |  | 1470943379 | 4014.64 | 0 | 0 | 0 | 4014.64 | 0 | 4.84 | 0 | 0 | 2007.32 | 0 | 0 | 0 | 2007.32 | 0 | 2.42 | 0 | 0 | 70 | 10 | 1 | 1 |  |  | 1 | 1 | 1 | 1 |  |  |  |  | 0 | 4 | СН-2012.1 Выпуск № 5 (в текущих ценах по состоянию на 01.10.2025 г.). 1.23-2303-4-2/1 |  |  | 0 | 0 |  | 0 | 1 | 0 | 1 | 1 | 1 | 1 | 1 | 1 |  | 70 | 10 |  |  |  | 0 | 0 | 0 | [5 empty] | 0 |  | 0 | 4014.64 | 0 | 0 | 0 | 4014.64 | 0 | 4.84 | 0 | 0 | 2810.248 | 401.464 |  |  |  | )*2 | )*2 | )*2 | )*2 |  | )*2 | )*2 |  |  |  | 0 | 0 | 1 | 1 |  |  |  | 16987630 | шт. | шт. | 1 | [6 empty] | 1441815344 | 1 | СН-2012 | 0 |  | 4 | 0 | Подрядные работы, гл. 1-5,7 | работа |  |  |  | 0 | 2007.32 | 0 | 0 | 0 | 2007.32 | 2.42 | 0 | 0 | [17 empty] | 0 | 0 | 0 |  |  |  |  | 70 | 10 |  |  |  |  | 0 |  | 1757508472 | 2 | 1 | -2 | 0 | 0 | 0 | 7226.35 | 0 | 0 | 7226.35 |  | 0 | 3 | 0 |  | 0 | 1 | 0 | 0 | 0 | 0 |  | 0
17 | 1 |  | 412 | 4 | 1.20-2103-15-1/1 | Техническое обслуживание светильника светодиодного типа «Титан» рабочего освещения - полугодовое | шт. | 1 | 0 | 1 |  |  |  | 189.48 | 9.58 | 0 | 0 | 179.9 | 0 | 0.32 | 0 | 0 | 125.93 | 17.99 |  | 1470943379 | 189.48 | 9.58 | 0 | 0 | 179.9 | 0 | 0.32 | 0 | 0 | 189.48 | 9.58 | 0 | 0 | 179.9 | 0 | 0.32 | 0 | 0 | 70 | 10 | 1 | 1 |  |  | 1 | 1 | 1 | 1 |  |  |  |  | 0 | 4 | СН-2012.1 Выпуск № 5 (в текущих ценах по состоянию на 01.10.2025 г.). 1.20-2103-15-1/1 |  |  | 0 | 0 |  | 0 | 1 | 0 | 1 | 1 | 1 | 1 | 1 | 1 |  | 70 | 10 |  |  |  | 0 | 0 | 0 | [5 empty] | 0 |  | 0 | 189.48 | 9.58 | 0 | 0 | 179.9 | 0 | 0.32 | 0 | 0 | 125.93 | 17.99 | [13 empty] | 0 | 0 | 1 | 1 |  |  |  | 16987630 | шт. | шт. | 1 | [6 empty] | 1441815344 | 1 | СН-2012 | 0 |  | 4 | 0 | Подрядные работы, гл. 1-5,7 | работа |  |  |  | 0 | 189.48 | 9.58 | 0 | 0 | 179.9 | 0.32 | 0 | 0 | [17 empty] | 0 | 0 | 0 |  |  |  |  | 70 | 10 |  |  |  |  | 0 |  | 2133120452 | 2 | 1 | -2 | 0 | 0 | 0 | 333.4 | 0 | 0 | 333.4 |  | 0 | 3 | 0 |  | 0 | 1 | 0 | 0 | 0 | 0 |  | 0
17 | 1 |  | 413 | 5 | 1.23-2303-4-2/1 | Техническое обслуживание средств автоматизации, платы, модули, контроллеры, блоки питания | шт. | 1 | 0 | 1 |  |  |  | 4014.64 | 0 | 0 | 0 | 4014.64 | 0 | 4.84 | 0 | 0 | 2810.25 | 401.46 |  | 1470943379 | 4014.64 | 0 | 0 | 0 | 4014.64 | 0 | 4.84 | 0 | 0 | 2007.32 | 0 | 0 | 0 | 2007.32 | 0 | 2.42 | 0 | 0 | 70 | 10 | 1 | 1 |  |  | 1 | 1 | 1 | 1 |  |  |  |  | 0 | 4 | СН-2012.1 Выпуск № 5 (в текущих ценах по состоянию на 01.10.2025 г.). 1.23-2303-4-2/1 |  |  | 0 | 0 |  | 0 | 1 | 0 | 1 | 1 | 1 | 1 | 1 | 1 |  | 70 | 10 |  |  |  | 0 | 0 | 0 | [5 empty] | 0 |  | 0 | 4014.64 | 0 | 0 | 0 | 4014.64 | 0 | 4.84 | 0 | 0 | 2810.248 | 401.464 |  |  |  | )*2 | )*2 | )*2 | )*2 |  | )*2 | )*2 |  |  |  | 0 | 0 | 1 | 1 |  |  |  | 16987630 | шт. | шт. | 1 | [6 empty] | 1441815344 | 1 | СН-2012 | 0 |  | 4 | 0 | Подрядные работы, гл. 1-5,7 | работа |  |  |  | 0 | 2007.32 | 0 | 0 | 0 | 2007.32 | 2.42 | 0 | 0 | [17 empty] | 0 | 0 | 0 |  |  |  |  | 70 | 10 |  |  |  |  | 0 |  | -99124480 | 2 | 1 | -2 | 0 | 0 | 0 | 7226.35 | 0 | 0 | 7226.35 |  | 0 | 3 | 0 |  | 0 | 1 | 0 | 0 | 0 | 0 |  | 0
17 | 1 |  | 414 |  | 1.21-2301-24-1/1 | Осмотр индикатора светосигнального светодиодного на лицевой панели распределительного устройства - ежедневный | 10 шт. | 0.8 | 0 | 0.8 |  |  |  | 981.55 | 0 | 0 | 0 | 981.55 | 0 | 1.936 | 0 | 0 | 687.09 | 98.16 |  | -1 | 1226.94 | 0 | 0 | 0 | 1226.94 | 0 | 2.42 | 0 | 0 | 10.14 | 0 | 0 | 0 | 10.14 | 0 | 0.02 | 0 | 0 | 70 | 10 | 1 | 1 |  |  | 1 | 1 | 1 | 1 |  |  |  |  | 0 | 4 | СН-2012.1 Выпуск № 5 (в текущих ценах по состоянию на 01.10.2025 г.). 1.21-2301-24-1/1 |  |  | 0 | 0 |  | 0 | 1 | 0 | 1 | 1 | 1 | 1 | 1 | 1 |  | 70 | 10 |  |  |  | 0 | 0 | 0 | [5 empty] | 0 |  | 0 | 981.55 | 0 | 0 | 0 | 1226.94 | 0 | 2.42 | 0 | 0 | 687.085 | 98.155 |  |  |  | )*121 | )*121 | )*121 | )*121 |  | )*121 | )*121 |  |  |  | 0 | 0 | 1 | 1 |  |  |  | 16987630 | 10 шт. | 10 шт. | 10 | [6 empty] | 1441815344 | 1 | СН-2012 | 0 |  | 4 | 0 | Подрядные работы, гл. 1-5,7 | работа |  |  |  | 1024 | 10.14 | 0 | 0 | 0 | 10.14 | 0.02 | 0 | 0 | [17 empty] | 0 | 0 | 0 |  |  |  |  | 70 | 10 |  |  |  |  | 0 |  | -341670462 | 2 | 1 | -2 | 0 | 0 | 0 | 1766.8 | 0 | 0 | 1766.8 |  | 0 | 3 | 0 |  | 0 | 1 | 0 | 0 | 0 | 0 |  | 0
17 | 1 |  | 417 | 6 | 1.21-2303-39-1/1 | Техническое обслуживание индикатора светосигнального светодиодного на лицевой панели распределительного устройства - полугодовое | 10 шт. | 0.8 | 0 | 0.8 |  |  |  | 201.16 | 3.27 | 0 | 0 | 197.89 | 0 | 0.352 | 0 | 0 | 138.52 | 19.79 |  | 1470943379 | 251.45 | 4.09 | 0 | 0 | 247.36 | 0 | 0.44 | 0 | 0 | 251.45 | 4.09 | 0 | 0 | 247.36 | 0 | 0.44 | 0 | 0 | 70 | 10 | 1 | 1 |  |  | 1 | 1 | 1 | 1 |  |  |  |  | 0 | 4 | СН-2012.1 Выпуск № 5 (в текущих ценах по состоянию на 01.10.2025 г.). 1.21-2303-39-1/1 |  |  | 0 | 0 |  | 0 | 1 | 0 | 1 | 1 | 1 | 1 | 1 | 1 |  | 70 | 10 |  |  |  | 0 | 0 | 0 | [5 empty] | 0 |  | 0 | 201.16 | 4.09 | 0 | 0 | 247.36 | 0 | 0.44 | 0 | 0 | 138.523 | 19.789 | [13 empty] | 0 | 0 | 1 | 1 |  |  |  | 16987630 | 10 шт. | 10 шт. | 10 | [6 empty] | 1441815344 | 1 | СН-2012 | 0 |  | 4 | 0 | Подрядные работы, гл. 1-5,7 | работа |  |  |  | 0 | 251.45 | 4.09 | 0 | 0 | 247.36 | 0.44 | 0 | 0 | [17 empty] | 0 | 0 | 0 |  |  |  |  | 70 | 10 |  |  |  |  | 0 |  | -591198765 | 2 | 1 | -2 | 0 | 0 | 0 | 359.47 | 0 | 0 | 359.47 |  | 0 | 3 | 0 |  | 0 | 1 | 0 | 0 | 0 | 0 |  | 0
17 | 1 |  | 418 | 7 | 1.21-2303-27-6/1 | Техническое обслуживание электрических аппаратов до 1000 В, реле промежуточное | шт. | 3 | 0 | 3 |  |  |  | 577.8 | 0 | 0 | 0 | 577.8 | 0 | 1.14 | 0 | 0 | 404.46 | 57.78 |  | 1470943379 | 192.6 | 0 | 0 | 0 | 192.6 | 0 | 0.38 | 0 | 0 | 192.6 | 0 | 0 | 0 | 192.6 | 0 | 0.38 | 0 | 0 | 70 | 10 | 1 | 1 |  |  | 1 | 1 | 1 | 1 |  |  |  |  | 0 | 4 | СН-2012.1 Выпуск № 5 (в текущих ценах по состоянию на 01.10.2025 г.). 1.21-2303-27-6/1 |  |  | 0 | 0 |  | 0 | 1 | 0 | 1 | 1 | 1 | 1 | 1 | 1 |  | 70 | 10 |  |  |  | 0 | 0 | 0 | [5 empty] | 0 |  | 0 | 577.8 | 0 | 0 | 0 | 192.6 | 0 | 0.38 | 0 | 0 | 404.46 | 57.78 | [13 empty] | 0 | 0 | 1 | 1 |  |  |  | 16987630 | шт. | шт. | 1 | [6 empty] | 1441815344 | 1 | СН-2012 | 0 |  | 4 | 0 | Подрядные работы, гл. 1-5,7 | работа |  |  |  | 0 | 192.6 | 0 | 0 | 0 | 192.6 | 0.38 | 0 | 0 | [17 empty] | 0 | 0 | 0 |  |  |  |  | 70 | 10 |  |  |  |  | 0 |  | -1240130304 | 2 | 1 | -2 | 0 | 0 | 0 | 1040.04 | 0 | 0 | 1040.04 |  | 0 | 3 | 0 |  | 0 | 1 | 0 | 0 | 0 | 0 |  | 0
17 | 1 |  | 419 | 8 | 1.21-2303-27-4/1 | Техническое обслуживание электрических аппаратов до 1000 В, реле напряжения / Реле контроля фаз NJYB3-15, 3x220В | шт. | 7 | 0 | 7 |  |  |  | 1028.93 | 0 | 0 | 0 | 1028.93 | 0 | 2.03 | 0 | 0 | 720.25 | 102.89 |  | 1470943379 | 146.99 | 0 | 0 | 0 | 146.99 | 0 | 0.29 | 0 | 0 | 146.99 | 0 | 0 | 0 | 146.99 | 0 | 0.29 | 0 | 0 | 70 | 10 | 1 | 1 |  |  | 1 | 1 | 1 | 1 |  |  |  |  | 0 | 4 | СН-2012.1 Выпуск № 5 (в текущих ценах по состоянию на 01.10.2025 г.). 1.21-2303-27-4/1 |  |  | 0 | 0 |  | 0 | 1 | 0 | 1 | 1 | 1 | 1 | 1 | 1 |  | 70 | 10 |  |  |  | 0 | 0 | 0 | [5 empty] | 0 |  | 0 | 1028.93 | 0 | 0 | 0 | 146.99 | 0 | 0.29 | 0 | 0 | 720.251 | 102.893 | [13 empty] | 0 | 0 | 1 | 1 |  |  |  | 16987630 | шт. | шт. | 1 | [6 empty] | 1441815344 | 1 | СН-2012 | 0 |  | 4 | 0 | Подрядные работы, гл. 1-5,7 | работа |  |  |  | 0 | 146.99 | 0 | 0 | 0 | 146.99 | 0.29 | 0 | 0 | [17 empty] | 0 | 0 | 0 |  |  |  |  | 70 | 10 |  |  |  |  | 0 |  | 529620239 | 2 | 1 | -2 | 0 | 0 | 0 | 1852.07 | 0 | 0 | 1852.07 |  | 0 | 3 | 0 |  | 0 | 1 | 0 | 0 | 0 | 0 |  | 0
17 | 1 |  | 422 | 9 | 1.23-2103-32-1/1 | Техническое обслуживание амперметров и вольтметров постоянного и переменного тока | шт. | 6 | 0 | 6 |  |  |  | 1562.16 | 29.28 | 0 | 0 | 1532.88 | 0 | 2.16 | 0 | 0 | 1073.02 | 153.29 |  | 1470943379 | 260.36 | 4.88 | 0 | 0 | 255.48 | 0 | 0.36 | 0 | 0 | 130.18 | 2.44 | 0 | 0 | 127.74 | 0 | 0.18 | 0 | 0 | 70 | 10 | 1 | 1 |  |  | 1 | 1 | 1 | 1 |  |  |  |  | 0 | 4 | СН-2012.1 Выпуск № 5 (в текущих ценах по состоянию на 01.10.2025 г.). 1.23-2103-32-1/1 |  |  | 0 | 0 |  | 0 | 1 | 0 | 1 | 1 | 1 | 1 | 1 | 1 |  | 70 | 10 |  |  |  | 0 | 0 | 0 | [5 empty] | 0 |  | 0 | 1562.16 | 4.88 | 0 | 0 | 255.48 | 0 | 0.36 | 0 | 0 | 1073.016 | 153.288 |  |  |  | )*2 | )*2 | )*2 | )*2 |  | )*2 | )*2 |  |  |  | 0 | 0 | 1 | 1 |  |  |  | 16987630 | шт. | шт. | 1 | [6 empty] | 1441815344 | 1 | СН-2012 | 0 |  | 4 | 0 | Подрядные работы, гл. 1-5,7 | работа |  |  |  | 0 | 130.18 | 2.44 | 0 | 0 | 127.74 | 0.18 | 0 | 0 | [17 empty] | 0 | 0 | 0 |  |  |  |  | 70 | 10 |  |  |  |  | 0 |  | -1055536343 | 2 | 1 | -2 | 0 | 0 | 0 | 2788.47 | 0 | 0 | 2788.47 |  | 0 | 3 | 0 |  | 0 | 1 | 0 | 0 | 0 | 0 |  | 0
17 | 1 |  | 425 | 10 | 1.23-2103-32-1/1 | Техническое обслуживание амперметров и вольтметров постоянного и переменного тока | шт. | 1 | 0 | 1 |  |  |  | 260.36 | 4.88 | 0 | 0 | 255.48 | 0 | 0.36 | 0 | 0 | 178.84 | 25.55 |  | 1470943379 | 260.36 | 4.88 | 0 | 0 | 255.48 | 0 | 0.36 | 0 | 0 | 130.18 | 2.44 | 0 | 0 | 127.74 | 0 | 0.18 | 0 | 0 | 70 | 10 | 1 | 1 |  |  | 1 | 1 | 1 | 1 |  |  |  |  | 0 | 4 | СН-2012.1 Выпуск № 5 (в текущих ценах по состоянию на 01.10.2025 г.). 1.23-2103-32-1/1 |  |  | 0 | 0 |  | 0 | 1 | 0 | 1 | 1 | 1 | 1 | 1 | 1 |  | 70 | 10 |  |  |  | 0 | 0 | 0 | [5 empty] | 0 |  | 0 | 260.36 | 4.88 | 0 | 0 | 255.48 | 0 | 0.36 | 0 | 0 | 178.836 | 25.548 |  |  |  | )*2 | )*2 | )*2 | )*2 |  | )*2 | )*2 |  |  |  | 0 | 0 | 1 | 1 |  |  |  | 16987630 | шт. | шт. | 1 | [6 empty] | 1441815344 | 1 | СН-2012 | 0 |  | 4 | 0 | Подрядные работы, гл. 1-5,7 | работа |  |  |  | 0 | 130.18 | 2.44 | 0 | 0 | 127.74 | 0.18 | 0 | 0 | [17 empty] | 0 | 0 | 0 |  |  |  |  | 70 | 10 |  |  |  |  | 0 |  | -1055536343 | 2 | 1 | -2 | 0 | 0 | 0 | 464.75 | 0 | 0 | 464.75 |  | 0 | 3 | 0 |  | 0 | 1 | 0 | 0 | 0 | 0 |  | 0
17 | 1 |  | 429 | 11 | 1.21-2203-44-2/1 | Техническое обслуживание панели вводной с воздушным автоматическим выключателем на номинальный ток 2500 А, с блоком учета электроэнергии - полугодовое | шт. | 1 | 0 | 1 |  |  |  | 1082.76 | 6.93 | 0.84 | 0.01 | 1074.99 | 0 | 1.62 | 0 | 0 | 752.49 | 107.5 |  | 1470943379 | 1082.76 | 6.93 | 0.84 | 0.01 | 1074.99 | 0 | 1.62 | 0 | 0 | 1082.76 | 6.93 | 0.84 | 0.01 | 1074.99 | 0 | 1.62 | 0 | 0 | 70 | 10 | 1 | 1 |  |  | 1 | 1 | 1 | 1 |  |  |  |  | 0 | 4 | СН-2012.1 Выпуск № 5 (в текущих ценах по состоянию на 01.10.2025 г.). 1.21-2203-44-2/1 |  |  | 0 | 0 |  | 0 | 1 | 0 | 1 | 1 | 1 | 1 | 1 | 1 |  | 70 | 10 |  |  |  | 0 | 0 | 0 | [5 empty] | 0 |  | 0 | 1082.76 | 6.93 | 0.84 | 0.01 | 1074.99 | 0 | 1.62 | 0 | 0 | 752.493 | 107.499 | [13 empty] | 0 | 0 | 1 | 1 |  |  |  | 16987630 | шт. | шт. | 1 | [6 empty] | 1441815344 | 1 | СН-2012 | 0 |  | 4 | 0 | Подрядные работы, гл. 1-5,7 | работа |  |  |  | 0 | 1082.76 | 6.93 | 0.84 | 0.01 | 1074.99 | 1.62 | 0 | 0 | [17 empty] | 0 | 0 | 0 |  |  |  |  | 70 | 10 |  |  |  |  | 0 |  | 253766891 | 2 | 1 | -2 | 0 | 0.01 | 0 | 1942.76 | 0 | 0 | 1942.76 |  | 0 | 3 | 0 |  | 0 | 1 | 0 | 0 | 0 | 0 |  | 0
17 | 1 |  | 431 |  | 1.21-2201-31-4/1 | Осмотр панели вводной с воздушным автоматическим выключателем на номинальный ток 2500 А, с блоком учета электроэнергии - ежемесячный | шт. | 1 | 0 | 1 |  |  |  | 597.51 | 4.71 | 0 | 0 | 592.8 | 0 | 0.96 | 0 | 0 | 414.96 | 59.28 |  | -1 | 597.51 | 4.71 | 0 | 0 | 592.8 | 0 | 0.96 | 0 | 0 | 199.17 | 1.57 | 0 | 0 | 197.6 | 0 | 0.32 | 0 | 0 | 70 | 10 | 1 | 1 |  |  | 1 | 1 | 1 | 1 |  |  |  |  | 0 | 4 | СН-2012.1 Выпуск № 5 (в текущих ценах по состоянию на 01.10.2025 г.). 1.21-2201-31-4/1 |  |  | 0 | 0 |  | 0 | 1 | 0 | 1 | 1 | 1 | 1 | 1 | 1 |  | 70 | 10 |  |  |  | 0 | 0 | 0 | [5 empty] | 0 |  | 0 | 597.51 | 4.71 | 0 | 0 | 592.8 | 0 | 0.96 | 0 | 0 | 414.96 | 59.28 |  |  |  | )*3 | )*3 | )*3 | )*3 |  | )*3 | )*3 |  |  |  | 0 | 0 | 1 | 1 |  |  |  | 16987630 | шт. | шт. | 1 | [6 empty] | 1441815344 | 1 | СН-2012 | 0 |  | 4 | 0 | Подрядные работы, гл. 1-5,7 | работа |  |  |  | 1024 | 199.17 | 1.57 | 0 | 0 | 197.6 | 0.32 | 0 | 0 | [17 empty] | 0 | 0 | 0 |  |  |  |  | 70 | 10 |  |  |  |  | 0 |  | 367717237 | 2 | 1 | -2 | 0 | 0 | 0 | 1071.75 | 0 | 0 | 1071.75 |  | 0 | 3 | 0 |  | 0 | 1 | 0 | 0 | 0 | 0 |  | 0
17 | 1 |  | 433 |  | 1.21-2301-19-1/1 | Технический осмотр выключателей автоматических однополюсных установочных на номинальный ток до 63 А | шт. | 4 | 0 | 4 |  |  |  | 296.52 | 0.12 | 0 | 0 | 296.4 | 0 | 0.48 | 0 | 0 | 207.48 | 29.64 |  | -1 | 74.13 | 0.03 | 0 | 0 | 74.1 | 0 | 0.12 | 0 | 0 | 24.71 | 0.01 | 0 | 0 | 24.7 | 0 | 0.04 | 0 | 0 | 70 | 10 | 1 | 1 |  |  | 1 | 1 | 1 | 1 |  |  |  |  | 0 | 4 | СН-2012.1 Выпуск № 5 (в текущих ценах по состоянию на 01.10.2025 г.). 1.21-2301-19-1/1 |  |  | 0 | 0 |  | 0 | 1 | 0 | 1 | 1 | 1 | 1 | 1 | 1 |  | 70 | 10 |  |  |  | 0 | 0 | 0 | [5 empty] | 0 |  | 0 | 296.52 | 0.03 | 0 | 0 | 74.1 | 0 | 0.12 | 0 | 0 | 207.48 | 29.64 |  |  |  | )*3 | )*3 | )*3 | )*3 |  | )*3 | )*3 |  |  |  | 0 | 0 | 1 | 1 |  |  |  | 16987630 | шт. | шт. | 1 | [6 empty] | 1441815344 | 1 | СН-2012 | 0 |  | 4 | 0 | Подрядные работы, гл. 1-5,7 | работа |  |  |  | 1024 | 24.71 | 0.01 | 0 | 0 | 24.7 | 0.04 | 0 | 0 | [17 empty] | 0 | 0 | 0 |  |  |  |  | 70 | 10 |  |  |  |  | 0 |  | 322852978 | 2 | 1 | -2 | 0 | 0 | 0 | 533.64 | 0 | 0 | 533.64 |  | 0 | 3 | 0 |  | 0 | 1 | 0 | 0 | 0 | 0 |  | 0
17 | 1 |  | 436 | 12 | 1.21-2303-19-1/1 | Техническое обслуживание выключателей автоматических однополюсных установочных на номинальный ток до 63 А | шт. | 4 | 0 | 4 |  |  |  | 2970.76 | 6.8 | 0 | 0 | 2963.96 | 0 | 4.8 | 0 | 0 | 2074.77 | 296.4 |  | 1470943379 | 742.69 | 1.7 | 0 | 0 | 740.99 | 0 | 1.2 | 0 | 0 | 742.69 | 1.7 | 0 | 0 | 740.99 | 0 | 1.2 | 0 | 0 | 70 | 10 | 1 | 1 |  |  | 1 | 1 | 1 | 1 |  |  |  |  | 0 | 4 | СН-2012.1 Выпуск № 5 (в текущих ценах по состоянию на 01.10.2025 г.). 1.21-2303-19-1/1 |  |  | 0 | 0 |  | 0 | 1 | 0 | 1 | 1 | 1 | 1 | 1 | 1 |  | 70 | 10 |  |  |  | 0 | 0 | 0 | [5 empty] | 0 |  | 0 | 2970.76 | 1.7 | 0 | 0 | 740.99 | 0 | 1.2 | 0 | 0 | 2074.772 | 296.396 | [13 empty] | 0 | 0 | 1 | 1 |  |  |  | 16987630 | шт. | шт. | 1 | [6 empty] | 1441815344 | 1 | СН-2012 | 0 |  | 4 | 0 | Подрядные работы, гл. 1-5,7 | работа |  |  |  | 0 | 742.69 | 1.7 | 0 | 0 | 740.99 | 1.2 | 0 | 0 | [17 empty] | 0 | 0 | 0 |  |  |  |  | 70 | 10 |  |  |  |  | 0 |  | -773177281 | 2 | 1 | -2 | 0 | 0 | 0 | 5341.93 | 0 | 0 | 5341.93 |  | 0 | 3 | 0 |  | 0 | 1 | 0 | 0 | 0 | 0 |  | 0
17 | 1 |  | 437 |  | 1.21-2301-3-1/1 | Технический осмотр выключателей автоматических трехполюсных установочных, номинальный ток до 200 А | шт. | 47 | 0 | 47 |  |  |  | 4352.67 | 0 | 0 | 0 | 4352.67 | 0 | 7.05 | 0 | 0 | 3046.87 | 435.27 |  | -1 | 92.61 | 0 | 0 | 0 | 92.61 | 0 | 0.15 | 0 | 0 | 30.87 | 0 | 0 | 0 | 30.87 | 0 | 0.05 | 0 | 0 | 70 | 10 | 1 | 1 |  |  | 1 | 1 | 1 | 1 |  |  |  |  | 0 | 4 | СН-2012.1 Выпуск № 5 (в текущих ценах по состоянию на 01.10.2025 г.). 1.21-2301-3-1/1 |  |  | 0 | 0 |  | 0 | 1 | 0 | 1 | 1 | 1 | 1 | 1 | 1 |  | 70 | 10 |  |  |  | 0 | 0 | 0 | [5 empty] | 0 |  | 0 | 4352.67 | 0 | 0 | 0 | 92.61 | 0 | 0.15 | 0 | 0 | 3046.869 | 435.267 |  |  |  | )*3 | )*3 | )*3 | )*3 |  | )*3 | )*3 |  |  |  | 0 | 0 | 1 | 1 |  |  |  | 16987630 | шт. | шт. | 1 | [6 empty] | 1441815344 | 1 | СН-2012 | 0 |  | 4 | 0 | Подрядные работы, гл. 1-5,7 | работа |  |  |  | 1024 | 30.87 | 0 | 0 | 0 | 30.87 | 0.05 | 0 | 0 | [17 empty] | 0 | 0 | 0 |  |  |  |  | 70 | 10 |  |  |  |  | 0 |  | 1105260746 | 2 | 1 | -2 | 0 | 0 | 0 | 7834.81 | 0 | 0 | 7834.81 |  | 0 | 3 | 0 |  | 0 | 1 | 0 | 0 | 0 | 0 |  | 0
17 | 1 |  | 443 | 13 | 1.21-2303-3-1/1 | Техническое обслуживание выключателей автоматических трехполюсных установочных, номинальный ток до 200 А, | шт. | 47 | 0 | 47 |  |  |  | 44115.14 | 582.33 | 0 | 0 | 43532.81 | 0 | 70.5 | 0 | 0 | 30472.97 | 4353.28 |  | 1470943379 | 938.62 | 12.39 | 0 | 0 | 926.23 | 0 | 1.5 | 0 | 0 | 938.62 | 12.39 | 0 | 0 | 926.23 | 0 | 1.5 | 0 | 0 | 70 | 10 | 1 | 1 |  |  | 1 | 1 | 1 | 1 |  |  |  |  | 0 | 4 | СН-2012.1 Выпуск № 5 (в текущих ценах по состоянию на 01.10.2025 г.). 1.21-2303-3-1/1 |  |  | 0 | 0 |  | 0 | 1 | 0 | 1 | 1 | 1 | 1 | 1 | 1 |  | 70 | 10 |  |  |  | 0 | 0 | 0 | [5 empty] | 0 |  | 0 | 44115.14 | 12.39 | 0 | 0 | 926.23 | 0 | 1.5 | 0 | 0 | 30472.967 | 4353.281 | [13 empty] | 0 | 0 | 1 | 1 |  |  |  | 16987630 | шт. | шт. | 1 | [6 empty] | 1441815344 | 1 | СН-2012 | 0 |  | 4 | 0 | Подрядные работы, гл. 1-5,7 | работа |  |  |  | 0 | 938.62 | 12.39 | 0 | 0 | 926.23 | 1.5 | 0 | 0 | [17 empty] | 0 | 0 | 0 |  |  |  |  | 70 | 10 |  |  |  |  | 0 |  | -1527887975 | 2 | 1 | -2 | 0 | 0 | 0 | 78941.39 | 0 | 0 | 78941.39 |  | 0 | 3 | 0 |  | 0 | 1 | 0 | 0 | 0 | 0 |  | 0
17 | 1 |  | 447 |  | 1.21-2203-22-4/1 | Техническое обслуживание проходных трансформаторов тока напряжением до 10 кВ | шт. | 12 | 0 | 12 |  |  |  | 5490.72 | 235.32 | 0 | 0 | 5255.4 | 0 | 8.64 | 0 | 0 | 3678.78 | 525.54 |  | -1 | 457.56 | 19.61 | 0 | 0 | 437.95 | 0 | 0.72 | 0 | 0 | 457.56 | 19.61 | 0 | 0 | 437.95 | 0 | 0.72 | 0 | 0 | 70 | 10 | 1 | 1 |  |  | 1 | 1 | 1 | 1 |  |  |  |  | 0 | 4 | СН-2012.1 Выпуск № 5 (в текущих ценах по состоянию на 01.10.2025 г.). 1.21-2203-22-4/1 |  |  | 0 | 0 |  | 0 | 1 | 0 | 1 | 1 | 1 | 1 | 1 | 1 |  | 70 | 10 |  |  |  | 0 | 0 | 0 | [5 empty] | 0 |  | 0 | 5490.72 | 19.61 | 0 | 0 | 437.95 | 0 | 0.72 | 0 | 0 | 3678.78 | 525.54 | [13 empty] | 0 | 0 | 1 | 1 |  |  |  | 16987630 | шт. | шт. | 1 | [6 empty] | 1441815344 | 1 | СН-2012 | 0 |  | 4 | 0 | Подрядные работы, гл. 1-5,7 | работа |  |  |  | 1311744 | 457.56 | 19.61 | 0 | 0 | 437.95 | 0.72 | 0 | 0 | [17 empty] | 0 | 0 | 0 |  |  |  |  | 70 | 10 |  |  |  |  | 0 |  | -36652570 | 2 | 1 | -2 | 0 | 0 | 0 | 9695.04 | 0 | 0 | 9695.04 |  | 0 | 3 | 0 |  | 0 | 1 | 0 | 0 | 0 | 0 |  | 0
17 | 1 |  | 448 |  | 1.21-2201-28-1/1 | Технический осмотр главного распределительного щита (ГРЩ) с количеством вводов 1 - ежедневный | шт. | 1 | 0 | 1 |  |  |  | 9471.86 | 0 | 0 | 0 | 9471.86 | 0 | 15.34 | 0 | 0 | 6630.3 | 947.19 |  | -1 | 9471.86 | 0 | 0 | 0 | 9471.86 | 0 | 15.34 | 0 | 0 | 80.27 | 0 | 0 | 0 | 80.27 | 0 | 0.13 | 0 | 0 | 70 | 10 | 1 | 1 |  |  | 1 | 1 | 1 | 1 |  |  |  |  | 0 | 4 | СН-2012.1 Выпуск № 5 (в текущих ценах по состоянию на 01.10.2025 г.). 1.21-2201-28-1/1 |  |  | 0 | 0 |  | 0 | 1 | 0 | 1 | 1 | 1 | 1 | 1 | 1 |  | 70 | 10 |  |  |  | 0 | 0 | 0 | [5 empty] | 0 |  | 0 | 9471.86 | 0 | 0 | 0 | 9471.86 | 0 | 15.34 | 0 | 0 | 6630.302 | 947.186 |  |  |  | )*118 | )*118 | )*118 | )*118 |  | )*118 | )*118 |  |  |  | 0 | 0 | 1 | 1 |  |  |  | 16987630 | шт. | шт. | 1 | [6 empty] | 1441815344 | 1 | СН-2012 | 0 |  | 4 | 0 | Подрядные работы, гл. 1-5,7 | работа |  |  |  | 1024 | 80.27 | 0 | 0 | 0 | 80.27 | 0.13 | 0 | 0 | [17 empty] | 0 | 0 | 0 |  |  |  |  | 70 | 10 |  |  |  |  | 0 |  | -1117044644 | 2 | 1 | -2 | 0 | 0 | 0 | 17049.35 | 0 | 0 | 17049.35 |  | 0 | 3 | 0 |  | 0 | 1 | 0 | 0 | 0 | 0 |  | 0
17 | 1 |  | 449 |  | 1.21-2201-28-2/1 | Технический осмотр главного распределительного щита (ГРЩ) с количеством вводов 1 - ежемесячный | шт. | 1 | 0 | 1 |  |  |  | 592.8 | 0 | 0 | 0 | 592.8 | 0 | 0.96 | 0 | 0 | 414.96 | 59.28 |  | -1 | 592.8 | 0 | 0 | 0 | 592.8 | 0 | 0.96 | 0 | 0 | 148.2 | 0 | 0 | 0 | 148.2 | 0 | 0.24 | 0 | 0 | 70 | 10 | 1 | 1 |  |  | 1 | 1 | 1 | 1 |  |  |  |  | 0 | 4 | СН-2012.1 Выпуск № 5 (в текущих ценах по состоянию на 01.10.2025 г.). 1.21-2201-28-2/1 |  |  | 0 | 0 |  | 0 | 1 | 0 | 1 | 1 | 1 | 1 | 1 | 1 |  | 70 | 10 |  |  |  | 0 | 0 | 0 | [5 empty] | 0 |  | 0 | 592.8 | 0 | 0 | 0 | 592.8 | 0 | 0.96 | 0 | 0 | 414.96 | 59.28 |  |  |  | )*4 | )*4 | )*4 | )*4 |  | )*4 | )*4 |  |  |  | 0 | 0 | 1 | 1 |  |  |  | 16987630 | шт. | шт. | 1 | [6 empty] | 1441815344 | 1 | СН-2012 | 0 |  | 4 | 0 | Подрядные работы, гл. 1-5,7 | работа |  |  |  | 1024 | 148.2 | 0 | 0 | 0 | 148.2 | 0.24 | 0 | 0 | [17 empty] | 0 | 0 | 0 |  |  |  |  | 70 | 10 |  |  |  |  | 0 |  | -2012897458 | 2 | 1 | -2 | 0 | 0 | 0 | 1067.04 | 0 | 0 | 1067.04 |  | 0 | 3 | 0 |  | 0 | 1 | 0 | 0 | 0 | 0 |  | 0
17 | 1 |  | 450 | 14 | 1.23-2303-4-2/1 | Техническое обслуживание средств автоматизации, платы, модули, контроллеры, блоки питания комплекса "ДЕКОНТ" /Программируемый логический контроллер, 100-240VAC/VDC, 8DI, 4RO, RTC, Ethernet, ЖКИ | шт. | 1 | 0 | 1 |  |  |  | 4014.64 | 0 | 0 | 0 | 4014.64 | 0 | 4.84 | 0 | 0 | 2810.25 | 401.46 |  | 1470943379 | 4014.64 | 0 | 0 | 0 | 4014.64 | 0 | 4.84 | 0 | 0 | 2007.32 | 0 | 0 | 0 | 2007.32 | 0 | 2.42 | 0 | 0 | 70 | 10 | 1 | 1 |  |  | 1 | 1 | 1 | 1 |  |  |  |  | 0 | 4 | СН-2012.1 Выпуск № 5 (в текущих ценах по состоянию на 01.10.2025 г.). 1.23-2303-4-2/1 |  |  | 0 | 0 |  | 0 | 1 | 0 | 1 | 1 | 1 | 1 | 1 | 1 |  | 70 | 10 |  |  |  | 0 | 0 | 0 | [5 empty] | 0 |  | 0 | 4014.64 | 0 | 0 | 0 | 4014.64 | 0 | 4.84 | 0 | 0 | 2810.248 | 401.464 |  |  |  | )*2 | )*2 | )*2 | )*2 |  | )*2 | )*2 |  |  |  | 0 | 0 | 1 | 1 |  |  |  | 16987630 | шт. | шт. | 1 | [6 empty] | 1441815344 | 1 | СН-2012 | 0 |  | 4 | 0 | Подрядные работы, гл. 1-5,7 | работа |  |  |  | 0 | 2007.32 | 0 | 0 | 0 | 2007.32 | 2.42 | 0 | 0 | [17 empty] | 0 | 0 | 0 |  |  |  |  | 70 | 10 |  |  |  |  | 0 |  | -1662177618 | 2 | 1 | -2 | 0 | 0 | 0 | 7226.35 | 0 | 0 | 7226.35 |  | 0 | 3 | 0 |  | 0 | 1 | 0 | 0 | 0 | 0 |  | 0
17 | 1 |  | 451 | 15 | 1.23-2303-4-2/1 | Техническое обслуживание средств автоматизации, платы, модули, контроллеры, блоки питания комплекса "ДЕКОНТ" /Модуль расширения, 100-240VAC/VDC, 4DI, 4RO | шт. | 1 | 0 | 1 |  |  |  | 4014.64 | 0 | 0 | 0 | 4014.64 | 0 | 4.84 | 0 | 0 | 2810.25 | 401.46 |  | 1470943379 | 4014.64 | 0 | 0 | 0 | 4014.64 | 0 | 4.84 | 0 | 0 | 2007.32 | 0 | 0 | 0 | 2007.32 | 0 | 2.42 | 0 | 0 | 70 | 10 | 1 | 1 |  |  | 1 | 1 | 1 | 1 |  |  |  |  | 0 | 4 | СН-2012.1 Выпуск № 5 (в текущих ценах по состоянию на 01.10.2025 г.). 1.23-2303-4-2/1 |  |  | 0 | 0 |  | 0 | 1 | 0 | 1 | 1 | 1 | 1 | 1 | 1 |  | 70 | 10 |  |  |  | 0 | 0 | 0 | [5 empty] | 0 |  | 0 | 4014.64 | 0 | 0 | 0 | 4014.64 | 0 | 4.84 | 0 | 0 | 2810.248 | 401.464 |  |  |  | )*2 | )*2 | )*2 | )*2 |  | )*2 | )*2 |  |  |  | 0 | 0 | 1 | 1 |  |  |  | 16987630 | шт. | шт. | 1 | [6 empty] | 1441815344 | 1 | СН-2012 | 0 |  | 4 | 0 | Подрядные работы, гл. 1-5,7 | работа |  |  |  | 0 | 2007.32 | 0 | 0 | 0 | 2007.32 | 2.42 | 0 | 0 | [17 empty] | 0 | 0 | 0 |  |  |  |  | 70 | 10 |  |  |  |  | 0 |  | 1757508472 | 2 | 1 | -2 | 0 | 0 | 0 | 7226.35 | 0 | 0 | 7226.35 |  | 0 | 3 | 0 |  | 0 | 1 | 0 | 0 | 0 | 0 |  | 0
17 | 1 |  | 452 |  | 1.21-2301-24-1/1 | Осмотр индикатора светосигнального светодиодного на лицевой панели распределительного устройства - ежедневный | 10 шт. | 1.4 | 0 | 1.4 |  |  |  | 1717.72 | 0 | 0 | 0 | 1717.72 | 0 | 3.388 | 0 | 0 | 1202.4 | 171.77 |  | -1 | 1226.94 | 0 | 0 | 0 | 1226.94 | 0 | 2.42 | 0 | 0 | 10.14 | 0 | 0 | 0 | 10.14 | 0 | 0.02 | 0 | 0 | 70 | 10 | 1 | 1 |  |  | 1 | 1 | 1 | 1 |  |  |  |  | 0 | 4 | СН-2012.1 Выпуск № 5 (в текущих ценах по состоянию на 01.10.2025 г.). 1.21-2301-24-1/1 |  |  | 0 | 0 |  | 0 | 1 | 0 | 1 | 1 | 1 | 1 | 1 | 1 |  | 70 | 10 |  |  |  | 0 | 0 | 0 | [5 empty] | 0 |  | 0 | 1717.72 | 0 | 0 | 0 | 1226.94 | 0 | 2.42 | 0 | 0 | 1202.404 | 171.772 |  |  |  | )*121 | )*121 | )*121 | )*121 |  | )*121 | )*121 |  |  |  | 0 | 0 | 1 | 1 |  |  |  | 16987630 | 10 шт. | 10 шт. | 10 | [6 empty] | 1441815344 | 1 | СН-2012 | 0 |  | 4 | 0 | Подрядные работы, гл. 1-5,7 | работа |  |  |  | 1024 | 10.14 | 0 | 0 | 0 | 10.14 | 0.02 | 0 | 0 | [17 empty] | 0 | 0 | 0 |  |  |  |  | 70 | 10 |  |  |  |  | 0 |  | -341670462 | 2 | 1 | -2 | 0 | 0 | 0 | 3091.89 | 0 | 0 | 3091.89 |  | 0 | 3 | 0 |  | 0 | 1 | 0 | 0 | 0 | 0 |  | 0
17 | 1 |  | 455 | 16 | 1.21-2303-39-1/1 | Техническое обслуживание индикатора светосигнального светодиодного на лицевой панели распределительного устройства - полугодовое | 10 шт. | 1.4 | 0 | 1.4 |  |  |  | 352.03 | 5.73 | 0 | 0 | 346.3 | 0 | 0.616 | 0 | 0 | 242.41 | 34.63 |  | 1470943379 | 251.45 | 4.09 | 0 | 0 | 247.36 | 0 | 0.44 | 0 | 0 | 251.45 | 4.09 | 0 | 0 | 247.36 | 0 | 0.44 | 0 | 0 | 70 | 10 | 1 | 1 |  |  | 1 | 1 | 1 | 1 |  |  |  |  | 0 | 4 | СН-2012.1 Выпуск № 5 (в текущих ценах по состоянию на 01.10.2025 г.). 1.21-2303-39-1/1 |  |  | 0 | 0 |  | 0 | 1 | 0 | 1 | 1 | 1 | 1 | 1 | 1 |  | 70 | 10 |  |  |  | 0 | 0 | 0 | [5 empty] | 0 |  | 0 | 352.03 | 4.09 | 0 | 0 | 247.36 | 0 | 0.44 | 0 | 0 | 242.41 | 34.63 | [13 empty] | 0 | 0 | 1 | 1 |  |  |  | 16987630 | 10 шт. | 10 шт. | 10 | [6 empty] | 1441815344 | 1 | СН-2012 | 0 |  | 4 | 0 | Подрядные работы, гл. 1-5,7 | работа |  |  |  | 0 | 251.45 | 4.09 | 0 | 0 | 247.36 | 0.44 | 0 | 0 | [17 empty] | 0 | 0 | 0 |  |  |  |  | 70 | 10 |  |  |  |  | 0 |  | -591198765 | 2 | 1 | -2 | 0 | 0 | 0 | 629.07 | 0 | 0 | 629.07 |  | 0 | 3 | 0 |  | 0 | 1 | 0 | 0 | 0 | 0 |  | 0
17 | 1 |  | 456 | 17 | 1.21-2303-27-6/1 | Техническое обслуживание электрических аппаратов до 1000 В, реле промежуточное | шт. | 2 | 0 | 2 |  |  |  | 385.2 | 0 | 0 | 0 | 385.2 | 0 | 0.76 | 0 | 0 | 269.64 | 38.52 |  | 1470943379 | 192.6 | 0 | 0 | 0 | 192.6 | 0 | 0.38 | 0 | 0 | 192.6 | 0 | 0 | 0 | 192.6 | 0 | 0.38 | 0 | 0 | 70 | 10 | 1 | 1 |  |  | 1 | 1 | 1 | 1 |  |  |  |  | 0 | 4 | СН-2012.1 Выпуск № 5 (в текущих ценах по состоянию на 01.10.2025 г.). 1.21-2303-27-6/1 |  |  | 0 | 0 |  | 0 | 1 | 0 | 1 | 1 | 1 | 1 | 1 | 1 |  | 70 | 10 |  |  |  | 0 | 0 | 0 | [5 empty] | 0 |  | 0 | 385.2 | 0 | 0 | 0 | 192.6 | 0 | 0.38 | 0 | 0 | 269.64 | 38.52 | [13 empty] | 0 | 0 | 1 | 1 |  |  |  | 16987630 | шт. | шт. | 1 | [6 empty] | 1441815344 | 1 | СН-2012 | 0 |  | 4 | 0 | Подрядные работы, гл. 1-5,7 | работа |  |  |  | 0 | 192.6 | 0 | 0 | 0 | 192.6 | 0.38 | 0 | 0 | [17 empty] | 0 | 0 | 0 |  |  |  |  | 70 | 10 |  |  |  |  | 0 |  | -1240130304 | 2 | 1 | -2 | 0 | 0 | 0 | 693.36 | 0 | 0 | 693.36 |  | 0 | 3 | 0 |  | 0 | 1 | 0 | 0 | 0 | 0 |  | 0
17 | 1 |  | 457 | 18 | 1.21-2303-27-4/1 | Техническое обслуживание электрических аппаратов до 1000 В, реле напряжения / Реле контроля фаз NJYB3-15, 3x220В | шт. | 2 | 0 | 2 |  |  |  | 293.98 | 0 | 0 | 0 | 293.98 | 0 | 0.58 | 0 | 0 | 205.79 | 29.4 |  | 1470943379 | 146.99 | 0 | 0 | 0 | 146.99 | 0 | 0.29 | 0 | 0 | 146.99 | 0 | 0 | 0 | 146.99 | 0 | 0.29 | 0 | 0 | 70 | 10 | 1 | 1 |  |  | 1 | 1 | 1 | 1 |  |  |  |  | 0 | 4 | СН-2012.1 Выпуск № 5 (в текущих ценах по состоянию на 01.10.2025 г.). 1.21-2303-27-4/1 |  |  | 0 | 0 |  | 0 | 1 | 0 | 1 | 1 | 1 | 1 | 1 | 1 |  | 70 | 10 |  |  |  | 0 | 0 | 0 | [5 empty] | 0 |  | 0 | 293.98 | 0 | 0 | 0 | 146.99 | 0 | 0.29 | 0 | 0 | 205.786 | 29.398 | [13 empty] | 0 | 0 | 1 | 1 |  |  |  | 16987630 | шт. | шт. | 1 | [6 empty] | 1441815344 | 1 | СН-2012 | 0 |  | 4 | 0 | Подрядные работы, гл. 1-5,7 | работа |  |  |  | 0 | 146.99 | 0 | 0 | 0 | 146.99 | 0.29 | 0 | 0 | [17 empty] | 0 | 0 | 0 |  |  |  |  | 70 | 10 |  |  |  |  | 0 |  | 529620239 | 2 | 1 | -2 | 0 | 0 | 0 | 529.17 | 0 | 0 | 529.17 |  | 0 | 3 | 0 |  | 0 | 1 | 0 | 0 | 0 | 0 |  | 0
17 | 1 |  | 460 | 19 | 1.23-2103-32-1/1 | Техническое обслуживание амперметров и вольтметров постоянного и переменного тока | шт. | 2 | 0 | 2 |  |  |  | 520.72 | 9.76 | 0 | 0 | 510.96 | 0 | 0.72 | 0 | 0 | 357.67 | 51.1 |  | 1470943379 | 260.36 | 4.88 | 0 | 0 | 255.48 | 0 | 0.36 | 0 | 0 | 130.18 | 2.44 | 0 | 0 | 127.74 | 0 | 0.18 | 0 | 0 | 70 | 10 | 1 | 1 |  |  | 1 | 1 | 1 | 1 |  |  |  |  | 0 | 4 | СН-2012.1 Выпуск № 5 (в текущих ценах по состоянию на 01.10.2025 г.). 1.23-2103-32-1/1 |  |  | 0 | 0 |  | 0 | 1 | 0 | 1 | 1 | 1 | 1 | 1 | 1 |  | 70 | 10 |  |  |  | 0 | 0 | 0 | [5 empty] | 0 |  | 0 | 520.72 | 4.88 | 0 | 0 | 255.48 | 0 | 0.36 | 0 | 0 | 357.672 | 51.096 |  |  |  | )*2 | )*2 | )*2 | )*2 |  | )*2 | )*2 |  |  |  | 0 | 0 | 1 | 1 |  |  |  | 16987630 | шт. | шт. | 1 | [6 empty] | 1441815344 | 1 | СН-2012 | 0 |  | 4 | 0 | Подрядные работы, гл. 1-5,7 | работа |  |  |  | 0 | 130.18 | 2.44 | 0 | 0 | 127.74 | 0.18 | 0 | 0 | [17 empty] | 0 | 0 | 0 |  |  |  |  | 70 | 10 |  |  |  |  | 0 |  | -1055536343 | 2 | 1 | -2 | 0 | 0 | 0 | 929.49 | 0 | 0 | 929.49 |  | 0 | 3 | 0 |  | 0 | 1 | 0 | 0 | 0 | 0 |  | 0
17 | 1 |  | 463 | 20 | 1.23-2103-32-1/1 | Техническое обслуживание амперметров и вольтметров постоянного и переменного тока | шт. | 2 | 0 | 2 |  |  |  | 520.72 | 9.76 | 0 | 0 | 510.96 | 0 | 0.72 | 0 | 0 | 357.67 | 51.1 |  | 1470943379 | 260.36 | 4.88 | 0 | 0 | 255.48 | 0 | 0.36 | 0 | 0 | 130.18 | 2.44 | 0 | 0 | 127.74 | 0 | 0.18 | 0 | 0 | 70 | 10 | 1 | 1 |  |  | 1 | 1 | 1 | 1 |  |  |  |  | 0 | 4 | СН-2012.1 Выпуск № 5 (в текущих ценах по состоянию на 01.10.2025 г.). 1.23-2103-32-1/1 |  |  | 0 | 0 |  | 0 | 1 | 0 | 1 | 1 | 1 | 1 | 1 | 1 |  | 70 | 10 |  |  |  | 0 | 0 | 0 | [5 empty] | 0 |  | 0 | 520.72 | 4.88 | 0 | 0 | 255.48 | 0 | 0.36 | 0 | 0 | 357.672 | 51.096 |  |  |  | )*2 | )*2 | )*2 | )*2 |  | )*2 | )*2 |  |  |  | 0 | 0 | 1 | 1 |  |  |  | 16987630 | шт. | шт. | 1 | [6 empty] | 1441815344 | 1 | СН-2012 | 0 |  | 4 | 0 | Подрядные работы, гл. 1-5,7 | работа |  |  |  | 0 | 130.18 | 2.44 | 0 | 0 | 127.74 | 0.18 | 0 | 0 | [17 empty] | 0 | 0 | 0 |  |  |  |  | 70 | 10 |  |  |  |  | 0 |  | -1055536343 | 2 | 1 | -2 | 0 | 0 | 0 | 929.49 | 0 | 0 | 929.49 |  | 0 | 3 | 0 |  | 0 | 1 | 0 | 0 | 0 | 0 |  | 0
17 | 1 |  | 467 | 21 | 1.21-2203-44-2/1 | Техническое обслуживание панели вводной с воздушным автоматическим выключателем на номинальный ток 2500 А, с блоком учета электроэнергии - полугодовое | шт. | 2 | 0 | 2 |  |  |  | 2165.52 | 13.86 | 1.68 | 0.02 | 2149.98 | 0 | 3.24 | 0 | 0 | 1504.99 | 215 |  | 1470943379 | 1082.76 | 6.93 | 0.84 | 0.01 | 1074.99 | 0 | 1.62 | 0 | 0 | 1082.76 | 6.93 | 0.84 | 0.01 | 1074.99 | 0 | 1.62 | 0 | 0 | 70 | 10 | 1 | 1 |  |  | 1 | 1 | 1 | 1 |  |  |  |  | 0 | 4 | СН-2012.1 Выпуск № 5 (в текущих ценах по состоянию на 01.10.2025 г.). 1.21-2203-44-2/1 |  |  | 0 | 0 |  | 0 | 1 | 0 | 1 | 1 | 1 | 1 | 1 | 1 |  | 70 | 10 |  |  |  | 0 | 0 | 0 | [5 empty] | 0 |  | 0 | 2165.52 | 6.93 | 0.84 | 0.01 | 1074.99 | 0 | 1.62 | 0 | 0 | 1504.986 | 214.998 | [13 empty] | 0 | 0 | 1 | 1 |  |  |  | 16987630 | шт. | шт. | 1 | [6 empty] | 1441815344 | 1 | СН-2012 | 0 |  | 4 | 0 | Подрядные работы, гл. 1-5,7 | работа |  |  |  | 0 | 1082.76 | 6.93 | 0.84 | 0.01 | 1074.99 | 1.62 | 0 | 0 | [17 empty] | 0 | 0 | 0 |  |  |  |  | 70 | 10 |  |  |  |  | 0 |  | 253766891 | 2 | 1 | -2 | 0 | 0.02 | 0 | 3885.53 | 0 | 0 | 3885.53 |  | 0 | 3 | 0 |  | 0 | 1 | 0 | 0 | 0 | 0 |  | 0
17 | 1 |  | 469 |  | 1.21-2201-31-4/1 | Осмотр панели вводной с воздушным автоматическим выключателем на номинальный ток 2500 А, с блоком учета электроэнергии - ежемесячный | шт. | 2 | 0 | 2 |  |  |  | 1195.02 | 9.42 | 0 | 0 | 1185.6 | 0 | 1.92 | 0 | 0 | 829.92 | 118.56 |  | -1 | 597.51 | 4.71 | 0 | 0 | 592.8 | 0 | 0.96 | 0 | 0 | 199.17 | 1.57 | 0 | 0 | 197.6 | 0 | 0.32 | 0 | 0 | 70 | 10 | 1 | 1 |  |  | 1 | 1 | 1 | 1 |  |  |  |  | 0 | 4 | СН-2012.1 Выпуск № 5 (в текущих ценах по состоянию на 01.10.2025 г.). 1.21-2201-31-4/1 |  |  | 0 | 0 |  | 0 | 1 | 0 | 1 | 1 | 1 | 1 | 1 | 1 |  | 70 | 10 |  |  |  | 0 | 0 | 0 | [5 empty] | 0 |  | 0 | 1195.02 | 4.71 | 0 | 0 | 592.8 | 0 | 0.96 | 0 | 0 | 829.92 | 118.56 |  |  |  | )*3 | )*3 | )*3 | )*3 |  | )*3 | )*3 |  |  |  | 0 | 0 | 1 | 1 |  |  |  | 16987630 | шт. | шт. | 1 | [6 empty] | 1441815344 | 1 | СН-2012 | 0 |  | 4 | 0 | Подрядные работы, гл. 1-5,7 | работа |  |  |  | 1024 | 199.17 | 1.57 | 0 | 0 | 197.6 | 0.32 | 0 | 0 | [17 empty] | 0 | 0 | 0 |  |  |  |  | 70 | 10 |  |  |  |  | 0 |  | 367717237 | 2 | 1 | -2 | 0 | 0 | 0 | 2143.5 | 0 | 0 | 2143.5 |  | 0 | 3 | 0 |  | 0 | 1 | 0 | 0 | 0 | 0 |  | 0
17 | 1 |  | 470 |  | 1.21-2301-3-1/1 | Технический осмотр выключателей автоматических трехполюсных установочных, номинальный ток до 200 А | шт. | 22 | 0 | 22 |  |  |  | 2037.42 | 0 | 0 | 0 | 2037.42 | 0 | 3.3 | 0 | 0 | 1426.19 | 203.74 |  | -1 | 92.61 | 0 | 0 | 0 | 92.61 | 0 | 0.15 | 0 | 0 | 30.87 | 0 | 0 | 0 | 30.87 | 0 | 0.05 | 0 | 0 | 70 | 10 | 1 | 1 |  |  | 1 | 1 | 1 | 1 |  |  |  |  | 0 | 4 | СН-2012.1 Выпуск № 5 (в текущих ценах по состоянию на 01.10.2025 г.). 1.21-2301-3-1/1 |  |  | 0 | 0 |  | 0 | 1 | 0 | 1 | 1 | 1 | 1 | 1 | 1 |  | 70 | 10 |  |  |  | 0 | 0 | 0 | [5 empty] | 0 |  | 0 | 2037.42 | 0 | 0 | 0 | 92.61 | 0 | 0.15 | 0 | 0 | 1426.194 | 203.742 |  |  |  | )*3 | )*3 | )*3 | )*3 |  | )*3 | )*3 |  |  |  | 0 | 0 | 1 | 1 |  |  |  | 16987630 | шт. | шт. | 1 | [6 empty] | 1441815344 | 1 | СН-2012 | 0 |  | 4 | 0 | Подрядные работы, гл. 1-5,7 | работа |  |  |  | 1024 | 30.87 | 0 | 0 | 0 | 30.87 | 0.05 | 0 | 0 | [17 empty] | 0 | 0 | 0 |  |  |  |  | 70 | 10 |  |  |  |  | 0 |  | 1105260746 | 2 | 1 | -2 | 0 | 0 | 0 | 3667.35 | 0 | 0 | 3667.35 |  | 0 | 3 | 0 |  | 0 | 1 | 0 | 0 | 0 | 0 |  | 0
17 | 1 |  | 476 | 22 | 1.21-2303-3-1/1 | Техническое обслуживание выключателей автоматических трехполюсных установочных, номинальный ток до 200 А, | шт. | 22 | 0 | 22 |  |  |  | 20649.64 | 272.58 | 0 | 0 | 20377.06 | 0 | 33 | 0 | 0 | 14263.94 | 2037.71 |  | 1470943379 | 938.62 | 12.39 | 0 | 0 | 926.23 | 0 | 1.5 | 0 | 0 | 938.62 | 12.39 | 0 | 0 | 926.23 | 0 | 1.5 | 0 | 0 | 70 | 10 | 1 | 1 |  |  | 1 | 1 | 1 | 1 |  |  |  |  | 0 | 4 | СН-2012.1 Выпуск № 5 (в текущих ценах по состоянию на 01.10.2025 г.). 1.21-2303-3-1/1 |  |  | 0 | 0 |  | 0 | 1 | 0 | 1 | 1 | 1 | 1 | 1 | 1 |  | 70 | 10 |  |  |  | 0 | 0 | 0 | [5 empty] | 0 |  | 0 | 20649.64 | 12.39 | 0 | 0 | 926.23 | 0 | 1.5 | 0 | 0 | 14263.942 | 2037.706 | [13 empty] | 0 | 0 | 1 | 1 |  |  |  | 16987630 | шт. | шт. | 1 | [6 empty] | 1441815344 | 1 | СН-2012 | 0 |  | 4 | 0 | Подрядные работы, гл. 1-5,7 | работа |  |  |  | 0 | 938.62 | 12.39 | 0 | 0 | 926.23 | 1.5 | 0 | 0 | [17 empty] | 0 | 0 | 0 |  |  |  |  | 70 | 10 |  |  |  |  | 0 |  | -1527887975 | 2 | 1 | -2 | 0 | 0 | 0 | 36951.29 | 0 | 0 | 36951.29 |  | 0 | 3 | 0 |  | 0 | 1 | 0 | 0 | 0 | 0 |  | 0
17 | 1 |  | 477 |  | 1.21-2301-28-1/1 | Осмотр расцепителя напряжения независимого - ежемесячный | 10 шт. | 0.2 | 0 | 0.2 |  |  |  | 170.3 | 0 | 0 | 0 | 170.3 | 0 | 0.336 | 0 | 0 | 119.21 | 17.03 |  | -1 | 851.52 | 0 | 0 | 0 | 851.52 | 0 | 1.68 | 0 | 0 | 283.84 | 0 | 0 | 0 | 283.84 | 0 | 0.56 | 0 | 0 | 70 | 10 | 1 | 1 |  |  | 1 | 1 | 1 | 1 |  |  |  |  | 0 | 4 | СН-2012.1 Выпуск № 5 (в текущих ценах по состоянию на 01.10.2025 г.). 1.21-2301-28-1/1 |  |  | 0 | 0 |  | 0 | 1 | 0 | 1 | 1 | 1 | 1 | 1 | 1 |  | 70 | 10 |  |  |  | 0 | 0 | 0 | [5 empty] | 0 |  | 0 | 170.3 | 0 | 0 | 0 | 851.52 | 0 | 1.68 | 0 | 0 | 119.21 | 17.03 |  |  |  | )*3 | )*3 | )*3 | )*3 |  | )*3 | )*3 |  |  |  | 0 | 0 | 1 | 1 |  |  |  | 16987630 | 10 шт. | 10 шт. | 10 | [6 empty] | 1441815344 | 1 | СН-2012 | 0 |  | 4 | 0 | Подрядные работы, гл. 1-5,7 | работа |  |  |  | 1024 | 283.84 | 0 | 0 | 0 | 283.84 | 0.56 | 0 | 0 | [17 empty] | 0 | 0 | 0 |  |  |  |  | 70 | 10 |  |  |  |  | 0 |  | 1038359689 | 2 | 1 | -2 | 0 | 0 | 0 | 306.54 | 0 | 0 | 306.54 |  | 0 | 3 | 0 |  | 0 | 1 | 0 | 0 | 0 | 0 |  | 0
17 | 1 |  | 478 | 23 | 1.21-2303-49-1/1 | Техническое обслуживание расцепителя напряжения независимого - полугодовое | шт. | 2 | 0 | 2 |  |  |  | 179.9 | 0 | 0 | 0 | 179.9 | 0 | 0.32 | 0 | 0 | 125.93 | 17.99 |  | 1470943379 | 89.95 | 0 | 0 | 0 | 89.95 | 0 | 0.16 | 0 | 0 | 89.95 | 0 | 0 | 0 | 89.95 | 0 | 0.16 | 0 | 0 | 70 | 10 | 1 | 1 |  |  | 1 | 1 | 1 | 1 |  |  |  |  | 0 | 4 | СН-2012.1 Выпуск № 5 (в текущих ценах по состоянию на 01.10.2025 г.). 1.21-2303-49-1/1 |  |  | 0 | 0 |  | 0 | 1 | 0 | 1 | 1 | 1 | 1 | 1 | 1 |  | 70 | 10 |  |  |  | 0 | 0 | 0 | [5 empty] | 0 |  | 0 | 179.9 | 0 | 0 | 0 | 89.95 | 0 | 0.16 | 0 | 0 | 125.93 | 17.99 | [13 empty] | 0 | 0 | 1 | 1 |  |  |  | 16987630 | шт. | шт. | 1 | [6 empty] | 1441815344 | 1 | СН-2012 | 0 |  | 4 | 0 | Подрядные работы, гл. 1-5,7 | работа |  |  |  | 0 | 89.95 | 0 | 0 | 0 | 89.95 | 0.16 | 0 | 0 | [17 empty] | 0 | 0 | 0 |  |  |  |  | 70 | 10 |  |  |  |  | 0 |  | -864364953 | 2 | 1 | -2 | 0 | 0 | 0 | 323.82 | 0 | 0 | 323.82 |  | 0 | 3 | 0 |  | 0 | 1 | 0 | 0 | 0 | 0 |  | 0
17 | 1 |  | 480 |  | 1.21-2301-19-1/1 | Технический осмотр выключателей автоматических однополюсных установочных на номинальный ток до 63 А | шт. | 19 | 0 | 19 |  |  |  | 1408.47 | 0.57 | 0 | 0 | 1407.9 | 0 | 2.28 | 0 | 0 | 985.53 | 140.79 |  | -1 | 74.13 | 0.03 | 0 | 0 | 74.1 | 0 | 0.12 | 0 | 0 | 24.71 | 0.01 | 0 | 0 | 24.7 | 0 | 0.04 | 0 | 0 | 70 | 10 | 1 | 1 |  |  | 1 | 1 | 1 | 1 |  |  |  |  | 0 | 4 | СН-2012.1 Выпуск № 5 (в текущих ценах по состоянию на 01.10.2025 г.). 1.21-2301-19-1/1 |  |  | 0 | 0 |  | 0 | 1 | 0 | 1 | 1 | 1 | 1 | 1 | 1 |  | 70 | 10 |  |  |  | 0 | 0 | 0 | [5 empty] | 0 |  | 0 | 1408.47 | 0.03 | 0 | 0 | 74.1 | 0 | 0.12 | 0 | 0 | 985.53 | 140.79 |  |  |  | )*3 | )*3 | )*3 | )*3 |  | )*3 | )*3 |  |  |  | 0 | 0 | 1 | 1 |  |  |  | 16987630 | шт. | шт. | 1 | [6 empty] | 1441815344 | 1 | СН-2012 | 0 |  | 4 | 0 | Подрядные работы, гл. 1-5,7 | работа |  |  |  | 1024 | 24.71 | 0.01 | 0 | 0 | 24.7 | 0.04 | 0 | 0 | [17 empty] | 0 | 0 | 0 |  |  |  |  | 70 | 10 |  |  |  |  | 0 |  | 322852978 | 2 | 1 | -2 | 0 | 0 | 0 | 2534.79 | 0 | 0 | 2534.79 |  | 0 | 3 | 0 |  | 0 | 1 | 0 | 0 | 0 | 0 |  | 0
17 | 1 |  | 483 | 24 | 1.21-2303-19-1/1 | Техническое обслуживание выключателей автоматических однополюсных установочных на номинальный ток до 63 А | шт. | 19 | 0 | 19 |  |  |  | 14111.11 | 32.3 | 0 | 0 | 14078.81 | 0 | 22.8 | 0 | 0 | 9855.17 | 1407.88 |  | 1470943379 | 742.69 | 1.7 | 0 | 0 | 740.99 | 0 | 1.2 | 0 | 0 | 742.69 | 1.7 | 0 | 0 | 740.99 | 0 | 1.2 | 0 | 0 | 70 | 10 | 1 | 1 |  |  | 1 | 1 | 1 | 1 |  |  |  |  | 0 | 4 | СН-2012.1 Выпуск № 5 (в текущих ценах по состоянию на 01.10.2025 г.). 1.21-2303-19-1/1 |  |  | 0 | 0 |  | 0 | 1 | 0 | 1 | 1 | 1 | 1 | 1 | 1 |  | 70 | 10 |  |  |  | 0 | 0 | 0 | [5 empty] | 0 |  | 0 | 14111.11 | 1.7 | 0 | 0 | 740.99 | 0 | 1.2 | 0 | 0 | 9855.167 | 1407.881 | [13 empty] | 0 | 0 | 1 | 1 |  |  |  | 16987630 | шт. | шт. | 1 | [6 empty] | 1441815344 | 1 | СН-2012 | 0 |  | 4 | 0 | Подрядные работы, гл. 1-5,7 | работа |  |  |  | 0 | 742.69 | 1.7 | 0 | 0 | 740.99 | 1.2 | 0 | 0 | [17 empty] | 0 | 0 | 0 |  |  |  |  | 70 | 10 |  |  |  |  | 0 |  | -773177281 | 2 | 1 | -2 | 0 | 0 | 0 | 25374.16 | 0 | 0 | 25374.16 |  | 0 | 3 | 0 |  | 0 | 1 | 0 | 0 | 0 | 0 |  | 0
17 | 1 |  | 487 |  | 1.21-2203-22-4/1 | Техническое обслуживание проходных трансформаторов тока напряжением до 10 кВ | шт. | 2 | 0 | 2 |  |  |  | 915.12 | 39.22 | 0 | 0 | 875.9 | 0 | 1.44 | 0 | 0 | 613.13 | 87.59 |  | -1 | 457.56 | 19.61 | 0 | 0 | 437.95 | 0 | 0.72 | 0 | 0 | 457.56 | 19.61 | 0 | 0 | 437.95 | 0 | 0.72 | 0 | 0 | 70 | 10 | 1 | 1 |  |  | 1 | 1 | 1 | 1 |  |  |  |  | 0 | 4 | СН-2012.1 Выпуск № 5 (в текущих ценах по состоянию на 01.10.2025 г.). 1.21-2203-22-4/1 |  |  | 0 | 0 |  | 0 | 1 | 0 | 1 | 1 | 1 | 1 | 1 | 1 |  | 70 | 10 |  |  |  | 0 | 0 | 0 | [5 empty] | 0 |  | 0 | 915.12 | 19.61 | 0 | 0 | 437.95 | 0 | 0.72 | 0 | 0 | 613.13 | 87.59 | [13 empty] | 0 | 0 | 1 | 1 |  |  |  | 16987630 | шт. | шт. | 1 | [6 empty] | 1441815344 | 1 | СН-2012 | 0 |  | 4 | 0 | Подрядные работы, гл. 1-5,7 | работа |  |  |  | 1311744 | 457.56 | 19.61 | 0 | 0 | 437.95 | 0.72 | 0 | 0 | [17 empty] | 0 | 0 | 0 |  |  |  |  | 70 | 10 |  |  |  |  | 0 |  | -36652570 | 2 | 1 | -2 | 0 | 0 | 0 | 1615.84 | 0 | 0 | 1615.84 |  | 0 | 3 | 0 |  | 0 | 1 | 0 | 0 | 0 | 0 |  | 0
17 | 1 |  | 488 |  | 1.21-2201-23-3/1 | Технический осмотр многопанельного вводно-распределительного устройства (ВРУ), панель вводная с блоком учета электроэнергии, номинальный ток 630 А - ежедневный | шт. | 1 | 0 | 1 |  |  |  | 5829.2 | 0 | 0 | 0 | 5829.2 | 0 | 9.44 | 0 | 0 | 4080.44 | 582.92 |  | -1 | 5829.2 | 0 | 0 | 0 | 5829.2 | 0 | 9.44 | 0 | 0 | 49.4 | 0 | 0 | 0 | 49.4 | 0 | 0.08 | 0 | 0 | 70 | 10 | 1 | 1 |  |  | 1 | 1 | 1 | 1 |  |  |  |  | 0 | 4 | СН-2012.1 Выпуск № 5 (в текущих ценах по состоянию на 01.10.2025 г.). 1.21-2201-23-3/1 |  |  | 0 | 0 |  | 0 | 1 | 0 | 1 | 1 | 1 | 1 | 1 | 1 |  | 70 | 10 |  |  |  | 0 | 0 | 0 | [5 empty] | 0 |  | 0 | 5829.2 | 0 | 0 | 0 | 5829.2 | 0 | 9.44 | 0 | 0 | 4080.44 | 582.92 |  |  |  | )*118 | )*118 | )*118 | )*118 |  | )*118 | )*118 |  |  |  | 0 | 0 | 1 | 1 |  |  |  | 16987630 | шт. | шт. | 1 | [6 empty] | 1441815344 | 1 | СН-2012 | 0 |  | 4 | 0 | Подрядные работы, гл. 1-5,7 | работа |  |  |  | 1024 | 49.4 | 0 | 0 | 0 | 49.4 | 0.08 | 0 | 0 | [17 empty] | 0 | 0 | 0 |  |  |  |  | 70 | 10 |  |  |  |  | 0 |  | -618912181 | 2 | 1 | -2 | 0 | 0 | 0 | 10492.56 | 0 | 0 | 10492.56 |  | 0 | 3 | 0 |  | 0 | 1 | 0 | 0 | 0 | 0 |  | 0
17 | 1 |  | 490 |  | 1.21-2201-23-4/1 | Технический осмотр многопанельного вводно-распределительного устройства (ВРУ), панель вводная с блоком учета электроэнергии, номинальный ток 630 А - ежемесячный | шт. | 1 | 0 | 1 |  |  |  | 673.16 | 6.28 | 0 | 0 | 666.88 | 0 | 1.08 | 0 | 0 | 466.82 | 66.69 |  | -1 | 673.16 | 6.28 | 0 | 0 | 666.88 | 0 | 1.08 | 0 | 0 | 168.29 | 1.57 | 0 | 0 | 166.72 | 0 | 0.27 | 0 | 0 | 70 | 10 | 1 | 1 |  |  | 1 | 1 | 1 | 1 |  |  |  |  | 0 | 4 | СН-2012.1 Выпуск № 5 (в текущих ценах по состоянию на 01.10.2025 г.). 1.21-2201-23-4/1 |  |  | 0 | 0 |  | 0 | 1 | 0 | 1 | 1 | 1 | 1 | 1 | 1 |  | 70 | 10 |  |  |  | 0 | 0 | 0 | [5 empty] | 0 |  | 0 | 673.16 | 6.28 | 0 | 0 | 666.88 | 0 | 1.08 | 0 | 0 | 466.816 | 66.688 |  |  |  | )*4 | )*4 | )*4 | )*4 |  | )*4 | )*4 |  |  |  | 0 | 0 | 1 | 1 |  |  |  | 16987630 | шт. | шт. | 1 | [6 empty] | 1441815344 | 1 | СН-2012 | 0 |  | 4 | 0 | Подрядные работы, гл. 1-5,7 | работа |  |  |  | 1024 | 168.29 | 1.57 | 0 | 0 | 166.72 | 0.27 | 0 | 0 | [17 empty] | 0 | 0 | 0 |  |  |  |  | 70 | 10 |  |  |  |  | 0 |  | 96153764 | 2 | 1 | -2 | 0 | 0 | 0 | 1206.67 | 0 | 0 | 1206.67 |  | 0 | 3 | 0 |  | 0 | 1 | 0 | 0 | 0 | 0 |  | 0
17 | 1 |  | 491 |  | 1.21-2301-3-1/1 | Технический осмотр выключателей автоматических трехполюсных установочных, номинальный ток до 200 А | шт. | 12 | 0 | 12 |  |  |  | 1111.32 | 0 | 0 | 0 | 1111.32 | 0 | 1.8 | 0 | 0 | 777.92 | 111.13 |  | -1 | 92.61 | 0 | 0 | 0 | 92.61 | 0 | 0.15 | 0 | 0 | 30.87 | 0 | 0 | 0 | 30.87 | 0 | 0.05 | 0 | 0 | 70 | 10 | 1 | 1 |  |  | 1 | 1 | 1 | 1 |  |  |  |  | 0 | 4 | СН-2012.1 Выпуск № 5 (в текущих ценах по состоянию на 01.10.2025 г.). 1.21-2301-3-1/1 |  |  | 0 | 0 |  | 0 | 1 | 0 | 1 | 1 | 1 | 1 | 1 | 1 |  | 70 | 10 |  |  |  | 0 | 0 | 0 | [5 empty] | 0 |  | 0 | 1111.32 | 0 | 0 | 0 | 92.61 | 0 | 0.15 | 0 | 0 | 777.924 | 111.132 |  |  |  | )*3 | )*3 | )*3 | )*3 |  | )*3 | )*3 |  |  |  | 0 | 0 | 1 | 1 |  |  |  | 16987630 | шт. | шт. | 1 | [6 empty] | 1441815344 | 1 | СН-2012 | 0 |  | 4 | 0 | Подрядные работы, гл. 1-5,7 | работа |  |  |  | 1024 | 30.87 | 0 | 0 | 0 | 30.87 | 0.05 | 0 | 0 | [17 empty] | 0 | 0 | 0 |  |  |  |  | 70 | 10 |  |  |  |  | 0 |  | 1105260746 | 2 | 1 | -2 | 0 | 0 | 0 | 2000.37 | 0 | 0 | 2000.37 |  | 0 | 3 | 0 |  | 0 | 1 | 0 | 0 | 0 | 0 |  | 0
17 | 1 |  | 497 | 25 | 1.21-2303-3-1/1 | Техническое обслуживание выключателей автоматических трехполюсных установочных, номинальный ток до 200 А, | шт. | 12 | 0 | 12 |  |  |  | 11263.44 | 148.68 | 0 | 0 | 11114.76 | 0 | 18 | 0 | 0 | 7780.33 | 1111.48 |  | 1470943379 | 938.62 | 12.39 | 0 | 0 | 926.23 | 0 | 1.5 | 0 | 0 | 938.62 | 12.39 | 0 | 0 | 926.23 | 0 | 1.5 | 0 | 0 | 70 | 10 | 1 | 1 |  |  | 1 | 1 | 1 | 1 |  |  |  |  | 0 | 4 | СН-2012.1 Выпуск № 5 (в текущих ценах по состоянию на 01.10.2025 г.). 1.21-2303-3-1/1 |  |  | 0 | 0 |  | 0 | 1 | 0 | 1 | 1 | 1 | 1 | 1 | 1 |  | 70 | 10 |  |  |  | 0 | 0 | 0 | [5 empty] | 0 |  | 0 | 11263.44 | 12.39 | 0 | 0 | 926.23 | 0 | 1.5 | 0 | 0 | 7780.332 | 1111.476 | [13 empty] | 0 | 0 | 1 | 1 |  |  |  | 16987630 | шт. | шт. | 1 | [6 empty] | 1441815344 | 1 | СН-2012 | 0 |  | 4 | 0 | Подрядные работы, гл. 1-5,7 | работа |  |  |  | 0 | 938.62 | 12.39 | 0 | 0 | 926.23 | 1.5 | 0 | 0 | [17 empty] | 0 | 0 | 0 |  |  |  |  | 70 | 10 |  |  |  |  | 0 |  | -1527887975 | 2 | 1 | -2 | 0 | 0 | 0 | 20155.25 | 0 | 0 | 20155.25 |  | 0 | 3 | 0 |  | 0 | 1 | 0 | 0 | 0 | 0 |  | 0
17 | 1 |  | 499 |  | 1.21-2301-19-1/1 | Технический осмотр выключателей автоматических однополюсных установочных на номинальный ток до 63 А | шт. | 5 | 0 | 5 |  |  |  | 370.65 | 0.15 | 0 | 0 | 370.5 | 0 | 0.6 | 0 | 0 | 259.35 | 37.05 |  | -1 | 74.13 | 0.03 | 0 | 0 | 74.1 | 0 | 0.12 | 0 | 0 | 24.71 | 0.01 | 0 | 0 | 24.7 | 0 | 0.04 | 0 | 0 | 70 | 10 | 1 | 1 |  |  | 1 | 1 | 1 | 1 |  |  |  |  | 0 | 4 | СН-2012.1 Выпуск № 5 (в текущих ценах по состоянию на 01.10.2025 г.). 1.21-2301-19-1/1 |  |  | 0 | 0 |  | 0 | 1 | 0 | 1 | 1 | 1 | 1 | 1 | 1 |  | 70 | 10 |  |  |  | 0 | 0 | 0 | [5 empty] | 0 |  | 0 | 370.65 | 0.03 | 0 | 0 | 74.1 | 0 | 0.12 | 0 | 0 | 259.35 | 37.05 |  |  |  | )*3 | )*3 | )*3 | )*3 |  | )*3 | )*3 |  |  |  | 0 | 0 | 1 | 1 |  |  |  | 16987630 | шт. | шт. | 1 | [6 empty] | 1441815344 | 1 | СН-2012 | 0 |  | 4 | 0 | Подрядные работы, гл. 1-5,7 | работа |  |  |  | 1024 | 24.71 | 0.01 | 0 | 0 | 24.7 | 0.04 | 0 | 0 | [17 empty] | 0 | 0 | 0 |  |  |  |  | 70 | 10 |  |  |  |  | 0 |  | 322852978 | 2 | 1 | -2 | 0 | 0 | 0 | 667.05 | 0 | 0 | 667.05 |  | 0 | 3 | 0 |  | 0 | 1 | 0 | 0 | 0 | 0 |  | 0
17 | 1 |  | 502 | 26 | 1.21-2303-19-1/1 | Техническое обслуживание выключателей автоматических однополюсных установочных на номинальный ток до 63 А | шт. | 5 | 0 | 5 |  |  |  | 3713.45 | 8.5 | 0 | 0 | 3704.95 | 0 | 6 | 0 | 0 | 2593.47 | 370.5 |  | 1470943379 | 742.69 | 1.7 | 0 | 0 | 740.99 | 0 | 1.2 | 0 | 0 | 742.69 | 1.7 | 0 | 0 | 740.99 | 0 | 1.2 | 0 | 0 | 70 | 10 | 1 | 1 |  |  | 1 | 1 | 1 | 1 |  |  |  |  | 0 | 4 | СН-2012.1 Выпуск № 5 (в текущих ценах по состоянию на 01.10.2025 г.). 1.21-2303-19-1/1 |  |  | 0 | 0 |  | 0 | 1 | 0 | 1 | 1 | 1 | 1 | 1 | 1 |  | 70 | 10 |  |  |  | 0 | 0 | 0 | [5 empty] | 0 |  | 0 | 3713.45 | 1.7 | 0 | 0 | 740.99 | 0 | 1.2 | 0 | 0 | 2593.465 | 370.495 | [13 empty] | 0 | 0 | 1 | 1 |  |  |  | 16987630 | шт. | шт. | 1 | [6 empty] | 1441815344 | 1 | СН-2012 | 0 |  | 4 | 0 | Подрядные работы, гл. 1-5,7 | работа |  |  |  | 0 | 742.69 | 1.7 | 0 | 0 | 740.99 | 1.2 | 0 | 0 | [17 empty] | 0 | 0 | 0 |  |  |  |  | 70 | 10 |  |  |  |  | 0 |  | -773177281 | 2 | 1 | -2 | 0 | 0 | 0 | 6677.42 | 0 | 0 | 6677.42 |  | 0 | 3 | 0 |  | 0 | 1 | 0 | 0 | 0 | 0 |  | 0
17 | 1 |  | 503 |  | 1.21-2201-17-1/1 | Осмотр трехфазного многотарифного счетчика электроэнергии типа Меркурий 230 трансформаторного включения в распределительном устройстве - ежедневный | шт. | 3 | 0 | 3 |  |  |  | 14354.7 | 0 | 0 | 0 | 14354.7 | 0 | 28.32 | 0 | 0 | 10048.29 | 1435.47 |  | -1 | 4784.9 | 0 | 0 | 0 | 4784.9 | 0 | 9.44 | 0 | 0 | 40.55 | 0 | 0 | 0 | 40.55 | 0 | 0.08 | 0 | 0 | 70 | 10 | 1 | 1 |  |  | 1 | 1 | 1 | 1 |  |  |  |  | 0 | 4 | СН-2012.1 Выпуск № 5 (в текущих ценах по состоянию на 01.10.2025 г.). 1.21-2201-17-1/1 |  |  | 0 | 0 |  | 0 | 1 | 0 | 1 | 1 | 1 | 1 | 1 | 1 |  | 70 | 10 |  |  |  | 0 | 0 | 0 | [5 empty] | 0 |  | 0 | 14354.7 | 0 | 0 | 0 | 4784.9 | 0 | 9.44 | 0 | 0 | 10048.29 | 1435.47 |  |  |  | )*118 | )*118 | )*118 | )*118 |  | )*118 | )*118 |  |  |  | 0 | 0 | 1 | 1 |  |  |  | 16987630 | шт. | шт. | 1 | [6 empty] | 1441815344 | 1 | СН-2012 | 0 |  | 4 | 0 | Подрядные работы, гл. 1-5,7 | работа |  |  |  | 1311744 | 40.55 | 0 | 0 | 0 | 40.55 | 0.08 | 0 | 0 | [17 empty] | 0 | 0 | 0 |  |  |  |  | 70 | 10 |  |  |  |  | 0 |  | -760003618 | 2 | 1 | -2 | 0 | 0 | 0 | 25838.46 | 0 | 0 | 25838.46 |  | 0 | 3 | 0 |  | 0 | 1 | 0 | 0 | 0 | 0 |  | 0
17 | 1 |  | 504 |  | 1.21-2201-17-2/1 | Осмотр трехфазного многотарифного счетчика электроэнергии типа Меркурий 230 трансформаторного включения в распределительном устройстве - ежемесячный | шт. | 3 | 0 | 3 |  |  |  | 851.52 | 0 | 0 | 0 | 851.52 | 0 | 1.68 | 0 | 0 | 596.06 | 85.15 |  | -1 | 283.84 | 0 | 0 | 0 | 283.84 | 0 | 0.56 | 0 | 0 | 70.96 | 0 | 0 | 0 | 70.96 | 0 | 0.14 | 0 | 0 | 70 | 10 | 1 | 1 |  |  | 1 | 1 | 1 | 1 |  |  |  |  | 0 | 4 | СН-2012.1 Выпуск № 5 (в текущих ценах по состоянию на 01.10.2025 г.). 1.21-2201-17-2/1 |  |  | 0 | 0 |  | 0 | 1 | 0 | 1 | 1 | 1 | 1 | 1 | 1 |  | 70 | 10 |  |  |  | 0 | 0 | 0 | [5 empty] | 0 |  | 0 | 851.52 | 0 | 0 | 0 | 283.84 | 0 | 0.56 | 0 | 0 | 596.064 | 85.152 |  |  |  | )*4 | )*4 | )*4 | )*4 |  | )*4 | )*4 |  |  |  | 0 | 0 | 1 | 1 |  |  |  | 16987630 | шт. | шт. | 1 | [6 empty] | 1441815344 | 1 | СН-2012 | 0 |  | 4 | 0 | Подрядные работы, гл. 1-5,7 | работа |  |  |  | 1024 | 70.96 | 0 | 0 | 0 | 70.96 | 0.14 | 0 | 0 | [17 empty] | 0 | 0 | 0 |  |  |  |  | 70 | 10 |  |  |  |  | 0 |  | -1648066009 | 2 | 1 | -2 | 0 | 0 | 0 | 1532.73 | 0 | 0 | 1532.73 |  | 0 | 3 | 0 |  | 0 | 1 | 0 | 0 | 0 | 0 |  | 0
17 | 1 |  | 506 | 27 | 1.21-2203-37-1/1 | Техническое обслуживание трехфазного многотарифного счетчика электроэнергии типа Меркурий 230 трансформаторного включения в распределительном устройстве - полугодовое | шт. | 3 | 0 | 3 |  |  |  | 1016.64 | 4.71 | 0 | 0 | 1011.93 | 0 | 1.8 | 0 | 0 | 708.35 | 101.19 |  | 1470943379 | 338.88 | 1.57 | 0 | 0 | 337.31 | 0 | 0.6 | 0 | 0 | 338.88 | 1.57 | 0 | 0 | 337.31 | 0 | 0.6 | 0 | 0 | 70 | 10 | 1 | 1 |  |  | 1 | 1 | 1 | 1 |  |  |  |  | 0 | 4 | СН-2012.1 Выпуск № 5 (в текущих ценах по состоянию на 01.10.2025 г.). 1.21-2203-37-1/1 |  |  | 0 | 0 |  | 0 | 1 | 0 | 1 | 1 | 1 | 1 | 1 | 1 |  | 70 | 10 |  |  |  | 0 | 0 | 0 | [5 empty] | 0 |  | 0 | 1016.64 | 1.57 | 0 | 0 | 337.31 | 0 | 0.6 | 0 | 0 | 708.351 | 101.193 | [13 empty] | 0 | 0 | 1 | 1 |  |  |  | 16987630 | шт. | шт. | 1 | [6 empty] | 1441815344 | 1 | СН-2012 | 0 |  | 4 | 0 | Подрядные работы, гл. 1-5,7 | работа |  |  |  | 1310720 | 338.88 | 1.57 | 0 | 0 | 337.31 | 0.6 | 0 | 0 | [17 empty] | 0 | 0 | 0 |  |  |  |  | 70 | 10 |  |  |  |  | 0 |  | 595984218 | 2 | 1 | -2 | 0 | 0 | 0 | 1826.18 | 0 | 0 | 1826.18 |  | 0 | 3 | 0 |  | 0 | 1 | 0 | 0 | 0 | 0 |  | 0
17 | 1 |  | 507 |  | 1.21-2201-26-1/1 | Технический осмотр многопанельного вводно-распределительного устройства (ВРУ), панель с блоком автоматического включения резервного питания (АВР), с секционным выключателем на номинальный ток 320 А - ежедневный | шт. | 3 | 0 | 3 |  |  |  | 19671.78 | 0 | 0 | 0 | 19671.78 | 0 | 31.86 | 0 | 0 | 13770.25 | 1967.18 |  | -1 | 6557.26 | 0 | 0 | 0 | 6557.26 | 0 | 10.62 | 0 | 0 | 55.57 | 0 | 0 | 0 | 55.57 | 0 | 0.09 | 0 | 0 | 70 | 10 | 1 | 1 |  |  | 1 | 1 | 1 | 1 |  |  |  |  | 0 | 4 | СН-2012.1 Выпуск № 5 (в текущих ценах по состоянию на 01.10.2025 г.). 1.21-2201-26-1/1 |  |  | 0 | 0 |  | 0 | 1 | 0 | 1 | 1 | 1 | 1 | 1 | 1 |  | 70 | 10 |  |  |  | 0 | 0 | 0 | [5 empty] | 0 |  | 0 | 19671.78 | 0 | 0 | 0 | 6557.26 | 0 | 10.62 | 0 | 0 | 13770.246 | 1967.178 |  |  |  | )*118 | )*118 | )*118 | )*118 |  | )*118 | )*118 |  |  |  | 0 | 0 | 1 | 1 |  |  |  | 16987630 | шт. | шт. | 1 | [6 empty] | 1441815344 | 1 | СН-2012 | 0 |  | 4 | 0 | Подрядные работы, гл. 1-5,7 | работа |  |  |  | 1024 | 55.57 | 0 | 0 | 0 | 55.57 | 0.09 | 0 | 0 | [17 empty] | 0 | 0 | 0 |  |  |  |  | 70 | 10 |  |  |  |  | 0 |  | 491360840 | 2 | 1 | -2 | 0 | 0 | 0 | 35409.21 | 0 | 0 | 35409.21 |  | 0 | 3 | 0 |  | 0 | 1 | 0 | 0 | 0 | 0 |  | 0
17 | 1 |  | 509 |  | 1.21-2201-26-2/1 | Технический осмотр многопанельного вводно-распределительного устройства (ВРУ), панель с блоком автоматического включения резервного питания (АВР), с секционным выключателем на номинальный ток 320 А - ежемесячный | шт. | 3 | 0 | 3 |  |  |  | 1426.68 | 18.84 | 0 | 0 | 1407.84 | 0 | 2.28 | 0 | 0 | 985.49 | 140.78 |  | -1 | 475.56 | 6.28 | 0 | 0 | 469.28 | 0 | 0.76 | 0 | 0 | 118.89 | 1.57 | 0 | 0 | 117.32 | 0 | 0.19 | 0 | 0 | 70 | 10 | 1 | 1 |  |  | 1 | 1 | 1 | 1 |  |  |  |  | 0 | 4 | СН-2012.1 Выпуск № 5 (в текущих ценах по состоянию на 01.10.2025 г.). 1.21-2201-26-2/1 |  |  | 0 | 0 |  | 0 | 1 | 0 | 1 | 1 | 1 | 1 | 1 | 1 |  | 70 | 10 |  |  |  | 0 | 0 | 0 | [5 empty] | 0 |  | 0 | 1426.68 | 6.28 | 0 | 0 | 469.28 | 0 | 0.76 | 0 | 0 | 985.488 | 140.784 |  |  |  | )*4 | )*4 | )*4 | )*4 |  | )*4 | )*4 |  |  |  | 0 | 0 | 1 | 1 |  |  |  | 16987630 | шт. | шт. | 1 | [6 empty] | 1441815344 | 1 | СН-2012 | 0 |  | 4 | 0 | Подрядные работы, гл. 1-5,7 | работа |  |  |  | 1024 | 118.89 | 1.57 | 0 | 0 | 117.32 | 0.19 | 0 | 0 | [17 empty] | 0 | 0 | 0 |  |  |  |  | 70 | 10 |  |  |  |  | 0 |  | 1464572317 | 2 | 1 | -2 | 0 | 0 | 0 | 2552.95 | 0 | 0 | 2552.95 |  | 0 | 3 | 0 |  | 0 | 1 | 0 | 0 | 0 | 0 |  | 0
17 | 1 |  | 510 |  | 1.21-2301-22-1/1 | Осмотр розетки штепсельной силовой с заземляющим контактом, степень защиты IP20, IP21, IP22 - ежемесячный | 100 шт. | 0.06 | 0 | 0.06 |  |  |  | 21.9 | 0 | 0 | 0 | 21.9 | 0 | 0.0432 | 0 | 0 | 15.33 | 2.19 |  | -1 | 364.92 | 0 | 0 | 0 | 364.92 | 0 | 0.72 | 0 | 0 | 121.64 | 0 | 0 | 0 | 121.64 | 0 | 0.24 | 0 | 0 | 70 | 10 | 1 | 1 |  |  | 1 | 1 | 1 | 1 |  |  |  |  | 0 | 4 | СН-2012.1 Выпуск № 5 (в текущих ценах по состоянию на 01.10.2025 г.). 1.21-2301-22-1/1 |  |  | 0 | 0 |  | 0 | 1 | 0 | 1 | 1 | 1 | 1 | 1 | 1 |  | 70 | 10 |  |  |  | 0 | 0 | 0 | [5 empty] | 0 |  | 0 | 21.9 | 0 | 0 | 0 | 364.92 | 0 | 0.72 | 0 | 0 | 15.33 | 2.19 |  |  |  | )*3 | )*3 | )*3 | )*3 |  | )*3 | )*3 |  |  |  | 0 | 0 | 1 | 1 |  |  |  | 16987630 | 100 шт. | 100 шт. | 100 | [6 empty] | 1441815344 | 1 | СН-2012 | 0 |  | 4 | 0 | Подрядные работы, гл. 1-5,7 | работа |  |  |  | 1024 | 121.64 | 0 | 0 | 0 | 121.64 | 0.24 | 0 | 0 | [17 empty] | 0 | 0 | 0 |  |  |  |  | 70 | 10 |  |  |  |  | 0 |  | 1019270866 | 2 | 1 | -2 | 0 | 0 | 0 | 39.42 | 0 | 0 | 39.42 |  | 0 | 3 | 0 |  | 0 | 1 | 0 | 0 | 0 | 0 |  | 0
17 | 1 |  | 512 |  | 1.21-2303-37-2/1 | Техническое обслуживание накладной штепсельной силовой розетки с винтовыми зажимами, заземляющим контактом, степень защиты IP20, IP21, IP22 - годовое | 10 шт. | 0.6 | 0 | 0.6 |  |  |  | 151.98 | 3.78 | 0 | 0 | 148.2 | 0 | 0.24 | 0 | 0 | 103.74 | 14.82 |  | -1 | 253.3 | 6.3 | 0 | 0 | 247 | 0 | 0.4 | 0 | 0 | 253.3 | 6.3 | 0 | 0 | 247 | 0 | 0.4 | 0 | 0 | 70 | 10 | 1 | 1 |  |  | 1 | 1 | 1 | 1 |  |  |  |  | 0 | 4 | СН-2012.1 Выпуск № 5 (в текущих ценах по состоянию на 01.10.2025 г.). 1.21-2303-37-2/1 |  |  | 0 | 0 |  | 0 | 1 | 0 | 1 | 1 | 1 | 1 | 1 | 1 |  | 70 | 10 |  |  |  | 0 | 0 | 0 | [5 empty] | 0 |  | 0 | 151.98 | 6.3 | 0 | 0 | 247 | 0 | 0.4 | 0 | 0 | 103.74 | 14.82 | [13 empty] | 0 | 0 | 1 | 1 |  |  |  | 16987630 | 10 шт. | 10 шт. | 10 | [6 empty] | 1441815344 | 1 | СН-2012 | 0 |  | 4 | 0 | Подрядные работы, гл. 1-5,7 | работа |  |  |  | 1024 | 253.3 | 6.3 | 0 | 0 | 247 | 0.4 | 0 | 0 | [17 empty] | 0 | 0 | 0 |  |  |  |  | 70 | 10 |  |  |  |  | 0 |  | 526043079 | 2 | 1 | -2 | 0 | 0 | 0 | 270.54 | 0 | 0 | 270.54 |  | 0 | 3 | 0 |  | 0 | 1 | 0 | 0 | 0 | 0 |  | 0
17 | 1 |  | 514 | 28 | 1.21-2303-37-1/1 | Техническое обслуживание накладной штепсельной силовой розетки с винтовыми зажимами, заземляющим контактом, степень защиты IP20, IP21, IP22 - полугодовое | 10 шт. | 0.6 | 0 | 0.6 |  |  |  | 70.47 | 3.78 | 0 | 0 | 66.69 | 0 | 0.108 | 0 | 0 | 46.68 | 6.67 |  | 1470943379 | 117.45 | 6.3 | 0 | 0 | 111.15 | 0 | 0.18 | 0 | 0 | 117.45 | 6.3 | 0 | 0 | 111.15 | 0 | 0.18 | 0 | 0 | 70 | 10 | 1 | 1 |  |  | 1 | 1 | 1 | 1 |  |  |  |  | 0 | 4 | СН-2012.1 Выпуск № 5 (в текущих ценах по состоянию на 01.10.2025 г.). 1.21-2303-37-1/1 |  |  | 0 | 0 |  | 0 | 1 | 0 | 1 | 1 | 1 | 1 | 1 | 1 |  | 70 | 10 |  |  |  | 0 | 0 | 0 | [5 empty] | 0 |  | 0 | 70.47 | 6.3 | 0 | 0 | 111.15 | 0 | 0.18 | 0 | 0 | 46.683 | 6.669 | [13 empty] | 0 | 0 | 1 | 1 |  |  |  | 16987630 | 10 шт. | 10 шт. | 10 | [6 empty] | 1441815344 | 1 | СН-2012 | 0 |  | 4 | 0 | Подрядные работы, гл. 1-5,7 | работа |  |  |  | 0 | 117.45 | 6.3 | 0 | 0 | 111.15 | 0.18 | 0 | 0 | [17 empty] | 0 | 0 | 0 |  |  |  |  | 70 | 10 |  |  |  |  | 0 |  | 1310870617 | 2 | 1 | -2 | 0 | 0 | 0 | 123.82 | 0 | 0 | 123.82 |  | 0 | 3 | 0 |  | 0 | 1 | 0 | 0 | 0 | 0 |  | 0
17 | 1 |  | 517 |  | 1.20-2201-2-1/1 | Осмотр щита осветительного группового с вводным рубильником и предохранителями, число групп 2 | шт. | 3 | 0 | 3 |  |  |  | 287.28 | 9.45 | 0 | 0 | 277.83 | 0 | 0.45 | 0 | 0 | 194.48 | 27.78 |  | -1 | 95.76 | 3.15 | 0 | 0 | 92.61 | 0 | 0.15 | 0 | 0 | 31.92 | 1.05 | 0 | 0 | 30.87 | 0 | 0.05 | 0 | 0 | 70 | 10 | 1 | 1 |  |  | 1 | 1 | 1 | 1 |  |  |  |  | 0 | 4 | СН-2012.1 Выпуск № 5 (в текущих ценах по состоянию на 01.10.2025 г.). 1.20-2201-2-1/1 |  |  | 0 | 0 |  | 0 | 1 | 0 | 1 | 1 | 1 | 1 | 1 | 1 |  | 70 | 10 |  |  |  | 0 | 0 | 0 | [5 empty] | 0 |  | 0 | 287.28 | 3.15 | 0 | 0 | 92.61 | 0 | 0.15 | 0 | 0 | 194.481 | 27.783 |  |  |  | )*3 | )*3 | )*3 | )*3 |  | )*3 | )*3 |  |  |  | 0 | 0 | 1 | 1 |  |  |  | 16987630 | шт. | шт. | 1 | [6 empty] | 1441815344 | 1 | СН-2012 | 0 |  | 4 | 0 | Подрядные работы, гл. 1-5,7 | работа |  |  |  | 1024 | 31.92 | 1.05 | 0 | 0 | 30.87 | 0.05 | 0 | 0 | [17 empty] | 0 | 0 | 0 |  |  |  |  | 70 | 10 |  |  |  |  | 0 |  | -1673165792 | 2 | 1 | -2 | 0 | 0 | 0 | 509.54 | 0 | 0 | 509.54 |  | 0 | 3 | 0 |  | 0 | 1 | 0 | 0 | 0 | 0 |  | 0
17 | 1 |  | 522 | 29 | 1.20-2203-2-1/1 | Техническое обслуживание щита осветительного группового с вводным рубильником и предохранителями, число групп 2 | шт. | 3 | 0 | 3 |  |  |  | 2821.05 | 42.36 | 0 | 0 | 2778.69 | 0 | 4.5 | 0 | 0 | 1945.08 | 277.87 |  | 1470943379 | 940.35 | 14.12 | 0 | 0 | 926.23 | 0 | 1.5 | 0 | 0 | 940.35 | 14.12 | 0 | 0 | 926.23 | 0 | 1.5 | 0 | 0 | 70 | 10 | 1 | 1 |  |  | 1 | 1 | 1 | 1 |  |  |  |  | 0 | 4 | СН-2012.1 Выпуск № 5 (в текущих ценах по состоянию на 01.10.2025 г.). 1.20-2203-2-1/1 |  |  | 0 | 0 |  | 0 | 1 | 0 | 1 | 1 | 1 | 1 | 1 | 1 |  | 70 | 10 |  |  |  | 0 | 0 | 0 | [5 empty] | 0 |  | 0 | 2821.05 | 14.12 | 0 | 0 | 926.23 | 0 | 1.5 | 0 | 0 | 1945.083 | 277.869 | [13 empty] | 0 | 0 | 1 | 1 |  |  |  | 16987630 | шт. | шт. | 1 | [6 empty] | 1441815344 | 1 | СН-2012 | 0 |  | 4 | 0 | Подрядные работы, гл. 1-5,7 | работа |  |  |  | 0 | 940.35 | 14.12 | 0 | 0 | 926.23 | 1.5 | 0 | 0 | [17 empty] | 0 | 0 | 0 |  |  |  |  | 70 | 10 |  |  |  |  | 0 |  | 981226503 | 2 | 1 | -2 | 0 | 0 | 0 | 5044 | 0 | 0 | 5044 |  | 0 | 3 | 0 |  | 0 | 1 | 0 | 0 | 0 | 0 |  | 0
17 | 1 |  | 525 | 30 | 1.21-2303-28-1/1 | Техническое обслуживание автоматического выключателя до 160 А | шт. | 8 | 0 | 8 |  |  |  | 3478.88 | 72.48 | 0 | 0 | 3406.4 | 0 | 4.8 | 0 | 0 | 2384.48 | 340.64 |  | 1470943379 | 434.86 | 9.06 | 0 | 0 | 425.8 | 0 | 0.6 | 0 | 0 | 217.43 | 4.53 | 0 | 0 | 212.9 | 0 | 0.3 | 0 | 0 | 70 | 10 | 1 | 1 |  |  | 1 | 1 | 1 | 1 |  |  |  |  | 0 | 4 | СН-2012.1 Выпуск № 5 (в текущих ценах по состоянию на 01.10.2025 г.). 1.21-2303-28-1/1 |  |  | 0 | 0 |  | 0 | 1 | 0 | 1 | 1 | 1 | 1 | 1 | 1 |  | 70 | 10 |  |  |  | 0 | 0 | 0 | [5 empty] | 0 |  | 0 | 3478.88 | 9.06 | 0 | 0 | 425.8 | 0 | 0.6 | 0 | 0 | 2384.48 | 340.64 |  |  |  | )*2 | )*2 | )*2 | )*2 |  | )*2 | )*2 |  |  |  | 0 | 0 | 1 | 1 |  |  |  | 16987630 | шт. | шт. | 1 | [6 empty] | 1441815344 | 1 | СН-2012 | 0 |  | 4 | 0 | Подрядные работы, гл. 1-5,7 | работа |  |  |  | 0 | 217.43 | 4.53 | 0 | 0 | 212.9 | 0.3 | 0 | 0 | [17 empty] | 0 | 0 | 0 |  |  |  |  | 70 | 10 |  |  |  |  | 0 |  | 1338640914 | 2 | 1 | -2 | 0 | 0 | 0 | 6204 | 0 | 0 | 6204 |  | 0 | 3 | 0 |  | 0 | 1 | 0 | 0 | 0 | 0 |  | 0
17 | 1 |  | 528 |  | 1.21-2201-6-1/1 | Технический осмотр панельного распределительного щита с рубильником и предохранителем на номинальный ток до 600 А | шт. | 1 | 0 | 1 |  |  |  | 464.19 | 1.08 | 0 | 0 | 463.11 | 0 | 0.75 | 0 | 0 | 324.18 | 46.31 |  | -1 | 464.19 | 1.08 | 0 | 0 | 463.11 | 0 | 0.75 | 0 | 0 | 154.73 | 0.36 | 0 | 0 | 154.37 | 0 | 0.25 | 0 | 0 | 70 | 10 | 1 | 1 |  |  | 1 | 1 | 1 | 1 |  |  |  |  | 0 | 4 | СН-2012.1 Выпуск № 5 (в текущих ценах по состоянию на 01.10.2025 г.). 1.21-2201-6-1/1 |  |  | 0 | 0 |  | 0 | 1 | 0 | 1 | 1 | 1 | 1 | 1 | 1 |  | 70 | 10 |  |  |  | 0 | 0 | 0 | [5 empty] | 0 |  | 0 | 464.19 | 1.08 | 0 | 0 | 463.11 | 0 | 0.75 | 0 | 0 | 324.177 | 46.311 |  |  |  | )*3 | )*3 | )*3 | )*3 |  | )*3 | )*3 |  |  |  | 0 | 0 | 1 | 1 |  |  |  | 16987630 | шт. | шт. | 1 | [6 empty] | 1441815344 | 1 | СН-2012 | 0 |  | 4 | 0 | Подрядные работы, гл. 1-5,7 | работа |  |  |  | 1024 | 154.73 | 0.36 | 0 | 0 | 154.37 | 0.25 | 0 | 0 | [17 empty] | 0 | 0 | 0 |  |  |  |  | 70 | 10 |  |  |  |  | 0 |  | -1889136139 | 2 | 1 | -2 | 0 | 0 | 0 | 834.68 | 0 | 0 | 834.68 |  | 0 | 3 | 0 |  | 0 | 1 | 0 | 0 | 0 | 0 |  | 0
17 | 1 |  | 533 | 31 | 1.21-2203-8-2/1 | Техническое обслуживание ящика ввода распределительного с рубильником и предохранителями, номинальный ток 600 А | шт. | 1 | 0 | 1 |  |  |  | 5634.49 | 77.08 | 0 | 0 | 5557.41 | 0 | 9 | 0 | 0 | 3890.19 | 555.74 |  | 1470943379 | 5634.49 | 77.08 | 0 | 0 | 5557.41 | 0 | 9 | 0 | 0 | 5634.49 | 77.08 | 0 | 0 | 5557.41 | 0 | 9 | 0 | 0 | 70 | 10 | 1 | 1 |  |  | 1 | 1 | 1 | 1 |  |  |  |  | 0 | 4 | СН-2012.1 Выпуск № 5 (в текущих ценах по состоянию на 01.10.2025 г.). 1.21-2203-8-2/1 |  |  | 0 | 0 |  | 0 | 1 | 0 | 1 | 1 | 1 | 1 | 1 | 1 |  | 70 | 10 |  |  |  | 0 | 0 | 0 | [5 empty] | 0 |  | 0 | 5634.49 | 77.08 | 0 | 0 | 5557.41 | 0 | 9 | 0 | 0 | 3890.187 | 555.741 | [13 empty] | 0 | 0 | 1 | 1 |  |  |  | 16987630 | шт. | шт. | 1 | [6 empty] | 1441815344 | 1 | СН-2012 | 0 |  | 4 | 0 | Подрядные работы, гл. 1-5,7 | работа |  |  |  | 0 | 5634.49 | 77.08 | 0 | 0 | 5557.41 | 9 | 0 | 0 | [17 empty] | 0 | 0 | 0 |  |  |  |  | 70 | 10 |  |  |  |  | 0 |  | -1793549914 | 2 | 1 | -2 | 0 | 0 | 0 | 10080.42 | 0 | 0 | 10080.42 |  | 0 | 3 | 0 |  | 0 | 1 | 0 | 0 | 0 | 0 |  | 0
17 | 1 |  | 536 | 32 | 1.21-2303-28-1/1 | Техническое обслуживание автоматического выключателя до 160 А | шт. | 5 | 0 | 5 |  |  |  | 2174.3 | 45.3 | 0 | 0 | 2129 | 0 | 3 | 0 | 0 | 1490.3 | 212.9 |  | 1470943379 | 434.86 | 9.06 | 0 | 0 | 425.8 | 0 | 0.6 | 0 | 0 | 217.43 | 4.53 | 0 | 0 | 212.9 | 0 | 0.3 | 0 | 0 | 70 | 10 | 1 | 1 |  |  | 1 | 1 | 1 | 1 |  |  |  |  | 0 | 4 | СН-2012.1 Выпуск № 5 (в текущих ценах по состоянию на 01.10.2025 г.). 1.21-2303-28-1/1 |  |  | 0 | 0 |  | 0 | 1 | 0 | 1 | 1 | 1 | 1 | 1 | 1 |  | 70 | 10 |  |  |  | 0 | 0 | 0 | [5 empty] | 0 |  | 0 | 2174.3 | 9.06 | 0 | 0 | 425.8 | 0 | 0.6 | 0 | 0 | 1490.3 | 212.9 |  |  |  | )*2 | )*2 | )*2 | )*2 |  | )*2 | )*2 |  |  |  | 0 | 0 | 1 | 1 |  |  |  | 16987630 | шт. | шт. | 1 | [6 empty] | 1441815344 | 1 | СН-2012 | 0 |  | 4 | 0 | Подрядные работы, гл. 1-5,7 | работа |  |  |  | 0 | 217.43 | 4.53 | 0 | 0 | 212.9 | 0.3 | 0 | 0 | [17 empty] | 0 | 0 | 0 |  |  |  |  | 70 | 10 |  |  |  |  | 0 |  | 1338640914 | 2 | 1 | -2 | 0 | 0 | 0 | 3877.5 | 0 | 0 | 3877.5 |  | 0 | 3 | 0 |  | 0 | 1 | 0 | 0 | 0 | 0 |  | 0
17 | 1 |  | 537 |  | 1.21-2301-22-1/1 | Осмотр розетки штепсельной силовой с заземляющим контактом, степень защиты IP20, IP21, IP22 - ежемесячный | 100 шт. | 0.05 | 0 | 0.05 |  |  |  | 18.25 | 0 | 0 | 0 | 18.25 | 0 | 0.036 | 0 | 0 | 12.78 | 1.83 |  | -1 | 364.92 | 0 | 0 | 0 | 364.92 | 0 | 0.72 | 0 | 0 | 121.64 | 0 | 0 | 0 | 121.64 | 0 | 0.24 | 0 | 0 | 70 | 10 | 1 | 1 |  |  | 1 | 1 | 1 | 1 |  |  |  |  | 0 | 4 | СН-2012.1 Выпуск № 5 (в текущих ценах по состоянию на 01.10.2025 г.). 1.21-2301-22-1/1 |  |  | 0 | 0 |  | 0 | 1 | 0 | 1 | 1 | 1 | 1 | 1 | 1 |  | 70 | 10 |  |  |  | 0 | 0 | 0 | [5 empty] | 0 |  | 0 | 18.25 | 0 | 0 | 0 | 364.92 | 0 | 0.72 | 0 | 0 | 12.775 | 1.825 |  |  |  | )*3 | )*3 | )*3 | )*3 |  | )*3 | )*3 |  |  |  | 0 | 0 | 1 | 1 |  |  |  | 16987630 | 100 шт. | 100 шт. | 100 | [6 empty] | 1441815344 | 1 | СН-2012 | 0 |  | 4 | 0 | Подрядные работы, гл. 1-5,7 | работа |  |  |  | 1024 | 121.64 | 0 | 0 | 0 | 121.64 | 0.24 | 0 | 0 | [17 empty] | 0 | 0 | 0 |  |  |  |  | 70 | 10 |  |  |  |  | 0 |  | 1019270866 | 2 | 1 | -2 | 0 | 0 | 0 | 32.86 | 0 | 0 | 32.86 |  | 0 | 3 | 0 |  | 0 | 1 | 0 | 0 | 0 | 0 |  | 0
17 | 1 |  | 539 |  | 1.21-2303-37-2/1 | Техническое обслуживание накладной штепсельной силовой розетки с винтовыми зажимами, заземляющим контактом, степень защиты IP20, IP21, IP22 - годовое | 10 шт. | 0.5 | 0 | 0.5 |  |  |  | 126.65 | 3.15 | 0 | 0 | 123.5 | 0 | 0.2 | 0 | 0 | 86.45 | 12.35 |  | -1 | 253.3 | 6.3 | 0 | 0 | 247 | 0 | 0.4 | 0 | 0 | 253.3 | 6.3 | 0 | 0 | 247 | 0 | 0.4 | 0 | 0 | 70 | 10 | 1 | 1 |  |  | 1 | 1 | 1 | 1 |  |  |  |  | 0 | 4 | СН-2012.1 Выпуск № 5 (в текущих ценах по состоянию на 01.10.2025 г.). 1.21-2303-37-2/1 |  |  | 0 | 0 |  | 0 | 1 | 0 | 1 | 1 | 1 | 1 | 1 | 1 |  | 70 | 10 |  |  |  | 0 | 0 | 0 | [5 empty] | 0 |  | 0 | 126.65 | 6.3 | 0 | 0 | 247 | 0 | 0.4 | 0 | 0 | 86.45 | 12.35 | [13 empty] | 0 | 0 | 1 | 1 |  |  |  | 16987630 | 10 шт. | 10 шт. | 10 | [6 empty] | 1441815344 | 1 | СН-2012 | 0 |  | 4 | 0 | Подрядные работы, гл. 1-5,7 | работа |  |  |  | 1024 | 253.3 | 6.3 | 0 | 0 | 247 | 0.4 | 0 | 0 | [17 empty] | 0 | 0 | 0 |  |  |  |  | 70 | 10 |  |  |  |  | 0 |  | 526043079 | 2 | 1 | -2 | 0 | 0 | 0 | 225.45 | 0 | 0 | 225.45 |  | 0 | 3 | 0 |  | 0 | 1 | 0 | 0 | 0 | 0 |  | 0
17 | 1 |  | 541 | 33 | 1.21-2303-37-1/1 | Техническое обслуживание накладной штепсельной силовой розетки с винтовыми зажимами, заземляющим контактом, степень защиты IP20, IP21, IP22 - полугодовое | 10 шт. | 0.5 | 0 | 0.5 |  |  |  | 58.73 | 3.15 | 0 | 0 | 55.58 | 0 | 0.09 | 0 | 0 | 38.91 | 5.56 |  | 1470943379 | 117.45 | 6.3 | 0 | 0 | 111.15 | 0 | 0.18 | 0 | 0 | 117.45 | 6.3 | 0 | 0 | 111.15 | 0 | 0.18 | 0 | 0 | 70 | 10 | 1 | 1 |  |  | 1 | 1 | 1 | 1 |  |  |  |  | 0 | 4 | СН-2012.1 Выпуск № 5 (в текущих ценах по состоянию на 01.10.2025 г.). 1.21-2303-37-1/1 |  |  | 0 | 0 |  | 0 | 1 | 0 | 1 | 1 | 1 | 1 | 1 | 1 |  | 70 | 10 |  |  |  | 0 | 0 | 0 | [5 empty] | 0 |  | 0 | 58.73 | 6.3 | 0 | 0 | 111.15 | 0 | 0.18 | 0 | 0 | 38.906 | 5.558 | [13 empty] | 0 | 0 | 1 | 1 |  |  |  | 16987630 | 10 шт. | 10 шт. | 10 | [6 empty] | 1441815344 | 1 | СН-2012 | 0 |  | 4 | 0 | Подрядные работы, гл. 1-5,7 | работа |  |  |  | 0 | 117.45 | 6.3 | 0 | 0 | 111.15 | 0.18 | 0 | 0 | [17 empty] | 0 | 0 | 0 |  |  |  |  | 70 | 10 |  |  |  |  | 0 |  | 1310870617 | 2 | 1 | -2 | 0 | 0 | 0 | 103.2 | 0 | 0 | 103.2 |  | 0 | 3 | 0 |  | 0 | 1 | 0 | 0 | 0 | 0 |  | 0
17 | 1 |  | 544 |  | 1.21-2201-6-1/1 | Технический осмотр панельного распределительного щита с рубильником и предохранителем на номинальный ток до 600 А | шт. | 3 | 0 | 3 |  |  |  | 1392.57 | 3.24 | 0 | 0 | 1389.33 | 0 | 2.25 | 0 | 0 | 972.53 | 138.93 |  | -1 | 464.19 | 1.08 | 0 | 0 | 463.11 | 0 | 0.75 | 0 | 0 | 154.73 | 0.36 | 0 | 0 | 154.37 | 0 | 0.25 | 0 | 0 | 70 | 10 | 1 | 1 |  |  | 1 | 1 | 1 | 1 |  |  |  |  | 0 | 4 | СН-2012.1 Выпуск № 5 (в текущих ценах по состоянию на 01.10.2025 г.). 1.21-2201-6-1/1 |  |  | 0 | 0 |  | 0 | 1 | 0 | 1 | 1 | 1 | 1 | 1 | 1 |  | 70 | 10 |  |  |  | 0 | 0 | 0 | [5 empty] | 0 |  | 0 | 1392.57 | 1.08 | 0 | 0 | 463.11 | 0 | 0.75 | 0 | 0 | 972.531 | 138.933 |  |  |  | )*3 | )*3 | )*3 | )*3 |  | )*3 | )*3 |  |  |  | 0 | 0 | 1 | 1 |  |  |  | 16987630 | шт. | шт. | 1 | [6 empty] | 1441815344 | 1 | СН-2012 | 0 |  | 4 | 0 | Подрядные работы, гл. 1-5,7 | работа |  |  |  | 1024 | 154.73 | 0.36 | 0 | 0 | 154.37 | 0.25 | 0 | 0 | [17 empty] | 0 | 0 | 0 |  |  |  |  | 70 | 10 |  |  |  |  | 0 |  | -1889136139 | 2 | 1 | -2 | 0 | 0 | 0 | 2504.03 | 0 | 0 | 2504.03 |  | 0 | 3 | 0 |  | 0 | 1 | 0 | 0 | 0 | 0 |  | 0
17 | 1 |  | 549 | 34 | 1.21-2203-8-2/1 | Техническое обслуживание ящика ввода распределительного с рубильником и предохранителями, номинальный ток 600 А | шт. | 3 | 0 | 3 |  |  |  | 16903.47 | 231.24 | 0 | 0 | 16672.23 | 0 | 27 | 0 | 0 | 11670.56 | 1667.22 |  | 1470943379 | 5634.49 | 77.08 | 0 | 0 | 5557.41 | 0 | 9 | 0 | 0 | 5634.49 | 77.08 | 0 | 0 | 5557.41 | 0 | 9 | 0 | 0 | 70 | 10 | 1 | 1 |  |  | 1 | 1 | 1 | 1 |  |  |  |  | 0 | 4 | СН-2012.1 Выпуск № 5 (в текущих ценах по состоянию на 01.10.2025 г.). 1.21-2203-8-2/1 |  |  | 0 | 0 |  | 0 | 1 | 0 | 1 | 1 | 1 | 1 | 1 | 1 |  | 70 | 10 |  |  |  | 0 | 0 | 0 | [5 empty] | 0 |  | 0 | 16903.47 | 77.08 | 0 | 0 | 5557.41 | 0 | 9 | 0 | 0 | 11670.561 | 1667.223 | [13 empty] | 0 | 0 | 1 | 1 |  |  |  | 16987630 | шт. | шт. | 1 | [6 empty] | 1441815344 | 1 | СН-2012 | 0 |  | 4 | 0 | Подрядные работы, гл. 1-5,7 | работа |  |  |  | 0 | 5634.49 | 77.08 | 0 | 0 | 5557.41 | 9 | 0 | 0 | [17 empty] | 0 | 0 | 0 |  |  |  |  | 70 | 10 |  |  |  |  | 0 |  | -1793549914 | 2 | 1 | -2 | 0 | 0 | 0 | 30241.25 | 0 | 0 | 30241.25 |  | 0 | 3 | 0 |  | 0 | 1 | 0 | 0 | 0 | 0 |  | 0
17 | 1 |  | 552 | 35 | 1.21-2303-28-1/1 | Техническое обслуживание автоматического выключателя до 160 А | шт. | 3 | 0 | 3 |  |  |  | 1304.58 | 27.18 | 0 | 0 | 1277.4 | 0 | 1.8 | 0 | 0 | 894.18 | 127.74 |  | 1470943379 | 434.86 | 9.06 | 0 | 0 | 425.8 | 0 | 0.6 | 0 | 0 | 217.43 | 4.53 | 0 | 0 | 212.9 | 0 | 0.3 | 0 | 0 | 70 | 10 | 1 | 1 |  |  | 1 | 1 | 1 | 1 |  |  |  |  | 0 | 4 | СН-2012.1 Выпуск № 5 (в текущих ценах по состоянию на 01.10.2025 г.). 1.21-2303-28-1/1 |  |  | 0 | 0 |  | 0 | 1 | 0 | 1 | 1 | 1 | 1 | 1 | 1 |  | 70 | 10 |  |  |  | 0 | 0 | 0 | [5 empty] | 0 |  | 0 | 1304.58 | 9.06 | 0 | 0 | 425.8 | 0 | 0.6 | 0 | 0 | 894.18 | 127.74 |  |  |  | )*2 | )*2 | )*2 | )*2 |  | )*2 | )*2 |  |  |  | 0 | 0 | 1 | 1 |  |  |  | 16987630 | шт. | шт. | 1 | [6 empty] | 1441815344 | 1 | СН-2012 | 0 |  | 4 | 0 | Подрядные работы, гл. 1-5,7 | работа |  |  |  | 0 | 217.43 | 4.53 | 0 | 0 | 212.9 | 0.3 | 0 | 0 | [17 empty] | 0 | 0 | 0 |  |  |  |  | 70 | 10 |  |  |  |  | 0 |  | 1338640914 | 2 | 1 | -2 | 0 | 0 | 0 | 2326.5 | 0 | 0 | 2326.5 |  | 0 | 3 | 0 |  | 0 | 1 | 0 | 0 | 0 | 0 |  | 0
17 | 1 |  | 553 |  | 1.21-2301-3-1/1 | Технический осмотр выключателей автоматических трехполюсных установочных, номинальный ток до 200 А | шт. | 20 | 0 | 20 |  |  |  | 1852.2 | 0 | 0 | 0 | 1852.2 | 0 | 3 | 0 | 0 | 1296.54 | 185.22 |  | -1 | 92.61 | 0 | 0 | 0 | 92.61 | 0 | 0.15 | 0 | 0 | 30.87 | 0 | 0 | 0 | 30.87 | 0 | 0.05 | 0 | 0 | 70 | 10 | 1 | 1 |  |  | 1 | 1 | 1 | 1 |  |  |  |  | 0 | 4 | СН-2012.1 Выпуск № 5 (в текущих ценах по состоянию на 01.10.2025 г.). 1.21-2301-3-1/1 |  |  | 0 | 0 |  | 0 | 1 | 0 | 1 | 1 | 1 | 1 | 1 | 1 |  | 70 | 10 |  |  |  | 0 | 0 | 0 | [5 empty] | 0 |  | 0 | 1852.2 | 0 | 0 | 0 | 92.61 | 0 | 0.15 | 0 | 0 | 1296.54 | 185.22 |  |  |  | )*3 | )*3 | )*3 | )*3 |  | )*3 | )*3 |  |  |  | 0 | 0 | 1 | 1 |  |  |  | 16987630 | шт. | шт. | 1 | [6 empty] | 1441815344 | 1 | СН-2012 | 0 |  | 4 | 0 | Подрядные работы, гл. 1-5,7 | работа |  |  |  | 1024 | 30.87 | 0 | 0 | 0 | 30.87 | 0.05 | 0 | 0 | [17 empty] | 0 | 0 | 0 |  |  |  |  | 70 | 10 |  |  |  |  | 0 |  | 1105260746 | 2 | 1 | -2 | 0 | 0 | 0 | 3333.96 | 0 | 0 | 3333.96 |  | 0 | 3 | 0 |  | 0 | 1 | 0 | 0 | 0 | 0 |  | 0
17 | 1 |  | 559 | 36 | 1.21-2303-3-1/1 | Техническое обслуживание выключателей автоматических трехполюсных установочных, номинальный ток до 200 А, | шт. | 20 | 0 | 20 |  |  |  | 18772.4 | 247.8 | 0 | 0 | 18524.6 | 0 | 30 | 0 | 0 | 12967.22 | 1852.46 |  | 1470943379 | 938.62 | 12.39 | 0 | 0 | 926.23 | 0 | 1.5 | 0 | 0 | 938.62 | 12.39 | 0 | 0 | 926.23 | 0 | 1.5 | 0 | 0 | 70 | 10 | 1 | 1 |  |  | 1 | 1 | 1 | 1 |  |  |  |  | 0 | 4 | СН-2012.1 Выпуск № 5 (в текущих ценах по состоянию на 01.10.2025 г.). 1.21-2303-3-1/1 |  |  | 0 | 0 |  | 0 | 1 | 0 | 1 | 1 | 1 | 1 | 1 | 1 |  | 70 | 10 |  |  |  | 0 | 0 | 0 | [5 empty] | 0 |  | 0 | 18772.4 | 12.39 | 0 | 0 | 926.23 | 0 | 1.5 | 0 | 0 | 12967.22 | 1852.46 | [13 empty] | 0 | 0 | 1 | 1 |  |  |  | 16987630 | шт. | шт. | 1 | [6 empty] | 1441815344 | 1 | СН-2012 | 0 |  | 4 | 0 | Подрядные работы, гл. 1-5,7 | работа |  |  |  | 0 | 938.62 | 12.39 | 0 | 0 | 926.23 | 1.5 | 0 | 0 | [17 empty] | 0 | 0 | 0 |  |  |  |  | 70 | 10 |  |  |  |  | 0 |  | -1527887975 | 2 | 1 | -2 | 0 | 0 | 0 | 33592.08 | 0 | 0 | 33592.08 |  | 0 | 3 | 0 |  | 0 | 1 | 0 | 0 | 0 | 0 |  | 0
17 | 1 |  | 561 |  | 1.21-2301-19-1/1 | Технический осмотр выключателей автоматических однополюсных установочных на номинальный ток до 63 А | шт. | 3 | 0 | 3 |  |  |  | 222.39 | 0.09 | 0 | 0 | 222.3 | 0 | 0.36 | 0 | 0 | 155.61 | 22.23 |  | -1 | 74.13 | 0.03 | 0 | 0 | 74.1 | 0 | 0.12 | 0 | 0 | 24.71 | 0.01 | 0 | 0 | 24.7 | 0 | 0.04 | 0 | 0 | 70 | 10 | 1 | 1 |  |  | 1 | 1 | 1 | 1 |  |  |  |  | 0 | 4 | СН-2012.1 Выпуск № 5 (в текущих ценах по состоянию на 01.10.2025 г.). 1.21-2301-19-1/1 |  |  | 0 | 0 |  | 0 | 1 | 0 | 1 | 1 | 1 | 1 | 1 | 1 |  | 70 | 10 |  |  |  | 0 | 0 | 0 | [5 empty] | 0 |  | 0 | 222.39 | 0.03 | 0 | 0 | 74.1 | 0 | 0.12 | 0 | 0 | 155.61 | 22.23 |  |  |  | )*3 | )*3 | )*3 | )*3 |  | )*3 | )*3 |  |  |  | 0 | 0 | 1 | 1 |  |  |  | 16987630 | шт. | шт. | 1 | [6 empty] | 1441815344 | 1 | СН-2012 | 0 |  | 4 | 0 | Подрядные работы, гл. 1-5,7 | работа |  |  |  | 1024 | 24.71 | 0.01 | 0 | 0 | 24.7 | 0.04 | 0 | 0 | [17 empty] | 0 | 0 | 0 |  |  |  |  | 70 | 10 |  |  |  |  | 0 |  | 322852978 | 2 | 1 | -2 | 0 | 0 | 0 | 400.23 | 0 | 0 | 400.23 |  | 0 | 3 | 0 |  | 0 | 1 | 0 | 0 | 0 | 0 |  | 0
17 | 1 |  | 564 | 37 | 1.21-2303-19-1/1 | Техническое обслуживание выключателей автоматических однополюсных установочных на номинальный ток до 63 А | шт. | 3 | 0 | 3 |  |  |  | 2228.07 | 5.1 | 0 | 0 | 2222.97 | 0 | 3.6 | 0 | 0 | 1556.08 | 222.3 |  | 1470943379 | 742.69 | 1.7 | 0 | 0 | 740.99 | 0 | 1.2 | 0 | 0 | 742.69 | 1.7 | 0 | 0 | 740.99 | 0 | 1.2 | 0 | 0 | 70 | 10 | 1 | 1 |  |  | 1 | 1 | 1 | 1 |  |  |  |  | 0 | 4 | СН-2012.1 Выпуск № 5 (в текущих ценах по состоянию на 01.10.2025 г.). 1.21-2303-19-1/1 |  |  | 0 | 0 |  | 0 | 1 | 0 | 1 | 1 | 1 | 1 | 1 | 1 |  | 70 | 10 |  |  |  | 0 | 0 | 0 | [5 empty] | 0 |  | 0 | 2228.07 | 1.7 | 0 | 0 | 740.99 | 0 | 1.2 | 0 | 0 | 1556.079 | 222.297 | [13 empty] | 0 | 0 | 1 | 1 |  |  |  | 16987630 | шт. | шт. | 1 | [6 empty] | 1441815344 | 1 | СН-2012 | 0 |  | 4 | 0 | Подрядные работы, гл. 1-5,7 | работа |  |  |  | 0 | 742.69 | 1.7 | 0 | 0 | 740.99 | 1.2 | 0 | 0 | [17 empty] | 0 | 0 | 0 |  |  |  |  | 70 | 10 |  |  |  |  | 0 |  | -773177281 | 2 | 1 | -2 | 0 | 0 | 0 | 4006.45 | 0 | 0 | 4006.45 |  | 0 | 3 | 0 |  | 0 | 1 | 0 | 0 | 0 | 0 |  | 0
17 | 1 |  | 565 | 38 | 1.23-2303-4-2/1 | Техническое обслуживание средств автоматизации, платы, модули, контроллеры, блоки питания комплекса "ДЕКОНТ" /Программируемый логический контроллер, 100-240VAC/VDC, 8DI, 4RO, RTC, Ethernet, ЖКИ | шт. | 2 | 0 | 2 |  |  |  | 8029.28 | 0 | 0 | 0 | 8029.28 | 0 | 9.68 | 0 | 0 | 5620.5 | 802.93 |  | 1470943379 | 4014.64 | 0 | 0 | 0 | 4014.64 | 0 | 4.84 | 0 | 0 | 2007.32 | 0 | 0 | 0 | 2007.32 | 0 | 2.42 | 0 | 0 | 70 | 10 | 1 | 1 |  |  | 1 | 1 | 1 | 1 |  |  |  |  | 0 | 4 | СН-2012.1 Выпуск № 5 (в текущих ценах по состоянию на 01.10.2025 г.). 1.23-2303-4-2/1 |  |  | 0 | 0 |  | 0 | 1 | 0 | 1 | 1 | 1 | 1 | 1 | 1 |  | 70 | 10 |  |  |  | 0 | 0 | 0 | [5 empty] | 0 |  | 0 | 8029.28 | 0 | 0 | 0 | 4014.64 | 0 | 4.84 | 0 | 0 | 5620.496 | 802.928 |  |  |  | )*2 | )*2 | )*2 | )*2 |  | )*2 | )*2 |  |  |  | 0 | 0 | 1 | 1 |  |  |  | 16987630 | шт. | шт. | 1 | [6 empty] | 1441815344 | 1 | СН-2012 | 0 |  | 4 | 0 | Подрядные работы, гл. 1-5,7 | работа |  |  |  | 0 | 2007.32 | 0 | 0 | 0 | 2007.32 | 2.42 | 0 | 0 | [17 empty] | 0 | 0 | 0 |  |  |  |  | 70 | 10 |  |  |  |  | 0 |  | -1662177618 | 2 | 1 | -2 | 0 | 0 | 0 | 14452.71 | 0 | 0 | 14452.71 |  | 0 | 3 | 0 |  | 0 | 1 | 0 | 0 | 0 | 0 |  | 0
17 | 1 |  | 566 | 39 | 1.23-2303-4-2/1 | Техническое обслуживание средств автоматизации, платы, модули, контроллеры, блоки питания комплекса "ДЕКОНТ" /Модуль расширения, 100-240VAC/VDC, 4DI, 4RO | шт. | 1 | 0 | 1 |  |  |  | 4014.64 | 0 | 0 | 0 | 4014.64 | 0 | 4.84 | 0 | 0 | 2810.25 | 401.46 |  | 1470943379 | 4014.64 | 0 | 0 | 0 | 4014.64 | 0 | 4.84 | 0 | 0 | 2007.32 | 0 | 0 | 0 | 2007.32 | 0 | 2.42 | 0 | 0 | 70 | 10 | 1 | 1 |  |  | 1 | 1 | 1 | 1 |  |  |  |  | 0 | 4 | СН-2012.1 Выпуск № 5 (в текущих ценах по состоянию на 01.10.2025 г.). 1.23-2303-4-2/1 |  |  | 0 | 0 |  | 0 | 1 | 0 | 1 | 1 | 1 | 1 | 1 | 1 |  | 70 | 10 |  |  |  | 0 | 0 | 0 | [5 empty] | 0 |  | 0 | 4014.64 | 0 | 0 | 0 | 4014.64 | 0 | 4.84 | 0 | 0 | 2810.248 | 401.464 |  |  |  | )*2 | )*2 | )*2 | )*2 |  | )*2 | )*2 |  |  |  | 0 | 0 | 1 | 1 |  |  |  | 16987630 | шт. | шт. | 1 | [6 empty] | 1441815344 | 1 | СН-2012 | 0 |  | 4 | 0 | Подрядные работы, гл. 1-5,7 | работа |  |  |  | 0 | 2007.32 | 0 | 0 | 0 | 2007.32 | 2.42 | 0 | 0 | [17 empty] | 0 | 0 | 0 |  |  |  |  | 70 | 10 |  |  |  |  | 0 |  | 1757508472 | 2 | 1 | -2 | 0 | 0 | 0 | 7226.35 | 0 | 0 | 7226.35 |  | 0 | 3 | 0 |  | 0 | 1 | 0 | 0 | 0 | 0 |  | 0
17 | 1 |  | 567 | 40 | 1.23-2303-4-2/1 | Техническое обслуживание средств автоматизации, платы, модули, контроллеры, блоки питания комплекса "ДЕКОНТ" /Разрядник 4P(TNS) 12,5кА(10/350мкс), 50кА(8/20мкс), класс TI+TII( В+С) | шт. | 1 | 0 | 1 |  |  |  | 4014.64 | 0 | 0 | 0 | 4014.64 | 0 | 4.84 | 0 | 0 | 2810.25 | 401.46 |  | 1470943379 | 4014.64 | 0 | 0 | 0 | 4014.64 | 0 | 4.84 | 0 | 0 | 2007.32 | 0 | 0 | 0 | 2007.32 | 0 | 2.42 | 0 | 0 | 70 | 10 | 1 | 1 |  |  | 1 | 1 | 1 | 1 |  |  |  |  | 0 | 4 | СН-2012.1 Выпуск № 5 (в текущих ценах по состоянию на 01.10.2025 г.). 1.23-2303-4-2/1 |  |  | 0 | 0 |  | 0 | 1 | 0 | 1 | 1 | 1 | 1 | 1 | 1 |  | 70 | 10 |  |  |  | 0 | 0 | 0 | [5 empty] | 0 |  | 0 | 4014.64 | 0 | 0 | 0 | 4014.64 | 0 | 4.84 | 0 | 0 | 2810.248 | 401.464 |  |  |  | )*2 | )*2 | )*2 | )*2 |  | )*2 | )*2 |  |  |  | 0 | 0 | 1 | 1 |  |  |  | 16987630 | шт. | шт. | 1 | [6 empty] | 1441815344 | 1 | СН-2012 | 0 |  | 4 | 0 | Подрядные работы, гл. 1-5,7 | работа |  |  |  | 0 | 2007.32 | 0 | 0 | 0 | 2007.32 | 2.42 | 0 | 0 | [17 empty] | 0 | 0 | 0 |  |  |  |  | 70 | 10 |  |  |  |  | 0 |  | 1072020209 | 2 | 1 | -2 | 0 | 0 | 0 | 7226.35 | 0 | 0 | 7226.35 |  | 0 | 3 | 0 |  | 0 | 1 | 0 | 0 | 0 | 0 |  | 0
17 | 1 |  | 571 | 41 | 1.20-2103-15-1/1 | Техническое обслуживание светильника светодиодного типа «Титан» рабочего освещения - полугодовое | шт. | 1 | 0 | 1 |  |  |  | 189.48 | 9.58 | 0 | 0 | 179.9 | 0 | 0.32 | 0 | 0 | 125.93 | 17.99 |  | 1470943379 | 189.48 | 9.58 | 0 | 0 | 179.9 | 0 | 0.32 | 0 | 0 | 189.48 | 9.58 | 0 | 0 | 179.9 | 0 | 0.32 | 0 | 0 | 70 | 10 | 1 | 1 |  |  | 1 | 1 | 1 | 1 |  |  |  |  | 0 | 4 | СН-2012.1 Выпуск № 5 (в текущих ценах по состоянию на 01.10.2025 г.). 1.20-2103-15-1/1 |  |  | 0 | 0 |  | 0 | 1 | 0 | 1 | 1 | 1 | 1 | 1 | 1 |  | 70 | 10 |  |  |  | 0 | 0 | 0 | [5 empty] | 0 |  | 0 | 189.48 | 9.58 | 0 | 0 | 179.9 | 0 | 0.32 | 0 | 0 | 125.93 | 17.99 | [13 empty] | 0 | 0 | 1 | 1 |  |  |  | 16987630 | шт. | шт. | 1 | [6 empty] | 1441815344 | 1 | СН-2012 | 0 |  | 4 | 0 | Подрядные работы, гл. 1-5,7 | работа |  |  |  | 0 | 189.48 | 9.58 | 0 | 0 | 179.9 | 0.32 | 0 | 0 | [17 empty] | 0 | 0 | 0 |  |  |  |  | 70 | 10 |  |  |  |  | 0 |  | 2133120452 | 2 | 1 | -2 | 0 | 0 | 0 | 333.4 | 0 | 0 | 333.4 |  | 0 | 3 | 0 |  | 0 | 1 | 0 | 0 | 0 | 0 |  | 0
17 | 1 |  | 572 |  | 1.21-2301-24-1/1 | Осмотр индикатора светосигнального светодиодного на лицевой панели распределительного устройства - ежедневный | 10 шт. | 1.5 | 0 | 1.5 |  |  |  | 1840.41 | 0 | 0 | 0 | 1840.41 | 0 | 3.63 | 0 | 0 | 1288.29 | 184.04 |  | -1 | 1226.94 | 0 | 0 | 0 | 1226.94 | 0 | 2.42 | 0 | 0 | 10.14 | 0 | 0 | 0 | 10.14 | 0 | 0.02 | 0 | 0 | 70 | 10 | 1 | 1 |  |  | 1 | 1 | 1 | 1 |  |  |  |  | 0 | 4 | СН-2012.1 Выпуск № 5 (в текущих ценах по состоянию на 01.10.2025 г.). 1.21-2301-24-1/1 |  |  | 0 | 0 |  | 0 | 1 | 0 | 1 | 1 | 1 | 1 | 1 | 1 |  | 70 | 10 |  |  |  | 0 | 0 | 0 | [5 empty] | 0 |  | 0 | 1840.41 | 0 | 0 | 0 | 1226.94 | 0 | 2.42 | 0 | 0 | 1288.287 | 184.041 |  |  |  | )*121 | )*121 | )*121 | )*121 |  | )*121 | )*121 |  |  |  | 0 | 0 | 1 | 1 |  |  |  | 16987630 | 10 шт. | 10 шт. | 10 | [6 empty] | 1441815344 | 1 | СН-2012 | 0 |  | 4 | 0 | Подрядные работы, гл. 1-5,7 | работа |  |  |  | 1024 | 10.14 | 0 | 0 | 0 | 10.14 | 0.02 | 0 | 0 | [17 empty] | 0 | 0 | 0 |  |  |  |  | 70 | 10 |  |  |  |  | 0 |  | -341670462 | 2 | 1 | -2 | 0 | 0 | 0 | 3312.74 | 0 | 0 | 3312.74 |  | 0 | 3 | 0 |  | 0 | 1 | 0 | 0 | 0 | 0 |  | 0
17 | 1 |  | 575 | 42 | 1.21-2303-39-1/1 | Техническое обслуживание индикатора светосигнального светодиодного на лицевой панели распределительного устройства - полугодовое | 10 шт. | 1.5 | 0 | 1.5 |  |  |  | 377.18 | 6.14 | 0 | 0 | 371.04 | 0 | 0.66 | 0 | 0 | 259.73 | 37.1 |  | 1470943379 | 251.45 | 4.09 | 0 | 0 | 247.36 | 0 | 0.44 | 0 | 0 | 251.45 | 4.09 | 0 | 0 | 247.36 | 0 | 0.44 | 0 | 0 | 70 | 10 | 1 | 1 |  |  | 1 | 1 | 1 | 1 |  |  |  |  | 0 | 4 | СН-2012.1 Выпуск № 5 (в текущих ценах по состоянию на 01.10.2025 г.). 1.21-2303-39-1/1 |  |  | 0 | 0 |  | 0 | 1 | 0 | 1 | 1 | 1 | 1 | 1 | 1 |  | 70 | 10 |  |  |  | 0 | 0 | 0 | [5 empty] | 0 |  | 0 | 377.18 | 4.09 | 0 | 0 | 247.36 | 0 | 0.44 | 0 | 0 | 259.728 | 37.104 | [13 empty] | 0 | 0 | 1 | 1 |  |  |  | 16987630 | 10 шт. | 10 шт. | 10 | [6 empty] | 1441815344 | 1 | СН-2012 | 0 |  | 4 | 0 | Подрядные работы, гл. 1-5,7 | работа |  |  |  | 0 | 251.45 | 4.09 | 0 | 0 | 247.36 | 0.44 | 0 | 0 | [17 empty] | 0 | 0 | 0 |  |  |  |  | 70 | 10 |  |  |  |  | 0 |  | -591198765 | 2 | 1 | -2 | 0 | 0 | 0 | 674.01 | 0 | 0 | 674.01 |  | 0 | 3 | 0 |  | 0 | 1 | 0 | 0 | 0 | 0 |  | 0
17 | 1 |  | 576 | 43 | 1.21-2303-27-4/1 | Техническое обслуживание электрических аппаратов до 1000 В, реле напряжения / Реле контроля фаз NJYB3-15, 3x220В | шт. | 2 | 0 | 2 |  |  |  | 293.98 | 0 | 0 | 0 | 293.98 | 0 | 0.58 | 0 | 0 | 205.79 | 29.4 |  | 1470943379 | 146.99 | 0 | 0 | 0 | 146.99 | 0 | 0.29 | 0 | 0 | 146.99 | 0 | 0 | 0 | 146.99 | 0 | 0.29 | 0 | 0 | 70 | 10 | 1 | 1 |  |  | 1 | 1 | 1 | 1 |  |  |  |  | 0 | 4 | СН-2012.1 Выпуск № 5 (в текущих ценах по состоянию на 01.10.2025 г.). 1.21-2303-27-4/1 |  |  | 0 | 0 |  | 0 | 1 | 0 | 1 | 1 | 1 | 1 | 1 | 1 |  | 70 | 10 |  |  |  | 0 | 0 | 0 | [5 empty] | 0 |  | 0 | 293.98 | 0 | 0 | 0 | 146.99 | 0 | 0.29 | 0 | 0 | 205.786 | 29.398 | [13 empty] | 0 | 0 | 1 | 1 |  |  |  | 16987630 | шт. | шт. | 1 | [6 empty] | 1441815344 | 1 | СН-2012 | 0 |  | 4 | 0 | Подрядные работы, гл. 1-5,7 | работа |  |  |  | 0 | 146.99 | 0 | 0 | 0 | 146.99 | 0.29 | 0 | 0 | [17 empty] | 0 | 0 | 0 |  |  |  |  | 70 | 10 |  |  |  |  | 0 |  | 529620239 | 2 | 1 | -2 | 0 | 0 | 0 | 529.17 | 0 | 0 | 529.17 |  | 0 | 3 | 0 |  | 0 | 1 | 0 | 0 | 0 | 0 |  | 0
17 | 1 |  | 579 | 44 | 1.23-2103-32-1/1 | Техническое обслуживание амперметров и вольтметров постоянного и переменного тока | шт. | 4 | 0 | 4 |  |  |  | 1041.44 | 19.52 | 0 | 0 | 1021.92 | 0 | 1.44 | 0 | 0 | 715.34 | 102.19 |  | 1470943379 | 260.36 | 4.88 | 0 | 0 | 255.48 | 0 | 0.36 | 0 | 0 | 130.18 | 2.44 | 0 | 0 | 127.74 | 0 | 0.18 | 0 | 0 | 70 | 10 | 1 | 1 |  |  | 1 | 1 | 1 | 1 |  |  |  |  | 0 | 4 | СН-2012.1 Выпуск № 5 (в текущих ценах по состоянию на 01.10.2025 г.). 1.23-2103-32-1/1 |  |  | 0 | 0 |  | 0 | 1 | 0 | 1 | 1 | 1 | 1 | 1 | 1 |  | 70 | 10 |  |  |  | 0 | 0 | 0 | [5 empty] | 0 |  | 0 | 1041.44 | 4.88 | 0 | 0 | 255.48 | 0 | 0.36 | 0 | 0 | 715.344 | 102.192 |  |  |  | )*2 | )*2 | )*2 | )*2 |  | )*2 | )*2 |  |  |  | 0 | 0 | 1 | 1 |  |  |  | 16987630 | шт. | шт. | 1 | [6 empty] | 1441815344 | 1 | СН-2012 | 0 |  | 4 | 0 | Подрядные работы, гл. 1-5,7 | работа |  |  |  | 0 | 130.18 | 2.44 | 0 | 0 | 127.74 | 0.18 | 0 | 0 | [17 empty] | 0 | 0 | 0 |  |  |  |  | 70 | 10 |  |  |  |  | 0 |  | -1055536343 | 2 | 1 | -2 | 0 | 0 | 0 | 1858.97 | 0 | 0 | 1858.97 |  | 0 | 3 | 0 |  | 0 | 1 | 0 | 0 | 0 | 0 |  | 0
17 | 1 |  | 582 | 45 | 1.23-2103-32-1/1 | Техническое обслуживание амперметров и вольтметров постоянного и переменного тока | шт. | 3 | 0 | 3 |  |  |  | 781.08 | 14.64 | 0 | 0 | 766.44 | 0 | 1.08 | 0 | 0 | 536.51 | 76.64 |  | 1470943379 | 260.36 | 4.88 | 0 | 0 | 255.48 | 0 | 0.36 | 0 | 0 | 130.18 | 2.44 | 0 | 0 | 127.74 | 0 | 0.18 | 0 | 0 | 70 | 10 | 1 | 1 |  |  | 1 | 1 | 1 | 1 |  |  |  |  | 0 | 4 | СН-2012.1 Выпуск № 5 (в текущих ценах по состоянию на 01.10.2025 г.). 1.23-2103-32-1/1 |  |  | 0 | 0 |  | 0 | 1 | 0 | 1 | 1 | 1 | 1 | 1 | 1 |  | 70 | 10 |  |  |  | 0 | 0 | 0 | [5 empty] | 0 |  | 0 | 781.08 | 4.88 | 0 | 0 | 255.48 | 0 | 0.36 | 0 | 0 | 536.508 | 76.644 |  |  |  | )*2 | )*2 | )*2 | )*2 |  | )*2 | )*2 |  |  |  | 0 | 0 | 1 | 1 |  |  |  | 16987630 | шт. | шт. | 1 | [6 empty] | 1441815344 | 1 | СН-2012 | 0 |  | 4 | 0 | Подрядные работы, гл. 1-5,7 | работа |  |  |  | 0 | 130.18 | 2.44 | 0 | 0 | 127.74 | 0.18 | 0 | 0 | [17 empty] | 0 | 0 | 0 |  |  |  |  | 70 | 10 |  |  |  |  | 0 |  | -1055536343 | 2 | 1 | -2 | 0 | 0 | 0 | 1394.23 | 0 | 0 | 1394.23 |  | 0 | 3 | 0 |  | 0 | 1 | 0 | 0 | 0 | 0 |  | 0
17 | 1 |  | 583 |  | 1.21-2201-17-1/1 | Осмотр трехфазного многотарифного счетчика электроэнергии типа Меркурий 230 трансформаторного включения в распределительном устройстве - ежедневный | шт. | 3 | 0 | 3 |  |  |  | 14354.7 | 0 | 0 | 0 | 14354.7 | 0 | 28.32 | 0 | 0 | 10048.29 | 1435.47 |  | -1 | 4784.9 | 0 | 0 | 0 | 4784.9 | 0 | 9.44 | 0 | 0 | 40.55 | 0 | 0 | 0 | 40.55 | 0 | 0.08 | 0 | 0 | 70 | 10 | 1 | 1 |  |  | 1 | 1 | 1 | 1 |  |  |  |  | 0 | 4 | СН-2012.1 Выпуск № 5 (в текущих ценах по состоянию на 01.10.2025 г.). 1.21-2201-17-1/1 |  |  | 0 | 0 |  | 0 | 1 | 0 | 1 | 1 | 1 | 1 | 1 | 1 |  | 70 | 10 |  |  |  | 0 | 0 | 0 | [5 empty] | 0 |  | 0 | 14354.7 | 0 | 0 | 0 | 4784.9 | 0 | 9.44 | 0 | 0 | 10048.29 | 1435.47 |  |  |  | )*118 | )*118 | )*118 | )*118 |  | )*118 | )*118 |  |  |  | 0 | 0 | 1 | 1 |  |  |  | 16987630 | шт. | шт. | 1 | [6 empty] | 1441815344 | 1 | СН-2012 | 0 |  | 4 | 0 | Подрядные работы, гл. 1-5,7 | работа |  |  |  | 1311744 | 40.55 | 0 | 0 | 0 | 40.55 | 0.08 | 0 | 0 | [17 empty] | 0 | 0 | 0 |  |  |  |  | 70 | 10 |  |  |  |  | 0 |  | -760003618 | 2 | 1 | -2 | 0 | 0 | 0 | 25838.46 | 0 | 0 | 25838.46 |  | 0 | 3 | 0 |  | 0 | 1 | 0 | 0 | 0 | 0 |  | 0
17 | 1 |  | 584 |  | 1.21-2201-17-2/1 | Осмотр трехфазного многотарифного счетчика электроэнергии типа Меркурий 230 трансформаторного включения в распределительном устройстве - ежемесячный | шт. | 3 | 0 | 3 |  |  |  | 851.52 | 0 | 0 | 0 | 851.52 | 0 | 1.68 | 0 | 0 | 596.06 | 85.15 |  | -1 | 283.84 | 0 | 0 | 0 | 283.84 | 0 | 0.56 | 0 | 0 | 70.96 | 0 | 0 | 0 | 70.96 | 0 | 0.14 | 0 | 0 | 70 | 10 | 1 | 1 |  |  | 1 | 1 | 1 | 1 |  |  |  |  | 0 | 4 | СН-2012.1 Выпуск № 5 (в текущих ценах по состоянию на 01.10.2025 г.). 1.21-2201-17-2/1 |  |  | 0 | 0 |  | 0 | 1 | 0 | 1 | 1 | 1 | 1 | 1 | 1 |  | 70 | 10 |  |  |  | 0 | 0 | 0 | [5 empty] | 0 |  | 0 | 851.52 | 0 | 0 | 0 | 283.84 | 0 | 0.56 | 0 | 0 | 596.064 | 85.152 |  |  |  | )*4 | )*4 | )*4 | )*4 |  | )*4 | )*4 |  |  |  | 0 | 0 | 1 | 1 |  |  |  | 16987630 | шт. | шт. | 1 | [6 empty] | 1441815344 | 1 | СН-2012 | 0 |  | 4 | 0 | Подрядные работы, гл. 1-5,7 | работа |  |  |  | 1024 | 70.96 | 0 | 0 | 0 | 70.96 | 0.14 | 0 | 0 | [17 empty] | 0 | 0 | 0 |  |  |  |  | 70 | 10 |  |  |  |  | 0 |  | -1648066009 | 2 | 1 | -2 | 0 | 0 | 0 | 1532.73 | 0 | 0 | 1532.73 |  | 0 | 3 | 0 |  | 0 | 1 | 0 | 0 | 0 | 0 |  | 0
17 | 1 |  | 586 | 46 | 1.21-2203-37-1/1 | Техническое обслуживание трехфазного многотарифного счетчика электроэнергии типа Меркурий 230 трансформаторного включения в распределительном устройстве - полугодовое | шт. | 3 | 0 | 3 |  |  |  | 1016.64 | 4.71 | 0 | 0 | 1011.93 | 0 | 1.8 | 0 | 0 | 708.35 | 101.19 |  | 1470943379 | 338.88 | 1.57 | 0 | 0 | 337.31 | 0 | 0.6 | 0 | 0 | 338.88 | 1.57 | 0 | 0 | 337.31 | 0 | 0.6 | 0 | 0 | 70 | 10 | 1 | 1 |  |  | 1 | 1 | 1 | 1 |  |  |  |  | 0 | 4 | СН-2012.1 Выпуск № 5 (в текущих ценах по состоянию на 01.10.2025 г.). 1.21-2203-37-1/1 |  |  | 0 | 0 |  | 0 | 1 | 0 | 1 | 1 | 1 | 1 | 1 | 1 |  | 70 | 10 |  |  |  | 0 | 0 | 0 | [5 empty] | 0 |  | 0 | 1016.64 | 1.57 | 0 | 0 | 337.31 | 0 | 0.6 | 0 | 0 | 708.351 | 101.193 | [13 empty] | 0 | 0 | 1 | 1 |  |  |  | 16987630 | шт. | шт. | 1 | [6 empty] | 1441815344 | 1 | СН-2012 | 0 |  | 4 | 0 | Подрядные работы, гл. 1-5,7 | работа |  |  |  | 1310720 | 338.88 | 1.57 | 0 | 0 | 337.31 | 0.6 | 0 | 0 | [17 empty] | 0 | 0 | 0 |  |  |  |  | 70 | 10 |  |  |  |  | 0 |  | 595984218 | 2 | 1 | -2 | 0 | 0 | 0 | 1826.18 | 0 | 0 | 1826.18 |  | 0 | 3 | 0 |  | 0 | 1 | 0 | 0 | 0 | 0 |  | 0
17 | 1 |  | 589 | 47 | 1.21-2303-28-1/1 | Техническое обслуживание автоматического выключателя до 160 А / Выключатель-разъединитель NH40-1250/3, 3Р, 1250А | шт. | 2 | 0 | 2 |  |  |  | 869.72 | 18.12 | 0 | 0 | 851.6 | 0 | 1.2 | 0 | 0 | 596.12 | 85.16 |  | 1470943379 | 434.86 | 9.06 | 0 | 0 | 425.8 | 0 | 0.6 | 0 | 0 | 217.43 | 4.53 | 0 | 0 | 212.9 | 0 | 0.3 | 0 | 0 | 70 | 10 | 1 | 1 |  |  | 1 | 1 | 1 | 1 |  |  |  |  | 0 | 4 | СН-2012.1 Выпуск № 5 (в текущих ценах по состоянию на 01.10.2025 г.). 1.21-2303-28-1/1 |  |  | 0 | 0 |  | 0 | 1 | 0 | 1 | 1 | 1 | 1 | 1 | 1 |  | 70 | 10 |  |  |  | 0 | 0 | 0 | [5 empty] | 0 |  | 0 | 869.72 | 9.06 | 0 | 0 | 425.8 | 0 | 0.6 | 0 | 0 | 596.12 | 85.16 |  |  |  | )*2 | )*2 | )*2 | )*2 |  | )*2 | )*2 |  |  |  | 0 | 0 | 1 | 1 |  |  |  | 16987630 | шт. | шт. | 1 | [6 empty] | 1441815344 | 1 | СН-2012 | 0 |  | 4 | 0 | Подрядные работы, гл. 1-5,7 | работа |  |  |  | 0 | 217.43 | 4.53 | 0 | 0 | 212.9 | 0.3 | 0 | 0 | [17 empty] | 0 | 0 | 0 |  |  |  |  | 70 | 10 |  |  |  |  | 0 |  | 1670838906 | 2 | 1 | -2 | 0 | 0 | 0 | 1551 | 0 | 0 | 1551 |  | 0 | 3 | 0 |  | 0 | 1 | 0 | 0 | 0 | 0 |  | 0
17 | 1 |  | 590 |  | 1.21-2301-3-1/1 | Технический осмотр выключателей автоматических трехполюсных установочных, номинальный ток до 200 А | шт. | 9 | 0 | 9 |  |  |  | 833.49 | 0 | 0 | 0 | 833.49 | 0 | 1.35 | 0 | 0 | 583.44 | 83.35 |  | -1 | 92.61 | 0 | 0 | 0 | 92.61 | 0 | 0.15 | 0 | 0 | 30.87 | 0 | 0 | 0 | 30.87 | 0 | 0.05 | 0 | 0 | 70 | 10 | 1 | 1 |  |  | 1 | 1 | 1 | 1 |  |  |  |  | 0 | 4 | СН-2012.1 Выпуск № 5 (в текущих ценах по состоянию на 01.10.2025 г.). 1.21-2301-3-1/1 |  |  | 0 | 0 |  | 0 | 1 | 0 | 1 | 1 | 1 | 1 | 1 | 1 |  | 70 | 10 |  |  |  | 0 | 0 | 0 | [5 empty] | 0 |  | 0 | 833.49 | 0 | 0 | 0 | 92.61 | 0 | 0.15 | 0 | 0 | 583.443 | 83.349 |  |  |  | )*3 | )*3 | )*3 | )*3 |  | )*3 | )*3 |  |  |  | 0 | 0 | 1 | 1 |  |  |  | 16987630 | шт. | шт. | 1 | [6 empty] | 1441815344 | 1 | СН-2012 | 0 |  | 4 | 0 | Подрядные работы, гл. 1-5,7 | работа |  |  |  | 1024 | 30.87 | 0 | 0 | 0 | 30.87 | 0.05 | 0 | 0 | [17 empty] | 0 | 0 | 0 |  |  |  |  | 70 | 10 |  |  |  |  | 0 |  | 1105260746 | 2 | 1 | -2 | 0 | 0 | 0 | 1500.28 | 0 | 0 | 1500.28 |  | 0 | 3 | 0 |  | 0 | 1 | 0 | 0 | 0 | 0 |  | 0
17 | 1 |  | 596 | 48 | 1.21-2303-3-1/1 | Техническое обслуживание выключателей автоматических трехполюсных установочных, номинальный ток до 200 А, | шт. | 9 | 0 | 9 |  |  |  | 8447.58 | 111.51 | 0 | 0 | 8336.07 | 0 | 13.5 | 0 | 0 | 5835.25 | 833.61 |  | 1470943379 | 938.62 | 12.39 | 0 | 0 | 926.23 | 0 | 1.5 | 0 | 0 | 938.62 | 12.39 | 0 | 0 | 926.23 | 0 | 1.5 | 0 | 0 | 70 | 10 | 1 | 1 |  |  | 1 | 1 | 1 | 1 |  |  |  |  | 0 | 4 | СН-2012.1 Выпуск № 5 (в текущих ценах по состоянию на 01.10.2025 г.). 1.21-2303-3-1/1 |  |  | 0 | 0 |  | 0 | 1 | 0 | 1 | 1 | 1 | 1 | 1 | 1 |  | 70 | 10 |  |  |  | 0 | 0 | 0 | [5 empty] | 0 |  | 0 | 8447.58 | 12.39 | 0 | 0 | 926.23 | 0 | 1.5 | 0 | 0 | 5835.249 | 833.607 | [13 empty] | 0 | 0 | 1 | 1 |  |  |  | 16987630 | шт. | шт. | 1 | [6 empty] | 1441815344 | 1 | СН-2012 | 0 |  | 4 | 0 | Подрядные работы, гл. 1-5,7 | работа |  |  |  | 0 | 938.62 | 12.39 | 0 | 0 | 926.23 | 1.5 | 0 | 0 | [17 empty] | 0 | 0 | 0 |  |  |  |  | 70 | 10 |  |  |  |  | 0 |  | -1527887975 | 2 | 1 | -2 | 0 | 0 | 0 | 15116.44 | 0 | 0 | 15116.44 |  | 0 | 3 | 0 |  | 0 | 1 | 0 | 0 | 0 | 0 |  | 0
17 | 1 |  | 598 |  | 1.21-2301-19-1/1 | Технический осмотр выключателей автоматических однополюсных установочных на номинальный ток до 63 А | шт. | 8 | 0 | 8 |  |  |  | 593.04 | 0.24 | 0 | 0 | 592.8 | 0 | 0.96 | 0 | 0 | 414.96 | 59.28 |  | -1 | 74.13 | 0.03 | 0 | 0 | 74.1 | 0 | 0.12 | 0 | 0 | 24.71 | 0.01 | 0 | 0 | 24.7 | 0 | 0.04 | 0 | 0 | 70 | 10 | 1 | 1 |  |  | 1 | 1 | 1 | 1 |  |  |  |  | 0 | 4 | СН-2012.1 Выпуск № 5 (в текущих ценах по состоянию на 01.10.2025 г.). 1.21-2301-19-1/1 |  |  | 0 | 0 |  | 0 | 1 | 0 | 1 | 1 | 1 | 1 | 1 | 1 |  | 70 | 10 |  |  |  | 0 | 0 | 0 | [5 empty] | 0 |  | 0 | 593.04 | 0.03 | 0 | 0 | 74.1 | 0 | 0.12 | 0 | 0 | 414.96 | 59.28 |  |  |  | )*3 | )*3 | )*3 | )*3 |  | )*3 | )*3 |  |  |  | 0 | 0 | 1 | 1 |  |  |  | 16987630 | шт. | шт. | 1 | [6 empty] | 1441815344 | 1 | СН-2012 | 0 |  | 4 | 0 | Подрядные работы, гл. 1-5,7 | работа |  |  |  | 1024 | 24.71 | 0.01 | 0 | 0 | 24.7 | 0.04 | 0 | 0 | [17 empty] | 0 | 0 | 0 |  |  |  |  | 70 | 10 |  |  |  |  | 0 |  | 322852978 | 2 | 1 | -2 | 0 | 0 | 0 | 1067.28 | 0 | 0 | 1067.28 |  | 0 | 3 | 0 |  | 0 | 1 | 0 | 0 | 0 | 0 |  | 0
17 | 1 |  | 601 | 49 | 1.21-2303-19-1/1 | Техническое обслуживание выключателей автоматических однополюсных установочных на номинальный ток до 63 А | шт. | 8 | 0 | 8 |  |  |  | 5941.52 | 13.6 | 0 | 0 | 5927.92 | 0 | 9.6 | 0 | 0 | 4149.54 | 592.79 |  | 1470943379 | 742.69 | 1.7 | 0 | 0 | 740.99 | 0 | 1.2 | 0 | 0 | 742.69 | 1.7 | 0 | 0 | 740.99 | 0 | 1.2 | 0 | 0 | 70 | 10 | 1 | 1 |  |  | 1 | 1 | 1 | 1 |  |  |  |  | 0 | 4 | СН-2012.1 Выпуск № 5 (в текущих ценах по состоянию на 01.10.2025 г.). 1.21-2303-19-1/1 |  |  | 0 | 0 |  | 0 | 1 | 0 | 1 | 1 | 1 | 1 | 1 | 1 |  | 70 | 10 |  |  |  | 0 | 0 | 0 | [5 empty] | 0 |  | 0 | 5941.52 | 1.7 | 0 | 0 | 740.99 | 0 | 1.2 | 0 | 0 | 4149.544 | 592.792 | [13 empty] | 0 | 0 | 1 | 1 |  |  |  | 16987630 | шт. | шт. | 1 | [6 empty] | 1441815344 | 1 | СН-2012 | 0 |  | 4 | 0 | Подрядные работы, гл. 1-5,7 | работа |  |  |  | 0 | 742.69 | 1.7 | 0 | 0 | 740.99 | 1.2 | 0 | 0 | [17 empty] | 0 | 0 | 0 |  |  |  |  | 70 | 10 |  |  |  |  | 0 |  | -773177281 | 2 | 1 | -2 | 0 | 0 | 0 | 10683.85 | 0 | 0 | 10683.85 |  | 0 | 3 | 0 |  | 0 | 1 | 0 | 0 | 0 | 0 |  | 0
17 | 1 |  | 605 |  | 1.21-2203-22-4/1 | Техническое обслуживание проходных трансформаторов тока напряжением до 10 кВ | шт. | 12 | 0 | 12 |  |  |  | 5490.72 | 235.32 | 0 | 0 | 5255.4 | 0 | 8.64 | 0 | 0 | 3678.78 | 525.54 |  | -1 | 457.56 | 19.61 | 0 | 0 | 437.95 | 0 | 0.72 | 0 | 0 | 457.56 | 19.61 | 0 | 0 | 437.95 | 0 | 0.72 | 0 | 0 | 70 | 10 | 1 | 1 |  |  | 1 | 1 | 1 | 1 |  |  |  |  | 0 | 4 | СН-2012.1 Выпуск № 5 (в текущих ценах по состоянию на 01.10.2025 г.). 1.21-2203-22-4/1 |  |  | 0 | 0 |  | 0 | 1 | 0 | 1 | 1 | 1 | 1 | 1 | 1 |  | 70 | 10 |  |  |  | 0 | 0 | 0 | [5 empty] | 0 |  | 0 | 5490.72 | 19.61 | 0 | 0 | 437.95 | 0 | 0.72 | 0 | 0 | 3678.78 | 525.54 | [13 empty] | 0 | 0 | 1 | 1 |  |  |  | 16987630 | шт. | шт. | 1 | [6 empty] | 1441815344 | 1 | СН-2012 | 0 |  | 4 | 0 | Подрядные работы, гл. 1-5,7 | работа |  |  |  | 1311744 | 457.56 | 19.61 | 0 | 0 | 437.95 | 0.72 | 0 | 0 | [17 empty] | 0 | 0 | 0 |  |  |  |  | 70 | 10 |  |  |  |  | 0 |  | -36652570 | 2 | 1 | -2 | 0 | 0 | 0 | 9695.04 | 0 | 0 | 9695.04 |  | 0 | 3 | 0 |  | 0 | 1 | 0 | 0 | 0 | 0 |  | 0
17 | 1 |  | 608 | 50 | 1.21-2303-28-1/1 | Техническое обслуживание автоматического выключателя до 160 А /Выключатель нагрузки (мини-рубильник) ВН-32 3Р 40А | шт. | 2 | 0 | 2 |  |  |  | 869.72 | 18.12 | 0 | 0 | 851.6 | 0 | 1.2 | 0 | 0 | 596.12 | 85.16 |  | 1470943379 | 434.86 | 9.06 | 0 | 0 | 425.8 | 0 | 0.6 | 0 | 0 | 217.43 | 4.53 | 0 | 0 | 212.9 | 0 | 0.3 | 0 | 0 | 70 | 10 | 1 | 1 |  |  | 1 | 1 | 1 | 1 |  |  |  |  | 0 | 4 | СН-2012.1 Выпуск № 5 (в текущих ценах по состоянию на 01.10.2025 г.). 1.21-2303-28-1/1 |  |  | 0 | 0 |  | 0 | 1 | 0 | 1 | 1 | 1 | 1 | 1 | 1 |  | 70 | 10 |  |  |  | 0 | 0 | 0 | [5 empty] | 0 |  | 0 | 869.72 | 9.06 | 0 | 0 | 425.8 | 0 | 0.6 | 0 | 0 | 596.12 | 85.16 |  |  |  | )*2 | )*2 | )*2 | )*2 |  | )*2 | )*2 |  |  |  | 0 | 0 | 1 | 1 |  |  |  | 16987630 | шт. | шт. | 1 | [6 empty] | 1441815344 | 1 | СН-2012 | 0 |  | 4 | 0 | Подрядные работы, гл. 1-5,7 | работа |  |  |  | 0 | 217.43 | 4.53 | 0 | 0 | 212.9 | 0.3 | 0 | 0 | [17 empty] | 0 | 0 | 0 |  |  |  |  | 70 | 10 |  |  |  |  | 0 |  | 295719656 | 2 | 1 | -2 | 0 | 0 | 0 | 1551 | 0 | 0 | 1551 |  | 0 | 3 | 0 |  | 0 | 1 | 0 | 0 | 0 | 0 |  | 0
17 | 1 |  | 610 |  | 1.21-2301-19-1/1 | Технический осмотр выключателей автоматических однополюсных установочных на номинальный ток до 63 А | шт. | 27 | 0 | 27 |  |  |  | 2001.51 | 0.81 | 0 | 0 | 2000.7 | 0 | 3.24 | 0 | 0 | 1400.49 | 200.07 |  | -1 | 74.13 | 0.03 | 0 | 0 | 74.1 | 0 | 0.12 | 0 | 0 | 24.71 | 0.01 | 0 | 0 | 24.7 | 0 | 0.04 | 0 | 0 | 70 | 10 | 1 | 1 |  |  | 1 | 1 | 1 | 1 |  |  |  |  | 0 | 4 | СН-2012.1 Выпуск № 5 (в текущих ценах по состоянию на 01.10.2025 г.). 1.21-2301-19-1/1 |  |  | 0 | 0 |  | 0 | 1 | 0 | 1 | 1 | 1 | 1 | 1 | 1 |  | 70 | 10 |  |  |  | 0 | 0 | 0 | [5 empty] | 0 |  | 0 | 2001.51 | 0.03 | 0 | 0 | 74.1 | 0 | 0.12 | 0 | 0 | 1400.49 | 200.07 |  |  |  | )*3 | )*3 | )*3 | )*3 |  | )*3 | )*3 |  |  |  | 0 | 0 | 1 | 1 |  |  |  | 16987630 | шт. | шт. | 1 | [6 empty] | 1441815344 | 1 | СН-2012 | 0 |  | 4 | 0 | Подрядные работы, гл. 1-5,7 | работа |  |  |  | 1024 | 24.71 | 0.01 | 0 | 0 | 24.7 | 0.04 | 0 | 0 | [17 empty] | 0 | 0 | 0 |  |  |  |  | 70 | 10 |  |  |  |  | 0 |  | 322852978 | 2 | 1 | -2 | 0 | 0 | 0 | 3602.07 | 0 | 0 | 3602.07 |  | 0 | 3 | 0 |  | 0 | 1 | 0 | 0 | 0 | 0 |  | 0
17 | 1 |  | 613 | 51 | 1.21-2303-19-1/1 | Техническое обслуживание выключателей автоматических однополюсных установочных на номинальный ток до 63 А | шт. | 27 | 0 | 27 |  |  |  | 20052.63 | 45.9 | 0 | 0 | 20006.73 | 0 | 32.4 | 0 | 0 | 14004.71 | 2000.67 |  | 1470943379 | 742.69 | 1.7 | 0 | 0 | 740.99 | 0 | 1.2 | 0 | 0 | 742.69 | 1.7 | 0 | 0 | 740.99 | 0 | 1.2 | 0 | 0 | 70 | 10 | 1 | 1 |  |  | 1 | 1 | 1 | 1 |  |  |  |  | 0 | 4 | СН-2012.1 Выпуск № 5 (в текущих ценах по состоянию на 01.10.2025 г.). 1.21-2303-19-1/1 |  |  | 0 | 0 |  | 0 | 1 | 0 | 1 | 1 | 1 | 1 | 1 | 1 |  | 70 | 10 |  |  |  | 0 | 0 | 0 | [5 empty] | 0 |  | 0 | 20052.63 | 1.7 | 0 | 0 | 740.99 | 0 | 1.2 | 0 | 0 | 14004.711 | 2000.673 | [13 empty] | 0 | 0 | 1 | 1 |  |  |  | 16987630 | шт. | шт. | 1 | [6 empty] | 1441815344 | 1 | СН-2012 | 0 |  | 4 | 0 | Подрядные работы, гл. 1-5,7 | работа |  |  |  | 0 | 742.69 | 1.7 | 0 | 0 | 740.99 | 1.2 | 0 | 0 | [17 empty] | 0 | 0 | 0 |  |  |  |  | 70 | 10 |  |  |  |  | 0 |  | -773177281 | 2 | 1 | -2 | 0 | 0 | 0 | 36058.01 | 0 | 0 | 36058.01 |  | 0 | 3 | 0 |  | 0 | 1 | 0 | 0 | 0 | 0 |  | 0
17 | 1 |  | 616 | 52 | 1.21-2303-28-1/1 | Техническое обслуживание автоматического выключателя до 160 А /Выключатель нагрузки (мини-рубильник) ВН-32 3Р 40А | шт. | 2 | 0 | 2 |  |  |  | 869.72 | 18.12 | 0 | 0 | 851.6 | 0 | 1.2 | 0 | 0 | 596.12 | 85.16 |  | 1470943379 | 434.86 | 9.06 | 0 | 0 | 425.8 | 0 | 0.6 | 0 | 0 | 217.43 | 4.53 | 0 | 0 | 212.9 | 0 | 0.3 | 0 | 0 | 70 | 10 | 1 | 1 |  |  | 1 | 1 | 1 | 1 |  |  |  |  | 0 | 4 | СН-2012.1 Выпуск № 5 (в текущих ценах по состоянию на 01.10.2025 г.). 1.21-2303-28-1/1 |  |  | 0 | 0 |  | 0 | 1 | 0 | 1 | 1 | 1 | 1 | 1 | 1 |  | 70 | 10 |  |  |  | 0 | 0 | 0 | [5 empty] | 0 |  | 0 | 869.72 | 9.06 | 0 | 0 | 425.8 | 0 | 0.6 | 0 | 0 | 596.12 | 85.16 |  |  |  | )*2 | )*2 | )*2 | )*2 |  | )*2 | )*2 |  |  |  | 0 | 0 | 1 | 1 |  |  |  | 16987630 | шт. | шт. | 1 | [6 empty] | 1441815344 | 1 | СН-2012 | 0 |  | 4 | 0 | Подрядные работы, гл. 1-5,7 | работа |  |  |  | 0 | 217.43 | 4.53 | 0 | 0 | 212.9 | 0.3 | 0 | 0 | [17 empty] | 0 | 0 | 0 |  |  |  |  | 70 | 10 |  |  |  |  | 0 |  | 295719656 | 2 | 1 | -2 | 0 | 0 | 0 | 1551 | 0 | 0 | 1551 |  | 0 | 3 | 0 |  | 0 | 1 | 0 | 0 | 0 | 0 |  | 0
17 | 1 |  | 617 |  | 1.21-2301-3-1/1 | Технический осмотр выключателей автоматических трехполюсных установочных, номинальный ток до 200 А | шт. | 8 | 0 | 8 |  |  |  | 740.88 | 0 | 0 | 0 | 740.88 | 0 | 1.2 | 0 | 0 | 518.62 | 74.09 |  | -1 | 92.61 | 0 | 0 | 0 | 92.61 | 0 | 0.15 | 0 | 0 | 30.87 | 0 | 0 | 0 | 30.87 | 0 | 0.05 | 0 | 0 | 70 | 10 | 1 | 1 |  |  | 1 | 1 | 1 | 1 |  |  |  |  | 0 | 4 | СН-2012.1 Выпуск № 5 (в текущих ценах по состоянию на 01.10.2025 г.). 1.21-2301-3-1/1 |  |  | 0 | 0 |  | 0 | 1 | 0 | 1 | 1 | 1 | 1 | 1 | 1 |  | 70 | 10 |  |  |  | 0 | 0 | 0 | [5 empty] | 0 |  | 0 | 740.88 | 0 | 0 | 0 | 92.61 | 0 | 0.15 | 0 | 0 | 518.616 | 74.088 |  |  |  | )*3 | )*3 | )*3 | )*3 |  | )*3 | )*3 |  |  |  | 0 | 0 | 1 | 1 |  |  |  | 16987630 | шт. | шт. | 1 | [6 empty] | 1441815344 | 1 | СН-2012 | 0 |  | 4 | 0 | Подрядные работы, гл. 1-5,7 | работа |  |  |  | 1024 | 30.87 | 0 | 0 | 0 | 30.87 | 0.05 | 0 | 0 | [17 empty] | 0 | 0 | 0 |  |  |  |  | 70 | 10 |  |  |  |  | 0 |  | 1105260746 | 2 | 1 | -2 | 0 | 0 | 0 | 1333.59 | 0 | 0 | 1333.59 |  | 0 | 3 | 0 |  | 0 | 1 | 0 | 0 | 0 | 0 |  | 0
17 | 1 |  | 623 | 53 | 1.21-2303-3-1/1 | Техническое обслуживание выключателей автоматических трехполюсных установочных, номинальный ток до 200 А, | шт. | 8 | 0 | 8 |  |  |  | 7508.96 | 99.12 | 0 | 0 | 7409.84 | 0 | 12 | 0 | 0 | 5186.89 | 740.98 |  | 1470943379 | 938.62 | 12.39 | 0 | 0 | 926.23 | 0 | 1.5 | 0 | 0 | 938.62 | 12.39 | 0 | 0 | 926.23 | 0 | 1.5 | 0 | 0 | 70 | 10 | 1 | 1 |  |  | 1 | 1 | 1 | 1 |  |  |  |  | 0 | 4 | СН-2012.1 Выпуск № 5 (в текущих ценах по состоянию на 01.10.2025 г.). 1.21-2303-3-1/1 |  |  | 0 | 0 |  | 0 | 1 | 0 | 1 | 1 | 1 | 1 | 1 | 1 |  | 70 | 10 |  |  |  | 0 | 0 | 0 | [5 empty] | 0 |  | 0 | 7508.96 | 12.39 | 0 | 0 | 926.23 | 0 | 1.5 | 0 | 0 | 5186.888 | 740.984 | [13 empty] | 0 | 0 | 1 | 1 |  |  |  | 16987630 | шт. | шт. | 1 | [6 empty] | 1441815344 | 1 | СН-2012 | 0 |  | 4 | 0 | Подрядные работы, гл. 1-5,7 | работа |  |  |  | 0 | 938.62 | 12.39 | 0 | 0 | 926.23 | 1.5 | 0 | 0 | [17 empty] | 0 | 0 | 0 |  |  |  |  | 70 | 10 |  |  |  |  | 0 |  | -1527887975 | 2 | 1 | -2 | 0 | 0 | 0 | 13436.83 | 0 | 0 | 13436.83 |  | 0 | 3 | 0 |  | 0 | 1 | 0 | 0 | 0 | 0 |  | 0
17 | 1 |  | 625 |  | 1.21-2301-19-1/1 | Технический осмотр выключателей автоматических однополюсных установочных на номинальный ток до 63 А | шт. | 5 | 0 | 5 |  |  |  | 370.65 | 0.15 | 0 | 0 | 370.5 | 0 | 0.6 | 0 | 0 | 259.35 | 37.05 |  | -1 | 74.13 | 0.03 | 0 | 0 | 74.1 | 0 | 0.12 | 0 | 0 | 24.71 | 0.01 | 0 | 0 | 24.7 | 0 | 0.04 | 0 | 0 | 70 | 10 | 1 | 1 |  |  | 1 | 1 | 1 | 1 |  |  |  |  | 0 | 4 | СН-2012.1 Выпуск № 5 (в текущих ценах по состоянию на 01.10.2025 г.). 1.21-2301-19-1/1 |  |  | 0 | 0 |  | 0 | 1 | 0 | 1 | 1 | 1 | 1 | 1 | 1 |  | 70 | 10 |  |  |  | 0 | 0 | 0 | [5 empty] | 0 |  | 0 | 370.65 | 0.03 | 0 | 0 | 74.1 | 0 | 0.12 | 0 | 0 | 259.35 | 37.05 |  |  |  | )*3 | )*3 | )*3 | )*3 |  | )*3 | )*3 |  |  |  | 0 | 0 | 1 | 1 |  |  |  | 16987630 | шт. | шт. | 1 | [6 empty] | 1441815344 | 1 | СН-2012 | 0 |  | 4 | 0 | Подрядные работы, гл. 1-5,7 | работа |  |  |  | 1024 | 24.71 | 0.01 | 0 | 0 | 24.7 | 0.04 | 0 | 0 | [17 empty] | 0 | 0 | 0 |  |  |  |  | 70 | 10 |  |  |  |  | 0 |  | 322852978 | 2 | 1 | -2 | 0 | 0 | 0 | 667.05 | 0 | 0 | 667.05 |  | 0 | 3 | 0 |  | 0 | 1 | 0 | 0 | 0 | 0 |  | 0
17 | 1 |  | 628 | 54 | 1.21-2303-19-1/1 | Техническое обслуживание выключателей автоматических однополюсных установочных на номинальный ток до 63 А | шт. | 5 | 0 | 5 |  |  |  | 3713.45 | 8.5 | 0 | 0 | 3704.95 | 0 | 6 | 0 | 0 | 2593.47 | 370.5 |  | 1470943379 | 742.69 | 1.7 | 0 | 0 | 740.99 | 0 | 1.2 | 0 | 0 | 742.69 | 1.7 | 0 | 0 | 740.99 | 0 | 1.2 | 0 | 0 | 70 | 10 | 1 | 1 |  |  | 1 | 1 | 1 | 1 |  |  |  |  | 0 | 4 | СН-2012.1 Выпуск № 5 (в текущих ценах по состоянию на 01.10.2025 г.). 1.21-2303-19-1/1 |  |  | 0 | 0 |  | 0 | 1 | 0 | 1 | 1 | 1 | 1 | 1 | 1 |  | 70 | 10 |  |  |  | 0 | 0 | 0 | [5 empty] | 0 |  | 0 | 3713.45 | 1.7 | 0 | 0 | 740.99 | 0 | 1.2 | 0 | 0 | 2593.465 | 370.495 | [13 empty] | 0 | 0 | 1 | 1 |  |  |  | 16987630 | шт. | шт. | 1 | [6 empty] | 1441815344 | 1 | СН-2012 | 0 |  | 4 | 0 | Подрядные работы, гл. 1-5,7 | работа |  |  |  | 0 | 742.69 | 1.7 | 0 | 0 | 740.99 | 1.2 | 0 | 0 | [17 empty] | 0 | 0 | 0 |  |  |  |  | 70 | 10 |  |  |  |  | 0 |  | -773177281 | 2 | 1 | -2 | 0 | 0 | 0 | 6677.42 | 0 | 0 | 6677.42 |  | 0 | 3 | 0 |  | 0 | 1 | 0 | 0 | 0 | 0 |  | 0
17 | 1 |  | 631 | 55 | 1.21-2303-28-1/1 | Техническое обслуживание автоматического выключателя до 160 А /Расцепитель независимый РНм-250е (РНм-35) 220В | шт. | 2 | 0 | 2 |  |  |  | 869.72 | 18.12 | 0 | 0 | 851.6 | 0 | 1.2 | 0 | 0 | 596.12 | 85.16 |  | 1470943379 | 434.86 | 9.06 | 0 | 0 | 425.8 | 0 | 0.6 | 0 | 0 | 217.43 | 4.53 | 0 | 0 | 212.9 | 0 | 0.3 | 0 | 0 | 70 | 10 | 1 | 1 |  |  | 1 | 1 | 1 | 1 |  |  |  |  | 0 | 4 | СН-2012.1 Выпуск № 5 (в текущих ценах по состоянию на 01.10.2025 г.). 1.21-2303-28-1/1 |  |  | 0 | 0 |  | 0 | 1 | 0 | 1 | 1 | 1 | 1 | 1 | 1 |  | 70 | 10 |  |  |  | 0 | 0 | 0 | [5 empty] | 0 |  | 0 | 869.72 | 9.06 | 0 | 0 | 425.8 | 0 | 0.6 | 0 | 0 | 596.12 | 85.16 |  |  |  | )*2 | )*2 | )*2 | )*2 |  | )*2 | )*2 |  |  |  | 0 | 0 | 1 | 1 |  |  |  | 16987630 | шт. | шт. | 1 | [6 empty] | 1441815344 | 1 | СН-2012 | 0 |  | 4 | 0 | Подрядные работы, гл. 1-5,7 | работа |  |  |  | 0 | 217.43 | 4.53 | 0 | 0 | 212.9 | 0.3 | 0 | 0 | [17 empty] | 0 | 0 | 0 |  |  |  |  | 70 | 10 |  |  |  |  | 0 |  | -683855504 | 2 | 1 | -2 | 0 | 0 | 0 | 1551 | 0 | 0 | 1551 |  | 0 | 3 | 0 |  | 0 | 1 | 0 | 0 | 0 | 0 |  | 0
17 | 1 |  | 634 | 56 | 1.21-2303-28-1/1 | Техническое обслуживание автоматического выключателя до 160 А /Выключатель нагрузки (мини-рубильник) ВН-32 3Р 40А | шт. | 2 | 0 | 2 |  |  |  | 869.72 | 18.12 | 0 | 0 | 851.6 | 0 | 1.2 | 0 | 0 | 596.12 | 85.16 |  | 1470943379 | 434.86 | 9.06 | 0 | 0 | 425.8 | 0 | 0.6 | 0 | 0 | 217.43 | 4.53 | 0 | 0 | 212.9 | 0 | 0.3 | 0 | 0 | 70 | 10 | 1 | 1 |  |  | 1 | 1 | 1 | 1 |  |  |  |  | 0 | 4 | СН-2012.1 Выпуск № 5 (в текущих ценах по состоянию на 01.10.2025 г.). 1.21-2303-28-1/1 |  |  | 0 | 0 |  | 0 | 1 | 0 | 1 | 1 | 1 | 1 | 1 | 1 |  | 70 | 10 |  |  |  | 0 | 0 | 0 | [5 empty] | 0 |  | 0 | 869.72 | 9.06 | 0 | 0 | 425.8 | 0 | 0.6 | 0 | 0 | 596.12 | 85.16 |  |  |  | )*2 | )*2 | )*2 | )*2 |  | )*2 | )*2 |  |  |  | 0 | 0 | 1 | 1 |  |  |  | 16987630 | шт. | шт. | 1 | [6 empty] | 1441815344 | 1 | СН-2012 | 0 |  | 4 | 0 | Подрядные работы, гл. 1-5,7 | работа |  |  |  | 0 | 217.43 | 4.53 | 0 | 0 | 212.9 | 0.3 | 0 | 0 | [17 empty] | 0 | 0 | 0 |  |  |  |  | 70 | 10 |  |  |  |  | 0 |  | 295719656 | 2 | 1 | -2 | 0 | 0 | 0 | 1551 | 0 | 0 | 1551 |  | 0 | 3 | 0 |  | 0 | 1 | 0 | 0 | 0 | 0 |  | 0
17 | 1 |  | 637 | 57 | 1.21-2303-28-1/1 | Техническое обслуживание автоматического выключателя до 160 А /Расцепитель независимый РН47 | шт. | 2 | 0 | 2 |  |  |  | 869.72 | 18.12 | 0 | 0 | 851.6 | 0 | 1.2 | 0 | 0 | 596.12 | 85.16 |  | 1470943379 | 434.86 | 9.06 | 0 | 0 | 425.8 | 0 | 0.6 | 0 | 0 | 217.43 | 4.53 | 0 | 0 | 212.9 | 0 | 0.3 | 0 | 0 | 70 | 10 | 1 | 1 |  |  | 1 | 1 | 1 | 1 |  |  |  |  | 0 | 4 | СН-2012.1 Выпуск № 5 (в текущих ценах по состоянию на 01.10.2025 г.). 1.21-2303-28-1/1 |  |  | 0 | 0 |  | 0 | 1 | 0 | 1 | 1 | 1 | 1 | 1 | 1 |  | 70 | 10 |  |  |  | 0 | 0 | 0 | [5 empty] | 0 |  | 0 | 869.72 | 9.06 | 0 | 0 | 425.8 | 0 | 0.6 | 0 | 0 | 596.12 | 85.16 |  |  |  | )*2 | )*2 | )*2 | )*2 |  | )*2 | )*2 |  |  |  | 0 | 0 | 1 | 1 |  |  |  | 16987630 | шт. | шт. | 1 | [6 empty] | 1441815344 | 1 | СН-2012 | 0 |  | 4 | 0 | Подрядные работы, гл. 1-5,7 | работа |  |  |  | 0 | 217.43 | 4.53 | 0 | 0 | 212.9 | 0.3 | 0 | 0 | [17 empty] | 0 | 0 | 0 |  |  |  |  | 70 | 10 |  |  |  |  | 0 |  | -1235271158 | 2 | 1 | -2 | 0 | 0 | 0 | 1551 | 0 | 0 | 1551 |  | 0 | 3 | 0 |  | 0 | 1 | 0 | 0 | 0 | 0 |  | 0
17 | 1 |  | 638 |  | 1.21-2301-3-1/1 | Технический осмотр выключателей автоматических трехполюсных установочных, номинальный ток до 200 А | шт. | 8 | 0 | 8 |  |  |  | 740.88 | 0 | 0 | 0 | 740.88 | 0 | 1.2 | 0 | 0 | 518.62 | 74.09 |  | -1 | 92.61 | 0 | 0 | 0 | 92.61 | 0 | 0.15 | 0 | 0 | 30.87 | 0 | 0 | 0 | 30.87 | 0 | 0.05 | 0 | 0 | 70 | 10 | 1 | 1 |  |  | 1 | 1 | 1 | 1 |  |  |  |  | 0 | 4 | СН-2012.1 Выпуск № 5 (в текущих ценах по состоянию на 01.10.2025 г.). 1.21-2301-3-1/1 |  |  | 0 | 0 |  | 0 | 1 | 0 | 1 | 1 | 1 | 1 | 1 | 1 |  | 70 | 10 |  |  |  | 0 | 0 | 0 | [5 empty] | 0 |  | 0 | 740.88 | 0 | 0 | 0 | 92.61 | 0 | 0.15 | 0 | 0 | 518.616 | 74.088 |  |  |  | )*3 | )*3 | )*3 | )*3 |  | )*3 | )*3 |  |  |  | 0 | 0 | 1 | 1 |  |  |  | 16987630 | шт. | шт. | 1 | [6 empty] | 1441815344 | 1 | СН-2012 | 0 |  | 4 | 0 | Подрядные работы, гл. 1-5,7 | работа |  |  |  | 1024 | 30.87 | 0 | 0 | 0 | 30.87 | 0.05 | 0 | 0 | [17 empty] | 0 | 0 | 0 |  |  |  |  | 70 | 10 |  |  |  |  | 0 |  | 1105260746 | 2 | 1 | -2 | 0 | 0 | 0 | 1333.59 | 0 | 0 | 1333.59 |  | 0 | 3 | 0 |  | 0 | 1 | 0 | 0 | 0 | 0 |  | 0
17 | 1 |  | 644 | 58 | 1.21-2303-3-1/1 | Техническое обслуживание выключателей автоматических трехполюсных установочных, номинальный ток до 200 А, | шт. | 8 | 0 | 8 |  |  |  | 7508.96 | 99.12 | 0 | 0 | 7409.84 | 0 | 12 | 0 | 0 | 5186.89 | 740.98 |  | 1470943379 | 938.62 | 12.39 | 0 | 0 | 926.23 | 0 | 1.5 | 0 | 0 | 938.62 | 12.39 | 0 | 0 | 926.23 | 0 | 1.5 | 0 | 0 | 70 | 10 | 1 | 1 |  |  | 1 | 1 | 1 | 1 |  |  |  |  | 0 | 4 | СН-2012.1 Выпуск № 5 (в текущих ценах по состоянию на 01.10.2025 г.). 1.21-2303-3-1/1 |  |  | 0 | 0 |  | 0 | 1 | 0 | 1 | 1 | 1 | 1 | 1 | 1 |  | 70 | 10 |  |  |  | 0 | 0 | 0 | [5 empty] | 0 |  | 0 | 7508.96 | 12.39 | 0 | 0 | 926.23 | 0 | 1.5 | 0 | 0 | 5186.888 | 740.984 | [13 empty] | 0 | 0 | 1 | 1 |  |  |  | 16987630 | шт. | шт. | 1 | [6 empty] | 1441815344 | 1 | СН-2012 | 0 |  | 4 | 0 | Подрядные работы, гл. 1-5,7 | работа |  |  |  | 0 | 938.62 | 12.39 | 0 | 0 | 926.23 | 1.5 | 0 | 0 | [17 empty] | 0 | 0 | 0 |  |  |  |  | 70 | 10 |  |  |  |  | 0 |  | -1527887975 | 2 | 1 | -2 | 0 | 0 | 0 | 13436.83 | 0 | 0 | 13436.83 |  | 0 | 3 | 0 |  | 0 | 1 | 0 | 0 | 0 | 0 |  | 0
17 | 1 |  | 646 |  | 1.21-2301-19-1/1 | Технический осмотр выключателей автоматических однополюсных установочных на номинальный ток до 63 А | шт. | 6 | 0 | 6 |  |  |  | 444.78 | 0.18 | 0 | 0 | 444.6 | 0 | 0.72 | 0 | 0 | 311.22 | 44.46 |  | -1 | 74.13 | 0.03 | 0 | 0 | 74.1 | 0 | 0.12 | 0 | 0 | 24.71 | 0.01 | 0 | 0 | 24.7 | 0 | 0.04 | 0 | 0 | 70 | 10 | 1 | 1 |  |  | 1 | 1 | 1 | 1 |  |  |  |  | 0 | 4 | СН-2012.1 Выпуск № 5 (в текущих ценах по состоянию на 01.10.2025 г.). 1.21-2301-19-1/1 |  |  | 0 | 0 |  | 0 | 1 | 0 | 1 | 1 | 1 | 1 | 1 | 1 |  | 70 | 10 |  |  |  | 0 | 0 | 0 | [5 empty] | 0 |  | 0 | 444.78 | 0.03 | 0 | 0 | 74.1 | 0 | 0.12 | 0 | 0 | 311.22 | 44.46 |  |  |  | )*3 | )*3 | )*3 | )*3 |  | )*3 | )*3 |  |  |  | 0 | 0 | 1 | 1 |  |  |  | 16987630 | шт. | шт. | 1 | [6 empty] | 1441815344 | 1 | СН-2012 | 0 |  | 4 | 0 | Подрядные работы, гл. 1-5,7 | работа |  |  |  | 1024 | 24.71 | 0.01 | 0 | 0 | 24.7 | 0.04 | 0 | 0 | [17 empty] | 0 | 0 | 0 |  |  |  |  | 70 | 10 |  |  |  |  | 0 |  | 322852978 | 2 | 1 | -2 | 0 | 0 | 0 | 800.46 | 0 | 0 | 800.46 |  | 0 | 3 | 0 |  | 0 | 1 | 0 | 0 | 0 | 0 |  | 0
17 | 1 |  | 649 | 59 | 1.21-2303-19-1/1 | Техническое обслуживание выключателей автоматических однополюсных установочных на номинальный ток до 63 А | шт. | 6 | 0 | 6 |  |  |  | 4456.14 | 10.2 | 0 | 0 | 4445.94 | 0 | 7.2 | 0 | 0 | 3112.16 | 444.59 |  | 1470943379 | 742.69 | 1.7 | 0 | 0 | 740.99 | 0 | 1.2 | 0 | 0 | 742.69 | 1.7 | 0 | 0 | 740.99 | 0 | 1.2 | 0 | 0 | 70 | 10 | 1 | 1 |  |  | 1 | 1 | 1 | 1 |  |  |  |  | 0 | 4 | СН-2012.1 Выпуск № 5 (в текущих ценах по состоянию на 01.10.2025 г.). 1.21-2303-19-1/1 |  |  | 0 | 0 |  | 0 | 1 | 0 | 1 | 1 | 1 | 1 | 1 | 1 |  | 70 | 10 |  |  |  | 0 | 0 | 0 | [5 empty] | 0 |  | 0 | 4456.14 | 1.7 | 0 | 0 | 740.99 | 0 | 1.2 | 0 | 0 | 3112.158 | 444.594 | [13 empty] | 0 | 0 | 1 | 1 |  |  |  | 16987630 | шт. | шт. | 1 | [6 empty] | 1441815344 | 1 | СН-2012 | 0 |  | 4 | 0 | Подрядные работы, гл. 1-5,7 | работа |  |  |  | 0 | 742.69 | 1.7 | 0 | 0 | 740.99 | 1.2 | 0 | 0 | [17 empty] | 0 | 0 | 0 |  |  |  |  | 70 | 10 |  |  |  |  | 0 |  | -773177281 | 2 | 1 | -2 | 0 | 0 | 0 | 8012.89 | 0 | 0 | 8012.89 |  | 0 | 3 | 0 |  | 0 | 1 | 0 | 0 | 0 | 0 |  | 0
17 | 1 |  | 650 |  | 1.21-2301-22-1/1 | Осмотр розетки штепсельной силовой с заземляющим контактом, степень защиты IP20, IP21, IP22 - ежемесячный | 100 шт. | 0.06 | 0 | 0.06 |  |  |  | 21.9 | 0 | 0 | 0 | 21.9 | 0 | 0.0432 | 0 | 0 | 15.33 | 2.19 |  | -1 | 364.92 | 0 | 0 | 0 | 364.92 | 0 | 0.72 | 0 | 0 | 121.64 | 0 | 0 | 0 | 121.64 | 0 | 0.24 | 0 | 0 | 70 | 10 | 1 | 1 |  |  | 1 | 1 | 1 | 1 |  |  |  |  | 0 | 4 | СН-2012.1 Выпуск № 5 (в текущих ценах по состоянию на 01.10.2025 г.). 1.21-2301-22-1/1 |  |  | 0 | 0 |  | 0 | 1 | 0 | 1 | 1 | 1 | 1 | 1 | 1 |  | 70 | 10 |  |  |  | 0 | 0 | 0 | [5 empty] | 0 |  | 0 | 21.9 | 0 | 0 | 0 | 364.92 | 0 | 0.72 | 0 | 0 | 15.33 | 2.19 |  |  |  | )*3 | )*3 | )*3 | )*3 |  | )*3 | )*3 |  |  |  | 0 | 0 | 1 | 1 |  |  |  | 16987630 | 100 шт. | 100 шт. | 100 | [6 empty] | 1441815344 | 1 | СН-2012 | 0 |  | 4 | 0 | Подрядные работы, гл. 1-5,7 | работа |  |  |  | 1024 | 121.64 | 0 | 0 | 0 | 121.64 | 0.24 | 0 | 0 | [17 empty] | 0 | 0 | 0 |  |  |  |  | 70 | 10 |  |  |  |  | 0 |  | 1019270866 | 2 | 1 | -2 | 0 | 0 | 0 | 39.42 | 0 | 0 | 39.42 |  | 0 | 3 | 0 |  | 0 | 1 | 0 | 0 | 0 | 0 |  | 0
17 | 1 |  | 652 |  | 1.21-2303-37-2/1 | Техническое обслуживание накладной штепсельной силовой розетки с винтовыми зажимами, заземляющим контактом, степень защиты IP20, IP21, IP22 - годовое | 10 шт. | 0.6 | 0 | 0.6 |  |  |  | 151.98 | 3.78 | 0 | 0 | 148.2 | 0 | 0.24 | 0 | 0 | 103.74 | 14.82 |  | -1 | 253.3 | 6.3 | 0 | 0 | 247 | 0 | 0.4 | 0 | 0 | 253.3 | 6.3 | 0 | 0 | 247 | 0 | 0.4 | 0 | 0 | 70 | 10 | 1 | 1 |  |  | 1 | 1 | 1 | 1 |  |  |  |  | 0 | 4 | СН-2012.1 Выпуск № 5 (в текущих ценах по состоянию на 01.10.2025 г.). 1.21-2303-37-2/1 |  |  | 0 | 0 |  | 0 | 1 | 0 | 1 | 1 | 1 | 1 | 1 | 1 |  | 70 | 10 |  |  |  | 0 | 0 | 0 | [5 empty] | 0 |  | 0 | 151.98 | 6.3 | 0 | 0 | 247 | 0 | 0.4 | 0 | 0 | 103.74 | 14.82 | [13 empty] | 0 | 0 | 1 | 1 |  |  |  | 16987630 | 10 шт. | 10 шт. | 10 | [6 empty] | 1441815344 | 1 | СН-2012 | 0 |  | 4 | 0 | Подрядные работы, гл. 1-5,7 | работа |  |  |  | 1024 | 253.3 | 6.3 | 0 | 0 | 247 | 0.4 | 0 | 0 | [17 empty] | 0 | 0 | 0 |  |  |  |  | 70 | 10 |  |  |  |  | 0 |  | 526043079 | 2 | 1 | -2 | 0 | 0 | 0 | 270.54 | 0 | 0 | 270.54 |  | 0 | 3 | 0 |  | 0 | 1 | 0 | 0 | 0 | 0 |  | 0
17 | 1 |  | 654 | 60 | 1.21-2303-37-1/1 | Техническое обслуживание накладной штепсельной силовой розетки с винтовыми зажимами, заземляющим контактом, степень защиты IP20, IP21, IP22 - полугодовое | 10 шт. | 0.6 | 0 | 0.6 |  |  |  | 70.47 | 3.78 | 0 | 0 | 66.69 | 0 | 0.108 | 0 | 0 | 46.68 | 6.67 |  | 1470943379 | 117.45 | 6.3 | 0 | 0 | 111.15 | 0 | 0.18 | 0 | 0 | 117.45 | 6.3 | 0 | 0 | 111.15 | 0 | 0.18 | 0 | 0 | 70 | 10 | 1 | 1 |  |  | 1 | 1 | 1 | 1 |  |  |  |  | 0 | 4 | СН-2012.1 Выпуск № 5 (в текущих ценах по состоянию на 01.10.2025 г.). 1.21-2303-37-1/1 |  |  | 0 | 0 |  | 0 | 1 | 0 | 1 | 1 | 1 | 1 | 1 | 1 |  | 70 | 10 |  |  |  | 0 | 0 | 0 | [5 empty] | 0 |  | 0 | 70.47 | 6.3 | 0 | 0 | 111.15 | 0 | 0.18 | 0 | 0 | 46.683 | 6.669 | [13 empty] | 0 | 0 | 1 | 1 |  |  |  | 16987630 | 10 шт. | 10 шт. | 10 | [6 empty] | 1441815344 | 1 | СН-2012 | 0 |  | 4 | 0 | Подрядные работы, гл. 1-5,7 | работа |  |  |  | 0 | 117.45 | 6.3 | 0 | 0 | 111.15 | 0.18 | 0 | 0 | [17 empty] | 0 | 0 | 0 |  |  |  |  | 70 | 10 |  |  |  |  | 0 |  | 1310870617 | 2 | 1 | -2 | 0 | 0 | 0 | 123.82 | 0 | 0 | 123.82 |  | 0 | 3 | 0 |  | 0 | 1 | 0 | 0 | 0 | 0 |  | 0
17 | 1 |  | 656 | 61 | 1.20-2103-1-1/1 | Техническое обслуживание осветительных сетей, проложенных по кирпичным и бетонным основаниям, провод сечением 2х1,5-4 мм2 | 100 м | 14.5 | 0 | 14.5 |  |  |  | 42241.55 | 326.4 | 0 | 0 | 41915.15 | 0 | 78.3 | 0 | 0 | 29340.61 | 4191.52 |  | 1470943379 | 2913.21 | 22.51 | 0 | 0 | 2890.7 | 0 | 5.4 | 0 | 0 | 2913.21 | 22.51 | 0 | 0 | 2890.7 | 0 | 5.4 | 0 | 0 | 70 | 10 | 1 | 1 |  |  | 1 | 1 | 1 | 1 |  |  |  |  | 0 | 4 | СН-2012.1 Выпуск № 5 (в текущих ценах по состоянию на 01.10.2025 г.). 1.20-2103-1-1/1 |  |  | 0 | 0 |  | 0 | 1 | 0 | 1 | 1 | 1 | 1 | 1 | 1 |  | 70 | 10 |  |  |  | 0 | 0 | 0 | [5 empty] | 0 |  | 0 | 42241.55 | 22.51 | 0 | 0 | 2890.7 | 0 | 5.4 | 0 | 0 | 29340.605 | 4191.515 | [13 empty] | 0 | 0 | 1 | 1 |  |  |  | 1003 | 100 м | 100 м | 100 | [6 empty] | 1441815344 | 1 | СН-2012 | 0 |  | 4 | 0 | Подрядные работы, гл. 1-5,7 | работа |  |  |  | 0 | 2913.21 | 22.51 | 0 | 0 | 2890.7 | 5.4 | 0 | 0 | [17 empty] | 0 | 0 | 0 |  |  |  |  | 70 | 10 |  |  |  |  | 0 |  | -1907504404 | 2 | 1 | -2 | 0 | 0 | 0 | 75773.68 | 0 | 0 | 75773.68 |  | 0 | 3 | 0 |  | 0 | 1 | 0 | 0 | 0 | 0 |  | 0
51 | 1 | 4 | 904 |  | Новый раздел | Наружное архитектурное освещение | 0 | [6 empty] | 330167.01 | 2786.17 | 54.64 | 33.08 | 327326.2 | 0 | 513.324 | 0 | 0 | 229128.38 | 32732.62 |  |  | 330167.01 | 2786.17 | 54.64 | 33.08 | 327326.2 | 0 | 513.324 | 0 | 0 | 229128.38 | 32732.62 |  |  | 0 | 0 | 0 | 592063.73 | 0 | 0 | 592063.73 | 2786.17 | 2786.17 | 0 | 2786.17 | 0 | 0 | 0 | 0 | 0 | [19 empty] | 0 | 0 | 0 | 592063.73 | 0 | 0 | 592063.73 | 2786.17 | 2786.17 | 0 | 2786.17 | 0 | 0 | 0 | 0 | 0 | [114 empty] | 0
50 | 0 | 0 | 1 | 201 | 330167.01 | ПЗ | Прямые затраты |  |  | 201 | 1 | 3 |  | 2 | [7 empty] | 330167.01 | 1 | 330167.01
50 | 0 | 0 | 1 | 202 | 2786.17 | СтМатОб | Стоимость материальных ресурсов (всего) |  |  | 202 | 2 | 3 |  | 2 | [7 empty] | 2786.17 | 1 | 2786.17
50 | 0 | 0 | 1 | 222 | 0 | СтМатОбЗак | Стоимость материалов и оборудования заказчика |  |  | 222 | 3 | 3 |  | 2 | [7 empty] | 0 | 1 | 0
50 | 0 | 0 | 1 | 225 | 2786.17 | СтМатОбПод | Стоимость материалов и оборудования подрядчика |  |  | 225 | 4 | 3 |  | 2 | [7 empty] | 2786.17 | 1 | 2786.17
50 | 0 | 0 | 1 | 226 | 2786.17 | СтМат | Стоимость материалов (всего) |  |  | 226 | 5 | 3 |  | 2 | [7 empty] | 2786.17 | 1 | 2786.17
50 | 0 | 0 | 1 | 227 | 0 | СтМатЗак | Стоимость материалов заказчика |  |  | 227 | 6 | 3 |  | 2 | [7 empty] | 0 | 1 | 0
50 | 0 | 0 | 1 | 228 | 2786.17 | СтМатПод | Стоимость материалов подрядчика |  |  | 228 | 7 | 3 |  | 2 | [7 empty] | 2786.17 | 1 | 2786.17
50 | 0 | 0 | 1 | 216 | 0 | Оборуд | Стоимость оборудования (всего) |  |  | 216 | 8 | 3 |  | 2 | [7 empty] | 0 | 1 | 0
50 | 0 | 0 | 1 | 223 | 0 | ОборудЗак | Стоимость оборудования заказчика |  |  | 223 | 9 | 3 |  | 2 | [7 empty] | 0 | 1 | 0
50 | 0 | 0 | 1 | 229 | 0 | ОборудПод | Стоимость оборудования подрядчика |  |  | 229 | 10 | 3 |  | 2 | [7 empty] | 0 | 1 | 0
50 | 0 | 0 | 1 | 203 | 54.64 | ЭММ | Эксплуатация машин |  |  | 203 | 11 | 3 |  | 2 | [7 empty] | 54.64 | 1 | 54.64
50 | 0 | 0 | 1 | 231 | 0 | ЭММсНРиСП | Эксплуатация машин по ТСН-2001.16 |  |  | 231 | 12 | 3 |  | 2 | [7 empty] | 0 | 1 | 0
50 | 0 | 0 | 1 | 204 | 33.08 | ЗПМ | ЗП машинистов |  |  | 204 | 13 | 3 |  | 2 | [7 empty] | 33.08 | 1 | 33.08
50 | 0 | 0 | 1 | 205 | 327326.2 | ОЗП | Основная ЗП рабочих |  |  | 205 | 14 | 3 |  | 2 | [7 empty] | 327326.2 | 1 | 327326.2
50 | 0 | 0 | 1 | 232 | 0 | ОЗПсНРиСП | Основная ЗП рабочих по ТСН-2001.16 |  |  | 232 | 15 | 3 |  | 2 | [7 empty] | 0 | 1 | 0
50 | 0 | 0 | 1 | 214 | 0 | Строит | Строительные работы с НР и СП |  |  | 214 | 16 | 3 |  | 2 | [7 empty] | 0 | 1 | 0
50 | 0 | 0 | 1 | 215 | 0 | Монтаж | Монтажные работы с НР и СП |  |  | 215 | 17 | 3 |  | 2 | [7 empty] | 0 | 1 | 0
50 | 0 | 0 | 1 | 217 | 592063.73 | Прочие | Прочие работы с НР и СП |  |  | 217 | 18 | 3 |  | 2 | [7 empty] | 592063.73 | 1 | 592063.73
50 | 0 | 0 | 1 | 230 | 0 | ПрочиеЗатр | Прочие затраты по ТСН-2001.16 |  |  | 230 | 19 | 3 |  | 2 | [7 empty] | 0 | 1 | 0
50 | 0 | 0 | 1 | 206 | 0 | ВозврМат | Возврат материалов |  |  | 206 | 20 | 3 |  | 2 | [7 empty] | 0 | 1 | 0
50 | 0 | 0 | 1 | 207 | 513.324 | ТрудСтр | Трудозатраты строителей |  |  | 207 | 21 | 3 |  | -1 | [7 empty] | 513.324 | 1 | 513.324
50 | 0 | 0 | 1 | 208 | 0 | ТрудМаш | Трудозатраты машинистов |  |  | 208 | 22 | 3 |  | -1 | [7 empty] | 0 | 1 | 0
50 | 0 | 0 | 1 | 209 | 0 | ТранспМат | Транспорт материалов |  |  | 209 | 23 | 3 |  | 2 | [7 empty] | 0 | 1 | 0
50 | 0 | 0 | 1 | 233 | 0 | Перевозка | Перевозка грузов |  |  | 233 | 24 | 3 |  | 2 | [7 empty] | 0 | 1 | 0
50 | 0 | 0 | 1 | 210 | 229128.38 | НР | Накладные расходы |  |  | 210 | 25 | 3 |  | 2 | [7 empty] | 229128.38 | 1 | 229128.38
50 | 0 | 0 | 1 | 211 | 32732.62 | СмПриб | Сметная прибыль |  |  | 211 | 26 | 3 |  | 2 | [7 empty] | 32732.62 | 1 | 32732.62
50 | 0 | 0 | 1 | 224 | 592063.73 | Всего | Всего с НР и СП |  |  | 224 | 27 | 3 |  | 2 | [7 empty] | 592063.73 | 1 | 592063.73
51 | 1 | 3 | 900 |  | Новая локальная смета | Архитектурное освещение | 0 | [6 empty] | 330167.01 | 2786.17 | 54.64 | 33.08 | 327326.2 | 0 | 513.324 | 0 | 0 | 229128.38 | 32732.62 | [15 empty] | 0 | 0 | 0 | 592063.73 | 0 | 0 | 592063.73 | 2786.17 | 2786.17 | 0 | 2786.17 | 0 | 0 | 0 | 0 | 0 | [149 empty] | 0
50 | 0 | 0 | 1 | 201 | 330167.01 | ПЗ | Прямые затраты |  |  | 201 | 1 | 3 |  | 2 | [7 empty] | 330167.01 | 1 | 330167.01
50 | 0 | 0 | 1 | 202 | 2786.17 | СтМатОб | Стоимость материальных ресурсов (всего) |  |  | 202 | 2 | 3 |  | 2 | [7 empty] | 2786.17 | 1 | 2786.17
50 | 0 | 0 | 1 | 222 | 0 | СтМатОбЗак | Стоимость материалов и оборудования заказчика |  |  | 222 | 3 | 3 |  | 2 | [7 empty] | 0 | 1 | 0
50 | 0 | 0 | 1 | 225 | 2786.17 | СтМатОбПод | Стоимость материалов и оборудования подрядчика |  |  | 225 | 4 | 3 |  | 2 | [7 empty] | 2786.17 | 1 | 2786.17
50 | 0 | 0 | 1 | 226 | 2786.17 | СтМат | Стоимость материалов (всего) |  |  | 226 | 5 | 3 |  | 2 | [7 empty] | 2786.17 | 1 | 2786.17
50 | 0 | 0 | 1 | 227 | 0 | СтМатЗак | Стоимость материалов заказчика |  |  | 227 | 6 | 3 |  | 2 | [7 empty] | 0 | 1 | 0
50 | 0 | 0 | 1 | 228 | 2786.17 | СтМатПод | Стоимость материалов подрядчика |  |  | 228 | 7 | 3 |  | 2 | [7 empty] | 2786.17 | 1 | 2786.17
50 | 0 | 0 | 1 | 216 | 0 | Оборуд | Стоимость оборудования (всего) |  |  | 216 | 8 | 3 |  | 2 | [7 empty] | 0 | 1 | 0
50 | 0 | 0 | 1 | 223 | 0 | ОборудЗак | Стоимость оборудования заказчика |  |  | 223 | 9 | 3 |  | 2 | [7 empty] | 0 | 1 | 0
50 | 0 | 0 | 1 | 229 | 0 | ОборудПод | Стоимость оборудования подрядчика |  |  | 229 | 10 | 3 |  | 2 | [7 empty] | 0 | 1 | 0
50 | 0 | 0 | 1 | 203 | 54.64 | ЭММ | Эксплуатация машин |  |  | 203 | 11 | 3 |  | 2 | [7 empty] | 54.64 | 1 | 54.64
50 | 0 | 0 | 1 | 231 | 0 | ЭММсНРиСП | Эксплуатация машин по ТСН-2001.16 |  |  | 231 | 12 | 3 |  | 2 | [7 empty] | 0 | 1 | 0
50 | 0 | 0 | 1 | 204 | 33.08 | ЗПМ | ЗП машинистов |  |  | 204 | 13 | 3 |  | 2 | [7 empty] | 33.08 | 1 | 33.08
50 | 0 | 0 | 1 | 205 | 327326.2 | ОЗП | Основная ЗП рабочих |  |  | 205 | 14 | 3 |  | 2 | [7 empty] | 327326.2 | 1 | 327326.2
50 | 0 | 0 | 1 | 232 | 0 | ОЗПсНРиСП | Основная ЗП рабочих по ТСН-2001.16 |  |  | 232 | 15 | 3 |  | 2 | [7 empty] | 0 | 1 | 0
50 | 0 | 0 | 1 | 214 | 0 | Строит | Строительные работы с НР и СП |  |  | 214 | 16 | 3 |  | 2 | [7 empty] | 0 | 1 | 0
50 | 0 | 0 | 1 | 215 | 0 | Монтаж | Монтажные работы с НР и СП |  |  | 215 | 17 | 3 |  | 2 | [7 empty] | 0 | 1 | 0
50 | 0 | 0 | 1 | 217 | 592063.73 | Прочие | Прочие работы с НР и СП |  |  | 217 | 18 | 3 |  | 2 | [7 empty] | 592063.73 | 1 | 592063.73
50 | 0 | 0 | 1 | 230 | 0 | ПрочиеЗатр | Прочие затраты по ТСН-2001.16 |  |  | 230 | 19 | 3 |  | 2 | [7 empty] | 0 | 1 | 0
50 | 0 | 0 | 1 | 206 | 0 | ВозврМат | Возврат материалов |  |  | 206 | 20 | 3 |  | 2 | [7 empty] | 0 | 1 | 0
50 | 0 | 0 | 1 | 207 | 513.324 | ТрудСтр | Трудозатраты строителей |  |  | 207 | 21 | 3 |  | -1 | [7 empty] | 513.324 | 1 | 513.324
50 | 0 | 0 | 1 | 208 | 0 | ТрудМаш | Трудозатраты машинистов |  |  | 208 | 22 | 3 |  | -1 | [7 empty] | 0 | 1 | 0
50 | 0 | 0 | 1 | 209 | 0 | ТранспМат | Транспорт материалов |  |  | 209 | 23 | 3 |  | 2 | [7 empty] | 0 | 1 | 0
50 | 0 | 0 | 1 | 233 | 0 | Перевозка | Перевозка грузов |  |  | 233 | 24 | 3 |  | 2 | [7 empty] | 0 | 1 | 0
50 | 0 | 0 | 1 | 210 | 229128.38 | НР | Накладные расходы |  |  | 210 | 25 | 3 |  | 2 | [7 empty] | 229128.38 | 1 | 229128.38
50 | 0 | 0 | 1 | 211 | 32732.62 | СмПриб | Сметная прибыль |  |  | 211 | 26 | 3 |  | 2 | [7 empty] | 32732.62 | 1 | 32732.62
50 | 0 | 0 | 1 | 224 | 592063.73 | Всего | Всего с НР и СП |  |  | 224 | 27 | 3 |  | 2 | [7 empty] | 592063.73 | 1 | 592063.73
3 | 1 |  | 1578 |  | Новая локальная смета | МСП. Силовое электрооборудование |  | 0 |  | 0 | Новая локальная смета | [6 empty] | 0 |  |  | 0 | [53 empty] | 0 | [7 empty] | 0 | 0
52 | 1 | 3 | 1075 | 0 | Новая локальная смета | МСП. Силовое электрооборудование | [7 empty] | 628943.14 | 10932.39 | 643.6 | 406.52 | 617367.15 | 0 | 1012.8244 | 0 | 0 | 432157.09 | 61736.82 | 0 | 0 | 0 | 0 | 0 | 0 | 0 | 0 | 0 | 0 | 0 | 0 | 0 | 0 | 0 | 0 | 0 | 0 | 1123276.09 | 0 | 0 | 1123276.09 | 10932.39 | 10932.39 | 0 | 10932.39 | 0 | 0 | 0 | 0 | 0 | 0 | 0 | 0 | 0 | 0 | 0 | 0 | 0 | 0 | 0 | 0 | 0 | 0 | 0 | 0 | 0 | 0 | 0 | 0 | 0 | 0 | 0 | 0 | 0 | 0 | 0 | 0 | 0 | 0 | 0 | 0 | 0 | 0 | 0 | 0 | 0 | 0 | 0 | 0 | 0 | 0 | 0 | 0 | 0 | 0 | 0 | 0 | 0 | 0 | 0 | 0 | 0 | 0 | 0 | 0 | 0 | 0 | 0 | 0 | 0 | 0 | 0 | 0 | 0 | 0 | 0 | 0 | 0 | 0 | 0 | 0 | 0 | 0 | 0 | 0 | 0 | 0 | 0 | 0 | 0 | 0 | 0 | 0 | 0 | 0 | 0 | 0 | 0 | 0 | 0 | 0 | 0 | 0 | 0 | 0 | 0 | 0 | 0 | 0 | 0 | 0 | 0 | 0 | 0 | 0 | 0 | 0 | 0 | 0 | 0 | 0 | 0 | 0 | 0 | 0 | 0 | 0 | 0 | 0 | 0 | 0 | 0 | 0 | 0 | 0 | 0 | 0 | 0 | 0 | 0 | 0 | 0 | 0 | 0 | 0 | 0 | 0 | 0 | 0 | 0 | 0 | 0 | 0 | 0 | 0 | 0 | 0 | 0 | 0 | 0
4 | 1 |  | 1403 |  | Новый раздел | Устройства вводно-распределительные. Щиты |  | 0 |  | -1 | [7 empty] | 0 |  |  | 0 | [53 empty] | 0 | [11 empty] | 0
52 | 1 | 4 | 1079 | 0 | Новый раздел | Устройства вводно-распределительные. Щиты | [7 empty] | 443847.48 | 6299.23 | 2.52 | 0.03 | 437545.73 | 0 | 708.8268 | 0 | 0 | 306282.07 | 43754.65 | 0 | 0 | 0 | 0 | 0 | 0 | 0 | 0 | 0 | 0 | 0 | 0 | 0 | 0 | 0 | 0 | 0 | 0 | 793884.23 | 0 | 0 | 793884.23 | 6299.23 | 6299.23 | 0 | 6299.23 | 0 | 0 | 0 | 0 | 0 | 0 | 0 | 0 | 0 | 0 | 0 | 0 | 0 | 0 | 0 | 0 | 0 | 0 | 0 | 0 | 0 | 0 | 0 | 0 | 0 | 0 | 0 | 0 | 0 | 0 | 0 | 0 | 0 | 0 | 0 | 0 | 0 | 0 | 0 | 0 | 0 | 0 | 0 | 0 | 0 | 0 | 0 | 0 | 0 | 0 | 0 | 0 | 0 | 0 | 0 | 0 | 0 | 0 | 0 | 0 | 0 | 0 | 0 | 0 | 0 | 0 | 0 | 0 | 0 | 0 | 0 | 0 | 0 | 0 | 0 | 0 | 0 | 0 | 0 | 0 | 0 | 0 | 0 | 0 | 0 | 0 | 0 | 0 | 0 | 0 | 0 | 0 | 0 | 0 | 0 | 0 | 0 | 0 | 0 | 0 | 0 | 0 | 0 | 0 | 0 | 0 | 0 | 0 | 0 | 0 | 0 | 0 | 0 | 0 | 0 | 0 | 0 | 0 | 0 | 0 | 0 | 0 | 0 | 0 | 0 | 0 | 0 | 0 | 0 | 0 | 0 | 0 | 0 | 0 | 0 | 0 | 0 | 0 | 0 | 0 | 0 | 0 | 0 | 0 | 0 | 0 | 0 | 0 | 0 | 0 | 0 | 0 | 0 | 0 | 0
5 | 1 |  | 1123 |  | Новый подраздел | Щит вводно-распределительный для съемочного оборудования. |  | 0 |  | 0 | [7 empty] | 0 |  |  | 0 | [53 empty] | 0 | [11 empty] | 0
52 | 1 | 5 | 1083 | 0 | Новый подраздел | Щит вводно-распределительный для съемочного оборудования. | [7 empty] | 33807.06 | 714.83 | 2.52 | 0.03 | 33089.71 | 0 | 52.56 | 0 | 0 | 23162.81 | 3309 | 0 | 0 | 33807.06 | 714.83 | 2.52 | 0.03 | 33089.71 | 0 | 52.56 | 0 | 0 | 23162.81 | 3309 | 0 | 0 | 0 | 0 | 0 | 60278.9 | 0 | 0 | 60278.9 | 714.83 | 714.83 | 0 | 714.83 | 0 | 0 | 0 | 0 | 0 | 0 | 0 | 0 | 0 | 0 | 0 | 0 | 0 | 0 | 0 | 0 | 0 | 0 | 0 | 0 | 0 | 0 | 0 | 0 | 0 | 0 | 0 | 60278.9 | 0 | 0 | 60278.9 | 714.83 | 714.83 | 0 | 714.83 | 0 | 0 | 0 | 0 | 0 | 0 | 0 | 0 | 0 | 0 | 0 | 0 | 0 | 0 | 0 | 0 | 0 | 0 | 0 | 0 | 0 | 0 | 0 | 0 | 0 | 0 | 0 | 0 | 0 | 0 | 0 | 0 | 0 | 0 | 0 | 0 | 0 | 0 | 0 | 0 | 0 | 0 | 0 | 0 | 0 | 0 | 0 | 0 | 0 | 0 | 0 | 0 | 0 | 0 | 0 | 0 | 0 | 0 | 0 | 0 | 0 | 0 | 0 | 0 | 0 | 0 | 0 | 0 | 0 | 0 | 0 | 0 | 0 | 0 | 0 | 0 | 0 | 0 | 0 | 0 | 0 | 0 | 0 | 0 | 0 | 0 | 0 | 0 | 0 | 0 | 0 | 0 | 0 | 0 | 0 | 0 | 0 | 0 | 0 | 0 | 0 | 0 | 0 | 0 | 0 | 0 | 0 | 0 | 0 | 0 | 0 | 0 | 0 | 0 | 0 | 0 | 0 | 0 | 0 | 0
17 | 1 |  | 657 |  | 1.21-2201-28-3/1 | Технический осмотр главного распределительного щита (ГРЩ) с количеством вводов 2 - ежедневный | шт. | 1 | 0 | 1 |  |  |  | 14573 | 0 | 0 | 0 | 14573 | 0 | 23.6 | 0 | 0 | 10201.1 | 1457.3 |  | -1 | 14573 | 0 | 0 | 0 | 14573 | 0 | 23.6 | 0 | 0 | 123.5 | 0 | 0 | 0 | 123.5 | 0 | 0.2 | 0 | 0 | 70 | 10 | 1 | 1 |  |  | 1 | 1 | 1 | 1 |  |  |  |  | 0 | 4 | СН-2012.1 Выпуск № 5 (в текущих ценах по состоянию на 01.10.2025 г.). 1.21-2201-28-3/1 |  |  | 0 | 0 |  | 0 | 1 | 0 | 1 | 1 | 1 | 1 | 1 | 1 |  | 70 | 10 |  |  |  | 0 | 0 | 0 | [5 empty] | 0 |  | 0 | 14573 | 0 | 0 | 0 | 14573 | 0 | 23.6 | 0 | 0 | 10201.1 | 1457.3 | [6 empty] | )*118 |  | )*118 |  |  |  |  | 0 | 0 | 1 | 1 |  |  |  | 16987630 | шт. | шт. | 1 | [6 empty] | 1441815344 | 1 | СН-2012 | 0 |  | 4 | 0 | Подрядные работы, гл. 1-5,7 | работа |  |  |  | 1024 | 123.5 | 0 | 0 | 0 | 123.5 | 0.2 | 0 | 0 | [17 empty] | 0 | 0 | 0 |  |  |  |  | 70 | 10 |  |  |  |  | 0 |  | 472429822 | 2 | 1 | -2 | 0 | 0 | 0 | 26231.4 | 0 | 0 | 26231.4 |  | 0 | 3 | 0 |  | 0 | 1 | 0 | 0 | 0 | 0 |  | 0
17 | 1 |  | 658 |  | 1.21-2201-28-4/1 | Технический осмотр главного распределительного щита (ГРЩ) с количеством вводов 2 - ежемесячный | шт. | 1 | 0 | 1 |  |  |  | 913.88 | 0 | 0 | 0 | 913.88 | 0 | 1.48 | 0 | 0 | 639.72 | 91.39 |  | -1 | 913.88 | 0 | 0 | 0 | 913.88 | 0 | 1.48 | 0 | 0 | 228.47 | 0 | 0 | 0 | 228.47 | 0 | 0.37 | 0 | 0 | 70 | 10 | 1 | 1 |  |  | 1 | 1 | 1 | 1 |  |  |  |  | 0 | 4 | СН-2012.1 Выпуск № 5 (в текущих ценах по состоянию на 01.10.2025 г.). 1.21-2201-28-4/1 |  |  | 0 | 0 |  | 0 | 1 | 0 | 1 | 1 | 1 | 1 | 1 | 1 |  | 70 | 10 |  |  |  | 0 | 0 | 0 | [5 empty] | 0 |  | 0 | 913.88 | 0 | 0 | 0 | 913.88 | 0 | 1.48 | 0 | 0 | 639.716 | 91.388 | [6 empty] | )*4 |  | )*4 |  |  |  |  | 0 | 0 | 1 | 1 |  |  |  | 16987630 | шт. | шт. | 1 | [6 empty] | 1441815344 | 1 | СН-2012 | 0 |  | 4 | 0 | Подрядные работы, гл. 1-5,7 | работа |  |  |  | 1024 | 228.47 | 0 | 0 | 0 | 228.47 | 0.37 | 0 | 0 | [17 empty] | 0 | 0 | 0 |  |  |  |  | 70 | 10 |  |  |  |  | 0 |  | 1157112166 | 2 | 1 | -2 | 0 | 0 | 0 | 1644.99 | 0 | 0 | 1644.99 |  | 0 | 3 | 0 |  | 0 | 1 | 0 | 0 | 0 | 0 |  | 0
17 | 1 |  | 661 | 1 | 1.23-2303-12-1/1 | Техническое обслуживание контроллеров логических операций / Программируемый логический контроллер, 100-240VAC/VDC, 8DI, 4RO, RTC, Ethernet, ЖК | шт. | 1 | 0 | 1 |  |  |  | 5289.82 | 9.94 | 0 | 0 | 5279.88 | 0 | 7.44 | 0 | 0 | 3695.92 | 527.99 |  | 1470943379 | 5289.82 | 9.94 | 0 | 0 | 5279.88 | 0 | 7.44 | 0 | 0 | 2644.91 | 4.97 | 0 | 0 | 2639.94 | 0 | 3.72 | 0 | 0 | 70 | 10 | 1 | 1 |  |  | 1 | 1 | 1 | 1 |  |  |  |  | 0 | 4 | СН-2012.1 Выпуск № 5 (в текущих ценах по состоянию на 01.10.2025 г.). 1.23-2303-12-1/1 |  |  | 0 | 0 |  | 0 | 1 | 0 | 1 | 1 | 1 | 1 | 1 | 1 |  | 70 | 10 |  |  |  | 0 | 0 | 0 | [5 empty] | 0 |  | 0 | 5289.82 | 9.94 | 0 | 0 | 5279.88 | 0 | 7.44 | 0 | 0 | 3695.916 | 527.988 |  |  |  | )*2 |  |  | )*2 |  | )*2 |  |  |  |  | 0 | 0 | 1 | 1 |  |  |  | 16987630 | шт. | шт. | 1 | [6 empty] | 1441815344 | 1 | СН-2012 | 0 |  | 4 | 0 | Подрядные работы, гл. 1-5,7 | работа |  |  |  | 0 | 2644.91 | 4.97 | 0 | 0 | 2639.94 | 3.72 | 0 | 0 | [17 empty] | 0 | 0 | 0 |  |  |  |  | 70 | 10 |  |  |  |  | 0 |  | 1101297477 | 2 | 1 | -2 | 0 | 0 | 0 | 9513.73 | 0 | 0 | 9513.73 |  | 0 | 3 | 0 |  | 0 | 1 | 0 | 0 | 0 | 0 |  | 0
17 | 1 |  | 662 |  | 1.21-2301-26-1/1 | Осмотр модуля управляющего типа CMS-600 - ежедневный / Модуль расширения, 100-240VAC/VDC, 4DI, 4RO | 10 шт. | 0.1 | 0 | 0.1 |  |  |  | 4293.08 | 0 | 0 | 0 | 4293.08 | 0 | 8.47 | 0 | 0 | 3005.16 | 429.31 |  | -1 | 42930.8 | 0 | 0 | 0 | 42930.8 | 0 | 84.7 | 0 | 0 | 354.8 | 0 | 0 | 0 | 354.8 | 0 | 0.7 | 0 | 0 | 70 | 10 | 1 | 1 |  |  | 1 | 1 | 1 | 1 |  |  |  |  | 0 | 4 | СН-2012.1 Выпуск № 5 (в текущих ценах по состоянию на 01.10.2025 г.). 1.21-2301-26-1/1 |  |  | 0 | 0 |  | 0 | 1 | 0 | 1 | 1 | 1 | 1 | 1 | 1 |  | 70 | 10 |  |  |  | 0 | 0 | 0 | [5 empty] | 0 |  | 0 | 4293.08 | 0 | 0 | 0 | 42930.8 | 0 | 84.7 | 0 | 0 | 3005.156 | 429.308 | [6 empty] | )*121 |  | )*121 |  |  |  |  | 0 | 0 | 1 | 1 |  |  |  | 16987630 | 10 шт. | 10 шт. | 10 | [6 empty] | 1441815344 | 1 | СН-2012 | 0 |  | 4 | 0 | Подрядные работы, гл. 1-5,7 | работа |  |  |  | 1024 | 354.8 | 0 | 0 | 0 | 354.8 | 0.7 | 0 | 0 | [17 empty] | 0 | 0 | 0 |  |  |  |  | 70 | 10 |  |  |  |  | 0 |  | -1720685863 | 2 | 1 | -2 | 0 | 0 | 0 | 7727.55 | 0 | 0 | 7727.55 |  | 0 | 3 | 0 |  | 0 | 1 | 0 | 0 | 0 | 0 |  | 0
17 | 1 |  | 665 | 2 | 1.21-2303-41-1/1 | Техническое обслуживание модуля управляющего типа CMS-600 с датчиками тока до 8 - полугодовое / Модуль расширения, 100-240VAC/VDC, 4DI, 4RO | 1 модуль | 1 | 0 | 1 |  |  |  | 209.31 | 6.93 | 0 | 0 | 202.38 | 0 | 0.36 | 0 | 0 | 141.67 | 20.24 |  | 1470943379 | 209.31 | 6.93 | 0 | 0 | 202.38 | 0 | 0.36 | 0 | 0 | 209.31 | 6.93 | 0 | 0 | 202.38 | 0 | 0.36 | 0 | 0 | 70 | 10 | 1 | 1 |  |  | 1 | 1 | 1 | 1 |  |  |  |  | 0 | 4 | СН-2012.1 Выпуск № 5 (в текущих ценах по состоянию на 01.10.2025 г.). 1.21-2303-41-1/1 |  |  | 0 | 0 |  | 0 | 1 | 0 | 1 | 1 | 1 | 1 | 1 | 1 |  | 70 | 10 |  |  |  | 0 | 0 | 0 | [5 empty] | 0 |  | 0 | 209.31 | 6.93 | 0 | 0 | 202.38 | 0 | 0.36 | 0 | 0 | 141.666 | 20.238 | [13 empty] | 0 | 0 | 1 | 1 |  |  |  | 1013 | 1 модуль | 1 модуль | 1 | [6 empty] | 1441815344 | 1 | СН-2012 | 0 |  | 4 | 0 | Подрядные работы, гл. 1-5,7 | работа |  |  |  | 0 | 209.31 | 6.93 | 0 | 0 | 202.38 | 0.36 | 0 | 0 | [17 empty] | 0 | 0 | 0 |  |  |  |  | 70 | 10 |  |  |  |  | 0 |  | -948055140 | 2 | 1 | -2 | 0 | 0 | 0 | 371.22 | 0 | 0 | 371.22 |  | 0 | 3 | 0 |  | 0 | 1 | 0 | 0 | 0 | 0 |  | 0
17 | 1 |  | 669 | 3 | 1.20-2103-15-1/1 | Техническое обслуживание светильника светодиодного типа «Титан» рабочего освещения - полугодовое | шт. | 2 | 0 | 2 |  |  |  | 378.96 | 19.16 | 0 | 0 | 359.8 | 0 | 0.64 | 0 | 0 | 251.86 | 35.98 |  | 1470943379 | 189.48 | 9.58 | 0 | 0 | 179.9 | 0 | 0.32 | 0 | 0 | 189.48 | 9.58 | 0 | 0 | 179.9 | 0 | 0.32 | 0 | 0 | 70 | 10 | 1 | 1 |  |  | 1 | 1 | 1 | 1 |  |  |  |  | 0 | 4 | СН-2012.1 Выпуск № 5 (в текущих ценах по состоянию на 01.10.2025 г.). 1.20-2103-15-1/1 |  |  | 0 | 0 |  | 0 | 1 | 0 | 1 | 1 | 1 | 1 | 1 | 1 |  | 70 | 10 |  |  |  | 0 | 0 | 0 | [5 empty] | 0 |  | 0 | 378.96 | 9.58 | 0 | 0 | 179.9 | 0 | 0.32 | 0 | 0 | 251.86 | 35.98 | [13 empty] | 0 | 0 | 1 | 1 |  |  |  | 16987630 | шт. | шт. | 1 | [6 empty] | 1441815344 | 1 | СН-2012 | 0 |  | 4 | 0 | Подрядные работы, гл. 1-5,7 | работа |  |  |  | 0 | 189.48 | 9.58 | 0 | 0 | 179.9 | 0.32 | 0 | 0 | [17 empty] | 0 | 0 | 0 |  |  |  |  | 70 | 10 |  |  |  |  | 0 |  | 2133120452 | 2 | 1 | -2 | 0 | 0 | 0 | 666.8 | 0 | 0 | 666.8 |  | 0 | 3 | 0 |  | 0 | 1 | 0 | 0 | 0 | 0 |  | 0
17 | 1 |  | 670 |  | 1.21-2301-24-1/1 | Осмотр индикатора светосигнального светодиодного на лицевой панели распределительного устройства - ежедневный | 10 шт. | 1 | 0 | 1 |  |  |  | 1226.94 | 0 | 0 | 0 | 1226.94 | 0 | 2.42 | 0 | 0 | 858.86 | 122.69 |  | -1 | 1226.94 | 0 | 0 | 0 | 1226.94 | 0 | 2.42 | 0 | 0 | 10.14 | 0 | 0 | 0 | 10.14 | 0 | 0.02 | 0 | 0 | 70 | 10 | 1 | 1 |  |  | 1 | 1 | 1 | 1 |  |  |  |  | 0 | 4 | СН-2012.1 Выпуск № 5 (в текущих ценах по состоянию на 01.10.2025 г.). 1.21-2301-24-1/1 |  |  | 0 | 0 |  | 0 | 1 | 0 | 1 | 1 | 1 | 1 | 1 | 1 |  | 70 | 10 |  |  |  | 0 | 0 | 0 | [5 empty] | 0 |  | 0 | 1226.94 | 0 | 0 | 0 | 1226.94 | 0 | 2.42 | 0 | 0 | 858.858 | 122.694 | [6 empty] | )*121 |  | )*121 |  |  |  |  | 0 | 0 | 1 | 1 |  |  |  | 16987630 | 10 шт. | 10 шт. | 10 | [6 empty] | 1441815344 | 1 | СН-2012 | 0 |  | 4 | 0 | Подрядные работы, гл. 1-5,7 | работа |  |  |  | 1024 | 10.14 | 0 | 0 | 0 | 10.14 | 0.02 | 0 | 0 | [17 empty] | 0 | 0 | 0 |  |  |  |  | 70 | 10 |  |  |  |  | 0 |  | -341670462 | 2 | 1 | -2 | 0 | 0 | 0 | 2208.49 | 0 | 0 | 2208.49 |  | 0 | 3 | 0 |  | 0 | 1 | 0 | 0 | 0 | 0 |  | 0
17 | 1 |  | 673 | 4 | 1.21-2303-39-1/1 | Техническое обслуживание индикатора светосигнального светодиодного на лицевой панели распределительного устройства - полугодовое | 10 шт. | 1 | 0 | 1 |  |  |  | 251.45 | 4.09 | 0 | 0 | 247.36 | 0 | 0.44 | 0 | 0 | 173.15 | 24.74 |  | 1470943379 | 251.45 | 4.09 | 0 | 0 | 247.36 | 0 | 0.44 | 0 | 0 | 251.45 | 4.09 | 0 | 0 | 247.36 | 0 | 0.44 | 0 | 0 | 70 | 10 | 1 | 1 |  |  | 1 | 1 | 1 | 1 |  |  |  |  | 0 | 4 | СН-2012.1 Выпуск № 5 (в текущих ценах по состоянию на 01.10.2025 г.). 1.21-2303-39-1/1 |  |  | 0 | 0 |  | 0 | 1 | 0 | 1 | 1 | 1 | 1 | 1 | 1 |  | 70 | 10 |  |  |  | 0 | 0 | 0 | [5 empty] | 0 |  | 0 | 251.45 | 4.09 | 0 | 0 | 247.36 | 0 | 0.44 | 0 | 0 | 173.152 | 24.736 | [13 empty] | 0 | 0 | 1 | 1 |  |  |  | 16987630 | 10 шт. | 10 шт. | 10 | [6 empty] | 1441815344 | 1 | СН-2012 | 0 |  | 4 | 0 | Подрядные работы, гл. 1-5,7 | работа |  |  |  | 0 | 251.45 | 4.09 | 0 | 0 | 247.36 | 0.44 | 0 | 0 | [17 empty] | 0 | 0 | 0 |  |  |  |  | 70 | 10 |  |  |  |  | 0 |  | -591198765 | 2 | 1 | -2 | 0 | 0 | 0 | 449.34 | 0 | 0 | 449.34 |  | 0 | 3 | 0 |  | 0 | 1 | 0 | 0 | 0 | 0 |  | 0
17 | 1 |  | 675 |  | 1.23-2101-4-1/1 | Осмотр реле напряжения, реле промежуточного | шт. | 1 | 0 | 1 |  |  |  | 37.05 | 0 | 0 | 0 | 37.05 | 0 | 0.06 | 0 | 0 | 25.94 | 3.71 |  | -1 | 37.05 | 0 | 0 | 0 | 37.05 | 0 | 0.06 | 0 | 0 | 12.35 | 0 | 0 | 0 | 12.35 | 0 | 0.02 | 0 | 0 | 70 | 10 | 1 | 1 |  |  | 1 | 1 | 1 | 1 |  |  |  |  | 0 | 4 | СН-2012.1 Выпуск № 5 (в текущих ценах по состоянию на 01.10.2025 г.). 1.23-2101-4-1/1 |  |  | 0 | 0 |  | 0 | 1 | 0 | 1 | 1 | 1 | 1 | 1 | 1 |  | 70 | 10 |  |  |  | 0 | 0 | 0 | [5 empty] | 0 |  | 0 | 37.05 | 0 | 0 | 0 | 37.05 | 0 | 0.06 | 0 | 0 | 25.935 | 3.705 |  |  |  | )*3 |  |  | )*3 |  | )*3 |  |  |  |  | 0 | 0 | 1 | 1 |  |  |  | 16987630 | шт. | шт. | 1 | [6 empty] | 1441815344 | 1 | СН-2012 | 0 |  | 4 | 0 | Подрядные работы, гл. 1-5,7 | работа |  |  |  | 1024 | 12.35 | 0 | 0 | 0 | 12.35 | 0.02 | 0 | 0 | [17 empty] | 0 | 0 | 0 |  |  |  |  | 70 | 10 |  |  |  |  | 0 |  | 2012518240 | 2 | 1 | -2 | 0 | 0 | 0 | 66.7 | 0 | 0 | 66.7 |  | 0 | 3 | 0 |  | 0 | 1 | 0 | 0 | 0 | 0 |  | 0
17 | 1 |  | 678 | 5 | 1.23-2103-4-1/1 | Техническое обслуживание реле напряжения, реле промежуточного | шт. | 1 | 0 | 1 |  |  |  | 371.36 | 0.87 | 0 | 0 | 370.49 | 0 | 0.6 | 0 | 0 | 259.34 | 37.05 |  | 1470943379 | 371.36 | 0.87 | 0 | 0 | 370.49 | 0 | 0.6 | 0 | 0 | 371.36 | 0.87 | 0 | 0 | 370.49 | 0 | 0.6 | 0 | 0 | 70 | 10 | 1 | 1 |  |  | 1 | 1 | 1 | 1 |  |  |  |  | 0 | 4 | СН-2012.1 Выпуск № 5 (в текущих ценах по состоянию на 01.10.2025 г.). 1.23-2103-4-1/1 |  |  | 0 | 0 |  | 0 | 1 | 0 | 1 | 1 | 1 | 1 | 1 | 1 |  | 70 | 10 |  |  |  | 0 | 0 | 0 | [5 empty] | 0 |  | 0 | 371.36 | 0.87 | 0 | 0 | 370.49 | 0 | 0.6 | 0 | 0 | 259.343 | 37.049 | [13 empty] | 0 | 0 | 1 | 1 |  |  |  | 16987630 | шт. | шт. | 1 | [6 empty] | 1441815344 | 1 | СН-2012 | 0 |  | 4 | 0 | Подрядные работы, гл. 1-5,7 | работа |  |  |  | 0 | 371.36 | 0.87 | 0 | 0 | 370.49 | 0.6 | 0 | 0 | [17 empty] | 0 | 0 | 0 |  |  |  |  | 70 | 10 |  |  |  |  | 0 |  | -1103270734 | 2 | 1 | -2 | 0 | 0 | 0 | 667.75 | 0 | 0 | 667.75 |  | 0 | 3 | 0 |  | 0 | 1 | 0 | 0 | 0 | 0 |  | 0
17 | 1 |  | 679 | 6 | 1.21-2303-27-4/1 | Техническое обслуживание электрических аппаратов до 1000 В, реле напряжения / Реле контроля фаз NJYB3-15, 3x220В | шт. | 2 | 0 | 2 |  |  |  | 293.98 | 0 | 0 | 0 | 293.98 | 0 | 0.58 | 0 | 0 | 205.79 | 29.4 |  | 1470943379 | 146.99 | 0 | 0 | 0 | 146.99 | 0 | 0.29 | 0 | 0 | 146.99 | 0 | 0 | 0 | 146.99 | 0 | 0.29 | 0 | 0 | 70 | 10 | 1 | 1 |  |  | 1 | 1 | 1 | 1 |  |  |  |  | 0 | 4 | СН-2012.1 Выпуск № 5 (в текущих ценах по состоянию на 01.10.2025 г.). 1.21-2303-27-4/1 |  |  | 0 | 0 |  | 0 | 1 | 0 | 1 | 1 | 1 | 1 | 1 | 1 |  | 70 | 10 |  |  |  | 0 | 0 | 0 | [5 empty] | 0 |  | 0 | 293.98 | 0 | 0 | 0 | 146.99 | 0 | 0.29 | 0 | 0 | 205.786 | 29.398 | [13 empty] | 0 | 0 | 1 | 1 |  |  |  | 16987630 | шт. | шт. | 1 | [6 empty] | 1441815344 | 1 | СН-2012 | 0 |  | 4 | 0 | Подрядные работы, гл. 1-5,7 | работа |  |  |  | 0 | 146.99 | 0 | 0 | 0 | 146.99 | 0.29 | 0 | 0 | [17 empty] | 0 | 0 | 0 |  |  |  |  | 70 | 10 |  |  |  |  | 0 |  | -1236774257 | 2 | 1 | -2 | 0 | 0 | 0 | 529.17 | 0 | 0 | 529.17 |  | 0 | 3 | 0 |  | 0 | 1 | 0 | 0 | 0 | 0 |  | 0
17 | 1 |  | 682 | 7 | 1.23-2103-32-1/1 | Техническое обслуживание амперметров и вольтметров постоянного и переменного тока | шт. | 6 | 0 | 6 |  |  |  | 1562.16 | 29.28 | 0 | 0 | 1532.88 | 0 | 2.16 | 0 | 0 | 1073.02 | 153.29 |  | 1470943379 | 260.36 | 4.88 | 0 | 0 | 255.48 | 0 | 0.36 | 0 | 0 | 130.18 | 2.44 | 0 | 0 | 127.74 | 0 | 0.18 | 0 | 0 | 70 | 10 | 1 | 1 |  |  | 1 | 1 | 1 | 1 |  |  |  |  | 0 | 4 | СН-2012.1 Выпуск № 5 (в текущих ценах по состоянию на 01.10.2025 г.). 1.23-2103-32-1/1 |  |  | 0 | 0 |  | 0 | 1 | 0 | 1 | 1 | 1 | 1 | 1 | 1 |  | 70 | 10 |  |  |  | 0 | 0 | 0 | [5 empty] | 0 |  | 0 | 1562.16 | 4.88 | 0 | 0 | 255.48 | 0 | 0.36 | 0 | 0 | 1073.016 | 153.288 |  |  |  | )*2 | )*2 | )*2 | )*2 |  | )*2 | )*2 |  |  |  | 0 | 0 | 1 | 1 |  |  |  | 16987630 | шт. | шт. | 1 | [6 empty] | 1441815344 | 1 | СН-2012 | 0 |  | 4 | 0 | Подрядные работы, гл. 1-5,7 | работа |  |  |  | 0 | 130.18 | 2.44 | 0 | 0 | 127.74 | 0.18 | 0 | 0 | [17 empty] | 0 | 0 | 0 |  |  |  |  | 70 | 10 |  |  |  |  | 0 |  | -1055536343 | 2 | 1 | -2 | 0 | 0 | 0 | 2788.47 | 0 | 0 | 2788.47 |  | 0 | 3 | 0 |  | 0 | 1 | 0 | 0 | 0 | 0 |  | 0
17 | 1 |  | 683 |  | 1.21-2201-17-1/1 | Осмотр трехфазного многотарифного счетчика электроэнергии типа Меркурий 230 трансформаторного включения в распределительном устройстве - ежедневный | шт. | 2 | 0 | 2 |  |  |  | 9569.8 | 0 | 0 | 0 | 9569.8 | 0 | 18.88 | 0 | 0 | 6698.86 | 956.98 |  | -1 | 4784.9 | 0 | 0 | 0 | 4784.9 | 0 | 9.44 | 0 | 0 | 40.55 | 0 | 0 | 0 | 40.55 | 0 | 0.08 | 0 | 0 | 70 | 10 | 1 | 1 |  |  | 1 | 1 | 1 | 1 |  |  |  |  | 0 | 4 | СН-2012.1 Выпуск № 5 (в текущих ценах по состоянию на 01.10.2025 г.). 1.21-2201-17-1/1 |  |  | 0 | 0 |  | 0 | 1 | 0 | 1 | 1 | 1 | 1 | 1 | 1 |  | 70 | 10 |  |  |  | 0 | 0 | 0 | [5 empty] | 0 |  | 0 | 9569.8 | 0 | 0 | 0 | 4784.9 | 0 | 9.44 | 0 | 0 | 6698.86 | 956.98 | [6 empty] | )*118 |  | )*118 |  |  |  |  | 0 | 0 | 1 | 1 |  |  |  | 16987630 | шт. | шт. | 1 | [6 empty] | 1441815344 | 1 | СН-2012 | 0 |  | 4 | 0 | Подрядные работы, гл. 1-5,7 | работа |  |  |  | 1311744 | 40.55 | 0 | 0 | 0 | 40.55 | 0.08 | 0 | 0 | [17 empty] | 0 | 0 | 0 |  |  |  |  | 70 | 10 |  |  |  |  | 0 |  | -760003618 | 2 | 1 | -2 | 0 | 0 | 0 | 17225.64 | 0 | 0 | 17225.64 |  | 0 | 3 | 0 |  | 0 | 1 | 0 | 0 | 0 | 0 |  | 0
17 | 1 |  | 684 |  | 1.21-2201-17-2/1 | Осмотр трехфазного многотарифного счетчика электроэнергии типа Меркурий 230 трансформаторного включения в распределительном устройстве - ежемесячный | шт. | 2 | 0 | 2 |  |  |  | 567.68 | 0 | 0 | 0 | 567.68 | 0 | 1.12 | 0 | 0 | 397.38 | 56.77 |  | -1 | 283.84 | 0 | 0 | 0 | 283.84 | 0 | 0.56 | 0 | 0 | 70.96 | 0 | 0 | 0 | 70.96 | 0 | 0.14 | 0 | 0 | 70 | 10 | 1 | 1 |  |  | 1 | 1 | 1 | 1 |  |  |  |  | 0 | 4 | СН-2012.1 Выпуск № 5 (в текущих ценах по состоянию на 01.10.2025 г.). 1.21-2201-17-2/1 |  |  | 0 | 0 |  | 0 | 1 | 0 | 1 | 1 | 1 | 1 | 1 | 1 |  | 70 | 10 |  |  |  | 0 | 0 | 0 | [5 empty] | 0 |  | 0 | 567.68 | 0 | 0 | 0 | 283.84 | 0 | 0.56 | 0 | 0 | 397.376 | 56.768 | [6 empty] | )*4 |  | )*4 |  |  |  |  | 0 | 0 | 1 | 1 |  |  |  | 16987630 | шт. | шт. | 1 | [6 empty] | 1441815344 | 1 | СН-2012 | 0 |  | 4 | 0 | Подрядные работы, гл. 1-5,7 | работа |  |  |  | 1024 | 70.96 | 0 | 0 | 0 | 70.96 | 0.14 | 0 | 0 | [17 empty] | 0 | 0 | 0 |  |  |  |  | 70 | 10 |  |  |  |  | 0 |  | -1648066009 | 2 | 1 | -2 | 0 | 0 | 0 | 1021.83 | 0 | 0 | 1021.83 |  | 0 | 3 | 0 |  | 0 | 1 | 0 | 0 | 0 | 0 |  | 0
17 | 1 |  | 686 | 8 | 1.21-2203-37-1/1 | Техническое обслуживание трехфазного многотарифного счетчика электроэнергии типа Меркурий 230 трансформаторного включения в распределительном устройстве - полугодовое | шт. | 2 | 0 | 2 |  |  |  | 677.76 | 3.14 | 0 | 0 | 674.62 | 0 | 1.2 | 0 | 0 | 472.23 | 67.46 |  | 1470943379 | 338.88 | 1.57 | 0 | 0 | 337.31 | 0 | 0.6 | 0 | 0 | 338.88 | 1.57 | 0 | 0 | 337.31 | 0 | 0.6 | 0 | 0 | 70 | 10 | 1 | 1 |  |  | 1 | 1 | 1 | 1 |  |  |  |  | 0 | 4 | СН-2012.1 Выпуск № 5 (в текущих ценах по состоянию на 01.10.2025 г.). 1.21-2203-37-1/1 |  |  | 0 | 0 |  | 0 | 1 | 0 | 1 | 1 | 1 | 1 | 1 | 1 |  | 70 | 10 |  |  |  | 0 | 0 | 0 | [5 empty] | 0 |  | 0 | 677.76 | 1.57 | 0 | 0 | 337.31 | 0 | 0.6 | 0 | 0 | 472.234 | 67.462 | [13 empty] | 0 | 0 | 1 | 1 |  |  |  | 16987630 | шт. | шт. | 1 | [6 empty] | 1441815344 | 1 | СН-2012 | 0 |  | 4 | 0 | Подрядные работы, гл. 1-5,7 | работа |  |  |  | 1310720 | 338.88 | 1.57 | 0 | 0 | 337.31 | 0.6 | 0 | 0 | [17 empty] | 0 | 0 | 0 |  |  |  |  | 70 | 10 |  |  |  |  | 0 |  | 595984218 | 2 | 1 | -2 | 0 | 0 | 0 | 1217.45 | 0 | 0 | 1217.45 |  | 0 | 3 | 0 |  | 0 | 1 | 0 | 0 | 0 | 0 |  | 0
17 | 1 |  | 689 | 9 | 1.23-2103-32-1/1 | Техническое обслуживание амперметров и вольтметров постоянного и переменного тока | шт. | 2 | 0 | 2 |  |  |  | 520.72 | 9.76 | 0 | 0 | 510.96 | 0 | 0.72 | 0 | 0 | 357.67 | 51.1 |  | 1470943379 | 260.36 | 4.88 | 0 | 0 | 255.48 | 0 | 0.36 | 0 | 0 | 130.18 | 2.44 | 0 | 0 | 127.74 | 0 | 0.18 | 0 | 0 | 70 | 10 | 1 | 1 |  |  | 1 | 1 | 1 | 1 |  |  |  |  | 0 | 4 | СН-2012.1 Выпуск № 5 (в текущих ценах по состоянию на 01.10.2025 г.). 1.23-2103-32-1/1 |  |  | 0 | 0 |  | 0 | 1 | 0 | 1 | 1 | 1 | 1 | 1 | 1 |  | 70 | 10 |  |  |  | 0 | 0 | 0 | [5 empty] | 0 |  | 0 | 520.72 | 4.88 | 0 | 0 | 255.48 | 0 | 0.36 | 0 | 0 | 357.672 | 51.096 |  |  |  | )*2 | )*2 | )*2 | )*2 |  | )*2 | )*2 |  |  |  | 0 | 0 | 1 | 1 |  |  |  | 16987630 | шт. | шт. | 1 | [6 empty] | 1441815344 | 1 | СН-2012 | 0 |  | 4 | 0 | Подрядные работы, гл. 1-5,7 | работа |  |  |  | 0 | 130.18 | 2.44 | 0 | 0 | 127.74 | 0.18 | 0 | 0 | [17 empty] | 0 | 0 | 0 |  |  |  |  | 70 | 10 |  |  |  |  | 0 |  | -1055536343 | 2 | 1 | -2 | 0 | 0 | 0 | 929.49 | 0 | 0 | 929.49 |  | 0 | 3 | 0 |  | 0 | 1 | 0 | 0 | 0 | 0 |  | 0
17 | 1 |  | 692 |  | 1.21-2301-20-1/1 | Технический осмотр рубильников с центральным приводом трехполюсных на номинальный ток до 1000 А / Выключатель-разъединитель NH40-3150/3, 3Р, 3150А, стандартная рукоятка управления | шт. | 2 | 0 | 2 |  |  |  | 115.68 | 4.56 | 0 | 0 | 111.12 | 0 | 0.18 | 0 | 0 | 77.78 | 11.11 |  | -1 | 57.84 | 2.28 | 0 | 0 | 55.56 | 0 | 0.09 | 0 | 0 | 19.28 | 0.76 | 0 | 0 | 18.52 | 0 | 0.03 | 0 | 0 | 70 | 10 | 1 | 1 |  |  | 1 | 1 | 1 | 1 |  |  |  |  | 0 | 4 | СН-2012.1 Выпуск № 5 (в текущих ценах по состоянию на 01.10.2025 г.). 1.21-2301-20-1/1 |  |  | 0 | 0 |  | 0 | 1 | 0 | 1 | 1 | 1 | 1 | 1 | 1 |  | 70 | 10 |  |  |  | 0 | 0 | 0 | [5 empty] | 0 |  | 0 | 115.68 | 2.28 | 0 | 0 | 55.56 | 0 | 0.09 | 0 | 0 | 77.784 | 11.112 |  |  |  | )*3 |  |  | )*3 |  | )*3 |  |  |  |  | 0 | 0 | 1 | 1 |  |  |  | 16987630 | шт. | шт. | 1 | [6 empty] | 1441815344 | 1 | СН-2012 | 0 |  | 4 | 0 | Подрядные работы, гл. 1-5,7 | работа |  |  |  | 1024 | 19.28 | 0.76 | 0 | 0 | 18.52 | 0.03 | 0 | 0 | [17 empty] | 0 | 0 | 0 |  |  |  |  | 70 | 10 |  |  |  |  | 0 |  | -1663212871 | 2 | 1 | -2 | 0 | 0 | 0 | 204.57 | 0 | 0 | 204.57 |  | 0 | 3 | 0 |  | 0 | 1 | 0 | 0 | 0 | 0 |  | 0
17 | 1 |  | 698 | 10 | 1.21-2303-20-1/1 | Техническое обслуживание рубильников с центральным приводом трехполюсных на номинальный ток до 1000 А / Выключатель-разъединитель NH40-3150/3, 3Р, 3150А, стандартная рукоятка управления | шт. | 2 | 0 | 2 |  |  |  | 1130.1 | 18.62 | 0 | 0 | 1111.48 | 0 | 1.8 | 0 | 0 | 778.04 | 111.15 |  | 1470943379 | 565.05 | 9.31 | 0 | 0 | 555.74 | 0 | 0.9 | 0 | 0 | 565.05 | 9.31 | 0 | 0 | 555.74 | 0 | 0.9 | 0 | 0 | 70 | 10 | 1 | 1 |  |  | 1 | 1 | 1 | 1 |  |  |  |  | 0 | 4 | СН-2012.1 Выпуск № 5 (в текущих ценах по состоянию на 01.10.2025 г.). 1.21-2303-20-1/1 |  |  | 0 | 0 |  | 0 | 1 | 0 | 1 | 1 | 1 | 1 | 1 | 1 |  | 70 | 10 |  |  |  | 0 | 0 | 0 | [5 empty] | 0 |  | 0 | 1130.1 | 9.31 | 0 | 0 | 555.74 | 0 | 0.9 | 0 | 0 | 778.036 | 111.148 | [13 empty] | 0 | 0 | 1 | 1 |  |  |  | 16987630 | шт. | шт. | 1 | [6 empty] | 1441815344 | 1 | СН-2012 | 0 |  | 4 | 0 | Подрядные работы, гл. 1-5,7 | работа |  |  |  | 0 | 565.05 | 9.31 | 0 | 0 | 555.74 | 0.9 | 0 | 0 | [17 empty] | 0 | 0 | 0 |  |  |  |  | 70 | 10 |  |  |  |  | 0 |  | -1366951942 | 2 | 1 | -2 | 0 | 0 | 0 | 2019.29 | 0 | 0 | 2019.29 |  | 0 | 3 | 0 |  | 0 | 1 | 0 | 0 | 0 | 0 |  | 0
17 | 1 |  | 699 |  | 1.21-2201-31-3/1 | Осмотр панели вводной с воздушным автоматическим выключателем на номинальный ток 2500 А, с блоком учета электроэнергии - ежедневный | шт. | 2 | 0 | 2 |  |  |  | 17932.2 | 0 | 0 | 0 | 17932.2 | 0 | 29.04 | 0 | 0 | 12552.54 | 1793.22 |  | -1 | 8966.1 | 0 | 0 | 0 | 8966.1 | 0 | 14.52 | 0 | 0 | 74.1 | 0 | 0 | 0 | 74.1 | 0 | 0.12 | 0 | 0 | 70 | 10 | 1 | 1 |  |  | 1 | 1 | 1 | 1 |  |  |  |  | 0 | 4 | СН-2012.1 Выпуск № 5 (в текущих ценах по состоянию на 01.10.2025 г.). 1.21-2201-31-3/1 |  |  | 0 | 0 |  | 0 | 1 | 0 | 1 | 1 | 1 | 1 | 1 | 1 |  | 70 | 10 |  |  |  | 0 | 0 | 0 | [5 empty] | 0 |  | 0 | 17932.2 | 0 | 0 | 0 | 8966.1 | 0 | 14.52 | 0 | 0 | 12552.54 | 1793.22 | [6 empty] | )*121 |  | )*121 |  |  |  |  | 0 | 0 | 1 | 1 |  |  |  | 16987630 | шт. | шт. | 1 | [6 empty] | 1441815344 | 1 | СН-2012 | 0 |  | 4 | 0 | Подрядные работы, гл. 1-5,7 | работа |  |  |  | 1024 | 74.1 | 0 | 0 | 0 | 74.1 | 0.12 | 0 | 0 | [17 empty] | 0 | 0 | 0 |  |  |  |  | 70 | 10 |  |  |  |  | 0 |  | -1654070258 | 2 | 1 | -2 | 0 | 0 | 0 | 32277.96 | 0 | 0 | 32277.96 |  | 0 | 3 | 0 |  | 0 | 1 | 0 | 0 | 0 | 0 |  | 0
17 | 1 |  | 703 | 11 | 1.21-2203-44-1/1 | Техническое обслуживание панели вводной с воздушным автоматическим выключателем на номинальный ток 2500 А - полугодовое | шт. | 2 | 0 | 2 |  |  |  | 1577.16 | 9.44 | 1.68 | 0.02 | 1566.04 | 0 | 2.36 | 0 | 0 | 1096.23 | 156.6 |  | 1470943379 | 788.58 | 4.72 | 0.84 | 0.01 | 783.02 | 0 | 1.18 | 0 | 0 | 788.58 | 4.72 | 0.84 | 0.01 | 783.02 | 0 | 1.18 | 0 | 0 | 70 | 10 | 1 | 1 |  |  | 1 | 1 | 1 | 1 |  |  |  |  | 0 | 4 | СН-2012.1 Выпуск № 5 (в текущих ценах по состоянию на 01.10.2025 г.). 1.21-2203-44-1/1 |  |  | 0 | 0 |  | 0 | 1 | 0 | 1 | 1 | 1 | 1 | 1 | 1 |  | 70 | 10 |  |  |  | 0 | 0 | 0 | [5 empty] | 0 |  | 0 | 1577.16 | 4.72 | 0.84 | 0.01 | 783.02 | 0 | 1.18 | 0 | 0 | 1096.228 | 156.604 | [13 empty] | 0 | 0 | 1 | 1 |  |  |  | 16987630 | шт. | шт. | 1 | [6 empty] | 1441815344 | 1 | СН-2012 | 0 |  | 4 | 0 | Подрядные работы, гл. 1-5,7 | работа |  |  |  | 0 | 788.58 | 4.72 | 0.84 | 0.01 | 783.02 | 1.18 | 0 | 0 | [17 empty] | 0 | 0 | 0 |  |  |  |  | 70 | 10 |  |  |  |  | 0 |  | 618802398 | 2 | 1 | -2 | 0 | 0.02 | 0 | 2830.01 | 0 | 0 | 2830.01 |  | 0 | 3 | 0 |  | 0 | 1 | 0 | 0 | 0 | 0 |  | 0
17 | 1 |  | 704 |  | 1.21-2301-28-1/1 | Осмотр расцепителя напряжения независимого - ежемесячный | 10 шт. | 4.3 | 0 | 4.3 |  |  |  | 3661.54 | 0 | 0 | 0 | 3661.54 | 0 | 7.224 | 0 | 0 | 2563.08 | 366.15 |  | -1 | 851.52 | 0 | 0 | 0 | 851.52 | 0 | 1.68 | 0 | 0 | 283.84 | 0 | 0 | 0 | 283.84 | 0 | 0.56 | 0 | 0 | 70 | 10 | 1 | 1 |  |  | 1 | 1 | 1 | 1 |  |  |  |  | 0 | 4 | СН-2012.1 Выпуск № 5 (в текущих ценах по состоянию на 01.10.2025 г.). 1.21-2301-28-1/1 |  |  | 0 | 0 |  | 0 | 1 | 0 | 1 | 1 | 1 | 1 | 1 | 1 |  | 70 | 10 |  |  |  | 0 | 0 | 0 | [5 empty] | 0 |  | 0 | 3661.54 | 0 | 0 | 0 | 851.52 | 0 | 1.68 | 0 | 0 | 2563.078 | 366.154 | [6 empty] | )*3 |  | )*3 |  |  |  |  | 0 | 0 | 1 | 1 |  |  |  | 16987630 | 10 шт. | 10 шт. | 10 | [6 empty] | 1441815344 | 1 | СН-2012 | 0 |  | 4 | 0 | Подрядные работы, гл. 1-5,7 | работа |  |  |  | 1024 | 283.84 | 0 | 0 | 0 | 283.84 | 0.56 | 0 | 0 | [17 empty] | 0 | 0 | 0 |  |  |  |  | 70 | 10 |  |  |  |  | 0 |  | 1038359689 | 2 | 1 | -2 | 0 | 0 | 0 | 6590.77 | 0 | 0 | 6590.77 |  | 0 | 3 | 0 |  | 0 | 1 | 0 | 0 | 0 | 0 |  | 0
17 | 1 |  | 705 | 12 | 1.21-2303-49-1/1 | Техническое обслуживание расцепителя напряжения независимого - полугодовое | шт. | 43 | 0 | 43 |  |  |  | 3867.85 | 0 | 0 | 0 | 3867.85 | 0 | 6.88 | 0 | 0 | 2707.5 | 386.79 |  | 1470943379 | 89.95 | 0 | 0 | 0 | 89.95 | 0 | 0.16 | 0 | 0 | 89.95 | 0 | 0 | 0 | 89.95 | 0 | 0.16 | 0 | 0 | 70 | 10 | 1 | 1 |  |  | 1 | 1 | 1 | 1 |  |  |  |  | 0 | 4 | СН-2012.1 Выпуск № 5 (в текущих ценах по состоянию на 01.10.2025 г.). 1.21-2303-49-1/1 |  |  | 0 | 0 |  | 0 | 1 | 0 | 1 | 1 | 1 | 1 | 1 | 1 |  | 70 | 10 |  |  |  | 0 | 0 | 0 | [5 empty] | 0 |  | 0 | 3867.85 | 0 | 0 | 0 | 89.95 | 0 | 0.16 | 0 | 0 | 2707.495 | 386.785 | [13 empty] | 0 | 0 | 1 | 1 |  |  |  | 16987630 | шт. | шт. | 1 | [6 empty] | 1441815344 | 1 | СН-2012 | 0 |  | 4 | 0 | Подрядные работы, гл. 1-5,7 | работа |  |  |  | 0 | 89.95 | 0 | 0 | 0 | 89.95 | 0.16 | 0 | 0 | [17 empty] | 0 | 0 | 0 |  |  |  |  | 70 | 10 |  |  |  |  | 0 |  | -864364953 | 2 | 1 | -2 | 0 | 0 | 0 | 6962.14 | 0 | 0 | 6962.14 |  | 0 | 3 | 0 |  | 0 | 1 | 0 | 0 | 0 | 0 |  | 0
17 | 1 |  | 707 |  | 1.21-2301-19-1/1 | Технический осмотр выключателей автоматических однополюсных установочных на номинальный ток до 63 А | шт. | 4 | 0 | 4 |  |  |  | 296.52 | 0.12 | 0 | 0 | 296.4 | 0 | 0.48 | 0 | 0 | 207.48 | 29.64 |  | -1 | 74.13 | 0.03 | 0 | 0 | 74.1 | 0 | 0.12 | 0 | 0 | 24.71 | 0.01 | 0 | 0 | 24.7 | 0 | 0.04 | 0 | 0 | 70 | 10 | 1 | 1 |  |  | 1 | 1 | 1 | 1 |  |  |  |  | 0 | 4 | СН-2012.1 Выпуск № 5 (в текущих ценах по состоянию на 01.10.2025 г.). 1.21-2301-19-1/1 |  |  | 0 | 0 |  | 0 | 1 | 0 | 1 | 1 | 1 | 1 | 1 | 1 |  | 70 | 10 |  |  |  | 0 | 0 | 0 | [5 empty] | 0 |  | 0 | 296.52 | 0.03 | 0 | 0 | 74.1 | 0 | 0.12 | 0 | 0 | 207.48 | 29.64 |  |  |  | )*3 |  |  | )*3 |  | )*3 |  |  |  |  | 0 | 0 | 1 | 1 |  |  |  | 16987630 | шт. | шт. | 1 | [6 empty] | 1441815344 | 1 | СН-2012 | 0 |  | 4 | 0 | Подрядные работы, гл. 1-5,7 | работа |  |  |  | 1024 | 24.71 | 0.01 | 0 | 0 | 24.7 | 0.04 | 0 | 0 | [17 empty] | 0 | 0 | 0 |  |  |  |  | 70 | 10 |  |  |  |  | 0 |  | 322852978 | 2 | 1 | -2 | 0 | 0 | 0 | 533.64 | 0 | 0 | 533.64 |  | 0 | 3 | 0 |  | 0 | 1 | 0 | 0 | 0 | 0 |  | 0
17 | 1 |  | 710 | 13 | 1.21-2303-19-1/1 | Техническое обслуживание выключателей автоматических однополюсных установочных на номинальный ток до 63 А | шт. | 4 | 0 | 4 |  |  |  | 2970.76 | 6.8 | 0 | 0 | 2963.96 | 0 | 4.8 | 0 | 0 | 2074.77 | 296.4 |  | 1470943379 | 742.69 | 1.7 | 0 | 0 | 740.99 | 0 | 1.2 | 0 | 0 | 742.69 | 1.7 | 0 | 0 | 740.99 | 0 | 1.2 | 0 | 0 | 70 | 10 | 1 | 1 |  |  | 1 | 1 | 1 | 1 |  |  |  |  | 0 | 4 | СН-2012.1 Выпуск № 5 (в текущих ценах по состоянию на 01.10.2025 г.). 1.21-2303-19-1/1 |  |  | 0 | 0 |  | 0 | 1 | 0 | 1 | 1 | 1 | 1 | 1 | 1 |  | 70 | 10 |  |  |  | 0 | 0 | 0 | [5 empty] | 0 |  | 0 | 2970.76 | 1.7 | 0 | 0 | 740.99 | 0 | 1.2 | 0 | 0 | 2074.772 | 296.396 | [13 empty] | 0 | 0 | 1 | 1 |  |  |  | 16987630 | шт. | шт. | 1 | [6 empty] | 1441815344 | 1 | СН-2012 | 0 |  | 4 | 0 | Подрядные работы, гл. 1-5,7 | работа |  |  |  | 0 | 742.69 | 1.7 | 0 | 0 | 740.99 | 1.2 | 0 | 0 | [17 empty] | 0 | 0 | 0 |  |  |  |  | 70 | 10 |  |  |  |  | 0 |  | -773177281 | 2 | 1 | -2 | 0 | 0 | 0 | 5341.93 | 0 | 0 | 5341.93 |  | 0 | 3 | 0 |  | 0 | 1 | 0 | 0 | 0 | 0 |  | 0
17 | 1 |  | 711 |  | 1.21-2201-31-3/1 | Осмотр панели вводной с воздушным автоматическим выключателем на номинальный ток 2500 А, с блоком учета электроэнергии - ежедневный | шт. | 1 | 0 | 1 |  |  |  | 8966.1 | 0 | 0 | 0 | 8966.1 | 0 | 14.52 | 0 | 0 | 6276.27 | 896.61 |  | -1 | 8966.1 | 0 | 0 | 0 | 8966.1 | 0 | 14.52 | 0 | 0 | 74.1 | 0 | 0 | 0 | 74.1 | 0 | 0.12 | 0 | 0 | 70 | 10 | 1 | 1 |  |  | 1 | 1 | 1 | 1 |  |  |  |  | 0 | 4 | СН-2012.1 Выпуск № 5 (в текущих ценах по состоянию на 01.10.2025 г.). 1.21-2201-31-3/1 |  |  | 0 | 0 |  | 0 | 1 | 0 | 1 | 1 | 1 | 1 | 1 | 1 |  | 70 | 10 |  |  |  | 0 | 0 | 0 | [5 empty] | 0 |  | 0 | 8966.1 | 0 | 0 | 0 | 8966.1 | 0 | 14.52 | 0 | 0 | 6276.27 | 896.61 | [6 empty] | )*121 |  | )*121 |  |  |  |  | 0 | 0 | 1 | 1 |  |  |  | 16987630 | шт. | шт. | 1 | [6 empty] | 1441815344 | 1 | СН-2012 | 0 |  | 4 | 0 | Подрядные работы, гл. 1-5,7 | работа |  |  |  | 1024 | 74.1 | 0 | 0 | 0 | 74.1 | 0.12 | 0 | 0 | [17 empty] | 0 | 0 | 0 |  |  |  |  | 70 | 10 |  |  |  |  | 0 |  | -1654070258 | 2 | 1 | -2 | 0 | 0 | 0 | 16138.98 | 0 | 0 | 16138.98 |  | 0 | 3 | 0 |  | 0 | 1 | 0 | 0 | 0 | 0 |  | 0
17 | 1 |  | 715 | 14 | 1.21-2203-44-1/1 | Техническое обслуживание панели вводной с воздушным автоматическим выключателем на номинальный ток 2500 А - полугодовое | шт. | 1 | 0 | 1 |  |  |  | 788.58 | 4.72 | 0.84 | 0.01 | 783.02 | 0 | 1.18 | 0 | 0 | 548.11 | 78.3 |  | 1470943379 | 788.58 | 4.72 | 0.84 | 0.01 | 783.02 | 0 | 1.18 | 0 | 0 | 788.58 | 4.72 | 0.84 | 0.01 | 783.02 | 0 | 1.18 | 0 | 0 | 70 | 10 | 1 | 1 |  |  | 1 | 1 | 1 | 1 |  |  |  |  | 0 | 4 | СН-2012.1 Выпуск № 5 (в текущих ценах по состоянию на 01.10.2025 г.). 1.21-2203-44-1/1 |  |  | 0 | 0 |  | 0 | 1 | 0 | 1 | 1 | 1 | 1 | 1 | 1 |  | 70 | 10 |  |  |  | 0 | 0 | 0 | [5 empty] | 0 |  | 0 | 788.58 | 4.72 | 0.84 | 0.01 | 783.02 | 0 | 1.18 | 0 | 0 | 548.114 | 78.302 | [13 empty] | 0 | 0 | 1 | 1 |  |  |  | 16987630 | шт. | шт. | 1 | [6 empty] | 1441815344 | 1 | СН-2012 | 0 |  | 4 | 0 | Подрядные работы, гл. 1-5,7 | работа |  |  |  | 0 | 788.58 | 4.72 | 0.84 | 0.01 | 783.02 | 1.18 | 0 | 0 | [17 empty] | 0 | 0 | 0 |  |  |  |  | 70 | 10 |  |  |  |  | 0 |  | 618802398 | 2 | 1 | -2 | 0 | 0.01 | 0 | 1415 | 0 | 0 | 1415 |  | 0 | 3 | 0 |  | 0 | 1 | 0 | 0 | 0 | 0 |  | 0
17 | 1 |  | 717 |  | 1.21-2301-19-1/1 | Технический осмотр выключателей автоматических однополюсных установочных на номинальный ток до 63 А | шт. | 2 | 0 | 2 |  |  |  | 148.26 | 0.06 | 0 | 0 | 148.2 | 0 | 0.24 | 0 | 0 | 103.74 | 14.82 |  | -1 | 74.13 | 0.03 | 0 | 0 | 74.1 | 0 | 0.12 | 0 | 0 | 24.71 | 0.01 | 0 | 0 | 24.7 | 0 | 0.04 | 0 | 0 | 70 | 10 | 1 | 1 |  |  | 1 | 1 | 1 | 1 |  |  |  |  | 0 | 4 | СН-2012.1 Выпуск № 5 (в текущих ценах по состоянию на 01.10.2025 г.). 1.21-2301-19-1/1 |  |  | 0 | 0 |  | 0 | 1 | 0 | 1 | 1 | 1 | 1 | 1 | 1 |  | 70 | 10 |  |  |  | 0 | 0 | 0 | [5 empty] | 0 |  | 0 | 148.26 | 0.03 | 0 | 0 | 74.1 | 0 | 0.12 | 0 | 0 | 103.74 | 14.82 |  |  |  | )*3 |  |  | )*3 |  | )*3 |  |  |  |  | 0 | 0 | 1 | 1 |  |  |  | 16987630 | шт. | шт. | 1 | [6 empty] | 1441815344 | 1 | СН-2012 | 0 |  | 4 | 0 | Подрядные работы, гл. 1-5,7 | работа |  |  |  | 1024 | 24.71 | 0.01 | 0 | 0 | 24.7 | 0.04 | 0 | 0 | [17 empty] | 0 | 0 | 0 |  |  |  |  | 70 | 10 |  |  |  |  | 0 |  | 322852978 | 2 | 1 | -2 | 0 | 0 | 0 | 266.82 | 0 | 0 | 266.82 |  | 0 | 3 | 0 |  | 0 | 1 | 0 | 0 | 0 | 0 |  | 0
17 | 1 |  | 720 | 15 | 1.21-2303-19-1/1 | Техническое обслуживание выключателей автоматических однополюсных установочных на номинальный ток до 63 А | шт. | 2 | 0 | 2 |  |  |  | 1485.38 | 3.4 | 0 | 0 | 1481.98 | 0 | 2.4 | 0 | 0 | 1037.39 | 148.2 |  | 1470943379 | 742.69 | 1.7 | 0 | 0 | 740.99 | 0 | 1.2 | 0 | 0 | 742.69 | 1.7 | 0 | 0 | 740.99 | 0 | 1.2 | 0 | 0 | 70 | 10 | 1 | 1 |  |  | 1 | 1 | 1 | 1 |  |  |  |  | 0 | 4 | СН-2012.1 Выпуск № 5 (в текущих ценах по состоянию на 01.10.2025 г.). 1.21-2303-19-1/1 |  |  | 0 | 0 |  | 0 | 1 | 0 | 1 | 1 | 1 | 1 | 1 | 1 |  | 70 | 10 |  |  |  | 0 | 0 | 0 | [5 empty] | 0 |  | 0 | 1485.38 | 1.7 | 0 | 0 | 740.99 | 0 | 1.2 | 0 | 0 | 1037.386 | 148.198 | [13 empty] | 0 | 0 | 1 | 1 |  |  |  | 16987630 | шт. | шт. | 1 | [6 empty] | 1441815344 | 1 | СН-2012 | 0 |  | 4 | 0 | Подрядные работы, гл. 1-5,7 | работа |  |  |  | 0 | 742.69 | 1.7 | 0 | 0 | 740.99 | 1.2 | 0 | 0 | [17 empty] | 0 | 0 | 0 |  |  |  |  | 70 | 10 |  |  |  |  | 0 |  | -773177281 | 2 | 1 | -2 | 0 | 0 | 0 | 2670.97 | 0 | 0 | 2670.97 |  | 0 | 3 | 0 |  | 0 | 1 | 0 | 0 | 0 | 0 |  | 0
17 | 1 |  | 723 | 16 | 1.21-2303-28-1/1 | Техническое обслуживание автоматического выключателя до 160 А | шт. | 2 | 0 | 2 |  |  |  | 869.72 | 18.12 | 0 | 0 | 851.6 | 0 | 1.2 | 0 | 0 | 596.12 | 85.16 |  | 1470943379 | 434.86 | 9.06 | 0 | 0 | 425.8 | 0 | 0.6 | 0 | 0 | 217.43 | 4.53 | 0 | 0 | 212.9 | 0 | 0.3 | 0 | 0 | 70 | 10 | 1 | 1 |  |  | 1 | 1 | 1 | 1 |  |  |  |  | 0 | 4 | СН-2012.1 Выпуск № 5 (в текущих ценах по состоянию на 01.10.2025 г.). 1.21-2303-28-1/1 |  |  | 0 | 0 |  | 0 | 1 | 0 | 1 | 1 | 1 | 1 | 1 | 1 |  | 70 | 10 |  |  |  | 0 | 0 | 0 | [5 empty] | 0 |  | 0 | 869.72 | 9.06 | 0 | 0 | 425.8 | 0 | 0.6 | 0 | 0 | 596.12 | 85.16 |  |  |  | )*2 |  |  | )*2 |  | )*2 |  |  |  |  | 0 | 0 | 1 | 1 |  |  |  | 16987630 | шт. | шт. | 1 | [6 empty] | 1441815344 | 1 | СН-2012 | 0 |  | 4 | 0 | Подрядные работы, гл. 1-5,7 | работа |  |  |  | 0 | 217.43 | 4.53 | 0 | 0 | 212.9 | 0.3 | 0 | 0 | [17 empty] | 0 | 0 | 0 |  |  |  |  | 70 | 10 |  |  |  |  | 0 |  | 1338640914 | 2 | 1 | -2 | 0 | 0 | 0 | 1551 | 0 | 0 | 1551 |  | 0 | 3 | 0 |  | 0 | 1 | 0 | 0 | 0 | 0 |  | 0
17 | 1 |  | 727 | 17 | 1.21-2203-27-1/1 | Техническое обслуживание контакторов номинальный ток до 160 А / Блок контакт "Старт" | шт. | 14 | 0 | 14 |  |  |  | 7456.68 | 540.68 | 0 | 0 | 6916 | 0 | 11.2 | 0 | 0 | 4841.2 | 691.6 |  | 1470943379 | 532.62 | 38.62 | 0 | 0 | 494 | 0 | 0.8 | 0 | 0 | 266.31 | 19.31 | 0 | 0 | 247 | 0 | 0.4 | 0 | 0 | 70 | 10 | 1 | 1 |  |  | 1 | 1 | 1 | 1 |  |  |  |  | 0 | 4 | СН-2012.1 Выпуск № 5 (в текущих ценах по состоянию на 01.10.2025 г.). 1.21-2203-27-1/1 |  |  | 0 | 0 |  | 0 | 1 | 0 | 1 | 1 | 1 | 1 | 1 | 1 |  | 70 | 10 |  |  |  | 0 | 0 | 0 | [5 empty] | 0 |  | 0 | 7456.68 | 38.62 | 0 | 0 | 494 | 0 | 0.8 | 0 | 0 | 4841.2 | 691.6 |  |  |  | )*2 |  |  | )*2 |  | )*2 |  |  |  |  | 0 | 0 | 1 | 1 |  |  |  | 16987630 | шт. | шт. | 1 | [6 empty] | 1441815344 | 1 | СН-2012 | 0 |  | 4 | 0 | Подрядные работы, гл. 1-5,7 | работа |  |  |  | 0 | 266.31 | 19.31 | 0 | 0 | 247 | 0.4 | 0 | 0 | [17 empty] | 0 | 0 | 0 |  |  |  |  | 70 | 10 |  |  |  |  | 0 |  | -1782602142 | 2 | 1 | -2 | 0 | 0 | 0 | 12989.48 | 0 | 0 | 12989.48 |  | 0 | 3 | 0 |  | 0 | 1 | 0 | 0 | 0 | 0 |  | 0
17 | 1 |  | 729 |  | 1.21-2301-19-1/1 | Технический осмотр выключателей автоматических однополюсных установочных на номинальный ток до 63 А | шт. | 3 | 0 | 3 |  |  |  | 222.39 | 0.09 | 0 | 0 | 222.3 | 0 | 0.36 | 0 | 0 | 155.61 | 22.23 |  | -1 | 74.13 | 0.03 | 0 | 0 | 74.1 | 0 | 0.12 | 0 | 0 | 24.71 | 0.01 | 0 | 0 | 24.7 | 0 | 0.04 | 0 | 0 | 70 | 10 | 1 | 1 |  |  | 1 | 1 | 1 | 1 |  |  |  |  | 0 | 4 | СН-2012.1 Выпуск № 5 (в текущих ценах по состоянию на 01.10.2025 г.). 1.21-2301-19-1/1 |  |  | 0 | 0 |  | 0 | 1 | 0 | 1 | 1 | 1 | 1 | 1 | 1 |  | 70 | 10 |  |  |  | 0 | 0 | 0 | [5 empty] | 0 |  | 0 | 222.39 | 0.03 | 0 | 0 | 74.1 | 0 | 0.12 | 0 | 0 | 155.61 | 22.23 |  |  |  | )*3 |  |  | )*3 |  | )*3 |  |  |  |  | 0 | 0 | 1 | 1 |  |  |  | 16987630 | шт. | шт. | 1 | [6 empty] | 1441815344 | 1 | СН-2012 | 0 |  | 4 | 0 | Подрядные работы, гл. 1-5,7 | работа |  |  |  | 1024 | 24.71 | 0.01 | 0 | 0 | 24.7 | 0.04 | 0 | 0 | [17 empty] | 0 | 0 | 0 |  |  |  |  | 70 | 10 |  |  |  |  | 0 |  | 322852978 | 2 | 1 | -2 | 0 | 0 | 0 | 400.23 | 0 | 0 | 400.23 |  | 0 | 3 | 0 |  | 0 | 1 | 0 | 0 | 0 | 0 |  | 0
17 | 1 |  | 732 | 18 | 1.21-2303-19-1/1 | Техническое обслуживание выключателей автоматических однополюсных установочных на номинальный ток до 63 А | шт. | 3 | 0 | 3 |  |  |  | 2228.07 | 5.1 | 0 | 0 | 2222.97 | 0 | 3.6 | 0 | 0 | 1556.08 | 222.3 |  | 1470943379 | 742.69 | 1.7 | 0 | 0 | 740.99 | 0 | 1.2 | 0 | 0 | 742.69 | 1.7 | 0 | 0 | 740.99 | 0 | 1.2 | 0 | 0 | 70 | 10 | 1 | 1 |  |  | 1 | 1 | 1 | 1 |  |  |  |  | 0 | 4 | СН-2012.1 Выпуск № 5 (в текущих ценах по состоянию на 01.10.2025 г.). 1.21-2303-19-1/1 |  |  | 0 | 0 |  | 0 | 1 | 0 | 1 | 1 | 1 | 1 | 1 | 1 |  | 70 | 10 |  |  |  | 0 | 0 | 0 | [5 empty] | 0 |  | 0 | 2228.07 | 1.7 | 0 | 0 | 740.99 | 0 | 1.2 | 0 | 0 | 1556.079 | 222.297 | [13 empty] | 0 | 0 | 1 | 1 |  |  |  | 16987630 | шт. | шт. | 1 | [6 empty] | 1441815344 | 1 | СН-2012 | 0 |  | 4 | 0 | Подрядные работы, гл. 1-5,7 | работа |  |  |  | 0 | 742.69 | 1.7 | 0 | 0 | 740.99 | 1.2 | 0 | 0 | [17 empty] | 0 | 0 | 0 |  |  |  |  | 70 | 10 |  |  |  |  | 0 |  | -773177281 | 2 | 1 | -2 | 0 | 0 | 0 | 4006.45 | 0 | 0 | 4006.45 |  | 0 | 3 | 0 |  | 0 | 1 | 0 | 0 | 0 | 0 |  | 0
17 | 1 |  | 733 |  | 1.21-2301-3-1/1 | Технический осмотр выключателей автоматических трехполюсных установочных, номинальный ток до 200 А | шт. | 2 | 0 | 2 |  |  |  | 185.22 | 0 | 0 | 0 | 185.22 | 0 | 0.3 | 0 | 0 | 129.65 | 18.52 |  | -1 | 92.61 | 0 | 0 | 0 | 92.61 | 0 | 0.15 | 0 | 0 | 30.87 | 0 | 0 | 0 | 30.87 | 0 | 0.05 | 0 | 0 | 70 | 10 | 1 | 1 |  |  | 1 | 1 | 1 | 1 |  |  |  |  | 0 | 4 | СН-2012.1 Выпуск № 5 (в текущих ценах по состоянию на 01.10.2025 г.). 1.21-2301-3-1/1 |  |  | 0 | 0 |  | 0 | 1 | 0 | 1 | 1 | 1 | 1 | 1 | 1 |  | 70 | 10 |  |  |  | 0 | 0 | 0 | [5 empty] | 0 |  | 0 | 185.22 | 0 | 0 | 0 | 92.61 | 0 | 0.15 | 0 | 0 | 129.654 | 18.522 |  |  |  | )*3 |  |  | )*3 |  | )*3 |  |  |  |  | 0 | 0 | 1 | 1 |  |  |  | 16987630 | шт. | шт. | 1 | [6 empty] | 1441815344 | 1 | СН-2012 | 0 |  | 4 | 0 | Подрядные работы, гл. 1-5,7 | работа |  |  |  | 1024 | 30.87 | 0 | 0 | 0 | 30.87 | 0.05 | 0 | 0 | [17 empty] | 0 | 0 | 0 |  |  |  |  | 70 | 10 |  |  |  |  | 0 |  | 1105260746 | 2 | 1 | -2 | 0 | 0 | 0 | 333.39 | 0 | 0 | 333.39 |  | 0 | 3 | 0 |  | 0 | 1 | 0 | 0 | 0 | 0 |  | 0
17 | 1 |  | 739 | 19 | 1.21-2303-3-1/1 | Техническое обслуживание выключателей автоматических трехполюсных установочных, номинальный ток до 200 А, | шт. | 2 | 0 | 2 |  |  |  | 1877.24 | 24.78 | 0 | 0 | 1852.46 | 0 | 3 | 0 | 0 | 1296.72 | 185.25 |  | 1470943379 | 938.62 | 12.39 | 0 | 0 | 926.23 | 0 | 1.5 | 0 | 0 | 938.62 | 12.39 | 0 | 0 | 926.23 | 0 | 1.5 | 0 | 0 | 70 | 10 | 1 | 1 |  |  | 1 | 1 | 1 | 1 |  |  |  |  | 0 | 4 | СН-2012.1 Выпуск № 5 (в текущих ценах по состоянию на 01.10.2025 г.). 1.21-2303-3-1/1 |  |  | 0 | 0 |  | 0 | 1 | 0 | 1 | 1 | 1 | 1 | 1 | 1 |  | 70 | 10 |  |  |  | 0 | 0 | 0 | [5 empty] | 0 |  | 0 | 1877.24 | 12.39 | 0 | 0 | 926.23 | 0 | 1.5 | 0 | 0 | 1296.722 | 185.246 | [13 empty] | 0 | 0 | 1 | 1 |  |  |  | 16987630 | шт. | шт. | 1 | [6 empty] | 1441815344 | 1 | СН-2012 | 0 |  | 4 | 0 | Подрядные работы, гл. 1-5,7 | работа |  |  |  | 0 | 938.62 | 12.39 | 0 | 0 | 926.23 | 1.5 | 0 | 0 | [17 empty] | 0 | 0 | 0 |  |  |  |  | 70 | 10 |  |  |  |  | 0 |  | -1527887975 | 2 | 1 | -2 | 0 | 0 | 0 | 3359.21 | 0 | 0 | 3359.21 |  | 0 | 3 | 0 |  | 0 | 1 | 0 | 0 | 0 | 0 |  | 0
17 | 1 |  | 743 |  | 1.21-2203-22-1/1 | Техническое обслуживание шинных трансформаторов тока напряжением до 1 кВ | шт. | 12 | 0 | 12 |  |  |  | 15624.96 | 1610.88 | 0 | 0 | 14014.08 | 0 | 23.04 | 0 | 0 | 9809.86 | 1401.41 |  | -1 | 1302.08 | 134.24 | 0 | 0 | 1167.84 | 0 | 1.92 | 0 | 0 | 162.76 | 16.78 | 0 | 0 | 145.98 | 0 | 0.24 | 0 | 0 | 70 | 10 | 1 | 1 |  |  | 1 | 1 | 1 | 1 |  |  |  |  | 0 | 4 | СН-2012.1 Выпуск № 5 (в текущих ценах по состоянию на 01.10.2025 г.). 1.21-2203-22-1/1 |  |  | 0 | 0 |  | 0 | 1 | 0 | 1 | 1 | 1 | 1 | 1 | 1 |  | 70 | 10 |  |  |  | 0 | 0 | 0 | [5 empty] | 0 |  | 0 | 15624.96 | 134.24 | 0 | 0 | 1167.84 | 0 | 1.92 | 0 | 0 | 9809.856 | 1401.408 |  |  |  | )*8 |  |  | )*8 |  | )*8 |  |  |  |  | 0 | 0 | 1 | 1 |  |  |  | 16987630 | шт. | шт. | 1 | [6 empty] | 1441815344 | 1 | СН-2012 | 0 |  | 4 | 0 | Подрядные работы, гл. 1-5,7 | работа |  |  |  | 1311744 | 162.76 | 16.78 | 0 | 0 | 145.98 | 0.24 | 0 | 0 | [17 empty] | 0 | 0 | 0 |  |  |  |  | 70 | 10 |  |  |  |  | 0 |  | 240808347 | 2 | 1 | -2 | 0 | 0 | 0 | 26836.23 | 0 | 0 | 26836.23 |  | 0 | 3 | 0 |  | 0 | 1 | 0 | 0 | 0 | 0 |  | 0
51 | 1 | 5 | 1083 |  | Новый подраздел | Щит вводно-распределительный для съемочного оборудования. | 0 | [6 empty] | 33807.06 | 714.83 | 2.52 | 0.03 | 33089.71 | 0 | 52.56 | 0 | 0 | 23162.81 | 3309 |  |  | 33807.06 | 714.83 | 2.52 | 0.03 | 33089.71 | 0 | 52.56 | 0 | 0 | 23162.81 | 3309 |  |  | 0 | 0 | 0 | 60278.9 | 0 | 0 | 60278.9 | 714.83 | 714.83 | 0 | 714.83 | 0 | 0 | 0 | 0 | 0 | [19 empty] | 0 | 0 | 0 | 60278.9 | 0 | 0 | 60278.9 | 714.83 | 714.83 | 0 | 714.83 | 0 | 0 | 0 | 0 | 0 | [114 empty] | 0
50 | 0 | 0 | 1 | 201 | 33807.06 | ПЗ | Прямые затраты |  |  | 201 | 1 | 3 |  | 2 | [7 empty] | 33807.06 | 1 | 33807.06
50 | 0 | 0 | 1 | 202 | 714.83 | СтМатОб | Стоимость материальных ресурсов (всего) |  |  | 202 | 2 | 3 |  | 2 | [7 empty] | 714.83 | 1 | 714.83
50 | 0 | 0 | 1 | 222 | 0 | СтМатОбЗак | Стоимость материалов и оборудования заказчика |  |  | 222 | 3 | 3 |  | 2 | [7 empty] | 0 | 1 | 0
50 | 0 | 0 | 1 | 225 | 714.83 | СтМатОбПод | Стоимость материалов и оборудования подрядчика |  |  | 225 | 4 | 3 |  | 2 | [7 empty] | 714.83 | 1 | 714.83
50 | 0 | 0 | 1 | 226 | 714.83 | СтМат | Стоимость материалов (всего) |  |  | 226 | 5 | 3 |  | 2 | [7 empty] | 714.83 | 1 | 714.83
50 | 0 | 0 | 1 | 227 | 0 | СтМатЗак | Стоимость материалов заказчика |  |  | 227 | 6 | 3 |  | 2 | [7 empty] | 0 | 1 | 0
50 | 0 | 0 | 1 | 228 | 714.83 | СтМатПод | Стоимость материалов подрядчика |  |  | 228 | 7 | 3 |  | 2 | [7 empty] | 714.83 | 1 | 714.83
50 | 0 | 0 | 1 | 216 | 0 | Оборуд | Стоимость оборудования (всего) |  |  | 216 | 8 | 3 |  | 2 | [7 empty] | 0 | 1 | 0
50 | 0 | 0 | 1 | 223 | 0 | ОборудЗак | Стоимость оборудования заказчика |  |  | 223 | 9 | 3 |  | 2 | [7 empty] | 0 | 1 | 0
50 | 0 | 0 | 1 | 229 | 0 | ОборудПод | Стоимость оборудования подрядчика |  |  | 229 | 10 | 3 |  | 2 | [7 empty] | 0 | 1 | 0
50 | 0 | 0 | 1 | 203 | 2.52 | ЭММ | Эксплуатация машин |  |  | 203 | 11 | 3 |  | 2 | [7 empty] | 2.52 | 1 | 2.52
50 | 0 | 0 | 1 | 231 | 0 | ЭММсНРиСП | Эксплуатация машин по ТСН-2001.16 |  |  | 231 | 12 | 3 |  | 2 | [7 empty] | 0 | 1 | 0
50 | 0 | 0 | 1 | 204 | 0.03 | ЗПМ | ЗП машинистов |  |  | 204 | 13 | 3 |  | 2 | [7 empty] | 0.03 | 1 | 0.03
50 | 0 | 0 | 1 | 205 | 33089.71 | ОЗП | Основная ЗП рабочих |  |  | 205 | 14 | 3 |  | 2 | [7 empty] | 33089.71 | 1 | 33089.71
50 | 0 | 0 | 1 | 232 | 0 | ОЗПсНРиСП | Основная ЗП рабочих по ТСН-2001.16 |  |  | 232 | 15 | 3 |  | 2 | [7 empty] | 0 | 1 | 0
50 | 0 | 0 | 1 | 214 | 0 | Строит | Строительные работы с НР и СП |  |  | 214 | 16 | 3 |  | 2 | [7 empty] | 0 | 1 | 0
50 | 0 | 0 | 1 | 215 | 0 | Монтаж | Монтажные работы с НР и СП |  |  | 215 | 17 | 3 |  | 2 | [7 empty] | 0 | 1 | 0
50 | 0 | 0 | 1 | 217 | 60278.9 | Прочие | Прочие работы с НР и СП |  |  | 217 | 18 | 3 |  | 2 | [7 empty] | 60278.9 | 1 | 60278.9
50 | 0 | 0 | 1 | 230 | 0 | ПрочиеЗатр | Прочие затраты по ТСН-2001.16 |  |  | 230 | 19 | 3 |  | 2 | [7 empty] | 0 | 1 | 0
50 | 0 | 0 | 1 | 206 | 0 | ВозврМат | Возврат материалов |  |  | 206 | 20 | 3 |  | 2 | [7 empty] | 0 | 1 | 0
50 | 0 | 0 | 1 | 207 | 52.56 | ТрудСтр | Трудозатраты строителей |  |  | 207 | 21 | 3 |  | -1 | [7 empty] | 52.56 | 1 | 52.56
50 | 0 | 0 | 1 | 208 | 0 | ТрудМаш | Трудозатраты машинистов |  |  | 208 | 22 | 3 |  | -1 | [7 empty] | 0 | 1 | 0
50 | 0 | 0 | 1 | 209 | 0 | ТранспМат | Транспорт материалов |  |  | 209 | 23 | 3 |  | 2 | [7 empty] | 0 | 1 | 0
50 | 0 | 0 | 1 | 233 | 0 | Перевозка | Перевозка грузов |  |  | 233 | 24 | 3 |  | 2 | [7 empty] | 0 | 1 | 0
50 | 0 | 0 | 1 | 210 | 23162.81 | НР | Накладные расходы |  |  | 210 | 25 | 3 |  | 2 | [7 empty] | 23162.81 | 1 | 23162.81
50 | 0 | 0 | 1 | 211 | 3309 | СмПриб | Сметная прибыль |  |  | 211 | 26 | 3 |  | 2 | [7 empty] | 3309 | 1 | 3309
50 | 0 | 0 | 1 | 224 | 60278.9 | Всего | Всего с НР и СП |  |  | 224 | 27 | 3 |  | 2 | [7 empty] | 60278.9 | 1 | 60278.9
5 | 1 |  | 1184 |  | Новый подраздел | Щит вводно-распределительный для здания |  | 0 |  | 0 | [7 empty] | 0 |  |  | 0 | [53 empty] | 0 | [11 empty] | 0
52 | 1 | 5 | 1153 | 0 | Новый подраздел | Щит вводно-распределительный для здания | [7 empty] | 50112.19 | 940.55 | 0 | 0 | 49171.64 | 0 | 78.46 | 0 | 0 | 34420.16 | 4917.19 | 0 | 0 | 50112.19 | 940.55 | 0 | 0 | 49171.64 | 0 | 78.46 | 0 | 0 | 34420.16 | 4917.19 | 0 | 0 | 0 | 0 | 0 | 89449.54 | 0 | 0 | 89449.54 | 940.55 | 940.55 | 0 | 940.55 | 0 | 0 | 0 | 0 | 0 | 0 | 0 | 0 | 0 | 0 | 0 | 0 | 0 | 0 | 0 | 0 | 0 | 0 | 0 | 0 | 0 | 0 | 0 | 0 | 0 | 0 | 0 | 89449.54 | 0 | 0 | 89449.54 | 940.55 | 940.55 | 0 | 940.55 | 0 | 0 | 0 | 0 | 0 | 0 | 0 | 0 | 0 | 0 | 0 | 0 | 0 | 0 | 0 | 0 | 0 | 0 | 0 | 0 | 0 | 0 | 0 | 0 | 0 | 0 | 0 | 0 | 0 | 0 | 0 | 0 | 0 | 0 | 0 | 0 | 0 | 0 | 0 | 0 | 0 | 0 | 0 | 0 | 0 | 0 | 0 | 0 | 0 | 0 | 0 | 0 | 0 | 0 | 0 | 0 | 0 | 0 | 0 | 0 | 0 | 0 | 0 | 0 | 0 | 0 | 0 | 0 | 0 | 0 | 0 | 0 | 0 | 0 | 0 | 0 | 0 | 0 | 0 | 0 | 0 | 0 | 0 | 0 | 0 | 0 | 0 | 0 | 0 | 0 | 0 | 0 | 0 | 0 | 0 | 0 | 0 | 0 | 0 | 0 | 0 | 0 | 0 | 0 | 0 | 0 | 0 | 0 | 0 | 0 | 0 | 0 | 0 | 0 | 0 | 0 | 0 | 0 | 0 | 0
17 | 1 |  | 744 |  | 1.21-2201-28-3/1 | Технический осмотр главного распределительного щита (ГРЩ) с количеством вводов 2 - ежедневный | шт. | 1 | 0 | 1 |  |  |  | 14943.5 | 0 | 0 | 0 | 14943.5 | 0 | 24.2 | 0 | 0 | 10460.45 | 1494.35 |  | -1 | 14943.5 | 0 | 0 | 0 | 14943.5 | 0 | 24.2 | 0 | 0 | 123.5 | 0 | 0 | 0 | 123.5 | 0 | 0.2 | 0 | 0 | 70 | 10 | 1 | 1 |  |  | 1 | 1 | 1 | 1 |  |  |  |  | 0 | 4 | СН-2012.1 Выпуск № 5 (в текущих ценах по состоянию на 01.10.2025 г.). 1.21-2201-28-3/1 |  |  | 0 | 0 |  | 0 | 1 | 0 | 1 | 1 | 1 | 1 | 1 | 1 |  | 70 | 10 |  |  |  | 0 | 0 | 0 | [5 empty] | 0 |  | 0 | 14943.5 | 0 | 0 | 0 | 14943.5 | 0 | 24.2 | 0 | 0 | 10460.45 | 1494.35 | [6 empty] | )*121 |  | )*121 |  |  |  |  | 0 | 0 | 1 | 1 |  |  |  | 16987630 | шт. | шт. | 1 | [6 empty] | 1441815344 | 1 | СН-2012 | 0 |  | 4 | 0 | Подрядные работы, гл. 1-5,7 | работа |  |  |  | 1024 | 123.5 | 0 | 0 | 0 | 123.5 | 0.2 | 0 | 0 | [17 empty] | 0 | 0 | 0 |  |  |  |  | 70 | 10 |  |  |  |  | 0 |  | 472429822 | 2 | 1 | -2 | 0 | 0 | 0 | 26898.3 | 0 | 0 | 26898.3 |  | 0 | 3 | 0 |  | 0 | 1 | 0 | 0 | 0 | 0 |  | 0
17 | 1 |  | 745 |  | 1.21-2201-28-4/1 | Технический осмотр главного распределительного щита (ГРЩ) с количеством вводов 2 - ежемесячный | шт. | 1 | 0 | 1 |  |  |  | 913.88 | 0 | 0 | 0 | 913.88 | 0 | 1.48 | 0 | 0 | 639.72 | 91.39 |  | -1 | 913.88 | 0 | 0 | 0 | 913.88 | 0 | 1.48 | 0 | 0 | 228.47 | 0 | 0 | 0 | 228.47 | 0 | 0.37 | 0 | 0 | 70 | 10 | 1 | 1 |  |  | 1 | 1 | 1 | 1 |  |  |  |  | 0 | 4 | СН-2012.1 Выпуск № 5 (в текущих ценах по состоянию на 01.10.2025 г.). 1.21-2201-28-4/1 |  |  | 0 | 0 |  | 0 | 1 | 0 | 1 | 1 | 1 | 1 | 1 | 1 |  | 70 | 10 |  |  |  | 0 | 0 | 0 | [5 empty] | 0 |  | 0 | 913.88 | 0 | 0 | 0 | 913.88 | 0 | 1.48 | 0 | 0 | 639.716 | 91.388 | [6 empty] | )*4 |  | )*4 |  |  |  |  | 0 | 0 | 1 | 1 |  |  |  | 16987630 | шт. | шт. | 1 | [6 empty] | 1441815344 | 1 | СН-2012 | 0 |  | 4 | 0 | Подрядные работы, гл. 1-5,7 | работа |  |  |  | 1024 | 228.47 | 0 | 0 | 0 | 228.47 | 0.37 | 0 | 0 | [17 empty] | 0 | 0 | 0 |  |  |  |  | 70 | 10 |  |  |  |  | 0 |  | 1157112166 | 2 | 1 | -2 | 0 | 0 | 0 | 1644.99 | 0 | 0 | 1644.99 |  | 0 | 3 | 0 |  | 0 | 1 | 0 | 0 | 0 | 0 |  | 0
17 | 1 |  | 748 | 20 | 1.23-2303-12-1/1 | Техническое обслуживание контроллеров логических операций / Программируемый логический контроллер, 100-240VAC/VDC, 8DI, 4RO, RTC, Ethernet, ЖК | шт. | 1 | 0 | 1 |  |  |  | 5289.82 | 9.94 | 0 | 0 | 5279.88 | 0 | 7.44 | 0 | 0 | 3695.92 | 527.99 |  | 1470943379 | 5289.82 | 9.94 | 0 | 0 | 5279.88 | 0 | 7.44 | 0 | 0 | 2644.91 | 4.97 | 0 | 0 | 2639.94 | 0 | 3.72 | 0 | 0 | 70 | 10 | 1 | 1 |  |  | 1 | 1 | 1 | 1 |  |  |  |  | 0 | 4 | СН-2012.1 Выпуск № 5 (в текущих ценах по состоянию на 01.10.2025 г.). 1.23-2303-12-1/1 |  |  | 0 | 0 |  | 0 | 1 | 0 | 1 | 1 | 1 | 1 | 1 | 1 |  | 70 | 10 |  |  |  | 0 | 0 | 0 | [5 empty] | 0 |  | 0 | 5289.82 | 9.94 | 0 | 0 | 5279.88 | 0 | 7.44 | 0 | 0 | 3695.916 | 527.988 |  |  |  | )*2 |  |  | )*2 |  | )*2 |  |  |  |  | 0 | 0 | 1 | 1 |  |  |  | 16987630 | шт. | шт. | 1 | [6 empty] | 1441815344 | 1 | СН-2012 | 0 |  | 4 | 0 | Подрядные работы, гл. 1-5,7 | работа |  |  |  | 0 | 2644.91 | 4.97 | 0 | 0 | 2639.94 | 3.72 | 0 | 0 | [17 empty] | 0 | 0 | 0 |  |  |  |  | 70 | 10 |  |  |  |  | 0 |  | 1101297477 | 2 | 1 | -2 | 0 | 0 | 0 | 9513.73 | 0 | 0 | 9513.73 |  | 0 | 3 | 0 |  | 0 | 1 | 0 | 0 | 0 | 0 |  | 0
17 | 1 |  | 749 |  | 1.21-2301-26-1/1 | Осмотр модуля управляющего типа CMS-600 - ежедневный / Модуль расширения, 100-240VAC/VDC, 4DI, 4RO | 10 шт. | 0.1 | 0 | 0.1 |  |  |  | 4293.08 | 0 | 0 | 0 | 4293.08 | 0 | 8.47 | 0 | 0 | 3005.16 | 429.31 |  | -1 | 42930.8 | 0 | 0 | 0 | 42930.8 | 0 | 84.7 | 0 | 0 | 354.8 | 0 | 0 | 0 | 354.8 | 0 | 0.7 | 0 | 0 | 70 | 10 | 1 | 1 |  |  | 1 | 1 | 1 | 1 |  |  |  |  | 0 | 4 | СН-2012.1 Выпуск № 5 (в текущих ценах по состоянию на 01.10.2025 г.). 1.21-2301-26-1/1 |  |  | 0 | 0 |  | 0 | 1 | 0 | 1 | 1 | 1 | 1 | 1 | 1 |  | 70 | 10 |  |  |  | 0 | 0 | 0 | [5 empty] | 0 |  | 0 | 4293.08 | 0 | 0 | 0 | 42930.8 | 0 | 84.7 | 0 | 0 | 3005.156 | 429.308 | [6 empty] | )*121 |  | )*121 |  |  |  |  | 0 | 0 | 1 | 1 |  |  |  | 16987630 | 10 шт. | 10 шт. | 10 | [6 empty] | 1441815344 | 1 | СН-2012 | 0 |  | 4 | 0 | Подрядные работы, гл. 1-5,7 | работа |  |  |  | 1024 | 354.8 | 0 | 0 | 0 | 354.8 | 0.7 | 0 | 0 | [17 empty] | 0 | 0 | 0 |  |  |  |  | 70 | 10 |  |  |  |  | 0 |  | -1720685863 | 2 | 1 | -2 | 0 | 0 | 0 | 7727.55 | 0 | 0 | 7727.55 |  | 0 | 3 | 0 |  | 0 | 1 | 0 | 0 | 0 | 0 |  | 0
17 | 1 |  | 752 | 21 | 1.21-2303-41-1/1 | Техническое обслуживание модуля управляющего типа CMS-600 с датчиками тока до 8 - полугодовое / Модуль расширения, 100-240VAC/VDC, 4DI, 4RO | 1 модуль | 1 | 0 | 1 |  |  |  | 209.31 | 6.93 | 0 | 0 | 202.38 | 0 | 0.36 | 0 | 0 | 141.67 | 20.24 |  | 1470943379 | 209.31 | 6.93 | 0 | 0 | 202.38 | 0 | 0.36 | 0 | 0 | 209.31 | 6.93 | 0 | 0 | 202.38 | 0 | 0.36 | 0 | 0 | 70 | 10 | 1 | 1 |  |  | 1 | 1 | 1 | 1 |  |  |  |  | 0 | 4 | СН-2012.1 Выпуск № 5 (в текущих ценах по состоянию на 01.10.2025 г.). 1.21-2303-41-1/1 |  |  | 0 | 0 |  | 0 | 1 | 0 | 1 | 1 | 1 | 1 | 1 | 1 |  | 70 | 10 |  |  |  | 0 | 0 | 0 | [5 empty] | 0 |  | 0 | 209.31 | 6.93 | 0 | 0 | 202.38 | 0 | 0.36 | 0 | 0 | 141.666 | 20.238 | [13 empty] | 0 | 0 | 1 | 1 |  |  |  | 1013 | 1 модуль | 1 модуль | 1 | [6 empty] | 1441815344 | 1 | СН-2012 | 0 |  | 4 | 0 | Подрядные работы, гл. 1-5,7 | работа |  |  |  | 0 | 209.31 | 6.93 | 0 | 0 | 202.38 | 0.36 | 0 | 0 | [17 empty] | 0 | 0 | 0 |  |  |  |  | 70 | 10 |  |  |  |  | 0 |  | -948055140 | 2 | 1 | -2 | 0 | 0 | 0 | 371.22 | 0 | 0 | 371.22 |  | 0 | 3 | 0 |  | 0 | 1 | 0 | 0 | 0 | 0 |  | 0
17 | 1 |  | 756 | 22 | 1.20-2103-15-1/1 | Техническое обслуживание светильника светодиодного типа «Титан» рабочего освещения - полугодовое | шт. | 2 | 0 | 2 |  |  |  | 378.96 | 19.16 | 0 | 0 | 359.8 | 0 | 0.64 | 0 | 0 | 251.86 | 35.98 |  | 1470943379 | 189.48 | 9.58 | 0 | 0 | 179.9 | 0 | 0.32 | 0 | 0 | 189.48 | 9.58 | 0 | 0 | 179.9 | 0 | 0.32 | 0 | 0 | 70 | 10 | 1 | 1 |  |  | 1 | 1 | 1 | 1 |  |  |  |  | 0 | 4 | СН-2012.1 Выпуск № 5 (в текущих ценах по состоянию на 01.10.2025 г.). 1.20-2103-15-1/1 |  |  | 0 | 0 |  | 0 | 1 | 0 | 1 | 1 | 1 | 1 | 1 | 1 |  | 70 | 10 |  |  |  | 0 | 0 | 0 | [5 empty] | 0 |  | 0 | 378.96 | 9.58 | 0 | 0 | 179.9 | 0 | 0.32 | 0 | 0 | 251.86 | 35.98 | [13 empty] | 0 | 0 | 1 | 1 |  |  |  | 16987630 | шт. | шт. | 1 | [6 empty] | 1441815344 | 1 | СН-2012 | 0 |  | 4 | 0 | Подрядные работы, гл. 1-5,7 | работа |  |  |  | 0 | 189.48 | 9.58 | 0 | 0 | 179.9 | 0.32 | 0 | 0 | [17 empty] | 0 | 0 | 0 |  |  |  |  | 70 | 10 |  |  |  |  | 0 |  | 2133120452 | 2 | 1 | -2 | 0 | 0 | 0 | 666.8 | 0 | 0 | 666.8 |  | 0 | 3 | 0 |  | 0 | 1 | 0 | 0 | 0 | 0 |  | 0
17 | 1 |  | 757 |  | 1.21-2301-24-1/1 | Осмотр индикатора светосигнального светодиодного на лицевой панели распределительного устройства - ежедневный | 10 шт. | 1 | 0 | 1 |  |  |  | 1226.94 | 0 | 0 | 0 | 1226.94 | 0 | 2.42 | 0 | 0 | 858.86 | 122.69 |  | -1 | 1226.94 | 0 | 0 | 0 | 1226.94 | 0 | 2.42 | 0 | 0 | 10.14 | 0 | 0 | 0 | 10.14 | 0 | 0.02 | 0 | 0 | 70 | 10 | 1 | 1 |  |  | 1 | 1 | 1 | 1 |  |  |  |  | 0 | 4 | СН-2012.1 Выпуск № 5 (в текущих ценах по состоянию на 01.10.2025 г.). 1.21-2301-24-1/1 |  |  | 0 | 0 |  | 0 | 1 | 0 | 1 | 1 | 1 | 1 | 1 | 1 |  | 70 | 10 |  |  |  | 0 | 0 | 0 | [5 empty] | 0 |  | 0 | 1226.94 | 0 | 0 | 0 | 1226.94 | 0 | 2.42 | 0 | 0 | 858.858 | 122.694 | [6 empty] | )*121 |  | )*121 |  |  |  |  | 0 | 0 | 1 | 1 |  |  |  | 16987630 | 10 шт. | 10 шт. | 10 | [6 empty] | 1441815344 | 1 | СН-2012 | 0 |  | 4 | 0 | Подрядные работы, гл. 1-5,7 | работа |  |  |  | 1024 | 10.14 | 0 | 0 | 0 | 10.14 | 0.02 | 0 | 0 | [17 empty] | 0 | 0 | 0 |  |  |  |  | 70 | 10 |  |  |  |  | 0 |  | -341670462 | 2 | 1 | -2 | 0 | 0 | 0 | 2208.49 | 0 | 0 | 2208.49 |  | 0 | 3 | 0 |  | 0 | 1 | 0 | 0 | 0 | 0 |  | 0
17 | 1 |  | 760 | 23 | 1.21-2303-39-1/1 | Техническое обслуживание индикатора светосигнального светодиодного на лицевой панели распределительного устройства - полугодовое | 10 шт. | 1 | 0 | 1 |  |  |  | 251.45 | 4.09 | 0 | 0 | 247.36 | 0 | 0.44 | 0 | 0 | 173.15 | 24.74 |  | 1470943379 | 251.45 | 4.09 | 0 | 0 | 247.36 | 0 | 0.44 | 0 | 0 | 251.45 | 4.09 | 0 | 0 | 247.36 | 0 | 0.44 | 0 | 0 | 70 | 10 | 1 | 1 |  |  | 1 | 1 | 1 | 1 |  |  |  |  | 0 | 4 | СН-2012.1 Выпуск № 5 (в текущих ценах по состоянию на 01.10.2025 г.). 1.21-2303-39-1/1 |  |  | 0 | 0 |  | 0 | 1 | 0 | 1 | 1 | 1 | 1 | 1 | 1 |  | 70 | 10 |  |  |  | 0 | 0 | 0 | [5 empty] | 0 |  | 0 | 251.45 | 4.09 | 0 | 0 | 247.36 | 0 | 0.44 | 0 | 0 | 173.152 | 24.736 | [13 empty] | 0 | 0 | 1 | 1 |  |  |  | 16987630 | 10 шт. | 10 шт. | 10 | [6 empty] | 1441815344 | 1 | СН-2012 | 0 |  | 4 | 0 | Подрядные работы, гл. 1-5,7 | работа |  |  |  | 0 | 251.45 | 4.09 | 0 | 0 | 247.36 | 0.44 | 0 | 0 | [17 empty] | 0 | 0 | 0 |  |  |  |  | 70 | 10 |  |  |  |  | 0 |  | -591198765 | 2 | 1 | -2 | 0 | 0 | 0 | 449.34 | 0 | 0 | 449.34 |  | 0 | 3 | 0 |  | 0 | 1 | 0 | 0 | 0 | 0 |  | 0
17 | 1 |  | 762 |  | 1.23-2101-4-1/1 | Осмотр реле напряжения, реле промежуточного | шт. | 1 | 0 | 1 |  |  |  | 37.05 | 0 | 0 | 0 | 37.05 | 0 | 0.06 | 0 | 0 | 25.94 | 3.71 |  | -1 | 37.05 | 0 | 0 | 0 | 37.05 | 0 | 0.06 | 0 | 0 | 12.35 | 0 | 0 | 0 | 12.35 | 0 | 0.02 | 0 | 0 | 70 | 10 | 1 | 1 |  |  | 1 | 1 | 1 | 1 |  |  |  |  | 0 | 4 | СН-2012.1 Выпуск № 5 (в текущих ценах по состоянию на 01.10.2025 г.). 1.23-2101-4-1/1 |  |  | 0 | 0 |  | 0 | 1 | 0 | 1 | 1 | 1 | 1 | 1 | 1 |  | 70 | 10 |  |  |  | 0 | 0 | 0 | [5 empty] | 0 |  | 0 | 37.05 | 0 | 0 | 0 | 37.05 | 0 | 0.06 | 0 | 0 | 25.935 | 3.705 |  |  |  | )*3 |  |  | )*3 |  | )*3 |  |  |  |  | 0 | 0 | 1 | 1 |  |  |  | 16987630 | шт. | шт. | 1 | [6 empty] | 1441815344 | 1 | СН-2012 | 0 |  | 4 | 0 | Подрядные работы, гл. 1-5,7 | работа |  |  |  | 1024 | 12.35 | 0 | 0 | 0 | 12.35 | 0.02 | 0 | 0 | [17 empty] | 0 | 0 | 0 |  |  |  |  | 70 | 10 |  |  |  |  | 0 |  | 2012518240 | 2 | 1 | -2 | 0 | 0 | 0 | 66.7 | 0 | 0 | 66.7 |  | 0 | 3 | 0 |  | 0 | 1 | 0 | 0 | 0 | 0 |  | 0
17 | 1 |  | 765 | 24 | 1.23-2103-4-1/1 | Техническое обслуживание реле напряжения, реле промежуточного | шт. | 1 | 0 | 1 |  |  |  | 371.36 | 0.87 | 0 | 0 | 370.49 | 0 | 0.6 | 0 | 0 | 259.34 | 37.05 |  | 1470943379 | 371.36 | 0.87 | 0 | 0 | 370.49 | 0 | 0.6 | 0 | 0 | 371.36 | 0.87 | 0 | 0 | 370.49 | 0 | 0.6 | 0 | 0 | 70 | 10 | 1 | 1 |  |  | 1 | 1 | 1 | 1 |  |  |  |  | 0 | 4 | СН-2012.1 Выпуск № 5 (в текущих ценах по состоянию на 01.10.2025 г.). 1.23-2103-4-1/1 |  |  | 0 | 0 |  | 0 | 1 | 0 | 1 | 1 | 1 | 1 | 1 | 1 |  | 70 | 10 |  |  |  | 0 | 0 | 0 | [5 empty] | 0 |  | 0 | 371.36 | 0.87 | 0 | 0 | 370.49 | 0 | 0.6 | 0 | 0 | 259.343 | 37.049 | [13 empty] | 0 | 0 | 1 | 1 |  |  |  | 16987630 | шт. | шт. | 1 | [6 empty] | 1441815344 | 1 | СН-2012 | 0 |  | 4 | 0 | Подрядные работы, гл. 1-5,7 | работа |  |  |  | 0 | 371.36 | 0.87 | 0 | 0 | 370.49 | 0.6 | 0 | 0 | [17 empty] | 0 | 0 | 0 |  |  |  |  | 70 | 10 |  |  |  |  | 0 |  | -1103270734 | 2 | 1 | -2 | 0 | 0 | 0 | 667.75 | 0 | 0 | 667.75 |  | 0 | 3 | 0 |  | 0 | 1 | 0 | 0 | 0 | 0 |  | 0
17 | 1 |  | 766 | 25 | 1.21-2303-27-4/1 | Техническое обслуживание электрических аппаратов до 1000 В, реле напряжения / Реле контроля фаз NJYB3-15, 3x220В | шт. | 2 | 0 | 2 |  |  |  | 293.98 | 0 | 0 | 0 | 293.98 | 0 | 0.58 | 0 | 0 | 205.79 | 29.4 |  | 1470943379 | 146.99 | 0 | 0 | 0 | 146.99 | 0 | 0.29 | 0 | 0 | 146.99 | 0 | 0 | 0 | 146.99 | 0 | 0.29 | 0 | 0 | 70 | 10 | 1 | 1 |  |  | 1 | 1 | 1 | 1 |  |  |  |  | 0 | 4 | СН-2012.1 Выпуск № 5 (в текущих ценах по состоянию на 01.10.2025 г.). 1.21-2303-27-4/1 |  |  | 0 | 0 |  | 0 | 1 | 0 | 1 | 1 | 1 | 1 | 1 | 1 |  | 70 | 10 |  |  |  | 0 | 0 | 0 | [5 empty] | 0 |  | 0 | 293.98 | 0 | 0 | 0 | 146.99 | 0 | 0.29 | 0 | 0 | 205.786 | 29.398 | [13 empty] | 0 | 0 | 1 | 1 |  |  |  | 16987630 | шт. | шт. | 1 | [6 empty] | 1441815344 | 1 | СН-2012 | 0 |  | 4 | 0 | Подрядные работы, гл. 1-5,7 | работа |  |  |  | 0 | 146.99 | 0 | 0 | 0 | 146.99 | 0.29 | 0 | 0 | [17 empty] | 0 | 0 | 0 |  |  |  |  | 70 | 10 |  |  |  |  | 0 |  | -1236774257 | 2 | 1 | -2 | 0 | 0 | 0 | 529.17 | 0 | 0 | 529.17 |  | 0 | 3 | 0 |  | 0 | 1 | 0 | 0 | 0 | 0 |  | 0
17 | 1 |  | 769 | 26 | 1.23-2103-32-1/1 | Техническое обслуживание амперметров и вольтметров постоянного и переменного тока | шт. | 6 | 0 | 6 |  |  |  | 1562.16 | 29.28 | 0 | 0 | 1532.88 | 0 | 2.16 | 0 | 0 | 1073.02 | 153.29 |  | 1470943379 | 260.36 | 4.88 | 0 | 0 | 255.48 | 0 | 0.36 | 0 | 0 | 130.18 | 2.44 | 0 | 0 | 127.74 | 0 | 0.18 | 0 | 0 | 70 | 10 | 1 | 1 |  |  | 1 | 1 | 1 | 1 |  |  |  |  | 0 | 4 | СН-2012.1 Выпуск № 5 (в текущих ценах по состоянию на 01.10.2025 г.). 1.23-2103-32-1/1 |  |  | 0 | 0 |  | 0 | 1 | 0 | 1 | 1 | 1 | 1 | 1 | 1 |  | 70 | 10 |  |  |  | 0 | 0 | 0 | [5 empty] | 0 |  | 0 | 1562.16 | 4.88 | 0 | 0 | 255.48 | 0 | 0.36 | 0 | 0 | 1073.016 | 153.288 |  |  |  | )*2 | )*2 | )*2 | )*2 |  | )*2 | )*2 |  |  |  | 0 | 0 | 1 | 1 |  |  |  | 16987630 | шт. | шт. | 1 | [6 empty] | 1441815344 | 1 | СН-2012 | 0 |  | 4 | 0 | Подрядные работы, гл. 1-5,7 | работа |  |  |  | 0 | 130.18 | 2.44 | 0 | 0 | 127.74 | 0.18 | 0 | 0 | [17 empty] | 0 | 0 | 0 |  |  |  |  | 70 | 10 |  |  |  |  | 0 |  | -1055536343 | 2 | 1 | -2 | 0 | 0 | 0 | 2788.47 | 0 | 0 | 2788.47 |  | 0 | 3 | 0 |  | 0 | 1 | 0 | 0 | 0 | 0 |  | 0
17 | 1 |  | 770 |  | 1.21-2201-17-1/1 | Осмотр трехфазного многотарифного счетчика электроэнергии типа Меркурий 230 трансформаторного включения в распределительном устройстве - ежедневный | шт. | 2 | 0 | 2 |  |  |  | 9569.8 | 0 | 0 | 0 | 9569.8 | 0 | 18.88 | 0 | 0 | 6698.86 | 956.98 |  | -1 | 4784.9 | 0 | 0 | 0 | 4784.9 | 0 | 9.44 | 0 | 0 | 40.55 | 0 | 0 | 0 | 40.55 | 0 | 0.08 | 0 | 0 | 70 | 10 | 1 | 1 |  |  | 1 | 1 | 1 | 1 |  |  |  |  | 0 | 4 | СН-2012.1 Выпуск № 5 (в текущих ценах по состоянию на 01.10.2025 г.). 1.21-2201-17-1/1 |  |  | 0 | 0 |  | 0 | 1 | 0 | 1 | 1 | 1 | 1 | 1 | 1 |  | 70 | 10 |  |  |  | 0 | 0 | 0 | [5 empty] | 0 |  | 0 | 9569.8 | 0 | 0 | 0 | 4784.9 | 0 | 9.44 | 0 | 0 | 6698.86 | 956.98 | [6 empty] | )*118 |  | )*118 |  |  |  |  | 0 | 0 | 1 | 1 |  |  |  | 16987630 | шт. | шт. | 1 | [6 empty] | 1441815344 | 1 | СН-2012 | 0 |  | 4 | 0 | Подрядные работы, гл. 1-5,7 | работа |  |  |  | 1311744 | 40.55 | 0 | 0 | 0 | 40.55 | 0.08 | 0 | 0 | [17 empty] | 0 | 0 | 0 |  |  |  |  | 70 | 10 |  |  |  |  | 0 |  | -760003618 | 2 | 1 | -2 | 0 | 0 | 0 | 17225.64 | 0 | 0 | 17225.64 |  | 0 | 3 | 0 |  | 0 | 1 | 0 | 0 | 0 | 0 |  | 0
17 | 1 |  | 771 |  | 1.21-2201-17-2/1 | Осмотр трехфазного многотарифного счетчика электроэнергии типа Меркурий 230 трансформаторного включения в распределительном устройстве - ежемесячный | шт. | 2 | 0 | 2 |  |  |  | 567.68 | 0 | 0 | 0 | 567.68 | 0 | 1.12 | 0 | 0 | 397.38 | 56.77 |  | -1 | 283.84 | 0 | 0 | 0 | 283.84 | 0 | 0.56 | 0 | 0 | 70.96 | 0 | 0 | 0 | 70.96 | 0 | 0.14 | 0 | 0 | 70 | 10 | 1 | 1 |  |  | 1 | 1 | 1 | 1 |  |  |  |  | 0 | 4 | СН-2012.1 Выпуск № 5 (в текущих ценах по состоянию на 01.10.2025 г.). 1.21-2201-17-2/1 |  |  | 0 | 0 |  | 0 | 1 | 0 | 1 | 1 | 1 | 1 | 1 | 1 |  | 70 | 10 |  |  |  | 0 | 0 | 0 | [5 empty] | 0 |  | 0 | 567.68 | 0 | 0 | 0 | 283.84 | 0 | 0.56 | 0 | 0 | 397.376 | 56.768 | [6 empty] | )*4 |  | )*4 |  |  |  |  | 0 | 0 | 1 | 1 |  |  |  | 16987630 | шт. | шт. | 1 | [6 empty] | 1441815344 | 1 | СН-2012 | 0 |  | 4 | 0 | Подрядные работы, гл. 1-5,7 | работа |  |  |  | 1024 | 70.96 | 0 | 0 | 0 | 70.96 | 0.14 | 0 | 0 | [17 empty] | 0 | 0 | 0 |  |  |  |  | 70 | 10 |  |  |  |  | 0 |  | -1648066009 | 2 | 1 | -2 | 0 | 0 | 0 | 1021.83 | 0 | 0 | 1021.83 |  | 0 | 3 | 0 |  | 0 | 1 | 0 | 0 | 0 | 0 |  | 0
17 | 1 |  | 773 | 27 | 1.21-2203-37-1/1 | Техническое обслуживание трехфазного многотарифного счетчика электроэнергии типа Меркурий 230 трансформаторного включения в распределительном устройстве - полугодовое | шт. | 2 | 0 | 2 |  |  |  | 677.76 | 3.14 | 0 | 0 | 674.62 | 0 | 1.2 | 0 | 0 | 472.23 | 67.46 |  | 1470943379 | 338.88 | 1.57 | 0 | 0 | 337.31 | 0 | 0.6 | 0 | 0 | 338.88 | 1.57 | 0 | 0 | 337.31 | 0 | 0.6 | 0 | 0 | 70 | 10 | 1 | 1 |  |  | 1 | 1 | 1 | 1 |  |  |  |  | 0 | 4 | СН-2012.1 Выпуск № 5 (в текущих ценах по состоянию на 01.10.2025 г.). 1.21-2203-37-1/1 |  |  | 0 | 0 |  | 0 | 1 | 0 | 1 | 1 | 1 | 1 | 1 | 1 |  | 70 | 10 |  |  |  | 0 | 0 | 0 | [5 empty] | 0 |  | 0 | 677.76 | 1.57 | 0 | 0 | 337.31 | 0 | 0.6 | 0 | 0 | 472.234 | 67.462 | [13 empty] | 0 | 0 | 1 | 1 |  |  |  | 16987630 | шт. | шт. | 1 | [6 empty] | 1441815344 | 1 | СН-2012 | 0 |  | 4 | 0 | Подрядные работы, гл. 1-5,7 | работа |  |  |  | 1310720 | 338.88 | 1.57 | 0 | 0 | 337.31 | 0.6 | 0 | 0 | [17 empty] | 0 | 0 | 0 |  |  |  |  | 70 | 10 |  |  |  |  | 0 |  | 595984218 | 2 | 1 | -2 | 0 | 0 | 0 | 1217.45 | 0 | 0 | 1217.45 |  | 0 | 3 | 0 |  | 0 | 1 | 0 | 0 | 0 | 0 |  | 0
17 | 1 |  | 776 | 28 | 1.23-2103-32-1/1 | Техническое обслуживание амперметров и вольтметров постоянного и переменного тока | шт. | 2 | 0 | 2 |  |  |  | 520.72 | 9.76 | 0 | 0 | 510.96 | 0 | 0.72 | 0 | 0 | 357.67 | 51.1 |  | 1470943379 | 260.36 | 4.88 | 0 | 0 | 255.48 | 0 | 0.36 | 0 | 0 | 130.18 | 2.44 | 0 | 0 | 127.74 | 0 | 0.18 | 0 | 0 | 70 | 10 | 1 | 1 |  |  | 1 | 1 | 1 | 1 |  |  |  |  | 0 | 4 | СН-2012.1 Выпуск № 5 (в текущих ценах по состоянию на 01.10.2025 г.). 1.23-2103-32-1/1 |  |  | 0 | 0 |  | 0 | 1 | 0 | 1 | 1 | 1 | 1 | 1 | 1 |  | 70 | 10 |  |  |  | 0 | 0 | 0 | [5 empty] | 0 |  | 0 | 520.72 | 4.88 | 0 | 0 | 255.48 | 0 | 0.36 | 0 | 0 | 357.672 | 51.096 |  |  |  | )*2 | )*2 | )*2 | )*2 |  | )*2 | )*2 |  |  |  | 0 | 0 | 1 | 1 |  |  |  | 16987630 | шт. | шт. | 1 | [6 empty] | 1441815344 | 1 | СН-2012 | 0 |  | 4 | 0 | Подрядные работы, гл. 1-5,7 | работа |  |  |  | 0 | 130.18 | 2.44 | 0 | 0 | 127.74 | 0.18 | 0 | 0 | [17 empty] | 0 | 0 | 0 |  |  |  |  | 70 | 10 |  |  |  |  | 0 |  | -1055536343 | 2 | 1 | -2 | 0 | 0 | 0 | 929.49 | 0 | 0 | 929.49 |  | 0 | 3 | 0 |  | 0 | 1 | 0 | 0 | 0 | 0 |  | 0
17 | 1 |  | 779 |  | 1.21-2301-20-1/1 | Технический осмотр рубильников с центральным приводом трехполюсных на номинальный ток до 1000 А / Выключатель-разъединитель NH40-3150/3, 3Р, 3150А, стандартная рукоятка управления | шт. | 2 | 0 | 2 |  |  |  | 115.68 | 4.56 | 0 | 0 | 111.12 | 0 | 0.18 | 0 | 0 | 77.78 | 11.11 |  | -1 | 57.84 | 2.28 | 0 | 0 | 55.56 | 0 | 0.09 | 0 | 0 | 19.28 | 0.76 | 0 | 0 | 18.52 | 0 | 0.03 | 0 | 0 | 70 | 10 | 1 | 1 |  |  | 1 | 1 | 1 | 1 |  |  |  |  | 0 | 4 | СН-2012.1 Выпуск № 5 (в текущих ценах по состоянию на 01.10.2025 г.). 1.21-2301-20-1/1 |  |  | 0 | 0 |  | 0 | 1 | 0 | 1 | 1 | 1 | 1 | 1 | 1 |  | 70 | 10 |  |  |  | 0 | 0 | 0 | [5 empty] | 0 |  | 0 | 115.68 | 2.28 | 0 | 0 | 55.56 | 0 | 0.09 | 0 | 0 | 77.784 | 11.112 |  |  |  | )*3 |  |  | )*3 |  | )*3 |  |  |  |  | 0 | 0 | 1 | 1 |  |  |  | 16987630 | шт. | шт. | 1 | [6 empty] | 1441815344 | 1 | СН-2012 | 0 |  | 4 | 0 | Подрядные работы, гл. 1-5,7 | работа |  |  |  | 1024 | 19.28 | 0.76 | 0 | 0 | 18.52 | 0.03 | 0 | 0 | [17 empty] | 0 | 0 | 0 |  |  |  |  | 70 | 10 |  |  |  |  | 0 |  | -1663212871 | 2 | 1 | -2 | 0 | 0 | 0 | 204.57 | 0 | 0 | 204.57 |  | 0 | 3 | 0 |  | 0 | 1 | 0 | 0 | 0 | 0 |  | 0
17 | 1 |  | 785 | 29 | 1.21-2303-20-1/1 | Техническое обслуживание рубильников с центральным приводом трехполюсных на номинальный ток до 1000 А / Выключатель-разъединитель NH40-3150/3, 3Р, 3150А, стандартная рукоятка управления | шт. | 2 | 0 | 2 |  |  |  | 1130.1 | 18.62 | 0 | 0 | 1111.48 | 0 | 1.8 | 0 | 0 | 778.04 | 111.15 |  | 1470943379 | 565.05 | 9.31 | 0 | 0 | 555.74 | 0 | 0.9 | 0 | 0 | 565.05 | 9.31 | 0 | 0 | 555.74 | 0 | 0.9 | 0 | 0 | 70 | 10 | 1 | 1 |  |  | 1 | 1 | 1 | 1 |  |  |  |  | 0 | 4 | СН-2012.1 Выпуск № 5 (в текущих ценах по состоянию на 01.10.2025 г.). 1.21-2303-20-1/1 |  |  | 0 | 0 |  | 0 | 1 | 0 | 1 | 1 | 1 | 1 | 1 | 1 |  | 70 | 10 |  |  |  | 0 | 0 | 0 | [5 empty] | 0 |  | 0 | 1130.1 | 9.31 | 0 | 0 | 555.74 | 0 | 0.9 | 0 | 0 | 778.036 | 111.148 | [13 empty] | 0 | 0 | 1 | 1 |  |  |  | 16987630 | шт. | шт. | 1 | [6 empty] | 1441815344 | 1 | СН-2012 | 0 |  | 4 | 0 | Подрядные работы, гл. 1-5,7 | работа |  |  |  | 0 | 565.05 | 9.31 | 0 | 0 | 555.74 | 0.9 | 0 | 0 | [17 empty] | 0 | 0 | 0 |  |  |  |  | 70 | 10 |  |  |  |  | 0 |  | -1366951942 | 2 | 1 | -2 | 0 | 0 | 0 | 2019.29 | 0 | 0 | 2019.29 |  | 0 | 3 | 0 |  | 0 | 1 | 0 | 0 | 0 | 0 |  | 0
17 | 1 |  | 786 |  | 1.21-2301-3-1/1 | Технический осмотр выключателей автоматических трехполюсных установочных, номинальный ток до 200 А | шт. | 22 | 0 | 22 |  |  |  | 2037.42 | 0 | 0 | 0 | 2037.42 | 0 | 3.3 | 0 | 0 | 1426.19 | 203.74 |  | -1 | 92.61 | 0 | 0 | 0 | 92.61 | 0 | 0.15 | 0 | 0 | 30.87 | 0 | 0 | 0 | 30.87 | 0 | 0.05 | 0 | 0 | 70 | 10 | 1 | 1 |  |  | 1 | 1 | 1 | 1 |  |  |  |  | 0 | 4 | СН-2012.1 Выпуск № 5 (в текущих ценах по состоянию на 01.10.2025 г.). 1.21-2301-3-1/1 |  |  | 0 | 0 |  | 0 | 1 | 0 | 1 | 1 | 1 | 1 | 1 | 1 |  | 70 | 10 |  |  |  | 0 | 0 | 0 | [5 empty] | 0 |  | 0 | 2037.42 | 0 | 0 | 0 | 92.61 | 0 | 0.15 | 0 | 0 | 1426.194 | 203.742 |  |  |  | )*3 |  |  | )*3 |  | )*3 |  |  |  |  | 0 | 0 | 1 | 1 |  |  |  | 16987630 | шт. | шт. | 1 | [6 empty] | 1441815344 | 1 | СН-2012 | 0 |  | 4 | 0 | Подрядные работы, гл. 1-5,7 | работа |  |  |  | 1024 | 30.87 | 0 | 0 | 0 | 30.87 | 0.05 | 0 | 0 | [17 empty] | 0 | 0 | 0 |  |  |  |  | 70 | 10 |  |  |  |  | 0 |  | 1105260746 | 2 | 1 | -2 | 0 | 0 | 0 | 3667.35 | 0 | 0 | 3667.35 |  | 0 | 3 | 0 |  | 0 | 1 | 0 | 0 | 0 | 0 |  | 0
17 | 1 |  | 792 | 30 | 1.21-2303-3-1/1 | Техническое обслуживание выключателей автоматических трехполюсных установочных, номинальный ток до 200 А, | шт. | 22 | 0 | 22 |  |  |  | 20649.64 | 272.58 | 0 | 0 | 20377.06 | 0 | 33 | 0 | 0 | 14263.94 | 2037.71 |  | 1470943379 | 938.62 | 12.39 | 0 | 0 | 926.23 | 0 | 1.5 | 0 | 0 | 938.62 | 12.39 | 0 | 0 | 926.23 | 0 | 1.5 | 0 | 0 | 70 | 10 | 1 | 1 |  |  | 1 | 1 | 1 | 1 |  |  |  |  | 0 | 4 | СН-2012.1 Выпуск № 5 (в текущих ценах по состоянию на 01.10.2025 г.). 1.21-2303-3-1/1 |  |  | 0 | 0 |  | 0 | 1 | 0 | 1 | 1 | 1 | 1 | 1 | 1 |  | 70 | 10 |  |  |  | 0 | 0 | 0 | [5 empty] | 0 |  | 0 | 20649.64 | 12.39 | 0 | 0 | 926.23 | 0 | 1.5 | 0 | 0 | 14263.942 | 2037.706 | [13 empty] | 0 | 0 | 1 | 1 |  |  |  | 16987630 | шт. | шт. | 1 | [6 empty] | 1441815344 | 1 | СН-2012 | 0 |  | 4 | 0 | Подрядные работы, гл. 1-5,7 | работа |  |  |  | 0 | 938.62 | 12.39 | 0 | 0 | 926.23 | 1.5 | 0 | 0 | [17 empty] | 0 | 0 | 0 |  |  |  |  | 70 | 10 |  |  |  |  | 0 |  | -1527887975 | 2 | 1 | -2 | 0 | 0 | 0 | 36951.29 | 0 | 0 | 36951.29 |  | 0 | 3 | 0 |  | 0 | 1 | 0 | 0 | 0 | 0 |  | 0
17 | 1 |  | 794 |  | 1.21-2301-19-1/1 | Технический осмотр выключателей автоматических однополюсных установочных на номинальный ток до 63 А | шт. | 15 | 0 | 15 |  |  |  | 1111.95 | 0.45 | 0 | 0 | 1111.5 | 0 | 1.8 | 0 | 0 | 778.05 | 111.15 |  | -1 | 74.13 | 0.03 | 0 | 0 | 74.1 | 0 | 0.12 | 0 | 0 | 24.71 | 0.01 | 0 | 0 | 24.7 | 0 | 0.04 | 0 | 0 | 70 | 10 | 1 | 1 |  |  | 1 | 1 | 1 | 1 |  |  |  |  | 0 | 4 | СН-2012.1 Выпуск № 5 (в текущих ценах по состоянию на 01.10.2025 г.). 1.21-2301-19-1/1 |  |  | 0 | 0 |  | 0 | 1 | 0 | 1 | 1 | 1 | 1 | 1 | 1 |  | 70 | 10 |  |  |  | 0 | 0 | 0 | [5 empty] | 0 |  | 0 | 1111.95 | 0.03 | 0 | 0 | 74.1 | 0 | 0.12 | 0 | 0 | 778.05 | 111.15 |  |  |  | )*3 |  |  | )*3 |  | )*3 |  |  |  |  | 0 | 0 | 1 | 1 |  |  |  | 16987630 | шт. | шт. | 1 | [6 empty] | 1441815344 | 1 | СН-2012 | 0 |  | 4 | 0 | Подрядные работы, гл. 1-5,7 | работа |  |  |  | 1024 | 24.71 | 0.01 | 0 | 0 | 24.7 | 0.04 | 0 | 0 | [17 empty] | 0 | 0 | 0 |  |  |  |  | 70 | 10 |  |  |  |  | 0 |  | 322852978 | 2 | 1 | -2 | 0 | 0 | 0 | 2001.15 | 0 | 0 | 2001.15 |  | 0 | 3 | 0 |  | 0 | 1 | 0 | 0 | 0 | 0 |  | 0
17 | 1 |  | 797 | 31 | 1.21-2303-19-1/1 | Техническое обслуживание выключателей автоматических однополюсных установочных на номинальный ток до 63 А | шт. | 15 | 0 | 15 |  |  |  | 11140.35 | 25.5 | 0 | 0 | 11114.85 | 0 | 18 | 0 | 0 | 7780.4 | 1111.49 |  | 1470943379 | 742.69 | 1.7 | 0 | 0 | 740.99 | 0 | 1.2 | 0 | 0 | 742.69 | 1.7 | 0 | 0 | 740.99 | 0 | 1.2 | 0 | 0 | 70 | 10 | 1 | 1 |  |  | 1 | 1 | 1 | 1 |  |  |  |  | 0 | 4 | СН-2012.1 Выпуск № 5 (в текущих ценах по состоянию на 01.10.2025 г.). 1.21-2303-19-1/1 |  |  | 0 | 0 |  | 0 | 1 | 0 | 1 | 1 | 1 | 1 | 1 | 1 |  | 70 | 10 |  |  |  | 0 | 0 | 0 | [5 empty] | 0 |  | 0 | 11140.35 | 1.7 | 0 | 0 | 740.99 | 0 | 1.2 | 0 | 0 | 7780.395 | 1111.485 | [13 empty] | 0 | 0 | 1 | 1 |  |  |  | 16987630 | шт. | шт. | 1 | [6 empty] | 1441815344 | 1 | СН-2012 | 0 |  | 4 | 0 | Подрядные работы, гл. 1-5,7 | работа |  |  |  | 0 | 742.69 | 1.7 | 0 | 0 | 740.99 | 1.2 | 0 | 0 | [17 empty] | 0 | 0 | 0 |  |  |  |  | 70 | 10 |  |  |  |  | 0 |  | -773177281 | 2 | 1 | -2 | 0 | 0 | 0 | 20032.24 | 0 | 0 | 20032.24 |  | 0 | 3 | 0 |  | 0 | 1 | 0 | 0 | 0 | 0 |  | 0
17 | 1 |  | 798 |  | 1.21-2301-28-1/1 | Осмотр расцепителя напряжения независимого - ежемесячный | 10 шт. | 0.2 | 0 | 0.2 |  |  |  | 170.3 | 0 | 0 | 0 | 170.3 | 0 | 0.336 | 0 | 0 | 119.21 | 17.03 |  | -1 | 851.52 | 0 | 0 | 0 | 851.52 | 0 | 1.68 | 0 | 0 | 283.84 | 0 | 0 | 0 | 283.84 | 0 | 0.56 | 0 | 0 | 70 | 10 | 1 | 1 |  |  | 1 | 1 | 1 | 1 |  |  |  |  | 0 | 4 | СН-2012.1 Выпуск № 5 (в текущих ценах по состоянию на 01.10.2025 г.). 1.21-2301-28-1/1 |  |  | 0 | 0 |  | 0 | 1 | 0 | 1 | 1 | 1 | 1 | 1 | 1 |  | 70 | 10 |  |  |  | 0 | 0 | 0 | [5 empty] | 0 |  | 0 | 170.3 | 0 | 0 | 0 | 851.52 | 0 | 1.68 | 0 | 0 | 119.21 | 17.03 | [6 empty] | )*3 |  | )*3 |  |  |  |  | 0 | 0 | 1 | 1 |  |  |  | 16987630 | 10 шт. | 10 шт. | 10 | [6 empty] | 1441815344 | 1 | СН-2012 | 0 |  | 4 | 0 | Подрядные работы, гл. 1-5,7 | работа |  |  |  | 1024 | 283.84 | 0 | 0 | 0 | 283.84 | 0.56 | 0 | 0 | [17 empty] | 0 | 0 | 0 |  |  |  |  | 70 | 10 |  |  |  |  | 0 |  | 1038359689 | 2 | 1 | -2 | 0 | 0 | 0 | 306.54 | 0 | 0 | 306.54 |  | 0 | 3 | 0 |  | 0 | 1 | 0 | 0 | 0 | 0 |  | 0
17 | 1 |  | 799 | 32 | 1.21-2303-49-1/1 | Техническое обслуживание расцепителя напряжения независимого - полугодовое | шт. | 2 | 0 | 2 |  |  |  | 179.9 | 0 | 0 | 0 | 179.9 | 0 | 0.32 | 0 | 0 | 125.93 | 17.99 |  | 1470943379 | 89.95 | 0 | 0 | 0 | 89.95 | 0 | 0.16 | 0 | 0 | 89.95 | 0 | 0 | 0 | 89.95 | 0 | 0.16 | 0 | 0 | 70 | 10 | 1 | 1 |  |  | 1 | 1 | 1 | 1 |  |  |  |  | 0 | 4 | СН-2012.1 Выпуск № 5 (в текущих ценах по состоянию на 01.10.2025 г.). 1.21-2303-49-1/1 |  |  | 0 | 0 |  | 0 | 1 | 0 | 1 | 1 | 1 | 1 | 1 | 1 |  | 70 | 10 |  |  |  | 0 | 0 | 0 | [5 empty] | 0 |  | 0 | 179.9 | 0 | 0 | 0 | 89.95 | 0 | 0.16 | 0 | 0 | 125.93 | 17.99 | [13 empty] | 0 | 0 | 1 | 1 |  |  |  | 16987630 | шт. | шт. | 1 | [6 empty] | 1441815344 | 1 | СН-2012 | 0 |  | 4 | 0 | Подрядные работы, гл. 1-5,7 | работа |  |  |  | 0 | 89.95 | 0 | 0 | 0 | 89.95 | 0.16 | 0 | 0 | [17 empty] | 0 | 0 | 0 |  |  |  |  | 70 | 10 |  |  |  |  | 0 |  | -864364953 | 2 | 1 | -2 | 0 | 0 | 0 | 323.82 | 0 | 0 | 323.82 |  | 0 | 3 | 0 |  | 0 | 1 | 0 | 0 | 0 | 0 |  | 0
17 | 1 |  | 803 | 33 | 1.21-2203-27-1/1 | Техническое обслуживание контакторов номинальный ток до 160 А / Блок контакт "Старт" | шт. | 14 | 0 | 14 |  |  |  | 7456.68 | 540.68 | 0 | 0 | 6916 | 0 | 11.2 | 0 | 0 | 4841.2 | 691.6 |  | 1470943379 | 532.62 | 38.62 | 0 | 0 | 494 | 0 | 0.8 | 0 | 0 | 266.31 | 19.31 | 0 | 0 | 247 | 0 | 0.4 | 0 | 0 | 70 | 10 | 1 | 1 |  |  | 1 | 1 | 1 | 1 |  |  |  |  | 0 | 4 | СН-2012.1 Выпуск № 5 (в текущих ценах по состоянию на 01.10.2025 г.). 1.21-2203-27-1/1 |  |  | 0 | 0 |  | 0 | 1 | 0 | 1 | 1 | 1 | 1 | 1 | 1 |  | 70 | 10 |  |  |  | 0 | 0 | 0 | [5 empty] | 0 |  | 0 | 7456.68 | 38.62 | 0 | 0 | 494 | 0 | 0.8 | 0 | 0 | 4841.2 | 691.6 |  |  |  | )*2 |  |  | )*2 |  | )*2 |  |  |  |  | 0 | 0 | 1 | 1 |  |  |  | 16987630 | шт. | шт. | 1 | [6 empty] | 1441815344 | 1 | СН-2012 | 0 |  | 4 | 0 | Подрядные работы, гл. 1-5,7 | работа |  |  |  | 0 | 266.31 | 19.31 | 0 | 0 | 247 | 0.4 | 0 | 0 | [17 empty] | 0 | 0 | 0 |  |  |  |  | 70 | 10 |  |  |  |  | 0 |  | -1782602142 | 2 | 1 | -2 | 0 | 0 | 0 | 12989.48 | 0 | 0 | 12989.48 |  | 0 | 3 | 0 |  | 0 | 1 | 0 | 0 | 0 | 0 |  | 0
17 | 1 |  | 807 |  | 1.21-2203-22-1/1 | Техническое обслуживание шинных трансформаторов тока напряжением до 1 кВ | шт. | 12 | 0 | 12 |  |  |  | 7812.48 | 805.44 | 0 | 0 | 7007.04 | 0 | 11.52 | 0 | 0 | 4904.93 | 700.7 |  | -1 | 651.04 | 67.12 | 0 | 0 | 583.92 | 0 | 0.96 | 0 | 0 | 162.76 | 16.78 | 0 | 0 | 145.98 | 0 | 0.24 | 0 | 0 | 70 | 10 | 1 | 1 |  |  | 1 | 1 | 1 | 1 |  |  |  |  | 0 | 4 | СН-2012.1 Выпуск № 5 (в текущих ценах по состоянию на 01.10.2025 г.). 1.21-2203-22-1/1 |  |  | 0 | 0 |  | 0 | 1 | 0 | 1 | 1 | 1 | 1 | 1 | 1 |  | 70 | 10 |  |  |  | 0 | 0 | 0 | [5 empty] | 0 |  | 0 | 7812.48 | 67.12 | 0 | 0 | 583.92 | 0 | 0.96 | 0 | 0 | 4904.928 | 700.704 |  |  |  | )*4 |  |  | )*4 |  | )*4 |  |  |  |  | 0 | 0 | 1 | 1 |  |  |  | 16987630 | шт. | шт. | 1 | [6 empty] | 1441815344 | 1 | СН-2012 | 0 |  | 4 | 0 | Подрядные работы, гл. 1-5,7 | работа |  |  |  | 1311744 | 162.76 | 16.78 | 0 | 0 | 145.98 | 0.24 | 0 | 0 | [17 empty] | 0 | 0 | 0 |  |  |  |  | 70 | 10 |  |  |  |  | 0 |  | 240808347 | 2 | 1 | -2 | 0 | 0 | 0 | 13418.11 | 0 | 0 | 13418.11 |  | 0 | 3 | 0 |  | 0 | 1 | 0 | 0 | 0 | 0 |  | 0
51 | 1 | 5 | 1153 |  | Новый подраздел | Щит вводно-распределительный для здания | 0 | [6 empty] | 50112.19 | 940.55 | 0 | 0 | 49171.64 | 0 | 78.46 | 0 | 0 | 34420.16 | 4917.19 |  |  | 50112.19 | 940.55 | 0 | 0 | 49171.64 | 0 | 78.46 | 0 | 0 | 34420.16 | 4917.19 |  |  | 0 | 0 | 0 | 89449.54 | 0 | 0 | 89449.54 | 940.55 | 940.55 | 0 | 940.55 | 0 | 0 | 0 | 0 | 0 | [19 empty] | 0 | 0 | 0 | 89449.54 | 0 | 0 | 89449.54 | 940.55 | 940.55 | 0 | 940.55 | 0 | 0 | 0 | 0 | 0 | [114 empty] | 0
50 | 0 | 0 | 1 | 201 | 50112.19 | ПЗ | Прямые затраты |  |  | 201 | 1 | 3 |  | 2 | [7 empty] | 50112.19 | 1 | 50112.19
50 | 0 | 0 | 1 | 202 | 940.55 | СтМатОб | Стоимость материальных ресурсов (всего) |  |  | 202 | 2 | 3 |  | 2 | [7 empty] | 940.55 | 1 | 940.55
50 | 0 | 0 | 1 | 222 | 0 | СтМатОбЗак | Стоимость материалов и оборудования заказчика |  |  | 222 | 3 | 3 |  | 2 | [7 empty] | 0 | 1 | 0
50 | 0 | 0 | 1 | 225 | 940.55 | СтМатОбПод | Стоимость материалов и оборудования подрядчика |  |  | 225 | 4 | 3 |  | 2 | [7 empty] | 940.55 | 1 | 940.55
50 | 0 | 0 | 1 | 226 | 940.55 | СтМат | Стоимость материалов (всего) |  |  | 226 | 5 | 3 |  | 2 | [7 empty] | 940.55 | 1 | 940.55
50 | 0 | 0 | 1 | 227 | 0 | СтМатЗак | Стоимость материалов заказчика |  |  | 227 | 6 | 3 |  | 2 | [7 empty] | 0 | 1 | 0
50 | 0 | 0 | 1 | 228 | 940.55 | СтМатПод | Стоимость материалов подрядчика |  |  | 228 | 7 | 3 |  | 2 | [7 empty] | 940.55 | 1 | 940.55
50 | 0 | 0 | 1 | 216 | 0 | Оборуд | Стоимость оборудования (всего) |  |  | 216 | 8 | 3 |  | 2 | [7 empty] | 0 | 1 | 0
50 | 0 | 0 | 1 | 223 | 0 | ОборудЗак | Стоимость оборудования заказчика |  |  | 223 | 9 | 3 |  | 2 | [7 empty] | 0 | 1 | 0
50 | 0 | 0 | 1 | 229 | 0 | ОборудПод | Стоимость оборудования подрядчика |  |  | 229 | 10 | 3 |  | 2 | [7 empty] | 0 | 1 | 0
50 | 0 | 0 | 1 | 203 | 0 | ЭММ | Эксплуатация машин |  |  | 203 | 11 | 3 |  | 2 | [7 empty] | 0 | 1 | 0
50 | 0 | 0 | 1 | 231 | 0 | ЭММсНРиСП | Эксплуатация машин по ТСН-2001.16 |  |  | 231 | 12 | 3 |  | 2 | [7 empty] | 0 | 1 | 0
50 | 0 | 0 | 1 | 204 | 0 | ЗПМ | ЗП машинистов |  |  | 204 | 13 | 3 |  | 2 | [7 empty] | 0 | 1 | 0
50 | 0 | 0 | 1 | 205 | 49171.64 | ОЗП | Основная ЗП рабочих |  |  | 205 | 14 | 3 |  | 2 | [7 empty] | 49171.64 | 1 | 49171.64
50 | 0 | 0 | 1 | 232 | 0 | ОЗПсНРиСП | Основная ЗП рабочих по ТСН-2001.16 |  |  | 232 | 15 | 3 |  | 2 | [7 empty] | 0 | 1 | 0
50 | 0 | 0 | 1 | 214 | 0 | Строит | Строительные работы с НР и СП |  |  | 214 | 16 | 3 |  | 2 | [7 empty] | 0 | 1 | 0
50 | 0 | 0 | 1 | 215 | 0 | Монтаж | Монтажные работы с НР и СП |  |  | 215 | 17 | 3 |  | 2 | [7 empty] | 0 | 1 | 0
50 | 0 | 0 | 1 | 217 | 89449.54 | Прочие | Прочие работы с НР и СП |  |  | 217 | 18 | 3 |  | 2 | [7 empty] | 89449.54 | 1 | 89449.54
50 | 0 | 0 | 1 | 230 | 0 | ПрочиеЗатр | Прочие затраты по ТСН-2001.16 |  |  | 230 | 19 | 3 |  | 2 | [7 empty] | 0 | 1 | 0
50 | 0 | 0 | 1 | 206 | 0 | ВозврМат | Возврат материалов |  |  | 206 | 20 | 3 |  | 2 | [7 empty] | 0 | 1 | 0
50 | 0 | 0 | 1 | 207 | 78.46 | ТрудСтр | Трудозатраты строителей |  |  | 207 | 21 | 3 |  | -1 | [7 empty] | 78.46 | 1 | 78.46
50 | 0 | 0 | 1 | 208 | 0 | ТрудМаш | Трудозатраты машинистов |  |  | 208 | 22 | 3 |  | -1 | [7 empty] | 0 | 1 | 0
50 | 0 | 0 | 1 | 209 | 0 | ТранспМат | Транспорт материалов |  |  | 209 | 23 | 3 |  | 2 | [7 empty] | 0 | 1 | 0
50 | 0 | 0 | 1 | 233 | 0 | Перевозка | Перевозка грузов |  |  | 233 | 24 | 3 |  | 2 | [7 empty] | 0 | 1 | 0
50 | 0 | 0 | 1 | 210 | 34420.16 | НР | Накладные расходы |  |  | 210 | 25 | 3 |  | 2 | [7 empty] | 34420.16 | 1 | 34420.16
50 | 0 | 0 | 1 | 211 | 4917.19 | СмПриб | Сметная прибыль |  |  | 211 | 26 | 3 |  | 2 | [7 empty] | 4917.19 | 1 | 4917.19
50 | 0 | 0 | 1 | 224 | 89449.54 | Всего | Всего с НР и СП |  |  | 224 | 27 | 3 |  | 2 | [7 empty] | 89449.54 | 1 | 89449.54
5 | 1 |  | 1226 |  | Новый подраздел | Панель ПЭСПЗ |  | 0 |  | 0 | [7 empty] | 0 |  |  | 0 | [53 empty] | 0 | [11 empty] | 0
52 | 1 | 5 | 1214 | 0 | Новый подраздел | Панель ПЭСПЗ | [7 empty] | 14038.27 | 144.79 | 0 | 0 | 13893.48 | 0 | 22.5 | 0 | 0 | 9725.44 | 1389.35 | 0 | 0 | 14038.27 | 144.79 | 0 | 0 | 13893.48 | 0 | 22.5 | 0 | 0 | 9725.44 | 1389.35 | 0 | 0 | 0 | 0 | 0 | 25153.06 | 0 | 0 | 25153.06 | 144.79 | 144.79 | 0 | 144.79 | 0 | 0 | 0 | 0 | 0 | 0 | 0 | 0 | 0 | 0 | 0 | 0 | 0 | 0 | 0 | 0 | 0 | 0 | 0 | 0 | 0 | 0 | 0 | 0 | 0 | 0 | 0 | 25153.06 | 0 | 0 | 25153.06 | 144.79 | 144.79 | 0 | 144.79 | 0 | 0 | 0 | 0 | 0 | 0 | 0 | 0 | 0 | 0 | 0 | 0 | 0 | 0 | 0 | 0 | 0 | 0 | 0 | 0 | 0 | 0 | 0 | 0 | 0 | 0 | 0 | 0 | 0 | 0 | 0 | 0 | 0 | 0 | 0 | 0 | 0 | 0 | 0 | 0 | 0 | 0 | 0 | 0 | 0 | 0 | 0 | 0 | 0 | 0 | 0 | 0 | 0 | 0 | 0 | 0 | 0 | 0 | 0 | 0 | 0 | 0 | 0 | 0 | 0 | 0 | 0 | 0 | 0 | 0 | 0 | 0 | 0 | 0 | 0 | 0 | 0 | 0 | 0 | 0 | 0 | 0 | 0 | 0 | 0 | 0 | 0 | 0 | 0 | 0 | 0 | 0 | 0 | 0 | 0 | 0 | 0 | 0 | 0 | 0 | 0 | 0 | 0 | 0 | 0 | 0 | 0 | 0 | 0 | 0 | 0 | 0 | 0 | 0 | 0 | 0 | 0 | 0 | 0 | 0
17 | 1 |  | 808 |  | 1.21-2201-23-3/1 | Технический осмотр многопанельного вводно-распределительного устройства (ВРУ), панель вводная с блоком учета электроэнергии, номинальный ток 630 А - ежедневный | шт. | 1 | 0 | 1 |  |  |  | 5829.2 | 0 | 0 | 0 | 5829.2 | 0 | 9.44 | 0 | 0 | 4080.44 | 582.92 |  | -1 | 5829.2 | 0 | 0 | 0 | 5829.2 | 0 | 9.44 | 0 | 0 | 49.4 | 0 | 0 | 0 | 49.4 | 0 | 0.08 | 0 | 0 | 70 | 10 | 1 | 1 |  |  | 1 | 1 | 1 | 1 |  |  |  |  | 0 | 4 | СН-2012.1 Выпуск № 5 (в текущих ценах по состоянию на 01.10.2025 г.). 1.21-2201-23-3/1 |  |  | 0 | 0 |  | 0 | 1 | 0 | 1 | 1 | 1 | 1 | 1 | 1 |  | 70 | 10 |  |  |  | 0 | 0 | 0 | [5 empty] | 0 |  | 0 | 5829.2 | 0 | 0 | 0 | 5829.2 | 0 | 9.44 | 0 | 0 | 4080.44 | 582.92 | [6 empty] | )*118 |  | )*118 |  |  |  |  | 0 | 0 | 1 | 1 |  |  |  | 16987630 | шт. | шт. | 1 | [6 empty] | 1441815344 | 1 | СН-2012 | 0 |  | 4 | 0 | Подрядные работы, гл. 1-5,7 | работа |  |  |  | 1024 | 49.4 | 0 | 0 | 0 | 49.4 | 0.08 | 0 | 0 | [17 empty] | 0 | 0 | 0 |  |  |  |  | 70 | 10 |  |  |  |  | 0 |  | -618912181 | 2 | 1 | -2 | 0 | 0 | 0 | 10492.56 | 0 | 0 | 10492.56 |  | 0 | 3 | 0 |  | 0 | 1 | 0 | 0 | 0 | 0 |  | 0
17 | 1 |  | 810 |  | 1.21-2201-23-4/1 | Технический осмотр многопанельного вводно-распределительного устройства (ВРУ), панель вводная с блоком учета электроэнергии, номинальный ток 630 А - ежемесячный | шт. | 1 | 0 | 1 |  |  |  | 673.16 | 6.28 | 0 | 0 | 666.88 | 0 | 1.08 | 0 | 0 | 466.82 | 66.69 |  | -1 | 673.16 | 6.28 | 0 | 0 | 666.88 | 0 | 1.08 | 0 | 0 | 168.29 | 1.57 | 0 | 0 | 166.72 | 0 | 0.27 | 0 | 0 | 70 | 10 | 1 | 1 |  |  | 1 | 1 | 1 | 1 |  |  |  |  | 0 | 4 | СН-2012.1 Выпуск № 5 (в текущих ценах по состоянию на 01.10.2025 г.). 1.21-2201-23-4/1 |  |  | 0 | 0 |  | 0 | 1 | 0 | 1 | 1 | 1 | 1 | 1 | 1 |  | 70 | 10 |  |  |  | 0 | 0 | 0 | [5 empty] | 0 |  | 0 | 673.16 | 6.28 | 0 | 0 | 666.88 | 0 | 1.08 | 0 | 0 | 466.816 | 66.688 |  |  |  | )*4 |  |  | )*4 |  | )*4 |  |  |  |  | 0 | 0 | 1 | 1 |  |  |  | 16987630 | шт. | шт. | 1 | [6 empty] | 1441815344 | 1 | СН-2012 | 0 |  | 4 | 0 | Подрядные работы, гл. 1-5,7 | работа |  |  |  | 1024 | 168.29 | 1.57 | 0 | 0 | 166.72 | 0.27 | 0 | 0 | [17 empty] | 0 | 0 | 0 |  |  |  |  | 70 | 10 |  |  |  |  | 0 |  | 96153764 | 2 | 1 | -2 | 0 | 0 | 0 | 1206.67 | 0 | 0 | 1206.67 |  | 0 | 3 | 0 |  | 0 | 1 | 0 | 0 | 0 | 0 |  | 0
17 | 1 |  | 811 |  | 1.21-2301-3-1/1 | Технический осмотр выключателей автоматических трехполюсных установочных, номинальный ток до 200 А | шт. | 11 | 0 | 11 |  |  |  | 1018.71 | 0 | 0 | 0 | 1018.71 | 0 | 1.65 | 0 | 0 | 713.1 | 101.87 |  | -1 | 92.61 | 0 | 0 | 0 | 92.61 | 0 | 0.15 | 0 | 0 | 30.87 | 0 | 0 | 0 | 30.87 | 0 | 0.05 | 0 | 0 | 70 | 10 | 1 | 1 |  |  | 1 | 1 | 1 | 1 |  |  |  |  | 0 | 4 | СН-2012.1 Выпуск № 5 (в текущих ценах по состоянию на 01.10.2025 г.). 1.21-2301-3-1/1 |  |  | 0 | 0 |  | 0 | 1 | 0 | 1 | 1 | 1 | 1 | 1 | 1 |  | 70 | 10 |  |  |  | 0 | 0 | 0 | [5 empty] | 0 |  | 0 | 1018.71 | 0 | 0 | 0 | 92.61 | 0 | 0.15 | 0 | 0 | 713.097 | 101.871 |  |  |  | )*3 |  |  | )*3 |  | )*3 |  |  |  |  | 0 | 0 | 1 | 1 |  |  |  | 16987630 | шт. | шт. | 1 | [6 empty] | 1441815344 | 1 | СН-2012 | 0 |  | 4 | 0 | Подрядные работы, гл. 1-5,7 | работа |  |  |  | 1024 | 30.87 | 0 | 0 | 0 | 30.87 | 0.05 | 0 | 0 | [17 empty] | 0 | 0 | 0 |  |  |  |  | 70 | 10 |  |  |  |  | 0 |  | 1105260746 | 2 | 1 | -2 | 0 | 0 | 0 | 1833.68 | 0 | 0 | 1833.68 |  | 0 | 3 | 0 |  | 0 | 1 | 0 | 0 | 0 | 0 |  | 0
17 | 1 |  | 817 | 34 | 1.21-2303-3-1/1 | Техническое обслуживание выключателей автоматических трехполюсных установочных, номинальный ток до 200 А, | шт. | 11 | 0 | 11 |  |  |  | 10324.82 | 136.29 | 0 | 0 | 10188.53 | 0 | 16.5 | 0 | 0 | 7131.97 | 1018.85 |  | 1470943379 | 938.62 | 12.39 | 0 | 0 | 926.23 | 0 | 1.5 | 0 | 0 | 938.62 | 12.39 | 0 | 0 | 926.23 | 0 | 1.5 | 0 | 0 | 70 | 10 | 1 | 1 |  |  | 1 | 1 | 1 | 1 |  |  |  |  | 0 | 4 | СН-2012.1 Выпуск № 5 (в текущих ценах по состоянию на 01.10.2025 г.). 1.21-2303-3-1/1 |  |  | 0 | 0 |  | 0 | 1 | 0 | 1 | 1 | 1 | 1 | 1 | 1 |  | 70 | 10 |  |  |  | 0 | 0 | 0 | [5 empty] | 0 |  | 0 | 10324.82 | 12.39 | 0 | 0 | 926.23 | 0 | 1.5 | 0 | 0 | 7131.971 | 1018.853 | [13 empty] | 0 | 0 | 1 | 1 |  |  |  | 16987630 | шт. | шт. | 1 | [6 empty] | 1441815344 | 1 | СН-2012 | 0 |  | 4 | 0 | Подрядные работы, гл. 1-5,7 | работа |  |  |  | 0 | 938.62 | 12.39 | 0 | 0 | 926.23 | 1.5 | 0 | 0 | [17 empty] | 0 | 0 | 0 |  |  |  |  | 70 | 10 |  |  |  |  | 0 |  | -1527887975 | 2 | 1 | -2 | 0 | 0 | 0 | 18475.64 | 0 | 0 | 18475.64 |  | 0 | 3 | 0 |  | 0 | 1 | 0 | 0 | 0 | 0 |  | 0
17 | 1 |  | 819 |  | 1.21-2301-19-1/1 | Технический осмотр выключателей автоматических однополюсных установочных на номинальный ток до 63 А | шт. | 5 | 0 | 5 |  |  |  | 370.65 | 0.15 | 0 | 0 | 370.5 | 0 | 0.6 | 0 | 0 | 259.35 | 37.05 |  | -1 | 74.13 | 0.03 | 0 | 0 | 74.1 | 0 | 0.12 | 0 | 0 | 24.71 | 0.01 | 0 | 0 | 24.7 | 0 | 0.04 | 0 | 0 | 70 | 10 | 1 | 1 |  |  | 1 | 1 | 1 | 1 |  |  |  |  | 0 | 4 | СН-2012.1 Выпуск № 5 (в текущих ценах по состоянию на 01.10.2025 г.). 1.21-2301-19-1/1 |  |  | 0 | 0 |  | 0 | 1 | 0 | 1 | 1 | 1 | 1 | 1 | 1 |  | 70 | 10 |  |  |  | 0 | 0 | 0 | [5 empty] | 0 |  | 0 | 370.65 | 0.03 | 0 | 0 | 74.1 | 0 | 0.12 | 0 | 0 | 259.35 | 37.05 |  |  |  | )*3 |  |  | )*3 |  | )*3 |  |  |  |  | 0 | 0 | 1 | 1 |  |  |  | 16987630 | шт. | шт. | 1 | [6 empty] | 1441815344 | 1 | СН-2012 | 0 |  | 4 | 0 | Подрядные работы, гл. 1-5,7 | работа |  |  |  | 1024 | 24.71 | 0.01 | 0 | 0 | 24.7 | 0.04 | 0 | 0 | [17 empty] | 0 | 0 | 0 |  |  |  |  | 70 | 10 |  |  |  |  | 0 |  | 322852978 | 2 | 1 | -2 | 0 | 0 | 0 | 667.05 | 0 | 0 | 667.05 |  | 0 | 3 | 0 |  | 0 | 1 | 0 | 0 | 0 | 0 |  | 0
17 | 1 |  | 822 | 35 | 1.21-2303-19-1/1 | Техническое обслуживание выключателей автоматических однополюсных установочных на номинальный ток до 63 А | шт. | 5 | 0 | 5 |  |  |  | 3713.45 | 8.5 | 0 | 0 | 3704.95 | 0 | 6 | 0 | 0 | 2593.47 | 370.5 |  | 1470943379 | 742.69 | 1.7 | 0 | 0 | 740.99 | 0 | 1.2 | 0 | 0 | 742.69 | 1.7 | 0 | 0 | 740.99 | 0 | 1.2 | 0 | 0 | 70 | 10 | 1 | 1 |  |  | 1 | 1 | 1 | 1 |  |  |  |  | 0 | 4 | СН-2012.1 Выпуск № 5 (в текущих ценах по состоянию на 01.10.2025 г.). 1.21-2303-19-1/1 |  |  | 0 | 0 |  | 0 | 1 | 0 | 1 | 1 | 1 | 1 | 1 | 1 |  | 70 | 10 |  |  |  | 0 | 0 | 0 | [5 empty] | 0 |  | 0 | 3713.45 | 1.7 | 0 | 0 | 740.99 | 0 | 1.2 | 0 | 0 | 2593.465 | 370.495 | [13 empty] | 0 | 0 | 1 | 1 |  |  |  | 16987630 | шт. | шт. | 1 | [6 empty] | 1441815344 | 1 | СН-2012 | 0 |  | 4 | 0 | Подрядные работы, гл. 1-5,7 | работа |  |  |  | 0 | 742.69 | 1.7 | 0 | 0 | 740.99 | 1.2 | 0 | 0 | [17 empty] | 0 | 0 | 0 |  |  |  |  | 70 | 10 |  |  |  |  | 0 |  | -773177281 | 2 | 1 | -2 | 0 | 0 | 0 | 6677.42 | 0 | 0 | 6677.42 |  | 0 | 3 | 0 |  | 0 | 1 | 0 | 0 | 0 | 0 |  | 0
17 | 1 |  | 826 |  | 1.21-2203-22-1/1 | Техническое обслуживание шинных трансформаторов тока напряжением до 1 кВ | шт. | 3 | 0 | 3 |  |  |  | 1953.12 | 201.36 | 0 | 0 | 1751.76 | 0 | 2.88 | 0 | 0 | 1226.23 | 175.18 |  | -1 | 651.04 | 67.12 | 0 | 0 | 583.92 | 0 | 0.96 | 0 | 0 | 162.76 | 16.78 | 0 | 0 | 145.98 | 0 | 0.24 | 0 | 0 | 70 | 10 | 1 | 1 |  |  | 1 | 1 | 1 | 1 |  |  |  |  | 0 | 4 | СН-2012.1 Выпуск № 5 (в текущих ценах по состоянию на 01.10.2025 г.). 1.21-2203-22-1/1 |  |  | 0 | 0 |  | 0 | 1 | 0 | 1 | 1 | 1 | 1 | 1 | 1 |  | 70 | 10 |  |  |  | 0 | 0 | 0 | [5 empty] | 0 |  | 0 | 1953.12 | 67.12 | 0 | 0 | 583.92 | 0 | 0.96 | 0 | 0 | 1226.232 | 175.176 |  |  |  | )*4 |  |  | )*4 |  | )*4 |  |  |  |  | 0 | 0 | 1 | 1 |  |  |  | 16987630 | шт. | шт. | 1 | [6 empty] | 1441815344 | 1 | СН-2012 | 0 |  | 4 | 0 | Подрядные работы, гл. 1-5,7 | работа |  |  |  | 1311744 | 162.76 | 16.78 | 0 | 0 | 145.98 | 0.24 | 0 | 0 | [17 empty] | 0 | 0 | 0 |  |  |  |  | 70 | 10 |  |  |  |  | 0 |  | 240808347 | 2 | 1 | -2 | 0 | 0 | 0 | 3354.53 | 0 | 0 | 3354.53 |  | 0 | 3 | 0 |  | 0 | 1 | 0 | 0 | 0 | 0 |  | 0
51 | 1 | 5 | 1214 |  | Новый подраздел | Панель ПЭСПЗ | 0 | [6 empty] | 14038.27 | 144.79 | 0 | 0 | 13893.48 | 0 | 22.5 | 0 | 0 | 9725.44 | 1389.35 |  |  | 14038.27 | 144.79 | 0 | 0 | 13893.48 | 0 | 22.5 | 0 | 0 | 9725.44 | 1389.35 |  |  | 0 | 0 | 0 | 25153.06 | 0 | 0 | 25153.06 | 144.79 | 144.79 | 0 | 144.79 | 0 | 0 | 0 | 0 | 0 | [19 empty] | 0 | 0 | 0 | 25153.06 | 0 | 0 | 25153.06 | 144.79 | 144.79 | 0 | 144.79 | 0 | 0 | 0 | 0 | 0 | [114 empty] | 0
50 | 0 | 0 | 1 | 201 | 14038.27 | ПЗ | Прямые затраты |  |  | 201 | 1 | 3 |  | 2 | [7 empty] | 14038.27 | 1 | 14038.27
50 | 0 | 0 | 1 | 202 | 144.79 | СтМатОб | Стоимость материальных ресурсов (всего) |  |  | 202 | 2 | 3 |  | 2 | [7 empty] | 144.79 | 1 | 144.79
50 | 0 | 0 | 1 | 222 | 0 | СтМатОбЗак | Стоимость материалов и оборудования заказчика |  |  | 222 | 3 | 3 |  | 2 | [7 empty] | 0 | 1 | 0
50 | 0 | 0 | 1 | 225 | 144.79 | СтМатОбПод | Стоимость материалов и оборудования подрядчика |  |  | 225 | 4 | 3 |  | 2 | [7 empty] | 144.79 | 1 | 144.79
50 | 0 | 0 | 1 | 226 | 144.79 | СтМат | Стоимость материалов (всего) |  |  | 226 | 5 | 3 |  | 2 | [7 empty] | 144.79 | 1 | 144.79
50 | 0 | 0 | 1 | 227 | 0 | СтМатЗак | Стоимость материалов заказчика |  |  | 227 | 6 | 3 |  | 2 | [7 empty] | 0 | 1 | 0
50 | 0 | 0 | 1 | 228 | 144.79 | СтМатПод | Стоимость материалов подрядчика |  |  | 228 | 7 | 3 |  | 2 | [7 empty] | 144.79 | 1 | 144.79
50 | 0 | 0 | 1 | 216 | 0 | Оборуд | Стоимость оборудования (всего) |  |  | 216 | 8 | 3 |  | 2 | [7 empty] | 0 | 1 | 0
50 | 0 | 0 | 1 | 223 | 0 | ОборудЗак | Стоимость оборудования заказчика |  |  | 223 | 9 | 3 |  | 2 | [7 empty] | 0 | 1 | 0
50 | 0 | 0 | 1 | 229 | 0 | ОборудПод | Стоимость оборудования подрядчика |  |  | 229 | 10 | 3 |  | 2 | [7 empty] | 0 | 1 | 0
50 | 0 | 0 | 1 | 203 | 0 | ЭММ | Эксплуатация машин |  |  | 203 | 11 | 3 |  | 2 | [7 empty] | 0 | 1 | 0
50 | 0 | 0 | 1 | 231 | 0 | ЭММсНРиСП | Эксплуатация машин по ТСН-2001.16 |  |  | 231 | 12 | 3 |  | 2 | [7 empty] | 0 | 1 | 0
50 | 0 | 0 | 1 | 204 | 0 | ЗПМ | ЗП машинистов |  |  | 204 | 13 | 3 |  | 2 | [7 empty] | 0 | 1 | 0
50 | 0 | 0 | 1 | 205 | 13893.48 | ОЗП | Основная ЗП рабочих |  |  | 205 | 14 | 3 |  | 2 | [7 empty] | 13893.48 | 1 | 13893.48
50 | 0 | 0 | 1 | 232 | 0 | ОЗПсНРиСП | Основная ЗП рабочих по ТСН-2001.16 |  |  | 232 | 15 | 3 |  | 2 | [7 empty] | 0 | 1 | 0
50 | 0 | 0 | 1 | 214 | 0 | Строит | Строительные работы с НР и СП |  |  | 214 | 16 | 3 |  | 2 | [7 empty] | 0 | 1 | 0
50 | 0 | 0 | 1 | 215 | 0 | Монтаж | Монтажные работы с НР и СП |  |  | 215 | 17 | 3 |  | 2 | [7 empty] | 0 | 1 | 0
50 | 0 | 0 | 1 | 217 | 25153.06 | Прочие | Прочие работы с НР и СП |  |  | 217 | 18 | 3 |  | 2 | [7 empty] | 25153.06 | 1 | 25153.06
50 | 0 | 0 | 1 | 230 | 0 | ПрочиеЗатр | Прочие затраты по ТСН-2001.16 |  |  | 230 | 19 | 3 |  | 2 | [7 empty] | 0 | 1 | 0
50 | 0 | 0 | 1 | 206 | 0 | ВозврМат | Возврат материалов |  |  | 206 | 20 | 3 |  | 2 | [7 empty] | 0 | 1 | 0
50 | 0 | 0 | 1 | 207 | 22.5 | ТрудСтр | Трудозатраты строителей |  |  | 207 | 21 | 3 |  | -1 | [7 empty] | 22.5 | 1 | 22.5
50 | 0 | 0 | 1 | 208 | 0 | ТрудМаш | Трудозатраты машинистов |  |  | 208 | 22 | 3 |  | -1 | [7 empty] | 0 | 1 | 0
50 | 0 | 0 | 1 | 209 | 0 | ТранспМат | Транспорт материалов |  |  | 209 | 23 | 3 |  | 2 | [7 empty] | 0 | 1 | 0
50 | 0 | 0 | 1 | 233 | 0 | Перевозка | Перевозка грузов |  |  | 233 | 24 | 3 |  | 2 | [7 empty] | 0 | 1 | 0
50 | 0 | 0 | 1 | 210 | 9725.44 | НР | Накладные расходы |  |  | 210 | 25 | 3 |  | 2 | [7 empty] | 9725.44 | 1 | 9725.44
50 | 0 | 0 | 1 | 211 | 1389.35 | СмПриб | Сметная прибыль |  |  | 211 | 26 | 3 |  | 2 | [7 empty] | 1389.35 | 1 | 1389.35
50 | 0 | 0 | 1 | 224 | 25153.06 | Всего | Всего с НР и СП |  |  | 224 | 27 | 3 |  | 2 | [7 empty] | 25153.06 | 1 | 25153.06
5 | 1 |  | 1282 |  | Новый подраздел | Щит распределительный для павильона типовой на основе Kaedra IP65 |  | 0 |  | 0 | [7 empty] | 0 |  |  | 0 | [53 empty] | 0 | [11 empty] | 0
52 | 1 | 5 | 1256 | 0 | Новый подраздел | Щит распределительный для павильона типовой на основе Kaedra IP65 | [7 empty] | 190224.28 | 2595.9 | 0 | 0 | 187628.38 | 0 | 302.334 | 0 | 0 | 131339.87 | 18762.84 | 0 | 0 | 190224.28 | 2595.9 | 0 | 0 | 187628.38 | 0 | 302.334 | 0 | 0 | 131339.87 | 18762.84 | 0 | 0 | 0 | 0 | 0 | 340326.99 | 0 | 0 | 340326.99 | 2595.9 | 2595.9 | 0 | 2595.9 | 0 | 0 | 0 | 0 | 0 | 0 | 0 | 0 | 0 | 0 | 0 | 0 | 0 | 0 | 0 | 0 | 0 | 0 | 0 | 0 | 0 | 0 | 0 | 0 | 0 | 0 | 0 | 340326.99 | 0 | 0 | 340326.99 | 2595.9 | 2595.9 | 0 | 2595.9 | 0 | 0 | 0 | 0 | 0 | 0 | 0 | 0 | 0 | 0 | 0 | 0 | 0 | 0 | 0 | 0 | 0 | 0 | 0 | 0 | 0 | 0 | 0 | 0 | 0 | 0 | 0 | 0 | 0 | 0 | 0 | 0 | 0 | 0 | 0 | 0 | 0 | 0 | 0 | 0 | 0 | 0 | 0 | 0 | 0 | 0 | 0 | 0 | 0 | 0 | 0 | 0 | 0 | 0 | 0 | 0 | 0 | 0 | 0 | 0 | 0 | 0 | 0 | 0 | 0 | 0 | 0 | 0 | 0 | 0 | 0 | 0 | 0 | 0 | 0 | 0 | 0 | 0 | 0 | 0 | 0 | 0 | 0 | 0 | 0 | 0 | 0 | 0 | 0 | 0 | 0 | 0 | 0 | 0 | 0 | 0 | 0 | 0 | 0 | 0 | 0 | 0 | 0 | 0 | 0 | 0 | 0 | 0 | 0 | 0 | 0 | 0 | 0 | 0 | 0 | 0 | 0 | 0 | 0 | 0
17 | 1 |  | 829 |  | 1.21-2201-1-2/1 | Технический осмотр распределительных коробок (щитков), с автоматами | шт. | 20 | 0 | 20 |  |  |  | 3715.8 | 10.8 | 0 | 0 | 3705 | 0 | 6 | 0 | 0 | 2593.5 | 370.5 |  | -1 | 185.79 | 0.54 | 0 | 0 | 185.25 | 0 | 0.3 | 0 | 0 | 61.93 | 0.18 | 0 | 0 | 61.75 | 0 | 0.1 | 0 | 0 | 70 | 10 | 1 | 1 |  |  | 1 | 1 | 1 | 1 |  |  |  |  | 0 | 4 | СН-2012.1 Выпуск № 5 (в текущих ценах по состоянию на 01.10.2025 г.). 1.21-2201-1-2/1 |  |  | 0 | 0 |  | 0 | 1 | 0 | 1 | 1 | 1 | 1 | 1 | 1 |  | 70 | 10 |  |  |  | 0 | 0 | 0 | [5 empty] | 0 |  | 0 | 3715.8 | 0.54 | 0 | 0 | 185.25 | 0 | 0.3 | 0 | 0 | 2593.5 | 370.5 |  |  |  | )*3 |  |  | )*3 |  | )*3 |  |  |  |  | 0 | 0 | 1 | 1 |  |  |  | 16987630 | шт. | шт. | 1 | [6 empty] | 1441815344 | 1 | СН-2012 | 0 |  | 4 | 0 | Подрядные работы, гл. 1-5,7 | работа |  |  |  | 1024 | 61.93 | 0.18 | 0 | 0 | 61.75 | 0.1 | 0 | 0 | [17 empty] | 0 | 0 | 0 |  |  |  |  | 70 | 10 |  |  |  |  | 0 |  | 2049612897 | 2 | 1 | -2 | 0 | 0 | 0 | 6679.8 | 0 | 0 | 6679.8 |  | 0 | 3 | 0 |  | 0 | 1 | 0 | 0 | 0 | 0 |  | 0
17 | 1 |  | 834 | 36 | 1.21-2203-1-2/1 | Техническое обслуживание распределительных коробок (щитков), с автоматами | шт. | 20 | 0 | 20 |  |  |  | 37563.2 | 513.8 | 0 | 0 | 37049.4 | 0 | 60 | 0 | 0 | 25934.58 | 3704.94 |  | 1470943379 | 1878.16 | 25.69 | 0 | 0 | 1852.47 | 0 | 3 | 0 | 0 | 1878.16 | 25.69 | 0 | 0 | 1852.47 | 0 | 3 | 0 | 0 | 70 | 10 | 1 | 1 |  |  | 1 | 1 | 1 | 1 |  |  |  |  | 0 | 4 | СН-2012.1 Выпуск № 5 (в текущих ценах по состоянию на 01.10.2025 г.). 1.21-2203-1-2/1 |  |  | 0 | 0 |  | 0 | 1 | 0 | 1 | 1 | 1 | 1 | 1 | 1 |  | 70 | 10 |  |  |  | 0 | 0 | 0 | [5 empty] | 0 |  | 0 | 37563.2 | 25.69 | 0 | 0 | 1852.47 | 0 | 3 | 0 | 0 | 25934.58 | 3704.94 | [13 empty] | 0 | 0 | 1 | 1 |  |  |  | 16987630 | шт. | шт. | 1 | [6 empty] | 1441815344 | 1 | СН-2012 | 0 |  | 4 | 0 | Подрядные работы, гл. 1-5,7 | работа |  |  |  | 0 | 1878.16 | 25.69 | 0 | 0 | 1852.47 | 3 | 0 | 0 | [17 empty] | 0 | 0 | 0 |  |  |  |  | 70 | 10 |  |  |  |  | 0 |  | -18339376 | 2 | 1 | -2 | 0 | 0 | 0 | 67202.72 | 0 | 0 | 67202.72 |  | 0 | 3 | 0 |  | 0 | 1 | 0 | 0 | 0 | 0 |  | 0
17 | 1 |  | 835 |  | 1.21-2301-22-1/1 | Осмотр розетки штепсельной силовой с заземляющим контактом, степень защиты IP20, IP21, IP22 - ежемесячный | 100 шт. | 0.08 | 0 | 0.08 |  |  |  | 29.19 | 0 | 0 | 0 | 29.19 | 0 | 0.0576 | 0 | 0 | 20.43 | 2.92 |  | -1 | 364.92 | 0 | 0 | 0 | 364.92 | 0 | 0.72 | 0 | 0 | 121.64 | 0 | 0 | 0 | 121.64 | 0 | 0.24 | 0 | 0 | 70 | 10 | 1 | 1 |  |  | 1 | 1 | 1 | 1 |  |  |  |  | 0 | 4 | СН-2012.1 Выпуск № 5 (в текущих ценах по состоянию на 01.10.2025 г.). 1.21-2301-22-1/1 |  |  | 0 | 0 |  | 0 | 1 | 0 | 1 | 1 | 1 | 1 | 1 | 1 |  | 70 | 10 |  |  |  | 0 | 0 | 0 | [5 empty] | 0 |  | 0 | 29.19 | 0 | 0 | 0 | 364.92 | 0 | 0.72 | 0 | 0 | 20.433 | 2.919 |  |  |  | )*3 | )*3 | )*3 | )*3 |  | )*3 | )*3 |  |  |  | 0 | 0 | 1 | 1 |  |  |  | 16987630 | 100 шт. | 100 шт. | 100 | [6 empty] | 1441815344 | 1 | СН-2012 | 0 |  | 4 | 0 | Подрядные работы, гл. 1-5,7 | работа |  |  |  | 1024 | 121.64 | 0 | 0 | 0 | 121.64 | 0.24 | 0 | 0 | [17 empty] | 0 | 0 | 0 |  |  |  |  | 70 | 10 |  |  |  |  | 0 |  | 1019270866 | 2 | 1 | -2 | 0 | 0 | 0 | 52.54 | 0 | 0 | 52.54 |  | 0 | 3 | 0 |  | 0 | 1 | 0 | 0 | 0 | 0 |  | 0
17 | 1 |  | 837 |  | 1.21-2303-37-2/1 | Техническое обслуживание накладной штепсельной силовой розетки с винтовыми зажимами, заземляющим контактом, степень защиты IP20, IP21, IP22 - годовое | 10 шт. | 0.8 | 0 | 0.8 |  |  |  | 202.64 | 5.04 | 0 | 0 | 197.6 | 0 | 0.32 | 0 | 0 | 138.32 | 19.76 |  | -1 | 253.3 | 6.3 | 0 | 0 | 247 | 0 | 0.4 | 0 | 0 | 253.3 | 6.3 | 0 | 0 | 247 | 0 | 0.4 | 0 | 0 | 70 | 10 | 1 | 1 |  |  | 1 | 1 | 1 | 1 |  |  |  |  | 0 | 4 | СН-2012.1 Выпуск № 5 (в текущих ценах по состоянию на 01.10.2025 г.). 1.21-2303-37-2/1 |  |  | 0 | 0 |  | 0 | 1 | 0 | 1 | 1 | 1 | 1 | 1 | 1 |  | 70 | 10 |  |  |  | 0 | 0 | 0 | [5 empty] | 0 |  | 0 | 202.64 | 6.3 | 0 | 0 | 247 | 0 | 0.4 | 0 | 0 | 138.32 | 19.76 | [13 empty] | 0 | 0 | 1 | 1 |  |  |  | 16987630 | 10 шт. | 10 шт. | 10 | [6 empty] | 1441815344 | 1 | СН-2012 | 0 |  | 4 | 0 | Подрядные работы, гл. 1-5,7 | работа |  |  |  | 1024 | 253.3 | 6.3 | 0 | 0 | 247 | 0.4 | 0 | 0 | [17 empty] | 0 | 0 | 0 |  |  |  |  | 70 | 10 |  |  |  |  | 0 |  | 526043079 | 2 | 1 | -2 | 0 | 0 | 0 | 360.72 | 0 | 0 | 360.72 |  | 0 | 3 | 0 |  | 0 | 1 | 0 | 0 | 0 | 0 |  | 0
17 | 1 |  | 839 | 37 | 1.21-2303-37-1/1 | Техническое обслуживание накладной штепсельной силовой розетки с винтовыми зажимами, заземляющим контактом, степень защиты IP20, IP21, IP22 - полугодовое | 10 шт. | 0.8 | 0 | 0.8 |  |  |  | 93.96 | 5.04 | 0 | 0 | 88.92 | 0 | 0.144 | 0 | 0 | 62.24 | 8.89 |  | 1470943379 | 117.45 | 6.3 | 0 | 0 | 111.15 | 0 | 0.18 | 0 | 0 | 117.45 | 6.3 | 0 | 0 | 111.15 | 0 | 0.18 | 0 | 0 | 70 | 10 | 1 | 1 |  |  | 1 | 1 | 1 | 1 |  |  |  |  | 0 | 4 | СН-2012.1 Выпуск № 5 (в текущих ценах по состоянию на 01.10.2025 г.). 1.21-2303-37-1/1 |  |  | 0 | 0 |  | 0 | 1 | 0 | 1 | 1 | 1 | 1 | 1 | 1 |  | 70 | 10 |  |  |  | 0 | 0 | 0 | [5 empty] | 0 |  | 0 | 93.96 | 6.3 | 0 | 0 | 111.15 | 0 | 0.18 | 0 | 0 | 62.244 | 8.892 | [13 empty] | 0 | 0 | 1 | 1 |  |  |  | 16987630 | 10 шт. | 10 шт. | 10 | [6 empty] | 1441815344 | 1 | СН-2012 | 0 |  | 4 | 0 | Подрядные работы, гл. 1-5,7 | работа |  |  |  | 0 | 117.45 | 6.3 | 0 | 0 | 111.15 | 0.18 | 0 | 0 | [17 empty] | 0 | 0 | 0 |  |  |  |  | 70 | 10 |  |  |  |  | 0 |  | 1310870617 | 2 | 1 | -2 | 0 | 0 | 0 | 165.09 | 0 | 0 | 165.09 |  | 0 | 3 | 0 |  | 0 | 1 | 0 | 0 | 0 | 0 |  | 0
17 | 1 |  | 842 | 38 | 1.21-2303-28-1/1 | Техническое обслуживание автоматического выключателя до 160 А | шт. | 5 | 0 | 5 |  |  |  | 2174.3 | 45.3 | 0 | 0 | 2129 | 0 | 3 | 0 | 0 | 1490.3 | 212.9 |  | 1470943379 | 434.86 | 9.06 | 0 | 0 | 425.8 | 0 | 0.6 | 0 | 0 | 217.43 | 4.53 | 0 | 0 | 212.9 | 0 | 0.3 | 0 | 0 | 70 | 10 | 1 | 1 |  |  | 1 | 1 | 1 | 1 |  |  |  |  | 0 | 4 | СН-2012.1 Выпуск № 5 (в текущих ценах по состоянию на 01.10.2025 г.). 1.21-2303-28-1/1 |  |  | 0 | 0 |  | 0 | 1 | 0 | 1 | 1 | 1 | 1 | 1 | 1 |  | 70 | 10 |  |  |  | 0 | 0 | 0 | [5 empty] | 0 |  | 0 | 2174.3 | 9.06 | 0 | 0 | 425.8 | 0 | 0.6 | 0 | 0 | 1490.3 | 212.9 |  |  |  | )*2 |  |  | )*2 |  | )*2 |  |  |  |  | 0 | 0 | 1 | 1 |  |  |  | 16987630 | шт. | шт. | 1 | [6 empty] | 1441815344 | 1 | СН-2012 | 0 |  | 4 | 0 | Подрядные работы, гл. 1-5,7 | работа |  |  |  | 0 | 217.43 | 4.53 | 0 | 0 | 212.9 | 0.3 | 0 | 0 | [17 empty] | 0 | 0 | 0 |  |  |  |  | 70 | 10 |  |  |  |  | 0 |  | 1338640914 | 2 | 1 | -2 | 0 | 0 | 0 | 3877.5 | 0 | 0 | 3877.5 |  | 0 | 3 | 0 |  | 0 | 1 | 0 | 0 | 0 | 0 |  | 0
17 | 1 |  | 845 |  | 1.21-2201-1-2/1 | Технический осмотр распределительных коробок (щитков), с автоматами | шт. | 55 | 0 | 55 |  |  |  | 10218.45 | 29.7 | 0 | 0 | 10188.75 | 0 | 16.5 | 0 | 0 | 7132.13 | 1018.88 |  | -1 | 185.79 | 0.54 | 0 | 0 | 185.25 | 0 | 0.3 | 0 | 0 | 61.93 | 0.18 | 0 | 0 | 61.75 | 0 | 0.1 | 0 | 0 | 70 | 10 | 1 | 1 |  |  | 1 | 1 | 1 | 1 |  |  |  |  | 0 | 4 | СН-2012.1 Выпуск № 5 (в текущих ценах по состоянию на 01.10.2025 г.). 1.21-2201-1-2/1 |  |  | 0 | 0 |  | 0 | 1 | 0 | 1 | 1 | 1 | 1 | 1 | 1 |  | 70 | 10 |  |  |  | 0 | 0 | 0 | [5 empty] | 0 |  | 0 | 10218.45 | 0.54 | 0 | 0 | 185.25 | 0 | 0.3 | 0 | 0 | 7132.125 | 1018.875 |  |  |  | )*3 |  |  | )*3 |  | )*3 |  |  |  |  | 0 | 0 | 1 | 1 |  |  |  | 16987630 | шт. | шт. | 1 | [6 empty] | 1441815344 | 1 | СН-2012 | 0 |  | 4 | 0 | Подрядные работы, гл. 1-5,7 | работа |  |  |  | 1024 | 61.93 | 0.18 | 0 | 0 | 61.75 | 0.1 | 0 | 0 | [17 empty] | 0 | 0 | 0 |  |  |  |  | 70 | 10 |  |  |  |  | 0 |  | 2049612897 | 2 | 1 | -2 | 0 | 0 | 0 | 18369.46 | 0 | 0 | 18369.46 |  | 0 | 3 | 0 |  | 0 | 1 | 0 | 0 | 0 | 0 |  | 0
17 | 1 |  | 850 | 39 | 1.21-2203-1-2/1 | Техническое обслуживание распределительных коробок (щитков), с автоматами | шт. | 55 | 0 | 55 |  |  |  | 103298.8 | 1412.95 | 0 | 0 | 101885.85 | 0 | 165 | 0 | 0 | 71320.1 | 10188.59 |  | 1470943379 | 1878.16 | 25.69 | 0 | 0 | 1852.47 | 0 | 3 | 0 | 0 | 1878.16 | 25.69 | 0 | 0 | 1852.47 | 0 | 3 | 0 | 0 | 70 | 10 | 1 | 1 |  |  | 1 | 1 | 1 | 1 |  |  |  |  | 0 | 4 | СН-2012.1 Выпуск № 5 (в текущих ценах по состоянию на 01.10.2025 г.). 1.21-2203-1-2/1 |  |  | 0 | 0 |  | 0 | 1 | 0 | 1 | 1 | 1 | 1 | 1 | 1 |  | 70 | 10 |  |  |  | 0 | 0 | 0 | [5 empty] | 0 |  | 0 | 103298.8 | 25.69 | 0 | 0 | 1852.47 | 0 | 3 | 0 | 0 | 71320.095 | 10188.585 | [13 empty] | 0 | 0 | 1 | 1 |  |  |  | 16987630 | шт. | шт. | 1 | [6 empty] | 1441815344 | 1 | СН-2012 | 0 |  | 4 | 0 | Подрядные работы, гл. 1-5,7 | работа |  |  |  | 0 | 1878.16 | 25.69 | 0 | 0 | 1852.47 | 3 | 0 | 0 | [17 empty] | 0 | 0 | 0 |  |  |  |  | 70 | 10 |  |  |  |  | 0 |  | -18339376 | 2 | 1 | -2 | 0 | 0 | 0 | 184807.49 | 0 | 0 | 184807.49 |  | 0 | 3 | 0 |  | 0 | 1 | 0 | 0 | 0 | 0 |  | 0
17 | 1 |  | 853 | 40 | 1.21-2303-28-1/1 | Техническое обслуживание автоматического выключателя до 160 А | шт. | 5 | 0 | 5 |  |  |  | 2174.3 | 45.3 | 0 | 0 | 2129 | 0 | 3 | 0 | 0 | 1490.3 | 212.9 |  | 1470943379 | 434.86 | 9.06 | 0 | 0 | 425.8 | 0 | 0.6 | 0 | 0 | 217.43 | 4.53 | 0 | 0 | 212.9 | 0 | 0.3 | 0 | 0 | 70 | 10 | 1 | 1 |  |  | 1 | 1 | 1 | 1 |  |  |  |  | 0 | 4 | СН-2012.1 Выпуск № 5 (в текущих ценах по состоянию на 01.10.2025 г.). 1.21-2303-28-1/1 |  |  | 0 | 0 |  | 0 | 1 | 0 | 1 | 1 | 1 | 1 | 1 | 1 |  | 70 | 10 |  |  |  | 0 | 0 | 0 | [5 empty] | 0 |  | 0 | 2174.3 | 9.06 | 0 | 0 | 425.8 | 0 | 0.6 | 0 | 0 | 1490.3 | 212.9 |  |  |  | )*2 |  |  | )*2 |  | )*2 |  |  |  |  | 0 | 0 | 1 | 1 |  |  |  | 16987630 | шт. | шт. | 1 | [6 empty] | 1441815344 | 1 | СН-2012 | 0 |  | 4 | 0 | Подрядные работы, гл. 1-5,7 | работа |  |  |  | 0 | 217.43 | 4.53 | 0 | 0 | 212.9 | 0.3 | 0 | 0 | [17 empty] | 0 | 0 | 0 |  |  |  |  | 70 | 10 |  |  |  |  | 0 |  | 1338640914 | 2 | 1 | -2 | 0 | 0 | 0 | 3877.5 | 0 | 0 | 3877.5 |  | 0 | 3 | 0 |  | 0 | 1 | 0 | 0 | 0 | 0 |  | 0
17 | 1 |  | 854 |  | 1.21-2301-22-1/1 | Осмотр розетки штепсельной силовой с заземляющим контактом, степень защиты IP20, IP21, IP22 - ежемесячный | 100 шт. | 0.05 | 0 | 0.05 |  |  |  | 18.25 | 0 | 0 | 0 | 18.25 | 0 | 0.036 | 0 | 0 | 12.78 | 1.83 |  | -1 | 364.92 | 0 | 0 | 0 | 364.92 | 0 | 0.72 | 0 | 0 | 121.64 | 0 | 0 | 0 | 121.64 | 0 | 0.24 | 0 | 0 | 70 | 10 | 1 | 1 |  |  | 1 | 1 | 1 | 1 |  |  |  |  | 0 | 4 | СН-2012.1 Выпуск № 5 (в текущих ценах по состоянию на 01.10.2025 г.). 1.21-2301-22-1/1 |  |  | 0 | 0 |  | 0 | 1 | 0 | 1 | 1 | 1 | 1 | 1 | 1 |  | 70 | 10 |  |  |  | 0 | 0 | 0 | [5 empty] | 0 |  | 0 | 18.25 | 0 | 0 | 0 | 364.92 | 0 | 0.72 | 0 | 0 | 12.775 | 1.825 |  |  |  | )*3 | )*3 | )*3 | )*3 |  | )*3 | )*3 |  |  |  | 0 | 0 | 1 | 1 |  |  |  | 16987630 | 100 шт. | 100 шт. | 100 | [6 empty] | 1441815344 | 1 | СН-2012 | 0 |  | 4 | 0 | Подрядные работы, гл. 1-5,7 | работа |  |  |  | 1024 | 121.64 | 0 | 0 | 0 | 121.64 | 0.24 | 0 | 0 | [17 empty] | 0 | 0 | 0 |  |  |  |  | 70 | 10 |  |  |  |  | 0 |  | 1019270866 | 2 | 1 | -2 | 0 | 0 | 0 | 32.86 | 0 | 0 | 32.86 |  | 0 | 3 | 0 |  | 0 | 1 | 0 | 0 | 0 | 0 |  | 0
17 | 1 |  | 856 |  | 1.21-2303-37-2/1 | Техническое обслуживание накладной штепсельной силовой розетки с винтовыми зажимами, заземляющим контактом, степень защиты IP20, IP21, IP22 - годовое | 10 шт. | 0.5 | 0 | 0.5 |  |  |  | 126.65 | 3.15 | 0 | 0 | 123.5 | 0 | 0.2 | 0 | 0 | 86.45 | 12.35 |  | -1 | 253.3 | 6.3 | 0 | 0 | 247 | 0 | 0.4 | 0 | 0 | 253.3 | 6.3 | 0 | 0 | 247 | 0 | 0.4 | 0 | 0 | 70 | 10 | 1 | 1 |  |  | 1 | 1 | 1 | 1 |  |  |  |  | 0 | 4 | СН-2012.1 Выпуск № 5 (в текущих ценах по состоянию на 01.10.2025 г.). 1.21-2303-37-2/1 |  |  | 0 | 0 |  | 0 | 1 | 0 | 1 | 1 | 1 | 1 | 1 | 1 |  | 70 | 10 |  |  |  | 0 | 0 | 0 | [5 empty] | 0 |  | 0 | 126.65 | 6.3 | 0 | 0 | 247 | 0 | 0.4 | 0 | 0 | 86.45 | 12.35 | [13 empty] | 0 | 0 | 1 | 1 |  |  |  | 16987630 | 10 шт. | 10 шт. | 10 | [6 empty] | 1441815344 | 1 | СН-2012 | 0 |  | 4 | 0 | Подрядные работы, гл. 1-5,7 | работа |  |  |  | 1024 | 253.3 | 6.3 | 0 | 0 | 247 | 0.4 | 0 | 0 | [17 empty] | 0 | 0 | 0 |  |  |  |  | 70 | 10 |  |  |  |  | 0 |  | 526043079 | 2 | 1 | -2 | 0 | 0 | 0 | 225.45 | 0 | 0 | 225.45 |  | 0 | 3 | 0 |  | 0 | 1 | 0 | 0 | 0 | 0 |  | 0
17 | 1 |  | 858 | 41 | 1.21-2303-37-1/1 | Техническое обслуживание накладной штепсельной силовой розетки с винтовыми зажимами, заземляющим контактом, степень защиты IP20, IP21, IP22 - полугодовое | 10 шт. | 0.5 | 0 | 0.5 |  |  |  | 58.73 | 3.15 | 0 | 0 | 55.58 | 0 | 0.09 | 0 | 0 | 38.91 | 5.56 |  | 1470943379 | 117.45 | 6.3 | 0 | 0 | 111.15 | 0 | 0.18 | 0 | 0 | 117.45 | 6.3 | 0 | 0 | 111.15 | 0 | 0.18 | 0 | 0 | 70 | 10 | 1 | 1 |  |  | 1 | 1 | 1 | 1 |  |  |  |  | 0 | 4 | СН-2012.1 Выпуск № 5 (в текущих ценах по состоянию на 01.10.2025 г.). 1.21-2303-37-1/1 |  |  | 0 | 0 |  | 0 | 1 | 0 | 1 | 1 | 1 | 1 | 1 | 1 |  | 70 | 10 |  |  |  | 0 | 0 | 0 | [5 empty] | 0 |  | 0 | 58.73 | 6.3 | 0 | 0 | 111.15 | 0 | 0.18 | 0 | 0 | 38.906 | 5.558 | [13 empty] | 0 | 0 | 1 | 1 |  |  |  | 16987630 | 10 шт. | 10 шт. | 10 | [6 empty] | 1441815344 | 1 | СН-2012 | 0 |  | 4 | 0 | Подрядные работы, гл. 1-5,7 | работа |  |  |  | 0 | 117.45 | 6.3 | 0 | 0 | 111.15 | 0.18 | 0 | 0 | [17 empty] | 0 | 0 | 0 |  |  |  |  | 70 | 10 |  |  |  |  | 0 |  | 1310870617 | 2 | 1 | -2 | 0 | 0 | 0 | 103.2 | 0 | 0 | 103.2 |  | 0 | 3 | 0 |  | 0 | 1 | 0 | 0 | 0 | 0 |  | 0
17 | 1 |  | 861 |  | 1.21-2201-1-2/1 | Технический осмотр распределительных коробок (щитков), с автоматами | шт. | 11 | 0 | 11 |  |  |  | 2043.69 | 5.94 | 0 | 0 | 2037.75 | 0 | 3.3 | 0 | 0 | 1426.43 | 203.78 |  | -1 | 185.79 | 0.54 | 0 | 0 | 185.25 | 0 | 0.3 | 0 | 0 | 61.93 | 0.18 | 0 | 0 | 61.75 | 0 | 0.1 | 0 | 0 | 70 | 10 | 1 | 1 |  |  | 1 | 1 | 1 | 1 |  |  |  |  | 0 | 4 | СН-2012.1 Выпуск № 5 (в текущих ценах по состоянию на 01.10.2025 г.). 1.21-2201-1-2/1 |  |  | 0 | 0 |  | 0 | 1 | 0 | 1 | 1 | 1 | 1 | 1 | 1 |  | 70 | 10 |  |  |  | 0 | 0 | 0 | [5 empty] | 0 |  | 0 | 2043.69 | 0.54 | 0 | 0 | 185.25 | 0 | 0.3 | 0 | 0 | 1426.425 | 203.775 |  |  |  | )*3 |  |  | )*3 |  | )*3 |  |  |  |  | 0 | 0 | 1 | 1 |  |  |  | 16987630 | шт. | шт. | 1 | [6 empty] | 1441815344 | 1 | СН-2012 | 0 |  | 4 | 0 | Подрядные работы, гл. 1-5,7 | работа |  |  |  | 1024 | 61.93 | 0.18 | 0 | 0 | 61.75 | 0.1 | 0 | 0 | [17 empty] | 0 | 0 | 0 |  |  |  |  | 70 | 10 |  |  |  |  | 0 |  | 2049612897 | 2 | 1 | -2 | 0 | 0 | 0 | 3673.9 | 0 | 0 | 3673.9 |  | 0 | 3 | 0 |  | 0 | 1 | 0 | 0 | 0 | 0 |  | 0
17 | 1 |  | 866 | 42 | 1.21-2203-1-2/1 | Техническое обслуживание распределительных коробок (щитков), с автоматами | шт. | 11 | 0 | 11 |  |  |  | 20659.76 | 282.59 | 0 | 0 | 20377.17 | 0 | 33 | 0 | 0 | 14264.02 | 2037.72 |  | 1470943379 | 1878.16 | 25.69 | 0 | 0 | 1852.47 | 0 | 3 | 0 | 0 | 1878.16 | 25.69 | 0 | 0 | 1852.47 | 0 | 3 | 0 | 0 | 70 | 10 | 1 | 1 |  |  | 1 | 1 | 1 | 1 |  |  |  |  | 0 | 4 | СН-2012.1 Выпуск № 5 (в текущих ценах по состоянию на 01.10.2025 г.). 1.21-2203-1-2/1 |  |  | 0 | 0 |  | 0 | 1 | 0 | 1 | 1 | 1 | 1 | 1 | 1 |  | 70 | 10 |  |  |  | 0 | 0 | 0 | [5 empty] | 0 |  | 0 | 20659.76 | 25.69 | 0 | 0 | 1852.47 | 0 | 3 | 0 | 0 | 14264.019 | 2037.717 | [13 empty] | 0 | 0 | 1 | 1 |  |  |  | 16987630 | шт. | шт. | 1 | [6 empty] | 1441815344 | 1 | СН-2012 | 0 |  | 4 | 0 | Подрядные работы, гл. 1-5,7 | работа |  |  |  | 0 | 1878.16 | 25.69 | 0 | 0 | 1852.47 | 3 | 0 | 0 | [17 empty] | 0 | 0 | 0 |  |  |  |  | 70 | 10 |  |  |  |  | 0 |  | -18339376 | 2 | 1 | -2 | 0 | 0 | 0 | 36961.5 | 0 | 0 | 36961.5 |  | 0 | 3 | 0 |  | 0 | 1 | 0 | 0 | 0 | 0 |  | 0
17 | 1 |  | 869 | 43 | 1.21-2303-28-1/1 | Техническое обслуживание автоматического выключателя до 160 А | шт. | 7 | 0 | 7 |  |  |  | 3044.02 | 63.42 | 0 | 0 | 2980.6 | 0 | 4.2 | 0 | 0 | 2086.42 | 298.06 |  | 1470943379 | 434.86 | 9.06 | 0 | 0 | 425.8 | 0 | 0.6 | 0 | 0 | 217.43 | 4.53 | 0 | 0 | 212.9 | 0 | 0.3 | 0 | 0 | 70 | 10 | 1 | 1 |  |  | 1 | 1 | 1 | 1 |  |  |  |  | 0 | 4 | СН-2012.1 Выпуск № 5 (в текущих ценах по состоянию на 01.10.2025 г.). 1.21-2303-28-1/1 |  |  | 0 | 0 |  | 0 | 1 | 0 | 1 | 1 | 1 | 1 | 1 | 1 |  | 70 | 10 |  |  |  | 0 | 0 | 0 | [5 empty] | 0 |  | 0 | 3044.02 | 9.06 | 0 | 0 | 425.8 | 0 | 0.6 | 0 | 0 | 2086.42 | 298.06 |  |  |  | )*2 |  |  | )*2 |  | )*2 |  |  |  |  | 0 | 0 | 1 | 1 |  |  |  | 16987630 | шт. | шт. | 1 | [6 empty] | 1441815344 | 1 | СН-2012 | 0 |  | 4 | 0 | Подрядные работы, гл. 1-5,7 | работа |  |  |  | 0 | 217.43 | 4.53 | 0 | 0 | 212.9 | 0.3 | 0 | 0 | [17 empty] | 0 | 0 | 0 |  |  |  |  | 70 | 10 |  |  |  |  | 0 |  | 1338640914 | 2 | 1 | -2 | 0 | 0 | 0 | 5428.5 | 0 | 0 | 5428.5 |  | 0 | 3 | 0 |  | 0 | 1 | 0 | 0 | 0 | 0 |  | 0
17 | 1 |  | 872 |  | 1.21-2201-1-2/1 | Технический осмотр распределительных коробок (щитков), с автоматами | шт. | 2 | 0 | 2 |  |  |  | 371.58 | 1.08 | 0 | 0 | 370.5 | 0 | 0.6 | 0 | 0 | 259.35 | 37.05 |  | -1 | 185.79 | 0.54 | 0 | 0 | 185.25 | 0 | 0.3 | 0 | 0 | 61.93 | 0.18 | 0 | 0 | 61.75 | 0 | 0.1 | 0 | 0 | 70 | 10 | 1 | 1 |  |  | 1 | 1 | 1 | 1 |  |  |  |  | 0 | 4 | СН-2012.1 Выпуск № 5 (в текущих ценах по состоянию на 01.10.2025 г.). 1.21-2201-1-2/1 |  |  | 0 | 0 |  | 0 | 1 | 0 | 1 | 1 | 1 | 1 | 1 | 1 |  | 70 | 10 |  |  |  | 0 | 0 | 0 | [5 empty] | 0 |  | 0 | 371.58 | 0.54 | 0 | 0 | 185.25 | 0 | 0.3 | 0 | 0 | 259.35 | 37.05 |  |  |  | )*3 |  |  | )*3 |  | )*3 |  |  |  |  | 0 | 0 | 1 | 1 |  |  |  | 16987630 | шт. | шт. | 1 | [6 empty] | 1441815344 | 1 | СН-2012 | 0 |  | 4 | 0 | Подрядные работы, гл. 1-5,7 | работа |  |  |  | 1024 | 61.93 | 0.18 | 0 | 0 | 61.75 | 0.1 | 0 | 0 | [17 empty] | 0 | 0 | 0 |  |  |  |  | 70 | 10 |  |  |  |  | 0 |  | 2049612897 | 2 | 1 | -2 | 0 | 0 | 0 | 667.98 | 0 | 0 | 667.98 |  | 0 | 3 | 0 |  | 0 | 1 | 0 | 0 | 0 | 0 |  | 0
17 | 1 |  | 877 | 44 | 1.21-2203-1-2/1 | Техническое обслуживание распределительных коробок (щитков), с автоматами | шт. | 2 | 0 | 2 |  |  |  | 3756.32 | 51.38 | 0 | 0 | 3704.94 | 0 | 6 | 0 | 0 | 2593.46 | 370.49 |  | 1470943379 | 1878.16 | 25.69 | 0 | 0 | 1852.47 | 0 | 3 | 0 | 0 | 1878.16 | 25.69 | 0 | 0 | 1852.47 | 0 | 3 | 0 | 0 | 70 | 10 | 1 | 1 |  |  | 1 | 1 | 1 | 1 |  |  |  |  | 0 | 4 | СН-2012.1 Выпуск № 5 (в текущих ценах по состоянию на 01.10.2025 г.). 1.21-2203-1-2/1 |  |  | 0 | 0 |  | 0 | 1 | 0 | 1 | 1 | 1 | 1 | 1 | 1 |  | 70 | 10 |  |  |  | 0 | 0 | 0 | [5 empty] | 0 |  | 0 | 3756.32 | 25.69 | 0 | 0 | 1852.47 | 0 | 3 | 0 | 0 | 2593.458 | 370.494 | [13 empty] | 0 | 0 | 1 | 1 |  |  |  | 16987630 | шт. | шт. | 1 | [6 empty] | 1441815344 | 1 | СН-2012 | 0 |  | 4 | 0 | Подрядные работы, гл. 1-5,7 | работа |  |  |  | 0 | 1878.16 | 25.69 | 0 | 0 | 1852.47 | 3 | 0 | 0 | [17 empty] | 0 | 0 | 0 |  |  |  |  | 70 | 10 |  |  |  |  | 0 |  | -18339376 | 2 | 1 | -2 | 0 | 0 | 0 | 6720.27 | 0 | 0 | 6720.27 |  | 0 | 3 | 0 |  | 0 | 1 | 0 | 0 | 0 | 0 |  | 0
17 | 1 |  | 878 |  | 1.21-2301-3-1/1 | Технический осмотр выключателей автоматических трехполюсных установочных, номинальный ток до 200 А | шт. | 13 | 0 | 13 |  |  |  | 1203.93 | 0 | 0 | 0 | 1203.93 | 0 | 1.95 | 0 | 0 | 842.75 | 120.39 |  | -1 | 92.61 | 0 | 0 | 0 | 92.61 | 0 | 0.15 | 0 | 0 | 30.87 | 0 | 0 | 0 | 30.87 | 0 | 0.05 | 0 | 0 | 70 | 10 | 1 | 1 |  |  | 1 | 1 | 1 | 1 |  |  |  |  | 0 | 4 | СН-2012.1 Выпуск № 5 (в текущих ценах по состоянию на 01.10.2025 г.). 1.21-2301-3-1/1 |  |  | 0 | 0 |  | 0 | 1 | 0 | 1 | 1 | 1 | 1 | 1 | 1 |  | 70 | 10 |  |  |  | 0 | 0 | 0 | [5 empty] | 0 |  | 0 | 1203.93 | 0 | 0 | 0 | 92.61 | 0 | 0.15 | 0 | 0 | 842.751 | 120.393 |  |  |  | )*3 |  |  | )*3 |  | )*3 |  |  |  |  | 0 | 0 | 1 | 1 |  |  |  | 16987630 | шт. | шт. | 1 | [6 empty] | 1441815344 | 1 | СН-2012 | 0 |  | 4 | 0 | Подрядные работы, гл. 1-5,7 | работа |  |  |  | 1024 | 30.87 | 0 | 0 | 0 | 30.87 | 0.05 | 0 | 0 | [17 empty] | 0 | 0 | 0 |  |  |  |  | 70 | 10 |  |  |  |  | 0 |  | 1105260746 | 2 | 1 | -2 | 0 | 0 | 0 | 2167.07 | 0 | 0 | 2167.07 |  | 0 | 3 | 0 |  | 0 | 1 | 0 | 0 | 0 | 0 |  | 0
17 | 1 |  | 884 | 45 | 1.21-2303-3-1/1 | Техническое обслуживание выключателей автоматических трехполюсных установочных, номинальный ток до 200 А, | шт. | 13 | 0 | 13 |  |  |  | 12202.06 | 161.07 | 0 | 0 | 12040.99 | 0 | 19.5 | 0 | 0 | 8428.69 | 1204.1 |  | 1470943379 | 938.62 | 12.39 | 0 | 0 | 926.23 | 0 | 1.5 | 0 | 0 | 938.62 | 12.39 | 0 | 0 | 926.23 | 0 | 1.5 | 0 | 0 | 70 | 10 | 1 | 1 |  |  | 1 | 1 | 1 | 1 |  |  |  |  | 0 | 4 | СН-2012.1 Выпуск № 5 (в текущих ценах по состоянию на 01.10.2025 г.). 1.21-2303-3-1/1 |  |  | 0 | 0 |  | 0 | 1 | 0 | 1 | 1 | 1 | 1 | 1 | 1 |  | 70 | 10 |  |  |  | 0 | 0 | 0 | [5 empty] | 0 |  | 0 | 12202.06 | 12.39 | 0 | 0 | 926.23 | 0 | 1.5 | 0 | 0 | 8428.693 | 1204.099 | [13 empty] | 0 | 0 | 1 | 1 |  |  |  | 16987630 | шт. | шт. | 1 | [6 empty] | 1441815344 | 1 | СН-2012 | 0 |  | 4 | 0 | Подрядные работы, гл. 1-5,7 | работа |  |  |  | 0 | 938.62 | 12.39 | 0 | 0 | 926.23 | 1.5 | 0 | 0 | [17 empty] | 0 | 0 | 0 |  |  |  |  | 70 | 10 |  |  |  |  | 0 |  | -1527887975 | 2 | 1 | -2 | 0 | 0 | 0 | 21834.85 | 0 | 0 | 21834.85 |  | 0 | 3 | 0 |  | 0 | 1 | 0 | 0 | 0 | 0 |  | 0
17 | 1 |  | 886 |  | 1.21-2301-19-1/1 | Технический осмотр выключателей автоматических однополюсных установочных на номинальный ток до 63 А | шт. | 7 | 0 | 7 |  |  |  | 518.91 | 0.21 | 0 | 0 | 518.7 | 0 | 0.84 | 0 | 0 | 363.09 | 51.87 |  | -1 | 74.13 | 0.03 | 0 | 0 | 74.1 | 0 | 0.12 | 0 | 0 | 24.71 | 0.01 | 0 | 0 | 24.7 | 0 | 0.04 | 0 | 0 | 70 | 10 | 1 | 1 |  |  | 1 | 1 | 1 | 1 |  |  |  |  | 0 | 4 | СН-2012.1 Выпуск № 5 (в текущих ценах по состоянию на 01.10.2025 г.). 1.21-2301-19-1/1 |  |  | 0 | 0 |  | 0 | 1 | 0 | 1 | 1 | 1 | 1 | 1 | 1 |  | 70 | 10 |  |  |  | 0 | 0 | 0 | [5 empty] | 0 |  | 0 | 518.91 | 0.03 | 0 | 0 | 74.1 | 0 | 0.12 | 0 | 0 | 363.09 | 51.87 |  |  |  | )*3 |  |  | )*3 |  | )*3 |  |  |  |  | 0 | 0 | 1 | 1 |  |  |  | 16987630 | шт. | шт. | 1 | [6 empty] | 1441815344 | 1 | СН-2012 | 0 |  | 4 | 0 | Подрядные работы, гл. 1-5,7 | работа |  |  |  | 1024 | 24.71 | 0.01 | 0 | 0 | 24.7 | 0.04 | 0 | 0 | [17 empty] | 0 | 0 | 0 |  |  |  |  | 70 | 10 |  |  |  |  | 0 |  | 322852978 | 2 | 1 | -2 | 0 | 0 | 0 | 933.87 | 0 | 0 | 933.87 |  | 0 | 3 | 0 |  | 0 | 1 | 0 | 0 | 0 | 0 |  | 0
17 | 1 |  | 889 | 46 | 1.21-2303-19-1/1 | Техническое обслуживание выключателей автоматических однополюсных установочных на номинальный ток до 63 А | шт. | 7 | 0 | 7 |  |  |  | 5198.83 | 11.9 | 0 | 0 | 5186.93 | 0 | 8.4 | 0 | 0 | 3630.85 | 518.69 |  | 1470943379 | 742.69 | 1.7 | 0 | 0 | 740.99 | 0 | 1.2 | 0 | 0 | 742.69 | 1.7 | 0 | 0 | 740.99 | 0 | 1.2 | 0 | 0 | 70 | 10 | 1 | 1 |  |  | 1 | 1 | 1 | 1 |  |  |  |  | 0 | 4 | СН-2012.1 Выпуск № 5 (в текущих ценах по состоянию на 01.10.2025 г.). 1.21-2303-19-1/1 |  |  | 0 | 0 |  | 0 | 1 | 0 | 1 | 1 | 1 | 1 | 1 | 1 |  | 70 | 10 |  |  |  | 0 | 0 | 0 | [5 empty] | 0 |  | 0 | 5198.83 | 1.7 | 0 | 0 | 740.99 | 0 | 1.2 | 0 | 0 | 3630.851 | 518.693 | [13 empty] | 0 | 0 | 1 | 1 |  |  |  | 16987630 | шт. | шт. | 1 | [6 empty] | 1441815344 | 1 | СН-2012 | 0 |  | 4 | 0 | Подрядные работы, гл. 1-5,7 | работа |  |  |  | 0 | 742.69 | 1.7 | 0 | 0 | 740.99 | 1.2 | 0 | 0 | [17 empty] | 0 | 0 | 0 |  |  |  |  | 70 | 10 |  |  |  |  | 0 |  | -773177281 | 2 | 1 | -2 | 0 | 0 | 0 | 9348.37 | 0 | 0 | 9348.37 |  | 0 | 3 | 0 |  | 0 | 1 | 0 | 0 | 0 | 0 |  | 0
51 | 1 | 5 | 1256 |  | Новый подраздел | Щит распределительный для павильона типовой на основе Kaedra IP65 | 0 | [6 empty] | 190224.28 | 2595.9 | 0 | 0 | 187628.38 | 0 | 302.334 | 0 | 0 | 131339.87 | 18762.84 |  |  | 190224.28 | 2595.9 | 0 | 0 | 187628.38 | 0 | 302.334 | 0 | 0 | 131339.87 | 18762.84 |  |  | 0 | 0 | 0 | 340326.99 | 0 | 0 | 340326.99 | 2595.9 | 2595.9 | 0 | 2595.9 | 0 | 0 | 0 | 0 | 0 | [19 empty] | 0 | 0 | 0 | 340326.99 | 0 | 0 | 340326.99 | 2595.9 | 2595.9 | 0 | 2595.9 | 0 | 0 | 0 | 0 | 0 | [114 empty] | 0
50 | 0 | 0 | 1 | 201 | 190224.28 | ПЗ | Прямые затраты |  |  | 201 | 1 | 3 |  | 2 | [7 empty] | 190224.28 | 1 | 190224.28
50 | 0 | 0 | 1 | 202 | 2595.9 | СтМатОб | Стоимость материальных ресурсов (всего) |  |  | 202 | 2 | 3 |  | 2 | [7 empty] | 2595.9 | 1 | 2595.9
50 | 0 | 0 | 1 | 222 | 0 | СтМатОбЗак | Стоимость материалов и оборудования заказчика |  |  | 222 | 3 | 3 |  | 2 | [7 empty] | 0 | 1 | 0
50 | 0 | 0 | 1 | 225 | 2595.9 | СтМатОбПод | Стоимость материалов и оборудования подрядчика |  |  | 225 | 4 | 3 |  | 2 | [7 empty] | 2595.9 | 1 | 2595.9
50 | 0 | 0 | 1 | 226 | 2595.9 | СтМат | Стоимость материалов (всего) |  |  | 226 | 5 | 3 |  | 2 | [7 empty] | 2595.9 | 1 | 2595.9
50 | 0 | 0 | 1 | 227 | 0 | СтМатЗак | Стоимость материалов заказчика |  |  | 227 | 6 | 3 |  | 2 | [7 empty] | 0 | 1 | 0
50 | 0 | 0 | 1 | 228 | 2595.9 | СтМатПод | Стоимость материалов подрядчика |  |  | 228 | 7 | 3 |  | 2 | [7 empty] | 2595.9 | 1 | 2595.9
50 | 0 | 0 | 1 | 216 | 0 | Оборуд | Стоимость оборудования (всего) |  |  | 216 | 8 | 3 |  | 2 | [7 empty] | 0 | 1 | 0
50 | 0 | 0 | 1 | 223 | 0 | ОборудЗак | Стоимость оборудования заказчика |  |  | 223 | 9 | 3 |  | 2 | [7 empty] | 0 | 1 | 0
50 | 0 | 0 | 1 | 229 | 0 | ОборудПод | Стоимость оборудования подрядчика |  |  | 229 | 10 | 3 |  | 2 | [7 empty] | 0 | 1 | 0
50 | 0 | 0 | 1 | 203 | 0 | ЭММ | Эксплуатация машин |  |  | 203 | 11 | 3 |  | 2 | [7 empty] | 0 | 1 | 0
50 | 0 | 0 | 1 | 231 | 0 | ЭММсНРиСП | Эксплуатация машин по ТСН-2001.16 |  |  | 231 | 12 | 3 |  | 2 | [7 empty] | 0 | 1 | 0
50 | 0 | 0 | 1 | 204 | 0 | ЗПМ | ЗП машинистов |  |  | 204 | 13 | 3 |  | 2 | [7 empty] | 0 | 1 | 0
50 | 0 | 0 | 1 | 205 | 187628.38 | ОЗП | Основная ЗП рабочих |  |  | 205 | 14 | 3 |  | 2 | [7 empty] | 187628.38 | 1 | 187628.38
50 | 0 | 0 | 1 | 232 | 0 | ОЗПсНРиСП | Основная ЗП рабочих по ТСН-2001.16 |  |  | 232 | 15 | 3 |  | 2 | [7 empty] | 0 | 1 | 0
50 | 0 | 0 | 1 | 214 | 0 | Строит | Строительные работы с НР и СП |  |  | 214 | 16 | 3 |  | 2 | [7 empty] | 0 | 1 | 0
50 | 0 | 0 | 1 | 215 | 0 | Монтаж | Монтажные работы с НР и СП |  |  | 215 | 17 | 3 |  | 2 | [7 empty] | 0 | 1 | 0
50 | 0 | 0 | 1 | 217 | 340326.99 | Прочие | Прочие работы с НР и СП |  |  | 217 | 18 | 3 |  | 2 | [7 empty] | 340326.99 | 1 | 340326.99
50 | 0 | 0 | 1 | 230 | 0 | ПрочиеЗатр | Прочие затраты по ТСН-2001.16 |  |  | 230 | 19 | 3 |  | 2 | [7 empty] | 0 | 1 | 0
50 | 0 | 0 | 1 | 206 | 0 | ВозврМат | Возврат материалов |  |  | 206 | 20 | 3 |  | 2 | [7 empty] | 0 | 1 | 0
50 | 0 | 0 | 1 | 207 | 302.334 | ТрудСтр | Трудозатраты строителей |  |  | 207 | 21 | 3 |  | -1 | [7 empty] | 302.334 | 1 | 302.334
50 | 0 | 0 | 1 | 208 | 0 | ТрудМаш | Трудозатраты машинистов |  |  | 208 | 22 | 3 |  | -1 | [7 empty] | 0 | 1 | 0
50 | 0 | 0 | 1 | 209 | 0 | ТранспМат | Транспорт материалов |  |  | 209 | 23 | 3 |  | 2 | [7 empty] | 0 | 1 | 0
50 | 0 | 0 | 1 | 233 | 0 | Перевозка | Перевозка грузов |  |  | 233 | 24 | 3 |  | 2 | [7 empty] | 0 | 1 | 0
50 | 0 | 0 | 1 | 210 | 131339.87 | НР | Накладные расходы |  |  | 210 | 25 | 3 |  | 2 | [7 empty] | 131339.87 | 1 | 131339.87
50 | 0 | 0 | 1 | 211 | 18762.84 | СмПриб | Сметная прибыль |  |  | 211 | 26 | 3 |  | 2 | [7 empty] | 18762.84 | 1 | 18762.84
50 | 0 | 0 | 1 | 224 | 340326.99 | Всего | Всего с НР и СП |  |  | 224 | 27 | 3 |  | 2 | [7 empty] | 340326.99 | 1 | 340326.99
5 | 1 |  | 1373 |  | Новый подраздел | ГРЩ 1000А (питание подмостков) |  | 0 |  | 0 | [7 empty] | 0 |  |  | 0 | [53 empty] | 0 | [11 empty] | 0
52 | 1 | 5 | 1312 | 0 | Новый подраздел | ГРЩ 1000А (питание подмостков) | [7 empty] | 155665.68 | 1903.16 | 0 | 0 | 153762.52 | 0 | 252.9728 | 0 | 0 | 107633.79 | 15376.27 | 0 | 0 | 155665.68 | 1903.16 | 0 | 0 | 153762.52 | 0 | 252.9728 | 0 | 0 | 107633.79 | 15376.27 | 0 | 0 | 0 | 0 | 0 | 278675.74 | 0 | 0 | 278675.74 | 1903.16 | 1903.16 | 0 | 1903.16 | 0 | 0 | 0 | 0 | 0 | 0 | 0 | 0 | 0 | 0 | 0 | 0 | 0 | 0 | 0 | 0 | 0 | 0 | 0 | 0 | 0 | 0 | 0 | 0 | 0 | 0 | 0 | 278675.74 | 0 | 0 | 278675.74 | 1903.16 | 1903.16 | 0 | 1903.16 | 0 | 0 | 0 | 0 | 0 | 0 | 0 | 0 | 0 | 0 | 0 | 0 | 0 | 0 | 0 | 0 | 0 | 0 | 0 | 0 | 0 | 0 | 0 | 0 | 0 | 0 | 0 | 0 | 0 | 0 | 0 | 0 | 0 | 0 | 0 | 0 | 0 | 0 | 0 | 0 | 0 | 0 | 0 | 0 | 0 | 0 | 0 | 0 | 0 | 0 | 0 | 0 | 0 | 0 | 0 | 0 | 0 | 0 | 0 | 0 | 0 | 0 | 0 | 0 | 0 | 0 | 0 | 0 | 0 | 0 | 0 | 0 | 0 | 0 | 0 | 0 | 0 | 0 | 0 | 0 | 0 | 0 | 0 | 0 | 0 | 0 | 0 | 0 | 0 | 0 | 0 | 0 | 0 | 0 | 0 | 0 | 0 | 0 | 0 | 0 | 0 | 0 | 0 | 0 | 0 | 0 | 0 | 0 | 0 | 0 | 0 | 0 | 0 | 0 | 0 | 0 | 0 | 0 | 0 | 0
17 | 1 |  | 890 |  | 1.21-2201-28-3/1 | Технический осмотр главного распределительного щита (ГРЩ) с количеством вводов 2 - ежедневный | шт. | 1 | 0 | 1 |  |  |  | 14573 | 0 | 0 | 0 | 14573 | 0 | 23.6 | 0 | 0 | 10201.1 | 1457.3 |  | -1 | 14573 | 0 | 0 | 0 | 14573 | 0 | 23.6 | 0 | 0 | 123.5 | 0 | 0 | 0 | 123.5 | 0 | 0.2 | 0 | 0 | 70 | 10 | 1 | 1 |  |  | 1 | 1 | 1 | 1 |  |  |  |  | 0 | 4 | СН-2012.1 Выпуск № 5 (в текущих ценах по состоянию на 01.10.2025 г.). 1.21-2201-28-3/1 |  |  | 0 | 0 |  | 0 | 1 | 0 | 1 | 1 | 1 | 1 | 1 | 1 |  | 70 | 10 |  |  |  | 0 | 0 | 0 | [5 empty] | 0 |  | 0 | 14573 | 0 | 0 | 0 | 14573 | 0 | 23.6 | 0 | 0 | 10201.1 | 1457.3 | [6 empty] | )*118 |  | )*118 |  |  |  |  | 0 | 0 | 1 | 1 |  |  |  | 16987630 | шт. | шт. | 1 | [6 empty] | 1441815344 | 1 | СН-2012 | 0 |  | 4 | 0 | Подрядные работы, гл. 1-5,7 | работа |  |  |  | 1024 | 123.5 | 0 | 0 | 0 | 123.5 | 0.2 | 0 | 0 | [17 empty] | 0 | 0 | 0 |  |  |  |  | 70 | 10 |  |  |  |  | 0 |  | 472429822 | 2 | 1 | -2 | 0 | 0 | 0 | 26231.4 | 0 | 0 | 26231.4 |  | 0 | 3 | 0 |  | 0 | 1 | 0 | 0 | 0 | 0 |  | 0
17 | 1 |  | 891 |  | 1.21-2201-28-4/1 | Технический осмотр главного распределительного щита (ГРЩ) с количеством вводов 2 - ежемесячный | шт. | 1 | 0 | 1 |  |  |  | 913.88 | 0 | 0 | 0 | 913.88 | 0 | 1.48 | 0 | 0 | 639.72 | 91.39 |  | -1 | 913.88 | 0 | 0 | 0 | 913.88 | 0 | 1.48 | 0 | 0 | 228.47 | 0 | 0 | 0 | 228.47 | 0 | 0.37 | 0 | 0 | 70 | 10 | 1 | 1 |  |  | 1 | 1 | 1 | 1 |  |  |  |  | 0 | 4 | СН-2012.1 Выпуск № 5 (в текущих ценах по состоянию на 01.10.2025 г.). 1.21-2201-28-4/1 |  |  | 0 | 0 |  | 0 | 1 | 0 | 1 | 1 | 1 | 1 | 1 | 1 |  | 70 | 10 |  |  |  | 0 | 0 | 0 | [5 empty] | 0 |  | 0 | 913.88 | 0 | 0 | 0 | 913.88 | 0 | 1.48 | 0 | 0 | 639.716 | 91.388 | [6 empty] | )*4 |  | )*4 |  |  |  |  | 0 | 0 | 1 | 1 |  |  |  | 16987630 | шт. | шт. | 1 | [6 empty] | 1441815344 | 1 | СН-2012 | 0 |  | 4 | 0 | Подрядные работы, гл. 1-5,7 | работа |  |  |  | 1024 | 228.47 | 0 | 0 | 0 | 228.47 | 0.37 | 0 | 0 | [17 empty] | 0 | 0 | 0 |  |  |  |  | 70 | 10 |  |  |  |  | 0 |  | 1157112166 | 2 | 1 | -2 | 0 | 0 | 0 | 1644.99 | 0 | 0 | 1644.99 |  | 0 | 3 | 0 |  | 0 | 1 | 0 | 0 | 0 | 0 |  | 0
17 | 1 |  | 894 | 47 | 1.23-2303-12-1/1 | Техническое обслуживание контроллеров логических операций / Программируемый логический контроллер, 100-240VAC/VDC, 8DI, 4RO, RTC, Ethernet, ЖК | шт. | 1 | 0 | 1 |  |  |  | 5289.82 | 9.94 | 0 | 0 | 5279.88 | 0 | 7.44 | 0 | 0 | 3695.92 | 527.99 |  | 1470943379 | 5289.82 | 9.94 | 0 | 0 | 5279.88 | 0 | 7.44 | 0 | 0 | 2644.91 | 4.97 | 0 | 0 | 2639.94 | 0 | 3.72 | 0 | 0 | 70 | 10 | 1 | 1 |  |  | 1 | 1 | 1 | 1 |  |  |  |  | 0 | 4 | СН-2012.1 Выпуск № 5 (в текущих ценах по состоянию на 01.10.2025 г.). 1.23-2303-12-1/1 |  |  | 0 | 0 |  | 0 | 1 | 0 | 1 | 1 | 1 | 1 | 1 | 1 |  | 70 | 10 |  |  |  | 0 | 0 | 0 | [5 empty] | 0 |  | 0 | 5289.82 | 9.94 | 0 | 0 | 5279.88 | 0 | 7.44 | 0 | 0 | 3695.916 | 527.988 |  |  |  | )*2 |  |  | )*2 |  | )*2 |  |  |  |  | 0 | 0 | 1 | 1 |  |  |  | 16987630 | шт. | шт. | 1 | [6 empty] | 1441815344 | 1 | СН-2012 | 0 |  | 4 | 0 | Подрядные работы, гл. 1-5,7 | работа |  |  |  | 0 | 2644.91 | 4.97 | 0 | 0 | 2639.94 | 3.72 | 0 | 0 | [17 empty] | 0 | 0 | 0 |  |  |  |  | 70 | 10 |  |  |  |  | 0 |  | 1101297477 | 2 | 1 | -2 | 0 | 0 | 0 | 9513.73 | 0 | 0 | 9513.73 |  | 0 | 3 | 0 |  | 0 | 1 | 0 | 0 | 0 | 0 |  | 0
17 | 1 |  | 895 |  | 1.21-2301-26-1/1 | Осмотр модуля управляющего типа CMS-600 - ежедневный / Модуль расширения, 100-240VAC/VDC, 4DI, 4RO | 10 шт. | 0.1 | 0 | 0.1 |  |  |  | 4293.08 | 0 | 0 | 0 | 4293.08 | 0 | 8.47 | 0 | 0 | 3005.16 | 429.31 |  | -1 | 42930.8 | 0 | 0 | 0 | 42930.8 | 0 | 84.7 | 0 | 0 | 354.8 | 0 | 0 | 0 | 354.8 | 0 | 0.7 | 0 | 0 | 70 | 10 | 1 | 1 |  |  | 1 | 1 | 1 | 1 |  |  |  |  | 0 | 4 | СН-2012.1 Выпуск № 5 (в текущих ценах по состоянию на 01.10.2025 г.). 1.21-2301-26-1/1 |  |  | 0 | 0 |  | 0 | 1 | 0 | 1 | 1 | 1 | 1 | 1 | 1 |  | 70 | 10 |  |  |  | 0 | 0 | 0 | [5 empty] | 0 |  | 0 | 4293.08 | 0 | 0 | 0 | 42930.8 | 0 | 84.7 | 0 | 0 | 3005.156 | 429.308 | [6 empty] | )*121 |  | )*121 |  |  |  |  | 0 | 0 | 1 | 1 |  |  |  | 16987630 | 10 шт. | 10 шт. | 10 | [6 empty] | 1441815344 | 1 | СН-2012 | 0 |  | 4 | 0 | Подрядные работы, гл. 1-5,7 | работа |  |  |  | 1024 | 354.8 | 0 | 0 | 0 | 354.8 | 0.7 | 0 | 0 | [17 empty] | 0 | 0 | 0 |  |  |  |  | 70 | 10 |  |  |  |  | 0 |  | -1720685863 | 2 | 1 | -2 | 0 | 0 | 0 | 7727.55 | 0 | 0 | 7727.55 |  | 0 | 3 | 0 |  | 0 | 1 | 0 | 0 | 0 | 0 |  | 0
17 | 1 |  | 898 | 48 | 1.21-2303-41-1/1 | Техническое обслуживание модуля управляющего типа CMS-600 с датчиками тока до 8 - полугодовое / Модуль расширения, 100-240VAC/VDC, 4DI, 4RO | 1 модуль | 1 | 0 | 1 |  |  |  | 209.31 | 6.93 | 0 | 0 | 202.38 | 0 | 0.36 | 0 | 0 | 141.67 | 20.24 |  | 1470943379 | 209.31 | 6.93 | 0 | 0 | 202.38 | 0 | 0.36 | 0 | 0 | 209.31 | 6.93 | 0 | 0 | 202.38 | 0 | 0.36 | 0 | 0 | 70 | 10 | 1 | 1 |  |  | 1 | 1 | 1 | 1 |  |  |  |  | 0 | 4 | СН-2012.1 Выпуск № 5 (в текущих ценах по состоянию на 01.10.2025 г.). 1.21-2303-41-1/1 |  |  | 0 | 0 |  | 0 | 1 | 0 | 1 | 1 | 1 | 1 | 1 | 1 |  | 70 | 10 |  |  |  | 0 | 0 | 0 | [5 empty] | 0 |  | 0 | 209.31 | 6.93 | 0 | 0 | 202.38 | 0 | 0.36 | 0 | 0 | 141.666 | 20.238 | [13 empty] | 0 | 0 | 1 | 1 |  |  |  | 1013 | 1 модуль | 1 модуль | 1 | [6 empty] | 1441815344 | 1 | СН-2012 | 0 |  | 4 | 0 | Подрядные работы, гл. 1-5,7 | работа |  |  |  | 0 | 209.31 | 6.93 | 0 | 0 | 202.38 | 0.36 | 0 | 0 | [17 empty] | 0 | 0 | 0 |  |  |  |  | 70 | 10 |  |  |  |  | 0 |  | -948055140 | 2 | 1 | -2 | 0 | 0 | 0 | 371.22 | 0 | 0 | 371.22 |  | 0 | 3 | 0 |  | 0 | 1 | 0 | 0 | 0 | 0 |  | 0
17 | 1 |  | 902 | 49 | 1.20-2103-15-1/1 | Техническое обслуживание светильника светодиодного типа «Титан» рабочего освещения - полугодовое | шт. | 2 | 0 | 2 |  |  |  | 378.96 | 19.16 | 0 | 0 | 359.8 | 0 | 0.64 | 0 | 0 | 251.86 | 35.98 |  | 1470943379 | 189.48 | 9.58 | 0 | 0 | 179.9 | 0 | 0.32 | 0 | 0 | 189.48 | 9.58 | 0 | 0 | 179.9 | 0 | 0.32 | 0 | 0 | 70 | 10 | 1 | 1 |  |  | 1 | 1 | 1 | 1 |  |  |  |  | 0 | 4 | СН-2012.1 Выпуск № 5 (в текущих ценах по состоянию на 01.10.2025 г.). 1.20-2103-15-1/1 |  |  | 0 | 0 |  | 0 | 1 | 0 | 1 | 1 | 1 | 1 | 1 | 1 |  | 70 | 10 |  |  |  | 0 | 0 | 0 | [5 empty] | 0 |  | 0 | 378.96 | 9.58 | 0 | 0 | 179.9 | 0 | 0.32 | 0 | 0 | 251.86 | 35.98 | [13 empty] | 0 | 0 | 1 | 1 |  |  |  | 16987630 | шт. | шт. | 1 | [6 empty] | 1441815344 | 1 | СН-2012 | 0 |  | 4 | 0 | Подрядные работы, гл. 1-5,7 | работа |  |  |  | 0 | 189.48 | 9.58 | 0 | 0 | 179.9 | 0.32 | 0 | 0 | [17 empty] | 0 | 0 | 0 |  |  |  |  | 70 | 10 |  |  |  |  | 0 |  | 2133120452 | 2 | 1 | -2 | 0 | 0 | 0 | 666.8 | 0 | 0 | 666.8 |  | 0 | 3 | 0 |  | 0 | 1 | 0 | 0 | 0 | 0 |  | 0
17 | 1 |  | 903 |  | 1.21-2301-24-1/1 | Осмотр индикатора светосигнального светодиодного на лицевой панели распределительного устройства - ежедневный | 10 шт. | 1 | 0 | 1 |  |  |  | 1226.94 | 0 | 0 | 0 | 1226.94 | 0 | 2.42 | 0 | 0 | 858.86 | 122.69 |  | -1 | 1226.94 | 0 | 0 | 0 | 1226.94 | 0 | 2.42 | 0 | 0 | 10.14 | 0 | 0 | 0 | 10.14 | 0 | 0.02 | 0 | 0 | 70 | 10 | 1 | 1 |  |  | 1 | 1 | 1 | 1 |  |  |  |  | 0 | 4 | СН-2012.1 Выпуск № 5 (в текущих ценах по состоянию на 01.10.2025 г.). 1.21-2301-24-1/1 |  |  | 0 | 0 |  | 0 | 1 | 0 | 1 | 1 | 1 | 1 | 1 | 1 |  | 70 | 10 |  |  |  | 0 | 0 | 0 | [5 empty] | 0 |  | 0 | 1226.94 | 0 | 0 | 0 | 1226.94 | 0 | 2.42 | 0 | 0 | 858.858 | 122.694 | [6 empty] | )*121 |  | )*121 |  |  |  |  | 0 | 0 | 1 | 1 |  |  |  | 16987630 | 10 шт. | 10 шт. | 10 | [6 empty] | 1441815344 | 1 | СН-2012 | 0 |  | 4 | 0 | Подрядные работы, гл. 1-5,7 | работа |  |  |  | 1024 | 10.14 | 0 | 0 | 0 | 10.14 | 0.02 | 0 | 0 | [17 empty] | 0 | 0 | 0 |  |  |  |  | 70 | 10 |  |  |  |  | 0 |  | -341670462 | 2 | 1 | -2 | 0 | 0 | 0 | 2208.49 | 0 | 0 | 2208.49 |  | 0 | 3 | 0 |  | 0 | 1 | 0 | 0 | 0 | 0 |  | 0
17 | 1 |  | 906 | 50 | 1.21-2303-39-1/1 | Техническое обслуживание индикатора светосигнального светодиодного на лицевой панели распределительного устройства - полугодовое | 10 шт. | 1 | 0 | 1 |  |  |  | 251.45 | 4.09 | 0 | 0 | 247.36 | 0 | 0.44 | 0 | 0 | 173.15 | 24.74 |  | 1470943379 | 251.45 | 4.09 | 0 | 0 | 247.36 | 0 | 0.44 | 0 | 0 | 251.45 | 4.09 | 0 | 0 | 247.36 | 0 | 0.44 | 0 | 0 | 70 | 10 | 1 | 1 |  |  | 1 | 1 | 1 | 1 |  |  |  |  | 0 | 4 | СН-2012.1 Выпуск № 5 (в текущих ценах по состоянию на 01.10.2025 г.). 1.21-2303-39-1/1 |  |  | 0 | 0 |  | 0 | 1 | 0 | 1 | 1 | 1 | 1 | 1 | 1 |  | 70 | 10 |  |  |  | 0 | 0 | 0 | [5 empty] | 0 |  | 0 | 251.45 | 4.09 | 0 | 0 | 247.36 | 0 | 0.44 | 0 | 0 | 173.152 | 24.736 | [13 empty] | 0 | 0 | 1 | 1 |  |  |  | 16987630 | 10 шт. | 10 шт. | 10 | [6 empty] | 1441815344 | 1 | СН-2012 | 0 |  | 4 | 0 | Подрядные работы, гл. 1-5,7 | работа |  |  |  | 0 | 251.45 | 4.09 | 0 | 0 | 247.36 | 0.44 | 0 | 0 | [17 empty] | 0 | 0 | 0 |  |  |  |  | 70 | 10 |  |  |  |  | 0 |  | -591198765 | 2 | 1 | -2 | 0 | 0 | 0 | 449.34 | 0 | 0 | 449.34 |  | 0 | 3 | 0 |  | 0 | 1 | 0 | 0 | 0 | 0 |  | 0
17 | 1 |  | 908 |  | 1.23-2101-4-1/1 | Осмотр реле напряжения, реле промежуточного | шт. | 1 | 0 | 1 |  |  |  | 37.05 | 0 | 0 | 0 | 37.05 | 0 | 0.06 | 0 | 0 | 25.94 | 3.71 |  | -1 | 37.05 | 0 | 0 | 0 | 37.05 | 0 | 0.06 | 0 | 0 | 12.35 | 0 | 0 | 0 | 12.35 | 0 | 0.02 | 0 | 0 | 70 | 10 | 1 | 1 |  |  | 1 | 1 | 1 | 1 |  |  |  |  | 0 | 4 | СН-2012.1 Выпуск № 5 (в текущих ценах по состоянию на 01.10.2025 г.). 1.23-2101-4-1/1 |  |  | 0 | 0 |  | 0 | 1 | 0 | 1 | 1 | 1 | 1 | 1 | 1 |  | 70 | 10 |  |  |  | 0 | 0 | 0 | [5 empty] | 0 |  | 0 | 37.05 | 0 | 0 | 0 | 37.05 | 0 | 0.06 | 0 | 0 | 25.935 | 3.705 |  |  |  | )*3 |  |  | )*3 |  | )*3 |  |  |  |  | 0 | 0 | 1 | 1 |  |  |  | 16987630 | шт. | шт. | 1 | [6 empty] | 1441815344 | 1 | СН-2012 | 0 |  | 4 | 0 | Подрядные работы, гл. 1-5,7 | работа |  |  |  | 1024 | 12.35 | 0 | 0 | 0 | 12.35 | 0.02 | 0 | 0 | [17 empty] | 0 | 0 | 0 |  |  |  |  | 70 | 10 |  |  |  |  | 0 |  | 2012518240 | 2 | 1 | -2 | 0 | 0 | 0 | 66.7 | 0 | 0 | 66.7 |  | 0 | 3 | 0 |  | 0 | 1 | 0 | 0 | 0 | 0 |  | 0
17 | 1 |  | 911 | 51 | 1.23-2103-4-1/1 | Техническое обслуживание реле напряжения, реле промежуточного | шт. | 1 | 0 | 1 |  |  |  | 371.36 | 0.87 | 0 | 0 | 370.49 | 0 | 0.6 | 0 | 0 | 259.34 | 37.05 |  | 1470943379 | 371.36 | 0.87 | 0 | 0 | 370.49 | 0 | 0.6 | 0 | 0 | 371.36 | 0.87 | 0 | 0 | 370.49 | 0 | 0.6 | 0 | 0 | 70 | 10 | 1 | 1 |  |  | 1 | 1 | 1 | 1 |  |  |  |  | 0 | 4 | СН-2012.1 Выпуск № 5 (в текущих ценах по состоянию на 01.10.2025 г.). 1.23-2103-4-1/1 |  |  | 0 | 0 |  | 0 | 1 | 0 | 1 | 1 | 1 | 1 | 1 | 1 |  | 70 | 10 |  |  |  | 0 | 0 | 0 | [5 empty] | 0 |  | 0 | 371.36 | 0.87 | 0 | 0 | 370.49 | 0 | 0.6 | 0 | 0 | 259.343 | 37.049 | [13 empty] | 0 | 0 | 1 | 1 |  |  |  | 16987630 | шт. | шт. | 1 | [6 empty] | 1441815344 | 1 | СН-2012 | 0 |  | 4 | 0 | Подрядные работы, гл. 1-5,7 | работа |  |  |  | 0 | 371.36 | 0.87 | 0 | 0 | 370.49 | 0.6 | 0 | 0 | [17 empty] | 0 | 0 | 0 |  |  |  |  | 70 | 10 |  |  |  |  | 0 |  | -1103270734 | 2 | 1 | -2 | 0 | 0 | 0 | 667.75 | 0 | 0 | 667.75 |  | 0 | 3 | 0 |  | 0 | 1 | 0 | 0 | 0 | 0 |  | 0
17 | 1 |  | 912 | 52 | 1.21-2303-27-4/1 | Техническое обслуживание электрических аппаратов до 1000 В, реле напряжения / Реле контроля фаз NJYB3-15, 3x220В | шт. | 2 | 0 | 2 |  |  |  | 293.98 | 0 | 0 | 0 | 293.98 | 0 | 0.58 | 0 | 0 | 205.79 | 29.4 |  | 1470943379 | 146.99 | 0 | 0 | 0 | 146.99 | 0 | 0.29 | 0 | 0 | 146.99 | 0 | 0 | 0 | 146.99 | 0 | 0.29 | 0 | 0 | 70 | 10 | 1 | 1 |  |  | 1 | 1 | 1 | 1 |  |  |  |  | 0 | 4 | СН-2012.1 Выпуск № 5 (в текущих ценах по состоянию на 01.10.2025 г.). 1.21-2303-27-4/1 |  |  | 0 | 0 |  | 0 | 1 | 0 | 1 | 1 | 1 | 1 | 1 | 1 |  | 70 | 10 |  |  |  | 0 | 0 | 0 | [5 empty] | 0 |  | 0 | 293.98 | 0 | 0 | 0 | 146.99 | 0 | 0.29 | 0 | 0 | 205.786 | 29.398 | [13 empty] | 0 | 0 | 1 | 1 |  |  |  | 16987630 | шт. | шт. | 1 | [6 empty] | 1441815344 | 1 | СН-2012 | 0 |  | 4 | 0 | Подрядные работы, гл. 1-5,7 | работа |  |  |  | 0 | 146.99 | 0 | 0 | 0 | 146.99 | 0.29 | 0 | 0 | [17 empty] | 0 | 0 | 0 |  |  |  |  | 70 | 10 |  |  |  |  | 0 |  | -1236774257 | 2 | 1 | -2 | 0 | 0 | 0 | 529.17 | 0 | 0 | 529.17 |  | 0 | 3 | 0 |  | 0 | 1 | 0 | 0 | 0 | 0 |  | 0
17 | 1 |  | 915 | 53 | 1.23-2103-32-1/1 | Техническое обслуживание амперметров и вольтметров постоянного и переменного тока | шт. | 6 | 0 | 6 |  |  |  | 1562.16 | 29.28 | 0 | 0 | 1532.88 | 0 | 2.16 | 0 | 0 | 1073.02 | 153.29 |  | 1470943379 | 260.36 | 4.88 | 0 | 0 | 255.48 | 0 | 0.36 | 0 | 0 | 130.18 | 2.44 | 0 | 0 | 127.74 | 0 | 0.18 | 0 | 0 | 70 | 10 | 1 | 1 |  |  | 1 | 1 | 1 | 1 |  |  |  |  | 0 | 4 | СН-2012.1 Выпуск № 5 (в текущих ценах по состоянию на 01.10.2025 г.). 1.23-2103-32-1/1 |  |  | 0 | 0 |  | 0 | 1 | 0 | 1 | 1 | 1 | 1 | 1 | 1 |  | 70 | 10 |  |  |  | 0 | 0 | 0 | [5 empty] | 0 |  | 0 | 1562.16 | 4.88 | 0 | 0 | 255.48 | 0 | 0.36 | 0 | 0 | 1073.016 | 153.288 |  |  |  | )*2 | )*2 | )*2 | )*2 |  | )*2 | )*2 |  |  |  | 0 | 0 | 1 | 1 |  |  |  | 16987630 | шт. | шт. | 1 | [6 empty] | 1441815344 | 1 | СН-2012 | 0 |  | 4 | 0 | Подрядные работы, гл. 1-5,7 | работа |  |  |  | 0 | 130.18 | 2.44 | 0 | 0 | 127.74 | 0.18 | 0 | 0 | [17 empty] | 0 | 0 | 0 |  |  |  |  | 70 | 10 |  |  |  |  | 0 |  | -1055536343 | 2 | 1 | -2 | 0 | 0 | 0 | 2788.47 | 0 | 0 | 2788.47 |  | 0 | 3 | 0 |  | 0 | 1 | 0 | 0 | 0 | 0 |  | 0
17 | 1 |  | 916 |  | 1.21-2201-17-1/1 | Осмотр трехфазного многотарифного счетчика электроэнергии типа Меркурий 230 трансформаторного включения в распределительном устройстве - ежедневный | шт. | 2 | 0 | 2 |  |  |  | 9569.8 | 0 | 0 | 0 | 9569.8 | 0 | 18.88 | 0 | 0 | 6698.86 | 956.98 |  | -1 | 4784.9 | 0 | 0 | 0 | 4784.9 | 0 | 9.44 | 0 | 0 | 40.55 | 0 | 0 | 0 | 40.55 | 0 | 0.08 | 0 | 0 | 70 | 10 | 1 | 1 |  |  | 1 | 1 | 1 | 1 |  |  |  |  | 0 | 4 | СН-2012.1 Выпуск № 5 (в текущих ценах по состоянию на 01.10.2025 г.). 1.21-2201-17-1/1 |  |  | 0 | 0 |  | 0 | 1 | 0 | 1 | 1 | 1 | 1 | 1 | 1 |  | 70 | 10 |  |  |  | 0 | 0 | 0 | [5 empty] | 0 |  | 0 | 9569.8 | 0 | 0 | 0 | 4784.9 | 0 | 9.44 | 0 | 0 | 6698.86 | 956.98 | [6 empty] | )*118 |  | )*118 |  |  |  |  | 0 | 0 | 1 | 1 |  |  |  | 16987630 | шт. | шт. | 1 | [6 empty] | 1441815344 | 1 | СН-2012 | 0 |  | 4 | 0 | Подрядные работы, гл. 1-5,7 | работа |  |  |  | 1311744 | 40.55 | 0 | 0 | 0 | 40.55 | 0.08 | 0 | 0 | [17 empty] | 0 | 0 | 0 |  |  |  |  | 70 | 10 |  |  |  |  | 0 |  | -760003618 | 2 | 1 | -2 | 0 | 0 | 0 | 17225.64 | 0 | 0 | 17225.64 |  | 0 | 3 | 0 |  | 0 | 1 | 0 | 0 | 0 | 0 |  | 0
17 | 1 |  | 917 |  | 1.21-2201-17-2/1 | Осмотр трехфазного многотарифного счетчика электроэнергии типа Меркурий 230 трансформаторного включения в распределительном устройстве - ежемесячный | шт. | 2 | 0 | 2 |  |  |  | 567.68 | 0 | 0 | 0 | 567.68 | 0 | 1.12 | 0 | 0 | 397.38 | 56.77 |  | -1 | 283.84 | 0 | 0 | 0 | 283.84 | 0 | 0.56 | 0 | 0 | 70.96 | 0 | 0 | 0 | 70.96 | 0 | 0.14 | 0 | 0 | 70 | 10 | 1 | 1 |  |  | 1 | 1 | 1 | 1 |  |  |  |  | 0 | 4 | СН-2012.1 Выпуск № 5 (в текущих ценах по состоянию на 01.10.2025 г.). 1.21-2201-17-2/1 |  |  | 0 | 0 |  | 0 | 1 | 0 | 1 | 1 | 1 | 1 | 1 | 1 |  | 70 | 10 |  |  |  | 0 | 0 | 0 | [5 empty] | 0 |  | 0 | 567.68 | 0 | 0 | 0 | 283.84 | 0 | 0.56 | 0 | 0 | 397.376 | 56.768 | [6 empty] | )*4 |  | )*4 |  |  |  |  | 0 | 0 | 1 | 1 |  |  |  | 16987630 | шт. | шт. | 1 | [6 empty] | 1441815344 | 1 | СН-2012 | 0 |  | 4 | 0 | Подрядные работы, гл. 1-5,7 | работа |  |  |  | 1024 | 70.96 | 0 | 0 | 0 | 70.96 | 0.14 | 0 | 0 | [17 empty] | 0 | 0 | 0 |  |  |  |  | 70 | 10 |  |  |  |  | 0 |  | -1648066009 | 2 | 1 | -2 | 0 | 0 | 0 | 1021.83 | 0 | 0 | 1021.83 |  | 0 | 3 | 0 |  | 0 | 1 | 0 | 0 | 0 | 0 |  | 0
17 | 1 |  | 919 | 54 | 1.21-2203-37-1/1 | Техническое обслуживание трехфазного многотарифного счетчика электроэнергии типа Меркурий 230 трансформаторного включения в распределительном устройстве - полугодовое | шт. | 2 | 0 | 2 |  |  |  | 677.76 | 3.14 | 0 | 0 | 674.62 | 0 | 1.2 | 0 | 0 | 472.23 | 67.46 |  | 1470943379 | 338.88 | 1.57 | 0 | 0 | 337.31 | 0 | 0.6 | 0 | 0 | 338.88 | 1.57 | 0 | 0 | 337.31 | 0 | 0.6 | 0 | 0 | 70 | 10 | 1 | 1 |  |  | 1 | 1 | 1 | 1 |  |  |  |  | 0 | 4 | СН-2012.1 Выпуск № 5 (в текущих ценах по состоянию на 01.10.2025 г.). 1.21-2203-37-1/1 |  |  | 0 | 0 |  | 0 | 1 | 0 | 1 | 1 | 1 | 1 | 1 | 1 |  | 70 | 10 |  |  |  | 0 | 0 | 0 | [5 empty] | 0 |  | 0 | 677.76 | 1.57 | 0 | 0 | 337.31 | 0 | 0.6 | 0 | 0 | 472.234 | 67.462 | [13 empty] | 0 | 0 | 1 | 1 |  |  |  | 16987630 | шт. | шт. | 1 | [6 empty] | 1441815344 | 1 | СН-2012 | 0 |  | 4 | 0 | Подрядные работы, гл. 1-5,7 | работа |  |  |  | 1310720 | 338.88 | 1.57 | 0 | 0 | 337.31 | 0.6 | 0 | 0 | [17 empty] | 0 | 0 | 0 |  |  |  |  | 70 | 10 |  |  |  |  | 0 |  | 595984218 | 2 | 1 | -2 | 0 | 0 | 0 | 1217.45 | 0 | 0 | 1217.45 |  | 0 | 3 | 0 |  | 0 | 1 | 0 | 0 | 0 | 0 |  | 0
17 | 1 |  | 922 | 55 | 1.23-2103-32-1/1 | Техническое обслуживание амперметров и вольтметров постоянного и переменного тока | шт. | 2 | 0 | 2 |  |  |  | 520.72 | 9.76 | 0 | 0 | 510.96 | 0 | 0.72 | 0 | 0 | 357.67 | 51.1 |  | 1470943379 | 260.36 | 4.88 | 0 | 0 | 255.48 | 0 | 0.36 | 0 | 0 | 130.18 | 2.44 | 0 | 0 | 127.74 | 0 | 0.18 | 0 | 0 | 70 | 10 | 1 | 1 |  |  | 1 | 1 | 1 | 1 |  |  |  |  | 0 | 4 | СН-2012.1 Выпуск № 5 (в текущих ценах по состоянию на 01.10.2025 г.). 1.23-2103-32-1/1 |  |  | 0 | 0 |  | 0 | 1 | 0 | 1 | 1 | 1 | 1 | 1 | 1 |  | 70 | 10 |  |  |  | 0 | 0 | 0 | [5 empty] | 0 |  | 0 | 520.72 | 4.88 | 0 | 0 | 255.48 | 0 | 0.36 | 0 | 0 | 357.672 | 51.096 |  |  |  | )*2 | )*2 | )*2 | )*2 |  | )*2 | )*2 |  |  |  | 0 | 0 | 1 | 1 |  |  |  | 16987630 | шт. | шт. | 1 | [6 empty] | 1441815344 | 1 | СН-2012 | 0 |  | 4 | 0 | Подрядные работы, гл. 1-5,7 | работа |  |  |  | 0 | 130.18 | 2.44 | 0 | 0 | 127.74 | 0.18 | 0 | 0 | [17 empty] | 0 | 0 | 0 |  |  |  |  | 70 | 10 |  |  |  |  | 0 |  | -1055536343 | 2 | 1 | -2 | 0 | 0 | 0 | 929.49 | 0 | 0 | 929.49 |  | 0 | 3 | 0 |  | 0 | 1 | 0 | 0 | 0 | 0 |  | 0
17 | 1 |  | 923 |  | 1.21-2301-3-1/1 | Технический осмотр выключателей автоматических трехполюсных установочных, номинальный ток до 200 А | шт. | 20 | 0 | 20 |  |  |  | 1852.2 | 0 | 0 | 0 | 1852.2 | 0 | 3 | 0 | 0 | 1296.54 | 185.22 |  | -1 | 92.61 | 0 | 0 | 0 | 92.61 | 0 | 0.15 | 0 | 0 | 30.87 | 0 | 0 | 0 | 30.87 | 0 | 0.05 | 0 | 0 | 70 | 10 | 1 | 1 |  |  | 1 | 1 | 1 | 1 |  |  |  |  | 0 | 4 | СН-2012.1 Выпуск № 5 (в текущих ценах по состоянию на 01.10.2025 г.). 1.21-2301-3-1/1 |  |  | 0 | 0 |  | 0 | 1 | 0 | 1 | 1 | 1 | 1 | 1 | 1 |  | 70 | 10 |  |  |  | 0 | 0 | 0 | [5 empty] | 0 |  | 0 | 1852.2 | 0 | 0 | 0 | 92.61 | 0 | 0.15 | 0 | 0 | 1296.54 | 185.22 |  |  |  | )*3 |  |  | )*3 |  | )*3 |  |  |  |  | 0 | 0 | 1 | 1 |  |  |  | 16987630 | шт. | шт. | 1 | [6 empty] | 1441815344 | 1 | СН-2012 | 0 |  | 4 | 0 | Подрядные работы, гл. 1-5,7 | работа |  |  |  | 1024 | 30.87 | 0 | 0 | 0 | 30.87 | 0.05 | 0 | 0 | [17 empty] | 0 | 0 | 0 |  |  |  |  | 70 | 10 |  |  |  |  | 0 |  | 1105260746 | 2 | 1 | -2 | 0 | 0 | 0 | 3333.96 | 0 | 0 | 3333.96 |  | 0 | 3 | 0 |  | 0 | 1 | 0 | 0 | 0 | 0 |  | 0
17 | 1 |  | 929 | 56 | 1.21-2303-3-1/1 | Техническое обслуживание выключателей автоматических трехполюсных установочных, номинальный ток до 200 А, | шт. | 20 | 0 | 20 |  |  |  | 18772.4 | 247.8 | 0 | 0 | 18524.6 | 0 | 30 | 0 | 0 | 12967.22 | 1852.46 |  | 1470943379 | 938.62 | 12.39 | 0 | 0 | 926.23 | 0 | 1.5 | 0 | 0 | 938.62 | 12.39 | 0 | 0 | 926.23 | 0 | 1.5 | 0 | 0 | 70 | 10 | 1 | 1 |  |  | 1 | 1 | 1 | 1 |  |  |  |  | 0 | 4 | СН-2012.1 Выпуск № 5 (в текущих ценах по состоянию на 01.10.2025 г.). 1.21-2303-3-1/1 |  |  | 0 | 0 |  | 0 | 1 | 0 | 1 | 1 | 1 | 1 | 1 | 1 |  | 70 | 10 |  |  |  | 0 | 0 | 0 | [5 empty] | 0 |  | 0 | 18772.4 | 12.39 | 0 | 0 | 926.23 | 0 | 1.5 | 0 | 0 | 12967.22 | 1852.46 | [13 empty] | 0 | 0 | 1 | 1 |  |  |  | 16987630 | шт. | шт. | 1 | [6 empty] | 1441815344 | 1 | СН-2012 | 0 |  | 4 | 0 | Подрядные работы, гл. 1-5,7 | работа |  |  |  | 0 | 938.62 | 12.39 | 0 | 0 | 926.23 | 1.5 | 0 | 0 | [17 empty] | 0 | 0 | 0 |  |  |  |  | 70 | 10 |  |  |  |  | 0 |  | -1527887975 | 2 | 1 | -2 | 0 | 0 | 0 | 33592.08 | 0 | 0 | 33592.08 |  | 0 | 3 | 0 |  | 0 | 1 | 0 | 0 | 0 | 0 |  | 0
17 | 1 |  | 931 |  | 1.21-2301-19-1/1 | Технический осмотр выключателей автоматических однополюсных установочных на номинальный ток до 63 А | шт. | 11 | 0 | 11 |  |  |  | 815.43 | 0.33 | 0 | 0 | 815.1 | 0 | 1.32 | 0 | 0 | 570.57 | 81.51 |  | -1 | 74.13 | 0.03 | 0 | 0 | 74.1 | 0 | 0.12 | 0 | 0 | 24.71 | 0.01 | 0 | 0 | 24.7 | 0 | 0.04 | 0 | 0 | 70 | 10 | 1 | 1 |  |  | 1 | 1 | 1 | 1 |  |  |  |  | 0 | 4 | СН-2012.1 Выпуск № 5 (в текущих ценах по состоянию на 01.10.2025 г.). 1.21-2301-19-1/1 |  |  | 0 | 0 |  | 0 | 1 | 0 | 1 | 1 | 1 | 1 | 1 | 1 |  | 70 | 10 |  |  |  | 0 | 0 | 0 | [5 empty] | 0 |  | 0 | 815.43 | 0.03 | 0 | 0 | 74.1 | 0 | 0.12 | 0 | 0 | 570.57 | 81.51 |  |  |  | )*3 |  |  | )*3 |  | )*3 |  |  |  |  | 0 | 0 | 1 | 1 |  |  |  | 16987630 | шт. | шт. | 1 | [6 empty] | 1441815344 | 1 | СН-2012 | 0 |  | 4 | 0 | Подрядные работы, гл. 1-5,7 | работа |  |  |  | 1024 | 24.71 | 0.01 | 0 | 0 | 24.7 | 0.04 | 0 | 0 | [17 empty] | 0 | 0 | 0 |  |  |  |  | 70 | 10 |  |  |  |  | 0 |  | 322852978 | 2 | 1 | -2 | 0 | 0 | 0 | 1467.51 | 0 | 0 | 1467.51 |  | 0 | 3 | 0 |  | 0 | 1 | 0 | 0 | 0 | 0 |  | 0
17 | 1 |  | 934 | 57 | 1.21-2303-19-1/1 | Техническое обслуживание выключателей автоматических однополюсных установочных на номинальный ток до 63 А | шт. | 11 | 0 | 11 |  |  |  | 8169.59 | 18.7 | 0 | 0 | 8150.89 | 0 | 13.2 | 0 | 0 | 5705.62 | 815.09 |  | 1470943379 | 742.69 | 1.7 | 0 | 0 | 740.99 | 0 | 1.2 | 0 | 0 | 742.69 | 1.7 | 0 | 0 | 740.99 | 0 | 1.2 | 0 | 0 | 70 | 10 | 1 | 1 |  |  | 1 | 1 | 1 | 1 |  |  |  |  | 0 | 4 | СН-2012.1 Выпуск № 5 (в текущих ценах по состоянию на 01.10.2025 г.). 1.21-2303-19-1/1 |  |  | 0 | 0 |  | 0 | 1 | 0 | 1 | 1 | 1 | 1 | 1 | 1 |  | 70 | 10 |  |  |  | 0 | 0 | 0 | [5 empty] | 0 |  | 0 | 8169.59 | 1.7 | 0 | 0 | 740.99 | 0 | 1.2 | 0 | 0 | 5705.623 | 815.089 | [13 empty] | 0 | 0 | 1 | 1 |  |  |  | 16987630 | шт. | шт. | 1 | [6 empty] | 1441815344 | 1 | СН-2012 | 0 |  | 4 | 0 | Подрядные работы, гл. 1-5,7 | работа |  |  |  | 0 | 742.69 | 1.7 | 0 | 0 | 740.99 | 1.2 | 0 | 0 | [17 empty] | 0 | 0 | 0 |  |  |  |  | 70 | 10 |  |  |  |  | 0 |  | -773177281 | 2 | 1 | -2 | 0 | 0 | 0 | 14690.3 | 0 | 0 | 14690.3 |  | 0 | 3 | 0 |  | 0 | 1 | 0 | 0 | 0 | 0 |  | 0
17 | 1 |  | 937 | 58 | 1.21-2303-28-1/1 | Техническое обслуживание автоматического выключателя до 160 А / Автоматический выключатель 4P, 40A, 6кА, хар. C | шт. | 0 | 0 | 0 |  |  |  | 0 | 0 | 0 | 0 | 0 | 0 | 0 | 0 | 0 | 0 | 0 |  | 1470943379 | 434.86 | 9.06 | 0 | 0 | 425.8 | 0 | 0.6 | 0 | 0 | 217.43 | 4.53 | 0 | 0 | 212.9 | 0 | 0.3 | 0 | 0 | 70 | 10 | 1 | 1 |  |  | 1 | 1 | 1 | 1 |  |  |  |  | 0 | 4 | СН-2012.1 Выпуск № 5 (в текущих ценах по состоянию на 01.10.2025 г.). 1.21-2303-28-1/1 |  |  | 0 | 0 |  | 0 | 1 | 0 | 1 | 1 | 1 | 1 | 1 | 1 |  | 70 | 10 |  |  |  | 0 | 0 | 0 | [5 empty] | 0 |  | 0 | 0 | 9.06 | 0 | 0 | 425.8 | 0 | 0.6 | 0 | 0 | 0 | 0 |  |  |  | )*2 |  |  | )*2 |  | )*2 |  |  |  |  | 0 | 0 | 1 | 1 |  |  |  | 16987630 | шт. | шт. | 1 | [6 empty] | 1441815344 | 1 | СН-2012 | 0 |  | 4 | 0 | Подрядные работы, гл. 1-5,7 | работа |  |  |  | 0 | 217.43 | 4.53 | 0 | 0 | 212.9 | 0.3 | 0 | 0 | [17 empty] | 0 | 0 | 0 |  |  |  |  | 70 | 10 |  |  |  |  | 0 |  | -437377809 | 2 | 1 | -2 | 0 | 0 | 0 | 0 | 0 | 0 | 0 |  | 0 | 3 | 0 |  | 0 | 1 | 0 | 0 | 0 | 0 |  | 0
17 | 1 |  | 941 | 59 | 1.21-2203-27-1/1 | Техническое обслуживание контакторов номинальный ток до 160 А / Блок контакт "Старт" | шт. | 14 | 0 | 14 |  |  |  | 7456.68 | 540.68 | 0 | 0 | 6916 | 0 | 11.2 | 0 | 0 | 4841.2 | 691.6 |  | 1470943379 | 532.62 | 38.62 | 0 | 0 | 494 | 0 | 0.8 | 0 | 0 | 266.31 | 19.31 | 0 | 0 | 247 | 0 | 0.4 | 0 | 0 | 70 | 10 | 1 | 1 |  |  | 1 | 1 | 1 | 1 |  |  |  |  | 0 | 4 | СН-2012.1 Выпуск № 5 (в текущих ценах по состоянию на 01.10.2025 г.). 1.21-2203-27-1/1 |  |  | 0 | 0 |  | 0 | 1 | 0 | 1 | 1 | 1 | 1 | 1 | 1 |  | 70 | 10 |  |  |  | 0 | 0 | 0 | [5 empty] | 0 |  | 0 | 7456.68 | 38.62 | 0 | 0 | 494 | 0 | 0.8 | 0 | 0 | 4841.2 | 691.6 |  |  |  | )*2 |  |  | )*2 |  | )*2 |  |  |  |  | 0 | 0 | 1 | 1 |  |  |  | 16987630 | шт. | шт. | 1 | [6 empty] | 1441815344 | 1 | СН-2012 | 0 |  | 4 | 0 | Подрядные работы, гл. 1-5,7 | работа |  |  |  | 0 | 266.31 | 19.31 | 0 | 0 | 247 | 0.4 | 0 | 0 | [17 empty] | 0 | 0 | 0 |  |  |  |  | 70 | 10 |  |  |  |  | 0 |  | -1782602142 | 2 | 1 | -2 | 0 | 0 | 0 | 12989.48 | 0 | 0 | 12989.48 |  | 0 | 3 | 0 |  | 0 | 1 | 0 | 0 | 0 | 0 |  | 0
17 | 1 |  | 945 |  | 1.21-2203-22-1/1 | Техническое обслуживание шинных трансформаторов тока напряжением до 1 кВ | шт. | 12 | 0 | 12 |  |  |  | 7812.48 | 805.44 | 0 | 0 | 7007.04 | 0 | 11.52 | 0 | 0 | 4904.93 | 700.7 |  | -1 | 651.04 | 67.12 | 0 | 0 | 583.92 | 0 | 0.96 | 0 | 0 | 162.76 | 16.78 | 0 | 0 | 145.98 | 0 | 0.24 | 0 | 0 | 70 | 10 | 1 | 1 |  |  | 1 | 1 | 1 | 1 |  |  |  |  | 0 | 4 | СН-2012.1 Выпуск № 5 (в текущих ценах по состоянию на 01.10.2025 г.). 1.21-2203-22-1/1 |  |  | 0 | 0 |  | 0 | 1 | 0 | 1 | 1 | 1 | 1 | 1 | 1 |  | 70 | 10 |  |  |  | 0 | 0 | 0 | [5 empty] | 0 |  | 0 | 7812.48 | 67.12 | 0 | 0 | 583.92 | 0 | 0.96 | 0 | 0 | 4904.928 | 700.704 |  |  |  | )*4 |  |  | )*4 |  | )*4 |  |  |  |  | 0 | 0 | 1 | 1 |  |  |  | 16987630 | шт. | шт. | 1 | [6 empty] | 1441815344 | 1 | СН-2012 | 0 |  | 4 | 0 | Подрядные работы, гл. 1-5,7 | работа |  |  |  | 1311744 | 162.76 | 16.78 | 0 | 0 | 145.98 | 0.24 | 0 | 0 | [17 empty] | 0 | 0 | 0 |  |  |  |  | 70 | 10 |  |  |  |  | 0 |  | 240808347 | 2 | 1 | -2 | 0 | 0 | 0 | 13418.11 | 0 | 0 | 13418.11 |  | 0 | 3 | 0 |  | 0 | 1 | 0 | 0 | 0 | 0 |  | 0
17 | 1 |  | 948 |  | 1.21-2201-1-2/1 | Технический осмотр распределительных коробок (щитков), с автоматами | шт. | 1 | 0 | 1 |  |  |  | 185.79 | 0.54 | 0 | 0 | 185.25 | 0 | 0.3 | 0 | 0 | 129.68 | 18.53 |  | -1 | 185.79 | 0.54 | 0 | 0 | 185.25 | 0 | 0.3 | 0 | 0 | 61.93 | 0.18 | 0 | 0 | 61.75 | 0 | 0.1 | 0 | 0 | 70 | 10 | 1 | 1 |  |  | 1 | 1 | 1 | 1 |  |  |  |  | 0 | 4 | СН-2012.1 Выпуск № 5 (в текущих ценах по состоянию на 01.10.2025 г.). 1.21-2201-1-2/1 |  |  | 0 | 0 |  | 0 | 1 | 0 | 1 | 1 | 1 | 1 | 1 | 1 |  | 70 | 10 |  |  |  | 0 | 0 | 0 | [5 empty] | 0 |  | 0 | 185.79 | 0.54 | 0 | 0 | 185.25 | 0 | 0.3 | 0 | 0 | 129.675 | 18.525 |  |  |  | )*3 |  |  | )*3 |  | )*3 |  |  |  |  | 0 | 0 | 1 | 1 |  |  |  | 16987630 | шт. | шт. | 1 | [6 empty] | 1441815344 | 1 | СН-2012 | 0 |  | 4 | 0 | Подрядные работы, гл. 1-5,7 | работа |  |  |  | 1024 | 61.93 | 0.18 | 0 | 0 | 61.75 | 0.1 | 0 | 0 | [17 empty] | 0 | 0 | 0 |  |  |  |  | 70 | 10 |  |  |  |  | 0 |  | 2049612897 | 2 | 1 | -2 | 0 | 0 | 0 | 334 | 0 | 0 | 334 |  | 0 | 3 | 0 |  | 0 | 1 | 0 | 0 | 0 | 0 |  | 0
17 | 1 |  | 953 | 60 | 1.21-2203-1-2/1 | Техническое обслуживание распределительных коробок (щитков), с автоматами | шт. | 1 | 0 | 1 |  |  |  | 1878.16 | 25.69 | 0 | 0 | 1852.47 | 0 | 3 | 0 | 0 | 1296.73 | 185.25 |  | 1470943379 | 1878.16 | 25.69 | 0 | 0 | 1852.47 | 0 | 3 | 0 | 0 | 1878.16 | 25.69 | 0 | 0 | 1852.47 | 0 | 3 | 0 | 0 | 70 | 10 | 1 | 1 |  |  | 1 | 1 | 1 | 1 |  |  |  |  | 0 | 4 | СН-2012.1 Выпуск № 5 (в текущих ценах по состоянию на 01.10.2025 г.). 1.21-2203-1-2/1 |  |  | 0 | 0 |  | 0 | 1 | 0 | 1 | 1 | 1 | 1 | 1 | 1 |  | 70 | 10 |  |  |  | 0 | 0 | 0 | [5 empty] | 0 |  | 0 | 1878.16 | 25.69 | 0 | 0 | 1852.47 | 0 | 3 | 0 | 0 | 1296.729 | 185.247 | [13 empty] | 0 | 0 | 1 | 1 |  |  |  | 16987630 | шт. | шт. | 1 | [6 empty] | 1441815344 | 1 | СН-2012 | 0 |  | 4 | 0 | Подрядные работы, гл. 1-5,7 | работа |  |  |  | 0 | 1878.16 | 25.69 | 0 | 0 | 1852.47 | 3 | 0 | 0 | [17 empty] | 0 | 0 | 0 |  |  |  |  | 70 | 10 |  |  |  |  | 0 |  | -18339376 | 2 | 1 | -2 | 0 | 0 | 0 | 3360.14 | 0 | 0 | 3360.14 |  | 0 | 3 | 0 |  | 0 | 1 | 0 | 0 | 0 | 0 |  | 0
17 | 1 |  | 954 |  | 1.21-2301-3-1/1 | Технический осмотр выключателей автоматических трехполюсных установочных, номинальный ток до 200 А | шт. | 1 | 0 | 1 |  |  |  | 92.61 | 0 | 0 | 0 | 92.61 | 0 | 0.15 | 0 | 0 | 64.83 | 9.26 |  | -1 | 92.61 | 0 | 0 | 0 | 92.61 | 0 | 0.15 | 0 | 0 | 30.87 | 0 | 0 | 0 | 30.87 | 0 | 0.05 | 0 | 0 | 70 | 10 | 1 | 1 |  |  | 1 | 1 | 1 | 1 |  |  |  |  | 0 | 4 | СН-2012.1 Выпуск № 5 (в текущих ценах по состоянию на 01.10.2025 г.). 1.21-2301-3-1/1 |  |  | 0 | 0 |  | 0 | 1 | 0 | 1 | 1 | 1 | 1 | 1 | 1 |  | 70 | 10 |  |  |  | 0 | 0 | 0 | [5 empty] | 0 |  | 0 | 92.61 | 0 | 0 | 0 | 92.61 | 0 | 0.15 | 0 | 0 | 64.827 | 9.261 |  |  |  | )*3 |  |  | )*3 |  | )*3 |  |  |  |  | 0 | 0 | 1 | 1 |  |  |  | 16987630 | шт. | шт. | 1 | [6 empty] | 1441815344 | 1 | СН-2012 | 0 |  | 4 | 0 | Подрядные работы, гл. 1-5,7 | работа |  |  |  | 1024 | 30.87 | 0 | 0 | 0 | 30.87 | 0.05 | 0 | 0 | [17 empty] | 0 | 0 | 0 |  |  |  |  | 70 | 10 |  |  |  |  | 0 |  | 1105260746 | 2 | 1 | -2 | 0 | 0 | 0 | 166.7 | 0 | 0 | 166.7 |  | 0 | 3 | 0 |  | 0 | 1 | 0 | 0 | 0 | 0 |  | 0
17 | 1 |  | 960 | 61 | 1.21-2303-3-1/1 | Техническое обслуживание выключателей автоматических трехполюсных установочных, номинальный ток до 200 А, | шт. | 1 | 0 | 1 |  |  |  | 938.62 | 12.39 | 0 | 0 | 926.23 | 0 | 1.5 | 0 | 0 | 648.36 | 92.62 |  | 1470943379 | 938.62 | 12.39 | 0 | 0 | 926.23 | 0 | 1.5 | 0 | 0 | 938.62 | 12.39 | 0 | 0 | 926.23 | 0 | 1.5 | 0 | 0 | 70 | 10 | 1 | 1 |  |  | 1 | 1 | 1 | 1 |  |  |  |  | 0 | 4 | СН-2012.1 Выпуск № 5 (в текущих ценах по состоянию на 01.10.2025 г.). 1.21-2303-3-1/1 |  |  | 0 | 0 |  | 0 | 1 | 0 | 1 | 1 | 1 | 1 | 1 | 1 |  | 70 | 10 |  |  |  | 0 | 0 | 0 | [5 empty] | 0 |  | 0 | 938.62 | 12.39 | 0 | 0 | 926.23 | 0 | 1.5 | 0 | 0 | 648.361 | 92.623 | [13 empty] | 0 | 0 | 1 | 1 |  |  |  | 16987630 | шт. | шт. | 1 | [6 empty] | 1441815344 | 1 | СН-2012 | 0 |  | 4 | 0 | Подрядные работы, гл. 1-5,7 | работа |  |  |  | 0 | 938.62 | 12.39 | 0 | 0 | 926.23 | 1.5 | 0 | 0 | [17 empty] | 0 | 0 | 0 |  |  |  |  | 70 | 10 |  |  |  |  | 0 |  | -1527887975 | 2 | 1 | -2 | 0 | 0 | 0 | 1679.6 | 0 | 0 | 1679.6 |  | 0 | 3 | 0 |  | 0 | 1 | 0 | 0 | 0 | 0 |  | 0
17 | 1 |  | 962 |  | 1.21-2301-19-1/1 | Технический осмотр выключателей автоматических однополюсных установочных на номинальный ток до 63 А | шт. | 27 | 0 | 27 |  |  |  | 2001.51 | 0.81 | 0 | 0 | 2000.7 | 0 | 3.24 | 0 | 0 | 1400.49 | 200.07 |  | -1 | 74.13 | 0.03 | 0 | 0 | 74.1 | 0 | 0.12 | 0 | 0 | 24.71 | 0.01 | 0 | 0 | 24.7 | 0 | 0.04 | 0 | 0 | 70 | 10 | 1 | 1 |  |  | 1 | 1 | 1 | 1 |  |  |  |  | 0 | 4 | СН-2012.1 Выпуск № 5 (в текущих ценах по состоянию на 01.10.2025 г.). 1.21-2301-19-1/1 |  |  | 0 | 0 |  | 0 | 1 | 0 | 1 | 1 | 1 | 1 | 1 | 1 |  | 70 | 10 |  |  |  | 0 | 0 | 0 | [5 empty] | 0 |  | 0 | 2001.51 | 0.03 | 0 | 0 | 74.1 | 0 | 0.12 | 0 | 0 | 1400.49 | 200.07 |  |  |  | )*3 |  |  | )*3 |  | )*3 |  |  |  |  | 0 | 0 | 1 | 1 |  |  |  | 16987630 | шт. | шт. | 1 | [6 empty] | 1441815344 | 1 | СН-2012 | 0 |  | 4 | 0 | Подрядные работы, гл. 1-5,7 | работа |  |  |  | 1024 | 24.71 | 0.01 | 0 | 0 | 24.7 | 0.04 | 0 | 0 | [17 empty] | 0 | 0 | 0 |  |  |  |  | 70 | 10 |  |  |  |  | 0 |  | 322852978 | 2 | 1 | -2 | 0 | 0 | 0 | 3602.07 | 0 | 0 | 3602.07 |  | 0 | 3 | 0 |  | 0 | 1 | 0 | 0 | 0 | 0 |  | 0
17 | 1 |  | 965 | 62 | 1.21-2303-19-1/1 | Техническое обслуживание выключателей автоматических однополюсных установочных на номинальный ток до 63 А | шт. | 27 | 0 | 27 |  |  |  | 20052.63 | 45.9 | 0 | 0 | 20006.73 | 0 | 32.4 | 0 | 0 | 14004.71 | 2000.67 |  | 1470943379 | 742.69 | 1.7 | 0 | 0 | 740.99 | 0 | 1.2 | 0 | 0 | 742.69 | 1.7 | 0 | 0 | 740.99 | 0 | 1.2 | 0 | 0 | 70 | 10 | 1 | 1 |  |  | 1 | 1 | 1 | 1 |  |  |  |  | 0 | 4 | СН-2012.1 Выпуск № 5 (в текущих ценах по состоянию на 01.10.2025 г.). 1.21-2303-19-1/1 |  |  | 0 | 0 |  | 0 | 1 | 0 | 1 | 1 | 1 | 1 | 1 | 1 |  | 70 | 10 |  |  |  | 0 | 0 | 0 | [5 empty] | 0 |  | 0 | 20052.63 | 1.7 | 0 | 0 | 740.99 | 0 | 1.2 | 0 | 0 | 14004.711 | 2000.673 | [13 empty] | 0 | 0 | 1 | 1 |  |  |  | 16987630 | шт. | шт. | 1 | [6 empty] | 1441815344 | 1 | СН-2012 | 0 |  | 4 | 0 | Подрядные работы, гл. 1-5,7 | работа |  |  |  | 0 | 742.69 | 1.7 | 0 | 0 | 740.99 | 1.2 | 0 | 0 | [17 empty] | 0 | 0 | 0 |  |  |  |  | 70 | 10 |  |  |  |  | 0 |  | -773177281 | 2 | 1 | -2 | 0 | 0 | 0 | 36058.01 | 0 | 0 | 36058.01 |  | 0 | 3 | 0 |  | 0 | 1 | 0 | 0 | 0 | 0 |  | 0
17 | 1 |  | 968 |  | 1.21-2201-1-2/1 | Технический осмотр распределительных коробок (щитков), с автоматами | шт. | 1 | 0 | 1 |  |  |  | 185.79 | 0.54 | 0 | 0 | 185.25 | 0 | 0.3 | 0 | 0 | 129.68 | 18.53 |  | -1 | 185.79 | 0.54 | 0 | 0 | 185.25 | 0 | 0.3 | 0 | 0 | 61.93 | 0.18 | 0 | 0 | 61.75 | 0 | 0.1 | 0 | 0 | 70 | 10 | 1 | 1 |  |  | 1 | 1 | 1 | 1 |  |  |  |  | 0 | 4 | СН-2012.1 Выпуск № 5 (в текущих ценах по состоянию на 01.10.2025 г.). 1.21-2201-1-2/1 |  |  | 0 | 0 |  | 0 | 1 | 0 | 1 | 1 | 1 | 1 | 1 | 1 |  | 70 | 10 |  |  |  | 0 | 0 | 0 | [5 empty] | 0 |  | 0 | 185.79 | 0.54 | 0 | 0 | 185.25 | 0 | 0.3 | 0 | 0 | 129.675 | 18.525 |  |  |  | )*3 |  |  | )*3 |  | )*3 |  |  |  |  | 0 | 0 | 1 | 1 |  |  |  | 16987630 | шт. | шт. | 1 | [6 empty] | 1441815344 | 1 | СН-2012 | 0 |  | 4 | 0 | Подрядные работы, гл. 1-5,7 | работа |  |  |  | 1024 | 61.93 | 0.18 | 0 | 0 | 61.75 | 0.1 | 0 | 0 | [17 empty] | 0 | 0 | 0 |  |  |  |  | 70 | 10 |  |  |  |  | 0 |  | 2049612897 | 2 | 1 | -2 | 0 | 0 | 0 | 334 | 0 | 0 | 334 |  | 0 | 3 | 0 |  | 0 | 1 | 0 | 0 | 0 | 0 |  | 0
17 | 1 |  | 973 | 63 | 1.21-2203-1-2/1 | Техническое обслуживание распределительных коробок (щитков), с автоматами | шт. | 1 | 0 | 1 |  |  |  | 1878.16 | 25.69 | 0 | 0 | 1852.47 | 0 | 3 | 0 | 0 | 1296.73 | 185.25 |  | 1470943379 | 1878.16 | 25.69 | 0 | 0 | 1852.47 | 0 | 3 | 0 | 0 | 1878.16 | 25.69 | 0 | 0 | 1852.47 | 0 | 3 | 0 | 0 | 70 | 10 | 1 | 1 |  |  | 1 | 1 | 1 | 1 |  |  |  |  | 0 | 4 | СН-2012.1 Выпуск № 5 (в текущих ценах по состоянию на 01.10.2025 г.). 1.21-2203-1-2/1 |  |  | 0 | 0 |  | 0 | 1 | 0 | 1 | 1 | 1 | 1 | 1 | 1 |  | 70 | 10 |  |  |  | 0 | 0 | 0 | [5 empty] | 0 |  | 0 | 1878.16 | 25.69 | 0 | 0 | 1852.47 | 0 | 3 | 0 | 0 | 1296.729 | 185.247 | [13 empty] | 0 | 0 | 1 | 1 |  |  |  | 16987630 | шт. | шт. | 1 | [6 empty] | 1441815344 | 1 | СН-2012 | 0 |  | 4 | 0 | Подрядные работы, гл. 1-5,7 | работа |  |  |  | 0 | 1878.16 | 25.69 | 0 | 0 | 1852.47 | 3 | 0 | 0 | [17 empty] | 0 | 0 | 0 |  |  |  |  | 70 | 10 |  |  |  |  | 0 |  | -18339376 | 2 | 1 | -2 | 0 | 0 | 0 | 3360.14 | 0 | 0 | 3360.14 |  | 0 | 3 | 0 |  | 0 | 1 | 0 | 0 | 0 | 0 |  | 0
17 | 1 |  | 974 |  | 1.21-2301-3-1/1 | Технический осмотр выключателей автоматических трехполюсных установочных, номинальный ток до 200 А | шт. | 1 | 0 | 1 |  |  |  | 92.61 | 0 | 0 | 0 | 92.61 | 0 | 0.15 | 0 | 0 | 64.83 | 9.26 |  | -1 | 92.61 | 0 | 0 | 0 | 92.61 | 0 | 0.15 | 0 | 0 | 30.87 | 0 | 0 | 0 | 30.87 | 0 | 0.05 | 0 | 0 | 70 | 10 | 1 | 1 |  |  | 1 | 1 | 1 | 1 |  |  |  |  | 0 | 4 | СН-2012.1 Выпуск № 5 (в текущих ценах по состоянию на 01.10.2025 г.). 1.21-2301-3-1/1 |  |  | 0 | 0 |  | 0 | 1 | 0 | 1 | 1 | 1 | 1 | 1 | 1 |  | 70 | 10 |  |  |  | 0 | 0 | 0 | [5 empty] | 0 |  | 0 | 92.61 | 0 | 0 | 0 | 92.61 | 0 | 0.15 | 0 | 0 | 64.827 | 9.261 |  |  |  | )*3 |  |  | )*3 |  | )*3 |  |  |  |  | 0 | 0 | 1 | 1 |  |  |  | 16987630 | шт. | шт. | 1 | [6 empty] | 1441815344 | 1 | СН-2012 | 0 |  | 4 | 0 | Подрядные работы, гл. 1-5,7 | работа |  |  |  | 1024 | 30.87 | 0 | 0 | 0 | 30.87 | 0.05 | 0 | 0 | [17 empty] | 0 | 0 | 0 |  |  |  |  | 70 | 10 |  |  |  |  | 0 |  | 1105260746 | 2 | 1 | -2 | 0 | 0 | 0 | 166.7 | 0 | 0 | 166.7 |  | 0 | 3 | 0 |  | 0 | 1 | 0 | 0 | 0 | 0 |  | 0
17 | 1 |  | 980 | 64 | 1.21-2303-3-1/1 | Техническое обслуживание выключателей автоматических трехполюсных установочных, номинальный ток до 200 А, | шт. | 1 | 0 | 1 |  |  |  | 938.62 | 12.39 | 0 | 0 | 926.23 | 0 | 1.5 | 0 | 0 | 648.36 | 92.62 |  | 1470943379 | 938.62 | 12.39 | 0 | 0 | 926.23 | 0 | 1.5 | 0 | 0 | 938.62 | 12.39 | 0 | 0 | 926.23 | 0 | 1.5 | 0 | 0 | 70 | 10 | 1 | 1 |  |  | 1 | 1 | 1 | 1 |  |  |  |  | 0 | 4 | СН-2012.1 Выпуск № 5 (в текущих ценах по состоянию на 01.10.2025 г.). 1.21-2303-3-1/1 |  |  | 0 | 0 |  | 0 | 1 | 0 | 1 | 1 | 1 | 1 | 1 | 1 |  | 70 | 10 |  |  |  | 0 | 0 | 0 | [5 empty] | 0 |  | 0 | 938.62 | 12.39 | 0 | 0 | 926.23 | 0 | 1.5 | 0 | 0 | 648.361 | 92.623 | [13 empty] | 0 | 0 | 1 | 1 |  |  |  | 16987630 | шт. | шт. | 1 | [6 empty] | 1441815344 | 1 | СН-2012 | 0 |  | 4 | 0 | Подрядные работы, гл. 1-5,7 | работа |  |  |  | 0 | 938.62 | 12.39 | 0 | 0 | 926.23 | 1.5 | 0 | 0 | [17 empty] | 0 | 0 | 0 |  |  |  |  | 70 | 10 |  |  |  |  | 0 |  | -1527887975 | 2 | 1 | -2 | 0 | 0 | 0 | 1679.6 | 0 | 0 | 1679.6 |  | 0 | 3 | 0 |  | 0 | 1 | 0 | 0 | 0 | 0 |  | 0
17 | 1 |  | 982 |  | 1.21-2301-19-1/1 | Технический осмотр выключателей автоматических однополюсных установочных на номинальный ток до 63 А | шт. | 51 | 0 | 51 |  |  |  | 3780.63 | 1.53 | 0 | 0 | 3779.1 | 0 | 6.12 | 0 | 0 | 2645.37 | 377.91 |  | -1 | 74.13 | 0.03 | 0 | 0 | 74.1 | 0 | 0.12 | 0 | 0 | 24.71 | 0.01 | 0 | 0 | 24.7 | 0 | 0.04 | 0 | 0 | 70 | 10 | 1 | 1 |  |  | 1 | 1 | 1 | 1 |  |  |  |  | 0 | 4 | СН-2012.1 Выпуск № 5 (в текущих ценах по состоянию на 01.10.2025 г.). 1.21-2301-19-1/1 |  |  | 0 | 0 |  | 0 | 1 | 0 | 1 | 1 | 1 | 1 | 1 | 1 |  | 70 | 10 |  |  |  | 0 | 0 | 0 | [5 empty] | 0 |  | 0 | 3780.63 | 0.03 | 0 | 0 | 74.1 | 0 | 0.12 | 0 | 0 | 2645.37 | 377.91 |  |  |  | )*3 |  |  | )*3 |  | )*3 |  |  |  |  | 0 | 0 | 1 | 1 |  |  |  | 16987630 | шт. | шт. | 1 | [6 empty] | 1441815344 | 1 | СН-2012 | 0 |  | 4 | 0 | Подрядные работы, гл. 1-5,7 | работа |  |  |  | 1024 | 24.71 | 0.01 | 0 | 0 | 24.7 | 0.04 | 0 | 0 | [17 empty] | 0 | 0 | 0 |  |  |  |  | 70 | 10 |  |  |  |  | 0 |  | 322852978 | 2 | 1 | -2 | 0 | 0 | 0 | 6803.91 | 0 | 0 | 6803.91 |  | 0 | 3 | 0 |  | 0 | 1 | 0 | 0 | 0 | 0 |  | 0
17 | 1 |  | 985 | 65 | 1.21-2303-19-1/1 | Техническое обслуживание выключателей автоматических однополюсных установочных на номинальный ток до 63 А | шт. | 51 | 0 | 51 |  |  |  | 37877.19 | 86.7 | 0 | 0 | 37790.49 | 0 | 61.2 | 0 | 0 | 26453.34 | 3779.05 |  | 1470943379 | 742.69 | 1.7 | 0 | 0 | 740.99 | 0 | 1.2 | 0 | 0 | 742.69 | 1.7 | 0 | 0 | 740.99 | 0 | 1.2 | 0 | 0 | 70 | 10 | 1 | 1 |  |  | 1 | 1 | 1 | 1 |  |  |  |  | 0 | 4 | СН-2012.1 Выпуск № 5 (в текущих ценах по состоянию на 01.10.2025 г.). 1.21-2303-19-1/1 |  |  | 0 | 0 |  | 0 | 1 | 0 | 1 | 1 | 1 | 1 | 1 | 1 |  | 70 | 10 |  |  |  | 0 | 0 | 0 | [5 empty] | 0 |  | 0 | 37877.19 | 1.7 | 0 | 0 | 740.99 | 0 | 1.2 | 0 | 0 | 26453.343 | 3779.049 | [13 empty] | 0 | 0 | 1 | 1 |  |  |  | 16987630 | шт. | шт. | 1 | [6 empty] | 1441815344 | 1 | СН-2012 | 0 |  | 4 | 0 | Подрядные работы, гл. 1-5,7 | работа |  |  |  | 0 | 742.69 | 1.7 | 0 | 0 | 740.99 | 1.2 | 0 | 0 | [17 empty] | 0 | 0 | 0 |  |  |  |  | 70 | 10 |  |  |  |  | 0 |  | -773177281 | 2 | 1 | -2 | 0 | 0 | 0 | 68109.58 | 0 | 0 | 68109.58 |  | 0 | 3 | 0 |  | 0 | 1 | 0 | 0 | 0 | 0 |  | 0
17 | 1 |  | 988 |  | 1.21-2201-1-2/1 | Технический осмотр распределительных коробок (щитков), с автоматами | шт. | 1 | 0 | 1 |  |  |  | 185.79 | 0.54 | 0 | 0 | 185.25 | 0 | 0.3 | 0 | 0 | 129.68 | 18.53 |  | -1 | 185.79 | 0.54 | 0 | 0 | 185.25 | 0 | 0.3 | 0 | 0 | 61.93 | 0.18 | 0 | 0 | 61.75 | 0 | 0.1 | 0 | 0 | 70 | 10 | 1 | 1 |  |  | 1 | 1 | 1 | 1 |  |  |  |  | 0 | 4 | СН-2012.1 Выпуск № 5 (в текущих ценах по состоянию на 01.10.2025 г.). 1.21-2201-1-2/1 |  |  | 0 | 0 |  | 0 | 1 | 0 | 1 | 1 | 1 | 1 | 1 | 1 |  | 70 | 10 |  |  |  | 0 | 0 | 0 | [5 empty] | 0 |  | 0 | 185.79 | 0.54 | 0 | 0 | 185.25 | 0 | 0.3 | 0 | 0 | 129.675 | 18.525 |  |  |  | )*3 |  |  | )*3 |  | )*3 |  |  |  |  | 0 | 0 | 1 | 1 |  |  |  | 16987630 | шт. | шт. | 1 | [6 empty] | 1441815344 | 1 | СН-2012 | 0 |  | 4 | 0 | Подрядные работы, гл. 1-5,7 | работа |  |  |  | 1024 | 61.93 | 0.18 | 0 | 0 | 61.75 | 0.1 | 0 | 0 | [17 empty] | 0 | 0 | 0 |  |  |  |  | 70 | 10 |  |  |  |  | 0 |  | 2049612897 | 2 | 1 | -2 | 0 | 0 | 0 | 334 | 0 | 0 | 334 |  | 0 | 3 | 0 |  | 0 | 1 | 0 | 0 | 0 | 0 |  | 0
17 | 1 |  | 993 | 66 | 1.21-2203-1-2/1 | Техническое обслуживание распределительных коробок (щитков), с автоматами | шт. | 1 | 0 | 1 |  |  |  | 1878.16 | 25.69 | 0 | 0 | 1852.47 | 0 | 3 | 0 | 0 | 1296.73 | 185.25 |  | 1470943379 | 1878.16 | 25.69 | 0 | 0 | 1852.47 | 0 | 3 | 0 | 0 | 1878.16 | 25.69 | 0 | 0 | 1852.47 | 0 | 3 | 0 | 0 | 70 | 10 | 1 | 1 |  |  | 1 | 1 | 1 | 1 |  |  |  |  | 0 | 4 | СН-2012.1 Выпуск № 5 (в текущих ценах по состоянию на 01.10.2025 г.). 1.21-2203-1-2/1 |  |  | 0 | 0 |  | 0 | 1 | 0 | 1 | 1 | 1 | 1 | 1 | 1 |  | 70 | 10 |  |  |  | 0 | 0 | 0 | [5 empty] | 0 |  | 0 | 1878.16 | 25.69 | 0 | 0 | 1852.47 | 0 | 3 | 0 | 0 | 1296.729 | 185.247 | [13 empty] | 0 | 0 | 1 | 1 |  |  |  | 16987630 | шт. | шт. | 1 | [6 empty] | 1441815344 | 1 | СН-2012 | 0 |  | 4 | 0 | Подрядные работы, гл. 1-5,7 | работа |  |  |  | 0 | 1878.16 | 25.69 | 0 | 0 | 1852.47 | 3 | 0 | 0 | [17 empty] | 0 | 0 | 0 |  |  |  |  | 70 | 10 |  |  |  |  | 0 |  | -18339376 | 2 | 1 | -2 | 0 | 0 | 0 | 3360.14 | 0 | 0 | 3360.14 |  | 0 | 3 | 0 |  | 0 | 1 | 0 | 0 | 0 | 0 |  | 0
17 | 1 |  | 994 |  | 1.21-2301-3-1/1 | Технический осмотр выключателей автоматических трехполюсных установочных, номинальный ток до 200 А | шт. | 6 | 0 | 6 |  |  |  | 555.66 | 0 | 0 | 0 | 555.66 | 0 | 0.9 | 0 | 0 | 388.96 | 55.57 |  | -1 | 92.61 | 0 | 0 | 0 | 92.61 | 0 | 0.15 | 0 | 0 | 30.87 | 0 | 0 | 0 | 30.87 | 0 | 0.05 | 0 | 0 | 70 | 10 | 1 | 1 |  |  | 1 | 1 | 1 | 1 |  |  |  |  | 0 | 4 | СН-2012.1 Выпуск № 5 (в текущих ценах по состоянию на 01.10.2025 г.). 1.21-2301-3-1/1 |  |  | 0 | 0 |  | 0 | 1 | 0 | 1 | 1 | 1 | 1 | 1 | 1 |  | 70 | 10 |  |  |  | 0 | 0 | 0 | [5 empty] | 0 |  | 0 | 555.66 | 0 | 0 | 0 | 92.61 | 0 | 0.15 | 0 | 0 | 388.962 | 55.566 |  |  |  | )*3 |  |  | )*3 |  | )*3 |  |  |  |  | 0 | 0 | 1 | 1 |  |  |  | 16987630 | шт. | шт. | 1 | [6 empty] | 1441815344 | 1 | СН-2012 | 0 |  | 4 | 0 | Подрядные работы, гл. 1-5,7 | работа |  |  |  | 1024 | 30.87 | 0 | 0 | 0 | 30.87 | 0.05 | 0 | 0 | [17 empty] | 0 | 0 | 0 |  |  |  |  | 70 | 10 |  |  |  |  | 0 |  | 1105260746 | 2 | 1 | -2 | 0 | 0 | 0 | 1000.19 | 0 | 0 | 1000.19 |  | 0 | 3 | 0 |  | 0 | 1 | 0 | 0 | 0 | 0 |  | 0
17 | 1 |  | 1000 | 67 | 1.21-2303-3-1/1 | Техническое обслуживание выключателей автоматических трехполюсных установочных, номинальный ток до 200 А, | шт. | 6 | 0 | 6 |  |  |  | 5631.72 | 74.34 | 0 | 0 | 5557.38 | 0 | 9 | 0 | 0 | 3890.17 | 555.74 |  | 1470943379 | 938.62 | 12.39 | 0 | 0 | 926.23 | 0 | 1.5 | 0 | 0 | 938.62 | 12.39 | 0 | 0 | 926.23 | 0 | 1.5 | 0 | 0 | 70 | 10 | 1 | 1 |  |  | 1 | 1 | 1 | 1 |  |  |  |  | 0 | 4 | СН-2012.1 Выпуск № 5 (в текущих ценах по состоянию на 01.10.2025 г.). 1.21-2303-3-1/1 |  |  | 0 | 0 |  | 0 | 1 | 0 | 1 | 1 | 1 | 1 | 1 | 1 |  | 70 | 10 |  |  |  | 0 | 0 | 0 | [5 empty] | 0 |  | 0 | 5631.72 | 12.39 | 0 | 0 | 926.23 | 0 | 1.5 | 0 | 0 | 3890.166 | 555.738 | [13 empty] | 0 | 0 | 1 | 1 |  |  |  | 16987630 | шт. | шт. | 1 | [6 empty] | 1441815344 | 1 | СН-2012 | 0 |  | 4 | 0 | Подрядные работы, гл. 1-5,7 | работа |  |  |  | 0 | 938.62 | 12.39 | 0 | 0 | 926.23 | 1.5 | 0 | 0 | [17 empty] | 0 | 0 | 0 |  |  |  |  | 70 | 10 |  |  |  |  | 0 |  | -1527887975 | 2 | 1 | -2 | 0 | 0 | 0 | 10077.63 | 0 | 0 | 10077.63 |  | 0 | 3 | 0 |  | 0 | 1 | 0 | 0 | 0 | 0 |  | 0
17 | 1 |  | 1003 |  | 1.21-2301-20-1/1 | Технический осмотр рубильников с центральным приводом трехполюсных на номинальный ток до 1000 А / Расцепитель независимый РНм-250е (РНм-35) 220В для ВА88-35 MASTER с электронным расцепителем | шт. | 1 | 0 | 1 |  |  |  | 57.84 | 2.28 | 0 | 0 | 55.56 | 0 | 0.09 | 0 | 0 | 38.89 | 5.56 |  | -1 | 57.84 | 2.28 | 0 | 0 | 55.56 | 0 | 0.09 | 0 | 0 | 19.28 | 0.76 | 0 | 0 | 18.52 | 0 | 0.03 | 0 | 0 | 70 | 10 | 1 | 1 |  |  | 1 | 1 | 1 | 1 |  |  |  |  | 0 | 4 | СН-2012.1 Выпуск № 5 (в текущих ценах по состоянию на 01.10.2025 г.). 1.21-2301-20-1/1 |  |  | 0 | 0 |  | 0 | 1 | 0 | 1 | 1 | 1 | 1 | 1 | 1 |  | 70 | 10 |  |  |  | 0 | 0 | 0 | [5 empty] | 0 |  | 0 | 57.84 | 2.28 | 0 | 0 | 55.56 | 0 | 0.09 | 0 | 0 | 38.892 | 5.556 |  |  |  | *3 | *3 | *3 | *3 |  | *3 | *3 |  |  |  | 0 | 0 | 1 | 1 |  |  |  | 16987630 | шт. | шт. | 1 | [6 empty] | 1441815344 | 1 | СН-2012 | 0 |  | 4 | 0 | Подрядные работы, гл. 1-5,7 | работа |  |  |  | 1024 | 19.28 | 0.76 | 0 | 0 | 18.52 | 0.03 | 0 | 0 | [17 empty] | 0 | 0 | 0 |  |  |  |  | 70 | 10 |  |  |  |  | 0 |  | 362882019 | 2 | 1 | -2 | 0 | 0 | 0 | 102.29 | 0 | 0 | 102.29 |  | 0 | 3 | 0 |  | 0 | 1 | 0 | 0 | 0 | 0 |  | 0
17 | 1 |  | 1009 | 68 | 1.21-2303-20-1/1 | Техническое обслуживание рубильников с центральным приводом трехполюсных на номинальный ток до 1000 А | шт. | 1 | 0 | 1 |  |  |  | 565.05 | 9.31 | 0 | 0 | 555.74 | 0 | 0.9 | 0 | 0 | 389.02 | 55.57 |  | 1470943379 | 565.05 | 9.31 | 0 | 0 | 555.74 | 0 | 0.9 | 0 | 0 | 565.05 | 9.31 | 0 | 0 | 555.74 | 0 | 0.9 | 0 | 0 | 70 | 10 | 1 | 1 |  |  | 1 | 1 | 1 | 1 |  |  |  |  | 0 | 4 | СН-2012.1 Выпуск № 5 (в текущих ценах по состоянию на 01.10.2025 г.). 1.21-2303-20-1/1 |  |  | 0 | 0 |  | 0 | 1 | 0 | 1 | 1 | 1 | 1 | 1 | 1 |  | 70 | 10 |  |  |  | 0 | 0 | 0 | [5 empty] | 0 |  | 0 | 565.05 | 9.31 | 0 | 0 | 555.74 | 0 | 0.9 | 0 | 0 | 389.018 | 55.574 | [13 empty] | 0 | 0 | 1 | 1 |  |  |  | 16987630 | шт. | шт. | 1 | [6 empty] | 1441815344 | 1 | СН-2012 | 0 |  | 4 | 0 | Подрядные работы, гл. 1-5,7 | работа |  |  |  | 0 | 565.05 | 9.31 | 0 | 0 | 555.74 | 0.9 | 0 | 0 | [17 empty] | 0 | 0 | 0 |  |  |  |  | 70 | 10 |  |  |  |  | 0 |  | -1455397716 | 2 | 1 | -2 | 0 | 0 | 0 | 1009.64 | 0 | 0 | 1009.64 |  | 0 | 3 | 0 |  | 0 | 1 | 0 | 0 | 0 | 0 |  | 0
17 | 1 |  | 1011 |  | 1.21-2301-19-1/1 | Технический осмотр выключателей автоматических однополюсных установочных на номинальный ток до 63 А | шт. | 5 | 0 | 5 |  |  |  | 370.65 | 0.15 | 0 | 0 | 370.5 | 0 | 0.6 | 0 | 0 | 259.35 | 37.05 |  | -1 | 74.13 | 0.03 | 0 | 0 | 74.1 | 0 | 0.12 | 0 | 0 | 24.71 | 0.01 | 0 | 0 | 24.7 | 0 | 0.04 | 0 | 0 | 70 | 10 | 1 | 1 |  |  | 1 | 1 | 1 | 1 |  |  |  |  | 0 | 4 | СН-2012.1 Выпуск № 5 (в текущих ценах по состоянию на 01.10.2025 г.). 1.21-2301-19-1/1 |  |  | 0 | 0 |  | 0 | 1 | 0 | 1 | 1 | 1 | 1 | 1 | 1 |  | 70 | 10 |  |  |  | 0 | 0 | 0 | [5 empty] | 0 |  | 0 | 370.65 | 0.03 | 0 | 0 | 74.1 | 0 | 0.12 | 0 | 0 | 259.35 | 37.05 |  |  |  | *3 | *3 | *3 | *3 |  | *3 | *3 |  |  |  | 0 | 0 | 1 | 1 |  |  |  | 16987630 | шт. | шт. | 1 | [6 empty] | 1441815344 | 1 | СН-2012 | 0 |  | 4 | 0 | Подрядные работы, гл. 1-5,7 | работа |  |  |  | 1024 | 24.71 | 0.01 | 0 | 0 | 24.7 | 0.04 | 0 | 0 | [17 empty] | 0 | 0 | 0 |  |  |  |  | 70 | 10 |  |  |  |  | 0 |  | 322852978 | 2 | 1 | -2 | 0 | 0 | 0 | 667.05 | 0 | 0 | 667.05 |  | 0 | 3 | 0 |  | 0 | 1 | 0 | 0 | 0 | 0 |  | 0
17 | 1 |  | 1014 | 69 | 1.21-2303-19-1/1 | Техническое обслуживание выключателей автоматических однополюсных установочных на номинальный ток до 63 А | шт. | 5 | 0 | 5 |  |  |  | 3713.45 | 8.5 | 0 | 0 | 3704.95 | 0 | 6 | 0 | 0 | 2593.47 | 370.5 |  | 1470943379 | 742.69 | 1.7 | 0 | 0 | 740.99 | 0 | 1.2 | 0 | 0 | 742.69 | 1.7 | 0 | 0 | 740.99 | 0 | 1.2 | 0 | 0 | 70 | 10 | 1 | 1 |  |  | 1 | 1 | 1 | 1 |  |  |  |  | 0 | 4 | СН-2012.1 Выпуск № 5 (в текущих ценах по состоянию на 01.10.2025 г.). 1.21-2303-19-1/1 |  |  | 0 | 0 |  | 0 | 1 | 0 | 1 | 1 | 1 | 1 | 1 | 1 |  | 70 | 10 |  |  |  | 0 | 0 | 0 | [5 empty] | 0 |  | 0 | 3713.45 | 1.7 | 0 | 0 | 740.99 | 0 | 1.2 | 0 | 0 | 2593.465 | 370.495 | [13 empty] | 0 | 0 | 1 | 1 |  |  |  | 16987630 | шт. | шт. | 1 | [6 empty] | 1441815344 | 1 | СН-2012 | 0 |  | 4 | 0 | Подрядные работы, гл. 1-5,7 | работа |  |  |  | 0 | 742.69 | 1.7 | 0 | 0 | 740.99 | 1.2 | 0 | 0 | [17 empty] | 0 | 0 | 0 |  |  |  |  | 70 | 10 |  |  |  |  | 0 |  | -773177281 | 2 | 1 | -2 | 0 | 0 | 0 | 6677.42 | 0 | 0 | 6677.42 |  | 0 | 3 | 0 |  | 0 | 1 | 0 | 0 | 0 | 0 |  | 0
17 | 1 |  | 1017 |  | 1.21-2201-1-2/1 | Технический осмотр распределительных коробок (щитков), с автоматами | шт. | 1 | 0 | 1 |  |  |  | 185.79 | 0.54 | 0 | 0 | 185.25 | 0 | 0.3 | 0 | 0 | 129.68 | 18.53 |  | -1 | 185.79 | 0.54 | 0 | 0 | 185.25 | 0 | 0.3 | 0 | 0 | 61.93 | 0.18 | 0 | 0 | 61.75 | 0 | 0.1 | 0 | 0 | 70 | 10 | 1 | 1 |  |  | 1 | 1 | 1 | 1 |  |  |  |  | 0 | 4 | СН-2012.1 Выпуск № 5 (в текущих ценах по состоянию на 01.10.2025 г.). 1.21-2201-1-2/1 |  |  | 0 | 0 |  | 0 | 1 | 0 | 1 | 1 | 1 | 1 | 1 | 1 |  | 70 | 10 |  |  |  | 0 | 0 | 0 | [5 empty] | 0 |  | 0 | 185.79 | 0.54 | 0 | 0 | 185.25 | 0 | 0.3 | 0 | 0 | 129.675 | 18.525 |  |  |  | *3 | *3 | *3 | *3 |  | *3 | *3 |  |  |  | 0 | 0 | 1 | 1 |  |  |  | 16987630 | шт. | шт. | 1 | [6 empty] | 1441815344 | 1 | СН-2012 | 0 |  | 4 | 0 | Подрядные работы, гл. 1-5,7 | работа |  |  |  | 1024 | 61.93 | 0.18 | 0 | 0 | 61.75 | 0.1 | 0 | 0 | [17 empty] | 0 | 0 | 0 |  |  |  |  | 70 | 10 |  |  |  |  | 0 |  | 2049612897 | 2 | 1 | -2 | 0 | 0 | 0 | 334 | 0 | 0 | 334 |  | 0 | 3 | 0 |  | 0 | 1 | 0 | 0 | 0 | 0 |  | 0
17 | 1 |  | 1022 | 70 | 1.21-2203-1-2/1 | Техническое обслуживание распределительных коробок (щитков), с автоматами | шт. | 1 | 0 | 1 |  |  |  | 1878.16 | 25.69 | 0 | 0 | 1852.47 | 0 | 3 | 0 | 0 | 1296.73 | 185.25 |  | 1470943379 | 1878.16 | 25.69 | 0 | 0 | 1852.47 | 0 | 3 | 0 | 0 | 1878.16 | 25.69 | 0 | 0 | 1852.47 | 0 | 3 | 0 | 0 | 70 | 10 | 1 | 1 |  |  | 1 | 1 | 1 | 1 |  |  |  |  | 0 | 4 | СН-2012.1 Выпуск № 5 (в текущих ценах по состоянию на 01.10.2025 г.). 1.21-2203-1-2/1 |  |  | 0 | 0 |  | 0 | 1 | 0 | 1 | 1 | 1 | 1 | 1 | 1 |  | 70 | 10 |  |  |  | 0 | 0 | 0 | [5 empty] | 0 |  | 0 | 1878.16 | 25.69 | 0 | 0 | 1852.47 | 0 | 3 | 0 | 0 | 1296.729 | 185.247 | [13 empty] | 0 | 0 | 1 | 1 |  |  |  | 16987630 | шт. | шт. | 1 | [6 empty] | 1441815344 | 1 | СН-2012 | 0 |  | 4 | 0 | Подрядные работы, гл. 1-5,7 | работа |  |  |  | 0 | 1878.16 | 25.69 | 0 | 0 | 1852.47 | 3 | 0 | 0 | [17 empty] | 0 | 0 | 0 |  |  |  |  | 70 | 10 |  |  |  |  | 0 |  | -18339376 | 2 | 1 | -2 | 0 | 0 | 0 | 3360.14 | 0 | 0 | 3360.14 |  | 0 | 3 | 0 |  | 0 | 1 | 0 | 0 | 0 | 0 |  | 0
17 | 1 |  | 1023 |  | 1.21-2301-3-1/1 | Технический осмотр выключателей автоматических трехполюсных установочных, номинальный ток до 200 А | шт. | 6 | 0 | 6 |  |  |  | 555.66 | 0 | 0 | 0 | 555.66 | 0 | 0.9 | 0 | 0 | 388.96 | 55.57 |  | -1 | 92.61 | 0 | 0 | 0 | 92.61 | 0 | 0.15 | 0 | 0 | 30.87 | 0 | 0 | 0 | 30.87 | 0 | 0.05 | 0 | 0 | 70 | 10 | 1 | 1 |  |  | 1 | 1 | 1 | 1 |  |  |  |  | 0 | 4 | СН-2012.1 Выпуск № 5 (в текущих ценах по состоянию на 01.10.2025 г.). 1.21-2301-3-1/1 |  |  | 0 | 0 |  | 0 | 1 | 0 | 1 | 1 | 1 | 1 | 1 | 1 |  | 70 | 10 |  |  |  | 0 | 0 | 0 | [5 empty] | 0 |  | 0 | 555.66 | 0 | 0 | 0 | 92.61 | 0 | 0.15 | 0 | 0 | 388.962 | 55.566 |  |  |  | *3 | *3 | *3 | *3 |  | *3 | *3 |  |  |  | 0 | 0 | 1 | 1 |  |  |  | 16987630 | шт. | шт. | 1 | [6 empty] | 1441815344 | 1 | СН-2012 | 0 |  | 4 | 0 | Подрядные работы, гл. 1-5,7 | работа |  |  |  | 1024 | 30.87 | 0 | 0 | 0 | 30.87 | 0.05 | 0 | 0 | [17 empty] | 0 | 0 | 0 |  |  |  |  | 70 | 10 |  |  |  |  | 0 |  | 1105260746 | 2 | 1 | -2 | 0 | 0 | 0 | 1000.19 | 0 | 0 | 1000.19 |  | 0 | 3 | 0 |  | 0 | 1 | 0 | 0 | 0 | 0 |  | 0
17 | 1 |  | 1029 | 71 | 1.21-2303-3-1/1 | Техническое обслуживание выключателей автоматических трехполюсных установочных, номинальный ток до 200 А, | шт. | 6 | 0 | 6 |  |  |  | 5631.72 | 74.34 | 0 | 0 | 5557.38 | 0 | 9 | 0 | 0 | 3890.17 | 555.74 |  | 1470943379 | 938.62 | 12.39 | 0 | 0 | 926.23 | 0 | 1.5 | 0 | 0 | 938.62 | 12.39 | 0 | 0 | 926.23 | 0 | 1.5 | 0 | 0 | 70 | 10 | 1 | 1 |  |  | 1 | 1 | 1 | 1 |  |  |  |  | 0 | 4 | СН-2012.1 Выпуск № 5 (в текущих ценах по состоянию на 01.10.2025 г.). 1.21-2303-3-1/1 |  |  | 0 | 0 |  | 0 | 1 | 0 | 1 | 1 | 1 | 1 | 1 | 1 |  | 70 | 10 |  |  |  | 0 | 0 | 0 | [5 empty] | 0 |  | 0 | 5631.72 | 12.39 | 0 | 0 | 926.23 | 0 | 1.5 | 0 | 0 | 3890.166 | 555.738 | [13 empty] | 0 | 0 | 1 | 1 |  |  |  | 16987630 | шт. | шт. | 1 | [6 empty] | 1441815344 | 1 | СН-2012 | 0 |  | 4 | 0 | Подрядные работы, гл. 1-5,7 | работа |  |  |  | 0 | 938.62 | 12.39 | 0 | 0 | 926.23 | 1.5 | 0 | 0 | [17 empty] | 0 | 0 | 0 |  |  |  |  | 70 | 10 |  |  |  |  | 0 |  | -1527887975 | 2 | 1 | -2 | 0 | 0 | 0 | 10077.63 | 0 | 0 | 10077.63 |  | 0 | 3 | 0 |  | 0 | 1 | 0 | 0 | 0 | 0 |  | 0
17 | 1 |  | 1032 |  | 1.21-2301-20-1/1 | Технический осмотр рубильников с центральным приводом трехполюсных на номинальный ток до 1000 А / Расцепитель независимый РН47 | шт. | 1 | 0 | 1 |  |  |  | 57.84 | 2.28 | 0 | 0 | 55.56 | 0 | 0.09 | 0 | 0 | 38.89 | 5.56 |  | -1 | 57.84 | 2.28 | 0 | 0 | 55.56 | 0 | 0.09 | 0 | 0 | 19.28 | 0.76 | 0 | 0 | 18.52 | 0 | 0.03 | 0 | 0 | 70 | 10 | 1 | 1 |  |  | 1 | 1 | 1 | 1 |  |  |  |  | 0 | 4 | СН-2012.1 Выпуск № 5 (в текущих ценах по состоянию на 01.10.2025 г.). 1.21-2301-20-1/1 |  |  | 0 | 0 |  | 0 | 1 | 0 | 1 | 1 | 1 | 1 | 1 | 1 |  | 70 | 10 |  |  |  | 0 | 0 | 0 | [5 empty] | 0 |  | 0 | 57.84 | 2.28 | 0 | 0 | 55.56 | 0 | 0.09 | 0 | 0 | 38.892 | 5.556 |  |  |  | *3 | *3 | *3 | *3 |  | *3 | *3 |  |  |  | 0 | 0 | 1 | 1 |  |  |  | 16987630 | шт. | шт. | 1 | [6 empty] | 1441815344 | 1 | СН-2012 | 0 |  | 4 | 0 | Подрядные работы, гл. 1-5,7 | работа |  |  |  | 1024 | 19.28 | 0.76 | 0 | 0 | 18.52 | 0.03 | 0 | 0 | [17 empty] | 0 | 0 | 0 |  |  |  |  | 70 | 10 |  |  |  |  | 0 |  | 537435913 | 2 | 1 | -2 | 0 | 0 | 0 | 102.29 | 0 | 0 | 102.29 |  | 0 | 3 | 0 |  | 0 | 1 | 0 | 0 | 0 | 0 |  | 0
17 | 1 |  | 1038 | 72 | 1.21-2303-20-1/1 | Техническое обслуживание рубильников с центральным приводом трехполюсных на номинальный ток до 1000 А /Расцепитель независимый РН47 | шт. | 1 | 0 | 1 |  |  |  | 565.05 | 9.31 | 0 | 0 | 555.74 | 0 | 0.9 | 0 | 0 | 389.02 | 55.57 |  | 1470943379 | 565.05 | 9.31 | 0 | 0 | 555.74 | 0 | 0.9 | 0 | 0 | 565.05 | 9.31 | 0 | 0 | 555.74 | 0 | 0.9 | 0 | 0 | 70 | 10 | 1 | 1 |  |  | 1 | 1 | 1 | 1 |  |  |  |  | 0 | 4 | СН-2012.1 Выпуск № 5 (в текущих ценах по состоянию на 01.10.2025 г.). 1.21-2303-20-1/1 |  |  | 0 | 0 |  | 0 | 1 | 0 | 1 | 1 | 1 | 1 | 1 | 1 |  | 70 | 10 |  |  |  | 0 | 0 | 0 | [5 empty] | 0 |  | 0 | 565.05 | 9.31 | 0 | 0 | 555.74 | 0 | 0.9 | 0 | 0 | 389.018 | 55.574 | [13 empty] | 0 | 0 | 1 | 1 |  |  |  | 16987630 | шт. | шт. | 1 | [6 empty] | 1441815344 | 1 | СН-2012 | 0 |  | 4 | 0 | Подрядные работы, гл. 1-5,7 | работа |  |  |  | 0 | 565.05 | 9.31 | 0 | 0 | 555.74 | 0.9 | 0 | 0 | [17 empty] | 0 | 0 | 0 |  |  |  |  | 70 | 10 |  |  |  |  | 0 |  | 233541409 | 2 | 1 | -2 | 0 | 0 | 0 | 1009.64 | 0 | 0 | 1009.64 |  | 0 | 3 | 0 |  | 0 | 1 | 0 | 0 | 0 | 0 |  | 0
17 | 1 |  | 1040 |  | 1.21-2301-19-1/1 | Технический осмотр выключателей автоматических однополюсных установочных на номинальный ток до 63 А | шт. | 6 | 0 | 6 |  |  |  | 444.78 | 0.18 | 0 | 0 | 444.6 | 0 | 0.72 | 0 | 0 | 311.22 | 44.46 |  | -1 | 74.13 | 0.03 | 0 | 0 | 74.1 | 0 | 0.12 | 0 | 0 | 24.71 | 0.01 | 0 | 0 | 24.7 | 0 | 0.04 | 0 | 0 | 70 | 10 | 1 | 1 |  |  | 1 | 1 | 1 | 1 |  |  |  |  | 0 | 4 | СН-2012.1 Выпуск № 5 (в текущих ценах по состоянию на 01.10.2025 г.). 1.21-2301-19-1/1 |  |  | 0 | 0 |  | 0 | 1 | 0 | 1 | 1 | 1 | 1 | 1 | 1 |  | 70 | 10 |  |  |  | 0 | 0 | 0 | [5 empty] | 0 |  | 0 | 444.78 | 0.03 | 0 | 0 | 74.1 | 0 | 0.12 | 0 | 0 | 311.22 | 44.46 |  |  |  | *3 | *3 | *3 | *3 |  | *3 | *3 |  |  |  | 0 | 0 | 1 | 1 |  |  |  | 16987630 | шт. | шт. | 1 | [6 empty] | 1441815344 | 1 | СН-2012 | 0 |  | 4 | 0 | Подрядные работы, гл. 1-5,7 | работа |  |  |  | 1024 | 24.71 | 0.01 | 0 | 0 | 24.7 | 0.04 | 0 | 0 | [17 empty] | 0 | 0 | 0 |  |  |  |  | 70 | 10 |  |  |  |  | 0 |  | 322852978 | 2 | 1 | -2 | 0 | 0 | 0 | 800.46 | 0 | 0 | 800.46 |  | 0 | 3 | 0 |  | 0 | 1 | 0 | 0 | 0 | 0 |  | 0
17 | 1 |  | 1043 | 73 | 1.21-2303-19-1/1 | Техническое обслуживание выключателей автоматических однополюсных установочных на номинальный ток до 63 А | шт. | 6 | 0 | 6 |  |  |  | 4456.14 | 10.2 | 0 | 0 | 4445.94 | 0 | 7.2 | 0 | 0 | 3112.16 | 444.59 |  | 1470943379 | 742.69 | 1.7 | 0 | 0 | 740.99 | 0 | 1.2 | 0 | 0 | 742.69 | 1.7 | 0 | 0 | 740.99 | 0 | 1.2 | 0 | 0 | 70 | 10 | 1 | 1 |  |  | 1 | 1 | 1 | 1 |  |  |  |  | 0 | 4 | СН-2012.1 Выпуск № 5 (в текущих ценах по состоянию на 01.10.2025 г.). 1.21-2303-19-1/1 |  |  | 0 | 0 |  | 0 | 1 | 0 | 1 | 1 | 1 | 1 | 1 | 1 |  | 70 | 10 |  |  |  | 0 | 0 | 0 | [5 empty] | 0 |  | 0 | 4456.14 | 1.7 | 0 | 0 | 740.99 | 0 | 1.2 | 0 | 0 | 3112.158 | 444.594 | [13 empty] | 0 | 0 | 1 | 1 |  |  |  | 16987630 | шт. | шт. | 1 | [6 empty] | 1441815344 | 1 | СН-2012 | 0 |  | 4 | 0 | Подрядные работы, гл. 1-5,7 | работа |  |  |  | 0 | 742.69 | 1.7 | 0 | 0 | 740.99 | 1.2 | 0 | 0 | [17 empty] | 0 | 0 | 0 |  |  |  |  | 70 | 10 |  |  |  |  | 0 |  | -773177281 | 2 | 1 | -2 | 0 | 0 | 0 | 8012.89 | 0 | 0 | 8012.89 |  | 0 | 3 | 0 |  | 0 | 1 | 0 | 0 | 0 | 0 |  | 0
17 | 1 |  | 1044 |  | 1.21-2301-22-1/1 | Осмотр розетки штепсельной силовой с заземляющим контактом, степень защиты IP20, IP21, IP22 - ежемесячный | 100 шт. | 2.25 | 0 | 2.25 |  |  |  | 821.07 | 0 | 0 | 0 | 821.07 | 0 | 1.62 | 0 | 0 | 574.75 | 82.11 |  | -1 | 364.92 | 0 | 0 | 0 | 364.92 | 0 | 0.72 | 0 | 0 | 121.64 | 0 | 0 | 0 | 121.64 | 0 | 0.24 | 0 | 0 | 70 | 10 | 1 | 1 |  |  | 1 | 1 | 1 | 1 |  |  |  |  | 0 | 4 | СН-2012.1 Выпуск № 5 (в текущих ценах по состоянию на 01.10.2025 г.). 1.21-2301-22-1/1 |  |  | 0 | 0 |  | 0 | 1 | 0 | 1 | 1 | 1 | 1 | 1 | 1 |  | 70 | 10 |  |  |  | 0 | 0 | 0 | [5 empty] | 0 |  | 0 | 821.07 | 0 | 0 | 0 | 364.92 | 0 | 0.72 | 0 | 0 | 574.749 | 82.107 |  |  |  | )*3 | )*3 | )*3 | )*3 |  | )*3 | )*3 |  |  |  | 0 | 0 | 1 | 1 |  |  |  | 16987630 | 100 шт. | 100 шт. | 100 | [6 empty] | 1441815344 | 1 | СН-2012 | 0 |  | 4 | 0 | Подрядные работы, гл. 1-5,7 | работа |  |  |  | 1024 | 121.64 | 0 | 0 | 0 | 121.64 | 0.24 | 0 | 0 | [17 empty] | 0 | 0 | 0 |  |  |  |  | 70 | 10 |  |  |  |  | 0 |  | 1019270866 | 2 | 1 | -2 | 0 | 0 | 0 | 1477.93 | 0 | 0 | 1477.93 |  | 0 | 3 | 0 |  | 0 | 1 | 0 | 0 | 0 | 0 |  | 0
17 | 1 |  | 1046 |  | 1.21-2303-37-2/1 | Техническое обслуживание накладной штепсельной силовой розетки с винтовыми зажимами, заземляющим контактом, степень защиты IP20, IP21, IP22 - годовое | 10 шт. | 22.5 | 0 | 22.5 |  |  |  | 5699.25 | 141.75 | 0 | 0 | 5557.5 | 0 | 9 | 0 | 0 | 3890.25 | 555.75 |  | -1 | 253.3 | 6.3 | 0 | 0 | 247 | 0 | 0.4 | 0 | 0 | 253.3 | 6.3 | 0 | 0 | 247 | 0 | 0.4 | 0 | 0 | 70 | 10 | 1 | 1 |  |  | 1 | 1 | 1 | 1 |  |  |  |  | 0 | 4 | СН-2012.1 Выпуск № 5 (в текущих ценах по состоянию на 01.10.2025 г.). 1.21-2303-37-2/1 |  |  | 0 | 0 |  | 0 | 1 | 0 | 1 | 1 | 1 | 1 | 1 | 1 |  | 70 | 10 |  |  |  | 0 | 0 | 0 | [5 empty] | 0 |  | 0 | 5699.25 | 6.3 | 0 | 0 | 247 | 0 | 0.4 | 0 | 0 | 3890.25 | 555.75 | [13 empty] | 0 | 0 | 1 | 1 |  |  |  | 16987630 | 10 шт. | 10 шт. | 10 | [6 empty] | 1441815344 | 1 | СН-2012 | 0 |  | 4 | 0 | Подрядные работы, гл. 1-5,7 | работа |  |  |  | 1024 | 253.3 | 6.3 | 0 | 0 | 247 | 0.4 | 0 | 0 | [17 empty] | 0 | 0 | 0 |  |  |  |  | 70 | 10 |  |  |  |  | 0 |  | 526043079 | 2 | 1 | -2 | 0 | 0 | 0 | 10145.25 | 0 | 0 | 10145.25 |  | 0 | 3 | 0 |  | 0 | 1 | 0 | 0 | 0 | 0 |  | 0
17 | 1 |  | 1048 | 74 | 1.21-2303-37-1/1 | Техническое обслуживание накладной штепсельной силовой розетки с винтовыми зажимами, заземляющим контактом, степень защиты IP20, IP21, IP22 - полугодовое | 10 шт. | 22.5 | 0 | 22.5 |  |  |  | 2642.63 | 141.75 | 0 | 0 | 2500.88 | 0 | 4.05 | 0 | 0 | 1750.62 | 250.09 |  | 1470943379 | 117.45 | 6.3 | 0 | 0 | 111.15 | 0 | 0.18 | 0 | 0 | 117.45 | 6.3 | 0 | 0 | 111.15 | 0 | 0.18 | 0 | 0 | 70 | 10 | 1 | 1 |  |  | 1 | 1 | 1 | 1 |  |  |  |  | 0 | 4 | СН-2012.1 Выпуск № 5 (в текущих ценах по состоянию на 01.10.2025 г.). 1.21-2303-37-1/1 |  |  | 0 | 0 |  | 0 | 1 | 0 | 1 | 1 | 1 | 1 | 1 | 1 |  | 70 | 10 |  |  |  | 0 | 0 | 0 | [5 empty] | 0 |  | 0 | 2642.63 | 6.3 | 0 | 0 | 111.15 | 0 | 0.18 | 0 | 0 | 1750.616 | 250.088 | [13 empty] | 0 | 0 | 1 | 1 |  |  |  | 16987630 | 10 шт. | 10 шт. | 10 | [6 empty] | 1441815344 | 1 | СН-2012 | 0 |  | 4 | 0 | Подрядные работы, гл. 1-5,7 | работа |  |  |  | 0 | 117.45 | 6.3 | 0 | 0 | 111.15 | 0.18 | 0 | 0 | [17 empty] | 0 | 0 | 0 |  |  |  |  | 70 | 10 |  |  |  |  | 0 |  | 1310870617 | 2 | 1 | -2 | 0 | 0 | 0 | 4643.34 | 0 | 0 | 4643.34 |  | 0 | 3 | 0 |  | 0 | 1 | 0 | 0 | 0 | 0 |  | 0
17 | 1 | 3 | 1051 | 75 | 1.20-2103-3-1/1 | Техническое обслуживание осветительных сетей, проложенных в стальных трубах, провод сечением 2х1,5-4 мм2 | 100 м | 15.39 | 0 | 15.39 |  |  |  | 21186.03 | 424.92 | 0 | 0 | 20761.11 | 0 | 38.7828 | 0 | 0 | 14532.78 | 2076.11 |  | 1470943379 | 1376.61 | 27.61 | 0 | 0 | 1349 | 0 | 2.52 | 0 | 0 | 1376.61 | 27.61 | 0 | 0 | 1349 | 0 | 2.52 | 0 | 0 | 70 | 10 | 1 | 1 |  |  | 1 | 1 | 1 | 1 |  |  |  |  | 0 | 4 | СН-2012.1 Выпуск № 5 (в текущих ценах по состоянию на 01.10.2025 г.). 1.20-2103-3-1/1 |  |  | 0 | 0 |  | 0 | 1 | 0 | 1 | 1 | 1 | 1 | 1 | 1 |  | 70 | 10 |  |  |  | 0 | 0 | 0 | [5 empty] | 0 |  | 0 | 21186.03 | 27.61 | 0 | 0 | 1349 | 0 | 2.52 | 0 | 0 | 14532.777 | 2076.111 | [13 empty] | 0 | 0 | 1 | 1 |  |  |  | 1003 | 100 м | 100 м | 100 | [6 empty] | 1441815344 | 1 | СН-2012 | 0 |  | 4 | 0 | Подрядные работы, гл. 1-5,7 | работа |  |  |  | 0 | 1376.61 | 27.61 | 0 | 0 | 1349 | 2.52 | 0 | 0 | [17 empty] | 0 | 0 | 0 |  |  |  |  | 70 | 10 |  |  |  |  | 0 |  | -206375632 | 2 | 1 | -2 | 0 | 0 | 0 | 37794.92 | 0 | 0 | 37794.92 |  | 0 | 3 | 0 |  | 0 | 1 | 0 | 0 | 0 | 0 |  | 0
17 | 1 |  | 1052 |  | 1.20-2101-3-1/1 | Осмотр осветительных сетей, проложенных в стальных трубах, провод сечением 2х1,5-4 мм2 | 100 м | 15.39 | 0 | 15.39 |  |  |  | 659.15 | 0 | 0 | 0 | 659.15 | 0 | 1.2312 | 0 | 0 | 461.41 | 65.92 |  | -1 | 42.83 | 0 | 0 | 0 | 42.83 | 0 | 0.08 | 0 | 0 | 42.83 | 0 | 0 | 0 | 42.83 | 0 | 0.08 | 0 | 0 | 70 | 10 | 1 | 1 |  |  | 1 | 1 | 1 | 1 |  |  |  |  | 0 | 4 | СН-2012.1 Выпуск № 5 (в текущих ценах по состоянию на 01.10.2025 г.). 1.20-2101-3-1/1 |  |  | 0 | 0 |  | 0 | 1 | 0 | 1 | 1 | 1 | 1 | 1 | 1 |  | 70 | 10 |  |  |  | 0 | 0 | 0 | [5 empty] | 0 |  | 0 | 659.15 | 0 | 0 | 0 | 42.83 | 0 | 0.08 | 0 | 0 | 461.405 | 65.915 | [13 empty] | 0 | 0 | 1 | 1 |  |  |  | 1003 | 100 м | 100 м | 100 | [6 empty] | 1441815344 | 1 | СН-2012 | 0 |  | 4 | 0 | Подрядные работы, гл. 1-5,7 | работа |  |  |  | 1024 | 42.83 | 0 | 0 | 0 | 42.83 | 0.08 | 0 | 0 | [17 empty] | 0 | 0 | 0 |  |  |  |  | 70 | 10 |  |  |  |  | 0 |  | 1592758670 | 2 | 1 | -2 | 0 | 0 | 0 | 1186.48 | 0 | 0 | 1186.48 |  | 0 | 3 | 0 |  | 0 | 1 | 0 | 0 | 0 | 0 |  | 0
51 | 1 | 5 | 1312 |  | Новый подраздел | ГРЩ 1000А (питание подмостков) | 0 | [6 empty] | 155665.68 | 1903.16 | 0 | 0 | 153762.52 | 0 | 252.9728 | 0 | 0 | 107633.79 | 15376.27 |  |  | 155665.68 | 1903.16 | 0 | 0 | 153762.52 | 0 | 252.9728 | 0 | 0 | 107633.79 | 15376.27 |  |  | 0 | 0 | 0 | 278675.74 | 0 | 0 | 278675.74 | 1903.16 | 1903.16 | 0 | 1903.16 | 0 | 0 | 0 | 0 | 0 | [19 empty] | 0 | 0 | 0 | 278675.74 | 0 | 0 | 278675.74 | 1903.16 | 1903.16 | 0 | 1903.16 | 0 | 0 | 0 | 0 | 0 | [114 empty] | 0
50 | 0 | 0 | 1 | 201 | 155665.68 | ПЗ | Прямые затраты |  |  | 201 | 1 | 3 |  | 2 | [7 empty] | 155665.68 | 1 | 155665.68
50 | 0 | 0 | 1 | 202 | 1903.16 | СтМатОб | Стоимость материальных ресурсов (всего) |  |  | 202 | 2 | 3 |  | 2 | [7 empty] | 1903.16 | 1 | 1903.16
50 | 0 | 0 | 1 | 222 | 0 | СтМатОбЗак | Стоимость материалов и оборудования заказчика |  |  | 222 | 3 | 3 |  | 2 | [7 empty] | 0 | 1 | 0
50 | 0 | 0 | 1 | 225 | 1903.16 | СтМатОбПод | Стоимость материалов и оборудования подрядчика |  |  | 225 | 4 | 3 |  | 2 | [7 empty] | 1903.16 | 1 | 1903.16
50 | 0 | 0 | 1 | 226 | 1903.16 | СтМат | Стоимость материалов (всего) |  |  | 226 | 5 | 3 |  | 2 | [7 empty] | 1903.16 | 1 | 1903.16
50 | 0 | 0 | 1 | 227 | 0 | СтМатЗак | Стоимость материалов заказчика |  |  | 227 | 6 | 3 |  | 2 | [7 empty] | 0 | 1 | 0
50 | 0 | 0 | 1 | 228 | 1903.16 | СтМатПод | Стоимость материалов подрядчика |  |  | 228 | 7 | 3 |  | 2 | [7 empty] | 1903.16 | 1 | 1903.16
50 | 0 | 0 | 1 | 216 | 0 | Оборуд | Стоимость оборудования (всего) |  |  | 216 | 8 | 3 |  | 2 | [7 empty] | 0 | 1 | 0
50 | 0 | 0 | 1 | 223 | 0 | ОборудЗак | Стоимость оборудования заказчика |  |  | 223 | 9 | 3 |  | 2 | [7 empty] | 0 | 1 | 0
50 | 0 | 0 | 1 | 229 | 0 | ОборудПод | Стоимость оборудования подрядчика |  |  | 229 | 10 | 3 |  | 2 | [7 empty] | 0 | 1 | 0
50 | 0 | 0 | 1 | 203 | 0 | ЭММ | Эксплуатация машин |  |  | 203 | 11 | 3 |  | 2 | [7 empty] | 0 | 1 | 0
50 | 0 | 0 | 1 | 231 | 0 | ЭММсНРиСП | Эксплуатация машин по ТСН-2001.16 |  |  | 231 | 12 | 3 |  | 2 | [7 empty] | 0 | 1 | 0
50 | 0 | 0 | 1 | 204 | 0 | ЗПМ | ЗП машинистов |  |  | 204 | 13 | 3 |  | 2 | [7 empty] | 0 | 1 | 0
50 | 0 | 0 | 1 | 205 | 153762.52 | ОЗП | Основная ЗП рабочих |  |  | 205 | 14 | 3 |  | 2 | [7 empty] | 153762.52 | 1 | 153762.52
50 | 0 | 0 | 1 | 232 | 0 | ОЗПсНРиСП | Основная ЗП рабочих по ТСН-2001.16 |  |  | 232 | 15 | 3 |  | 2 | [7 empty] | 0 | 1 | 0
50 | 0 | 0 | 1 | 214 | 0 | Строит | Строительные работы с НР и СП |  |  | 214 | 16 | 3 |  | 2 | [7 empty] | 0 | 1 | 0
50 | 0 | 0 | 1 | 215 | 0 | Монтаж | Монтажные работы с НР и СП |  |  | 215 | 17 | 3 |  | 2 | [7 empty] | 0 | 1 | 0
50 | 0 | 0 | 1 | 217 | 278675.74 | Прочие | Прочие работы с НР и СП |  |  | 217 | 18 | 3 |  | 2 | [7 empty] | 278675.74 | 1 | 278675.74
50 | 0 | 0 | 1 | 230 | 0 | ПрочиеЗатр | Прочие затраты по ТСН-2001.16 |  |  | 230 | 19 | 3 |  | 2 | [7 empty] | 0 | 1 | 0
50 | 0 | 0 | 1 | 206 | 0 | ВозврМат | Возврат материалов |  |  | 206 | 20 | 3 |  | 2 | [7 empty] | 0 | 1 | 0
50 | 0 | 0 | 1 | 207 | 252.9728 | ТрудСтр | Трудозатраты строителей |  |  | 207 | 21 | 3 |  | -1 | [7 empty] | 252.9728 | 1 | 252.9728
50 | 0 | 0 | 1 | 208 | 0 | ТрудМаш | Трудозатраты машинистов |  |  | 208 | 22 | 3 |  | -1 | [7 empty] | 0 | 1 | 0
50 | 0 | 0 | 1 | 209 | 0 | ТранспМат | Транспорт материалов |  |  | 209 | 23 | 3 |  | 2 | [7 empty] | 0 | 1 | 0
50 | 0 | 0 | 1 | 233 | 0 | Перевозка | Перевозка грузов |  |  | 233 | 24 | 3 |  | 2 | [7 empty] | 0 | 1 | 0
50 | 0 | 0 | 1 | 210 | 107633.79 | НР | Накладные расходы |  |  | 210 | 25 | 3 |  | 2 | [7 empty] | 107633.79 | 1 | 107633.79
50 | 0 | 0 | 1 | 211 | 15376.27 | СмПриб | Сметная прибыль |  |  | 211 | 26 | 3 |  | 2 | [7 empty] | 15376.27 | 1 | 15376.27
50 | 0 | 0 | 1 | 224 | 278675.74 | Всего | Всего с НР и СП |  |  | 224 | 27 | 3 |  | 2 | [7 empty] | 278675.74 | 1 | 278675.74
51 | 1 | 4 | 1079 |  | Новый раздел | Устройства вводно-распределительные. Щиты | 0 | [6 empty] | 443847.48 | 6299.23 | 2.52 | 0.03 | 437545.73 | 0 | 708.8268 | 0 | 0 | 306282.07 | 43754.65 | [15 empty] | 0 | 0 | 0 | 793884.23 | 0 | 0 | 793884.23 | 6299.23 | 6299.23 | 0 | 6299.23 | 0 | 0 | 0 | 0 | 0 | [149 empty] | 0
50 | 0 | 0 | 1 | 201 | 443847.48 | ПЗ | Прямые затраты |  |  | 201 | 1 | 3 |  | 2 | [7 empty] | 443847.48 | 1 | 443847.48
50 | 0 | 0 | 1 | 202 | 6299.23 | СтМатОб | Стоимость материальных ресурсов (всего) |  |  | 202 | 2 | 3 |  | 2 | [7 empty] | 6299.23 | 1 | 6299.23
50 | 0 | 0 | 1 | 222 | 0 | СтМатОбЗак | Стоимость материалов и оборудования заказчика |  |  | 222 | 3 | 3 |  | 2 | [7 empty] | 0 | 1 | 0
50 | 0 | 0 | 1 | 225 | 6299.23 | СтМатОбПод | Стоимость материалов и оборудования подрядчика |  |  | 225 | 4 | 3 |  | 2 | [7 empty] | 6299.23 | 1 | 6299.23
50 | 0 | 0 | 1 | 226 | 6299.23 | СтМат | Стоимость материалов (всего) |  |  | 226 | 5 | 3 |  | 2 | [7 empty] | 6299.23 | 1 | 6299.23
50 | 0 | 0 | 1 | 227 | 0 | СтМатЗак | Стоимость материалов заказчика |  |  | 227 | 6 | 3 |  | 2 | [7 empty] | 0 | 1 | 0
50 | 0 | 0 | 1 | 228 | 6299.23 | СтМатПод | Стоимость материалов подрядчика |  |  | 228 | 7 | 3 |  | 2 | [7 empty] | 6299.23 | 1 | 6299.23
50 | 0 | 0 | 1 | 216 | 0 | Оборуд | Стоимость оборудования (всего) |  |  | 216 | 8 | 3 |  | 2 | [7 empty] | 0 | 1 | 0
50 | 0 | 0 | 1 | 223 | 0 | ОборудЗак | Стоимость оборудования заказчика |  |  | 223 | 9 | 3 |  | 2 | [7 empty] | 0 | 1 | 0
50 | 0 | 0 | 1 | 229 | 0 | ОборудПод | Стоимость оборудования подрядчика |  |  | 229 | 10 | 3 |  | 2 | [7 empty] | 0 | 1 | 0
50 | 0 | 0 | 1 | 203 | 2.52 | ЭММ | Эксплуатация машин |  |  | 203 | 11 | 3 |  | 2 | [7 empty] | 2.52 | 1 | 2.52
50 | 0 | 0 | 1 | 231 | 0 | ЭММсНРиСП | Эксплуатация машин по ТСН-2001.16 |  |  | 231 | 12 | 3 |  | 2 | [7 empty] | 0 | 1 | 0
50 | 0 | 0 | 1 | 204 | 0.03 | ЗПМ | ЗП машинистов |  |  | 204 | 13 | 3 |  | 2 | [7 empty] | 0.03 | 1 | 0.03
50 | 0 | 0 | 1 | 205 | 437545.73 | ОЗП | Основная ЗП рабочих |  |  | 205 | 14 | 3 |  | 2 | [7 empty] | 437545.73 | 1 | 437545.73
50 | 0 | 0 | 1 | 232 | 0 | ОЗПсНРиСП | Основная ЗП рабочих по ТСН-2001.16 |  |  | 232 | 15 | 3 |  | 2 | [7 empty] | 0 | 1 | 0
50 | 0 | 0 | 1 | 214 | 0 | Строит | Строительные работы с НР и СП |  |  | 214 | 16 | 3 |  | 2 | [7 empty] | 0 | 1 | 0
50 | 0 | 0 | 1 | 215 | 0 | Монтаж | Монтажные работы с НР и СП |  |  | 215 | 17 | 3 |  | 2 | [7 empty] | 0 | 1 | 0
50 | 0 | 0 | 1 | 217 | 793884.23 | Прочие | Прочие работы с НР и СП |  |  | 217 | 18 | 3 |  | 2 | [7 empty] | 793884.23 | 1 | 793884.23
50 | 0 | 0 | 1 | 230 | 0 | ПрочиеЗатр | Прочие затраты по ТСН-2001.16 |  |  | 230 | 19 | 3 |  | 2 | [7 empty] | 0 | 1 | 0
50 | 0 | 0 | 1 | 206 | 0 | ВозврМат | Возврат материалов |  |  | 206 | 20 | 3 |  | 2 | [7 empty] | 0 | 1 | 0
50 | 0 | 0 | 1 | 207 | 708.8268 | ТрудСтр | Трудозатраты строителей |  |  | 207 | 21 | 3 |  | -1 | [7 empty] | 708.8268 | 1 | 708.8268
50 | 0 | 0 | 1 | 208 | 0 | ТрудМаш | Трудозатраты машинистов |  |  | 208 | 22 | 3 |  | -1 | [7 empty] | 0 | 1 | 0
50 | 0 | 0 | 1 | 209 | 0 | ТранспМат | Транспорт материалов |  |  | 209 | 23 | 3 |  | 2 | [7 empty] | 0 | 1 | 0
50 | 0 | 0 | 1 | 233 | 0 | Перевозка | Перевозка грузов |  |  | 233 | 24 | 3 |  | 2 | [7 empty] | 0 | 1 | 0
50 | 0 | 0 | 1 | 210 | 306282.07 | НР | Накладные расходы |  |  | 210 | 25 | 3 |  | 2 | [7 empty] | 306282.07 | 1 | 306282.07
50 | 0 | 0 | 1 | 211 | 43754.65 | СмПриб | Сметная прибыль |  |  | 211 | 26 | 3 |  | 2 | [7 empty] | 43754.65 | 1 | 43754.65
50 | 0 | 0 | 1 | 224 | 793884.23 | Всего | Всего с НР и СП |  |  | 224 | 27 | 3 |  | 2 | [7 empty] | 793884.23 | 1 | 793884.23
4 | 1 |  | 1508 |  | Новый раздел | Электроснабжение |  | 0 |  | 0 | [7 empty] | 0 |  |  | 0 | [53 empty] | 0 | [11 empty] | 0
52 | 1 | 4 | 1433 | 0 | Новый раздел | Электроснабжение | [7 empty] | 177031 | 4585.91 | 328.36 | 208.2 | 172116.73 | 0 | 290.684 | 0 | 0 | 120481.75 | 17211.71 | 0 | 0 | 0 | 0 | 0 | 0 | 0 | 0 | 0 | 0 | 0 | 0 | 0 | 0 | 0 | 0 | 0 | 0 | 314949.32 | 0 | 0 | 314949.32 | 4585.91 | 4585.91 | 0 | 4585.91 | 0 | 0 | 0 | 0 | 0 | 0 | 0 | 0 | 0 | 0 | 0 | 0 | 0 | 0 | 0 | 0 | 0 | 0 | 0 | 0 | 0 | 0 | 0 | 0 | 0 | 0 | 0 | 0 | 0 | 0 | 0 | 0 | 0 | 0 | 0 | 0 | 0 | 0 | 0 | 0 | 0 | 0 | 0 | 0 | 0 | 0 | 0 | 0 | 0 | 0 | 0 | 0 | 0 | 0 | 0 | 0 | 0 | 0 | 0 | 0 | 0 | 0 | 0 | 0 | 0 | 0 | 0 | 0 | 0 | 0 | 0 | 0 | 0 | 0 | 0 | 0 | 0 | 0 | 0 | 0 | 0 | 0 | 0 | 0 | 0 | 0 | 0 | 0 | 0 | 0 | 0 | 0 | 0 | 0 | 0 | 0 | 0 | 0 | 0 | 0 | 0 | 0 | 0 | 0 | 0 | 0 | 0 | 0 | 0 | 0 | 0 | 0 | 0 | 0 | 0 | 0 | 0 | 0 | 0 | 0 | 0 | 0 | 0 | 0 | 0 | 0 | 0 | 0 | 0 | 0 | 0 | 0 | 0 | 0 | 0 | 0 | 0 | 0 | 0 | 0 | 0 | 0 | 0 | 0 | 0 | 0 | 0 | 0 | 0 | 0 | 0 | 0 | 0 | 0 | 0
5 | 1 |  | 1478 |  | Новый подраздел | Устройства вводно-распределительные. Щиты. |  | 0 |  | 0 | [7 empty] | 0 |  |  | 0 | [53 empty] | 0 | [11 empty] | 0
52 | 1 | 5 | 1437 | 0 | Новый подраздел | Устройства вводно-распределительные. Щиты. | [7 empty] | 177031 | 4585.91 | 328.36 | 208.2 | 172116.73 | 0 | 290.684 | 0 | 0 | 120481.75 | 17211.71 | 0 | 0 | 177031 | 4585.91 | 328.36 | 208.2 | 172116.73 | 0 | 290.684 | 0 | 0 | 120481.75 | 17211.71 | 0 | 0 | 0 | 0 | 0 | 314949.32 | 0 | 0 | 314949.32 | 4585.91 | 4585.91 | 0 | 4585.91 | 0 | 0 | 0 | 0 | 0 | 0 | 0 | 0 | 0 | 0 | 0 | 0 | 0 | 0 | 0 | 0 | 0 | 0 | 0 | 0 | 0 | 0 | 0 | 0 | 0 | 0 | 0 | 314949.32 | 0 | 0 | 314949.32 | 4585.91 | 4585.91 | 0 | 4585.91 | 0 | 0 | 0 | 0 | 0 | 0 | 0 | 0 | 0 | 0 | 0 | 0 | 0 | 0 | 0 | 0 | 0 | 0 | 0 | 0 | 0 | 0 | 0 | 0 | 0 | 0 | 0 | 0 | 0 | 0 | 0 | 0 | 0 | 0 | 0 | 0 | 0 | 0 | 0 | 0 | 0 | 0 | 0 | 0 | 0 | 0 | 0 | 0 | 0 | 0 | 0 | 0 | 0 | 0 | 0 | 0 | 0 | 0 | 0 | 0 | 0 | 0 | 0 | 0 | 0 | 0 | 0 | 0 | 0 | 0 | 0 | 0 | 0 | 0 | 0 | 0 | 0 | 0 | 0 | 0 | 0 | 0 | 0 | 0 | 0 | 0 | 0 | 0 | 0 | 0 | 0 | 0 | 0 | 0 | 0 | 0 | 0 | 0 | 0 | 0 | 0 | 0 | 0 | 0 | 0 | 0 | 0 | 0 | 0 | 0 | 0 | 0 | 0 | 0 | 0 | 0 | 0 | 0 | 0 | 0
17 | 1 |  | 1055 |  | 1.21-2201-1-2/1 | Технический осмотр распределительных коробок (щитков), с автоматами | шт. | 1 | 0 | 1 |  |  |  | 185.79 | 0.54 | 0 | 0 | 185.25 | 0 | 0.3 | 0 | 0 | 129.68 | 18.53 |  | -1 | 185.79 | 0.54 | 0 | 0 | 185.25 | 0 | 0.3 | 0 | 0 | 61.93 | 0.18 | 0 | 0 | 61.75 | 0 | 0.1 | 0 | 0 | 70 | 10 | 1 | 1 |  |  | 1 | 1 | 1 | 1 |  |  |  |  | 0 | 4 | СН-2012.1 Выпуск № 5 (в текущих ценах по состоянию на 01.10.2025 г.). 1.21-2201-1-2/1 |  |  | 0 | 0 |  | 0 | 1 | 0 | 1 | 1 | 1 | 1 | 1 | 1 |  | 70 | 10 |  |  |  | 0 | 0 | 0 | [5 empty] | 0 |  | 0 | 185.79 | 0.54 | 0 | 0 | 185.25 | 0 | 0.3 | 0 | 0 | 129.675 | 18.525 |  |  |  | *3 | *3 | *3 | *3 |  | *3 | *3 |  |  |  | 0 | 0 | 1 | 1 |  |  |  | 16987630 | шт. | шт. | 1 | [6 empty] | 1441815344 | 1 | СН-2012 | 0 |  | 4 | 0 | Подрядные работы, гл. 1-5,7 | работа |  |  |  | 1024 | 61.93 | 0.18 | 0 | 0 | 61.75 | 0.1 | 0 | 0 | [17 empty] | 0 | 0 | 0 |  |  |  |  | 70 | 10 |  |  |  |  | 0 |  | 2049612897 | 2 | 1 | -2 | 0 | 0 | 0 | 334 | 0 | 0 | 334 |  | 0 | 3 | 0 |  | 0 | 1 | 0 | 0 | 0 | 0 |  | 0
17 | 1 |  | 1060 | 76 | 1.21-2203-1-2/1 | Техническое обслуживание распределительных коробок (щитков), с автоматами | шт. | 1 | 0 | 1 |  |  |  | 1878.16 | 25.69 | 0 | 0 | 1852.47 | 0 | 3 | 0 | 0 | 1296.73 | 185.25 |  | 1470943379 | 1878.16 | 25.69 | 0 | 0 | 1852.47 | 0 | 3 | 0 | 0 | 1878.16 | 25.69 | 0 | 0 | 1852.47 | 0 | 3 | 0 | 0 | 70 | 10 | 1 | 1 |  |  | 1 | 1 | 1 | 1 |  |  |  |  | 0 | 4 | СН-2012.1 Выпуск № 5 (в текущих ценах по состоянию на 01.10.2025 г.). 1.21-2203-1-2/1 |  |  | 0 | 0 |  | 0 | 1 | 0 | 1 | 1 | 1 | 1 | 1 | 1 |  | 70 | 10 |  |  |  | 0 | 0 | 0 | [5 empty] | 0 |  | 0 | 1878.16 | 25.69 | 0 | 0 | 1852.47 | 0 | 3 | 0 | 0 | 1296.729 | 185.247 | [13 empty] | 0 | 0 | 1 | 1 |  |  |  | 16987630 | шт. | шт. | 1 | [6 empty] | 1441815344 | 1 | СН-2012 | 0 |  | 4 | 0 | Подрядные работы, гл. 1-5,7 | работа |  |  |  | 0 | 1878.16 | 25.69 | 0 | 0 | 1852.47 | 3 | 0 | 0 | [17 empty] | 0 | 0 | 0 |  |  |  |  | 70 | 10 |  |  |  |  | 0 |  | -18339376 | 2 | 1 | -2 | 0 | 0 | 0 | 3360.14 | 0 | 0 | 3360.14 |  | 0 | 3 | 0 |  | 0 | 1 | 0 | 0 | 0 | 0 |  | 0
17 | 1 |  | 1061 |  | 1.21-2301-3-1/1 | Технический осмотр выключателей автоматических трехполюсных установочных, номинальный ток до 200 А | шт. | 3 | 0 | 3 |  |  |  | 277.83 | 0 | 0 | 0 | 277.83 | 0 | 0.45 | 0 | 0 | 194.48 | 27.78 |  | -1 | 92.61 | 0 | 0 | 0 | 92.61 | 0 | 0.15 | 0 | 0 | 30.87 | 0 | 0 | 0 | 30.87 | 0 | 0.05 | 0 | 0 | 70 | 10 | 1 | 1 |  |  | 1 | 1 | 1 | 1 |  |  |  |  | 0 | 4 | СН-2012.1 Выпуск № 5 (в текущих ценах по состоянию на 01.10.2025 г.). 1.21-2301-3-1/1 |  |  | 0 | 0 |  | 0 | 1 | 0 | 1 | 1 | 1 | 1 | 1 | 1 |  | 70 | 10 |  |  |  | 0 | 0 | 0 | [5 empty] | 0 |  | 0 | 277.83 | 0 | 0 | 0 | 92.61 | 0 | 0.15 | 0 | 0 | 194.481 | 27.783 | [6 empty] | *3 |  | *3 |  |  |  |  | 0 | 0 | 1 | 1 |  |  |  | 16987630 | шт. | шт. | 1 | [6 empty] | 1441815344 | 1 | СН-2012 | 0 |  | 4 | 0 | Подрядные работы, гл. 1-5,7 | работа |  |  |  | 1024 | 30.87 | 0 | 0 | 0 | 30.87 | 0.05 | 0 | 0 | [17 empty] | 0 | 0 | 0 |  |  |  |  | 70 | 10 |  |  |  |  | 0 |  | 1105260746 | 2 | 1 | -2 | 0 | 0 | 0 | 500.09 | 0 | 0 | 500.09 |  | 0 | 3 | 0 |  | 0 | 1 | 0 | 0 | 0 | 0 |  | 0
17 | 1 |  | 1067 | 77 | 1.21-2303-3-1/1 | Техническое обслуживание выключателей автоматических трехполюсных установочных, номинальный ток до 200 А, | шт. | 3 | 0 | 3 |  |  |  | 2815.86 | 37.17 | 0 | 0 | 2778.69 | 0 | 4.5 | 0 | 0 | 1945.08 | 277.87 |  | 1470943379 | 938.62 | 12.39 | 0 | 0 | 926.23 | 0 | 1.5 | 0 | 0 | 938.62 | 12.39 | 0 | 0 | 926.23 | 0 | 1.5 | 0 | 0 | 70 | 10 | 1 | 1 |  |  | 1 | 1 | 1 | 1 |  |  |  |  | 0 | 4 | СН-2012.1 Выпуск № 5 (в текущих ценах по состоянию на 01.10.2025 г.). 1.21-2303-3-1/1 |  |  | 0 | 0 |  | 0 | 1 | 0 | 1 | 1 | 1 | 1 | 1 | 1 |  | 70 | 10 |  |  |  | 0 | 0 | 0 | [5 empty] | 0 |  | 0 | 2815.86 | 12.39 | 0 | 0 | 926.23 | 0 | 1.5 | 0 | 0 | 1945.083 | 277.869 | [13 empty] | 0 | 0 | 1 | 1 |  |  |  | 16987630 | шт. | шт. | 1 | [6 empty] | 1441815344 | 1 | СН-2012 | 0 |  | 4 | 0 | Подрядные работы, гл. 1-5,7 | работа |  |  |  | 0 | 938.62 | 12.39 | 0 | 0 | 926.23 | 1.5 | 0 | 0 | [17 empty] | 0 | 0 | 0 |  |  |  |  | 70 | 10 |  |  |  |  | 0 |  | -1527887975 | 2 | 1 | -2 | 0 | 0 | 0 | 5038.81 | 0 | 0 | 5038.81 |  | 0 | 3 | 0 |  | 0 | 1 | 0 | 0 | 0 | 0 |  | 0
17 | 1 |  | 1069 |  | 1.21-2301-19-1/1 | Технический осмотр выключателей автоматических однополюсных установочных на номинальный ток до 63 А | шт. | 15 | 0 | 15 |  |  |  | 1111.95 | 0.45 | 0 | 0 | 1111.5 | 0 | 1.8 | 0 | 0 | 778.05 | 111.15 |  | -1 | 74.13 | 0.03 | 0 | 0 | 74.1 | 0 | 0.12 | 0 | 0 | 24.71 | 0.01 | 0 | 0 | 24.7 | 0 | 0.04 | 0 | 0 | 70 | 10 | 1 | 1 |  |  | 1 | 1 | 1 | 1 |  |  |  |  | 0 | 4 | СН-2012.1 Выпуск № 5 (в текущих ценах по состоянию на 01.10.2025 г.). 1.21-2301-19-1/1 |  |  | 0 | 0 |  | 0 | 1 | 0 | 1 | 1 | 1 | 1 | 1 | 1 |  | 70 | 10 |  |  |  | 0 | 0 | 0 | [5 empty] | 0 |  | 0 | 1111.95 | 0.03 | 0 | 0 | 74.1 | 0 | 0.12 | 0 | 0 | 778.05 | 111.15 |  |  |  | *3 |  |  | *3 |  | *3 |  |  |  |  | 0 | 0 | 1 | 1 |  |  |  | 16987630 | шт. | шт. | 1 | [6 empty] | 1441815344 | 1 | СН-2012 | 0 |  | 4 | 0 | Подрядные работы, гл. 1-5,7 | работа |  |  |  | 1024 | 24.71 | 0.01 | 0 | 0 | 24.7 | 0.04 | 0 | 0 | [17 empty] | 0 | 0 | 0 |  |  |  |  | 70 | 10 |  |  |  |  | 0 |  | 322852978 | 2 | 1 | -2 | 0 | 0 | 0 | 2001.15 | 0 | 0 | 2001.15 |  | 0 | 3 | 0 |  | 0 | 1 | 0 | 0 | 0 | 0 |  | 0
17 | 1 |  | 1072 | 78 | 1.21-2303-19-1/1 | Техническое обслуживание выключателей автоматических однополюсных установочных на номинальный ток до 63 А | шт. | 15 | 0 | 15 |  |  |  | 11140.35 | 25.5 | 0 | 0 | 11114.85 | 0 | 18 | 0 | 0 | 7780.4 | 1111.49 |  | 1470943379 | 742.69 | 1.7 | 0 | 0 | 740.99 | 0 | 1.2 | 0 | 0 | 742.69 | 1.7 | 0 | 0 | 740.99 | 0 | 1.2 | 0 | 0 | 70 | 10 | 1 | 1 |  |  | 1 | 1 | 1 | 1 |  |  |  |  | 0 | 4 | СН-2012.1 Выпуск № 5 (в текущих ценах по состоянию на 01.10.2025 г.). 1.21-2303-19-1/1 |  |  | 0 | 0 |  | 0 | 1 | 0 | 1 | 1 | 1 | 1 | 1 | 1 |  | 70 | 10 |  |  |  | 0 | 0 | 0 | [5 empty] | 0 |  | 0 | 11140.35 | 1.7 | 0 | 0 | 740.99 | 0 | 1.2 | 0 | 0 | 7780.395 | 1111.485 | [13 empty] | 0 | 0 | 1 | 1 |  |  |  | 16987630 | шт. | шт. | 1 | [6 empty] | 1441815344 | 1 | СН-2012 | 0 |  | 4 | 0 | Подрядные работы, гл. 1-5,7 | работа |  |  |  | 0 | 742.69 | 1.7 | 0 | 0 | 740.99 | 1.2 | 0 | 0 | [17 empty] | 0 | 0 | 0 |  |  |  |  | 70 | 10 |  |  |  |  | 0 |  | -773177281 | 2 | 1 | -2 | 0 | 0 | 0 | 20032.24 | 0 | 0 | 20032.24 |  | 0 | 3 | 0 |  | 0 | 1 | 0 | 0 | 0 | 0 |  | 0
17 | 1 |  | 1076 |  | 1.21-2301-8-1/1 | Технический осмотр переключателей с боковым приводом двухполюсных, номинальный ток 400 А | шт. | 9 | 0 | 9 |  |  |  | 695.79 | 28.89 | 0 | 0 | 666.9 | 0 | 1.08 | 0 | 0 | 466.83 | 66.69 |  | -1 | 77.31 | 3.21 | 0 | 0 | 74.1 | 0 | 0.12 | 0 | 0 | 25.77 | 1.07 | 0 | 0 | 24.7 | 0 | 0.04 | 0 | 0 | 70 | 10 | 1 | 1 |  |  | 1 | 1 | 1 | 1 |  |  |  |  | 0 | 4 | СН-2012.1 Выпуск № 5 (в текущих ценах по состоянию на 01.10.2025 г.). 1.21-2301-8-1/1 |  |  | 0 | 0 |  | 0 | 1 | 0 | 1 | 1 | 1 | 1 | 1 | 1 |  | 70 | 10 |  |  |  | 0 | 0 | 0 | [5 empty] | 0 |  | 0 | 695.79 | 3.21 | 0 | 0 | 74.1 | 0 | 0.12 | 0 | 0 | 466.83 | 66.69 |  |  |  | *3 |  |  | *3 |  | *3 |  |  |  |  | 0 | 0 | 1 | 1 |  |  |  | 16987630 | шт. | шт. | 1 | [6 empty] | 1441815344 | 1 | СН-2012 | 0 |  | 4 | 0 | Подрядные работы, гл. 1-5,7 | работа |  |  |  | 1024 | 25.77 | 1.07 | 0 | 0 | 24.7 | 0.04 | 0 | 0 | [17 empty] | 0 | 0 | 0 |  |  |  |  | 70 | 10 |  |  |  |  | 0 |  | 1797172254 | 2 | 1 | -2 | 0 | 0 | 0 | 1229.31 | 0 | 0 | 1229.31 |  | 0 | 3 | 0 |  | 0 | 1 | 0 | 0 | 0 | 0 |  | 0
17 | 1 |  | 1082 | 79 | 1.21-2303-8-1/1 | Техническое обслуживание переключателя с боковым приводом двухполюсного, номинальный ток 400 А | шт. | 9 | 0 | 9 |  |  |  | 6389.19 | 109.35 | 0 | 0 | 6279.84 | 0 | 10.17 | 0 | 0 | 4395.89 | 627.98 |  | 1470943379 | 709.91 | 12.15 | 0 | 0 | 697.76 | 0 | 1.13 | 0 | 0 | 709.91 | 12.15 | 0 | 0 | 697.76 | 0 | 1.13 | 0 | 0 | 70 | 10 | 1 | 1 |  |  | 1 | 1 | 1 | 1 |  |  |  |  | 0 | 4 | СН-2012.1 Выпуск № 5 (в текущих ценах по состоянию на 01.10.2025 г.). 1.21-2303-8-1/1 |  |  | 0 | 0 |  | 0 | 1 | 0 | 1 | 1 | 1 | 1 | 1 | 1 |  | 70 | 10 |  |  |  | 0 | 0 | 0 | [5 empty] | 0 |  | 0 | 6389.19 | 12.15 | 0 | 0 | 697.76 | 0 | 1.13 | 0 | 0 | 4395.888 | 627.984 | [13 empty] | 0 | 0 | 1 | 1 |  |  |  | 16987630 | шт. | шт. | 1 | [6 empty] | 1441815344 | 1 | СН-2012 | 0 |  | 4 | 0 | Подрядные работы, гл. 1-5,7 | работа |  |  |  | 0 | 709.91 | 12.15 | 0 | 0 | 697.76 | 1.13 | 0 | 0 | [17 empty] | 0 | 0 | 0 |  |  |  |  | 70 | 10 |  |  |  |  | 0 |  | -1330431565 | 2 | 1 | -2 | 0 | 0 | 0 | 11413.06 | 0 | 0 | 11413.06 |  | 0 | 3 | 0 |  | 0 | 1 | 0 | 0 | 0 | 0 |  | 0
17 | 1 |  | 1086 | 80 | 1.21-2203-27-1/1 | Техническое обслуживание контакторов номинальный ток до 160 А/ Контактор модульный NCH8-20/20 20А 2НО АС220/230В 50Гц | шт. | 1 | 0 | 1 |  |  |  | 532.62 | 38.62 | 0 | 0 | 494 | 0 | 0.8 | 0 | 0 | 345.8 | 49.4 |  | 1470943379 | 532.62 | 38.62 | 0 | 0 | 494 | 0 | 0.8 | 0 | 0 | 266.31 | 19.31 | 0 | 0 | 247 | 0 | 0.4 | 0 | 0 | 70 | 10 | 1 | 1 |  |  | 1 | 1 | 1 | 1 |  |  |  |  | 0 | 4 | СН-2012.1 Выпуск № 5 (в текущих ценах по состоянию на 01.10.2025 г.). 1.21-2203-27-1/1 |  |  | 0 | 0 |  | 0 | 1 | 0 | 1 | 1 | 1 | 1 | 1 | 1 |  | 70 | 10 |  |  |  | 0 | 0 | 0 | [5 empty] | 0 |  | 0 | 532.62 | 38.62 | 0 | 0 | 494 | 0 | 0.8 | 0 | 0 | 345.8 | 49.4 |  |  |  | *2 |  |  | *2 |  | *2 |  |  |  |  | 0 | 0 | 1 | 1 |  |  |  | 16987630 | шт. | шт. | 1 | [6 empty] | 1441815344 | 1 | СН-2012 | 0 |  | 4 | 0 | Подрядные работы, гл. 1-5,7 | работа |  |  |  | 0 | 266.31 | 19.31 | 0 | 0 | 247 | 0.4 | 0 | 0 | [17 empty] | 0 | 0 | 0 |  |  |  |  | 70 | 10 |  |  |  |  | 0 |  | 1578876187 | 2 | 1 | -2 | 0 | 0 | 0 | 927.82 | 0 | 0 | 927.82 |  | 0 | 3 | 0 |  | 0 | 1 | 0 | 0 | 0 | 0 |  | 0
17 | 1 |  | 1089 |  | 1.21-2201-1-2/1 | Технический осмотр распределительных коробок (щитков), с автоматами | шт. | 1 | 0 | 1 |  |  |  | 185.79 | 0.54 | 0 | 0 | 185.25 | 0 | 0.3 | 0 | 0 | 129.68 | 18.53 |  | -1 | 185.79 | 0.54 | 0 | 0 | 185.25 | 0 | 0.3 | 0 | 0 | 61.93 | 0.18 | 0 | 0 | 61.75 | 0 | 0.1 | 0 | 0 | 70 | 10 | 1 | 1 |  |  | 1 | 1 | 1 | 1 |  |  |  |  | 0 | 4 | СН-2012.1 Выпуск № 5 (в текущих ценах по состоянию на 01.10.2025 г.). 1.21-2201-1-2/1 |  |  | 0 | 0 |  | 0 | 1 | 0 | 1 | 1 | 1 | 1 | 1 | 1 |  | 70 | 10 |  |  |  | 0 | 0 | 0 | [5 empty] | 0 |  | 0 | 185.79 | 0.54 | 0 | 0 | 185.25 | 0 | 0.3 | 0 | 0 | 129.675 | 18.525 |  |  |  | *3 |  |  | *3 |  | *3 |  |  |  |  | 0 | 0 | 1 | 1 |  |  |  | 16987630 | шт. | шт. | 1 | [6 empty] | 1441815344 | 1 | СН-2012 | 0 |  | 4 | 0 | Подрядные работы, гл. 1-5,7 | работа |  |  |  | 1024 | 61.93 | 0.18 | 0 | 0 | 61.75 | 0.1 | 0 | 0 | [17 empty] | 0 | 0 | 0 |  |  |  |  | 70 | 10 |  |  |  |  | 0 |  | 2049612897 | 2 | 1 | -2 | 0 | 0 | 0 | 334 | 0 | 0 | 334 |  | 0 | 3 | 0 |  | 0 | 1 | 0 | 0 | 0 | 0 |  | 0
17 | 1 |  | 1094 | 81 | 1.21-2203-1-2/1 | Техническое обслуживание распределительных коробок (щитков), с автоматами | шт. | 1 | 0 | 1 |  |  |  | 1878.16 | 25.69 | 0 | 0 | 1852.47 | 0 | 3 | 0 | 0 | 1296.73 | 185.25 |  | 1470943379 | 1878.16 | 25.69 | 0 | 0 | 1852.47 | 0 | 3 | 0 | 0 | 1878.16 | 25.69 | 0 | 0 | 1852.47 | 0 | 3 | 0 | 0 | 70 | 10 | 1 | 1 |  |  | 1 | 1 | 1 | 1 |  |  |  |  | 0 | 4 | СН-2012.1 Выпуск № 5 (в текущих ценах по состоянию на 01.10.2025 г.). 1.21-2203-1-2/1 |  |  | 0 | 0 |  | 0 | 1 | 0 | 1 | 1 | 1 | 1 | 1 | 1 |  | 70 | 10 |  |  |  | 0 | 0 | 0 | [5 empty] | 0 |  | 0 | 1878.16 | 25.69 | 0 | 0 | 1852.47 | 0 | 3 | 0 | 0 | 1296.729 | 185.247 | [13 empty] | 0 | 0 | 1 | 1 |  |  |  | 16987630 | шт. | шт. | 1 | [6 empty] | 1441815344 | 1 | СН-2012 | 0 |  | 4 | 0 | Подрядные работы, гл. 1-5,7 | работа |  |  |  | 0 | 1878.16 | 25.69 | 0 | 0 | 1852.47 | 3 | 0 | 0 | [17 empty] | 0 | 0 | 0 |  |  |  |  | 70 | 10 |  |  |  |  | 0 |  | -18339376 | 2 | 1 | -2 | 0 | 0 | 0 | 3360.14 | 0 | 0 | 3360.14 |  | 0 | 3 | 0 |  | 0 | 1 | 0 | 0 | 0 | 0 |  | 0
17 | 1 |  | 1095 |  | 1.21-2301-3-1/1 | Технический осмотр выключателей автоматических трехполюсных установочных, номинальный ток до 200 А | шт. | 6 | 0 | 6 |  |  |  | 555.66 | 0 | 0 | 0 | 555.66 | 0 | 0.9 | 0 | 0 | 388.96 | 55.57 |  | -1 | 92.61 | 0 | 0 | 0 | 92.61 | 0 | 0.15 | 0 | 0 | 30.87 | 0 | 0 | 0 | 30.87 | 0 | 0.05 | 0 | 0 | 70 | 10 | 1 | 1 |  |  | 1 | 1 | 1 | 1 |  |  |  |  | 0 | 4 | СН-2012.1 Выпуск № 5 (в текущих ценах по состоянию на 01.10.2025 г.). 1.21-2301-3-1/1 |  |  | 0 | 0 |  | 0 | 1 | 0 | 1 | 1 | 1 | 1 | 1 | 1 |  | 70 | 10 |  |  |  | 0 | 0 | 0 | [5 empty] | 0 |  | 0 | 555.66 | 0 | 0 | 0 | 92.61 | 0 | 0.15 | 0 | 0 | 388.962 | 55.566 | [6 empty] | *3 |  | *3 |  |  |  |  | 0 | 0 | 1 | 1 |  |  |  | 16987630 | шт. | шт. | 1 | [6 empty] | 1441815344 | 1 | СН-2012 | 0 |  | 4 | 0 | Подрядные работы, гл. 1-5,7 | работа |  |  |  | 1024 | 30.87 | 0 | 0 | 0 | 30.87 | 0.05 | 0 | 0 | [17 empty] | 0 | 0 | 0 |  |  |  |  | 70 | 10 |  |  |  |  | 0 |  | 1105260746 | 2 | 1 | -2 | 0 | 0 | 0 | 1000.19 | 0 | 0 | 1000.19 |  | 0 | 3 | 0 |  | 0 | 1 | 0 | 0 | 0 | 0 |  | 0
17 | 1 |  | 1101 | 82 | 1.21-2303-3-1/1 | Техническое обслуживание выключателей автоматических трехполюсных установочных, номинальный ток до 200 А, | шт. | 6 | 0 | 6 |  |  |  | 5631.72 | 74.34 | 0 | 0 | 5557.38 | 0 | 9 | 0 | 0 | 3890.17 | 555.74 |  | 1470943379 | 938.62 | 12.39 | 0 | 0 | 926.23 | 0 | 1.5 | 0 | 0 | 938.62 | 12.39 | 0 | 0 | 926.23 | 0 | 1.5 | 0 | 0 | 70 | 10 | 1 | 1 |  |  | 1 | 1 | 1 | 1 |  |  |  |  | 0 | 4 | СН-2012.1 Выпуск № 5 (в текущих ценах по состоянию на 01.10.2025 г.). 1.21-2303-3-1/1 |  |  | 0 | 0 |  | 0 | 1 | 0 | 1 | 1 | 1 | 1 | 1 | 1 |  | 70 | 10 |  |  |  | 0 | 0 | 0 | [5 empty] | 0 |  | 0 | 5631.72 | 12.39 | 0 | 0 | 926.23 | 0 | 1.5 | 0 | 0 | 3890.166 | 555.738 | [13 empty] | 0 | 0 | 1 | 1 |  |  |  | 16987630 | шт. | шт. | 1 | [6 empty] | 1441815344 | 1 | СН-2012 | 0 |  | 4 | 0 | Подрядные работы, гл. 1-5,7 | работа |  |  |  | 0 | 938.62 | 12.39 | 0 | 0 | 926.23 | 1.5 | 0 | 0 | [17 empty] | 0 | 0 | 0 |  |  |  |  | 70 | 10 |  |  |  |  | 0 |  | -1527887975 | 2 | 1 | -2 | 0 | 0 | 0 | 10077.63 | 0 | 0 | 10077.63 |  | 0 | 3 | 0 |  | 0 | 1 | 0 | 0 | 0 | 0 |  | 0
17 | 1 |  | 1103 |  | 1.21-2301-19-1/1 | Технический осмотр выключателей автоматических однополюсных установочных на номинальный ток до 63 А | шт. | 25 | 0 | 25 |  |  |  | 1853.25 | 0.75 | 0 | 0 | 1852.5 | 0 | 3 | 0 | 0 | 1296.75 | 185.25 |  | -1 | 74.13 | 0.03 | 0 | 0 | 74.1 | 0 | 0.12 | 0 | 0 | 24.71 | 0.01 | 0 | 0 | 24.7 | 0 | 0.04 | 0 | 0 | 70 | 10 | 1 | 1 |  |  | 1 | 1 | 1 | 1 |  |  |  |  | 0 | 4 | СН-2012.1 Выпуск № 5 (в текущих ценах по состоянию на 01.10.2025 г.). 1.21-2301-19-1/1 |  |  | 0 | 0 |  | 0 | 1 | 0 | 1 | 1 | 1 | 1 | 1 | 1 |  | 70 | 10 |  |  |  | 0 | 0 | 0 | [5 empty] | 0 |  | 0 | 1853.25 | 0.03 | 0 | 0 | 74.1 | 0 | 0.12 | 0 | 0 | 1296.75 | 185.25 |  |  |  | *3 |  |  | *3 |  | *3 |  |  |  |  | 0 | 0 | 1 | 1 |  |  |  | 16987630 | шт. | шт. | 1 | [6 empty] | 1441815344 | 1 | СН-2012 | 0 |  | 4 | 0 | Подрядные работы, гл. 1-5,7 | работа |  |  |  | 1024 | 24.71 | 0.01 | 0 | 0 | 24.7 | 0.04 | 0 | 0 | [17 empty] | 0 | 0 | 0 |  |  |  |  | 70 | 10 |  |  |  |  | 0 |  | 322852978 | 2 | 1 | -2 | 0 | 0 | 0 | 3335.25 | 0 | 0 | 3335.25 |  | 0 | 3 | 0 |  | 0 | 1 | 0 | 0 | 0 | 0 |  | 0
17 | 1 |  | 1106 | 83 | 1.21-2303-19-1/1 | Техническое обслуживание выключателей автоматических однополюсных установочных на номинальный ток до 63 А | шт. | 25 | 0 | 25 |  |  |  | 18567.25 | 42.5 | 0 | 0 | 18524.75 | 0 | 30 | 0 | 0 | 12967.33 | 1852.48 |  | 1470943379 | 742.69 | 1.7 | 0 | 0 | 740.99 | 0 | 1.2 | 0 | 0 | 742.69 | 1.7 | 0 | 0 | 740.99 | 0 | 1.2 | 0 | 0 | 70 | 10 | 1 | 1 |  |  | 1 | 1 | 1 | 1 |  |  |  |  | 0 | 4 | СН-2012.1 Выпуск № 5 (в текущих ценах по состоянию на 01.10.2025 г.). 1.21-2303-19-1/1 |  |  | 0 | 0 |  | 0 | 1 | 0 | 1 | 1 | 1 | 1 | 1 | 1 |  | 70 | 10 |  |  |  | 0 | 0 | 0 | [5 empty] | 0 |  | 0 | 18567.25 | 1.7 | 0 | 0 | 740.99 | 0 | 1.2 | 0 | 0 | 12967.325 | 1852.475 | [13 empty] | 0 | 0 | 1 | 1 |  |  |  | 16987630 | шт. | шт. | 1 | [6 empty] | 1441815344 | 1 | СН-2012 | 0 |  | 4 | 0 | Подрядные работы, гл. 1-5,7 | работа |  |  |  | 0 | 742.69 | 1.7 | 0 | 0 | 740.99 | 1.2 | 0 | 0 | [17 empty] | 0 | 0 | 0 |  |  |  |  | 70 | 10 |  |  |  |  | 0 |  | -773177281 | 2 | 1 | -2 | 0 | 0 | 0 | 33387.06 | 0 | 0 | 33387.06 |  | 0 | 3 | 0 |  | 0 | 1 | 0 | 0 | 0 | 0 |  | 0
17 | 1 |  | 1110 | 84 | 1.21-2203-27-1/1 | Техническое обслуживание контакторов номинальный ток до 160 А / Контактор модульный NCH8-20/20 20А 2НО АС220/230В 50Гц | шт. | 8 | 0 | 8 |  |  |  | 4260.96 | 308.96 | 0 | 0 | 3952 | 0 | 6.4 | 0 | 0 | 2766.4 | 395.2 |  | 1470943379 | 532.62 | 38.62 | 0 | 0 | 494 | 0 | 0.8 | 0 | 0 | 266.31 | 19.31 | 0 | 0 | 247 | 0 | 0.4 | 0 | 0 | 70 | 10 | 1 | 1 |  |  | 1 | 1 | 1 | 1 |  |  |  |  | 0 | 4 | СН-2012.1 Выпуск № 5 (в текущих ценах по состоянию на 01.10.2025 г.). 1.21-2203-27-1/1 |  |  | 0 | 0 |  | 0 | 1 | 0 | 1 | 1 | 1 | 1 | 1 | 1 |  | 70 | 10 |  |  |  | 0 | 0 | 0 | [5 empty] | 0 |  | 0 | 4260.96 | 38.62 | 0 | 0 | 494 | 0 | 0.8 | 0 | 0 | 2766.4 | 395.2 |  |  |  | *2 | *2 | *2 | *2 |  | *2 | *2 |  |  |  | 0 | 0 | 1 | 1 |  |  |  | 16987630 | шт. | шт. | 1 | [6 empty] | 1441815344 | 1 | СН-2012 | 0 |  | 4 | 0 | Подрядные работы, гл. 1-5,7 | работа |  |  |  | 0 | 266.31 | 19.31 | 0 | 0 | 247 | 0.4 | 0 | 0 | [17 empty] | 0 | 0 | 0 |  |  |  |  | 70 | 10 |  |  |  |  | 0 |  | -386679140 | 2 | 1 | -2 | 0 | 0 | 0 | 7422.56 | 0 | 0 | 7422.56 |  | 0 | 3 | 0 |  | 0 | 1 | 0 | 0 | 0 | 0 |  | 0
17 | 1 |  | 1113 |  | 1.21-2201-1-2/1 | Технический осмотр распределительных коробок (щитков), с автоматами | шт. | 1 | 0 | 1 |  |  |  | 185.79 | 0.54 | 0 | 0 | 185.25 | 0 | 0.3 | 0 | 0 | 129.68 | 18.53 |  | -1 | 185.79 | 0.54 | 0 | 0 | 185.25 | 0 | 0.3 | 0 | 0 | 61.93 | 0.18 | 0 | 0 | 61.75 | 0 | 0.1 | 0 | 0 | 70 | 10 | 1 | 1 |  |  | 1 | 1 | 1 | 1 |  |  |  |  | 0 | 4 | СН-2012.1 Выпуск № 5 (в текущих ценах по состоянию на 01.10.2025 г.). 1.21-2201-1-2/1 |  |  | 0 | 0 |  | 0 | 1 | 0 | 1 | 1 | 1 | 1 | 1 | 1 |  | 70 | 10 |  |  |  | 0 | 0 | 0 | [5 empty] | 0 |  | 0 | 185.79 | 0.54 | 0 | 0 | 185.25 | 0 | 0.3 | 0 | 0 | 129.675 | 18.525 |  |  |  | *3 |  |  | *3 |  | *3 |  |  |  |  | 0 | 0 | 1 | 1 |  |  |  | 16987630 | шт. | шт. | 1 | [6 empty] | 1441815344 | 1 | СН-2012 | 0 |  | 4 | 0 | Подрядные работы, гл. 1-5,7 | работа |  |  |  | 1024 | 61.93 | 0.18 | 0 | 0 | 61.75 | 0.1 | 0 | 0 | [17 empty] | 0 | 0 | 0 |  |  |  |  | 70 | 10 |  |  |  |  | 0 |  | 2049612897 | 2 | 1 | -2 | 0 | 0 | 0 | 334 | 0 | 0 | 334 |  | 0 | 3 | 0 |  | 0 | 1 | 0 | 0 | 0 | 0 |  | 0
17 | 1 |  | 1118 | 85 | 1.21-2203-1-2/1 | Техническое обслуживание распределительных коробок (щитков), с автоматами | шт. | 1 | 0 | 1 |  |  |  | 1878.16 | 25.69 | 0 | 0 | 1852.47 | 0 | 3 | 0 | 0 | 1296.73 | 185.25 |  | 1470943379 | 1878.16 | 25.69 | 0 | 0 | 1852.47 | 0 | 3 | 0 | 0 | 1878.16 | 25.69 | 0 | 0 | 1852.47 | 0 | 3 | 0 | 0 | 70 | 10 | 1 | 1 |  |  | 1 | 1 | 1 | 1 |  |  |  |  | 0 | 4 | СН-2012.1 Выпуск № 5 (в текущих ценах по состоянию на 01.10.2025 г.). 1.21-2203-1-2/1 |  |  | 0 | 0 |  | 0 | 1 | 0 | 1 | 1 | 1 | 1 | 1 | 1 |  | 70 | 10 |  |  |  | 0 | 0 | 0 | [5 empty] | 0 |  | 0 | 1878.16 | 25.69 | 0 | 0 | 1852.47 | 0 | 3 | 0 | 0 | 1296.729 | 185.247 | [13 empty] | 0 | 0 | 1 | 1 |  |  |  | 16987630 | шт. | шт. | 1 | [6 empty] | 1441815344 | 1 | СН-2012 | 0 |  | 4 | 0 | Подрядные работы, гл. 1-5,7 | работа |  |  |  | 0 | 1878.16 | 25.69 | 0 | 0 | 1852.47 | 3 | 0 | 0 | [17 empty] | 0 | 0 | 0 |  |  |  |  | 70 | 10 |  |  |  |  | 0 |  | -18339376 | 2 | 1 | -2 | 0 | 0 | 0 | 3360.14 | 0 | 0 | 3360.14 |  | 0 | 3 | 0 |  | 0 | 1 | 0 | 0 | 0 | 0 |  | 0
17 | 1 |  | 1119 |  | 1.21-2301-3-1/1 | Технический осмотр выключателей автоматических трехполюсных установочных, номинальный ток до 200 А | шт. | 1 | 0 | 1 |  |  |  | 92.61 | 0 | 0 | 0 | 92.61 | 0 | 0.15 | 0 | 0 | 64.83 | 9.26 |  | -1 | 92.61 | 0 | 0 | 0 | 92.61 | 0 | 0.15 | 0 | 0 | 30.87 | 0 | 0 | 0 | 30.87 | 0 | 0.05 | 0 | 0 | 70 | 10 | 1 | 1 |  |  | 1 | 1 | 1 | 1 |  |  |  |  | 0 | 4 | СН-2012.1 Выпуск № 5 (в текущих ценах по состоянию на 01.10.2025 г.). 1.21-2301-3-1/1 |  |  | 0 | 0 |  | 0 | 1 | 0 | 1 | 1 | 1 | 1 | 1 | 1 |  | 70 | 10 |  |  |  | 0 | 0 | 0 | [5 empty] | 0 |  | 0 | 92.61 | 0 | 0 | 0 | 92.61 | 0 | 0.15 | 0 | 0 | 64.827 | 9.261 | [6 empty] | *3 |  | *3 |  |  |  |  | 0 | 0 | 1 | 1 |  |  |  | 16987630 | шт. | шт. | 1 | [6 empty] | 1441815344 | 1 | СН-2012 | 0 |  | 4 | 0 | Подрядные работы, гл. 1-5,7 | работа |  |  |  | 1024 | 30.87 | 0 | 0 | 0 | 30.87 | 0.05 | 0 | 0 | [17 empty] | 0 | 0 | 0 |  |  |  |  | 70 | 10 |  |  |  |  | 0 |  | 1105260746 | 2 | 1 | -2 | 0 | 0 | 0 | 166.7 | 0 | 0 | 166.7 |  | 0 | 3 | 0 |  | 0 | 1 | 0 | 0 | 0 | 0 |  | 0
17 | 1 |  | 1125 | 86 | 1.21-2303-3-1/1 | Техническое обслуживание выключателей автоматических трехполюсных установочных, номинальный ток до 200 А, | шт. | 1 | 0 | 1 |  |  |  | 938.62 | 12.39 | 0 | 0 | 926.23 | 0 | 1.5 | 0 | 0 | 648.36 | 92.62 |  | 1470943379 | 938.62 | 12.39 | 0 | 0 | 926.23 | 0 | 1.5 | 0 | 0 | 938.62 | 12.39 | 0 | 0 | 926.23 | 0 | 1.5 | 0 | 0 | 70 | 10 | 1 | 1 |  |  | 1 | 1 | 1 | 1 |  |  |  |  | 0 | 4 | СН-2012.1 Выпуск № 5 (в текущих ценах по состоянию на 01.10.2025 г.). 1.21-2303-3-1/1 |  |  | 0 | 0 |  | 0 | 1 | 0 | 1 | 1 | 1 | 1 | 1 | 1 |  | 70 | 10 |  |  |  | 0 | 0 | 0 | [5 empty] | 0 |  | 0 | 938.62 | 12.39 | 0 | 0 | 926.23 | 0 | 1.5 | 0 | 0 | 648.361 | 92.623 | [13 empty] | 0 | 0 | 1 | 1 |  |  |  | 16987630 | шт. | шт. | 1 | [6 empty] | 1441815344 | 1 | СН-2012 | 0 |  | 4 | 0 | Подрядные работы, гл. 1-5,7 | работа |  |  |  | 0 | 938.62 | 12.39 | 0 | 0 | 926.23 | 1.5 | 0 | 0 | [17 empty] | 0 | 0 | 0 |  |  |  |  | 70 | 10 |  |  |  |  | 0 |  | -1527887975 | 2 | 1 | -2 | 0 | 0 | 0 | 1679.6 | 0 | 0 | 1679.6 |  | 0 | 3 | 0 |  | 0 | 1 | 0 | 0 | 0 | 0 |  | 0
17 | 1 |  | 1127 |  | 1.21-2301-19-1/1 | Технический осмотр выключателей автоматических однополюсных установочных на номинальный ток до 63 А | шт. | 15 | 0 | 15 |  |  |  | 1111.95 | 0.45 | 0 | 0 | 1111.5 | 0 | 1.8 | 0 | 0 | 778.05 | 111.15 |  | -1 | 74.13 | 0.03 | 0 | 0 | 74.1 | 0 | 0.12 | 0 | 0 | 24.71 | 0.01 | 0 | 0 | 24.7 | 0 | 0.04 | 0 | 0 | 70 | 10 | 1 | 1 |  |  | 1 | 1 | 1 | 1 |  |  |  |  | 0 | 4 | СН-2012.1 Выпуск № 5 (в текущих ценах по состоянию на 01.10.2025 г.). 1.21-2301-19-1/1 |  |  | 0 | 0 |  | 0 | 1 | 0 | 1 | 1 | 1 | 1 | 1 | 1 |  | 70 | 10 |  |  |  | 0 | 0 | 0 | [5 empty] | 0 |  | 0 | 1111.95 | 0.03 | 0 | 0 | 74.1 | 0 | 0.12 | 0 | 0 | 778.05 | 111.15 |  |  |  | *3 |  |  | *3 |  | *3 |  |  |  |  | 0 | 0 | 1 | 1 |  |  |  | 16987630 | шт. | шт. | 1 | [6 empty] | 1441815344 | 1 | СН-2012 | 0 |  | 4 | 0 | Подрядные работы, гл. 1-5,7 | работа |  |  |  | 1024 | 24.71 | 0.01 | 0 | 0 | 24.7 | 0.04 | 0 | 0 | [17 empty] | 0 | 0 | 0 |  |  |  |  | 70 | 10 |  |  |  |  | 0 |  | 322852978 | 2 | 1 | -2 | 0 | 0 | 0 | 2001.15 | 0 | 0 | 2001.15 |  | 0 | 3 | 0 |  | 0 | 1 | 0 | 0 | 0 | 0 |  | 0
17 | 1 |  | 1130 | 87 | 1.21-2303-19-1/1 | Техническое обслуживание выключателей автоматических однополюсных установочных на номинальный ток до 63 А | шт. | 15 | 0 | 15 |  |  |  | 11140.35 | 25.5 | 0 | 0 | 11114.85 | 0 | 18 | 0 | 0 | 7780.4 | 1111.49 |  | 1470943379 | 742.69 | 1.7 | 0 | 0 | 740.99 | 0 | 1.2 | 0 | 0 | 742.69 | 1.7 | 0 | 0 | 740.99 | 0 | 1.2 | 0 | 0 | 70 | 10 | 1 | 1 |  |  | 1 | 1 | 1 | 1 |  |  |  |  | 0 | 4 | СН-2012.1 Выпуск № 5 (в текущих ценах по состоянию на 01.10.2025 г.). 1.21-2303-19-1/1 |  |  | 0 | 0 |  | 0 | 1 | 0 | 1 | 1 | 1 | 1 | 1 | 1 |  | 70 | 10 |  |  |  | 0 | 0 | 0 | [5 empty] | 0 |  | 0 | 11140.35 | 1.7 | 0 | 0 | 740.99 | 0 | 1.2 | 0 | 0 | 7780.395 | 1111.485 | [13 empty] | 0 | 0 | 1 | 1 |  |  |  | 16987630 | шт. | шт. | 1 | [6 empty] | 1441815344 | 1 | СН-2012 | 0 |  | 4 | 0 | Подрядные работы, гл. 1-5,7 | работа |  |  |  | 0 | 742.69 | 1.7 | 0 | 0 | 740.99 | 1.2 | 0 | 0 | [17 empty] | 0 | 0 | 0 |  |  |  |  | 70 | 10 |  |  |  |  | 0 |  | -773177281 | 2 | 1 | -2 | 0 | 0 | 0 | 20032.24 | 0 | 0 | 20032.24 |  | 0 | 3 | 0 |  | 0 | 1 | 0 | 0 | 0 | 0 |  | 0
17 | 1 |  | 1134 |  | 1.21-2301-8-1/1 | Технический осмотр переключателей с боковым приводом двухполюсных, номинальный ток 400 А | шт. | 10 | 0 | 10 |  |  |  | 773.1 | 32.1 | 0 | 0 | 741 | 0 | 1.2 | 0 | 0 | 518.7 | 74.1 |  | -1 | 77.31 | 3.21 | 0 | 0 | 74.1 | 0 | 0.12 | 0 | 0 | 25.77 | 1.07 | 0 | 0 | 24.7 | 0 | 0.04 | 0 | 0 | 70 | 10 | 1 | 1 |  |  | 1 | 1 | 1 | 1 |  |  |  |  | 0 | 4 | СН-2012.1 Выпуск № 5 (в текущих ценах по состоянию на 01.10.2025 г.). 1.21-2301-8-1/1 |  |  | 0 | 0 |  | 0 | 1 | 0 | 1 | 1 | 1 | 1 | 1 | 1 |  | 70 | 10 |  |  |  | 0 | 0 | 0 | [5 empty] | 0 |  | 0 | 773.1 | 3.21 | 0 | 0 | 74.1 | 0 | 0.12 | 0 | 0 | 518.7 | 74.1 |  |  |  | *3 |  |  | *3 |  | *3 |  |  |  |  | 0 | 0 | 1 | 1 |  |  |  | 16987630 | шт. | шт. | 1 | [6 empty] | 1441815344 | 1 | СН-2012 | 0 |  | 4 | 0 | Подрядные работы, гл. 1-5,7 | работа |  |  |  | 1024 | 25.77 | 1.07 | 0 | 0 | 24.7 | 0.04 | 0 | 0 | [17 empty] | 0 | 0 | 0 |  |  |  |  | 70 | 10 |  |  |  |  | 0 |  | 1797172254 | 2 | 1 | -2 | 0 | 0 | 0 | 1365.9 | 0 | 0 | 1365.9 |  | 0 | 3 | 0 |  | 0 | 1 | 0 | 0 | 0 | 0 |  | 0
17 | 1 |  | 1140 | 88 | 1.21-2303-8-1/1 | Техническое обслуживание переключателя с боковым приводом двухполюсного, номинальный ток 400 А | шт. | 10 | 0 | 10 |  |  |  | 7099.1 | 121.5 | 0 | 0 | 6977.6 | 0 | 11.3 | 0 | 0 | 4884.32 | 697.76 |  | 1470943379 | 709.91 | 12.15 | 0 | 0 | 697.76 | 0 | 1.13 | 0 | 0 | 709.91 | 12.15 | 0 | 0 | 697.76 | 0 | 1.13 | 0 | 0 | 70 | 10 | 1 | 1 |  |  | 1 | 1 | 1 | 1 |  |  |  |  | 0 | 4 | СН-2012.1 Выпуск № 5 (в текущих ценах по состоянию на 01.10.2025 г.). 1.21-2303-8-1/1 |  |  | 0 | 0 |  | 0 | 1 | 0 | 1 | 1 | 1 | 1 | 1 | 1 |  | 70 | 10 |  |  |  | 0 | 0 | 0 | [5 empty] | 0 |  | 0 | 7099.1 | 12.15 | 0 | 0 | 697.76 | 0 | 1.13 | 0 | 0 | 4884.32 | 697.76 | [13 empty] | 0 | 0 | 1 | 1 |  |  |  | 16987630 | шт. | шт. | 1 | [6 empty] | 1441815344 | 1 | СН-2012 | 0 |  | 4 | 0 | Подрядные работы, гл. 1-5,7 | работа |  |  |  | 0 | 709.91 | 12.15 | 0 | 0 | 697.76 | 1.13 | 0 | 0 | [17 empty] | 0 | 0 | 0 |  |  |  |  | 70 | 10 |  |  |  |  | 0 |  | -1330431565 | 2 | 1 | -2 | 0 | 0 | 0 | 12681.18 | 0 | 0 | 12681.18 |  | 0 | 3 | 0 |  | 0 | 1 | 0 | 0 | 0 | 0 |  | 0
17 | 1 |  | 1144 | 89 | 1.21-2203-27-1/1 | Техническое обслуживание контакторов номинальный ток до 160 А / Контактор модульный NCH8-20/20 20А 2НО АС220/230В 50Гц | шт. | 1 | 0 | 1 |  |  |  | 532.62 | 38.62 | 0 | 0 | 494 | 0 | 0.8 | 0 | 0 | 345.8 | 49.4 |  | 1470943379 | 532.62 | 38.62 | 0 | 0 | 494 | 0 | 0.8 | 0 | 0 | 266.31 | 19.31 | 0 | 0 | 247 | 0 | 0.4 | 0 | 0 | 70 | 10 | 1 | 1 |  |  | 1 | 1 | 1 | 1 |  |  |  |  | 0 | 4 | СН-2012.1 Выпуск № 5 (в текущих ценах по состоянию на 01.10.2025 г.). 1.21-2203-27-1/1 |  |  | 0 | 0 |  | 0 | 1 | 0 | 1 | 1 | 1 | 1 | 1 | 1 |  | 70 | 10 |  |  |  | 0 | 0 | 0 | [5 empty] | 0 |  | 0 | 532.62 | 38.62 | 0 | 0 | 494 | 0 | 0.8 | 0 | 0 | 345.8 | 49.4 |  |  |  | *2 |  |  | *2 |  | *2 |  |  |  |  | 0 | 0 | 1 | 1 |  |  |  | 16987630 | шт. | шт. | 1 | [6 empty] | 1441815344 | 1 | СН-2012 | 0 |  | 4 | 0 | Подрядные работы, гл. 1-5,7 | работа |  |  |  | 0 | 266.31 | 19.31 | 0 | 0 | 247 | 0.4 | 0 | 0 | [17 empty] | 0 | 0 | 0 |  |  |  |  | 70 | 10 |  |  |  |  | 0 |  | -386679140 | 2 | 1 | -2 | 0 | 0 | 0 | 927.82 | 0 | 0 | 927.82 |  | 0 | 3 | 0 |  | 0 | 1 | 0 | 0 | 0 | 0 |  | 0
17 | 1 |  | 1147 |  | 1.21-2201-1-2/1 | Технический осмотр распределительных коробок (щитков), с автоматами | шт. | 1 | 0 | 1 |  |  |  | 185.79 | 0.54 | 0 | 0 | 185.25 | 0 | 0.3 | 0 | 0 | 129.68 | 18.53 |  | -1 | 185.79 | 0.54 | 0 | 0 | 185.25 | 0 | 0.3 | 0 | 0 | 61.93 | 0.18 | 0 | 0 | 61.75 | 0 | 0.1 | 0 | 0 | 70 | 10 | 1 | 1 |  |  | 1 | 1 | 1 | 1 |  |  |  |  | 0 | 4 | СН-2012.1 Выпуск № 5 (в текущих ценах по состоянию на 01.10.2025 г.). 1.21-2201-1-2/1 |  |  | 0 | 0 |  | 0 | 1 | 0 | 1 | 1 | 1 | 1 | 1 | 1 |  | 70 | 10 |  |  |  | 0 | 0 | 0 | [5 empty] | 0 |  | 0 | 185.79 | 0.54 | 0 | 0 | 185.25 | 0 | 0.3 | 0 | 0 | 129.675 | 18.525 |  |  |  | *3 |  |  | *3 |  | *3 |  |  |  |  | 0 | 0 | 1 | 1 |  |  |  | 16987630 | шт. | шт. | 1 | [6 empty] | 1441815344 | 1 | СН-2012 | 0 |  | 4 | 0 | Подрядные работы, гл. 1-5,7 | работа |  |  |  | 1024 | 61.93 | 0.18 | 0 | 0 | 61.75 | 0.1 | 0 | 0 | [17 empty] | 0 | 0 | 0 |  |  |  |  | 70 | 10 |  |  |  |  | 0 |  | 2049612897 | 2 | 1 | -2 | 0 | 0 | 0 | 334 | 0 | 0 | 334 |  | 0 | 3 | 0 |  | 0 | 1 | 0 | 0 | 0 | 0 |  | 0
17 | 1 |  | 1152 | 90 | 1.21-2203-1-2/1 | Техническое обслуживание распределительных коробок (щитков), с автоматами | шт. | 1 | 0 | 1 |  |  |  | 1878.16 | 25.69 | 0 | 0 | 1852.47 | 0 | 3 | 0 | 0 | 1296.73 | 185.25 |  | 1470943379 | 1878.16 | 25.69 | 0 | 0 | 1852.47 | 0 | 3 | 0 | 0 | 1878.16 | 25.69 | 0 | 0 | 1852.47 | 0 | 3 | 0 | 0 | 70 | 10 | 1 | 1 |  |  | 1 | 1 | 1 | 1 |  |  |  |  | 0 | 4 | СН-2012.1 Выпуск № 5 (в текущих ценах по состоянию на 01.10.2025 г.). 1.21-2203-1-2/1 |  |  | 0 | 0 |  | 0 | 1 | 0 | 1 | 1 | 1 | 1 | 1 | 1 |  | 70 | 10 |  |  |  | 0 | 0 | 0 | [5 empty] | 0 |  | 0 | 1878.16 | 25.69 | 0 | 0 | 1852.47 | 0 | 3 | 0 | 0 | 1296.729 | 185.247 | [13 empty] | 0 | 0 | 1 | 1 |  |  |  | 16987630 | шт. | шт. | 1 | [6 empty] | 1441815344 | 1 | СН-2012 | 0 |  | 4 | 0 | Подрядные работы, гл. 1-5,7 | работа |  |  |  | 0 | 1878.16 | 25.69 | 0 | 0 | 1852.47 | 3 | 0 | 0 | [17 empty] | 0 | 0 | 0 |  |  |  |  | 70 | 10 |  |  |  |  | 0 |  | -18339376 | 2 | 1 | -2 | 0 | 0 | 0 | 3360.14 | 0 | 0 | 3360.14 |  | 0 | 3 | 0 |  | 0 | 1 | 0 | 0 | 0 | 0 |  | 0
17 | 1 |  | 1153 |  | 1.21-2301-3-1/1 | Технический осмотр выключателей автоматических трехполюсных установочных, номинальный ток до 200 А | шт. | 6 | 0 | 6 |  |  |  | 555.66 | 0 | 0 | 0 | 555.66 | 0 | 0.9 | 0 | 0 | 388.96 | 55.57 |  | -1 | 92.61 | 0 | 0 | 0 | 92.61 | 0 | 0.15 | 0 | 0 | 30.87 | 0 | 0 | 0 | 30.87 | 0 | 0.05 | 0 | 0 | 70 | 10 | 1 | 1 |  |  | 1 | 1 | 1 | 1 |  |  |  |  | 0 | 4 | СН-2012.1 Выпуск № 5 (в текущих ценах по состоянию на 01.10.2025 г.). 1.21-2301-3-1/1 |  |  | 0 | 0 |  | 0 | 1 | 0 | 1 | 1 | 1 | 1 | 1 | 1 |  | 70 | 10 |  |  |  | 0 | 0 | 0 | [5 empty] | 0 |  | 0 | 555.66 | 0 | 0 | 0 | 92.61 | 0 | 0.15 | 0 | 0 | 388.962 | 55.566 | [6 empty] | *3 |  | *3 |  |  |  |  | 0 | 0 | 1 | 1 |  |  |  | 16987630 | шт. | шт. | 1 | [6 empty] | 1441815344 | 1 | СН-2012 | 0 |  | 4 | 0 | Подрядные работы, гл. 1-5,7 | работа |  |  |  | 1024 | 30.87 | 0 | 0 | 0 | 30.87 | 0.05 | 0 | 0 | [17 empty] | 0 | 0 | 0 |  |  |  |  | 70 | 10 |  |  |  |  | 0 |  | 1105260746 | 2 | 1 | -2 | 0 | 0 | 0 | 1000.19 | 0 | 0 | 1000.19 |  | 0 | 3 | 0 |  | 0 | 1 | 0 | 0 | 0 | 0 |  | 0
17 | 1 |  | 1159 | 91 | 1.21-2303-3-1/1 | Техническое обслуживание выключателей автоматических трехполюсных установочных, номинальный ток до 200 А, | шт. | 6 | 0 | 6 |  |  |  | 5631.72 | 74.34 | 0 | 0 | 5557.38 | 0 | 9 | 0 | 0 | 3890.17 | 555.74 |  | 1470943379 | 938.62 | 12.39 | 0 | 0 | 926.23 | 0 | 1.5 | 0 | 0 | 938.62 | 12.39 | 0 | 0 | 926.23 | 0 | 1.5 | 0 | 0 | 70 | 10 | 1 | 1 |  |  | 1 | 1 | 1 | 1 |  |  |  |  | 0 | 4 | СН-2012.1 Выпуск № 5 (в текущих ценах по состоянию на 01.10.2025 г.). 1.21-2303-3-1/1 |  |  | 0 | 0 |  | 0 | 1 | 0 | 1 | 1 | 1 | 1 | 1 | 1 |  | 70 | 10 |  |  |  | 0 | 0 | 0 | [5 empty] | 0 |  | 0 | 5631.72 | 12.39 | 0 | 0 | 926.23 | 0 | 1.5 | 0 | 0 | 3890.166 | 555.738 | [13 empty] | 0 | 0 | 1 | 1 |  |  |  | 16987630 | шт. | шт. | 1 | [6 empty] | 1441815344 | 1 | СН-2012 | 0 |  | 4 | 0 | Подрядные работы, гл. 1-5,7 | работа |  |  |  | 0 | 938.62 | 12.39 | 0 | 0 | 926.23 | 1.5 | 0 | 0 | [17 empty] | 0 | 0 | 0 |  |  |  |  | 70 | 10 |  |  |  |  | 0 |  | -1527887975 | 2 | 1 | -2 | 0 | 0 | 0 | 10077.63 | 0 | 0 | 10077.63 |  | 0 | 3 | 0 |  | 0 | 1 | 0 | 0 | 0 | 0 |  | 0
17 | 1 |  | 1161 |  | 1.21-2301-19-1/1 | Технический осмотр выключателей автоматических однополюсных установочных на номинальный ток до 63 А | шт. | 25 | 0 | 25 |  |  |  | 1853.25 | 0.75 | 0 | 0 | 1852.5 | 0 | 3 | 0 | 0 | 1296.75 | 185.25 |  | -1 | 74.13 | 0.03 | 0 | 0 | 74.1 | 0 | 0.12 | 0 | 0 | 24.71 | 0.01 | 0 | 0 | 24.7 | 0 | 0.04 | 0 | 0 | 70 | 10 | 1 | 1 |  |  | 1 | 1 | 1 | 1 |  |  |  |  | 0 | 4 | СН-2012.1 Выпуск № 5 (в текущих ценах по состоянию на 01.10.2025 г.). 1.21-2301-19-1/1 |  |  | 0 | 0 |  | 0 | 1 | 0 | 1 | 1 | 1 | 1 | 1 | 1 |  | 70 | 10 |  |  |  | 0 | 0 | 0 | [5 empty] | 0 |  | 0 | 1853.25 | 0.03 | 0 | 0 | 74.1 | 0 | 0.12 | 0 | 0 | 1296.75 | 185.25 |  |  |  | *3 |  |  | *3 |  | *3 |  |  |  |  | 0 | 0 | 1 | 1 |  |  |  | 16987630 | шт. | шт. | 1 | [6 empty] | 1441815344 | 1 | СН-2012 | 0 |  | 4 | 0 | Подрядные работы, гл. 1-5,7 | работа |  |  |  | 1024 | 24.71 | 0.01 | 0 | 0 | 24.7 | 0.04 | 0 | 0 | [17 empty] | 0 | 0 | 0 |  |  |  |  | 70 | 10 |  |  |  |  | 0 |  | 322852978 | 2 | 1 | -2 | 0 | 0 | 0 | 3335.25 | 0 | 0 | 3335.25 |  | 0 | 3 | 0 |  | 0 | 1 | 0 | 0 | 0 | 0 |  | 0
17 | 1 |  | 1164 | 92 | 1.21-2303-19-1/1 | Техническое обслуживание выключателей автоматических однополюсных установочных на номинальный ток до 63 А | шт. | 25 | 0 | 25 |  |  |  | 18567.25 | 42.5 | 0 | 0 | 18524.75 | 0 | 30 | 0 | 0 | 12967.33 | 1852.48 |  | 1470943379 | 742.69 | 1.7 | 0 | 0 | 740.99 | 0 | 1.2 | 0 | 0 | 742.69 | 1.7 | 0 | 0 | 740.99 | 0 | 1.2 | 0 | 0 | 70 | 10 | 1 | 1 |  |  | 1 | 1 | 1 | 1 |  |  |  |  | 0 | 4 | СН-2012.1 Выпуск № 5 (в текущих ценах по состоянию на 01.10.2025 г.). 1.21-2303-19-1/1 |  |  | 0 | 0 |  | 0 | 1 | 0 | 1 | 1 | 1 | 1 | 1 | 1 |  | 70 | 10 |  |  |  | 0 | 0 | 0 | [5 empty] | 0 |  | 0 | 18567.25 | 1.7 | 0 | 0 | 740.99 | 0 | 1.2 | 0 | 0 | 12967.325 | 1852.475 | [13 empty] | 0 | 0 | 1 | 1 |  |  |  | 16987630 | шт. | шт. | 1 | [6 empty] | 1441815344 | 1 | СН-2012 | 0 |  | 4 | 0 | Подрядные работы, гл. 1-5,7 | работа |  |  |  | 0 | 742.69 | 1.7 | 0 | 0 | 740.99 | 1.2 | 0 | 0 | [17 empty] | 0 | 0 | 0 |  |  |  |  | 70 | 10 |  |  |  |  | 0 |  | -773177281 | 2 | 1 | -2 | 0 | 0 | 0 | 33387.06 | 0 | 0 | 33387.06 |  | 0 | 3 | 0 |  | 0 | 1 | 0 | 0 | 0 | 0 |  | 0
17 | 1 |  | 1168 | 93 | 1.21-2203-27-1/1 | Техническое обслуживание контакторов номинальный ток до 160 А | шт. | 9 | 0 | 9 |  |  |  | 4793.58 | 347.58 | 0 | 0 | 4446 | 0 | 7.2 | 0 | 0 | 3112.2 | 444.6 |  | 1470943379 | 532.62 | 38.62 | 0 | 0 | 494 | 0 | 0.8 | 0 | 0 | 266.31 | 19.31 | 0 | 0 | 247 | 0 | 0.4 | 0 | 0 | 70 | 10 | 1 | 1 |  |  | 1 | 1 | 1 | 1 |  |  |  |  | 0 | 4 | СН-2012.1 Выпуск № 5 (в текущих ценах по состоянию на 01.10.2025 г.). 1.21-2203-27-1/1 |  |  | 0 | 0 |  | 0 | 1 | 0 | 1 | 1 | 1 | 1 | 1 | 1 |  | 70 | 10 |  |  |  | 0 | 0 | 0 | [5 empty] | 0 |  | 0 | 4793.58 | 38.62 | 0 | 0 | 494 | 0 | 0.8 | 0 | 0 | 3112.2 | 444.6 |  |  |  | *2 |  |  | *2 |  | *2 |  |  |  |  | 0 | 0 | 1 | 1 |  |  |  | 16987630 | шт. | шт. | 1 | [6 empty] | 1441815344 | 1 | СН-2012 | 0 |  | 4 | 0 | Подрядные работы, гл. 1-5,7 | работа |  |  |  | 0 | 266.31 | 19.31 | 0 | 0 | 247 | 0.4 | 0 | 0 | [17 empty] | 0 | 0 | 0 |  |  |  |  | 70 | 10 |  |  |  |  | 0 |  | 219189123 | 2 | 1 | -2 | 0 | 0 | 0 | 8350.38 | 0 | 0 | 8350.38 |  | 0 | 3 | 0 |  | 0 | 1 | 0 | 0 | 0 | 0 |  | 0
17 | 1 |  | 1172 | 94 | 1.20-2103-15-1/1 | Техническое обслуживание светильника светодиодного типа «Титан» рабочего освещения - полугодовое | шт. | 308 | 0 | 308 |  |  |  | 58359.84 | 2950.64 | 0 | 0 | 55409.2 | 0 | 98.56 | 0 | 0 | 38786.44 | 5540.92 |  | 1470943379 | 189.48 | 9.58 | 0 | 0 | 179.9 | 0 | 0.32 | 0 | 0 | 189.48 | 9.58 | 0 | 0 | 179.9 | 0 | 0.32 | 0 | 0 | 70 | 10 | 1 | 1 |  |  | 1 | 1 | 1 | 1 |  |  |  |  | 0 | 4 | СН-2012.1 Выпуск № 5 (в текущих ценах по состоянию на 01.10.2025 г.). 1.20-2103-15-1/1 |  |  | 0 | 0 |  | 0 | 1 | 0 | 1 | 1 | 1 | 1 | 1 | 1 |  | 70 | 10 |  |  |  | 0 | 0 | 0 | [5 empty] | 0 |  | 0 | 58359.84 | 9.58 | 0 | 0 | 179.9 | 0 | 0.32 | 0 | 0 | 38786.44 | 5540.92 | [13 empty] | 0 | 0 | 1 | 1 |  |  |  | 16987630 | шт. | шт. | 1 | [6 empty] | 1441815344 | 1 | СН-2012 | 0 |  | 4 | 0 | Подрядные работы, гл. 1-5,7 | работа |  |  |  | 0 | 189.48 | 9.58 | 0 | 0 | 179.9 | 0.32 | 0 | 0 | [17 empty] | 0 | 0 | 0 |  |  |  |  | 70 | 10 |  |  |  |  | 0 |  | 2133120452 | 2 | 1 | -2 | 0 | 0 | 0 | 102687.2 | 0 | 0 | 102687.2 |  | 0 | 3 | 0 |  | 0 | 1 | 0 | 0 | 0 | 0 |  | 0
17 | 1 |  | 1175 | 95 | 1.23-2103-6-1/1 | Техническое обслуживание выключателей поплавковых (прим) | 100 шт. | 0.36 | 0 | 0.36 |  |  |  | 1484.98 | 0.34 | 328.36 | 208.2 | 1156.28 | 0 | 2.16 | 0 | 0 | 809.4 | 115.63 |  | 1470943379 | 4124.94 | 0.94 | 912.11 | 578.34 | 3211.89 | 0 | 6 | 0 | 0 | 4124.94 | 0.94 | 912.11 | 578.34 | 3211.89 | 0 | 6 | 0 | 0 | 70 | 10 | 1 | 1 |  |  | 1 | 1 | 1 | 1 |  |  |  |  | 0 | 4 | СН-2012.1 Выпуск № 5 (в текущих ценах по состоянию на 01.10.2025 г.). 1.23-2103-6-1/1 |  |  | 0 | 0 |  | 0 | 1 | 0 | 1 | 1 | 1 | 1 | 1 | 1 |  | 70 | 10 |  |  |  | 0 | 0 | 0 | [5 empty] | 0 |  | 0 | 1484.98 | 0.94 | 912.11 | 578.34 | 3211.89 | 0 | 6 | 0 | 0 | 809.396 | 115.628 | [13 empty] | 0 | 0 | 1 | 1 |  |  |  | 16987630 | 100 шт. | 100 шт. | 100 | [6 empty] | 1441815344 | 1 | СН-2012 | 0 |  | 4 | 0 | Подрядные работы, гл. 1-5,7 | работа |  |  |  | 0 | 4124.94 | 0.94 | 912.11 | 578.34 | 3211.89 | 6 | 0 | 0 | [17 empty] | 0 | 0 | 0 |  |  |  |  | 70 | 10 |  |  |  |  | 0 |  | -653797545 | 2 | 1 | -2 | 0 | 224.86 | 0 | 2634.87 | 0 | 0 | 2634.87 |  | 0 | 3 | 0 |  | 0 | 1 | 0 | 0 | 0 | 0 |  | 0
17 | 1 | 6 | 1178 | 96 | 1.20-2103-3-1/1 | Техническое обслуживание осветительных сетей, проложенных в стальных трубах, провод сечением 2х1,5-4 мм2 | 100 м | 8.45 | 0 | 8.45 |  |  |  | 11632.35 | 233.3 | 0 | 0 | 11399.05 | 0 | 21.294 | 0 | 0 | 7979.34 | 1139.91 |  | 1470943379 | 1376.61 | 27.61 | 0 | 0 | 1349 | 0 | 2.52 | 0 | 0 | 1376.61 | 27.61 | 0 | 0 | 1349 | 0 | 2.52 | 0 | 0 | 70 | 10 | 1 | 1 |  |  | 1 | 1 | 1 | 1 |  |  |  |  | 0 | 4 | СН-2012.1 Выпуск № 5 (в текущих ценах по состоянию на 01.10.2025 г.). 1.20-2103-3-1/1 |  |  | 0 | 0 |  | 0 | 1 | 0 | 1 | 1 | 1 | 1 | 1 | 1 |  | 70 | 10 |  |  |  | 0 | 0 | 0 | [5 empty] | 0 |  | 0 | 11632.35 | 27.61 | 0 | 0 | 1349 | 0 | 2.52 | 0 | 0 | 7979.335 | 1139.905 | [13 empty] | 0 | 0 | 1 | 1 |  |  |  | 1003 | 100 м | 100 м | 100 | [6 empty] | 1441815344 | 1 | СН-2012 | 0 |  | 4 | 0 | Подрядные работы, гл. 1-5,7 | работа |  |  |  | 0 | 1376.61 | 27.61 | 0 | 0 | 1349 | 2.52 | 0 | 0 | [17 empty] | 0 | 0 | 0 |  |  |  |  | 70 | 10 |  |  |  |  | 0 |  | -206375632 | 2 | 1 | -2 | 0 | 0 | 0 | 20751.6 | 0 | 0 | 20751.6 |  | 0 | 3 | 0 |  | 0 | 1 | 0 | 0 | 0 | 0 |  | 0
17 | 1 |  | 1179 |  | 1.20-2101-3-1/1 | Осмотр осветительных сетей, проложенных в стальных трубах, провод сечением 2х1,5-4 мм2 | 100 м | 8.45 | 0 | 8.45 |  |  |  | 361.91 | 0 | 0 | 0 | 361.91 | 0 | 0.676 | 0 | 0 | 253.34 | 36.19 |  | -1 | 42.83 | 0 | 0 | 0 | 42.83 | 0 | 0.08 | 0 | 0 | 42.83 | 0 | 0 | 0 | 42.83 | 0 | 0.08 | 0 | 0 | 70 | 10 | 1 | 1 |  |  | 1 | 1 | 1 | 1 |  |  |  |  | 0 | 4 | СН-2012.1 Выпуск № 5 (в текущих ценах по состоянию на 01.10.2025 г.). 1.20-2101-3-1/1 |  |  | 0 | 0 |  | 0 | 1 | 0 | 1 | 1 | 1 | 1 | 1 | 1 |  | 70 | 10 |  |  |  | 0 | 0 | 0 | [5 empty] | 0 |  | 0 | 361.91 | 0 | 0 | 0 | 42.83 | 0 | 0.08 | 0 | 0 | 253.337 | 36.191 | [13 empty] | 0 | 0 | 1 | 1 |  |  |  | 1003 | 100 м | 100 м | 100 | [6 empty] | 1441815344 | 1 | СН-2012 | 0 |  | 4 | 0 | Подрядные работы, гл. 1-5,7 | работа |  |  |  | 1024 | 42.83 | 0 | 0 | 0 | 42.83 | 0.08 | 0 | 0 | [17 empty] | 0 | 0 | 0 |  |  |  |  | 70 | 10 |  |  |  |  | 0 |  | 1592758670 | 2 | 1 | -2 | 0 | 0 | 0 | 651.44 | 0 | 0 | 651.44 |  | 0 | 3 | 0 |  | 0 | 1 | 0 | 0 | 0 | 0 |  | 0
51 | 1 | 5 | 1437 |  | Новый подраздел | Устройства вводно-распределительные. Щиты. | 0 | [6 empty] | 177031 | 4585.91 | 328.36 | 208.2 | 172116.73 | 0 | 290.684 | 0 | 0 | 120481.75 | 17211.71 |  |  | 177031 | 4585.91 | 328.36 | 208.2 | 172116.73 | 0 | 290.684 | 0 | 0 | 120481.75 | 17211.71 |  |  | 0 | 0 | 0 | 314949.32 | 0 | 0 | 314949.32 | 4585.91 | 4585.91 | 0 | 4585.91 | 0 | 0 | 0 | 0 | 0 | [19 empty] | 0 | 0 | 0 | 314949.32 | 0 | 0 | 314949.32 | 4585.91 | 4585.91 | 0 | 4585.91 | 0 | 0 | 0 | 0 | 0 | [114 empty] | 0
50 | 0 | 0 | 1 | 201 | 177031 | ПЗ | Прямые затраты |  |  | 201 | 1 | 3 |  | 2 | [7 empty] | 177031 | 1 | 177031
50 | 0 | 0 | 1 | 202 | 4585.91 | СтМатОб | Стоимость материальных ресурсов (всего) |  |  | 202 | 2 | 3 |  | 2 | [7 empty] | 4585.91 | 1 | 4585.91
50 | 0 | 0 | 1 | 222 | 0 | СтМатОбЗак | Стоимость материалов и оборудования заказчика |  |  | 222 | 3 | 3 |  | 2 | [7 empty] | 0 | 1 | 0
50 | 0 | 0 | 1 | 225 | 4585.91 | СтМатОбПод | Стоимость материалов и оборудования подрядчика |  |  | 225 | 4 | 3 |  | 2 | [7 empty] | 4585.91 | 1 | 4585.91
50 | 0 | 0 | 1 | 226 | 4585.91 | СтМат | Стоимость материалов (всего) |  |  | 226 | 5 | 3 |  | 2 | [7 empty] | 4585.91 | 1 | 4585.91
50 | 0 | 0 | 1 | 227 | 0 | СтМатЗак | Стоимость материалов заказчика |  |  | 227 | 6 | 3 |  | 2 | [7 empty] | 0 | 1 | 0
50 | 0 | 0 | 1 | 228 | 4585.91 | СтМатПод | Стоимость материалов подрядчика |  |  | 228 | 7 | 3 |  | 2 | [7 empty] | 4585.91 | 1 | 4585.91
50 | 0 | 0 | 1 | 216 | 0 | Оборуд | Стоимость оборудования (всего) |  |  | 216 | 8 | 3 |  | 2 | [7 empty] | 0 | 1 | 0
50 | 0 | 0 | 1 | 223 | 0 | ОборудЗак | Стоимость оборудования заказчика |  |  | 223 | 9 | 3 |  | 2 | [7 empty] | 0 | 1 | 0
50 | 0 | 0 | 1 | 229 | 0 | ОборудПод | Стоимость оборудования подрядчика |  |  | 229 | 10 | 3 |  | 2 | [7 empty] | 0 | 1 | 0
50 | 0 | 0 | 1 | 203 | 328.36 | ЭММ | Эксплуатация машин |  |  | 203 | 11 | 3 |  | 2 | [7 empty] | 328.36 | 1 | 328.36
50 | 0 | 0 | 1 | 231 | 0 | ЭММсНРиСП | Эксплуатация машин по ТСН-2001.16 |  |  | 231 | 12 | 3 |  | 2 | [7 empty] | 0 | 1 | 0
50 | 0 | 0 | 1 | 204 | 208.2 | ЗПМ | ЗП машинистов |  |  | 204 | 13 | 3 |  | 2 | [7 empty] | 208.2 | 1 | 208.2
50 | 0 | 0 | 1 | 205 | 172116.73 | ОЗП | Основная ЗП рабочих |  |  | 205 | 14 | 3 |  | 2 | [7 empty] | 172116.73 | 1 | 172116.73
50 | 0 | 0 | 1 | 232 | 0 | ОЗПсНРиСП | Основная ЗП рабочих по ТСН-2001.16 |  |  | 232 | 15 | 3 |  | 2 | [7 empty] | 0 | 1 | 0
50 | 0 | 0 | 1 | 214 | 0 | Строит | Строительные работы с НР и СП |  |  | 214 | 16 | 3 |  | 2 | [7 empty] | 0 | 1 | 0
50 | 0 | 0 | 1 | 215 | 0 | Монтаж | Монтажные работы с НР и СП |  |  | 215 | 17 | 3 |  | 2 | [7 empty] | 0 | 1 | 0
50 | 0 | 0 | 1 | 217 | 314949.32 | Прочие | Прочие работы с НР и СП |  |  | 217 | 18 | 3 |  | 2 | [7 empty] | 314949.32 | 1 | 314949.32
50 | 0 | 0 | 1 | 230 | 0 | ПрочиеЗатр | Прочие затраты по ТСН-2001.16 |  |  | 230 | 19 | 3 |  | 2 | [7 empty] | 0 | 1 | 0
50 | 0 | 0 | 1 | 206 | 0 | ВозврМат | Возврат материалов |  |  | 206 | 20 | 3 |  | 2 | [7 empty] | 0 | 1 | 0
50 | 0 | 0 | 1 | 207 | 290.684 | ТрудСтр | Трудозатраты строителей |  |  | 207 | 21 | 3 |  | -1 | [7 empty] | 290.684 | 1 | 290.684
50 | 0 | 0 | 1 | 208 | 0 | ТрудМаш | Трудозатраты машинистов |  |  | 208 | 22 | 3 |  | -1 | [7 empty] | 0 | 1 | 0
50 | 0 | 0 | 1 | 209 | 0 | ТранспМат | Транспорт материалов |  |  | 209 | 23 | 3 |  | 2 | [7 empty] | 0 | 1 | 0
50 | 0 | 0 | 1 | 233 | 0 | Перевозка | Перевозка грузов |  |  | 233 | 24 | 3 |  | 2 | [7 empty] | 0 | 1 | 0
50 | 0 | 0 | 1 | 210 | 120481.75 | НР | Накладные расходы |  |  | 210 | 25 | 3 |  | 2 | [7 empty] | 120481.75 | 1 | 120481.75
50 | 0 | 0 | 1 | 211 | 17211.71 | СмПриб | Сметная прибыль |  |  | 211 | 26 | 3 |  | 2 | [7 empty] | 17211.71 | 1 | 17211.71
50 | 0 | 0 | 1 | 224 | 314949.32 | Всего | Всего с НР и СП |  |  | 224 | 27 | 3 |  | 2 | [7 empty] | 314949.32 | 1 | 314949.32
51 | 1 | 4 | 1433 |  | Новый раздел | Электроснабжение | 0 | [6 empty] | 177031 | 4585.91 | 328.36 | 208.2 | 172116.73 | 0 | 290.684 | 0 | 0 | 120481.75 | 17211.71 | [15 empty] | 0 | 0 | 0 | 314949.32 | 0 | 0 | 314949.32 | 4585.91 | 4585.91 | 0 | 4585.91 | 0 | 0 | 0 | 0 | 0 | [149 empty] | 0
50 | 0 | 0 | 1 | 201 | 177031 | ПЗ | Прямые затраты |  |  | 201 | 1 | 3 |  | 2 | [7 empty] | 177031 | 1 | 177031
50 | 0 | 0 | 1 | 202 | 4585.91 | СтМатОб | Стоимость материальных ресурсов (всего) |  |  | 202 | 2 | 3 |  | 2 | [7 empty] | 4585.91 | 1 | 4585.91
50 | 0 | 0 | 1 | 222 | 0 | СтМатОбЗак | Стоимость материалов и оборудования заказчика |  |  | 222 | 3 | 3 |  | 2 | [7 empty] | 0 | 1 | 0
50 | 0 | 0 | 1 | 225 | 4585.91 | СтМатОбПод | Стоимость материалов и оборудования подрядчика |  |  | 225 | 4 | 3 |  | 2 | [7 empty] | 4585.91 | 1 | 4585.91
50 | 0 | 0 | 1 | 226 | 4585.91 | СтМат | Стоимость материалов (всего) |  |  | 226 | 5 | 3 |  | 2 | [7 empty] | 4585.91 | 1 | 4585.91
50 | 0 | 0 | 1 | 227 | 0 | СтМатЗак | Стоимость материалов заказчика |  |  | 227 | 6 | 3 |  | 2 | [7 empty] | 0 | 1 | 0
50 | 0 | 0 | 1 | 228 | 4585.91 | СтМатПод | Стоимость материалов подрядчика |  |  | 228 | 7 | 3 |  | 2 | [7 empty] | 4585.91 | 1 | 4585.91
50 | 0 | 0 | 1 | 216 | 0 | Оборуд | Стоимость оборудования (всего) |  |  | 216 | 8 | 3 |  | 2 | [7 empty] | 0 | 1 | 0
50 | 0 | 0 | 1 | 223 | 0 | ОборудЗак | Стоимость оборудования заказчика |  |  | 223 | 9 | 3 |  | 2 | [7 empty] | 0 | 1 | 0
50 | 0 | 0 | 1 | 229 | 0 | ОборудПод | Стоимость оборудования подрядчика |  |  | 229 | 10 | 3 |  | 2 | [7 empty] | 0 | 1 | 0
50 | 0 | 0 | 1 | 203 | 328.36 | ЭММ | Эксплуатация машин |  |  | 203 | 11 | 3 |  | 2 | [7 empty] | 328.36 | 1 | 328.36
50 | 0 | 0 | 1 | 231 | 0 | ЭММсНРиСП | Эксплуатация машин по ТСН-2001.16 |  |  | 231 | 12 | 3 |  | 2 | [7 empty] | 0 | 1 | 0
50 | 0 | 0 | 1 | 204 | 208.2 | ЗПМ | ЗП машинистов |  |  | 204 | 13 | 3 |  | 2 | [7 empty] | 208.2 | 1 | 208.2
50 | 0 | 0 | 1 | 205 | 172116.73 | ОЗП | Основная ЗП рабочих |  |  | 205 | 14 | 3 |  | 2 | [7 empty] | 172116.73 | 1 | 172116.73
50 | 0 | 0 | 1 | 232 | 0 | ОЗПсНРиСП | Основная ЗП рабочих по ТСН-2001.16 |  |  | 232 | 15 | 3 |  | 2 | [7 empty] | 0 | 1 | 0
50 | 0 | 0 | 1 | 214 | 0 | Строит | Строительные работы с НР и СП |  |  | 214 | 16 | 3 |  | 2 | [7 empty] | 0 | 1 | 0
50 | 0 | 0 | 1 | 215 | 0 | Монтаж | Монтажные работы с НР и СП |  |  | 215 | 17 | 3 |  | 2 | [7 empty] | 0 | 1 | 0
50 | 0 | 0 | 1 | 217 | 314949.32 | Прочие | Прочие работы с НР и СП |  |  | 217 | 18 | 3 |  | 2 | [7 empty] | 314949.32 | 1 | 314949.32
50 | 0 | 0 | 1 | 230 | 0 | ПрочиеЗатр | Прочие затраты по ТСН-2001.16 |  |  | 230 | 19 | 3 |  | 2 | [7 empty] | 0 | 1 | 0
50 | 0 | 0 | 1 | 206 | 0 | ВозврМат | Возврат материалов |  |  | 206 | 20 | 3 |  | 2 | [7 empty] | 0 | 1 | 0
50 | 0 | 0 | 1 | 207 | 290.684 | ТрудСтр | Трудозатраты строителей |  |  | 207 | 21 | 3 |  | -1 | [7 empty] | 290.684 | 1 | 290.684
50 | 0 | 0 | 1 | 208 | 0 | ТрудМаш | Трудозатраты машинистов |  |  | 208 | 22 | 3 |  | -1 | [7 empty] | 0 | 1 | 0
50 | 0 | 0 | 1 | 209 | 0 | ТранспМат | Транспорт материалов |  |  | 209 | 23 | 3 |  | 2 | [7 empty] | 0 | 1 | 0
50 | 0 | 0 | 1 | 233 | 0 | Перевозка | Перевозка грузов |  |  | 233 | 24 | 3 |  | 2 | [7 empty] | 0 | 1 | 0
50 | 0 | 0 | 1 | 210 | 120481.75 | НР | Накладные расходы |  |  | 210 | 25 | 3 |  | 2 | [7 empty] | 120481.75 | 1 | 120481.75
50 | 0 | 0 | 1 | 211 | 17211.71 | СмПриб | Сметная прибыль |  |  | 211 | 26 | 3 |  | 2 | [7 empty] | 17211.71 | 1 | 17211.71
50 | 0 | 0 | 1 | 224 | 314949.32 | Всего | Всего с НР и СП |  |  | 224 | 27 | 3 |  | 2 | [7 empty] | 314949.32 | 1 | 314949.32
4 | 1 |  | 1548 |  | Новый раздел | Электрообогрев кровли |  | 0 |  | 0 | [7 empty] | 0 |  |  | 0 | [53 empty] | 0 | [11 empty] | 0
52 | 1 | 4 | 1538 | 0 | Новый раздел | Электрообогрев кровли | [7 empty] | 8064.66 | 47.25 | 312.72 | 198.29 | 7704.69 | 0 | 13.3136 | 0 | 0 | 5393.27 | 770.46 | 0 | 0 | 8064.66 | 47.25 | 312.72 | 198.29 | 7704.69 | 0 | 13.3136 | 0 | 0 | 5393.27 | 770.46 | 0 | 0 | 0 | 0 | 0 | 14442.54 | 0 | 0 | 14442.54 | 47.25 | 47.25 | 0 | 47.25 | 0 | 0 | 0 | 0 | 0 | 0 | 0 | 0 | 0 | 0 | 0 | 0 | 0 | 0 | 0 | 0 | 0 | 0 | 0 | 0 | 0 | 0 | 0 | 0 | 0 | 0 | 0 | 14442.54 | 0 | 0 | 14442.54 | 47.25 | 47.25 | 0 | 47.25 | 0 | 0 | 0 | 0 | 0 | 0 | 0 | 0 | 0 | 0 | 0 | 0 | 0 | 0 | 0 | 0 | 0 | 0 | 0 | 0 | 0 | 0 | 0 | 0 | 0 | 0 | 0 | 0 | 0 | 0 | 0 | 0 | 0 | 0 | 0 | 0 | 0 | 0 | 0 | 0 | 0 | 0 | 0 | 0 | 0 | 0 | 0 | 0 | 0 | 0 | 0 | 0 | 0 | 0 | 0 | 0 | 0 | 0 | 0 | 0 | 0 | 0 | 0 | 0 | 0 | 0 | 0 | 0 | 0 | 0 | 0 | 0 | 0 | 0 | 0 | 0 | 0 | 0 | 0 | 0 | 0 | 0 | 0 | 0 | 0 | 0 | 0 | 0 | 0 | 0 | 0 | 0 | 0 | 0 | 0 | 0 | 0 | 0 | 0 | 0 | 0 | 0 | 0 | 0 | 0 | 0 | 0 | 0 | 0 | 0 | 0 | 0 | 0 | 0 | 0 | 0 | 0 | 0 | 0 | 0
17 | 1 |  | 1182 | 97 | 1.21-2203-11-1/1 | Техническое обслуживание шкафов управления технологическим оборудованием | 100 шт. | 0.04 | 0 | 0.04 |  |  |  | 2240.61 | 0.76 | 312.72 | 198.29 | 1927.13 | 0 | 3.6 | 0 | 0 | 1348.99 | 192.71 |  | 1470943379 | 56015.3 | 18.9 | 7818.06 | 4957.2 | 48178.34 | 0 | 90 | 0 | 0 | 28007.65 | 9.45 | 3909.03 | 2478.6 | 24089.17 | 0 | 45 | 0 | 0 | 70 | 10 | 1 | 1 |  |  | 1 | 1 | 1 | 1 |  |  |  |  | 0 | 4 | СН-2012.1 Выпуск № 5 (в текущих ценах по состоянию на 01.10.2025 г.). 1.21-2203-11-1/1 |  |  | 0 | 0 |  | 0 | 1 | 0 | 1 | 1 | 1 | 1 | 1 | 1 |  | 70 | 10 |  |  |  | 0 | 0 | 0 | [5 empty] | 0 |  | 0 | 2240.61 | 18.9 | 7818.06 | 4957.2 | 48178.34 | 0 | 90 | 0 | 0 | 1348.991 | 192.713 |  |  |  | *2 | *2 | *2 | *2 |  | *2 | *2 |  |  |  | 0 | 0 | 1 | 1 |  |  |  | 16987630 | 100 шт. | 100 шт. | 100 | [6 empty] | 1441815344 | 1 | СН-2012 | 0 |  | 4 | 0 | Подрядные работы, гл. 1-5,7 | работа |  |  |  | 0 | 28007.65 | 9.45 | 3909.03 | 2478.6 | 24089.17 | 45 | 0 | 0 | [17 empty] | 0 | 0 | 0 |  |  |  |  | 70 | 10 |  |  |  |  | 0 |  | 540154650 | 2 | 1 | -2 | 0 | 214.15 | 0 | 3996.46 | 0 | 0 | 3996.46 |  | 0 | 3 | 0 |  | 0 | 1 | 0 | 0 | 0 | 0 |  | 0
17 | 1 |  | 1183 | 98 | 1.23-2103-9-8/1 | Техническое обслуживание приборов для измерения температуры, термопреобразователи сопротивления, тип: ТСП-0879, ТСП-1079, ТСМ-0879, ТСМ-0979 | шт. | 4 | 0 | 4 |  |  |  | 4050.72 | 0 | 0 | 0 | 4050.72 | 0 | 6.56 | 0 | 0 | 2835.5 | 405.07 |  | 1470943379 | 1012.68 | 0 | 0 | 0 | 1012.68 | 0 | 1.64 | 0 | 0 | 506.34 | 0 | 0 | 0 | 506.34 | 0 | 0.82 | 0 | 0 | 70 | 10 | 1 | 1 |  |  | 1 | 1 | 1 | 1 |  |  |  |  | 0 | 4 | СН-2012.1 Выпуск № 5 (в текущих ценах по состоянию на 01.10.2025 г.). 1.23-2103-9-8/1 |  |  | 0 | 0 |  | 0 | 1 | 0 | 1 | 1 | 1 | 1 | 1 | 1 |  | 70 | 10 |  |  |  | 0 | 0 | 0 | [5 empty] | 0 |  | 0 | 4050.72 | 0 | 0 | 0 | 1012.68 | 0 | 1.64 | 0 | 0 | 2835.504 | 405.072 |  |  |  | *2 | *2 | *2 | *2 |  | *2 | *2 |  |  |  | 0 | 0 | 1 | 1 |  |  |  | 16987630 | шт. | шт. | 1 | [6 empty] | 1441815344 | 1 | СН-2012 | 0 |  | 4 | 0 | Подрядные работы, гл. 1-5,7 | работа |  |  |  | 0 | 506.34 | 0 | 0 | 0 | 506.34 | 0.82 | 0 | 0 | [17 empty] | 0 | 0 | 0 |  |  |  |  | 70 | 10 |  |  |  |  | 0 |  | 2100601039 | 2 | 1 | -2 | 0 | 0 | 0 | 7291.29 | 0 | 0 | 7291.29 |  | 0 | 3 | 0 |  | 0 | 1 | 0 | 0 | 0 | 0 |  | 0
17 | 1 |  | 1186 | 99 | 1.21-2303-41-1/1 | Техническое обслуживание модуля управляющего типа CMS-600 с датчиками тока до 8 - полугодовое | 1 модуль | 4 | 0 | 4 |  |  |  | 837.24 | 27.72 | 0 | 0 | 809.52 | 0 | 1.44 | 0 | 0 | 566.66 | 80.95 |  | 1470943379 | 209.31 | 6.93 | 0 | 0 | 202.38 | 0 | 0.36 | 0 | 0 | 209.31 | 6.93 | 0 | 0 | 202.38 | 0 | 0.36 | 0 | 0 | 70 | 10 | 1 | 1 |  |  | 1 | 1 | 1 | 1 |  |  |  |  | 0 | 4 | СН-2012.1 Выпуск № 5 (в текущих ценах по состоянию на 01.10.2025 г.). 1.21-2303-41-1/1 |  |  | 0 | 0 |  | 0 | 1 | 0 | 1 | 1 | 1 | 1 | 1 | 1 |  | 70 | 10 |  |  |  | 0 | 0 | 0 | [5 empty] | 0 |  | 0 | 837.24 | 6.93 | 0 | 0 | 202.38 | 0 | 0.36 | 0 | 0 | 566.664 | 80.952 | [13 empty] | 0 | 0 | 1 | 1 |  |  |  | 1013 | 1 модуль | 1 модуль | 1 | [6 empty] | 1441815344 | 1 | СН-2012 | 0 |  | 4 | 0 | Подрядные работы, гл. 1-5,7 | работа |  |  |  | 0 | 209.31 | 6.93 | 0 | 0 | 202.38 | 0.36 | 0 | 0 | [17 empty] | 0 | 0 | 0 |  |  |  |  | 70 | 10 |  |  |  |  | 0 |  | 146756629 | 2 | 1 | -2 | 0 | 0 | 0 | 1484.85 | 0 | 0 | 1484.85 |  | 0 | 3 | 0 |  | 0 | 1 | 0 | 0 | 0 | 0 |  | 0
17 | 1 |  | 1189 | 100 | 1.21-2103-11-1/1 | Техническое обслуживание силовых сетей, проложенных в стальных трубах, провод сечением 2х1,5-6 мм2 | 100 м | 0.68 | 0 | 0.68 |  |  |  | 936.09 | 18.77 | 0 | 0 | 917.32 | 0 | 1.7136 | 0 | 0 | 642.12 | 91.73 |  | 1470943379 | 1376.61 | 27.61 | 0 | 0 | 1349 | 0 | 2.52 | 0 | 0 | 1376.61 | 27.61 | 0 | 0 | 1349 | 0 | 2.52 | 0 | 0 | 70 | 10 | 1 | 1 |  |  | 1 | 1 | 1 | 1 |  |  |  |  | 0 | 4 | СН-2012.1 Выпуск № 5 (в текущих ценах по состоянию на 01.10.2025 г.). 1.21-2103-11-1/1 |  |  | 0 | 0 |  | 0 | 1 | 0 | 1 | 1 | 1 | 1 | 1 | 1 |  | 70 | 10 |  |  |  | 0 | 0 | 0 | [5 empty] | 0 |  | 0 | 936.09 | 27.61 | 0 | 0 | 1349 | 0 | 2.52 | 0 | 0 | 642.124 | 91.732 | [13 empty] | 0 | 0 | 1 | 1 |  |  |  | 1003 | 100 м | 100 м | 100 | [6 empty] | 1441815344 | 1 | СН-2012 | 0 |  | 4 | 0 | Подрядные работы, гл. 1-5,7 | работа |  |  |  | 0 | 1376.61 | 27.61 | 0 | 0 | 1349 | 2.52 | 0 | 0 | [17 empty] | 0 | 0 | 0 |  |  |  |  | 70 | 10 |  |  |  |  | 0 |  | 1922969221 | 2 | 1 | -2 | 0 | 0 | 0 | 1669.94 | 0 | 0 | 1669.94 |  | 0 | 3 | 0 |  | 0 | 1 | 0 | 0 | 0 | 0 |  | 0
17 | 1 |  | 1190 |  | 1.21-2101-3-1/1 | Технический осмотр силовых сетей, проложенных в стальных трубах, провод сечением 2х1,5-6 мм2 | 100 м | 0.68 | 0 | 0.68 |  |  |  | 29.12 | 0 | 0 | 0 | 29.12 | 0 | 0.0544 | 0 | 0 | 20.38 | 2.91 |  | -1 | 42.83 | 0 | 0 | 0 | 42.83 | 0 | 0.08 | 0 | 0 | 42.83 | 0 | 0 | 0 | 42.83 | 0 | 0.08 | 0 | 0 | 70 | 10 | 1 | 1 |  |  | 1 | 1 | 1 | 1 |  |  |  |  | 0 | 4 | СН-2012.1 Выпуск № 5 (в текущих ценах по состоянию на 01.10.2025 г.). 1.21-2101-3-1/1 |  |  | 0 | 0 |  | 0 | 1 | 0 | 1 | 1 | 1 | 1 | 1 | 1 |  | 70 | 10 |  |  |  | 0 | 0 | 0 | [5 empty] | 0 |  | 0 | 29.12 | 0 | 0 | 0 | 42.83 | 0 | 0.08 | 0 | 0 | 20.384 | 2.912 | [13 empty] | 0 | 0 | 1 | 1 |  |  |  | 1003 | 100 м | 100 м | 100 | [6 empty] | 1441815344 | 1 | СН-2012 | 0 |  | 4 | 0 | Подрядные работы, гл. 1-5,7 | работа |  |  |  | 1024 | 42.83 | 0 | 0 | 0 | 42.83 | 0.08 | 0 | 0 | [17 empty] | 0 | 0 | 0 |  |  |  |  | 70 | 10 |  |  |  |  | 0 |  | 251682494 | 2 | 1 | -2 | 0 | 0 | 0 | 52.41 | 0 | 0 | 52.41 |  | 0 | 3 | 0 |  | 0 | 1 | 0 | 0 | 0 | 0 |  | 0
51 | 1 | 4 | 1538 |  | Новый раздел | Электрообогрев кровли | 0 | [6 empty] | 8064.66 | 47.25 | 312.72 | 198.29 | 7704.69 | 0 | 13.3136 | 0 | 0 | 5393.27 | 770.46 |  |  | 8064.66 | 47.25 | 312.72 | 198.29 | 7704.69 | 0 | 13.3136 | 0 | 0 | 5393.27 | 770.46 |  |  | 0 | 0 | 0 | 14442.54 | 0 | 0 | 14442.54 | 47.25 | 47.25 | 0 | 47.25 | 0 | 0 | 0 | 0 | 0 | [19 empty] | 0 | 0 | 0 | 14442.54 | 0 | 0 | 14442.54 | 47.25 | 47.25 | 0 | 47.25 | 0 | 0 | 0 | 0 | 0 | [114 empty] | 0
50 | 0 | 0 | 1 | 201 | 8064.66 | ПЗ | Прямые затраты |  |  | 201 | 1 | 3 |  | 2 | [7 empty] | 8064.66 | 1 | 8064.66
50 | 0 | 0 | 1 | 202 | 47.25 | СтМатОб | Стоимость материальных ресурсов (всего) |  |  | 202 | 2 | 3 |  | 2 | [7 empty] | 47.25 | 1 | 47.25
50 | 0 | 0 | 1 | 222 | 0 | СтМатОбЗак | Стоимость материалов и оборудования заказчика |  |  | 222 | 3 | 3 |  | 2 | [7 empty] | 0 | 1 | 0
50 | 0 | 0 | 1 | 225 | 47.25 | СтМатОбПод | Стоимость материалов и оборудования подрядчика |  |  | 225 | 4 | 3 |  | 2 | [7 empty] | 47.25 | 1 | 47.25
50 | 0 | 0 | 1 | 226 | 47.25 | СтМат | Стоимость материалов (всего) |  |  | 226 | 5 | 3 |  | 2 | [7 empty] | 47.25 | 1 | 47.25
50 | 0 | 0 | 1 | 227 | 0 | СтМатЗак | Стоимость материалов заказчика |  |  | 227 | 6 | 3 |  | 2 | [7 empty] | 0 | 1 | 0
50 | 0 | 0 | 1 | 228 | 47.25 | СтМатПод | Стоимость материалов подрядчика |  |  | 228 | 7 | 3 |  | 2 | [7 empty] | 47.25 | 1 | 47.25
50 | 0 | 0 | 1 | 216 | 0 | Оборуд | Стоимость оборудования (всего) |  |  | 216 | 8 | 3 |  | 2 | [7 empty] | 0 | 1 | 0
50 | 0 | 0 | 1 | 223 | 0 | ОборудЗак | Стоимость оборудования заказчика |  |  | 223 | 9 | 3 |  | 2 | [7 empty] | 0 | 1 | 0
50 | 0 | 0 | 1 | 229 | 0 | ОборудПод | Стоимость оборудования подрядчика |  |  | 229 | 10 | 3 |  | 2 | [7 empty] | 0 | 1 | 0
50 | 0 | 0 | 1 | 203 | 312.72 | ЭММ | Эксплуатация машин |  |  | 203 | 11 | 3 |  | 2 | [7 empty] | 312.72 | 1 | 312.72
50 | 0 | 0 | 1 | 231 | 0 | ЭММсНРиСП | Эксплуатация машин по ТСН-2001.16 |  |  | 231 | 12 | 3 |  | 2 | [7 empty] | 0 | 1 | 0
50 | 0 | 0 | 1 | 204 | 198.29 | ЗПМ | ЗП машинистов |  |  | 204 | 13 | 3 |  | 2 | [7 empty] | 198.29 | 1 | 198.29
50 | 0 | 0 | 1 | 205 | 7704.69 | ОЗП | Основная ЗП рабочих |  |  | 205 | 14 | 3 |  | 2 | [7 empty] | 7704.69 | 1 | 7704.69
50 | 0 | 0 | 1 | 232 | 0 | ОЗПсНРиСП | Основная ЗП рабочих по ТСН-2001.16 |  |  | 232 | 15 | 3 |  | 2 | [7 empty] | 0 | 1 | 0
50 | 0 | 0 | 1 | 214 | 0 | Строит | Строительные работы с НР и СП |  |  | 214 | 16 | 3 |  | 2 | [7 empty] | 0 | 1 | 0
50 | 0 | 0 | 1 | 215 | 0 | Монтаж | Монтажные работы с НР и СП |  |  | 215 | 17 | 3 |  | 2 | [7 empty] | 0 | 1 | 0
50 | 0 | 0 | 1 | 217 | 14442.54 | Прочие | Прочие работы с НР и СП |  |  | 217 | 18 | 3 |  | 2 | [7 empty] | 14442.54 | 1 | 14442.54
50 | 0 | 0 | 1 | 230 | 0 | ПрочиеЗатр | Прочие затраты по ТСН-2001.16 |  |  | 230 | 19 | 3 |  | 2 | [7 empty] | 0 | 1 | 0
50 | 0 | 0 | 1 | 206 | 0 | ВозврМат | Возврат материалов |  |  | 206 | 20 | 3 |  | 2 | [7 empty] | 0 | 1 | 0
50 | 0 | 0 | 1 | 207 | 13.3136 | ТрудСтр | Трудозатраты строителей |  |  | 207 | 21 | 3 |  | -1 | [7 empty] | 13.3136 | 1 | 13.3136
50 | 0 | 0 | 1 | 208 | 0 | ТрудМаш | Трудозатраты машинистов |  |  | 208 | 22 | 3 |  | -1 | [7 empty] | 0 | 1 | 0
50 | 0 | 0 | 1 | 209 | 0 | ТранспМат | Транспорт материалов |  |  | 209 | 23 | 3 |  | 2 | [7 empty] | 0 | 1 | 0
50 | 0 | 0 | 1 | 233 | 0 | Перевозка | Перевозка грузов |  |  | 233 | 24 | 3 |  | 2 | [7 empty] | 0 | 1 | 0
50 | 0 | 0 | 1 | 210 | 5393.27 | НР | Накладные расходы |  |  | 210 | 25 | 3 |  | 2 | [7 empty] | 5393.27 | 1 | 5393.27
50 | 0 | 0 | 1 | 211 | 770.46 | СмПриб | Сметная прибыль |  |  | 211 | 26 | 3 |  | 2 | [7 empty] | 770.46 | 1 | 770.46
50 | 0 | 0 | 1 | 224 | 14442.54 | Всего | Всего с НР и СП |  |  | 224 | 27 | 3 |  | 2 | [7 empty] | 14442.54 | 1 | 14442.54
51 | 1 | 3 | 1075 |  | Новая локальная смета | МСП. Силовое электрооборудование | 0 | [6 empty] | 628943.14 | 10932.39 | 643.6 | 406.52 | 617367.15 | 0 | 1012.8244 | 0 | 0 | 432157.09 | 61736.82 | [15 empty] | 0 | 0 | 0 | 1123276.09 | 0 | 0 | 1123276.09 | 10932.39 | 10932.39 | 0 | 10932.39 | 0 | 0 | 0 | 0 | 0 | [149 empty] | 0
50 | 0 | 0 | 1 | 201 | 628943.14 | ПЗ | Прямые затраты |  |  | 201 | 1 | 3 |  | 2 | [7 empty] | 628943.14 | 1 | 628943.14
50 | 0 | 0 | 1 | 202 | 10932.39 | СтМатОб | Стоимость материальных ресурсов (всего) |  |  | 202 | 2 | 3 |  | 2 | [7 empty] | 10932.39 | 1 | 10932.39
50 | 0 | 0 | 1 | 222 | 0 | СтМатОбЗак | Стоимость материалов и оборудования заказчика |  |  | 222 | 3 | 3 |  | 2 | [7 empty] | 0 | 1 | 0
50 | 0 | 0 | 1 | 225 | 10932.39 | СтМатОбПод | Стоимость материалов и оборудования подрядчика |  |  | 225 | 4 | 3 |  | 2 | [7 empty] | 10932.39 | 1 | 10932.39
50 | 0 | 0 | 1 | 226 | 10932.39 | СтМат | Стоимость материалов (всего) |  |  | 226 | 5 | 3 |  | 2 | [7 empty] | 10932.39 | 1 | 10932.39
50 | 0 | 0 | 1 | 227 | 0 | СтМатЗак | Стоимость материалов заказчика |  |  | 227 | 6 | 3 |  | 2 | [7 empty] | 0 | 1 | 0
50 | 0 | 0 | 1 | 228 | 10932.39 | СтМатПод | Стоимость материалов подрядчика |  |  | 228 | 7 | 3 |  | 2 | [7 empty] | 10932.39 | 1 | 10932.39
50 | 0 | 0 | 1 | 216 | 0 | Оборуд | Стоимость оборудования (всего) |  |  | 216 | 8 | 3 |  | 2 | [7 empty] | 0 | 1 | 0
50 | 0 | 0 | 1 | 223 | 0 | ОборудЗак | Стоимость оборудования заказчика |  |  | 223 | 9 | 3 |  | 2 | [7 empty] | 0 | 1 | 0
50 | 0 | 0 | 1 | 229 | 0 | ОборудПод | Стоимость оборудования подрядчика |  |  | 229 | 10 | 3 |  | 2 | [7 empty] | 0 | 1 | 0
50 | 0 | 0 | 1 | 203 | 643.6 | ЭММ | Эксплуатация машин |  |  | 203 | 11 | 3 |  | 2 | [7 empty] | 643.6 | 1 | 643.6
50 | 0 | 0 | 1 | 231 | 0 | ЭММсНРиСП | Эксплуатация машин по ТСН-2001.16 |  |  | 231 | 12 | 3 |  | 2 | [7 empty] | 0 | 1 | 0
50 | 0 | 0 | 1 | 204 | 406.52 | ЗПМ | ЗП машинистов |  |  | 204 | 13 | 3 |  | 2 | [7 empty] | 406.52 | 1 | 406.52
50 | 0 | 0 | 1 | 205 | 617367.15 | ОЗП | Основная ЗП рабочих |  |  | 205 | 14 | 3 |  | 2 | [7 empty] | 617367.15 | 1 | 617367.15
50 | 0 | 0 | 1 | 232 | 0 | ОЗПсНРиСП | Основная ЗП рабочих по ТСН-2001.16 |  |  | 232 | 15 | 3 |  | 2 | [7 empty] | 0 | 1 | 0
50 | 0 | 0 | 1 | 214 | 0 | Строит | Строительные работы с НР и СП |  |  | 214 | 16 | 3 |  | 2 | [7 empty] | 0 | 1 | 0
50 | 0 | 0 | 1 | 215 | 0 | Монтаж | Монтажные работы с НР и СП |  |  | 215 | 17 | 3 |  | 2 | [7 empty] | 0 | 1 | 0
50 | 0 | 0 | 1 | 217 | 1123276.09 | Прочие | Прочие работы с НР и СП |  |  | 217 | 18 | 3 |  | 2 | [7 empty] | 1123276.09 | 1 | 1123276.09
50 | 0 | 0 | 1 | 230 | 0 | ПрочиеЗатр | Прочие затраты по ТСН-2001.16 |  |  | 230 | 19 | 3 |  | 2 | [7 empty] | 0 | 1 | 0
50 | 0 | 0 | 1 | 206 | 0 | ВозврМат | Возврат материалов |  |  | 206 | 20 | 3 |  | 2 | [7 empty] | 0 | 1 | 0
50 | 0 | 0 | 1 | 207 | 1012.8244 | ТрудСтр | Трудозатраты строителей |  |  | 207 | 21 | 3 |  | -1 | [7 empty] | 1012.8244 | 1 | 1012.8244
50 | 0 | 0 | 1 | 208 | 0 | ТрудМаш | Трудозатраты машинистов |  |  | 208 | 22 | 3 |  | -1 | [7 empty] | 0 | 1 | 0
50 | 0 | 0 | 1 | 209 | 0 | ТранспМат | Транспорт материалов |  |  | 209 | 23 | 3 |  | 2 | [7 empty] | 0 | 1 | 0
50 | 0 | 0 | 1 | 233 | 0 | Перевозка | Перевозка грузов |  |  | 233 | 24 | 3 |  | 2 | [7 empty] | 0 | 1 | 0
50 | 0 | 0 | 1 | 210 | 432157.09 | НР | Накладные расходы |  |  | 210 | 25 | 3 |  | 2 | [7 empty] | 432157.09 | 1 | 432157.09
50 | 0 | 0 | 1 | 211 | 61736.82 | СмПриб | Сметная прибыль |  |  | 211 | 26 | 3 |  | 2 | [7 empty] | 61736.82 | 1 | 61736.82
50 | 0 | 0 | 1 | 224 | 1123276.09 | Всего | Всего с НР и СП |  |  | 224 | 27 | 3 |  | 2 | [7 empty] | 1123276.09 | 1 | 1123276.09
51 | 1647 | 1 | 12 |  |  | 6.2_МКП_на 4 мес. (10%) испр. | 0 | [6 empty] | 1210938.11 | 18758.72 | 4009.67 | 2454.17 | 1188169.72 | 0 | 1909.4254 | 0 | 0 | 831718.95 | 118817.03 | [15 empty] | 0 | 0 | 0 | 2164124.6 | 0 | 0 | 2164124.6 | 18758.72 | 18758.72 | 0 | 18758.72 | 0 | 0 | 0 | 0 | 0 | [149 empty] | 0
50 | 0 | 0 | 1 | 201 | 1210938.11 | ПЗ | Прямые затраты |  |  | 201 | 1 | 3 |  | 2 | [7 empty] | 1210938.11 | 1 | 1210938.11
50 | 0 | 0 | 1 | 202 | 18758.72 | СтМатОб | Стоимость материальных ресурсов (всего) |  |  | 202 | 2 | 3 |  | 2 | [7 empty] | 18758.72 | 1 | 18758.72
50 | 0 | 0 | 1 | 222 | 0 | СтМатОбЗак | Стоимость материалов и оборудования заказчика |  |  | 222 | 3 | 3 |  | 2 | [7 empty] | 0 | 1 | 0
50 | 0 | 0 | 1 | 225 | 18758.72 | СтМатОбПод | Стоимость материалов и оборудования подрядчика |  |  | 225 | 4 | 3 |  | 2 | [7 empty] | 18758.72 | 1 | 18758.72
50 | 0 | 0 | 1 | 226 | 18758.72 | СтМат | Стоимость материалов (всего) |  |  | 226 | 5 | 3 |  | 2 | [7 empty] | 18758.72 | 1 | 18758.72
50 | 0 | 0 | 1 | 227 | 0 | СтМатЗак | Стоимость материалов заказчика |  |  | 227 | 6 | 3 |  | 2 | [7 empty] | 0 | 1 | 0
50 | 0 | 0 | 1 | 228 | 18758.72 | СтМатПод | Стоимость материалов подрядчика |  |  | 228 | 7 | 3 |  | 2 | [7 empty] | 18758.72 | 1 | 18758.72
50 | 0 | 0 | 1 | 216 | 0 | Оборуд | Стоимость оборудования (всего) |  |  | 216 | 8 | 3 |  | 2 | [7 empty] | 0 | 1 | 0
50 | 0 | 0 | 1 | 223 | 0 | ОборудЗак | Стоимость оборудования заказчика |  |  | 223 | 9 | 3 |  | 2 | [7 empty] | 0 | 1 | 0
50 | 0 | 0 | 1 | 229 | 0 | ОборудПод | Стоимость оборудования подрядчика |  |  | 229 | 10 | 3 |  | 2 | [7 empty] | 0 | 1 | 0
50 | 0 | 0 | 1 | 203 | 4009.67 | ЭММ | Эксплуатация машин |  |  | 203 | 11 | 3 |  | 2 | [7 empty] | 4009.67 | 1 | 4009.67
50 | 0 | 0 | 1 | 231 | 0 | ЭММсНРиСП | Эксплуатация машин по ТСН-2001.16 |  |  | 231 | 12 | 3 |  | 2 | [7 empty] | 0 | 1 | 0
50 | 0 | 0 | 1 | 204 | 2454.17 | ЗПМ | ЗП машинистов |  |  | 204 | 13 | 3 |  | 2 | [7 empty] | 2454.17 | 1 | 2454.17
50 | 0 | 0 | 1 | 205 | 1188169.72 | ОЗП | Основная ЗП рабочих |  |  | 205 | 14 | 3 |  | 2 | [7 empty] | 1188169.72 | 1 | 1188169.72
50 | 0 | 0 | 1 | 232 | 0 | ОЗПсНРиСП | Основная ЗП рабочих по ТСН-2001.16 |  |  | 232 | 15 | 3 |  | 2 | [7 empty] | 0 | 1 | 0
50 | 0 | 0 | 1 | 214 | 0 | Строит | Строительные работы с НР и СП |  |  | 214 | 16 | 3 |  | 2 | [7 empty] | 0 | 1 | 0
50 | 0 | 0 | 1 | 215 | 0 | Монтаж | Монтажные работы с НР и СП |  |  | 215 | 17 | 3 |  | 2 | [7 empty] | 0 | 1 | 0
50 | 0 | 0 | 1 | 217 | 2164124.6 | Прочие | Прочие работы с НР и СП |  |  | 217 | 18 | 3 |  | 2 | [7 empty] | 2164124.6 | 1 | 2164124.6
50 | 0 | 0 | 1 | 230 | 0 | ПрочиеЗатр | Прочие затраты по ТСН-2001.16 |  |  | 230 | 19 | 3 |  | 2 | [7 empty] | 0 | 1 | 0
50 | 0 | 0 | 1 | 206 | 0 | ВозврМат | Возврат материалов |  |  | 206 | 20 | 3 |  | 2 | [7 empty] | 0 | 1 | 0
50 | 0 | 0 | 1 | 207 | 1909.4254 | ТрудСтр | Трудозатраты строителей |  |  | 207 | 21 | 3 |  | -1 | [7 empty] | 1909.4254 | 1 | 1909.4254
50 | 0 | 0 | 1 | 208 | 0 | ТрудМаш | Трудозатраты машинистов |  |  | 208 | 22 | 3 |  | -1 | [7 empty] | 0 | 1 | 0
50 | 0 | 0 | 1 | 209 | 0 | ТранспМат | Транспорт материалов |  |  | 209 | 23 | 3 |  | 2 | [7 empty] | 0 | 1 | 0
50 | 0 | 0 | 1 | 233 | 0 | Перевозка | Перевозка грузов |  |  | 233 | 24 | 3 |  | 2 | [7 empty] | 0 | 1 | 0
50 | 0 | 0 | 1 | 210 | 831718.95 | НР | Накладные расходы |  |  | 210 | 25 | 3 |  | 2 | [7 empty] | 831718.95 | 1 | 831718.95
50 | 0 | 0 | 1 | 211 | 118817.03 | СмПриб | Сметная прибыль |  |  | 211 | 26 | 3 |  | 2 | [7 empty] | 118817.03 | 1 | 118817.03
50 | 0 | 0 | 1 | 224 | 2164124.6 | Всего | Всего с НР и СП |  |  | 224 | 27 | 3 |  | 2 | [7 empty] | 2164124.6 | 1 | 2164124.6
50 | 0 | 0 | 2 | 0 | 2164124.6 | Ит1 | Итого по смете |  |  | 212 | 28 | 0 |  | -1 | [7 empty] | 2164124.6 | 1 | 2164124.6
50 | 0 | 0 | 2 | 0 | 476107.41 | Ит2 | НДС 22% |  |  | 212 | 29 | 0 |  | 2 | [7 empty] | 432824.92 | 1 | 432824.92
50 | 0 | 0 | 2 | 0 | 2640232.01 | Ит3 | Всего с НДС |  |  | 212 | 30 | 0 |  | 2 | [7 empty] | 2596949.52 | 1 | 2596949.52
61 |  |  |  |  | 0
61 |  |  |  |  | 0 | Переменная | Новая переменная
-1
75 | Уровень цен | 2025 | 0 | 10 | 0 | 0 | 1 | 0 | 1 | 78 | 30 | 0 | 1470943379 | 1
65 |  | 1 | 0 | 245

## SourceObSm
0 | Smeta.RU (495) 974-1589 |  | _OBSM_ |  | 0 | 0 | 0 | Smeta.RU |  | 1 | 48718 | 997253121 | 11 | 12 | 0 | 1
1 | 59 | 0 |  | 0 |  | 6.2_МКП_на 4 мес. (10%) испр. |  | 0 |  | 0 | 0 | 2 |  | 0 | 0 | 0 | 108 | 1 | 0 | [11 empty] | 0 | [5 empty] | Сметные нормы списания | Коды ОКП для СН-2012 Выпуск № 5 (в ценах на 01.10.2025 г) | 1 | 1 | 0 | 0 | 1 | 0 | 6 | 2 | 1 | 1 | 1 | 0 | 1 | 0 | 0 | СН-2012 Выпуск № 5. (в ценах на 01.10.2025) глава_1-5, 7 | Типовой расчет для СН-2012 Выпуск №5 (в ценах на 01.10.2025 г) | СН-2012 Выпуск № 5. База данных "Сборник стоимостных нормативов" в текущих ценах по состоянию на 01.10.2025 года | СН-2012 Выпуск № 5. База данных "Сборник стоимостных нормативов" в текущих ценах по состоянию на 01.10.2025 года | СН-2012 Выпуск № 5. База данных "Сборник стоимостных нормативов" в текущих ценах по состоянию на 01.10.2025 года | СН-2012 Выпуск № 5. База данных "Сборник стоимостных нормативов" в текущих ценах по состоянию на 01.10.2025 года | Поправки для СН-2012 Выпуск № 5 в ценах на 01.10.2025 г от 02.10.2025 | 0 | 0 | 16777226 | 0 | 0 | 0
22 | 1 | 0 | 1470943379 | 0 | 2 | 1
3 | 0 | Новая локальная смета | Инженерные сети МСП | 0 | 0 | 0 | 168.85 | 168.85 | 90.6 | [10 empty] | 0 | -1 | 0 | 95849.09 | 4120.52 | 0 | 0 | 0 | 2996.54 | 1864.63 | 88732.03 | 0 | 0 | 168848.54 | 0 | 159.679 | 0 | 0 | 62112.43 | 8873.21 | 168848.54
3 | 0 | Новая локальная смета | Техническое обслуживание инженерных систем ИТП | 0 | 0 | 0 | 38.32 | 38.32 | 20.99 | [10 empty] | 0 | 0 | 0 | 21487.65 | 411.88 | 0 | 0 | 0 | 234.54 | 148.73 | 20841.23 | 0 | 0 | 38321.25 | 0 | 33.39 | 0 | 0 | 14588.86 | 2084.11 | 38321.25
3 | 0 | Новая локальная смета | Техническое обслуживание вентиляции | 0 | 0 | 0 | 137.12 | 137.12 | 75.87 | [10 empty] | 0 | 0 | 0 | 76415.86 | 462.28 | 0 | 0 | 0 | 80.35 | 1.21 | 75873.23 | 0 | 0 | 137115.74 | 0 | 114.34 | 0 | 0 | 53111.27 | 7587.3 | 137115.74
3 | 0 | Новая локальная смета | ТСБО | 0 | 0 | 0 | 104.5 | 104.5 | 58.03 | [10 empty] | 0 | 0 | 0 | 58075.36 | 45.48 | 0 | 0 | 0 | 0 | 0 | 58029.88 | 0 | 0 | 104499.25 | 0 | 75.868 | 0 | 0 | 40620.92 | 5802.97 | 104499.25
3 | 0 | Новая локальная смета | Архитектурное освещение | 0 | 0 | 0 | 592.06 | 592.06 | 327.36 | [10 empty] | 0 | 0 | 0 | 330167.01 | 2786.17 | 0 | 0 | 0 | 54.64 | 33.08 | 327326.2 | 0 | 0 | 592063.73 | 0 | 513.324 | 0 | 0 | 229128.38 | 32732.62 | 592063.73
3 | 0 | Новая локальная смета | МСП. Силовое электрооборудование | 0 | 0 | 0 | 1123.28 | 1123.28 | 617.77 | [10 empty] | 0 | 0 | 0 | 628943.14 | 10932.39 | 0 | 0 | 0 | 643.6 | 406.52 | 617367.15 | 0 | 0 | 1123276.09 | 0 | 1012.8244 | 0 | 0 | 432157.09 | 61736.82 | 1123276.09
51 |  |  |  | 0 | 0 | 0 | 2164.13 | 2164.13 | 1190.62
50 | 0 | 0 | 1 | 201 | 1210938.11 | ПЗ | Прямые затраты |  |  | 201 | 1 | 3 |  | 2
50 | 0 | 0 | 1 | 202 | 18758.72 | СтМатОб | Стоимость материальных ресурсов (всего) |  |  | 202 | 2 | 3 |  | 2
50 | 0 | 0 | 1 | 222 | 0 | СтМатОбЗак | Стоимость материалов и оборудования заказчика |  |  | 222 | 3 | 3 |  | 2
50 | 0 | 0 | 1 | 225 | 18758.72 | СтМатОбПод | Стоимость материалов и оборудования подрядчика |  |  | 225 | 4 | 3 |  | 2
50 | 0 | 0 | 1 | 226 | 18758.72 | СтМат | Стоимость материалов (всего) |  |  | 226 | 5 | 3 |  | 2
50 | 0 | 0 | 1 | 227 | 0 | СтМатЗак | Стоимость материалов заказчика |  |  | 227 | 6 | 3 |  | 2
50 | 0 | 0 | 1 | 228 | 18758.72 | СтМатПод | Стоимость материалов подрядчика |  |  | 228 | 7 | 3 |  | 2
50 | 0 | 0 | 1 | 216 | 0 | Оборуд | Стоимость оборудования (всего) |  |  | 216 | 8 | 3 |  | 2
50 | 0 | 0 | 1 | 223 | 0 | ОборудЗак | Стоимость оборудования заказчика |  |  | 223 | 9 | 3 |  | 2
50 | 0 | 0 | 1 | 229 | 0 | ОборудПод | Стоимость оборудования подрядчика |  |  | 229 | 10 | 3 |  | 2
50 | 0 | 0 | 1 | 203 | 4009.67 | ЭММ | Эксплуатация машин |  |  | 203 | 11 | 3 |  | 2
50 | 0 | 0 | 1 | 231 | 0 | ЭММсНРиСП | Эксплуатация машин по ТСН-2001.16 |  |  | 231 | 12 | 3 |  | 2
50 | 0 | 0 | 1 | 204 | 2454.17 | ЗПМ | ЗП машинистов |  |  | 204 | 13 | 3 |  | 2
50 | 0 | 0 | 1 | 205 | 1188169.72 | ОЗП | Основная ЗП рабочих |  |  | 205 | 14 | 3 |  | 2
50 | 0 | 0 | 1 | 232 | 0 | ОЗПсНРиСП | Основная ЗП рабочих по ТСН-2001.16 |  |  | 232 | 15 | 3 |  | 2
50 | 0 | 0 | 1 | 214 | 0 | Строит | Строительные работы с НР и СП |  |  | 214 | 16 | 3 |  | 2
50 | 0 | 0 | 1 | 215 | 0 | Монтаж | Монтажные работы с НР и СП |  |  | 215 | 17 | 3 |  | 2
50 | 0 | 0 | 1 | 217 | 2164124.6 | Прочие | Прочие работы с НР и СП |  |  | 217 | 18 | 3 |  | 2
50 | 0 | 0 | 1 | 230 | 0 | ПрочиеЗатр | Прочие затраты по ТСН-2001.16 |  |  | 230 | 19 | 3 |  | 2
50 | 0 | 0 | 1 | 206 | 0 | ВозврМат | Возврат материалов |  |  | 206 | 20 | 3 |  | 2
50 | 0 | 0 | 1 | 207 | 1909.4254 | ТрудСтр | Трудозатраты строителей |  |  | 207 | 21 | 3 |  | -1
50 | 0 | 0 | 1 | 208 | 0 | ТрудМаш | Трудозатраты машинистов |  |  | 208 | 22 | 3 |  | -1
50 | 0 | 0 | 1 | 209 | 0 | ТранспМат | Транспорт материалов |  |  | 209 | 23 | 3 |  | 2
50 | 0 | 0 | 1 | 233 | 0 | Перевозка | Перевозка грузов |  |  | 233 | 24 | 3 |  | 2
50 | 0 | 0 | 1 | 210 | 831718.95 | НР | Накладные расходы |  |  | 210 | 25 | 3 |  | 2
50 | 0 | 0 | 1 | 211 | 118817.03 | СмПриб | Сметная прибыль |  |  | 211 | 26 | 3 |  | 2
50 | 0 | 0 | 1 | 224 | 2164124.6 | Всего | Всего с НР и СП |  |  | 224 | 27 | 3 |  | 2
50 | 0 | 0 | 2 | 0 | 2164124.6 | Ит1 | Итого по смете |  |  | 212 | 28 | 0 |  | -1
50 | 0 | 0 | 2 | 0 | 432824.92 | Ит2 | НДС 20% |  |  | 212 | 29 | 0 |  | 2
50 | 0 | 0 | 2 | 0 | 2596949.52 | Ит3 | Всего с НДС |  |  | 212 | 30 | 0 |  | 2
-1
75 | Уровень цен | 2025 | 0 | 10 | 0 | 0 | 1 | 0 | 1 | 78 | 30 | 0 | 1470943379 | 1

## SmtRes
1370 | 1470943379 | 1473880018 | 1441819193 | 15514512 | 1 | 15514512 | 1 | 9999990008 |  | Трудозатраты рабочих | 1191 | 1013 | чел.-ч. | чел.-ч. | 1 | 0 | 476480486 | 2.52 | 0 | 0 | 0 | 0 | 0 | 0 | 0 | 0 | 1 | 1 | 1 | 1 | -2 | 0 | 1 | 0 | 0 | 0 | 2.52 | 1 | 2 | 1473901590 | 1 | 0 | 1049 | 0 | 0 | 0 | 0 | 0 | 0 | 0 | 0 | 0 | 0 | 0 | 0 | 0 | 0 | 0 | 0 | 0 | 0 | 0 | 0 | 0 | 0 | 0 | 38.7828 | 0 | 38.7828 | 0 | 0 | 1 | 0 | 0 | 0 | 0 | 0 | 0 | 0 | 0 | 0 | 0
1370 | 1470943379 | 1473880018 | 1441836191 | 1 | 1 | 15514512 | 3 | 21.1-16-108 | СН-2012.21 Выпуск № 5 (в текущих ценах по состоянию на 01.10.2025 г.). 21.1-16-108 | Тальк молотый | 1346 | 1009 | кг | кг | 1 | 0 | -1989074546 | 0.16 | 31.9 | 0 | 0 | 0 | 31.9 | 0 | 0 | 0 | 1 | 1 | 1 | 1 | -2 | 0 | 1 | 0 | 0 | 0 | 0.16 | 0 | 2 | 1473901591 | 1 | 0 | 1050 | 0 | 0 | 0 | 0 | 0 | 0 | 0 | 0 | 0 | 0 | 0 | 0 | 0 | 0 | 0 | 0 | 0 | 0 | 0 | 0 | 0 | 0 |  | 0 | 0 | 2.4624 | 31.9 | 31.9 | 1 | 5.1 | 0 | 78.55 | 0 | 0 | 0 | 78.55 | 0 | 0 | 0
1370 | 1470943379 | 1473880018 | 1441836237 | 1 | 1 | 15514512 | 3 | 21.1-20-10 | СН-2012.21 Выпуск № 5 (в текущих ценах по состоянию на 01.10.2025 г.). 21.1-20-10 | Лента изоляционная хлопчатобумажная | 1346 | 1009 | кг | кг | 1 | 0 | -1733743716 | 0.06 | 375.16 | 0 | 0 | 0 | 375.16 | 0 | 0 | 0 | 1 | 1 | 1 | 1 | -2 | 0 | 1 | 0 | 0 | 0 | 0.06 | 0 | 2 | 1473901592 | 1 | 0 | 1051 | 0 | 0 | 0 | 0 | 0 | 0 | 0 | 0 | 0 | 0 | 0 | 0 | 0 | 0 | 0 | 0 | 0 | 0 | 0 | 0 | 0 | 0 |  | 0 | 0 | 0.9234 | 375.16 | 375.16 | 1 | 22.51 | 0 | 346.42 | 0 | 0 | 0 | 346.42 | 0 | 0 | 0
1475 | 1470943379 | 1473892521 | 1441819193 | 15514512 | 1 | 15514512 | 1 | 9999990008 |  | Трудозатраты рабочих | 1191 | 1013 | чел.-ч. | чел.-ч. | 1 | 0 | 476480486 | 2.52 | 0 | 0 | 0 | 0 | 0 | 0 | 0 | 0 | 1 | 1 | 1 | 1 | -2 | 0 | 1 | 0 | 0 | 0 | 2.52 | 1 | 2 | 1473902528 | 1 | 0 | 1176 | 0 | 0 | 0 | 0 | 0 | 0 | 0 | 0 | 0 | 0 | 0 | 0 | 0 | 0 | 0 | 0 | 0 | 0 | 0 | 0 | 0 | 0 | 0 | 21.294 | 0 | 21.294 | 0 | 0 | 1 | 0 | 0 | 0 | 0 | 0 | 0 | 0 | 0 | 0 | 0
1475 | 1470943379 | 1473892521 | 1441836191 | 1 | 1 | 15514512 | 3 | 21.1-16-108 | СН-2012.21 Выпуск № 5 (в текущих ценах по состоянию на 01.10.2025 г.). 21.1-16-108 | Тальк молотый | 1346 | 1009 | кг | кг | 1 | 0 | -1989074546 | 0.16 | 31.9 | 0 | 0 | 0 | 31.9 | 0 | 0 | 0 | 1 | 1 | 1 | 1 | -2 | 0 | 1 | 0 | 0 | 0 | 0.16 | 0 | 2 | 1473902529 | 1 | 0 | 1177 | 0 | 0 | 0 | 0 | 0 | 0 | 0 | 0 | 0 | 0 | 0 | 0 | 0 | 0 | 0 | 0 | 0 | 0 | 0 | 0 | 0 | 0 |  | 0 | 0 | 1.352 | 31.9 | 31.9 | 1 | 5.1 | 0 | 43.13 | 0 | 0 | 0 | 43.13 | 0 | 0 | 0
1475 | 1470943379 | 1473892521 | 1441836237 | 1 | 1 | 15514512 | 3 | 21.1-20-10 | СН-2012.21 Выпуск № 5 (в текущих ценах по состоянию на 01.10.2025 г.). 21.1-20-10 | Лента изоляционная хлопчатобумажная | 1346 | 1009 | кг | кг | 1 | 0 | -1733743716 | 0.06 | 375.16 | 0 | 0 | 0 | 375.16 | 0 | 0 | 0 | 1 | 1 | 1 | 1 | -2 | 0 | 1 | 0 | 0 | 0 | 0.06 | 0 | 2 | 1473902530 | 1 | 0 | 1178 | 0 | 0 | 0 | 0 | 0 | 0 | 0 | 0 | 0 | 0 | 0 | 0 | 0 | 0 | 0 | 0 | 0 | 0 | 0 | 0 | 0 | 0 |  | 0 | 0 | 0.507 | 375.16 | 375.16 | 1 | 22.51 | 0 | 190.21 | 0 | 0 | 0 | 190.21 | 0 | 0 | 0

## EtalonRes
28 | 1473899230 | 1470914118 | 1441819193 | 15514512 | 1 | 15514512 | 1 | 9999990008 |  | Трудозатраты рабочих | 1191 | 1013 | чел.-ч. | чел.-ч. | 1 | 0.9 | 0 | 0 | 0 | 0 | 0 | 1 | 1 | )*4 | 3.6 | 3 | -1 |  | 0 | 0 | 0 | 0 | 0 | 0 | 0 | 0
29 | 1473899231 | 1470914122 | 1441819193 | 15514512 | 1 | 15514512 | 1 | 9999990008 |  | Трудозатраты рабочих | 1191 | 1013 | чел.-ч. | чел.-ч. | 1 | 2.64 | 0 | 0 | 0 | 0 | 0 | 1 | 1 | )*4 | 10.56 | 3 | -1 |  | 0 | 0 | 0 | 0 | 0 | 0 | 0 | 0
30 | 1473899232 | 1470914126 | 1441819193 | 15514512 | 1 | 15514512 | 1 | 9999990008 |  | Трудозатраты рабочих | 1191 | 1013 | чел.-ч. | чел.-ч. | 1 | 2.42 | 0 | 0 | 0 | 0 | 0 | 1 | 1 |  | 2.42 | 3 | -1 |  | 0 | 0 | 0 | 0 | 0 | 0 | 0 | 0
30 | 1473899233 | 1470914126 | 1441833845 | 1 | 1 | 15514512 | 2 | 22.1-10-20 | СН-2012.22 Выпуск № 5 (в текущих ценах по состоянию на 01.10.2025 г.). 22.1-10-20 | Компрессоры поршневые, производительность до 240 л/мин, объем ресивера 50 л | 1368 | 1011 | маш.-ч | маш.-ч | 1 | 0.61 | 0 | 17.95 | 0.05 | 0 | 0 | 1 | 0 |  | 0.61 | 3 | -1 |  | 0 | 0 | 0 | 0 | 0 | 0 | 0 | 0
30 | 1473899234 | 1470914126 | 1441836514 | 1 | 1 | 15514512 | 3 | 21.1-25-13 | СН-2012.21 Выпуск № 5 (в текущих ценах по состоянию на 01.10.2025 г.). 21.1-25-13 | Вода | 1339 | 1007 | м3 | м3 | 1 | 1.03 | 54.81 | 0 | 0 | 0 | 0 | 1 | 0 |  | 1.03 | 3 | -1 |  | 0 | 0 | 0 | 0 | 0 | 0 | 0 | 0
31 | 1473899235 | 1470914136 | 1441819193 | 15514512 | 1 | 15514512 | 1 | 9999990008 |  | Трудозатраты рабочих | 1191 | 1013 | чел.-ч. | чел.-ч. | 1 | 10.64 | 0 | 0 | 0 | 0 | 0 | 1 | 1 |  | 10.64 | 3 | -1 |  | 0 | 0 | 0 | 0 | 0 | 0 | 0 | 0
31 | 1473899236 | 1470914136 | 1441833890 | 1 | 1 | 15514512 | 2 | 22.1-11-90 | СН-2012.22 Выпуск № 5 (в текущих ценах по состоянию на 01.10.2025 г.). 22.1-11-90 | Агрегаты электронасосные для опрессовки сосудов, котлов и систем трубопроводов, подача 0,252 м3/ч | 1368 | 1011 | маш.-ч | маш.-ч | 1 | 1.5 | 0 | 33.8 | 0.54 | 0 | 0 | 1 | 0 |  | 1.5 | 3 | -1 |  | 0 | 0 | 0 | 0 | 0 | 0 | 0 | 0
31 | 1473899237 | 1470914136 | 1441836514 | 1 | 1 | 15514512 | 3 | 21.1-25-13 | СН-2012.21 Выпуск № 5 (в текущих ценах по состоянию на 01.10.2025 г.). 21.1-25-13 | Вода | 1339 | 1007 | м3 | м3 | 1 | 1 | 54.81 | 0 | 0 | 0 | 0 | 1 | 0 |  | 1 | 3 | -1 |  | 0 | 0 | 0 | 0 | 0 | 0 | 0 | 0
31 | 1473899238 | 1470914136 | 1441836517 | 1 | 1 | 15514512 | 3 | 21.1-25-16 | СН-2012.21 Выпуск № 5 (в текущих ценах по состоянию на 01.10.2025 г.). 21.1-25-16 | Волокно льняное №11 для уплотнения резьбовых соединений при монтаже систем водоснабжения и отопления | 1346 | 1009 | кг | кг | 1 | 0.02 | 451.28 | 0 | 0 | 0 | 0 | 1 | 0 |  | 0.02 | 3 | -1 |  | 0 | 0 | 0 | 0 | 0 | 0 | 0 | 0
31 | 1473899240 | 1470914136 | 1441821379 | 15514512 | 1 | 15514512 | 3 | 21.1-6-46 |  | Краски масляные жидкотертые цветные (готовые к употреблению) для наружных и внутренних работ, марка МА-15, сурик железный для окраски по металлу | 1346 | 1009 | кг | кг | 1 | 0.05 | 89.934 | 0 | 0 | 0 | 0 | 1 | 0 |  | 0.05 | 3 | -1 |  | 0 | 0 | 0 | 0 | 0 | 0 | 0 | 0
31 | 1473899239 | 1470914136 | 1441834875 | 1 | 1 | 15514512 | 3 | 21.1-6-90 | СН-2012.21 Выпуск № 5 (в текущих ценах по состоянию на 01.10.2025 г.). 21.1-6-90 | Олифа для окраски комбинированная оксоль | 1346 | 1009 | кг | кг | 1 | 0.02 | 94.64 | 0 | 0 | 0 | 0 | 1 | 0 |  | 0.02 | 3 | -1 |  | 0 | 0 | 0 | 0 | 0 | 0 | 0 | 0
32 | 1473899241 | 1470914143 | 1441819193 | 15514512 | 1 | 15514512 | 1 | 9999990008 |  | Трудозатраты рабочих | 1191 | 1013 | чел.-ч. | чел.-ч. | 1 | 0.66 | 0 | 0 | 0 | 0 | 0 | 1 | 1 |  | 0.66 | 3 | -1 |  | 0 | 0 | 0 | 0 | 0 | 0 | 0 | 0
32 | 1473899242 | 1470914143 | 1441836235 | 1 | 1 | 15514512 | 3 | 21.1-20-7 | СН-2012.21 Выпуск № 5 (в текущих ценах по состоянию на 01.10.2025 г.). 21.1-20-7 | Ветошь | 1346 | 1009 | кг | кг | 1 | 0.03 | 31.49 | 0 | 0 | 0 | 0 | 1 | 0 |  | 0.03 | 3 | -1 |  | 0 | 0 | 0 | 0 | 0 | 0 | 0 | 0
33 | 1473899265 | 1470914150 | 1441819193 | 15514512 | 1 | 15514512 | 1 | 9999990008 |  | Трудозатраты рабочих | 1191 | 1013 | чел.-ч. | чел.-ч. | 1 | 0.41 | 0 | 0 | 0 | 0 | 0 | 1 | 1 | *3 | 1.23 | 3 | -1 |  | 0 | 0 | 0 | 0 | 0 | 0 | 0 | 0
34 | 1473899266 | 1470914154 | 1441819193 | 15514512 | 1 | 15514512 | 1 | 9999990008 |  | Трудозатраты рабочих | 1191 | 1013 | чел.-ч. | чел.-ч. | 1 | 0.14 | 0 | 0 | 0 | 0 | 0 | 1 | 1 |  | 0.14 | 3 | -1 |  | 0 | 0 | 0 | 0 | 0 | 0 | 0 | 0
34 | 1473899267 | 1470914154 | 1441834213 | 1 | 1 | 15514512 | 2 | 22.1-17-282 | СН-2012.22 Выпуск № 5 (в текущих ценах по состоянию на 01.10.2025 г.). 22.1-17-282 | Пылесосы хозяйственные, потребляемая мощность до 1 кВт, объем мусоросборника 20 л, расход воздуха 68 л/с | 1368 | 1011 | маш.-ч | маш.-ч | 1 | 0.03 | 0 | 7.68 | 0.05 | 0 | 0 | 1 | 0 |  | 0.03 | 3 | -1 |  | 0 | 0 | 0 | 0 | 0 | 0 | 0 | 0
34 | 1473899268 | 1470914154 | 1441836235 | 1 | 1 | 15514512 | 3 | 21.1-20-7 | СН-2012.21 Выпуск № 5 (в текущих ценах по состоянию на 01.10.2025 г.). 21.1-20-7 | Ветошь | 1346 | 1009 | кг | кг | 1 | 0.07 | 31.49 | 0 | 0 | 0 | 0 | 1 | 0 |  | 0.07 | 3 | -1 |  | 0 | 0 | 0 | 0 | 0 | 0 | 0 | 0
35 | 1473899269 | 1470914164 | 1441819193 | 15514512 | 1 | 15514512 | 1 | 9999990008 |  | Трудозатраты рабочих | 1191 | 1013 | чел.-ч. | чел.-ч. | 1 | 1.59 | 0 | 0 | 0 | 0 | 0 | 1 | 1 |  | 1.59 | 3 | -1 |  | 0 | 0 | 0 | 0 | 0 | 0 | 0 | 0
35 | 1473899270 | 1470914164 | 1441836235 | 1 | 1 | 15514512 | 3 | 21.1-20-7 | СН-2012.21 Выпуск № 5 (в текущих ценах по состоянию на 01.10.2025 г.). 21.1-20-7 | Ветошь | 1346 | 1009 | кг | кг | 1 | 0.01 | 31.49 | 0 | 0 | 0 | 0 | 1 | 0 |  | 0.01 | 3 | -1 |  | 0 | 0 | 0 | 0 | 0 | 0 | 0 | 0
36 | 1473899271 | 1470914171 | 1441819193 | 15514512 | 1 | 15514512 | 1 | 9999990008 |  | Трудозатраты рабочих | 1191 | 1013 | чел.-ч. | чел.-ч. | 1 | 0.74 | 0 | 0 | 0 | 0 | 0 | 1 | 1 | *2 | 1.48 | 3 | -1 |  | 0 | 0 | 0 | 0 | 0 | 0 | 0 | 0
36 | 1473899272 | 1470914171 | 1441834666 | 1 | 1 | 15514512 | 3 | 21.1-4-41 | СН-2012.21 Выпуск № 5 (в текущих ценах по состоянию на 01.10.2025 г.). 21.1-4-41 | Смазка густая (типа "Литол"), марка "Моbilux" | 1346 | 1009 | кг | кг | 1 | 0.0003 | 924.76 | 0 | 0 | 0 | 0 | 1 | 0 | *2 | 0.0006 | 3 | -1 |  | 0 | 0 | 0 | 0 | 0 | 0 | 0 | 0
36 | 1473899273 | 1470914171 | 1441821349 | 15514512 | 1 | 15514512 | 3 | 2248208000 |  | Кольца уплотнительные из этилен-пропилен-диенового каучука для шаровых кранов НПВХ | 1035 | 1013 | компл. | компл. | 1 | 1 | 0 | 0 | 0 | 0 | 0 | 0 | 0 | *2 | 2 | 3 | -1 |  | 0 | 0 | 0 | 0 | 0 | 0 | 0 | 0
38 | 1473899274 | 1470914182 | 1441819193 | 15514512 | 1 | 15514512 | 1 | 9999990008 |  | Трудозатраты рабочих | 1191 | 1013 | чел.-ч. | чел.-ч. | 1 | 0.74 | 0 | 0 | 0 | 0 | 0 | 1 | 1 | *2 | 1.48 | 3 | -1 |  | 0 | 0 | 0 | 0 | 0 | 0 | 0 | 0
38 | 1473899275 | 1470914182 | 1441834666 | 1 | 1 | 15514512 | 3 | 21.1-4-41 | СН-2012.21 Выпуск № 5 (в текущих ценах по состоянию на 01.10.2025 г.). 21.1-4-41 | Смазка густая (типа "Литол"), марка "Моbilux" | 1346 | 1009 | кг | кг | 1 | 0.0003 | 924.76 | 0 | 0 | 0 | 0 | 1 | 0 | *2 | 0.0006 | 3 | -1 |  | 0 | 0 | 0 | 0 | 0 | 0 | 0 | 0
38 | 1473899276 | 1470914182 | 1441821349 | 15514512 | 1 | 15514512 | 3 | 2248208000 |  | Кольца уплотнительные из этилен-пропилен-диенового каучука для шаровых кранов НПВХ | 1035 | 1013 | компл. | компл. | 1 | 1 | 0 | 0 | 0 | 0 | 0 | 0 | 0 | *2 | 2 | 3 | -1 |  | 0 | 0 | 0 | 0 | 0 | 0 | 0 | 0
45 | 1473899277 | 1470914193 | 1441819193 | 15514512 | 1 | 15514512 | 1 | 9999990008 |  | Трудозатраты рабочих | 1191 | 1013 | чел.-ч. | чел.-ч. | 1 | 1.02 | 0 | 0 | 0 | 0 | 0 | 1 | 1 |  | 1.02 | 3 | -1 |  | 0 | 0 | 0 | 0 | 0 | 0 | 0 | 0
45 | 1473899278 | 1470914193 | 1441833954 | 1 | 1 | 15514512 | 2 | 22.1-14-13 | СН-2012.22 Выпуск № 5 (в текущих ценах по состоянию на 01.10.2025 г.). 22.1-14-13 | Пылесосы промышленные | 1368 | 1011 | маш.-ч | маш.-ч | 1 | 0.06 | 0 | 59.51 | 0.82 | 0 | 0 | 1 | 0 |  | 0.06 | 3 | -1 |  | 0 | 0 | 0 | 0 | 0 | 0 | 0 | 0
45 | 1473899279 | 1470914193 | 1441836235 | 1 | 1 | 15514512 | 3 | 21.1-20-7 | СН-2012.21 Выпуск № 5 (в текущих ценах по состоянию на 01.10.2025 г.). 21.1-20-7 | Ветошь | 1346 | 1009 | кг | кг | 1 | 0.02 | 31.49 | 0 | 0 | 0 | 0 | 1 | 0 |  | 0.02 | 3 | -1 |  | 0 | 0 | 0 | 0 | 0 | 0 | 0 | 0
46 | 1473899281 | 1470914203 | 1441819193 | 15514512 | 1 | 15514512 | 1 | 9999990008 |  | Трудозатраты рабочих | 1191 | 1013 | чел.-ч. | чел.-ч. | 1 | 45 | 0 | 0 | 0 | 0 | 0 | 1 | 1 |  | 45 | 3 | -1 |  | 0 | 0 | 0 | 0 | 0 | 0 | 0 | 0
46 | 1473899282 | 1470914203 | 1441834258 | 1 | 1 | 15514512 | 2 | 22.1-18-24 | СН-2012.22 Выпуск № 5 (в текущих ценах по состоянию на 01.10.2025 г.). 22.1-18-24 | Автомобили полупассажирские типа ГАЗ, грузоподъемность до 2 т | 1368 | 1011 | маш.-ч | маш.-ч | 1 | 3 | 0 | 1303.01 | 826.2 | 0 | 0 | 1 | 0 |  | 3 | 3 | -1 |  | 0 | 0 | 0 | 0 | 0 | 0 | 0 | 0
46 | 1473899283 | 1470914203 | 1441836235 | 1 | 1 | 15514512 | 3 | 21.1-20-7 | СН-2012.21 Выпуск № 5 (в текущих ценах по состоянию на 01.10.2025 г.). 21.1-20-7 | Ветошь | 1346 | 1009 | кг | кг | 1 | 0.3 | 31.49 | 0 | 0 | 0 | 0 | 1 | 0 |  | 0.3 | 3 | -1 |  | 0 | 0 | 0 | 0 | 0 | 0 | 0 | 0
47 | 1473899340 | 1470914213 | 1441819193 | 15514512 | 1 | 15514512 | 1 | 9999990008 |  | Трудозатраты рабочих | 1191 | 1013 | чел.-ч. | чел.-ч. | 1 | 45 | 0 | 0 | 0 | 0 | 0 | 1 | 1 |  | 45 | 3 | -1 |  | 0 | 0 | 0 | 0 | 0 | 0 | 0 | 0
47 | 1473899341 | 1470914213 | 1441834258 | 1 | 1 | 15514512 | 2 | 22.1-18-24 | СН-2012.22 Выпуск № 5 (в текущих ценах по состоянию на 01.10.2025 г.). 22.1-18-24 | Автомобили полупассажирские типа ГАЗ, грузоподъемность до 2 т | 1368 | 1011 | маш.-ч | маш.-ч | 1 | 3 | 0 | 1303.01 | 826.2 | 0 | 0 | 1 | 0 |  | 3 | 3 | -1 |  | 0 | 0 | 0 | 0 | 0 | 0 | 0 | 0
47 | 1473899342 | 1470914213 | 1441836235 | 1 | 1 | 15514512 | 3 | 21.1-20-7 | СН-2012.21 Выпуск № 5 (в текущих ценах по состоянию на 01.10.2025 г.). 21.1-20-7 | Ветошь | 1346 | 1009 | кг | кг | 1 | 0.3 | 31.49 | 0 | 0 | 0 | 0 | 1 | 0 |  | 0.3 | 3 | -1 |  | 0 | 0 | 0 | 0 | 0 | 0 | 0 | 0
48 | 1473899343 | 1470914223 | 1441819193 | 15514512 | 1 | 15514512 | 1 | 9999990008 |  | Трудозатраты рабочих | 1191 | 1013 | чел.-ч. | чел.-ч. | 1 | 0.1 | 0 | 0 | 0 | 0 | 0 | 1 | 1 |  | 0.1 | 3 | -1 |  | 0 | 0 | 0 | 0 | 0 | 0 | 0 | 0
48 | 1473899344 | 1470914223 | 1441834258 | 1 | 1 | 15514512 | 2 | 22.1-18-24 | СН-2012.22 Выпуск № 5 (в текущих ценах по состоянию на 01.10.2025 г.). 22.1-18-24 | Автомобили полупассажирские типа ГАЗ, грузоподъемность до 2 т | 1368 | 1011 | маш.-ч | маш.-ч | 1 | 0.02 | 0 | 1303.01 | 826.2 | 0 | 0 | 1 | 0 |  | 0.02 | 3 | -1 |  | 0 | 0 | 0 | 0 | 0 | 0 | 0 | 0
49 | 1473899345 | 1470914230 | 1441819193 | 15514512 | 1 | 15514512 | 1 | 9999990008 |  | Трудозатраты рабочих | 1191 | 1013 | чел.-ч. | чел.-ч. | 1 | 0.1 | 0 | 0 | 0 | 0 | 0 | 1 | 1 |  | 0.1 | 3 | -1 |  | 0 | 0 | 0 | 0 | 0 | 0 | 0 | 0
49 | 1473899346 | 1470914230 | 1441834258 | 1 | 1 | 15514512 | 2 | 22.1-18-24 | СН-2012.22 Выпуск № 5 (в текущих ценах по состоянию на 01.10.2025 г.). 22.1-18-24 | Автомобили полупассажирские типа ГАЗ, грузоподъемность до 2 т | 1368 | 1011 | маш.-ч | маш.-ч | 1 | 0.02 | 0 | 1303.01 | 826.2 | 0 | 0 | 1 | 0 |  | 0.02 | 3 | -1 |  | 0 | 0 | 0 | 0 | 0 | 0 | 0 | 0
50 | 1473899347 | 1470914237 | 1441819193 | 15514512 | 1 | 15514512 | 1 | 9999990008 |  | Трудозатраты рабочих | 1191 | 1013 | чел.-ч. | чел.-ч. | 1 | 0.37 | 0 | 0 | 0 | 0 | 0 | 1 | 1 |  | 0.37 | 3 | -1 |  | 0 | 0 | 0 | 0 | 0 | 0 | 0 | 0
50 | 1473899348 | 1470914237 | 1441834258 | 1 | 1 | 15514512 | 2 | 22.1-18-24 | СН-2012.22 Выпуск № 5 (в текущих ценах по состоянию на 01.10.2025 г.). 22.1-18-24 | Автомобили полупассажирские типа ГАЗ, грузоподъемность до 2 т | 1368 | 1011 | маш.-ч | маш.-ч | 1 | 0.06 | 0 | 1303.01 | 826.2 | 0 | 0 | 1 | 0 |  | 0.06 | 3 | -1 |  | 0 | 0 | 0 | 0 | 0 | 0 | 0 | 0
51 | 1473899349 | 1470914244 | 1441819193 | 15514512 | 1 | 15514512 | 1 | 9999990008 |  | Трудозатраты рабочих | 1191 | 1013 | чел.-ч. | чел.-ч. | 1 | 3.6 | 0 | 0 | 0 | 0 | 0 | 1 | 1 |  | 3.6 | 3 | -1 |  | 0 | 0 | 0 | 0 | 0 | 0 | 0 | 0
51 | 1473899350 | 1470914244 | 1441836235 | 1 | 1 | 15514512 | 3 | 21.1-20-7 | СН-2012.21 Выпуск № 5 (в текущих ценах по состоянию на 01.10.2025 г.). 21.1-20-7 | Ветошь | 1346 | 1009 | кг | кг | 1 | 0.012 | 31.49 | 0 | 0 | 0 | 0 | 1 | 0 |  | 0.012 | 3 | -1 |  | 0 | 0 | 0 | 0 | 0 | 0 | 0 | 0
51 | 1473899351 | 1470914244 | 1441821340 | 15514512 | 1 | 15514512 | 3 | 5728811000 |  | Прокладки из листового терморасширенного графита | 1354 | 16987630 | шт. | шт. | 1 | 10 | 0 | 0 | 0 | 0 | 0 | 0 | 0 |  | 10 | 3 | -1 |  | 0 | 0 | 0 | 0 | 0 | 0 | 0 | 0
53 | 1473899352 | 1470914255 | 1441819193 | 15514512 | 1 | 15514512 | 1 | 9999990008 |  | Трудозатраты рабочих | 1191 | 1013 | чел.-ч. | чел.-ч. | 1 | 4.98 | 0 | 0 | 0 | 0 | 0 | 1 | 1 |  | 4.98 | 3 | -1 |  | 0 | 0 | 0 | 0 | 0 | 0 | 0 | 0
53 | 1473899353 | 1470914255 | 1441834258 | 1 | 1 | 15514512 | 2 | 22.1-18-24 | СН-2012.22 Выпуск № 5 (в текущих ценах по состоянию на 01.10.2025 г.). 22.1-18-24 | Автомобили полупассажирские типа ГАЗ, грузоподъемность до 2 т | 1368 | 1011 | маш.-ч | маш.-ч | 1 | 1.84 | 0 | 1303.01 | 826.2 | 0 | 0 | 1 | 0 |  | 1.84 | 3 | -1 |  | 0 | 0 | 0 | 0 | 0 | 0 | 0 | 0
53 | 1473899354 | 1470914255 | 1441836235 | 1 | 1 | 15514512 | 3 | 21.1-20-7 | СН-2012.21 Выпуск № 5 (в текущих ценах по состоянию на 01.10.2025 г.). 21.1-20-7 | Ветошь | 1346 | 1009 | кг | кг | 1 | 0.24 | 31.49 | 0 | 0 | 0 | 0 | 1 | 0 |  | 0.24 | 3 | -1 |  | 0 | 0 | 0 | 0 | 0 | 0 | 0 | 0
54 | 1473899355 | 1470914265 | 1441819193 | 15514512 | 1 | 15514512 | 1 | 9999990008 |  | Трудозатраты рабочих | 1191 | 1013 | чел.-ч. | чел.-ч. | 1 | 0.42 | 0 | 0 | 0 | 0 | 0 | 1 | 1 | *4 | 1.68 | 3 | -1 |  | 0 | 0 | 0 | 0 | 0 | 0 | 0 | 0
54 | 1473899356 | 1470914265 | 1441834258 | 1 | 1 | 15514512 | 2 | 22.1-18-24 | СН-2012.22 Выпуск № 5 (в текущих ценах по состоянию на 01.10.2025 г.). 22.1-18-24 | Автомобили полупассажирские типа ГАЗ, грузоподъемность до 2 т | 1368 | 1011 | маш.-ч | маш.-ч | 1 | 0.15 | 0 | 1303.01 | 826.2 | 0 | 0 | 1 | 0 | *4 | 0.6 | 3 | -1 |  | 0 | 0 | 0 | 0 | 0 | 0 | 0 | 0
54 | 1473899357 | 1470914265 | 1441836235 | 1 | 1 | 15514512 | 3 | 21.1-20-7 | СН-2012.21 Выпуск № 5 (в текущих ценах по состоянию на 01.10.2025 г.). 21.1-20-7 | Ветошь | 1346 | 1009 | кг | кг | 1 | 0.02 | 31.49 | 0 | 0 | 0 | 0 | 1 | 0 | *4 | 0.08 | 3 | -1 |  | 0 | 0 | 0 | 0 | 0 | 0 | 0 | 0
55 | 1473899358 | 1470914275 | 1441819193 | 15514512 | 1 | 15514512 | 1 | 9999990008 |  | Трудозатраты рабочих | 1191 | 1013 | чел.-ч. | чел.-ч. | 1 | 45 | 0 | 0 | 0 | 0 | 0 | 1 | 1 |  | 45 | 3 | -1 |  | 0 | 0 | 0 | 0 | 0 | 0 | 0 | 0
55 | 1473899359 | 1470914275 | 1441834258 | 1 | 1 | 15514512 | 2 | 22.1-18-24 | СН-2012.22 Выпуск № 5 (в текущих ценах по состоянию на 01.10.2025 г.). 22.1-18-24 | Автомобили полупассажирские типа ГАЗ, грузоподъемность до 2 т | 1368 | 1011 | маш.-ч | маш.-ч | 1 | 3 | 0 | 1303.01 | 826.2 | 0 | 0 | 1 | 0 |  | 3 | 3 | -1 |  | 0 | 0 | 0 | 0 | 0 | 0 | 0 | 0
55 | 1473899360 | 1470914275 | 1441836235 | 1 | 1 | 15514512 | 3 | 21.1-20-7 | СН-2012.21 Выпуск № 5 (в текущих ценах по состоянию на 01.10.2025 г.). 21.1-20-7 | Ветошь | 1346 | 1009 | кг | кг | 1 | 0.3 | 31.49 | 0 | 0 | 0 | 0 | 1 | 0 |  | 0.3 | 3 | -1 |  | 0 | 0 | 0 | 0 | 0 | 0 | 0 | 0
56 | 1473899361 | 1470914285 | 1441819193 | 15514512 | 1 | 15514512 | 1 | 9999990008 |  | Трудозатраты рабочих | 1191 | 1013 | чел.-ч. | чел.-ч. | 1 | 0.1 | 0 | 0 | 0 | 0 | 0 | 1 | 1 |  | 0.1 | 3 | -1 |  | 0 | 0 | 0 | 0 | 0 | 0 | 0 | 0
56 | 1473899362 | 1470914285 | 1441834258 | 1 | 1 | 15514512 | 2 | 22.1-18-24 | СН-2012.22 Выпуск № 5 (в текущих ценах по состоянию на 01.10.2025 г.). 22.1-18-24 | Автомобили полупассажирские типа ГАЗ, грузоподъемность до 2 т | 1368 | 1011 | маш.-ч | маш.-ч | 1 | 0.02 | 0 | 1303.01 | 826.2 | 0 | 0 | 1 | 0 |  | 0.02 | 3 | -1 |  | 0 | 0 | 0 | 0 | 0 | 0 | 0 | 0
57 | 1473899363 | 1470914292 | 1441819193 | 15514512 | 1 | 15514512 | 1 | 9999990008 |  | Трудозатраты рабочих | 1191 | 1013 | чел.-ч. | чел.-ч. | 1 | 0.1 | 0 | 0 | 0 | 0 | 0 | 1 | 1 |  | 0.1 | 3 | -1 |  | 0 | 0 | 0 | 0 | 0 | 0 | 0 | 0
57 | 1473899364 | 1470914292 | 1441834258 | 1 | 1 | 15514512 | 2 | 22.1-18-24 | СН-2012.22 Выпуск № 5 (в текущих ценах по состоянию на 01.10.2025 г.). 22.1-18-24 | Автомобили полупассажирские типа ГАЗ, грузоподъемность до 2 т | 1368 | 1011 | маш.-ч | маш.-ч | 1 | 0.02 | 0 | 1303.01 | 826.2 | 0 | 0 | 1 | 0 |  | 0.02 | 3 | -1 |  | 0 | 0 | 0 | 0 | 0 | 0 | 0 | 0
58 | 1473899365 | 1470914299 | 1441819193 | 15514512 | 1 | 15514512 | 1 | 9999990008 |  | Трудозатраты рабочих | 1191 | 1013 | чел.-ч. | чел.-ч. | 1 | 0.37 | 0 | 0 | 0 | 0 | 0 | 1 | 1 |  | 0.37 | 3 | -1 |  | 0 | 0 | 0 | 0 | 0 | 0 | 0 | 0
58 | 1473899366 | 1470914299 | 1441834258 | 1 | 1 | 15514512 | 2 | 22.1-18-24 | СН-2012.22 Выпуск № 5 (в текущих ценах по состоянию на 01.10.2025 г.). 22.1-18-24 | Автомобили полупассажирские типа ГАЗ, грузоподъемность до 2 т | 1368 | 1011 | маш.-ч | маш.-ч | 1 | 0.06 | 0 | 1303.01 | 826.2 | 0 | 0 | 1 | 0 |  | 0.06 | 3 | -1 |  | 0 | 0 | 0 | 0 | 0 | 0 | 0 | 0
59 | 1473899367 | 1470914306 | 1441819193 | 15514512 | 1 | 15514512 | 1 | 9999990008 |  | Трудозатраты рабочих | 1191 | 1013 | чел.-ч. | чел.-ч. | 1 | 3.6 | 0 | 0 | 0 | 0 | 0 | 1 | 1 |  | 3.6 | 3 | -1 |  | 0 | 0 | 0 | 0 | 0 | 0 | 0 | 0
59 | 1473899368 | 1470914306 | 1441836235 | 1 | 1 | 15514512 | 3 | 21.1-20-7 | СН-2012.21 Выпуск № 5 (в текущих ценах по состоянию на 01.10.2025 г.). 21.1-20-7 | Ветошь | 1346 | 1009 | кг | кг | 1 | 0.012 | 31.49 | 0 | 0 | 0 | 0 | 1 | 0 |  | 0.012 | 3 | -1 |  | 0 | 0 | 0 | 0 | 0 | 0 | 0 | 0
59 | 1473899369 | 1470914306 | 1441821340 | 15514512 | 1 | 15514512 | 3 | 5728811000 |  | Прокладки из листового терморасширенного графита | 1354 | 16987630 | шт. | шт. | 1 | 10 | 0 | 0 | 0 | 0 | 0 | 0 | 0 |  | 10 | 3 | -1 |  | 0 | 0 | 0 | 0 | 0 | 0 | 0 | 0
61 | 1473899370 | 1470914317 | 1441819193 | 15514512 | 1 | 15514512 | 1 | 9999990008 |  | Трудозатраты рабочих | 1191 | 1013 | чел.-ч. | чел.-ч. | 1 | 4.98 | 0 | 0 | 0 | 0 | 0 | 1 | 1 |  | 4.98 | 3 | -1 |  | 0 | 0 | 0 | 0 | 0 | 0 | 0 | 0
61 | 1473899371 | 1470914317 | 1441834258 | 1 | 1 | 15514512 | 2 | 22.1-18-24 | СН-2012.22 Выпуск № 5 (в текущих ценах по состоянию на 01.10.2025 г.). 22.1-18-24 | Автомобили полупассажирские типа ГАЗ, грузоподъемность до 2 т | 1368 | 1011 | маш.-ч | маш.-ч | 1 | 1.84 | 0 | 1303.01 | 826.2 | 0 | 0 | 1 | 0 |  | 1.84 | 3 | -1 |  | 0 | 0 | 0 | 0 | 0 | 0 | 0 | 0
61 | 1473899372 | 1470914317 | 1441836235 | 1 | 1 | 15514512 | 3 | 21.1-20-7 | СН-2012.21 Выпуск № 5 (в текущих ценах по состоянию на 01.10.2025 г.). 21.1-20-7 | Ветошь | 1346 | 1009 | кг | кг | 1 | 0.24 | 31.49 | 0 | 0 | 0 | 0 | 1 | 0 |  | 0.24 | 3 | -1 |  | 0 | 0 | 0 | 0 | 0 | 0 | 0 | 0
62 | 1473899373 | 1470914327 | 1441819193 | 15514512 | 1 | 15514512 | 1 | 9999990008 |  | Трудозатраты рабочих | 1191 | 1013 | чел.-ч. | чел.-ч. | 1 | 0.42 | 0 | 0 | 0 | 0 | 0 | 1 | 1 | *4 | 1.68 | 3 | -1 |  | 0 | 0 | 0 | 0 | 0 | 0 | 0 | 0
62 | 1473899374 | 1470914327 | 1441834258 | 1 | 1 | 15514512 | 2 | 22.1-18-24 | СН-2012.22 Выпуск № 5 (в текущих ценах по состоянию на 01.10.2025 г.). 22.1-18-24 | Автомобили полупассажирские типа ГАЗ, грузоподъемность до 2 т | 1368 | 1011 | маш.-ч | маш.-ч | 1 | 0.15 | 0 | 1303.01 | 826.2 | 0 | 0 | 1 | 0 | *4 | 0.6 | 3 | -1 |  | 0 | 0 | 0 | 0 | 0 | 0 | 0 | 0
62 | 1473899375 | 1470914327 | 1441836235 | 1 | 1 | 15514512 | 3 | 21.1-20-7 | СН-2012.21 Выпуск № 5 (в текущих ценах по состоянию на 01.10.2025 г.). 21.1-20-7 | Ветошь | 1346 | 1009 | кг | кг | 1 | 0.02 | 31.49 | 0 | 0 | 0 | 0 | 1 | 0 | *4 | 0.08 | 3 | -1 |  | 0 | 0 | 0 | 0 | 0 | 0 | 0 | 0
63 | 1473899376 | 1470914337 | 1441819193 | 15514512 | 1 | 15514512 | 1 | 9999990008 |  | Трудозатраты рабочих | 1191 | 1013 | чел.-ч. | чел.-ч. | 1 | 0.1 | 0 | 0 | 0 | 0 | 0 | 1 | 1 |  | 0.1 | 3 | -1 |  | 0 | 0 | 0 | 0 | 0 | 0 | 0 | 0
63 | 1473899377 | 1470914337 | 1441834258 | 1 | 1 | 15514512 | 2 | 22.1-18-24 | СН-2012.22 Выпуск № 5 (в текущих ценах по состоянию на 01.10.2025 г.). 22.1-18-24 | Автомобили полупассажирские типа ГАЗ, грузоподъемность до 2 т | 1368 | 1011 | маш.-ч | маш.-ч | 1 | 0.02 | 0 | 1303.01 | 826.2 | 0 | 0 | 1 | 0 |  | 0.02 | 3 | -1 |  | 0 | 0 | 0 | 0 | 0 | 0 | 0 | 0
64 | 1473899378 | 1470914344 | 1441819193 | 15514512 | 1 | 15514512 | 1 | 9999990008 |  | Трудозатраты рабочих | 1191 | 1013 | чел.-ч. | чел.-ч. | 1 | 0.1 | 0 | 0 | 0 | 0 | 0 | 1 | 1 |  | 0.1 | 3 | -1 |  | 0 | 0 | 0 | 0 | 0 | 0 | 0 | 0
64 | 1473899379 | 1470914344 | 1441834258 | 1 | 1 | 15514512 | 2 | 22.1-18-24 | СН-2012.22 Выпуск № 5 (в текущих ценах по состоянию на 01.10.2025 г.). 22.1-18-24 | Автомобили полупассажирские типа ГАЗ, грузоподъемность до 2 т | 1368 | 1011 | маш.-ч | маш.-ч | 1 | 0.02 | 0 | 1303.01 | 826.2 | 0 | 0 | 1 | 0 |  | 0.02 | 3 | -1 |  | 0 | 0 | 0 | 0 | 0 | 0 | 0 | 0
66 | 1473899381 | 1470914353 | 1441819193 | 15514512 | 1 | 15514512 | 1 | 9999990008 |  | Трудозатраты рабочих | 1191 | 1013 | чел.-ч. | чел.-ч. | 1 | 0.37 | 0 | 0 | 0 | 0 | 0 | 1 | 1 |  | 0.37 | 3 | -1 |  | 0 | 0 | 0 | 0 | 0 | 0 | 0 | 0
66 | 1473899382 | 1470914353 | 1441834258 | 1 | 1 | 15514512 | 2 | 22.1-18-24 | СН-2012.22 Выпуск № 5 (в текущих ценах по состоянию на 01.10.2025 г.). 22.1-18-24 | Автомобили полупассажирские типа ГАЗ, грузоподъемность до 2 т | 1368 | 1011 | маш.-ч | маш.-ч | 1 | 0.06 | 0 | 1303.01 | 826.2 | 0 | 0 | 1 | 0 |  | 0.06 | 3 | -1 |  | 0 | 0 | 0 | 0 | 0 | 0 | 0 | 0
67 | 1473899384 | 1470914360 | 1441819193 | 15514512 | 1 | 15514512 | 1 | 9999990008 |  | Трудозатраты рабочих | 1191 | 1013 | чел.-ч. | чел.-ч. | 1 | 3.6 | 0 | 0 | 0 | 0 | 0 | 1 | 1 |  | 3.6 | 3 | -1 |  | 0 | 0 | 0 | 0 | 0 | 0 | 0 | 0
67 | 1473899385 | 1470914360 | 1441836235 | 1 | 1 | 15514512 | 3 | 21.1-20-7 | СН-2012.21 Выпуск № 5 (в текущих ценах по состоянию на 01.10.2025 г.). 21.1-20-7 | Ветошь | 1346 | 1009 | кг | кг | 1 | 0.012 | 31.49 | 0 | 0 | 0 | 0 | 1 | 0 |  | 0.012 | 3 | -1 |  | 0 | 0 | 0 | 0 | 0 | 0 | 0 | 0
67 | 1473899386 | 1470914360 | 1441821340 | 15514512 | 1 | 15514512 | 3 | 5728811000 |  | Прокладки из листового терморасширенного графита | 1354 | 16987630 | шт. | шт. | 1 | 10 | 0 | 0 | 0 | 0 | 0 | 0 | 0 |  | 10 | 3 | -1 |  | 0 | 0 | 0 | 0 | 0 | 0 | 0 | 0
69 | 1473899388 | 1470914371 | 1441819193 | 15514512 | 1 | 15514512 | 1 | 9999990008 |  | Трудозатраты рабочих | 1191 | 1013 | чел.-ч. | чел.-ч. | 1 | 0.1 | 0 | 0 | 0 | 0 | 0 | 1 | 1 |  | 0.1 | 3 | -1 |  | 0 | 0 | 0 | 0 | 0 | 0 | 0 | 0
69 | 1473899389 | 1470914371 | 1441834258 | 1 | 1 | 15514512 | 2 | 22.1-18-24 | СН-2012.22 Выпуск № 5 (в текущих ценах по состоянию на 01.10.2025 г.). 22.1-18-24 | Автомобили полупассажирские типа ГАЗ, грузоподъемность до 2 т | 1368 | 1011 | маш.-ч | маш.-ч | 1 | 0.02 | 0 | 1303.01 | 826.2 | 0 | 0 | 1 | 0 |  | 0.02 | 3 | -1 |  | 0 | 0 | 0 | 0 | 0 | 0 | 0 | 0
70 | 1473899390 | 1470914378 | 1441819193 | 15514512 | 1 | 15514512 | 1 | 9999990008 |  | Трудозатраты рабочих | 1191 | 1013 | чел.-ч. | чел.-ч. | 1 | 0.1 | 0 | 0 | 0 | 0 | 0 | 1 | 1 |  | 0.1 | 3 | -1 |  | 0 | 0 | 0 | 0 | 0 | 0 | 0 | 0
70 | 1473899391 | 1470914378 | 1441834258 | 1 | 1 | 15514512 | 2 | 22.1-18-24 | СН-2012.22 Выпуск № 5 (в текущих ценах по состоянию на 01.10.2025 г.). 22.1-18-24 | Автомобили полупассажирские типа ГАЗ, грузоподъемность до 2 т | 1368 | 1011 | маш.-ч | маш.-ч | 1 | 0.02 | 0 | 1303.01 | 826.2 | 0 | 0 | 1 | 0 |  | 0.02 | 3 | -1 |  | 0 | 0 | 0 | 0 | 0 | 0 | 0 | 0
72 | 1473899393 | 1470914387 | 1441819193 | 15514512 | 1 | 15514512 | 1 | 9999990008 |  | Трудозатраты рабочих | 1191 | 1013 | чел.-ч. | чел.-ч. | 1 | 0.37 | 0 | 0 | 0 | 0 | 0 | 1 | 1 |  | 0.37 | 3 | -1 |  | 0 | 0 | 0 | 0 | 0 | 0 | 0 | 0
72 | 1473899394 | 1470914387 | 1441834258 | 1 | 1 | 15514512 | 2 | 22.1-18-24 | СН-2012.22 Выпуск № 5 (в текущих ценах по состоянию на 01.10.2025 г.). 22.1-18-24 | Автомобили полупассажирские типа ГАЗ, грузоподъемность до 2 т | 1368 | 1011 | маш.-ч | маш.-ч | 1 | 0.06 | 0 | 1303.01 | 826.2 | 0 | 0 | 1 | 0 |  | 0.06 | 3 | -1 |  | 0 | 0 | 0 | 0 | 0 | 0 | 0 | 0
73 | 1473899395 | 1470914394 | 1441819193 | 15514512 | 1 | 15514512 | 1 | 9999990008 |  | Трудозатраты рабочих | 1191 | 1013 | чел.-ч. | чел.-ч. | 1 | 3.6 | 0 | 0 | 0 | 0 | 0 | 1 | 1 |  | 3.6 | 3 | -1 |  | 0 | 0 | 0 | 0 | 0 | 0 | 0 | 0
73 | 1473899396 | 1470914394 | 1441836235 | 1 | 1 | 15514512 | 3 | 21.1-20-7 | СН-2012.21 Выпуск № 5 (в текущих ценах по состоянию на 01.10.2025 г.). 21.1-20-7 | Ветошь | 1346 | 1009 | кг | кг | 1 | 0.012 | 31.49 | 0 | 0 | 0 | 0 | 1 | 0 |  | 0.012 | 3 | -1 |  | 0 | 0 | 0 | 0 | 0 | 0 | 0 | 0
73 | 1473899397 | 1470914394 | 1441821340 | 15514512 | 1 | 15514512 | 3 | 5728811000 |  | Прокладки из листового терморасширенного графита | 1354 | 16987630 | шт. | шт. | 1 | 10 | 0 | 0 | 0 | 0 | 0 | 0 | 0 |  | 10 | 3 | -1 |  | 0 | 0 | 0 | 0 | 0 | 0 | 0 | 0
75 | 1473899398 | 1470914405 | 1441819193 | 15514512 | 1 | 15514512 | 1 | 9999990008 |  | Трудозатраты рабочих | 1191 | 1013 | чел.-ч. | чел.-ч. | 1 | 0.9 | 0 | 0 | 0 | 0 | 0 | 1 | 1 | )*4 | 3.6 | 3 | -1 |  | 0 | 0 | 0 | 0 | 0 | 0 | 0 | 0
76 | 1473899399 | 1470914409 | 1441819193 | 15514512 | 1 | 15514512 | 1 | 9999990008 |  | Трудозатраты рабочих | 1191 | 1013 | чел.-ч. | чел.-ч. | 1 | 2.64 | 0 | 0 | 0 | 0 | 0 | 1 | 1 | )*4 | 10.56 | 3 | -1 |  | 0 | 0 | 0 | 0 | 0 | 0 | 0 | 0
77 | 1473899400 | 1470914413 | 1441819193 | 15514512 | 1 | 15514512 | 1 | 9999990008 |  | Трудозатраты рабочих | 1191 | 1013 | чел.-ч. | чел.-ч. | 1 | 10.64 | 0 | 0 | 0 | 0 | 0 | 1 | 1 |  | 10.64 | 3 | -1 |  | 0 | 0 | 0 | 0 | 0 | 0 | 0 | 0
77 | 1473899401 | 1470914413 | 1441833890 | 1 | 1 | 15514512 | 2 | 22.1-11-90 | СН-2012.22 Выпуск № 5 (в текущих ценах по состоянию на 01.10.2025 г.). 22.1-11-90 | Агрегаты электронасосные для опрессовки сосудов, котлов и систем трубопроводов, подача 0,252 м3/ч | 1368 | 1011 | маш.-ч | маш.-ч | 1 | 1.5 | 0 | 33.8 | 0.54 | 0 | 0 | 1 | 0 |  | 1.5 | 3 | -1 |  | 0 | 0 | 0 | 0 | 0 | 0 | 0 | 0
77 | 1473899402 | 1470914413 | 1441836514 | 1 | 1 | 15514512 | 3 | 21.1-25-13 | СН-2012.21 Выпуск № 5 (в текущих ценах по состоянию на 01.10.2025 г.). 21.1-25-13 | Вода | 1339 | 1007 | м3 | м3 | 1 | 1 | 54.81 | 0 | 0 | 0 | 0 | 1 | 0 |  | 1 | 3 | -1 |  | 0 | 0 | 0 | 0 | 0 | 0 | 0 | 0
77 | 1473899403 | 1470914413 | 1441836517 | 1 | 1 | 15514512 | 3 | 21.1-25-16 | СН-2012.21 Выпуск № 5 (в текущих ценах по состоянию на 01.10.2025 г.). 21.1-25-16 | Волокно льняное №11 для уплотнения резьбовых соединений при монтаже систем водоснабжения и отопления | 1346 | 1009 | кг | кг | 1 | 0.02 | 451.28 | 0 | 0 | 0 | 0 | 1 | 0 |  | 0.02 | 3 | -1 |  | 0 | 0 | 0 | 0 | 0 | 0 | 0 | 0
77 | 1473899405 | 1470914413 | 1441821379 | 15514512 | 1 | 15514512 | 3 | 21.1-6-46 |  | Краски масляные жидкотертые цветные (готовые к употреблению) для наружных и внутренних работ, марка МА-15, сурик железный для окраски по металлу | 1346 | 1009 | кг | кг | 1 | 0.05 | 89.934 | 0 | 0 | 0 | 0 | 1 | 0 |  | 0.05 | 3 | -1 |  | 0 | 0 | 0 | 0 | 0 | 0 | 0 | 0
77 | 1473899404 | 1470914413 | 1441834875 | 1 | 1 | 15514512 | 3 | 21.1-6-90 | СН-2012.21 Выпуск № 5 (в текущих ценах по состоянию на 01.10.2025 г.). 21.1-6-90 | Олифа для окраски комбинированная оксоль | 1346 | 1009 | кг | кг | 1 | 0.02 | 94.64 | 0 | 0 | 0 | 0 | 1 | 0 |  | 0.02 | 3 | -1 |  | 0 | 0 | 0 | 0 | 0 | 0 | 0 | 0
143 | 1473899406 | 1470914420 | 1441819193 | 15514512 | 1 | 15514512 | 1 | 9999990008 |  | Трудозатраты рабочих | 1191 | 1013 | чел.-ч. | чел.-ч. | 1 | 0.9 | 0 | 0 | 0 | 0 | 0 | 1 | 1 | )*4 | 3.6 | 3 | -1 |  | 0 | 0 | 0 | 0 | 0 | 0 | 0 | 0
144 | 1473899407 | 1470914424 | 1441819193 | 15514512 | 1 | 15514512 | 1 | 9999990008 |  | Трудозатраты рабочих | 1191 | 1013 | чел.-ч. | чел.-ч. | 1 | 2.64 | 0 | 0 | 0 | 0 | 0 | 1 | 1 | )*4 | 10.56 | 3 | -1 |  | 0 | 0 | 0 | 0 | 0 | 0 | 0 | 0
145 | 1473899410 | 1470914428 | 1441819193 | 15514512 | 1 | 15514512 | 1 | 9999990008 |  | Трудозатраты рабочих | 1191 | 1013 | чел.-ч. | чел.-ч. | 1 | 4.72 | 0 | 0 | 0 | 0 | 0 | 1 | 1 |  | 4.72 | 3 | -1 |  | 0 | 0 | 0 | 0 | 0 | 0 | 0 | 0
145 | 1473899411 | 1470914428 | 1441833845 | 1 | 1 | 15514512 | 2 | 22.1-10-20 | СН-2012.22 Выпуск № 5 (в текущих ценах по состоянию на 01.10.2025 г.). 22.1-10-20 | Компрессоры поршневые, производительность до 240 л/мин, объем ресивера 50 л | 1368 | 1011 | маш.-ч | маш.-ч | 1 | 1.31 | 0 | 17.95 | 0.05 | 0 | 0 | 1 | 0 |  | 1.31 | 3 | -1 |  | 0 | 0 | 0 | 0 | 0 | 0 | 0 | 0
145 | 1473899413 | 1470914428 | 1441821360 | 15514512 | 1 | 15514512 | 3 | 21.1-16-29 |  | Известь хлорная | 1346 | 1009 | кг | кг | 1 | 0.229 | 77.6573 | 0 | 0 | 0 | 0 | 1 | 0 |  | 0.229 | 3 | -1 |  | 0 | 0 | 0 | 0 | 0 | 0 | 0 | 0
145 | 1473899412 | 1470914428 | 1441836514 | 1 | 1 | 15514512 | 3 | 21.1-25-13 | СН-2012.21 Выпуск № 5 (в текущих ценах по состоянию на 01.10.2025 г.). 21.1-25-13 | Вода | 1339 | 1007 | м3 | м3 | 1 | 5.496 | 54.81 | 0 | 0 | 0 | 0 | 1 | 0 |  | 5.496 | 3 | -1 |  | 0 | 0 | 0 | 0 | 0 | 0 | 0 | 0
146 | 1473899414 | 1470914441 | 1441819193 | 15514512 | 1 | 15514512 | 1 | 9999990008 |  | Трудозатраты рабочих | 1191 | 1013 | чел.-ч. | чел.-ч. | 1 | 0.84 | 0 | 0 | 0 | 0 | 0 | 1 | 1 |  | 0.84 | 3 | -1 |  | 0 | 0 | 0 | 0 | 0 | 0 | 0 | 0
146 | 1473899415 | 1470914441 | 1441836187 | 1 | 1 | 15514512 | 3 | 21.1-16-104 | СН-2012.21 Выпуск № 5 (в текущих ценах по состоянию на 01.10.2025 г.). 21.1-16-104 | Спирт этиловый технический | 1346 | 1009 | кг | кг | 1 | 0.008 | 424.66 | 0 | 0 | 0 | 0 | 1 | 0 |  | 0.008 | 3 | -1 |  | 0 | 0 | 0 | 0 | 0 | 0 | 0 | 0
146 | 1473899416 | 1470914441 | 1441836235 | 1 | 1 | 15514512 | 3 | 21.1-20-7 | СН-2012.21 Выпуск № 5 (в текущих ценах по состоянию на 01.10.2025 г.). 21.1-20-7 | Ветошь | 1346 | 1009 | кг | кг | 1 | 0.5 | 31.49 | 0 | 0 | 0 | 0 | 1 | 0 |  | 0.5 | 3 | -1 |  | 0 | 0 | 0 | 0 | 0 | 0 | 0 | 0
146 | 1473899417 | 1470914441 | 1441837517 | 1 | 1 | 15514512 | 3 | 21.1-25-185 | СН-2012.21 Выпуск № 5 (в текущих ценах по состоянию на 01.10.2025 г.). 21.1-25-185 | Масло вазелиновое | 1346 | 1009 | кг | кг | 1 | 0.01 | 331 | 0 | 0 | 0 | 0 | 1 | 0 |  | 0.01 | 3 | -1 |  | 0 | 0 | 0 | 0 | 0 | 0 | 0 | 0
147 | 1473899418 | 1470914454 | 1441819193 | 15514512 | 1 | 15514512 | 1 | 9999990008 |  | Трудозатраты рабочих | 1191 | 1013 | чел.-ч. | чел.-ч. | 1 | 0.9 | 0 | 0 | 0 | 0 | 0 | 1 | 1 |  | 0.9 | 3 | -1 |  | 0 | 0 | 0 | 0 | 0 | 0 | 0 | 0
147 | 1473899419 | 1470914454 | 1441836235 | 1 | 1 | 15514512 | 3 | 21.1-20-7 | СН-2012.21 Выпуск № 5 (в текущих ценах по состоянию на 01.10.2025 г.). 21.1-20-7 | Ветошь | 1346 | 1009 | кг | кг | 1 | 0.01 | 31.49 | 0 | 0 | 0 | 0 | 1 | 0 |  | 0.01 | 3 | -1 |  | 0 | 0 | 0 | 0 | 0 | 0 | 0 | 0
148 | 1473899420 | 1470914461 | 1441819193 | 15514512 | 1 | 15514512 | 1 | 9999990008 |  | Трудозатраты рабочих | 1191 | 1013 | чел.-ч. | чел.-ч. | 1 | 16 | 0 | 0 | 0 | 0 | 0 | 1 | 1 |  | 16 | 3 | -1 |  | 0 | 0 | 0 | 0 | 0 | 0 | 0 | 0
148 | 1473899421 | 1470914461 | 1441836235 | 1 | 1 | 15514512 | 3 | 21.1-20-7 | СН-2012.21 Выпуск № 5 (в текущих ценах по состоянию на 01.10.2025 г.). 21.1-20-7 | Ветошь | 1346 | 1009 | кг | кг | 1 | 0.3 | 31.49 | 0 | 0 | 0 | 0 | 1 | 0 |  | 0.3 | 3 | -1 |  | 0 | 0 | 0 | 0 | 0 | 0 | 0 | 0
148 | 1473899422 | 1470914461 | 1441834654 | 1 | 1 | 15514512 | 3 | 21.1-4-29 | СН-2012.21 Выпуск № 5 (в текущих ценах по состоянию на 01.10.2025 г.). 21.1-4-29 | Парафин высокотекучий (масло парафиновое) | 1296 | 1002 | л | л | 1 | 2 | 2895.42 | 0 | 0 | 0 | 0 | 1 | 0 |  | 2 | 3 | -1 |  | 0 | 0 | 0 | 0 | 0 | 0 | 0 | 0
148 | 1473899423 | 1470914461 | 1441834667 | 1 | 1 | 15514512 | 3 | 21.1-4-42 | СН-2012.21 Выпуск № 5 (в текущих ценах по состоянию на 01.10.2025 г.). 21.1-4-42 | Смазка пластичная, антифрикционная, многоцелевая, водостойкая Литол-24 | 1346 | 1009 | кг | кг | 1 | 0.2 | 197.72 | 0 | 0 | 0 | 0 | 1 | 0 |  | 0.2 | 3 | -1 |  | 0 | 0 | 0 | 0 | 0 | 0 | 0 | 0
148 | 1473899424 | 1470914461 | 1441834896 | 1 | 1 | 15514512 | 3 | 21.1-6-114 | СН-2012.21 Выпуск № 5 (в текущих ценах по состоянию на 01.10.2025 г.). 21.1-6-114 | Растворитель уайт-спирит (нефрас-С4 - 155/200) | 1348 | 1009 | т | т | 1000 | 0.00011 | 70975.4 | 0 | 0 | 0 | 0 | 1 | 0 |  | 0.00011 | 3 | -1 |  | 0 | 0 | 0 | 0 | 0 | 0 | 0 | 0
149 | 1473899425 | 1470914477 | 1441819193 | 15514512 | 1 | 15514512 | 1 | 9999990008 |  | Трудозатраты рабочих | 1191 | 1013 | чел.-ч. | чел.-ч. | 1 | 0.82 | 0 | 0 | 0 | 0 | 0 | 1 | 1 | *2 | 1.64 | 3 | -1 |  | 0 | 0 | 0 | 0 | 0 | 0 | 0 | 0
149 | 1473899426 | 1470914477 | 1441834258 | 1 | 1 | 15514512 | 2 | 22.1-18-24 | СН-2012.22 Выпуск № 5 (в текущих ценах по состоянию на 01.10.2025 г.). 22.1-18-24 | Автомобили полупассажирские типа ГАЗ, грузоподъемность до 2 т | 1368 | 1011 | маш.-ч | маш.-ч | 1 | 0.3 | 0 | 1303.01 | 826.2 | 0 | 0 | 1 | 0 | *2 | 0.6 | 3 | -1 |  | 0 | 0 | 0 | 0 | 0 | 0 | 0 | 0
150 | 1473899427 | 1470914484 | 1441819193 | 15514512 | 1 | 15514512 | 1 | 9999990008 |  | Трудозатраты рабочих | 1191 | 1013 | чел.-ч. | чел.-ч. | 1 | 1.52 | 0 | 0 | 0 | 0 | 0 | 1 | 1 |  | 1.52 | 3 | -1 |  | 0 | 0 | 0 | 0 | 0 | 0 | 0 | 0
150 | 1473899428 | 1470914484 | 1441836235 | 1 | 1 | 15514512 | 3 | 21.1-20-7 | СН-2012.21 Выпуск № 5 (в текущих ценах по состоянию на 01.10.2025 г.). 21.1-20-7 | Ветошь | 1346 | 1009 | кг | кг | 1 | 0.02 | 31.49 | 0 | 0 | 0 | 0 | 1 | 0 |  | 0.02 | 3 | -1 |  | 0 | 0 | 0 | 0 | 0 | 0 | 0 | 0
151 | 1473899429 | 1470914491 | 1441819193 | 15514512 | 1 | 15514512 | 1 | 9999990008 |  | Трудозатраты рабочих | 1191 | 1013 | чел.-ч. | чел.-ч. | 1 | 14.83 | 0 | 0 | 0 | 0 | 0 | 1 | 1 |  | 14.83 | 3 | -1 |  | 0 | 0 | 0 | 0 | 0 | 0 | 0 | 0
151 | 1473899430 | 1470914491 | 1441834443 | 1 | 1 | 15514512 | 3 | 21.1-1-11 | СН-2012.21 Выпуск № 5 (в текущих ценах по состоянию на 01.10.2025 г.). 21.1-1-11 | Герметик силиконовый | 1296 | 1002 | л | л | 1 | 0.31 | 785.72 | 0 | 0 | 0 | 0 | 1 | 0 |  | 0.31 | 3 | -1 |  | 0 | 0 | 0 | 0 | 0 | 0 | 0 | 0
151 | 1473899431 | 1470914491 | 1441838530 | 1 | 1 | 15514512 | 3 | 21.1-25-283 | СН-2012.21 Выпуск № 5 (в текущих ценах по состоянию на 01.10.2025 г.). 21.1-25-283 | Прокладки резиновые, уплотнительные для оборудования предприятий водопроводно-канализационного хозяйства, внутренний диаметр 15-20 мм | 1354 | 16987630 | шт. | шт. | 1 | 100 | 1.47 | 0 | 0 | 0 | 0 | 1 | 0 |  | 100 | 3 | -1 |  | 0 | 0 | 0 | 0 | 0 | 0 | 0 | 0
157 | 1473899432 | 1470914501 | 1441819193 | 15514512 | 1 | 15514512 | 1 | 9999990008 |  | Трудозатраты рабочих | 1191 | 1013 | чел.-ч. | чел.-ч. | 1 | 3.03 | 0 | 0 | 0 | 0 | 0 | 1 | 1 |  | 3.03 | 3 | -1 |  | 0 | 0 | 0 | 0 | 0 | 0 | 0 | 0
157 | 1473899433 | 1470914501 | 1441836514 | 1 | 1 | 15514512 | 3 | 21.1-25-13 | СН-2012.21 Выпуск № 5 (в текущих ценах по состоянию на 01.10.2025 г.). 21.1-25-13 | Вода | 1339 | 1007 | м3 | м3 | 1 | 0.005 | 54.81 | 0 | 0 | 0 | 0 | 1 | 0 |  | 0.005 | 3 | -1 |  | 0 | 0 | 0 | 0 | 0 | 0 | 0 | 0
158 | 1473899434 | 1470914508 | 1441819193 | 15514512 | 1 | 15514512 | 1 | 9999990008 |  | Трудозатраты рабочих | 1191 | 1013 | чел.-ч. | чел.-ч. | 1 | 0.9 | 0 | 0 | 0 | 0 | 0 | 1 | 1 |  | 0.9 | 3 | -1 |  | 0 | 0 | 0 | 0 | 0 | 0 | 0 | 0
158 | 1473899435 | 1470914508 | 1441836235 | 1 | 1 | 15514512 | 3 | 21.1-20-7 | СН-2012.21 Выпуск № 5 (в текущих ценах по состоянию на 01.10.2025 г.). 21.1-20-7 | Ветошь | 1346 | 1009 | кг | кг | 1 | 0.01 | 31.49 | 0 | 0 | 0 | 0 | 1 | 0 |  | 0.01 | 3 | -1 |  | 0 | 0 | 0 | 0 | 0 | 0 | 0 | 0
159 | 1473899436 | 1470914515 | 1441819193 | 15514512 | 1 | 15514512 | 1 | 9999990008 |  | Трудозатраты рабочих | 1191 | 1013 | чел.-ч. | чел.-ч. | 1 | 0.1 | 0 | 0 | 0 | 0 | 0 | 1 | 1 |  | 0.1 | 3 | -1 |  | 0 | 0 | 0 | 0 | 0 | 0 | 0 | 0
159 | 1473899437 | 1470914515 | 1441834258 | 1 | 1 | 15514512 | 2 | 22.1-18-24 | СН-2012.22 Выпуск № 5 (в текущих ценах по состоянию на 01.10.2025 г.). 22.1-18-24 | Автомобили полупассажирские типа ГАЗ, грузоподъемность до 2 т | 1368 | 1011 | маш.-ч | маш.-ч | 1 | 0.02 | 0 | 1303.01 | 826.2 | 0 | 0 | 1 | 0 |  | 0.02 | 3 | -1 |  | 0 | 0 | 0 | 0 | 0 | 0 | 0 | 0
225 | 1473899438 | 1470914522 | 1441819193 | 15514512 | 1 | 15514512 | 1 | 9999990008 |  | Трудозатраты рабочих | 1191 | 1013 | чел.-ч. | чел.-ч. | 1 | 48 | 0 | 0 | 0 | 0 | 0 | 1 | 1 |  | 48 | 3 | -1 |  | 0 | 0 | 0 | 0 | 0 | 0 | 0 | 0
225 | 1473899439 | 1470914522 | 1441821246 | 15514512 | 1 | 15514512 | 3 | 2553222000 |  | Рукава резиновые напорные | 1301 | 1003 | м | м | 1 | 0 | 0 | 0 | 0 | 0 | 0 | 0 | 0 |  | 0 | 3 | -1 |  | 0 | 0 | 0 | 0 | 0 | 0 | 0 | 0
226 | 1473899440 | 1470914528 | 1441819193 | 15514512 | 1 | 15514512 | 1 | 9999990008 |  | Трудозатраты рабочих | 1191 | 1013 | чел.-ч. | чел.-ч. | 1 | 1.26 | 0 | 0 | 0 | 0 | 0 | 1 | 1 | *17 | 21.42 | 3 | -1 |  | 0 | 0 | 0 | 0 | 0 | 0 | 0 | 0
227 | 1473899441 | 1470914532 | 1441819193 | 15514512 | 1 | 15514512 | 1 | 9999990008 |  | Трудозатраты рабочих | 1191 | 1013 | чел.-ч. | чел.-ч. | 1 | 0.23 | 0 | 0 | 0 | 0 | 0 | 1 | 1 | *17 | 3.91 | 3 | -1 |  | 0 | 0 | 0 | 0 | 0 | 0 | 0 | 0
228 | 1473899442 | 1470914536 | 1441819193 | 15514512 | 1 | 15514512 | 1 | 9999990008 |  | Трудозатраты рабочих | 1191 | 1013 | чел.-ч. | чел.-ч. | 1 | 104.44 | 0 | 0 | 0 | 0 | 0 | 1 | 1 |  | 104.44 | 3 | -1 |  | 0 | 0 | 0 | 0 | 0 | 0 | 0 | 0
228 | 1473899443 | 1470914536 | 1441834334 | 1 | 1 | 15514512 | 2 | 22.1-30-56 | СН-2012.22 Выпуск № 5 (в текущих ценах по состоянию на 01.10.2025 г.). 22.1-30-56 | Шуруповерты | 1368 | 1011 | маш.-ч | маш.-ч | 1 | 5.8 | 0 | 10.66 | 0.12 | 0 | 0 | 1 | 0 |  | 5.8 | 3 | -1 |  | 0 | 0 | 0 | 0 | 0 | 0 | 0 | 0
228 | 1473899445 | 1470914536 | 1441834443 | 1 | 1 | 15514512 | 3 | 21.1-1-11 | СН-2012.21 Выпуск № 5 (в текущих ценах по состоянию на 01.10.2025 г.). 21.1-1-11 | Герметик силиконовый | 1296 | 1002 | л | л | 1 | 0.31 | 785.72 | 0 | 0 | 0 | 0 | 1 | 0 |  | 0.31 | 3 | -1 |  | 0 | 0 | 0 | 0 | 0 | 0 | 0 | 0
228 | 1473899446 | 1470914536 | 1441821225 | 15514512 | 1 | 15514512 | 3 | 21.1-11-125 |  | Шурупы с потайной головкой, черные, размер 8,0х100 мм | 1346 | 1009 | кг | кг | 1 | 1.08 | 292.5752 | 0 | 0 | 0 | 0 | 1 | 0 |  | 1.08 | 3 | -1 |  | 0 | 0 | 0 | 0 | 0 | 0 | 0 | 0
228 | 1473899444 | 1470914536 | 1441821223 | 15514512 | 1 | 15514512 | 3 | 21.1-11-51 |  | Дюбели с насаженными шайбами | 1346 | 1009 | кг | кг | 1 | 0.98 | 221.4237 | 0 | 0 | 0 | 0 | 1 | 0 |  | 0.98 | 3 | -1 |  | 0 | 0 | 0 | 0 | 0 | 0 | 0 | 0
229 | 1473899447 | 1470914552 | 1441819193 | 15514512 | 1 | 15514512 | 1 | 9999990008 |  | Трудозатраты рабочих | 1191 | 1013 | чел.-ч. | чел.-ч. | 1 | 151.93 | 0 | 0 | 0 | 0 | 0 | 1 | 1 |  | 151.93 | 3 | -1 |  | 0 | 0 | 0 | 0 | 0 | 0 | 0 | 0
229 | 1473899448 | 1470914552 | 1441834334 | 1 | 1 | 15514512 | 2 | 22.1-30-56 | СН-2012.22 Выпуск № 5 (в текущих ценах по состоянию на 01.10.2025 г.). 22.1-30-56 | Шуруповерты | 1368 | 1011 | маш.-ч | маш.-ч | 1 | 5.8 | 0 | 10.66 | 0.12 | 0 | 0 | 1 | 0 |  | 5.8 | 3 | -1 |  | 0 | 0 | 0 | 0 | 0 | 0 | 0 | 0
229 | 1473899450 | 1470914552 | 1441834443 | 1 | 1 | 15514512 | 3 | 21.1-1-11 | СН-2012.21 Выпуск № 5 (в текущих ценах по состоянию на 01.10.2025 г.). 21.1-1-11 | Герметик силиконовый | 1296 | 1002 | л | л | 1 | 0.31 | 785.72 | 0 | 0 | 0 | 0 | 1 | 0 |  | 0.31 | 3 | -1 |  | 0 | 0 | 0 | 0 | 0 | 0 | 0 | 0
229 | 1473899451 | 1470914552 | 1441821225 | 15514512 | 1 | 15514512 | 3 | 21.1-11-125 |  | Шурупы с потайной головкой, черные, размер 8,0х100 мм | 1346 | 1009 | кг | кг | 1 | 1.08 | 292.5752 | 0 | 0 | 0 | 0 | 1 | 0 |  | 1.08 | 3 | -1 |  | 0 | 0 | 0 | 0 | 0 | 0 | 0 | 0
229 | 1473899449 | 1470914552 | 1441821223 | 15514512 | 1 | 15514512 | 3 | 21.1-11-51 |  | Дюбели с насаженными шайбами | 1346 | 1009 | кг | кг | 1 | 0.98 | 221.4237 | 0 | 0 | 0 | 0 | 1 | 0 |  | 0.98 | 3 | -1 |  | 0 | 0 | 0 | 0 | 0 | 0 | 0 | 0
230 | 1473899452 | 1470914568 | 1441819193 | 15514512 | 1 | 15514512 | 1 | 9999990008 |  | Трудозатраты рабочих | 1191 | 1013 | чел.-ч. | чел.-ч. | 1 | 28.02 | 0 | 0 | 0 | 0 | 0 | 1 | 1 | )*4 | 112.08 | 3 | -1 |  | 0 | 0 | 0 | 0 | 0 | 0 | 0 | 0
230 | 1473899453 | 1470914568 | 1441834443 | 1 | 1 | 15514512 | 3 | 21.1-1-11 | СН-2012.21 Выпуск № 5 (в текущих ценах по состоянию на 01.10.2025 г.). 21.1-1-11 | Герметик силиконовый | 1296 | 1002 | л | л | 1 | 0.31 | 785.72 | 0 | 0 | 0 | 0 | 1 | 0 | )*4 | 1.24 | 3 | -1 |  | 0 | 0 | 0 | 0 | 0 | 0 | 0 | 0
231 | 1473899454 | 1470914575 | 1441819193 | 15514512 | 1 | 15514512 | 1 | 9999990008 |  | Трудозатраты рабочих | 1191 | 1013 | чел.-ч. | чел.-ч. | 1 | 0.9 | 0 | 0 | 0 | 0 | 0 | 1 | 1 | )*4 | 3.6 | 3 | -1 |  | 0 | 0 | 0 | 0 | 0 | 0 | 0 | 0
232 | 1473899455 | 1470914579 | 1441819193 | 15514512 | 1 | 15514512 | 1 | 9999990008 |  | Трудозатраты рабочих | 1191 | 1013 | чел.-ч. | чел.-ч. | 1 | 2.64 | 0 | 0 | 0 | 0 | 0 | 1 | 1 | )*4 | 10.56 | 3 | -1 |  | 0 | 0 | 0 | 0 | 0 | 0 | 0 | 0
233 | 1473899456 | 1470914583 | 1441819193 | 15514512 | 1 | 15514512 | 1 | 9999990008 |  | Трудозатраты рабочих | 1191 | 1013 | чел.-ч. | чел.-ч. | 1 | 29.54 | 0 | 0 | 0 | 0 | 0 | 1 | 1 |  | 29.54 | 3 | -1 |  | 0 | 0 | 0 | 0 | 0 | 0 | 0 | 0
233 | 1473899457 | 1470914583 | 1441835469 | 1 | 1 | 15514512 | 3 | 21.1-11-15 | СН-2012.21 Выпуск № 5 (в текущих ценах по состоянию на 01.10.2025 г.). 21.1-11-15 | Болты строительные с гайками с шестигранной головкой, диаметр резьбы 6 мм | 1348 | 1009 | т | т | 1000 | 0.005 | 163237.27 | 0 | 0 | 0 | 0 | 1 | 0 |  | 0.005 | 3 | -1 |  | 0 | 0 | 0 | 0 | 0 | 0 | 0 | 0
233 | 1473899458 | 1470914583 | 1441836514 | 1 | 1 | 15514512 | 3 | 21.1-25-13 | СН-2012.21 Выпуск № 5 (в текущих ценах по состоянию на 01.10.2025 г.). 21.1-25-13 | Вода | 1339 | 1007 | м3 | м3 | 1 | 7.8 | 54.81 | 0 | 0 | 0 | 0 | 1 | 0 |  | 7.8 | 3 | -1 |  | 0 | 0 | 0 | 0 | 0 | 0 | 0 | 0
233 | 1473899459 | 1470914583 | 1441847238 | 1 | 1 | 15514512 | 3 | 21.12-5-17 | СН-2012.21 Выпуск № 5 (в текущих ценах по состоянию на 01.10.2025 г.). 21.12-5-17 | Кольца резиновые уплотнительные для канализации из поливинилхлоридных труб | 1346 | 1009 | кг | кг | 1 | 2 | 742.26 | 0 | 0 | 0 | 0 | 1 | 0 |  | 2 | 3 | -1 |  | 0 | 0 | 0 | 0 | 0 | 0 | 0 | 0
234 | 1473899460 | 1470914596 | 1441819193 | 15514512 | 1 | 15514512 | 1 | 9999990008 |  | Трудозатраты рабочих | 1191 | 1013 | чел.-ч. | чел.-ч. | 1 | 28.02 | 0 | 0 | 0 | 0 | 0 | 1 | 1 | )*4 | 112.08 | 3 | -1 |  | 0 | 0 | 0 | 0 | 0 | 0 | 0 | 0
234 | 1473899461 | 1470914596 | 1441834443 | 1 | 1 | 15514512 | 3 | 21.1-1-11 | СН-2012.21 Выпуск № 5 (в текущих ценах по состоянию на 01.10.2025 г.). 21.1-1-11 | Герметик силиконовый | 1296 | 1002 | л | л | 1 | 0.31 | 785.72 | 0 | 0 | 0 | 0 | 1 | 0 | )*4 | 1.24 | 3 | -1 |  | 0 | 0 | 0 | 0 | 0 | 0 | 0 | 0
308 | 1473899462 | 1470914603 | 1441819193 | 15514512 | 1 | 15514512 | 1 | 9999990008 |  | Трудозатраты рабочих | 1191 | 1013 | чел.-ч. | чел.-ч. | 1 | 774 | 0 | 0 | 0 | 0 | 0 | 1 | 1 |  | 774 | 3 | -1 |  | 0 | 0 | 0 | 0 | 0 | 0 | 0 | 0
308 | 1473899463 | 1470914603 | 1441835475 | 1 | 1 | 15514512 | 3 | 21.1-11-21 | СН-2012.21 Выпуск № 5 (в текущих ценах по состоянию на 01.10.2025 г.). 21.1-11-21 | Болты строительные черные с гайками и шайбами (10х100мм) | 1348 | 1009 | т | т | 1000 | 0.0093 | 155908.08 | 0 | 0 | 0 | 0 | 1 | 0 |  | 0.0093 | 3 | -1 |  | 0 | 0 | 0 | 0 | 0 | 0 | 0 | 0
308 | 1473899464 | 1470914603 | 1441835549 | 1 | 1 | 15514512 | 3 | 21.1-11-95 | СН-2012.21 Выпуск № 5 (в текущих ценах по состоянию на 01.10.2025 г.). 21.1-11-95 | Шайбы для болтов черные | 1348 | 1009 | т | т | 1000 | 0.0015 | 194655.19 | 0 | 0 | 0 | 0 | 1 | 0 |  | 0.0015 | 3 | -1 |  | 0 | 0 | 0 | 0 | 0 | 0 | 0 | 0
308 | 1473899465 | 1470914603 | 1441836325 | 1 | 1 | 15514512 | 3 | 21.1-23-9 | СН-2012.21 Выпуск № 5 (в текущих ценах по состоянию на 01.10.2025 г.). 21.1-23-9 | Электроды, тип Э-42, 46, 50, диаметр 4 - 6 мм | 1348 | 1009 | т | т | 1000 | 0.0022 | 108798.4 | 0 | 0 | 0 | 0 | 1 | 0 |  | 0.0022 | 3 | -1 |  | 0 | 0 | 0 | 0 | 0 | 0 | 0 | 0
308 | 1473899466 | 1470914603 | 1441838759 | 1 | 1 | 15514512 | 3 | 21.1-25-399 | СН-2012.21 Выпуск № 5 (в текущих ценах по состоянию на 01.10.2025 г.). 21.1-25-399 | Шнур асбестовый, общего назначения, марка ШАОН-1, диаметр 0,75 мм, | 1348 | 1009 | т | т | 1000 | 0.0058 | 1590701.16 | 0 | 0 | 0 | 0 | 1 | 0 |  | 0.0058 | 3 | -1 |  | 0 | 0 | 0 | 0 | 0 | 0 | 0 | 0
308 | 1473899467 | 1470914603 | 1441834635 | 1 | 1 | 15514512 | 3 | 21.1-4-10 | СН-2012.21 Выпуск № 5 (в текущих ценах по состоянию на 01.10.2025 г.). 21.1-4-10 | Кислород технический газообразный | 1339 | 1007 | м3 | м3 | 1 | 24.4 | 103.4 | 0 | 0 | 0 | 0 | 1 | 0 |  | 24.4 | 3 | -1 |  | 0 | 0 | 0 | 0 | 0 | 0 | 0 | 0
308 | 1473899468 | 1470914603 | 1441834627 | 1 | 1 | 15514512 | 3 | 21.1-4-2 | СН-2012.21 Выпуск № 5 (в текущих ценах по состоянию на 01.10.2025 г.). 21.1-4-2 | Ацетилен технический | 1339 | 1007 | м3 | м3 | 1 | 14.2 | 875.46 | 0 | 0 | 0 | 0 | 1 | 0 |  | 14.2 | 3 | -1 |  | 0 | 0 | 0 | 0 | 0 | 0 | 0 | 0
308 | 1473899469 | 1470914603 | 1441834671 | 1 | 1 | 15514512 | 3 | 21.1-4-46 | СН-2012.21 Выпуск № 5 (в текущих ценах по состоянию на 01.10.2025 г.). 21.1-4-46 | Солидол жировой | 1348 | 1009 | т | т | 1000 | 0.0014 | 184462.17 | 0 | 0 | 0 | 0 | 1 | 0 |  | 0.0014 | 3 | -1 |  | 0 | 0 | 0 | 0 | 0 | 0 | 0 | 0
308 | 1473899470 | 1470914603 | 1441834634 | 1 | 1 | 15514512 | 3 | 21.1-4-9 | СН-2012.21 Выпуск № 5 (в текущих ценах по состоянию на 01.10.2025 г.). 21.1-4-9 | Керосин | 1348 | 1009 | т | т | 1000 | 0.0025 | 88053.76 | 0 | 0 | 0 | 0 | 1 | 0 |  | 0.0025 | 3 | -1 |  | 0 | 0 | 0 | 0 | 0 | 0 | 0 | 0
308 | 1473899471 | 1470914603 | 1441834836 | 1 | 1 | 15514512 | 3 | 21.1-6-48 | СН-2012.21 Выпуск № 5 (в текущих ценах по состоянию на 01.10.2025 г.). 21.1-6-48 | Краски масляные жидкотертые цветные (готовые к употреблению) для наружных и внутренних работ, марка МА-25 | 1348 | 1009 | т | т | 1000 | 0.01595 | 93194.67 | 0 | 0 | 0 | 0 | 1 | 0 |  | 0.01595 | 3 | -1 |  | 0 | 0 | 0 | 0 | 0 | 0 | 0 | 0
308 | 1473899472 | 1470914603 | 1441834853 | 1 | 1 | 15514512 | 3 | 21.1-6-68 | СН-2012.21 Выпуск № 5 (в текущих ценах по состоянию на 01.10.2025 г.). 21.1-6-68 | Лак битумный, марка БТ-577 | 1348 | 1009 | т | т | 1000 | 0.0068 | 78065.73 | 0 | 0 | 0 | 0 | 1 | 0 |  | 0.0068 | 3 | -1 |  | 0 | 0 | 0 | 0 | 0 | 0 | 0 | 0
308 | 1473899473 | 1470914603 | 1441822273 | 15514512 | 1 | 15514512 | 3 | 21.1-6-90 |  | Олифа для окраски комбинированная оксоль | 1348 | 1009 | т | т | 1000 | 0.00175 | 94640 | 0 | 0 | 0 | 0 | 1 | 0 |  | 0.00175 | 3 | -1 |  | 0 | 0 | 0 | 0 | 0 | 0 | 0 | 0
310 | 1473899474 | 1470914668 | 1441819193 | 15514512 | 1 | 15514512 | 1 | 9999990008 |  | Трудозатраты рабочих | 1191 | 1013 | чел.-ч. | чел.-ч. | 1 | 0.84 | 0 | 0 | 0 | 0 | 0 | 1 | 1 | *2 | 1.68 | 3 | -1 |  | 0 | 0 | 0 | 0 | 0 | 0 | 0 | 0
310 | 1473899475 | 1470914668 | 1441836187 | 1 | 1 | 15514512 | 3 | 21.1-16-104 | СН-2012.21 Выпуск № 5 (в текущих ценах по состоянию на 01.10.2025 г.). 21.1-16-104 | Спирт этиловый технический | 1346 | 1009 | кг | кг | 1 | 0.008 | 424.66 | 0 | 0 | 0 | 0 | 1 | 0 | *2 | 0.016 | 3 | -1 |  | 0 | 0 | 0 | 0 | 0 | 0 | 0 | 0
310 | 1473899476 | 1470914668 | 1441836235 | 1 | 1 | 15514512 | 3 | 21.1-20-7 | СН-2012.21 Выпуск № 5 (в текущих ценах по состоянию на 01.10.2025 г.). 21.1-20-7 | Ветошь | 1346 | 1009 | кг | кг | 1 | 0.5 | 31.49 | 0 | 0 | 0 | 0 | 1 | 0 | *2 | 1 | 3 | -1 |  | 0 | 0 | 0 | 0 | 0 | 0 | 0 | 0
310 | 1473899477 | 1470914668 | 1441837517 | 1 | 1 | 15514512 | 3 | 21.1-25-185 | СН-2012.21 Выпуск № 5 (в текущих ценах по состоянию на 01.10.2025 г.). 21.1-25-185 | Масло вазелиновое | 1346 | 1009 | кг | кг | 1 | 0.01 | 331 | 0 | 0 | 0 | 0 | 1 | 0 | *2 | 0.02 | 3 | -1 |  | 0 | 0 | 0 | 0 | 0 | 0 | 0 | 0
312 | 1473899478 | 1470914683 | 1441819193 | 15514512 | 1 | 15514512 | 1 | 9999990008 |  | Трудозатраты рабочих | 1191 | 1013 | чел.-ч. | чел.-ч. | 1 | 0.31 | 0 | 0 | 0 | 0 | 0 | 1 | 1 | *2 | 0.62 | 3 | -1 |  | 0 | 0 | 0 | 0 | 0 | 0 | 0 | 0
312 | 1473899479 | 1470914683 | 1441836187 | 1 | 1 | 15514512 | 3 | 21.1-16-104 | СН-2012.21 Выпуск № 5 (в текущих ценах по состоянию на 01.10.2025 г.). 21.1-16-104 | Спирт этиловый технический | 1346 | 1009 | кг | кг | 1 | 0.008 | 424.66 | 0 | 0 | 0 | 0 | 1 | 0 | *2 | 0.016 | 3 | -1 |  | 0 | 0 | 0 | 0 | 0 | 0 | 0 | 0
312 | 1473899480 | 1470914683 | 1441836235 | 1 | 1 | 15514512 | 3 | 21.1-20-7 | СН-2012.21 Выпуск № 5 (в текущих ценах по состоянию на 01.10.2025 г.). 21.1-20-7 | Ветошь | 1346 | 1009 | кг | кг | 1 | 0.5 | 31.49 | 0 | 0 | 0 | 0 | 1 | 0 | *2 | 1 | 3 | -1 |  | 0 | 0 | 0 | 0 | 0 | 0 | 0 | 0
313 | 1473899481 | 1470914693 | 1441819193 | 15514512 | 1 | 15514512 | 1 | 9999990008 |  | Трудозатраты рабочих | 1191 | 1013 | чел.-ч. | чел.-ч. | 1 | 17.34 | 0 | 0 | 0 | 0 | 0 | 1 | 1 |  | 17.34 | 3 | -1 |  | 0 | 0 | 0 | 0 | 0 | 0 | 0 | 0
313 | 1473899482 | 1470914693 | 1441836235 | 1 | 1 | 15514512 | 3 | 21.1-20-7 | СН-2012.21 Выпуск № 5 (в текущих ценах по состоянию на 01.10.2025 г.). 21.1-20-7 | Ветошь | 1346 | 1009 | кг | кг | 1 | 0.2 | 31.49 | 0 | 0 | 0 | 0 | 1 | 0 |  | 0.2 | 3 | -1 |  | 0 | 0 | 0 | 0 | 0 | 0 | 0 | 0
313 | 1473899483 | 1470914693 | 1441834659 | 1 | 1 | 15514512 | 3 | 21.1-4-34 | СН-2012.21 Выпуск № 5 (в текущих ценах по состоянию на 01.10.2025 г.). 21.1-4-34 | Растворитель нефтяной, марка Нефрас С-50/170 | 1348 | 1009 | т | т | 1000 | 0.00015 | 113415.04 | 0 | 0 | 0 | 0 | 1 | 0 |  | 0.00015 | 3 | -1 |  | 0 | 0 | 0 | 0 | 0 | 0 | 0 | 0
313 | 1473899484 | 1470914693 | 1441852762 | 1 | 1 | 15514512 | 3 | 21.26-2-2 | СН-2012.21 Выпуск № 5 (в текущих ценах по состоянию на 01.10.2025 г.). 21.26-2-2 | Бумага индикаторная (полоски) универсальная pH 0-12 | 1355 | 16987630 | 100 шт. | 100 шт. | 100 | 0.5 | 214.54 | 0 | 0 | 0 | 0 | 1 | 0 |  | 0.5 | 3 | -1 |  | 0 | 0 | 0 | 0 | 0 | 0 | 0 | 0
314 | 1473899485 | 1470914706 | 1441819193 | 15514512 | 1 | 15514512 | 1 | 9999990008 |  | Трудозатраты рабочих | 1191 | 1013 | чел.-ч. | чел.-ч. | 1 | 0.45 | 0 | 0 | 0 | 0 | 0 | 1 | 1 | *122 | 54.9 | 3 | -1 |  | 0 | 0 | 0 | 0 | 0 | 0 | 0 | 0
315 | 1473899486 | 1470914710 | 1441819193 | 15514512 | 1 | 15514512 | 1 | 9999990008 |  | Трудозатраты рабочих | 1191 | 1013 | чел.-ч. | чел.-ч. | 1 | 0.84 | 0 | 0 | 0 | 0 | 0 | 1 | 1 | *2 | 1.68 | 3 | -1 |  | 0 | 0 | 0 | 0 | 0 | 0 | 0 | 0
315 | 1473899487 | 1470914710 | 1441836187 | 1 | 1 | 15514512 | 3 | 21.1-16-104 | СН-2012.21 Выпуск № 5 (в текущих ценах по состоянию на 01.10.2025 г.). 21.1-16-104 | Спирт этиловый технический | 1346 | 1009 | кг | кг | 1 | 0.008 | 424.66 | 0 | 0 | 0 | 0 | 1 | 0 | *2 | 0.016 | 3 | -1 |  | 0 | 0 | 0 | 0 | 0 | 0 | 0 | 0
315 | 1473899488 | 1470914710 | 1441836235 | 1 | 1 | 15514512 | 3 | 21.1-20-7 | СН-2012.21 Выпуск № 5 (в текущих ценах по состоянию на 01.10.2025 г.). 21.1-20-7 | Ветошь | 1346 | 1009 | кг | кг | 1 | 0.5 | 31.49 | 0 | 0 | 0 | 0 | 1 | 0 | *2 | 1 | 3 | -1 |  | 0 | 0 | 0 | 0 | 0 | 0 | 0 | 0
315 | 1473899489 | 1470914710 | 1441837517 | 1 | 1 | 15514512 | 3 | 21.1-25-185 | СН-2012.21 Выпуск № 5 (в текущих ценах по состоянию на 01.10.2025 г.). 21.1-25-185 | Масло вазелиновое | 1346 | 1009 | кг | кг | 1 | 0.01 | 331 | 0 | 0 | 0 | 0 | 1 | 0 | *2 | 0.02 | 3 | -1 |  | 0 | 0 | 0 | 0 | 0 | 0 | 0 | 0
317 | 1473899490 | 1470914725 | 1441819193 | 15514512 | 1 | 15514512 | 1 | 9999990008 |  | Трудозатраты рабочих | 1191 | 1013 | чел.-ч. | чел.-ч. | 1 | 0.31 | 0 | 0 | 0 | 0 | 0 | 1 | 1 |  | 0.31 | 3 | -1 |  | 0 | 0 | 0 | 0 | 0 | 0 | 0 | 0
317 | 1473899491 | 1470914725 | 1441836187 | 1 | 1 | 15514512 | 3 | 21.1-16-104 | СН-2012.21 Выпуск № 5 (в текущих ценах по состоянию на 01.10.2025 г.). 21.1-16-104 | Спирт этиловый технический | 1346 | 1009 | кг | кг | 1 | 0.008 | 424.66 | 0 | 0 | 0 | 0 | 1 | 0 |  | 0.008 | 3 | -1 |  | 0 | 0 | 0 | 0 | 0 | 0 | 0 | 0
317 | 1473899492 | 1470914725 | 1441836235 | 1 | 1 | 15514512 | 3 | 21.1-20-7 | СН-2012.21 Выпуск № 5 (в текущих ценах по состоянию на 01.10.2025 г.). 21.1-20-7 | Ветошь | 1346 | 1009 | кг | кг | 1 | 0.5 | 31.49 | 0 | 0 | 0 | 0 | 1 | 0 |  | 0.5 | 3 | -1 |  | 0 | 0 | 0 | 0 | 0 | 0 | 0 | 0
318 | 1473899493 | 1470914735 | 1441819193 | 15514512 | 1 | 15514512 | 1 | 9999990008 |  | Трудозатраты рабочих | 1191 | 1013 | чел.-ч. | чел.-ч. | 1 | 4.98 | 0 | 0 | 0 | 0 | 0 | 1 | 1 |  | 4.98 | 3 | -1 |  | 0 | 0 | 0 | 0 | 0 | 0 | 0 | 0
318 | 1473899494 | 1470914735 | 1441834258 | 1 | 1 | 15514512 | 2 | 22.1-18-24 | СН-2012.22 Выпуск № 5 (в текущих ценах по состоянию на 01.10.2025 г.). 22.1-18-24 | Автомобили полупассажирские типа ГАЗ, грузоподъемность до 2 т | 1368 | 1011 | маш.-ч | маш.-ч | 1 | 1.84 | 0 | 1303.01 | 826.2 | 0 | 0 | 1 | 0 |  | 1.84 | 3 | -1 |  | 0 | 0 | 0 | 0 | 0 | 0 | 0 | 0
318 | 1473899495 | 1470914735 | 1441836235 | 1 | 1 | 15514512 | 3 | 21.1-20-7 | СН-2012.21 Выпуск № 5 (в текущих ценах по состоянию на 01.10.2025 г.). 21.1-20-7 | Ветошь | 1346 | 1009 | кг | кг | 1 | 0.24 | 31.49 | 0 | 0 | 0 | 0 | 1 | 0 |  | 0.24 | 3 | -1 |  | 0 | 0 | 0 | 0 | 0 | 0 | 0 | 0
319 | 1473899496 | 1470914745 | 1441819193 | 15514512 | 1 | 15514512 | 1 | 9999990008 |  | Трудозатраты рабочих | 1191 | 1013 | чел.-ч. | чел.-ч. | 1 | 17.34 | 0 | 0 | 0 | 0 | 0 | 1 | 1 |  | 17.34 | 3 | -1 |  | 0 | 0 | 0 | 0 | 0 | 0 | 0 | 0
319 | 1473899497 | 1470914745 | 1441836235 | 1 | 1 | 15514512 | 3 | 21.1-20-7 | СН-2012.21 Выпуск № 5 (в текущих ценах по состоянию на 01.10.2025 г.). 21.1-20-7 | Ветошь | 1346 | 1009 | кг | кг | 1 | 0.2 | 31.49 | 0 | 0 | 0 | 0 | 1 | 0 |  | 0.2 | 3 | -1 |  | 0 | 0 | 0 | 0 | 0 | 0 | 0 | 0
319 | 1473899498 | 1470914745 | 1441834659 | 1 | 1 | 15514512 | 3 | 21.1-4-34 | СН-2012.21 Выпуск № 5 (в текущих ценах по состоянию на 01.10.2025 г.). 21.1-4-34 | Растворитель нефтяной, марка Нефрас С-50/170 | 1348 | 1009 | т | т | 1000 | 0.00015 | 113415.04 | 0 | 0 | 0 | 0 | 1 | 0 |  | 0.00015 | 3 | -1 |  | 0 | 0 | 0 | 0 | 0 | 0 | 0 | 0
319 | 1473899499 | 1470914745 | 1441852762 | 1 | 1 | 15514512 | 3 | 21.26-2-2 | СН-2012.21 Выпуск № 5 (в текущих ценах по состоянию на 01.10.2025 г.). 21.26-2-2 | Бумага индикаторная (полоски) универсальная pH 0-12 | 1355 | 16987630 | 100 шт. | 100 шт. | 100 | 0.5 | 214.54 | 0 | 0 | 0 | 0 | 1 | 0 |  | 0.5 | 3 | -1 |  | 0 | 0 | 0 | 0 | 0 | 0 | 0 | 0
320 | 1473899500 | 1470914758 | 1441819193 | 15514512 | 1 | 15514512 | 1 | 9999990008 |  | Трудозатраты рабочих | 1191 | 1013 | чел.-ч. | чел.-ч. | 1 | 0.45 | 0 | 0 | 0 | 0 | 0 | 1 | 1 | *122 | 54.9 | 3 | -1 |  | 0 | 0 | 0 | 0 | 0 | 0 | 0 | 0
321 | 1473899501 | 1470914762 | 1441819193 | 15514512 | 1 | 15514512 | 1 | 9999990008 |  | Трудозатраты рабочих | 1191 | 1013 | чел.-ч. | чел.-ч. | 1 | 0.84 | 0 | 0 | 0 | 0 | 0 | 1 | 1 | *2 | 1.68 | 3 | -1 |  | 0 | 0 | 0 | 0 | 0 | 0 | 0 | 0
321 | 1473899502 | 1470914762 | 1441836187 | 1 | 1 | 15514512 | 3 | 21.1-16-104 | СН-2012.21 Выпуск № 5 (в текущих ценах по состоянию на 01.10.2025 г.). 21.1-16-104 | Спирт этиловый технический | 1346 | 1009 | кг | кг | 1 | 0.008 | 424.66 | 0 | 0 | 0 | 0 | 1 | 0 | *2 | 0.016 | 3 | -1 |  | 0 | 0 | 0 | 0 | 0 | 0 | 0 | 0
321 | 1473899503 | 1470914762 | 1441836235 | 1 | 1 | 15514512 | 3 | 21.1-20-7 | СН-2012.21 Выпуск № 5 (в текущих ценах по состоянию на 01.10.2025 г.). 21.1-20-7 | Ветошь | 1346 | 1009 | кг | кг | 1 | 0.5 | 31.49 | 0 | 0 | 0 | 0 | 1 | 0 | *2 | 1 | 3 | -1 |  | 0 | 0 | 0 | 0 | 0 | 0 | 0 | 0
321 | 1473899504 | 1470914762 | 1441837517 | 1 | 1 | 15514512 | 3 | 21.1-25-185 | СН-2012.21 Выпуск № 5 (в текущих ценах по состоянию на 01.10.2025 г.). 21.1-25-185 | Масло вазелиновое | 1346 | 1009 | кг | кг | 1 | 0.01 | 331 | 0 | 0 | 0 | 0 | 1 | 0 | *2 | 0.02 | 3 | -1 |  | 0 | 0 | 0 | 0 | 0 | 0 | 0 | 0
323 | 1473899505 | 1470914777 | 1441819193 | 15514512 | 1 | 15514512 | 1 | 9999990008 |  | Трудозатраты рабочих | 1191 | 1013 | чел.-ч. | чел.-ч. | 1 | 0.31 | 0 | 0 | 0 | 0 | 0 | 1 | 1 | *2 | 0.62 | 3 | -1 |  | 0 | 0 | 0 | 0 | 0 | 0 | 0 | 0
323 | 1473899506 | 1470914777 | 1441836187 | 1 | 1 | 15514512 | 3 | 21.1-16-104 | СН-2012.21 Выпуск № 5 (в текущих ценах по состоянию на 01.10.2025 г.). 21.1-16-104 | Спирт этиловый технический | 1346 | 1009 | кг | кг | 1 | 0.008 | 424.66 | 0 | 0 | 0 | 0 | 1 | 0 | *2 | 0.016 | 3 | -1 |  | 0 | 0 | 0 | 0 | 0 | 0 | 0 | 0
323 | 1473899507 | 1470914777 | 1441836235 | 1 | 1 | 15514512 | 3 | 21.1-20-7 | СН-2012.21 Выпуск № 5 (в текущих ценах по состоянию на 01.10.2025 г.). 21.1-20-7 | Ветошь | 1346 | 1009 | кг | кг | 1 | 0.5 | 31.49 | 0 | 0 | 0 | 0 | 1 | 0 | *2 | 1 | 3 | -1 |  | 0 | 0 | 0 | 0 | 0 | 0 | 0 | 0
324 | 1473899508 | 1470914787 | 1441819193 | 15514512 | 1 | 15514512 | 1 | 9999990008 |  | Трудозатраты рабочих | 1191 | 1013 | чел.-ч. | чел.-ч. | 1 | 4.98 | 0 | 0 | 0 | 0 | 0 | 1 | 1 |  | 4.98 | 3 | -1 |  | 0 | 0 | 0 | 0 | 0 | 0 | 0 | 0
324 | 1473899509 | 1470914787 | 1441834258 | 1 | 1 | 15514512 | 2 | 22.1-18-24 | СН-2012.22 Выпуск № 5 (в текущих ценах по состоянию на 01.10.2025 г.). 22.1-18-24 | Автомобили полупассажирские типа ГАЗ, грузоподъемность до 2 т | 1368 | 1011 | маш.-ч | маш.-ч | 1 | 1.84 | 0 | 1303.01 | 826.2 | 0 | 0 | 1 | 0 |  | 1.84 | 3 | -1 |  | 0 | 0 | 0 | 0 | 0 | 0 | 0 | 0
324 | 1473899510 | 1470914787 | 1441836235 | 1 | 1 | 15514512 | 3 | 21.1-20-7 | СН-2012.21 Выпуск № 5 (в текущих ценах по состоянию на 01.10.2025 г.). 21.1-20-7 | Ветошь | 1346 | 1009 | кг | кг | 1 | 0.24 | 31.49 | 0 | 0 | 0 | 0 | 1 | 0 |  | 0.24 | 3 | -1 |  | 0 | 0 | 0 | 0 | 0 | 0 | 0 | 0
325 | 1473899511 | 1470914797 | 1441819193 | 15514512 | 1 | 15514512 | 1 | 9999990008 |  | Трудозатраты рабочих | 1191 | 1013 | чел.-ч. | чел.-ч. | 1 | 17.34 | 0 | 0 | 0 | 0 | 0 | 1 | 1 |  | 17.34 | 3 | -1 |  | 0 | 0 | 0 | 0 | 0 | 0 | 0 | 0
325 | 1473899512 | 1470914797 | 1441836235 | 1 | 1 | 15514512 | 3 | 21.1-20-7 | СН-2012.21 Выпуск № 5 (в текущих ценах по состоянию на 01.10.2025 г.). 21.1-20-7 | Ветошь | 1346 | 1009 | кг | кг | 1 | 0.2 | 31.49 | 0 | 0 | 0 | 0 | 1 | 0 |  | 0.2 | 3 | -1 |  | 0 | 0 | 0 | 0 | 0 | 0 | 0 | 0
325 | 1473899513 | 1470914797 | 1441834659 | 1 | 1 | 15514512 | 3 | 21.1-4-34 | СН-2012.21 Выпуск № 5 (в текущих ценах по состоянию на 01.10.2025 г.). 21.1-4-34 | Растворитель нефтяной, марка Нефрас С-50/170 | 1348 | 1009 | т | т | 1000 | 0.00015 | 113415.04 | 0 | 0 | 0 | 0 | 1 | 0 |  | 0.00015 | 3 | -1 |  | 0 | 0 | 0 | 0 | 0 | 0 | 0 | 0
325 | 1473899514 | 1470914797 | 1441852762 | 1 | 1 | 15514512 | 3 | 21.26-2-2 | СН-2012.21 Выпуск № 5 (в текущих ценах по состоянию на 01.10.2025 г.). 21.26-2-2 | Бумага индикаторная (полоски) универсальная pH 0-12 | 1355 | 16987630 | 100 шт. | 100 шт. | 100 | 0.5 | 214.54 | 0 | 0 | 0 | 0 | 1 | 0 |  | 0.5 | 3 | -1 |  | 0 | 0 | 0 | 0 | 0 | 0 | 0 | 0
326 | 1473899515 | 1470914810 | 1441819193 | 15514512 | 1 | 15514512 | 1 | 9999990008 |  | Трудозатраты рабочих | 1191 | 1013 | чел.-ч. | чел.-ч. | 1 | 0.45 | 0 | 0 | 0 | 0 | 0 | 1 | 1 | *122 | 54.9 | 3 | -1 |  | 0 | 0 | 0 | 0 | 0 | 0 | 0 | 0
327 | 1473899516 | 1470914814 | 1441819193 | 15514512 | 1 | 15514512 | 1 | 9999990008 |  | Трудозатраты рабочих | 1191 | 1013 | чел.-ч. | чел.-ч. | 1 | 0.84 | 0 | 0 | 0 | 0 | 0 | 1 | 1 | *2 | 1.68 | 3 | -1 |  | 0 | 0 | 0 | 0 | 0 | 0 | 0 | 0
327 | 1473899517 | 1470914814 | 1441836187 | 1 | 1 | 15514512 | 3 | 21.1-16-104 | СН-2012.21 Выпуск № 5 (в текущих ценах по состоянию на 01.10.2025 г.). 21.1-16-104 | Спирт этиловый технический | 1346 | 1009 | кг | кг | 1 | 0.008 | 424.66 | 0 | 0 | 0 | 0 | 1 | 0 | *2 | 0.016 | 3 | -1 |  | 0 | 0 | 0 | 0 | 0 | 0 | 0 | 0
327 | 1473899518 | 1470914814 | 1441836235 | 1 | 1 | 15514512 | 3 | 21.1-20-7 | СН-2012.21 Выпуск № 5 (в текущих ценах по состоянию на 01.10.2025 г.). 21.1-20-7 | Ветошь | 1346 | 1009 | кг | кг | 1 | 0.5 | 31.49 | 0 | 0 | 0 | 0 | 1 | 0 | *2 | 1 | 3 | -1 |  | 0 | 0 | 0 | 0 | 0 | 0 | 0 | 0
327 | 1473899519 | 1470914814 | 1441837517 | 1 | 1 | 15514512 | 3 | 21.1-25-185 | СН-2012.21 Выпуск № 5 (в текущих ценах по состоянию на 01.10.2025 г.). 21.1-25-185 | Масло вазелиновое | 1346 | 1009 | кг | кг | 1 | 0.01 | 331 | 0 | 0 | 0 | 0 | 1 | 0 | *2 | 0.02 | 3 | -1 |  | 0 | 0 | 0 | 0 | 0 | 0 | 0 | 0
329 | 1473899520 | 1470914829 | 1441819193 | 15514512 | 1 | 15514512 | 1 | 9999990008 |  | Трудозатраты рабочих | 1191 | 1013 | чел.-ч. | чел.-ч. | 1 | 0.31 | 0 | 0 | 0 | 0 | 0 | 1 | 1 | *2 | 0.62 | 3 | -1 |  | 0 | 0 | 0 | 0 | 0 | 0 | 0 | 0
329 | 1473899521 | 1470914829 | 1441836187 | 1 | 1 | 15514512 | 3 | 21.1-16-104 | СН-2012.21 Выпуск № 5 (в текущих ценах по состоянию на 01.10.2025 г.). 21.1-16-104 | Спирт этиловый технический | 1346 | 1009 | кг | кг | 1 | 0.008 | 424.66 | 0 | 0 | 0 | 0 | 1 | 0 | *2 | 0.016 | 3 | -1 |  | 0 | 0 | 0 | 0 | 0 | 0 | 0 | 0
329 | 1473899522 | 1470914829 | 1441836235 | 1 | 1 | 15514512 | 3 | 21.1-20-7 | СН-2012.21 Выпуск № 5 (в текущих ценах по состоянию на 01.10.2025 г.). 21.1-20-7 | Ветошь | 1346 | 1009 | кг | кг | 1 | 0.5 | 31.49 | 0 | 0 | 0 | 0 | 1 | 0 | *2 | 1 | 3 | -1 |  | 0 | 0 | 0 | 0 | 0 | 0 | 0 | 0
330 | 1473899523 | 1470914839 | 1441819193 | 15514512 | 1 | 15514512 | 1 | 9999990008 |  | Трудозатраты рабочих | 1191 | 1013 | чел.-ч. | чел.-ч. | 1 | 4.98 | 0 | 0 | 0 | 0 | 0 | 1 | 1 |  | 4.98 | 3 | -1 |  | 0 | 0 | 0 | 0 | 0 | 0 | 0 | 0
330 | 1473899524 | 1470914839 | 1441834258 | 1 | 1 | 15514512 | 2 | 22.1-18-24 | СН-2012.22 Выпуск № 5 (в текущих ценах по состоянию на 01.10.2025 г.). 22.1-18-24 | Автомобили полупассажирские типа ГАЗ, грузоподъемность до 2 т | 1368 | 1011 | маш.-ч | маш.-ч | 1 | 1.84 | 0 | 1303.01 | 826.2 | 0 | 0 | 1 | 0 |  | 1.84 | 3 | -1 |  | 0 | 0 | 0 | 0 | 0 | 0 | 0 | 0
330 | 1473899525 | 1470914839 | 1441836235 | 1 | 1 | 15514512 | 3 | 21.1-20-7 | СН-2012.21 Выпуск № 5 (в текущих ценах по состоянию на 01.10.2025 г.). 21.1-20-7 | Ветошь | 1346 | 1009 | кг | кг | 1 | 0.24 | 31.49 | 0 | 0 | 0 | 0 | 1 | 0 |  | 0.24 | 3 | -1 |  | 0 | 0 | 0 | 0 | 0 | 0 | 0 | 0
366 | 1473899526 | 1470914849 | 1441819193 | 15514512 | 1 | 15514512 | 1 | 9999990008 |  | Трудозатраты рабочих | 1191 | 1013 | чел.-ч. | чел.-ч. | 1 | 0.3 | 0 | 0 | 0 | 0 | 0 | 1 | 1 | )*4 | 1.2 | 3 | -1 |  | 0 | 0 | 0 | 0 | 0 | 0 | 0 | 0
366 | 1473899527 | 1470914849 | 1441836235 | 1 | 1 | 15514512 | 3 | 21.1-20-7 | СН-2012.21 Выпуск № 5 (в текущих ценах по состоянию на 01.10.2025 г.). 21.1-20-7 | Ветошь | 1346 | 1009 | кг | кг | 1 | 0.0005 | 31.49 | 0 | 0 | 0 | 0 | 1 | 0 | )*4 | 0.002 | 3 | -1 |  | 0 | 0 | 0 | 0 | 0 | 0 | 0 | 0
367 | 1473899528 | 1470914856 | 1441819193 | 15514512 | 1 | 15514512 | 1 | 9999990008 |  | Трудозатраты рабочих | 1191 | 1013 | чел.-ч. | чел.-ч. | 1 | 0.07 | 0 | 0 | 0 | 0 | 0 | 1 | 1 | )*118 | 8.26 | 3 | -1 |  | 0 | 0 | 0 | 0 | 0 | 0 | 0 | 0
368 | 1473899529 | 1470914860 | 1441819193 | 15514512 | 1 | 15514512 | 1 | 9999990008 |  | Трудозатраты рабочих | 1191 | 1013 | чел.-ч. | чел.-ч. | 1 | 0.17 | 0 | 0 | 0 | 0 | 0 | 1 | 1 | )*4 | 0.68 | 3 | -1 |  | 0 | 0 | 0 | 0 | 0 | 0 | 0 | 0
368 | 1473899530 | 1470914860 | 1441836235 | 1 | 1 | 15514512 | 3 | 21.1-20-7 | СН-2012.21 Выпуск № 5 (в текущих ценах по состоянию на 01.10.2025 г.). 21.1-20-7 | Ветошь | 1346 | 1009 | кг | кг | 1 | 0.05 | 31.49 | 0 | 0 | 0 | 0 | 1 | 0 | )*4 | 0.2 | 3 | -1 |  | 0 | 0 | 0 | 0 | 0 | 0 | 0 | 0
369 | 1473899531 | 1470914867 | 1441819193 | 15514512 | 1 | 15514512 | 1 | 9999990008 |  | Трудозатраты рабочих | 1191 | 1013 | чел.-ч. | чел.-ч. | 1 | 0.5 | 0 | 0 | 0 | 0 | 0 | 1 | 1 | )*2 | 1 | 3 | -1 |  | 0 | 0 | 0 | 0 | 0 | 0 | 0 | 0
369 | 1473899532 | 1470914867 | 1441834258 | 1 | 1 | 15514512 | 2 | 22.1-18-24 | СН-2012.22 Выпуск № 5 (в текущих ценах по состоянию на 01.10.2025 г.). 22.1-18-24 | Автомобили полупассажирские типа ГАЗ, грузоподъемность до 2 т | 1368 | 1011 | маш.-ч | маш.-ч | 1 | 0.03 | 0 | 1303.01 | 826.2 | 0 | 0 | 1 | 0 | )*2 | 0.06 | 3 | -1 |  | 0 | 0 | 0 | 0 | 0 | 0 | 0 | 0
369 | 1473899533 | 1470914867 | 1441836235 | 1 | 1 | 15514512 | 3 | 21.1-20-7 | СН-2012.21 Выпуск № 5 (в текущих ценах по состоянию на 01.10.2025 г.). 21.1-20-7 | Ветошь | 1346 | 1009 | кг | кг | 1 | 0.003 | 31.49 | 0 | 0 | 0 | 0 | 1 | 0 | )*2 | 0.006 | 3 | -1 |  | 0 | 0 | 0 | 0 | 0 | 0 | 0 | 0
370 | 1473899534 | 1470914877 | 1441819193 | 15514512 | 1 | 15514512 | 1 | 9999990008 |  | Трудозатраты рабочих | 1191 | 1013 | чел.-ч. | чел.-ч. | 1 | 0.23 | 0 | 0 | 0 | 0 | 0 | 1 | 1 | )*3 | 0.69 | 3 | -1 |  | 0 | 0 | 0 | 0 | 0 | 0 | 0 | 0
371 | 1473899535 | 1470914881 | 1441819193 | 15514512 | 1 | 15514512 | 1 | 9999990008 |  | Трудозатраты рабочих | 1191 | 1013 | чел.-ч. | чел.-ч. | 1 | 0.55 | 0 | 0 | 0 | 0 | 0 | 1 | 1 |  | 0.55 | 3 | -1 |  | 0 | 0 | 0 | 0 | 0 | 0 | 0 | 0
371 | 1473899536 | 1470914881 | 1441834258 | 1 | 1 | 15514512 | 2 | 22.1-18-24 | СН-2012.22 Выпуск № 5 (в текущих ценах по состоянию на 01.10.2025 г.). 22.1-18-24 | Автомобили полупассажирские типа ГАЗ, грузоподъемность до 2 т | 1368 | 1011 | маш.-ч | маш.-ч | 1 | 0.04 | 0 | 1303.01 | 826.2 | 0 | 0 | 1 | 0 |  | 0.04 | 3 | -1 |  | 0 | 0 | 0 | 0 | 0 | 0 | 0 | 0
371 | 1473899537 | 1470914881 | 1441836235 | 1 | 1 | 15514512 | 3 | 21.1-20-7 | СН-2012.21 Выпуск № 5 (в текущих ценах по состоянию на 01.10.2025 г.). 21.1-20-7 | Ветошь | 1346 | 1009 | кг | кг | 1 | 0.004 | 31.49 | 0 | 0 | 0 | 0 | 1 | 0 |  | 0.004 | 3 | -1 |  | 0 | 0 | 0 | 0 | 0 | 0 | 0 | 0
372 | 1473899538 | 1470914891 | 1441819193 | 15514512 | 1 | 15514512 | 1 | 9999990008 |  | Трудозатраты рабочих | 1191 | 1013 | чел.-ч. | чел.-ч. | 1 | 0.08 | 0 | 0 | 0 | 0 | 0 | 1 | 1 | )*118 | 9.44 | 3 | -1 |  | 0 | 0 | 0 | 0 | 0 | 0 | 0 | 0
373 | 1473899539 | 1470914895 | 1441819193 | 15514512 | 1 | 15514512 | 1 | 9999990008 |  | Трудозатраты рабочих | 1191 | 1013 | чел.-ч. | чел.-ч. | 1 | 0.14 | 0 | 0 | 0 | 0 | 0 | 1 | 1 | )*4 | 0.56 | 3 | -1 |  | 0 | 0 | 0 | 0 | 0 | 0 | 0 | 0
374 | 1473899540 | 1470914899 | 1441819193 | 15514512 | 1 | 15514512 | 1 | 9999990008 |  | Трудозатраты рабочих | 1191 | 1013 | чел.-ч. | чел.-ч. | 1 | 0.6 | 0 | 0 | 0 | 0 | 0 | 1 | 1 |  | 0.6 | 3 | -1 |  | 0 | 0 | 0 | 0 | 0 | 0 | 0 | 0
374 | 1473899541 | 1470914899 | 1441836235 | 1 | 1 | 15514512 | 3 | 21.1-20-7 | СН-2012.21 Выпуск № 5 (в текущих ценах по состоянию на 01.10.2025 г.). 21.1-20-7 | Ветошь | 1346 | 1009 | кг | кг | 1 | 0.05 | 31.49 | 0 | 0 | 0 | 0 | 1 | 0 |  | 0.05 | 3 | -1 |  | 0 | 0 | 0 | 0 | 0 | 0 | 0 | 0
375 | 1473899542 | 1470914906 | 1441819193 | 15514512 | 1 | 15514512 | 1 | 9999990008 |  | Трудозатраты рабочих | 1191 | 1013 | чел.-ч. | чел.-ч. | 1 | 0.3 | 0 | 0 | 0 | 0 | 0 | 1 | 1 | )*2 | 0.6 | 3 | -1 |  | 0 | 0 | 0 | 0 | 0 | 0 | 0 | 0
375 | 1473899543 | 1470914906 | 1441836235 | 1 | 1 | 15514512 | 3 | 21.1-20-7 | СН-2012.21 Выпуск № 5 (в текущих ценах по состоянию на 01.10.2025 г.). 21.1-20-7 | Ветошь | 1346 | 1009 | кг | кг | 1 | 0.05 | 31.49 | 0 | 0 | 0 | 0 | 1 | 0 | )*2 | 0.1 | 3 | -1 |  | 0 | 0 | 0 | 0 | 0 | 0 | 0 | 0
375 | 1473899544 | 1470914906 | 1441834628 | 1 | 1 | 15514512 | 3 | 21.1-4-3 | СН-2012.21 Выпуск № 5 (в текущих ценах по состоянию на 01.10.2025 г.). 21.1-4-3 | Бензин | 1348 | 1009 | т | т | 1000 | 4e-05 | 73951.73 | 0 | 0 | 0 | 0 | 1 | 0 | )*2 | 8e-05 | 3 | -1 |  | 0 | 0 | 0 | 0 | 0 | 0 | 0 | 0
376 | 1473899545 | 1470914916 | 1441819193 | 15514512 | 1 | 15514512 | 1 | 9999990008 |  | Трудозатраты рабочих | 1191 | 1013 | чел.-ч. | чел.-ч. | 1 | 0.25 | 0 | 0 | 0 | 0 | 0 | 1 | 1 | )*3 | 0.75 | 3 | -1 |  | 0 | 0 | 0 | 0 | 0 | 0 | 0 | 0
376 | 1473899547 | 1470914916 | 1441836235 | 1 | 1 | 15514512 | 3 | 21.1-20-7 | СН-2012.21 Выпуск № 5 (в текущих ценах по состоянию на 01.10.2025 г.). 21.1-20-7 | Ветошь | 1346 | 1009 | кг | кг | 1 | 0.002 | 31.49 | 0 | 0 | 0 | 0 | 1 | 0 | )*3 | 0.006 | 3 | -1 |  | 0 | 0 | 0 | 0 | 0 | 0 | 0 | 0
376 | 1473899546 | 1470914916 | 1441822228 | 15514512 | 1 | 15514512 | 3 | 21.1-4-3 |  | Бензин | 1346 | 1009 | кг | кг | 1 | 0.004 | 73.9517 | 0 | 0 | 0 | 0 | 1 | 0 | )*3 | 0.012 | 3 | -1 |  | 0 | 0 | 0 | 0 | 0 | 0 | 0 | 0
377 | 1473899548 | 1470914926 | 1441819193 | 15514512 | 1 | 15514512 | 1 | 9999990008 |  | Трудозатраты рабочих | 1191 | 1013 | чел.-ч. | чел.-ч. | 1 | 7.5 | 0 | 0 | 0 | 0 | 0 | 1 | 1 |  | 7.5 | 3 | -1 |  | 0 | 0 | 0 | 0 | 0 | 0 | 0 | 0
377 | 1473899550 | 1470914926 | 1441836237 | 1 | 1 | 15514512 | 3 | 21.1-20-10 | СН-2012.21 Выпуск № 5 (в текущих ценах по состоянию на 01.10.2025 г.). 21.1-20-10 | Лента изоляционная хлопчатобумажная | 1346 | 1009 | кг | кг | 1 | 0.15 | 375.16 | 0 | 0 | 0 | 0 | 1 | 0 |  | 0.15 | 3 | -1 |  | 0 | 0 | 0 | 0 | 0 | 0 | 0 | 0
377 | 1473899551 | 1470914926 | 1441836235 | 1 | 1 | 15514512 | 3 | 21.1-20-7 | СН-2012.21 Выпуск № 5 (в текущих ценах по состоянию на 01.10.2025 г.). 21.1-20-7 | Ветошь | 1346 | 1009 | кг | кг | 1 | 0.05 | 31.49 | 0 | 0 | 0 | 0 | 1 | 0 |  | 0.05 | 3 | -1 |  | 0 | 0 | 0 | 0 | 0 | 0 | 0 | 0
377 | 1473899549 | 1470914926 | 1441822228 | 15514512 | 1 | 15514512 | 3 | 21.1-4-3 |  | Бензин | 1346 | 1009 | кг | кг | 1 | 0.05 | 73.9517 | 0 | 0 | 0 | 0 | 1 | 0 |  | 0.05 | 3 | -1 |  | 0 | 0 | 0 | 0 | 0 | 0 | 0 | 0
377 | 1473899552 | 1470914926 | 1441834920 | 1 | 1 | 15514512 | 3 | 21.1-6-139 | СН-2012.21 Выпуск № 5 (в текущих ценах по состоянию на 01.10.2025 г.). 21.1-6-139 | Эмаль, марка ПФ-115 (цветная), пентафталевая | 1346 | 1009 | кг | кг | 1 | 0.03 | 106.87 | 0 | 0 | 0 | 0 | 1 | 0 |  | 0.03 | 3 | -1 |  | 0 | 0 | 0 | 0 | 0 | 0 | 0 | 0
378 | 1473899553 | 1470914942 | 1441819193 | 15514512 | 1 | 15514512 | 1 | 9999990008 |  | Трудозатраты рабочих | 1191 | 1013 | чел.-ч. | чел.-ч. | 1 | 0.32 | 0 | 0 | 0 | 0 | 0 | 1 | 1 |  | 0.32 | 3 | -1 |  | 0 | 0 | 0 | 0 | 0 | 0 | 0 | 0
378 | 1473899554 | 1470914942 | 1441836235 | 1 | 1 | 15514512 | 3 | 21.1-20-7 | СН-2012.21 Выпуск № 5 (в текущих ценах по состоянию на 01.10.2025 г.). 21.1-20-7 | Ветошь | 1346 | 1009 | кг | кг | 1 | 0.05 | 31.49 | 0 | 0 | 0 | 0 | 1 | 0 |  | 0.05 | 3 | -1 |  | 0 | 0 | 0 | 0 | 0 | 0 | 0 | 0
378 | 1473899555 | 1470914942 | 1441839822 | 1 | 1 | 15514512 | 3 | 21.1-25-1143 | СН-2012.21 Выпуск № 5 (в текущих ценах по состоянию на 01.10.2025 г.). 21.1-25-1143 | Обезжириватель универсальный на углеводородной основе | 1296 | 1002 | л | л | 1 | 0.02 | 157.41 | 0 | 0 | 0 | 0 | 1 | 0 |  | 0.02 | 3 | -1 |  | 0 | 0 | 0 | 0 | 0 | 0 | 0 | 0
378 | 1473899556 | 1470914942 | 1441834719 | 1 | 1 | 15514512 | 3 | 21.1-4-77 | СН-2012.21 Выпуск № 5 (в текущих ценах по состоянию на 01.10.2025 г.). 21.1-4-77 | Смазка силиконовая, аэрозольная, водостойкая, диапазон температур применения от -50 до +230°С | 1296 | 1002 | л | л | 1 | 0.01 | 485.63 | 0 | 0 | 0 | 0 | 1 | 0 |  | 0.01 | 3 | -1 |  | 0 | 0 | 0 | 0 | 0 | 0 | 0 | 0
482 | 1473899557 | 1470914955 | 1441819193 | 15514512 | 1 | 15514512 | 1 | 9999990008 |  | Трудозатраты рабочих | 1191 | 1013 | чел.-ч. | чел.-ч. | 1 | 1.96 | 0 | 0 | 0 | 0 | 0 | 1 | 1 | )*2 | 3.92 | 3 | -1 |  | 0 | 0 | 0 | 0 | 0 | 0 | 0 | 0
482 | 1473899558 | 1470914955 | 1441833954 | 1 | 1 | 15514512 | 2 | 22.1-14-13 | СН-2012.22 Выпуск № 5 (в текущих ценах по состоянию на 01.10.2025 г.). 22.1-14-13 | Пылесосы промышленные | 1368 | 1011 | маш.-ч | маш.-ч | 1 | 0.05 | 0 | 59.51 | 0.82 | 0 | 0 | 1 | 0 | )*2 | 0.1 | 3 | -1 |  | 0 | 0 | 0 | 0 | 0 | 0 | 0 | 0
482 | 1473899559 | 1470914955 | 1441836235 | 1 | 1 | 15514512 | 3 | 21.1-20-7 | СН-2012.21 Выпуск № 5 (в текущих ценах по состоянию на 01.10.2025 г.). 21.1-20-7 | Ветошь | 1346 | 1009 | кг | кг | 1 | 0.03 | 31.49 | 0 | 0 | 0 | 0 | 1 | 0 | )*2 | 0.06 | 3 | -1 |  | 0 | 0 | 0 | 0 | 0 | 0 | 0 | 0
483 | 1473899560 | 1470914965 | 1441819193 | 15514512 | 1 | 15514512 | 1 | 9999990008 |  | Трудозатраты рабочих | 1191 | 1013 | чел.-ч. | чел.-ч. | 1 | 3.78 | 0 | 0 | 0 | 0 | 0 | 1 | 1 | )*2 | 7.56 | 3 | -1 |  | 0 | 0 | 0 | 0 | 0 | 0 | 0 | 0
483 | 1473899561 | 1470914965 | 1441833954 | 1 | 1 | 15514512 | 2 | 22.1-14-13 | СН-2012.22 Выпуск № 5 (в текущих ценах по состоянию на 01.10.2025 г.). 22.1-14-13 | Пылесосы промышленные | 1368 | 1011 | маш.-ч | маш.-ч | 1 | 0.05 | 0 | 59.51 | 0.82 | 0 | 0 | 1 | 0 | )*2 | 0.1 | 3 | -1 |  | 0 | 0 | 0 | 0 | 0 | 0 | 0 | 0
483 | 1473899562 | 1470914965 | 1441836235 | 1 | 1 | 15514512 | 3 | 21.1-20-7 | СН-2012.21 Выпуск № 5 (в текущих ценах по состоянию на 01.10.2025 г.). 21.1-20-7 | Ветошь | 1346 | 1009 | кг | кг | 1 | 0.57 | 31.49 | 0 | 0 | 0 | 0 | 1 | 0 | )*2 | 1.14 | 3 | -1 |  | 0 | 0 | 0 | 0 | 0 | 0 | 0 | 0
484 | 1473899563 | 1470914975 | 1441819193 | 15514512 | 1 | 15514512 | 1 | 9999990008 |  | Трудозатраты рабочих | 1191 | 1013 | чел.-ч. | чел.-ч. | 1 | 9.5 | 0 | 0 | 0 | 0 | 0 | 1 | 1 |  | 9.5 | 3 | -1 |  | 0 | 0 | 0 | 0 | 0 | 0 | 0 | 0
484 | 1473899564 | 1470914975 | 1441833954 | 1 | 1 | 15514512 | 2 | 22.1-14-13 | СН-2012.22 Выпуск № 5 (в текущих ценах по состоянию на 01.10.2025 г.). 22.1-14-13 | Пылесосы промышленные | 1368 | 1011 | маш.-ч | маш.-ч | 1 | 0.27 | 0 | 59.51 | 0.82 | 0 | 0 | 1 | 0 |  | 0.27 | 3 | -1 |  | 0 | 0 | 0 | 0 | 0 | 0 | 0 | 0
484 | 1473899565 | 1470914975 | 1441836235 | 1 | 1 | 15514512 | 3 | 21.1-20-7 | СН-2012.21 Выпуск № 5 (в текущих ценах по состоянию на 01.10.2025 г.). 21.1-20-7 | Ветошь | 1346 | 1009 | кг | кг | 1 | 0.59 | 31.49 | 0 | 0 | 0 | 0 | 1 | 0 |  | 0.59 | 3 | -1 |  | 0 | 0 | 0 | 0 | 0 | 0 | 0 | 0
484 | 1473899566 | 1470914975 | 1441821379 | 15514512 | 1 | 15514512 | 3 | 21.1-6-46 |  | Краски масляные жидкотертые цветные (готовые к употреблению) для наружных и внутренних работ, марка МА-15, сурик железный для окраски по металлу | 1346 | 1009 | кг | кг | 1 | 0.043 | 89.934 | 0 | 0 | 0 | 0 | 1 | 0 |  | 0.043 | 3 | -1 |  | 0 | 0 | 0 | 0 | 0 | 0 | 0 | 0
485 | 1473899567 | 1470914988 | 1441819193 | 15514512 | 1 | 15514512 | 1 | 9999990008 |  | Трудозатраты рабочих | 1191 | 1013 | чел.-ч. | чел.-ч. | 1 | 10.55 | 0 | 0 | 0 | 0 | 0 | 1 | 1 |  | 10.55 | 3 | -1 |  | 0 | 0 | 0 | 0 | 0 | 0 | 0 | 0
485 | 1473899568 | 1470914988 | 1441833844 | 1 | 1 | 15514512 | 2 | 22.1-10-19 | СН-2012.22 Выпуск № 5 (в текущих ценах по состоянию на 01.10.2025 г.). 22.1-10-19 | Компрессоры поршневые, объем ресивера 24 л | 1368 | 1011 | маш.-ч | маш.-ч | 1 | 0.06 | 0 | 17.37 | 0.04 | 0 | 0 | 1 | 0 |  | 0.06 | 3 | -1 |  | 0 | 0 | 0 | 0 | 0 | 0 | 0 | 0
485 | 1473899569 | 1470914988 | 1441833877 | 1 | 1 | 15514512 | 2 | 22.1-11-72 | СН-2012.22 Выпуск № 5 (в текущих ценах по состоянию на 01.10.2025 г.). 22.1-11-72 | Насосы высокого давления типа "Керхер" | 1368 | 1011 | маш.-ч | маш.-ч | 1 | 0.13 | 0 | 1165.03 | 351.43 | 0 | 0 | 1 | 0 |  | 0.13 | 3 | -1 |  | 0 | 0 | 0 | 0 | 0 | 0 | 0 | 0
485 | 1473899570 | 1470914988 | 1441833954 | 1 | 1 | 15514512 | 2 | 22.1-14-13 | СН-2012.22 Выпуск № 5 (в текущих ценах по состоянию на 01.10.2025 г.). 22.1-14-13 | Пылесосы промышленные | 1368 | 1011 | маш.-ч | маш.-ч | 1 | 0.69 | 0 | 59.51 | 0.82 | 0 | 0 | 1 | 0 |  | 0.69 | 3 | -1 |  | 0 | 0 | 0 | 0 | 0 | 0 | 0 | 0
485 | 1473899571 | 1470914988 | 1441834139 | 1 | 1 | 15514512 | 2 | 22.1-17-205 | СН-2012.22 Выпуск № 5 (в текущих ценах по состоянию на 01.10.2025 г.). 22.1-17-205 | Генераторы холодного тумана аэрозольные, производительность до 19 л/ч | 1368 | 1011 | маш.-ч | маш.-ч | 1 | 0.25 | 0 | 8.82 | 0.11 | 0 | 0 | 1 | 0 |  | 0.25 | 3 | -1 |  | 0 | 0 | 0 | 0 | 0 | 0 | 0 | 0
485 | 1473899572 | 1470914988 | 1441834258 | 1 | 1 | 15514512 | 2 | 22.1-18-24 | СН-2012.22 Выпуск № 5 (в текущих ценах по состоянию на 01.10.2025 г.). 22.1-18-24 | Автомобили полупассажирские типа ГАЗ, грузоподъемность до 2 т | 1368 | 1011 | маш.-ч | маш.-ч | 1 | 2.63 | 0 | 1303.01 | 826.2 | 0 | 0 | 1 | 0 |  | 2.63 | 3 | -1 |  | 0 | 0 | 0 | 0 | 0 | 0 | 0 | 0
485 | 1473899573 | 1470914988 | 1441836235 | 1 | 1 | 15514512 | 3 | 21.1-20-7 | СН-2012.21 Выпуск № 5 (в текущих ценах по состоянию на 01.10.2025 г.). 21.1-20-7 | Ветошь | 1346 | 1009 | кг | кг | 1 | 0.15 | 31.49 | 0 | 0 | 0 | 0 | 1 | 0 |  | 0.15 | 3 | -1 |  | 0 | 0 | 0 | 0 | 0 | 0 | 0 | 0
485 | 1473899574 | 1470914988 | 1441836393 | 1 | 1 | 15514512 | 3 | 21.1-24-43 | СН-2012.21 Выпуск № 5 (в текущих ценах по состоянию на 01.10.2025 г.). 21.1-24-43 | Средство жидкое микробиоцидное для дезинфекции и предстерилизационной очистки, содержание алкилдиметилбензиламмония хлорида 50% (ЧАС) | 1296 | 1002 | л | л | 1 | 0.0024 | 4241.64 | 0 | 0 | 0 | 0 | 1 | 0 |  | 0.0024 | 3 | -1 |  | 0 | 0 | 0 | 0 | 0 | 0 | 0 | 0
485 | 1473899575 | 1470914988 | 1441836514 | 1 | 1 | 15514512 | 3 | 21.1-25-13 | СН-2012.21 Выпуск № 5 (в текущих ценах по состоянию на 01.10.2025 г.). 21.1-25-13 | Вода | 1339 | 1007 | м3 | м3 | 1 | 0.0024 | 54.81 | 0 | 0 | 0 | 0 | 1 | 0 |  | 0.0024 | 3 | -1 |  | 0 | 0 | 0 | 0 | 0 | 0 | 0 | 0
486 | 1473899576 | 1470915016 | 1441819193 | 15514512 | 1 | 15514512 | 1 | 9999990008 |  | Трудозатраты рабочих | 1191 | 1013 | чел.-ч. | чел.-ч. | 1 | 1.96 | 0 | 0 | 0 | 0 | 0 | 1 | 1 | )*2 | 3.92 | 3 | -1 |  | 0 | 0 | 0 | 0 | 0 | 0 | 0 | 0
486 | 1473899577 | 1470915016 | 1441833954 | 1 | 1 | 15514512 | 2 | 22.1-14-13 | СН-2012.22 Выпуск № 5 (в текущих ценах по состоянию на 01.10.2025 г.). 22.1-14-13 | Пылесосы промышленные | 1368 | 1011 | маш.-ч | маш.-ч | 1 | 0.05 | 0 | 59.51 | 0.82 | 0 | 0 | 1 | 0 | )*2 | 0.1 | 3 | -1 |  | 0 | 0 | 0 | 0 | 0 | 0 | 0 | 0
486 | 1473899578 | 1470915016 | 1441836235 | 1 | 1 | 15514512 | 3 | 21.1-20-7 | СН-2012.21 Выпуск № 5 (в текущих ценах по состоянию на 01.10.2025 г.). 21.1-20-7 | Ветошь | 1346 | 1009 | кг | кг | 1 | 0.03 | 31.49 | 0 | 0 | 0 | 0 | 1 | 0 | )*2 | 0.06 | 3 | -1 |  | 0 | 0 | 0 | 0 | 0 | 0 | 0 | 0
487 | 1473899579 | 1470915026 | 1441819193 | 15514512 | 1 | 15514512 | 1 | 9999990008 |  | Трудозатраты рабочих | 1191 | 1013 | чел.-ч. | чел.-ч. | 1 | 3.78 | 0 | 0 | 0 | 0 | 0 | 1 | 1 | )*2 | 7.56 | 3 | -1 |  | 0 | 0 | 0 | 0 | 0 | 0 | 0 | 0
487 | 1473899580 | 1470915026 | 1441833954 | 1 | 1 | 15514512 | 2 | 22.1-14-13 | СН-2012.22 Выпуск № 5 (в текущих ценах по состоянию на 01.10.2025 г.). 22.1-14-13 | Пылесосы промышленные | 1368 | 1011 | маш.-ч | маш.-ч | 1 | 0.05 | 0 | 59.51 | 0.82 | 0 | 0 | 1 | 0 | )*2 | 0.1 | 3 | -1 |  | 0 | 0 | 0 | 0 | 0 | 0 | 0 | 0
487 | 1473899581 | 1470915026 | 1441836235 | 1 | 1 | 15514512 | 3 | 21.1-20-7 | СН-2012.21 Выпуск № 5 (в текущих ценах по состоянию на 01.10.2025 г.). 21.1-20-7 | Ветошь | 1346 | 1009 | кг | кг | 1 | 0.57 | 31.49 | 0 | 0 | 0 | 0 | 1 | 0 | )*2 | 1.14 | 3 | -1 |  | 0 | 0 | 0 | 0 | 0 | 0 | 0 | 0
488 | 1473899582 | 1470915036 | 1441819193 | 15514512 | 1 | 15514512 | 1 | 9999990008 |  | Трудозатраты рабочих | 1191 | 1013 | чел.-ч. | чел.-ч. | 1 | 9.5 | 0 | 0 | 0 | 0 | 0 | 1 | 1 |  | 9.5 | 3 | -1 |  | 0 | 0 | 0 | 0 | 0 | 0 | 0 | 0
488 | 1473899583 | 1470915036 | 1441833954 | 1 | 1 | 15514512 | 2 | 22.1-14-13 | СН-2012.22 Выпуск № 5 (в текущих ценах по состоянию на 01.10.2025 г.). 22.1-14-13 | Пылесосы промышленные | 1368 | 1011 | маш.-ч | маш.-ч | 1 | 0.27 | 0 | 59.51 | 0.82 | 0 | 0 | 1 | 0 |  | 0.27 | 3 | -1 |  | 0 | 0 | 0 | 0 | 0 | 0 | 0 | 0
488 | 1473899584 | 1470915036 | 1441836235 | 1 | 1 | 15514512 | 3 | 21.1-20-7 | СН-2012.21 Выпуск № 5 (в текущих ценах по состоянию на 01.10.2025 г.). 21.1-20-7 | Ветошь | 1346 | 1009 | кг | кг | 1 | 0.59 | 31.49 | 0 | 0 | 0 | 0 | 1 | 0 |  | 0.59 | 3 | -1 |  | 0 | 0 | 0 | 0 | 0 | 0 | 0 | 0
488 | 1473899585 | 1470915036 | 1441821379 | 15514512 | 1 | 15514512 | 3 | 21.1-6-46 |  | Краски масляные жидкотертые цветные (готовые к употреблению) для наружных и внутренних работ, марка МА-15, сурик железный для окраски по металлу | 1346 | 1009 | кг | кг | 1 | 0.043 | 89.934 | 0 | 0 | 0 | 0 | 1 | 0 |  | 0.043 | 3 | -1 |  | 0 | 0 | 0 | 0 | 0 | 0 | 0 | 0
489 | 1473899586 | 1470915049 | 1441819193 | 15514512 | 1 | 15514512 | 1 | 9999990008 |  | Трудозатраты рабочих | 1191 | 1013 | чел.-ч. | чел.-ч. | 1 | 10.55 | 0 | 0 | 0 | 0 | 0 | 1 | 1 |  | 10.55 | 3 | -1 |  | 0 | 0 | 0 | 0 | 0 | 0 | 0 | 0
489 | 1473899587 | 1470915049 | 1441833844 | 1 | 1 | 15514512 | 2 | 22.1-10-19 | СН-2012.22 Выпуск № 5 (в текущих ценах по состоянию на 01.10.2025 г.). 22.1-10-19 | Компрессоры поршневые, объем ресивера 24 л | 1368 | 1011 | маш.-ч | маш.-ч | 1 | 0.06 | 0 | 17.37 | 0.04 | 0 | 0 | 1 | 0 |  | 0.06 | 3 | -1 |  | 0 | 0 | 0 | 0 | 0 | 0 | 0 | 0
489 | 1473899588 | 1470915049 | 1441833877 | 1 | 1 | 15514512 | 2 | 22.1-11-72 | СН-2012.22 Выпуск № 5 (в текущих ценах по состоянию на 01.10.2025 г.). 22.1-11-72 | Насосы высокого давления типа "Керхер" | 1368 | 1011 | маш.-ч | маш.-ч | 1 | 0.13 | 0 | 1165.03 | 351.43 | 0 | 0 | 1 | 0 |  | 0.13 | 3 | -1 |  | 0 | 0 | 0 | 0 | 0 | 0 | 0 | 0
489 | 1473899589 | 1470915049 | 1441833954 | 1 | 1 | 15514512 | 2 | 22.1-14-13 | СН-2012.22 Выпуск № 5 (в текущих ценах по состоянию на 01.10.2025 г.). 22.1-14-13 | Пылесосы промышленные | 1368 | 1011 | маш.-ч | маш.-ч | 1 | 0.69 | 0 | 59.51 | 0.82 | 0 | 0 | 1 | 0 |  | 0.69 | 3 | -1 |  | 0 | 0 | 0 | 0 | 0 | 0 | 0 | 0
489 | 1473899590 | 1470915049 | 1441834139 | 1 | 1 | 15514512 | 2 | 22.1-17-205 | СН-2012.22 Выпуск № 5 (в текущих ценах по состоянию на 01.10.2025 г.). 22.1-17-205 | Генераторы холодного тумана аэрозольные, производительность до 19 л/ч | 1368 | 1011 | маш.-ч | маш.-ч | 1 | 0.25 | 0 | 8.82 | 0.11 | 0 | 0 | 1 | 0 |  | 0.25 | 3 | -1 |  | 0 | 0 | 0 | 0 | 0 | 0 | 0 | 0
489 | 1473899591 | 1470915049 | 1441834258 | 1 | 1 | 15514512 | 2 | 22.1-18-24 | СН-2012.22 Выпуск № 5 (в текущих ценах по состоянию на 01.10.2025 г.). 22.1-18-24 | Автомобили полупассажирские типа ГАЗ, грузоподъемность до 2 т | 1368 | 1011 | маш.-ч | маш.-ч | 1 | 2.63 | 0 | 1303.01 | 826.2 | 0 | 0 | 1 | 0 |  | 2.63 | 3 | -1 |  | 0 | 0 | 0 | 0 | 0 | 0 | 0 | 0
489 | 1473899592 | 1470915049 | 1441836235 | 1 | 1 | 15514512 | 3 | 21.1-20-7 | СН-2012.21 Выпуск № 5 (в текущих ценах по состоянию на 01.10.2025 г.). 21.1-20-7 | Ветошь | 1346 | 1009 | кг | кг | 1 | 0.15 | 31.49 | 0 | 0 | 0 | 0 | 1 | 0 |  | 0.15 | 3 | -1 |  | 0 | 0 | 0 | 0 | 0 | 0 | 0 | 0
489 | 1473899593 | 1470915049 | 1441836393 | 1 | 1 | 15514512 | 3 | 21.1-24-43 | СН-2012.21 Выпуск № 5 (в текущих ценах по состоянию на 01.10.2025 г.). 21.1-24-43 | Средство жидкое микробиоцидное для дезинфекции и предстерилизационной очистки, содержание алкилдиметилбензиламмония хлорида 50% (ЧАС) | 1296 | 1002 | л | л | 1 | 0.0024 | 4241.64 | 0 | 0 | 0 | 0 | 1 | 0 |  | 0.0024 | 3 | -1 |  | 0 | 0 | 0 | 0 | 0 | 0 | 0 | 0
489 | 1473899594 | 1470915049 | 1441836514 | 1 | 1 | 15514512 | 3 | 21.1-25-13 | СН-2012.21 Выпуск № 5 (в текущих ценах по состоянию на 01.10.2025 г.). 21.1-25-13 | Вода | 1339 | 1007 | м3 | м3 | 1 | 0.0024 | 54.81 | 0 | 0 | 0 | 0 | 1 | 0 |  | 0.0024 | 3 | -1 |  | 0 | 0 | 0 | 0 | 0 | 0 | 0 | 0
490 | 1473899595 | 1470915077 | 1441819193 | 15514512 | 1 | 15514512 | 1 | 9999990008 |  | Трудозатраты рабочих | 1191 | 1013 | чел.-ч. | чел.-ч. | 1 | 13.77 | 0 | 0 | 0 | 0 | 0 | 1 | 1 |  | 13.77 | 3 | -1 |  | 0 | 0 | 0 | 0 | 0 | 0 | 0 | 0
490 | 1473899596 | 1470915077 | 1441833844 | 1 | 1 | 15514512 | 2 | 22.1-10-19 | СН-2012.22 Выпуск № 5 (в текущих ценах по состоянию на 01.10.2025 г.). 22.1-10-19 | Компрессоры поршневые, объем ресивера 24 л | 1368 | 1011 | маш.-ч | маш.-ч | 1 | 0.09 | 0 | 17.37 | 0.04 | 0 | 0 | 1 | 0 |  | 0.09 | 3 | -1 |  | 0 | 0 | 0 | 0 | 0 | 0 | 0 | 0
490 | 1473899597 | 1470915077 | 1441833877 | 1 | 1 | 15514512 | 2 | 22.1-11-72 | СН-2012.22 Выпуск № 5 (в текущих ценах по состоянию на 01.10.2025 г.). 22.1-11-72 | Насосы высокого давления типа "Керхер" | 1368 | 1011 | маш.-ч | маш.-ч | 1 | 0.18 | 0 | 1165.03 | 351.43 | 0 | 0 | 1 | 0 |  | 0.18 | 3 | -1 |  | 0 | 0 | 0 | 0 | 0 | 0 | 0 | 0
490 | 1473899598 | 1470915077 | 1441833954 | 1 | 1 | 15514512 | 2 | 22.1-14-13 | СН-2012.22 Выпуск № 5 (в текущих ценах по состоянию на 01.10.2025 г.). 22.1-14-13 | Пылесосы промышленные | 1368 | 1011 | маш.-ч | маш.-ч | 1 | 1.03 | 0 | 59.51 | 0.82 | 0 | 0 | 1 | 0 |  | 1.03 | 3 | -1 |  | 0 | 0 | 0 | 0 | 0 | 0 | 0 | 0
490 | 1473899599 | 1470915077 | 1441834139 | 1 | 1 | 15514512 | 2 | 22.1-17-205 | СН-2012.22 Выпуск № 5 (в текущих ценах по состоянию на 01.10.2025 г.). 22.1-17-205 | Генераторы холодного тумана аэрозольные, производительность до 19 л/ч | 1368 | 1011 | маш.-ч | маш.-ч | 1 | 0.25 | 0 | 8.82 | 0.11 | 0 | 0 | 1 | 0 |  | 0.25 | 3 | -1 |  | 0 | 0 | 0 | 0 | 0 | 0 | 0 | 0
490 | 1473899600 | 1470915077 | 1441834258 | 1 | 1 | 15514512 | 2 | 22.1-18-24 | СН-2012.22 Выпуск № 5 (в текущих ценах по состоянию на 01.10.2025 г.). 22.1-18-24 | Автомобили полупассажирские типа ГАЗ, грузоподъемность до 2 т | 1368 | 1011 | маш.-ч | маш.-ч | 1 | 3.44 | 0 | 1303.01 | 826.2 | 0 | 0 | 1 | 0 |  | 3.44 | 3 | -1 |  | 0 | 0 | 0 | 0 | 0 | 0 | 0 | 0
490 | 1473899601 | 1470915077 | 1441836235 | 1 | 1 | 15514512 | 3 | 21.1-20-7 | СН-2012.21 Выпуск № 5 (в текущих ценах по состоянию на 01.10.2025 г.). 21.1-20-7 | Ветошь | 1346 | 1009 | кг | кг | 1 | 0.18 | 31.49 | 0 | 0 | 0 | 0 | 1 | 0 |  | 0.18 | 3 | -1 |  | 0 | 0 | 0 | 0 | 0 | 0 | 0 | 0
490 | 1473899602 | 1470915077 | 1441836393 | 1 | 1 | 15514512 | 3 | 21.1-24-43 | СН-2012.21 Выпуск № 5 (в текущих ценах по состоянию на 01.10.2025 г.). 21.1-24-43 | Средство жидкое микробиоцидное для дезинфекции и предстерилизационной очистки, содержание алкилдиметилбензиламмония хлорида 50% (ЧАС) | 1296 | 1002 | л | л | 1 | 0.0024 | 4241.64 | 0 | 0 | 0 | 0 | 1 | 0 |  | 0.0024 | 3 | -1 |  | 0 | 0 | 0 | 0 | 0 | 0 | 0 | 0
490 | 1473899603 | 1470915077 | 1441836514 | 1 | 1 | 15514512 | 3 | 21.1-25-13 | СН-2012.21 Выпуск № 5 (в текущих ценах по состоянию на 01.10.2025 г.). 21.1-25-13 | Вода | 1339 | 1007 | м3 | м3 | 1 | 0.0024 | 54.81 | 0 | 0 | 0 | 0 | 1 | 0 |  | 0.0024 | 3 | -1 |  | 0 | 0 | 0 | 0 | 0 | 0 | 0 | 0
491 | 1473899604 | 1470915105 | 1441819193 | 15514512 | 1 | 15514512 | 1 | 9999990008 |  | Трудозатраты рабочих | 1191 | 1013 | чел.-ч. | чел.-ч. | 1 | 1.5 | 0 | 0 | 0 | 0 | 0 | 1 | 1 | )*2 | 3 | 3 | -1 |  | 0 | 0 | 0 | 0 | 0 | 0 | 0 | 0
491 | 1473899605 | 1470915105 | 1441836235 | 1 | 1 | 15514512 | 3 | 21.1-20-7 | СН-2012.21 Выпуск № 5 (в текущих ценах по состоянию на 01.10.2025 г.). 21.1-20-7 | Ветошь | 1346 | 1009 | кг | кг | 1 | 0.0042 | 31.49 | 0 | 0 | 0 | 0 | 1 | 0 | )*2 | 0.0084 | 3 | -1 |  | 0 | 0 | 0 | 0 | 0 | 0 | 0 | 0
492 | 1473899606 | 1470915112 | 1441819193 | 15514512 | 1 | 15514512 | 1 | 9999990008 |  | Трудозатраты рабочих | 1191 | 1013 | чел.-ч. | чел.-ч. | 1 | 2.78 | 0 | 0 | 0 | 0 | 0 | 1 | 1 | )*2 | 5.56 | 3 | -1 |  | 0 | 0 | 0 | 0 | 0 | 0 | 0 | 0
492 | 1473899607 | 1470915112 | 1441836235 | 1 | 1 | 15514512 | 3 | 21.1-20-7 | СН-2012.21 Выпуск № 5 (в текущих ценах по состоянию на 01.10.2025 г.). 21.1-20-7 | Ветошь | 1346 | 1009 | кг | кг | 1 | 0.004 | 31.49 | 0 | 0 | 0 | 0 | 1 | 0 | )*2 | 0.008 | 3 | -1 |  | 0 | 0 | 0 | 0 | 0 | 0 | 0 | 0
493 | 1473899608 | 1470915119 | 1441819193 | 15514512 | 1 | 15514512 | 1 | 9999990008 |  | Трудозатраты рабочих | 1191 | 1013 | чел.-ч. | чел.-ч. | 1 | 7.98 | 0 | 0 | 0 | 0 | 0 | 1 | 1 |  | 7.98 | 3 | -1 |  | 0 | 0 | 0 | 0 | 0 | 0 | 0 | 0
493 | 1473899609 | 1470915119 | 1441836235 | 1 | 1 | 15514512 | 3 | 21.1-20-7 | СН-2012.21 Выпуск № 5 (в текущих ценах по состоянию на 01.10.2025 г.). 21.1-20-7 | Ветошь | 1346 | 1009 | кг | кг | 1 | 0.06 | 31.49 | 0 | 0 | 0 | 0 | 1 | 0 |  | 0.06 | 3 | -1 |  | 0 | 0 | 0 | 0 | 0 | 0 | 0 | 0
493 | 1473899610 | 1470915119 | 1441821379 | 15514512 | 1 | 15514512 | 3 | 21.1-6-46 |  | Краски масляные жидкотертые цветные (готовые к употреблению) для наружных и внутренних работ, марка МА-15, сурик железный для окраски по металлу | 1346 | 1009 | кг | кг | 1 | 0.05 | 89.934 | 0 | 0 | 0 | 0 | 1 | 0 |  | 0.05 | 3 | -1 |  | 0 | 0 | 0 | 0 | 0 | 0 | 0 | 0
494 | 1473899611 | 1470915129 | 1441819193 | 15514512 | 1 | 15514512 | 1 | 9999990008 |  | Трудозатраты рабочих | 1191 | 1013 | чел.-ч. | чел.-ч. | 1 | 7.56 | 0 | 0 | 0 | 0 | 0 | 1 | 1 |  | 7.56 | 3 | -1 |  | 0 | 0 | 0 | 0 | 0 | 0 | 0 | 0
494 | 1473899612 | 1470915129 | 1441833954 | 1 | 1 | 15514512 | 2 | 22.1-14-13 | СН-2012.22 Выпуск № 5 (в текущих ценах по состоянию на 01.10.2025 г.). 22.1-14-13 | Пылесосы промышленные | 1368 | 1011 | маш.-ч | маш.-ч | 1 | 0.46 | 0 | 59.51 | 0.82 | 0 | 0 | 1 | 0 |  | 0.46 | 3 | -1 |  | 0 | 0 | 0 | 0 | 0 | 0 | 0 | 0
494 | 1473899613 | 1470915129 | 1441834258 | 1 | 1 | 15514512 | 2 | 22.1-18-24 | СН-2012.22 Выпуск № 5 (в текущих ценах по состоянию на 01.10.2025 г.). 22.1-18-24 | Автомобили полупассажирские типа ГАЗ, грузоподъемность до 2 т | 1368 | 1011 | маш.-ч | маш.-ч | 1 | 2.83 | 0 | 1303.01 | 826.2 | 0 | 0 | 1 | 0 |  | 2.83 | 3 | -1 |  | 0 | 0 | 0 | 0 | 0 | 0 | 0 | 0
494 | 1473899614 | 1470915129 | 1441836235 | 1 | 1 | 15514512 | 3 | 21.1-20-7 | СН-2012.21 Выпуск № 5 (в текущих ценах по состоянию на 01.10.2025 г.). 21.1-20-7 | Ветошь | 1346 | 1009 | кг | кг | 1 | 0.18 | 31.49 | 0 | 0 | 0 | 0 | 1 | 0 |  | 0.18 | 3 | -1 |  | 0 | 0 | 0 | 0 | 0 | 0 | 0 | 0
495 | 1473899615 | 1470915142 | 1441819193 | 15514512 | 1 | 15514512 | 1 | 9999990008 |  | Трудозатраты рабочих | 1191 | 1013 | чел.-ч. | чел.-ч. | 1 | 1.5 | 0 | 0 | 0 | 0 | 0 | 1 | 1 | )*2 | 3 | 3 | -1 |  | 0 | 0 | 0 | 0 | 0 | 0 | 0 | 0
495 | 1473899616 | 1470915142 | 1441836235 | 1 | 1 | 15514512 | 3 | 21.1-20-7 | СН-2012.21 Выпуск № 5 (в текущих ценах по состоянию на 01.10.2025 г.). 21.1-20-7 | Ветошь | 1346 | 1009 | кг | кг | 1 | 0.0042 | 31.49 | 0 | 0 | 0 | 0 | 1 | 0 | )*2 | 0.0084 | 3 | -1 |  | 0 | 0 | 0 | 0 | 0 | 0 | 0 | 0
496 | 1473899617 | 1470915149 | 1441819193 | 15514512 | 1 | 15514512 | 1 | 9999990008 |  | Трудозатраты рабочих | 1191 | 1013 | чел.-ч. | чел.-ч. | 1 | 2.78 | 0 | 0 | 0 | 0 | 0 | 1 | 1 | )*2 | 5.56 | 3 | -1 |  | 0 | 0 | 0 | 0 | 0 | 0 | 0 | 0
496 | 1473899618 | 1470915149 | 1441836235 | 1 | 1 | 15514512 | 3 | 21.1-20-7 | СН-2012.21 Выпуск № 5 (в текущих ценах по состоянию на 01.10.2025 г.). 21.1-20-7 | Ветошь | 1346 | 1009 | кг | кг | 1 | 0.004 | 31.49 | 0 | 0 | 0 | 0 | 1 | 0 | )*2 | 0.008 | 3 | -1 |  | 0 | 0 | 0 | 0 | 0 | 0 | 0 | 0
497 | 1473899619 | 1470915156 | 1441819193 | 15514512 | 1 | 15514512 | 1 | 9999990008 |  | Трудозатраты рабочих | 1191 | 1013 | чел.-ч. | чел.-ч. | 1 | 7.98 | 0 | 0 | 0 | 0 | 0 | 1 | 1 |  | 7.98 | 3 | -1 |  | 0 | 0 | 0 | 0 | 0 | 0 | 0 | 0
497 | 1473899620 | 1470915156 | 1441836235 | 1 | 1 | 15514512 | 3 | 21.1-20-7 | СН-2012.21 Выпуск № 5 (в текущих ценах по состоянию на 01.10.2025 г.). 21.1-20-7 | Ветошь | 1346 | 1009 | кг | кг | 1 | 0.06 | 31.49 | 0 | 0 | 0 | 0 | 1 | 0 |  | 0.06 | 3 | -1 |  | 0 | 0 | 0 | 0 | 0 | 0 | 0 | 0
497 | 1473899621 | 1470915156 | 1441821379 | 15514512 | 1 | 15514512 | 3 | 21.1-6-46 |  | Краски масляные жидкотертые цветные (готовые к употреблению) для наружных и внутренних работ, марка МА-15, сурик железный для окраски по металлу | 1346 | 1009 | кг | кг | 1 | 0.05 | 89.934 | 0 | 0 | 0 | 0 | 1 | 0 |  | 0.05 | 3 | -1 |  | 0 | 0 | 0 | 0 | 0 | 0 | 0 | 0
498 | 1473899622 | 1470915166 | 1441819193 | 15514512 | 1 | 15514512 | 1 | 9999990008 |  | Трудозатраты рабочих | 1191 | 1013 | чел.-ч. | чел.-ч. | 1 | 7.56 | 0 | 0 | 0 | 0 | 0 | 1 | 1 |  | 7.56 | 3 | -1 |  | 0 | 0 | 0 | 0 | 0 | 0 | 0 | 0
498 | 1473899623 | 1470915166 | 1441833954 | 1 | 1 | 15514512 | 2 | 22.1-14-13 | СН-2012.22 Выпуск № 5 (в текущих ценах по состоянию на 01.10.2025 г.). 22.1-14-13 | Пылесосы промышленные | 1368 | 1011 | маш.-ч | маш.-ч | 1 | 0.46 | 0 | 59.51 | 0.82 | 0 | 0 | 1 | 0 |  | 0.46 | 3 | -1 |  | 0 | 0 | 0 | 0 | 0 | 0 | 0 | 0
498 | 1473899624 | 1470915166 | 1441834258 | 1 | 1 | 15514512 | 2 | 22.1-18-24 | СН-2012.22 Выпуск № 5 (в текущих ценах по состоянию на 01.10.2025 г.). 22.1-18-24 | Автомобили полупассажирские типа ГАЗ, грузоподъемность до 2 т | 1368 | 1011 | маш.-ч | маш.-ч | 1 | 2.83 | 0 | 1303.01 | 826.2 | 0 | 0 | 1 | 0 |  | 2.83 | 3 | -1 |  | 0 | 0 | 0 | 0 | 0 | 0 | 0 | 0
498 | 1473899625 | 1470915166 | 1441836235 | 1 | 1 | 15514512 | 3 | 21.1-20-7 | СН-2012.21 Выпуск № 5 (в текущих ценах по состоянию на 01.10.2025 г.). 21.1-20-7 | Ветошь | 1346 | 1009 | кг | кг | 1 | 0.18 | 31.49 | 0 | 0 | 0 | 0 | 1 | 0 |  | 0.18 | 3 | -1 |  | 0 | 0 | 0 | 0 | 0 | 0 | 0 | 0
499 | 1473899626 | 1470915179 | 1441819193 | 15514512 | 1 | 15514512 | 1 | 9999990008 |  | Трудозатраты рабочих | 1191 | 1013 | чел.-ч. | чел.-ч. | 1 | 0.4 | 0 | 0 | 0 | 0 | 0 | 1 | 1 | )*2 | 0.8 | 3 | -1 |  | 0 | 0 | 0 | 0 | 0 | 0 | 0 | 0
500 | 1473899627 | 1470915183 | 1441819193 | 15514512 | 1 | 15514512 | 1 | 9999990008 |  | Трудозатраты рабочих | 1191 | 1013 | чел.-ч. | чел.-ч. | 1 | 0.8 | 0 | 0 | 0 | 0 | 0 | 1 | 1 | )*2 | 1.6 | 3 | -1 |  | 0 | 0 | 0 | 0 | 0 | 0 | 0 | 0
500 | 1473899628 | 1470915183 | 1441834258 | 1 | 1 | 15514512 | 2 | 22.1-18-24 | СН-2012.22 Выпуск № 5 (в текущих ценах по состоянию на 01.10.2025 г.). 22.1-18-24 | Автомобили полупассажирские типа ГАЗ, грузоподъемность до 2 т | 1368 | 1011 | маш.-ч | маш.-ч | 1 | 0.04 | 0 | 1303.01 | 826.2 | 0 | 0 | 1 | 0 | )*2 | 0.08 | 3 | -1 |  | 0 | 0 | 0 | 0 | 0 | 0 | 0 | 0
500 | 1473899629 | 1470915183 | 1441836235 | 1 | 1 | 15514512 | 3 | 21.1-20-7 | СН-2012.21 Выпуск № 5 (в текущих ценах по состоянию на 01.10.2025 г.). 21.1-20-7 | Ветошь | 1346 | 1009 | кг | кг | 1 | 0.025 | 31.49 | 0 | 0 | 0 | 0 | 1 | 0 | )*2 | 0.05 | 3 | -1 |  | 0 | 0 | 0 | 0 | 0 | 0 | 0 | 0
536 | 1473899630 | 1470915193 | 1441819193 | 15514512 | 1 | 15514512 | 1 | 9999990008 |  | Трудозатраты рабочих | 1191 | 1013 | чел.-ч. | чел.-ч. | 1 | 13.13 | 0 | 0 | 0 | 0 | 0 | 1 | 1 |  | 13.13 | 3 | -1 |  | 0 | 0 | 0 | 0 | 0 | 0 | 0 | 0
536 | 1473899631 | 1470915193 | 1441834138 | 1 | 1 | 15514512 | 2 | 22.1-17-204 | СН-2012.22 Выпуск № 5 (в текущих ценах по состоянию на 01.10.2025 г.). 22.1-17-204 | Установки фильтровакуумные, поток воздуха (без фильтров) 4500 м3/ч, давление до 1200 Па | 1368 | 1011 | маш.-ч | маш.-ч | 1 | 1.7 | 0 | 45.56 | 0.58 | 0 | 0 | 1 | 0 |  | 1.7 | 3 | -1 |  | 0 | 0 | 0 | 0 | 0 | 0 | 0 | 0
536 | 1473899632 | 1470915193 | 1441834143 | 1 | 1 | 15514512 | 2 | 22.1-17-209 | СН-2012.22 Выпуск № 5 (в текущих ценах по состоянию на 01.10.2025 г.). 22.1-17-209 | Машины щеточные электрические для очистки воздуховодов диаметром от 100 до 400 мм | 1368 | 1011 | маш.-ч | маш.-ч | 1 | 1.7 | 0 | 61.25 | 3.11 | 0 | 0 | 1 | 0 |  | 1.7 | 3 | -1 |  | 0 | 0 | 0 | 0 | 0 | 0 | 0 | 0
536 | 1473899633 | 1470915193 | 1441834258 | 1 | 1 | 15514512 | 2 | 22.1-18-24 | СН-2012.22 Выпуск № 5 (в текущих ценах по состоянию на 01.10.2025 г.). 22.1-18-24 | Автомобили полупассажирские типа ГАЗ, грузоподъемность до 2 т | 1368 | 1011 | маш.-ч | маш.-ч | 1 | 3.31 | 0 | 1303.01 | 826.2 | 0 | 0 | 1 | 0 |  | 3.31 | 3 | -1 |  | 0 | 0 | 0 | 0 | 0 | 0 | 0 | 0
536 | 1473899634 | 1470915193 | 1441834334 | 1 | 1 | 15514512 | 2 | 22.1-30-56 | СН-2012.22 Выпуск № 5 (в текущих ценах по состоянию на 01.10.2025 г.). 22.1-30-56 | Шуруповерты | 1368 | 1011 | маш.-ч | маш.-ч | 1 | 0.4 | 0 | 10.66 | 0.12 | 0 | 0 | 1 | 0 |  | 0.4 | 3 | -1 |  | 0 | 0 | 0 | 0 | 0 | 0 | 0 | 0
536 | 1473899635 | 1470915193 | 1441836235 | 1 | 1 | 15514512 | 3 | 21.1-20-7 | СН-2012.21 Выпуск № 5 (в текущих ценах по состоянию на 01.10.2025 г.). 21.1-20-7 | Ветошь | 1346 | 1009 | кг | кг | 1 | 0.15 | 31.49 | 0 | 0 | 0 | 0 | 1 | 0 |  | 0.15 | 3 | -1 |  | 0 | 0 | 0 | 0 | 0 | 0 | 0 | 0
537 | 1473899636 | 1470915212 | 1441819193 | 15514512 | 1 | 15514512 | 1 | 9999990008 |  | Трудозатраты рабочих | 1191 | 1013 | чел.-ч. | чел.-ч. | 1 | 2.1 | 0 | 0 | 0 | 0 | 0 | 1 | 1 |  | 2.1 | 3 | -1 |  | 0 | 0 | 0 | 0 | 0 | 0 | 0 | 0
537 | 1473899637 | 1470915212 | 1441834139 | 1 | 1 | 15514512 | 2 | 22.1-17-205 | СН-2012.22 Выпуск № 5 (в текущих ценах по состоянию на 01.10.2025 г.). 22.1-17-205 | Генераторы холодного тумана аэрозольные, производительность до 19 л/ч | 1368 | 1011 | маш.-ч | маш.-ч | 1 | 0.3 | 0 | 8.82 | 0.11 | 0 | 0 | 1 | 0 |  | 0.3 | 3 | -1 |  | 0 | 0 | 0 | 0 | 0 | 0 | 0 | 0
537 | 1473899638 | 1470915212 | 1441834258 | 1 | 1 | 15514512 | 2 | 22.1-18-24 | СН-2012.22 Выпуск № 5 (в текущих ценах по состоянию на 01.10.2025 г.). 22.1-18-24 | Автомобили полупассажирские типа ГАЗ, грузоподъемность до 2 т | 1368 | 1011 | маш.-ч | маш.-ч | 1 | 0.52 | 0 | 1303.01 | 826.2 | 0 | 0 | 1 | 0 |  | 0.52 | 3 | -1 |  | 0 | 0 | 0 | 0 | 0 | 0 | 0 | 0
537 | 1473899639 | 1470915212 | 1441836393 | 1 | 1 | 15514512 | 3 | 21.1-24-43 | СН-2012.21 Выпуск № 5 (в текущих ценах по состоянию на 01.10.2025 г.). 21.1-24-43 | Средство жидкое микробиоцидное для дезинфекции и предстерилизационной очистки, содержание алкилдиметилбензиламмония хлорида 50% (ЧАС) | 1296 | 1002 | л | л | 1 | 0.0038 | 4241.64 | 0 | 0 | 0 | 0 | 1 | 0 |  | 0.0038 | 3 | -1 |  | 0 | 0 | 0 | 0 | 0 | 0 | 0 | 0
537 | 1473899640 | 1470915212 | 1441836514 | 1 | 1 | 15514512 | 3 | 21.1-25-13 | СН-2012.21 Выпуск № 5 (в текущих ценах по состоянию на 01.10.2025 г.). 21.1-25-13 | Вода | 1339 | 1007 | м3 | м3 | 1 | 0.0038 | 54.81 | 0 | 0 | 0 | 0 | 1 | 0 |  | 0.0038 | 3 | -1 |  | 0 | 0 | 0 | 0 | 0 | 0 | 0 | 0
573 | 1473899641 | 1470915228 | 1441819193 | 15514512 | 1 | 15514512 | 1 | 9999990008 |  | Трудозатраты рабочих | 1191 | 1013 | чел.-ч. | чел.-ч. | 1 | 0.74 | 0 | 0 | 0 | 0 | 0 | 1 | 1 | )*3 | 2.22 | 3 | -1 |  | 0 | 0 | 0 | 0 | 0 | 0 | 0 | 0
573 | 1473899642 | 1470915228 | 1441836235 | 1 | 1 | 15514512 | 3 | 21.1-20-7 | СН-2012.21 Выпуск № 5 (в текущих ценах по состоянию на 01.10.2025 г.). 21.1-20-7 | Ветошь | 1346 | 1009 | кг | кг | 1 | 0.01 | 31.49 | 0 | 0 | 0 | 0 | 1 | 0 | )*3 | 0.03 | 3 | -1 |  | 0 | 0 | 0 | 0 | 0 | 0 | 0 | 0
574 | 1473899643 | 1470915235 | 1441819193 | 15514512 | 1 | 15514512 | 1 | 9999990008 |  | Трудозатраты рабочих | 1191 | 1013 | чел.-ч. | чел.-ч. | 1 | 1.34 | 0 | 0 | 0 | 0 | 0 | 1 | 1 |  | 1.34 | 3 | -1 |  | 0 | 0 | 0 | 0 | 0 | 0 | 0 | 0
574 | 1473899644 | 1470915235 | 1441834146 | 1 | 1 | 15514512 | 2 | 22.1-17-213 | СН-2012.22 Выпуск № 5 (в текущих ценах по состоянию на 01.10.2025 г.). 22.1-17-213 | Мойки высокого давления импортного производства, расход воды 650 л/ч, мощность 3,3 кВт | 1368 | 1011 | маш.-ч | маш.-ч | 1 | 0.09 | 0 | 20.55 | 0.31 | 0 | 0 | 1 | 0 |  | 0.09 | 3 | -1 |  | 0 | 0 | 0 | 0 | 0 | 0 | 0 | 0
574 | 1473899645 | 1470915235 | 1441836235 | 1 | 1 | 15514512 | 3 | 21.1-20-7 | СН-2012.21 Выпуск № 5 (в текущих ценах по состоянию на 01.10.2025 г.). 21.1-20-7 | Ветошь | 1346 | 1009 | кг | кг | 1 | 0.03 | 31.49 | 0 | 0 | 0 | 0 | 1 | 0 |  | 0.03 | 3 | -1 |  | 0 | 0 | 0 | 0 | 0 | 0 | 0 | 0
574 | 1473899646 | 1470915235 | 1441836393 | 1 | 1 | 15514512 | 3 | 21.1-24-43 | СН-2012.21 Выпуск № 5 (в текущих ценах по состоянию на 01.10.2025 г.). 21.1-24-43 | Средство жидкое микробиоцидное для дезинфекции и предстерилизационной очистки, содержание алкилдиметилбензиламмония хлорида 50% (ЧАС) | 1296 | 1002 | л | л | 1 | 0.0003 | 4241.64 | 0 | 0 | 0 | 0 | 1 | 0 |  | 0.0003 | 3 | -1 |  | 0 | 0 | 0 | 0 | 0 | 0 | 0 | 0
575 | 1473899647 | 1470915248 | 1441819193 | 15514512 | 1 | 15514512 | 1 | 9999990008 |  | Трудозатраты рабочих | 1191 | 1013 | чел.-ч. | чел.-ч. | 1 | 1.86 | 0 | 0 | 0 | 0 | 0 | 1 | 1 | )*3 | 5.58 | 3 | -1 |  | 0 | 0 | 0 | 0 | 0 | 0 | 0 | 0
575 | 1473899648 | 1470915248 | 1441834146 | 1 | 1 | 15514512 | 2 | 22.1-17-213 | СН-2012.22 Выпуск № 5 (в текущих ценах по состоянию на 01.10.2025 г.). 22.1-17-213 | Мойки высокого давления импортного производства, расход воды 650 л/ч, мощность 3,3 кВт | 1368 | 1011 | маш.-ч | маш.-ч | 1 | 0.17 | 0 | 20.55 | 0.31 | 0 | 0 | 1 | 0 | )*3 | 0.51 | 3 | -1 |  | 0 | 0 | 0 | 0 | 0 | 0 | 0 | 0
575 | 1473899649 | 1470915248 | 1441836235 | 1 | 1 | 15514512 | 3 | 21.1-20-7 | СН-2012.21 Выпуск № 5 (в текущих ценах по состоянию на 01.10.2025 г.). 21.1-20-7 | Ветошь | 1346 | 1009 | кг | кг | 1 | 0.03 | 31.49 | 0 | 0 | 0 | 0 | 1 | 0 | )*3 | 0.09 | 3 | -1 |  | 0 | 0 | 0 | 0 | 0 | 0 | 0 | 0
576 | 1473899650 | 1470915258 | 1441819193 | 15514512 | 1 | 15514512 | 1 | 9999990008 |  | Трудозатраты рабочих | 1191 | 1013 | чел.-ч. | чел.-ч. | 1 | 2.48 | 0 | 0 | 0 | 0 | 0 | 1 | 1 |  | 2.48 | 3 | -1 |  | 0 | 0 | 0 | 0 | 0 | 0 | 0 | 0
576 | 1473899651 | 1470915258 | 1441834146 | 1 | 1 | 15514512 | 2 | 22.1-17-213 | СН-2012.22 Выпуск № 5 (в текущих ценах по состоянию на 01.10.2025 г.). 22.1-17-213 | Мойки высокого давления импортного производства, расход воды 650 л/ч, мощность 3,3 кВт | 1368 | 1011 | маш.-ч | маш.-ч | 1 | 0.17 | 0 | 20.55 | 0.31 | 0 | 0 | 1 | 0 |  | 0.17 | 3 | -1 |  | 0 | 0 | 0 | 0 | 0 | 0 | 0 | 0
576 | 1473899652 | 1470915258 | 1441836235 | 1 | 1 | 15514512 | 3 | 21.1-20-7 | СН-2012.21 Выпуск № 5 (в текущих ценах по состоянию на 01.10.2025 г.). 21.1-20-7 | Ветошь | 1346 | 1009 | кг | кг | 1 | 0.03 | 31.49 | 0 | 0 | 0 | 0 | 1 | 0 |  | 0.03 | 3 | -1 |  | 0 | 0 | 0 | 0 | 0 | 0 | 0 | 0
577 | 1473899653 | 1470915268 | 1441819193 | 15514512 | 1 | 15514512 | 1 | 9999990008 |  | Трудозатраты рабочих | 1191 | 1013 | чел.-ч. | чел.-ч. | 1 | 1.86 | 0 | 0 | 0 | 0 | 0 | 1 | 1 | )*3 | 5.58 | 3 | -1 |  | 0 | 0 | 0 | 0 | 0 | 0 | 0 | 0
577 | 1473899654 | 1470915268 | 1441834146 | 1 | 1 | 15514512 | 2 | 22.1-17-213 | СН-2012.22 Выпуск № 5 (в текущих ценах по состоянию на 01.10.2025 г.). 22.1-17-213 | Мойки высокого давления импортного производства, расход воды 650 л/ч, мощность 3,3 кВт | 1368 | 1011 | маш.-ч | маш.-ч | 1 | 0.17 | 0 | 20.55 | 0.31 | 0 | 0 | 1 | 0 | )*3 | 0.51 | 3 | -1 |  | 0 | 0 | 0 | 0 | 0 | 0 | 0 | 0
577 | 1473899655 | 1470915268 | 1441836235 | 1 | 1 | 15514512 | 3 | 21.1-20-7 | СН-2012.21 Выпуск № 5 (в текущих ценах по состоянию на 01.10.2025 г.). 21.1-20-7 | Ветошь | 1346 | 1009 | кг | кг | 1 | 0.03 | 31.49 | 0 | 0 | 0 | 0 | 1 | 0 | )*3 | 0.09 | 3 | -1 |  | 0 | 0 | 0 | 0 | 0 | 0 | 0 | 0
578 | 1473899656 | 1470915278 | 1441819193 | 15514512 | 1 | 15514512 | 1 | 9999990008 |  | Трудозатраты рабочих | 1191 | 1013 | чел.-ч. | чел.-ч. | 1 | 2.48 | 0 | 0 | 0 | 0 | 0 | 1 | 1 |  | 2.48 | 3 | -1 |  | 0 | 0 | 0 | 0 | 0 | 0 | 0 | 0
578 | 1473899657 | 1470915278 | 1441834146 | 1 | 1 | 15514512 | 2 | 22.1-17-213 | СН-2012.22 Выпуск № 5 (в текущих ценах по состоянию на 01.10.2025 г.). 22.1-17-213 | Мойки высокого давления импортного производства, расход воды 650 л/ч, мощность 3,3 кВт | 1368 | 1011 | маш.-ч | маш.-ч | 1 | 0.17 | 0 | 20.55 | 0.31 | 0 | 0 | 1 | 0 |  | 0.17 | 3 | -1 |  | 0 | 0 | 0 | 0 | 0 | 0 | 0 | 0
578 | 1473899658 | 1470915278 | 1441836235 | 1 | 1 | 15514512 | 3 | 21.1-20-7 | СН-2012.21 Выпуск № 5 (в текущих ценах по состоянию на 01.10.2025 г.). 21.1-20-7 | Ветошь | 1346 | 1009 | кг | кг | 1 | 0.03 | 31.49 | 0 | 0 | 0 | 0 | 1 | 0 |  | 0.03 | 3 | -1 |  | 0 | 0 | 0 | 0 | 0 | 0 | 0 | 0
579 | 1473899659 | 1470915288 | 1441819193 | 15514512 | 1 | 15514512 | 1 | 9999990008 |  | Трудозатраты рабочих | 1191 | 1013 | чел.-ч. | чел.-ч. | 1 | 0.74 | 0 | 0 | 0 | 0 | 0 | 1 | 1 | )*3 | 2.22 | 3 | -1 |  | 0 | 0 | 0 | 0 | 0 | 0 | 0 | 0
579 | 1473899660 | 1470915288 | 1441836235 | 1 | 1 | 15514512 | 3 | 21.1-20-7 | СН-2012.21 Выпуск № 5 (в текущих ценах по состоянию на 01.10.2025 г.). 21.1-20-7 | Ветошь | 1346 | 1009 | кг | кг | 1 | 0.01 | 31.49 | 0 | 0 | 0 | 0 | 1 | 0 | )*3 | 0.03 | 3 | -1 |  | 0 | 0 | 0 | 0 | 0 | 0 | 0 | 0
580 | 1473899661 | 1470915295 | 1441819193 | 15514512 | 1 | 15514512 | 1 | 9999990008 |  | Трудозатраты рабочих | 1191 | 1013 | чел.-ч. | чел.-ч. | 1 | 1.34 | 0 | 0 | 0 | 0 | 0 | 1 | 1 |  | 1.34 | 3 | -1 |  | 0 | 0 | 0 | 0 | 0 | 0 | 0 | 0
580 | 1473899662 | 1470915295 | 1441834146 | 1 | 1 | 15514512 | 2 | 22.1-17-213 | СН-2012.22 Выпуск № 5 (в текущих ценах по состоянию на 01.10.2025 г.). 22.1-17-213 | Мойки высокого давления импортного производства, расход воды 650 л/ч, мощность 3,3 кВт | 1368 | 1011 | маш.-ч | маш.-ч | 1 | 0.09 | 0 | 20.55 | 0.31 | 0 | 0 | 1 | 0 |  | 0.09 | 3 | -1 |  | 0 | 0 | 0 | 0 | 0 | 0 | 0 | 0
580 | 1473899663 | 1470915295 | 1441836235 | 1 | 1 | 15514512 | 3 | 21.1-20-7 | СН-2012.21 Выпуск № 5 (в текущих ценах по состоянию на 01.10.2025 г.). 21.1-20-7 | Ветошь | 1346 | 1009 | кг | кг | 1 | 0.03 | 31.49 | 0 | 0 | 0 | 0 | 1 | 0 |  | 0.03 | 3 | -1 |  | 0 | 0 | 0 | 0 | 0 | 0 | 0 | 0
580 | 1473899664 | 1470915295 | 1441836393 | 1 | 1 | 15514512 | 3 | 21.1-24-43 | СН-2012.21 Выпуск № 5 (в текущих ценах по состоянию на 01.10.2025 г.). 21.1-24-43 | Средство жидкое микробиоцидное для дезинфекции и предстерилизационной очистки, содержание алкилдиметилбензиламмония хлорида 50% (ЧАС) | 1296 | 1002 | л | л | 1 | 0.0003 | 4241.64 | 0 | 0 | 0 | 0 | 1 | 0 |  | 0.0003 | 3 | -1 |  | 0 | 0 | 0 | 0 | 0 | 0 | 0 | 0
581 | 1473899665 | 1470915308 | 1441819193 | 15514512 | 1 | 15514512 | 1 | 9999990008 |  | Трудозатраты рабочих | 1191 | 1013 | чел.-ч. | чел.-ч. | 1 | 53 | 0 | 0 | 0 | 0 | 0 | 1 | 1 | )/12*4 | 17.6667 | 3 | -1 |  | 0 | 0 | 0 | 0 | 0 | 0 | 0 | 0
581 | 1473899666 | 1470915308 | 1441835475 | 1 | 1 | 15514512 | 3 | 21.1-11-21 | СН-2012.21 Выпуск № 5 (в текущих ценах по состоянию на 01.10.2025 г.). 21.1-11-21 | Болты строительные черные с гайками и шайбами (10х100мм) | 1348 | 1009 | т | т | 1000 | 0.0018 | 155908.08 | 0 | 0 | 0 | 0 | 1 | 0 | )/12*4 | 0.0006 | 3 | -1 |  | 0 | 0 | 0 | 0 | 0 | 0 | 0 | 0
581 | 1473899667 | 1470915308 | 1441835549 | 1 | 1 | 15514512 | 3 | 21.1-11-95 | СН-2012.21 Выпуск № 5 (в текущих ценах по состоянию на 01.10.2025 г.). 21.1-11-95 | Шайбы для болтов черные | 1348 | 1009 | т | т | 1000 | 0.0003 | 194655.19 | 0 | 0 | 0 | 0 | 1 | 0 | )/12*4 | 0.0001 | 3 | -1 |  | 0 | 0 | 0 | 0 | 0 | 0 | 0 | 0
581 | 1473899668 | 1470915308 | 1441838531 | 1 | 1 | 15514512 | 3 | 21.1-25-284 | СН-2012.21 Выпуск № 5 (в текущих ценах по состоянию на 01.10.2025 г.). 21.1-25-284 | Прокладки резиновые, уплотнительные, диаметр 30-40 мм, марка 7057-3 | 1348 | 1009 | т | т | 1000 | 0.0008 | 370783.55 | 0 | 0 | 0 | 0 | 1 | 0 | )/12*4 | 0.00026667 | 3 | -1 |  | 0 | 0 | 0 | 0 | 0 | 0 | 0 | 0
582 | 1473899669 | 1470915321 | 1441819193 | 15514512 | 1 | 15514512 | 1 | 9999990008 |  | Трудозатраты рабочих | 1191 | 1013 | чел.-ч. | чел.-ч. | 1 | 3.96 | 0 | 0 | 0 | 0 | 0 | 1 | 1 | )*6 | 23.76 | 3 | -1 |  | 0 | 0 | 0 | 0 | 0 | 0 | 0 | 0
582 | 1473899670 | 1470915321 | 1441833845 | 1 | 1 | 15514512 | 2 | 22.1-10-20 | СН-2012.22 Выпуск № 5 (в текущих ценах по состоянию на 01.10.2025 г.). 22.1-10-20 | Компрессоры поршневые, производительность до 240 л/мин, объем ресивера 50 л | 1368 | 1011 | маш.-ч | маш.-ч | 1 | 0.46 | 0 | 17.95 | 0.05 | 0 | 0 | 1 | 0 | )*6 | 2.76 | 3 | -1 |  | 0 | 0 | 0 | 0 | 0 | 0 | 0 | 0
582 | 1473899671 | 1470915321 | 1441834258 | 1 | 1 | 15514512 | 2 | 22.1-18-24 | СН-2012.22 Выпуск № 5 (в текущих ценах по состоянию на 01.10.2025 г.). 22.1-18-24 | Автомобили полупассажирские типа ГАЗ, грузоподъемность до 2 т | 1368 | 1011 | маш.-ч | маш.-ч | 1 | 0.33 | 0 | 1303.01 | 826.2 | 0 | 0 | 1 | 0 | )*6 | 1.98 | 3 | -1 |  | 0 | 0 | 0 | 0 | 0 | 0 | 0 | 0
582 | 1473899672 | 1470915321 | 1441836235 | 1 | 1 | 15514512 | 3 | 21.1-20-7 | СН-2012.21 Выпуск № 5 (в текущих ценах по состоянию на 01.10.2025 г.). 21.1-20-7 | Ветошь | 1346 | 1009 | кг | кг | 1 | 0.4 | 31.49 | 0 | 0 | 0 | 0 | 1 | 0 | )*6 | 2.4 | 3 | -1 |  | 0 | 0 | 0 | 0 | 0 | 0 | 0 | 0
583 | 1473899673 | 1470915334 | 1441819193 | 15514512 | 1 | 15514512 | 1 | 9999990008 |  | Трудозатраты рабочих | 1191 | 1013 | чел.-ч. | чел.-ч. | 1 | 6.54 | 0 | 0 | 0 | 0 | 0 | 1 | 1 | )*2 | 13.08 | 3 | -1 |  | 0 | 0 | 0 | 0 | 0 | 0 | 0 | 0
583 | 1473899674 | 1470915334 | 1441833845 | 1 | 1 | 15514512 | 2 | 22.1-10-20 | СН-2012.22 Выпуск № 5 (в текущих ценах по состоянию на 01.10.2025 г.). 22.1-10-20 | Компрессоры поршневые, производительность до 240 л/мин, объем ресивера 50 л | 1368 | 1011 | маш.-ч | маш.-ч | 1 | 0.46 | 0 | 17.95 | 0.05 | 0 | 0 | 1 | 0 | )*2 | 0.92 | 3 | -1 |  | 0 | 0 | 0 | 0 | 0 | 0 | 0 | 0
583 | 1473899675 | 1470915334 | 1441834146 | 1 | 1 | 15514512 | 2 | 22.1-17-213 | СН-2012.22 Выпуск № 5 (в текущих ценах по состоянию на 01.10.2025 г.). 22.1-17-213 | Мойки высокого давления импортного производства, расход воды 650 л/ч, мощность 3,3 кВт | 1368 | 1011 | маш.-ч | маш.-ч | 1 | 0.61 | 0 | 20.55 | 0.31 | 0 | 0 | 1 | 0 | )*2 | 1.22 | 3 | -1 |  | 0 | 0 | 0 | 0 | 0 | 0 | 0 | 0
583 | 1473899676 | 1470915334 | 1441834258 | 1 | 1 | 15514512 | 2 | 22.1-18-24 | СН-2012.22 Выпуск № 5 (в текущих ценах по состоянию на 01.10.2025 г.). 22.1-18-24 | Автомобили полупассажирские типа ГАЗ, грузоподъемность до 2 т | 1368 | 1011 | маш.-ч | маш.-ч | 1 | 0.33 | 0 | 1303.01 | 826.2 | 0 | 0 | 1 | 0 | )*2 | 0.66 | 3 | -1 |  | 0 | 0 | 0 | 0 | 0 | 0 | 0 | 0
583 | 1473899677 | 1470915334 | 1441836235 | 1 | 1 | 15514512 | 3 | 21.1-20-7 | СН-2012.21 Выпуск № 5 (в текущих ценах по состоянию на 01.10.2025 г.). 21.1-20-7 | Ветошь | 1346 | 1009 | кг | кг | 1 | 0.8 | 31.49 | 0 | 0 | 0 | 0 | 1 | 0 | )*2 | 1.6 | 3 | -1 |  | 0 | 0 | 0 | 0 | 0 | 0 | 0 | 0
583 | 1473899678 | 1470915334 | 1441836381 | 1 | 1 | 15514512 | 3 | 21.1-24-31 | СН-2012.21 Выпуск № 5 (в текущих ценах по состоянию на 01.10.2025 г.). 21.1-24-31 | Средство моющее концентрированное для очистки от комплексных и атмосферных загрязнений, нефтепродуктов, экологически безопасное, биоразлагаемое, типа "Транс-пол" | 1296 | 1002 | л | л | 1 | 1.8 | 256.36 | 0 | 0 | 0 | 0 | 1 | 0 | )*2 | 3.6 | 3 | -1 |  | 0 | 0 | 0 | 0 | 0 | 0 | 0 | 0
583 | 1473899679 | 1470915334 | 1441836514 | 1 | 1 | 15514512 | 3 | 21.1-25-13 | СН-2012.21 Выпуск № 5 (в текущих ценах по состоянию на 01.10.2025 г.). 21.1-25-13 | Вода | 1339 | 1007 | м3 | м3 | 1 | 0.085 | 54.81 | 0 | 0 | 0 | 0 | 1 | 0 | )*2 | 0.17 | 3 | -1 |  | 0 | 0 | 0 | 0 | 0 | 0 | 0 | 0
584 | 1473899680 | 1470915356 | 1441819193 | 15514512 | 1 | 15514512 | 1 | 9999990008 |  | Трудозатраты рабочих | 1191 | 1013 | чел.-ч. | чел.-ч. | 1 | 0.34 | 0 | 0 | 0 | 0 | 0 | 1 | 1 | )*3 | 1.02 | 3 | -1 |  | 0 | 0 | 0 | 0 | 0 | 0 | 0 | 0
585 | 1473899681 | 1470915360 | 1441819193 | 15514512 | 1 | 15514512 | 1 | 9999990008 |  | Трудозатраты рабочих | 1191 | 1013 | чел.-ч. | чел.-ч. | 1 | 5 | 0 | 0 | 0 | 0 | 0 | 1 | 1 |  | 5 | 3 | -1 |  | 0 | 0 | 0 | 0 | 0 | 0 | 0 | 0
585 | 1473899682 | 1470915360 | 1441836235 | 1 | 1 | 15514512 | 3 | 21.1-20-7 | СН-2012.21 Выпуск № 5 (в текущих ценах по состоянию на 01.10.2025 г.). 21.1-20-7 | Ветошь | 1346 | 1009 | кг | кг | 1 | 0.1 | 31.49 | 0 | 0 | 0 | 0 | 1 | 0 |  | 0.1 | 3 | -1 |  | 0 | 0 | 0 | 0 | 0 | 0 | 0 | 0
585 | 1473899683 | 1470915360 | 1441834706 | 1 | 1 | 15514512 | 3 | 21.1-4-64 | СН-2012.21 Выпуск № 5 (в текущих ценах по состоянию на 01.10.2025 г.). 21.1-4-64 | Масло индустриальное медицинское белое на основе парафинов | 1296 | 1002 | л | л | 1 | 0.018 | 7110.99 | 0 | 0 | 0 | 0 | 1 | 0 |  | 0.018 | 3 | -1 |  | 0 | 0 | 0 | 0 | 0 | 0 | 0 | 0
685 | 1473899684 | 1470915370 | 1441819193 | 15514512 | 1 | 15514512 | 1 | 9999990008 |  | Трудозатраты рабочих | 1191 | 1013 | чел.-ч. | чел.-ч. | 1 | 1.06 | 0 | 0 | 0 | 0 | 0 | 1 | 1 |  | 1.06 | 3 | -1 |  | 0 | 0 | 0 | 0 | 0 | 0 | 0 | 0
686 | 1473899685 | 1470915374 | 1441819193 | 15514512 | 1 | 15514512 | 1 | 9999990008 |  | Трудозатраты рабочих | 1191 | 1013 | чел.-ч. | чел.-ч. | 1 | 1.68 | 0 | 0 | 0 | 0 | 0 | 1 | 1 |  | 1.68 | 3 | -1 |  | 0 | 0 | 0 | 0 | 0 | 0 | 0 | 0
687 | 1473899686 | 1470915378 | 1441819193 | 15514512 | 1 | 15514512 | 1 | 9999990008 |  | Трудозатраты рабочих | 1191 | 1013 | чел.-ч. | чел.-ч. | 1 | 4.36 | 0 | 0 | 0 | 0 | 0 | 1 | 1 |  | 4.36 | 3 | -1 |  | 0 | 0 | 0 | 0 | 0 | 0 | 0 | 0
688 | 1473899687 | 1470915382 | 1441819193 | 15514512 | 1 | 15514512 | 1 | 9999990008 |  | Трудозатраты рабочих | 1191 | 1013 | чел.-ч. | чел.-ч. | 1 | 0.76 | 0 | 0 | 0 | 0 | 0 | 1 | 1 |  | 0.76 | 3 | -1 |  | 0 | 0 | 0 | 0 | 0 | 0 | 0 | 0
728 | 1473899688 | 1470915386 | 1441819193 | 15514512 | 1 | 15514512 | 1 | 9999990008 |  | Трудозатраты рабочих | 1191 | 1013 | чел.-ч. | чел.-ч. | 1 | 1.06 | 0 | 0 | 0 | 0 | 0 | 1 | 1 |  | 1.06 | 3 | -1 |  | 0 | 0 | 0 | 0 | 0 | 0 | 0 | 0
729 | 1473899689 | 1470915390 | 1441819193 | 15514512 | 1 | 15514512 | 1 | 9999990008 |  | Трудозатраты рабочих | 1191 | 1013 | чел.-ч. | чел.-ч. | 1 | 0.04 | 0 | 0 | 0 | 0 | 0 | 1 | 1 | )*3 | 0.12 | 3 | -1 |  | 0 | 0 | 0 | 0 | 0 | 0 | 0 | 0
729 | 1473899690 | 1470915390 | 1441836235 | 1 | 1 | 15514512 | 3 | 21.1-20-7 | СН-2012.21 Выпуск № 5 (в текущих ценах по состоянию на 01.10.2025 г.). 21.1-20-7 | Ветошь | 1346 | 1009 | кг | кг | 1 | 0.0002 | 31.49 | 0 | 0 | 0 | 0 | 1 | 0 | )*3 | 0.0006 | 3 | -1 |  | 0 | 0 | 0 | 0 | 0 | 0 | 0 | 0
730 | 1473899691 | 1470915397 | 1441819193 | 15514512 | 1 | 15514512 | 1 | 9999990008 |  | Трудозатраты рабочих | 1191 | 1013 | чел.-ч. | чел.-ч. | 1 | 1.2 | 0 | 0 | 0 | 0 | 0 | 1 | 1 |  | 1.2 | 3 | -1 |  | 0 | 0 | 0 | 0 | 0 | 0 | 0 | 0
730 | 1473899692 | 1470915397 | 1441836235 | 1 | 1 | 15514512 | 3 | 21.1-20-7 | СН-2012.21 Выпуск № 5 (в текущих ценах по состоянию на 01.10.2025 г.). 21.1-20-7 | Ветошь | 1346 | 1009 | кг | кг | 1 | 0.007 | 31.49 | 0 | 0 | 0 | 0 | 1 | 0 |  | 0.007 | 3 | -1 |  | 0 | 0 | 0 | 0 | 0 | 0 | 0 | 0
730 | 1473899693 | 1470915397 | 1441834628 | 1 | 1 | 15514512 | 3 | 21.1-4-3 | СН-2012.21 Выпуск № 5 (в текущих ценах по состоянию на 01.10.2025 г.). 21.1-4-3 | Бензин | 1348 | 1009 | т | т | 1000 | 2e-05 | 73951.73 | 0 | 0 | 0 | 0 | 1 | 0 |  | 2e-05 | 3 | -1 |  | 0 | 0 | 0 | 0 | 0 | 0 | 0 | 0
731 | 1473899694 | 1470915407 | 1441819193 | 15514512 | 1 | 15514512 | 1 | 9999990008 |  | Трудозатраты рабочих | 1191 | 1013 | чел.-ч. | чел.-ч. | 1 | 0.02 | 0 | 0 | 0 | 0 | 0 | 1 | 1 | )*121 | 2.42 | 3 | -1 |  | 0 | 0 | 0 | 0 | 0 | 0 | 0 | 0
732 | 1473899695 | 1470915411 | 1441819193 | 15514512 | 1 | 15514512 | 1 | 9999990008 |  | Трудозатраты рабочих | 1191 | 1013 | чел.-ч. | чел.-ч. | 1 | 0.44 | 0 | 0 | 0 | 0 | 0 | 1 | 1 |  | 0.44 | 3 | -1 |  | 0 | 0 | 0 | 0 | 0 | 0 | 0 | 0
732 | 1473899696 | 1470915411 | 1441836235 | 1 | 1 | 15514512 | 3 | 21.1-20-7 | СН-2012.21 Выпуск № 5 (в текущих ценах по состоянию на 01.10.2025 г.). 21.1-20-7 | Ветошь | 1346 | 1009 | кг | кг | 1 | 0.03 | 31.49 | 0 | 0 | 0 | 0 | 1 | 0 |  | 0.03 | 3 | -1 |  | 0 | 0 | 0 | 0 | 0 | 0 | 0 | 0
732 | 1473899697 | 1470915411 | 1441839822 | 1 | 1 | 15514512 | 3 | 21.1-25-1143 | СН-2012.21 Выпуск № 5 (в текущих ценах по состоянию на 01.10.2025 г.). 21.1-25-1143 | Обезжириватель универсальный на углеводородной основе | 1296 | 1002 | л | л | 1 | 0.02 | 157.41 | 0 | 0 | 0 | 0 | 1 | 0 |  | 0.02 | 3 | -1 |  | 0 | 0 | 0 | 0 | 0 | 0 | 0 | 0
733 | 1473899698 | 1470915421 | 1441819193 | 15514512 | 1 | 15514512 | 1 | 9999990008 |  | Трудозатраты рабочих | 1191 | 1013 | чел.-ч. | чел.-ч. | 1 | 0.32 | 0 | 0 | 0 | 0 | 0 | 1 | 1 |  | 0.32 | 3 | -1 |  | 0 | 0 | 0 | 0 | 0 | 0 | 0 | 0
733 | 1473899699 | 1470915421 | 1441836235 | 1 | 1 | 15514512 | 3 | 21.1-20-7 | СН-2012.21 Выпуск № 5 (в текущих ценах по состоянию на 01.10.2025 г.). 21.1-20-7 | Ветошь | 1346 | 1009 | кг | кг | 1 | 0.05 | 31.49 | 0 | 0 | 0 | 0 | 1 | 0 |  | 0.05 | 3 | -1 |  | 0 | 0 | 0 | 0 | 0 | 0 | 0 | 0
733 | 1473899700 | 1470915421 | 1441839822 | 1 | 1 | 15514512 | 3 | 21.1-25-1143 | СН-2012.21 Выпуск № 5 (в текущих ценах по состоянию на 01.10.2025 г.). 21.1-25-1143 | Обезжириватель универсальный на углеводородной основе | 1296 | 1002 | л | л | 1 | 0.02 | 157.41 | 0 | 0 | 0 | 0 | 1 | 0 |  | 0.02 | 3 | -1 |  | 0 | 0 | 0 | 0 | 0 | 0 | 0 | 0
733 | 1473899701 | 1470915421 | 1441834719 | 1 | 1 | 15514512 | 3 | 21.1-4-77 | СН-2012.21 Выпуск № 5 (в текущих ценах по состоянию на 01.10.2025 г.). 21.1-4-77 | Смазка силиконовая, аэрозольная, водостойкая, диапазон температур применения от -50 до +230°С | 1296 | 1002 | л | л | 1 | 0.01 | 485.63 | 0 | 0 | 0 | 0 | 1 | 0 |  | 0.01 | 3 | -1 |  | 0 | 0 | 0 | 0 | 0 | 0 | 0 | 0
803 | 1473899702 | 1470915434 | 1441819193 | 15514512 | 1 | 15514512 | 1 | 9999990008 |  | Трудозатраты рабочих | 1191 | 1013 | чел.-ч. | чел.-ч. | 1 | 1.06 | 0 | 0 | 0 | 0 | 0 | 1 | 1 |  | 1.06 | 3 | -1 |  | 0 | 0 | 0 | 0 | 0 | 0 | 0 | 0
804 | 1473899703 | 1470915438 | 1441819193 | 15514512 | 1 | 15514512 | 1 | 9999990008 |  | Трудозатраты рабочих | 1191 | 1013 | чел.-ч. | чел.-ч. | 1 | 0.04 | 0 | 0 | 0 | 0 | 0 | 1 | 1 | )*3 | 0.12 | 3 | -1 |  | 0 | 0 | 0 | 0 | 0 | 0 | 0 | 0
804 | 1473899704 | 1470915438 | 1441836235 | 1 | 1 | 15514512 | 3 | 21.1-20-7 | СН-2012.21 Выпуск № 5 (в текущих ценах по состоянию на 01.10.2025 г.). 21.1-20-7 | Ветошь | 1346 | 1009 | кг | кг | 1 | 0.0002 | 31.49 | 0 | 0 | 0 | 0 | 1 | 0 | )*3 | 0.0006 | 3 | -1 |  | 0 | 0 | 0 | 0 | 0 | 0 | 0 | 0
805 | 1473899705 | 1470915445 | 1441819193 | 15514512 | 1 | 15514512 | 1 | 9999990008 |  | Трудозатраты рабочих | 1191 | 1013 | чел.-ч. | чел.-ч. | 1 | 1.2 | 0 | 0 | 0 | 0 | 0 | 1 | 1 |  | 1.2 | 3 | -1 |  | 0 | 0 | 0 | 0 | 0 | 0 | 0 | 0
805 | 1473899706 | 1470915445 | 1441836235 | 1 | 1 | 15514512 | 3 | 21.1-20-7 | СН-2012.21 Выпуск № 5 (в текущих ценах по состоянию на 01.10.2025 г.). 21.1-20-7 | Ветошь | 1346 | 1009 | кг | кг | 1 | 0.007 | 31.49 | 0 | 0 | 0 | 0 | 1 | 0 |  | 0.007 | 3 | -1 |  | 0 | 0 | 0 | 0 | 0 | 0 | 0 | 0
805 | 1473899707 | 1470915445 | 1441834628 | 1 | 1 | 15514512 | 3 | 21.1-4-3 | СН-2012.21 Выпуск № 5 (в текущих ценах по состоянию на 01.10.2025 г.). 21.1-4-3 | Бензин | 1348 | 1009 | т | т | 1000 | 2e-05 | 73951.73 | 0 | 0 | 0 | 0 | 1 | 0 |  | 2e-05 | 3 | -1 |  | 0 | 0 | 0 | 0 | 0 | 0 | 0 | 0
806 | 1473899708 | 1470915455 | 1441819193 | 15514512 | 1 | 15514512 | 1 | 9999990008 |  | Трудозатраты рабочих | 1191 | 1013 | чел.-ч. | чел.-ч. | 1 | 0.02 | 0 | 0 | 0 | 0 | 0 | 1 | 1 | )*121 | 2.42 | 3 | -1 |  | 0 | 0 | 0 | 0 | 0 | 0 | 0 | 0
807 | 1473899709 | 1470915459 | 1441819193 | 15514512 | 1 | 15514512 | 1 | 9999990008 |  | Трудозатраты рабочих | 1191 | 1013 | чел.-ч. | чел.-ч. | 1 | 0.44 | 0 | 0 | 0 | 0 | 0 | 1 | 1 |  | 0.44 | 3 | -1 |  | 0 | 0 | 0 | 0 | 0 | 0 | 0 | 0
807 | 1473899710 | 1470915459 | 1441836235 | 1 | 1 | 15514512 | 3 | 21.1-20-7 | СН-2012.21 Выпуск № 5 (в текущих ценах по состоянию на 01.10.2025 г.). 21.1-20-7 | Ветошь | 1346 | 1009 | кг | кг | 1 | 0.03 | 31.49 | 0 | 0 | 0 | 0 | 1 | 0 |  | 0.03 | 3 | -1 |  | 0 | 0 | 0 | 0 | 0 | 0 | 0 | 0
807 | 1473899711 | 1470915459 | 1441839822 | 1 | 1 | 15514512 | 3 | 21.1-25-1143 | СН-2012.21 Выпуск № 5 (в текущих ценах по состоянию на 01.10.2025 г.). 21.1-25-1143 | Обезжириватель универсальный на углеводородной основе | 1296 | 1002 | л | л | 1 | 0.02 | 157.41 | 0 | 0 | 0 | 0 | 1 | 0 |  | 0.02 | 3 | -1 |  | 0 | 0 | 0 | 0 | 0 | 0 | 0 | 0
808 | 1473899712 | 1470915469 | 1441819193 | 15514512 | 1 | 15514512 | 1 | 9999990008 |  | Трудозатраты рабочих | 1191 | 1013 | чел.-ч. | чел.-ч. | 1 | 0.32 | 0 | 0 | 0 | 0 | 0 | 1 | 1 |  | 0.32 | 3 | -1 |  | 0 | 0 | 0 | 0 | 0 | 0 | 0 | 0
808 | 1473899713 | 1470915469 | 1441836235 | 1 | 1 | 15514512 | 3 | 21.1-20-7 | СН-2012.21 Выпуск № 5 (в текущих ценах по состоянию на 01.10.2025 г.). 21.1-20-7 | Ветошь | 1346 | 1009 | кг | кг | 1 | 0.05 | 31.49 | 0 | 0 | 0 | 0 | 1 | 0 |  | 0.05 | 3 | -1 |  | 0 | 0 | 0 | 0 | 0 | 0 | 0 | 0
808 | 1473899714 | 1470915469 | 1441839822 | 1 | 1 | 15514512 | 3 | 21.1-25-1143 | СН-2012.21 Выпуск № 5 (в текущих ценах по состоянию на 01.10.2025 г.). 21.1-25-1143 | Обезжириватель универсальный на углеводородной основе | 1296 | 1002 | л | л | 1 | 0.02 | 157.41 | 0 | 0 | 0 | 0 | 1 | 0 |  | 0.02 | 3 | -1 |  | 0 | 0 | 0 | 0 | 0 | 0 | 0 | 0
808 | 1473899715 | 1470915469 | 1441834719 | 1 | 1 | 15514512 | 3 | 21.1-4-77 | СН-2012.21 Выпуск № 5 (в текущих ценах по состоянию на 01.10.2025 г.). 21.1-4-77 | Смазка силиконовая, аэрозольная, водостойкая, диапазон температур применения от -50 до +230°С | 1296 | 1002 | л | л | 1 | 0.01 | 485.63 | 0 | 0 | 0 | 0 | 1 | 0 |  | 0.01 | 3 | -1 |  | 0 | 0 | 0 | 0 | 0 | 0 | 0 | 0
908 | 1473899716 | 1470915482 | 1441819193 | 15514512 | 1 | 15514512 | 1 | 9999990008 |  | Трудозатраты рабочих | 1191 | 1013 | чел.-ч. | чел.-ч. | 1 | 0.13 | 0 | 0 | 0 | 0 | 0 | 1 | 1 | )*118 | 15.34 | 3 | -1 |  | 0 | 0 | 0 | 0 | 0 | 0 | 0 | 0
909 | 1473899717 | 1470915486 | 1441819193 | 15514512 | 1 | 15514512 | 1 | 9999990008 |  | Трудозатраты рабочих | 1191 | 1013 | чел.-ч. | чел.-ч. | 1 | 0.24 | 0 | 0 | 0 | 0 | 0 | 1 | 1 | )*3 | 0.72 | 3 | -1 |  | 0 | 0 | 0 | 0 | 0 | 0 | 0 | 0
910 | 1473899718 | 1470915490 | 1441819193 | 15514512 | 1 | 15514512 | 1 | 9999990008 |  | Трудозатраты рабочих | 1191 | 1013 | чел.-ч. | чел.-ч. | 1 | 0.8 | 0 | 0 | 0 | 0 | 0 | 1 | 1 |  | 0.8 | 3 | -1 |  | 0 | 0 | 0 | 0 | 0 | 0 | 0 | 0
910 | 1473899719 | 1470915490 | 1441834258 | 1 | 1 | 15514512 | 2 | 22.1-18-24 | СН-2012.22 Выпуск № 5 (в текущих ценах по состоянию на 01.10.2025 г.). 22.1-18-24 | Автомобили полупассажирские типа ГАЗ, грузоподъемность до 2 т | 1368 | 1011 | маш.-ч | маш.-ч | 1 | 0.04 | 0 | 1303.01 | 826.2 | 0 | 0 | 1 | 0 |  | 0.04 | 3 | -1 |  | 0 | 0 | 0 | 0 | 0 | 0 | 0 | 0
910 | 1473899720 | 1470915490 | 1441836235 | 1 | 1 | 15514512 | 3 | 21.1-20-7 | СН-2012.21 Выпуск № 5 (в текущих ценах по состоянию на 01.10.2025 г.). 21.1-20-7 | Ветошь | 1346 | 1009 | кг | кг | 1 | 0.01 | 31.49 | 0 | 0 | 0 | 0 | 1 | 0 |  | 0.01 | 3 | -1 |  | 0 | 0 | 0 | 0 | 0 | 0 | 0 | 0
911 | 1473899721 | 1470915500 | 1441819193 | 15514512 | 1 | 15514512 | 1 | 9999990008 |  | Трудозатраты рабочих | 1191 | 1013 | чел.-ч. | чел.-ч. | 1 | 2.42 | 0 | 0 | 0 | 0 | 0 | 1 | 1 | )*2 | 4.84 | 3 | -1 |  | 0 | 0 | 0 | 0 | 0 | 0 | 0 | 0
912 | 1473899722 | 1470915504 | 1441819193 | 15514512 | 1 | 15514512 | 1 | 9999990008 |  | Трудозатраты рабочих | 1191 | 1013 | чел.-ч. | чел.-ч. | 1 | 2.42 | 0 | 0 | 0 | 0 | 0 | 1 | 1 | )*2 | 4.84 | 3 | -1 |  | 0 | 0 | 0 | 0 | 0 | 0 | 0 | 0
913 | 1473899723 | 1470915508 | 1441819193 | 15514512 | 1 | 15514512 | 1 | 9999990008 |  | Трудозатраты рабочих | 1191 | 1013 | чел.-ч. | чел.-ч. | 1 | 0.32 | 0 | 0 | 0 | 0 | 0 | 1 | 1 |  | 0.32 | 3 | -1 |  | 0 | 0 | 0 | 0 | 0 | 0 | 0 | 0
913 | 1473899724 | 1470915508 | 1441836235 | 1 | 1 | 15514512 | 3 | 21.1-20-7 | СН-2012.21 Выпуск № 5 (в текущих ценах по состоянию на 01.10.2025 г.). 21.1-20-7 | Ветошь | 1346 | 1009 | кг | кг | 1 | 0.05 | 31.49 | 0 | 0 | 0 | 0 | 1 | 0 |  | 0.05 | 3 | -1 |  | 0 | 0 | 0 | 0 | 0 | 0 | 0 | 0
913 | 1473899725 | 1470915508 | 1441839822 | 1 | 1 | 15514512 | 3 | 21.1-25-1143 | СН-2012.21 Выпуск № 5 (в текущих ценах по состоянию на 01.10.2025 г.). 21.1-25-1143 | Обезжириватель универсальный на углеводородной основе | 1296 | 1002 | л | л | 1 | 0.02 | 157.41 | 0 | 0 | 0 | 0 | 1 | 0 |  | 0.02 | 3 | -1 |  | 0 | 0 | 0 | 0 | 0 | 0 | 0 | 0
913 | 1473899726 | 1470915508 | 1441834719 | 1 | 1 | 15514512 | 3 | 21.1-4-77 | СН-2012.21 Выпуск № 5 (в текущих ценах по состоянию на 01.10.2025 г.). 21.1-4-77 | Смазка силиконовая, аэрозольная, водостойкая, диапазон температур применения от -50 до +230°С | 1296 | 1002 | л | л | 1 | 0.01 | 485.63 | 0 | 0 | 0 | 0 | 1 | 0 |  | 0.01 | 3 | -1 |  | 0 | 0 | 0 | 0 | 0 | 0 | 0 | 0
914 | 1473899727 | 1470915521 | 1441819193 | 15514512 | 1 | 15514512 | 1 | 9999990008 |  | Трудозатраты рабочих | 1191 | 1013 | чел.-ч. | чел.-ч. | 1 | 2.42 | 0 | 0 | 0 | 0 | 0 | 1 | 1 | )*2 | 4.84 | 3 | -1 |  | 0 | 0 | 0 | 0 | 0 | 0 | 0 | 0
915 | 1473899728 | 1470915525 | 1441819193 | 15514512 | 1 | 15514512 | 1 | 9999990008 |  | Трудозатраты рабочих | 1191 | 1013 | чел.-ч. | чел.-ч. | 1 | 0.02 | 0 | 0 | 0 | 0 | 0 | 1 | 1 | )*121 | 2.42 | 3 | -1 |  | 0 | 0 | 0 | 0 | 0 | 0 | 0 | 0
916 | 1473899729 | 1470915529 | 1441819193 | 15514512 | 1 | 15514512 | 1 | 9999990008 |  | Трудозатраты рабочих | 1191 | 1013 | чел.-ч. | чел.-ч. | 1 | 0.44 | 0 | 0 | 0 | 0 | 0 | 1 | 1 |  | 0.44 | 3 | -1 |  | 0 | 0 | 0 | 0 | 0 | 0 | 0 | 0
916 | 1473899730 | 1470915529 | 1441836235 | 1 | 1 | 15514512 | 3 | 21.1-20-7 | СН-2012.21 Выпуск № 5 (в текущих ценах по состоянию на 01.10.2025 г.). 21.1-20-7 | Ветошь | 1346 | 1009 | кг | кг | 1 | 0.03 | 31.49 | 0 | 0 | 0 | 0 | 1 | 0 |  | 0.03 | 3 | -1 |  | 0 | 0 | 0 | 0 | 0 | 0 | 0 | 0
916 | 1473899731 | 1470915529 | 1441839822 | 1 | 1 | 15514512 | 3 | 21.1-25-1143 | СН-2012.21 Выпуск № 5 (в текущих ценах по состоянию на 01.10.2025 г.). 21.1-25-1143 | Обезжириватель универсальный на углеводородной основе | 1296 | 1002 | л | л | 1 | 0.02 | 157.41 | 0 | 0 | 0 | 0 | 1 | 0 |  | 0.02 | 3 | -1 |  | 0 | 0 | 0 | 0 | 0 | 0 | 0 | 0
917 | 1473899732 | 1470915539 | 1441819193 | 15514512 | 1 | 15514512 | 1 | 9999990008 |  | Трудозатраты рабочих | 1191 | 1013 | чел.-ч. | чел.-ч. | 1 | 0.38 | 0 | 0 | 0 | 0 | 0 | 1 | 1 |  | 0.38 | 3 | -1 |  | 0 | 0 | 0 | 0 | 0 | 0 | 0 | 0
918 | 1473899733 | 1470915543 | 1441819193 | 15514512 | 1 | 15514512 | 1 | 9999990008 |  | Трудозатраты рабочих | 1191 | 1013 | чел.-ч. | чел.-ч. | 1 | 0.29 | 0 | 0 | 0 | 0 | 0 | 1 | 1 |  | 0.29 | 3 | -1 |  | 0 | 0 | 0 | 0 | 0 | 0 | 0 | 0
919 | 1473899734 | 1470915547 | 1441819193 | 15514512 | 1 | 15514512 | 1 | 9999990008 |  | Трудозатраты рабочих | 1191 | 1013 | чел.-ч. | чел.-ч. | 1 | 0.18 | 0 | 0 | 0 | 0 | 0 | 1 | 1 | )*2 | 0.36 | 3 | -1 |  | 0 | 0 | 0 | 0 | 0 | 0 | 0 | 0
919 | 1473899735 | 1470915547 | 1441836187 | 1 | 1 | 15514512 | 3 | 21.1-16-104 | СН-2012.21 Выпуск № 5 (в текущих ценах по состоянию на 01.10.2025 г.). 21.1-16-104 | Спирт этиловый технический | 1346 | 1009 | кг | кг | 1 | 0.00293 | 424.66 | 0 | 0 | 0 | 0 | 1 | 0 | )*2 | 0.00586 | 3 | -1 |  | 0 | 0 | 0 | 0 | 0 | 0 | 0 | 0
919 | 1473899736 | 1470915547 | 1441836235 | 1 | 1 | 15514512 | 3 | 21.1-20-7 | СН-2012.21 Выпуск № 5 (в текущих ценах по состоянию на 01.10.2025 г.). 21.1-20-7 | Ветошь | 1346 | 1009 | кг | кг | 1 | 0.038 | 31.49 | 0 | 0 | 0 | 0 | 1 | 0 | )*2 | 0.076 | 3 | -1 |  | 0 | 0 | 0 | 0 | 0 | 0 | 0 | 0
920 | 1473899737 | 1470915557 | 1441819193 | 15514512 | 1 | 15514512 | 1 | 9999990008 |  | Трудозатраты рабочих | 1191 | 1013 | чел.-ч. | чел.-ч. | 1 | 0.18 | 0 | 0 | 0 | 0 | 0 | 1 | 1 | )*2 | 0.36 | 3 | -1 |  | 0 | 0 | 0 | 0 | 0 | 0 | 0 | 0
920 | 1473899738 | 1470915557 | 1441836187 | 1 | 1 | 15514512 | 3 | 21.1-16-104 | СН-2012.21 Выпуск № 5 (в текущих ценах по состоянию на 01.10.2025 г.). 21.1-16-104 | Спирт этиловый технический | 1346 | 1009 | кг | кг | 1 | 0.00293 | 424.66 | 0 | 0 | 0 | 0 | 1 | 0 | )*2 | 0.00586 | 3 | -1 |  | 0 | 0 | 0 | 0 | 0 | 0 | 0 | 0
920 | 1473899739 | 1470915557 | 1441836235 | 1 | 1 | 15514512 | 3 | 21.1-20-7 | СН-2012.21 Выпуск № 5 (в текущих ценах по состоянию на 01.10.2025 г.). 21.1-20-7 | Ветошь | 1346 | 1009 | кг | кг | 1 | 0.038 | 31.49 | 0 | 0 | 0 | 0 | 1 | 0 | )*2 | 0.076 | 3 | -1 |  | 0 | 0 | 0 | 0 | 0 | 0 | 0 | 0
921 | 1473899740 | 1470915567 | 1441819193 | 15514512 | 1 | 15514512 | 1 | 9999990008 |  | Трудозатраты рабочих | 1191 | 1013 | чел.-ч. | чел.-ч. | 1 | 1.62 | 0 | 0 | 0 | 0 | 0 | 1 | 1 |  | 1.62 | 3 | -1 |  | 0 | 0 | 0 | 0 | 0 | 0 | 0 | 0
921 | 1473899741 | 1470915567 | 1441834213 | 1 | 1 | 15514512 | 2 | 22.1-17-282 | СН-2012.22 Выпуск № 5 (в текущих ценах по состоянию на 01.10.2025 г.). 22.1-17-282 | Пылесосы хозяйственные, потребляемая мощность до 1 кВт, объем мусоросборника 20 л, расход воздуха 68 л/с | 1368 | 1011 | маш.-ч | маш.-ч | 1 | 0.11 | 0 | 7.68 | 0.05 | 0 | 0 | 1 | 0 |  | 0.11 | 3 | -1 |  | 0 | 0 | 0 | 0 | 0 | 0 | 0 | 0
921 | 1473899742 | 1470915567 | 1441836235 | 1 | 1 | 15514512 | 3 | 21.1-20-7 | СН-2012.21 Выпуск № 5 (в текущих ценах по состоянию на 01.10.2025 г.). 21.1-20-7 | Ветошь | 1346 | 1009 | кг | кг | 1 | 0.07 | 31.49 | 0 | 0 | 0 | 0 | 1 | 0 |  | 0.07 | 3 | -1 |  | 0 | 0 | 0 | 0 | 0 | 0 | 0 | 0
921 | 1473899743 | 1470915567 | 1441839822 | 1 | 1 | 15514512 | 3 | 21.1-25-1143 | СН-2012.21 Выпуск № 5 (в текущих ценах по состоянию на 01.10.2025 г.). 21.1-25-1143 | Обезжириватель универсальный на углеводородной основе | 1296 | 1002 | л | л | 1 | 0.03 | 157.41 | 0 | 0 | 0 | 0 | 1 | 0 |  | 0.03 | 3 | -1 |  | 0 | 0 | 0 | 0 | 0 | 0 | 0 | 0
922 | 1473899744 | 1470915580 | 1441819193 | 15514512 | 1 | 15514512 | 1 | 9999990008 |  | Трудозатраты рабочих | 1191 | 1013 | чел.-ч. | чел.-ч. | 1 | 0.32 | 0 | 0 | 0 | 0 | 0 | 1 | 1 | )*3 | 0.96 | 3 | -1 |  | 0 | 0 | 0 | 0 | 0 | 0 | 0 | 0
922 | 1473899745 | 1470915580 | 1441836235 | 1 | 1 | 15514512 | 3 | 21.1-20-7 | СН-2012.21 Выпуск № 5 (в текущих ценах по состоянию на 01.10.2025 г.). 21.1-20-7 | Ветошь | 1346 | 1009 | кг | кг | 1 | 0.05 | 31.49 | 0 | 0 | 0 | 0 | 1 | 0 | )*3 | 0.15 | 3 | -1 |  | 0 | 0 | 0 | 0 | 0 | 0 | 0 | 0
923 | 1473899746 | 1470915587 | 1441819193 | 15514512 | 1 | 15514512 | 1 | 9999990008 |  | Трудозатраты рабочих | 1191 | 1013 | чел.-ч. | чел.-ч. | 1 | 0.04 | 0 | 0 | 0 | 0 | 0 | 1 | 1 | )*3 | 0.12 | 3 | -1 |  | 0 | 0 | 0 | 0 | 0 | 0 | 0 | 0
923 | 1473899747 | 1470915587 | 1441836235 | 1 | 1 | 15514512 | 3 | 21.1-20-7 | СН-2012.21 Выпуск № 5 (в текущих ценах по состоянию на 01.10.2025 г.). 21.1-20-7 | Ветошь | 1346 | 1009 | кг | кг | 1 | 0.0002 | 31.49 | 0 | 0 | 0 | 0 | 1 | 0 | )*3 | 0.0006 | 3 | -1 |  | 0 | 0 | 0 | 0 | 0 | 0 | 0 | 0
924 | 1473899748 | 1470915594 | 1441819193 | 15514512 | 1 | 15514512 | 1 | 9999990008 |  | Трудозатраты рабочих | 1191 | 1013 | чел.-ч. | чел.-ч. | 1 | 1.2 | 0 | 0 | 0 | 0 | 0 | 1 | 1 |  | 1.2 | 3 | -1 |  | 0 | 0 | 0 | 0 | 0 | 0 | 0 | 0
924 | 1473899749 | 1470915594 | 1441836235 | 1 | 1 | 15514512 | 3 | 21.1-20-7 | СН-2012.21 Выпуск № 5 (в текущих ценах по состоянию на 01.10.2025 г.). 21.1-20-7 | Ветошь | 1346 | 1009 | кг | кг | 1 | 0.007 | 31.49 | 0 | 0 | 0 | 0 | 1 | 0 |  | 0.007 | 3 | -1 |  | 0 | 0 | 0 | 0 | 0 | 0 | 0 | 0
924 | 1473899750 | 1470915594 | 1441834628 | 1 | 1 | 15514512 | 3 | 21.1-4-3 | СН-2012.21 Выпуск № 5 (в текущих ценах по состоянию на 01.10.2025 г.). 21.1-4-3 | Бензин | 1348 | 1009 | т | т | 1000 | 2e-05 | 73951.73 | 0 | 0 | 0 | 0 | 1 | 0 |  | 2e-05 | 3 | -1 |  | 0 | 0 | 0 | 0 | 0 | 0 | 0 | 0
925 | 1473899751 | 1470915604 | 1441819193 | 15514512 | 1 | 15514512 | 1 | 9999990008 |  | Трудозатраты рабочих | 1191 | 1013 | чел.-ч. | чел.-ч. | 1 | 0.05 | 0 | 0 | 0 | 0 | 0 | 1 | 1 | )*3 | 0.15 | 3 | -1 |  | 0 | 0 | 0 | 0 | 0 | 0 | 0 | 0
926 | 1473899752 | 1470915608 | 1441819193 | 15514512 | 1 | 15514512 | 1 | 9999990008 |  | Трудозатраты рабочих | 1191 | 1013 | чел.-ч. | чел.-ч. | 1 | 1.5 | 0 | 0 | 0 | 0 | 0 | 1 | 1 |  | 1.5 | 3 | -1 |  | 0 | 0 | 0 | 0 | 0 | 0 | 0 | 0
926 | 1473899754 | 1470915608 | 1441820422 | 15514512 | 1 | 15514512 | 3 | 21.1-15-50 |  | Припой, сплав "Вуда" | 1346 | 1009 | кг | кг | 1 | 0.004 | 1511.5409 | 0 | 0 | 0 | 0 | 1 | 0 |  | 0.004 | 3 | -1 |  | 0 | 0 | 0 | 0 | 0 | 0 | 0 | 0
926 | 1473899755 | 1470915608 | 1441836235 | 1 | 1 | 15514512 | 3 | 21.1-20-7 | СН-2012.21 Выпуск № 5 (в текущих ценах по состоянию на 01.10.2025 г.). 21.1-20-7 | Ветошь | 1346 | 1009 | кг | кг | 1 | 0.01 | 31.49 | 0 | 0 | 0 | 0 | 1 | 0 |  | 0.01 | 3 | -1 |  | 0 | 0 | 0 | 0 | 0 | 0 | 0 | 0
926 | 1473899756 | 1470915608 | 1441838748 | 1 | 1 | 15514512 | 3 | 21.1-25-388 | СН-2012.21 Выпуск № 5 (в текущих ценах по состоянию на 01.10.2025 г.). 21.1-25-388 | Шкурка шлифовальная на бумажной основе | 1327 | 1005 | м2 | м2 | 1 | 0.011 | 208.99 | 0 | 0 | 0 | 0 | 1 | 0 |  | 0.011 | 3 | -1 |  | 0 | 0 | 0 | 0 | 0 | 0 | 0 | 0
926 | 1473899753 | 1470915608 | 1441822228 | 15514512 | 1 | 15514512 | 3 | 21.1-4-3 |  | Бензин | 1346 | 1009 | кг | кг | 1 | 0.023 | 73.9517 | 0 | 0 | 0 | 0 | 1 | 0 |  | 0.023 | 3 | -1 |  | 0 | 0 | 0 | 0 | 0 | 0 | 0 | 0
926 | 1473899757 | 1470915608 | 1441834920 | 1 | 1 | 15514512 | 3 | 21.1-6-139 | СН-2012.21 Выпуск № 5 (в текущих ценах по состоянию на 01.10.2025 г.). 21.1-6-139 | Эмаль, марка ПФ-115 (цветная), пентафталевая | 1346 | 1009 | кг | кг | 1 | 0.019 | 106.87 | 0 | 0 | 0 | 0 | 1 | 0 |  | 0.019 | 3 | -1 |  | 0 | 0 | 0 | 0 | 0 | 0 | 0 | 0
927 | 1473899758 | 1470915627 | 1441819193 | 15514512 | 1 | 15514512 | 1 | 9999990008 |  | Трудозатраты рабочих | 1191 | 1013 | чел.-ч. | чел.-ч. | 1 | 0.72 | 0 | 0 | 0 | 0 | 0 | 1 | 1 |  | 0.72 | 3 | -1 |  | 0 | 0 | 0 | 0 | 0 | 0 | 0 | 0
927 | 1473899759 | 1470915627 | 1441820424 | 15514512 | 1 | 15514512 | 3 | 21.1-11-4 |  | Болты для монтажа стальных конструкций (в комплекте с гайками и шайбами), оцинкованные диаметр 10-12 мм, длина 30-50 мм | 1346 | 1009 | кг | кг | 1 | 0.1 | 153.2606 | 0 | 0 | 0 | 0 | 1 | 0 |  | 0.1 | 3 | -1 |  | 0 | 0 | 0 | 0 | 0 | 0 | 0 | 0
927 | 1473899760 | 1470915627 | 1441836235 | 1 | 1 | 15514512 | 3 | 21.1-20-7 | СН-2012.21 Выпуск № 5 (в текущих ценах по состоянию на 01.10.2025 г.). 21.1-20-7 | Ветошь | 1346 | 1009 | кг | кг | 1 | 0.1 | 31.49 | 0 | 0 | 0 | 0 | 1 | 0 |  | 0.1 | 3 | -1 |  | 0 | 0 | 0 | 0 | 0 | 0 | 0 | 0
927 | 1473899761 | 1470915627 | 1441834659 | 1 | 1 | 15514512 | 3 | 21.1-4-34 | СН-2012.21 Выпуск № 5 (в текущих ценах по состоянию на 01.10.2025 г.). 21.1-4-34 | Растворитель нефтяной, марка Нефрас С-50/170 | 1348 | 1009 | т | т | 1000 | 1e-05 | 113415.04 | 0 | 0 | 0 | 0 | 1 | 0 |  | 1e-05 | 3 | -1 |  | 0 | 0 | 0 | 0 | 0 | 0 | 0 | 0
928 | 1473899762 | 1470915640 | 1441819193 | 15514512 | 1 | 15514512 | 1 | 9999990008 |  | Трудозатраты рабочих | 1191 | 1013 | чел.-ч. | чел.-ч. | 1 | 0.13 | 0 | 0 | 0 | 0 | 0 | 1 | 1 | )*118 | 15.34 | 3 | -1 |  | 0 | 0 | 0 | 0 | 0 | 0 | 0 | 0
929 | 1473899763 | 1470915644 | 1441819193 | 15514512 | 1 | 15514512 | 1 | 9999990008 |  | Трудозатраты рабочих | 1191 | 1013 | чел.-ч. | чел.-ч. | 1 | 0.24 | 0 | 0 | 0 | 0 | 0 | 1 | 1 | )*4 | 0.96 | 3 | -1 |  | 0 | 0 | 0 | 0 | 0 | 0 | 0 | 0
930 | 1473899764 | 1470915648 | 1441819193 | 15514512 | 1 | 15514512 | 1 | 9999990008 |  | Трудозатраты рабочих | 1191 | 1013 | чел.-ч. | чел.-ч. | 1 | 2.42 | 0 | 0 | 0 | 0 | 0 | 1 | 1 | )*2 | 4.84 | 3 | -1 |  | 0 | 0 | 0 | 0 | 0 | 0 | 0 | 0
931 | 1473899765 | 1470915652 | 1441819193 | 15514512 | 1 | 15514512 | 1 | 9999990008 |  | Трудозатраты рабочих | 1191 | 1013 | чел.-ч. | чел.-ч. | 1 | 2.42 | 0 | 0 | 0 | 0 | 0 | 1 | 1 | )*2 | 4.84 | 3 | -1 |  | 0 | 0 | 0 | 0 | 0 | 0 | 0 | 0
932 | 1473899766 | 1470915656 | 1441819193 | 15514512 | 1 | 15514512 | 1 | 9999990008 |  | Трудозатраты рабочих | 1191 | 1013 | чел.-ч. | чел.-ч. | 1 | 0.02 | 0 | 0 | 0 | 0 | 0 | 1 | 1 | )*121 | 2.42 | 3 | -1 |  | 0 | 0 | 0 | 0 | 0 | 0 | 0 | 0
933 | 1473899767 | 1470915660 | 1441819193 | 15514512 | 1 | 15514512 | 1 | 9999990008 |  | Трудозатраты рабочих | 1191 | 1013 | чел.-ч. | чел.-ч. | 1 | 0.44 | 0 | 0 | 0 | 0 | 0 | 1 | 1 |  | 0.44 | 3 | -1 |  | 0 | 0 | 0 | 0 | 0 | 0 | 0 | 0
933 | 1473899768 | 1470915660 | 1441836235 | 1 | 1 | 15514512 | 3 | 21.1-20-7 | СН-2012.21 Выпуск № 5 (в текущих ценах по состоянию на 01.10.2025 г.). 21.1-20-7 | Ветошь | 1346 | 1009 | кг | кг | 1 | 0.03 | 31.49 | 0 | 0 | 0 | 0 | 1 | 0 |  | 0.03 | 3 | -1 |  | 0 | 0 | 0 | 0 | 0 | 0 | 0 | 0
933 | 1473899769 | 1470915660 | 1441839822 | 1 | 1 | 15514512 | 3 | 21.1-25-1143 | СН-2012.21 Выпуск № 5 (в текущих ценах по состоянию на 01.10.2025 г.). 21.1-25-1143 | Обезжириватель универсальный на углеводородной основе | 1296 | 1002 | л | л | 1 | 0.02 | 157.41 | 0 | 0 | 0 | 0 | 1 | 0 |  | 0.02 | 3 | -1 |  | 0 | 0 | 0 | 0 | 0 | 0 | 0 | 0
934 | 1473899771 | 1470915670 | 1441819193 | 15514512 | 1 | 15514512 | 1 | 9999990008 |  | Трудозатраты рабочих | 1191 | 1013 | чел.-ч. | чел.-ч. | 1 | 0.38 | 0 | 0 | 0 | 0 | 0 | 1 | 1 |  | 0.38 | 3 | -1 |  | 0 | 0 | 0 | 0 | 0 | 0 | 0 | 0
935 | 1473899772 | 1470915674 | 1441819193 | 15514512 | 1 | 15514512 | 1 | 9999990008 |  | Трудозатраты рабочих | 1191 | 1013 | чел.-ч. | чел.-ч. | 1 | 0.29 | 0 | 0 | 0 | 0 | 0 | 1 | 1 |  | 0.29 | 3 | -1 |  | 0 | 0 | 0 | 0 | 0 | 0 | 0 | 0
936 | 1473899773 | 1470915678 | 1441819193 | 15514512 | 1 | 15514512 | 1 | 9999990008 |  | Трудозатраты рабочих | 1191 | 1013 | чел.-ч. | чел.-ч. | 1 | 0.18 | 0 | 0 | 0 | 0 | 0 | 1 | 1 | )*2 | 0.36 | 3 | -1 |  | 0 | 0 | 0 | 0 | 0 | 0 | 0 | 0
936 | 1473899774 | 1470915678 | 1441836187 | 1 | 1 | 15514512 | 3 | 21.1-16-104 | СН-2012.21 Выпуск № 5 (в текущих ценах по состоянию на 01.10.2025 г.). 21.1-16-104 | Спирт этиловый технический | 1346 | 1009 | кг | кг | 1 | 0.00293 | 424.66 | 0 | 0 | 0 | 0 | 1 | 0 | )*2 | 0.00586 | 3 | -1 |  | 0 | 0 | 0 | 0 | 0 | 0 | 0 | 0
936 | 1473899775 | 1470915678 | 1441836235 | 1 | 1 | 15514512 | 3 | 21.1-20-7 | СН-2012.21 Выпуск № 5 (в текущих ценах по состоянию на 01.10.2025 г.). 21.1-20-7 | Ветошь | 1346 | 1009 | кг | кг | 1 | 0.038 | 31.49 | 0 | 0 | 0 | 0 | 1 | 0 | )*2 | 0.076 | 3 | -1 |  | 0 | 0 | 0 | 0 | 0 | 0 | 0 | 0
937 | 1473899776 | 1470915688 | 1441819193 | 15514512 | 1 | 15514512 | 1 | 9999990008 |  | Трудозатраты рабочих | 1191 | 1013 | чел.-ч. | чел.-ч. | 1 | 0.18 | 0 | 0 | 0 | 0 | 0 | 1 | 1 | )*2 | 0.36 | 3 | -1 |  | 0 | 0 | 0 | 0 | 0 | 0 | 0 | 0
937 | 1473899777 | 1470915688 | 1441836187 | 1 | 1 | 15514512 | 3 | 21.1-16-104 | СН-2012.21 Выпуск № 5 (в текущих ценах по состоянию на 01.10.2025 г.). 21.1-16-104 | Спирт этиловый технический | 1346 | 1009 | кг | кг | 1 | 0.00293 | 424.66 | 0 | 0 | 0 | 0 | 1 | 0 | )*2 | 0.00586 | 3 | -1 |  | 0 | 0 | 0 | 0 | 0 | 0 | 0 | 0
937 | 1473899778 | 1470915688 | 1441836235 | 1 | 1 | 15514512 | 3 | 21.1-20-7 | СН-2012.21 Выпуск № 5 (в текущих ценах по состоянию на 01.10.2025 г.). 21.1-20-7 | Ветошь | 1346 | 1009 | кг | кг | 1 | 0.038 | 31.49 | 0 | 0 | 0 | 0 | 1 | 0 | )*2 | 0.076 | 3 | -1 |  | 0 | 0 | 0 | 0 | 0 | 0 | 0 | 0
938 | 1473899779 | 1470915698 | 1441819193 | 15514512 | 1 | 15514512 | 1 | 9999990008 |  | Трудозатраты рабочих | 1191 | 1013 | чел.-ч. | чел.-ч. | 1 | 1.62 | 0 | 0 | 0 | 0 | 0 | 1 | 1 |  | 1.62 | 3 | -1 |  | 0 | 0 | 0 | 0 | 0 | 0 | 0 | 0
938 | 1473899780 | 1470915698 | 1441834213 | 1 | 1 | 15514512 | 2 | 22.1-17-282 | СН-2012.22 Выпуск № 5 (в текущих ценах по состоянию на 01.10.2025 г.). 22.1-17-282 | Пылесосы хозяйственные, потребляемая мощность до 1 кВт, объем мусоросборника 20 л, расход воздуха 68 л/с | 1368 | 1011 | маш.-ч | маш.-ч | 1 | 0.11 | 0 | 7.68 | 0.05 | 0 | 0 | 1 | 0 |  | 0.11 | 3 | -1 |  | 0 | 0 | 0 | 0 | 0 | 0 | 0 | 0
938 | 1473899781 | 1470915698 | 1441836235 | 1 | 1 | 15514512 | 3 | 21.1-20-7 | СН-2012.21 Выпуск № 5 (в текущих ценах по состоянию на 01.10.2025 г.). 21.1-20-7 | Ветошь | 1346 | 1009 | кг | кг | 1 | 0.07 | 31.49 | 0 | 0 | 0 | 0 | 1 | 0 |  | 0.07 | 3 | -1 |  | 0 | 0 | 0 | 0 | 0 | 0 | 0 | 0
938 | 1473899782 | 1470915698 | 1441839822 | 1 | 1 | 15514512 | 3 | 21.1-25-1143 | СН-2012.21 Выпуск № 5 (в текущих ценах по состоянию на 01.10.2025 г.). 21.1-25-1143 | Обезжириватель универсальный на углеводородной основе | 1296 | 1002 | л | л | 1 | 0.03 | 157.41 | 0 | 0 | 0 | 0 | 1 | 0 |  | 0.03 | 3 | -1 |  | 0 | 0 | 0 | 0 | 0 | 0 | 0 | 0
939 | 1473899783 | 1470915711 | 1441819193 | 15514512 | 1 | 15514512 | 1 | 9999990008 |  | Трудозатраты рабочих | 1191 | 1013 | чел.-ч. | чел.-ч. | 1 | 0.32 | 0 | 0 | 0 | 0 | 0 | 1 | 1 | )*3 | 0.96 | 3 | -1 |  | 0 | 0 | 0 | 0 | 0 | 0 | 0 | 0
939 | 1473899784 | 1470915711 | 1441836235 | 1 | 1 | 15514512 | 3 | 21.1-20-7 | СН-2012.21 Выпуск № 5 (в текущих ценах по состоянию на 01.10.2025 г.). 21.1-20-7 | Ветошь | 1346 | 1009 | кг | кг | 1 | 0.05 | 31.49 | 0 | 0 | 0 | 0 | 1 | 0 | )*3 | 0.15 | 3 | -1 |  | 0 | 0 | 0 | 0 | 0 | 0 | 0 | 0
940 | 1473899843 | 1470915718 | 1441819193 | 15514512 | 1 | 15514512 | 1 | 9999990008 |  | Трудозатраты рабочих | 1191 | 1013 | чел.-ч. | чел.-ч. | 1 | 0.05 | 0 | 0 | 0 | 0 | 0 | 1 | 1 | )*3 | 0.15 | 3 | -1 |  | 0 | 0 | 0 | 0 | 0 | 0 | 0 | 0
941 | 1473899846 | 1470915722 | 1441819193 | 15514512 | 1 | 15514512 | 1 | 9999990008 |  | Трудозатраты рабочих | 1191 | 1013 | чел.-ч. | чел.-ч. | 1 | 1.5 | 0 | 0 | 0 | 0 | 0 | 1 | 1 |  | 1.5 | 3 | -1 |  | 0 | 0 | 0 | 0 | 0 | 0 | 0 | 0
941 | 1473899848 | 1470915722 | 1441820422 | 15514512 | 1 | 15514512 | 3 | 21.1-15-50 |  | Припой, сплав "Вуда" | 1346 | 1009 | кг | кг | 1 | 0.004 | 1511.5409 | 0 | 0 | 0 | 0 | 1 | 0 |  | 0.004 | 3 | -1 |  | 0 | 0 | 0 | 0 | 0 | 0 | 0 | 0
941 | 1473899849 | 1470915722 | 1441836235 | 1 | 1 | 15514512 | 3 | 21.1-20-7 | СН-2012.21 Выпуск № 5 (в текущих ценах по состоянию на 01.10.2025 г.). 21.1-20-7 | Ветошь | 1346 | 1009 | кг | кг | 1 | 0.01 | 31.49 | 0 | 0 | 0 | 0 | 1 | 0 |  | 0.01 | 3 | -1 |  | 0 | 0 | 0 | 0 | 0 | 0 | 0 | 0
941 | 1473899850 | 1470915722 | 1441838748 | 1 | 1 | 15514512 | 3 | 21.1-25-388 | СН-2012.21 Выпуск № 5 (в текущих ценах по состоянию на 01.10.2025 г.). 21.1-25-388 | Шкурка шлифовальная на бумажной основе | 1327 | 1005 | м2 | м2 | 1 | 0.011 | 208.99 | 0 | 0 | 0 | 0 | 1 | 0 |  | 0.011 | 3 | -1 |  | 0 | 0 | 0 | 0 | 0 | 0 | 0 | 0
941 | 1473899847 | 1470915722 | 1441822228 | 15514512 | 1 | 15514512 | 3 | 21.1-4-3 |  | Бензин | 1346 | 1009 | кг | кг | 1 | 0.023 | 73.9517 | 0 | 0 | 0 | 0 | 1 | 0 |  | 0.023 | 3 | -1 |  | 0 | 0 | 0 | 0 | 0 | 0 | 0 | 0
941 | 1473899851 | 1470915722 | 1441834920 | 1 | 1 | 15514512 | 3 | 21.1-6-139 | СН-2012.21 Выпуск № 5 (в текущих ценах по состоянию на 01.10.2025 г.). 21.1-6-139 | Эмаль, марка ПФ-115 (цветная), пентафталевая | 1346 | 1009 | кг | кг | 1 | 0.019 | 106.87 | 0 | 0 | 0 | 0 | 1 | 0 |  | 0.019 | 3 | -1 |  | 0 | 0 | 0 | 0 | 0 | 0 | 0 | 0
942 | 1473899852 | 1470915741 | 1441819193 | 15514512 | 1 | 15514512 | 1 | 9999990008 |  | Трудозатраты рабочих | 1191 | 1013 | чел.-ч. | чел.-ч. | 1 | 0.56 | 0 | 0 | 0 | 0 | 0 | 1 | 1 | )*3 | 1.68 | 3 | -1 |  | 0 | 0 | 0 | 0 | 0 | 0 | 0 | 0
943 | 1473899853 | 1470915745 | 1441819193 | 15514512 | 1 | 15514512 | 1 | 9999990008 |  | Трудозатраты рабочих | 1191 | 1013 | чел.-ч. | чел.-ч. | 1 | 0.16 | 0 | 0 | 0 | 0 | 0 | 1 | 1 |  | 0.16 | 3 | -1 |  | 0 | 0 | 0 | 0 | 0 | 0 | 0 | 0
944 | 1473899854 | 1470915749 | 1441819193 | 15514512 | 1 | 15514512 | 1 | 9999990008 |  | Трудозатраты рабочих | 1191 | 1013 | чел.-ч. | чел.-ч. | 1 | 0.04 | 0 | 0 | 0 | 0 | 0 | 1 | 1 | )*3 | 0.12 | 3 | -1 |  | 0 | 0 | 0 | 0 | 0 | 0 | 0 | 0
944 | 1473899855 | 1470915749 | 1441836235 | 1 | 1 | 15514512 | 3 | 21.1-20-7 | СН-2012.21 Выпуск № 5 (в текущих ценах по состоянию на 01.10.2025 г.). 21.1-20-7 | Ветошь | 1346 | 1009 | кг | кг | 1 | 0.0002 | 31.49 | 0 | 0 | 0 | 0 | 1 | 0 | )*3 | 0.0006 | 3 | -1 |  | 0 | 0 | 0 | 0 | 0 | 0 | 0 | 0
945 | 1473899856 | 1470915756 | 1441819193 | 15514512 | 1 | 15514512 | 1 | 9999990008 |  | Трудозатраты рабочих | 1191 | 1013 | чел.-ч. | чел.-ч. | 1 | 1.2 | 0 | 0 | 0 | 0 | 0 | 1 | 1 |  | 1.2 | 3 | -1 |  | 0 | 0 | 0 | 0 | 0 | 0 | 0 | 0
945 | 1473899857 | 1470915756 | 1441836235 | 1 | 1 | 15514512 | 3 | 21.1-20-7 | СН-2012.21 Выпуск № 5 (в текущих ценах по состоянию на 01.10.2025 г.). 21.1-20-7 | Ветошь | 1346 | 1009 | кг | кг | 1 | 0.007 | 31.49 | 0 | 0 | 0 | 0 | 1 | 0 |  | 0.007 | 3 | -1 |  | 0 | 0 | 0 | 0 | 0 | 0 | 0 | 0
945 | 1473899858 | 1470915756 | 1441834628 | 1 | 1 | 15514512 | 3 | 21.1-4-3 | СН-2012.21 Выпуск № 5 (в текущих ценах по состоянию на 01.10.2025 г.). 21.1-4-3 | Бензин | 1348 | 1009 | т | т | 1000 | 2e-05 | 73951.73 | 0 | 0 | 0 | 0 | 1 | 0 |  | 2e-05 | 3 | -1 |  | 0 | 0 | 0 | 0 | 0 | 0 | 0 | 0
946 | 1473899859 | 1470915766 | 1441819193 | 15514512 | 1 | 15514512 | 1 | 9999990008 |  | Трудозатраты рабочих | 1191 | 1013 | чел.-ч. | чел.-ч. | 1 | 0.72 | 0 | 0 | 0 | 0 | 0 | 1 | 1 |  | 0.72 | 3 | -1 |  | 0 | 0 | 0 | 0 | 0 | 0 | 0 | 0
946 | 1473899860 | 1470915766 | 1441820424 | 15514512 | 1 | 15514512 | 3 | 21.1-11-4 |  | Болты для монтажа стальных конструкций (в комплекте с гайками и шайбами), оцинкованные диаметр 10-12 мм, длина 30-50 мм | 1346 | 1009 | кг | кг | 1 | 0.1 | 153.2606 | 0 | 0 | 0 | 0 | 1 | 0 |  | 0.1 | 3 | -1 |  | 0 | 0 | 0 | 0 | 0 | 0 | 0 | 0
946 | 1473899861 | 1470915766 | 1441836235 | 1 | 1 | 15514512 | 3 | 21.1-20-7 | СН-2012.21 Выпуск № 5 (в текущих ценах по состоянию на 01.10.2025 г.). 21.1-20-7 | Ветошь | 1346 | 1009 | кг | кг | 1 | 0.1 | 31.49 | 0 | 0 | 0 | 0 | 1 | 0 |  | 0.1 | 3 | -1 |  | 0 | 0 | 0 | 0 | 0 | 0 | 0 | 0
946 | 1473899862 | 1470915766 | 1441834659 | 1 | 1 | 15514512 | 3 | 21.1-4-34 | СН-2012.21 Выпуск № 5 (в текущих ценах по состоянию на 01.10.2025 г.). 21.1-4-34 | Растворитель нефтяной, марка Нефрас С-50/170 | 1348 | 1009 | т | т | 1000 | 1e-05 | 113415.04 | 0 | 0 | 0 | 0 | 1 | 0 |  | 1e-05 | 3 | -1 |  | 0 | 0 | 0 | 0 | 0 | 0 | 0 | 0
947 | 1473899863 | 1470915779 | 1441819193 | 15514512 | 1 | 15514512 | 1 | 9999990008 |  | Трудозатраты рабочих | 1191 | 1013 | чел.-ч. | чел.-ч. | 1 | 0.08 | 0 | 0 | 0 | 0 | 0 | 1 | 1 | )*118 | 9.44 | 3 | -1 |  | 0 | 0 | 0 | 0 | 0 | 0 | 0 | 0
948 | 1473899919 | 1470915783 | 1441819193 | 15514512 | 1 | 15514512 | 1 | 9999990008 |  | Трудозатраты рабочих | 1191 | 1013 | чел.-ч. | чел.-ч. | 1 | 0.27 | 0 | 0 | 0 | 0 | 0 | 1 | 1 | )*4 | 1.08 | 3 | -1 |  | 0 | 0 | 0 | 0 | 0 | 0 | 0 | 0
948 | 1473899920 | 1470915783 | 1441836235 | 1 | 1 | 15514512 | 3 | 21.1-20-7 | СН-2012.21 Выпуск № 5 (в текущих ценах по состоянию на 01.10.2025 г.). 21.1-20-7 | Ветошь | 1346 | 1009 | кг | кг | 1 | 0.05 | 31.49 | 0 | 0 | 0 | 0 | 1 | 0 | )*4 | 0.2 | 3 | -1 |  | 0 | 0 | 0 | 0 | 0 | 0 | 0 | 0
949 | 1473900036 | 1470915790 | 1441819193 | 15514512 | 1 | 15514512 | 1 | 9999990008 |  | Трудозатраты рабочих | 1191 | 1013 | чел.-ч. | чел.-ч. | 1 | 0.05 | 0 | 0 | 0 | 0 | 0 | 1 | 1 | )*3 | 0.15 | 3 | -1 |  | 0 | 0 | 0 | 0 | 0 | 0 | 0 | 0
950 | 1473900094 | 1470915794 | 1441819193 | 15514512 | 1 | 15514512 | 1 | 9999990008 |  | Трудозатраты рабочих | 1191 | 1013 | чел.-ч. | чел.-ч. | 1 | 1.5 | 0 | 0 | 0 | 0 | 0 | 1 | 1 |  | 1.5 | 3 | -1 |  | 0 | 0 | 0 | 0 | 0 | 0 | 0 | 0
950 | 1473900096 | 1470915794 | 1441820422 | 15514512 | 1 | 15514512 | 3 | 21.1-15-50 |  | Припой, сплав "Вуда" | 1346 | 1009 | кг | кг | 1 | 0.004 | 1511.5409 | 0 | 0 | 0 | 0 | 1 | 0 |  | 0.004 | 3 | -1 |  | 0 | 0 | 0 | 0 | 0 | 0 | 0 | 0
950 | 1473900097 | 1470915794 | 1441836235 | 1 | 1 | 15514512 | 3 | 21.1-20-7 | СН-2012.21 Выпуск № 5 (в текущих ценах по состоянию на 01.10.2025 г.). 21.1-20-7 | Ветошь | 1346 | 1009 | кг | кг | 1 | 0.01 | 31.49 | 0 | 0 | 0 | 0 | 1 | 0 |  | 0.01 | 3 | -1 |  | 0 | 0 | 0 | 0 | 0 | 0 | 0 | 0
950 | 1473900098 | 1470915794 | 1441838748 | 1 | 1 | 15514512 | 3 | 21.1-25-388 | СН-2012.21 Выпуск № 5 (в текущих ценах по состоянию на 01.10.2025 г.). 21.1-25-388 | Шкурка шлифовальная на бумажной основе | 1327 | 1005 | м2 | м2 | 1 | 0.011 | 208.99 | 0 | 0 | 0 | 0 | 1 | 0 |  | 0.011 | 3 | -1 |  | 0 | 0 | 0 | 0 | 0 | 0 | 0 | 0
950 | 1473900095 | 1470915794 | 1441822228 | 15514512 | 1 | 15514512 | 3 | 21.1-4-3 |  | Бензин | 1346 | 1009 | кг | кг | 1 | 0.023 | 73.9517 | 0 | 0 | 0 | 0 | 1 | 0 |  | 0.023 | 3 | -1 |  | 0 | 0 | 0 | 0 | 0 | 0 | 0 | 0
950 | 1473900099 | 1470915794 | 1441834920 | 1 | 1 | 15514512 | 3 | 21.1-6-139 | СН-2012.21 Выпуск № 5 (в текущих ценах по состоянию на 01.10.2025 г.). 21.1-6-139 | Эмаль, марка ПФ-115 (цветная), пентафталевая | 1346 | 1009 | кг | кг | 1 | 0.019 | 106.87 | 0 | 0 | 0 | 0 | 1 | 0 |  | 0.019 | 3 | -1 |  | 0 | 0 | 0 | 0 | 0 | 0 | 0 | 0
951 | 1473900100 | 1470915813 | 1441819193 | 15514512 | 1 | 15514512 | 1 | 9999990008 |  | Трудозатраты рабочих | 1191 | 1013 | чел.-ч. | чел.-ч. | 1 | 0.04 | 0 | 0 | 0 | 0 | 0 | 1 | 1 | )*3 | 0.12 | 3 | -1 |  | 0 | 0 | 0 | 0 | 0 | 0 | 0 | 0
951 | 1473900101 | 1470915813 | 1441836235 | 1 | 1 | 15514512 | 3 | 21.1-20-7 | СН-2012.21 Выпуск № 5 (в текущих ценах по состоянию на 01.10.2025 г.). 21.1-20-7 | Ветошь | 1346 | 1009 | кг | кг | 1 | 0.0002 | 31.49 | 0 | 0 | 0 | 0 | 1 | 0 | )*3 | 0.0006 | 3 | -1 |  | 0 | 0 | 0 | 0 | 0 | 0 | 0 | 0
952 | 1473900102 | 1470915820 | 1441819193 | 15514512 | 1 | 15514512 | 1 | 9999990008 |  | Трудозатраты рабочих | 1191 | 1013 | чел.-ч. | чел.-ч. | 1 | 1.2 | 0 | 0 | 0 | 0 | 0 | 1 | 1 |  | 1.2 | 3 | -1 |  | 0 | 0 | 0 | 0 | 0 | 0 | 0 | 0
952 | 1473900103 | 1470915820 | 1441836235 | 1 | 1 | 15514512 | 3 | 21.1-20-7 | СН-2012.21 Выпуск № 5 (в текущих ценах по состоянию на 01.10.2025 г.). 21.1-20-7 | Ветошь | 1346 | 1009 | кг | кг | 1 | 0.007 | 31.49 | 0 | 0 | 0 | 0 | 1 | 0 |  | 0.007 | 3 | -1 |  | 0 | 0 | 0 | 0 | 0 | 0 | 0 | 0
952 | 1473900104 | 1470915820 | 1441834628 | 1 | 1 | 15514512 | 3 | 21.1-4-3 | СН-2012.21 Выпуск № 5 (в текущих ценах по состоянию на 01.10.2025 г.). 21.1-4-3 | Бензин | 1348 | 1009 | т | т | 1000 | 2e-05 | 73951.73 | 0 | 0 | 0 | 0 | 1 | 0 |  | 2e-05 | 3 | -1 |  | 0 | 0 | 0 | 0 | 0 | 0 | 0 | 0
953 | 1473900113 | 1470915830 | 1441819193 | 15514512 | 1 | 15514512 | 1 | 9999990008 |  | Трудозатраты рабочих | 1191 | 1013 | чел.-ч. | чел.-ч. | 1 | 0.08 | 0 | 0 | 0 | 0 | 0 | 1 | 1 | )*118 | 9.44 | 3 | -1 |  | 0 | 0 | 0 | 0 | 0 | 0 | 0 | 0
954 | 1473900114 | 1470915834 | 1441819193 | 15514512 | 1 | 15514512 | 1 | 9999990008 |  | Трудозатраты рабочих | 1191 | 1013 | чел.-ч. | чел.-ч. | 1 | 0.14 | 0 | 0 | 0 | 0 | 0 | 1 | 1 | )*4 | 0.56 | 3 | -1 |  | 0 | 0 | 0 | 0 | 0 | 0 | 0 | 0
955 | 1473900115 | 1470915838 | 1441819193 | 15514512 | 1 | 15514512 | 1 | 9999990008 |  | Трудозатраты рабочих | 1191 | 1013 | чел.-ч. | чел.-ч. | 1 | 0.6 | 0 | 0 | 0 | 0 | 0 | 1 | 1 |  | 0.6 | 3 | -1 |  | 0 | 0 | 0 | 0 | 0 | 0 | 0 | 0
955 | 1473900116 | 1470915838 | 1441836235 | 1 | 1 | 15514512 | 3 | 21.1-20-7 | СН-2012.21 Выпуск № 5 (в текущих ценах по состоянию на 01.10.2025 г.). 21.1-20-7 | Ветошь | 1346 | 1009 | кг | кг | 1 | 0.05 | 31.49 | 0 | 0 | 0 | 0 | 1 | 0 |  | 0.05 | 3 | -1 |  | 0 | 0 | 0 | 0 | 0 | 0 | 0 | 0
956 | 1473900119 | 1470915845 | 1441819193 | 15514512 | 1 | 15514512 | 1 | 9999990008 |  | Трудозатраты рабочих | 1191 | 1013 | чел.-ч. | чел.-ч. | 1 | 0.09 | 0 | 0 | 0 | 0 | 0 | 1 | 1 | )*118 | 10.62 | 3 | -1 |  | 0 | 0 | 0 | 0 | 0 | 0 | 0 | 0
957 | 1473900120 | 1470915849 | 1441819193 | 15514512 | 1 | 15514512 | 1 | 9999990008 |  | Трудозатраты рабочих | 1191 | 1013 | чел.-ч. | чел.-ч. | 1 | 0.19 | 0 | 0 | 0 | 0 | 0 | 1 | 1 | )*4 | 0.76 | 3 | -1 |  | 0 | 0 | 0 | 0 | 0 | 0 | 0 | 0
957 | 1473900121 | 1470915849 | 1441836235 | 1 | 1 | 15514512 | 3 | 21.1-20-7 | СН-2012.21 Выпуск № 5 (в текущих ценах по состоянию на 01.10.2025 г.). 21.1-20-7 | Ветошь | 1346 | 1009 | кг | кг | 1 | 0.05 | 31.49 | 0 | 0 | 0 | 0 | 1 | 0 | )*4 | 0.2 | 3 | -1 |  | 0 | 0 | 0 | 0 | 0 | 0 | 0 | 0
958 | 1473900122 | 1470915856 | 1441819193 | 15514512 | 1 | 15514512 | 1 | 9999990008 |  | Трудозатраты рабочих | 1191 | 1013 | чел.-ч. | чел.-ч. | 1 | 0.24 | 0 | 0 | 0 | 0 | 0 | 1 | 1 | )*3 | 0.72 | 3 | -1 |  | 0 | 0 | 0 | 0 | 0 | 0 | 0 | 0
959 | 1473900134 | 1470915860 | 1441819193 | 15514512 | 1 | 15514512 | 1 | 9999990008 |  | Трудозатраты рабочих | 1191 | 1013 | чел.-ч. | чел.-ч. | 1 | 0.4 | 0 | 0 | 0 | 0 | 0 | 1 | 1 |  | 0.4 | 3 | -1 |  | 0 | 0 | 0 | 0 | 0 | 0 | 0 | 0
959 | 1473900135 | 1470915860 | 1441836235 | 1 | 1 | 15514512 | 3 | 21.1-20-7 | СН-2012.21 Выпуск № 5 (в текущих ценах по состоянию на 01.10.2025 г.). 21.1-20-7 | Ветошь | 1346 | 1009 | кг | кг | 1 | 0.2 | 31.49 | 0 | 0 | 0 | 0 | 1 | 0 |  | 0.2 | 3 | -1 |  | 0 | 0 | 0 | 0 | 0 | 0 | 0 | 0
960 | 1473900136 | 1470915867 | 1441819193 | 15514512 | 1 | 15514512 | 1 | 9999990008 |  | Трудозатраты рабочих | 1191 | 1013 | чел.-ч. | чел.-ч. | 1 | 0.18 | 0 | 0 | 0 | 0 | 0 | 1 | 1 |  | 0.18 | 3 | -1 |  | 0 | 0 | 0 | 0 | 0 | 0 | 0 | 0
960 | 1473900137 | 1470915867 | 1441836235 | 1 | 1 | 15514512 | 3 | 21.1-20-7 | СН-2012.21 Выпуск № 5 (в текущих ценах по состоянию на 01.10.2025 г.). 21.1-20-7 | Ветошь | 1346 | 1009 | кг | кг | 1 | 0.2 | 31.49 | 0 | 0 | 0 | 0 | 1 | 0 |  | 0.2 | 3 | -1 |  | 0 | 0 | 0 | 0 | 0 | 0 | 0 | 0
961 | 1473900138 | 1470915874 | 1441819193 | 15514512 | 1 | 15514512 | 1 | 9999990008 |  | Трудозатраты рабочих | 1191 | 1013 | чел.-ч. | чел.-ч. | 1 | 0.05 | 0 | 0 | 0 | 0 | 0 | 1 | 1 | )*3 | 0.15 | 3 | -1 |  | 0 | 0 | 0 | 0 | 0 | 0 | 0 | 0
961 | 1473900140 | 1470915874 | 1441836235 | 1 | 1 | 15514512 | 3 | 21.1-20-7 | СН-2012.21 Выпуск № 5 (в текущих ценах по состоянию на 01.10.2025 г.). 21.1-20-7 | Ветошь | 1346 | 1009 | кг | кг | 1 | 0.01 | 31.49 | 0 | 0 | 0 | 0 | 1 | 0 | )*3 | 0.03 | 3 | -1 |  | 0 | 0 | 0 | 0 | 0 | 0 | 0 | 0
961 | 1473900139 | 1470915874 | 1441822228 | 15514512 | 1 | 15514512 | 3 | 21.1-4-3 |  | Бензин | 1346 | 1009 | кг | кг | 1 | 0.01 | 73.9517 | 0 | 0 | 0 | 0 | 1 | 0 | )*3 | 0.03 | 3 | -1 |  | 0 | 0 | 0 | 0 | 0 | 0 | 0 | 0
962 | 1473900142 | 1470915884 | 1441819193 | 15514512 | 1 | 15514512 | 1 | 9999990008 |  | Трудозатраты рабочих | 1191 | 1013 | чел.-ч. | чел.-ч. | 1 | 1.5 | 0 | 0 | 0 | 0 | 0 | 1 | 1 |  | 1.5 | 3 | -1 |  | 0 | 0 | 0 | 0 | 0 | 0 | 0 | 0
962 | 1473900145 | 1470915884 | 1441836237 | 1 | 1 | 15514512 | 3 | 21.1-20-10 | СН-2012.21 Выпуск № 5 (в текущих ценах по состоянию на 01.10.2025 г.). 21.1-20-10 | Лента изоляционная хлопчатобумажная | 1346 | 1009 | кг | кг | 1 | 0.03 | 375.16 | 0 | 0 | 0 | 0 | 1 | 0 |  | 0.03 | 3 | -1 |  | 0 | 0 | 0 | 0 | 0 | 0 | 0 | 0
962 | 1473900146 | 1470915884 | 1441836235 | 1 | 1 | 15514512 | 3 | 21.1-20-7 | СН-2012.21 Выпуск № 5 (в текущих ценах по состоянию на 01.10.2025 г.). 21.1-20-7 | Ветошь | 1346 | 1009 | кг | кг | 1 | 0.01 | 31.49 | 0 | 0 | 0 | 0 | 1 | 0 |  | 0.01 | 3 | -1 |  | 0 | 0 | 0 | 0 | 0 | 0 | 0 | 0
962 | 1473900144 | 1470915884 | 1441822228 | 15514512 | 1 | 15514512 | 3 | 21.1-4-3 |  | Бензин | 1346 | 1009 | кг | кг | 1 | 0.02 | 73.9517 | 0 | 0 | 0 | 0 | 1 | 0 |  | 0.02 | 3 | -1 |  | 0 | 0 | 0 | 0 | 0 | 0 | 0 | 0
962 | 1473900147 | 1470915884 | 1441834920 | 1 | 1 | 15514512 | 3 | 21.1-6-139 | СН-2012.21 Выпуск № 5 (в текущих ценах по состоянию на 01.10.2025 г.). 21.1-6-139 | Эмаль, марка ПФ-115 (цветная), пентафталевая | 1346 | 1009 | кг | кг | 1 | 0.01 | 106.87 | 0 | 0 | 0 | 0 | 1 | 0 |  | 0.01 | 3 | -1 |  | 0 | 0 | 0 | 0 | 0 | 0 | 0 | 0
963 | 1473900148 | 1470915900 | 1441819193 | 15514512 | 1 | 15514512 | 1 | 9999990008 |  | Трудозатраты рабочих | 1191 | 1013 | чел.-ч. | чел.-ч. | 1 | 0.3 | 0 | 0 | 0 | 0 | 0 | 1 | 1 | )*2 | 0.6 | 3 | -1 |  | 0 | 0 | 0 | 0 | 0 | 0 | 0 | 0
963 | 1473900149 | 1470915900 | 1441836235 | 1 | 1 | 15514512 | 3 | 21.1-20-7 | СН-2012.21 Выпуск № 5 (в текущих ценах по состоянию на 01.10.2025 г.). 21.1-20-7 | Ветошь | 1346 | 1009 | кг | кг | 1 | 0.05 | 31.49 | 0 | 0 | 0 | 0 | 1 | 0 | )*2 | 0.1 | 3 | -1 |  | 0 | 0 | 0 | 0 | 0 | 0 | 0 | 0
963 | 1473900150 | 1470915900 | 1441834628 | 1 | 1 | 15514512 | 3 | 21.1-4-3 | СН-2012.21 Выпуск № 5 (в текущих ценах по состоянию на 01.10.2025 г.). 21.1-4-3 | Бензин | 1348 | 1009 | т | т | 1000 | 4e-05 | 73951.73 | 0 | 0 | 0 | 0 | 1 | 0 | )*2 | 8e-05 | 3 | -1 |  | 0 | 0 | 0 | 0 | 0 | 0 | 0 | 0
964 | 1473900151 | 1470915910 | 1441819193 | 15514512 | 1 | 15514512 | 1 | 9999990008 |  | Трудозатраты рабочих | 1191 | 1013 | чел.-ч. | чел.-ч. | 1 | 0.25 | 0 | 0 | 0 | 0 | 0 | 1 | 1 | )*3 | 0.75 | 3 | -1 |  | 0 | 0 | 0 | 0 | 0 | 0 | 0 | 0
964 | 1473900153 | 1470915910 | 1441836235 | 1 | 1 | 15514512 | 3 | 21.1-20-7 | СН-2012.21 Выпуск № 5 (в текущих ценах по состоянию на 01.10.2025 г.). 21.1-20-7 | Ветошь | 1346 | 1009 | кг | кг | 1 | 0.002 | 31.49 | 0 | 0 | 0 | 0 | 1 | 0 | )*3 | 0.006 | 3 | -1 |  | 0 | 0 | 0 | 0 | 0 | 0 | 0 | 0
964 | 1473900152 | 1470915910 | 1441822228 | 15514512 | 1 | 15514512 | 3 | 21.1-4-3 |  | Бензин | 1346 | 1009 | кг | кг | 1 | 0.004 | 73.9517 | 0 | 0 | 0 | 0 | 1 | 0 | )*3 | 0.012 | 3 | -1 |  | 0 | 0 | 0 | 0 | 0 | 0 | 0 | 0
965 | 1473900162 | 1470915920 | 1441819193 | 15514512 | 1 | 15514512 | 1 | 9999990008 |  | Трудозатраты рабочих | 1191 | 1013 | чел.-ч. | чел.-ч. | 1 | 9 | 0 | 0 | 0 | 0 | 0 | 1 | 1 |  | 9 | 3 | -1 |  | 0 | 0 | 0 | 0 | 0 | 0 | 0 | 0
965 | 1473900164 | 1470915920 | 1441836237 | 1 | 1 | 15514512 | 3 | 21.1-20-10 | СН-2012.21 Выпуск № 5 (в текущих ценах по состоянию на 01.10.2025 г.). 21.1-20-10 | Лента изоляционная хлопчатобумажная | 1346 | 1009 | кг | кг | 1 | 0.18 | 375.16 | 0 | 0 | 0 | 0 | 1 | 0 |  | 0.18 | 3 | -1 |  | 0 | 0 | 0 | 0 | 0 | 0 | 0 | 0
965 | 1473900165 | 1470915920 | 1441836235 | 1 | 1 | 15514512 | 3 | 21.1-20-7 | СН-2012.21 Выпуск № 5 (в текущих ценах по состоянию на 01.10.2025 г.). 21.1-20-7 | Ветошь | 1346 | 1009 | кг | кг | 1 | 0.05 | 31.49 | 0 | 0 | 0 | 0 | 1 | 0 |  | 0.05 | 3 | -1 |  | 0 | 0 | 0 | 0 | 0 | 0 | 0 | 0
965 | 1473900163 | 1470915920 | 1441822228 | 15514512 | 1 | 15514512 | 3 | 21.1-4-3 |  | Бензин | 1346 | 1009 | кг | кг | 1 | 0.05 | 73.9517 | 0 | 0 | 0 | 0 | 1 | 0 |  | 0.05 | 3 | -1 |  | 0 | 0 | 0 | 0 | 0 | 0 | 0 | 0
965 | 1473900166 | 1470915920 | 1441834920 | 1 | 1 | 15514512 | 3 | 21.1-6-139 | СН-2012.21 Выпуск № 5 (в текущих ценах по состоянию на 01.10.2025 г.). 21.1-6-139 | Эмаль, марка ПФ-115 (цветная), пентафталевая | 1346 | 1009 | кг | кг | 1 | 0.04 | 106.87 | 0 | 0 | 0 | 0 | 1 | 0 |  | 0.04 | 3 | -1 |  | 0 | 0 | 0 | 0 | 0 | 0 | 0 | 0
966 | 1473900169 | 1470915936 | 1441819193 | 15514512 | 1 | 15514512 | 1 | 9999990008 |  | Трудозатраты рабочих | 1191 | 1013 | чел.-ч. | чел.-ч. | 1 | 0.3 | 0 | 0 | 0 | 0 | 0 | 1 | 1 | )*2 | 0.6 | 3 | -1 |  | 0 | 0 | 0 | 0 | 0 | 0 | 0 | 0
966 | 1473900170 | 1470915936 | 1441836235 | 1 | 1 | 15514512 | 3 | 21.1-20-7 | СН-2012.21 Выпуск № 5 (в текущих ценах по состоянию на 01.10.2025 г.). 21.1-20-7 | Ветошь | 1346 | 1009 | кг | кг | 1 | 0.05 | 31.49 | 0 | 0 | 0 | 0 | 1 | 0 | )*2 | 0.1 | 3 | -1 |  | 0 | 0 | 0 | 0 | 0 | 0 | 0 | 0
966 | 1473900171 | 1470915936 | 1441834628 | 1 | 1 | 15514512 | 3 | 21.1-4-3 | СН-2012.21 Выпуск № 5 (в текущих ценах по состоянию на 01.10.2025 г.). 21.1-4-3 | Бензин | 1348 | 1009 | т | т | 1000 | 4e-05 | 73951.73 | 0 | 0 | 0 | 0 | 1 | 0 | )*2 | 8e-05 | 3 | -1 |  | 0 | 0 | 0 | 0 | 0 | 0 | 0 | 0
967 | 1473900179 | 1470915946 | 1441819193 | 15514512 | 1 | 15514512 | 1 | 9999990008 |  | Трудозатраты рабочих | 1191 | 1013 | чел.-ч. | чел.-ч. | 1 | 0.24 | 0 | 0 | 0 | 0 | 0 | 1 | 1 | )*3 | 0.72 | 3 | -1 |  | 0 | 0 | 0 | 0 | 0 | 0 | 0 | 0
968 | 1473900188 | 1470915950 | 1441819193 | 15514512 | 1 | 15514512 | 1 | 9999990008 |  | Трудозатраты рабочих | 1191 | 1013 | чел.-ч. | чел.-ч. | 1 | 0.4 | 0 | 0 | 0 | 0 | 0 | 1 | 1 |  | 0.4 | 3 | -1 |  | 0 | 0 | 0 | 0 | 0 | 0 | 0 | 0
968 | 1473900189 | 1470915950 | 1441836235 | 1 | 1 | 15514512 | 3 | 21.1-20-7 | СН-2012.21 Выпуск № 5 (в текущих ценах по состоянию на 01.10.2025 г.). 21.1-20-7 | Ветошь | 1346 | 1009 | кг | кг | 1 | 0.2 | 31.49 | 0 | 0 | 0 | 0 | 1 | 0 |  | 0.2 | 3 | -1 |  | 0 | 0 | 0 | 0 | 0 | 0 | 0 | 0
969 | 1473900191 | 1470915957 | 1441819193 | 15514512 | 1 | 15514512 | 1 | 9999990008 |  | Трудозатраты рабочих | 1191 | 1013 | чел.-ч. | чел.-ч. | 1 | 0.18 | 0 | 0 | 0 | 0 | 0 | 1 | 1 |  | 0.18 | 3 | -1 |  | 0 | 0 | 0 | 0 | 0 | 0 | 0 | 0
969 | 1473900192 | 1470915957 | 1441836235 | 1 | 1 | 15514512 | 3 | 21.1-20-7 | СН-2012.21 Выпуск № 5 (в текущих ценах по состоянию на 01.10.2025 г.). 21.1-20-7 | Ветошь | 1346 | 1009 | кг | кг | 1 | 0.2 | 31.49 | 0 | 0 | 0 | 0 | 1 | 0 |  | 0.2 | 3 | -1 |  | 0 | 0 | 0 | 0 | 0 | 0 | 0 | 0
970 | 1473900204 | 1470915964 | 1441819193 | 15514512 | 1 | 15514512 | 1 | 9999990008 |  | Трудозатраты рабочих | 1191 | 1013 | чел.-ч. | чел.-ч. | 1 | 0.25 | 0 | 0 | 0 | 0 | 0 | 1 | 1 | )*3 | 0.75 | 3 | -1 |  | 0 | 0 | 0 | 0 | 0 | 0 | 0 | 0
970 | 1473900206 | 1470915964 | 1441836235 | 1 | 1 | 15514512 | 3 | 21.1-20-7 | СН-2012.21 Выпуск № 5 (в текущих ценах по состоянию на 01.10.2025 г.). 21.1-20-7 | Ветошь | 1346 | 1009 | кг | кг | 1 | 0.002 | 31.49 | 0 | 0 | 0 | 0 | 1 | 0 | )*3 | 0.006 | 3 | -1 |  | 0 | 0 | 0 | 0 | 0 | 0 | 0 | 0
970 | 1473900205 | 1470915964 | 1441822228 | 15514512 | 1 | 15514512 | 3 | 21.1-4-3 |  | Бензин | 1346 | 1009 | кг | кг | 1 | 0.004 | 73.9517 | 0 | 0 | 0 | 0 | 1 | 0 | )*3 | 0.012 | 3 | -1 |  | 0 | 0 | 0 | 0 | 0 | 0 | 0 | 0
971 | 1473900208 | 1470915974 | 1441819193 | 15514512 | 1 | 15514512 | 1 | 9999990008 |  | Трудозатраты рабочих | 1191 | 1013 | чел.-ч. | чел.-ч. | 1 | 9 | 0 | 0 | 0 | 0 | 0 | 1 | 1 |  | 9 | 3 | -1 |  | 0 | 0 | 0 | 0 | 0 | 0 | 0 | 0
971 | 1473900210 | 1470915974 | 1441836237 | 1 | 1 | 15514512 | 3 | 21.1-20-10 | СН-2012.21 Выпуск № 5 (в текущих ценах по состоянию на 01.10.2025 г.). 21.1-20-10 | Лента изоляционная хлопчатобумажная | 1346 | 1009 | кг | кг | 1 | 0.18 | 375.16 | 0 | 0 | 0 | 0 | 1 | 0 |  | 0.18 | 3 | -1 |  | 0 | 0 | 0 | 0 | 0 | 0 | 0 | 0
971 | 1473900211 | 1470915974 | 1441836235 | 1 | 1 | 15514512 | 3 | 21.1-20-7 | СН-2012.21 Выпуск № 5 (в текущих ценах по состоянию на 01.10.2025 г.). 21.1-20-7 | Ветошь | 1346 | 1009 | кг | кг | 1 | 0.05 | 31.49 | 0 | 0 | 0 | 0 | 1 | 0 |  | 0.05 | 3 | -1 |  | 0 | 0 | 0 | 0 | 0 | 0 | 0 | 0
971 | 1473900209 | 1470915974 | 1441822228 | 15514512 | 1 | 15514512 | 3 | 21.1-4-3 |  | Бензин | 1346 | 1009 | кг | кг | 1 | 0.05 | 73.9517 | 0 | 0 | 0 | 0 | 1 | 0 |  | 0.05 | 3 | -1 |  | 0 | 0 | 0 | 0 | 0 | 0 | 0 | 0
971 | 1473900212 | 1470915974 | 1441834920 | 1 | 1 | 15514512 | 3 | 21.1-6-139 | СН-2012.21 Выпуск № 5 (в текущих ценах по состоянию на 01.10.2025 г.). 21.1-6-139 | Эмаль, марка ПФ-115 (цветная), пентафталевая | 1346 | 1009 | кг | кг | 1 | 0.04 | 106.87 | 0 | 0 | 0 | 0 | 1 | 0 |  | 0.04 | 3 | -1 |  | 0 | 0 | 0 | 0 | 0 | 0 | 0 | 0
972 | 1473900213 | 1470915990 | 1441819193 | 15514512 | 1 | 15514512 | 1 | 9999990008 |  | Трудозатраты рабочих | 1191 | 1013 | чел.-ч. | чел.-ч. | 1 | 0.3 | 0 | 0 | 0 | 0 | 0 | 1 | 1 | )*2 | 0.6 | 3 | -1 |  | 0 | 0 | 0 | 0 | 0 | 0 | 0 | 0
972 | 1473900214 | 1470915990 | 1441836235 | 1 | 1 | 15514512 | 3 | 21.1-20-7 | СН-2012.21 Выпуск № 5 (в текущих ценах по состоянию на 01.10.2025 г.). 21.1-20-7 | Ветошь | 1346 | 1009 | кг | кг | 1 | 0.05 | 31.49 | 0 | 0 | 0 | 0 | 1 | 0 | )*2 | 0.1 | 3 | -1 |  | 0 | 0 | 0 | 0 | 0 | 0 | 0 | 0
972 | 1473900215 | 1470915990 | 1441834628 | 1 | 1 | 15514512 | 3 | 21.1-4-3 | СН-2012.21 Выпуск № 5 (в текущих ценах по состоянию на 01.10.2025 г.). 21.1-4-3 | Бензин | 1348 | 1009 | т | т | 1000 | 4e-05 | 73951.73 | 0 | 0 | 0 | 0 | 1 | 0 | )*2 | 8e-05 | 3 | -1 |  | 0 | 0 | 0 | 0 | 0 | 0 | 0 | 0
973 | 1473900216 | 1470916000 | 1441819193 | 15514512 | 1 | 15514512 | 1 | 9999990008 |  | Трудозатраты рабочих | 1191 | 1013 | чел.-ч. | чел.-ч. | 1 | 0.05 | 0 | 0 | 0 | 0 | 0 | 1 | 1 | )*3 | 0.15 | 3 | -1 |  | 0 | 0 | 0 | 0 | 0 | 0 | 0 | 0
974 | 1473900219 | 1470916004 | 1441819193 | 15514512 | 1 | 15514512 | 1 | 9999990008 |  | Трудозатраты рабочих | 1191 | 1013 | чел.-ч. | чел.-ч. | 1 | 1.5 | 0 | 0 | 0 | 0 | 0 | 1 | 1 |  | 1.5 | 3 | -1 |  | 0 | 0 | 0 | 0 | 0 | 0 | 0 | 0
974 | 1473900221 | 1470916004 | 1441820422 | 15514512 | 1 | 15514512 | 3 | 21.1-15-50 |  | Припой, сплав "Вуда" | 1346 | 1009 | кг | кг | 1 | 0.004 | 1511.5409 | 0 | 0 | 0 | 0 | 1 | 0 |  | 0.004 | 3 | -1 |  | 0 | 0 | 0 | 0 | 0 | 0 | 0 | 0
974 | 1473900222 | 1470916004 | 1441836235 | 1 | 1 | 15514512 | 3 | 21.1-20-7 | СН-2012.21 Выпуск № 5 (в текущих ценах по состоянию на 01.10.2025 г.). 21.1-20-7 | Ветошь | 1346 | 1009 | кг | кг | 1 | 0.01 | 31.49 | 0 | 0 | 0 | 0 | 1 | 0 |  | 0.01 | 3 | -1 |  | 0 | 0 | 0 | 0 | 0 | 0 | 0 | 0
974 | 1473900223 | 1470916004 | 1441838748 | 1 | 1 | 15514512 | 3 | 21.1-25-388 | СН-2012.21 Выпуск № 5 (в текущих ценах по состоянию на 01.10.2025 г.). 21.1-25-388 | Шкурка шлифовальная на бумажной основе | 1327 | 1005 | м2 | м2 | 1 | 0.011 | 208.99 | 0 | 0 | 0 | 0 | 1 | 0 |  | 0.011 | 3 | -1 |  | 0 | 0 | 0 | 0 | 0 | 0 | 0 | 0
974 | 1473900220 | 1470916004 | 1441822228 | 15514512 | 1 | 15514512 | 3 | 21.1-4-3 |  | Бензин | 1346 | 1009 | кг | кг | 1 | 0.023 | 73.9517 | 0 | 0 | 0 | 0 | 1 | 0 |  | 0.023 | 3 | -1 |  | 0 | 0 | 0 | 0 | 0 | 0 | 0 | 0
974 | 1473900224 | 1470916004 | 1441834920 | 1 | 1 | 15514512 | 3 | 21.1-6-139 | СН-2012.21 Выпуск № 5 (в текущих ценах по состоянию на 01.10.2025 г.). 21.1-6-139 | Эмаль, марка ПФ-115 (цветная), пентафталевая | 1346 | 1009 | кг | кг | 1 | 0.019 | 106.87 | 0 | 0 | 0 | 0 | 1 | 0 |  | 0.019 | 3 | -1 |  | 0 | 0 | 0 | 0 | 0 | 0 | 0 | 0
975 | 1473900225 | 1470916023 | 1441819193 | 15514512 | 1 | 15514512 | 1 | 9999990008 |  | Трудозатраты рабочих | 1191 | 1013 | чел.-ч. | чел.-ч. | 1 | 0.04 | 0 | 0 | 0 | 0 | 0 | 1 | 1 | )*3 | 0.12 | 3 | -1 |  | 0 | 0 | 0 | 0 | 0 | 0 | 0 | 0
975 | 1473900226 | 1470916023 | 1441836235 | 1 | 1 | 15514512 | 3 | 21.1-20-7 | СН-2012.21 Выпуск № 5 (в текущих ценах по состоянию на 01.10.2025 г.). 21.1-20-7 | Ветошь | 1346 | 1009 | кг | кг | 1 | 0.0002 | 31.49 | 0 | 0 | 0 | 0 | 1 | 0 | )*3 | 0.0006 | 3 | -1 |  | 0 | 0 | 0 | 0 | 0 | 0 | 0 | 0
976 | 1473900227 | 1470916030 | 1441819193 | 15514512 | 1 | 15514512 | 1 | 9999990008 |  | Трудозатраты рабочих | 1191 | 1013 | чел.-ч. | чел.-ч. | 1 | 1.2 | 0 | 0 | 0 | 0 | 0 | 1 | 1 |  | 1.2 | 3 | -1 |  | 0 | 0 | 0 | 0 | 0 | 0 | 0 | 0
976 | 1473900228 | 1470916030 | 1441836235 | 1 | 1 | 15514512 | 3 | 21.1-20-7 | СН-2012.21 Выпуск № 5 (в текущих ценах по состоянию на 01.10.2025 г.). 21.1-20-7 | Ветошь | 1346 | 1009 | кг | кг | 1 | 0.007 | 31.49 | 0 | 0 | 0 | 0 | 1 | 0 |  | 0.007 | 3 | -1 |  | 0 | 0 | 0 | 0 | 0 | 0 | 0 | 0
976 | 1473900229 | 1470916030 | 1441834628 | 1 | 1 | 15514512 | 3 | 21.1-4-3 | СН-2012.21 Выпуск № 5 (в текущих ценах по состоянию на 01.10.2025 г.). 21.1-4-3 | Бензин | 1348 | 1009 | т | т | 1000 | 2e-05 | 73951.73 | 0 | 0 | 0 | 0 | 1 | 0 |  | 2e-05 | 3 | -1 |  | 0 | 0 | 0 | 0 | 0 | 0 | 0 | 0
977 | 1473900240 | 1470916040 | 1441819193 | 15514512 | 1 | 15514512 | 1 | 9999990008 |  | Трудозатраты рабочих | 1191 | 1013 | чел.-ч. | чел.-ч. | 1 | 2.42 | 0 | 0 | 0 | 0 | 0 | 1 | 1 | )*2 | 4.84 | 3 | -1 |  | 0 | 0 | 0 | 0 | 0 | 0 | 0 | 0
978 | 1473900241 | 1470916044 | 1441819193 | 15514512 | 1 | 15514512 | 1 | 9999990008 |  | Трудозатраты рабочих | 1191 | 1013 | чел.-ч. | чел.-ч. | 1 | 2.42 | 0 | 0 | 0 | 0 | 0 | 1 | 1 | )*2 | 4.84 | 3 | -1 |  | 0 | 0 | 0 | 0 | 0 | 0 | 0 | 0
979 | 1473900245 | 1470916048 | 1441819193 | 15514512 | 1 | 15514512 | 1 | 9999990008 |  | Трудозатраты рабочих | 1191 | 1013 | чел.-ч. | чел.-ч. | 1 | 2.42 | 0 | 0 | 0 | 0 | 0 | 1 | 1 | )*2 | 4.84 | 3 | -1 |  | 0 | 0 | 0 | 0 | 0 | 0 | 0 | 0
980 | 1473900246 | 1470916052 | 1441819193 | 15514512 | 1 | 15514512 | 1 | 9999990008 |  | Трудозатраты рабочих | 1191 | 1013 | чел.-ч. | чел.-ч. | 1 | 0.32 | 0 | 0 | 0 | 0 | 0 | 1 | 1 |  | 0.32 | 3 | -1 |  | 0 | 0 | 0 | 0 | 0 | 0 | 0 | 0
980 | 1473900247 | 1470916052 | 1441836235 | 1 | 1 | 15514512 | 3 | 21.1-20-7 | СН-2012.21 Выпуск № 5 (в текущих ценах по состоянию на 01.10.2025 г.). 21.1-20-7 | Ветошь | 1346 | 1009 | кг | кг | 1 | 0.05 | 31.49 | 0 | 0 | 0 | 0 | 1 | 0 |  | 0.05 | 3 | -1 |  | 0 | 0 | 0 | 0 | 0 | 0 | 0 | 0
980 | 1473900248 | 1470916052 | 1441839822 | 1 | 1 | 15514512 | 3 | 21.1-25-1143 | СН-2012.21 Выпуск № 5 (в текущих ценах по состоянию на 01.10.2025 г.). 21.1-25-1143 | Обезжириватель универсальный на углеводородной основе | 1296 | 1002 | л | л | 1 | 0.02 | 157.41 | 0 | 0 | 0 | 0 | 1 | 0 |  | 0.02 | 3 | -1 |  | 0 | 0 | 0 | 0 | 0 | 0 | 0 | 0
980 | 1473900249 | 1470916052 | 1441834719 | 1 | 1 | 15514512 | 3 | 21.1-4-77 | СН-2012.21 Выпуск № 5 (в текущих ценах по состоянию на 01.10.2025 г.). 21.1-4-77 | Смазка силиконовая, аэрозольная, водостойкая, диапазон температур применения от -50 до +230°С | 1296 | 1002 | л | л | 1 | 0.01 | 485.63 | 0 | 0 | 0 | 0 | 1 | 0 |  | 0.01 | 3 | -1 |  | 0 | 0 | 0 | 0 | 0 | 0 | 0 | 0
981 | 1473900250 | 1470916065 | 1441819193 | 15514512 | 1 | 15514512 | 1 | 9999990008 |  | Трудозатраты рабочих | 1191 | 1013 | чел.-ч. | чел.-ч. | 1 | 0.02 | 0 | 0 | 0 | 0 | 0 | 1 | 1 | )*121 | 2.42 | 3 | -1 |  | 0 | 0 | 0 | 0 | 0 | 0 | 0 | 0
982 | 1473900252 | 1470916069 | 1441819193 | 15514512 | 1 | 15514512 | 1 | 9999990008 |  | Трудозатраты рабочих | 1191 | 1013 | чел.-ч. | чел.-ч. | 1 | 0.44 | 0 | 0 | 0 | 0 | 0 | 1 | 1 |  | 0.44 | 3 | -1 |  | 0 | 0 | 0 | 0 | 0 | 0 | 0 | 0
982 | 1473900253 | 1470916069 | 1441836235 | 1 | 1 | 15514512 | 3 | 21.1-20-7 | СН-2012.21 Выпуск № 5 (в текущих ценах по состоянию на 01.10.2025 г.). 21.1-20-7 | Ветошь | 1346 | 1009 | кг | кг | 1 | 0.03 | 31.49 | 0 | 0 | 0 | 0 | 1 | 0 |  | 0.03 | 3 | -1 |  | 0 | 0 | 0 | 0 | 0 | 0 | 0 | 0
982 | 1473900254 | 1470916069 | 1441839822 | 1 | 1 | 15514512 | 3 | 21.1-25-1143 | СН-2012.21 Выпуск № 5 (в текущих ценах по состоянию на 01.10.2025 г.). 21.1-25-1143 | Обезжириватель универсальный на углеводородной основе | 1296 | 1002 | л | л | 1 | 0.02 | 157.41 | 0 | 0 | 0 | 0 | 1 | 0 |  | 0.02 | 3 | -1 |  | 0 | 0 | 0 | 0 | 0 | 0 | 0 | 0
983 | 1473900266 | 1470916079 | 1441819193 | 15514512 | 1 | 15514512 | 1 | 9999990008 |  | Трудозатраты рабочих | 1191 | 1013 | чел.-ч. | чел.-ч. | 1 | 0.29 | 0 | 0 | 0 | 0 | 0 | 1 | 1 |  | 0.29 | 3 | -1 |  | 0 | 0 | 0 | 0 | 0 | 0 | 0 | 0
984 | 1473900268 | 1470916083 | 1441819193 | 15514512 | 1 | 15514512 | 1 | 9999990008 |  | Трудозатраты рабочих | 1191 | 1013 | чел.-ч. | чел.-ч. | 1 | 0.18 | 0 | 0 | 0 | 0 | 0 | 1 | 1 | )*2 | 0.36 | 3 | -1 |  | 0 | 0 | 0 | 0 | 0 | 0 | 0 | 0
984 | 1473900269 | 1470916083 | 1441836187 | 1 | 1 | 15514512 | 3 | 21.1-16-104 | СН-2012.21 Выпуск № 5 (в текущих ценах по состоянию на 01.10.2025 г.). 21.1-16-104 | Спирт этиловый технический | 1346 | 1009 | кг | кг | 1 | 0.00293 | 424.66 | 0 | 0 | 0 | 0 | 1 | 0 | )*2 | 0.00586 | 3 | -1 |  | 0 | 0 | 0 | 0 | 0 | 0 | 0 | 0
984 | 1473900270 | 1470916083 | 1441836235 | 1 | 1 | 15514512 | 3 | 21.1-20-7 | СН-2012.21 Выпуск № 5 (в текущих ценах по состоянию на 01.10.2025 г.). 21.1-20-7 | Ветошь | 1346 | 1009 | кг | кг | 1 | 0.038 | 31.49 | 0 | 0 | 0 | 0 | 1 | 0 | )*2 | 0.076 | 3 | -1 |  | 0 | 0 | 0 | 0 | 0 | 0 | 0 | 0
985 | 1473900276 | 1470916093 | 1441819193 | 15514512 | 1 | 15514512 | 1 | 9999990008 |  | Трудозатраты рабочих | 1191 | 1013 | чел.-ч. | чел.-ч. | 1 | 0.18 | 0 | 0 | 0 | 0 | 0 | 1 | 1 | )*2 | 0.36 | 3 | -1 |  | 0 | 0 | 0 | 0 | 0 | 0 | 0 | 0
985 | 1473900277 | 1470916093 | 1441836187 | 1 | 1 | 15514512 | 3 | 21.1-16-104 | СН-2012.21 Выпуск № 5 (в текущих ценах по состоянию на 01.10.2025 г.). 21.1-16-104 | Спирт этиловый технический | 1346 | 1009 | кг | кг | 1 | 0.00293 | 424.66 | 0 | 0 | 0 | 0 | 1 | 0 | )*2 | 0.00586 | 3 | -1 |  | 0 | 0 | 0 | 0 | 0 | 0 | 0 | 0
985 | 1473900278 | 1470916093 | 1441836235 | 1 | 1 | 15514512 | 3 | 21.1-20-7 | СН-2012.21 Выпуск № 5 (в текущих ценах по состоянию на 01.10.2025 г.). 21.1-20-7 | Ветошь | 1346 | 1009 | кг | кг | 1 | 0.038 | 31.49 | 0 | 0 | 0 | 0 | 1 | 0 | )*2 | 0.076 | 3 | -1 |  | 0 | 0 | 0 | 0 | 0 | 0 | 0 | 0
986 | 1473900280 | 1470916103 | 1441819193 | 15514512 | 1 | 15514512 | 1 | 9999990008 |  | Трудозатраты рабочих | 1191 | 1013 | чел.-ч. | чел.-ч. | 1 | 0.08 | 0 | 0 | 0 | 0 | 0 | 1 | 1 | )*118 | 9.44 | 3 | -1 |  | 0 | 0 | 0 | 0 | 0 | 0 | 0 | 0
987 | 1473900283 | 1470916107 | 1441819193 | 15514512 | 1 | 15514512 | 1 | 9999990008 |  | Трудозатраты рабочих | 1191 | 1013 | чел.-ч. | чел.-ч. | 1 | 0.14 | 0 | 0 | 0 | 0 | 0 | 1 | 1 | )*4 | 0.56 | 3 | -1 |  | 0 | 0 | 0 | 0 | 0 | 0 | 0 | 0
988 | 1473900284 | 1470916111 | 1441819193 | 15514512 | 1 | 15514512 | 1 | 9999990008 |  | Трудозатраты рабочих | 1191 | 1013 | чел.-ч. | чел.-ч. | 1 | 0.6 | 0 | 0 | 0 | 0 | 0 | 1 | 1 |  | 0.6 | 3 | -1 |  | 0 | 0 | 0 | 0 | 0 | 0 | 0 | 0
988 | 1473900285 | 1470916111 | 1441836235 | 1 | 1 | 15514512 | 3 | 21.1-20-7 | СН-2012.21 Выпуск № 5 (в текущих ценах по состоянию на 01.10.2025 г.). 21.1-20-7 | Ветошь | 1346 | 1009 | кг | кг | 1 | 0.05 | 31.49 | 0 | 0 | 0 | 0 | 1 | 0 |  | 0.05 | 3 | -1 |  | 0 | 0 | 0 | 0 | 0 | 0 | 0 | 0
989 | 1473900288 | 1470916118 | 1441819193 | 15514512 | 1 | 15514512 | 1 | 9999990008 |  | Трудозатраты рабочих | 1191 | 1013 | чел.-ч. | чел.-ч. | 1 | 0.3 | 0 | 0 | 0 | 0 | 0 | 1 | 1 | )*2 | 0.6 | 3 | -1 |  | 0 | 0 | 0 | 0 | 0 | 0 | 0 | 0
989 | 1473900289 | 1470916118 | 1441836235 | 1 | 1 | 15514512 | 3 | 21.1-20-7 | СН-2012.21 Выпуск № 5 (в текущих ценах по состоянию на 01.10.2025 г.). 21.1-20-7 | Ветошь | 1346 | 1009 | кг | кг | 1 | 0.05 | 31.49 | 0 | 0 | 0 | 0 | 1 | 0 | )*2 | 0.1 | 3 | -1 |  | 0 | 0 | 0 | 0 | 0 | 0 | 0 | 0
989 | 1473900290 | 1470916118 | 1441834628 | 1 | 1 | 15514512 | 3 | 21.1-4-3 | СН-2012.21 Выпуск № 5 (в текущих ценах по состоянию на 01.10.2025 г.). 21.1-4-3 | Бензин | 1348 | 1009 | т | т | 1000 | 4e-05 | 73951.73 | 0 | 0 | 0 | 0 | 1 | 0 | )*2 | 8e-05 | 3 | -1 |  | 0 | 0 | 0 | 0 | 0 | 0 | 0 | 0
990 | 1473900291 | 1470916128 | 1441819193 | 15514512 | 1 | 15514512 | 1 | 9999990008 |  | Трудозатраты рабочих | 1191 | 1013 | чел.-ч. | чел.-ч. | 1 | 0.05 | 0 | 0 | 0 | 0 | 0 | 1 | 1 | )*3 | 0.15 | 3 | -1 |  | 0 | 0 | 0 | 0 | 0 | 0 | 0 | 0
991 | 1473900292 | 1470916132 | 1441819193 | 15514512 | 1 | 15514512 | 1 | 9999990008 |  | Трудозатраты рабочих | 1191 | 1013 | чел.-ч. | чел.-ч. | 1 | 1.5 | 0 | 0 | 0 | 0 | 0 | 1 | 1 |  | 1.5 | 3 | -1 |  | 0 | 0 | 0 | 0 | 0 | 0 | 0 | 0
991 | 1473900294 | 1470916132 | 1441820422 | 15514512 | 1 | 15514512 | 3 | 21.1-15-50 |  | Припой, сплав "Вуда" | 1346 | 1009 | кг | кг | 1 | 0.004 | 1511.5409 | 0 | 0 | 0 | 0 | 1 | 0 |  | 0.004 | 3 | -1 |  | 0 | 0 | 0 | 0 | 0 | 0 | 0 | 0
991 | 1473900295 | 1470916132 | 1441836235 | 1 | 1 | 15514512 | 3 | 21.1-20-7 | СН-2012.21 Выпуск № 5 (в текущих ценах по состоянию на 01.10.2025 г.). 21.1-20-7 | Ветошь | 1346 | 1009 | кг | кг | 1 | 0.01 | 31.49 | 0 | 0 | 0 | 0 | 1 | 0 |  | 0.01 | 3 | -1 |  | 0 | 0 | 0 | 0 | 0 | 0 | 0 | 0
991 | 1473900296 | 1470916132 | 1441838748 | 1 | 1 | 15514512 | 3 | 21.1-25-388 | СН-2012.21 Выпуск № 5 (в текущих ценах по состоянию на 01.10.2025 г.). 21.1-25-388 | Шкурка шлифовальная на бумажной основе | 1327 | 1005 | м2 | м2 | 1 | 0.011 | 208.99 | 0 | 0 | 0 | 0 | 1 | 0 |  | 0.011 | 3 | -1 |  | 0 | 0 | 0 | 0 | 0 | 0 | 0 | 0
991 | 1473900293 | 1470916132 | 1441822228 | 15514512 | 1 | 15514512 | 3 | 21.1-4-3 |  | Бензин | 1346 | 1009 | кг | кг | 1 | 0.023 | 73.9517 | 0 | 0 | 0 | 0 | 1 | 0 |  | 0.023 | 3 | -1 |  | 0 | 0 | 0 | 0 | 0 | 0 | 0 | 0
991 | 1473900297 | 1470916132 | 1441834920 | 1 | 1 | 15514512 | 3 | 21.1-6-139 | СН-2012.21 Выпуск № 5 (в текущих ценах по состоянию на 01.10.2025 г.). 21.1-6-139 | Эмаль, марка ПФ-115 (цветная), пентафталевая | 1346 | 1009 | кг | кг | 1 | 0.019 | 106.87 | 0 | 0 | 0 | 0 | 1 | 0 |  | 0.019 | 3 | -1 |  | 0 | 0 | 0 | 0 | 0 | 0 | 0 | 0
992 | 1473900357 | 1470916151 | 1441819193 | 15514512 | 1 | 15514512 | 1 | 9999990008 |  | Трудозатраты рабочих | 1191 | 1013 | чел.-ч. | чел.-ч. | 1 | 0.04 | 0 | 0 | 0 | 0 | 0 | 1 | 1 | )*3 | 0.12 | 3 | -1 |  | 0 | 0 | 0 | 0 | 0 | 0 | 0 | 0
992 | 1473900358 | 1470916151 | 1441836235 | 1 | 1 | 15514512 | 3 | 21.1-20-7 | СН-2012.21 Выпуск № 5 (в текущих ценах по состоянию на 01.10.2025 г.). 21.1-20-7 | Ветошь | 1346 | 1009 | кг | кг | 1 | 0.0002 | 31.49 | 0 | 0 | 0 | 0 | 1 | 0 | )*3 | 0.0006 | 3 | -1 |  | 0 | 0 | 0 | 0 | 0 | 0 | 0 | 0
993 | 1473900359 | 1470916158 | 1441819193 | 15514512 | 1 | 15514512 | 1 | 9999990008 |  | Трудозатраты рабочих | 1191 | 1013 | чел.-ч. | чел.-ч. | 1 | 1.2 | 0 | 0 | 0 | 0 | 0 | 1 | 1 |  | 1.2 | 3 | -1 |  | 0 | 0 | 0 | 0 | 0 | 0 | 0 | 0
993 | 1473900360 | 1470916158 | 1441836235 | 1 | 1 | 15514512 | 3 | 21.1-20-7 | СН-2012.21 Выпуск № 5 (в текущих ценах по состоянию на 01.10.2025 г.). 21.1-20-7 | Ветошь | 1346 | 1009 | кг | кг | 1 | 0.007 | 31.49 | 0 | 0 | 0 | 0 | 1 | 0 |  | 0.007 | 3 | -1 |  | 0 | 0 | 0 | 0 | 0 | 0 | 0 | 0
993 | 1473900361 | 1470916158 | 1441834628 | 1 | 1 | 15514512 | 3 | 21.1-4-3 | СН-2012.21 Выпуск № 5 (в текущих ценах по состоянию на 01.10.2025 г.). 21.1-4-3 | Бензин | 1348 | 1009 | т | т | 1000 | 2e-05 | 73951.73 | 0 | 0 | 0 | 0 | 1 | 0 |  | 2e-05 | 3 | -1 |  | 0 | 0 | 0 | 0 | 0 | 0 | 0 | 0
994 | 1473900362 | 1470916168 | 1441819193 | 15514512 | 1 | 15514512 | 1 | 9999990008 |  | Трудозатраты рабочих | 1191 | 1013 | чел.-ч. | чел.-ч. | 1 | 0.72 | 0 | 0 | 0 | 0 | 0 | 1 | 1 |  | 0.72 | 3 | -1 |  | 0 | 0 | 0 | 0 | 0 | 0 | 0 | 0
994 | 1473900363 | 1470916168 | 1441820424 | 15514512 | 1 | 15514512 | 3 | 21.1-11-4 |  | Болты для монтажа стальных конструкций (в комплекте с гайками и шайбами), оцинкованные диаметр 10-12 мм, длина 30-50 мм | 1346 | 1009 | кг | кг | 1 | 0.1 | 153.2606 | 0 | 0 | 0 | 0 | 1 | 0 |  | 0.1 | 3 | -1 |  | 0 | 0 | 0 | 0 | 0 | 0 | 0 | 0
994 | 1473900364 | 1470916168 | 1441836235 | 1 | 1 | 15514512 | 3 | 21.1-20-7 | СН-2012.21 Выпуск № 5 (в текущих ценах по состоянию на 01.10.2025 г.). 21.1-20-7 | Ветошь | 1346 | 1009 | кг | кг | 1 | 0.1 | 31.49 | 0 | 0 | 0 | 0 | 1 | 0 |  | 0.1 | 3 | -1 |  | 0 | 0 | 0 | 0 | 0 | 0 | 0 | 0
994 | 1473900365 | 1470916168 | 1441834659 | 1 | 1 | 15514512 | 3 | 21.1-4-34 | СН-2012.21 Выпуск № 5 (в текущих ценах по состоянию на 01.10.2025 г.). 21.1-4-34 | Растворитель нефтяной, марка Нефрас С-50/170 | 1348 | 1009 | т | т | 1000 | 1e-05 | 113415.04 | 0 | 0 | 0 | 0 | 1 | 0 |  | 1e-05 | 3 | -1 |  | 0 | 0 | 0 | 0 | 0 | 0 | 0 | 0
995 | 1473900374 | 1470916181 | 1441819193 | 15514512 | 1 | 15514512 | 1 | 9999990008 |  | Трудозатраты рабочих | 1191 | 1013 | чел.-ч. | чел.-ч. | 1 | 0.3 | 0 | 0 | 0 | 0 | 0 | 1 | 1 | )*2 | 0.6 | 3 | -1 |  | 0 | 0 | 0 | 0 | 0 | 0 | 0 | 0
995 | 1473900375 | 1470916181 | 1441836235 | 1 | 1 | 15514512 | 3 | 21.1-20-7 | СН-2012.21 Выпуск № 5 (в текущих ценах по состоянию на 01.10.2025 г.). 21.1-20-7 | Ветошь | 1346 | 1009 | кг | кг | 1 | 0.05 | 31.49 | 0 | 0 | 0 | 0 | 1 | 0 | )*2 | 0.1 | 3 | -1 |  | 0 | 0 | 0 | 0 | 0 | 0 | 0 | 0
995 | 1473900376 | 1470916181 | 1441834628 | 1 | 1 | 15514512 | 3 | 21.1-4-3 | СН-2012.21 Выпуск № 5 (в текущих ценах по состоянию на 01.10.2025 г.). 21.1-4-3 | Бензин | 1348 | 1009 | т | т | 1000 | 4e-05 | 73951.73 | 0 | 0 | 0 | 0 | 1 | 0 | )*2 | 8e-05 | 3 | -1 |  | 0 | 0 | 0 | 0 | 0 | 0 | 0 | 0
996 | 1473900377 | 1470916191 | 1441819193 | 15514512 | 1 | 15514512 | 1 | 9999990008 |  | Трудозатраты рабочих | 1191 | 1013 | чел.-ч. | чел.-ч. | 1 | 0.04 | 0 | 0 | 0 | 0 | 0 | 1 | 1 | )*3 | 0.12 | 3 | -1 |  | 0 | 0 | 0 | 0 | 0 | 0 | 0 | 0
996 | 1473900378 | 1470916191 | 1441836235 | 1 | 1 | 15514512 | 3 | 21.1-20-7 | СН-2012.21 Выпуск № 5 (в текущих ценах по состоянию на 01.10.2025 г.). 21.1-20-7 | Ветошь | 1346 | 1009 | кг | кг | 1 | 0.0002 | 31.49 | 0 | 0 | 0 | 0 | 1 | 0 | )*3 | 0.0006 | 3 | -1 |  | 0 | 0 | 0 | 0 | 0 | 0 | 0 | 0
997 | 1473900379 | 1470916198 | 1441819193 | 15514512 | 1 | 15514512 | 1 | 9999990008 |  | Трудозатраты рабочих | 1191 | 1013 | чел.-ч. | чел.-ч. | 1 | 1.2 | 0 | 0 | 0 | 0 | 0 | 1 | 1 |  | 1.2 | 3 | -1 |  | 0 | 0 | 0 | 0 | 0 | 0 | 0 | 0
997 | 1473900380 | 1470916198 | 1441836235 | 1 | 1 | 15514512 | 3 | 21.1-20-7 | СН-2012.21 Выпуск № 5 (в текущих ценах по состоянию на 01.10.2025 г.). 21.1-20-7 | Ветошь | 1346 | 1009 | кг | кг | 1 | 0.007 | 31.49 | 0 | 0 | 0 | 0 | 1 | 0 |  | 0.007 | 3 | -1 |  | 0 | 0 | 0 | 0 | 0 | 0 | 0 | 0
997 | 1473900381 | 1470916198 | 1441834628 | 1 | 1 | 15514512 | 3 | 21.1-4-3 | СН-2012.21 Выпуск № 5 (в текущих ценах по состоянию на 01.10.2025 г.). 21.1-4-3 | Бензин | 1348 | 1009 | т | т | 1000 | 2e-05 | 73951.73 | 0 | 0 | 0 | 0 | 1 | 0 |  | 2e-05 | 3 | -1 |  | 0 | 0 | 0 | 0 | 0 | 0 | 0 | 0
998 | 1473900384 | 1470916208 | 1441819193 | 15514512 | 1 | 15514512 | 1 | 9999990008 |  | Трудозатраты рабочих | 1191 | 1013 | чел.-ч. | чел.-ч. | 1 | 0.3 | 0 | 0 | 0 | 0 | 0 | 1 | 1 | )*2 | 0.6 | 3 | -1 |  | 0 | 0 | 0 | 0 | 0 | 0 | 0 | 0
998 | 1473900385 | 1470916208 | 1441836235 | 1 | 1 | 15514512 | 3 | 21.1-20-7 | СН-2012.21 Выпуск № 5 (в текущих ценах по состоянию на 01.10.2025 г.). 21.1-20-7 | Ветошь | 1346 | 1009 | кг | кг | 1 | 0.05 | 31.49 | 0 | 0 | 0 | 0 | 1 | 0 | )*2 | 0.1 | 3 | -1 |  | 0 | 0 | 0 | 0 | 0 | 0 | 0 | 0
998 | 1473900386 | 1470916208 | 1441834628 | 1 | 1 | 15514512 | 3 | 21.1-4-3 | СН-2012.21 Выпуск № 5 (в текущих ценах по состоянию на 01.10.2025 г.). 21.1-4-3 | Бензин | 1348 | 1009 | т | т | 1000 | 4e-05 | 73951.73 | 0 | 0 | 0 | 0 | 1 | 0 | )*2 | 8e-05 | 3 | -1 |  | 0 | 0 | 0 | 0 | 0 | 0 | 0 | 0
999 | 1473900387 | 1470916218 | 1441819193 | 15514512 | 1 | 15514512 | 1 | 9999990008 |  | Трудозатраты рабочих | 1191 | 1013 | чел.-ч. | чел.-ч. | 1 | 0.05 | 0 | 0 | 0 | 0 | 0 | 1 | 1 | )*3 | 0.15 | 3 | -1 |  | 0 | 0 | 0 | 0 | 0 | 0 | 0 | 0
1000 | 1473900388 | 1470916222 | 1441819193 | 15514512 | 1 | 15514512 | 1 | 9999990008 |  | Трудозатраты рабочих | 1191 | 1013 | чел.-ч. | чел.-ч. | 1 | 1.5 | 0 | 0 | 0 | 0 | 0 | 1 | 1 |  | 1.5 | 3 | -1 |  | 0 | 0 | 0 | 0 | 0 | 0 | 0 | 0
1000 | 1473900390 | 1470916222 | 1441820422 | 15514512 | 1 | 15514512 | 3 | 21.1-15-50 |  | Припой, сплав "Вуда" | 1346 | 1009 | кг | кг | 1 | 0.004 | 1511.5409 | 0 | 0 | 0 | 0 | 1 | 0 |  | 0.004 | 3 | -1 |  | 0 | 0 | 0 | 0 | 0 | 0 | 0 | 0
1000 | 1473900391 | 1470916222 | 1441836235 | 1 | 1 | 15514512 | 3 | 21.1-20-7 | СН-2012.21 Выпуск № 5 (в текущих ценах по состоянию на 01.10.2025 г.). 21.1-20-7 | Ветошь | 1346 | 1009 | кг | кг | 1 | 0.01 | 31.49 | 0 | 0 | 0 | 0 | 1 | 0 |  | 0.01 | 3 | -1 |  | 0 | 0 | 0 | 0 | 0 | 0 | 0 | 0
1000 | 1473900392 | 1470916222 | 1441838748 | 1 | 1 | 15514512 | 3 | 21.1-25-388 | СН-2012.21 Выпуск № 5 (в текущих ценах по состоянию на 01.10.2025 г.). 21.1-25-388 | Шкурка шлифовальная на бумажной основе | 1327 | 1005 | м2 | м2 | 1 | 0.011 | 208.99 | 0 | 0 | 0 | 0 | 1 | 0 |  | 0.011 | 3 | -1 |  | 0 | 0 | 0 | 0 | 0 | 0 | 0 | 0
1000 | 1473900389 | 1470916222 | 1441822228 | 15514512 | 1 | 15514512 | 3 | 21.1-4-3 |  | Бензин | 1346 | 1009 | кг | кг | 1 | 0.023 | 73.9517 | 0 | 0 | 0 | 0 | 1 | 0 |  | 0.023 | 3 | -1 |  | 0 | 0 | 0 | 0 | 0 | 0 | 0 | 0
1000 | 1473900393 | 1470916222 | 1441834920 | 1 | 1 | 15514512 | 3 | 21.1-6-139 | СН-2012.21 Выпуск № 5 (в текущих ценах по состоянию на 01.10.2025 г.). 21.1-6-139 | Эмаль, марка ПФ-115 (цветная), пентафталевая | 1346 | 1009 | кг | кг | 1 | 0.019 | 106.87 | 0 | 0 | 0 | 0 | 1 | 0 |  | 0.019 | 3 | -1 |  | 0 | 0 | 0 | 0 | 0 | 0 | 0 | 0
1001 | 1473900398 | 1470916241 | 1441819193 | 15514512 | 1 | 15514512 | 1 | 9999990008 |  | Трудозатраты рабочих | 1191 | 1013 | чел.-ч. | чел.-ч. | 1 | 0.04 | 0 | 0 | 0 | 0 | 0 | 1 | 1 | )*3 | 0.12 | 3 | -1 |  | 0 | 0 | 0 | 0 | 0 | 0 | 0 | 0
1001 | 1473900399 | 1470916241 | 1441836235 | 1 | 1 | 15514512 | 3 | 21.1-20-7 | СН-2012.21 Выпуск № 5 (в текущих ценах по состоянию на 01.10.2025 г.). 21.1-20-7 | Ветошь | 1346 | 1009 | кг | кг | 1 | 0.0002 | 31.49 | 0 | 0 | 0 | 0 | 1 | 0 | )*3 | 0.0006 | 3 | -1 |  | 0 | 0 | 0 | 0 | 0 | 0 | 0 | 0
1002 | 1473900400 | 1470916248 | 1441819193 | 15514512 | 1 | 15514512 | 1 | 9999990008 |  | Трудозатраты рабочих | 1191 | 1013 | чел.-ч. | чел.-ч. | 1 | 1.2 | 0 | 0 | 0 | 0 | 0 | 1 | 1 |  | 1.2 | 3 | -1 |  | 0 | 0 | 0 | 0 | 0 | 0 | 0 | 0
1002 | 1473900401 | 1470916248 | 1441836235 | 1 | 1 | 15514512 | 3 | 21.1-20-7 | СН-2012.21 Выпуск № 5 (в текущих ценах по состоянию на 01.10.2025 г.). 21.1-20-7 | Ветошь | 1346 | 1009 | кг | кг | 1 | 0.007 | 31.49 | 0 | 0 | 0 | 0 | 1 | 0 |  | 0.007 | 3 | -1 |  | 0 | 0 | 0 | 0 | 0 | 0 | 0 | 0
1002 | 1473900402 | 1470916248 | 1441834628 | 1 | 1 | 15514512 | 3 | 21.1-4-3 | СН-2012.21 Выпуск № 5 (в текущих ценах по состоянию на 01.10.2025 г.). 21.1-4-3 | Бензин | 1348 | 1009 | т | т | 1000 | 2e-05 | 73951.73 | 0 | 0 | 0 | 0 | 1 | 0 |  | 2e-05 | 3 | -1 |  | 0 | 0 | 0 | 0 | 0 | 0 | 0 | 0
1003 | 1473900403 | 1470916258 | 1441819193 | 15514512 | 1 | 15514512 | 1 | 9999990008 |  | Трудозатраты рабочих | 1191 | 1013 | чел.-ч. | чел.-ч. | 1 | 0.3 | 0 | 0 | 0 | 0 | 0 | 1 | 1 | )*2 | 0.6 | 3 | -1 |  | 0 | 0 | 0 | 0 | 0 | 0 | 0 | 0
1003 | 1473900404 | 1470916258 | 1441836235 | 1 | 1 | 15514512 | 3 | 21.1-20-7 | СН-2012.21 Выпуск № 5 (в текущих ценах по состоянию на 01.10.2025 г.). 21.1-20-7 | Ветошь | 1346 | 1009 | кг | кг | 1 | 0.05 | 31.49 | 0 | 0 | 0 | 0 | 1 | 0 | )*2 | 0.1 | 3 | -1 |  | 0 | 0 | 0 | 0 | 0 | 0 | 0 | 0
1003 | 1473900405 | 1470916258 | 1441834628 | 1 | 1 | 15514512 | 3 | 21.1-4-3 | СН-2012.21 Выпуск № 5 (в текущих ценах по состоянию на 01.10.2025 г.). 21.1-4-3 | Бензин | 1348 | 1009 | т | т | 1000 | 4e-05 | 73951.73 | 0 | 0 | 0 | 0 | 1 | 0 | )*2 | 8e-05 | 3 | -1 |  | 0 | 0 | 0 | 0 | 0 | 0 | 0 | 0
1004 | 1473900408 | 1470916268 | 1441819193 | 15514512 | 1 | 15514512 | 1 | 9999990008 |  | Трудозатраты рабочих | 1191 | 1013 | чел.-ч. | чел.-ч. | 1 | 0.3 | 0 | 0 | 0 | 0 | 0 | 1 | 1 | )*2 | 0.6 | 3 | -1 |  | 0 | 0 | 0 | 0 | 0 | 0 | 0 | 0
1004 | 1473900409 | 1470916268 | 1441836235 | 1 | 1 | 15514512 | 3 | 21.1-20-7 | СН-2012.21 Выпуск № 5 (в текущих ценах по состоянию на 01.10.2025 г.). 21.1-20-7 | Ветошь | 1346 | 1009 | кг | кг | 1 | 0.05 | 31.49 | 0 | 0 | 0 | 0 | 1 | 0 | )*2 | 0.1 | 3 | -1 |  | 0 | 0 | 0 | 0 | 0 | 0 | 0 | 0
1004 | 1473900410 | 1470916268 | 1441834628 | 1 | 1 | 15514512 | 3 | 21.1-4-3 | СН-2012.21 Выпуск № 5 (в текущих ценах по состоянию на 01.10.2025 г.). 21.1-4-3 | Бензин | 1348 | 1009 | т | т | 1000 | 4e-05 | 73951.73 | 0 | 0 | 0 | 0 | 1 | 0 | )*2 | 8e-05 | 3 | -1 |  | 0 | 0 | 0 | 0 | 0 | 0 | 0 | 0
1005 | 1473900411 | 1470916278 | 1441819193 | 15514512 | 1 | 15514512 | 1 | 9999990008 |  | Трудозатраты рабочих | 1191 | 1013 | чел.-ч. | чел.-ч. | 1 | 0.3 | 0 | 0 | 0 | 0 | 0 | 1 | 1 | )*2 | 0.6 | 3 | -1 |  | 0 | 0 | 0 | 0 | 0 | 0 | 0 | 0
1005 | 1473900412 | 1470916278 | 1441836235 | 1 | 1 | 15514512 | 3 | 21.1-20-7 | СН-2012.21 Выпуск № 5 (в текущих ценах по состоянию на 01.10.2025 г.). 21.1-20-7 | Ветошь | 1346 | 1009 | кг | кг | 1 | 0.05 | 31.49 | 0 | 0 | 0 | 0 | 1 | 0 | )*2 | 0.1 | 3 | -1 |  | 0 | 0 | 0 | 0 | 0 | 0 | 0 | 0
1005 | 1473900413 | 1470916278 | 1441834628 | 1 | 1 | 15514512 | 3 | 21.1-4-3 | СН-2012.21 Выпуск № 5 (в текущих ценах по состоянию на 01.10.2025 г.). 21.1-4-3 | Бензин | 1348 | 1009 | т | т | 1000 | 4e-05 | 73951.73 | 0 | 0 | 0 | 0 | 1 | 0 | )*2 | 8e-05 | 3 | -1 |  | 0 | 0 | 0 | 0 | 0 | 0 | 0 | 0
1006 | 1473900414 | 1470916288 | 1441819193 | 15514512 | 1 | 15514512 | 1 | 9999990008 |  | Трудозатраты рабочих | 1191 | 1013 | чел.-ч. | чел.-ч. | 1 | 0.05 | 0 | 0 | 0 | 0 | 0 | 1 | 1 | )*3 | 0.15 | 3 | -1 |  | 0 | 0 | 0 | 0 | 0 | 0 | 0 | 0
1007 | 1473900417 | 1470916292 | 1441819193 | 15514512 | 1 | 15514512 | 1 | 9999990008 |  | Трудозатраты рабочих | 1191 | 1013 | чел.-ч. | чел.-ч. | 1 | 1.5 | 0 | 0 | 0 | 0 | 0 | 1 | 1 |  | 1.5 | 3 | -1 |  | 0 | 0 | 0 | 0 | 0 | 0 | 0 | 0
1007 | 1473900419 | 1470916292 | 1441820422 | 15514512 | 1 | 15514512 | 3 | 21.1-15-50 |  | Припой, сплав "Вуда" | 1346 | 1009 | кг | кг | 1 | 0.004 | 1511.5409 | 0 | 0 | 0 | 0 | 1 | 0 |  | 0.004 | 3 | -1 |  | 0 | 0 | 0 | 0 | 0 | 0 | 0 | 0
1007 | 1473900420 | 1470916292 | 1441836235 | 1 | 1 | 15514512 | 3 | 21.1-20-7 | СН-2012.21 Выпуск № 5 (в текущих ценах по состоянию на 01.10.2025 г.). 21.1-20-7 | Ветошь | 1346 | 1009 | кг | кг | 1 | 0.01 | 31.49 | 0 | 0 | 0 | 0 | 1 | 0 |  | 0.01 | 3 | -1 |  | 0 | 0 | 0 | 0 | 0 | 0 | 0 | 0
1007 | 1473900421 | 1470916292 | 1441838748 | 1 | 1 | 15514512 | 3 | 21.1-25-388 | СН-2012.21 Выпуск № 5 (в текущих ценах по состоянию на 01.10.2025 г.). 21.1-25-388 | Шкурка шлифовальная на бумажной основе | 1327 | 1005 | м2 | м2 | 1 | 0.011 | 208.99 | 0 | 0 | 0 | 0 | 1 | 0 |  | 0.011 | 3 | -1 |  | 0 | 0 | 0 | 0 | 0 | 0 | 0 | 0
1007 | 1473900418 | 1470916292 | 1441822228 | 15514512 | 1 | 15514512 | 3 | 21.1-4-3 |  | Бензин | 1346 | 1009 | кг | кг | 1 | 0.023 | 73.9517 | 0 | 0 | 0 | 0 | 1 | 0 |  | 0.023 | 3 | -1 |  | 0 | 0 | 0 | 0 | 0 | 0 | 0 | 0
1007 | 1473900422 | 1470916292 | 1441834920 | 1 | 1 | 15514512 | 3 | 21.1-6-139 | СН-2012.21 Выпуск № 5 (в текущих ценах по состоянию на 01.10.2025 г.). 21.1-6-139 | Эмаль, марка ПФ-115 (цветная), пентафталевая | 1346 | 1009 | кг | кг | 1 | 0.019 | 106.87 | 0 | 0 | 0 | 0 | 1 | 0 |  | 0.019 | 3 | -1 |  | 0 | 0 | 0 | 0 | 0 | 0 | 0 | 0
1008 | 1473900423 | 1470916311 | 1441819193 | 15514512 | 1 | 15514512 | 1 | 9999990008 |  | Трудозатраты рабочих | 1191 | 1013 | чел.-ч. | чел.-ч. | 1 | 0.04 | 0 | 0 | 0 | 0 | 0 | 1 | 1 | )*3 | 0.12 | 3 | -1 |  | 0 | 0 | 0 | 0 | 0 | 0 | 0 | 0
1008 | 1473900424 | 1470916311 | 1441836235 | 1 | 1 | 15514512 | 3 | 21.1-20-7 | СН-2012.21 Выпуск № 5 (в текущих ценах по состоянию на 01.10.2025 г.). 21.1-20-7 | Ветошь | 1346 | 1009 | кг | кг | 1 | 0.0002 | 31.49 | 0 | 0 | 0 | 0 | 1 | 0 | )*3 | 0.0006 | 3 | -1 |  | 0 | 0 | 0 | 0 | 0 | 0 | 0 | 0
1009 | 1473900425 | 1470916318 | 1441819193 | 15514512 | 1 | 15514512 | 1 | 9999990008 |  | Трудозатраты рабочих | 1191 | 1013 | чел.-ч. | чел.-ч. | 1 | 1.2 | 0 | 0 | 0 | 0 | 0 | 1 | 1 |  | 1.2 | 3 | -1 |  | 0 | 0 | 0 | 0 | 0 | 0 | 0 | 0
1009 | 1473900426 | 1470916318 | 1441836235 | 1 | 1 | 15514512 | 3 | 21.1-20-7 | СН-2012.21 Выпуск № 5 (в текущих ценах по состоянию на 01.10.2025 г.). 21.1-20-7 | Ветошь | 1346 | 1009 | кг | кг | 1 | 0.007 | 31.49 | 0 | 0 | 0 | 0 | 1 | 0 |  | 0.007 | 3 | -1 |  | 0 | 0 | 0 | 0 | 0 | 0 | 0 | 0
1009 | 1473900427 | 1470916318 | 1441834628 | 1 | 1 | 15514512 | 3 | 21.1-4-3 | СН-2012.21 Выпуск № 5 (в текущих ценах по состоянию на 01.10.2025 г.). 21.1-4-3 | Бензин | 1348 | 1009 | т | т | 1000 | 2e-05 | 73951.73 | 0 | 0 | 0 | 0 | 1 | 0 |  | 2e-05 | 3 | -1 |  | 0 | 0 | 0 | 0 | 0 | 0 | 0 | 0
1010 | 1473900439 | 1470916328 | 1441819193 | 15514512 | 1 | 15514512 | 1 | 9999990008 |  | Трудозатраты рабочих | 1191 | 1013 | чел.-ч. | чел.-ч. | 1 | 0.24 | 0 | 0 | 0 | 0 | 0 | 1 | 1 | )*3 | 0.72 | 3 | -1 |  | 0 | 0 | 0 | 0 | 0 | 0 | 0 | 0
1011 | 1473900440 | 1470916332 | 1441819193 | 15514512 | 1 | 15514512 | 1 | 9999990008 |  | Трудозатраты рабочих | 1191 | 1013 | чел.-ч. | чел.-ч. | 1 | 0.4 | 0 | 0 | 0 | 0 | 0 | 1 | 1 |  | 0.4 | 3 | -1 |  | 0 | 0 | 0 | 0 | 0 | 0 | 0 | 0
1011 | 1473900441 | 1470916332 | 1441836235 | 1 | 1 | 15514512 | 3 | 21.1-20-7 | СН-2012.21 Выпуск № 5 (в текущих ценах по состоянию на 01.10.2025 г.). 21.1-20-7 | Ветошь | 1346 | 1009 | кг | кг | 1 | 0.2 | 31.49 | 0 | 0 | 0 | 0 | 1 | 0 |  | 0.2 | 3 | -1 |  | 0 | 0 | 0 | 0 | 0 | 0 | 0 | 0
1012 | 1473900442 | 1470916339 | 1441819193 | 15514512 | 1 | 15514512 | 1 | 9999990008 |  | Трудозатраты рабочих | 1191 | 1013 | чел.-ч. | чел.-ч. | 1 | 0.18 | 0 | 0 | 0 | 0 | 0 | 1 | 1 |  | 0.18 | 3 | -1 |  | 0 | 0 | 0 | 0 | 0 | 0 | 0 | 0
1012 | 1473900443 | 1470916339 | 1441836235 | 1 | 1 | 15514512 | 3 | 21.1-20-7 | СН-2012.21 Выпуск № 5 (в текущих ценах по состоянию на 01.10.2025 г.). 21.1-20-7 | Ветошь | 1346 | 1009 | кг | кг | 1 | 0.2 | 31.49 | 0 | 0 | 0 | 0 | 1 | 0 |  | 0.2 | 3 | -1 |  | 0 | 0 | 0 | 0 | 0 | 0 | 0 | 0
1013 | 1473900444 | 1470916346 | 1441819193 | 15514512 | 1 | 15514512 | 1 | 9999990008 |  | Трудозатраты рабочих | 1191 | 1013 | чел.-ч. | чел.-ч. | 1 | 5.4 | 0 | 0 | 0 | 0 | 0 | 1 | 1 |  | 5.4 | 3 | -1 |  | 0 | 0 | 0 | 0 | 0 | 0 | 0 | 0
1013 | 1473900445 | 1470916346 | 1441836237 | 1 | 1 | 15514512 | 3 | 21.1-20-10 | СН-2012.21 Выпуск № 5 (в текущих ценах по состоянию на 01.10.2025 г.). 21.1-20-10 | Лента изоляционная хлопчатобумажная | 1346 | 1009 | кг | кг | 1 | 0.06 | 375.16 | 0 | 0 | 0 | 0 | 1 | 0 |  | 0.06 | 3 | -1 |  | 0 | 0 | 0 | 0 | 0 | 0 | 0 | 0
1087 | 1473900448 | 1470916353 | 1441819193 | 15514512 | 1 | 15514512 | 1 | 9999990008 |  | Трудозатраты рабочих | 1191 | 1013 | чел.-ч. | чел.-ч. | 1 | 0.2 | 0 | 0 | 0 | 0 | 0 | 1 | 1 | )*118 | 23.6 | 3 | -1 |  | 0 | 0 | 0 | 0 | 0 | 0 | 0 | 0
1088 | 1473900449 | 1470916357 | 1441819193 | 15514512 | 1 | 15514512 | 1 | 9999990008 |  | Трудозатраты рабочих | 1191 | 1013 | чел.-ч. | чел.-ч. | 1 | 0.37 | 0 | 0 | 0 | 0 | 0 | 1 | 1 | )*4 | 1.48 | 3 | -1 |  | 0 | 0 | 0 | 0 | 0 | 0 | 0 | 0
1089 | 1473900459 | 1470916361 | 1441819193 | 15514512 | 1 | 15514512 | 1 | 9999990008 |  | Трудозатраты рабочих | 1191 | 1013 | чел.-ч. | чел.-ч. | 1 | 3.72 | 0 | 0 | 0 | 0 | 0 | 1 | 1 | )*2 | 7.44 | 3 | -1 |  | 0 | 0 | 0 | 0 | 0 | 0 | 0 | 0
1089 | 1473900460 | 1470916361 | 1441836187 | 1 | 1 | 15514512 | 3 | 21.1-16-104 | СН-2012.21 Выпуск № 5 (в текущих ценах по состоянию на 01.10.2025 г.). 21.1-16-104 | Спирт этиловый технический | 1346 | 1009 | кг | кг | 1 | 0.008 | 424.66 | 0 | 0 | 0 | 0 | 1 | 0 | )*2 | 0.016 | 3 | -1 |  | 0 | 0 | 0 | 0 | 0 | 0 | 0 | 0
1089 | 1473900461 | 1470916361 | 1441836235 | 1 | 1 | 15514512 | 3 | 21.1-20-7 | СН-2012.21 Выпуск № 5 (в текущих ценах по состоянию на 01.10.2025 г.). 21.1-20-7 | Ветошь | 1346 | 1009 | кг | кг | 1 | 0.05 | 31.49 | 0 | 0 | 0 | 0 | 1 | 0 | )*2 | 0.1 | 3 | -1 |  | 0 | 0 | 0 | 0 | 0 | 0 | 0 | 0
1090 | 1473900462 | 1470916371 | 1441819193 | 15514512 | 1 | 15514512 | 1 | 9999990008 |  | Трудозатраты рабочих | 1191 | 1013 | чел.-ч. | чел.-ч. | 1 | 0.7 | 0 | 0 | 0 | 0 | 0 | 1 | 1 | )*121 | 84.7 | 3 | -1 |  | 0 | 0 | 0 | 0 | 0 | 0 | 0 | 0
1091 | 1473900463 | 1470916375 | 1441819193 | 15514512 | 1 | 15514512 | 1 | 9999990008 |  | Трудозатраты рабочих | 1191 | 1013 | чел.-ч. | чел.-ч. | 1 | 0.36 | 0 | 0 | 0 | 0 | 0 | 1 | 1 |  | 0.36 | 3 | -1 |  | 0 | 0 | 0 | 0 | 0 | 0 | 0 | 0
1091 | 1473900464 | 1470916375 | 1441836235 | 1 | 1 | 15514512 | 3 | 21.1-20-7 | СН-2012.21 Выпуск № 5 (в текущих ценах по состоянию на 01.10.2025 г.). 21.1-20-7 | Ветошь | 1346 | 1009 | кг | кг | 1 | 0.07 | 31.49 | 0 | 0 | 0 | 0 | 1 | 0 |  | 0.07 | 3 | -1 |  | 0 | 0 | 0 | 0 | 0 | 0 | 0 | 0
1091 | 1473900465 | 1470916375 | 1441839822 | 1 | 1 | 15514512 | 3 | 21.1-25-1143 | СН-2012.21 Выпуск № 5 (в текущих ценах по состоянию на 01.10.2025 г.). 21.1-25-1143 | Обезжириватель универсальный на углеводородной основе | 1296 | 1002 | л | л | 1 | 0.03 | 157.41 | 0 | 0 | 0 | 0 | 1 | 0 |  | 0.03 | 3 | -1 |  | 0 | 0 | 0 | 0 | 0 | 0 | 0 | 0
1092 | 1473900468 | 1470916385 | 1441819193 | 15514512 | 1 | 15514512 | 1 | 9999990008 |  | Трудозатраты рабочих | 1191 | 1013 | чел.-ч. | чел.-ч. | 1 | 0.32 | 0 | 0 | 0 | 0 | 0 | 1 | 1 |  | 0.32 | 3 | -1 |  | 0 | 0 | 0 | 0 | 0 | 0 | 0 | 0
1092 | 1473900469 | 1470916385 | 1441836235 | 1 | 1 | 15514512 | 3 | 21.1-20-7 | СН-2012.21 Выпуск № 5 (в текущих ценах по состоянию на 01.10.2025 г.). 21.1-20-7 | Ветошь | 1346 | 1009 | кг | кг | 1 | 0.05 | 31.49 | 0 | 0 | 0 | 0 | 1 | 0 |  | 0.05 | 3 | -1 |  | 0 | 0 | 0 | 0 | 0 | 0 | 0 | 0
1092 | 1473900470 | 1470916385 | 1441839822 | 1 | 1 | 15514512 | 3 | 21.1-25-1143 | СН-2012.21 Выпуск № 5 (в текущих ценах по состоянию на 01.10.2025 г.). 21.1-25-1143 | Обезжириватель универсальный на углеводородной основе | 1296 | 1002 | л | л | 1 | 0.02 | 157.41 | 0 | 0 | 0 | 0 | 1 | 0 |  | 0.02 | 3 | -1 |  | 0 | 0 | 0 | 0 | 0 | 0 | 0 | 0
1092 | 1473900471 | 1470916385 | 1441834719 | 1 | 1 | 15514512 | 3 | 21.1-4-77 | СН-2012.21 Выпуск № 5 (в текущих ценах по состоянию на 01.10.2025 г.). 21.1-4-77 | Смазка силиконовая, аэрозольная, водостойкая, диапазон температур применения от -50 до +230°С | 1296 | 1002 | л | л | 1 | 0.01 | 485.63 | 0 | 0 | 0 | 0 | 1 | 0 |  | 0.01 | 3 | -1 |  | 0 | 0 | 0 | 0 | 0 | 0 | 0 | 0
1093 | 1473900472 | 1470916398 | 1441819193 | 15514512 | 1 | 15514512 | 1 | 9999990008 |  | Трудозатраты рабочих | 1191 | 1013 | чел.-ч. | чел.-ч. | 1 | 0.02 | 0 | 0 | 0 | 0 | 0 | 1 | 1 | )*121 | 2.42 | 3 | -1 |  | 0 | 0 | 0 | 0 | 0 | 0 | 0 | 0
1094 | 1473900473 | 1470916402 | 1441819193 | 15514512 | 1 | 15514512 | 1 | 9999990008 |  | Трудозатраты рабочих | 1191 | 1013 | чел.-ч. | чел.-ч. | 1 | 0.44 | 0 | 0 | 0 | 0 | 0 | 1 | 1 |  | 0.44 | 3 | -1 |  | 0 | 0 | 0 | 0 | 0 | 0 | 0 | 0
1094 | 1473900474 | 1470916402 | 1441836235 | 1 | 1 | 15514512 | 3 | 21.1-20-7 | СН-2012.21 Выпуск № 5 (в текущих ценах по состоянию на 01.10.2025 г.). 21.1-20-7 | Ветошь | 1346 | 1009 | кг | кг | 1 | 0.03 | 31.49 | 0 | 0 | 0 | 0 | 1 | 0 |  | 0.03 | 3 | -1 |  | 0 | 0 | 0 | 0 | 0 | 0 | 0 | 0
1094 | 1473900475 | 1470916402 | 1441839822 | 1 | 1 | 15514512 | 3 | 21.1-25-1143 | СН-2012.21 Выпуск № 5 (в текущих ценах по состоянию на 01.10.2025 г.). 21.1-25-1143 | Обезжириватель универсальный на углеводородной основе | 1296 | 1002 | л | л | 1 | 0.02 | 157.41 | 0 | 0 | 0 | 0 | 1 | 0 |  | 0.02 | 3 | -1 |  | 0 | 0 | 0 | 0 | 0 | 0 | 0 | 0
1095 | 1473900487 | 1470916412 | 1441819193 | 15514512 | 1 | 15514512 | 1 | 9999990008 |  | Трудозатраты рабочих | 1191 | 1013 | чел.-ч. | чел.-ч. | 1 | 0.02 | 0 | 0 | 0 | 0 | 0 | 1 | 1 | )*3 | 0.06 | 3 | -1 |  | 0 | 0 | 0 | 0 | 0 | 0 | 0 | 0
1095 | 1473900488 | 1470916412 | 1441836235 | 1 | 1 | 15514512 | 3 | 21.1-20-7 | СН-2012.21 Выпуск № 5 (в текущих ценах по состоянию на 01.10.2025 г.). 21.1-20-7 | Ветошь | 1346 | 1009 | кг | кг | 1 | 0.0001 | 31.49 | 0 | 0 | 0 | 0 | 1 | 0 | )*3 | 0.0003 | 3 | -1 |  | 0 | 0 | 0 | 0 | 0 | 0 | 0 | 0
1096 | 1473900489 | 1470916419 | 1441819193 | 15514512 | 1 | 15514512 | 1 | 9999990008 |  | Трудозатраты рабочих | 1191 | 1013 | чел.-ч. | чел.-ч. | 1 | 0.6 | 0 | 0 | 0 | 0 | 0 | 1 | 1 |  | 0.6 | 3 | -1 |  | 0 | 0 | 0 | 0 | 0 | 0 | 0 | 0
1096 | 1473900490 | 1470916419 | 1441836235 | 1 | 1 | 15514512 | 3 | 21.1-20-7 | СН-2012.21 Выпуск № 5 (в текущих ценах по состоянию на 01.10.2025 г.). 21.1-20-7 | Ветошь | 1346 | 1009 | кг | кг | 1 | 0.004 | 31.49 | 0 | 0 | 0 | 0 | 1 | 0 |  | 0.004 | 3 | -1 |  | 0 | 0 | 0 | 0 | 0 | 0 | 0 | 0
1096 | 1473900491 | 1470916419 | 1441834628 | 1 | 1 | 15514512 | 3 | 21.1-4-3 | СН-2012.21 Выпуск № 5 (в текущих ценах по состоянию на 01.10.2025 г.). 21.1-4-3 | Бензин | 1348 | 1009 | т | т | 1000 | 1e-05 | 73951.73 | 0 | 0 | 0 | 0 | 1 | 0 |  | 1e-05 | 3 | -1 |  | 0 | 0 | 0 | 0 | 0 | 0 | 0 | 0
1097 | 1473900492 | 1470916429 | 1441819193 | 15514512 | 1 | 15514512 | 1 | 9999990008 |  | Трудозатраты рабочих | 1191 | 1013 | чел.-ч. | чел.-ч. | 1 | 0.29 | 0 | 0 | 0 | 0 | 0 | 1 | 1 |  | 0.29 | 3 | -1 |  | 0 | 0 | 0 | 0 | 0 | 0 | 0 | 0
1098 | 1473900493 | 1470916433 | 1441819193 | 15514512 | 1 | 15514512 | 1 | 9999990008 |  | Трудозатраты рабочих | 1191 | 1013 | чел.-ч. | чел.-ч. | 1 | 0.18 | 0 | 0 | 0 | 0 | 0 | 1 | 1 | )*2 | 0.36 | 3 | -1 |  | 0 | 0 | 0 | 0 | 0 | 0 | 0 | 0
1098 | 1473900494 | 1470916433 | 1441836187 | 1 | 1 | 15514512 | 3 | 21.1-16-104 | СН-2012.21 Выпуск № 5 (в текущих ценах по состоянию на 01.10.2025 г.). 21.1-16-104 | Спирт этиловый технический | 1346 | 1009 | кг | кг | 1 | 0.00293 | 424.66 | 0 | 0 | 0 | 0 | 1 | 0 | )*2 | 0.00586 | 3 | -1 |  | 0 | 0 | 0 | 0 | 0 | 0 | 0 | 0
1098 | 1473900495 | 1470916433 | 1441836235 | 1 | 1 | 15514512 | 3 | 21.1-20-7 | СН-2012.21 Выпуск № 5 (в текущих ценах по состоянию на 01.10.2025 г.). 21.1-20-7 | Ветошь | 1346 | 1009 | кг | кг | 1 | 0.038 | 31.49 | 0 | 0 | 0 | 0 | 1 | 0 | )*2 | 0.076 | 3 | -1 |  | 0 | 0 | 0 | 0 | 0 | 0 | 0 | 0
1099 | 1473900498 | 1470916443 | 1441819193 | 15514512 | 1 | 15514512 | 1 | 9999990008 |  | Трудозатраты рабочих | 1191 | 1013 | чел.-ч. | чел.-ч. | 1 | 0.08 | 0 | 0 | 0 | 0 | 0 | 1 | 1 | )*118 | 9.44 | 3 | -1 |  | 0 | 0 | 0 | 0 | 0 | 0 | 0 | 0
1100 | 1473900499 | 1470916447 | 1441819193 | 15514512 | 1 | 15514512 | 1 | 9999990008 |  | Трудозатраты рабочих | 1191 | 1013 | чел.-ч. | чел.-ч. | 1 | 0.14 | 0 | 0 | 0 | 0 | 0 | 1 | 1 | )*4 | 0.56 | 3 | -1 |  | 0 | 0 | 0 | 0 | 0 | 0 | 0 | 0
1101 | 1473900500 | 1470916451 | 1441819193 | 15514512 | 1 | 15514512 | 1 | 9999990008 |  | Трудозатраты рабочих | 1191 | 1013 | чел.-ч. | чел.-ч. | 1 | 0.6 | 0 | 0 | 0 | 0 | 0 | 1 | 1 |  | 0.6 | 3 | -1 |  | 0 | 0 | 0 | 0 | 0 | 0 | 0 | 0
1101 | 1473900501 | 1470916451 | 1441836235 | 1 | 1 | 15514512 | 3 | 21.1-20-7 | СН-2012.21 Выпуск № 5 (в текущих ценах по состоянию на 01.10.2025 г.). 21.1-20-7 | Ветошь | 1346 | 1009 | кг | кг | 1 | 0.05 | 31.49 | 0 | 0 | 0 | 0 | 1 | 0 |  | 0.05 | 3 | -1 |  | 0 | 0 | 0 | 0 | 0 | 0 | 0 | 0
1102 | 1473900504 | 1470916458 | 1441819193 | 15514512 | 1 | 15514512 | 1 | 9999990008 |  | Трудозатраты рабочих | 1191 | 1013 | чел.-ч. | чел.-ч. | 1 | 0.18 | 0 | 0 | 0 | 0 | 0 | 1 | 1 | )*2 | 0.36 | 3 | -1 |  | 0 | 0 | 0 | 0 | 0 | 0 | 0 | 0
1102 | 1473900505 | 1470916458 | 1441836187 | 1 | 1 | 15514512 | 3 | 21.1-16-104 | СН-2012.21 Выпуск № 5 (в текущих ценах по состоянию на 01.10.2025 г.). 21.1-16-104 | Спирт этиловый технический | 1346 | 1009 | кг | кг | 1 | 0.00293 | 424.66 | 0 | 0 | 0 | 0 | 1 | 0 | )*2 | 0.00586 | 3 | -1 |  | 0 | 0 | 0 | 0 | 0 | 0 | 0 | 0
1102 | 1473900506 | 1470916458 | 1441836235 | 1 | 1 | 15514512 | 3 | 21.1-20-7 | СН-2012.21 Выпуск № 5 (в текущих ценах по состоянию на 01.10.2025 г.). 21.1-20-7 | Ветошь | 1346 | 1009 | кг | кг | 1 | 0.038 | 31.49 | 0 | 0 | 0 | 0 | 1 | 0 | )*2 | 0.076 | 3 | -1 |  | 0 | 0 | 0 | 0 | 0 | 0 | 0 | 0
1103 | 1473900566 | 1470916468 | 1441819193 | 15514512 | 1 | 15514512 | 1 | 9999990008 |  | Трудозатраты рабочих | 1191 | 1013 | чел.-ч. | чел.-ч. | 1 | 0.03 | 0 | 0 | 0 | 0 | 0 | 1 | 1 | )*3 | 0.09 | 3 | -1 |  | 0 | 0 | 0 | 0 | 0 | 0 | 0 | 0
1103 | 1473900567 | 1470916468 | 1441836237 | 1 | 1 | 15514512 | 3 | 21.1-20-10 | СН-2012.21 Выпуск № 5 (в текущих ценах по состоянию на 01.10.2025 г.). 21.1-20-10 | Лента изоляционная хлопчатобумажная | 1346 | 1009 | кг | кг | 1 | 0.002 | 375.16 | 0 | 0 | 0 | 0 | 1 | 0 | )*3 | 0.006 | 3 | -1 |  | 0 | 0 | 0 | 0 | 0 | 0 | 0 | 0
1103 | 1473900568 | 1470916468 | 1441836235 | 1 | 1 | 15514512 | 3 | 21.1-20-7 | СН-2012.21 Выпуск № 5 (в текущих ценах по состоянию на 01.10.2025 г.). 21.1-20-7 | Ветошь | 1346 | 1009 | кг | кг | 1 | 0.0002 | 31.49 | 0 | 0 | 0 | 0 | 1 | 0 | )*3 | 0.0006 | 3 | -1 |  | 0 | 0 | 0 | 0 | 0 | 0 | 0 | 0
1104 | 1473900572 | 1470916478 | 1441819193 | 15514512 | 1 | 15514512 | 1 | 9999990008 |  | Трудозатраты рабочих | 1191 | 1013 | чел.-ч. | чел.-ч. | 1 | 0.9 | 0 | 0 | 0 | 0 | 0 | 1 | 1 |  | 0.9 | 3 | -1 |  | 0 | 0 | 0 | 0 | 0 | 0 | 0 | 0
1104 | 1473900573 | 1470916478 | 1441836237 | 1 | 1 | 15514512 | 3 | 21.1-20-10 | СН-2012.21 Выпуск № 5 (в текущих ценах по состоянию на 01.10.2025 г.). 21.1-20-10 | Лента изоляционная хлопчатобумажная | 1346 | 1009 | кг | кг | 1 | 0.018 | 375.16 | 0 | 0 | 0 | 0 | 1 | 0 |  | 0.018 | 3 | -1 |  | 0 | 0 | 0 | 0 | 0 | 0 | 0 | 0
1104 | 1473900574 | 1470916478 | 1441836235 | 1 | 1 | 15514512 | 3 | 21.1-20-7 | СН-2012.21 Выпуск № 5 (в текущих ценах по состоянию на 01.10.2025 г.). 21.1-20-7 | Ветошь | 1346 | 1009 | кг | кг | 1 | 0.005 | 31.49 | 0 | 0 | 0 | 0 | 1 | 0 |  | 0.005 | 3 | -1 |  | 0 | 0 | 0 | 0 | 0 | 0 | 0 | 0
1104 | 1473900575 | 1470916478 | 1441834628 | 1 | 1 | 15514512 | 3 | 21.1-4-3 | СН-2012.21 Выпуск № 5 (в текущих ценах по состоянию на 01.10.2025 г.). 21.1-4-3 | Бензин | 1348 | 1009 | т | т | 1000 | 1e-05 | 73951.73 | 0 | 0 | 0 | 0 | 1 | 0 |  | 1e-05 | 3 | -1 |  | 0 | 0 | 0 | 0 | 0 | 0 | 0 | 0
1104 | 1473900576 | 1470916478 | 1441834634 | 1 | 1 | 15514512 | 3 | 21.1-4-9 | СН-2012.21 Выпуск № 5 (в текущих ценах по состоянию на 01.10.2025 г.). 21.1-4-9 | Керосин | 1348 | 1009 | т | т | 1000 | 1e-05 | 88053.76 | 0 | 0 | 0 | 0 | 1 | 0 |  | 1e-05 | 3 | -1 |  | 0 | 0 | 0 | 0 | 0 | 0 | 0 | 0
1104 | 1473900577 | 1470916478 | 1441834853 | 1 | 1 | 15514512 | 3 | 21.1-6-68 | СН-2012.21 Выпуск № 5 (в текущих ценах по состоянию на 01.10.2025 г.). 21.1-6-68 | Лак битумный, марка БТ-577 | 1348 | 1009 | т | т | 1000 | 1e-05 | 78065.73 | 0 | 0 | 0 | 0 | 1 | 0 |  | 1e-05 | 3 | -1 |  | 0 | 0 | 0 | 0 | 0 | 0 | 0 | 0
1105 | 1473900578 | 1470916497 | 1441819193 | 15514512 | 1 | 15514512 | 1 | 9999990008 |  | Трудозатраты рабочих | 1191 | 1013 | чел.-ч. | чел.-ч. | 1 | 0.12 | 0 | 0 | 0 | 0 | 0 | 1 | 1 | )*121 | 14.52 | 3 | -1 |  | 0 | 0 | 0 | 0 | 0 | 0 | 0 | 0
1106 | 1473900579 | 1470916501 | 1441819193 | 15514512 | 1 | 15514512 | 1 | 9999990008 |  | Трудозатраты рабочих | 1191 | 1013 | чел.-ч. | чел.-ч. | 1 | 1.18 | 0 | 0 | 0 | 0 | 0 | 1 | 1 |  | 1.18 | 3 | -1 |  | 0 | 0 | 0 | 0 | 0 | 0 | 0 | 0
1106 | 1473900580 | 1470916501 | 1441834213 | 1 | 1 | 15514512 | 2 | 22.1-17-282 | СН-2012.22 Выпуск № 5 (в текущих ценах по состоянию на 01.10.2025 г.). 22.1-17-282 | Пылесосы хозяйственные, потребляемая мощность до 1 кВт, объем мусоросборника 20 л, расход воздуха 68 л/с | 1368 | 1011 | маш.-ч | маш.-ч | 1 | 0.11 | 0 | 7.68 | 0.05 | 0 | 0 | 1 | 0 |  | 0.11 | 3 | -1 |  | 0 | 0 | 0 | 0 | 0 | 0 | 0 | 0
1106 | 1473900581 | 1470916501 | 1441836235 | 1 | 1 | 15514512 | 3 | 21.1-20-7 | СН-2012.21 Выпуск № 5 (в текущих ценах по состоянию на 01.10.2025 г.). 21.1-20-7 | Ветошь | 1346 | 1009 | кг | кг | 1 | 0.05 | 31.49 | 0 | 0 | 0 | 0 | 1 | 0 |  | 0.05 | 3 | -1 |  | 0 | 0 | 0 | 0 | 0 | 0 | 0 | 0
1106 | 1473900582 | 1470916501 | 1441839822 | 1 | 1 | 15514512 | 3 | 21.1-25-1143 | СН-2012.21 Выпуск № 5 (в текущих ценах по состоянию на 01.10.2025 г.). 21.1-25-1143 | Обезжириватель универсальный на углеводородной основе | 1296 | 1002 | л | л | 1 | 0.02 | 157.41 | 0 | 0 | 0 | 0 | 1 | 0 |  | 0.02 | 3 | -1 |  | 0 | 0 | 0 | 0 | 0 | 0 | 0 | 0
1107 | 1473900585 | 1470916514 | 1441819193 | 15514512 | 1 | 15514512 | 1 | 9999990008 |  | Трудозатраты рабочих | 1191 | 1013 | чел.-ч. | чел.-ч. | 1 | 0.56 | 0 | 0 | 0 | 0 | 0 | 1 | 1 | )*3 | 1.68 | 3 | -1 |  | 0 | 0 | 0 | 0 | 0 | 0 | 0 | 0
1108 | 1473900586 | 1470916518 | 1441819193 | 15514512 | 1 | 15514512 | 1 | 9999990008 |  | Трудозатраты рабочих | 1191 | 1013 | чел.-ч. | чел.-ч. | 1 | 0.16 | 0 | 0 | 0 | 0 | 0 | 1 | 1 |  | 0.16 | 3 | -1 |  | 0 | 0 | 0 | 0 | 0 | 0 | 0 | 0
1109 | 1473900590 | 1470916522 | 1441819193 | 15514512 | 1 | 15514512 | 1 | 9999990008 |  | Трудозатраты рабочих | 1191 | 1013 | чел.-ч. | чел.-ч. | 1 | 0.04 | 0 | 0 | 0 | 0 | 0 | 1 | 1 | )*3 | 0.12 | 3 | -1 |  | 0 | 0 | 0 | 0 | 0 | 0 | 0 | 0
1109 | 1473900591 | 1470916522 | 1441836235 | 1 | 1 | 15514512 | 3 | 21.1-20-7 | СН-2012.21 Выпуск № 5 (в текущих ценах по состоянию на 01.10.2025 г.). 21.1-20-7 | Ветошь | 1346 | 1009 | кг | кг | 1 | 0.0002 | 31.49 | 0 | 0 | 0 | 0 | 1 | 0 | )*3 | 0.0006 | 3 | -1 |  | 0 | 0 | 0 | 0 | 0 | 0 | 0 | 0
1110 | 1473900592 | 1470916529 | 1441819193 | 15514512 | 1 | 15514512 | 1 | 9999990008 |  | Трудозатраты рабочих | 1191 | 1013 | чел.-ч. | чел.-ч. | 1 | 1.2 | 0 | 0 | 0 | 0 | 0 | 1 | 1 |  | 1.2 | 3 | -1 |  | 0 | 0 | 0 | 0 | 0 | 0 | 0 | 0
1110 | 1473900593 | 1470916529 | 1441836235 | 1 | 1 | 15514512 | 3 | 21.1-20-7 | СН-2012.21 Выпуск № 5 (в текущих ценах по состоянию на 01.10.2025 г.). 21.1-20-7 | Ветошь | 1346 | 1009 | кг | кг | 1 | 0.007 | 31.49 | 0 | 0 | 0 | 0 | 1 | 0 |  | 0.007 | 3 | -1 |  | 0 | 0 | 0 | 0 | 0 | 0 | 0 | 0
1110 | 1473900594 | 1470916529 | 1441834628 | 1 | 1 | 15514512 | 3 | 21.1-4-3 | СН-2012.21 Выпуск № 5 (в текущих ценах по состоянию на 01.10.2025 г.). 21.1-4-3 | Бензин | 1348 | 1009 | т | т | 1000 | 2e-05 | 73951.73 | 0 | 0 | 0 | 0 | 1 | 0 |  | 2e-05 | 3 | -1 |  | 0 | 0 | 0 | 0 | 0 | 0 | 0 | 0
1111 | 1473900595 | 1470916539 | 1441819193 | 15514512 | 1 | 15514512 | 1 | 9999990008 |  | Трудозатраты рабочих | 1191 | 1013 | чел.-ч. | чел.-ч. | 1 | 0.12 | 0 | 0 | 0 | 0 | 0 | 1 | 1 | )*121 | 14.52 | 3 | -1 |  | 0 | 0 | 0 | 0 | 0 | 0 | 0 | 0
1112 | 1473900596 | 1470916543 | 1441819193 | 15514512 | 1 | 15514512 | 1 | 9999990008 |  | Трудозатраты рабочих | 1191 | 1013 | чел.-ч. | чел.-ч. | 1 | 1.18 | 0 | 0 | 0 | 0 | 0 | 1 | 1 |  | 1.18 | 3 | -1 |  | 0 | 0 | 0 | 0 | 0 | 0 | 0 | 0
1112 | 1473900597 | 1470916543 | 1441834213 | 1 | 1 | 15514512 | 2 | 22.1-17-282 | СН-2012.22 Выпуск № 5 (в текущих ценах по состоянию на 01.10.2025 г.). 22.1-17-282 | Пылесосы хозяйственные, потребляемая мощность до 1 кВт, объем мусоросборника 20 л, расход воздуха 68 л/с | 1368 | 1011 | маш.-ч | маш.-ч | 1 | 0.11 | 0 | 7.68 | 0.05 | 0 | 0 | 1 | 0 |  | 0.11 | 3 | -1 |  | 0 | 0 | 0 | 0 | 0 | 0 | 0 | 0
1112 | 1473900598 | 1470916543 | 1441836235 | 1 | 1 | 15514512 | 3 | 21.1-20-7 | СН-2012.21 Выпуск № 5 (в текущих ценах по состоянию на 01.10.2025 г.). 21.1-20-7 | Ветошь | 1346 | 1009 | кг | кг | 1 | 0.05 | 31.49 | 0 | 0 | 0 | 0 | 1 | 0 |  | 0.05 | 3 | -1 |  | 0 | 0 | 0 | 0 | 0 | 0 | 0 | 0
1112 | 1473900599 | 1470916543 | 1441839822 | 1 | 1 | 15514512 | 3 | 21.1-25-1143 | СН-2012.21 Выпуск № 5 (в текущих ценах по состоянию на 01.10.2025 г.). 21.1-25-1143 | Обезжириватель универсальный на углеводородной основе | 1296 | 1002 | л | л | 1 | 0.02 | 157.41 | 0 | 0 | 0 | 0 | 1 | 0 |  | 0.02 | 3 | -1 |  | 0 | 0 | 0 | 0 | 0 | 0 | 0 | 0
1113 | 1473900602 | 1470916556 | 1441819193 | 15514512 | 1 | 15514512 | 1 | 9999990008 |  | Трудозатраты рабочих | 1191 | 1013 | чел.-ч. | чел.-ч. | 1 | 0.04 | 0 | 0 | 0 | 0 | 0 | 1 | 1 | )*3 | 0.12 | 3 | -1 |  | 0 | 0 | 0 | 0 | 0 | 0 | 0 | 0
1113 | 1473900603 | 1470916556 | 1441836235 | 1 | 1 | 15514512 | 3 | 21.1-20-7 | СН-2012.21 Выпуск № 5 (в текущих ценах по состоянию на 01.10.2025 г.). 21.1-20-7 | Ветошь | 1346 | 1009 | кг | кг | 1 | 0.0002 | 31.49 | 0 | 0 | 0 | 0 | 1 | 0 | )*3 | 0.0006 | 3 | -1 |  | 0 | 0 | 0 | 0 | 0 | 0 | 0 | 0
1114 | 1473900604 | 1470916563 | 1441819193 | 15514512 | 1 | 15514512 | 1 | 9999990008 |  | Трудозатраты рабочих | 1191 | 1013 | чел.-ч. | чел.-ч. | 1 | 1.2 | 0 | 0 | 0 | 0 | 0 | 1 | 1 |  | 1.2 | 3 | -1 |  | 0 | 0 | 0 | 0 | 0 | 0 | 0 | 0
1114 | 1473900605 | 1470916563 | 1441836235 | 1 | 1 | 15514512 | 3 | 21.1-20-7 | СН-2012.21 Выпуск № 5 (в текущих ценах по состоянию на 01.10.2025 г.). 21.1-20-7 | Ветошь | 1346 | 1009 | кг | кг | 1 | 0.007 | 31.49 | 0 | 0 | 0 | 0 | 1 | 0 |  | 0.007 | 3 | -1 |  | 0 | 0 | 0 | 0 | 0 | 0 | 0 | 0
1114 | 1473900606 | 1470916563 | 1441834628 | 1 | 1 | 15514512 | 3 | 21.1-4-3 | СН-2012.21 Выпуск № 5 (в текущих ценах по состоянию на 01.10.2025 г.). 21.1-4-3 | Бензин | 1348 | 1009 | т | т | 1000 | 2e-05 | 73951.73 | 0 | 0 | 0 | 0 | 1 | 0 |  | 2e-05 | 3 | -1 |  | 0 | 0 | 0 | 0 | 0 | 0 | 0 | 0
1115 | 1473900609 | 1470916573 | 1441819193 | 15514512 | 1 | 15514512 | 1 | 9999990008 |  | Трудозатраты рабочих | 1191 | 1013 | чел.-ч. | чел.-ч. | 1 | 0.3 | 0 | 0 | 0 | 0 | 0 | 1 | 1 | )*2 | 0.6 | 3 | -1 |  | 0 | 0 | 0 | 0 | 0 | 0 | 0 | 0
1115 | 1473900610 | 1470916573 | 1441836235 | 1 | 1 | 15514512 | 3 | 21.1-20-7 | СН-2012.21 Выпуск № 5 (в текущих ценах по состоянию на 01.10.2025 г.). 21.1-20-7 | Ветошь | 1346 | 1009 | кг | кг | 1 | 0.05 | 31.49 | 0 | 0 | 0 | 0 | 1 | 0 | )*2 | 0.1 | 3 | -1 |  | 0 | 0 | 0 | 0 | 0 | 0 | 0 | 0
1115 | 1473900611 | 1470916573 | 1441834628 | 1 | 1 | 15514512 | 3 | 21.1-4-3 | СН-2012.21 Выпуск № 5 (в текущих ценах по состоянию на 01.10.2025 г.). 21.1-4-3 | Бензин | 1348 | 1009 | т | т | 1000 | 4e-05 | 73951.73 | 0 | 0 | 0 | 0 | 1 | 0 | )*2 | 8e-05 | 3 | -1 |  | 0 | 0 | 0 | 0 | 0 | 0 | 0 | 0
1116 | 1473900612 | 1470916583 | 1441819193 | 15514512 | 1 | 15514512 | 1 | 9999990008 |  | Трудозатраты рабочих | 1191 | 1013 | чел.-ч. | чел.-ч. | 1 | 0.4 | 0 | 0 | 0 | 0 | 0 | 1 | 1 | )*2 | 0.8 | 3 | -1 |  | 0 | 0 | 0 | 0 | 0 | 0 | 0 | 0
1116 | 1473900613 | 1470916583 | 1441836235 | 1 | 1 | 15514512 | 3 | 21.1-20-7 | СН-2012.21 Выпуск № 5 (в текущих ценах по состоянию на 01.10.2025 г.). 21.1-20-7 | Ветошь | 1346 | 1009 | кг | кг | 1 | 0.02 | 31.49 | 0 | 0 | 0 | 0 | 1 | 0 | )*2 | 0.04 | 3 | -1 |  | 0 | 0 | 0 | 0 | 0 | 0 | 0 | 0
1116 | 1473900614 | 1470916583 | 1441838749 | 1 | 1 | 15514512 | 3 | 21.1-25-389 | СН-2012.21 Выпуск № 5 (в текущих ценах по состоянию на 01.10.2025 г.). 21.1-25-389 | Шкурка шлифовальная на тканевой основе водостойкая | 1327 | 1005 | м2 | м2 | 1 | 0.03 | 509.19 | 0 | 0 | 0 | 0 | 1 | 0 | )*2 | 0.06 | 3 | -1 |  | 0 | 0 | 0 | 0 | 0 | 0 | 0 | 0
1116 | 1473900615 | 1470916583 | 1441834659 | 1 | 1 | 15514512 | 3 | 21.1-4-34 | СН-2012.21 Выпуск № 5 (в текущих ценах по состоянию на 01.10.2025 г.). 21.1-4-34 | Растворитель нефтяной, марка Нефрас С-50/170 | 1348 | 1009 | т | т | 1000 | 3e-05 | 113415.04 | 0 | 0 | 0 | 0 | 1 | 0 | )*2 | 6e-05 | 3 | -1 |  | 0 | 0 | 0 | 0 | 0 | 0 | 0 | 0
1117 | 1473900616 | 1470916596 | 1441819193 | 15514512 | 1 | 15514512 | 1 | 9999990008 |  | Трудозатраты рабочих | 1191 | 1013 | чел.-ч. | чел.-ч. | 1 | 0.04 | 0 | 0 | 0 | 0 | 0 | 1 | 1 | )*3 | 0.12 | 3 | -1 |  | 0 | 0 | 0 | 0 | 0 | 0 | 0 | 0
1117 | 1473900617 | 1470916596 | 1441836235 | 1 | 1 | 15514512 | 3 | 21.1-20-7 | СН-2012.21 Выпуск № 5 (в текущих ценах по состоянию на 01.10.2025 г.). 21.1-20-7 | Ветошь | 1346 | 1009 | кг | кг | 1 | 0.0002 | 31.49 | 0 | 0 | 0 | 0 | 1 | 0 | )*3 | 0.0006 | 3 | -1 |  | 0 | 0 | 0 | 0 | 0 | 0 | 0 | 0
1118 | 1473900677 | 1470916603 | 1441819193 | 15514512 | 1 | 15514512 | 1 | 9999990008 |  | Трудозатраты рабочих | 1191 | 1013 | чел.-ч. | чел.-ч. | 1 | 1.2 | 0 | 0 | 0 | 0 | 0 | 1 | 1 |  | 1.2 | 3 | -1 |  | 0 | 0 | 0 | 0 | 0 | 0 | 0 | 0
1118 | 1473900678 | 1470916603 | 1441836235 | 1 | 1 | 15514512 | 3 | 21.1-20-7 | СН-2012.21 Выпуск № 5 (в текущих ценах по состоянию на 01.10.2025 г.). 21.1-20-7 | Ветошь | 1346 | 1009 | кг | кг | 1 | 0.007 | 31.49 | 0 | 0 | 0 | 0 | 1 | 0 |  | 0.007 | 3 | -1 |  | 0 | 0 | 0 | 0 | 0 | 0 | 0 | 0
1118 | 1473900679 | 1470916603 | 1441834628 | 1 | 1 | 15514512 | 3 | 21.1-4-3 | СН-2012.21 Выпуск № 5 (в текущих ценах по состоянию на 01.10.2025 г.). 21.1-4-3 | Бензин | 1348 | 1009 | т | т | 1000 | 2e-05 | 73951.73 | 0 | 0 | 0 | 0 | 1 | 0 |  | 2e-05 | 3 | -1 |  | 0 | 0 | 0 | 0 | 0 | 0 | 0 | 0
1119 | 1473900680 | 1470916613 | 1441819193 | 15514512 | 1 | 15514512 | 1 | 9999990008 |  | Трудозатраты рабочих | 1191 | 1013 | чел.-ч. | чел.-ч. | 1 | 0.05 | 0 | 0 | 0 | 0 | 0 | 1 | 1 | )*3 | 0.15 | 3 | -1 |  | 0 | 0 | 0 | 0 | 0 | 0 | 0 | 0
1120 | 1473900689 | 1470916617 | 1441819193 | 15514512 | 1 | 15514512 | 1 | 9999990008 |  | Трудозатраты рабочих | 1191 | 1013 | чел.-ч. | чел.-ч. | 1 | 1.5 | 0 | 0 | 0 | 0 | 0 | 1 | 1 |  | 1.5 | 3 | -1 |  | 0 | 0 | 0 | 0 | 0 | 0 | 0 | 0
1120 | 1473900691 | 1470916617 | 1441820422 | 15514512 | 1 | 15514512 | 3 | 21.1-15-50 |  | Припой, сплав "Вуда" | 1346 | 1009 | кг | кг | 1 | 0.004 | 1511.5409 | 0 | 0 | 0 | 0 | 1 | 0 |  | 0.004 | 3 | -1 |  | 0 | 0 | 0 | 0 | 0 | 0 | 0 | 0
1120 | 1473900692 | 1470916617 | 1441836235 | 1 | 1 | 15514512 | 3 | 21.1-20-7 | СН-2012.21 Выпуск № 5 (в текущих ценах по состоянию на 01.10.2025 г.). 21.1-20-7 | Ветошь | 1346 | 1009 | кг | кг | 1 | 0.01 | 31.49 | 0 | 0 | 0 | 0 | 1 | 0 |  | 0.01 | 3 | -1 |  | 0 | 0 | 0 | 0 | 0 | 0 | 0 | 0
1120 | 1473900693 | 1470916617 | 1441838748 | 1 | 1 | 15514512 | 3 | 21.1-25-388 | СН-2012.21 Выпуск № 5 (в текущих ценах по состоянию на 01.10.2025 г.). 21.1-25-388 | Шкурка шлифовальная на бумажной основе | 1327 | 1005 | м2 | м2 | 1 | 0.011 | 208.99 | 0 | 0 | 0 | 0 | 1 | 0 |  | 0.011 | 3 | -1 |  | 0 | 0 | 0 | 0 | 0 | 0 | 0 | 0
1120 | 1473900690 | 1470916617 | 1441822228 | 15514512 | 1 | 15514512 | 3 | 21.1-4-3 |  | Бензин | 1346 | 1009 | кг | кг | 1 | 0.023 | 73.9517 | 0 | 0 | 0 | 0 | 1 | 0 |  | 0.023 | 3 | -1 |  | 0 | 0 | 0 | 0 | 0 | 0 | 0 | 0
1120 | 1473900694 | 1470916617 | 1441834920 | 1 | 1 | 15514512 | 3 | 21.1-6-139 | СН-2012.21 Выпуск № 5 (в текущих ценах по состоянию на 01.10.2025 г.). 21.1-6-139 | Эмаль, марка ПФ-115 (цветная), пентафталевая | 1346 | 1009 | кг | кг | 1 | 0.019 | 106.87 | 0 | 0 | 0 | 0 | 1 | 0 |  | 0.019 | 3 | -1 |  | 0 | 0 | 0 | 0 | 0 | 0 | 0 | 0
1121 | 1473900695 | 1470916636 | 1441819193 | 15514512 | 1 | 15514512 | 1 | 9999990008 |  | Трудозатраты рабочих | 1191 | 1013 | чел.-ч. | чел.-ч. | 1 | 0.24 | 0 | 0 | 0 | 0 | 0 | 1 | 1 | )*8 | 1.92 | 3 | -1 |  | 0 | 0 | 0 | 0 | 0 | 0 | 0 | 0
1121 | 1473900696 | 1470916636 | 1441820424 | 15514512 | 1 | 15514512 | 3 | 21.1-11-4 |  | Болты для монтажа стальных конструкций (в комплекте с гайками и шайбами), оцинкованные диаметр 10-12 мм, длина 30-50 мм | 1346 | 1009 | кг | кг | 1 | 0.1 | 153.2606 | 0 | 0 | 0 | 0 | 1 | 0 | )*8 | 0.8 | 3 | -1 |  | 0 | 0 | 0 | 0 | 0 | 0 | 0 | 0
1121 | 1473900697 | 1470916636 | 1441836235 | 1 | 1 | 15514512 | 3 | 21.1-20-7 | СН-2012.21 Выпуск № 5 (в текущих ценах по состоянию на 01.10.2025 г.). 21.1-20-7 | Ветошь | 1346 | 1009 | кг | кг | 1 | 0.01 | 31.49 | 0 | 0 | 0 | 0 | 1 | 0 | )*8 | 0.08 | 3 | -1 |  | 0 | 0 | 0 | 0 | 0 | 0 | 0 | 0
1121 | 1473900698 | 1470916636 | 1441834659 | 1 | 1 | 15514512 | 3 | 21.1-4-34 | СН-2012.21 Выпуск № 5 (в текущих ценах по состоянию на 01.10.2025 г.). 21.1-4-34 | Растворитель нефтяной, марка Нефрас С-50/170 | 1348 | 1009 | т | т | 1000 | 1e-05 | 113415.04 | 0 | 0 | 0 | 0 | 1 | 0 | )*8 | 8e-05 | 3 | -1 |  | 0 | 0 | 0 | 0 | 0 | 0 | 0 | 0
1157 | 1473900711 | 1470916649 | 1441819193 | 15514512 | 1 | 15514512 | 1 | 9999990008 |  | Трудозатраты рабочих | 1191 | 1013 | чел.-ч. | чел.-ч. | 1 | 0.2 | 0 | 0 | 0 | 0 | 0 | 1 | 1 | )*121 | 24.2 | 3 | -1 |  | 0 | 0 | 0 | 0 | 0 | 0 | 0 | 0
1158 | 1473900714 | 1470916653 | 1441819193 | 15514512 | 1 | 15514512 | 1 | 9999990008 |  | Трудозатраты рабочих | 1191 | 1013 | чел.-ч. | чел.-ч. | 1 | 0.37 | 0 | 0 | 0 | 0 | 0 | 1 | 1 | )*4 | 1.48 | 3 | -1 |  | 0 | 0 | 0 | 0 | 0 | 0 | 0 | 0
1159 | 1473900715 | 1470916657 | 1441819193 | 15514512 | 1 | 15514512 | 1 | 9999990008 |  | Трудозатраты рабочих | 1191 | 1013 | чел.-ч. | чел.-ч. | 1 | 3.72 | 0 | 0 | 0 | 0 | 0 | 1 | 1 | )*2 | 7.44 | 3 | -1 |  | 0 | 0 | 0 | 0 | 0 | 0 | 0 | 0
1159 | 1473900716 | 1470916657 | 1441836187 | 1 | 1 | 15514512 | 3 | 21.1-16-104 | СН-2012.21 Выпуск № 5 (в текущих ценах по состоянию на 01.10.2025 г.). 21.1-16-104 | Спирт этиловый технический | 1346 | 1009 | кг | кг | 1 | 0.008 | 424.66 | 0 | 0 | 0 | 0 | 1 | 0 | )*2 | 0.016 | 3 | -1 |  | 0 | 0 | 0 | 0 | 0 | 0 | 0 | 0
1159 | 1473900717 | 1470916657 | 1441836235 | 1 | 1 | 15514512 | 3 | 21.1-20-7 | СН-2012.21 Выпуск № 5 (в текущих ценах по состоянию на 01.10.2025 г.). 21.1-20-7 | Ветошь | 1346 | 1009 | кг | кг | 1 | 0.05 | 31.49 | 0 | 0 | 0 | 0 | 1 | 0 | )*2 | 0.1 | 3 | -1 |  | 0 | 0 | 0 | 0 | 0 | 0 | 0 | 0
1160 | 1473900718 | 1470916667 | 1441819193 | 15514512 | 1 | 15514512 | 1 | 9999990008 |  | Трудозатраты рабочих | 1191 | 1013 | чел.-ч. | чел.-ч. | 1 | 0.7 | 0 | 0 | 0 | 0 | 0 | 1 | 1 | )*121 | 84.7 | 3 | -1 |  | 0 | 0 | 0 | 0 | 0 | 0 | 0 | 0
1161 | 1473900730 | 1470916671 | 1441819193 | 15514512 | 1 | 15514512 | 1 | 9999990008 |  | Трудозатраты рабочих | 1191 | 1013 | чел.-ч. | чел.-ч. | 1 | 0.36 | 0 | 0 | 0 | 0 | 0 | 1 | 1 |  | 0.36 | 3 | -1 |  | 0 | 0 | 0 | 0 | 0 | 0 | 0 | 0
1161 | 1473900731 | 1470916671 | 1441836235 | 1 | 1 | 15514512 | 3 | 21.1-20-7 | СН-2012.21 Выпуск № 5 (в текущих ценах по состоянию на 01.10.2025 г.). 21.1-20-7 | Ветошь | 1346 | 1009 | кг | кг | 1 | 0.07 | 31.49 | 0 | 0 | 0 | 0 | 1 | 0 |  | 0.07 | 3 | -1 |  | 0 | 0 | 0 | 0 | 0 | 0 | 0 | 0
1161 | 1473900732 | 1470916671 | 1441839822 | 1 | 1 | 15514512 | 3 | 21.1-25-1143 | СН-2012.21 Выпуск № 5 (в текущих ценах по состоянию на 01.10.2025 г.). 21.1-25-1143 | Обезжириватель универсальный на углеводородной основе | 1296 | 1002 | л | л | 1 | 0.03 | 157.41 | 0 | 0 | 0 | 0 | 1 | 0 |  | 0.03 | 3 | -1 |  | 0 | 0 | 0 | 0 | 0 | 0 | 0 | 0
1162 | 1473900733 | 1470916681 | 1441819193 | 15514512 | 1 | 15514512 | 1 | 9999990008 |  | Трудозатраты рабочих | 1191 | 1013 | чел.-ч. | чел.-ч. | 1 | 0.32 | 0 | 0 | 0 | 0 | 0 | 1 | 1 |  | 0.32 | 3 | -1 |  | 0 | 0 | 0 | 0 | 0 | 0 | 0 | 0
1162 | 1473900734 | 1470916681 | 1441836235 | 1 | 1 | 15514512 | 3 | 21.1-20-7 | СН-2012.21 Выпуск № 5 (в текущих ценах по состоянию на 01.10.2025 г.). 21.1-20-7 | Ветошь | 1346 | 1009 | кг | кг | 1 | 0.05 | 31.49 | 0 | 0 | 0 | 0 | 1 | 0 |  | 0.05 | 3 | -1 |  | 0 | 0 | 0 | 0 | 0 | 0 | 0 | 0
1162 | 1473900735 | 1470916681 | 1441839822 | 1 | 1 | 15514512 | 3 | 21.1-25-1143 | СН-2012.21 Выпуск № 5 (в текущих ценах по состоянию на 01.10.2025 г.). 21.1-25-1143 | Обезжириватель универсальный на углеводородной основе | 1296 | 1002 | л | л | 1 | 0.02 | 157.41 | 0 | 0 | 0 | 0 | 1 | 0 |  | 0.02 | 3 | -1 |  | 0 | 0 | 0 | 0 | 0 | 0 | 0 | 0
1162 | 1473900736 | 1470916681 | 1441834719 | 1 | 1 | 15514512 | 3 | 21.1-4-77 | СН-2012.21 Выпуск № 5 (в текущих ценах по состоянию на 01.10.2025 г.). 21.1-4-77 | Смазка силиконовая, аэрозольная, водостойкая, диапазон температур применения от -50 до +230°С | 1296 | 1002 | л | л | 1 | 0.01 | 485.63 | 0 | 0 | 0 | 0 | 1 | 0 |  | 0.01 | 3 | -1 |  | 0 | 0 | 0 | 0 | 0 | 0 | 0 | 0
1163 | 1473900739 | 1470916694 | 1441819193 | 15514512 | 1 | 15514512 | 1 | 9999990008 |  | Трудозатраты рабочих | 1191 | 1013 | чел.-ч. | чел.-ч. | 1 | 0.02 | 0 | 0 | 0 | 0 | 0 | 1 | 1 | )*121 | 2.42 | 3 | -1 |  | 0 | 0 | 0 | 0 | 0 | 0 | 0 | 0
1164 | 1473900740 | 1470916698 | 1441819193 | 15514512 | 1 | 15514512 | 1 | 9999990008 |  | Трудозатраты рабочих | 1191 | 1013 | чел.-ч. | чел.-ч. | 1 | 0.44 | 0 | 0 | 0 | 0 | 0 | 1 | 1 |  | 0.44 | 3 | -1 |  | 0 | 0 | 0 | 0 | 0 | 0 | 0 | 0
1164 | 1473900741 | 1470916698 | 1441836235 | 1 | 1 | 15514512 | 3 | 21.1-20-7 | СН-2012.21 Выпуск № 5 (в текущих ценах по состоянию на 01.10.2025 г.). 21.1-20-7 | Ветошь | 1346 | 1009 | кг | кг | 1 | 0.03 | 31.49 | 0 | 0 | 0 | 0 | 1 | 0 |  | 0.03 | 3 | -1 |  | 0 | 0 | 0 | 0 | 0 | 0 | 0 | 0
1164 | 1473900742 | 1470916698 | 1441839822 | 1 | 1 | 15514512 | 3 | 21.1-25-1143 | СН-2012.21 Выпуск № 5 (в текущих ценах по состоянию на 01.10.2025 г.). 21.1-25-1143 | Обезжириватель универсальный на углеводородной основе | 1296 | 1002 | л | л | 1 | 0.02 | 157.41 | 0 | 0 | 0 | 0 | 1 | 0 |  | 0.02 | 3 | -1 |  | 0 | 0 | 0 | 0 | 0 | 0 | 0 | 0
1165 | 1473900778 | 1470916708 | 1441819193 | 15514512 | 1 | 15514512 | 1 | 9999990008 |  | Трудозатраты рабочих | 1191 | 1013 | чел.-ч. | чел.-ч. | 1 | 0.02 | 0 | 0 | 0 | 0 | 0 | 1 | 1 | )*3 | 0.06 | 3 | -1 |  | 0 | 0 | 0 | 0 | 0 | 0 | 0 | 0
1165 | 1473900779 | 1470916708 | 1441836235 | 1 | 1 | 15514512 | 3 | 21.1-20-7 | СН-2012.21 Выпуск № 5 (в текущих ценах по состоянию на 01.10.2025 г.). 21.1-20-7 | Ветошь | 1346 | 1009 | кг | кг | 1 | 0.0001 | 31.49 | 0 | 0 | 0 | 0 | 1 | 0 | )*3 | 0.0003 | 3 | -1 |  | 0 | 0 | 0 | 0 | 0 | 0 | 0 | 0
1166 | 1473900789 | 1470916715 | 1441819193 | 15514512 | 1 | 15514512 | 1 | 9999990008 |  | Трудозатраты рабочих | 1191 | 1013 | чел.-ч. | чел.-ч. | 1 | 0.6 | 0 | 0 | 0 | 0 | 0 | 1 | 1 |  | 0.6 | 3 | -1 |  | 0 | 0 | 0 | 0 | 0 | 0 | 0 | 0
1166 | 1473900790 | 1470916715 | 1441836235 | 1 | 1 | 15514512 | 3 | 21.1-20-7 | СН-2012.21 Выпуск № 5 (в текущих ценах по состоянию на 01.10.2025 г.). 21.1-20-7 | Ветошь | 1346 | 1009 | кг | кг | 1 | 0.004 | 31.49 | 0 | 0 | 0 | 0 | 1 | 0 |  | 0.004 | 3 | -1 |  | 0 | 0 | 0 | 0 | 0 | 0 | 0 | 0
1166 | 1473900791 | 1470916715 | 1441834628 | 1 | 1 | 15514512 | 3 | 21.1-4-3 | СН-2012.21 Выпуск № 5 (в текущих ценах по состоянию на 01.10.2025 г.). 21.1-4-3 | Бензин | 1348 | 1009 | т | т | 1000 | 1e-05 | 73951.73 | 0 | 0 | 0 | 0 | 1 | 0 |  | 1e-05 | 3 | -1 |  | 0 | 0 | 0 | 0 | 0 | 0 | 0 | 0
1167 | 1473900792 | 1470916725 | 1441819193 | 15514512 | 1 | 15514512 | 1 | 9999990008 |  | Трудозатраты рабочих | 1191 | 1013 | чел.-ч. | чел.-ч. | 1 | 0.29 | 0 | 0 | 0 | 0 | 0 | 1 | 1 |  | 0.29 | 3 | -1 |  | 0 | 0 | 0 | 0 | 0 | 0 | 0 | 0
1168 | 1473900793 | 1470916729 | 1441819193 | 15514512 | 1 | 15514512 | 1 | 9999990008 |  | Трудозатраты рабочих | 1191 | 1013 | чел.-ч. | чел.-ч. | 1 | 0.18 | 0 | 0 | 0 | 0 | 0 | 1 | 1 | )*2 | 0.36 | 3 | -1 |  | 0 | 0 | 0 | 0 | 0 | 0 | 0 | 0
1168 | 1473900794 | 1470916729 | 1441836187 | 1 | 1 | 15514512 | 3 | 21.1-16-104 | СН-2012.21 Выпуск № 5 (в текущих ценах по состоянию на 01.10.2025 г.). 21.1-16-104 | Спирт этиловый технический | 1346 | 1009 | кг | кг | 1 | 0.00293 | 424.66 | 0 | 0 | 0 | 0 | 1 | 0 | )*2 | 0.00586 | 3 | -1 |  | 0 | 0 | 0 | 0 | 0 | 0 | 0 | 0
1168 | 1473900795 | 1470916729 | 1441836235 | 1 | 1 | 15514512 | 3 | 21.1-20-7 | СН-2012.21 Выпуск № 5 (в текущих ценах по состоянию на 01.10.2025 г.). 21.1-20-7 | Ветошь | 1346 | 1009 | кг | кг | 1 | 0.038 | 31.49 | 0 | 0 | 0 | 0 | 1 | 0 | )*2 | 0.076 | 3 | -1 |  | 0 | 0 | 0 | 0 | 0 | 0 | 0 | 0
1169 | 1473900796 | 1470916739 | 1441819193 | 15514512 | 1 | 15514512 | 1 | 9999990008 |  | Трудозатраты рабочих | 1191 | 1013 | чел.-ч. | чел.-ч. | 1 | 0.08 | 0 | 0 | 0 | 0 | 0 | 1 | 1 | )*118 | 9.44 | 3 | -1 |  | 0 | 0 | 0 | 0 | 0 | 0 | 0 | 0
1170 | 1473900799 | 1470916743 | 1441819193 | 15514512 | 1 | 15514512 | 1 | 9999990008 |  | Трудозатраты рабочих | 1191 | 1013 | чел.-ч. | чел.-ч. | 1 | 0.14 | 0 | 0 | 0 | 0 | 0 | 1 | 1 | )*4 | 0.56 | 3 | -1 |  | 0 | 0 | 0 | 0 | 0 | 0 | 0 | 0
1171 | 1473900800 | 1470916747 | 1441819193 | 15514512 | 1 | 15514512 | 1 | 9999990008 |  | Трудозатраты рабочих | 1191 | 1013 | чел.-ч. | чел.-ч. | 1 | 0.6 | 0 | 0 | 0 | 0 | 0 | 1 | 1 |  | 0.6 | 3 | -1 |  | 0 | 0 | 0 | 0 | 0 | 0 | 0 | 0
1171 | 1473900801 | 1470916747 | 1441836235 | 1 | 1 | 15514512 | 3 | 21.1-20-7 | СН-2012.21 Выпуск № 5 (в текущих ценах по состоянию на 01.10.2025 г.). 21.1-20-7 | Ветошь | 1346 | 1009 | кг | кг | 1 | 0.05 | 31.49 | 0 | 0 | 0 | 0 | 1 | 0 |  | 0.05 | 3 | -1 |  | 0 | 0 | 0 | 0 | 0 | 0 | 0 | 0
1172 | 1473900813 | 1470916754 | 1441819193 | 15514512 | 1 | 15514512 | 1 | 9999990008 |  | Трудозатраты рабочих | 1191 | 1013 | чел.-ч. | чел.-ч. | 1 | 0.18 | 0 | 0 | 0 | 0 | 0 | 1 | 1 | )*2 | 0.36 | 3 | -1 |  | 0 | 0 | 0 | 0 | 0 | 0 | 0 | 0
1172 | 1473900814 | 1470916754 | 1441836187 | 1 | 1 | 15514512 | 3 | 21.1-16-104 | СН-2012.21 Выпуск № 5 (в текущих ценах по состоянию на 01.10.2025 г.). 21.1-16-104 | Спирт этиловый технический | 1346 | 1009 | кг | кг | 1 | 0.00293 | 424.66 | 0 | 0 | 0 | 0 | 1 | 0 | )*2 | 0.00586 | 3 | -1 |  | 0 | 0 | 0 | 0 | 0 | 0 | 0 | 0
1172 | 1473900815 | 1470916754 | 1441836235 | 1 | 1 | 15514512 | 3 | 21.1-20-7 | СН-2012.21 Выпуск № 5 (в текущих ценах по состоянию на 01.10.2025 г.). 21.1-20-7 | Ветошь | 1346 | 1009 | кг | кг | 1 | 0.038 | 31.49 | 0 | 0 | 0 | 0 | 1 | 0 | )*2 | 0.076 | 3 | -1 |  | 0 | 0 | 0 | 0 | 0 | 0 | 0 | 0
1173 | 1473900816 | 1470916764 | 1441819193 | 15514512 | 1 | 15514512 | 1 | 9999990008 |  | Трудозатраты рабочих | 1191 | 1013 | чел.-ч. | чел.-ч. | 1 | 0.03 | 0 | 0 | 0 | 0 | 0 | 1 | 1 | )*3 | 0.09 | 3 | -1 |  | 0 | 0 | 0 | 0 | 0 | 0 | 0 | 0
1173 | 1473900817 | 1470916764 | 1441836237 | 1 | 1 | 15514512 | 3 | 21.1-20-10 | СН-2012.21 Выпуск № 5 (в текущих ценах по состоянию на 01.10.2025 г.). 21.1-20-10 | Лента изоляционная хлопчатобумажная | 1346 | 1009 | кг | кг | 1 | 0.002 | 375.16 | 0 | 0 | 0 | 0 | 1 | 0 | )*3 | 0.006 | 3 | -1 |  | 0 | 0 | 0 | 0 | 0 | 0 | 0 | 0
1173 | 1473900818 | 1470916764 | 1441836235 | 1 | 1 | 15514512 | 3 | 21.1-20-7 | СН-2012.21 Выпуск № 5 (в текущих ценах по состоянию на 01.10.2025 г.). 21.1-20-7 | Ветошь | 1346 | 1009 | кг | кг | 1 | 0.0002 | 31.49 | 0 | 0 | 0 | 0 | 1 | 0 | )*3 | 0.0006 | 3 | -1 |  | 0 | 0 | 0 | 0 | 0 | 0 | 0 | 0
1174 | 1473900821 | 1470916774 | 1441819193 | 15514512 | 1 | 15514512 | 1 | 9999990008 |  | Трудозатраты рабочих | 1191 | 1013 | чел.-ч. | чел.-ч. | 1 | 0.9 | 0 | 0 | 0 | 0 | 0 | 1 | 1 |  | 0.9 | 3 | -1 |  | 0 | 0 | 0 | 0 | 0 | 0 | 0 | 0
1174 | 1473900822 | 1470916774 | 1441836237 | 1 | 1 | 15514512 | 3 | 21.1-20-10 | СН-2012.21 Выпуск № 5 (в текущих ценах по состоянию на 01.10.2025 г.). 21.1-20-10 | Лента изоляционная хлопчатобумажная | 1346 | 1009 | кг | кг | 1 | 0.018 | 375.16 | 0 | 0 | 0 | 0 | 1 | 0 |  | 0.018 | 3 | -1 |  | 0 | 0 | 0 | 0 | 0 | 0 | 0 | 0
1174 | 1473900823 | 1470916774 | 1441836235 | 1 | 1 | 15514512 | 3 | 21.1-20-7 | СН-2012.21 Выпуск № 5 (в текущих ценах по состоянию на 01.10.2025 г.). 21.1-20-7 | Ветошь | 1346 | 1009 | кг | кг | 1 | 0.005 | 31.49 | 0 | 0 | 0 | 0 | 1 | 0 |  | 0.005 | 3 | -1 |  | 0 | 0 | 0 | 0 | 0 | 0 | 0 | 0
1174 | 1473900824 | 1470916774 | 1441834628 | 1 | 1 | 15514512 | 3 | 21.1-4-3 | СН-2012.21 Выпуск № 5 (в текущих ценах по состоянию на 01.10.2025 г.). 21.1-4-3 | Бензин | 1348 | 1009 | т | т | 1000 | 1e-05 | 73951.73 | 0 | 0 | 0 | 0 | 1 | 0 |  | 1e-05 | 3 | -1 |  | 0 | 0 | 0 | 0 | 0 | 0 | 0 | 0
1174 | 1473900825 | 1470916774 | 1441834634 | 1 | 1 | 15514512 | 3 | 21.1-4-9 | СН-2012.21 Выпуск № 5 (в текущих ценах по состоянию на 01.10.2025 г.). 21.1-4-9 | Керосин | 1348 | 1009 | т | т | 1000 | 1e-05 | 88053.76 | 0 | 0 | 0 | 0 | 1 | 0 |  | 1e-05 | 3 | -1 |  | 0 | 0 | 0 | 0 | 0 | 0 | 0 | 0
1174 | 1473900826 | 1470916774 | 1441834853 | 1 | 1 | 15514512 | 3 | 21.1-6-68 | СН-2012.21 Выпуск № 5 (в текущих ценах по состоянию на 01.10.2025 г.). 21.1-6-68 | Лак битумный, марка БТ-577 | 1348 | 1009 | т | т | 1000 | 1e-05 | 78065.73 | 0 | 0 | 0 | 0 | 1 | 0 |  | 1e-05 | 3 | -1 |  | 0 | 0 | 0 | 0 | 0 | 0 | 0 | 0
1175 | 1473900827 | 1470916793 | 1441819193 | 15514512 | 1 | 15514512 | 1 | 9999990008 |  | Трудозатраты рабочих | 1191 | 1013 | чел.-ч. | чел.-ч. | 1 | 0.05 | 0 | 0 | 0 | 0 | 0 | 1 | 1 | )*3 | 0.15 | 3 | -1 |  | 0 | 0 | 0 | 0 | 0 | 0 | 0 | 0
1176 | 1473900830 | 1470916797 | 1441819193 | 15514512 | 1 | 15514512 | 1 | 9999990008 |  | Трудозатраты рабочих | 1191 | 1013 | чел.-ч. | чел.-ч. | 1 | 1.5 | 0 | 0 | 0 | 0 | 0 | 1 | 1 |  | 1.5 | 3 | -1 |  | 0 | 0 | 0 | 0 | 0 | 0 | 0 | 0
1176 | 1473900832 | 1470916797 | 1441820422 | 15514512 | 1 | 15514512 | 3 | 21.1-15-50 |  | Припой, сплав "Вуда" | 1346 | 1009 | кг | кг | 1 | 0.004 | 1511.5409 | 0 | 0 | 0 | 0 | 1 | 0 |  | 0.004 | 3 | -1 |  | 0 | 0 | 0 | 0 | 0 | 0 | 0 | 0
1176 | 1473900833 | 1470916797 | 1441836235 | 1 | 1 | 15514512 | 3 | 21.1-20-7 | СН-2012.21 Выпуск № 5 (в текущих ценах по состоянию на 01.10.2025 г.). 21.1-20-7 | Ветошь | 1346 | 1009 | кг | кг | 1 | 0.01 | 31.49 | 0 | 0 | 0 | 0 | 1 | 0 |  | 0.01 | 3 | -1 |  | 0 | 0 | 0 | 0 | 0 | 0 | 0 | 0
1176 | 1473900834 | 1470916797 | 1441838748 | 1 | 1 | 15514512 | 3 | 21.1-25-388 | СН-2012.21 Выпуск № 5 (в текущих ценах по состоянию на 01.10.2025 г.). 21.1-25-388 | Шкурка шлифовальная на бумажной основе | 1327 | 1005 | м2 | м2 | 1 | 0.011 | 208.99 | 0 | 0 | 0 | 0 | 1 | 0 |  | 0.011 | 3 | -1 |  | 0 | 0 | 0 | 0 | 0 | 0 | 0 | 0
1176 | 1473900831 | 1470916797 | 1441822228 | 15514512 | 1 | 15514512 | 3 | 21.1-4-3 |  | Бензин | 1346 | 1009 | кг | кг | 1 | 0.023 | 73.9517 | 0 | 0 | 0 | 0 | 1 | 0 |  | 0.023 | 3 | -1 |  | 0 | 0 | 0 | 0 | 0 | 0 | 0 | 0
1176 | 1473900835 | 1470916797 | 1441834920 | 1 | 1 | 15514512 | 3 | 21.1-6-139 | СН-2012.21 Выпуск № 5 (в текущих ценах по состоянию на 01.10.2025 г.). 21.1-6-139 | Эмаль, марка ПФ-115 (цветная), пентафталевая | 1346 | 1009 | кг | кг | 1 | 0.019 | 106.87 | 0 | 0 | 0 | 0 | 1 | 0 |  | 0.019 | 3 | -1 |  | 0 | 0 | 0 | 0 | 0 | 0 | 0 | 0
1177 | 1473900836 | 1470916816 | 1441819193 | 15514512 | 1 | 15514512 | 1 | 9999990008 |  | Трудозатраты рабочих | 1191 | 1013 | чел.-ч. | чел.-ч. | 1 | 0.04 | 0 | 0 | 0 | 0 | 0 | 1 | 1 | )*3 | 0.12 | 3 | -1 |  | 0 | 0 | 0 | 0 | 0 | 0 | 0 | 0
1177 | 1473900837 | 1470916816 | 1441836235 | 1 | 1 | 15514512 | 3 | 21.1-20-7 | СН-2012.21 Выпуск № 5 (в текущих ценах по состоянию на 01.10.2025 г.). 21.1-20-7 | Ветошь | 1346 | 1009 | кг | кг | 1 | 0.0002 | 31.49 | 0 | 0 | 0 | 0 | 1 | 0 | )*3 | 0.0006 | 3 | -1 |  | 0 | 0 | 0 | 0 | 0 | 0 | 0 | 0
1178 | 1473900838 | 1470916823 | 1441819193 | 15514512 | 1 | 15514512 | 1 | 9999990008 |  | Трудозатраты рабочих | 1191 | 1013 | чел.-ч. | чел.-ч. | 1 | 1.2 | 0 | 0 | 0 | 0 | 0 | 1 | 1 |  | 1.2 | 3 | -1 |  | 0 | 0 | 0 | 0 | 0 | 0 | 0 | 0
1178 | 1473900839 | 1470916823 | 1441836235 | 1 | 1 | 15514512 | 3 | 21.1-20-7 | СН-2012.21 Выпуск № 5 (в текущих ценах по состоянию на 01.10.2025 г.). 21.1-20-7 | Ветошь | 1346 | 1009 | кг | кг | 1 | 0.007 | 31.49 | 0 | 0 | 0 | 0 | 1 | 0 |  | 0.007 | 3 | -1 |  | 0 | 0 | 0 | 0 | 0 | 0 | 0 | 0
1178 | 1473900840 | 1470916823 | 1441834628 | 1 | 1 | 15514512 | 3 | 21.1-4-3 | СН-2012.21 Выпуск № 5 (в текущих ценах по состоянию на 01.10.2025 г.). 21.1-4-3 | Бензин | 1348 | 1009 | т | т | 1000 | 2e-05 | 73951.73 | 0 | 0 | 0 | 0 | 1 | 0 |  | 2e-05 | 3 | -1 |  | 0 | 0 | 0 | 0 | 0 | 0 | 0 | 0
1179 | 1473900900 | 1470916833 | 1441819193 | 15514512 | 1 | 15514512 | 1 | 9999990008 |  | Трудозатраты рабочих | 1191 | 1013 | чел.-ч. | чел.-ч. | 1 | 0.56 | 0 | 0 | 0 | 0 | 0 | 1 | 1 | )*3 | 1.68 | 3 | -1 |  | 0 | 0 | 0 | 0 | 0 | 0 | 0 | 0
1180 | 1473900901 | 1470916837 | 1441819193 | 15514512 | 1 | 15514512 | 1 | 9999990008 |  | Трудозатраты рабочих | 1191 | 1013 | чел.-ч. | чел.-ч. | 1 | 0.16 | 0 | 0 | 0 | 0 | 0 | 1 | 1 |  | 0.16 | 3 | -1 |  | 0 | 0 | 0 | 0 | 0 | 0 | 0 | 0
1181 | 1473900902 | 1470916841 | 1441819193 | 15514512 | 1 | 15514512 | 1 | 9999990008 |  | Трудозатраты рабочих | 1191 | 1013 | чел.-ч. | чел.-ч. | 1 | 0.4 | 0 | 0 | 0 | 0 | 0 | 1 | 1 | )*2 | 0.8 | 3 | -1 |  | 0 | 0 | 0 | 0 | 0 | 0 | 0 | 0
1181 | 1473900903 | 1470916841 | 1441836235 | 1 | 1 | 15514512 | 3 | 21.1-20-7 | СН-2012.21 Выпуск № 5 (в текущих ценах по состоянию на 01.10.2025 г.). 21.1-20-7 | Ветошь | 1346 | 1009 | кг | кг | 1 | 0.02 | 31.49 | 0 | 0 | 0 | 0 | 1 | 0 | )*2 | 0.04 | 3 | -1 |  | 0 | 0 | 0 | 0 | 0 | 0 | 0 | 0
1181 | 1473900904 | 1470916841 | 1441838749 | 1 | 1 | 15514512 | 3 | 21.1-25-389 | СН-2012.21 Выпуск № 5 (в текущих ценах по состоянию на 01.10.2025 г.). 21.1-25-389 | Шкурка шлифовальная на тканевой основе водостойкая | 1327 | 1005 | м2 | м2 | 1 | 0.03 | 509.19 | 0 | 0 | 0 | 0 | 1 | 0 | )*2 | 0.06 | 3 | -1 |  | 0 | 0 | 0 | 0 | 0 | 0 | 0 | 0
1181 | 1473900905 | 1470916841 | 1441834659 | 1 | 1 | 15514512 | 3 | 21.1-4-34 | СН-2012.21 Выпуск № 5 (в текущих ценах по состоянию на 01.10.2025 г.). 21.1-4-34 | Растворитель нефтяной, марка Нефрас С-50/170 | 1348 | 1009 | т | т | 1000 | 3e-05 | 113415.04 | 0 | 0 | 0 | 0 | 1 | 0 | )*2 | 6e-05 | 3 | -1 |  | 0 | 0 | 0 | 0 | 0 | 0 | 0 | 0
1182 | 1473900920 | 1470916854 | 1441819193 | 15514512 | 1 | 15514512 | 1 | 9999990008 |  | Трудозатраты рабочих | 1191 | 1013 | чел.-ч. | чел.-ч. | 1 | 0.24 | 0 | 0 | 0 | 0 | 0 | 1 | 1 | )*4 | 0.96 | 3 | -1 |  | 0 | 0 | 0 | 0 | 0 | 0 | 0 | 0
1182 | 1473900921 | 1470916854 | 1441820424 | 15514512 | 1 | 15514512 | 3 | 21.1-11-4 |  | Болты для монтажа стальных конструкций (в комплекте с гайками и шайбами), оцинкованные диаметр 10-12 мм, длина 30-50 мм | 1346 | 1009 | кг | кг | 1 | 0.1 | 153.2606 | 0 | 0 | 0 | 0 | 1 | 0 | )*4 | 0.4 | 3 | -1 |  | 0 | 0 | 0 | 0 | 0 | 0 | 0 | 0
1182 | 1473900922 | 1470916854 | 1441836235 | 1 | 1 | 15514512 | 3 | 21.1-20-7 | СН-2012.21 Выпуск № 5 (в текущих ценах по состоянию на 01.10.2025 г.). 21.1-20-7 | Ветошь | 1346 | 1009 | кг | кг | 1 | 0.01 | 31.49 | 0 | 0 | 0 | 0 | 1 | 0 | )*4 | 0.04 | 3 | -1 |  | 0 | 0 | 0 | 0 | 0 | 0 | 0 | 0
1182 | 1473900923 | 1470916854 | 1441834659 | 1 | 1 | 15514512 | 3 | 21.1-4-34 | СН-2012.21 Выпуск № 5 (в текущих ценах по состоянию на 01.10.2025 г.). 21.1-4-34 | Растворитель нефтяной, марка Нефрас С-50/170 | 1348 | 1009 | т | т | 1000 | 1e-05 | 113415.04 | 0 | 0 | 0 | 0 | 1 | 0 | )*4 | 4e-05 | 3 | -1 |  | 0 | 0 | 0 | 0 | 0 | 0 | 0 | 0
1218 | 1473900924 | 1470916867 | 1441819193 | 15514512 | 1 | 15514512 | 1 | 9999990008 |  | Трудозатраты рабочих | 1191 | 1013 | чел.-ч. | чел.-ч. | 1 | 0.08 | 0 | 0 | 0 | 0 | 0 | 1 | 1 | )*118 | 9.44 | 3 | -1 |  | 0 | 0 | 0 | 0 | 0 | 0 | 0 | 0
1219 | 1473900925 | 1470916871 | 1441819193 | 15514512 | 1 | 15514512 | 1 | 9999990008 |  | Трудозатраты рабочих | 1191 | 1013 | чел.-ч. | чел.-ч. | 1 | 0.27 | 0 | 0 | 0 | 0 | 0 | 1 | 1 | )*4 | 1.08 | 3 | -1 |  | 0 | 0 | 0 | 0 | 0 | 0 | 0 | 0
1219 | 1473900926 | 1470916871 | 1441836235 | 1 | 1 | 15514512 | 3 | 21.1-20-7 | СН-2012.21 Выпуск № 5 (в текущих ценах по состоянию на 01.10.2025 г.). 21.1-20-7 | Ветошь | 1346 | 1009 | кг | кг | 1 | 0.05 | 31.49 | 0 | 0 | 0 | 0 | 1 | 0 | )*4 | 0.2 | 3 | -1 |  | 0 | 0 | 0 | 0 | 0 | 0 | 0 | 0
1220 | 1473900929 | 1470916878 | 1441819193 | 15514512 | 1 | 15514512 | 1 | 9999990008 |  | Трудозатраты рабочих | 1191 | 1013 | чел.-ч. | чел.-ч. | 1 | 0.05 | 0 | 0 | 0 | 0 | 0 | 1 | 1 | )*3 | 0.15 | 3 | -1 |  | 0 | 0 | 0 | 0 | 0 | 0 | 0 | 0
1221 | 1473900930 | 1470916882 | 1441819193 | 15514512 | 1 | 15514512 | 1 | 9999990008 |  | Трудозатраты рабочих | 1191 | 1013 | чел.-ч. | чел.-ч. | 1 | 1.5 | 0 | 0 | 0 | 0 | 0 | 1 | 1 |  | 1.5 | 3 | -1 |  | 0 | 0 | 0 | 0 | 0 | 0 | 0 | 0
1221 | 1473900932 | 1470916882 | 1441820422 | 15514512 | 1 | 15514512 | 3 | 21.1-15-50 |  | Припой, сплав "Вуда" | 1346 | 1009 | кг | кг | 1 | 0.004 | 1511.5409 | 0 | 0 | 0 | 0 | 1 | 0 |  | 0.004 | 3 | -1 |  | 0 | 0 | 0 | 0 | 0 | 0 | 0 | 0
1221 | 1473900933 | 1470916882 | 1441836235 | 1 | 1 | 15514512 | 3 | 21.1-20-7 | СН-2012.21 Выпуск № 5 (в текущих ценах по состоянию на 01.10.2025 г.). 21.1-20-7 | Ветошь | 1346 | 1009 | кг | кг | 1 | 0.01 | 31.49 | 0 | 0 | 0 | 0 | 1 | 0 |  | 0.01 | 3 | -1 |  | 0 | 0 | 0 | 0 | 0 | 0 | 0 | 0
1221 | 1473900934 | 1470916882 | 1441838748 | 1 | 1 | 15514512 | 3 | 21.1-25-388 | СН-2012.21 Выпуск № 5 (в текущих ценах по состоянию на 01.10.2025 г.). 21.1-25-388 | Шкурка шлифовальная на бумажной основе | 1327 | 1005 | м2 | м2 | 1 | 0.011 | 208.99 | 0 | 0 | 0 | 0 | 1 | 0 |  | 0.011 | 3 | -1 |  | 0 | 0 | 0 | 0 | 0 | 0 | 0 | 0
1221 | 1473900931 | 1470916882 | 1441822228 | 15514512 | 1 | 15514512 | 3 | 21.1-4-3 |  | Бензин | 1346 | 1009 | кг | кг | 1 | 0.023 | 73.9517 | 0 | 0 | 0 | 0 | 1 | 0 |  | 0.023 | 3 | -1 |  | 0 | 0 | 0 | 0 | 0 | 0 | 0 | 0
1221 | 1473900935 | 1470916882 | 1441834920 | 1 | 1 | 15514512 | 3 | 21.1-6-139 | СН-2012.21 Выпуск № 5 (в текущих ценах по состоянию на 01.10.2025 г.). 21.1-6-139 | Эмаль, марка ПФ-115 (цветная), пентафталевая | 1346 | 1009 | кг | кг | 1 | 0.019 | 106.87 | 0 | 0 | 0 | 0 | 1 | 0 |  | 0.019 | 3 | -1 |  | 0 | 0 | 0 | 0 | 0 | 0 | 0 | 0
1222 | 1473900936 | 1470916901 | 1441819193 | 15514512 | 1 | 15514512 | 1 | 9999990008 |  | Трудозатраты рабочих | 1191 | 1013 | чел.-ч. | чел.-ч. | 1 | 0.04 | 0 | 0 | 0 | 0 | 0 | 1 | 1 | )*3 | 0.12 | 3 | -1 |  | 0 | 0 | 0 | 0 | 0 | 0 | 0 | 0
1222 | 1473900937 | 1470916901 | 1441836235 | 1 | 1 | 15514512 | 3 | 21.1-20-7 | СН-2012.21 Выпуск № 5 (в текущих ценах по состоянию на 01.10.2025 г.). 21.1-20-7 | Ветошь | 1346 | 1009 | кг | кг | 1 | 0.0002 | 31.49 | 0 | 0 | 0 | 0 | 1 | 0 | )*3 | 0.0006 | 3 | -1 |  | 0 | 0 | 0 | 0 | 0 | 0 | 0 | 0
1223 | 1473900954 | 1470916908 | 1441819193 | 15514512 | 1 | 15514512 | 1 | 9999990008 |  | Трудозатраты рабочих | 1191 | 1013 | чел.-ч. | чел.-ч. | 1 | 1.2 | 0 | 0 | 0 | 0 | 0 | 1 | 1 |  | 1.2 | 3 | -1 |  | 0 | 0 | 0 | 0 | 0 | 0 | 0 | 0
1223 | 1473900955 | 1470916908 | 1441836235 | 1 | 1 | 15514512 | 3 | 21.1-20-7 | СН-2012.21 Выпуск № 5 (в текущих ценах по состоянию на 01.10.2025 г.). 21.1-20-7 | Ветошь | 1346 | 1009 | кг | кг | 1 | 0.007 | 31.49 | 0 | 0 | 0 | 0 | 1 | 0 |  | 0.007 | 3 | -1 |  | 0 | 0 | 0 | 0 | 0 | 0 | 0 | 0
1223 | 1473900956 | 1470916908 | 1441834628 | 1 | 1 | 15514512 | 3 | 21.1-4-3 | СН-2012.21 Выпуск № 5 (в текущих ценах по состоянию на 01.10.2025 г.). 21.1-4-3 | Бензин | 1348 | 1009 | т | т | 1000 | 2e-05 | 73951.73 | 0 | 0 | 0 | 0 | 1 | 0 |  | 2e-05 | 3 | -1 |  | 0 | 0 | 0 | 0 | 0 | 0 | 0 | 0
1224 | 1473900957 | 1470916918 | 1441819193 | 15514512 | 1 | 15514512 | 1 | 9999990008 |  | Трудозатраты рабочих | 1191 | 1013 | чел.-ч. | чел.-ч. | 1 | 0.24 | 0 | 0 | 0 | 0 | 0 | 1 | 1 | )*4 | 0.96 | 3 | -1 |  | 0 | 0 | 0 | 0 | 0 | 0 | 0 | 0
1224 | 1473900958 | 1470916918 | 1441820424 | 15514512 | 1 | 15514512 | 3 | 21.1-11-4 |  | Болты для монтажа стальных конструкций (в комплекте с гайками и шайбами), оцинкованные диаметр 10-12 мм, длина 30-50 мм | 1346 | 1009 | кг | кг | 1 | 0.1 | 153.2606 | 0 | 0 | 0 | 0 | 1 | 0 | )*4 | 0.4 | 3 | -1 |  | 0 | 0 | 0 | 0 | 0 | 0 | 0 | 0
1224 | 1473900959 | 1470916918 | 1441836235 | 1 | 1 | 15514512 | 3 | 21.1-20-7 | СН-2012.21 Выпуск № 5 (в текущих ценах по состоянию на 01.10.2025 г.). 21.1-20-7 | Ветошь | 1346 | 1009 | кг | кг | 1 | 0.01 | 31.49 | 0 | 0 | 0 | 0 | 1 | 0 | )*4 | 0.04 | 3 | -1 |  | 0 | 0 | 0 | 0 | 0 | 0 | 0 | 0
1224 | 1473900960 | 1470916918 | 1441834659 | 1 | 1 | 15514512 | 3 | 21.1-4-34 | СН-2012.21 Выпуск № 5 (в текущих ценах по состоянию на 01.10.2025 г.). 21.1-4-34 | Растворитель нефтяной, марка Нефрас С-50/170 | 1348 | 1009 | т | т | 1000 | 1e-05 | 113415.04 | 0 | 0 | 0 | 0 | 1 | 0 | )*4 | 4e-05 | 3 | -1 |  | 0 | 0 | 0 | 0 | 0 | 0 | 0 | 0
1260 | 1473900961 | 1470916931 | 1441819193 | 15514512 | 1 | 15514512 | 1 | 9999990008 |  | Трудозатраты рабочих | 1191 | 1013 | чел.-ч. | чел.-ч. | 1 | 0.1 | 0 | 0 | 0 | 0 | 0 | 1 | 1 | )*3 | 0.3 | 3 | -1 |  | 0 | 0 | 0 | 0 | 0 | 0 | 0 | 0
1260 | 1473900963 | 1470916931 | 1441836235 | 1 | 1 | 15514512 | 3 | 21.1-20-7 | СН-2012.21 Выпуск № 5 (в текущих ценах по состоянию на 01.10.2025 г.). 21.1-20-7 | Ветошь | 1346 | 1009 | кг | кг | 1 | 0.001 | 31.49 | 0 | 0 | 0 | 0 | 1 | 0 | )*3 | 0.003 | 3 | -1 |  | 0 | 0 | 0 | 0 | 0 | 0 | 0 | 0
1260 | 1473900962 | 1470916931 | 1441822228 | 15514512 | 1 | 15514512 | 3 | 21.1-4-3 |  | Бензин | 1346 | 1009 | кг | кг | 1 | 0.002 | 73.9517 | 0 | 0 | 0 | 0 | 1 | 0 | )*3 | 0.006 | 3 | -1 |  | 0 | 0 | 0 | 0 | 0 | 0 | 0 | 0
1261 | 1473900966 | 1470916941 | 1441819193 | 15514512 | 1 | 15514512 | 1 | 9999990008 |  | Трудозатраты рабочих | 1191 | 1013 | чел.-ч. | чел.-ч. | 1 | 3 | 0 | 0 | 0 | 0 | 0 | 1 | 1 |  | 3 | 3 | -1 |  | 0 | 0 | 0 | 0 | 0 | 0 | 0 | 0
1261 | 1473900968 | 1470916941 | 1441836237 | 1 | 1 | 15514512 | 3 | 21.1-20-10 | СН-2012.21 Выпуск № 5 (в текущих ценах по состоянию на 01.10.2025 г.). 21.1-20-10 | Лента изоляционная хлопчатобумажная | 1346 | 1009 | кг | кг | 1 | 0.06 | 375.16 | 0 | 0 | 0 | 0 | 1 | 0 |  | 0.06 | 3 | -1 |  | 0 | 0 | 0 | 0 | 0 | 0 | 0 | 0
1261 | 1473900969 | 1470916941 | 1441836235 | 1 | 1 | 15514512 | 3 | 21.1-20-7 | СН-2012.21 Выпуск № 5 (в текущих ценах по состоянию на 01.10.2025 г.). 21.1-20-7 | Ветошь | 1346 | 1009 | кг | кг | 1 | 0.02 | 31.49 | 0 | 0 | 0 | 0 | 1 | 0 |  | 0.02 | 3 | -1 |  | 0 | 0 | 0 | 0 | 0 | 0 | 0 | 0
1261 | 1473900967 | 1470916941 | 1441822228 | 15514512 | 1 | 15514512 | 3 | 21.1-4-3 |  | Бензин | 1346 | 1009 | кг | кг | 1 | 0.02 | 73.9517 | 0 | 0 | 0 | 0 | 1 | 0 |  | 0.02 | 3 | -1 |  | 0 | 0 | 0 | 0 | 0 | 0 | 0 | 0
1261 | 1473900970 | 1470916941 | 1441834920 | 1 | 1 | 15514512 | 3 | 21.1-6-139 | СН-2012.21 Выпуск № 5 (в текущих ценах по состоянию на 01.10.2025 г.). 21.1-6-139 | Эмаль, марка ПФ-115 (цветная), пентафталевая | 1346 | 1009 | кг | кг | 1 | 0.01 | 106.87 | 0 | 0 | 0 | 0 | 1 | 0 |  | 0.01 | 3 | -1 |  | 0 | 0 | 0 | 0 | 0 | 0 | 0 | 0
1262 | 1473900971 | 1473647252 | 1441819193 | 15514512 | 1 | 15514512 | 1 | 9999990008 |  | Трудозатраты рабочих | 1191 | 1013 | чел.-ч. | чел.-ч. | 1 | 0.24 | 0 | 0 | 0 | 0 | 0 | 1 | 1 | )*3 | 0.72 | 3 | -1 |  | 0 | 0 | 0 | 0 | 0 | 0 | 0 | 0
1263 | 1473900972 | 1473647294 | 1441819193 | 15514512 | 1 | 15514512 | 1 | 9999990008 |  | Трудозатраты рабочих | 1191 | 1013 | чел.-ч. | чел.-ч. | 1 | 0.4 | 0 | 0 | 0 | 0 | 0 | 1 | 1 |  | 0.4 | 3 | -1 |  | 0 | 0 | 0 | 0 | 0 | 0 | 0 | 0
1263 | 1473900973 | 1473647294 | 1441836235 | 1 | 1 | 15514512 | 3 | 21.1-20-7 | СН-2012.21 Выпуск № 5 (в текущих ценах по состоянию на 01.10.2025 г.). 21.1-20-7 | Ветошь | 1346 | 1009 | кг | кг | 1 | 0.2 | 31.49 | 0 | 0 | 0 | 0 | 1 | 0 |  | 0.2 | 3 | -1 |  | 0 | 0 | 0 | 0 | 0 | 0 | 0 | 0
1264 | 1473900974 | 1473647328 | 1441819193 | 15514512 | 1 | 15514512 | 1 | 9999990008 |  | Трудозатраты рабочих | 1191 | 1013 | чел.-ч. | чел.-ч. | 1 | 0.18 | 0 | 0 | 0 | 0 | 0 | 1 | 1 |  | 0.18 | 3 | -1 |  | 0 | 0 | 0 | 0 | 0 | 0 | 0 | 0
1264 | 1473900975 | 1473647328 | 1441836235 | 1 | 1 | 15514512 | 3 | 21.1-20-7 | СН-2012.21 Выпуск № 5 (в текущих ценах по состоянию на 01.10.2025 г.). 21.1-20-7 | Ветошь | 1346 | 1009 | кг | кг | 1 | 0.2 | 31.49 | 0 | 0 | 0 | 0 | 1 | 0 |  | 0.2 | 3 | -1 |  | 0 | 0 | 0 | 0 | 0 | 0 | 0 | 0
1265 | 1473900987 | 1470916961 | 1441819193 | 15514512 | 1 | 15514512 | 1 | 9999990008 |  | Трудозатраты рабочих | 1191 | 1013 | чел.-ч. | чел.-ч. | 1 | 0.3 | 0 | 0 | 0 | 0 | 0 | 1 | 1 | )*2 | 0.6 | 3 | -1 |  | 0 | 0 | 0 | 0 | 0 | 0 | 0 | 0
1265 | 1473900988 | 1470916961 | 1441836235 | 1 | 1 | 15514512 | 3 | 21.1-20-7 | СН-2012.21 Выпуск № 5 (в текущих ценах по состоянию на 01.10.2025 г.). 21.1-20-7 | Ветошь | 1346 | 1009 | кг | кг | 1 | 0.05 | 31.49 | 0 | 0 | 0 | 0 | 1 | 0 | )*2 | 0.1 | 3 | -1 |  | 0 | 0 | 0 | 0 | 0 | 0 | 0 | 0
1265 | 1473900989 | 1470916961 | 1441834628 | 1 | 1 | 15514512 | 3 | 21.1-4-3 | СН-2012.21 Выпуск № 5 (в текущих ценах по состоянию на 01.10.2025 г.). 21.1-4-3 | Бензин | 1348 | 1009 | т | т | 1000 | 4e-05 | 73951.73 | 0 | 0 | 0 | 0 | 1 | 0 | )*2 | 8e-05 | 3 | -1 |  | 0 | 0 | 0 | 0 | 0 | 0 | 0 | 0
1266 | 1473900990 | 1470916971 | 1441819193 | 15514512 | 1 | 15514512 | 1 | 9999990008 |  | Трудозатраты рабочих | 1191 | 1013 | чел.-ч. | чел.-ч. | 1 | 0.1 | 0 | 0 | 0 | 0 | 0 | 1 | 1 | )*3 | 0.3 | 3 | -1 |  | 0 | 0 | 0 | 0 | 0 | 0 | 0 | 0
1266 | 1473900992 | 1470916971 | 1441836235 | 1 | 1 | 15514512 | 3 | 21.1-20-7 | СН-2012.21 Выпуск № 5 (в текущих ценах по состоянию на 01.10.2025 г.). 21.1-20-7 | Ветошь | 1346 | 1009 | кг | кг | 1 | 0.001 | 31.49 | 0 | 0 | 0 | 0 | 1 | 0 | )*3 | 0.003 | 3 | -1 |  | 0 | 0 | 0 | 0 | 0 | 0 | 0 | 0
1266 | 1473900991 | 1470916971 | 1441822228 | 15514512 | 1 | 15514512 | 3 | 21.1-4-3 |  | Бензин | 1346 | 1009 | кг | кг | 1 | 0.002 | 73.9517 | 0 | 0 | 0 | 0 | 1 | 0 | )*3 | 0.006 | 3 | -1 |  | 0 | 0 | 0 | 0 | 0 | 0 | 0 | 0
1267 | 1473900993 | 1470916981 | 1441819193 | 15514512 | 1 | 15514512 | 1 | 9999990008 |  | Трудозатраты рабочих | 1191 | 1013 | чел.-ч. | чел.-ч. | 1 | 3 | 0 | 0 | 0 | 0 | 0 | 1 | 1 |  | 3 | 3 | -1 |  | 0 | 0 | 0 | 0 | 0 | 0 | 0 | 0
1267 | 1473900995 | 1470916981 | 1441836237 | 1 | 1 | 15514512 | 3 | 21.1-20-10 | СН-2012.21 Выпуск № 5 (в текущих ценах по состоянию на 01.10.2025 г.). 21.1-20-10 | Лента изоляционная хлопчатобумажная | 1346 | 1009 | кг | кг | 1 | 0.06 | 375.16 | 0 | 0 | 0 | 0 | 1 | 0 |  | 0.06 | 3 | -1 |  | 0 | 0 | 0 | 0 | 0 | 0 | 0 | 0
1267 | 1473900996 | 1470916981 | 1441836235 | 1 | 1 | 15514512 | 3 | 21.1-20-7 | СН-2012.21 Выпуск № 5 (в текущих ценах по состоянию на 01.10.2025 г.). 21.1-20-7 | Ветошь | 1346 | 1009 | кг | кг | 1 | 0.02 | 31.49 | 0 | 0 | 0 | 0 | 1 | 0 |  | 0.02 | 3 | -1 |  | 0 | 0 | 0 | 0 | 0 | 0 | 0 | 0
1267 | 1473900994 | 1470916981 | 1441822228 | 15514512 | 1 | 15514512 | 3 | 21.1-4-3 |  | Бензин | 1346 | 1009 | кг | кг | 1 | 0.02 | 73.9517 | 0 | 0 | 0 | 0 | 1 | 0 |  | 0.02 | 3 | -1 |  | 0 | 0 | 0 | 0 | 0 | 0 | 0 | 0
1267 | 1473900997 | 1470916981 | 1441834920 | 1 | 1 | 15514512 | 3 | 21.1-6-139 | СН-2012.21 Выпуск № 5 (в текущих ценах по состоянию на 01.10.2025 г.). 21.1-6-139 | Эмаль, марка ПФ-115 (цветная), пентафталевая | 1346 | 1009 | кг | кг | 1 | 0.01 | 106.87 | 0 | 0 | 0 | 0 | 1 | 0 |  | 0.01 | 3 | -1 |  | 0 | 0 | 0 | 0 | 0 | 0 | 0 | 0
1268 | 1473901000 | 1470916997 | 1441819193 | 15514512 | 1 | 15514512 | 1 | 9999990008 |  | Трудозатраты рабочих | 1191 | 1013 | чел.-ч. | чел.-ч. | 1 | 0.3 | 0 | 0 | 0 | 0 | 0 | 1 | 1 | )*2 | 0.6 | 3 | -1 |  | 0 | 0 | 0 | 0 | 0 | 0 | 0 | 0
1268 | 1473901001 | 1470916997 | 1441836235 | 1 | 1 | 15514512 | 3 | 21.1-20-7 | СН-2012.21 Выпуск № 5 (в текущих ценах по состоянию на 01.10.2025 г.). 21.1-20-7 | Ветошь | 1346 | 1009 | кг | кг | 1 | 0.05 | 31.49 | 0 | 0 | 0 | 0 | 1 | 0 | )*2 | 0.1 | 3 | -1 |  | 0 | 0 | 0 | 0 | 0 | 0 | 0 | 0
1268 | 1473901002 | 1470916997 | 1441834628 | 1 | 1 | 15514512 | 3 | 21.1-4-3 | СН-2012.21 Выпуск № 5 (в текущих ценах по состоянию на 01.10.2025 г.). 21.1-4-3 | Бензин | 1348 | 1009 | т | т | 1000 | 4e-05 | 73951.73 | 0 | 0 | 0 | 0 | 1 | 0 | )*2 | 8e-05 | 3 | -1 |  | 0 | 0 | 0 | 0 | 0 | 0 | 0 | 0
1269 | 1473901003 | 1473673443 | 1441819193 | 15514512 | 1 | 15514512 | 1 | 9999990008 |  | Трудозатраты рабочих | 1191 | 1013 | чел.-ч. | чел.-ч. | 1 | 0.24 | 0 | 0 | 0 | 0 | 0 | 1 | 1 | )*3 | 0.72 | 3 | -1 |  | 0 | 0 | 0 | 0 | 0 | 0 | 0 | 0
1270 | 1473901004 | 1473673549 | 1441819193 | 15514512 | 1 | 15514512 | 1 | 9999990008 |  | Трудозатраты рабочих | 1191 | 1013 | чел.-ч. | чел.-ч. | 1 | 0.4 | 0 | 0 | 0 | 0 | 0 | 1 | 1 |  | 0.4 | 3 | -1 |  | 0 | 0 | 0 | 0 | 0 | 0 | 0 | 0
1270 | 1473901005 | 1473673549 | 1441836235 | 1 | 1 | 15514512 | 3 | 21.1-20-7 | СН-2012.21 Выпуск № 5 (в текущих ценах по состоянию на 01.10.2025 г.). 21.1-20-7 | Ветошь | 1346 | 1009 | кг | кг | 1 | 0.2 | 31.49 | 0 | 0 | 0 | 0 | 1 | 0 |  | 0.2 | 3 | -1 |  | 0 | 0 | 0 | 0 | 0 | 0 | 0 | 0
1271 | 1473901015 | 1473673663 | 1441819193 | 15514512 | 1 | 15514512 | 1 | 9999990008 |  | Трудозатраты рабочих | 1191 | 1013 | чел.-ч. | чел.-ч. | 1 | 0.18 | 0 | 0 | 0 | 0 | 0 | 1 | 1 |  | 0.18 | 3 | -1 |  | 0 | 0 | 0 | 0 | 0 | 0 | 0 | 0
1271 | 1473901016 | 1473673663 | 1441836235 | 1 | 1 | 15514512 | 3 | 21.1-20-7 | СН-2012.21 Выпуск № 5 (в текущих ценах по состоянию на 01.10.2025 г.). 21.1-20-7 | Ветошь | 1346 | 1009 | кг | кг | 1 | 0.2 | 31.49 | 0 | 0 | 0 | 0 | 1 | 0 |  | 0.2 | 3 | -1 |  | 0 | 0 | 0 | 0 | 0 | 0 | 0 | 0
1272 | 1473901017 | 1470917011 | 1441819193 | 15514512 | 1 | 15514512 | 1 | 9999990008 |  | Трудозатраты рабочих | 1191 | 1013 | чел.-ч. | чел.-ч. | 1 | 0.1 | 0 | 0 | 0 | 0 | 0 | 1 | 1 | )*3 | 0.3 | 3 | -1 |  | 0 | 0 | 0 | 0 | 0 | 0 | 0 | 0
1272 | 1473901019 | 1470917011 | 1441836235 | 1 | 1 | 15514512 | 3 | 21.1-20-7 | СН-2012.21 Выпуск № 5 (в текущих ценах по состоянию на 01.10.2025 г.). 21.1-20-7 | Ветошь | 1346 | 1009 | кг | кг | 1 | 0.001 | 31.49 | 0 | 0 | 0 | 0 | 1 | 0 | )*3 | 0.003 | 3 | -1 |  | 0 | 0 | 0 | 0 | 0 | 0 | 0 | 0
1272 | 1473901018 | 1470917011 | 1441822228 | 15514512 | 1 | 15514512 | 3 | 21.1-4-3 |  | Бензин | 1346 | 1009 | кг | кг | 1 | 0.002 | 73.9517 | 0 | 0 | 0 | 0 | 1 | 0 | )*3 | 0.006 | 3 | -1 |  | 0 | 0 | 0 | 0 | 0 | 0 | 0 | 0
1273 | 1473901020 | 1470917021 | 1441819193 | 15514512 | 1 | 15514512 | 1 | 9999990008 |  | Трудозатраты рабочих | 1191 | 1013 | чел.-ч. | чел.-ч. | 1 | 3 | 0 | 0 | 0 | 0 | 0 | 1 | 1 |  | 3 | 3 | -1 |  | 0 | 0 | 0 | 0 | 0 | 0 | 0 | 0
1273 | 1473901022 | 1470917021 | 1441836237 | 1 | 1 | 15514512 | 3 | 21.1-20-10 | СН-2012.21 Выпуск № 5 (в текущих ценах по состоянию на 01.10.2025 г.). 21.1-20-10 | Лента изоляционная хлопчатобумажная | 1346 | 1009 | кг | кг | 1 | 0.06 | 375.16 | 0 | 0 | 0 | 0 | 1 | 0 |  | 0.06 | 3 | -1 |  | 0 | 0 | 0 | 0 | 0 | 0 | 0 | 0
1273 | 1473901023 | 1470917021 | 1441836235 | 1 | 1 | 15514512 | 3 | 21.1-20-7 | СН-2012.21 Выпуск № 5 (в текущих ценах по состоянию на 01.10.2025 г.). 21.1-20-7 | Ветошь | 1346 | 1009 | кг | кг | 1 | 0.02 | 31.49 | 0 | 0 | 0 | 0 | 1 | 0 |  | 0.02 | 3 | -1 |  | 0 | 0 | 0 | 0 | 0 | 0 | 0 | 0
1273 | 1473901021 | 1470917021 | 1441822228 | 15514512 | 1 | 15514512 | 3 | 21.1-4-3 |  | Бензин | 1346 | 1009 | кг | кг | 1 | 0.02 | 73.9517 | 0 | 0 | 0 | 0 | 1 | 0 |  | 0.02 | 3 | -1 |  | 0 | 0 | 0 | 0 | 0 | 0 | 0 | 0
1273 | 1473901024 | 1470917021 | 1441834920 | 1 | 1 | 15514512 | 3 | 21.1-6-139 | СН-2012.21 Выпуск № 5 (в текущих ценах по состоянию на 01.10.2025 г.). 21.1-6-139 | Эмаль, марка ПФ-115 (цветная), пентафталевая | 1346 | 1009 | кг | кг | 1 | 0.01 | 106.87 | 0 | 0 | 0 | 0 | 1 | 0 |  | 0.01 | 3 | -1 |  | 0 | 0 | 0 | 0 | 0 | 0 | 0 | 0
1274 | 1473901027 | 1470917037 | 1441819193 | 15514512 | 1 | 15514512 | 1 | 9999990008 |  | Трудозатраты рабочих | 1191 | 1013 | чел.-ч. | чел.-ч. | 1 | 0.3 | 0 | 0 | 0 | 0 | 0 | 1 | 1 | )*2 | 0.6 | 3 | -1 |  | 0 | 0 | 0 | 0 | 0 | 0 | 0 | 0
1274 | 1473901028 | 1470917037 | 1441836235 | 1 | 1 | 15514512 | 3 | 21.1-20-7 | СН-2012.21 Выпуск № 5 (в текущих ценах по состоянию на 01.10.2025 г.). 21.1-20-7 | Ветошь | 1346 | 1009 | кг | кг | 1 | 0.05 | 31.49 | 0 | 0 | 0 | 0 | 1 | 0 | )*2 | 0.1 | 3 | -1 |  | 0 | 0 | 0 | 0 | 0 | 0 | 0 | 0
1274 | 1473901029 | 1470917037 | 1441834628 | 1 | 1 | 15514512 | 3 | 21.1-4-3 | СН-2012.21 Выпуск № 5 (в текущих ценах по состоянию на 01.10.2025 г.). 21.1-4-3 | Бензин | 1348 | 1009 | т | т | 1000 | 4e-05 | 73951.73 | 0 | 0 | 0 | 0 | 1 | 0 | )*2 | 8e-05 | 3 | -1 |  | 0 | 0 | 0 | 0 | 0 | 0 | 0 | 0
1275 | 1473901030 | 1470917047 | 1441819193 | 15514512 | 1 | 15514512 | 1 | 9999990008 |  | Трудозатраты рабочих | 1191 | 1013 | чел.-ч. | чел.-ч. | 1 | 0.1 | 0 | 0 | 0 | 0 | 0 | 1 | 1 | )*3 | 0.3 | 3 | -1 |  | 0 | 0 | 0 | 0 | 0 | 0 | 0 | 0
1275 | 1473901032 | 1470917047 | 1441836235 | 1 | 1 | 15514512 | 3 | 21.1-20-7 | СН-2012.21 Выпуск № 5 (в текущих ценах по состоянию на 01.10.2025 г.). 21.1-20-7 | Ветошь | 1346 | 1009 | кг | кг | 1 | 0.001 | 31.49 | 0 | 0 | 0 | 0 | 1 | 0 | )*3 | 0.003 | 3 | -1 |  | 0 | 0 | 0 | 0 | 0 | 0 | 0 | 0
1275 | 1473901031 | 1470917047 | 1441822228 | 15514512 | 1 | 15514512 | 3 | 21.1-4-3 |  | Бензин | 1346 | 1009 | кг | кг | 1 | 0.002 | 73.9517 | 0 | 0 | 0 | 0 | 1 | 0 | )*3 | 0.006 | 3 | -1 |  | 0 | 0 | 0 | 0 | 0 | 0 | 0 | 0
1276 | 1473901035 | 1470917057 | 1441819193 | 15514512 | 1 | 15514512 | 1 | 9999990008 |  | Трудозатраты рабочих | 1191 | 1013 | чел.-ч. | чел.-ч. | 1 | 3 | 0 | 0 | 0 | 0 | 0 | 1 | 1 |  | 3 | 3 | -1 |  | 0 | 0 | 0 | 0 | 0 | 0 | 0 | 0
1276 | 1473901037 | 1470917057 | 1441836237 | 1 | 1 | 15514512 | 3 | 21.1-20-10 | СН-2012.21 Выпуск № 5 (в текущих ценах по состоянию на 01.10.2025 г.). 21.1-20-10 | Лента изоляционная хлопчатобумажная | 1346 | 1009 | кг | кг | 1 | 0.06 | 375.16 | 0 | 0 | 0 | 0 | 1 | 0 |  | 0.06 | 3 | -1 |  | 0 | 0 | 0 | 0 | 0 | 0 | 0 | 0
1276 | 1473901038 | 1470917057 | 1441836235 | 1 | 1 | 15514512 | 3 | 21.1-20-7 | СН-2012.21 Выпуск № 5 (в текущих ценах по состоянию на 01.10.2025 г.). 21.1-20-7 | Ветошь | 1346 | 1009 | кг | кг | 1 | 0.02 | 31.49 | 0 | 0 | 0 | 0 | 1 | 0 |  | 0.02 | 3 | -1 |  | 0 | 0 | 0 | 0 | 0 | 0 | 0 | 0
1276 | 1473901036 | 1470917057 | 1441822228 | 15514512 | 1 | 15514512 | 3 | 21.1-4-3 |  | Бензин | 1346 | 1009 | кг | кг | 1 | 0.02 | 73.9517 | 0 | 0 | 0 | 0 | 1 | 0 |  | 0.02 | 3 | -1 |  | 0 | 0 | 0 | 0 | 0 | 0 | 0 | 0
1276 | 1473901039 | 1470917057 | 1441834920 | 1 | 1 | 15514512 | 3 | 21.1-6-139 | СН-2012.21 Выпуск № 5 (в текущих ценах по состоянию на 01.10.2025 г.). 21.1-6-139 | Эмаль, марка ПФ-115 (цветная), пентафталевая | 1346 | 1009 | кг | кг | 1 | 0.01 | 106.87 | 0 | 0 | 0 | 0 | 1 | 0 |  | 0.01 | 3 | -1 |  | 0 | 0 | 0 | 0 | 0 | 0 | 0 | 0
1277 | 1473901040 | 1470917073 | 1441819193 | 15514512 | 1 | 15514512 | 1 | 9999990008 |  | Трудозатраты рабочих | 1191 | 1013 | чел.-ч. | чел.-ч. | 1 | 0.05 | 0 | 0 | 0 | 0 | 0 | 1 | 1 | )*3 | 0.15 | 3 | -1 |  | 0 | 0 | 0 | 0 | 0 | 0 | 0 | 0
1278 | 1473901043 | 1470917077 | 1441819193 | 15514512 | 1 | 15514512 | 1 | 9999990008 |  | Трудозатраты рабочих | 1191 | 1013 | чел.-ч. | чел.-ч. | 1 | 1.5 | 0 | 0 | 0 | 0 | 0 | 1 | 1 |  | 1.5 | 3 | -1 |  | 0 | 0 | 0 | 0 | 0 | 0 | 0 | 0
1278 | 1473901045 | 1470917077 | 1441820422 | 15514512 | 1 | 15514512 | 3 | 21.1-15-50 |  | Припой, сплав "Вуда" | 1346 | 1009 | кг | кг | 1 | 0.004 | 1511.5409 | 0 | 0 | 0 | 0 | 1 | 0 |  | 0.004 | 3 | -1 |  | 0 | 0 | 0 | 0 | 0 | 0 | 0 | 0
1278 | 1473901046 | 1470917077 | 1441836235 | 1 | 1 | 15514512 | 3 | 21.1-20-7 | СН-2012.21 Выпуск № 5 (в текущих ценах по состоянию на 01.10.2025 г.). 21.1-20-7 | Ветошь | 1346 | 1009 | кг | кг | 1 | 0.01 | 31.49 | 0 | 0 | 0 | 0 | 1 | 0 |  | 0.01 | 3 | -1 |  | 0 | 0 | 0 | 0 | 0 | 0 | 0 | 0
1278 | 1473901047 | 1470917077 | 1441838748 | 1 | 1 | 15514512 | 3 | 21.1-25-388 | СН-2012.21 Выпуск № 5 (в текущих ценах по состоянию на 01.10.2025 г.). 21.1-25-388 | Шкурка шлифовальная на бумажной основе | 1327 | 1005 | м2 | м2 | 1 | 0.011 | 208.99 | 0 | 0 | 0 | 0 | 1 | 0 |  | 0.011 | 3 | -1 |  | 0 | 0 | 0 | 0 | 0 | 0 | 0 | 0
1278 | 1473901044 | 1470917077 | 1441822228 | 15514512 | 1 | 15514512 | 3 | 21.1-4-3 |  | Бензин | 1346 | 1009 | кг | кг | 1 | 0.023 | 73.9517 | 0 | 0 | 0 | 0 | 1 | 0 |  | 0.023 | 3 | -1 |  | 0 | 0 | 0 | 0 | 0 | 0 | 0 | 0
1278 | 1473901048 | 1470917077 | 1441834920 | 1 | 1 | 15514512 | 3 | 21.1-6-139 | СН-2012.21 Выпуск № 5 (в текущих ценах по состоянию на 01.10.2025 г.). 21.1-6-139 | Эмаль, марка ПФ-115 (цветная), пентафталевая | 1346 | 1009 | кг | кг | 1 | 0.019 | 106.87 | 0 | 0 | 0 | 0 | 1 | 0 |  | 0.019 | 3 | -1 |  | 0 | 0 | 0 | 0 | 0 | 0 | 0 | 0
1279 | 1473901106 | 1470917096 | 1441819193 | 15514512 | 1 | 15514512 | 1 | 9999990008 |  | Трудозатраты рабочих | 1191 | 1013 | чел.-ч. | чел.-ч. | 1 | 0.04 | 0 | 0 | 0 | 0 | 0 | 1 | 1 | )*3 | 0.12 | 3 | -1 |  | 0 | 0 | 0 | 0 | 0 | 0 | 0 | 0
1279 | 1473901107 | 1470917096 | 1441836235 | 1 | 1 | 15514512 | 3 | 21.1-20-7 | СН-2012.21 Выпуск № 5 (в текущих ценах по состоянию на 01.10.2025 г.). 21.1-20-7 | Ветошь | 1346 | 1009 | кг | кг | 1 | 0.0002 | 31.49 | 0 | 0 | 0 | 0 | 1 | 0 | )*3 | 0.0006 | 3 | -1 |  | 0 | 0 | 0 | 0 | 0 | 0 | 0 | 0
1280 | 1473901108 | 1470917103 | 1441819193 | 15514512 | 1 | 15514512 | 1 | 9999990008 |  | Трудозатраты рабочих | 1191 | 1013 | чел.-ч. | чел.-ч. | 1 | 1.2 | 0 | 0 | 0 | 0 | 0 | 1 | 1 |  | 1.2 | 3 | -1 |  | 0 | 0 | 0 | 0 | 0 | 0 | 0 | 0
1280 | 1473901109 | 1470917103 | 1441836235 | 1 | 1 | 15514512 | 3 | 21.1-20-7 | СН-2012.21 Выпуск № 5 (в текущих ценах по состоянию на 01.10.2025 г.). 21.1-20-7 | Ветошь | 1346 | 1009 | кг | кг | 1 | 0.007 | 31.49 | 0 | 0 | 0 | 0 | 1 | 0 |  | 0.007 | 3 | -1 |  | 0 | 0 | 0 | 0 | 0 | 0 | 0 | 0
1280 | 1473901110 | 1470917103 | 1441834628 | 1 | 1 | 15514512 | 3 | 21.1-4-3 | СН-2012.21 Выпуск № 5 (в текущих ценах по состоянию на 01.10.2025 г.). 21.1-4-3 | Бензин | 1348 | 1009 | т | т | 1000 | 2e-05 | 73951.73 | 0 | 0 | 0 | 0 | 1 | 0 |  | 2e-05 | 3 | -1 |  | 0 | 0 | 0 | 0 | 0 | 0 | 0 | 0
1316 | 1473901111 | 1470917113 | 1441819193 | 15514512 | 1 | 15514512 | 1 | 9999990008 |  | Трудозатраты рабочих | 1191 | 1013 | чел.-ч. | чел.-ч. | 1 | 0.2 | 0 | 0 | 0 | 0 | 0 | 1 | 1 | )*118 | 23.6 | 3 | -1 |  | 0 | 0 | 0 | 0 | 0 | 0 | 0 | 0
1317 | 1473901185 | 1470917117 | 1441819193 | 15514512 | 1 | 15514512 | 1 | 9999990008 |  | Трудозатраты рабочих | 1191 | 1013 | чел.-ч. | чел.-ч. | 1 | 0.37 | 0 | 0 | 0 | 0 | 0 | 1 | 1 | )*4 | 1.48 | 3 | -1 |  | 0 | 0 | 0 | 0 | 0 | 0 | 0 | 0
1318 | 1473901186 | 1470917121 | 1441819193 | 15514512 | 1 | 15514512 | 1 | 9999990008 |  | Трудозатраты рабочих | 1191 | 1013 | чел.-ч. | чел.-ч. | 1 | 3.72 | 0 | 0 | 0 | 0 | 0 | 1 | 1 | )*2 | 7.44 | 3 | -1 |  | 0 | 0 | 0 | 0 | 0 | 0 | 0 | 0
1318 | 1473901187 | 1470917121 | 1441836187 | 1 | 1 | 15514512 | 3 | 21.1-16-104 | СН-2012.21 Выпуск № 5 (в текущих ценах по состоянию на 01.10.2025 г.). 21.1-16-104 | Спирт этиловый технический | 1346 | 1009 | кг | кг | 1 | 0.008 | 424.66 | 0 | 0 | 0 | 0 | 1 | 0 | )*2 | 0.016 | 3 | -1 |  | 0 | 0 | 0 | 0 | 0 | 0 | 0 | 0
1318 | 1473901188 | 1470917121 | 1441836235 | 1 | 1 | 15514512 | 3 | 21.1-20-7 | СН-2012.21 Выпуск № 5 (в текущих ценах по состоянию на 01.10.2025 г.). 21.1-20-7 | Ветошь | 1346 | 1009 | кг | кг | 1 | 0.05 | 31.49 | 0 | 0 | 0 | 0 | 1 | 0 | )*2 | 0.1 | 3 | -1 |  | 0 | 0 | 0 | 0 | 0 | 0 | 0 | 0
1319 | 1473901189 | 1470917131 | 1441819193 | 15514512 | 1 | 15514512 | 1 | 9999990008 |  | Трудозатраты рабочих | 1191 | 1013 | чел.-ч. | чел.-ч. | 1 | 0.7 | 0 | 0 | 0 | 0 | 0 | 1 | 1 | )*121 | 84.7 | 3 | -1 |  | 0 | 0 | 0 | 0 | 0 | 0 | 0 | 0
1320 | 1473901193 | 1470917135 | 1441819193 | 15514512 | 1 | 15514512 | 1 | 9999990008 |  | Трудозатраты рабочих | 1191 | 1013 | чел.-ч. | чел.-ч. | 1 | 0.36 | 0 | 0 | 0 | 0 | 0 | 1 | 1 |  | 0.36 | 3 | -1 |  | 0 | 0 | 0 | 0 | 0 | 0 | 0 | 0
1320 | 1473901194 | 1470917135 | 1441836235 | 1 | 1 | 15514512 | 3 | 21.1-20-7 | СН-2012.21 Выпуск № 5 (в текущих ценах по состоянию на 01.10.2025 г.). 21.1-20-7 | Ветошь | 1346 | 1009 | кг | кг | 1 | 0.07 | 31.49 | 0 | 0 | 0 | 0 | 1 | 0 |  | 0.07 | 3 | -1 |  | 0 | 0 | 0 | 0 | 0 | 0 | 0 | 0
1320 | 1473901195 | 1470917135 | 1441839822 | 1 | 1 | 15514512 | 3 | 21.1-25-1143 | СН-2012.21 Выпуск № 5 (в текущих ценах по состоянию на 01.10.2025 г.). 21.1-25-1143 | Обезжириватель универсальный на углеводородной основе | 1296 | 1002 | л | л | 1 | 0.03 | 157.41 | 0 | 0 | 0 | 0 | 1 | 0 |  | 0.03 | 3 | -1 |  | 0 | 0 | 0 | 0 | 0 | 0 | 0 | 0
1321 | 1473901196 | 1470917145 | 1441819193 | 15514512 | 1 | 15514512 | 1 | 9999990008 |  | Трудозатраты рабочих | 1191 | 1013 | чел.-ч. | чел.-ч. | 1 | 0.32 | 0 | 0 | 0 | 0 | 0 | 1 | 1 |  | 0.32 | 3 | -1 |  | 0 | 0 | 0 | 0 | 0 | 0 | 0 | 0
1321 | 1473901197 | 1470917145 | 1441836235 | 1 | 1 | 15514512 | 3 | 21.1-20-7 | СН-2012.21 Выпуск № 5 (в текущих ценах по состоянию на 01.10.2025 г.). 21.1-20-7 | Ветошь | 1346 | 1009 | кг | кг | 1 | 0.05 | 31.49 | 0 | 0 | 0 | 0 | 1 | 0 |  | 0.05 | 3 | -1 |  | 0 | 0 | 0 | 0 | 0 | 0 | 0 | 0
1321 | 1473901198 | 1470917145 | 1441839822 | 1 | 1 | 15514512 | 3 | 21.1-25-1143 | СН-2012.21 Выпуск № 5 (в текущих ценах по состоянию на 01.10.2025 г.). 21.1-25-1143 | Обезжириватель универсальный на углеводородной основе | 1296 | 1002 | л | л | 1 | 0.02 | 157.41 | 0 | 0 | 0 | 0 | 1 | 0 |  | 0.02 | 3 | -1 |  | 0 | 0 | 0 | 0 | 0 | 0 | 0 | 0
1321 | 1473901199 | 1470917145 | 1441834719 | 1 | 1 | 15514512 | 3 | 21.1-4-77 | СН-2012.21 Выпуск № 5 (в текущих ценах по состоянию на 01.10.2025 г.). 21.1-4-77 | Смазка силиконовая, аэрозольная, водостойкая, диапазон температур применения от -50 до +230°С | 1296 | 1002 | л | л | 1 | 0.01 | 485.63 | 0 | 0 | 0 | 0 | 1 | 0 |  | 0.01 | 3 | -1 |  | 0 | 0 | 0 | 0 | 0 | 0 | 0 | 0
1322 | 1473901200 | 1470917158 | 1441819193 | 15514512 | 1 | 15514512 | 1 | 9999990008 |  | Трудозатраты рабочих | 1191 | 1013 | чел.-ч. | чел.-ч. | 1 | 0.02 | 0 | 0 | 0 | 0 | 0 | 1 | 1 | )*121 | 2.42 | 3 | -1 |  | 0 | 0 | 0 | 0 | 0 | 0 | 0 | 0
1323 | 1473901201 | 1470917162 | 1441819193 | 15514512 | 1 | 15514512 | 1 | 9999990008 |  | Трудозатраты рабочих | 1191 | 1013 | чел.-ч. | чел.-ч. | 1 | 0.44 | 0 | 0 | 0 | 0 | 0 | 1 | 1 |  | 0.44 | 3 | -1 |  | 0 | 0 | 0 | 0 | 0 | 0 | 0 | 0
1323 | 1473901202 | 1470917162 | 1441836235 | 1 | 1 | 15514512 | 3 | 21.1-20-7 | СН-2012.21 Выпуск № 5 (в текущих ценах по состоянию на 01.10.2025 г.). 21.1-20-7 | Ветошь | 1346 | 1009 | кг | кг | 1 | 0.03 | 31.49 | 0 | 0 | 0 | 0 | 1 | 0 |  | 0.03 | 3 | -1 |  | 0 | 0 | 0 | 0 | 0 | 0 | 0 | 0
1323 | 1473901204 | 1470917162 | 1441839822 | 1 | 1 | 15514512 | 3 | 21.1-25-1143 | СН-2012.21 Выпуск № 5 (в текущих ценах по состоянию на 01.10.2025 г.). 21.1-25-1143 | Обезжириватель универсальный на углеводородной основе | 1296 | 1002 | л | л | 1 | 0.02 | 157.41 | 0 | 0 | 0 | 0 | 1 | 0 |  | 0.02 | 3 | -1 |  | 0 | 0 | 0 | 0 | 0 | 0 | 0 | 0
1324 | 1473901207 | 1470917173 | 1441819193 | 15514512 | 1 | 15514512 | 1 | 9999990008 |  | Трудозатраты рабочих | 1191 | 1013 | чел.-ч. | чел.-ч. | 1 | 0.02 | 0 | 0 | 0 | 0 | 0 | 1 | 1 | )*3 | 0.06 | 3 | -1 |  | 0 | 0 | 0 | 0 | 0 | 0 | 0 | 0
1324 | 1473901208 | 1470917173 | 1441836235 | 1 | 1 | 15514512 | 3 | 21.1-20-7 | СН-2012.21 Выпуск № 5 (в текущих ценах по состоянию на 01.10.2025 г.). 21.1-20-7 | Ветошь | 1346 | 1009 | кг | кг | 1 | 0.0001 | 31.49 | 0 | 0 | 0 | 0 | 1 | 0 | )*3 | 0.0003 | 3 | -1 |  | 0 | 0 | 0 | 0 | 0 | 0 | 0 | 0
1325 | 1473901209 | 1470917180 | 1441819193 | 15514512 | 1 | 15514512 | 1 | 9999990008 |  | Трудозатраты рабочих | 1191 | 1013 | чел.-ч. | чел.-ч. | 1 | 0.6 | 0 | 0 | 0 | 0 | 0 | 1 | 1 |  | 0.6 | 3 | -1 |  | 0 | 0 | 0 | 0 | 0 | 0 | 0 | 0
1325 | 1473901210 | 1470917180 | 1441836235 | 1 | 1 | 15514512 | 3 | 21.1-20-7 | СН-2012.21 Выпуск № 5 (в текущих ценах по состоянию на 01.10.2025 г.). 21.1-20-7 | Ветошь | 1346 | 1009 | кг | кг | 1 | 0.004 | 31.49 | 0 | 0 | 0 | 0 | 1 | 0 |  | 0.004 | 3 | -1 |  | 0 | 0 | 0 | 0 | 0 | 0 | 0 | 0
1325 | 1473901211 | 1470917180 | 1441834628 | 1 | 1 | 15514512 | 3 | 21.1-4-3 | СН-2012.21 Выпуск № 5 (в текущих ценах по состоянию на 01.10.2025 г.). 21.1-4-3 | Бензин | 1348 | 1009 | т | т | 1000 | 1e-05 | 73951.73 | 0 | 0 | 0 | 0 | 1 | 0 |  | 1e-05 | 3 | -1 |  | 0 | 0 | 0 | 0 | 0 | 0 | 0 | 0
1326 | 1473901212 | 1470917190 | 1441819193 | 15514512 | 1 | 15514512 | 1 | 9999990008 |  | Трудозатраты рабочих | 1191 | 1013 | чел.-ч. | чел.-ч. | 1 | 0.29 | 0 | 0 | 0 | 0 | 0 | 1 | 1 |  | 0.29 | 3 | -1 |  | 0 | 0 | 0 | 0 | 0 | 0 | 0 | 0
1327 | 1473901216 | 1470917194 | 1441819193 | 15514512 | 1 | 15514512 | 1 | 9999990008 |  | Трудозатраты рабочих | 1191 | 1013 | чел.-ч. | чел.-ч. | 1 | 0.18 | 0 | 0 | 0 | 0 | 0 | 1 | 1 | )*2 | 0.36 | 3 | -1 |  | 0 | 0 | 0 | 0 | 0 | 0 | 0 | 0
1327 | 1473901217 | 1470917194 | 1441836187 | 1 | 1 | 15514512 | 3 | 21.1-16-104 | СН-2012.21 Выпуск № 5 (в текущих ценах по состоянию на 01.10.2025 г.). 21.1-16-104 | Спирт этиловый технический | 1346 | 1009 | кг | кг | 1 | 0.00293 | 424.66 | 0 | 0 | 0 | 0 | 1 | 0 | )*2 | 0.00586 | 3 | -1 |  | 0 | 0 | 0 | 0 | 0 | 0 | 0 | 0
1327 | 1473901218 | 1470917194 | 1441836235 | 1 | 1 | 15514512 | 3 | 21.1-20-7 | СН-2012.21 Выпуск № 5 (в текущих ценах по состоянию на 01.10.2025 г.). 21.1-20-7 | Ветошь | 1346 | 1009 | кг | кг | 1 | 0.038 | 31.49 | 0 | 0 | 0 | 0 | 1 | 0 | )*2 | 0.076 | 3 | -1 |  | 0 | 0 | 0 | 0 | 0 | 0 | 0 | 0
1328 | 1473901219 | 1470917204 | 1441819193 | 15514512 | 1 | 15514512 | 1 | 9999990008 |  | Трудозатраты рабочих | 1191 | 1013 | чел.-ч. | чел.-ч. | 1 | 0.08 | 0 | 0 | 0 | 0 | 0 | 1 | 1 | )*118 | 9.44 | 3 | -1 |  | 0 | 0 | 0 | 0 | 0 | 0 | 0 | 0
1329 | 1473901280 | 1470917208 | 1441819193 | 15514512 | 1 | 15514512 | 1 | 9999990008 |  | Трудозатраты рабочих | 1191 | 1013 | чел.-ч. | чел.-ч. | 1 | 0.14 | 0 | 0 | 0 | 0 | 0 | 1 | 1 | )*4 | 0.56 | 3 | -1 |  | 0 | 0 | 0 | 0 | 0 | 0 | 0 | 0
1330 | 1473901281 | 1470917212 | 1441819193 | 15514512 | 1 | 15514512 | 1 | 9999990008 |  | Трудозатраты рабочих | 1191 | 1013 | чел.-ч. | чел.-ч. | 1 | 0.6 | 0 | 0 | 0 | 0 | 0 | 1 | 1 |  | 0.6 | 3 | -1 |  | 0 | 0 | 0 | 0 | 0 | 0 | 0 | 0
1330 | 1473901282 | 1470917212 | 1441836235 | 1 | 1 | 15514512 | 3 | 21.1-20-7 | СН-2012.21 Выпуск № 5 (в текущих ценах по состоянию на 01.10.2025 г.). 21.1-20-7 | Ветошь | 1346 | 1009 | кг | кг | 1 | 0.05 | 31.49 | 0 | 0 | 0 | 0 | 1 | 0 |  | 0.05 | 3 | -1 |  | 0 | 0 | 0 | 0 | 0 | 0 | 0 | 0
1331 | 1473901283 | 1470917219 | 1441819193 | 15514512 | 1 | 15514512 | 1 | 9999990008 |  | Трудозатраты рабочих | 1191 | 1013 | чел.-ч. | чел.-ч. | 1 | 0.18 | 0 | 0 | 0 | 0 | 0 | 1 | 1 | )*2 | 0.36 | 3 | -1 |  | 0 | 0 | 0 | 0 | 0 | 0 | 0 | 0
1331 | 1473901284 | 1470917219 | 1441836187 | 1 | 1 | 15514512 | 3 | 21.1-16-104 | СН-2012.21 Выпуск № 5 (в текущих ценах по состоянию на 01.10.2025 г.). 21.1-16-104 | Спирт этиловый технический | 1346 | 1009 | кг | кг | 1 | 0.00293 | 424.66 | 0 | 0 | 0 | 0 | 1 | 0 | )*2 | 0.00586 | 3 | -1 |  | 0 | 0 | 0 | 0 | 0 | 0 | 0 | 0
1331 | 1473901285 | 1470917219 | 1441836235 | 1 | 1 | 15514512 | 3 | 21.1-20-7 | СН-2012.21 Выпуск № 5 (в текущих ценах по состоянию на 01.10.2025 г.). 21.1-20-7 | Ветошь | 1346 | 1009 | кг | кг | 1 | 0.038 | 31.49 | 0 | 0 | 0 | 0 | 1 | 0 | )*2 | 0.076 | 3 | -1 |  | 0 | 0 | 0 | 0 | 0 | 0 | 0 | 0
1332 | 1473901286 | 1470917229 | 1441819193 | 15514512 | 1 | 15514512 | 1 | 9999990008 |  | Трудозатраты рабочих | 1191 | 1013 | чел.-ч. | чел.-ч. | 1 | 0.05 | 0 | 0 | 0 | 0 | 0 | 1 | 1 | )*3 | 0.15 | 3 | -1 |  | 0 | 0 | 0 | 0 | 0 | 0 | 0 | 0
1333 | 1473901290 | 1470917233 | 1441819193 | 15514512 | 1 | 15514512 | 1 | 9999990008 |  | Трудозатраты рабочих | 1191 | 1013 | чел.-ч. | чел.-ч. | 1 | 1.5 | 0 | 0 | 0 | 0 | 0 | 1 | 1 |  | 1.5 | 3 | -1 |  | 0 | 0 | 0 | 0 | 0 | 0 | 0 | 0
1333 | 1473901292 | 1470917233 | 1441820422 | 15514512 | 1 | 15514512 | 3 | 21.1-15-50 |  | Припой, сплав "Вуда" | 1346 | 1009 | кг | кг | 1 | 0.004 | 1511.5409 | 0 | 0 | 0 | 0 | 1 | 0 |  | 0.004 | 3 | -1 |  | 0 | 0 | 0 | 0 | 0 | 0 | 0 | 0
1333 | 1473901293 | 1470917233 | 1441836235 | 1 | 1 | 15514512 | 3 | 21.1-20-7 | СН-2012.21 Выпуск № 5 (в текущих ценах по состоянию на 01.10.2025 г.). 21.1-20-7 | Ветошь | 1346 | 1009 | кг | кг | 1 | 0.01 | 31.49 | 0 | 0 | 0 | 0 | 1 | 0 |  | 0.01 | 3 | -1 |  | 0 | 0 | 0 | 0 | 0 | 0 | 0 | 0
1333 | 1473901294 | 1470917233 | 1441838748 | 1 | 1 | 15514512 | 3 | 21.1-25-388 | СН-2012.21 Выпуск № 5 (в текущих ценах по состоянию на 01.10.2025 г.). 21.1-25-388 | Шкурка шлифовальная на бумажной основе | 1327 | 1005 | м2 | м2 | 1 | 0.011 | 208.99 | 0 | 0 | 0 | 0 | 1 | 0 |  | 0.011 | 3 | -1 |  | 0 | 0 | 0 | 0 | 0 | 0 | 0 | 0
1333 | 1473901291 | 1470917233 | 1441822228 | 15514512 | 1 | 15514512 | 3 | 21.1-4-3 |  | Бензин | 1346 | 1009 | кг | кг | 1 | 0.023 | 73.9517 | 0 | 0 | 0 | 0 | 1 | 0 |  | 0.023 | 3 | -1 |  | 0 | 0 | 0 | 0 | 0 | 0 | 0 | 0
1333 | 1473901295 | 1470917233 | 1441834920 | 1 | 1 | 15514512 | 3 | 21.1-6-139 | СН-2012.21 Выпуск № 5 (в текущих ценах по состоянию на 01.10.2025 г.). 21.1-6-139 | Эмаль, марка ПФ-115 (цветная), пентафталевая | 1346 | 1009 | кг | кг | 1 | 0.019 | 106.87 | 0 | 0 | 0 | 0 | 1 | 0 |  | 0.019 | 3 | -1 |  | 0 | 0 | 0 | 0 | 0 | 0 | 0 | 0
1334 | 1473901296 | 1470917252 | 1441819193 | 15514512 | 1 | 15514512 | 1 | 9999990008 |  | Трудозатраты рабочих | 1191 | 1013 | чел.-ч. | чел.-ч. | 1 | 0.04 | 0 | 0 | 0 | 0 | 0 | 1 | 1 | )*3 | 0.12 | 3 | -1 |  | 0 | 0 | 0 | 0 | 0 | 0 | 0 | 0
1334 | 1473901297 | 1470917252 | 1441836235 | 1 | 1 | 15514512 | 3 | 21.1-20-7 | СН-2012.21 Выпуск № 5 (в текущих ценах по состоянию на 01.10.2025 г.). 21.1-20-7 | Ветошь | 1346 | 1009 | кг | кг | 1 | 0.0002 | 31.49 | 0 | 0 | 0 | 0 | 1 | 0 | )*3 | 0.0006 | 3 | -1 |  | 0 | 0 | 0 | 0 | 0 | 0 | 0 | 0
1335 | 1473901298 | 1470917259 | 1441819193 | 15514512 | 1 | 15514512 | 1 | 9999990008 |  | Трудозатраты рабочих | 1191 | 1013 | чел.-ч. | чел.-ч. | 1 | 1.2 | 0 | 0 | 0 | 0 | 0 | 1 | 1 |  | 1.2 | 3 | -1 |  | 0 | 0 | 0 | 0 | 0 | 0 | 0 | 0
1335 | 1473901299 | 1470917259 | 1441836235 | 1 | 1 | 15514512 | 3 | 21.1-20-7 | СН-2012.21 Выпуск № 5 (в текущих ценах по состоянию на 01.10.2025 г.). 21.1-20-7 | Ветошь | 1346 | 1009 | кг | кг | 1 | 0.007 | 31.49 | 0 | 0 | 0 | 0 | 1 | 0 |  | 0.007 | 3 | -1 |  | 0 | 0 | 0 | 0 | 0 | 0 | 0 | 0
1335 | 1473901300 | 1470917259 | 1441834628 | 1 | 1 | 15514512 | 3 | 21.1-4-3 | СН-2012.21 Выпуск № 5 (в текущих ценах по состоянию на 01.10.2025 г.). 21.1-4-3 | Бензин | 1348 | 1009 | т | т | 1000 | 2e-05 | 73951.73 | 0 | 0 | 0 | 0 | 1 | 0 |  | 2e-05 | 3 | -1 |  | 0 | 0 | 0 | 0 | 0 | 0 | 0 | 0
1336 | 1473901301 | 1470917269 | 1441819193 | 15514512 | 1 | 15514512 | 1 | 9999990008 |  | Трудозатраты рабочих | 1191 | 1013 | чел.-ч. | чел.-ч. | 1 | 0.3 | 0 | 0 | 0 | 0 | 0 | 1 | 1 | )*2 | 0.6 | 3 | -1 |  | 0 | 0 | 0 | 0 | 0 | 0 | 0 | 0
1336 | 1473901302 | 1470917269 | 1441836235 | 1 | 1 | 15514512 | 3 | 21.1-20-7 | СН-2012.21 Выпуск № 5 (в текущих ценах по состоянию на 01.10.2025 г.). 21.1-20-7 | Ветошь | 1346 | 1009 | кг | кг | 1 | 0.05 | 31.49 | 0 | 0 | 0 | 0 | 1 | 0 | )*2 | 0.1 | 3 | -1 |  | 0 | 0 | 0 | 0 | 0 | 0 | 0 | 0
1336 | 1473901303 | 1470917269 | 1441834628 | 1 | 1 | 15514512 | 3 | 21.1-4-3 | СН-2012.21 Выпуск № 5 (в текущих ценах по состоянию на 01.10.2025 г.). 21.1-4-3 | Бензин | 1348 | 1009 | т | т | 1000 | 4e-05 | 73951.73 | 0 | 0 | 0 | 0 | 1 | 0 | )*2 | 8e-05 | 3 | -1 |  | 0 | 0 | 0 | 0 | 0 | 0 | 0 | 0
1337 | 1473901307 | 1470917279 | 1441819193 | 15514512 | 1 | 15514512 | 1 | 9999990008 |  | Трудозатраты рабочих | 1191 | 1013 | чел.-ч. | чел.-ч. | 1 | 0.4 | 0 | 0 | 0 | 0 | 0 | 1 | 1 | )*2 | 0.8 | 3 | -1 |  | 0 | 0 | 0 | 0 | 0 | 0 | 0 | 0
1337 | 1473901308 | 1470917279 | 1441836235 | 1 | 1 | 15514512 | 3 | 21.1-20-7 | СН-2012.21 Выпуск № 5 (в текущих ценах по состоянию на 01.10.2025 г.). 21.1-20-7 | Ветошь | 1346 | 1009 | кг | кг | 1 | 0.02 | 31.49 | 0 | 0 | 0 | 0 | 1 | 0 | )*2 | 0.04 | 3 | -1 |  | 0 | 0 | 0 | 0 | 0 | 0 | 0 | 0
1337 | 1473901309 | 1470917279 | 1441838749 | 1 | 1 | 15514512 | 3 | 21.1-25-389 | СН-2012.21 Выпуск № 5 (в текущих ценах по состоянию на 01.10.2025 г.). 21.1-25-389 | Шкурка шлифовальная на тканевой основе водостойкая | 1327 | 1005 | м2 | м2 | 1 | 0.03 | 509.19 | 0 | 0 | 0 | 0 | 1 | 0 | )*2 | 0.06 | 3 | -1 |  | 0 | 0 | 0 | 0 | 0 | 0 | 0 | 0
1337 | 1473901310 | 1470917279 | 1441834659 | 1 | 1 | 15514512 | 3 | 21.1-4-34 | СН-2012.21 Выпуск № 5 (в текущих ценах по состоянию на 01.10.2025 г.). 21.1-4-34 | Растворитель нефтяной, марка Нефрас С-50/170 | 1348 | 1009 | т | т | 1000 | 3e-05 | 113415.04 | 0 | 0 | 0 | 0 | 1 | 0 | )*2 | 6e-05 | 3 | -1 |  | 0 | 0 | 0 | 0 | 0 | 0 | 0 | 0
1338 | 1473901311 | 1470917292 | 1441819193 | 15514512 | 1 | 15514512 | 1 | 9999990008 |  | Трудозатраты рабочих | 1191 | 1013 | чел.-ч. | чел.-ч. | 1 | 0.24 | 0 | 0 | 0 | 0 | 0 | 1 | 1 | )*4 | 0.96 | 3 | -1 |  | 0 | 0 | 0 | 0 | 0 | 0 | 0 | 0
1338 | 1473901312 | 1470917292 | 1441820424 | 15514512 | 1 | 15514512 | 3 | 21.1-11-4 |  | Болты для монтажа стальных конструкций (в комплекте с гайками и шайбами), оцинкованные диаметр 10-12 мм, длина 30-50 мм | 1346 | 1009 | кг | кг | 1 | 0.1 | 153.2606 | 0 | 0 | 0 | 0 | 1 | 0 | )*4 | 0.4 | 3 | -1 |  | 0 | 0 | 0 | 0 | 0 | 0 | 0 | 0
1338 | 1473901313 | 1470917292 | 1441836235 | 1 | 1 | 15514512 | 3 | 21.1-20-7 | СН-2012.21 Выпуск № 5 (в текущих ценах по состоянию на 01.10.2025 г.). 21.1-20-7 | Ветошь | 1346 | 1009 | кг | кг | 1 | 0.01 | 31.49 | 0 | 0 | 0 | 0 | 1 | 0 | )*4 | 0.04 | 3 | -1 |  | 0 | 0 | 0 | 0 | 0 | 0 | 0 | 0
1338 | 1473901314 | 1470917292 | 1441834659 | 1 | 1 | 15514512 | 3 | 21.1-4-34 | СН-2012.21 Выпуск № 5 (в текущих ценах по состоянию на 01.10.2025 г.). 21.1-4-34 | Растворитель нефтяной, марка Нефрас С-50/170 | 1348 | 1009 | т | т | 1000 | 1e-05 | 113415.04 | 0 | 0 | 0 | 0 | 1 | 0 | )*4 | 4e-05 | 3 | -1 |  | 0 | 0 | 0 | 0 | 0 | 0 | 0 | 0
1339 | 1473901381 | 1470917305 | 1441819193 | 15514512 | 1 | 15514512 | 1 | 9999990008 |  | Трудозатраты рабочих | 1191 | 1013 | чел.-ч. | чел.-ч. | 1 | 0.1 | 0 | 0 | 0 | 0 | 0 | 1 | 1 | )*3 | 0.3 | 3 | -1 |  | 0 | 0 | 0 | 0 | 0 | 0 | 0 | 0
1339 | 1473901383 | 1470917305 | 1441836235 | 1 | 1 | 15514512 | 3 | 21.1-20-7 | СН-2012.21 Выпуск № 5 (в текущих ценах по состоянию на 01.10.2025 г.). 21.1-20-7 | Ветошь | 1346 | 1009 | кг | кг | 1 | 0.001 | 31.49 | 0 | 0 | 0 | 0 | 1 | 0 | )*3 | 0.003 | 3 | -1 |  | 0 | 0 | 0 | 0 | 0 | 0 | 0 | 0
1339 | 1473901382 | 1470917305 | 1441822228 | 15514512 | 1 | 15514512 | 3 | 21.1-4-3 |  | Бензин | 1346 | 1009 | кг | кг | 1 | 0.002 | 73.9517 | 0 | 0 | 0 | 0 | 1 | 0 | )*3 | 0.006 | 3 | -1 |  | 0 | 0 | 0 | 0 | 0 | 0 | 0 | 0
1340 | 1473901384 | 1470917315 | 1441819193 | 15514512 | 1 | 15514512 | 1 | 9999990008 |  | Трудозатраты рабочих | 1191 | 1013 | чел.-ч. | чел.-ч. | 1 | 3 | 0 | 0 | 0 | 0 | 0 | 1 | 1 |  | 3 | 3 | -1 |  | 0 | 0 | 0 | 0 | 0 | 0 | 0 | 0
1340 | 1473901386 | 1470917315 | 1441836237 | 1 | 1 | 15514512 | 3 | 21.1-20-10 | СН-2012.21 Выпуск № 5 (в текущих ценах по состоянию на 01.10.2025 г.). 21.1-20-10 | Лента изоляционная хлопчатобумажная | 1346 | 1009 | кг | кг | 1 | 0.06 | 375.16 | 0 | 0 | 0 | 0 | 1 | 0 |  | 0.06 | 3 | -1 |  | 0 | 0 | 0 | 0 | 0 | 0 | 0 | 0
1340 | 1473901387 | 1470917315 | 1441836235 | 1 | 1 | 15514512 | 3 | 21.1-20-7 | СН-2012.21 Выпуск № 5 (в текущих ценах по состоянию на 01.10.2025 г.). 21.1-20-7 | Ветошь | 1346 | 1009 | кг | кг | 1 | 0.02 | 31.49 | 0 | 0 | 0 | 0 | 1 | 0 |  | 0.02 | 3 | -1 |  | 0 | 0 | 0 | 0 | 0 | 0 | 0 | 0
1340 | 1473901385 | 1470917315 | 1441822228 | 15514512 | 1 | 15514512 | 3 | 21.1-4-3 |  | Бензин | 1346 | 1009 | кг | кг | 1 | 0.02 | 73.9517 | 0 | 0 | 0 | 0 | 1 | 0 |  | 0.02 | 3 | -1 |  | 0 | 0 | 0 | 0 | 0 | 0 | 0 | 0
1340 | 1473901388 | 1470917315 | 1441834920 | 1 | 1 | 15514512 | 3 | 21.1-6-139 | СН-2012.21 Выпуск № 5 (в текущих ценах по состоянию на 01.10.2025 г.). 21.1-6-139 | Эмаль, марка ПФ-115 (цветная), пентафталевая | 1346 | 1009 | кг | кг | 1 | 0.01 | 106.87 | 0 | 0 | 0 | 0 | 1 | 0 |  | 0.01 | 3 | -1 |  | 0 | 0 | 0 | 0 | 0 | 0 | 0 | 0
1341 | 1473901392 | 1470917331 | 1441819193 | 15514512 | 1 | 15514512 | 1 | 9999990008 |  | Трудозатраты рабочих | 1191 | 1013 | чел.-ч. | чел.-ч. | 1 | 0.05 | 0 | 0 | 0 | 0 | 0 | 1 | 1 | )*3 | 0.15 | 3 | -1 |  | 0 | 0 | 0 | 0 | 0 | 0 | 0 | 0
1342 | 1473901393 | 1470917335 | 1441819193 | 15514512 | 1 | 15514512 | 1 | 9999990008 |  | Трудозатраты рабочих | 1191 | 1013 | чел.-ч. | чел.-ч. | 1 | 1.5 | 0 | 0 | 0 | 0 | 0 | 1 | 1 |  | 1.5 | 3 | -1 |  | 0 | 0 | 0 | 0 | 0 | 0 | 0 | 0
1342 | 1473901395 | 1470917335 | 1441820422 | 15514512 | 1 | 15514512 | 3 | 21.1-15-50 |  | Припой, сплав "Вуда" | 1346 | 1009 | кг | кг | 1 | 0.004 | 1511.5409 | 0 | 0 | 0 | 0 | 1 | 0 |  | 0.004 | 3 | -1 |  | 0 | 0 | 0 | 0 | 0 | 0 | 0 | 0
1342 | 1473901396 | 1470917335 | 1441836235 | 1 | 1 | 15514512 | 3 | 21.1-20-7 | СН-2012.21 Выпуск № 5 (в текущих ценах по состоянию на 01.10.2025 г.). 21.1-20-7 | Ветошь | 1346 | 1009 | кг | кг | 1 | 0.01 | 31.49 | 0 | 0 | 0 | 0 | 1 | 0 |  | 0.01 | 3 | -1 |  | 0 | 0 | 0 | 0 | 0 | 0 | 0 | 0
1342 | 1473901397 | 1470917335 | 1441838748 | 1 | 1 | 15514512 | 3 | 21.1-25-388 | СН-2012.21 Выпуск № 5 (в текущих ценах по состоянию на 01.10.2025 г.). 21.1-25-388 | Шкурка шлифовальная на бумажной основе | 1327 | 1005 | м2 | м2 | 1 | 0.011 | 208.99 | 0 | 0 | 0 | 0 | 1 | 0 |  | 0.011 | 3 | -1 |  | 0 | 0 | 0 | 0 | 0 | 0 | 0 | 0
1342 | 1473901394 | 1470917335 | 1441822228 | 15514512 | 1 | 15514512 | 3 | 21.1-4-3 |  | Бензин | 1346 | 1009 | кг | кг | 1 | 0.023 | 73.9517 | 0 | 0 | 0 | 0 | 1 | 0 |  | 0.023 | 3 | -1 |  | 0 | 0 | 0 | 0 | 0 | 0 | 0 | 0
1342 | 1473901398 | 1470917335 | 1441834920 | 1 | 1 | 15514512 | 3 | 21.1-6-139 | СН-2012.21 Выпуск № 5 (в текущих ценах по состоянию на 01.10.2025 г.). 21.1-6-139 | Эмаль, марка ПФ-115 (цветная), пентафталевая | 1346 | 1009 | кг | кг | 1 | 0.019 | 106.87 | 0 | 0 | 0 | 0 | 1 | 0 |  | 0.019 | 3 | -1 |  | 0 | 0 | 0 | 0 | 0 | 0 | 0 | 0
1343 | 1473901403 | 1470917354 | 1441819193 | 15514512 | 1 | 15514512 | 1 | 9999990008 |  | Трудозатраты рабочих | 1191 | 1013 | чел.-ч. | чел.-ч. | 1 | 0.04 | 0 | 0 | 0 | 0 | 0 | 1 | 1 | )*3 | 0.12 | 3 | -1 |  | 0 | 0 | 0 | 0 | 0 | 0 | 0 | 0
1343 | 1473901404 | 1470917354 | 1441836235 | 1 | 1 | 15514512 | 3 | 21.1-20-7 | СН-2012.21 Выпуск № 5 (в текущих ценах по состоянию на 01.10.2025 г.). 21.1-20-7 | Ветошь | 1346 | 1009 | кг | кг | 1 | 0.0002 | 31.49 | 0 | 0 | 0 | 0 | 1 | 0 | )*3 | 0.0006 | 3 | -1 |  | 0 | 0 | 0 | 0 | 0 | 0 | 0 | 0
1344 | 1473901406 | 1470917361 | 1441819193 | 15514512 | 1 | 15514512 | 1 | 9999990008 |  | Трудозатраты рабочих | 1191 | 1013 | чел.-ч. | чел.-ч. | 1 | 1.2 | 0 | 0 | 0 | 0 | 0 | 1 | 1 |  | 1.2 | 3 | -1 |  | 0 | 0 | 0 | 0 | 0 | 0 | 0 | 0
1344 | 1473901407 | 1470917361 | 1441836235 | 1 | 1 | 15514512 | 3 | 21.1-20-7 | СН-2012.21 Выпуск № 5 (в текущих ценах по состоянию на 01.10.2025 г.). 21.1-20-7 | Ветошь | 1346 | 1009 | кг | кг | 1 | 0.007 | 31.49 | 0 | 0 | 0 | 0 | 1 | 0 |  | 0.007 | 3 | -1 |  | 0 | 0 | 0 | 0 | 0 | 0 | 0 | 0
1344 | 1473901408 | 1470917361 | 1441834628 | 1 | 1 | 15514512 | 3 | 21.1-4-3 | СН-2012.21 Выпуск № 5 (в текущих ценах по состоянию на 01.10.2025 г.). 21.1-4-3 | Бензин | 1348 | 1009 | т | т | 1000 | 2e-05 | 73951.73 | 0 | 0 | 0 | 0 | 1 | 0 |  | 2e-05 | 3 | -1 |  | 0 | 0 | 0 | 0 | 0 | 0 | 0 | 0
1345 | 1473901412 | 1470917371 | 1441819193 | 15514512 | 1 | 15514512 | 1 | 9999990008 |  | Трудозатраты рабочих | 1191 | 1013 | чел.-ч. | чел.-ч. | 1 | 0.1 | 0 | 0 | 0 | 0 | 0 | 1 | 1 | )*3 | 0.3 | 3 | -1 |  | 0 | 0 | 0 | 0 | 0 | 0 | 0 | 0
1345 | 1473901414 | 1470917371 | 1441836235 | 1 | 1 | 15514512 | 3 | 21.1-20-7 | СН-2012.21 Выпуск № 5 (в текущих ценах по состоянию на 01.10.2025 г.). 21.1-20-7 | Ветошь | 1346 | 1009 | кг | кг | 1 | 0.001 | 31.49 | 0 | 0 | 0 | 0 | 1 | 0 | )*3 | 0.003 | 3 | -1 |  | 0 | 0 | 0 | 0 | 0 | 0 | 0 | 0
1345 | 1473901413 | 1470917371 | 1441822228 | 15514512 | 1 | 15514512 | 3 | 21.1-4-3 |  | Бензин | 1346 | 1009 | кг | кг | 1 | 0.002 | 73.9517 | 0 | 0 | 0 | 0 | 1 | 0 | )*3 | 0.006 | 3 | -1 |  | 0 | 0 | 0 | 0 | 0 | 0 | 0 | 0
1346 | 1473901415 | 1470917381 | 1441819193 | 15514512 | 1 | 15514512 | 1 | 9999990008 |  | Трудозатраты рабочих | 1191 | 1013 | чел.-ч. | чел.-ч. | 1 | 3 | 0 | 0 | 0 | 0 | 0 | 1 | 1 |  | 3 | 3 | -1 |  | 0 | 0 | 0 | 0 | 0 | 0 | 0 | 0
1346 | 1473901417 | 1470917381 | 1441836237 | 1 | 1 | 15514512 | 3 | 21.1-20-10 | СН-2012.21 Выпуск № 5 (в текущих ценах по состоянию на 01.10.2025 г.). 21.1-20-10 | Лента изоляционная хлопчатобумажная | 1346 | 1009 | кг | кг | 1 | 0.06 | 375.16 | 0 | 0 | 0 | 0 | 1 | 0 |  | 0.06 | 3 | -1 |  | 0 | 0 | 0 | 0 | 0 | 0 | 0 | 0
1346 | 1473901418 | 1470917381 | 1441836235 | 1 | 1 | 15514512 | 3 | 21.1-20-7 | СН-2012.21 Выпуск № 5 (в текущих ценах по состоянию на 01.10.2025 г.). 21.1-20-7 | Ветошь | 1346 | 1009 | кг | кг | 1 | 0.02 | 31.49 | 0 | 0 | 0 | 0 | 1 | 0 |  | 0.02 | 3 | -1 |  | 0 | 0 | 0 | 0 | 0 | 0 | 0 | 0
1346 | 1473901416 | 1470917381 | 1441822228 | 15514512 | 1 | 15514512 | 3 | 21.1-4-3 |  | Бензин | 1346 | 1009 | кг | кг | 1 | 0.02 | 73.9517 | 0 | 0 | 0 | 0 | 1 | 0 |  | 0.02 | 3 | -1 |  | 0 | 0 | 0 | 0 | 0 | 0 | 0 | 0
1346 | 1473901419 | 1470917381 | 1441834920 | 1 | 1 | 15514512 | 3 | 21.1-6-139 | СН-2012.21 Выпуск № 5 (в текущих ценах по состоянию на 01.10.2025 г.). 21.1-6-139 | Эмаль, марка ПФ-115 (цветная), пентафталевая | 1346 | 1009 | кг | кг | 1 | 0.01 | 106.87 | 0 | 0 | 0 | 0 | 1 | 0 |  | 0.01 | 3 | -1 |  | 0 | 0 | 0 | 0 | 0 | 0 | 0 | 0
1347 | 1473901420 | 1470917397 | 1441819193 | 15514512 | 1 | 15514512 | 1 | 9999990008 |  | Трудозатраты рабочих | 1191 | 1013 | чел.-ч. | чел.-ч. | 1 | 0.05 | 0 | 0 | 0 | 0 | 0 | 1 | 1 | )*3 | 0.15 | 3 | -1 |  | 0 | 0 | 0 | 0 | 0 | 0 | 0 | 0
1348 | 1473901421 | 1470917401 | 1441819193 | 15514512 | 1 | 15514512 | 1 | 9999990008 |  | Трудозатраты рабочих | 1191 | 1013 | чел.-ч. | чел.-ч. | 1 | 1.5 | 0 | 0 | 0 | 0 | 0 | 1 | 1 |  | 1.5 | 3 | -1 |  | 0 | 0 | 0 | 0 | 0 | 0 | 0 | 0
1348 | 1473901423 | 1470917401 | 1441820422 | 15514512 | 1 | 15514512 | 3 | 21.1-15-50 |  | Припой, сплав "Вуда" | 1346 | 1009 | кг | кг | 1 | 0.004 | 1511.5409 | 0 | 0 | 0 | 0 | 1 | 0 |  | 0.004 | 3 | -1 |  | 0 | 0 | 0 | 0 | 0 | 0 | 0 | 0
1348 | 1473901424 | 1470917401 | 1441836235 | 1 | 1 | 15514512 | 3 | 21.1-20-7 | СН-2012.21 Выпуск № 5 (в текущих ценах по состоянию на 01.10.2025 г.). 21.1-20-7 | Ветошь | 1346 | 1009 | кг | кг | 1 | 0.01 | 31.49 | 0 | 0 | 0 | 0 | 1 | 0 |  | 0.01 | 3 | -1 |  | 0 | 0 | 0 | 0 | 0 | 0 | 0 | 0
1348 | 1473901425 | 1470917401 | 1441838748 | 1 | 1 | 15514512 | 3 | 21.1-25-388 | СН-2012.21 Выпуск № 5 (в текущих ценах по состоянию на 01.10.2025 г.). 21.1-25-388 | Шкурка шлифовальная на бумажной основе | 1327 | 1005 | м2 | м2 | 1 | 0.011 | 208.99 | 0 | 0 | 0 | 0 | 1 | 0 |  | 0.011 | 3 | -1 |  | 0 | 0 | 0 | 0 | 0 | 0 | 0 | 0
1348 | 1473901422 | 1470917401 | 1441822228 | 15514512 | 1 | 15514512 | 3 | 21.1-4-3 |  | Бензин | 1346 | 1009 | кг | кг | 1 | 0.023 | 73.9517 | 0 | 0 | 0 | 0 | 1 | 0 |  | 0.023 | 3 | -1 |  | 0 | 0 | 0 | 0 | 0 | 0 | 0 | 0
1348 | 1473901426 | 1470917401 | 1441834920 | 1 | 1 | 15514512 | 3 | 21.1-6-139 | СН-2012.21 Выпуск № 5 (в текущих ценах по состоянию на 01.10.2025 г.). 21.1-6-139 | Эмаль, марка ПФ-115 (цветная), пентафталевая | 1346 | 1009 | кг | кг | 1 | 0.019 | 106.87 | 0 | 0 | 0 | 0 | 1 | 0 |  | 0.019 | 3 | -1 |  | 0 | 0 | 0 | 0 | 0 | 0 | 0 | 0
1349 | 1473901432 | 1470917420 | 1441819193 | 15514512 | 1 | 15514512 | 1 | 9999990008 |  | Трудозатраты рабочих | 1191 | 1013 | чел.-ч. | чел.-ч. | 1 | 0.04 | 0 | 0 | 0 | 0 | 0 | 1 | 1 | )*3 | 0.12 | 3 | -1 |  | 0 | 0 | 0 | 0 | 0 | 0 | 0 | 0
1349 | 1473901433 | 1470917420 | 1441836235 | 1 | 1 | 15514512 | 3 | 21.1-20-7 | СН-2012.21 Выпуск № 5 (в текущих ценах по состоянию на 01.10.2025 г.). 21.1-20-7 | Ветошь | 1346 | 1009 | кг | кг | 1 | 0.0002 | 31.49 | 0 | 0 | 0 | 0 | 1 | 0 | )*3 | 0.0006 | 3 | -1 |  | 0 | 0 | 0 | 0 | 0 | 0 | 0 | 0
1350 | 1473901435 | 1470917427 | 1441819193 | 15514512 | 1 | 15514512 | 1 | 9999990008 |  | Трудозатраты рабочих | 1191 | 1013 | чел.-ч. | чел.-ч. | 1 | 1.2 | 0 | 0 | 0 | 0 | 0 | 1 | 1 |  | 1.2 | 3 | -1 |  | 0 | 0 | 0 | 0 | 0 | 0 | 0 | 0
1350 | 1473901436 | 1470917427 | 1441836235 | 1 | 1 | 15514512 | 3 | 21.1-20-7 | СН-2012.21 Выпуск № 5 (в текущих ценах по состоянию на 01.10.2025 г.). 21.1-20-7 | Ветошь | 1346 | 1009 | кг | кг | 1 | 0.007 | 31.49 | 0 | 0 | 0 | 0 | 1 | 0 |  | 0.007 | 3 | -1 |  | 0 | 0 | 0 | 0 | 0 | 0 | 0 | 0
1350 | 1473901437 | 1470917427 | 1441834628 | 1 | 1 | 15514512 | 3 | 21.1-4-3 | СН-2012.21 Выпуск № 5 (в текущих ценах по состоянию на 01.10.2025 г.). 21.1-4-3 | Бензин | 1348 | 1009 | т | т | 1000 | 2e-05 | 73951.73 | 0 | 0 | 0 | 0 | 1 | 0 |  | 2e-05 | 3 | -1 |  | 0 | 0 | 0 | 0 | 0 | 0 | 0 | 0
1351 | 1473901438 | 1470917437 | 1441819193 | 15514512 | 1 | 15514512 | 1 | 9999990008 |  | Трудозатраты рабочих | 1191 | 1013 | чел.-ч. | чел.-ч. | 1 | 0.1 | 0 | 0 | 0 | 0 | 0 | 1 | 1 | )*3 | 0.3 | 3 | -1 |  | 0 | 0 | 0 | 0 | 0 | 0 | 0 | 0
1351 | 1473901440 | 1470917437 | 1441836235 | 1 | 1 | 15514512 | 3 | 21.1-20-7 | СН-2012.21 Выпуск № 5 (в текущих ценах по состоянию на 01.10.2025 г.). 21.1-20-7 | Ветошь | 1346 | 1009 | кг | кг | 1 | 0.001 | 31.49 | 0 | 0 | 0 | 0 | 1 | 0 | )*3 | 0.003 | 3 | -1 |  | 0 | 0 | 0 | 0 | 0 | 0 | 0 | 0
1351 | 1473901439 | 1470917437 | 1441822228 | 15514512 | 1 | 15514512 | 3 | 21.1-4-3 |  | Бензин | 1346 | 1009 | кг | кг | 1 | 0.002 | 73.9517 | 0 | 0 | 0 | 0 | 1 | 0 | )*3 | 0.006 | 3 | -1 |  | 0 | 0 | 0 | 0 | 0 | 0 | 0 | 0
1352 | 1473901446 | 1470917447 | 1441819193 | 15514512 | 1 | 15514512 | 1 | 9999990008 |  | Трудозатраты рабочих | 1191 | 1013 | чел.-ч. | чел.-ч. | 1 | 3 | 0 | 0 | 0 | 0 | 0 | 1 | 1 |  | 3 | 3 | -1 |  | 0 | 0 | 0 | 0 | 0 | 0 | 0 | 0
1352 | 1473901448 | 1470917447 | 1441836237 | 1 | 1 | 15514512 | 3 | 21.1-20-10 | СН-2012.21 Выпуск № 5 (в текущих ценах по состоянию на 01.10.2025 г.). 21.1-20-10 | Лента изоляционная хлопчатобумажная | 1346 | 1009 | кг | кг | 1 | 0.06 | 375.16 | 0 | 0 | 0 | 0 | 1 | 0 |  | 0.06 | 3 | -1 |  | 0 | 0 | 0 | 0 | 0 | 0 | 0 | 0
1352 | 1473901449 | 1470917447 | 1441836235 | 1 | 1 | 15514512 | 3 | 21.1-20-7 | СН-2012.21 Выпуск № 5 (в текущих ценах по состоянию на 01.10.2025 г.). 21.1-20-7 | Ветошь | 1346 | 1009 | кг | кг | 1 | 0.02 | 31.49 | 0 | 0 | 0 | 0 | 1 | 0 |  | 0.02 | 3 | -1 |  | 0 | 0 | 0 | 0 | 0 | 0 | 0 | 0
1352 | 1473901447 | 1470917447 | 1441822228 | 15514512 | 1 | 15514512 | 3 | 21.1-4-3 |  | Бензин | 1346 | 1009 | кг | кг | 1 | 0.02 | 73.9517 | 0 | 0 | 0 | 0 | 1 | 0 |  | 0.02 | 3 | -1 |  | 0 | 0 | 0 | 0 | 0 | 0 | 0 | 0
1352 | 1473901450 | 1470917447 | 1441834920 | 1 | 1 | 15514512 | 3 | 21.1-6-139 | СН-2012.21 Выпуск № 5 (в текущих ценах по состоянию на 01.10.2025 г.). 21.1-6-139 | Эмаль, марка ПФ-115 (цветная), пентафталевая | 1346 | 1009 | кг | кг | 1 | 0.01 | 106.87 | 0 | 0 | 0 | 0 | 1 | 0 |  | 0.01 | 3 | -1 |  | 0 | 0 | 0 | 0 | 0 | 0 | 0 | 0
1353 | 1473901451 | 1470917463 | 1441819193 | 15514512 | 1 | 15514512 | 1 | 9999990008 |  | Трудозатраты рабочих | 1191 | 1013 | чел.-ч. | чел.-ч. | 1 | 0.05 | 0 | 0 | 0 | 0 | 0 | 1 | 1 | )*3 | 0.15 | 3 | -1 |  | 0 | 0 | 0 | 0 | 0 | 0 | 0 | 0
1354 | 1473901452 | 1470917467 | 1441819193 | 15514512 | 1 | 15514512 | 1 | 9999990008 |  | Трудозатраты рабочих | 1191 | 1013 | чел.-ч. | чел.-ч. | 1 | 1.5 | 0 | 0 | 0 | 0 | 0 | 1 | 1 |  | 1.5 | 3 | -1 |  | 0 | 0 | 0 | 0 | 0 | 0 | 0 | 0
1354 | 1473901454 | 1470917467 | 1441820422 | 15514512 | 1 | 15514512 | 3 | 21.1-15-50 |  | Припой, сплав "Вуда" | 1346 | 1009 | кг | кг | 1 | 0.004 | 1511.5409 | 0 | 0 | 0 | 0 | 1 | 0 |  | 0.004 | 3 | -1 |  | 0 | 0 | 0 | 0 | 0 | 0 | 0 | 0
1354 | 1473901455 | 1470917467 | 1441836235 | 1 | 1 | 15514512 | 3 | 21.1-20-7 | СН-2012.21 Выпуск № 5 (в текущих ценах по состоянию на 01.10.2025 г.). 21.1-20-7 | Ветошь | 1346 | 1009 | кг | кг | 1 | 0.01 | 31.49 | 0 | 0 | 0 | 0 | 1 | 0 |  | 0.01 | 3 | -1 |  | 0 | 0 | 0 | 0 | 0 | 0 | 0 | 0
1354 | 1473901456 | 1470917467 | 1441838748 | 1 | 1 | 15514512 | 3 | 21.1-25-388 | СН-2012.21 Выпуск № 5 (в текущих ценах по состоянию на 01.10.2025 г.). 21.1-25-388 | Шкурка шлифовальная на бумажной основе | 1327 | 1005 | м2 | м2 | 1 | 0.011 | 208.99 | 0 | 0 | 0 | 0 | 1 | 0 |  | 0.011 | 3 | -1 |  | 0 | 0 | 0 | 0 | 0 | 0 | 0 | 0
1354 | 1473901453 | 1470917467 | 1441822228 | 15514512 | 1 | 15514512 | 3 | 21.1-4-3 |  | Бензин | 1346 | 1009 | кг | кг | 1 | 0.023 | 73.9517 | 0 | 0 | 0 | 0 | 1 | 0 |  | 0.023 | 3 | -1 |  | 0 | 0 | 0 | 0 | 0 | 0 | 0 | 0
1354 | 1473901457 | 1470917467 | 1441834920 | 1 | 1 | 15514512 | 3 | 21.1-6-139 | СН-2012.21 Выпуск № 5 (в текущих ценах по состоянию на 01.10.2025 г.). 21.1-6-139 | Эмаль, марка ПФ-115 (цветная), пентафталевая | 1346 | 1009 | кг | кг | 1 | 0.019 | 106.87 | 0 | 0 | 0 | 0 | 1 | 0 |  | 0.019 | 3 | -1 |  | 0 | 0 | 0 | 0 | 0 | 0 | 0 | 0
1355 | 1473901458 | 1470917486 | 1441819193 | 15514512 | 1 | 15514512 | 1 | 9999990008 |  | Трудозатраты рабочих | 1191 | 1013 | чел.-ч. | чел.-ч. | 1 | 0.03 | 0 | 0 | 0 | 0 | 0 | 1 | 1 | *3 | 0.09 | 3 | -1 |  | 0 | 0 | 0 | 0 | 0 | 0 | 0 | 0
1355 | 1473901459 | 1470917486 | 1441836237 | 1 | 1 | 15514512 | 3 | 21.1-20-10 | СН-2012.21 Выпуск № 5 (в текущих ценах по состоянию на 01.10.2025 г.). 21.1-20-10 | Лента изоляционная хлопчатобумажная | 1346 | 1009 | кг | кг | 1 | 0.002 | 375.16 | 0 | 0 | 0 | 0 | 1 | 0 | *3 | 0.006 | 3 | -1 |  | 0 | 0 | 0 | 0 | 0 | 0 | 0 | 0
1355 | 1473901460 | 1470917486 | 1441836235 | 1 | 1 | 15514512 | 3 | 21.1-20-7 | СН-2012.21 Выпуск № 5 (в текущих ценах по состоянию на 01.10.2025 г.). 21.1-20-7 | Ветошь | 1346 | 1009 | кг | кг | 1 | 0.0002 | 31.49 | 0 | 0 | 0 | 0 | 1 | 0 | *3 | 0.0006 | 3 | -1 |  | 0 | 0 | 0 | 0 | 0 | 0 | 0 | 0
1356 | 1473901465 | 1470917496 | 1441819193 | 15514512 | 1 | 15514512 | 1 | 9999990008 |  | Трудозатраты рабочих | 1191 | 1013 | чел.-ч. | чел.-ч. | 1 | 0.9 | 0 | 0 | 0 | 0 | 0 | 1 | 1 |  | 0.9 | 3 | -1 |  | 0 | 0 | 0 | 0 | 0 | 0 | 0 | 0
1356 | 1473901466 | 1470917496 | 1441836237 | 1 | 1 | 15514512 | 3 | 21.1-20-10 | СН-2012.21 Выпуск № 5 (в текущих ценах по состоянию на 01.10.2025 г.). 21.1-20-10 | Лента изоляционная хлопчатобумажная | 1346 | 1009 | кг | кг | 1 | 0.018 | 375.16 | 0 | 0 | 0 | 0 | 1 | 0 |  | 0.018 | 3 | -1 |  | 0 | 0 | 0 | 0 | 0 | 0 | 0 | 0
1356 | 1473901467 | 1470917496 | 1441836235 | 1 | 1 | 15514512 | 3 | 21.1-20-7 | СН-2012.21 Выпуск № 5 (в текущих ценах по состоянию на 01.10.2025 г.). 21.1-20-7 | Ветошь | 1346 | 1009 | кг | кг | 1 | 0.005 | 31.49 | 0 | 0 | 0 | 0 | 1 | 0 |  | 0.005 | 3 | -1 |  | 0 | 0 | 0 | 0 | 0 | 0 | 0 | 0
1356 | 1473901468 | 1470917496 | 1441834628 | 1 | 1 | 15514512 | 3 | 21.1-4-3 | СН-2012.21 Выпуск № 5 (в текущих ценах по состоянию на 01.10.2025 г.). 21.1-4-3 | Бензин | 1348 | 1009 | т | т | 1000 | 1e-05 | 73951.73 | 0 | 0 | 0 | 0 | 1 | 0 |  | 1e-05 | 3 | -1 |  | 0 | 0 | 0 | 0 | 0 | 0 | 0 | 0
1356 | 1473901469 | 1470917496 | 1441834634 | 1 | 1 | 15514512 | 3 | 21.1-4-9 | СН-2012.21 Выпуск № 5 (в текущих ценах по состоянию на 01.10.2025 г.). 21.1-4-9 | Керосин | 1348 | 1009 | т | т | 1000 | 1e-05 | 88053.76 | 0 | 0 | 0 | 0 | 1 | 0 |  | 1e-05 | 3 | -1 |  | 0 | 0 | 0 | 0 | 0 | 0 | 0 | 0
1356 | 1473901470 | 1470917496 | 1441834853 | 1 | 1 | 15514512 | 3 | 21.1-6-68 | СН-2012.21 Выпуск № 5 (в текущих ценах по состоянию на 01.10.2025 г.). 21.1-6-68 | Лак битумный, марка БТ-577 | 1348 | 1009 | т | т | 1000 | 1e-05 | 78065.73 | 0 | 0 | 0 | 0 | 1 | 0 |  | 1e-05 | 3 | -1 |  | 0 | 0 | 0 | 0 | 0 | 0 | 0 | 0
1357 | 1473901529 | 1470917515 | 1441819193 | 15514512 | 1 | 15514512 | 1 | 9999990008 |  | Трудозатраты рабочих | 1191 | 1013 | чел.-ч. | чел.-ч. | 1 | 0.04 | 0 | 0 | 0 | 0 | 0 | 1 | 1 | *3 | 0.12 | 3 | -1 |  | 0 | 0 | 0 | 0 | 0 | 0 | 0 | 0
1357 | 1473901530 | 1470917515 | 1441836235 | 1 | 1 | 15514512 | 3 | 21.1-20-7 | СН-2012.21 Выпуск № 5 (в текущих ценах по состоянию на 01.10.2025 г.). 21.1-20-7 | Ветошь | 1346 | 1009 | кг | кг | 1 | 0.0002 | 31.49 | 0 | 0 | 0 | 0 | 1 | 0 | *3 | 0.0006 | 3 | -1 |  | 0 | 0 | 0 | 0 | 0 | 0 | 0 | 0
1358 | 1473901535 | 1470917522 | 1441819193 | 15514512 | 1 | 15514512 | 1 | 9999990008 |  | Трудозатраты рабочих | 1191 | 1013 | чел.-ч. | чел.-ч. | 1 | 1.2 | 0 | 0 | 0 | 0 | 0 | 1 | 1 |  | 1.2 | 3 | -1 |  | 0 | 0 | 0 | 0 | 0 | 0 | 0 | 0
1358 | 1473901536 | 1470917522 | 1441836235 | 1 | 1 | 15514512 | 3 | 21.1-20-7 | СН-2012.21 Выпуск № 5 (в текущих ценах по состоянию на 01.10.2025 г.). 21.1-20-7 | Ветошь | 1346 | 1009 | кг | кг | 1 | 0.007 | 31.49 | 0 | 0 | 0 | 0 | 1 | 0 |  | 0.007 | 3 | -1 |  | 0 | 0 | 0 | 0 | 0 | 0 | 0 | 0
1358 | 1473901537 | 1470917522 | 1441834628 | 1 | 1 | 15514512 | 3 | 21.1-4-3 | СН-2012.21 Выпуск № 5 (в текущих ценах по состоянию на 01.10.2025 г.). 21.1-4-3 | Бензин | 1348 | 1009 | т | т | 1000 | 2e-05 | 73951.73 | 0 | 0 | 0 | 0 | 1 | 0 |  | 2e-05 | 3 | -1 |  | 0 | 0 | 0 | 0 | 0 | 0 | 0 | 0
1359 | 1473901538 | 1470917532 | 1441819193 | 15514512 | 1 | 15514512 | 1 | 9999990008 |  | Трудозатраты рабочих | 1191 | 1013 | чел.-ч. | чел.-ч. | 1 | 0.1 | 0 | 0 | 0 | 0 | 0 | 1 | 1 | *3 | 0.3 | 3 | -1 |  | 0 | 0 | 0 | 0 | 0 | 0 | 0 | 0
1359 | 1473901540 | 1470917532 | 1441836235 | 1 | 1 | 15514512 | 3 | 21.1-20-7 | СН-2012.21 Выпуск № 5 (в текущих ценах по состоянию на 01.10.2025 г.). 21.1-20-7 | Ветошь | 1346 | 1009 | кг | кг | 1 | 0.001 | 31.49 | 0 | 0 | 0 | 0 | 1 | 0 | *3 | 0.003 | 3 | -1 |  | 0 | 0 | 0 | 0 | 0 | 0 | 0 | 0
1359 | 1473901539 | 1470917532 | 1441822228 | 15514512 | 1 | 15514512 | 3 | 21.1-4-3 |  | Бензин | 1346 | 1009 | кг | кг | 1 | 0.002 | 73.9517 | 0 | 0 | 0 | 0 | 1 | 0 | *3 | 0.006 | 3 | -1 |  | 0 | 0 | 0 | 0 | 0 | 0 | 0 | 0
1360 | 1473901541 | 1470917542 | 1441819193 | 15514512 | 1 | 15514512 | 1 | 9999990008 |  | Трудозатраты рабочих | 1191 | 1013 | чел.-ч. | чел.-ч. | 1 | 3 | 0 | 0 | 0 | 0 | 0 | 1 | 1 |  | 3 | 3 | -1 |  | 0 | 0 | 0 | 0 | 0 | 0 | 0 | 0
1360 | 1473901543 | 1470917542 | 1441836237 | 1 | 1 | 15514512 | 3 | 21.1-20-10 | СН-2012.21 Выпуск № 5 (в текущих ценах по состоянию на 01.10.2025 г.). 21.1-20-10 | Лента изоляционная хлопчатобумажная | 1346 | 1009 | кг | кг | 1 | 0.06 | 375.16 | 0 | 0 | 0 | 0 | 1 | 0 |  | 0.06 | 3 | -1 |  | 0 | 0 | 0 | 0 | 0 | 0 | 0 | 0
1360 | 1473901544 | 1470917542 | 1441836235 | 1 | 1 | 15514512 | 3 | 21.1-20-7 | СН-2012.21 Выпуск № 5 (в текущих ценах по состоянию на 01.10.2025 г.). 21.1-20-7 | Ветошь | 1346 | 1009 | кг | кг | 1 | 0.02 | 31.49 | 0 | 0 | 0 | 0 | 1 | 0 |  | 0.02 | 3 | -1 |  | 0 | 0 | 0 | 0 | 0 | 0 | 0 | 0
1360 | 1473901542 | 1470917542 | 1441822228 | 15514512 | 1 | 15514512 | 3 | 21.1-4-3 |  | Бензин | 1346 | 1009 | кг | кг | 1 | 0.02 | 73.9517 | 0 | 0 | 0 | 0 | 1 | 0 |  | 0.02 | 3 | -1 |  | 0 | 0 | 0 | 0 | 0 | 0 | 0 | 0
1360 | 1473901545 | 1470917542 | 1441834920 | 1 | 1 | 15514512 | 3 | 21.1-6-139 | СН-2012.21 Выпуск № 5 (в текущих ценах по состоянию на 01.10.2025 г.). 21.1-6-139 | Эмаль, марка ПФ-115 (цветная), пентафталевая | 1346 | 1009 | кг | кг | 1 | 0.01 | 106.87 | 0 | 0 | 0 | 0 | 1 | 0 |  | 0.01 | 3 | -1 |  | 0 | 0 | 0 | 0 | 0 | 0 | 0 | 0
1361 | 1473901554 | 1470917558 | 1441819193 | 15514512 | 1 | 15514512 | 1 | 9999990008 |  | Трудозатраты рабочих | 1191 | 1013 | чел.-ч. | чел.-ч. | 1 | 0.05 | 0 | 0 | 0 | 0 | 0 | 1 | 1 | *3 | 0.15 | 3 | -1 |  | 0 | 0 | 0 | 0 | 0 | 0 | 0 | 0
1362 | 1473901555 | 1470917562 | 1441819193 | 15514512 | 1 | 15514512 | 1 | 9999990008 |  | Трудозатраты рабочих | 1191 | 1013 | чел.-ч. | чел.-ч. | 1 | 1.5 | 0 | 0 | 0 | 0 | 0 | 1 | 1 |  | 1.5 | 3 | -1 |  | 0 | 0 | 0 | 0 | 0 | 0 | 0 | 0
1362 | 1473901557 | 1470917562 | 1441820422 | 15514512 | 1 | 15514512 | 3 | 21.1-15-50 |  | Припой, сплав "Вуда" | 1346 | 1009 | кг | кг | 1 | 0.004 | 1511.5409 | 0 | 0 | 0 | 0 | 1 | 0 |  | 0.004 | 3 | -1 |  | 0 | 0 | 0 | 0 | 0 | 0 | 0 | 0
1362 | 1473901558 | 1470917562 | 1441836235 | 1 | 1 | 15514512 | 3 | 21.1-20-7 | СН-2012.21 Выпуск № 5 (в текущих ценах по состоянию на 01.10.2025 г.). 21.1-20-7 | Ветошь | 1346 | 1009 | кг | кг | 1 | 0.01 | 31.49 | 0 | 0 | 0 | 0 | 1 | 0 |  | 0.01 | 3 | -1 |  | 0 | 0 | 0 | 0 | 0 | 0 | 0 | 0
1362 | 1473901559 | 1470917562 | 1441838748 | 1 | 1 | 15514512 | 3 | 21.1-25-388 | СН-2012.21 Выпуск № 5 (в текущих ценах по состоянию на 01.10.2025 г.). 21.1-25-388 | Шкурка шлифовальная на бумажной основе | 1327 | 1005 | м2 | м2 | 1 | 0.011 | 208.99 | 0 | 0 | 0 | 0 | 1 | 0 |  | 0.011 | 3 | -1 |  | 0 | 0 | 0 | 0 | 0 | 0 | 0 | 0
1362 | 1473901556 | 1470917562 | 1441822228 | 15514512 | 1 | 15514512 | 3 | 21.1-4-3 |  | Бензин | 1346 | 1009 | кг | кг | 1 | 0.023 | 73.9517 | 0 | 0 | 0 | 0 | 1 | 0 |  | 0.023 | 3 | -1 |  | 0 | 0 | 0 | 0 | 0 | 0 | 0 | 0
1362 | 1473901560 | 1470917562 | 1441834920 | 1 | 1 | 15514512 | 3 | 21.1-6-139 | СН-2012.21 Выпуск № 5 (в текущих ценах по состоянию на 01.10.2025 г.). 21.1-6-139 | Эмаль, марка ПФ-115 (цветная), пентафталевая | 1346 | 1009 | кг | кг | 1 | 0.019 | 106.87 | 0 | 0 | 0 | 0 | 1 | 0 |  | 0.019 | 3 | -1 |  | 0 | 0 | 0 | 0 | 0 | 0 | 0 | 0
1363 | 1473901564 | 1470917581 | 1441819193 | 15514512 | 1 | 15514512 | 1 | 9999990008 |  | Трудозатраты рабочих | 1191 | 1013 | чел.-ч. | чел.-ч. | 1 | 0.03 | 0 | 0 | 0 | 0 | 0 | 1 | 1 | *3 | 0.09 | 3 | -1 |  | 0 | 0 | 0 | 0 | 0 | 0 | 0 | 0
1363 | 1473901565 | 1470917581 | 1441836237 | 1 | 1 | 15514512 | 3 | 21.1-20-10 | СН-2012.21 Выпуск № 5 (в текущих ценах по состоянию на 01.10.2025 г.). 21.1-20-10 | Лента изоляционная хлопчатобумажная | 1346 | 1009 | кг | кг | 1 | 0.002 | 375.16 | 0 | 0 | 0 | 0 | 1 | 0 | *3 | 0.006 | 3 | -1 |  | 0 | 0 | 0 | 0 | 0 | 0 | 0 | 0
1363 | 1473901566 | 1470917581 | 1441836235 | 1 | 1 | 15514512 | 3 | 21.1-20-7 | СН-2012.21 Выпуск № 5 (в текущих ценах по состоянию на 01.10.2025 г.). 21.1-20-7 | Ветошь | 1346 | 1009 | кг | кг | 1 | 0.0002 | 31.49 | 0 | 0 | 0 | 0 | 1 | 0 | *3 | 0.0006 | 3 | -1 |  | 0 | 0 | 0 | 0 | 0 | 0 | 0 | 0
1364 | 1473901567 | 1470917591 | 1441819193 | 15514512 | 1 | 15514512 | 1 | 9999990008 |  | Трудозатраты рабочих | 1191 | 1013 | чел.-ч. | чел.-ч. | 1 | 0.9 | 0 | 0 | 0 | 0 | 0 | 1 | 1 |  | 0.9 | 3 | -1 |  | 0 | 0 | 0 | 0 | 0 | 0 | 0 | 0
1364 | 1473901568 | 1470917591 | 1441836237 | 1 | 1 | 15514512 | 3 | 21.1-20-10 | СН-2012.21 Выпуск № 5 (в текущих ценах по состоянию на 01.10.2025 г.). 21.1-20-10 | Лента изоляционная хлопчатобумажная | 1346 | 1009 | кг | кг | 1 | 0.018 | 375.16 | 0 | 0 | 0 | 0 | 1 | 0 |  | 0.018 | 3 | -1 |  | 0 | 0 | 0 | 0 | 0 | 0 | 0 | 0
1364 | 1473901569 | 1470917591 | 1441836235 | 1 | 1 | 15514512 | 3 | 21.1-20-7 | СН-2012.21 Выпуск № 5 (в текущих ценах по состоянию на 01.10.2025 г.). 21.1-20-7 | Ветошь | 1346 | 1009 | кг | кг | 1 | 0.005 | 31.49 | 0 | 0 | 0 | 0 | 1 | 0 |  | 0.005 | 3 | -1 |  | 0 | 0 | 0 | 0 | 0 | 0 | 0 | 0
1364 | 1473901570 | 1470917591 | 1441834628 | 1 | 1 | 15514512 | 3 | 21.1-4-3 | СН-2012.21 Выпуск № 5 (в текущих ценах по состоянию на 01.10.2025 г.). 21.1-4-3 | Бензин | 1348 | 1009 | т | т | 1000 | 1e-05 | 73951.73 | 0 | 0 | 0 | 0 | 1 | 0 |  | 1e-05 | 3 | -1 |  | 0 | 0 | 0 | 0 | 0 | 0 | 0 | 0
1364 | 1473901571 | 1470917591 | 1441834634 | 1 | 1 | 15514512 | 3 | 21.1-4-9 | СН-2012.21 Выпуск № 5 (в текущих ценах по состоянию на 01.10.2025 г.). 21.1-4-9 | Керосин | 1348 | 1009 | т | т | 1000 | 1e-05 | 88053.76 | 0 | 0 | 0 | 0 | 1 | 0 |  | 1e-05 | 3 | -1 |  | 0 | 0 | 0 | 0 | 0 | 0 | 0 | 0
1364 | 1473901572 | 1470917591 | 1441834853 | 1 | 1 | 15514512 | 3 | 21.1-6-68 | СН-2012.21 Выпуск № 5 (в текущих ценах по состоянию на 01.10.2025 г.). 21.1-6-68 | Лак битумный, марка БТ-577 | 1348 | 1009 | т | т | 1000 | 1e-05 | 78065.73 | 0 | 0 | 0 | 0 | 1 | 0 |  | 1e-05 | 3 | -1 |  | 0 | 0 | 0 | 0 | 0 | 0 | 0 | 0
1365 | 1473901574 | 1470917610 | 1441819193 | 15514512 | 1 | 15514512 | 1 | 9999990008 |  | Трудозатраты рабочих | 1191 | 1013 | чел.-ч. | чел.-ч. | 1 | 0.04 | 0 | 0 | 0 | 0 | 0 | 1 | 1 | *3 | 0.12 | 3 | -1 |  | 0 | 0 | 0 | 0 | 0 | 0 | 0 | 0
1365 | 1473901575 | 1470917610 | 1441836235 | 1 | 1 | 15514512 | 3 | 21.1-20-7 | СН-2012.21 Выпуск № 5 (в текущих ценах по состоянию на 01.10.2025 г.). 21.1-20-7 | Ветошь | 1346 | 1009 | кг | кг | 1 | 0.0002 | 31.49 | 0 | 0 | 0 | 0 | 1 | 0 | *3 | 0.0006 | 3 | -1 |  | 0 | 0 | 0 | 0 | 0 | 0 | 0 | 0
1366 | 1473901579 | 1470917617 | 1441819193 | 15514512 | 1 | 15514512 | 1 | 9999990008 |  | Трудозатраты рабочих | 1191 | 1013 | чел.-ч. | чел.-ч. | 1 | 1.2 | 0 | 0 | 0 | 0 | 0 | 1 | 1 |  | 1.2 | 3 | -1 |  | 0 | 0 | 0 | 0 | 0 | 0 | 0 | 0
1366 | 1473901580 | 1470917617 | 1441836235 | 1 | 1 | 15514512 | 3 | 21.1-20-7 | СН-2012.21 Выпуск № 5 (в текущих ценах по состоянию на 01.10.2025 г.). 21.1-20-7 | Ветошь | 1346 | 1009 | кг | кг | 1 | 0.007 | 31.49 | 0 | 0 | 0 | 0 | 1 | 0 |  | 0.007 | 3 | -1 |  | 0 | 0 | 0 | 0 | 0 | 0 | 0 | 0
1366 | 1473901581 | 1470917617 | 1441834628 | 1 | 1 | 15514512 | 3 | 21.1-4-3 | СН-2012.21 Выпуск № 5 (в текущих ценах по состоянию на 01.10.2025 г.). 21.1-4-3 | Бензин | 1348 | 1009 | т | т | 1000 | 2e-05 | 73951.73 | 0 | 0 | 0 | 0 | 1 | 0 |  | 2e-05 | 3 | -1 |  | 0 | 0 | 0 | 0 | 0 | 0 | 0 | 0
1367 | 1473901582 | 1473863502 | 1441819193 | 15514512 | 1 | 15514512 | 1 | 9999990008 |  | Трудозатраты рабочих | 1191 | 1013 | чел.-ч. | чел.-ч. | 1 | 0.24 | 0 | 0 | 0 | 0 | 0 | 1 | 1 | )*3 | 0.72 | 3 | -1 |  | 0 | 0 | 0 | 0 | 0 | 0 | 0 | 0
1368 | 1473901583 | 1473863504 | 1441819193 | 15514512 | 1 | 15514512 | 1 | 9999990008 |  | Трудозатраты рабочих | 1191 | 1013 | чел.-ч. | чел.-ч. | 1 | 0.4 | 0 | 0 | 0 | 0 | 0 | 1 | 1 |  | 0.4 | 3 | -1 |  | 0 | 0 | 0 | 0 | 0 | 0 | 0 | 0
1368 | 1473901584 | 1473863504 | 1441836235 | 1 | 1 | 15514512 | 3 | 21.1-20-7 | СН-2012.21 Выпуск № 5 (в текущих ценах по состоянию на 01.10.2025 г.). 21.1-20-7 | Ветошь | 1346 | 1009 | кг | кг | 1 | 0.2 | 31.49 | 0 | 0 | 0 | 0 | 1 | 0 |  | 0.2 | 3 | -1 |  | 0 | 0 | 0 | 0 | 0 | 0 | 0 | 0
1369 | 1473901585 | 1473863564 | 1441819193 | 15514512 | 1 | 15514512 | 1 | 9999990008 |  | Трудозатраты рабочих | 1191 | 1013 | чел.-ч. | чел.-ч. | 1 | 0.18 | 0 | 0 | 0 | 0 | 0 | 1 | 1 |  | 0.18 | 3 | -1 |  | 0 | 0 | 0 | 0 | 0 | 0 | 0 | 0
1369 | 1473901586 | 1473863564 | 1441836235 | 1 | 1 | 15514512 | 3 | 21.1-20-7 | СН-2012.21 Выпуск № 5 (в текущих ценах по состоянию на 01.10.2025 г.). 21.1-20-7 | Ветошь | 1346 | 1009 | кг | кг | 1 | 0.2 | 31.49 | 0 | 0 | 0 | 0 | 1 | 0 |  | 0.2 | 3 | -1 |  | 0 | 0 | 0 | 0 | 0 | 0 | 0 | 0
1370 | 1473901590 | 1473880018 | 1441819193 | 15514512 | 1 | 15514512 | 1 | 9999990008 |  | Трудозатраты рабочих | 1191 | 1013 | чел.-ч. | чел.-ч. | 1 | 2.52 | 0 | 0 | 0 | 0 | 0 | 1 | 1 |  | 2.52 | 2 | 1473884517 | 1 | 0 | 0 | 0 | 0 | 0 | 0 | 0 | 0
1370 | 1473901591 | 1473880018 | 1441836191 | 1 | 1 | 15514512 | 3 | 21.1-16-108 | СН-2012.21 Выпуск № 5 (в текущих ценах по состоянию на 01.10.2025 г.). 21.1-16-108 | Тальк молотый | 1346 | 1009 | кг | кг | 1 | 0.16 | 31.9 | 0 | 0 | 0 | 0 | 1 | 0 |  | 0.16 | 2 | 1473884519 | 2 | 0 | 0 | 0 | 0 | 0 | 0 | 0 | 0
1370 | 1473901592 | 1473880018 | 1441836237 | 1 | 1 | 15514512 | 3 | 21.1-20-10 | СН-2012.21 Выпуск № 5 (в текущих ценах по состоянию на 01.10.2025 г.). 21.1-20-10 | Лента изоляционная хлопчатобумажная | 1346 | 1009 | кг | кг | 1 | 0.06 | 375.16 | 0 | 0 | 0 | 0 | 1 | 0 |  | 0.06 | 2 | 1473884521 | 3 | 0 | 0 | 0 | 0 | 0 | 0 | 0 | 0
1371 | 1473901593 | 1470917631 | 1441819193 | 15514512 | 1 | 15514512 | 1 | 9999990008 |  | Трудозатраты рабочих | 1191 | 1013 | чел.-ч. | чел.-ч. | 1 | 0.08 | 0 | 0 | 0 | 0 | 0 | 1 | 1 |  | 0.08 | 3 | -1 |  | 0 | 0 | 0 | 0 | 0 | 0 | 0 | 0
1441 | 1473901596 | 1470917635 | 1441819193 | 15514512 | 1 | 15514512 | 1 | 9999990008 |  | Трудозатраты рабочих | 1191 | 1013 | чел.-ч. | чел.-ч. | 1 | 0.1 | 0 | 0 | 0 | 0 | 0 | 1 | 1 | *3 | 0.3 | 3 | -1 |  | 0 | 0 | 0 | 0 | 0 | 0 | 0 | 0
1441 | 1473901598 | 1470917635 | 1441836235 | 1 | 1 | 15514512 | 3 | 21.1-20-7 | СН-2012.21 Выпуск № 5 (в текущих ценах по состоянию на 01.10.2025 г.). 21.1-20-7 | Ветошь | 1346 | 1009 | кг | кг | 1 | 0.001 | 31.49 | 0 | 0 | 0 | 0 | 1 | 0 | *3 | 0.003 | 3 | -1 |  | 0 | 0 | 0 | 0 | 0 | 0 | 0 | 0
1441 | 1473901597 | 1470917635 | 1441822228 | 15514512 | 1 | 15514512 | 3 | 21.1-4-3 |  | Бензин | 1346 | 1009 | кг | кг | 1 | 0.002 | 73.9517 | 0 | 0 | 0 | 0 | 1 | 0 | *3 | 0.006 | 3 | -1 |  | 0 | 0 | 0 | 0 | 0 | 0 | 0 | 0
1442 | 1473901604 | 1470917645 | 1441819193 | 15514512 | 1 | 15514512 | 1 | 9999990008 |  | Трудозатраты рабочих | 1191 | 1013 | чел.-ч. | чел.-ч. | 1 | 3 | 0 | 0 | 0 | 0 | 0 | 1 | 1 |  | 3 | 3 | -1 |  | 0 | 0 | 0 | 0 | 0 | 0 | 0 | 0
1442 | 1473901606 | 1470917645 | 1441836237 | 1 | 1 | 15514512 | 3 | 21.1-20-10 | СН-2012.21 Выпуск № 5 (в текущих ценах по состоянию на 01.10.2025 г.). 21.1-20-10 | Лента изоляционная хлопчатобумажная | 1346 | 1009 | кг | кг | 1 | 0.06 | 375.16 | 0 | 0 | 0 | 0 | 1 | 0 |  | 0.06 | 3 | -1 |  | 0 | 0 | 0 | 0 | 0 | 0 | 0 | 0
1442 | 1473901607 | 1470917645 | 1441836235 | 1 | 1 | 15514512 | 3 | 21.1-20-7 | СН-2012.21 Выпуск № 5 (в текущих ценах по состоянию на 01.10.2025 г.). 21.1-20-7 | Ветошь | 1346 | 1009 | кг | кг | 1 | 0.02 | 31.49 | 0 | 0 | 0 | 0 | 1 | 0 |  | 0.02 | 3 | -1 |  | 0 | 0 | 0 | 0 | 0 | 0 | 0 | 0
1442 | 1473901605 | 1470917645 | 1441822228 | 15514512 | 1 | 15514512 | 3 | 21.1-4-3 |  | Бензин | 1346 | 1009 | кг | кг | 1 | 0.02 | 73.9517 | 0 | 0 | 0 | 0 | 1 | 0 |  | 0.02 | 3 | -1 |  | 0 | 0 | 0 | 0 | 0 | 0 | 0 | 0
1442 | 1473901608 | 1470917645 | 1441834920 | 1 | 1 | 15514512 | 3 | 21.1-6-139 | СН-2012.21 Выпуск № 5 (в текущих ценах по состоянию на 01.10.2025 г.). 21.1-6-139 | Эмаль, марка ПФ-115 (цветная), пентафталевая | 1346 | 1009 | кг | кг | 1 | 0.01 | 106.87 | 0 | 0 | 0 | 0 | 1 | 0 |  | 0.01 | 3 | -1 |  | 0 | 0 | 0 | 0 | 0 | 0 | 0 | 0
1443 | 1473901609 | 1470917661 | 1441819193 | 15514512 | 1 | 15514512 | 1 | 9999990008 |  | Трудозатраты рабочих | 1191 | 1013 | чел.-ч. | чел.-ч. | 1 | 0.05 | 0 | 0 | 0 | 0 | 0 | 1 | 1 | *3 | 0.15 | 3 | -1 |  | 0 | 0 | 0 | 0 | 0 | 0 | 0 | 0
1444 | 1473901610 | 1470917665 | 1441819193 | 15514512 | 1 | 15514512 | 1 | 9999990008 |  | Трудозатраты рабочих | 1191 | 1013 | чел.-ч. | чел.-ч. | 1 | 1.5 | 0 | 0 | 0 | 0 | 0 | 1 | 1 |  | 1.5 | 3 | -1 |  | 0 | 0 | 0 | 0 | 0 | 0 | 0 | 0
1444 | 1473901612 | 1470917665 | 1441820422 | 15514512 | 1 | 15514512 | 3 | 21.1-15-50 |  | Припой, сплав "Вуда" | 1346 | 1009 | кг | кг | 1 | 0.004 | 1511.5409 | 0 | 0 | 0 | 0 | 1 | 0 |  | 0.004 | 3 | -1 |  | 0 | 0 | 0 | 0 | 0 | 0 | 0 | 0
1444 | 1473901613 | 1470917665 | 1441836235 | 1 | 1 | 15514512 | 3 | 21.1-20-7 | СН-2012.21 Выпуск № 5 (в текущих ценах по состоянию на 01.10.2025 г.). 21.1-20-7 | Ветошь | 1346 | 1009 | кг | кг | 1 | 0.01 | 31.49 | 0 | 0 | 0 | 0 | 1 | 0 |  | 0.01 | 3 | -1 |  | 0 | 0 | 0 | 0 | 0 | 0 | 0 | 0
1444 | 1473901614 | 1470917665 | 1441838748 | 1 | 1 | 15514512 | 3 | 21.1-25-388 | СН-2012.21 Выпуск № 5 (в текущих ценах по состоянию на 01.10.2025 г.). 21.1-25-388 | Шкурка шлифовальная на бумажной основе | 1327 | 1005 | м2 | м2 | 1 | 0.011 | 208.99 | 0 | 0 | 0 | 0 | 1 | 0 |  | 0.011 | 3 | -1 |  | 0 | 0 | 0 | 0 | 0 | 0 | 0 | 0
1444 | 1473901611 | 1470917665 | 1441822228 | 15514512 | 1 | 15514512 | 3 | 21.1-4-3 |  | Бензин | 1346 | 1009 | кг | кг | 1 | 0.023 | 73.9517 | 0 | 0 | 0 | 0 | 1 | 0 |  | 0.023 | 3 | -1 |  | 0 | 0 | 0 | 0 | 0 | 0 | 0 | 0
1444 | 1473901615 | 1470917665 | 1441834920 | 1 | 1 | 15514512 | 3 | 21.1-6-139 | СН-2012.21 Выпуск № 5 (в текущих ценах по состоянию на 01.10.2025 г.). 21.1-6-139 | Эмаль, марка ПФ-115 (цветная), пентафталевая | 1346 | 1009 | кг | кг | 1 | 0.019 | 106.87 | 0 | 0 | 0 | 0 | 1 | 0 |  | 0.019 | 3 | -1 |  | 0 | 0 | 0 | 0 | 0 | 0 | 0 | 0
1445 | 1473901619 | 1470917684 | 1441819193 | 15514512 | 1 | 15514512 | 1 | 9999990008 |  | Трудозатраты рабочих | 1191 | 1013 | чел.-ч. | чел.-ч. | 1 | 0.04 | 0 | 0 | 0 | 0 | 0 | 1 | 1 | *3 | 0.12 | 3 | -1 |  | 0 | 0 | 0 | 0 | 0 | 0 | 0 | 0
1445 | 1473901620 | 1470917684 | 1441836235 | 1 | 1 | 15514512 | 3 | 21.1-20-7 | СН-2012.21 Выпуск № 5 (в текущих ценах по состоянию на 01.10.2025 г.). 21.1-20-7 | Ветошь | 1346 | 1009 | кг | кг | 1 | 0.0002 | 31.49 | 0 | 0 | 0 | 0 | 1 | 0 | *3 | 0.0006 | 3 | -1 |  | 0 | 0 | 0 | 0 | 0 | 0 | 0 | 0
1446 | 1473901643 | 1470917691 | 1441819193 | 15514512 | 1 | 15514512 | 1 | 9999990008 |  | Трудозатраты рабочих | 1191 | 1013 | чел.-ч. | чел.-ч. | 1 | 1.2 | 0 | 0 | 0 | 0 | 0 | 1 | 1 |  | 1.2 | 3 | -1 |  | 0 | 0 | 0 | 0 | 0 | 0 | 0 | 0
1446 | 1473901644 | 1470917691 | 1441836235 | 1 | 1 | 15514512 | 3 | 21.1-20-7 | СН-2012.21 Выпуск № 5 (в текущих ценах по состоянию на 01.10.2025 г.). 21.1-20-7 | Ветошь | 1346 | 1009 | кг | кг | 1 | 0.007 | 31.49 | 0 | 0 | 0 | 0 | 1 | 0 |  | 0.007 | 3 | -1 |  | 0 | 0 | 0 | 0 | 0 | 0 | 0 | 0
1446 | 1473901645 | 1470917691 | 1441834628 | 1 | 1 | 15514512 | 3 | 21.1-4-3 | СН-2012.21 Выпуск № 5 (в текущих ценах по состоянию на 01.10.2025 г.). 21.1-4-3 | Бензин | 1348 | 1009 | т | т | 1000 | 2e-05 | 73951.73 | 0 | 0 | 0 | 0 | 1 | 0 |  | 2e-05 | 3 | -1 |  | 0 | 0 | 0 | 0 | 0 | 0 | 0 | 0
1447 | 1473901646 | 1470917701 | 1441819193 | 15514512 | 1 | 15514512 | 1 | 9999990008 |  | Трудозатраты рабочих | 1191 | 1013 | чел.-ч. | чел.-ч. | 1 | 0.04 | 0 | 0 | 0 | 0 | 0 | 1 | 1 | *3 | 0.12 | 3 | -1 |  | 0 | 0 | 0 | 0 | 0 | 0 | 0 | 0
1447 | 1473901649 | 1470917701 | 1441836237 | 1 | 1 | 15514512 | 3 | 21.1-20-10 | СН-2012.21 Выпуск № 5 (в текущих ценах по состоянию на 01.10.2025 г.). 21.1-20-10 | Лента изоляционная хлопчатобумажная | 1346 | 1009 | кг | кг | 1 | 0.002 | 375.16 | 0 | 0 | 0 | 0 | 1 | 0 | *3 | 0.006 | 3 | -1 |  | 0 | 0 | 0 | 0 | 0 | 0 | 0 | 0
1447 | 1473901647 | 1470917701 | 1441822228 | 15514512 | 1 | 15514512 | 3 | 21.1-4-3 |  | Бензин | 1346 | 1009 | кг | кг | 1 | 0.002 | 73.9517 | 0 | 0 | 0 | 0 | 1 | 0 | *3 | 0.006 | 3 | -1 |  | 0 | 0 | 0 | 0 | 0 | 0 | 0 | 0
1447 | 1473901648 | 1470917701 | 1441822196 | 15514512 | 1 | 15514512 | 3 | 21.1-4-9 |  | Керосин | 1346 | 1009 | кг | кг | 1 | 0.002 | 88.0538 | 0 | 0 | 0 | 0 | 1 | 0 | *3 | 0.006 | 3 | -1 |  | 0 | 0 | 0 | 0 | 0 | 0 | 0 | 0
1448 | 1473901653 | 1470917714 | 1441819193 | 15514512 | 1 | 15514512 | 1 | 9999990008 |  | Трудозатраты рабочих | 1191 | 1013 | чел.-ч. | чел.-ч. | 1 | 1.13 | 0 | 0 | 0 | 0 | 0 | 1 | 1 |  | 1.13 | 3 | -1 |  | 0 | 0 | 0 | 0 | 0 | 0 | 0 | 0
1448 | 1473901656 | 1470917714 | 1441836237 | 1 | 1 | 15514512 | 3 | 21.1-20-10 | СН-2012.21 Выпуск № 5 (в текущих ценах по состоянию на 01.10.2025 г.). 21.1-20-10 | Лента изоляционная хлопчатобумажная | 1346 | 1009 | кг | кг | 1 | 0.023 | 375.16 | 0 | 0 | 0 | 0 | 1 | 0 |  | 0.023 | 3 | -1 |  | 0 | 0 | 0 | 0 | 0 | 0 | 0 | 0
1448 | 1473901657 | 1470917714 | 1441836235 | 1 | 1 | 15514512 | 3 | 21.1-20-7 | СН-2012.21 Выпуск № 5 (в текущих ценах по состоянию на 01.10.2025 г.). 21.1-20-7 | Ветошь | 1346 | 1009 | кг | кг | 1 | 0.007 | 31.49 | 0 | 0 | 0 | 0 | 1 | 0 |  | 0.007 | 3 | -1 |  | 0 | 0 | 0 | 0 | 0 | 0 | 0 | 0
1448 | 1473901654 | 1470917714 | 1441822228 | 15514512 | 1 | 15514512 | 3 | 21.1-4-3 |  | Бензин | 1346 | 1009 | кг | кг | 1 | 0.017 | 73.9517 | 0 | 0 | 0 | 0 | 1 | 0 |  | 0.017 | 3 | -1 |  | 0 | 0 | 0 | 0 | 0 | 0 | 0 | 0
1448 | 1473901655 | 1470917714 | 1441822196 | 15514512 | 1 | 15514512 | 3 | 21.1-4-9 |  | Керосин | 1346 | 1009 | кг | кг | 1 | 0.017 | 88.0538 | 0 | 0 | 0 | 0 | 1 | 0 |  | 0.017 | 3 | -1 |  | 0 | 0 | 0 | 0 | 0 | 0 | 0 | 0
1448 | 1473901658 | 1470917714 | 1441820992 | 15514512 | 1 | 15514512 | 3 | 21.1-6-68 |  | Лак битумный, марка БТ-577 | 1346 | 1009 | кг | кг | 1 | 0.007 | 78.0657 | 0 | 0 | 0 | 0 | 1 | 0 |  | 0.007 | 3 | -1 |  | 0 | 0 | 0 | 0 | 0 | 0 | 0 | 0
1449 | 1473901659 | 1470917733 | 1441819193 | 15514512 | 1 | 15514512 | 1 | 9999990008 |  | Трудозатраты рабочих | 1191 | 1013 | чел.-ч. | чел.-ч. | 1 | 0.4 | 0 | 0 | 0 | 0 | 0 | 1 | 1 | *2 | 0.8 | 3 | -1 |  | 0 | 0 | 0 | 0 | 0 | 0 | 0 | 0
1449 | 1473901660 | 1470917733 | 1441836235 | 1 | 1 | 15514512 | 3 | 21.1-20-7 | СН-2012.21 Выпуск № 5 (в текущих ценах по состоянию на 01.10.2025 г.). 21.1-20-7 | Ветошь | 1346 | 1009 | кг | кг | 1 | 0.02 | 31.49 | 0 | 0 | 0 | 0 | 1 | 0 | *2 | 0.04 | 3 | -1 |  | 0 | 0 | 0 | 0 | 0 | 0 | 0 | 0
1449 | 1473901661 | 1470917733 | 1441838749 | 1 | 1 | 15514512 | 3 | 21.1-25-389 | СН-2012.21 Выпуск № 5 (в текущих ценах по состоянию на 01.10.2025 г.). 21.1-25-389 | Шкурка шлифовальная на тканевой основе водостойкая | 1327 | 1005 | м2 | м2 | 1 | 0.03 | 509.19 | 0 | 0 | 0 | 0 | 1 | 0 | *2 | 0.06 | 3 | -1 |  | 0 | 0 | 0 | 0 | 0 | 0 | 0 | 0
1449 | 1473901662 | 1470917733 | 1441834659 | 1 | 1 | 15514512 | 3 | 21.1-4-34 | СН-2012.21 Выпуск № 5 (в текущих ценах по состоянию на 01.10.2025 г.). 21.1-4-34 | Растворитель нефтяной, марка Нефрас С-50/170 | 1348 | 1009 | т | т | 1000 | 3e-05 | 113415.04 | 0 | 0 | 0 | 0 | 1 | 0 | *2 | 6e-05 | 3 | -1 |  | 0 | 0 | 0 | 0 | 0 | 0 | 0 | 0
1450 | 1473901663 | 1470917746 | 1441819193 | 15514512 | 1 | 15514512 | 1 | 9999990008 |  | Трудозатраты рабочих | 1191 | 1013 | чел.-ч. | чел.-ч. | 1 | 0.1 | 0 | 0 | 0 | 0 | 0 | 1 | 1 | *3 | 0.3 | 3 | -1 |  | 0 | 0 | 0 | 0 | 0 | 0 | 0 | 0
1450 | 1473901665 | 1470917746 | 1441836235 | 1 | 1 | 15514512 | 3 | 21.1-20-7 | СН-2012.21 Выпуск № 5 (в текущих ценах по состоянию на 01.10.2025 г.). 21.1-20-7 | Ветошь | 1346 | 1009 | кг | кг | 1 | 0.001 | 31.49 | 0 | 0 | 0 | 0 | 1 | 0 | *3 | 0.003 | 3 | -1 |  | 0 | 0 | 0 | 0 | 0 | 0 | 0 | 0
1450 | 1473901664 | 1470917746 | 1441822228 | 15514512 | 1 | 15514512 | 3 | 21.1-4-3 |  | Бензин | 1346 | 1009 | кг | кг | 1 | 0.002 | 73.9517 | 0 | 0 | 0 | 0 | 1 | 0 | *3 | 0.006 | 3 | -1 |  | 0 | 0 | 0 | 0 | 0 | 0 | 0 | 0
1451 | 1473901666 | 1470917756 | 1441819193 | 15514512 | 1 | 15514512 | 1 | 9999990008 |  | Трудозатраты рабочих | 1191 | 1013 | чел.-ч. | чел.-ч. | 1 | 3 | 0 | 0 | 0 | 0 | 0 | 1 | 1 |  | 3 | 3 | -1 |  | 0 | 0 | 0 | 0 | 0 | 0 | 0 | 0
1451 | 1473901668 | 1470917756 | 1441836237 | 1 | 1 | 15514512 | 3 | 21.1-20-10 | СН-2012.21 Выпуск № 5 (в текущих ценах по состоянию на 01.10.2025 г.). 21.1-20-10 | Лента изоляционная хлопчатобумажная | 1346 | 1009 | кг | кг | 1 | 0.06 | 375.16 | 0 | 0 | 0 | 0 | 1 | 0 |  | 0.06 | 3 | -1 |  | 0 | 0 | 0 | 0 | 0 | 0 | 0 | 0
1451 | 1473901669 | 1470917756 | 1441836235 | 1 | 1 | 15514512 | 3 | 21.1-20-7 | СН-2012.21 Выпуск № 5 (в текущих ценах по состоянию на 01.10.2025 г.). 21.1-20-7 | Ветошь | 1346 | 1009 | кг | кг | 1 | 0.02 | 31.49 | 0 | 0 | 0 | 0 | 1 | 0 |  | 0.02 | 3 | -1 |  | 0 | 0 | 0 | 0 | 0 | 0 | 0 | 0
1451 | 1473901667 | 1470917756 | 1441822228 | 15514512 | 1 | 15514512 | 3 | 21.1-4-3 |  | Бензин | 1346 | 1009 | кг | кг | 1 | 0.02 | 73.9517 | 0 | 0 | 0 | 0 | 1 | 0 |  | 0.02 | 3 | -1 |  | 0 | 0 | 0 | 0 | 0 | 0 | 0 | 0
1451 | 1473901670 | 1470917756 | 1441834920 | 1 | 1 | 15514512 | 3 | 21.1-6-139 | СН-2012.21 Выпуск № 5 (в текущих ценах по состоянию на 01.10.2025 г.). 21.1-6-139 | Эмаль, марка ПФ-115 (цветная), пентафталевая | 1346 | 1009 | кг | кг | 1 | 0.01 | 106.87 | 0 | 0 | 0 | 0 | 1 | 0 |  | 0.01 | 3 | -1 |  | 0 | 0 | 0 | 0 | 0 | 0 | 0 | 0
1452 | 1473901735 | 1470917772 | 1441819193 | 15514512 | 1 | 15514512 | 1 | 9999990008 |  | Трудозатраты рабочих | 1191 | 1013 | чел.-ч. | чел.-ч. | 1 | 0.05 | 0 | 0 | 0 | 0 | 0 | 1 | 1 | *3 | 0.15 | 3 | -1 |  | 0 | 0 | 0 | 0 | 0 | 0 | 0 | 0
1453 | 1473901736 | 1470917776 | 1441819193 | 15514512 | 1 | 15514512 | 1 | 9999990008 |  | Трудозатраты рабочих | 1191 | 1013 | чел.-ч. | чел.-ч. | 1 | 1.5 | 0 | 0 | 0 | 0 | 0 | 1 | 1 |  | 1.5 | 3 | -1 |  | 0 | 0 | 0 | 0 | 0 | 0 | 0 | 0
1453 | 1473901738 | 1470917776 | 1441820422 | 15514512 | 1 | 15514512 | 3 | 21.1-15-50 |  | Припой, сплав "Вуда" | 1346 | 1009 | кг | кг | 1 | 0.004 | 1511.5409 | 0 | 0 | 0 | 0 | 1 | 0 |  | 0.004 | 3 | -1 |  | 0 | 0 | 0 | 0 | 0 | 0 | 0 | 0
1453 | 1473901739 | 1470917776 | 1441836235 | 1 | 1 | 15514512 | 3 | 21.1-20-7 | СН-2012.21 Выпуск № 5 (в текущих ценах по состоянию на 01.10.2025 г.). 21.1-20-7 | Ветошь | 1346 | 1009 | кг | кг | 1 | 0.01 | 31.49 | 0 | 0 | 0 | 0 | 1 | 0 |  | 0.01 | 3 | -1 |  | 0 | 0 | 0 | 0 | 0 | 0 | 0 | 0
1453 | 1473901740 | 1470917776 | 1441838748 | 1 | 1 | 15514512 | 3 | 21.1-25-388 | СН-2012.21 Выпуск № 5 (в текущих ценах по состоянию на 01.10.2025 г.). 21.1-25-388 | Шкурка шлифовальная на бумажной основе | 1327 | 1005 | м2 | м2 | 1 | 0.011 | 208.99 | 0 | 0 | 0 | 0 | 1 | 0 |  | 0.011 | 3 | -1 |  | 0 | 0 | 0 | 0 | 0 | 0 | 0 | 0
1453 | 1473901737 | 1470917776 | 1441822228 | 15514512 | 1 | 15514512 | 3 | 21.1-4-3 |  | Бензин | 1346 | 1009 | кг | кг | 1 | 0.023 | 73.9517 | 0 | 0 | 0 | 0 | 1 | 0 |  | 0.023 | 3 | -1 |  | 0 | 0 | 0 | 0 | 0 | 0 | 0 | 0
1453 | 1473901741 | 1470917776 | 1441834920 | 1 | 1 | 15514512 | 3 | 21.1-6-139 | СН-2012.21 Выпуск № 5 (в текущих ценах по состоянию на 01.10.2025 г.). 21.1-6-139 | Эмаль, марка ПФ-115 (цветная), пентафталевая | 1346 | 1009 | кг | кг | 1 | 0.019 | 106.87 | 0 | 0 | 0 | 0 | 1 | 0 |  | 0.019 | 3 | -1 |  | 0 | 0 | 0 | 0 | 0 | 0 | 0 | 0
1454 | 1473901742 | 1470917795 | 1441819193 | 15514512 | 1 | 15514512 | 1 | 9999990008 |  | Трудозатраты рабочих | 1191 | 1013 | чел.-ч. | чел.-ч. | 1 | 0.04 | 0 | 0 | 0 | 0 | 0 | 1 | 1 | *3 | 0.12 | 3 | -1 |  | 0 | 0 | 0 | 0 | 0 | 0 | 0 | 0
1454 | 1473901743 | 1470917795 | 1441836235 | 1 | 1 | 15514512 | 3 | 21.1-20-7 | СН-2012.21 Выпуск № 5 (в текущих ценах по состоянию на 01.10.2025 г.). 21.1-20-7 | Ветошь | 1346 | 1009 | кг | кг | 1 | 0.0002 | 31.49 | 0 | 0 | 0 | 0 | 1 | 0 | *3 | 0.0006 | 3 | -1 |  | 0 | 0 | 0 | 0 | 0 | 0 | 0 | 0
1455 | 1473901747 | 1470917802 | 1441819193 | 15514512 | 1 | 15514512 | 1 | 9999990008 |  | Трудозатраты рабочих | 1191 | 1013 | чел.-ч. | чел.-ч. | 1 | 1.2 | 0 | 0 | 0 | 0 | 0 | 1 | 1 |  | 1.2 | 3 | -1 |  | 0 | 0 | 0 | 0 | 0 | 0 | 0 | 0
1455 | 1473901748 | 1470917802 | 1441836235 | 1 | 1 | 15514512 | 3 | 21.1-20-7 | СН-2012.21 Выпуск № 5 (в текущих ценах по состоянию на 01.10.2025 г.). 21.1-20-7 | Ветошь | 1346 | 1009 | кг | кг | 1 | 0.007 | 31.49 | 0 | 0 | 0 | 0 | 1 | 0 |  | 0.007 | 3 | -1 |  | 0 | 0 | 0 | 0 | 0 | 0 | 0 | 0
1455 | 1473901749 | 1470917802 | 1441834628 | 1 | 1 | 15514512 | 3 | 21.1-4-3 | СН-2012.21 Выпуск № 5 (в текущих ценах по состоянию на 01.10.2025 г.). 21.1-4-3 | Бензин | 1348 | 1009 | т | т | 1000 | 2e-05 | 73951.73 | 0 | 0 | 0 | 0 | 1 | 0 |  | 2e-05 | 3 | -1 |  | 0 | 0 | 0 | 0 | 0 | 0 | 0 | 0
1456 | 1473901750 | 1470917812 | 1441819193 | 15514512 | 1 | 15514512 | 1 | 9999990008 |  | Трудозатраты рабочих | 1191 | 1013 | чел.-ч. | чел.-ч. | 1 | 0.4 | 0 | 0 | 0 | 0 | 0 | 1 | 1 | *2 | 0.8 | 3 | -1 |  | 0 | 0 | 0 | 0 | 0 | 0 | 0 | 0
1456 | 1473901751 | 1470917812 | 1441836235 | 1 | 1 | 15514512 | 3 | 21.1-20-7 | СН-2012.21 Выпуск № 5 (в текущих ценах по состоянию на 01.10.2025 г.). 21.1-20-7 | Ветошь | 1346 | 1009 | кг | кг | 1 | 0.02 | 31.49 | 0 | 0 | 0 | 0 | 1 | 0 | *2 | 0.04 | 3 | -1 |  | 0 | 0 | 0 | 0 | 0 | 0 | 0 | 0
1456 | 1473901752 | 1470917812 | 1441838749 | 1 | 1 | 15514512 | 3 | 21.1-25-389 | СН-2012.21 Выпуск № 5 (в текущих ценах по состоянию на 01.10.2025 г.). 21.1-25-389 | Шкурка шлифовальная на тканевой основе водостойкая | 1327 | 1005 | м2 | м2 | 1 | 0.03 | 509.19 | 0 | 0 | 0 | 0 | 1 | 0 | *2 | 0.06 | 3 | -1 |  | 0 | 0 | 0 | 0 | 0 | 0 | 0 | 0
1456 | 1473901753 | 1470917812 | 1441834659 | 1 | 1 | 15514512 | 3 | 21.1-4-34 | СН-2012.21 Выпуск № 5 (в текущих ценах по состоянию на 01.10.2025 г.). 21.1-4-34 | Растворитель нефтяной, марка Нефрас С-50/170 | 1348 | 1009 | т | т | 1000 | 3e-05 | 113415.04 | 0 | 0 | 0 | 0 | 1 | 0 | *2 | 6e-05 | 3 | -1 |  | 0 | 0 | 0 | 0 | 0 | 0 | 0 | 0
1457 | 1473901757 | 1470917825 | 1441819193 | 15514512 | 1 | 15514512 | 1 | 9999990008 |  | Трудозатраты рабочих | 1191 | 1013 | чел.-ч. | чел.-ч. | 1 | 0.1 | 0 | 0 | 0 | 0 | 0 | 1 | 1 | *3 | 0.3 | 3 | -1 |  | 0 | 0 | 0 | 0 | 0 | 0 | 0 | 0
1457 | 1473901759 | 1470917825 | 1441836235 | 1 | 1 | 15514512 | 3 | 21.1-20-7 | СН-2012.21 Выпуск № 5 (в текущих ценах по состоянию на 01.10.2025 г.). 21.1-20-7 | Ветошь | 1346 | 1009 | кг | кг | 1 | 0.001 | 31.49 | 0 | 0 | 0 | 0 | 1 | 0 | *3 | 0.003 | 3 | -1 |  | 0 | 0 | 0 | 0 | 0 | 0 | 0 | 0
1457 | 1473901758 | 1470917825 | 1441822228 | 15514512 | 1 | 15514512 | 3 | 21.1-4-3 |  | Бензин | 1346 | 1009 | кг | кг | 1 | 0.002 | 73.9517 | 0 | 0 | 0 | 0 | 1 | 0 | *3 | 0.006 | 3 | -1 |  | 0 | 0 | 0 | 0 | 0 | 0 | 0 | 0
1458 | 1473901817 | 1470917835 | 1441819193 | 15514512 | 1 | 15514512 | 1 | 9999990008 |  | Трудозатраты рабочих | 1191 | 1013 | чел.-ч. | чел.-ч. | 1 | 3 | 0 | 0 | 0 | 0 | 0 | 1 | 1 |  | 3 | 3 | -1 |  | 0 | 0 | 0 | 0 | 0 | 0 | 0 | 0
1458 | 1473901819 | 1470917835 | 1441836237 | 1 | 1 | 15514512 | 3 | 21.1-20-10 | СН-2012.21 Выпуск № 5 (в текущих ценах по состоянию на 01.10.2025 г.). 21.1-20-10 | Лента изоляционная хлопчатобумажная | 1346 | 1009 | кг | кг | 1 | 0.06 | 375.16 | 0 | 0 | 0 | 0 | 1 | 0 |  | 0.06 | 3 | -1 |  | 0 | 0 | 0 | 0 | 0 | 0 | 0 | 0
1458 | 1473901820 | 1470917835 | 1441836235 | 1 | 1 | 15514512 | 3 | 21.1-20-7 | СН-2012.21 Выпуск № 5 (в текущих ценах по состоянию на 01.10.2025 г.). 21.1-20-7 | Ветошь | 1346 | 1009 | кг | кг | 1 | 0.02 | 31.49 | 0 | 0 | 0 | 0 | 1 | 0 |  | 0.02 | 3 | -1 |  | 0 | 0 | 0 | 0 | 0 | 0 | 0 | 0
1458 | 1473901818 | 1470917835 | 1441822228 | 15514512 | 1 | 15514512 | 3 | 21.1-4-3 |  | Бензин | 1346 | 1009 | кг | кг | 1 | 0.02 | 73.9517 | 0 | 0 | 0 | 0 | 1 | 0 |  | 0.02 | 3 | -1 |  | 0 | 0 | 0 | 0 | 0 | 0 | 0 | 0
1458 | 1473901821 | 1470917835 | 1441834920 | 1 | 1 | 15514512 | 3 | 21.1-6-139 | СН-2012.21 Выпуск № 5 (в текущих ценах по состоянию на 01.10.2025 г.). 21.1-6-139 | Эмаль, марка ПФ-115 (цветная), пентафталевая | 1346 | 1009 | кг | кг | 1 | 0.01 | 106.87 | 0 | 0 | 0 | 0 | 1 | 0 |  | 0.01 | 3 | -1 |  | 0 | 0 | 0 | 0 | 0 | 0 | 0 | 0
1459 | 1473901823 | 1470917851 | 1441819193 | 15514512 | 1 | 15514512 | 1 | 9999990008 |  | Трудозатраты рабочих | 1191 | 1013 | чел.-ч. | чел.-ч. | 1 | 0.05 | 0 | 0 | 0 | 0 | 0 | 1 | 1 | *3 | 0.15 | 3 | -1 |  | 0 | 0 | 0 | 0 | 0 | 0 | 0 | 0
1460 | 1473901917 | 1470917855 | 1441819193 | 15514512 | 1 | 15514512 | 1 | 9999990008 |  | Трудозатраты рабочих | 1191 | 1013 | чел.-ч. | чел.-ч. | 1 | 1.5 | 0 | 0 | 0 | 0 | 0 | 1 | 1 |  | 1.5 | 3 | -1 |  | 0 | 0 | 0 | 0 | 0 | 0 | 0 | 0
1460 | 1473901931 | 1470917855 | 1441820422 | 15514512 | 1 | 15514512 | 3 | 21.1-15-50 |  | Припой, сплав "Вуда" | 1346 | 1009 | кг | кг | 1 | 0.004 | 1511.5409 | 0 | 0 | 0 | 0 | 1 | 0 |  | 0.004 | 3 | -1 |  | 0 | 0 | 0 | 0 | 0 | 0 | 0 | 0
1460 | 1473901935 | 1470917855 | 1441836235 | 1 | 1 | 15514512 | 3 | 21.1-20-7 | СН-2012.21 Выпуск № 5 (в текущих ценах по состоянию на 01.10.2025 г.). 21.1-20-7 | Ветошь | 1346 | 1009 | кг | кг | 1 | 0.01 | 31.49 | 0 | 0 | 0 | 0 | 1 | 0 |  | 0.01 | 3 | -1 |  | 0 | 0 | 0 | 0 | 0 | 0 | 0 | 0
1460 | 1473901940 | 1470917855 | 1441838748 | 1 | 1 | 15514512 | 3 | 21.1-25-388 | СН-2012.21 Выпуск № 5 (в текущих ценах по состоянию на 01.10.2025 г.). 21.1-25-388 | Шкурка шлифовальная на бумажной основе | 1327 | 1005 | м2 | м2 | 1 | 0.011 | 208.99 | 0 | 0 | 0 | 0 | 1 | 0 |  | 0.011 | 3 | -1 |  | 0 | 0 | 0 | 0 | 0 | 0 | 0 | 0
1460 | 1473901924 | 1470917855 | 1441822228 | 15514512 | 1 | 15514512 | 3 | 21.1-4-3 |  | Бензин | 1346 | 1009 | кг | кг | 1 | 0.023 | 73.9517 | 0 | 0 | 0 | 0 | 1 | 0 |  | 0.023 | 3 | -1 |  | 0 | 0 | 0 | 0 | 0 | 0 | 0 | 0
1460 | 1473901946 | 1470917855 | 1441834920 | 1 | 1 | 15514512 | 3 | 21.1-6-139 | СН-2012.21 Выпуск № 5 (в текущих ценах по состоянию на 01.10.2025 г.). 21.1-6-139 | Эмаль, марка ПФ-115 (цветная), пентафталевая | 1346 | 1009 | кг | кг | 1 | 0.019 | 106.87 | 0 | 0 | 0 | 0 | 1 | 0 |  | 0.019 | 3 | -1 |  | 0 | 0 | 0 | 0 | 0 | 0 | 0 | 0
1461 | 1473902009 | 1470917874 | 1441819193 | 15514512 | 1 | 15514512 | 1 | 9999990008 |  | Трудозатраты рабочих | 1191 | 1013 | чел.-ч. | чел.-ч. | 1 | 0.04 | 0 | 0 | 0 | 0 | 0 | 1 | 1 | *3 | 0.12 | 3 | -1 |  | 0 | 0 | 0 | 0 | 0 | 0 | 0 | 0
1461 | 1473902010 | 1470917874 | 1441836235 | 1 | 1 | 15514512 | 3 | 21.1-20-7 | СН-2012.21 Выпуск № 5 (в текущих ценах по состоянию на 01.10.2025 г.). 21.1-20-7 | Ветошь | 1346 | 1009 | кг | кг | 1 | 0.0002 | 31.49 | 0 | 0 | 0 | 0 | 1 | 0 | *3 | 0.0006 | 3 | -1 |  | 0 | 0 | 0 | 0 | 0 | 0 | 0 | 0
1462 | 1473902033 | 1470917881 | 1441819193 | 15514512 | 1 | 15514512 | 1 | 9999990008 |  | Трудозатраты рабочих | 1191 | 1013 | чел.-ч. | чел.-ч. | 1 | 1.2 | 0 | 0 | 0 | 0 | 0 | 1 | 1 |  | 1.2 | 3 | -1 |  | 0 | 0 | 0 | 0 | 0 | 0 | 0 | 0
1462 | 1473902034 | 1470917881 | 1441836235 | 1 | 1 | 15514512 | 3 | 21.1-20-7 | СН-2012.21 Выпуск № 5 (в текущих ценах по состоянию на 01.10.2025 г.). 21.1-20-7 | Ветошь | 1346 | 1009 | кг | кг | 1 | 0.007 | 31.49 | 0 | 0 | 0 | 0 | 1 | 0 |  | 0.007 | 3 | -1 |  | 0 | 0 | 0 | 0 | 0 | 0 | 0 | 0
1462 | 1473902035 | 1470917881 | 1441834628 | 1 | 1 | 15514512 | 3 | 21.1-4-3 | СН-2012.21 Выпуск № 5 (в текущих ценах по состоянию на 01.10.2025 г.). 21.1-4-3 | Бензин | 1348 | 1009 | т | т | 1000 | 2e-05 | 73951.73 | 0 | 0 | 0 | 0 | 1 | 0 |  | 2e-05 | 3 | -1 |  | 0 | 0 | 0 | 0 | 0 | 0 | 0 | 0
1463 | 1473902068 | 1470917891 | 1441819193 | 15514512 | 1 | 15514512 | 1 | 9999990008 |  | Трудозатраты рабочих | 1191 | 1013 | чел.-ч. | чел.-ч. | 1 | 0.04 | 0 | 0 | 0 | 0 | 0 | 1 | 1 | *3 | 0.12 | 3 | -1 |  | 0 | 0 | 0 | 0 | 0 | 0 | 0 | 0
1463 | 1473902071 | 1470917891 | 1441836237 | 1 | 1 | 15514512 | 3 | 21.1-20-10 | СН-2012.21 Выпуск № 5 (в текущих ценах по состоянию на 01.10.2025 г.). 21.1-20-10 | Лента изоляционная хлопчатобумажная | 1346 | 1009 | кг | кг | 1 | 0.002 | 375.16 | 0 | 0 | 0 | 0 | 1 | 0 | *3 | 0.006 | 3 | -1 |  | 0 | 0 | 0 | 0 | 0 | 0 | 0 | 0
1463 | 1473902069 | 1470917891 | 1441822228 | 15514512 | 1 | 15514512 | 3 | 21.1-4-3 |  | Бензин | 1346 | 1009 | кг | кг | 1 | 0.002 | 73.9517 | 0 | 0 | 0 | 0 | 1 | 0 | *3 | 0.006 | 3 | -1 |  | 0 | 0 | 0 | 0 | 0 | 0 | 0 | 0
1463 | 1473902070 | 1470917891 | 1441822196 | 15514512 | 1 | 15514512 | 3 | 21.1-4-9 |  | Керосин | 1346 | 1009 | кг | кг | 1 | 0.002 | 88.0538 | 0 | 0 | 0 | 0 | 1 | 0 | *3 | 0.006 | 3 | -1 |  | 0 | 0 | 0 | 0 | 0 | 0 | 0 | 0
1464 | 1473902098 | 1470917904 | 1441819193 | 15514512 | 1 | 15514512 | 1 | 9999990008 |  | Трудозатраты рабочих | 1191 | 1013 | чел.-ч. | чел.-ч. | 1 | 1.13 | 0 | 0 | 0 | 0 | 0 | 1 | 1 |  | 1.13 | 3 | -1 |  | 0 | 0 | 0 | 0 | 0 | 0 | 0 | 0
1464 | 1473902101 | 1470917904 | 1441836237 | 1 | 1 | 15514512 | 3 | 21.1-20-10 | СН-2012.21 Выпуск № 5 (в текущих ценах по состоянию на 01.10.2025 г.). 21.1-20-10 | Лента изоляционная хлопчатобумажная | 1346 | 1009 | кг | кг | 1 | 0.023 | 375.16 | 0 | 0 | 0 | 0 | 1 | 0 |  | 0.023 | 3 | -1 |  | 0 | 0 | 0 | 0 | 0 | 0 | 0 | 0
1464 | 1473902102 | 1470917904 | 1441836235 | 1 | 1 | 15514512 | 3 | 21.1-20-7 | СН-2012.21 Выпуск № 5 (в текущих ценах по состоянию на 01.10.2025 г.). 21.1-20-7 | Ветошь | 1346 | 1009 | кг | кг | 1 | 0.007 | 31.49 | 0 | 0 | 0 | 0 | 1 | 0 |  | 0.007 | 3 | -1 |  | 0 | 0 | 0 | 0 | 0 | 0 | 0 | 0
1464 | 1473902099 | 1470917904 | 1441822228 | 15514512 | 1 | 15514512 | 3 | 21.1-4-3 |  | Бензин | 1346 | 1009 | кг | кг | 1 | 0.017 | 73.9517 | 0 | 0 | 0 | 0 | 1 | 0 |  | 0.017 | 3 | -1 |  | 0 | 0 | 0 | 0 | 0 | 0 | 0 | 0
1464 | 1473902100 | 1470917904 | 1441822196 | 15514512 | 1 | 15514512 | 3 | 21.1-4-9 |  | Керосин | 1346 | 1009 | кг | кг | 1 | 0.017 | 88.0538 | 0 | 0 | 0 | 0 | 1 | 0 |  | 0.017 | 3 | -1 |  | 0 | 0 | 0 | 0 | 0 | 0 | 0 | 0
1464 | 1473902103 | 1470917904 | 1441820992 | 15514512 | 1 | 15514512 | 3 | 21.1-6-68 |  | Лак битумный, марка БТ-577 | 1346 | 1009 | кг | кг | 1 | 0.007 | 78.0657 | 0 | 0 | 0 | 0 | 1 | 0 |  | 0.007 | 3 | -1 |  | 0 | 0 | 0 | 0 | 0 | 0 | 0 | 0
1465 | 1473902136 | 1470917923 | 1441819193 | 15514512 | 1 | 15514512 | 1 | 9999990008 |  | Трудозатраты рабочих | 1191 | 1013 | чел.-ч. | чел.-ч. | 1 | 0.4 | 0 | 0 | 0 | 0 | 0 | 1 | 1 | *2 | 0.8 | 3 | -1 |  | 0 | 0 | 0 | 0 | 0 | 0 | 0 | 0
1465 | 1473902137 | 1470917923 | 1441836235 | 1 | 1 | 15514512 | 3 | 21.1-20-7 | СН-2012.21 Выпуск № 5 (в текущих ценах по состоянию на 01.10.2025 г.). 21.1-20-7 | Ветошь | 1346 | 1009 | кг | кг | 1 | 0.02 | 31.49 | 0 | 0 | 0 | 0 | 1 | 0 | *2 | 0.04 | 3 | -1 |  | 0 | 0 | 0 | 0 | 0 | 0 | 0 | 0
1465 | 1473902138 | 1470917923 | 1441838749 | 1 | 1 | 15514512 | 3 | 21.1-25-389 | СН-2012.21 Выпуск № 5 (в текущих ценах по состоянию на 01.10.2025 г.). 21.1-25-389 | Шкурка шлифовальная на тканевой основе водостойкая | 1327 | 1005 | м2 | м2 | 1 | 0.03 | 509.19 | 0 | 0 | 0 | 0 | 1 | 0 | *2 | 0.06 | 3 | -1 |  | 0 | 0 | 0 | 0 | 0 | 0 | 0 | 0
1465 | 1473902139 | 1470917923 | 1441834659 | 1 | 1 | 15514512 | 3 | 21.1-4-34 | СН-2012.21 Выпуск № 5 (в текущих ценах по состоянию на 01.10.2025 г.). 21.1-4-34 | Растворитель нефтяной, марка Нефрас С-50/170 | 1348 | 1009 | т | т | 1000 | 3e-05 | 113415.04 | 0 | 0 | 0 | 0 | 1 | 0 | *2 | 6e-05 | 3 | -1 |  | 0 | 0 | 0 | 0 | 0 | 0 | 0 | 0
1466 | 1473902168 | 1470917936 | 1441819193 | 15514512 | 1 | 15514512 | 1 | 9999990008 |  | Трудозатраты рабочих | 1191 | 1013 | чел.-ч. | чел.-ч. | 1 | 0.1 | 0 | 0 | 0 | 0 | 0 | 1 | 1 | *3 | 0.3 | 3 | -1 |  | 0 | 0 | 0 | 0 | 0 | 0 | 0 | 0
1466 | 1473902171 | 1470917936 | 1441836235 | 1 | 1 | 15514512 | 3 | 21.1-20-7 | СН-2012.21 Выпуск № 5 (в текущих ценах по состоянию на 01.10.2025 г.). 21.1-20-7 | Ветошь | 1346 | 1009 | кг | кг | 1 | 0.001 | 31.49 | 0 | 0 | 0 | 0 | 1 | 0 | *3 | 0.003 | 3 | -1 |  | 0 | 0 | 0 | 0 | 0 | 0 | 0 | 0
1466 | 1473902170 | 1470917936 | 1441822228 | 15514512 | 1 | 15514512 | 3 | 21.1-4-3 |  | Бензин | 1346 | 1009 | кг | кг | 1 | 0.002 | 73.9517 | 0 | 0 | 0 | 0 | 1 | 0 | *3 | 0.006 | 3 | -1 |  | 0 | 0 | 0 | 0 | 0 | 0 | 0 | 0
1467 | 1473902193 | 1470917946 | 1441819193 | 15514512 | 1 | 15514512 | 1 | 9999990008 |  | Трудозатраты рабочих | 1191 | 1013 | чел.-ч. | чел.-ч. | 1 | 3 | 0 | 0 | 0 | 0 | 0 | 1 | 1 |  | 3 | 3 | -1 |  | 0 | 0 | 0 | 0 | 0 | 0 | 0 | 0
1467 | 1473902195 | 1470917946 | 1441836237 | 1 | 1 | 15514512 | 3 | 21.1-20-10 | СН-2012.21 Выпуск № 5 (в текущих ценах по состоянию на 01.10.2025 г.). 21.1-20-10 | Лента изоляционная хлопчатобумажная | 1346 | 1009 | кг | кг | 1 | 0.06 | 375.16 | 0 | 0 | 0 | 0 | 1 | 0 |  | 0.06 | 3 | -1 |  | 0 | 0 | 0 | 0 | 0 | 0 | 0 | 0
1467 | 1473902196 | 1470917946 | 1441836235 | 1 | 1 | 15514512 | 3 | 21.1-20-7 | СН-2012.21 Выпуск № 5 (в текущих ценах по состоянию на 01.10.2025 г.). 21.1-20-7 | Ветошь | 1346 | 1009 | кг | кг | 1 | 0.02 | 31.49 | 0 | 0 | 0 | 0 | 1 | 0 |  | 0.02 | 3 | -1 |  | 0 | 0 | 0 | 0 | 0 | 0 | 0 | 0
1467 | 1473902194 | 1470917946 | 1441822228 | 15514512 | 1 | 15514512 | 3 | 21.1-4-3 |  | Бензин | 1346 | 1009 | кг | кг | 1 | 0.02 | 73.9517 | 0 | 0 | 0 | 0 | 1 | 0 |  | 0.02 | 3 | -1 |  | 0 | 0 | 0 | 0 | 0 | 0 | 0 | 0
1467 | 1473902197 | 1470917946 | 1441834920 | 1 | 1 | 15514512 | 3 | 21.1-6-139 | СН-2012.21 Выпуск № 5 (в текущих ценах по состоянию на 01.10.2025 г.). 21.1-6-139 | Эмаль, марка ПФ-115 (цветная), пентафталевая | 1346 | 1009 | кг | кг | 1 | 0.01 | 106.87 | 0 | 0 | 0 | 0 | 1 | 0 |  | 0.01 | 3 | -1 |  | 0 | 0 | 0 | 0 | 0 | 0 | 0 | 0
1468 | 1473902224 | 1470917962 | 1441819193 | 15514512 | 1 | 15514512 | 1 | 9999990008 |  | Трудозатраты рабочих | 1191 | 1013 | чел.-ч. | чел.-ч. | 1 | 0.05 | 0 | 0 | 0 | 0 | 0 | 1 | 1 | *3 | 0.15 | 3 | -1 |  | 0 | 0 | 0 | 0 | 0 | 0 | 0 | 0
1469 | 1473902262 | 1470917966 | 1441819193 | 15514512 | 1 | 15514512 | 1 | 9999990008 |  | Трудозатраты рабочих | 1191 | 1013 | чел.-ч. | чел.-ч. | 1 | 1.5 | 0 | 0 | 0 | 0 | 0 | 1 | 1 |  | 1.5 | 3 | -1 |  | 0 | 0 | 0 | 0 | 0 | 0 | 0 | 0
1469 | 1473902265 | 1470917966 | 1441820422 | 15514512 | 1 | 15514512 | 3 | 21.1-15-50 |  | Припой, сплав "Вуда" | 1346 | 1009 | кг | кг | 1 | 0.004 | 1511.5409 | 0 | 0 | 0 | 0 | 1 | 0 |  | 0.004 | 3 | -1 |  | 0 | 0 | 0 | 0 | 0 | 0 | 0 | 0
1469 | 1473902266 | 1470917966 | 1441836235 | 1 | 1 | 15514512 | 3 | 21.1-20-7 | СН-2012.21 Выпуск № 5 (в текущих ценах по состоянию на 01.10.2025 г.). 21.1-20-7 | Ветошь | 1346 | 1009 | кг | кг | 1 | 0.01 | 31.49 | 0 | 0 | 0 | 0 | 1 | 0 |  | 0.01 | 3 | -1 |  | 0 | 0 | 0 | 0 | 0 | 0 | 0 | 0
1469 | 1473902267 | 1470917966 | 1441838748 | 1 | 1 | 15514512 | 3 | 21.1-25-388 | СН-2012.21 Выпуск № 5 (в текущих ценах по состоянию на 01.10.2025 г.). 21.1-25-388 | Шкурка шлифовальная на бумажной основе | 1327 | 1005 | м2 | м2 | 1 | 0.011 | 208.99 | 0 | 0 | 0 | 0 | 1 | 0 |  | 0.011 | 3 | -1 |  | 0 | 0 | 0 | 0 | 0 | 0 | 0 | 0
1469 | 1473902263 | 1470917966 | 1441822228 | 15514512 | 1 | 15514512 | 3 | 21.1-4-3 |  | Бензин | 1346 | 1009 | кг | кг | 1 | 0.023 | 73.9517 | 0 | 0 | 0 | 0 | 1 | 0 |  | 0.023 | 3 | -1 |  | 0 | 0 | 0 | 0 | 0 | 0 | 0 | 0
1469 | 1473902268 | 1470917966 | 1441834920 | 1 | 1 | 15514512 | 3 | 21.1-6-139 | СН-2012.21 Выпуск № 5 (в текущих ценах по состоянию на 01.10.2025 г.). 21.1-6-139 | Эмаль, марка ПФ-115 (цветная), пентафталевая | 1346 | 1009 | кг | кг | 1 | 0.019 | 106.87 | 0 | 0 | 0 | 0 | 1 | 0 |  | 0.019 | 3 | -1 |  | 0 | 0 | 0 | 0 | 0 | 0 | 0 | 0
1470 | 1473902301 | 1470917985 | 1441819193 | 15514512 | 1 | 15514512 | 1 | 9999990008 |  | Трудозатраты рабочих | 1191 | 1013 | чел.-ч. | чел.-ч. | 1 | 0.04 | 0 | 0 | 0 | 0 | 0 | 1 | 1 | *3 | 0.12 | 3 | -1 |  | 0 | 0 | 0 | 0 | 0 | 0 | 0 | 0
1470 | 1473902302 | 1470917985 | 1441836235 | 1 | 1 | 15514512 | 3 | 21.1-20-7 | СН-2012.21 Выпуск № 5 (в текущих ценах по состоянию на 01.10.2025 г.). 21.1-20-7 | Ветошь | 1346 | 1009 | кг | кг | 1 | 0.0002 | 31.49 | 0 | 0 | 0 | 0 | 1 | 0 | *3 | 0.0006 | 3 | -1 |  | 0 | 0 | 0 | 0 | 0 | 0 | 0 | 0
1471 | 1473902335 | 1470917992 | 1441819193 | 15514512 | 1 | 15514512 | 1 | 9999990008 |  | Трудозатраты рабочих | 1191 | 1013 | чел.-ч. | чел.-ч. | 1 | 1.2 | 0 | 0 | 0 | 0 | 0 | 1 | 1 |  | 1.2 | 3 | -1 |  | 0 | 0 | 0 | 0 | 0 | 0 | 0 | 0
1471 | 1473902336 | 1470917992 | 1441836235 | 1 | 1 | 15514512 | 3 | 21.1-20-7 | СН-2012.21 Выпуск № 5 (в текущих ценах по состоянию на 01.10.2025 г.). 21.1-20-7 | Ветошь | 1346 | 1009 | кг | кг | 1 | 0.007 | 31.49 | 0 | 0 | 0 | 0 | 1 | 0 |  | 0.007 | 3 | -1 |  | 0 | 0 | 0 | 0 | 0 | 0 | 0 | 0
1471 | 1473902337 | 1470917992 | 1441834628 | 1 | 1 | 15514512 | 3 | 21.1-4-3 | СН-2012.21 Выпуск № 5 (в текущих ценах по состоянию на 01.10.2025 г.). 21.1-4-3 | Бензин | 1348 | 1009 | т | т | 1000 | 2e-05 | 73951.73 | 0 | 0 | 0 | 0 | 1 | 0 |  | 2e-05 | 3 | -1 |  | 0 | 0 | 0 | 0 | 0 | 0 | 0 | 0
1472 | 1473902385 | 1470918002 | 1441819193 | 15514512 | 1 | 15514512 | 1 | 9999990008 |  | Трудозатраты рабочих | 1191 | 1013 | чел.-ч. | чел.-ч. | 1 | 0.4 | 0 | 0 | 0 | 0 | 0 | 1 | 1 | *2 | 0.8 | 3 | -1 |  | 0 | 0 | 0 | 0 | 0 | 0 | 0 | 0
1472 | 1473902386 | 1470918002 | 1441836235 | 1 | 1 | 15514512 | 3 | 21.1-20-7 | СН-2012.21 Выпуск № 5 (в текущих ценах по состоянию на 01.10.2025 г.). 21.1-20-7 | Ветошь | 1346 | 1009 | кг | кг | 1 | 0.02 | 31.49 | 0 | 0 | 0 | 0 | 1 | 0 | *2 | 0.04 | 3 | -1 |  | 0 | 0 | 0 | 0 | 0 | 0 | 0 | 0
1472 | 1473902388 | 1470918002 | 1441838749 | 1 | 1 | 15514512 | 3 | 21.1-25-389 | СН-2012.21 Выпуск № 5 (в текущих ценах по состоянию на 01.10.2025 г.). 21.1-25-389 | Шкурка шлифовальная на тканевой основе водостойкая | 1327 | 1005 | м2 | м2 | 1 | 0.03 | 509.19 | 0 | 0 | 0 | 0 | 1 | 0 | *2 | 0.06 | 3 | -1 |  | 0 | 0 | 0 | 0 | 0 | 0 | 0 | 0
1472 | 1473902389 | 1470918002 | 1441834659 | 1 | 1 | 15514512 | 3 | 21.1-4-34 | СН-2012.21 Выпуск № 5 (в текущих ценах по состоянию на 01.10.2025 г.). 21.1-4-34 | Растворитель нефтяной, марка Нефрас С-50/170 | 1348 | 1009 | т | т | 1000 | 3e-05 | 113415.04 | 0 | 0 | 0 | 0 | 1 | 0 | *2 | 6e-05 | 3 | -1 |  | 0 | 0 | 0 | 0 | 0 | 0 | 0 | 0
1473 | 1473902446 | 1470918015 | 1441819193 | 15514512 | 1 | 15514512 | 1 | 9999990008 |  | Трудозатраты рабочих | 1191 | 1013 | чел.-ч. | чел.-ч. | 1 | 0.32 | 0 | 0 | 0 | 0 | 0 | 1 | 1 |  | 0.32 | 3 | -1 |  | 0 | 0 | 0 | 0 | 0 | 0 | 0 | 0
1473 | 1473902447 | 1470918015 | 1441836235 | 1 | 1 | 15514512 | 3 | 21.1-20-7 | СН-2012.21 Выпуск № 5 (в текущих ценах по состоянию на 01.10.2025 г.). 21.1-20-7 | Ветошь | 1346 | 1009 | кг | кг | 1 | 0.05 | 31.49 | 0 | 0 | 0 | 0 | 1 | 0 |  | 0.05 | 3 | -1 |  | 0 | 0 | 0 | 0 | 0 | 0 | 0 | 0
1473 | 1473902448 | 1470918015 | 1441839822 | 1 | 1 | 15514512 | 3 | 21.1-25-1143 | СН-2012.21 Выпуск № 5 (в текущих ценах по состоянию на 01.10.2025 г.). 21.1-25-1143 | Обезжириватель универсальный на углеводородной основе | 1296 | 1002 | л | л | 1 | 0.02 | 157.41 | 0 | 0 | 0 | 0 | 1 | 0 |  | 0.02 | 3 | -1 |  | 0 | 0 | 0 | 0 | 0 | 0 | 0 | 0
1473 | 1473902449 | 1470918015 | 1441834719 | 1 | 1 | 15514512 | 3 | 21.1-4-77 | СН-2012.21 Выпуск № 5 (в текущих ценах по состоянию на 01.10.2025 г.). 21.1-4-77 | Смазка силиконовая, аэрозольная, водостойкая, диапазон температур применения от -50 до +230°С | 1296 | 1002 | л | л | 1 | 0.01 | 485.63 | 0 | 0 | 0 | 0 | 1 | 0 |  | 0.01 | 3 | -1 |  | 0 | 0 | 0 | 0 | 0 | 0 | 0 | 0
1474 | 1473902485 | 1470918028 | 1441819193 | 15514512 | 1 | 15514512 | 1 | 9999990008 |  | Трудозатраты рабочих | 1191 | 1013 | чел.-ч. | чел.-ч. | 1 | 6 | 0 | 0 | 0 | 0 | 0 | 1 | 1 |  | 6 | 3 | -1 |  | 0 | 0 | 0 | 0 | 0 | 0 | 0 | 0
1474 | 1473902486 | 1470918028 | 1441834258 | 1 | 1 | 15514512 | 2 | 22.1-18-24 | СН-2012.22 Выпуск № 5 (в текущих ценах по состоянию на 01.10.2025 г.). 22.1-18-24 | Автомобили полупассажирские типа ГАЗ, грузоподъемность до 2 т | 1368 | 1011 | маш.-ч | маш.-ч | 1 | 0.7 | 0 | 1303.01 | 826.2 | 0 | 0 | 1 | 0 |  | 0.7 | 3 | -1 |  | 0 | 0 | 0 | 0 | 0 | 0 | 0 | 0
1474 | 1473902487 | 1470918028 | 1441836235 | 1 | 1 | 15514512 | 3 | 21.1-20-7 | СН-2012.21 Выпуск № 5 (в текущих ценах по состоянию на 01.10.2025 г.). 21.1-20-7 | Ветошь | 1346 | 1009 | кг | кг | 1 | 0.03 | 31.49 | 0 | 0 | 0 | 0 | 1 | 0 |  | 0.03 | 3 | -1 |  | 0 | 0 | 0 | 0 | 0 | 0 | 0 | 0
1475 | 1473902528 | 1473892521 | 1441819193 | 15514512 | 1 | 15514512 | 1 | 9999990008 |  | Трудозатраты рабочих | 1191 | 1013 | чел.-ч. | чел.-ч. | 1 | 2.52 | 0 | 0 | 0 | 0 | 0 | 1 | 1 |  | 2.52 | 2 | 1473892617 | 4 | 0 | 0 | 0 | 0 | 0 | 0 | 0 | 0
1475 | 1473902529 | 1473892521 | 1441836191 | 1 | 1 | 15514512 | 3 | 21.1-16-108 | СН-2012.21 Выпуск № 5 (в текущих ценах по состоянию на 01.10.2025 г.). 21.1-16-108 | Тальк молотый | 1346 | 1009 | кг | кг | 1 | 0.16 | 31.9 | 0 | 0 | 0 | 0 | 1 | 0 |  | 0.16 | 2 | 1473892618 | 5 | 0 | 0 | 0 | 0 | 0 | 0 | 0 | 0
1475 | 1473902530 | 1473892521 | 1441836237 | 1 | 1 | 15514512 | 3 | 21.1-20-10 | СН-2012.21 Выпуск № 5 (в текущих ценах по состоянию на 01.10.2025 г.). 21.1-20-10 | Лента изоляционная хлопчатобумажная | 1346 | 1009 | кг | кг | 1 | 0.06 | 375.16 | 0 | 0 | 0 | 0 | 1 | 0 |  | 0.06 | 2 | 1473892619 | 6 | 0 | 0 | 0 | 0 | 0 | 0 | 0 | 0
1476 | 1473902613 | 1470918038 | 1441819193 | 15514512 | 1 | 15514512 | 1 | 9999990008 |  | Трудозатраты рабочих | 1191 | 1013 | чел.-ч. | чел.-ч. | 1 | 0.08 | 0 | 0 | 0 | 0 | 0 | 1 | 1 |  | 0.08 | 3 | -1 |  | 0 | 0 | 0 | 0 | 0 | 0 | 0 | 0
1542 | 1473902639 | 1470918042 | 1441819193 | 15514512 | 1 | 15514512 | 1 | 9999990008 |  | Трудозатраты рабочих | 1191 | 1013 | чел.-ч. | чел.-ч. | 1 | 45 | 0 | 0 | 0 | 0 | 0 | 1 | 1 | *2 | 90 | 3 | -1 |  | 0 | 0 | 0 | 0 | 0 | 0 | 0 | 0
1542 | 1473902640 | 1470918042 | 1441834258 | 1 | 1 | 15514512 | 2 | 22.1-18-24 | СН-2012.22 Выпуск № 5 (в текущих ценах по состоянию на 01.10.2025 г.). 22.1-18-24 | Автомобили полупассажирские типа ГАЗ, грузоподъемность до 2 т | 1368 | 1011 | маш.-ч | маш.-ч | 1 | 3 | 0 | 1303.01 | 826.2 | 0 | 0 | 1 | 0 | *2 | 6 | 3 | -1 |  | 0 | 0 | 0 | 0 | 0 | 0 | 0 | 0
1542 | 1473902641 | 1470918042 | 1441836235 | 1 | 1 | 15514512 | 3 | 21.1-20-7 | СН-2012.21 Выпуск № 5 (в текущих ценах по состоянию на 01.10.2025 г.). 21.1-20-7 | Ветошь | 1346 | 1009 | кг | кг | 1 | 0.3 | 31.49 | 0 | 0 | 0 | 0 | 1 | 0 | *2 | 0.6 | 3 | -1 |  | 0 | 0 | 0 | 0 | 0 | 0 | 0 | 0
1543 | 1473902658 | 1470918052 | 1441819193 | 15514512 | 1 | 15514512 | 1 | 9999990008 |  | Трудозатраты рабочих | 1191 | 1013 | чел.-ч. | чел.-ч. | 1 | 0.82 | 0 | 0 | 0 | 0 | 0 | 1 | 1 | *2 | 1.64 | 3 | -1 |  | 0 | 0 | 0 | 0 | 0 | 0 | 0 | 0
1544 | 1473902783 | 1470918056 | 1441819193 | 15514512 | 1 | 15514512 | 1 | 9999990008 |  | Трудозатраты рабочих | 1191 | 1013 | чел.-ч. | чел.-ч. | 1 | 0.36 | 0 | 0 | 0 | 0 | 0 | 1 | 1 |  | 0.36 | 3 | -1 |  | 0 | 0 | 0 | 0 | 0 | 0 | 0 | 0
1544 | 1473902784 | 1470918056 | 1441836235 | 1 | 1 | 15514512 | 3 | 21.1-20-7 | СН-2012.21 Выпуск № 5 (в текущих ценах по состоянию на 01.10.2025 г.). 21.1-20-7 | Ветошь | 1346 | 1009 | кг | кг | 1 | 0.07 | 31.49 | 0 | 0 | 0 | 0 | 1 | 0 |  | 0.07 | 3 | -1 |  | 0 | 0 | 0 | 0 | 0 | 0 | 0 | 0
1544 | 1473902785 | 1470918056 | 1441839822 | 1 | 1 | 15514512 | 3 | 21.1-25-1143 | СН-2012.21 Выпуск № 5 (в текущих ценах по состоянию на 01.10.2025 г.). 21.1-25-1143 | Обезжириватель универсальный на углеводородной основе | 1296 | 1002 | л | л | 1 | 0.03 | 157.41 | 0 | 0 | 0 | 0 | 1 | 0 |  | 0.03 | 3 | -1 |  | 0 | 0 | 0 | 0 | 0 | 0 | 0 | 0
1545 | 1473902824 | 1473899200 | 1441819193 | 15514512 | 1 | 15514512 | 1 | 9999990008 |  | Трудозатраты рабочих | 1191 | 1013 | чел.-ч. | чел.-ч. | 1 | 2.52 | 0 | 0 | 0 | 0 | 0 | 1 | 1 |  | 2.52 | 3 | -1 |  | 0 | 0 | 0 | 0 | 0 | 0 | 0 | 0
1545 | 1473902825 | 1473899200 | 1441836191 | 1 | 1 | 15514512 | 3 | 21.1-16-108 | СН-2012.21 Выпуск № 5 (в текущих ценах по состоянию на 01.10.2025 г.). 21.1-16-108 | Тальк молотый | 1346 | 1009 | кг | кг | 1 | 0.16 | 31.9 | 0 | 0 | 0 | 0 | 1 | 0 |  | 0.16 | 3 | -1 |  | 0 | 0 | 0 | 0 | 0 | 0 | 0 | 0
1545 | 1473902827 | 1473899200 | 1441836237 | 1 | 1 | 15514512 | 3 | 21.1-20-10 | СН-2012.21 Выпуск № 5 (в текущих ценах по состоянию на 01.10.2025 г.). 21.1-20-10 | Лента изоляционная хлопчатобумажная | 1346 | 1009 | кг | кг | 1 | 0.06 | 375.16 | 0 | 0 | 0 | 0 | 1 | 0 |  | 0.06 | 3 | -1 |  | 0 | 0 | 0 | 0 | 0 | 0 | 0 | 0
1546 | 1473902897 | 1470918066 | 1441819193 | 15514512 | 1 | 15514512 | 1 | 9999990008 |  | Трудозатраты рабочих | 1191 | 1013 | чел.-ч. | чел.-ч. | 1 | 0.08 | 0 | 0 | 0 | 0 | 0 | 1 | 1 |  | 0.08 | 3 | -1 |  | 0 | 0 | 0 | 0 | 0 | 0 | 0 | 0

## SrcKA
0 | Smeta.RU (495) 974-1589 | _PS_ | 0 | 0 | 0 | Smeta.RU | 1 | 48718 | 997253121 | 11 | 12 | 0 | 1
|  |  |  | 6.2_МКП_на 4 мес. (10%) испр. | [9 empty] | 0