## Смета СН-2012 по гл. 1-5
Smeta.RU (495) 974-1589 СН-2012 (© ОАО МЦЦС 'Мосстройцены', 2025)
Форма № 1а (глава 1-5)
| "СОГЛАСОВАНО" |  |  |  |  | "УТВЕРЖДАЮ"
| ______________________ |  |  |  |  | ______________________
| "_____"________________ 2025 г. |  |  |  |  | "_____"________________ 2025 г.
ЛОКАЛЬНАЯ СМЕТА № Новый объект_(Копия)_(Копия)_(Копия)
(локальный сметный расчет)
Гостиничный комплекс Золотой Сазан_на 4 мес. (10%) испр.
(наименование работ и затрат, наименование объекта)
Основание: чертежи №
[5 empty] | Сметная стоимость |  |  | 2852.1243 |  | тыс.руб
[5 empty] | Строительные работы |  |  | 0 |  | тыс.руб
[5 empty] | Монтажные работы |  |  | 0 |  | тыс.руб
[5 empty] | Оборудование |  |  | 0 |  | тыс.руб
[5 empty] | Прочие работы |  |  | 2337.81 |  | тыс.руб
[5 empty] | Средства на оплату труда |  |  | 1289.5542 |  | тыс.руб
Составлен(а) в уровне текущих (прогнозных) цен на октябрь 2025 года
№№ п/п | Шифр расценки и коды ресурсов | Наименование работ и затрат | Единица измерения | Кол-во единиц | Цена на ед. изм. руб. | Попра-вочные коэфф. | Коэфф. зимних удоро-жаний | Коэфф. пересчета | ВСЕГО затрат, руб. | Справочно
ЗТР, всего чел.-час
Ст-ть ед. с начислен.
1 | 2 | 3 | 4 | 5 | 6 | 7 | 8 | 9 | 10 | 11
Локальная смета: Золотой Сазан Гостиничный комплекс
Раздел: Отопление, Вентиляция, Кондиционирование воздуха
Подраздел: Отопление 1
1 | 1.21-2303-50-1/1 | Техническое обслуживание конвектора электрического настенного крепления, с механическим термостатом, мощность до 2,0 кВт /Электрический конвектор NOBO Viking NFC 4N 05;Viking NFC 4N 07; Viking NFC 4N 10; Viking NFC 4N 12; Viking NFC 4N 15; Viking NFC 4N 20; NOBO R80 RSC 700;Viking С2N 02 | шт. | 131 | [7 empty] | 7927.47 | 7927.47 | 1132.5 | 1132.5 | 0 | 0
Объем: 131=4+11+19+13+13+2+62+7
|  | ЗП |  |  | 86.45 |  | 1 | 1 | 11324.95
|  | ЭМ |  |  | 0.23 |  | 1 | 1 | 30.13
|  | МР |  |  | 2.2 |  | 1 | 1 | 288.2
|  | НР от ЗП | % | 70 |  |  |  |  | 7927.47
|  | СП от ЗП | % | 10 |  |  |  |  | 1132.5
|  | ЗТР | чел-ч | 0.14 |  |  | 1 |  |  | 18.34
[8 empty] | 20703.25 |  | 158.04 | 20703.25
Итого по подразделу: Отопление 1 | [7 empty] | 20703.25
Подраздел: Отопление 2
2 | 1.21-2303-50-1/1 | Техническое обслуживание конвектора электрического настенного крепления, с механическим термостатом, мощность до 2,0 кВт /Электрический конвектор NOBO Viking NFC 4N 05;Viking NFC 4N 07; Viking NFC 4N 10; Viking NFC 4N 12; Viking NFC 4N 15; Viking NFC 4N 20; NOBO R80 RSC 700;Viking С2N 02 | шт. | 131 | [7 empty] | 7927.47 | 7927.47 | 1132.5 | 1132.5 | 0 | 0
Объем: 131=4+11+19+13+13+2+62+7
|  | ЗП |  |  | 86.45 |  | 1 | 1 | 11324.95
|  | ЭМ |  |  | 0.23 |  | 1 | 1 | 30.13
|  | МР |  |  | 2.2 |  | 1 | 1 | 288.2
|  | НР от ЗП | % | 70 |  |  |  |  | 7927.47
|  | СП от ЗП | % | 10 |  |  |  |  | 1132.5
|  | ЗТР | чел-ч | 0.14 |  |  | 1 |  |  | 18.34
[8 empty] | 20703.25 |  | 158.04 | 20703.25
3 | 1.21-2303-50-1/1 | Техническое обслуживание конвектора электрического настенного крепления, с механическим термостатом, мощность до 2,0 кВт /Электрический конвектор NOBO Viking NFC 4N 05; Viking NFC 4N 07; Viking NFC 4N 10; Viking NFC 4N 12; Viking NFC 4N 20; NOBO R80 RSC 700 | шт. | 66 | [7 empty] | 3993.99 | 3993.99 | 570.57 | 570.57 | 0 | 0
Объем: 66=2+19+7+3+2+33
|  | ЗП |  |  | 86.45 |  | 1 | 1 | 5705.7
|  | ЭМ |  |  | 0.23 |  | 1 | 1 | 15.18
|  | МР |  |  | 2.2 |  | 1 | 1 | 145.2
|  | НР от ЗП | % | 70 |  |  |  |  | 3993.99
|  | СП от ЗП | % | 10 |  |  |  |  | 570.57
|  | ЗТР | чел-ч | 0.14 |  |  | 1 |  |  | 9.24
[8 empty] | 10430.64 |  | 158.04 | 10430.64
Итого по подразделу: Отопление 2 | [7 empty] | 31133.89
Подраздел: Отопление 3
4 | 1.21-2303-50-1/1 | Техническое обслуживание конвектора электрического настенного крепления, с механическим термостатом, мощность до 2,0 кВт /Электрический конвектор NOBO Viking С2N 02; Viking NFC 4N 07; Viking NFC 4N 10; Viking NFC 4N 20; NOBO R80 RSC 700 | шт. | 112 | [7 empty] | 6777.68 | 6777.68 | 968.24 | 968.24 | 0 | 0
Объем: 112=1+43+10+2+56
|  | ЗП |  |  | 86.45 |  | 1 | 1 | 9682.4
|  | ЭМ |  |  | 0.23 |  | 1 | 1 | 25.76
|  | МР |  |  | 2.2 |  | 1 | 1 | 246.4
|  | НР от ЗП | % | 70 |  |  |  |  | 6777.68
|  | СП от ЗП | % | 10 |  |  |  |  | 968.24
|  | ЗТР | чел-ч | 0.14 |  |  | 1 |  |  | 15.68
[8 empty] | 17700.48 |  | 158.04 | 17700.48
Итого по подразделу: Отопление 3 | [7 empty] | 17700.48
Подраздел: Вентиляция 1
П1
5 | 1.18-2403-21-4/1 | Техническое обслуживание приточных установок производительностью до 5000 м3/ч - ежеквартальное //LM DUCT Q 50-30 /V.1/EG.4/HE.2.27.27.C/G.1/FP.C25.003A2/G.1/SP.1 | установка | 1 | [7 empty] | 2917.08 | 2917.08 | 416.73 | 416.73 | 0.07 | 0.04
|  | ЗП |  |  | 2083.63 | )*2 | 1 | 1 | 4167.26
|  | ЭМ |  |  | 1.79 | )*2 | 1 | 1 | 3.58
|  | в т.ч. ЗПМ |  |  | 0.02 | )*2 | 1 | 1 | 0.04
|  | МР |  |  | 10.08 | )*2 | 1 | 1 | 20.16
|  | НР от ЗП | % | 70 |  |  |  |  | 2917.08
|  | СП от ЗП | % | 10 |  |  |  |  | 416.73
|  | НР и СП от ЗПМ | % | 108 |  |  |  |  | 0.04
|  | ЗТР | чел-ч | 3.14 |  | )*2 | 1 |  |  | 6.28
[8 empty] | 7524.85 |  | 7524.85 | 7524.85
6 | 1.23-2103-41-1/1 | Техническое обслуживание регулирующего клапана /Воздушный клапан | шт. | 1 | [7 empty] | 145.6 | 145.6 | 20.8 | 20.8 | 86.75 | 53.54
|  | ЗП |  |  | 208 |  | 1 | 1 | 208
|  | ЭМ |  |  | 78.18 |  | 1 | 1 | 78.18
|  | в т.ч. ЗПМ |  |  | 49.57 |  | 1 | 1 | 49.57
|  | НР от ЗП | % | 70 |  |  |  |  | 145.6
|  | СП от ЗП | % | 10 |  |  |  |  | 20.8
|  | НР и СП от ЗПМ | % | 108 |  |  |  |  | 53.54
|  | ЗТР | чел-ч | 0.37 |  |  | 1 |  |  | 0.37
[8 empty] | 506.12 |  | 506.12 | 506.12
7 | 1.15-2203-3-1/1 | Техническое обслуживание виброизолирующих вставок фланцевых диаметром до 65 мм / гибкая вставка | шт. | 2 | [7 empty] | 69.16 | 69.16 | 9.88 | 9.88 | 0 | 0
Объем: 2=1+1
|  | ЗП |  |  | 49.4 |  | 1 | 1 | 98.8
|  | МР |  |  | 0.02 |  | 1 | 1 | 0.04
|  | НР от ЗП | % | 70 |  |  |  |  | 69.16
|  | СП от ЗП | % | 10 |  |  |  |  | 9.88
|  | ЗТР | чел-ч | 0.08 |  |  | 1 |  |  | 0.16
[8 empty] | 177.88 |  | 88.94 | 177.88
| Комплект автоматики (П1): SSM-ALB-F.FD.E1.HE2.V.T0.S-3F1.06.3E2.40/IF.007D/DA.CP/DA.AP/A.3xE.N.04/DP.R/DP.R | [16 empty] | Комплект автоматики (П1): SSM-ALB-F.FD.E1.HE2.V.T0.S-3F1.06.3E2.40/IF.007D/DA.CP/DA.AP/A.3xE.N.04/DP.R/DP.R
8 | 1.23-2303-5-1/1 | Комплекс работ по техническому обслуживанию оборудования, автоматизированных систем и исполнительных механизмов - шкафы, пульты управления, автоматизированные рабочие места | шт. | 1 | [7 empty] | 571.02 | 571.02 | 81.57 | 81.57 | 0 | 0
|  | ЗП |  |  | 815.74 |  | 1 | 1 | 815.74
|  | НР от ЗП | % | 70 |  |  |  |  | 571.02
|  | СП от ЗП | % | 10 |  |  |  |  | 81.57
|  | ЗТР | чел-ч | 1.06 |  |  | 1 |  |  | 1.06
[8 empty] | 1468.33 |  | 1468.33 | 1468.33
9 | 1.23-2303-13-2/1 | Техническое обслуживание преобразователей частоты - до 24 кВт / Частотный регулятор вентилятора | шт. | 1 | [7 empty] | 5782.31 | 5782.31 | 826.04 | 826.04 | 0 | 0
|  | ЗП |  |  | 4130.22 | )*2 | 1 | 1 | 8260.44
|  | МР |  |  | 14.92 | )*2 | 1 | 1 | 29.84
|  | НР от ЗП | % | 70 |  |  |  |  | 5782.31
|  | СП от ЗП | % | 10 |  |  |  |  | 826.04
|  | ЗТР | чел-ч | 5.82 |  | )*2 | 1 |  |  | 11.64
[8 empty] | 14898.63 |  | 14898.63 | 14898.63
10 | 1.23-2103-9-7/1 | Техническое обслуживание приборов для измерения температуры, регулятор температуры дилатометрический, тип ТУДЭ /Датчик канальной температуры, Pt1000;Датчик уличной температуры, Pt1000 | шт. | 2 | [7 empty] | 1383.17 | 1383.17 | 197.6 | 197.6 | 0 | 0
Объем: 2=1+1
|  | ЗП |  |  | 493.99 | )*2 | 1 | 1 | 1975.96
|  | НР от ЗП | % | 70 |  |  |  |  | 1383.17
|  | СП от ЗП | % | 10 |  |  |  |  | 197.6
|  | ЗТР | чел-ч | 0.8 |  | )*2 | 1 |  |  | 3.2
[8 empty] | 3556.73 |  | 1778.37 | 3556.73
11 | 1.23-2103-41-1/1 | Техническое обслуживание регулирующего клапана /Привод воздушной заслонки притока на входе, Откр/Закр | шт. | 1 | [7 empty] | 291.2 | 291.2 | 41.6 | 41.6 | 173.5 | 107.07
|  | ЗП |  |  | 208 | )*2 | 1 | 1 | 416
|  | ЭМ |  |  | 78.18 | )*2 | 1 | 1 | 156.36
|  | в т.ч. ЗПМ |  |  | 49.57 | )*2 | 1 | 1 | 99.14
|  | НР от ЗП | % | 70 |  |  |  |  | 291.2
|  | СП от ЗП | % | 10 |  |  |  |  | 41.6
|  | НР и СП от ЗПМ | % | 108 |  |  |  |  | 107.07
|  | ЗТР | чел-ч | 0.37 |  | )*2 | 1 |  |  | 0.74
[8 empty] | 1012.23 |  | 1012.23 | 1012.23
12 | 1.23-2103-27-1/1 | Техническое обслуживание преобразователя давления МТ100 и аналогов/ Датчик перепада давления на фильтре 1 притока, 0..500 Па; Датчик перепада давления на вентиляторе притока, 0..500 Па | 10 шт. | 0.2 | [7 empty] | 2483.81 | 2483.81 | 354.83 | 354.83 | 0 | 0
Объем: 0,2=(1+1)/10
|  | ЗП |  |  | 8870.75 | )*2 | 1 | 1 | 3548.3
|  | МР |  |  | 17.39 | )*2 | 1 | 1 | 6.96
|  | НР от ЗП | % | 70 |  |  |  |  | 2483.81
|  | СП от ЗП | % | 10 |  |  |  |  | 354.83
|  | ЗТР | чел-ч | 12.5 |  | )*2 | 1 |  |  | 5
[8 empty] | 6393.9 |  | 31969.5 | 6393.9
П2
13 | 1.18-2403-21-4/1 | Техническое обслуживание приточных установок производительностью до 5000 м3/ч - ежеквартальное/ LM DUCT Q 40-20 /V.1/EG.4/HE.1.27.18.C/G.1/FP.C22.002A2/G.1/SP.10 | установка | 1 | [7 empty] | 2917.08 | 2917.08 | 416.73 | 416.73 | 0.07 | 0.04
|  | ЗП |  |  | 2083.63 | )*2 | 1 | 1 | 4167.26
|  | ЭМ |  |  | 1.79 | )*2 | 1 | 1 | 3.58
|  | в т.ч. ЗПМ |  |  | 0.02 | )*2 | 1 | 1 | 0.04
|  | МР |  |  | 10.08 | )*2 | 1 | 1 | 20.16
|  | НР от ЗП | % | 70 |  |  |  |  | 2917.08
|  | СП от ЗП | % | 10 |  |  |  |  | 416.73
|  | НР и СП от ЗПМ | % | 108 |  |  |  |  | 0.04
|  | ЗТР | чел-ч | 3.14 |  | )*2 | 1 |  |  | 6.28
[8 empty] | 7524.85 |  | 7524.85 | 7524.85
14 | 1.23-2103-41-1/1 | Техническое обслуживание регулирующего клапана /Воздушный клапан | шт. | 1 | [7 empty] | 145.6 | 145.6 | 20.8 | 20.8 | 86.75 | 53.54
|  | ЗП |  |  | 208 |  | 1 | 1 | 208
|  | ЭМ |  |  | 78.18 |  | 1 | 1 | 78.18
|  | в т.ч. ЗПМ |  |  | 49.57 |  | 1 | 1 | 49.57
|  | НР от ЗП | % | 70 |  |  |  |  | 145.6
|  | СП от ЗП | % | 10 |  |  |  |  | 20.8
|  | НР и СП от ЗПМ | % | 108 |  |  |  |  | 53.54
|  | ЗТР | чел-ч | 0.37 |  |  | 1 |  |  | 0.37
[8 empty] | 506.12 |  | 506.12 | 506.12
15 | 1.15-2203-3-1/1 | Техническое обслуживание виброизолирующих вставок фланцевых диаметром до 65 мм / гибкая вставка | шт. | 2 | [7 empty] | 69.16 | 69.16 | 9.88 | 9.88 | 0 | 0
Объем: 2=1+1
|  | ЗП |  |  | 49.4 |  | 1 | 1 | 98.8
|  | МР |  |  | 0.02 |  | 1 | 1 | 0.04
|  | НР от ЗП | % | 70 |  |  |  |  | 69.16
|  | СП от ЗП | % | 10 |  |  |  |  | 9.88
|  | ЗТР | чел-ч | 0.08 |  |  | 1 |  |  | 0.16
[8 empty] | 177.88 |  | 88.94 | 177.88
Комплект автоматики (П2): SSM-ALB-F.FD.E1.HE1.V.T0.S-3F1.06.3E1.40/IF.007D/DA.CP/
16 | 1.23-2303-5-1/1 | Комплекс работ по техническому обслуживанию оборудования, автоматизированных систем и исполнительных механизмов - шкафы, пульты управления, автоматизированные рабочие места | шт. | 1 | [7 empty] | 571.02 | 571.02 | 81.57 | 81.57 | 0 | 0
|  | ЗП |  |  | 815.74 |  | 1 | 1 | 815.74
|  | НР от ЗП | % | 70 |  |  |  |  | 571.02
|  | СП от ЗП | % | 10 |  |  |  |  | 81.57
|  | ЗТР | чел-ч | 1.06 |  |  | 1 |  |  | 1.06
[8 empty] | 1468.33 |  | 1468.33 | 1468.33
17 | 1.23-2303-13-2/1 | Техническое обслуживание преобразователей частоты - до 24 кВт / Частотный регулятор вентилятора | шт. | 1 | [7 empty] | 5782.31 | 5782.31 | 826.04 | 826.04 | 0 | 0
|  | ЗП |  |  | 4130.22 | )*2 | 1 | 1 | 8260.44
|  | МР |  |  | 14.92 | )*2 | 1 | 1 | 29.84
|  | НР от ЗП | % | 70 |  |  |  |  | 5782.31
|  | СП от ЗП | % | 10 |  |  |  |  | 826.04
|  | ЗТР | чел-ч | 5.82 |  | )*2 | 1 |  |  | 11.64
[8 empty] | 14898.63 |  | 14898.63 | 14898.63
18 | 1.23-2103-9-7/1 | Техническое обслуживание приборов для измерения температуры, регулятор температуры дилатометрический, тип ТУДЭ /Датчик канальной температуры, Pt1000;Датчик уличной температуры, Pt1000 | шт. | 2 | [7 empty] | 1383.17 | 1383.17 | 197.6 | 197.6 | 0 | 0
Объем: 2=1+1
|  | ЗП |  |  | 493.99 | )*2 | 1 | 1 | 1975.96
|  | НР от ЗП | % | 70 |  |  |  |  | 1383.17
|  | СП от ЗП | % | 10 |  |  |  |  | 197.6
|  | ЗТР | чел-ч | 0.8 |  | )*2 | 1 |  |  | 3.2
[8 empty] | 3556.73 |  | 1778.37 | 3556.73
19 | 1.23-2103-41-1/1 | Техническое обслуживание регулирующего клапана /Привод воздушной заслонки притока на входе, Откр/Закр | шт. | 1 | [7 empty] | 291.2 | 291.2 | 41.6 | 41.6 | 173.5 | 107.07
|  | ЗП |  |  | 208 | )*2 | 1 | 1 | 416
|  | ЭМ |  |  | 78.18 | )*2 | 1 | 1 | 156.36
|  | в т.ч. ЗПМ |  |  | 49.57 | )*2 | 1 | 1 | 99.14
|  | НР от ЗП | % | 70 |  |  |  |  | 291.2
|  | СП от ЗП | % | 10 |  |  |  |  | 41.6
|  | НР и СП от ЗПМ | % | 108 |  |  |  |  | 107.07
|  | ЗТР | чел-ч | 0.37 |  | )*2 | 1 |  |  | 0.74
[8 empty] | 1012.23 |  | 1012.23 | 1012.23
20 | 1.23-2103-27-1/1 | Техническое обслуживание преобразователя давления МТ100 и аналогов/ Датчик перепада давления на фильтре 1 притока, 0..500 Па; Датчик перепада давления на вентиляторе притока, 0..500 Па | 10 шт. | 0.2 | [7 empty] | 2483.81 | 2483.81 | 354.83 | 354.83 | 0 | 0
Объем: 0,2=(1+1)/10
|  | ЗП |  |  | 8870.75 | )*2 | 1 | 1 | 3548.3
|  | МР |  |  | 17.39 | )*2 | 1 | 1 | 6.96
|  | НР от ЗП | % | 70 |  |  |  |  | 2483.81
|  | СП от ЗП | % | 10 |  |  |  |  | 354.83
|  | ЗТР | чел-ч | 12.5 |  | )*2 | 1 |  |  | 5
[8 empty] | 6393.9 |  | 31969.5 | 6393.9
П3
21 | 1.18-2403-21-4/1 | Техническое обслуживание приточных установок производительностью до 5000 м3/ч - ежеквартальное/ LM DUCT Q 50-25 /V.1/EG.4/HE.2.17.24.C/G.1/FP.C22.002A2/G.1/SP.10 | установка | 1 | [7 empty] | 2917.08 | 2917.08 | 416.73 | 416.73 | 0.07 | 0.04
|  | ЗП |  |  | 2083.63 | )*2 | 1 | 1 | 4167.26
|  | ЭМ |  |  | 1.79 | )*2 | 1 | 1 | 3.58
|  | в т.ч. ЗПМ |  |  | 0.02 | )*2 | 1 | 1 | 0.04
|  | МР |  |  | 10.08 | )*2 | 1 | 1 | 20.16
|  | НР от ЗП | % | 70 |  |  |  |  | 2917.08
|  | СП от ЗП | % | 10 |  |  |  |  | 416.73
|  | НР и СП от ЗПМ | % | 108 |  |  |  |  | 0.04
|  | ЗТР | чел-ч | 3.14 |  | )*2 | 1 |  |  | 6.28
[8 empty] | 7524.85 |  | 7524.85 | 7524.85
22 | 1.23-2103-41-1/1 | Техническое обслуживание регулирующего клапана /Воздушный клапан | шт. | 1 | [7 empty] | 145.6 | 145.6 | 20.8 | 20.8 | 86.75 | 53.54
|  | ЗП |  |  | 208 |  | 1 | 1 | 208
|  | ЭМ |  |  | 78.18 |  | 1 | 1 | 78.18
|  | в т.ч. ЗПМ |  |  | 49.57 |  | 1 | 1 | 49.57
|  | НР от ЗП | % | 70 |  |  |  |  | 145.6
|  | СП от ЗП | % | 10 |  |  |  |  | 20.8
|  | НР и СП от ЗПМ | % | 108 |  |  |  |  | 53.54
|  | ЗТР | чел-ч | 0.37 |  |  | 1 |  |  | 0.37
[8 empty] | 506.12 |  | 506.12 | 506.12
23 | 1.15-2203-3-1/1 | Техническое обслуживание виброизолирующих вставок фланцевых диаметром до 65 мм / гибкая вставка | шт. | 2 | [7 empty] | 69.16 | 69.16 | 9.88 | 9.88 | 0 | 0
Объем: 2=1+1
|  | ЗП |  |  | 49.4 |  | 1 | 1 | 98.8
|  | МР |  |  | 0.02 |  | 1 | 1 | 0.04
|  | НР от ЗП | % | 70 |  |  |  |  | 69.16
|  | СП от ЗП | % | 10 |  |  |  |  | 9.88
|  | ЗТР | чел-ч | 0.08 |  |  | 1 |  |  | 0.16
[8 empty] | 177.88 |  | 88.94 | 177.88
| Комплект автоматики (П3): Комплект автоматики:SSM-ALB-F.FD.E1.HE2.V.T0.S-3F1.06.3E2.25/IF.007D/DA.CP/ | [16 empty] | Комплект автоматики (П3): Комплект автоматики:SSM-ALB-F.FD.E1.HE2.V.T0.S-3F1.06.3E2.25/IF.007D/DA.CP/
24 | 1.23-2303-5-1/1 | Комплекс работ по техническому обслуживанию оборудования, автоматизированных систем и исполнительных механизмов - шкафы, пульты управления, автоматизированные рабочие места | шт. | 1 | [7 empty] | 571.02 | 571.02 | 81.57 | 81.57 | 0 | 0
|  | ЗП |  |  | 815.74 |  | 1 | 1 | 815.74
|  | НР от ЗП | % | 70 |  |  |  |  | 571.02
|  | СП от ЗП | % | 10 |  |  |  |  | 81.57
|  | ЗТР | чел-ч | 1.06 |  |  | 1 |  |  | 1.06
[8 empty] | 1468.33 |  | 1468.33 | 1468.33
25 | 1.23-2303-13-2/1 | Техническое обслуживание преобразователей частоты - до 24 кВт / Частотный регулятор вентилятора | шт. | 1 | [7 empty] | 5782.31 | 5782.31 | 826.04 | 826.04 | 0 | 0
|  | ЗП |  |  | 4130.22 | )*2 | 1 | 1 | 8260.44
|  | МР |  |  | 14.92 | )*2 | 1 | 1 | 29.84
|  | НР от ЗП | % | 70 |  |  |  |  | 5782.31
|  | СП от ЗП | % | 10 |  |  |  |  | 826.04
|  | ЗТР | чел-ч | 5.82 |  | )*2 | 1 |  |  | 11.64
[8 empty] | 14898.63 |  | 14898.63 | 14898.63
26 | 1.23-2103-9-7/1 | Техническое обслуживание приборов для измерения температуры, регулятор температуры дилатометрический, тип ТУДЭ /Датчик канальной температуры, Pt1000;Датчик уличной температуры, Pt1000 | шт. | 2 | [7 empty] | 1383.17 | 1383.17 | 197.6 | 197.6 | 0 | 0
Объем: 2=1+1
|  | ЗП |  |  | 493.99 | )*2 | 1 | 1 | 1975.96
|  | НР от ЗП | % | 70 |  |  |  |  | 1383.17
|  | СП от ЗП | % | 10 |  |  |  |  | 197.6
|  | ЗТР | чел-ч | 0.8 |  | )*2 | 1 |  |  | 3.2
[8 empty] | 3556.73 |  | 1778.37 | 3556.73
27 | 1.23-2103-41-1/1 | Техническое обслуживание регулирующего клапана /Привод воздушной заслонки притока на входе, Откр/Закр | шт. | 1 | [7 empty] | 291.2 | 291.2 | 41.6 | 41.6 | 173.5 | 107.07
|  | ЗП |  |  | 208 | )*2 | 1 | 1 | 416
|  | ЭМ |  |  | 78.18 | )*2 | 1 | 1 | 156.36
|  | в т.ч. ЗПМ |  |  | 49.57 | )*2 | 1 | 1 | 99.14
|  | НР от ЗП | % | 70 |  |  |  |  | 291.2
|  | СП от ЗП | % | 10 |  |  |  |  | 41.6
|  | НР и СП от ЗПМ | % | 108 |  |  |  |  | 107.07
|  | ЗТР | чел-ч | 0.37 |  | )*2 | 1 |  |  | 0.74
[8 empty] | 1012.23 |  | 1012.23 | 1012.23
28 | 1.23-2103-27-1/1 | Техническое обслуживание преобразователя давления МТ100 и аналогов/ Датчик перепада давления на фильтре 1 притока, 0..500 Па; Датчик перепада давления на вентиляторе притока, 0..500 Па | 10 шт. | 0.2 | [7 empty] | 4967.62 | 4967.62 | 709.66 | 709.66 | 0 | 0
Объем: 0,2=(1+1)/10
|  | ЗП |  |  | 8870.75 | )*4 | 1 | 1 | 7096.6
|  | МР |  |  | 17.39 | )*4 | 1 | 1 | 13.91
|  | НР от ЗП | % | 70 |  |  |  |  | 4967.62
|  | СП от ЗП | % | 10 |  |  |  |  | 709.66
|  | ЗТР | чел-ч | 12.5 |  | )*4 | 1 |  |  | 10
[8 empty] | 12787.79 |  | 63938.95 | 12787.79
П4
29 | 1.18-2403-21-4/1 | Техническое обслуживание приточных установок производительностью до 5000 м3/ч - ежеквартальное/LM DUCT Q 50-30 /V.1/EG.4/HE.2.27.27.C/G.1/FP.C25.003A2/G.1/SP.10 | установка | 1 | [7 empty] | 2917.08 | 2917.08 | 416.73 | 416.73 | 0.07 | 0.04
|  | ЗП |  |  | 2083.63 | )*2 | 1 | 1 | 4167.26
|  | ЭМ |  |  | 1.79 | )*2 | 1 | 1 | 3.58
|  | в т.ч. ЗПМ |  |  | 0.02 | )*2 | 1 | 1 | 0.04
|  | МР |  |  | 10.08 | )*2 | 1 | 1 | 20.16
|  | НР от ЗП | % | 70 |  |  |  |  | 2917.08
|  | СП от ЗП | % | 10 |  |  |  |  | 416.73
|  | НР и СП от ЗПМ | % | 108 |  |  |  |  | 0.04
|  | ЗТР | чел-ч | 3.14 |  | )*2 | 1 |  |  | 6.28
[8 empty] | 7524.85 |  | 7524.85 | 7524.85
30 | 1.23-2103-41-1/1 | Техническое обслуживание регулирующего клапана /Воздушный клапан | шт. | 1 | [7 empty] | 145.6 | 145.6 | 20.8 | 20.8 | 86.75 | 53.54
|  | ЗП |  |  | 208 |  | 1 | 1 | 208
|  | ЭМ |  |  | 78.18 |  | 1 | 1 | 78.18
|  | в т.ч. ЗПМ |  |  | 49.57 |  | 1 | 1 | 49.57
|  | НР от ЗП | % | 70 |  |  |  |  | 145.6
|  | СП от ЗП | % | 10 |  |  |  |  | 20.8
|  | НР и СП от ЗПМ | % | 108 |  |  |  |  | 53.54
|  | ЗТР | чел-ч | 0.37 |  |  | 1 |  |  | 0.37
[8 empty] | 506.12 |  | 506.12 | 506.12
31 | 1.15-2203-3-1/1 | Техническое обслуживание виброизолирующих вставок фланцевых диаметром до 65 мм / гибкая вставка | шт. | 2 | [7 empty] | 69.16 | 69.16 | 9.88 | 9.88 | 0 | 0
Объем: 2=1+1
|  | ЗП |  |  | 49.4 |  | 1 | 1 | 98.8
|  | МР |  |  | 0.02 |  | 1 | 1 | 0.04
|  | НР от ЗП | % | 70 |  |  |  |  | 69.16
|  | СП от ЗП | % | 10 |  |  |  |  | 9.88
|  | ЗТР | чел-ч | 0.08 |  |  | 1 |  |  | 0.16
[8 empty] | 177.88 |  | 88.94 | 177.88
| Комплект автоматики (П4): Комплект автоматики:SSM-ALB-F.FD.E1.HE2.V.T0.S-3F1.06.3E2.40/IF.007D/DA.CP/ | [16 empty] | Комплект автоматики (П4): Комплект автоматики:SSM-ALB-F.FD.E1.HE2.V.T0.S-3F1.06.3E2.40/IF.007D/DA.CP/
32 | 1.23-2303-5-1/1 | Комплекс работ по техническому обслуживанию оборудования, автоматизированных систем и исполнительных механизмов - шкафы, пульты управления, автоматизированные рабочие места | шт. | 1 | [7 empty] | 571.02 | 571.02 | 81.57 | 81.57 | 0 | 0
|  | ЗП |  |  | 815.74 |  | 1 | 1 | 815.74
|  | НР от ЗП | % | 70 |  |  |  |  | 571.02
|  | СП от ЗП | % | 10 |  |  |  |  | 81.57
|  | ЗТР | чел-ч | 1.06 |  |  | 1 |  |  | 1.06
[8 empty] | 1468.33 |  | 1468.33 | 1468.33
33 | 1.23-2303-13-2/1 | Техническое обслуживание преобразователей частоты - до 24 кВт / Частотный регулятор вентилятора | шт. | 1 | [7 empty] | 5782.31 | 5782.31 | 826.04 | 826.04 | 0 | 0
|  | ЗП |  |  | 4130.22 | )*2 | 1 | 1 | 8260.44
|  | МР |  |  | 14.92 | )*2 | 1 | 1 | 29.84
|  | НР от ЗП | % | 70 |  |  |  |  | 5782.31
|  | СП от ЗП | % | 10 |  |  |  |  | 826.04
|  | ЗТР | чел-ч | 5.82 |  | )*2 | 1 |  |  | 11.64
[8 empty] | 14898.63 |  | 14898.63 | 14898.63
34 | 1.23-2103-9-7/1 | Техническое обслуживание приборов для измерения температуры, регулятор температуры дилатометрический, тип ТУДЭ /Датчик канальной температуры, Pt1000;Датчик уличной температуры, Pt1000 | шт. | 2 | [7 empty] | 1383.17 | 1383.17 | 197.6 | 197.6 | 0 | 0
Объем: 2=1+1
|  | ЗП |  |  | 493.99 | )*2 | 1 | 1 | 1975.96
|  | НР от ЗП | % | 70 |  |  |  |  | 1383.17
|  | СП от ЗП | % | 10 |  |  |  |  | 197.6
|  | ЗТР | чел-ч | 0.8 |  | )*2 | 1 |  |  | 3.2
[8 empty] | 3556.73 |  | 1778.37 | 3556.73
35 | 1.23-2103-41-1/1 | Техническое обслуживание регулирующего клапана /Привод воздушной заслонки притока на входе, Откр/Закр | шт. | 1 | [7 empty] | 291.2 | 291.2 | 41.6 | 41.6 | 173.5 | 107.07
|  | ЗП |  |  | 208 | )*2 | 1 | 1 | 416
|  | ЭМ |  |  | 78.18 | )*2 | 1 | 1 | 156.36
|  | в т.ч. ЗПМ |  |  | 49.57 | )*2 | 1 | 1 | 99.14
|  | НР от ЗП | % | 70 |  |  |  |  | 291.2
|  | СП от ЗП | % | 10 |  |  |  |  | 41.6
|  | НР и СП от ЗПМ | % | 108 |  |  |  |  | 107.07
|  | ЗТР | чел-ч | 0.37 |  | )*2 | 1 |  |  | 0.74
[8 empty] | 1012.23 |  | 1012.23 | 1012.23
36 | 1.23-2103-27-1/1 | Техническое обслуживание преобразователя давления МТ100 и аналогов/ Датчик перепада давления на фильтре 1 притока, 0..500 Па; Датчик перепада давления на вентиляторе притока, 0..500 Па | 10 шт. | 0.2 | [7 empty] | 2483.81 | 2483.81 | 354.83 | 354.83 | 0 | 0
Объем: 0,2=(1+1)/10
|  | ЗП |  |  | 8870.75 | )*2 | 1 | 1 | 3548.3
|  | МР |  |  | 17.39 | )*2 | 1 | 1 | 6.96
|  | НР от ЗП | % | 70 |  |  |  |  | 2483.81
|  | СП от ЗП | % | 10 |  |  |  |  | 354.83
|  | ЗТР | чел-ч | 12.5 |  | )*2 | 1 |  |  | 5
[8 empty] | 6393.9 |  | 31969.5 | 6393.9
В1
37 | 1.18-2403-20-3/1 | Техническое обслуживание вытяжных установок производительностью до 5000 м3/ч - ежеквартальное /LM DUCT Q 50-30 /SP.10/G.1/FP.C25.003A2/G.1/V.1 | установка | 1 | [7 empty] | 2211.03 | 2211.03 | 315.86 | 315.86 | 0 | 0
|  | ЗП |  |  | 1579.31 | )*2 | 1 | 1 | 3158.62
|  | МР |  |  | 0.03 | )*2 | 1 | 1 | 0.06
|  | НР от ЗП | % | 70 |  |  |  |  | 2211.03
|  | СП от ЗП | % | 10 |  |  |  |  | 315.86
|  | ЗТР | чел-ч | 2.38 |  | )*2 | 1 |  |  | 4.76
[8 empty] | 5685.57 |  | 5685.57 | 5685.57
38 | 1.15-2203-3-1/1 | Техническое обслуживание виброизолирующих вставок фланцевых диаметром до 65 мм / гибкая вставка | шт. | 2 | [7 empty] | 69.16 | 69.16 | 9.88 | 9.88 | 0 | 0
Объем: 2=1+1
|  | ЗП |  |  | 49.4 |  | 1 | 1 | 98.8
|  | МР |  |  | 0.02 |  | 1 | 1 | 0.04
|  | НР от ЗП | % | 70 |  |  |  |  | 69.16
|  | СП от ЗП | % | 10 |  |  |  |  | 9.88
|  | ЗТР | чел-ч | 0.08 |  |  | 1 |  |  | 0.16
[8 empty] | 177.88 |  | 88.94 | 177.88
39 | 1.23-2103-41-1/1 | Техническое обслуживание регулирующего клапана /Воздушный клапан | шт. | 1 | [7 empty] | 145.6 | 145.6 | 20.8 | 20.8 | 86.75 | 53.54
|  | ЗП |  |  | 208 |  | 1 | 1 | 208
|  | ЭМ |  |  | 78.18 |  | 1 | 1 | 78.18
|  | в т.ч. ЗПМ |  |  | 49.57 |  | 1 | 1 | 49.57
|  | НР от ЗП | % | 70 |  |  |  |  | 145.6
|  | СП от ЗП | % | 10 |  |  |  |  | 20.8
|  | НР и СП от ЗПМ | % | 108 |  |  |  |  | 53.54
|  | ЗТР | чел-ч | 0.37 |  |  | 1 |  |  | 0.37
[8 empty] | 506.12 |  | 506.12 | 506.12
Комплект автоматики (В1): Комплект автоматики:IF.007D/A.2xE.S.05
40 | 1.23-2303-13-2/1 | Техническое обслуживание преобразователей частоты - до 24 кВт / Частотный регулятор вентилятора | шт. | 1 | [7 empty] | 5782.31 | 5782.31 | 826.04 | 826.04 | 0 | 0
|  | ЗП |  |  | 4130.22 | )*2 | 1 | 1 | 8260.44
|  | МР |  |  | 14.92 | )*2 | 1 | 1 | 29.84
|  | НР от ЗП | % | 70 |  |  |  |  | 5782.31
|  | СП от ЗП | % | 10 |  |  |  |  | 826.04
|  | ЗТР | чел-ч | 5.82 |  | )*2 | 1 |  |  | 11.64
[8 empty] | 14898.63 |  | 14898.63 | 14898.63
41 | 1.23-2103-41-1/1 | Техническое обслуживание регулирующего клапана /Привод воздушной заслонки вытяжки на выходе, Откр/Закр | шт. | 1 | [7 empty] | 291.2 | 291.2 | 41.6 | 41.6 | 173.5 | 107.07
|  | ЗП |  |  | 208 | )*2 | 1 | 1 | 416
|  | ЭМ |  |  | 78.18 | )*2 | 1 | 1 | 156.36
|  | в т.ч. ЗПМ |  |  | 49.57 | )*2 | 1 | 1 | 99.14
|  | НР от ЗП | % | 70 |  |  |  |  | 291.2
|  | СП от ЗП | % | 10 |  |  |  |  | 41.6
|  | НР и СП от ЗПМ | % | 108 |  |  |  |  | 107.07
|  | ЗТР | чел-ч | 0.37 |  | )*2 | 1 |  |  | 0.74
[8 empty] | 1012.23 |  | 1012.23 | 1012.23
В2
42 | 1.18-2403-20-3/1 | Техническое обслуживание вытяжных установок производительностью до 5000 м3/ч - ежеквартальное / LM DUCT R 200 /ST.06/G.1/FBP.E22A.2E/G.1/VO.1 | установка | 1 | [7 empty] | 2211.03 | 2211.03 | 315.86 | 315.86 | 0 | 0
|  | ЗП |  |  | 1579.31 | )*2 | 1 | 1 | 3158.62
|  | МР |  |  | 0.03 | )*2 | 1 | 1 | 0.06
|  | НР от ЗП | % | 70 |  |  |  |  | 2211.03
|  | СП от ЗП | % | 10 |  |  |  |  | 315.86
|  | ЗТР | чел-ч | 2.38 |  | )*2 | 1 |  |  | 4.76
[8 empty] | 5685.57 |  | 5685.57 | 5685.57
43 | 1.23-2103-41-1/1 | Техническое обслуживание регулирующего клапана /Обратный клапан | шт. | 1 | [7 empty] | 145.6 | 145.6 | 20.8 | 20.8 | 86.75 | 53.54
|  | ЗП |  |  | 208 |  | 1 | 1 | 208
|  | ЭМ |  |  | 78.18 |  | 1 | 1 | 78.18
|  | в т.ч. ЗПМ |  |  | 49.57 |  | 1 | 1 | 49.57
|  | НР от ЗП | % | 70 |  |  |  |  | 145.6
|  | СП от ЗП | % | 10 |  |  |  |  | 20.8
|  | НР и СП от ЗПМ | % | 108 |  |  |  |  | 53.54
|  | ЗТР | чел-ч | 0.37 |  |  | 1 |  |  | 0.37
[8 empty] | 506.12 |  | 506.12 | 506.12
Комплект автоматики (В2): Комплект автоматики:IS.25
44 | 1.23-2103-41-1/1 | Техническое обслуживание регулирующего клапана /Регулятор скорости | шт. | 1 | [7 empty] | 145.6 | 145.6 | 20.8 | 20.8 | 86.75 | 53.54
|  | ЗП |  |  | 208 |  | 1 | 1 | 208
|  | ЭМ |  |  | 78.18 |  | 1 | 1 | 78.18
|  | в т.ч. ЗПМ |  |  | 49.57 |  | 1 | 1 | 49.57
|  | НР от ЗП | % | 70 |  |  |  |  | 145.6
|  | СП от ЗП | % | 10 |  |  |  |  | 20.8
|  | НР и СП от ЗПМ | % | 108 |  |  |  |  | 53.54
|  | ЗТР | чел-ч | 0.37 |  |  | 1 |  |  | 0.37
[8 empty] | 506.12 |  | 506.12 | 506.12
45 | 1.18-2203-2-1/1 | Техническое обслуживание клапанов огнезадерживающих одностворчатых с электромагнитным приводом периметром до 3200 мм / Клапан противопожарный Н.О. 150х100 | шт. | 1 | [7 empty] | 371.6 | 371.6 | 53.09 | 53.09 | 57.84 | 35.69
|  | ЗП |  |  | 530.86 |  | 1 | 1 | 530.86
|  | ЭМ |  |  | 52.12 |  | 1 | 1 | 52.12
|  | в т.ч. ЗПМ |  |  | 33.05 |  | 1 | 1 | 33.05
|  | МР |  |  | 0.79 |  | 1 | 1 | 0.79
|  | НР от ЗП | % | 70 |  |  |  |  | 371.6
|  | СП от ЗП | % | 10 |  |  |  |  | 53.09
|  | НР и СП от ЗПМ | % | 108 |  |  |  |  | 35.69
|  | ЗТР | чел-ч | 0.8 |  |  | 1 |  |  | 0.8
[8 empty] | 1044.15 |  | 1044.15 | 1044.15
В3
46 | 1.18-2403-20-3/1 | Техническое обслуживание вытяжных установок производительностью до 5000 м3/ч - ежеквартальное /LM DUCT Q 50-25 /SP.10/G.1/FP.C22.002A2/G.1/V.1 | установка | 1 | [7 empty] | 2211.03 | 2211.03 | 315.86 | 315.86 | 0 | 0
|  | ЗП |  |  | 1579.31 | )*2 | 1 | 1 | 3158.62
|  | МР |  |  | 0.03 | )*2 | 1 | 1 | 0.06
|  | НР от ЗП | % | 70 |  |  |  |  | 2211.03
|  | СП от ЗП | % | 10 |  |  |  |  | 315.86
|  | ЗТР | чел-ч | 2.38 |  | )*2 | 1 |  |  | 4.76
[8 empty] | 5685.57 |  | 5685.57 | 5685.57
47 | 1.15-2203-3-1/1 | Техническое обслуживание виброизолирующих вставок фланцевых диаметром до 65 мм / гибкая вставка | шт. | 2 | [7 empty] | 69.16 | 69.16 | 9.88 | 9.88 | 0 | 0
Объем: 2=1+1
|  | ЗП |  |  | 49.4 |  | 1 | 1 | 98.8
|  | МР |  |  | 0.02 |  | 1 | 1 | 0.04
|  | НР от ЗП | % | 70 |  |  |  |  | 69.16
|  | СП от ЗП | % | 10 |  |  |  |  | 9.88
|  | ЗТР | чел-ч | 0.08 |  |  | 1 |  |  | 0.16
[8 empty] | 177.88 |  | 88.94 | 177.88
48 | 1.23-2103-41-1/1 | Техническое обслуживание регулирующего клапана /Воздушный клапан | шт. | 1 | [7 empty] | 145.6 | 145.6 | 20.8 | 20.8 | 86.75 | 53.54
|  | ЗП |  |  | 208 |  | 1 | 1 | 208
|  | ЭМ |  |  | 78.18 |  | 1 | 1 | 78.18
|  | в т.ч. ЗПМ |  |  | 49.57 |  | 1 | 1 | 49.57
|  | НР от ЗП | % | 70 |  |  |  |  | 145.6
|  | СП от ЗП | % | 10 |  |  |  |  | 20.8
|  | НР и СП от ЗПМ | % | 108 |  |  |  |  | 53.54
|  | ЗТР | чел-ч | 0.37 |  |  | 1 |  |  | 0.37
[8 empty] | 506.12 |  | 506.12 | 506.12
Комплект автоматики (В3): Комплект автоматики:IF.007D/A.2xE.S.05
49 | 1.23-2303-13-2/1 | Техническое обслуживание преобразователей частоты - до 24 кВт / Частотный регулятор вентилятора | шт. | 1 | [7 empty] | 5782.31 | 5782.31 | 826.04 | 826.04 | 0 | 0
|  | ЗП |  |  | 4130.22 | )*2 | 1 | 1 | 8260.44
|  | МР |  |  | 14.92 | )*2 | 1 | 1 | 29.84
|  | НР от ЗП | % | 70 |  |  |  |  | 5782.31
|  | СП от ЗП | % | 10 |  |  |  |  | 826.04
|  | ЗТР | чел-ч | 5.82 |  | )*2 | 1 |  |  | 11.64
[8 empty] | 14898.63 |  | 14898.63 | 14898.63
50 | 1.23-2103-41-1/1 | Техническое обслуживание регулирующего клапана /Привод воздушной заслонки вытяжки на выходе, Откр/Закр | шт. | 1 | [7 empty] | 291.2 | 291.2 | 41.6 | 41.6 | 173.5 | 107.07
|  | ЗП |  |  | 208 | )*2 | 1 | 1 | 416
|  | ЭМ |  |  | 78.18 | )*2 | 1 | 1 | 156.36
|  | в т.ч. ЗПМ |  |  | 49.57 | )*2 | 1 | 1 | 99.14
|  | НР от ЗП | % | 70 |  |  |  |  | 291.2
|  | СП от ЗП | % | 10 |  |  |  |  | 41.6
|  | НР и СП от ЗПМ | % | 108 |  |  |  |  | 107.07
|  | ЗТР | чел-ч | 0.37 |  | )*2 | 1 |  |  | 0.74
[8 empty] | 1012.23 |  | 1012.23 | 1012.23
В4
51 | 1.18-2403-20-3/1 | Техническое обслуживание вытяжных установок производительностью до 5000 м3/ч - ежеквартальное /LM DUCT Q 50-25 /SP.10/G.1/FP.C22.002A2/G.1/V.1 | установка | 1 | [7 empty] | 2211.03 | 2211.03 | 315.86 | 315.86 | 0 | 0
|  | ЗП |  |  | 1579.31 | )*2 | 1 | 1 | 3158.62
|  | МР |  |  | 0.03 | )*2 | 1 | 1 | 0.06
|  | НР от ЗП | % | 70 |  |  |  |  | 2211.03
|  | СП от ЗП | % | 10 |  |  |  |  | 315.86
|  | ЗТР | чел-ч | 2.38 |  | )*2 | 1 |  |  | 4.76
[8 empty] | 5685.57 |  | 5685.57 | 5685.57
52 | 1.15-2203-3-1/1 | Техническое обслуживание виброизолирующих вставок фланцевых диаметром до 65 мм / гибкая вставка | шт. | 2 | [7 empty] | 69.16 | 69.16 | 9.88 | 9.88 | 0 | 0
Объем: 2=1+1
|  | ЗП |  |  | 49.4 |  | 1 | 1 | 98.8
|  | МР |  |  | 0.02 |  | 1 | 1 | 0.04
|  | НР от ЗП | % | 70 |  |  |  |  | 69.16
|  | СП от ЗП | % | 10 |  |  |  |  | 9.88
|  | ЗТР | чел-ч | 0.08 |  |  | 1 |  |  | 0.16
[8 empty] | 177.88 |  | 88.94 | 177.88
53 | 1.23-2103-41-1/1 | Техническое обслуживание регулирующего клапана /Воздушный клапан | шт. | 1 | [7 empty] | 145.6 | 145.6 | 20.8 | 20.8 | 86.75 | 53.54
|  | ЗП |  |  | 208 |  | 1 | 1 | 208
|  | ЭМ |  |  | 78.18 |  | 1 | 1 | 78.18
|  | в т.ч. ЗПМ |  |  | 49.57 |  | 1 | 1 | 49.57
|  | НР от ЗП | % | 70 |  |  |  |  | 145.6
|  | СП от ЗП | % | 10 |  |  |  |  | 20.8
|  | НР и СП от ЗПМ | % | 108 |  |  |  |  | 53.54
|  | ЗТР | чел-ч | 0.37 |  |  | 1 |  |  | 0.37
[8 empty] | 506.12 |  | 506.12 | 506.12
Комплект автоматики (В4): Комплект автоматики:IF.007D/A.2xE.S.05
54 | 1.23-2303-13-2/1 | Техническое обслуживание преобразователей частоты - до 24 кВт / Частотный регулятор вентилятора | шт. | 1 | [7 empty] | 5782.31 | 5782.31 | 826.04 | 826.04 | 0 | 0
|  | ЗП |  |  | 4130.22 | )*2 | 1 | 1 | 8260.44
|  | МР |  |  | 14.92 | )*2 | 1 | 1 | 29.84
|  | НР от ЗП | % | 70 |  |  |  |  | 5782.31
|  | СП от ЗП | % | 10 |  |  |  |  | 826.04
|  | ЗТР | чел-ч | 5.82 |  | )*2 | 1 |  |  | 11.64
[8 empty] | 14898.63 |  | 14898.63 | 14898.63
55 | 1.23-2103-41-1/1 | Техническое обслуживание регулирующего клапана /Привод воздушной заслонки вытяжки на выходе, Откр/Закр | шт. | 1 | [7 empty] | 291.2 | 291.2 | 41.6 | 41.6 | 173.5 | 107.07
|  | ЗП |  |  | 208 | )*2 | 1 | 1 | 416
|  | ЭМ |  |  | 78.18 | )*2 | 1 | 1 | 156.36
|  | в т.ч. ЗПМ |  |  | 49.57 | )*2 | 1 | 1 | 99.14
|  | НР от ЗП | % | 70 |  |  |  |  | 291.2
|  | СП от ЗП | % | 10 |  |  |  |  | 41.6
|  | НР и СП от ЗПМ | % | 108 |  |  |  |  | 107.07
|  | ЗТР | чел-ч | 0.37 |  | )*2 | 1 |  |  | 0.74
[8 empty] | 1012.23 |  | 1012.23 | 1012.23
В6
56 | 1.18-2403-20-3/1 | Техническое обслуживание вытяжных установок производительностью до 5000 м3/ч - ежеквартальное / LM DUCT R 200 /ST.06/G.1/FBP.E22A.2E/G.1/VO.1 | установка | 1 | [7 empty] | 2211.03 | 2211.03 | 315.86 | 315.86 | 0 | 0
|  | ЗП |  |  | 1579.31 | )*2 | 1 | 1 | 3158.62
|  | МР |  |  | 0.03 | )*2 | 1 | 1 | 0.06
|  | НР от ЗП | % | 70 |  |  |  |  | 2211.03
|  | СП от ЗП | % | 10 |  |  |  |  | 315.86
|  | ЗТР | чел-ч | 2.38 |  | )*2 | 1 |  |  | 4.76
[8 empty] | 5685.57 |  | 5685.57 | 5685.57
57 | 1.23-2103-41-1/1 | Техническое обслуживание регулирующего клапана /Обратный клапан | шт. | 1 | [7 empty] | 145.6 | 145.6 | 20.8 | 20.8 | 86.75 | 53.54
|  | ЗП |  |  | 208 |  | 1 | 1 | 208
|  | ЭМ |  |  | 78.18 |  | 1 | 1 | 78.18
|  | в т.ч. ЗПМ |  |  | 49.57 |  | 1 | 1 | 49.57
|  | НР от ЗП | % | 70 |  |  |  |  | 145.6
|  | СП от ЗП | % | 10 |  |  |  |  | 20.8
|  | НР и СП от ЗПМ | % | 108 |  |  |  |  | 53.54
|  | ЗТР | чел-ч | 0.37 |  |  | 1 |  |  | 0.37
[8 empty] | 506.12 |  | 506.12 | 506.12
Комплект автоматики (В6): Комплект автоматики:IS.25
58 | 1.23-2103-41-1/1 | Техническое обслуживание регулирующего клапана /Регулятор скорости | шт. | 1 | [7 empty] | 145.6 | 145.6 | 20.8 | 20.8 | 86.75 | 53.54
|  | ЗП |  |  | 208 |  | 1 | 1 | 208
|  | ЭМ |  |  | 78.18 |  | 1 | 1 | 78.18
|  | в т.ч. ЗПМ |  |  | 49.57 |  | 1 | 1 | 49.57
|  | НР от ЗП | % | 70 |  |  |  |  | 145.6
|  | СП от ЗП | % | 10 |  |  |  |  | 20.8
|  | НР и СП от ЗПМ | % | 108 |  |  |  |  | 53.54
|  | ЗТР | чел-ч | 0.37 |  |  | 1 |  |  | 0.37
[8 empty] | 506.12 |  | 506.12 | 506.12
59 | 1.18-2203-2-1/1 | Техническое обслуживание клапанов огнезадерживающих одностворчатых с электромагнитным приводом периметром до 3200 мм / Клапан противопожарный Н.О. 150х100 | шт. | 1 | [7 empty] | 371.6 | 371.6 | 53.09 | 53.09 | 57.84 | 35.69
|  | ЗП |  |  | 530.86 |  | 1 | 1 | 530.86
|  | ЭМ |  |  | 52.12 |  | 1 | 1 | 52.12
|  | в т.ч. ЗПМ |  |  | 33.05 |  | 1 | 1 | 33.05
|  | МР |  |  | 0.79 |  | 1 | 1 | 0.79
|  | НР от ЗП | % | 70 |  |  |  |  | 371.6
|  | СП от ЗП | % | 10 |  |  |  |  | 53.09
|  | НР и СП от ЗПМ | % | 108 |  |  |  |  | 35.69
|  | ЗТР | чел-ч | 0.8 |  |  | 1 |  |  | 0.8
[8 empty] | 1044.15 |  | 1044.15 | 1044.15
Итого по подразделу: Вентиляция 1 | [7 empty] | 230873.78
Подраздел: Вентиляция 2
П1
60 | 1.18-2403-21-4/1 | Техническое обслуживание приточных установок производительностью до 5000 м3/ч - ежеквартальное/ LM DUCT Q 50-30 /V.1/EG.4/HE.2.27.36.C/G.1/FP.C25.003A2/G.1/SP.10 | установка | 1 | [7 empty] | 2917.08 | 2917.08 | 416.73 | 416.73 | 0.07 | 0.04
|  | ЗП |  |  | 2083.63 | )*2 | 1 | 1 | 4167.26
|  | ЭМ |  |  | 1.79 | )*2 | 1 | 1 | 3.58
|  | в т.ч. ЗПМ |  |  | 0.02 | )*2 | 1 | 1 | 0.04
|  | МР |  |  | 10.08 | )*2 | 1 | 1 | 20.16
|  | НР от ЗП | % | 70 |  |  |  |  | 2917.08
|  | СП от ЗП | % | 10 |  |  |  |  | 416.73
|  | НР и СП от ЗПМ | % | 108 |  |  |  |  | 0.04
|  | ЗТР | чел-ч | 3.14 |  | )*2 | 1 |  |  | 6.28
[8 empty] | 7524.85 |  | 7524.85 | 7524.85
61 | 1.23-2103-41-1/1 | Техническое обслуживание регулирующего клапана /Воздушный клапан | шт. | 1 | [7 empty] | 145.6 | 145.6 | 20.8 | 20.8 | 86.75 | 53.54
|  | ЗП |  |  | 208 |  | 1 | 1 | 208
|  | ЭМ |  |  | 78.18 |  | 1 | 1 | 78.18
|  | в т.ч. ЗПМ |  |  | 49.57 |  | 1 | 1 | 49.57
|  | НР от ЗП | % | 70 |  |  |  |  | 145.6
|  | СП от ЗП | % | 10 |  |  |  |  | 20.8
|  | НР и СП от ЗПМ | % | 108 |  |  |  |  | 53.54
|  | ЗТР | чел-ч | 0.37 |  |  | 1 |  |  | 0.37
[8 empty] | 506.12 |  | 506.12 | 506.12
62 | 1.15-2203-3-1/1 | Техническое обслуживание виброизолирующих вставок фланцевых диаметром до 65 мм / гибкая вставка | шт. | 2 | [7 empty] | 69.16 | 69.16 | 9.88 | 9.88 | 0 | 0
Объем: 2=1+1
|  | ЗП |  |  | 49.4 |  | 1 | 1 | 98.8
|  | МР |  |  | 0.02 |  | 1 | 1 | 0.04
|  | НР от ЗП | % | 70 |  |  |  |  | 69.16
|  | СП от ЗП | % | 10 |  |  |  |  | 9.88
|  | ЗТР | чел-ч | 0.08 |  |  | 1 |  |  | 0.16
[8 empty] | 177.88 |  | 88.94 | 177.88
| Комплект автоматики (П1): SSM-ALB-F.FD.E1.HE2.V.T0.S-3F1.06.3E2.40/IF.007D/DA.CP/DA.AP/A.3xE.N.04/DP.R/DP.R | [16 empty] | Комплект автоматики (П1): SSM-ALB-F.FD.E1.HE2.V.T0.S-3F1.06.3E2.40/IF.007D/DA.CP/DA.AP/A.3xE.N.04/DP.R/DP.R
63 | 1.23-2303-5-1/1 | Комплекс работ по техническому обслуживанию оборудования, автоматизированных систем и исполнительных механизмов - шкафы, пульты управления, автоматизированные рабочие места | шт. | 1 | [7 empty] | 571.02 | 571.02 | 81.57 | 81.57 | 0 | 0
|  | ЗП |  |  | 815.74 |  | 1 | 1 | 815.74
|  | НР от ЗП | % | 70 |  |  |  |  | 571.02
|  | СП от ЗП | % | 10 |  |  |  |  | 81.57
|  | ЗТР | чел-ч | 1.06 |  |  | 1 |  |  | 1.06
[8 empty] | 1468.33 |  | 1468.33 | 1468.33
64 | 1.23-2303-13-2/1 | Техническое обслуживание преобразователей частоты - до 24 кВт / Частотный регулятор вентилятора | шт. | 1 | [7 empty] | 5782.31 | 5782.31 | 826.04 | 826.04 | 0 | 0
|  | ЗП |  |  | 4130.22 | )*2 | 1 | 1 | 8260.44
|  | МР |  |  | 14.92 | )*2 | 1 | 1 | 29.84
|  | НР от ЗП | % | 70 |  |  |  |  | 5782.31
|  | СП от ЗП | % | 10 |  |  |  |  | 826.04
|  | ЗТР | чел-ч | 5.82 |  | )*2 | 1 |  |  | 11.64
[8 empty] | 14898.63 |  | 14898.63 | 14898.63
65 | 1.23-2103-9-7/1 | Техническое обслуживание приборов для измерения температуры, регулятор температуры дилатометрический, тип ТУДЭ /Датчик канальной температуры, Pt1000;Датчик уличной температуры, Pt1000 | шт. | 2 | [7 empty] | 1383.17 | 1383.17 | 197.6 | 197.6 | 0 | 0
Объем: 2=1+1
|  | ЗП |  |  | 493.99 | )*2 | 1 | 1 | 1975.96
|  | НР от ЗП | % | 70 |  |  |  |  | 1383.17
|  | СП от ЗП | % | 10 |  |  |  |  | 197.6
|  | ЗТР | чел-ч | 0.8 |  | )*2 | 1 |  |  | 3.2
[8 empty] | 3556.73 |  | 1778.37 | 3556.73
66 | 1.23-2103-41-1/1 | Техническое обслуживание регулирующего клапана /Привод воздушной заслонки притока на входе, Откр/Закр | шт. | 1 | [7 empty] | 291.2 | 291.2 | 41.6 | 41.6 | 173.5 | 107.07
|  | ЗП |  |  | 208 | )*2 | 1 | 1 | 416
|  | ЭМ |  |  | 78.18 | )*2 | 1 | 1 | 156.36
|  | в т.ч. ЗПМ |  |  | 49.57 | )*2 | 1 | 1 | 99.14
|  | НР от ЗП | % | 70 |  |  |  |  | 291.2
|  | СП от ЗП | % | 10 |  |  |  |  | 41.6
|  | НР и СП от ЗПМ | % | 108 |  |  |  |  | 107.07
|  | ЗТР | чел-ч | 0.37 |  | )*2 | 1 |  |  | 0.74
[8 empty] | 1012.23 |  | 1012.23 | 1012.23
67 | 1.23-2103-27-1/1 | Техническое обслуживание преобразователя давления МТ100 и аналогов/ Датчик перепада давления на фильтре 1 притока, 0..500 Па; Датчик перепада давления на вентиляторе притока, 0..500 Па | 10 шт. | 0.2 | [7 empty] | 2483.81 | 2483.81 | 354.83 | 354.83 | 0 | 0
Объем: 0,2=(1+1)/10
|  | ЗП |  |  | 8870.75 | )*2 | 1 | 1 | 3548.3
|  | МР |  |  | 17.39 | )*2 | 1 | 1 | 6.96
|  | НР от ЗП | % | 70 |  |  |  |  | 2483.81
|  | СП от ЗП | % | 10 |  |  |  |  | 354.83
|  | ЗТР | чел-ч | 12.5 |  | )*2 | 1 |  |  | 5
[8 empty] | 6393.9 |  | 31969.5 | 6393.9
68 | 1.18-2203-2-1/1 | Техническое обслуживание клапанов огнезадерживающих одностворчатых с электромагнитным приводом периметром до 3200 мм / Клапан противопожарный Н.О. 250х150 | шт. | 1 | [7 empty] | 371.6 | 371.6 | 53.09 | 53.09 | 57.84 | 35.69
|  | ЗП |  |  | 530.86 |  | 1 | 1 | 530.86
|  | ЭМ |  |  | 52.12 |  | 1 | 1 | 52.12
|  | в т.ч. ЗПМ |  |  | 33.05 |  | 1 | 1 | 33.05
|  | МР |  |  | 0.79 |  | 1 | 1 | 0.79
|  | НР от ЗП | % | 70 |  |  |  |  | 371.6
|  | СП от ЗП | % | 10 |  |  |  |  | 53.09
|  | НР и СП от ЗПМ | % | 108 |  |  |  |  | 35.69
|  | ЗТР | чел-ч | 0.8 |  |  | 1 |  |  | 0.8
[8 empty] | 1044.15 |  | 1044.15 | 1044.15
В1
69 | 1.18-2403-20-3/1 | Техническое обслуживание вытяжных установок производительностью до 5000 м3/ч - ежеквартальное / LM DUCT Q 50-25 /SP.10/G.1/FP.C22.002A2/G.1/V.1 | установка | 1 | [7 empty] | 2211.03 | 2211.03 | 315.86 | 315.86 | 0 | 0
|  | ЗП |  |  | 1579.31 | )*2 | 1 | 1 | 3158.62
|  | МР |  |  | 0.03 | )*2 | 1 | 1 | 0.06
|  | НР от ЗП | % | 70 |  |  |  |  | 2211.03
|  | СП от ЗП | % | 10 |  |  |  |  | 315.86
|  | ЗТР | чел-ч | 2.38 |  | )*2 | 1 |  |  | 4.76
[8 empty] | 5685.57 |  | 5685.57 | 5685.57
70 | 1.15-2203-3-1/1 | Техническое обслуживание виброизолирующих вставок фланцевых диаметром до 65 мм / гибкая вставка | шт. | 2 | [7 empty] | 69.16 | 69.16 | 9.88 | 9.88 | 0 | 0
Объем: 2=1+1
|  | ЗП |  |  | 49.4 |  | 1 | 1 | 98.8
|  | МР |  |  | 0.02 |  | 1 | 1 | 0.04
|  | НР от ЗП | % | 70 |  |  |  |  | 69.16
|  | СП от ЗП | % | 10 |  |  |  |  | 9.88
|  | ЗТР | чел-ч | 0.08 |  |  | 1 |  |  | 0.16
[8 empty] | 177.88 |  | 88.94 | 177.88
71 | 1.23-2103-41-1/1 | Техническое обслуживание регулирующего клапана /Воздушный клапан | шт. | 1 | [7 empty] | 145.6 | 145.6 | 20.8 | 20.8 | 86.75 | 53.54
|  | ЗП |  |  | 208 |  | 1 | 1 | 208
|  | ЭМ |  |  | 78.18 |  | 1 | 1 | 78.18
|  | в т.ч. ЗПМ |  |  | 49.57 |  | 1 | 1 | 49.57
|  | НР от ЗП | % | 70 |  |  |  |  | 145.6
|  | СП от ЗП | % | 10 |  |  |  |  | 20.8
|  | НР и СП от ЗПМ | % | 108 |  |  |  |  | 53.54
|  | ЗТР | чел-ч | 0.37 |  |  | 1 |  |  | 0.37
[8 empty] | 506.12 |  | 506.12 | 506.12
Комплект автоматики (В1): Комплект автоматики:IF.007D/A.2xE.S.05
72 | 1.23-2303-13-2/1 | Техническое обслуживание преобразователей частоты - до 24 кВт / Частотный регулятор вентилятора | шт. | 1 | [7 empty] | 5782.31 | 5782.31 | 826.04 | 826.04 | 0 | 0
|  | ЗП |  |  | 4130.22 | )*2 | 1 | 1 | 8260.44
|  | МР |  |  | 14.92 | )*2 | 1 | 1 | 29.84
|  | НР от ЗП | % | 70 |  |  |  |  | 5782.31
|  | СП от ЗП | % | 10 |  |  |  |  | 826.04
|  | ЗТР | чел-ч | 5.82 |  | )*2 | 1 |  |  | 11.64
[8 empty] | 14898.63 |  | 14898.63 | 14898.63
73 | 1.23-2103-41-1/1 | Техническое обслуживание регулирующего клапана /Привод воздушной заслонки вытяжки на выходе, Откр/Закр | шт. | 1 | [7 empty] | 291.2 | 291.2 | 41.6 | 41.6 | 173.5 | 107.07
|  | ЗП |  |  | 208 | )*2 | 1 | 1 | 416
|  | ЭМ |  |  | 78.18 | )*2 | 1 | 1 | 156.36
|  | в т.ч. ЗПМ |  |  | 49.57 | )*2 | 1 | 1 | 99.14
|  | НР от ЗП | % | 70 |  |  |  |  | 291.2
|  | СП от ЗП | % | 10 |  |  |  |  | 41.6
|  | НР и СП от ЗПМ | % | 108 |  |  |  |  | 107.07
|  | ЗТР | чел-ч | 0.37 |  | )*2 | 1 |  |  | 0.74
[8 empty] | 1012.23 |  | 1012.23 | 1012.23
74 | 1.18-2203-2-1/1 | Техническое обслуживание клапанов огнезадерживающих одностворчатых с электромагнитным приводом периметром до 3200 мм / Клапан противопожарный Н.О. 250х150 | шт. | 1 | [7 empty] | 371.6 | 371.6 | 53.09 | 53.09 | 57.84 | 35.69
|  | ЗП |  |  | 530.86 |  | 1 | 1 | 530.86
|  | ЭМ |  |  | 52.12 |  | 1 | 1 | 52.12
|  | в т.ч. ЗПМ |  |  | 33.05 |  | 1 | 1 | 33.05
|  | МР |  |  | 0.79 |  | 1 | 1 | 0.79
|  | НР от ЗП | % | 70 |  |  |  |  | 371.6
|  | СП от ЗП | % | 10 |  |  |  |  | 53.09
|  | НР и СП от ЗПМ | % | 108 |  |  |  |  | 35.69
|  | ЗТР | чел-ч | 0.8 |  |  | 1 |  |  | 0.8
[8 empty] | 1044.15 |  | 1044.15 | 1044.15
В2
75 | 1.18-2403-20-3/1 | Техническое обслуживание вытяжных установок производительностью до 5000 м3/ч - ежеквартальное / LM DUCT R 160 /ST.06/G.1/FBP.E22.2E/G.1/VO.1 | установка | 1 | [7 empty] | 2211.03 | 2211.03 | 315.86 | 315.86 | 0 | 0
|  | ЗП |  |  | 1579.31 | )*2 | 1 | 1 | 3158.62
|  | МР |  |  | 0.03 | )*2 | 1 | 1 | 0.06
|  | НР от ЗП | % | 70 |  |  |  |  | 2211.03
|  | СП от ЗП | % | 10 |  |  |  |  | 315.86
|  | ЗТР | чел-ч | 2.38 |  | )*2 | 1 |  |  | 4.76
[8 empty] | 5685.57 |  | 5685.57 | 5685.57
76 | 1.23-2103-41-1/1 | Техническое обслуживание регулирующего клапана /Обратный клапан | шт. | 1 | [7 empty] | 145.6 | 145.6 | 20.8 | 20.8 | 86.75 | 53.54
|  | ЗП |  |  | 208 |  | 1 | 1 | 208
|  | ЭМ |  |  | 78.18 |  | 1 | 1 | 78.18
|  | в т.ч. ЗПМ |  |  | 49.57 |  | 1 | 1 | 49.57
|  | НР от ЗП | % | 70 |  |  |  |  | 145.6
|  | СП от ЗП | % | 10 |  |  |  |  | 20.8
|  | НР и СП от ЗПМ | % | 108 |  |  |  |  | 53.54
|  | ЗТР | чел-ч | 0.37 |  |  | 1 |  |  | 0.37
[8 empty] | 506.12 |  | 506.12 | 506.12
Комплект автоматики (В2): Комплект автоматики:IS.25
77 | 1.23-2103-41-1/1 | Техническое обслуживание регулирующего клапана /Регулятор скорости | шт. | 1 | [7 empty] | 145.6 | 145.6 | 20.8 | 20.8 | 86.75 | 53.54
|  | ЗП |  |  | 208 |  | 1 | 1 | 208
|  | ЭМ |  |  | 78.18 |  | 1 | 1 | 78.18
|  | в т.ч. ЗПМ |  |  | 49.57 |  | 1 | 1 | 49.57
|  | НР от ЗП | % | 70 |  |  |  |  | 145.6
|  | СП от ЗП | % | 10 |  |  |  |  | 20.8
|  | НР и СП от ЗПМ | % | 108 |  |  |  |  | 53.54
|  | ЗТР | чел-ч | 0.37 |  |  | 1 |  |  | 0.37
[8 empty] | 506.12 |  | 506.12 | 506.12
78 | 1.18-2203-2-1/1 | Техническое обслуживание клапанов огнезадерживающих одностворчатых с электромагнитным приводом периметром до 3200 мм / Клапан противопожарный Н.О. 150х100 | шт. | 1 | [7 empty] | 371.6 | 371.6 | 53.09 | 53.09 | 57.84 | 35.69
|  | ЗП |  |  | 530.86 |  | 1 | 1 | 530.86
|  | ЭМ |  |  | 52.12 |  | 1 | 1 | 52.12
|  | в т.ч. ЗПМ |  |  | 33.05 |  | 1 | 1 | 33.05
|  | МР |  |  | 0.79 |  | 1 | 1 | 0.79
|  | НР от ЗП | % | 70 |  |  |  |  | 371.6
|  | СП от ЗП | % | 10 |  |  |  |  | 53.09
|  | НР и СП от ЗПМ | % | 108 |  |  |  |  | 35.69
|  | ЗТР | чел-ч | 0.8 |  |  | 1 |  |  | 0.8
[8 empty] | 1044.15 |  | 1044.15 | 1044.15
Итого по подразделу: Вентиляция 2 | [7 empty] | 67649.36
Подраздел: Вентиляция 3
П1
79 | 1.18-2403-21-4/1 | Техническое обслуживание приточных установок производительностью до 5000 м3/ч - ежеквартальное/V.1/EG.4/HE.2.27.27.C/G.1/FP.C25.003A2/G.1/SP.10 | установка | 1 | [7 empty] | 2917.08 | 2917.08 | 416.73 | 416.73 | 0.07 | 0.04
|  | ЗП |  |  | 2083.63 | )*2 | 1 | 1 | 4167.26
|  | ЭМ |  |  | 1.79 | )*2 | 1 | 1 | 3.58
|  | в т.ч. ЗПМ |  |  | 0.02 | )*2 | 1 | 1 | 0.04
|  | МР |  |  | 10.08 | )*2 | 1 | 1 | 20.16
|  | НР от ЗП | % | 70 |  |  |  |  | 2917.08
|  | СП от ЗП | % | 10 |  |  |  |  | 416.73
|  | НР и СП от ЗПМ | % | 108 |  |  |  |  | 0.04
|  | ЗТР | чел-ч | 3.14 |  | )*2 | 1 |  |  | 6.28
[8 empty] | 7524.85 |  | 7524.85 | 7524.85
80 | 1.23-2103-41-1/1 | Техническое обслуживание регулирующего клапана /Воздушный клапан | шт. | 1 | [7 empty] | 145.6 | 145.6 | 20.8 | 20.8 | 86.75 | 53.54
|  | ЗП |  |  | 208 |  | 1 | 1 | 208
|  | ЭМ |  |  | 78.18 |  | 1 | 1 | 78.18
|  | в т.ч. ЗПМ |  |  | 49.57 |  | 1 | 1 | 49.57
|  | НР от ЗП | % | 70 |  |  |  |  | 145.6
|  | СП от ЗП | % | 10 |  |  |  |  | 20.8
|  | НР и СП от ЗПМ | % | 108 |  |  |  |  | 53.54
|  | ЗТР | чел-ч | 0.37 |  |  | 1 |  |  | 0.37
[8 empty] | 506.12 |  | 506.12 | 506.12
81 | 1.15-2203-3-1/1 | Техническое обслуживание виброизолирующих вставок фланцевых диаметром до 65 мм / гибкая вставка | шт. | 2 | [7 empty] | 69.16 | 69.16 | 9.88 | 9.88 | 0 | 0
Объем: 2=1+1
|  | ЗП |  |  | 49.4 |  | 1 | 1 | 98.8
|  | МР |  |  | 0.02 |  | 1 | 1 | 0.04
|  | НР от ЗП | % | 70 |  |  |  |  | 69.16
|  | СП от ЗП | % | 10 |  |  |  |  | 9.88
|  | ЗТР | чел-ч | 0.08 |  |  | 1 |  |  | 0.16
[8 empty] | 177.88 |  | 88.94 | 177.88
| Комплект автоматики (П1): SSM-ALB-F.FD.E1.HE2.V.T0.S-3F1.06.3E2.40/IF.007D/DA.CP/DA.AP/A.3xE.N.04/DP.R/DP.R | [16 empty] | Комплект автоматики (П1): SSM-ALB-F.FD.E1.HE2.V.T0.S-3F1.06.3E2.40/IF.007D/DA.CP/DA.AP/A.3xE.N.04/DP.R/DP.R
82 | 1.23-2303-5-1/1 | Комплекс работ по техническому обслуживанию оборудования, автоматизированных систем и исполнительных механизмов - шкафы, пульты управления, автоматизированные рабочие места | шт. | 1 | [7 empty] | 571.02 | 571.02 | 81.57 | 81.57 | 0 | 0
|  | ЗП |  |  | 815.74 |  | 1 | 1 | 815.74
|  | НР от ЗП | % | 70 |  |  |  |  | 571.02
|  | СП от ЗП | % | 10 |  |  |  |  | 81.57
|  | ЗТР | чел-ч | 1.06 |  |  | 1 |  |  | 1.06
[8 empty] | 1468.33 |  | 1468.33 | 1468.33
83 | 1.23-2303-13-2/1 | Техническое обслуживание преобразователей частоты - до 24 кВт / Частотный регулятор вентилятора | шт. | 1 | [7 empty] | 5782.31 | 5782.31 | 826.04 | 826.04 | 0 | 0
|  | ЗП |  |  | 4130.22 | )*2 | 1 | 1 | 8260.44
|  | МР |  |  | 14.92 | )*2 | 1 | 1 | 29.84
|  | НР от ЗП | % | 70 |  |  |  |  | 5782.31
|  | СП от ЗП | % | 10 |  |  |  |  | 826.04
|  | ЗТР | чел-ч | 5.82 |  | )*2 | 1 |  |  | 11.64
[8 empty] | 14898.63 |  | 14898.63 | 14898.63
84 | 1.23-2103-9-7/1 | Техническое обслуживание приборов для измерения температуры, регулятор температуры дилатометрический, тип ТУДЭ /Датчик канальной температуры, Pt1000;Датчик уличной температуры, Pt1000 | шт. | 2 | [7 empty] | 1383.17 | 1383.17 | 197.6 | 197.6 | 0 | 0
Объем: 2=1+1
|  | ЗП |  |  | 493.99 | )*2 | 1 | 1 | 1975.96
|  | НР от ЗП | % | 70 |  |  |  |  | 1383.17
|  | СП от ЗП | % | 10 |  |  |  |  | 197.6
|  | ЗТР | чел-ч | 0.8 |  | )*2 | 1 |  |  | 3.2
[8 empty] | 3556.73 |  | 1778.37 | 3556.73
85 | 1.23-2103-41-1/1 | Техническое обслуживание регулирующего клапана /Привод воздушной заслонки притока на входе, Откр/Закр | шт. | 1 | [7 empty] | 291.2 | 291.2 | 41.6 | 41.6 | 173.5 | 107.07
|  | ЗП |  |  | 208 | )*2 | 1 | 1 | 416
|  | ЭМ |  |  | 78.18 | )*2 | 1 | 1 | 156.36
|  | в т.ч. ЗПМ |  |  | 49.57 | )*2 | 1 | 1 | 99.14
|  | НР от ЗП | % | 70 |  |  |  |  | 291.2
|  | СП от ЗП | % | 10 |  |  |  |  | 41.6
|  | НР и СП от ЗПМ | % | 108 |  |  |  |  | 107.07
|  | ЗТР | чел-ч | 0.37 |  | )*2 | 1 |  |  | 0.74
[8 empty] | 1012.23 |  | 1012.23 | 1012.23
86 | 1.23-2103-27-1/1 | Техническое обслуживание преобразователя давления МТ100 и аналогов/ Датчик перепада давления на фильтре 1 притока, 0..500 Па; Датчик перепада давления на вентиляторе притока, 0..500 Па | 10 шт. | 0.2 | [7 empty] | 2483.81 | 2483.81 | 354.83 | 354.83 | 0 | 0
Объем: 0,2=(1+1)/10
|  | ЗП |  |  | 8870.75 | )*2 | 1 | 1 | 3548.3
|  | МР |  |  | 17.39 | )*2 | 1 | 1 | 6.96
|  | НР от ЗП | % | 70 |  |  |  |  | 2483.81
|  | СП от ЗП | % | 10 |  |  |  |  | 354.83
|  | ЗТР | чел-ч | 12.5 |  | )*2 | 1 |  |  | 5
[8 empty] | 6393.9 |  | 31969.5 | 6393.9
П2
87 | 1.18-2403-21-4/1 | Техническое обслуживание приточных установок производительностью до 5000 м3/ч - ежеквартальное/ LM DUCT Q 50-30 /V.1/EG.4/HE.2.27.27.C/G.1/FP.C25.003A2/G.1/SP.10 | установка | 1 | [7 empty] | 2917.08 | 2917.08 | 416.73 | 416.73 | 0.07 | 0.04
|  | ЗП |  |  | 2083.63 | )*2 | 1 | 1 | 4167.26
|  | ЭМ |  |  | 1.79 | )*2 | 1 | 1 | 3.58
|  | в т.ч. ЗПМ |  |  | 0.02 | )*2 | 1 | 1 | 0.04
|  | МР |  |  | 10.08 | )*2 | 1 | 1 | 20.16
|  | НР от ЗП | % | 70 |  |  |  |  | 2917.08
|  | СП от ЗП | % | 10 |  |  |  |  | 416.73
|  | НР и СП от ЗПМ | % | 108 |  |  |  |  | 0.04
|  | ЗТР | чел-ч | 3.14 |  | )*2 | 1 |  |  | 6.28
[8 empty] | 7524.85 |  | 7524.85 | 7524.85
88 | 1.23-2103-41-1/1 | Техническое обслуживание регулирующего клапана /Воздушный клапан | шт. | 1 | [7 empty] | 145.6 | 145.6 | 20.8 | 20.8 | 86.75 | 53.54
|  | ЗП |  |  | 208 |  | 1 | 1 | 208
|  | ЭМ |  |  | 78.18 |  | 1 | 1 | 78.18
|  | в т.ч. ЗПМ |  |  | 49.57 |  | 1 | 1 | 49.57
|  | НР от ЗП | % | 70 |  |  |  |  | 145.6
|  | СП от ЗП | % | 10 |  |  |  |  | 20.8
|  | НР и СП от ЗПМ | % | 108 |  |  |  |  | 53.54
|  | ЗТР | чел-ч | 0.37 |  |  | 1 |  |  | 0.37
[8 empty] | 506.12 |  | 506.12 | 506.12
89 | 1.15-2203-3-1/1 | Техническое обслуживание виброизолирующих вставок фланцевых диаметром до 65 мм / гибкая вставка | шт. | 2 | [7 empty] | 69.16 | 69.16 | 9.88 | 9.88 | 0 | 0
Объем: 2=1+1
|  | ЗП |  |  | 49.4 |  | 1 | 1 | 98.8
|  | МР |  |  | 0.02 |  | 1 | 1 | 0.04
|  | НР от ЗП | % | 70 |  |  |  |  | 69.16
|  | СП от ЗП | % | 10 |  |  |  |  | 9.88
|  | ЗТР | чел-ч | 0.08 |  |  | 1 |  |  | 0.16
[8 empty] | 177.88 |  | 88.94 | 177.88
| Комплект автоматики (П2): SSM-ALB-F.FD.E1.HE2.V.T0.S-3F1.06.3E2.40/IF.007D/DA.CP/DA.AP/A.3xE.N.04/DP.R/DP.R | [16 empty] | Комплект автоматики (П2): SSM-ALB-F.FD.E1.HE2.V.T0.S-3F1.06.3E2.40/IF.007D/DA.CP/DA.AP/A.3xE.N.04/DP.R/DP.R
90 | 1.23-2303-5-1/1 | Комплекс работ по техническому обслуживанию оборудования, автоматизированных систем и исполнительных механизмов - шкафы, пульты управления, автоматизированные рабочие места | шт. | 1 | [7 empty] | 571.02 | 571.02 | 81.57 | 81.57 | 0 | 0
|  | ЗП |  |  | 815.74 |  | 1 | 1 | 815.74
|  | НР от ЗП | % | 70 |  |  |  |  | 571.02
|  | СП от ЗП | % | 10 |  |  |  |  | 81.57
|  | ЗТР | чел-ч | 1.06 |  |  | 1 |  |  | 1.06
[8 empty] | 1468.33 |  | 1468.33 | 1468.33
91 | 1.23-2303-13-2/1 | Техническое обслуживание преобразователей частоты - до 24 кВт / Частотный регулятор вентилятора | шт. | 1 | [7 empty] | 5782.31 | 5782.31 | 826.04 | 826.04 | 0 | 0
|  | ЗП |  |  | 4130.22 | )*2 | 1 | 1 | 8260.44
|  | МР |  |  | 14.92 | )*2 | 1 | 1 | 29.84
|  | НР от ЗП | % | 70 |  |  |  |  | 5782.31
|  | СП от ЗП | % | 10 |  |  |  |  | 826.04
|  | ЗТР | чел-ч | 5.82 |  | )*2 | 1 |  |  | 11.64
[8 empty] | 14898.63 |  | 14898.63 | 14898.63
92 | 1.23-2103-9-7/1 | Техническое обслуживание приборов для измерения температуры, регулятор температуры дилатометрический, тип ТУДЭ /Датчик канальной температуры, Pt1000;Датчик уличной температуры, Pt1000 | шт. | 2 | [7 empty] | 1383.17 | 1383.17 | 197.6 | 197.6 | 0 | 0
Объем: 2=1+1
|  | ЗП |  |  | 493.99 | )*2 | 1 | 1 | 1975.96
|  | НР от ЗП | % | 70 |  |  |  |  | 1383.17
|  | СП от ЗП | % | 10 |  |  |  |  | 197.6
|  | ЗТР | чел-ч | 0.8 |  | )*2 | 1 |  |  | 3.2
[8 empty] | 3556.73 |  | 1778.37 | 3556.73
93 | 1.23-2103-41-1/1 | Техническое обслуживание регулирующего клапана /Привод воздушной заслонки притока на входе, Откр/Закр | шт. | 1 | [7 empty] | 291.2 | 291.2 | 41.6 | 41.6 | 173.5 | 107.07
|  | ЗП |  |  | 208 | )*2 | 1 | 1 | 416
|  | ЭМ |  |  | 78.18 | )*2 | 1 | 1 | 156.36
|  | в т.ч. ЗПМ |  |  | 49.57 | )*2 | 1 | 1 | 99.14
|  | НР от ЗП | % | 70 |  |  |  |  | 291.2
|  | СП от ЗП | % | 10 |  |  |  |  | 41.6
|  | НР и СП от ЗПМ | % | 108 |  |  |  |  | 107.07
|  | ЗТР | чел-ч | 0.37 |  | )*2 | 1 |  |  | 0.74
[8 empty] | 1012.23 |  | 1012.23 | 1012.23
94 | 1.23-2103-27-1/1 | Техническое обслуживание преобразователя давления МТ100 и аналогов/ Датчик перепада давления на фильтре 1 притока, 0..500 Па; Датчик перепада давления на вентиляторе притока, 0..500 Па | 10 шт. | 0.2 | [7 empty] | 2483.81 | 2483.81 | 354.83 | 354.83 | 0 | 0
Объем: 0,2=(1+1)/10
|  | ЗП |  |  | 8870.75 | )*2 | 1 | 1 | 3548.3
|  | МР |  |  | 17.39 | )*2 | 1 | 1 | 6.96
|  | НР от ЗП | % | 70 |  |  |  |  | 2483.81
|  | СП от ЗП | % | 10 |  |  |  |  | 354.83
|  | ЗТР | чел-ч | 12.5 |  | )*2 | 1 |  |  | 5
[8 empty] | 6393.9 |  | 31969.5 | 6393.9
В1
95 | 1.18-2403-20-3/1 | Техническое обслуживание вытяжных установок производительностью до 5000 м3/ч - ежеквартальное/LM DUCT Q 40-20 /SP.10/G.1/FP.C22.002A2/G.1/V.1 | установка | 1 | [7 empty] | 2211.03 | 2211.03 | 315.86 | 315.86 | 0 | 0
|  | ЗП |  |  | 1579.31 | )*2 | 1 | 1 | 3158.62
|  | МР |  |  | 0.03 | )*2 | 1 | 1 | 0.06
|  | НР от ЗП | % | 70 |  |  |  |  | 2211.03
|  | СП от ЗП | % | 10 |  |  |  |  | 315.86
|  | ЗТР | чел-ч | 2.38 |  | )*2 | 1 |  |  | 4.76
[8 empty] | 5685.57 |  | 5685.57 | 5685.57
96 | 1.15-2203-3-1/1 | Техническое обслуживание виброизолирующих вставок фланцевых диаметром до 65 мм / гибкая вставка | шт. | 2 | [7 empty] | 69.16 | 69.16 | 9.88 | 9.88 | 0 | 0
Объем: 2=1+1
|  | ЗП |  |  | 49.4 |  | 1 | 1 | 98.8
|  | МР |  |  | 0.02 |  | 1 | 1 | 0.04
|  | НР от ЗП | % | 70 |  |  |  |  | 69.16
|  | СП от ЗП | % | 10 |  |  |  |  | 9.88
|  | ЗТР | чел-ч | 0.08 |  |  | 1 |  |  | 0.16
[8 empty] | 177.88 |  | 88.94 | 177.88
97 | 1.23-2103-41-1/1 | Техническое обслуживание регулирующего клапана /Воздушный клапан | шт. | 1 | [7 empty] | 145.6 | 145.6 | 20.8 | 20.8 | 86.75 | 53.54
|  | ЗП |  |  | 208 |  | 1 | 1 | 208
|  | ЭМ |  |  | 78.18 |  | 1 | 1 | 78.18
|  | в т.ч. ЗПМ |  |  | 49.57 |  | 1 | 1 | 49.57
|  | НР от ЗП | % | 70 |  |  |  |  | 145.6
|  | СП от ЗП | % | 10 |  |  |  |  | 20.8
|  | НР и СП от ЗПМ | % | 108 |  |  |  |  | 53.54
|  | ЗТР | чел-ч | 0.37 |  |  | 1 |  |  | 0.37
[8 empty] | 506.12 |  | 506.12 | 506.12
Комплект автоматики (В1): Комплект автоматики: IF.007D/A.2xE.S.05
98 | 1.23-2303-13-2/1 | Техническое обслуживание преобразователей частоты - до 24 кВт / Частотный регулятор вентилятора | шт. | 1 | [7 empty] | 5782.31 | 5782.31 | 826.04 | 826.04 | 0 | 0
|  | ЗП |  |  | 4130.22 | )*2 | 1 | 1 | 8260.44
|  | МР |  |  | 14.92 | )*2 | 1 | 1 | 29.84
|  | НР от ЗП | % | 70 |  |  |  |  | 5782.31
|  | СП от ЗП | % | 10 |  |  |  |  | 826.04
|  | ЗТР | чел-ч | 5.82 |  | )*2 | 1 |  |  | 11.64
[8 empty] | 14898.63 |  | 14898.63 | 14898.63
99 | 1.23-2103-41-1/1 | Техническое обслуживание регулирующего клапана /Привод воздушной заслонки вытяжки на выходе, Откр/Закр | шт. | 1 | [7 empty] | 291.2 | 291.2 | 41.6 | 41.6 | 173.5 | 107.07
|  | ЗП |  |  | 208 | )*2 | 1 | 1 | 416
|  | ЭМ |  |  | 78.18 | )*2 | 1 | 1 | 156.36
|  | в т.ч. ЗПМ |  |  | 49.57 | )*2 | 1 | 1 | 99.14
|  | НР от ЗП | % | 70 |  |  |  |  | 291.2
|  | СП от ЗП | % | 10 |  |  |  |  | 41.6
|  | НР и СП от ЗПМ | % | 108 |  |  |  |  | 107.07
|  | ЗТР | чел-ч | 0.37 |  | )*2 | 1 |  |  | 0.74
[8 empty] | 1012.23 |  | 1012.23 | 1012.23
В3
100 | 1.18-2403-20-3/1 | Техническое обслуживание вытяжных установок производительностью до 5000 м3/ч - ежеквартальное/LM DUCT Q 40-20 /SP.10/G.1/FP.C22.002A2/G.1/V.1 | установка | 1 | [7 empty] | 2211.03 | 2211.03 | 315.86 | 315.86 | 0 | 0
|  | ЗП |  |  | 1579.31 | )*2 | 1 | 1 | 3158.62
|  | МР |  |  | 0.03 | )*2 | 1 | 1 | 0.06
|  | НР от ЗП | % | 70 |  |  |  |  | 2211.03
|  | СП от ЗП | % | 10 |  |  |  |  | 315.86
|  | ЗТР | чел-ч | 2.38 |  | )*2 | 1 |  |  | 4.76
[8 empty] | 5685.57 |  | 5685.57 | 5685.57
101 | 1.15-2203-3-1/1 | Техническое обслуживание виброизолирующих вставок фланцевых диаметром до 65 мм / гибкая вставка | шт. | 2 | [7 empty] | 69.16 | 69.16 | 9.88 | 9.88 | 0 | 0
Объем: 2=1+1
|  | ЗП |  |  | 49.4 |  | 1 | 1 | 98.8
|  | МР |  |  | 0.02 |  | 1 | 1 | 0.04
|  | НР от ЗП | % | 70 |  |  |  |  | 69.16
|  | СП от ЗП | % | 10 |  |  |  |  | 9.88
|  | ЗТР | чел-ч | 0.08 |  |  | 1 |  |  | 0.16
[8 empty] | 177.88 |  | 88.94 | 177.88
102 | 1.23-2103-41-1/1 | Техническое обслуживание регулирующего клапана /Воздушный клапан | шт. | 1 | [7 empty] | 145.6 | 145.6 | 20.8 | 20.8 | 86.75 | 53.54
|  | ЗП |  |  | 208 |  | 1 | 1 | 208
|  | ЭМ |  |  | 78.18 |  | 1 | 1 | 78.18
|  | в т.ч. ЗПМ |  |  | 49.57 |  | 1 | 1 | 49.57
|  | НР от ЗП | % | 70 |  |  |  |  | 145.6
|  | СП от ЗП | % | 10 |  |  |  |  | 20.8
|  | НР и СП от ЗПМ | % | 108 |  |  |  |  | 53.54
|  | ЗТР | чел-ч | 0.37 |  |  | 1 |  |  | 0.37
[8 empty] | 506.12 |  | 506.12 | 506.12
Комплект автоматики (В3): Комплект автоматики:IF.007D/A.2xE.S.05
103 | 1.23-2303-13-2/1 | Техническое обслуживание преобразователей частоты - до 24 кВт / Частотный регулятор вентилятора | шт. | 1 | [7 empty] | 5782.31 | 5782.31 | 826.04 | 826.04 | 0 | 0
|  | ЗП |  |  | 4130.22 | )*2 | 1 | 1 | 8260.44
|  | МР |  |  | 14.92 | )*2 | 1 | 1 | 29.84
|  | НР от ЗП | % | 70 |  |  |  |  | 5782.31
|  | СП от ЗП | % | 10 |  |  |  |  | 826.04
|  | ЗТР | чел-ч | 5.82 |  | )*2 | 1 |  |  | 11.64
[8 empty] | 14898.63 |  | 14898.63 | 14898.63
104 | 1.23-2103-41-1/1 | Техническое обслуживание регулирующего клапана /Привод воздушной заслонки вытяжки на выходе, Откр/Закр | шт. | 1 | [7 empty] | 291.2 | 291.2 | 41.6 | 41.6 | 173.5 | 107.07
|  | ЗП |  |  | 208 | )*2 | 1 | 1 | 416
|  | ЭМ |  |  | 78.18 | )*2 | 1 | 1 | 156.36
|  | в т.ч. ЗПМ |  |  | 49.57 | )*2 | 1 | 1 | 99.14
|  | НР от ЗП | % | 70 |  |  |  |  | 291.2
|  | СП от ЗП | % | 10 |  |  |  |  | 41.6
|  | НР и СП от ЗПМ | % | 108 |  |  |  |  | 107.07
|  | ЗТР | чел-ч | 0.37 |  | )*2 | 1 |  |  | 0.74
[8 empty] | 1012.23 |  | 1012.23 | 1012.23
В2
105 | 1.18-2403-20-3/1 | Техническое обслуживание вытяжных установок производительностью до 5000 м3/ч - ежеквартальное/ LM DUCT R 160 /ST.06/G.1/FBP.E22.2E/G.1/VO.1 | установка | 1 | [7 empty] | 2211.03 | 2211.03 | 315.86 | 315.86 | 0 | 0
|  | ЗП |  |  | 1579.31 | )*2 | 1 | 1 | 3158.62
|  | МР |  |  | 0.03 | )*2 | 1 | 1 | 0.06
|  | НР от ЗП | % | 70 |  |  |  |  | 2211.03
|  | СП от ЗП | % | 10 |  |  |  |  | 315.86
|  | ЗТР | чел-ч | 2.38 |  | )*2 | 1 |  |  | 4.76
[8 empty] | 5685.57 |  | 5685.57 | 5685.57
106 | 1.23-2103-41-1/1 | Техническое обслуживание регулирующего клапана /Обратный клапан | шт. | 1 | [7 empty] | 145.6 | 145.6 | 20.8 | 20.8 | 86.75 | 53.54
|  | ЗП |  |  | 208 |  | 1 | 1 | 208
|  | ЭМ |  |  | 78.18 |  | 1 | 1 | 78.18
|  | в т.ч. ЗПМ |  |  | 49.57 |  | 1 | 1 | 49.57
|  | НР от ЗП | % | 70 |  |  |  |  | 145.6
|  | СП от ЗП | % | 10 |  |  |  |  | 20.8
|  | НР и СП от ЗПМ | % | 108 |  |  |  |  | 53.54
|  | ЗТР | чел-ч | 0.37 |  |  | 1 |  |  | 0.37
[8 empty] | 506.12 |  | 506.12 | 506.12
Комплект автоматики (В2): Комплект автоматики:IS.25
107 | 1.23-2103-41-1/1 | Техническое обслуживание регулирующего клапана /Регулятор скорости | шт. | 1 | [7 empty] | 145.6 | 145.6 | 20.8 | 20.8 | 86.75 | 53.54
|  | ЗП |  |  | 208 |  | 1 | 1 | 208
|  | ЭМ |  |  | 78.18 |  | 1 | 1 | 78.18
|  | в т.ч. ЗПМ |  |  | 49.57 |  | 1 | 1 | 49.57
|  | НР от ЗП | % | 70 |  |  |  |  | 145.6
|  | СП от ЗП | % | 10 |  |  |  |  | 20.8
|  | НР и СП от ЗПМ | % | 108 |  |  |  |  | 53.54
|  | ЗТР | чел-ч | 0.37 |  |  | 1 |  |  | 0.37
[8 empty] | 506.12 |  | 506.12 | 506.12
В4
108 | 1.18-2403-20-3/1 | Техническое обслуживание вытяжных установок производительностью до 5000 м3/ч - ежеквартальное/ LM DUCT R 160 /ST.06/G.1/FBP.E22.2E/G.1/VO.1 | установка | 1 | [7 empty] | 2211.03 | 2211.03 | 315.86 | 315.86 | 0 | 0
|  | ЗП |  |  | 1579.31 | )*2 | 1 | 1 | 3158.62
|  | МР |  |  | 0.03 | )*2 | 1 | 1 | 0.06
|  | НР от ЗП | % | 70 |  |  |  |  | 2211.03
|  | СП от ЗП | % | 10 |  |  |  |  | 315.86
|  | ЗТР | чел-ч | 2.38 |  | )*2 | 1 |  |  | 4.76
[8 empty] | 5685.57 |  | 5685.57 | 5685.57
109 | 1.23-2103-41-1/1 | Техническое обслуживание регулирующего клапана /Обратный клапан | шт. | 1 | [7 empty] | 145.6 | 145.6 | 20.8 | 20.8 | 86.75 | 53.54
|  | ЗП |  |  | 208 |  | 1 | 1 | 208
|  | ЭМ |  |  | 78.18 |  | 1 | 1 | 78.18
|  | в т.ч. ЗПМ |  |  | 49.57 |  | 1 | 1 | 49.57
|  | НР от ЗП | % | 70 |  |  |  |  | 145.6
|  | СП от ЗП | % | 10 |  |  |  |  | 20.8
|  | НР и СП от ЗПМ | % | 108 |  |  |  |  | 53.54
|  | ЗТР | чел-ч | 0.37 |  |  | 1 |  |  | 0.37
[8 empty] | 506.12 |  | 506.12 | 506.12
Комплект автоматики (В4): Комплект автоматики:IS.25
110 | 1.23-2103-41-1/1 | Техническое обслуживание регулирующего клапана /Регулятор скорости | шт. | 1 | [7 empty] | 145.6 | 145.6 | 20.8 | 20.8 | 86.75 | 53.54
|  | ЗП |  |  | 208 |  | 1 | 1 | 208
|  | ЭМ |  |  | 78.18 |  | 1 | 1 | 78.18
|  | в т.ч. ЗПМ |  |  | 49.57 |  | 1 | 1 | 49.57
|  | НР от ЗП | % | 70 |  |  |  |  | 145.6
|  | СП от ЗП | % | 10 |  |  |  |  | 20.8
|  | НР и СП от ЗПМ | % | 108 |  |  |  |  | 53.54
|  | ЗТР | чел-ч | 0.37 |  |  | 1 |  |  | 0.37
[8 empty] | 506.12 |  | 506.12 | 506.12
Итого по подразделу: Вентиляция 3 | [7 empty] | 129033.82
Подраздел: Кондиционирование воздуха 1
111 | 1.18-2403-18-3/1 | Техническое обслуживание наружных блоков сплит систем мощностью до 10 кВт - полугодовое /Наружный блок CVT8C-X 850T-R | 1 блок | 1 | [7 empty] | 1151.97 | 1151.97 | 164.57 | 164.57 | 0.09 | 0.05
|  | ЗП |  |  | 1645.67 |  | 1 | 1 | 1645.67
|  | ЭМ |  |  | 3.49 |  | 1 | 1 | 3.49
|  | в т.ч. ЗПМ |  |  | 0.05 |  | 1 | 1 | 0.05
|  | МР |  |  | 0.94 |  | 1 | 1 | 0.94
|  | НР от ЗП | % | 70 |  |  |  |  | 1151.97
|  | СП от ЗП | % | 10 |  |  |  |  | 164.57
|  | НР и СП от ЗПМ | % | 108 |  |  |  |  | 0.05
|  | ЗТР | чел-ч | 2.48 |  |  | 1 |  |  | 2.48
[8 empty] | 2966.69 |  | 2966.69 | 2966.69
112 | 1.18-2403-17-4/1 | Техническое обслуживание внутренних кассетных блоков сплит систем мощностью свыше 5 кВт - полугодовое /Внутренний блок GWMN-3-XY D56 | 1 блок | 1 | [7 empty] | 798.95 | 798.95 | 114.14 | 114.14 | 0.11 | 0.06
|  | ЗП |  |  | 1141.35 |  | 1 | 1 | 1141.35
|  | ЭМ |  |  | 4.11 |  | 1 | 1 | 4.11
|  | в т.ч. ЗПМ |  |  | 0.06 |  | 1 | 1 | 0.06
|  | МР |  |  | 4.43 |  | 1 | 1 | 4.43
|  | НР от ЗП | % | 70 |  |  |  |  | 798.95
|  | СП от ЗП | % | 10 |  |  |  |  | 114.14
|  | НР и СП от ЗПМ | % | 108 |  |  |  |  | 0.06
|  | ЗТР | чел-ч | 1.72 |  |  | 1 |  |  | 1.72
[8 empty] | 2063.04 |  | 2063.04 | 2063.04
113 | 1.18-2403-17-3/1 | Техническое обслуживание внутренних кассетных блоков сплит систем мощностью до 5 кВт - полугодовое | 1 блок | 26 | [7 empty] | 16183.26 | 16183.26 | 2311.89 | 2311.89 | 1.37 | 0.84
Объем: 26=1+6+15+2+2
|  | ЗП |  |  | 889.19 |  | 1 | 1 | 23118.94
|  | ЭМ |  |  | 1.85 |  | 1 | 1 | 48.1
|  | в т.ч. ЗПМ |  |  | 0.03 |  | 1 | 1 | 0.78
|  | МР |  |  | 2.22 |  | 1 | 1 | 57.72
|  | НР от ЗП | % | 70 |  |  |  |  | 16183.26
|  | СП от ЗП | % | 10 |  |  |  |  | 2311.89
|  | НР и СП от ЗПМ | % | 108 |  |  |  |  | 0.84
|  | ЗТР | чел-ч | 1.34 |  |  | 1 |  |  | 34.84
[8 empty] | 41720.75 |  | 1604.64 | 41720.75
114 | 1.23-2303-5-1/1 | Комплекс работ по техническому обслуживанию оборудования, автоматизированных систем и исполнительных механизмов - шкафы, пульты управления, автоматизированные рабочие места/Пульт упавления WDC3-86S | шт. | 23 | [7 empty] | 13133.41 | 13133.41 | 1876.2 | 1876.2 | 0 | 0
|  | ЗП |  |  | 815.74 |  | 1 | 1 | 18762.02
|  | НР от ЗП | % | 70 |  |  |  |  | 13133.41
|  | СП от ЗП | % | 10 |  |  |  |  | 1876.2
|  | ЗТР | чел-ч | 1.06 |  |  | 1 |  |  | 24.38
[8 empty] | 33771.63 |  | 1468.33 | 33771.63
Итого по подразделу: Кондиционирование воздуха 1 | [7 empty] | 80522.11
Подраздел: Кондиционирование 2
115 | 1.18-2403-18-3/1 | Техническое обслуживание наружных блоков сплит систем мощностью до 10 кВт - полугодовое /MSAN8-X 160M-R | 1 блок | 1 | [7 empty] | 1151.97 | 1151.97 | 164.57 | 164.57 | 0.09 | 0.05
|  | ЗП |  |  | 1645.67 |  | 1 | 1 | 1645.67
|  | ЭМ |  |  | 3.49 |  | 1 | 1 | 3.49
|  | в т.ч. ЗПМ |  |  | 0.05 |  | 1 | 1 | 0.05
|  | МР |  |  | 0.94 |  | 1 | 1 | 0.94
|  | НР от ЗП | % | 70 |  |  |  |  | 1151.97
|  | СП от ЗП | % | 10 |  |  |  |  | 164.57
|  | НР и СП от ЗПМ | % | 108 |  |  |  |  | 0.05
|  | ЗТР | чел-ч | 2.48 |  |  | 1 |  |  | 2.48
[8 empty] | 2966.69 |  | 2966.69 | 2966.69
116 | 1.18-2403-17-4/1 | Техническое обслуживание внутренних кассетных блоков сплит систем мощностью свыше 5 кВт - полугодовое /Внутренний блок GWMN-3-XY D56 | 1 блок | 1 | [7 empty] | 798.95 | 798.95 | 114.14 | 114.14 | 0.11 | 0.06
|  | ЗП |  |  | 1141.35 |  | 1 | 1 | 1141.35
|  | ЭМ |  |  | 4.11 |  | 1 | 1 | 4.11
|  | в т.ч. ЗПМ |  |  | 0.06 |  | 1 | 1 | 0.06
|  | МР |  |  | 4.43 |  | 1 | 1 | 4.43
|  | НР от ЗП | % | 70 |  |  |  |  | 798.95
|  | СП от ЗП | % | 10 |  |  |  |  | 114.14
|  | НР и СП от ЗПМ | % | 108 |  |  |  |  | 0.06
|  | ЗТР | чел-ч | 1.72 |  |  | 1 |  |  | 1.72
[8 empty] | 2063.04 |  | 2063.04 | 2063.04
117 | 1.18-2403-17-3/1 | Техническое обслуживание внутренних кассетных блоков сплит систем мощностью до 5 кВт - полугодовое / Внутренний блок GWMN-3-XY D22 ; Внутренний блок GWMN-3-XY D36 | 1 блок | 8 | [7 empty] | 4979.46 | 4979.46 | 711.35 | 711.35 | 0.42 | 0.26
Объем: 8=1+7
|  | ЗП |  |  | 889.19 |  | 1 | 1 | 7113.52
|  | ЭМ |  |  | 1.85 |  | 1 | 1 | 14.8
|  | в т.ч. ЗПМ |  |  | 0.03 |  | 1 | 1 | 0.24
|  | МР |  |  | 2.22 |  | 1 | 1 | 17.76
|  | НР от ЗП | % | 70 |  |  |  |  | 4979.46
|  | СП от ЗП | % | 10 |  |  |  |  | 711.35
|  | НР и СП от ЗПМ | % | 108 |  |  |  |  | 0.26
|  | ЗТР | чел-ч | 1.34 |  |  | 1 |  |  | 10.72
[8 empty] | 12837.15 |  | 1604.64 | 12837.15
118 | 1.18-2403-18-3/1 | Техническое обслуживание наружных блоков сплит систем мощностью до 10 кВт - полугодовое /CVT8C-X 280T-R | 1 блок | 1 | [7 empty] | 1151.97 | 1151.97 | 164.57 | 164.57 | 0.09 | 0.05
|  | ЗП |  |  | 1645.67 |  | 1 | 1 | 1645.67
|  | ЭМ |  |  | 3.49 |  | 1 | 1 | 3.49
|  | в т.ч. ЗПМ |  |  | 0.05 |  | 1 | 1 | 0.05
|  | МР |  |  | 0.94 |  | 1 | 1 | 0.94
|  | НР от ЗП | % | 70 |  |  |  |  | 1151.97
|  | СП от ЗП | % | 10 |  |  |  |  | 164.57
|  | НР и СП от ЗПМ | % | 108 |  |  |  |  | 0.05
|  | ЗТР | чел-ч | 2.48 |  |  | 1 |  |  | 2.48
[8 empty] | 2966.69 |  | 2966.69 | 2966.69
119 | 1.18-2403-17-3/1 | Техническое обслуживание внутренних кассетных блоков сплит систем мощностью до 5 кВт - полугодовое / GWMN-3-XY D22; GWMN-3-XY D28 ; GWMN-3-XY D36 | 1 блок | 11 | [7 empty] | 6846.76 | 6846.76 | 978.11 | 978.11 | 0.58 | 0.36
Объем: 11=5+5+1
|  | ЗП |  |  | 889.19 |  | 1 | 1 | 9781.09
|  | ЭМ |  |  | 1.85 |  | 1 | 1 | 20.35
|  | в т.ч. ЗПМ |  |  | 0.03 |  | 1 | 1 | 0.33
|  | МР |  |  | 2.22 |  | 1 | 1 | 24.42
|  | НР от ЗП | % | 70 |  |  |  |  | 6846.76
|  | СП от ЗП | % | 10 |  |  |  |  | 978.11
|  | НР и СП от ЗПМ | % | 108 |  |  |  |  | 0.36
|  | ЗТР | чел-ч | 1.34 |  |  | 1 |  |  | 14.74
[8 empty] | 17651.09 |  | 1604.64 | 17651.09
120 | 1.23-2303-5-1/1 | Комплекс работ по техническому обслуживанию оборудования, автоматизированных систем и исполнительных механизмов - шкафы, пульты управления, автоматизированные рабочие места/Пульт упавления WDC3-86S | шт. | 19 | [7 empty] | 10849.34 | 10849.34 | 1549.91 | 1549.91 | 0 | 0
|  | ЗП |  |  | 815.74 |  | 1 | 1 | 15499.06
|  | НР от ЗП | % | 70 |  |  |  |  | 10849.34
|  | СП от ЗП | % | 10 |  |  |  |  | 1549.91
|  | ЗТР | чел-ч | 1.06 |  |  | 1 |  |  | 20.14
[8 empty] | 27898.31 |  | 1468.33 | 27898.31
Итого по подразделу: Кондиционирование 2 | [7 empty] | 66382.97
Подраздел: Кондиционирование3
121 | 1.18-2403-18-3/1 | Техническое обслуживание наружных блоков сплит систем мощностью до 10 кВт - полугодовое /CVT8C-X 400T-R | 1 блок | 1 | [7 empty] | 1151.97 | 1151.97 | 164.57 | 164.57 | 0.09 | 0.05
|  | ЗП |  |  | 1645.67 |  | 1 | 1 | 1645.67
|  | ЭМ |  |  | 3.49 |  | 1 | 1 | 3.49
|  | в т.ч. ЗПМ |  |  | 0.05 |  | 1 | 1 | 0.05
|  | МР |  |  | 0.94 |  | 1 | 1 | 0.94
|  | НР от ЗП | % | 70 |  |  |  |  | 1151.97
|  | СП от ЗП | % | 10 |  |  |  |  | 164.57
|  | НР и СП от ЗПМ | % | 108 |  |  |  |  | 0.05
|  | ЗТР | чел-ч | 2.48 |  |  | 1 |  |  | 2.48
[8 empty] | 2966.69 |  | 2966.69 | 2966.69
122 | 1.18-2403-17-3/1 | Техническое обслуживание внутренних кассетных блоков сплит систем мощностью до 5 кВт - полугодовое / / Внутренний блок GWMN-3-XY D22; Внутренний блок GWMN-3-XY D36 | 1 блок | 18 | [7 empty] | 11203.79 | 11203.79 | 1600.54 | 1600.54 | 0.95 | 0.58
Объем: 18=1+17
|  | ЗП |  |  | 889.19 |  | 1 | 1 | 16005.42
|  | ЭМ |  |  | 1.85 |  | 1 | 1 | 33.3
|  | в т.ч. ЗПМ |  |  | 0.03 |  | 1 | 1 | 0.54
|  | МР |  |  | 2.22 |  | 1 | 1 | 39.96
|  | НР от ЗП | % | 70 |  |  |  |  | 11203.79
|  | СП от ЗП | % | 10 |  |  |  |  | 1600.54
|  | НР и СП от ЗПМ | % | 108 |  |  |  |  | 0.58
|  | ЗТР | чел-ч | 1.34 |  |  | 1 |  |  | 24.12
[8 empty] | 28883.59 |  | 1604.64 | 28883.59
123 | 1.18-2403-18-3/1 | Техническое обслуживание наружных блоков сплит систем мощностью до 10 кВт - полугодовое /CVT8C-X 560T-R | 1 блок | 1 | [7 empty] | 1151.97 | 1151.97 | 164.57 | 164.57 | 0.09 | 0.05
|  | ЗП |  |  | 1645.67 |  | 1 | 1 | 1645.67
|  | ЭМ |  |  | 3.49 |  | 1 | 1 | 3.49
|  | в т.ч. ЗПМ |  |  | 0.05 |  | 1 | 1 | 0.05
|  | МР |  |  | 0.94 |  | 1 | 1 | 0.94
|  | НР от ЗП | % | 70 |  |  |  |  | 1151.97
|  | СП от ЗП | % | 10 |  |  |  |  | 164.57
|  | НР и СП от ЗПМ | % | 108 |  |  |  |  | 0.05
|  | ЗТР | чел-ч | 2.48 |  |  | 1 |  |  | 2.48
[8 empty] | 2966.69 |  | 2966.69 | 2966.69
124 | 1.18-2403-17-3/1 | Техническое обслуживание внутренних кассетных блоков сплит систем мощностью до 5 кВт - полугодовое /GWMN-3-XY D28; GWMN-3-XY D36 | 1 блок | 20 | [7 empty] | 12448.66 | 12448.66 | 1778.38 | 1778.38 | 1.05 | 0.65
Объем: 20=19+1
|  | ЗП |  |  | 889.19 |  | 1 | 1 | 17783.8
|  | ЭМ |  |  | 1.85 |  | 1 | 1 | 37
|  | в т.ч. ЗПМ |  |  | 0.03 |  | 1 | 1 | 0.6
|  | МР |  |  | 2.22 |  | 1 | 1 | 44.4
|  | НР от ЗП | % | 70 |  |  |  |  | 12448.66
|  | СП от ЗП | % | 10 |  |  |  |  | 1778.38
|  | НР и СП от ЗПМ | % | 108 |  |  |  |  | 0.65
|  | ЗТР | чел-ч | 1.34 |  |  | 1 |  |  | 26.8
[8 empty] | 32092.89 |  | 1604.64 | 32092.89
125 | 1.23-2303-5-1/1 | Комплекс работ по техническому обслуживанию оборудования, автоматизированных систем и исполнительных механизмов - шкафы, пульты управления, автоматизированные рабочие места/Пульт упавления WDC3-86S | шт. | 38 | [7 empty] | 21698.68 | 21698.68 | 3099.81 | 3099.81 | 0 | 0
|  | ЗП |  |  | 815.74 |  | 1 | 1 | 30998.12
|  | НР от ЗП | % | 70 |  |  |  |  | 21698.68
|  | СП от ЗП | % | 10 |  |  |  |  | 3099.81
|  | ЗТР | чел-ч | 1.06 |  |  | 1 |  |  | 40.28
[8 empty] | 55796.61 |  | 1468.33 | 55796.61
Итого по подразделу: Кондиционирование3 | [7 empty] | 122706.47
Итого по разделу: Отопление, Вентиляция, Кондиционирование воздуха | [7 empty] | 766706.13
Раздел: Электроснабжение и электроосвещение
Подраздел: Щитовое оборудование 1
ВРУ
126 | 1.21-2303-28-1/1 | Техническое обслуживание автоматического выключателя до 160 А / Выключатель-разъединитель | шт. | 4 | [7 empty] | 1192.24 | 1192.24 | 170.32 | 170.32 | 0 | 0
Объем: 4=2+2
|  | ЗП |  |  | 212.9 | )*2 | 1 | 1 | 1703.2
|  | МР |  |  | 4.53 | )*2 | 1 | 1 | 36.24
|  | НР от ЗП | % | 70 |  |  |  |  | 1192.24
|  | СП от ЗП | % | 10 |  |  |  |  | 170.32
|  | ЗТР | чел-ч | 0.3 |  | )*2 | 1 |  |  | 2.4
[8 empty] | 3102 |  | 775.5 | 3102
127 | 1.21-2303-3-1/1 | Техническое обслуживание выключателей автоматических трехполюсных установочных, номинальный ток до 200 А, | шт. | 15 | [7 empty] | 9725.42 | 9725.42 | 1389.35 | 1389.35 | 0 | 0
Объем: 15=2+1+6+1+5
|  | ЗП |  |  | 926.23 |  | 1 | 1 | 13893.45
|  | МР |  |  | 12.39 |  | 1 | 1 | 185.85
|  | НР от ЗП | % | 70 |  |  |  |  | 9725.42
|  | СП от ЗП | % | 10 |  |  |  |  | 1389.35
|  | ЗТР | чел-ч | 1.5 |  |  | 1 |  |  | 22.5
[8 empty] | 25194.07 |  | 1679.6 | 25194.07
128 | 1.21-2303-28-1/1 | Техническое обслуживание автоматического выключателя до 160 А / Независимый расцепитель | шт. | 3 | [7 empty] | 894.18 | 894.18 | 127.74 | 127.74 | 0 | 0
Объем: 3=1+2
|  | ЗП |  |  | 212.9 | )*2 | 1 | 1 | 1277.4
|  | МР |  |  | 4.53 | )*2 | 1 | 1 | 27.18
|  | НР от ЗП | % | 70 |  |  |  |  | 894.18
|  | СП от ЗП | % | 10 |  |  |  |  | 127.74
|  | ЗТР | чел-ч | 0.3 |  | )*2 | 1 |  |  | 1.8
[8 empty] | 2326.5 |  | 775.5 | 2326.5
129 | 1.21-2303-19-1/1 | Техническое обслуживание выключателей автоматических однополюсных установочных на номинальный ток до 63 А / Автоматический выключатель 1Р 25А | шт. | 2 | [7 empty] | 1037.39 | 1037.39 | 148.2 | 148.2 | 0 | 0
|  | ЗП |  |  | 740.99 |  | 1 | 1 | 1481.98
|  | МР |  |  | 1.7 |  | 1 | 1 | 3.4
|  | НР от ЗП | % | 70 |  |  |  |  | 1037.39
|  | СП от ЗП | % | 10 |  |  |  |  | 148.2
|  | ЗТР | чел-ч | 1.2 |  |  | 1 |  |  | 2.4
[8 empty] | 2670.97 |  | 1335.49 | 2670.97
130 | 1.21-2203-37-1/1 | Техническое обслуживание трехфазного многотарифного счетчика электроэнергии типа Меркурий 230 трансформаторного включения в распределительном устройстве - полугодовое | шт. | 2 | [7 empty] | 472.23 | 472.23 | 67.46 | 67.46 | 0 | 0
|  | ЗП |  |  | 337.31 |  | 1 | 1 | 674.62
|  | МР |  |  | 1.57 |  | 1 | 1 | 3.14
|  | НР от ЗП | % | 70 |  |  |  |  | 472.23
|  | СП от ЗП | % | 10 |  |  |  |  | 67.46
|  | ЗТР | чел-ч | 0.6 |  |  | 1 |  |  | 1.2
[8 empty] | 1217.45 |  | 608.73 | 1217.45
131 | 1.21-2203-22-1/1 | Техническое обслуживание шинных трансформаторов тока напряжением до 1 кВ | шт. | 6 | [7 empty] | 2452.46 | 2452.46 | 350.35 | 350.35 | 0 | 0
|  | ЗП |  |  | 145.98 | )*4 | 1 | 1 | 3503.52
|  | МР |  |  | 16.78 | )*4 | 1 | 1 | 402.72
|  | НР от ЗП | % | 70 |  |  |  |  | 2452.46
|  | СП от ЗП | % | 10 |  |  |  |  | 350.35
|  | ЗТР | чел-ч | 0.24 |  | )*4 | 1 |  |  | 5.76
[8 empty] | 6709.05 |  | 1118.18 | 6709.05
ПЭСПЗ
132 | 1.21-2203-37-1/1 | Техническое обслуживание трехфазного многотарифного счетчика электроэнергии типа Меркурий 230 трансформаторного включения в распределительном устройстве - полугодовое | шт. | 1 | [7 empty] | 236.12 | 236.12 | 33.73 | 33.73 | 0 | 0
|  | ЗП |  |  | 337.31 |  | 1 | 1 | 337.31
|  | МР |  |  | 1.57 |  | 1 | 1 | 1.57
|  | НР от ЗП | % | 70 |  |  |  |  | 236.12
|  | СП от ЗП | % | 10 |  |  |  |  | 33.73
|  | ЗТР | чел-ч | 0.6 |  |  | 1 |  |  | 0.6
[8 empty] | 608.73 |  | 608.73 | 608.73
133 | 1.21-2303-3-1/1 | Техническое обслуживание выключателей автоматических трехполюсных установочных, номинальный ток до 200 А, / Автоматический выключатель ЗР 25А | шт. | 2 | [7 empty] | 1296.72 | 1296.72 | 185.25 | 185.25 | 0 | 0
|  | ЗП |  |  | 926.23 |  | 1 | 1 | 1852.46
|  | МР |  |  | 12.39 |  | 1 | 1 | 24.78
|  | НР от ЗП | % | 70 |  |  |  |  | 1296.72
|  | СП от ЗП | % | 10 |  |  |  |  | 185.25
|  | ЗТР | чел-ч | 1.5 |  |  | 1 |  |  | 3
[8 empty] | 3359.21 |  | 1679.61 | 3359.21
134 | 1.21-2303-19-1/1 | Техническое обслуживание выключателей автоматических однополюсных установочных на номинальный ток до 63 А / Автоматический выключатель 1Р 10А | шт. | 5 | [7 empty] | 2593.47 | 2593.47 | 370.5 | 370.5 | 0 | 0
|  | ЗП |  |  | 740.99 |  | 1 | 1 | 3704.95
|  | МР |  |  | 1.7 |  | 1 | 1 | 8.5
|  | НР от ЗП | % | 70 |  |  |  |  | 2593.47
|  | СП от ЗП | % | 10 |  |  |  |  | 370.5
|  | ЗТР | чел-ч | 1.2 |  |  | 1 |  |  | 6
[8 empty] | 6677.42 |  | 1335.48 | 6677.42
135 | 1.21-2203-27-1/1 | Техническое обслуживание контакторов номинальный ток до 160 А / КОНТАКТОР КМЭ-25 25А 400В AC3 220В 50ГЦ | шт. | 1 | [7 empty] | 691.6 | 691.6 | 98.8 | 98.8 | 0 | 0
|  | ЗП |  |  | 247 | )*4 | 1 | 1 | 988
|  | МР |  |  | 19.31 | )*4 | 1 | 1 | 77.24
|  | НР от ЗП | % | 70 |  |  |  |  | 691.6
|  | СП от ЗП | % | 10 |  |  |  |  | 98.8
|  | ЗТР | чел-ч | 0.4 |  | )*4 | 1 |  |  | 1.6
[8 empty] | 1855.64 |  | 1855.64 | 1855.64
136 | 1.21-2303-27-4/1 | Техническое обслуживание электрических аппаратов до 1000 В, реле напряжения | шт. | 1 | [7 empty] | 102.89 | 102.89 | 14.7 | 14.7 | 0 | 0
|  | ЗП |  |  | 146.99 |  | 1 | 1 | 146.99
|  | НР от ЗП | % | 70 |  |  |  |  | 102.89
|  | СП от ЗП | % | 10 |  |  |  |  | 14.7
|  | ЗТР | чел-ч | 0.29 |  |  | 1 |  |  | 0.29
[8 empty] | 264.58 |  | 264.58 | 264.58
АВР
137 | 1.21-2303-28-1/1 | Техническое обслуживание автоматического выключателя до 160 А / Выключатель нагрузки 1P 40А AVN | шт. | 1 | [7 empty] | 298.06 | 298.06 | 42.58 | 42.58 | 0 | 0
|  | ЗП |  |  | 212.9 | )*2 | 1 | 1 | 425.8
|  | МР |  |  | 4.53 | )*2 | 1 | 1 | 9.06
|  | НР от ЗП | % | 70 |  |  |  |  | 298.06
|  | СП от ЗП | % | 10 |  |  |  |  | 42.58
|  | ЗТР | чел-ч | 0.3 |  | )*2 | 1 |  |  | 0.6
[8 empty] | 775.5 |  | 775.5 | 775.5
138 | 1.21-2303-19-1/1 | Техническое обслуживание выключателей автоматических однополюсных установочных на номинальный ток до 63 А / Автоматический выключатель 1Р 16А; 1Р 10А | шт. | 2 | [7 empty] | 1037.39 | 1037.39 | 148.2 | 148.2 | 0 | 0
Объем: 2=1+1
|  | ЗП |  |  | 740.99 |  | 1 | 1 | 1481.98
|  | МР |  |  | 1.7 |  | 1 | 1 | 3.4
|  | НР от ЗП | % | 70 |  |  |  |  | 1037.39
|  | СП от ЗП | % | 10 |  |  |  |  | 148.2
|  | ЗТР | чел-ч | 1.2 |  |  | 1 |  |  | 2.4
[8 empty] | 2670.97 |  | 1335.49 | 2670.97
139 | 1.21-2303-28-1/1 | Техническое обслуживание автоматического выключателя до 160 А / АВР МCB 25А 3P | шт. | 1 | [7 empty] | 298.06 | 298.06 | 42.58 | 42.58 | 0 | 0
|  | ЗП |  |  | 212.9 | )*2 | 1 | 1 | 425.8
|  | МР |  |  | 4.53 | )*2 | 1 | 1 | 9.06
|  | НР от ЗП | % | 70 |  |  |  |  | 298.06
|  | СП от ЗП | % | 10 |  |  |  |  | 42.58
|  | ЗТР | чел-ч | 0.3 |  | )*2 | 1 |  |  | 0.6
[8 empty] | 775.5 |  | 775.5 | 775.5
ЩС1
140 | 1.21-2303-28-1/1 | Техническое обслуживание автоматического выключателя до 160 А / Выключатель нагрузки 3P 63А AVN | шт. | 1 | [7 empty] | 298.06 | 298.06 | 42.58 | 42.58 | 0 | 0
|  | ЗП |  |  | 212.9 | )*2 | 1 | 1 | 425.8
|  | МР |  |  | 4.53 | )*2 | 1 | 1 | 9.06
|  | НР от ЗП | % | 70 |  |  |  |  | 298.06
|  | СП от ЗП | % | 10 |  |  |  |  | 42.58
|  | ЗТР | чел-ч | 0.3 |  | )*2 | 1 |  |  | 0.6
[8 empty] | 775.5 |  | 775.5 | 775.5
141 | 1.21-2303-2-1/1 | Техническое обслуживание выключателей автоматических двухполюсных установочных, номинальный ток до 200 А, / Диф.автомат 2 полюсный DVA-6 2р С20А/30мА 6кА | шт. | 15 | [7 empty] | 7326.48 | 7326.48 | 1046.64 | 1046.64 | 0 | 0
|  | ЗП |  |  | 697.76 |  | 1 | 1 | 10466.4
|  | МР |  |  | 9.27 |  | 1 | 1 | 139.05
|  | НР от ЗП | % | 70 |  |  |  |  | 7326.48
|  | СП от ЗП | % | 10 |  |  |  |  | 1046.64
|  | ЗТР | чел-ч | 1.13 |  |  | 1 |  |  | 16.95
[8 empty] | 18978.57 |  | 1265.24 | 18978.57
ЩС2
142 | 1.21-2303-28-1/1 | Техническое обслуживание автоматического выключателя до 160 А / Выключатель нагрузки 3P 63А AVN | шт. | 1 | [7 empty] | 298.06 | 298.06 | 42.58 | 42.58 | 0 | 0
|  | ЗП |  |  | 212.9 | )*2 | 1 | 1 | 425.8
|  | МР |  |  | 4.53 | )*2 | 1 | 1 | 9.06
|  | НР от ЗП | % | 70 |  |  |  |  | 298.06
|  | СП от ЗП | % | 10 |  |  |  |  | 42.58
|  | ЗТР | чел-ч | 0.3 |  | )*2 | 1 |  |  | 0.6
[8 empty] | 775.5 |  | 775.5 | 775.5
143 | 1.21-2303-2-1/1 | Техническое обслуживание выключателей автоматических двухполюсных установочных, номинальный ток до 200 А, / Диф.автомат 2 полюсный DVA-6 2р С20А/30мА 6кА | шт. | 19 | [7 empty] | 9280.21 | 9280.21 | 1325.74 | 1325.74 | 0 | 0
|  | ЗП |  |  | 697.76 |  | 1 | 1 | 13257.44
|  | МР |  |  | 9.27 |  | 1 | 1 | 176.13
|  | НР от ЗП | % | 70 |  |  |  |  | 9280.21
|  | СП от ЗП | % | 10 |  |  |  |  | 1325.74
|  | ЗТР | чел-ч | 1.13 |  |  | 1 |  |  | 21.47
[8 empty] | 24039.52 |  | 1265.24 | 24039.52
ЩС3
144 | 1.21-2303-28-1/1 | Техническое обслуживание автоматического выключателя до 160 А / Выключатель нагрузки 3P 63А AVN | шт. | 1 | [7 empty] | 298.06 | 298.06 | 42.58 | 42.58 | 0 | 0
|  | ЗП |  |  | 212.9 | )*2 | 1 | 1 | 425.8
|  | МР |  |  | 4.53 | )*2 | 1 | 1 | 9.06
|  | НР от ЗП | % | 70 |  |  |  |  | 298.06
|  | СП от ЗП | % | 10 |  |  |  |  | 42.58
|  | ЗТР | чел-ч | 0.3 |  | )*2 | 1 |  |  | 0.6
[8 empty] | 775.5 |  | 775.5 | 775.5
145 | 1.21-2303-2-1/1 | Техническое обслуживание выключателей автоматических двухполюсных установочных, номинальный ток до 200 А, / Диф.автомат 2 полюсный DVA-6 2р С20А/30мА 6кА | шт. | 25 | [7 empty] | 12210.8 | 12210.8 | 1744.4 | 1744.4 | 0 | 0
|  | ЗП |  |  | 697.76 |  | 1 | 1 | 17444
|  | МР |  |  | 9.27 |  | 1 | 1 | 231.75
|  | НР от ЗП | % | 70 |  |  |  |  | 12210.8
|  | СП от ЗП | % | 10 |  |  |  |  | 1744.4
|  | ЗТР | чел-ч | 1.13 |  |  | 1 |  |  | 28.25
[8 empty] | 31630.95 |  | 1265.24 | 31630.95
ЩО
146 | 1.21-2303-28-1/1 | Техническое обслуживание автоматического выключателя до 160 А / Выключатель нагрузки 3P 40А AVN | шт. | 1 | [7 empty] | 298.06 | 298.06 | 42.58 | 42.58 | 0 | 0
|  | ЗП |  |  | 212.9 | )*2 | 1 | 1 | 425.8
|  | МР |  |  | 4.53 | )*2 | 1 | 1 | 9.06
|  | НР от ЗП | % | 70 |  |  |  |  | 298.06
|  | СП от ЗП | % | 10 |  |  |  |  | 42.58
|  | ЗТР | чел-ч | 0.3 |  | )*2 | 1 |  |  | 0.6
[8 empty] | 775.5 |  | 775.5 | 775.5
147 | 1.21-2303-19-1/1 | Техническое обслуживание выключателей автоматических однополюсных установочных на номинальный ток до 63 А / Автоматический выключатель 1Р 6А; 1Р 10А | шт. | 15 | [7 empty] | 7780.4 | 7780.4 | 1111.49 | 1111.49 | 0 | 0
Объем: 15=4+11
|  | ЗП |  |  | 740.99 |  | 1 | 1 | 11114.85
|  | МР |  |  | 1.7 |  | 1 | 1 | 25.5
|  | НР от ЗП | % | 70 |  |  |  |  | 7780.4
|  | СП от ЗП | % | 10 |  |  |  |  | 1111.49
|  | ЗТР | чел-ч | 1.2 |  |  | 1 |  |  | 18
[8 empty] | 20032.24 |  | 1335.48 | 20032.24
148 | 1.21-2203-27-1/1 | Техническое обслуживание контакторов номинальный ток до 160 А / Контактор модульный КМ-20 2P NO+NC | шт. | 2 | [7 empty] | 1383.2 | 1383.2 | 197.6 | 197.6 | 0 | 0
|  | ЗП |  |  | 247 | )*4 | 1 | 1 | 1976
|  | МР |  |  | 19.31 | )*4 | 1 | 1 | 154.48
|  | НР от ЗП | % | 70 |  |  |  |  | 1383.2
|  | СП от ЗП | % | 10 |  |  |  |  | 197.6
|  | ЗТР | чел-ч | 0.4 |  | )*4 | 1 |  |  | 3.2
[8 empty] | 3711.28 |  | 1855.64 | 3711.28
ЩС-ТО
149 | 1.21-2303-28-1/1 | Техническое обслуживание автоматического выключателя до 160 А / Выключатель нагрузки 3P 63А AVN | шт. | 1 | [7 empty] | 298.06 | 298.06 | 42.58 | 42.58 | 0 | 0
|  | ЗП |  |  | 212.9 | )*2 | 1 | 1 | 425.8
|  | МР |  |  | 4.53 | )*2 | 1 | 1 | 9.06
|  | НР от ЗП | % | 70 |  |  |  |  | 298.06
|  | СП от ЗП | % | 10 |  |  |  |  | 42.58
|  | ЗТР | чел-ч | 0.3 |  | )*2 | 1 |  |  | 0.6
[8 empty] | 775.5 |  | 775.5 | 775.5
150 | 1.21-2203-27-1/1 | Техническое обслуживание контакторов номинальный ток до 160 А / Контактор модульный КМ-40 4NO 40A AC220-240В 50/60Гц | шт. | 1 | [7 empty] | 691.6 | 691.6 | 98.8 | 98.8 | 0 | 0
|  | ЗП |  |  | 247 | )*4 | 1 | 1 | 988
|  | МР |  |  | 19.31 | )*4 | 1 | 1 | 77.24
|  | НР от ЗП | % | 70 |  |  |  |  | 691.6
|  | СП от ЗП | % | 10 |  |  |  |  | 98.8
|  | ЗТР | чел-ч | 0.4 |  | )*4 | 1 |  |  | 1.6
[8 empty] | 1855.64 |  | 1855.64 | 1855.64
151 | 1.21-2303-2-1/1 | Техническое обслуживание выключателей автоматических двухполюсных установочных, номинальный ток до 200 А, / Диф.автомат 2 полюсный DVA-6 2р С20А/30мА 6кА | шт. | 3 | [7 empty] | 1465.3 | 1465.3 | 209.33 | 209.33 | 0 | 0
|  | ЗП |  |  | 697.76 |  | 1 | 1 | 2093.28
|  | МР |  |  | 9.27 |  | 1 | 1 | 27.81
|  | НР от ЗП | % | 70 |  |  |  |  | 1465.3
|  | СП от ЗП | % | 10 |  |  |  |  | 209.33
|  | ЗТР | чел-ч | 1.13 |  |  | 1 |  |  | 3.39
[8 empty] | 3795.72 |  | 1265.24 | 3795.72
152 | 1.21-2303-19-1/1 | Техническое обслуживание выключателей автоматических однополюсных установочных на номинальный ток до 63 А / Автоматический выключатель 1Р 6А | шт. | 1 | [7 empty] | 518.69 | 518.69 | 74.1 | 74.1 | 0 | 0
|  | ЗП |  |  | 740.99 |  | 1 | 1 | 740.99
|  | МР |  |  | 1.7 |  | 1 | 1 | 1.7
|  | НР от ЗП | % | 70 |  |  |  |  | 518.69
|  | СП от ЗП | % | 10 |  |  |  |  | 74.1
|  | ЗТР | чел-ч | 1.2 |  |  | 1 |  |  | 1.2
[8 empty] | 1335.48 |  | 1335.48 | 1335.48
153 | 1.23-2303-15-1/1 | Техническое обслуживание микропроцессорного терморегулятора | шт. | 1 | [7 empty] | 471.93 | 471.93 | 67.42 | 67.42 | 0 | 0
|  | ЗП |  |  | 674.18 |  | 1 | 1 | 674.18
|  | МР |  |  | 2.44 |  | 1 | 1 | 2.44
|  | НР от ЗП | % | 70 |  |  |  |  | 471.93
|  | СП от ЗП | % | 10 |  |  |  |  | 67.42
|  | ЗТР | чел-ч | 0.95 |  |  | 1 |  |  | 0.95
[8 empty] | 1215.97 |  | 1215.97 | 1215.97
ЩС-ОК
154 | 1.21-2303-28-1/1 | Техническое обслуживание автоматического выключателя до 160 А / Выключатель нагрузки 3P 63А AVN | шт. | 1 | [7 empty] | 298.06 | 298.06 | 42.58 | 42.58 | 0 | 0
|  | ЗП |  |  | 212.9 | )*2 | 1 | 1 | 425.8
|  | МР |  |  | 4.53 | )*2 | 1 | 1 | 9.06
|  | НР от ЗП | % | 70 |  |  |  |  | 298.06
|  | СП от ЗП | % | 10 |  |  |  |  | 42.58
|  | ЗТР | чел-ч | 0.3 |  | )*2 | 1 |  |  | 0.6
[8 empty] | 775.5 |  | 775.5 | 775.5
155 | 1.21-2203-27-1/1 | Техническое обслуживание контакторов номинальный ток до 160 А / Контактор модульный КМ-40 4NO 40A AC220-240В 50/60Гц | шт. | 1 | [7 empty] | 691.6 | 691.6 | 98.8 | 98.8 | 0 | 0
|  | ЗП |  |  | 247 | )*4 | 1 | 1 | 988
|  | МР |  |  | 19.31 | )*4 | 1 | 1 | 77.24
|  | НР от ЗП | % | 70 |  |  |  |  | 691.6
|  | СП от ЗП | % | 10 |  |  |  |  | 98.8
|  | ЗТР | чел-ч | 0.4 |  | )*4 | 1 |  |  | 1.6
[8 empty] | 1855.64 |  | 1855.64 | 1855.64
156 | 1.21-2303-2-1/1 | Техническое обслуживание выключателей автоматических двухполюсных установочных, номинальный ток до 200 А, / Диф.автомат 2 полюсный DVA-6 2р С20А/30мА 6кА | шт. | 3 | [7 empty] | 1465.3 | 1465.3 | 209.33 | 209.33 | 0 | 0
|  | ЗП |  |  | 697.76 |  | 1 | 1 | 2093.28
|  | МР |  |  | 9.27 |  | 1 | 1 | 27.81
|  | НР от ЗП | % | 70 |  |  |  |  | 1465.3
|  | СП от ЗП | % | 10 |  |  |  |  | 209.33
|  | ЗТР | чел-ч | 1.13 |  |  | 1 |  |  | 3.39
[8 empty] | 3795.72 |  | 1265.24 | 3795.72
157 | 1.21-2303-19-1/1 | Техническое обслуживание выключателей автоматических однополюсных установочных на номинальный ток до 63 А / Автоматический выключатель 1Р 6А | шт. | 1 | [7 empty] | 518.69 | 518.69 | 74.1 | 74.1 | 0 | 0
|  | ЗП |  |  | 740.99 |  | 1 | 1 | 740.99
|  | МР |  |  | 1.7 |  | 1 | 1 | 1.7
|  | НР от ЗП | % | 70 |  |  |  |  | 518.69
|  | СП от ЗП | % | 10 |  |  |  |  | 74.1
|  | ЗТР | чел-ч | 1.2 |  |  | 1 |  |  | 1.2
[8 empty] | 1335.48 |  | 1335.48 | 1335.48
158 | 1.23-2303-15-1/1 | Техническое обслуживание микропроцессорного терморегулятора | шт. | 1 | [7 empty] | 471.93 | 471.93 | 67.42 | 67.42 | 0 | 0
|  | ЗП |  |  | 674.18 |  | 1 | 1 | 674.18
|  | МР |  |  | 2.44 |  | 1 | 1 | 2.44
|  | НР от ЗП | % | 70 |  |  |  |  | 471.93
|  | СП от ЗП | % | 10 |  |  |  |  | 67.42
|  | ЗТР | чел-ч | 0.95 |  |  | 1 |  |  | 0.95
[8 empty] | 1215.97 |  | 1215.97 | 1215.97
ШУН
159 | 1.21-2303-28-1/1 | Техническое обслуживание автоматического выключателя до 160 А / Выключатель нагрузки 3P 40А AVN | шт. | 1 | [7 empty] | 298.06 | 298.06 | 42.58 | 42.58 | 0 | 0
|  | ЗП |  |  | 212.9 | )*2 | 1 | 1 | 425.8
|  | МР |  |  | 4.53 | )*2 | 1 | 1 | 9.06
|  | НР от ЗП | % | 70 |  |  |  |  | 298.06
|  | СП от ЗП | % | 10 |  |  |  |  | 42.58
|  | ЗТР | чел-ч | 0.3 |  | )*2 | 1 |  |  | 0.6
[8 empty] | 775.5 |  | 775.5 | 775.5
160 | 1.21-2303-19-1/1 | Техническое обслуживание выключателей автоматических однополюсных установочных на номинальный ток до 63 А / Автоматический выключатель 1Р 6А | шт. | 4 | [7 empty] | 2074.77 | 2074.77 | 296.4 | 296.4 | 0 | 0
|  | ЗП |  |  | 740.99 |  | 1 | 1 | 2963.96
|  | МР |  |  | 1.7 |  | 1 | 1 | 6.8
|  | НР от ЗП | % | 70 |  |  |  |  | 2074.77
|  | СП от ЗП | % | 10 |  |  |  |  | 296.4
|  | ЗТР | чел-ч | 1.2 |  |  | 1 |  |  | 4.8
[8 empty] | 5341.93 |  | 1335.48 | 5341.93
161 | 1.21-2203-27-1/1 | Техническое обслуживание контакторов номинальный ток до 160 А / КОНТАКТОР КМ-16 16А 2НО 230В AC3 220В 50ГЦ | шт. | 2 | [7 empty] | 1383.2 | 1383.2 | 197.6 | 197.6 | 0 | 0
|  | ЗП |  |  | 247 | )*4 | 1 | 1 | 1976
|  | МР |  |  | 19.31 | )*4 | 1 | 1 | 154.48
|  | НР от ЗП | % | 70 |  |  |  |  | 1383.2
|  | СП от ЗП | % | 10 |  |  |  |  | 197.6
|  | ЗТР | чел-ч | 0.4 |  | )*4 | 1 |  |  | 3.2
[8 empty] | 3711.28 |  | 1855.64 | 3711.28
ЩВ
162 | 1.21-2303-28-1/1 | Техническое обслуживание автоматического выключателя до 160 А / Выключатель нагрузки 3P 63А AVN | шт. | 1 | [7 empty] | 298.06 | 298.06 | 42.58 | 42.58 | 0 | 0
|  | ЗП |  |  | 212.9 | )*2 | 1 | 1 | 425.8
|  | МР |  |  | 4.53 | )*2 | 1 | 1 | 9.06
|  | НР от ЗП | % | 70 |  |  |  |  | 298.06
|  | СП от ЗП | % | 10 |  |  |  |  | 42.58
|  | ЗТР | чел-ч | 0.3 |  | )*2 | 1 |  |  | 0.6
[8 empty] | 775.5 |  | 775.5 | 775.5
163 | 1.21-2303-3-1/1 | Техническое обслуживание выключателей автоматических трехполюсных установочных, номинальный ток до 200 А, / Автоматический выключатель ЗР 40А; ЗР 25А; ЗР 10А | шт. | 4 | [7 empty] | 2593.44 | 2593.44 | 370.49 | 370.49 | 0 | 0
Объем: 4=1+1+2
|  | ЗП |  |  | 926.23 |  | 1 | 1 | 3704.92
|  | МР |  |  | 12.39 |  | 1 | 1 | 49.56
|  | НР от ЗП | % | 70 |  |  |  |  | 2593.44
|  | СП от ЗП | % | 10 |  |  |  |  | 370.49
|  | ЗТР | чел-ч | 1.5 |  |  | 1 |  |  | 6
[8 empty] | 6718.41 |  | 1679.6 | 6718.41
164 | 1.21-2303-19-1/1 | Техническое обслуживание выключателей автоматических однополюсных установочных на номинальный ток до 63 А / Автоматический выключатель 1Р 10А | шт. | 5 | [7 empty] | 2593.47 | 2593.47 | 370.5 | 370.5 | 0 | 0
|  | ЗП |  |  | 740.99 |  | 1 | 1 | 3704.95
|  | МР |  |  | 1.7 |  | 1 | 1 | 8.5
|  | НР от ЗП | % | 70 |  |  |  |  | 2593.47
|  | СП от ЗП | % | 10 |  |  |  |  | 370.5
|  | ЗТР | чел-ч | 1.2 |  |  | 1 |  |  | 6
[8 empty] | 6677.42 |  | 1335.48 | 6677.42
165 | 1.21-2203-17-1/1 | Техническое обслуживание ящика с понижающим трансформатором типа ЯТП | шт. | 5 | [7 empty] | 1027.6 | 1027.6 | 146.8 | 146.8 | 289.19 | 178.47
|  | ЗП |  |  | 293.6 |  | 1 | 1 | 1468
|  | ЭМ |  |  | 52.12 |  | 1 | 1 | 260.6
|  | в т.ч. ЗПМ |  |  | 33.05 |  | 1 | 1 | 165.25
|  | МР |  |  | 0.13 |  | 1 | 1 | 0.65
|  | НР от ЗП | % | 70 |  |  |  |  | 1027.6
|  | СП от ЗП | % | 10 |  |  |  |  | 146.8
|  | НР и СП от ЗПМ | % | 108 |  |  |  |  | 178.47
|  | ЗТР | чел-ч | 0.55 |  |  | 1 |  |  | 2.75
[8 empty] | 3082.12 |  | 616.42 | 3082.12
Итого по подразделу: Щитовое оборудование 1 | [7 empty] | 204740.93
Подраздел: Светотехнические изделия 1
166 | 1.20-2103-25-1/1 Поправка: СН-2012. Гл.1 Сб.20 п.3. 1 | Техническое обслуживание светильника светодиодного линейного накладного с креплением на монтажные скобы, со встроенным драйвером, длиной до 1500 мм, степень защиты IP20, мощность до 50 Вт – годовое Поправка: СН-2012. Гл.1 Сб.20 п.3. 1 Наименование: При работах, которые производятся на высоте свыше 2 м от пола от 2 до 8 м | шт. | 120 | [7 empty] | 8839.96 | 8839.96 | 1262.85 | 1262.85 | 0 | 0
Объем: 120=39+55+26
|  | ЗП |  |  | 101.19 | )*1,04 | 1 | 1 | 12628.51
|  | МР |  |  | 1.26 |  | 1 | 1 | 151.2
|  | НР от ЗП | % | 70 |  |  |  |  | 8839.96
|  | СП от ЗП | % | 10 |  |  |  |  | 1262.85
|  | ЗТР | чел-ч | 0.18 |  | )*1,04 | 1 |  |  | 22.464
[8 empty] | 22882.52 |  | 190.69 | 22882.52
167 | 1.20-2103-12-1/1 Поправка: СН-2012. Гл.1 Сб.20 п.3. 1 | Техническое обслуживание панели светодиодной 595x595 мм типа Ecola, встроенной в потолок грильято - годовое Поправка: СН-2012. Гл.1 Сб.20 п.3. 1 Наименование: При работах, которые производятся на высоте свыше 2 м от пола от 8 м до 15 м | шт. | 134 | [7 empty] | 12528.26 | 12528.26 | 1789.75 | 1789.75 | 0 | 0
|  | ЗП |  |  | 123.67 | *1,08 | 1 | 1 | 17897.52
|  | МР |  |  | 1.57 |  | 1 | 1 | 210.38
|  | НР от ЗП | % | 70 |  |  |  |  | 12528.26
|  | СП от ЗП | % | 10 |  |  |  |  | 1789.75
|  | ЗТР | чел-ч | 0.22 |  | *1,08 | 1 |  |  | 31.8384
[8 empty] | 32425.91 |  | 241.98 | 32425.91
168 | 1.20-2103-14-1/1 Поправка: СН-2012. Гл.1 Сб.20 п.3. 1 | Техническое обслуживание светильника светодиодного типа Down light unique dl - годовое / Светильник точечный встраиваемый 125 MR16 белый матовый IP44 со светодиодной лампой 10Вт 4000К цоколь GU10 количество ламп 1шт. Поправка: СН-2012. Гл.1 Сб.20 п.3. 1 Наименование: При работах, которые производятся на высоте свыше 2 м от пола от 2 до 8 м | шт. | 43 | [7 empty] | 3871.36 | 3871.36 | 553.05 | 553.05 | 0 | 0
|  | ЗП |  |  | 123.67 | )*1,04 | 1 | 1 | 5530.52
|  | МР |  |  | 1.57 |  | 1 | 1 | 67.51
|  | НР от ЗП | % | 70 |  |  |  |  | 3871.36
|  | СП от ЗП | % | 10 |  |  |  |  | 553.05
|  | ЗТР | чел-ч | 0.22 |  | )*1,04 | 1 |  |  | 9.8384
[8 empty] | 10022.44 |  | 233.08 | 10022.44
169 | 1.20-2103-24-1/1 Поправка: СН-2012. Гл.1 Сб.20 п.3. 1 | Техническое обслуживание светильника светодиодного накладного пылевлагозащищенного со встроенным драйвером, крепление рассеивателя фиксирующим кольцом на винтах, диаметр до 175 мм, степень защиты IP65, мощность до 12 Вт - годовое / Светильник накладной светодиодный INNOLUX ДВО-16-О-40-4К-IP54 40Вт IP54 рассеиватель пластиковый опаловый Поправка: СН-2012. Гл.1 Сб.20 п.3. 1 Наименование: При работах, которые производятся на высоте свыше 2 м от пола от 2 до 8 м | шт. | 19 | [7 empty] | 2332.76 | 2332.76 | 333.25 | 333.25 | 0 | 0
|  | ЗП |  |  | 168.65 | )*1,04 | 1 | 1 | 3332.52
|  | МР |  |  | 0.63 |  | 1 | 1 | 11.97
|  | НР от ЗП | % | 70 |  |  |  |  | 2332.76
|  | СП от ЗП | % | 10 |  |  |  |  | 333.25
|  | ЗТР | чел-ч | 0.3 |  | )*1,04 | 1 |  |  | 5.928
[8 empty] | 6010.5 |  | 316.34 | 6010.5
170 | 1.20-2103-25-1/1 Поправка: СН-2012. Гл.1 Сб.20 п.3. 1 | Техническое обслуживание светильника светодиодного линейного накладного с креплением на монтажные скобы, со встроенным драйвером, длиной до 1500 мм, степень защиты IP20, мощность до 50 Вт – годовое / Линейный настенный светильник MODALINE ECLIPSE LINE 2м 40Вт 4000K чёрный MLW39200B24 Поправка: СН-2012. Гл.1 Сб.20 п.3. 1 Наименование: При работах, которые производятся на высоте свыше 2 м от пола от 2 до 8 м | шт. | 1 | [7 empty] | 73.67 | 73.67 | 10.52 | 10.52 | 0 | 0
|  | ЗП |  |  | 101.19 | )*1,04 | 1 | 1 | 105.24
|  | МР |  |  | 1.26 |  | 1 | 1 | 1.26
|  | НР от ЗП | % | 70 |  |  |  |  | 73.67
|  | СП от ЗП | % | 10 |  |  |  |  | 10.52
|  | ЗТР | чел-ч | 0.18 |  | )*1,04 | 1 |  |  | 0.1872
[8 empty] | 190.69 |  | 190.69 | 190.69
171 | 1.20-2103-19-1/1 Поправка: СН-2012. Гл.1 Сб.20 п.3. 1 | Техническое обслуживание годовое светильника светодиодного потолочного типа Arctic 600 Поправка: СН-2012. Гл.1 Сб.20 п.3. 1 Наименование: При работах, которые производятся на высоте свыше 2 м от пола от 8 м до 15 м | шт. | 12 | [7 empty] | 1428.02 | 1428.02 | 204 | 204 | 0 | 0
|  | ЗП |  |  | 157.41 | *1,08 | 1 | 1 | 2040.03
|  | МР |  |  | 0.63 |  | 1 | 1 | 7.56
|  | НР от ЗП | % | 70 |  |  |  |  | 1428.02
|  | СП от ЗП | % | 10 |  |  |  |  | 204
|  | ЗТР | чел-ч | 0.28 |  | *1,08 | 1 |  |  | 3.6288
[8 empty] | 3679.61 |  | 306.63 | 3679.61
172 | 1.20-2103-14-1/1 Поправка: СН-2012. Гл.1 Сб.20 п.3. 1 | Техническое обслуживание светильника светодиодного типа Down light unique dl - годовое / Светодиодная лампа OSRAM 10Вт 4000К цоколь GU10 Поправка: СН-2012. Гл.1 Сб.20 п.3. 1 Наименование: При работах, которые производятся на высоте свыше 2 м от пола от 2 до 8 м | шт. | 55 | [7 empty] | 4951.74 | 4951.74 | 707.39 | 707.39 | 0 | 0
|  | ЗП |  |  | 123.67 | )*1,04 | 1 | 1 | 7073.92
|  | МР |  |  | 1.57 |  | 1 | 1 | 86.35
|  | НР от ЗП | % | 70 |  |  |  |  | 4951.74
|  | СП от ЗП | % | 10 |  |  |  |  | 707.39
|  | ЗТР | чел-ч | 0.22 |  | )*1,04 | 1 |  |  | 12.584
[8 empty] | 12819.4 |  | 233.08 | 12819.4
173 | 1.20-2103-7-1/1 | Техническое обслуживание электроосветительной арматуры с одной лампой накаливания | 10 шт. | 1 | [7 empty] | 1064.39 | 1064.39 | 152.06 | 152.06 | 0 | 0
Объем: 1=(5+5)/10
|  | ЗП |  |  | 1520.55 |  | 1 | 1 | 1520.55
|  | МР |  |  | 11.82 |  | 1 | 1 | 11.82
|  | НР от ЗП | % | 70 |  |  |  |  | 1064.39
|  | СП от ЗП | % | 10 |  |  |  |  | 152.06
|  | ЗТР | чел-ч | 3 |  |  | 1 |  |  | 3
[8 empty] | 2748.82 |  | 2748.82 | 2748.82
174 | 1.20-2103-24-1/1 Поправка: СН-2012. Гл.1 Сб.20 п.3. 1 | Техническое обслуживание светильника светодиодного накладного пылевлагозащищенного со встроенным драйвером, крепление рассеивателя фиксирующим кольцом на винтах, диаметр до 175 мм, степень защиты IP65, мощность до 12 Вт - годовое / Светильник наружного освещения Поправка: СН-2012. Гл.1 Сб.20 п.3. 1 Наименование: При работах, которые производятся на высоте свыше 2 м от пола от 2 до 8 м | шт. | 61 | [7 empty] | 7489.41 | 7489.41 | 1069.92 | 1069.92 | 0 | 0
Объем: 61=56+5
|  | ЗП |  |  | 168.65 | )*1,04 | 1 | 1 | 10699.16
|  | МР |  |  | 0.63 |  | 1 | 1 | 38.43
|  | НР от ЗП | % | 70 |  |  |  |  | 7489.41
|  | СП от ЗП | % | 10 |  |  |  |  | 1069.92
|  | ЗТР | чел-ч | 0.3 |  | )*1,04 | 1 |  |  | 19.032
[8 empty] | 19296.92 |  | 316.34 | 19296.92
Итого по подразделу: Светотехнические изделия 1 | [7 empty] | 110076.81
Подраздел: Электроустновочные изделия 1
175 | 1.21-2303-37-1/1 | Техническое обслуживание накладной штепсельной силовой розетки с винтовыми зажимами, заземляющим контактом, степень защиты IP20, IP21, IP22 - полугодовое | 10 шт. | 35.5 | [7 empty] | 2762.08 | 2762.08 | 394.58 | 394.58 | 0 | 0
Объем: 35,5=355/10
|  | ЗП |  |  | 111.15 |  | 1 | 1 | 3945.83
|  | МР |  |  | 6.3 |  | 1 | 1 | 223.65
|  | НР от ЗП | % | 70 |  |  |  |  | 2762.08
|  | СП от ЗП | % | 10 |  |  |  |  | 394.58
|  | ЗТР | чел-ч | 0.18 |  |  | 1 |  |  | 6.39
[8 empty] | 7326.14 |  | 206.37 | 7326.14
176 | 1.21-2303-28-1/1 | Техническое обслуживание автоматического выключателя до 160 А / Выключатель одноклавишный | шт. | 13 | [7 empty] | 3874.78 | 3874.78 | 553.54 | 553.54 | 0 | 0
|  | ЗП |  |  | 212.9 | )*2 | 1 | 1 | 5535.4
|  | МР |  |  | 4.53 | )*2 | 1 | 1 | 117.78
|  | НР от ЗП | % | 70 |  |  |  |  | 3874.78
|  | СП от ЗП | % | 10 |  |  |  |  | 553.54
|  | ЗТР | чел-ч | 0.3 |  | )*2 | 1 |  |  | 7.8
[8 empty] | 10081.5 |  | 775.5 | 10081.5
177 | 1.21-2303-18-1/1 | Техническое обслуживание переключателя универсального, число секций до 8 / Переключатель 2-клавишный | шт. | 24 | [7 empty] | 3112.2 | 3112.2 | 444.6 | 444.6 | 0 | 0
|  | ЗП |  |  | 185.25 |  | 1 | 1 | 4446
|  | НР от ЗП | % | 70 |  |  |  |  | 3112.2
|  | СП от ЗП | % | 10 |  |  |  |  | 444.6
|  | ЗТР | чел-ч | 0.3 |  |  | 1 |  |  | 7.2
[8 empty] | 8002.8 |  | 333.45 | 8002.8
178 | 1.21-2303-37-1/1 | Техническое обслуживание накладной штепсельной силовой розетки с винтовыми зажимами, заземляющим контактом, степень защиты IP20, IP21, IP22 - полугодовое | 10 шт. | 3.1 | [7 empty] | 241.2 | 241.2 | 34.46 | 34.46 | 0 | 0
Объем: 3,1=31/10
|  | ЗП |  |  | 111.15 |  | 1 | 1 | 344.57
|  | МР |  |  | 6.3 |  | 1 | 1 | 19.53
|  | НР от ЗП | % | 70 |  |  |  |  | 241.2
|  | СП от ЗП | % | 10 |  |  |  |  | 34.46
|  | ЗТР | чел-ч | 0.18 |  |  | 1 |  |  | 0.558
[8 empty] | 639.76 |  | 206.37 | 639.76
179 | 1.21-2303-18-1/1 | Техническое обслуживание переключателя универсального, число секций до 8 / Переключатель 1-клавишный | шт. | 3 | [7 empty] | 389.03 | 389.03 | 55.58 | 55.58 | 0 | 0
|  | ЗП |  |  | 185.25 |  | 1 | 1 | 555.75
|  | НР от ЗП | % | 70 |  |  |  |  | 389.03
|  | СП от ЗП | % | 10 |  |  |  |  | 55.58
|  | ЗТР | чел-ч | 0.3 |  |  | 1 |  |  | 0.9
[8 empty] | 1000.36 |  | 333.45 | 1000.36
180 | 1.20-2103-22-1/1 | Техническое обслуживание потолочного датчика движения инфракрасного для управления освещением - ежемесячное | шт. | 48 | [7 empty] | 24178.56 | 24178.56 | 3454.08 | 3454.08 | 0 | 0
|  | ЗП |  |  | 179.9 | *4 | 1 | 1 | 34540.8
|  | МР |  |  | 1.26 | *4 | 1 | 1 | 241.92
|  | НР от ЗП | % | 70 |  |  |  |  | 24178.56
|  | СП от ЗП | % | 10 |  |  |  |  | 3454.08
|  | ЗТР | чел-ч | 0.32 |  | *4 | 1 |  |  | 61.44
[8 empty] | 62415.36 |  | 1300.32 | 62415.36
181 | 1.23-2103-2-1/1 | Техническое обслуживание фотореле | шт. | 2 | [7 empty] | 2074.77 | 2074.77 | 296.4 | 296.4 | 0 | 0
|  | ЗП |  |  | 740.99 | *2 | 1 | 1 | 2963.96
|  | МР |  |  | 2.33 | *2 | 1 | 1 | 9.32
|  | НР от ЗП | % | 70 |  |  |  |  | 2074.77
|  | СП от ЗП | % | 10 |  |  |  |  | 296.4
|  | ЗТР | чел-ч | 1.2 |  | *2 | 1 |  |  | 4.8
[8 empty] | 5344.45 |  | 2672.23 | 5344.45
Итого по подразделу: Электроустновочные изделия 1 | [7 empty] | 94810.37
Подраздел: Кабельная продукция 1
Кабель силовой
182 | 1.21-2103-9-1/1 | Техническое обслуживание силовых сетей, проложенных по кирпичным и бетонным основаниям, провод сечением 2х1,5-6 мм2 | 100 м | 0.02 | [7 empty] | 53.51 | 53.51 | 7.64 | 7.64 | 0 | 0
Объем: 0,02=100*0,2*0,1/100
|  | ЗП |  |  | 3822.15 |  | 1 | 1 | 76.44
|  | МР |  |  | 22.51 |  | 1 | 1 | 0.45
|  | НР от ЗП | % | 70 |  |  |  |  | 53.51
|  | СП от ЗП | % | 10 |  |  |  |  | 7.64
|  | ЗТР | чел-ч | 7.14 |  |  | 1 |  |  | 0.1428
[8 empty] | 138.04 |  | 6902 | 138.04
183 | 1.21-2103-9-2/1 | Техническое обслуживание силовых сетей, проложенных по кирпичным и бетонным основаниям, провод сечением 3х1,5-6 мм2 | 100 м | 1.2294 | [7 empty] | 4606.81 | 4606.81 | 658.12 | 658.12 | 0 | 0
Объем: 1,2294=(2512+3605+30)*0,2*0,1/100
|  | ЗП |  |  | 5353.15 |  | 1 | 1 | 6581.16
|  | МР |  |  | 22.51 |  | 1 | 1 | 27.67
|  | НР от ЗП | % | 70 |  |  |  |  | 4606.81
|  | СП от ЗП | % | 10 |  |  |  |  | 658.12
|  | ЗТР | чел-ч | 10 |  |  | 1 |  |  | 12.294
[8 empty] | 11873.76 |  | 9658.17 | 11873.76
184 | 1.21-2103-9-3/1 | Техническое обслуживание силовых сетей, проложенных по кирпичным и бетонным основаниям, провод сечением 4х1,5-6 мм2 / 4х1,5; 5х4; 5х6 | 100 м | 0.0488 | [7 empty] | 205.17 | 205.17 | 29.31 | 29.31 | 0 | 0
Объем: 0,0488=(120+84+40)*0,2*0,1/100
|  | ЗП |  |  | 6006.24 |  | 1 | 1 | 293.1
|  | МР |  |  | 14.63 |  | 1 | 1 | 0.71
|  | НР от ЗП | % | 70 |  |  |  |  | 205.17
|  | СП от ЗП | % | 10 |  |  |  |  | 29.31
|  | ЗТР | чел-ч | 11.22 |  |  | 1 |  |  | 0.54754
[8 empty] | 528.29 |  | 10825.61 | 528.29
185 | 1.21-2103-9-5/1 | Техническое обслуживание силовых сетей, проложенных по кирпичным и бетонным основаниям, провод сечением 3х10-16 мм2 / 5х10; 5х16 | 100 м | 0.041 | [7 empty] | 182.52 | 182.52 | 26.07 | 26.07 | 0 | 0
Объем: 0,041=(195+10)*0,2*0,1/100
|  | ЗП |  |  | 6359.54 |  | 1 | 1 | 260.74
|  | МР |  |  | 15.76 |  | 1 | 1 | 0.65
|  | НР от ЗП | % | 70 |  |  |  |  | 182.52
|  | СП от ЗП | % | 10 |  |  |  |  | 26.07
|  | ЗТР | чел-ч | 11.88 |  |  | 1 |  |  | 0.48708
[8 empty] | 469.98 |  | 11462.93 | 469.98
Монтажный кабель
186 | 1.22-2103-2-1/1 | Техническое обслуживание сетевой линии связи | 100 м | 0.18 | [7 empty] | 62.59 | 62.59 | 8.94 | 8.94 | 0 | 0
Объем: 0,18=(65+115)*0,1/100
|  | ЗП |  |  | 496.76 |  | 1 | 1 | 89.42
|  | НР от ЗП | % | 70 |  |  |  |  | 62.59
|  | СП от ЗП | % | 10 |  |  |  |  | 8.94
|  | ЗТР | чел-ч | 0.7 |  |  | 1 |  |  | 0.126
[8 empty] | 160.95 |  | 894.17 | 160.95
Заземление
187 | 1.21-2303-31-1/1 | Техническое обслуживание коробки клеммной соединительной, с количеством клемм до 20 | шт. | 5 | [7 empty] | 2074.77 | 2074.77 | 296.4 | 296.4 | 0 | 0
|  | ЗП |  |  | 592.79 |  | 1 | 1 | 2963.95
|  | МР |  |  | 6.02 |  | 1 | 1 | 30.1
|  | НР от ЗП | % | 70 |  |  |  |  | 2074.77
|  | СП от ЗП | % | 10 |  |  |  |  | 296.4
|  | ЗТР | чел-ч | 0.96 |  |  | 1 |  |  | 4.8
[8 empty] | 5365.22 |  | 1073.04 | 5365.22
188 | 1.21-2103-3-1/1 | Техническое обслуживание сетей заземления магистральных, | 100 м | 0.87 | [7 empty] | 3618.68 | 3618.68 | 516.95 | 516.95 | 0 | 0
Объем: 0,87=(630+240)*0,1/100
|  | ЗП |  |  | 5942 |  | 1 | 1 | 5169.54
|  | МР |  |  | 22.51 |  | 1 | 1 | 19.58
|  | НР от ЗП | % | 70 |  |  |  |  | 3618.68
|  | СП от ЗП | % | 10 |  |  |  |  | 516.95
|  | ЗТР | чел-ч | 11.1 |  |  | 1 |  |  | 9.657
[8 empty] | 9324.75 |  | 10718.1 | 9324.75
Огнестойкая кабельная линия
189 | 1.21-2103-9-2/1 | Техническое обслуживание силовых сетей, проложенных по кирпичным и бетонным основаниям, провод сечением 3х1,5-6 мм2 | 100 м | 0.096 | [7 empty] | 359.73 | 359.73 | 51.39 | 51.39 | 0 | 0
Объем: 0,096=(480)*0,2*0,1/100
|  | ЗП |  |  | 5353.15 |  | 1 | 1 | 513.9
|  | МР |  |  | 22.51 |  | 1 | 1 | 2.16
|  | НР от ЗП | % | 70 |  |  |  |  | 359.73
|  | СП от ЗП | % | 10 |  |  |  |  | 51.39
|  | ЗТР | чел-ч | 10 |  |  | 1 |  |  | 0.96
[8 empty] | 927.18 |  | 9658.13 | 927.18
190 | 1.21-2103-9-3/1 | Техническое обслуживание силовых сетей, проложенных по кирпичным и бетонным основаниям, провод сечением 4х1,5-6 мм2 / 5х4мм2 | 100 м | 0.004 | [7 empty] | 16.81 | 16.81 | 2.4 | 2.4 | 0 | 0
Объем: 0,004=(20)*0,2*0,1/100
|  | ЗП |  |  | 6006.24 |  | 1 | 1 | 24.02
|  | МР |  |  | 14.63 |  | 1 | 1 | 0.06
|  | НР от ЗП | % | 70 |  |  |  |  | 16.81
|  | СП от ЗП | % | 10 |  |  |  |  | 2.4
|  | ЗТР | чел-ч | 11.22 |  |  | 1 |  |  | 0.04488
[8 empty] | 43.29 |  | 10822.5 | 43.29
Итого по подразделу: Кабельная продукция 1 | [7 empty] | 28831.46
Подраздел: Щитовое оборудование 2
ВРУ
191 | 1.21-2303-28-1/1 | Техническое обслуживание автоматического выключателя до 160 А / Выключатель-разъединитель | шт. | 4 | [7 empty] | 1192.24 | 1192.24 | 170.32 | 170.32 | 0 | 0
Объем: 4=2+2
|  | ЗП |  |  | 212.9 | )*2 | 1 | 1 | 1703.2
|  | МР |  |  | 4.53 | )*2 | 1 | 1 | 36.24
|  | НР от ЗП | % | 70 |  |  |  |  | 1192.24
|  | СП от ЗП | % | 10 |  |  |  |  | 170.32
|  | ЗТР | чел-ч | 0.3 |  | )*2 | 1 |  |  | 2.4
[8 empty] | 3102 |  | 775.5 | 3102
192 | 1.21-2303-3-2/1 | Техническое обслуживание выключателей автоматических трехполюсных установочных, номинальный ток до 400 А | шт. | 2 | [7 empty] | 1815.42 | 1815.42 | 259.35 | 259.35 | 0 | 0
|  | ЗП |  |  | 1296.73 |  | 1 | 1 | 2593.46
|  | МР |  |  | 16.36 |  | 1 | 1 | 32.72
|  | НР от ЗП | % | 70 |  |  |  |  | 1815.42
|  | СП от ЗП | % | 10 |  |  |  |  | 259.35
|  | ЗТР | чел-ч | 2.1 |  |  | 1 |  |  | 4.2
[8 empty] | 4700.95 |  | 2350.48 | 4700.95
193 | 1.21-2303-3-1/1 | Техническое обслуживание выключателей автоматических трехполюсных установочных, номинальный ток до 200 А, | шт. | 11 | [7 empty] | 7131.97 | 7131.97 | 1018.85 | 1018.85 | 0 | 0
Объем: 11=2+1+3+2+3
|  | ЗП |  |  | 926.23 |  | 1 | 1 | 10188.53
|  | МР |  |  | 12.39 |  | 1 | 1 | 136.29
|  | НР от ЗП | % | 70 |  |  |  |  | 7131.97
|  | СП от ЗП | % | 10 |  |  |  |  | 1018.85
|  | ЗТР | чел-ч | 1.5 |  |  | 1 |  |  | 16.5
[8 empty] | 18475.64 |  | 1679.6 | 18475.64
194 | 1.21-2303-28-1/1 | Техническое обслуживание автоматического выключателя до 160 А / Независимый расцепитель | шт. | 3 | [7 empty] | 1788.36 | 1788.36 | 255.48 | 255.48 | 0 | 0
Объем: 3=1+2
|  | ЗП |  |  | 212.9 | )*4 | 1 | 1 | 2554.8
|  | МР |  |  | 4.53 | )*4 | 1 | 1 | 54.36
|  | НР от ЗП | % | 70 |  |  |  |  | 1788.36
|  | СП от ЗП | % | 10 |  |  |  |  | 255.48
|  | ЗТР | чел-ч | 0.3 |  | )*4 | 1 |  |  | 3.6
[8 empty] | 4653 |  | 1551 | 4653
195 | 1.21-2303-19-1/1 | Техническое обслуживание выключателей автоматических однополюсных установочных на номинальный ток до 63 А/ автоматический Выключатель 1P 25А | шт. | 3 | [7 empty] | 1556.08 | 1556.08 | 222.3 | 222.3 | 0 | 0
|  | ЗП |  |  | 740.99 |  | 1 | 1 | 2222.97
|  | МР |  |  | 1.7 |  | 1 | 1 | 5.1
|  | НР от ЗП | % | 70 |  |  |  |  | 1556.08
|  | СП от ЗП | % | 10 |  |  |  |  | 222.3
|  | ЗТР | чел-ч | 1.2 |  |  | 1 |  |  | 3.6
[8 empty] | 4006.45 |  | 1335.48 | 4006.45
196 | 1.21-2203-37-1/1 | Техническое обслуживание трехфазного многотарифного счетчика электроэнергии типа Меркурий 230 трансформаторного включения в распределительном устройстве - полугодовое | шт. | 2 | [7 empty] | 472.23 | 472.23 | 67.46 | 67.46 | 0 | 0
|  | ЗП |  |  | 337.31 |  | 1 | 1 | 674.62
|  | МР |  |  | 1.57 |  | 1 | 1 | 3.14
|  | НР от ЗП | % | 70 |  |  |  |  | 472.23
|  | СП от ЗП | % | 10 |  |  |  |  | 67.46
|  | ЗТР | чел-ч | 0.6 |  |  | 1 |  |  | 1.2
[8 empty] | 1217.45 |  | 608.73 | 1217.45
197 | 1.21-2203-22-1/1 | Техническое обслуживание шинных трансформаторов тока напряжением до 1 кВ | шт. | 6 | [7 empty] | 2452.46 | 2452.46 | 350.35 | 350.35 | 0 | 0
|  | ЗП |  |  | 145.98 | )*4 | 1 | 1 | 3503.52
|  | МР |  |  | 16.78 | )*4 | 1 | 1 | 402.72
|  | НР от ЗП | % | 70 |  |  |  |  | 2452.46
|  | СП от ЗП | % | 10 |  |  |  |  | 350.35
|  | ЗТР | чел-ч | 0.24 |  | )*4 | 1 |  |  | 5.76
[8 empty] | 6709.05 |  | 1118.18 | 6709.05
ПЭСПЗ
198 | 1.21-2203-37-1/1 | Техническое обслуживание трехфазного многотарифного счетчика электроэнергии типа Меркурий 230 трансформаторного включения в распределительном устройстве - полугодовое | шт. | 1 | [7 empty] | 236.12 | 236.12 | 33.73 | 33.73 | 0 | 0
|  | ЗП |  |  | 337.31 |  | 1 | 1 | 337.31
|  | МР |  |  | 1.57 |  | 1 | 1 | 1.57
|  | НР от ЗП | % | 70 |  |  |  |  | 236.12
|  | СП от ЗП | % | 10 |  |  |  |  | 33.73
|  | ЗТР | чел-ч | 0.6 |  |  | 1 |  |  | 0.6
[8 empty] | 608.73 |  | 608.73 | 608.73
199 | 1.21-2303-3-1/1 | Техническое обслуживание выключателей автоматических трехполюсных установочных, номинальный ток до 200 А, / Автоматический выключатель ЗР 25А | шт. | 2 | [7 empty] | 1296.72 | 1296.72 | 185.25 | 185.25 | 0 | 0
|  | ЗП |  |  | 926.23 |  | 1 | 1 | 1852.46
|  | МР |  |  | 12.39 |  | 1 | 1 | 24.78
|  | НР от ЗП | % | 70 |  |  |  |  | 1296.72
|  | СП от ЗП | % | 10 |  |  |  |  | 185.25
|  | ЗТР | чел-ч | 1.5 |  |  | 1 |  |  | 3
[8 empty] | 3359.21 |  | 1679.61 | 3359.21
200 | 1.21-2303-19-1/1 | Техническое обслуживание выключателей автоматических однополюсных установочных на номинальный ток до 63 А / Автоматический выключатель 1Р 10А | шт. | 5 | [7 empty] | 2593.47 | 2593.47 | 370.5 | 370.5 | 0 | 0
|  | ЗП |  |  | 740.99 |  | 1 | 1 | 3704.95
|  | МР |  |  | 1.7 |  | 1 | 1 | 8.5
|  | НР от ЗП | % | 70 |  |  |  |  | 2593.47
|  | СП от ЗП | % | 10 |  |  |  |  | 370.5
|  | ЗТР | чел-ч | 1.2 |  |  | 1 |  |  | 6
[8 empty] | 6677.42 |  | 1335.48 | 6677.42
201 | 1.21-2203-27-1/1 | Техническое обслуживание контакторов номинальный ток до 160 А /КОНТАКТОР КМЭ-25 25А 400В AC3 220В 50ГЦ | шт. | 2 | [7 empty] | 1383.2 | 1383.2 | 197.6 | 197.6 | 0 | 0
|  | ЗП |  |  | 247 | )*4 | 1 | 1 | 1976
|  | МР |  |  | 19.31 | )*4 | 1 | 1 | 154.48
|  | НР от ЗП | % | 70 |  |  |  |  | 1383.2
|  | СП от ЗП | % | 10 |  |  |  |  | 197.6
|  | ЗТР | чел-ч | 0.4 |  | )*4 | 1 |  |  | 3.2
[8 empty] | 3711.28 |  | 1855.64 | 3711.28
202 | 1.21-2303-27-4/1 | Техническое обслуживание электрических аппаратов до 1000 В, реле напряжения | шт. | 1 | [7 empty] | 205.79 | 205.79 | 29.4 | 29.4 | 0 | 0
|  | ЗП |  |  | 146.99 | )*2 | 1 | 1 | 293.98
|  | НР от ЗП | % | 70 |  |  |  |  | 205.79
|  | СП от ЗП | % | 10 |  |  |  |  | 29.4
|  | ЗТР | чел-ч | 0.29 |  | )*2 | 1 |  |  | 0.58
[8 empty] | 529.17 |  | 529.17 | 529.17
АВР
203 | 1.21-2303-28-1/1 | Техническое обслуживание автоматического выключателя до 160 А / Выключатель нагрузки 1P 40А AVN | шт. | 1 | [7 empty] | 298.06 | 298.06 | 42.58 | 42.58 | 0 | 0
|  | ЗП |  |  | 212.9 | )*2 | 1 | 1 | 425.8
|  | МР |  |  | 4.53 | )*2 | 1 | 1 | 9.06
|  | НР от ЗП | % | 70 |  |  |  |  | 298.06
|  | СП от ЗП | % | 10 |  |  |  |  | 42.58
|  | ЗТР | чел-ч | 0.3 |  | )*2 | 1 |  |  | 0.6
[8 empty] | 775.5 |  | 775.5 | 775.5
204 | 1.21-2303-19-1/1 | Техническое обслуживание выключателей автоматических однополюсных установочных на номинальный ток до 63 А / Автоматический выключатель 1Р 16А; 1Р 10А | шт. | 2 | [7 empty] | 1037.39 | 1037.39 | 148.2 | 148.2 | 0 | 0
Объем: 2=1+1
|  | ЗП |  |  | 740.99 |  | 1 | 1 | 1481.98
|  | МР |  |  | 1.7 |  | 1 | 1 | 3.4
|  | НР от ЗП | % | 70 |  |  |  |  | 1037.39
|  | СП от ЗП | % | 10 |  |  |  |  | 148.2
|  | ЗТР | чел-ч | 1.2 |  |  | 1 |  |  | 2.4
[8 empty] | 2670.97 |  | 1335.49 | 2670.97
205 | 1.21-2303-28-1/1 | Техническое обслуживание автоматического выключателя до 160 А / АВР МCB 25А 3P | шт. | 1 | [7 empty] | 298.06 | 298.06 | 42.58 | 42.58 | 0 | 0
|  | ЗП |  |  | 212.9 | )*2 | 1 | 1 | 425.8
|  | МР |  |  | 4.53 | )*2 | 1 | 1 | 9.06
|  | НР от ЗП | % | 70 |  |  |  |  | 298.06
|  | СП от ЗП | % | 10 |  |  |  |  | 42.58
|  | ЗТР | чел-ч | 0.3 |  | )*2 | 1 |  |  | 0.6
[8 empty] | 775.5 |  | 775.5 | 775.5
ЩС1
206 | 1.21-2303-28-1/1 | Техническое обслуживание автоматического выключателя до 160 А / Выключатель нагрузки 3P 63А AVN | шт. | 1 | [7 empty] | 298.06 | 298.06 | 42.58 | 42.58 | 0 | 0
|  | ЗП |  |  | 212.9 | )*2 | 1 | 1 | 425.8
|  | МР |  |  | 4.53 | )*2 | 1 | 1 | 9.06
|  | НР от ЗП | % | 70 |  |  |  |  | 298.06
|  | СП от ЗП | % | 10 |  |  |  |  | 42.58
|  | ЗТР | чел-ч | 0.3 |  | )*2 | 1 |  |  | 0.6
[8 empty] | 775.5 |  | 775.5 | 775.5
207 | 1.21-2303-2-1/1 | Техническое обслуживание выключателей автоматических двухполюсных установочных, номинальный ток до 200 А, / Диф.автомат 2 полюсный DVA-6 2р С20А/30мА 6кА | шт. | 21 | [7 empty] | 10257.07 | 10257.07 | 1465.3 | 1465.3 | 0 | 0
|  | ЗП |  |  | 697.76 |  | 1 | 1 | 14652.96
|  | МР |  |  | 9.27 |  | 1 | 1 | 194.67
|  | НР от ЗП | % | 70 |  |  |  |  | 10257.07
|  | СП от ЗП | % | 10 |  |  |  |  | 1465.3
|  | ЗТР | чел-ч | 1.13 |  |  | 1 |  |  | 23.73
[8 empty] | 26570 |  | 1265.24 | 26570
ЩС2
208 | 1.21-2303-28-1/1 | Техническое обслуживание автоматического выключателя до 160 А / Выключатель нагрузки 3P 63А AVN | шт. | 1 | [7 empty] | 298.06 | 298.06 | 42.58 | 42.58 | 0 | 0
|  | ЗП |  |  | 212.9 | )*2 | 1 | 1 | 425.8
|  | МР |  |  | 4.53 | )*2 | 1 | 1 | 9.06
|  | НР от ЗП | % | 70 |  |  |  |  | 298.06
|  | СП от ЗП | % | 10 |  |  |  |  | 42.58
|  | ЗТР | чел-ч | 0.3 |  | )*2 | 1 |  |  | 0.6
[8 empty] | 775.5 |  | 775.5 | 775.5
209 | 1.21-2303-2-1/1 | Техническое обслуживание выключателей автоматических двухполюсных установочных, номинальный ток до 200 А, / Диф.автомат 2 полюсный DVA-6 2р С20А/30мА 6кА | шт. | 21 | [7 empty] | 10257.07 | 10257.07 | 1465.3 | 1465.3 | 0 | 0
|  | ЗП |  |  | 697.76 |  | 1 | 1 | 14652.96
|  | МР |  |  | 9.27 |  | 1 | 1 | 194.67
|  | НР от ЗП | % | 70 |  |  |  |  | 10257.07
|  | СП от ЗП | % | 10 |  |  |  |  | 1465.3
|  | ЗТР | чел-ч | 1.13 |  |  | 1 |  |  | 23.73
[8 empty] | 26570 |  | 1265.24 | 26570
ЩС3
210 | 1.21-2303-28-1/1 | Техническое обслуживание автоматического выключателя до 160 А / Выключатель нагрузки 3P 63А AVN | шт. | 1 | [7 empty] | 298.06 | 298.06 | 42.58 | 42.58 | 0 | 0
|  | ЗП |  |  | 212.9 | )*2 | 1 | 1 | 425.8
|  | МР |  |  | 4.53 | )*2 | 1 | 1 | 9.06
|  | НР от ЗП | % | 70 |  |  |  |  | 298.06
|  | СП от ЗП | % | 10 |  |  |  |  | 42.58
|  | ЗТР | чел-ч | 0.3 |  | )*2 | 1 |  |  | 0.6
[8 empty] | 775.5 |  | 775.5 | 775.5
211 | 1.21-2303-2-1/1 | Техническое обслуживание выключателей автоматических двухполюсных установочных, номинальный ток до 200 А, / Диф.автомат 2 полюсный DVA-6 2р С20А/30мА 6кА | шт. | 21 | [7 empty] | 10257.07 | 10257.07 | 1465.3 | 1465.3 | 0 | 0
|  | ЗП |  |  | 697.76 |  | 1 | 1 | 14652.96
|  | МР |  |  | 9.27 |  | 1 | 1 | 194.67
|  | НР от ЗП | % | 70 |  |  |  |  | 10257.07
|  | СП от ЗП | % | 10 |  |  |  |  | 1465.3
|  | ЗТР | чел-ч | 1.13 |  |  | 1 |  |  | 23.73
[8 empty] | 26570 |  | 1265.24 | 26570
ЩО
212 | 1.21-2303-28-1/1 | Техническое обслуживание автоматического выключателя до 160 А / Выключатель нагрузки 3P 40А AVN | шт. | 1 | [7 empty] | 298.06 | 298.06 | 42.58 | 42.58 | 0 | 0
|  | ЗП |  |  | 212.9 | )*2 | 1 | 1 | 425.8
|  | МР |  |  | 4.53 | )*2 | 1 | 1 | 9.06
|  | НР от ЗП | % | 70 |  |  |  |  | 298.06
|  | СП от ЗП | % | 10 |  |  |  |  | 42.58
|  | ЗТР | чел-ч | 0.3 |  | )*2 | 1 |  |  | 0.6
[8 empty] | 775.5 |  | 775.5 | 775.5
213 | 1.21-2303-19-1/1 | Техническое обслуживание выключателей автоматических однополюсных установочных на номинальный ток до 63 А / Автоматический выключатель 1Р 6А; 1Р 10А | шт. | 22 | [7 empty] | 11411.25 | 11411.25 | 1630.18 | 1630.18 | 0 | 0
Объем: 22=2+20
|  | ЗП |  |  | 740.99 |  | 1 | 1 | 16301.78
|  | МР |  |  | 1.7 |  | 1 | 1 | 37.4
|  | НР от ЗП | % | 70 |  |  |  |  | 11411.25
|  | СП от ЗП | % | 10 |  |  |  |  | 1630.18
|  | ЗТР | чел-ч | 1.2 |  |  | 1 |  |  | 26.4
[8 empty] | 29380.61 |  | 1335.48 | 29380.61
214 | 1.21-2203-27-1/1 | Техническое обслуживание контакторов номинальный ток до 160 А / Контактор модульный КМ-20 2P NO+NC | шт. | 2 | [7 empty] | 1383.2 | 1383.2 | 197.6 | 197.6 | 0 | 0
|  | ЗП |  |  | 247 | )*4 | 1 | 1 | 1976
|  | МР |  |  | 19.31 | )*4 | 1 | 1 | 154.48
|  | НР от ЗП | % | 70 |  |  |  |  | 1383.2
|  | СП от ЗП | % | 10 |  |  |  |  | 197.6
|  | ЗТР | чел-ч | 0.4 |  | )*4 | 1 |  |  | 3.2
[8 empty] | 3711.28 |  | 1855.64 | 3711.28
ЩС-ТО
215 | 1.21-2303-28-1/1 | Техническое обслуживание автоматического выключателя до 160 А / Выключатель нагрузки 3P 63А AVN | шт. | 1 | [7 empty] | 298.06 | 298.06 | 42.58 | 42.58 | 0 | 0
|  | ЗП |  |  | 212.9 | )*2 | 1 | 1 | 425.8
|  | МР |  |  | 4.53 | )*2 | 1 | 1 | 9.06
|  | НР от ЗП | % | 70 |  |  |  |  | 298.06
|  | СП от ЗП | % | 10 |  |  |  |  | 42.58
|  | ЗТР | чел-ч | 0.3 |  | )*2 | 1 |  |  | 0.6
[8 empty] | 775.5 |  | 775.5 | 775.5
216 | 1.21-2203-27-1/1 | Техническое обслуживание контакторов номинальный ток до 160 А / Контактор модульный КМ-40 4NO 40A AC220-240В 50/60Гц | шт. | 1 | [7 empty] | 691.6 | 691.6 | 98.8 | 98.8 | 0 | 0
|  | ЗП |  |  | 247 | )*4 | 1 | 1 | 988
|  | МР |  |  | 19.31 | )*4 | 1 | 1 | 77.24
|  | НР от ЗП | % | 70 |  |  |  |  | 691.6
|  | СП от ЗП | % | 10 |  |  |  |  | 98.8
|  | ЗТР | чел-ч | 0.4 |  | )*4 | 1 |  |  | 1.6
[8 empty] | 1855.64 |  | 1855.64 | 1855.64
217 | 1.21-2303-2-1/1 | Техническое обслуживание выключателей автоматических двухполюсных установочных, номинальный ток до 200 А, / Диф.автомат 2 полюсный DVA-6 2р С20А/30мА 6кА | шт. | 3 | [7 empty] | 1465.3 | 1465.3 | 209.33 | 209.33 | 0 | 0
|  | ЗП |  |  | 697.76 |  | 1 | 1 | 2093.28
|  | МР |  |  | 9.27 |  | 1 | 1 | 27.81
|  | НР от ЗП | % | 70 |  |  |  |  | 1465.3
|  | СП от ЗП | % | 10 |  |  |  |  | 209.33
|  | ЗТР | чел-ч | 1.13 |  |  | 1 |  |  | 3.39
[8 empty] | 3795.72 |  | 1265.24 | 3795.72
218 | 1.21-2303-19-1/1 | Техническое обслуживание выключателей автоматических однополюсных установочных на номинальный ток до 63 А / Автоматический выключатель 1Р 6А | шт. | 1 | [7 empty] | 518.69 | 518.69 | 74.1 | 74.1 | 0 | 0
|  | ЗП |  |  | 740.99 |  | 1 | 1 | 740.99
|  | МР |  |  | 1.7 |  | 1 | 1 | 1.7
|  | НР от ЗП | % | 70 |  |  |  |  | 518.69
|  | СП от ЗП | % | 10 |  |  |  |  | 74.1
|  | ЗТР | чел-ч | 1.2 |  |  | 1 |  |  | 1.2
[8 empty] | 1335.48 |  | 1335.48 | 1335.48
219 | 1.23-2303-15-1/1 | Техническое обслуживание микропроцессорного терморегулятора | шт. | 1 | [7 empty] | 471.93 | 471.93 | 67.42 | 67.42 | 0 | 0
|  | ЗП |  |  | 674.18 |  | 1 | 1 | 674.18
|  | МР |  |  | 2.44 |  | 1 | 1 | 2.44
|  | НР от ЗП | % | 70 |  |  |  |  | 471.93
|  | СП от ЗП | % | 10 |  |  |  |  | 67.42
|  | ЗТР | чел-ч | 0.95 |  |  | 1 |  |  | 0.95
[8 empty] | 1215.97 |  | 1215.97 | 1215.97
ЩС-ОК
220 | 1.21-2303-28-1/1 | Техническое обслуживание автоматического выключателя до 160 А / Выключатель нагрузки 3P 63А AVN | шт. | 1 | [7 empty] | 298.06 | 298.06 | 42.58 | 42.58 | 0 | 0
|  | ЗП |  |  | 212.9 | )*2 | 1 | 1 | 425.8
|  | МР |  |  | 4.53 | )*2 | 1 | 1 | 9.06
|  | НР от ЗП | % | 70 |  |  |  |  | 298.06
|  | СП от ЗП | % | 10 |  |  |  |  | 42.58
|  | ЗТР | чел-ч | 0.3 |  | )*2 | 1 |  |  | 0.6
[8 empty] | 775.5 |  | 775.5 | 775.5
221 | 1.21-2203-27-1/1 | Техническое обслуживание контакторов номинальный ток до 160 А / Контактор модульный КМ-40 4NO 40A AC220-240В 50/60Гц | шт. | 1 | [7 empty] | 691.6 | 691.6 | 98.8 | 98.8 | 0 | 0
|  | ЗП |  |  | 247 | )*4 | 1 | 1 | 988
|  | МР |  |  | 19.31 | )*4 | 1 | 1 | 77.24
|  | НР от ЗП | % | 70 |  |  |  |  | 691.6
|  | СП от ЗП | % | 10 |  |  |  |  | 98.8
|  | ЗТР | чел-ч | 0.4 |  | )*4 | 1 |  |  | 1.6
[8 empty] | 1855.64 |  | 1855.64 | 1855.64
222 | 1.21-2303-2-1/1 | Техническое обслуживание выключателей автоматических двухполюсных установочных, номинальный ток до 200 А, / Диф.автомат 2 полюсный DVA-6 2р С20А/30мА 6кА | шт. | 3 | [7 empty] | 1465.3 | 1465.3 | 209.33 | 209.33 | 0 | 0
|  | ЗП |  |  | 697.76 |  | 1 | 1 | 2093.28
|  | МР |  |  | 9.27 |  | 1 | 1 | 27.81
|  | НР от ЗП | % | 70 |  |  |  |  | 1465.3
|  | СП от ЗП | % | 10 |  |  |  |  | 209.33
|  | ЗТР | чел-ч | 1.13 |  |  | 1 |  |  | 3.39
[8 empty] | 3795.72 |  | 1265.24 | 3795.72
223 | 1.21-2303-19-1/1 | Техническое обслуживание выключателей автоматических однополюсных установочных на номинальный ток до 63 А / Автоматический выключатель 1Р 6А | шт. | 1 | [7 empty] | 518.69 | 518.69 | 74.1 | 74.1 | 0 | 0
|  | ЗП |  |  | 740.99 |  | 1 | 1 | 740.99
|  | МР |  |  | 1.7 |  | 1 | 1 | 1.7
|  | НР от ЗП | % | 70 |  |  |  |  | 518.69
|  | СП от ЗП | % | 10 |  |  |  |  | 74.1
|  | ЗТР | чел-ч | 1.2 |  |  | 1 |  |  | 1.2
[8 empty] | 1335.48 |  | 1335.48 | 1335.48
224 | 1.23-2303-15-1/1 | Техническое обслуживание микропроцессорного терморегулятора | шт. | 1 | [7 empty] | 471.93 | 471.93 | 67.42 | 67.42 | 0 | 0
|  | ЗП |  |  | 674.18 |  | 1 | 1 | 674.18
|  | МР |  |  | 2.44 |  | 1 | 1 | 2.44
|  | НР от ЗП | % | 70 |  |  |  |  | 471.93
|  | СП от ЗП | % | 10 |  |  |  |  | 67.42
|  | ЗТР | чел-ч | 0.95 |  |  | 1 |  |  | 0.95
[8 empty] | 1215.97 |  | 1215.97 | 1215.97
ШУН
225 | 1.21-2303-28-1/1 | Техническое обслуживание автоматического выключателя до 160 А / Выключатель нагрузки 1P 40А AVN | шт. | 1 | [7 empty] | 298.06 | 298.06 | 42.58 | 42.58 | 0 | 0
|  | ЗП |  |  | 212.9 | )*2 | 1 | 1 | 425.8
|  | МР |  |  | 4.53 | )*2 | 1 | 1 | 9.06
|  | НР от ЗП | % | 70 |  |  |  |  | 298.06
|  | СП от ЗП | % | 10 |  |  |  |  | 42.58
|  | ЗТР | чел-ч | 0.3 |  | )*2 | 1 |  |  | 0.6
[8 empty] | 775.5 |  | 775.5 | 775.5
226 | 1.21-2303-19-1/1 | Техническое обслуживание выключателей автоматических однополюсных установочных на номинальный ток до 63 А / Автоматический выключатель 1Р 6А | шт. | 4 | [7 empty] | 2074.77 | 2074.77 | 296.4 | 296.4 | 0 | 0
|  | ЗП |  |  | 740.99 |  | 1 | 1 | 2963.96
|  | МР |  |  | 1.7 |  | 1 | 1 | 6.8
|  | НР от ЗП | % | 70 |  |  |  |  | 2074.77
|  | СП от ЗП | % | 10 |  |  |  |  | 296.4
|  | ЗТР | чел-ч | 1.2 |  |  | 1 |  |  | 4.8
[8 empty] | 5341.93 |  | 1335.48 | 5341.93
227 | 1.21-2203-27-1/1 | Техническое обслуживание контакторов номинальный ток до 160 А / КОНТАКТОР КМ-16 16А 2НО 230В AC3 220В 50ГЦ | шт. | 3 | [7 empty] | 2074.8 | 2074.8 | 296.4 | 296.4 | 0 | 0
|  | ЗП |  |  | 247 | )*4 | 1 | 1 | 2964
|  | МР |  |  | 19.31 | )*4 | 1 | 1 | 231.72
|  | НР от ЗП | % | 70 |  |  |  |  | 2074.8
|  | СП от ЗП | % | 10 |  |  |  |  | 296.4
|  | ЗТР | чел-ч | 0.4 |  | )*4 | 1 |  |  | 4.8
[8 empty] | 5566.92 |  | 1855.64 | 5566.92
ЩВ
228 | 1.21-2303-28-1/1 | Техническое обслуживание автоматического выключателя до 160 А / Выключатель нагрузки 3P 63А AVN | шт. | 1 | [7 empty] | 298.06 | 298.06 | 42.58 | 42.58 | 0 | 0
|  | ЗП |  |  | 212.9 | )*2 | 1 | 1 | 425.8
|  | МР |  |  | 4.53 | )*2 | 1 | 1 | 9.06
|  | НР от ЗП | % | 70 |  |  |  |  | 298.06
|  | СП от ЗП | % | 10 |  |  |  |  | 42.58
|  | ЗТР | чел-ч | 0.3 |  | )*2 | 1 |  |  | 0.6
[8 empty] | 775.5 |  | 775.5 | 775.5
229 | 1.21-2303-3-1/1 | Техническое обслуживание выключателей автоматических трехполюсных установочных, номинальный ток до 200 А, / Автоматический выключатель ЗР 40А; ЗР 25А; ЗР 10А | шт. | 4 | [7 empty] | 2593.44 | 2593.44 | 370.49 | 370.49 | 0 | 0
Объем: 4=1+1+2
|  | ЗП |  |  | 926.23 |  | 1 | 1 | 3704.92
|  | МР |  |  | 12.39 |  | 1 | 1 | 49.56
|  | НР от ЗП | % | 70 |  |  |  |  | 2593.44
|  | СП от ЗП | % | 10 |  |  |  |  | 370.49
|  | ЗТР | чел-ч | 1.5 |  |  | 1 |  |  | 6
[8 empty] | 6718.41 |  | 1679.6 | 6718.41
230 | 1.21-2303-19-1/1 | Техническое обслуживание выключателей автоматических однополюсных установочных на номинальный ток до 63 А / Автоматический выключатель 1Р 10А | шт. | 5 | [7 empty] | 2593.47 | 2593.47 | 370.5 | 370.5 | 0 | 0
|  | ЗП |  |  | 740.99 |  | 1 | 1 | 3704.95
|  | МР |  |  | 1.7 |  | 1 | 1 | 8.5
|  | НР от ЗП | % | 70 |  |  |  |  | 2593.47
|  | СП от ЗП | % | 10 |  |  |  |  | 370.5
|  | ЗТР | чел-ч | 1.2 |  |  | 1 |  |  | 6
[8 empty] | 6677.42 |  | 1335.48 | 6677.42
231 | 1.21-2203-17-1/1 | Техническое обслуживание ящика с понижающим трансформатором типа ЯТП | шт. | 5 | [7 empty] | 1027.6 | 1027.6 | 146.8 | 146.8 | 289.19 | 178.47
|  | ЗП |  |  | 293.6 |  | 1 | 1 | 1468
|  | ЭМ |  |  | 52.12 |  | 1 | 1 | 260.6
|  | в т.ч. ЗПМ |  |  | 33.05 |  | 1 | 1 | 165.25
|  | МР |  |  | 0.13 |  | 1 | 1 | 0.65
|  | НР от ЗП | % | 70 |  |  |  |  | 1027.6
|  | СП от ЗП | % | 10 |  |  |  |  | 146.8
|  | НР и СП от ЗПМ | % | 108 |  |  |  |  | 178.47
|  | ЗТР | чел-ч | 0.55 |  |  | 1 |  |  | 2.75
[8 empty] | 3082.12 |  | 616.42 | 3082.12
Итого по подразделу: Щитовое оборудование 2 | [7 empty] | 224770.63
Подраздел: Светотехнические изделия 2
232 | 1.20-2103-25-1/1 Поправка: СН-2012. Гл.1 Сб.20 п.3. 1 | Техническое обслуживание светильника светодиодного линейного накладного с креплением на монтажные скобы, со встроенным драйвером, длиной до 1500 мм, степень защиты IP20, мощность до 50 Вт – годовое Поправка: СН-2012. Гл.1 Сб.20 п.3. 1 Наименование: При работах, которые производятся на высоте свыше 2 м от пола от 2 до 8 м | шт. | 56 | [7 empty] | 4125.32 | 4125.32 | 589.33 | 589.33 | 0 | 0
Объем: 56=46+10
|  | ЗП |  |  | 101.19 | )*1,04 | 1 | 1 | 5893.31
|  | МР |  |  | 1.26 |  | 1 | 1 | 70.56
|  | НР от ЗП | % | 70 |  |  |  |  | 4125.32
|  | СП от ЗП | % | 10 |  |  |  |  | 589.33
|  | ЗТР | чел-ч | 0.18 |  | )*1,04 | 1 |  |  | 10.4832
[8 empty] | 10678.52 |  | 190.69 | 10678.52
233 | 1.20-2103-14-1/1 Поправка: СН-2012. Гл.1 Сб.20 п.3. 1 | Техническое обслуживание светильника светодиодного типа Down light unique dl - годовое / Светильник точечный встраиваемый 125 MR16 белый матовый IP44 со светодиодной лампой 10Вт 4000К цоколь GU10 количество ламп 1шт. Поправка: СН-2012. Гл.1 Сб.20 п.3. 1 Наименование: При работах, которые производятся на высоте свыше 2 м от пола от 2 до 8 м | шт. | 282 | [7 empty] | 25388.96 | 25388.96 | 3626.99 | 3626.99 | 0 | 0
|  | ЗП |  |  | 123.67 | )*1,04 | 1 | 1 | 36269.94
|  | МР |  |  | 1.57 |  | 1 | 1 | 442.74
|  | НР от ЗП | % | 70 |  |  |  |  | 25388.96
|  | СП от ЗП | % | 10 |  |  |  |  | 3626.99
|  | ЗТР | чел-ч | 0.22 |  | )*1,04 | 1 |  |  | 64.5216
[8 empty] | 65728.63 |  | 233.08 | 65728.63
234 | 1.20-2103-24-1/1 Поправка: СН-2012. Гл.1 Сб.20 п.3. 1 | Техническое обслуживание светильника светодиодного накладного пылевлагозащищенного со встроенным драйвером, крепление рассеивателя фиксирующим кольцом на винтах, диаметр до 175 мм, степень защиты IP65, мощность до 12 Вт - годовое /INNOLUX ДВО-16-О-40-4К-IP54 40Вт IP54 рассеиватель пластиковый опаловый Поправка: СН-2012. Гл.1 Сб.20 п.3. 1 Наименование: При работах, которые производятся на высоте свыше 2 м от пола от 2 до 8 м | шт. | 19 | [7 empty] | 2332.76 | 2332.76 | 333.25 | 333.25 | 0 | 0
|  | ЗП |  |  | 168.65 | )*1,04 | 1 | 1 | 3332.52
|  | МР |  |  | 0.63 |  | 1 | 1 | 11.97
|  | НР от ЗП | % | 70 |  |  |  |  | 2332.76
|  | СП от ЗП | % | 10 |  |  |  |  | 333.25
|  | ЗТР | чел-ч | 0.3 |  | )*1,04 | 1 |  |  | 5.928
[8 empty] | 6010.5 |  | 316.34 | 6010.5
235 | 1.20-2103-14-1/1 Поправка: СН-2012. Гл.1 Сб.20 п.3. 1 | Техническое обслуживание светильника светодиодного типа Down light unique dl - годовое / Светодиодная лампа OSRAM 10Вт 4000К цоколь GU10 Поправка: СН-2012. Гл.1 Сб.20 п.3. 1 Наименование: При работах, которые производятся на высоте свыше 2 м от пола от 2 до 8 м | шт. | 720 | [7 empty] | 64822.87 | 64822.87 | 9260.41 | 9260.41 | 0 | 0
|  | ЗП |  |  | 123.67 | )*1,04 | 1 | 1 | 92604.1
|  | МР |  |  | 1.57 |  | 1 | 1 | 1130.4
|  | НР от ЗП | % | 70 |  |  |  |  | 64822.87
|  | СП от ЗП | % | 10 |  |  |  |  | 9260.41
|  | ЗТР | чел-ч | 0.22 |  | )*1,04 | 1 |  |  | 164.736
[8 empty] | 167817.78 |  | 233.08 | 167817.78
236 | 1.20-2103-7-1/1 | Техническое обслуживание электроосветительной арматуры с одной лампой накаливания | 10 шт. | 0.5 | [7 empty] | 532.2 | 532.2 | 76.03 | 76.03 | 0 | 0
Объем: 0,5=5/10
|  | ЗП |  |  | 1520.55 |  | 1 | 1 | 760.28
|  | МР |  |  | 11.82 |  | 1 | 1 | 5.91
|  | НР от ЗП | % | 70 |  |  |  |  | 532.2
|  | СП от ЗП | % | 10 |  |  |  |  | 76.03
|  | ЗТР | чел-ч | 3 |  |  | 1 |  |  | 1.5
[8 empty] | 1374.42 |  | 2748.84 | 1374.42
237 | 1.20-2103-24-1/1 Поправка: СН-2012. Гл.1 Сб.20 п.3. 1 | Техническое обслуживание светильника светодиодного накладного пылевлагозащищенного со встроенным драйвером, крепление рассеивателя фиксирующим кольцом на винтах, диаметр до 175 мм, степень защиты IP65, мощность до 12 Вт - годовое / Светильник наружного освещения Поправка: СН-2012. Гл.1 Сб.20 п.3. 1 Наименование: При работах, которые производятся на высоте свыше 2 м от пола от 2 до 8 м | шт. | 61 | [7 empty] | 7489.41 | 7489.41 | 1069.92 | 1069.92 | 0 | 0
Объем: 61=56+5
|  | ЗП |  |  | 168.65 | )*1,04 | 1 | 1 | 10699.16
|  | МР |  |  | 0.63 |  | 1 | 1 | 38.43
|  | НР от ЗП | % | 70 |  |  |  |  | 7489.41
|  | СП от ЗП | % | 10 |  |  |  |  | 1069.92
|  | ЗТР | чел-ч | 0.3 |  | )*1,04 | 1 |  |  | 19.032
[8 empty] | 19296.92 |  | 316.34 | 19296.92
Итого по подразделу: Светотехнические изделия 2 | [7 empty] | 270906.77
Подраздел: Электроустановочные изделия 2
238 | 1.21-2303-37-1/1 | Техническое обслуживание накладной штепсельной силовой розетки с винтовыми зажимами, заземляющим контактом, степень защиты IP20, IP21, IP22 - полугодовое | 10 шт. | 35.5 | [7 empty] | 2762.08 | 2762.08 | 394.58 | 394.58 | 0 | 0
Объем: 35,5=355/10
|  | ЗП |  |  | 111.15 |  | 1 | 1 | 3945.83
|  | МР |  |  | 6.3 |  | 1 | 1 | 223.65
|  | НР от ЗП | % | 70 |  |  |  |  | 2762.08
|  | СП от ЗП | % | 10 |  |  |  |  | 394.58
|  | ЗТР | чел-ч | 0.18 |  |  | 1 |  |  | 6.39
[8 empty] | 7326.14 |  | 206.37 | 7326.14
239 | 1.21-2303-28-1/1 | Техническое обслуживание автоматического выключателя до 160 А / Выключатель одноклавишный | шт. | 13 | [7 empty] | 3874.78 | 3874.78 | 553.54 | 553.54 | 0 | 0
|  | ЗП |  |  | 212.9 | )*2 | 1 | 1 | 5535.4
|  | МР |  |  | 4.53 | )*2 | 1 | 1 | 117.78
|  | НР от ЗП | % | 70 |  |  |  |  | 3874.78
|  | СП от ЗП | % | 10 |  |  |  |  | 553.54
|  | ЗТР | чел-ч | 0.3 |  | )*2 | 1 |  |  | 7.8
[8 empty] | 10081.5 |  | 775.5 | 10081.5
240 | 1.21-2303-18-1/1 | Техническое обслуживание переключателя универсального, число секций до 8 / Переключатель 2-клавишный | шт. | 24 | [7 empty] | 3112.2 | 3112.2 | 444.6 | 444.6 | 0 | 0
|  | ЗП |  |  | 185.25 |  | 1 | 1 | 4446
|  | НР от ЗП | % | 70 |  |  |  |  | 3112.2
|  | СП от ЗП | % | 10 |  |  |  |  | 444.6
|  | ЗТР | чел-ч | 0.3 |  |  | 1 |  |  | 7.2
[8 empty] | 8002.8 |  | 333.45 | 8002.8
241 | 1.21-2303-37-1/1 | Техническое обслуживание накладной штепсельной силовой розетки с винтовыми зажимами, заземляющим контактом, степень защиты IP20, IP21, IP22 - полугодовое | 10 шт. | 3.1 | [7 empty] | 241.2 | 241.2 | 34.46 | 34.46 | 0 | 0
Объем: 3,1=31/10
|  | ЗП |  |  | 111.15 |  | 1 | 1 | 344.57
|  | МР |  |  | 6.3 |  | 1 | 1 | 19.53
|  | НР от ЗП | % | 70 |  |  |  |  | 241.2
|  | СП от ЗП | % | 10 |  |  |  |  | 34.46
|  | ЗТР | чел-ч | 0.18 |  |  | 1 |  |  | 0.558
[8 empty] | 639.76 |  | 206.37 | 639.76
242 | 1.21-2303-18-1/1 | Техническое обслуживание переключателя универсального, число секций до 8 / Переключатель 1-клавишный | шт. | 3 | [7 empty] | 389.03 | 389.03 | 55.58 | 55.58 | 0 | 0
|  | ЗП |  |  | 185.25 |  | 1 | 1 | 555.75
|  | НР от ЗП | % | 70 |  |  |  |  | 389.03
|  | СП от ЗП | % | 10 |  |  |  |  | 55.58
|  | ЗТР | чел-ч | 0.3 |  |  | 1 |  |  | 0.9
[8 empty] | 1000.36 |  | 333.45 | 1000.36
243 | 1.20-2103-22-1/1 | Техническое обслуживание потолочного датчика движения инфракрасного для управления освещением - ежемесячное | шт. | 48 | [7 empty] | 24178.56 | 24178.56 | 3454.08 | 3454.08 | 0 | 0
|  | ЗП |  |  | 179.9 | *4 | 1 | 1 | 34540.8
|  | МР |  |  | 1.26 | *4 | 1 | 1 | 241.92
|  | НР от ЗП | % | 70 |  |  |  |  | 24178.56
|  | СП от ЗП | % | 10 |  |  |  |  | 3454.08
|  | ЗТР | чел-ч | 0.32 |  | *4 | 1 |  |  | 61.44
[8 empty] | 62415.36 |  | 1300.32 | 62415.36
244 | 1.23-2103-2-1/1 | Техническое обслуживание фотореле | шт. | 2 | [7 empty] | 2074.77 | 2074.77 | 296.4 | 296.4 | 0 | 0
|  | ЗП |  |  | 740.99 | *2 | 1 | 1 | 2963.96
|  | МР |  |  | 2.33 | *2 | 1 | 1 | 9.32
|  | НР от ЗП | % | 70 |  |  |  |  | 2074.77
|  | СП от ЗП | % | 10 |  |  |  |  | 296.4
|  | ЗТР | чел-ч | 1.2 |  | *2 | 1 |  |  | 4.8
[8 empty] | 5344.45 |  | 2672.23 | 5344.45
Итого по подразделу: Электроустановочные изделия 2 | [7 empty] | 94810.37
Подраздел: Кабельная продукция 2
Кабель силовой
245 | 1.21-2103-9-1/1 | Техническое обслуживание силовых сетей, проложенных по кирпичным и бетонным основаниям, провод сечением 2х1,5-6 мм2 | 100 м | 0.02 | [7 empty] | 53.51 | 53.51 | 7.64 | 7.64 | 0 | 0
Объем: 0,02=100*0,2*0,1/100
|  | ЗП |  |  | 3822.15 |  | 1 | 1 | 76.44
|  | МР |  |  | 22.51 |  | 1 | 1 | 0.45
|  | НР от ЗП | % | 70 |  |  |  |  | 53.51
|  | СП от ЗП | % | 10 |  |  |  |  | 7.64
|  | ЗТР | чел-ч | 7.14 |  |  | 1 |  |  | 0.1428
[8 empty] | 138.04 |  | 6902 | 138.04
246 | 1.21-2103-9-2/1 | Техническое обслуживание силовых сетей, проложенных по кирпичным и бетонным основаниям, провод сечением 3х1,5-6 мм2 | 100 м | 1.2294 | [7 empty] | 4606.81 | 4606.81 | 658.12 | 658.12 | 0 | 0
Объем: 1,2294=(2512+3605+30)*0,2*0,1/100
|  | ЗП |  |  | 5353.15 |  | 1 | 1 | 6581.16
|  | МР |  |  | 22.51 |  | 1 | 1 | 27.67
|  | НР от ЗП | % | 70 |  |  |  |  | 4606.81
|  | СП от ЗП | % | 10 |  |  |  |  | 658.12
|  | ЗТР | чел-ч | 10 |  |  | 1 |  |  | 12.294
[8 empty] | 11873.76 |  | 9658.17 | 11873.76
247 | 1.21-2103-9-3/1 | Техническое обслуживание силовых сетей, проложенных по кирпичным и бетонным основаниям, провод сечением 4х1,5-6 мм2 / 4х1,5; 5х4; 5х6 | 100 м | 0.0488 | [7 empty] | 205.17 | 205.17 | 29.31 | 29.31 | 0 | 0
Объем: 0,0488=(120+84+40)*0,2*0,1/100
|  | ЗП |  |  | 6006.24 |  | 1 | 1 | 293.1
|  | МР |  |  | 14.63 |  | 1 | 1 | 0.71
|  | НР от ЗП | % | 70 |  |  |  |  | 205.17
|  | СП от ЗП | % | 10 |  |  |  |  | 29.31
|  | ЗТР | чел-ч | 11.22 |  |  | 1 |  |  | 0.54754
[8 empty] | 528.29 |  | 10825.61 | 528.29
248 | 1.21-2103-9-5/1 | Техническое обслуживание силовых сетей, проложенных по кирпичным и бетонным основаниям, провод сечением 3х10-16 мм2 / 5х10; 5х16 | 100 м | 0.041 | [7 empty] | 182.52 | 182.52 | 26.07 | 26.07 | 0 | 0
Объем: 0,041=(195+10)*0,2*0,1/100
|  | ЗП |  |  | 6359.54 |  | 1 | 1 | 260.74
|  | МР |  |  | 15.76 |  | 1 | 1 | 0.65
|  | НР от ЗП | % | 70 |  |  |  |  | 182.52
|  | СП от ЗП | % | 10 |  |  |  |  | 26.07
|  | ЗТР | чел-ч | 11.88 |  |  | 1 |  |  | 0.48708
[8 empty] | 469.98 |  | 11462.93 | 469.98
Монтажный кабель
249 | 1.22-2103-2-1/1 | Техническое обслуживание сетевой линии связи | 100 м | 0.18 | [7 empty] | 62.59 | 62.59 | 8.94 | 8.94 | 0 | 0
Объем: 0,18=(65+115)*0,1/100
|  | ЗП |  |  | 496.76 |  | 1 | 1 | 89.42
|  | НР от ЗП | % | 70 |  |  |  |  | 62.59
|  | СП от ЗП | % | 10 |  |  |  |  | 8.94
|  | ЗТР | чел-ч | 0.7 |  |  | 1 |  |  | 0.126
[8 empty] | 160.95 |  | 894.17 | 160.95
Заземление
250 | 1.21-2303-31-1/1 | Техническое обслуживание коробки клеммной соединительной, с количеством клемм до 20 | шт. | 5 | [7 empty] | 2074.77 | 2074.77 | 296.4 | 296.4 | 0 | 0
|  | ЗП |  |  | 592.79 |  | 1 | 1 | 2963.95
|  | МР |  |  | 6.02 |  | 1 | 1 | 30.1
|  | НР от ЗП | % | 70 |  |  |  |  | 2074.77
|  | СП от ЗП | % | 10 |  |  |  |  | 296.4
|  | ЗТР | чел-ч | 0.96 |  |  | 1 |  |  | 4.8
[8 empty] | 5365.22 |  | 1073.04 | 5365.22
251 | 1.21-2103-3-1/1 | Техническое обслуживание сетей заземления магистральных, | 100 м | 0.87 | [7 empty] | 3618.68 | 3618.68 | 516.95 | 516.95 | 0 | 0
Объем: 0,87=(630+240)*0,1/100
|  | ЗП |  |  | 5942 |  | 1 | 1 | 5169.54
|  | МР |  |  | 22.51 |  | 1 | 1 | 19.58
|  | НР от ЗП | % | 70 |  |  |  |  | 3618.68
|  | СП от ЗП | % | 10 |  |  |  |  | 516.95
|  | ЗТР | чел-ч | 11.1 |  |  | 1 |  |  | 9.657
[8 empty] | 9324.75 |  | 10718.1 | 9324.75
Огнестойкая кабельная линия
252 | 1.21-2103-9-2/1 | Техническое обслуживание силовых сетей, проложенных по кирпичным и бетонным основаниям, провод сечением 3х1,5-6 мм2 | 100 м | 0.096 | [7 empty] | 359.73 | 359.73 | 51.39 | 51.39 | 0 | 0
Объем: 0,096=(480)*0,2*0,1/100
|  | ЗП |  |  | 5353.15 |  | 1 | 1 | 513.9
|  | МР |  |  | 22.51 |  | 1 | 1 | 2.16
|  | НР от ЗП | % | 70 |  |  |  |  | 359.73
|  | СП от ЗП | % | 10 |  |  |  |  | 51.39
|  | ЗТР | чел-ч | 10 |  |  | 1 |  |  | 0.96
[8 empty] | 927.18 |  | 9658.13 | 927.18
253 | 1.21-2103-9-3/1 | Техническое обслуживание силовых сетей, проложенных по кирпичным и бетонным основаниям, провод сечением 4х1,5-6 мм2 / 5х4мм2 | 100 м | 0.004 | [7 empty] | 16.81 | 16.81 | 2.4 | 2.4 | 0 | 0
Объем: 0,004=(20)*0,2*0,1/100
|  | ЗП |  |  | 6006.24 |  | 1 | 1 | 24.02
|  | МР |  |  | 14.63 |  | 1 | 1 | 0.06
|  | НР от ЗП | % | 70 |  |  |  |  | 16.81
|  | СП от ЗП | % | 10 |  |  |  |  | 2.4
|  | ЗТР | чел-ч | 11.22 |  |  | 1 |  |  | 0.04488
[8 empty] | 43.29 |  | 10822.5 | 43.29
Итого по подразделу: Кабельная продукция 2 | [7 empty] | 28831.46
Подраздел: Щитовое оборудование 3
ВРУ
254 | 1.21-2303-28-1/1 | Техническое обслуживание автоматического выключателя до 160 А / Выключатель-разъединитель | шт. | 4 | [7 empty] | 1192.24 | 1192.24 | 170.32 | 170.32 | 0 | 0
Объем: 4=2+2
|  | ЗП |  |  | 212.9 | )*2 | 1 | 1 | 1703.2
|  | МР |  |  | 4.53 | )*2 | 1 | 1 | 36.24
|  | НР от ЗП | % | 70 |  |  |  |  | 1192.24
|  | СП от ЗП | % | 10 |  |  |  |  | 170.32
|  | ЗТР | чел-ч | 0.3 |  | )*2 | 1 |  |  | 2.4
[8 empty] | 3102 |  | 775.5 | 3102
255 | 1.21-2303-3-1/1 | Техническое обслуживание выключателей автоматических трехполюсных установочных, номинальный ток до 200 А, | шт. | 13 | [7 empty] | 8428.69 | 8428.69 | 1204.1 | 1204.1 | 0 | 0
Объем: 13=2+2+2+3+4
|  | ЗП |  |  | 926.23 |  | 1 | 1 | 12040.99
|  | МР |  |  | 12.39 |  | 1 | 1 | 161.07
|  | НР от ЗП | % | 70 |  |  |  |  | 8428.69
|  | СП от ЗП | % | 10 |  |  |  |  | 1204.1
|  | ЗТР | чел-ч | 1.5 |  |  | 1 |  |  | 19.5
[8 empty] | 21834.85 |  | 1679.6 | 21834.85
256 | 1.21-2303-28-1/1 | Техническое обслуживание автоматического выключателя до 160 А / Независимый расцепитель | шт. | 1 | [7 empty] | 298.06 | 298.06 | 42.58 | 42.58 | 0 | 0
|  | ЗП |  |  | 212.9 | )*2 | 1 | 1 | 425.8
|  | МР |  |  | 4.53 | )*2 | 1 | 1 | 9.06
|  | НР от ЗП | % | 70 |  |  |  |  | 298.06
|  | СП от ЗП | % | 10 |  |  |  |  | 42.58
|  | ЗТР | чел-ч | 0.3 |  | )*2 | 1 |  |  | 0.6
[8 empty] | 775.5 |  | 775.5 | 775.5
257 | 1.21-2303-19-1/1 | Техническое обслуживание выключателей автоматических однополюсных установочных на номинальный ток до 63 А/ автоматический Выключатель 1P 25А | шт. | 3 | [7 empty] | 1556.08 | 1556.08 | 222.3 | 222.3 | 0 | 0
|  | ЗП |  |  | 740.99 |  | 1 | 1 | 2222.97
|  | МР |  |  | 1.7 |  | 1 | 1 | 5.1
|  | НР от ЗП | % | 70 |  |  |  |  | 1556.08
|  | СП от ЗП | % | 10 |  |  |  |  | 222.3
|  | ЗТР | чел-ч | 1.2 |  |  | 1 |  |  | 3.6
[8 empty] | 4006.45 |  | 1335.48 | 4006.45
258 | 1.21-2203-37-1/1 | Техническое обслуживание трехфазного многотарифного счетчика электроэнергии типа Меркурий 230 трансформаторного включения в распределительном устройстве - полугодовое | шт. | 2 | [7 empty] | 472.23 | 472.23 | 67.46 | 67.46 | 0 | 0
|  | ЗП |  |  | 337.31 |  | 1 | 1 | 674.62
|  | МР |  |  | 1.57 |  | 1 | 1 | 3.14
|  | НР от ЗП | % | 70 |  |  |  |  | 472.23
|  | СП от ЗП | % | 10 |  |  |  |  | 67.46
|  | ЗТР | чел-ч | 0.6 |  |  | 1 |  |  | 1.2
[8 empty] | 1217.45 |  | 608.73 | 1217.45
259 | 1.21-2203-22-1/1 | Техническое обслуживание шинных трансформаторов тока напряжением до 1 кВ | шт. | 6 | [7 empty] | 2452.46 | 2452.46 | 350.35 | 350.35 | 0 | 0
|  | ЗП |  |  | 145.98 | )*4 | 1 | 1 | 3503.52
|  | МР |  |  | 16.78 | )*4 | 1 | 1 | 402.72
|  | НР от ЗП | % | 70 |  |  |  |  | 2452.46
|  | СП от ЗП | % | 10 |  |  |  |  | 350.35
|  | ЗТР | чел-ч | 0.24 |  | )*4 | 1 |  |  | 5.76
[8 empty] | 6709.05 |  | 1118.18 | 6709.05
ПЭСПЗ
260 | 1.21-2203-37-1/1 | Техническое обслуживание трехфазного многотарифного счетчика электроэнергии типа Меркурий 230 трансформаторного включения в распределительном устройстве - полугодовое | шт. | 1 | [7 empty] | 236.12 | 236.12 | 33.73 | 33.73 | 0 | 0
|  | ЗП |  |  | 337.31 |  | 1 | 1 | 337.31
|  | МР |  |  | 1.57 |  | 1 | 1 | 1.57
|  | НР от ЗП | % | 70 |  |  |  |  | 236.12
|  | СП от ЗП | % | 10 |  |  |  |  | 33.73
|  | ЗТР | чел-ч | 0.6 |  |  | 1 |  |  | 0.6
[8 empty] | 608.73 |  | 608.73 | 608.73
261 | 1.21-2303-3-1/1 | Техническое обслуживание выключателей автоматических трехполюсных установочных, номинальный ток до 200 А, / Автоматический выключатель ЗР 25А | шт. | 2 | [7 empty] | 1296.72 | 1296.72 | 185.25 | 185.25 | 0 | 0
|  | ЗП |  |  | 926.23 |  | 1 | 1 | 1852.46
|  | МР |  |  | 12.39 |  | 1 | 1 | 24.78
|  | НР от ЗП | % | 70 |  |  |  |  | 1296.72
|  | СП от ЗП | % | 10 |  |  |  |  | 185.25
|  | ЗТР | чел-ч | 1.5 |  |  | 1 |  |  | 3
[8 empty] | 3359.21 |  | 1679.61 | 3359.21
262 | 1.21-2303-19-1/1 | Техническое обслуживание выключателей автоматических однополюсных установочных на номинальный ток до 63 А / Автоматический выключатель 1Р 10А | шт. | 5 | [7 empty] | 2593.47 | 2593.47 | 370.5 | 370.5 | 0 | 0
|  | ЗП |  |  | 740.99 |  | 1 | 1 | 3704.95
|  | МР |  |  | 1.7 |  | 1 | 1 | 8.5
|  | НР от ЗП | % | 70 |  |  |  |  | 2593.47
|  | СП от ЗП | % | 10 |  |  |  |  | 370.5
|  | ЗТР | чел-ч | 1.2 |  |  | 1 |  |  | 6
[8 empty] | 6677.42 |  | 1335.48 | 6677.42
263 | 1.21-2203-27-1/1 | Техническое обслуживание контакторов номинальный ток до 160 А /КОНТАКТОР КМЭ-25 25А 400В AC3 220В 50ГЦ | шт. | 2 | [7 empty] | 1383.2 | 1383.2 | 197.6 | 197.6 | 0 | 0
|  | ЗП |  |  | 247 | )*4 | 1 | 1 | 1976
|  | МР |  |  | 19.31 | )*4 | 1 | 1 | 154.48
|  | НР от ЗП | % | 70 |  |  |  |  | 1383.2
|  | СП от ЗП | % | 10 |  |  |  |  | 197.6
|  | ЗТР | чел-ч | 0.4 |  | )*4 | 1 |  |  | 3.2
[8 empty] | 3711.28 |  | 1855.64 | 3711.28
264 | 1.21-2303-27-4/1 | Техническое обслуживание электрических аппаратов до 1000 В, реле напряжения | шт. | 1 | [7 empty] | 102.89 | 102.89 | 14.7 | 14.7 | 0 | 0
|  | ЗП |  |  | 146.99 |  | 1 | 1 | 146.99
|  | НР от ЗП | % | 70 |  |  |  |  | 102.89
|  | СП от ЗП | % | 10 |  |  |  |  | 14.7
|  | ЗТР | чел-ч | 0.29 |  |  | 1 |  |  | 0.29
[8 empty] | 264.58 |  | 264.58 | 264.58
АВР
265 | 1.21-2303-28-1/1 | Техническое обслуживание автоматического выключателя до 160 А / Выключатель нагрузки 1P 40А AVN | шт. | 1 | [7 empty] | 298.06 | 298.06 | 42.58 | 42.58 | 0 | 0
|  | ЗП |  |  | 212.9 | )*2 | 1 | 1 | 425.8
|  | МР |  |  | 4.53 | )*2 | 1 | 1 | 9.06
|  | НР от ЗП | % | 70 |  |  |  |  | 298.06
|  | СП от ЗП | % | 10 |  |  |  |  | 42.58
|  | ЗТР | чел-ч | 0.3 |  | )*2 | 1 |  |  | 0.6
[8 empty] | 775.5 |  | 775.5 | 775.5
266 | 1.21-2303-19-1/1 | Техническое обслуживание выключателей автоматических однополюсных установочных на номинальный ток до 63 А / Автоматический выключатель 1Р 16А; 1Р 10А | шт. | 2 | [7 empty] | 1037.39 | 1037.39 | 148.2 | 148.2 | 0 | 0
Объем: 2=1+1
|  | ЗП |  |  | 740.99 |  | 1 | 1 | 1481.98
|  | МР |  |  | 1.7 |  | 1 | 1 | 3.4
|  | НР от ЗП | % | 70 |  |  |  |  | 1037.39
|  | СП от ЗП | % | 10 |  |  |  |  | 148.2
|  | ЗТР | чел-ч | 1.2 |  |  | 1 |  |  | 2.4
[8 empty] | 2670.97 |  | 1335.49 | 2670.97
267 | 1.21-2303-28-1/1 | Техническое обслуживание автоматического выключателя до 160 А / АВР МCB 25А 3P | шт. | 1 | [7 empty] | 298.06 | 298.06 | 42.58 | 42.58 | 0 | 0
|  | ЗП |  |  | 212.9 | )*2 | 1 | 1 | 425.8
|  | МР |  |  | 4.53 | )*2 | 1 | 1 | 9.06
|  | НР от ЗП | % | 70 |  |  |  |  | 298.06
|  | СП от ЗП | % | 10 |  |  |  |  | 42.58
|  | ЗТР | чел-ч | 0.3 |  | )*2 | 1 |  |  | 0.6
[8 empty] | 775.5 |  | 775.5 | 775.5
ЩС1
268 | 1.21-2303-28-1/1 | Техническое обслуживание автоматического выключателя до 160 А / Выключатель нагрузки 3P 63А AVN | шт. | 1 | [7 empty] | 298.06 | 298.06 | 42.58 | 42.58 | 0 | 0
|  | ЗП |  |  | 212.9 | )*2 | 1 | 1 | 425.8
|  | МР |  |  | 4.53 | )*2 | 1 | 1 | 9.06
|  | НР от ЗП | % | 70 |  |  |  |  | 298.06
|  | СП от ЗП | % | 10 |  |  |  |  | 42.58
|  | ЗТР | чел-ч | 0.3 |  | )*2 | 1 |  |  | 0.6
[8 empty] | 775.5 |  | 775.5 | 775.5
269 | 1.21-2303-2-1/1 | Техническое обслуживание выключателей автоматических двухполюсных установочных, номинальный ток до 200 А, / Диф.автомат 2 полюсный DVA-6 2р С20А/30мА 6кА | шт. | 12 | [7 empty] | 5861.18 | 5861.18 | 837.31 | 837.31 | 0 | 0
|  | ЗП |  |  | 697.76 |  | 1 | 1 | 8373.12
|  | МР |  |  | 9.27 |  | 1 | 1 | 111.24
|  | НР от ЗП | % | 70 |  |  |  |  | 5861.18
|  | СП от ЗП | % | 10 |  |  |  |  | 837.31
|  | ЗТР | чел-ч | 1.13 |  |  | 1 |  |  | 13.56
[8 empty] | 15182.85 |  | 1265.24 | 15182.85
ЩС2
270 | 1.21-2303-28-1/1 | Техническое обслуживание автоматического выключателя до 160 А / Выключатель нагрузки 3P 63А AVN | шт. | 1 | [7 empty] | 298.06 | 298.06 | 42.58 | 42.58 | 0 | 0
|  | ЗП |  |  | 212.9 | )*2 | 1 | 1 | 425.8
|  | МР |  |  | 4.53 | )*2 | 1 | 1 | 9.06
|  | НР от ЗП | % | 70 |  |  |  |  | 298.06
|  | СП от ЗП | % | 10 |  |  |  |  | 42.58
|  | ЗТР | чел-ч | 0.3 |  | )*2 | 1 |  |  | 0.6
[8 empty] | 775.5 |  | 775.5 | 775.5
271 | 1.21-2303-2-1/1 | Техническое обслуживание выключателей автоматических двухполюсных установочных, номинальный ток до 200 А, / Диф.автомат 2 полюсный DVA-6 2р С20А/30мА 6кА | шт. | 12 | [7 empty] | 5861.18 | 5861.18 | 837.31 | 837.31 | 0 | 0
|  | ЗП |  |  | 697.76 |  | 1 | 1 | 8373.12
|  | МР |  |  | 9.27 |  | 1 | 1 | 111.24
|  | НР от ЗП | % | 70 |  |  |  |  | 5861.18
|  | СП от ЗП | % | 10 |  |  |  |  | 837.31
|  | ЗТР | чел-ч | 1.13 |  |  | 1 |  |  | 13.56
[8 empty] | 15182.85 |  | 1265.24 | 15182.85
ЩС3
272 | 1.21-2303-28-1/1 | Техническое обслуживание автоматического выключателя до 160 А / Выключатель нагрузки 3P 63А AVN | шт. | 1 | [7 empty] | 298.06 | 298.06 | 42.58 | 42.58 | 0 | 0
|  | ЗП |  |  | 212.9 | )*2 | 1 | 1 | 425.8
|  | МР |  |  | 4.53 | )*2 | 1 | 1 | 9.06
|  | НР от ЗП | % | 70 |  |  |  |  | 298.06
|  | СП от ЗП | % | 10 |  |  |  |  | 42.58
|  | ЗТР | чел-ч | 0.3 |  | )*2 | 1 |  |  | 0.6
[8 empty] | 775.5 |  | 775.5 | 775.5
273 | 1.21-2303-2-1/1 | Техническое обслуживание выключателей автоматических двухполюсных установочных, номинальный ток до 200 А, / Диф.автомат 2 полюсный DVA-6 2р С20А/30мА 6кА | шт. | 15 | [7 empty] | 7326.48 | 7326.48 | 1046.64 | 1046.64 | 0 | 0
|  | ЗП |  |  | 697.76 |  | 1 | 1 | 10466.4
|  | МР |  |  | 9.27 |  | 1 | 1 | 139.05
|  | НР от ЗП | % | 70 |  |  |  |  | 7326.48
|  | СП от ЗП | % | 10 |  |  |  |  | 1046.64
|  | ЗТР | чел-ч | 1.13 |  |  | 1 |  |  | 16.95
[8 empty] | 18978.57 |  | 1265.24 | 18978.57
ЩО
274 | 1.21-2303-28-1/1 | Техническое обслуживание автоматического выключателя до 160 А / Выключатель нагрузки 3P 40А AVN | шт. | 1 | [7 empty] | 298.06 | 298.06 | 42.58 | 42.58 | 0 | 0
|  | ЗП |  |  | 212.9 | )*2 | 1 | 1 | 425.8
|  | МР |  |  | 4.53 | )*2 | 1 | 1 | 9.06
|  | НР от ЗП | % | 70 |  |  |  |  | 298.06
|  | СП от ЗП | % | 10 |  |  |  |  | 42.58
|  | ЗТР | чел-ч | 0.3 |  | )*2 | 1 |  |  | 0.6
[8 empty] | 775.5 |  | 775.5 | 775.5
275 | 1.21-2303-19-1/1 | Техническое обслуживание выключателей автоматических однополюсных установочных на номинальный ток до 63 А / Автоматический выключатель 1Р 6А; 1Р 10А | шт. | 15 | [7 empty] | 7780.4 | 7780.4 | 1111.49 | 1111.49 | 0 | 0
Объем: 15=2+13
|  | ЗП |  |  | 740.99 |  | 1 | 1 | 11114.85
|  | МР |  |  | 1.7 |  | 1 | 1 | 25.5
|  | НР от ЗП | % | 70 |  |  |  |  | 7780.4
|  | СП от ЗП | % | 10 |  |  |  |  | 1111.49
|  | ЗТР | чел-ч | 1.2 |  |  | 1 |  |  | 18
[8 empty] | 20032.24 |  | 1335.48 | 20032.24
276 | 1.21-2203-27-1/1 | Техническое обслуживание контакторов номинальный ток до 160 А / Контактор модульный КМ-20 2P NO+NC | шт. | 2 | [7 empty] | 1383.2 | 1383.2 | 197.6 | 197.6 | 0 | 0
|  | ЗП |  |  | 247 | )*4 | 1 | 1 | 1976
|  | МР |  |  | 19.31 | )*4 | 1 | 1 | 154.48
|  | НР от ЗП | % | 70 |  |  |  |  | 1383.2
|  | СП от ЗП | % | 10 |  |  |  |  | 197.6
|  | ЗТР | чел-ч | 0.4 |  | )*4 | 1 |  |  | 3.2
[8 empty] | 3711.28 |  | 1855.64 | 3711.28
ЩС-ОТ
277 | 1.21-2303-28-1/1 | Техническое обслуживание автоматического выключателя до 160 А / Выключатель нагрузки 3P 63А AVN | шт. | 1 | [7 empty] | 298.06 | 298.06 | 42.58 | 42.58 | 0 | 0
|  | ЗП |  |  | 212.9 | )*2 | 1 | 1 | 425.8
|  | МР |  |  | 4.53 | )*2 | 1 | 1 | 9.06
|  | НР от ЗП | % | 70 |  |  |  |  | 298.06
|  | СП от ЗП | % | 10 |  |  |  |  | 42.58
|  | ЗТР | чел-ч | 0.3 |  | )*2 | 1 |  |  | 0.6
[8 empty] | 775.5 |  | 775.5 | 775.5
278 | 1.21-2203-27-1/1 | Техническое обслуживание контакторов номинальный ток до 160 А / Контактор модульный КМ-40 4NO 40A AC220-240В 50/60Гц | шт. | 1 | [7 empty] | 691.6 | 691.6 | 98.8 | 98.8 | 0 | 0
|  | ЗП |  |  | 247 | )*4 | 1 | 1 | 988
|  | МР |  |  | 19.31 | )*4 | 1 | 1 | 77.24
|  | НР от ЗП | % | 70 |  |  |  |  | 691.6
|  | СП от ЗП | % | 10 |  |  |  |  | 98.8
|  | ЗТР | чел-ч | 0.4 |  | )*4 | 1 |  |  | 1.6
[8 empty] | 1855.64 |  | 1855.64 | 1855.64
279 | 1.21-2303-2-1/1 | Техническое обслуживание выключателей автоматических двухполюсных установочных, номинальный ток до 200 А, / Диф.автомат 2 полюсный DVA-6 2р С20А/30мА 6кА | шт. | 3 | [7 empty] | 1465.3 | 1465.3 | 209.33 | 209.33 | 0 | 0
|  | ЗП |  |  | 697.76 |  | 1 | 1 | 2093.28
|  | МР |  |  | 9.27 |  | 1 | 1 | 27.81
|  | НР от ЗП | % | 70 |  |  |  |  | 1465.3
|  | СП от ЗП | % | 10 |  |  |  |  | 209.33
|  | ЗТР | чел-ч | 1.13 |  |  | 1 |  |  | 3.39
[8 empty] | 3795.72 |  | 1265.24 | 3795.72
280 | 1.21-2303-19-1/1 | Техническое обслуживание выключателей автоматических однополюсных установочных на номинальный ток до 63 А / Автоматический выключатель 1Р 6А | шт. | 1 | [7 empty] | 518.69 | 518.69 | 74.1 | 74.1 | 0 | 0
|  | ЗП |  |  | 740.99 |  | 1 | 1 | 740.99
|  | МР |  |  | 1.7 |  | 1 | 1 | 1.7
|  | НР от ЗП | % | 70 |  |  |  |  | 518.69
|  | СП от ЗП | % | 10 |  |  |  |  | 74.1
|  | ЗТР | чел-ч | 1.2 |  |  | 1 |  |  | 1.2
[8 empty] | 1335.48 |  | 1335.48 | 1335.48
281 | 1.23-2303-15-1/1 | Техническое обслуживание микропроцессорного терморегулятора | шт. | 1 | [7 empty] | 943.85 | 943.85 | 134.84 | 134.84 | 0 | 0
|  | ЗП |  |  | 674.18 | )*2 | 1 | 1 | 1348.36
|  | МР |  |  | 2.44 | )*2 | 1 | 1 | 4.88
|  | НР от ЗП | % | 70 |  |  |  |  | 943.85
|  | СП от ЗП | % | 10 |  |  |  |  | 134.84
|  | ЗТР | чел-ч | 0.95 |  | )*2 | 1 |  |  | 1.9
[8 empty] | 2431.93 |  | 2431.93 | 2431.93
ЩС-ОК
282 | 1.21-2303-28-1/1 | Техническое обслуживание автоматического выключателя до 160 А / Выключатель нагрузки 3P 63А AVN | шт. | 1 | [7 empty] | 298.06 | 298.06 | 42.58 | 42.58 | 0 | 0
|  | ЗП |  |  | 212.9 | )*2 | 1 | 1 | 425.8
|  | МР |  |  | 4.53 | )*2 | 1 | 1 | 9.06
|  | НР от ЗП | % | 70 |  |  |  |  | 298.06
|  | СП от ЗП | % | 10 |  |  |  |  | 42.58
|  | ЗТР | чел-ч | 0.3 |  | )*2 | 1 |  |  | 0.6
[8 empty] | 775.5 |  | 775.5 | 775.5
283 | 1.21-2203-27-1/1 | Техническое обслуживание контакторов номинальный ток до 160 А /Контактор модульный КМ-40 4NO 40A AC220-240В 50/60Гц | шт. | 1 | [7 empty] | 691.6 | 691.6 | 98.8 | 98.8 | 0 | 0
|  | ЗП |  |  | 247 | )*4 | 1 | 1 | 988
|  | МР |  |  | 19.31 | )*4 | 1 | 1 | 77.24
|  | НР от ЗП | % | 70 |  |  |  |  | 691.6
|  | СП от ЗП | % | 10 |  |  |  |  | 98.8
|  | ЗТР | чел-ч | 0.4 |  | )*4 | 1 |  |  | 1.6
[8 empty] | 1855.64 |  | 1855.64 | 1855.64
284 | 1.21-2303-2-1/1 | Техническое обслуживание выключателей автоматических двухполюсных установочных, номинальный ток до 200 А, / Диф.автомат 2 полюсный DVA-6 2р С20А/30мА 6кА | шт. | 3 | [7 empty] | 1465.3 | 1465.3 | 209.33 | 209.33 | 0 | 0
|  | ЗП |  |  | 697.76 |  | 1 | 1 | 2093.28
|  | МР |  |  | 9.27 |  | 1 | 1 | 27.81
|  | НР от ЗП | % | 70 |  |  |  |  | 1465.3
|  | СП от ЗП | % | 10 |  |  |  |  | 209.33
|  | ЗТР | чел-ч | 1.13 |  |  | 1 |  |  | 3.39
[8 empty] | 3795.72 |  | 1265.24 | 3795.72
285 | 1.21-2303-19-1/1 | Техническое обслуживание выключателей автоматических однополюсных установочных на номинальный ток до 63 А / Автоматический выключатель 1Р 6А | шт. | 1 | [7 empty] | 518.69 | 518.69 | 74.1 | 74.1 | 0 | 0
|  | ЗП |  |  | 740.99 |  | 1 | 1 | 740.99
|  | МР |  |  | 1.7 |  | 1 | 1 | 1.7
|  | НР от ЗП | % | 70 |  |  |  |  | 518.69
|  | СП от ЗП | % | 10 |  |  |  |  | 74.1
|  | ЗТР | чел-ч | 1.2 |  |  | 1 |  |  | 1.2
[8 empty] | 1335.48 |  | 1335.48 | 1335.48
286 | 1.23-2303-15-1/1 | Техническое обслуживание микропроцессорного терморегулятора | шт. | 1 | [7 empty] | 471.93 | 471.93 | 67.42 | 67.42 | 0 | 0
|  | ЗП |  |  | 674.18 |  | 1 | 1 | 674.18
|  | МР |  |  | 2.44 |  | 1 | 1 | 2.44
|  | НР от ЗП | % | 70 |  |  |  |  | 471.93
|  | СП от ЗП | % | 10 |  |  |  |  | 67.42
|  | ЗТР | чел-ч | 0.95 |  |  | 1 |  |  | 0.95
[8 empty] | 1215.97 |  | 1215.97 | 1215.97
ШУН
287 | 1.21-2303-28-1/1 | Техническое обслуживание автоматического выключателя до 160 А / Выключатель нагрузки 1P 40А AVN | шт. | 1 | [7 empty] | 298.06 | 298.06 | 42.58 | 42.58 | 0 | 0
|  | ЗП |  |  | 212.9 | )*2 | 1 | 1 | 425.8
|  | МР |  |  | 4.53 | )*2 | 1 | 1 | 9.06
|  | НР от ЗП | % | 70 |  |  |  |  | 298.06
|  | СП от ЗП | % | 10 |  |  |  |  | 42.58
|  | ЗТР | чел-ч | 0.3 |  | )*2 | 1 |  |  | 0.6
[8 empty] | 775.5 |  | 775.5 | 775.5
288 | 1.21-2303-19-1/1 | Техническое обслуживание выключателей автоматических однополюсных установочных на номинальный ток до 63 А / Автоматический выключатель 1Р 6А | шт. | 4 | [7 empty] | 2074.77 | 2074.77 | 296.4 | 296.4 | 0 | 0
|  | ЗП |  |  | 740.99 |  | 1 | 1 | 2963.96
|  | МР |  |  | 1.7 |  | 1 | 1 | 6.8
|  | НР от ЗП | % | 70 |  |  |  |  | 2074.77
|  | СП от ЗП | % | 10 |  |  |  |  | 296.4
|  | ЗТР | чел-ч | 1.2 |  |  | 1 |  |  | 4.8
[8 empty] | 5341.93 |  | 1335.48 | 5341.93
289 | 1.21-2203-27-1/1 | Техническое обслуживание контакторов номинальный ток до 160 А / КОНТАКТОР КМ-16 16А 2НО 230В AC3 220В 50ГЦ | шт. | 3 | [7 empty] | 2074.8 | 2074.8 | 296.4 | 296.4 | 0 | 0
|  | ЗП |  |  | 247 | )*4 | 1 | 1 | 2964
|  | МР |  |  | 19.31 | )*4 | 1 | 1 | 231.72
|  | НР от ЗП | % | 70 |  |  |  |  | 2074.8
|  | СП от ЗП | % | 10 |  |  |  |  | 296.4
|  | ЗТР | чел-ч | 0.4 |  | )*4 | 1 |  |  | 4.8
[8 empty] | 5566.92 |  | 1855.64 | 5566.92
ЩВ
290 | 1.21-2303-28-1/1 | Техническое обслуживание автоматического выключателя до 160 А / Выключатель нагрузки 3P 63А AVN | шт. | 1 | [7 empty] | 298.06 | 298.06 | 42.58 | 42.58 | 0 | 0
|  | ЗП |  |  | 212.9 | )*2 | 1 | 1 | 425.8
|  | МР |  |  | 4.53 | )*2 | 1 | 1 | 9.06
|  | НР от ЗП | % | 70 |  |  |  |  | 298.06
|  | СП от ЗП | % | 10 |  |  |  |  | 42.58
|  | ЗТР | чел-ч | 0.3 |  | )*2 | 1 |  |  | 0.6
[8 empty] | 775.5 |  | 775.5 | 775.5
291 | 1.21-2303-3-1/1 | Техническое обслуживание выключателей автоматических трехполюсных установочных, номинальный ток до 200 А, / Автоматический выключатель ЗР 40А; ЗР 25А; ЗР 10А | шт. | 3 | [7 empty] | 1945.08 | 1945.08 | 277.87 | 277.87 | 0 | 0
Объем: 3=1+1+1
|  | ЗП |  |  | 926.23 |  | 1 | 1 | 2778.69
|  | МР |  |  | 12.39 |  | 1 | 1 | 37.17
|  | НР от ЗП | % | 70 |  |  |  |  | 1945.08
|  | СП от ЗП | % | 10 |  |  |  |  | 277.87
|  | ЗТР | чел-ч | 1.5 |  |  | 1 |  |  | 4.5
[8 empty] | 5038.81 |  | 1679.6 | 5038.81
292 | 1.21-2303-19-1/1 | Техническое обслуживание выключателей автоматических однополюсных установочных на номинальный ток до 63 А / Автоматический выключатель 1Р 10А | шт. | 4 | [7 empty] | 2074.77 | 2074.77 | 296.4 | 296.4 | 0 | 0
|  | ЗП |  |  | 740.99 |  | 1 | 1 | 2963.96
|  | МР |  |  | 1.7 |  | 1 | 1 | 6.8
|  | НР от ЗП | % | 70 |  |  |  |  | 2074.77
|  | СП от ЗП | % | 10 |  |  |  |  | 296.4
|  | ЗТР | чел-ч | 1.2 |  |  | 1 |  |  | 4.8
[8 empty] | 5341.93 |  | 1335.48 | 5341.93
293 | 1.21-2203-17-1/1 | Техническое обслуживание ящика с понижающим трансформатором типа ЯТП | шт. | 4 | [7 empty] | 822.08 | 822.08 | 117.44 | 117.44 | 231.35 | 142.78
|  | ЗП |  |  | 293.6 |  | 1 | 1 | 1174.4
|  | ЭМ |  |  | 52.12 |  | 1 | 1 | 208.48
|  | в т.ч. ЗПМ |  |  | 33.05 |  | 1 | 1 | 132.2
|  | МР |  |  | 0.13 |  | 1 | 1 | 0.52
|  | НР от ЗП | % | 70 |  |  |  |  | 822.08
|  | СП от ЗП | % | 10 |  |  |  |  | 117.44
|  | НР и СП от ЗПМ | % | 108 |  |  |  |  | 142.78
|  | ЗТР | чел-ч | 0.55 |  |  | 1 |  |  | 2.2
[8 empty] | 2465.7 |  | 616.43 | 2465.7
Итого по подразделу: Щитовое оборудование 3 | [7 empty] | 177157.15
Подраздел: Светотехнические изделия 3
294 | 1.20-2103-25-1/1 Поправка: СН-2012. Гл.1 Сб.20 п.3. 1 | Техническое обслуживание светильника светодиодного линейного накладного с креплением на монтажные скобы, со встроенным драйвером, длиной до 1500 мм, степень защиты IP20, мощность до 50 Вт – годовое Поправка: СН-2012. Гл.1 Сб.20 п.3. 1 Наименование: При работах, которые производятся на высоте свыше 2 м от пола от 2 до 8 м | шт. | 41 | [7 empty] | 3020.32 | 3020.32 | 431.47 | 431.47 | 0 | 0
Объем: 41=33+8
|  | ЗП |  |  | 101.19 | )*1,04 | 1 | 1 | 4314.74
|  | МР |  |  | 1.26 |  | 1 | 1 | 51.66
|  | НР от ЗП | % | 70 |  |  |  |  | 3020.32
|  | СП от ЗП | % | 10 |  |  |  |  | 431.47
|  | ЗТР | чел-ч | 0.18 |  | )*1,04 | 1 |  |  | 7.6752
[8 empty] | 7818.19 |  | 190.69 | 7818.19
295 | 1.20-2103-14-1/1 Поправка: СН-2012. Гл.1 Сб.20 п.3. 1 | Техническое обслуживание светильника светодиодного типа Down light unique dl - годовое / Светильник точечный встраиваемый 125 MR16 белый матовый IP44 со светодиодной лампой 10Вт 4000К цоколь GU10 количество ламп 1шт. Поправка: СН-2012. Гл.1 Сб.20 п.3. 1 Наименование: При работах, которые производятся на высоте свыше 2 м от пола от 2 до 8 м | шт. | 293 | [7 empty] | 26379.3 | 26379.3 | 3768.47 | 3768.47 | 0 | 0
|  | ЗП |  |  | 123.67 | )*1,04 | 1 | 1 | 37684.72
|  | МР |  |  | 1.57 |  | 1 | 1 | 460.01
|  | НР от ЗП | % | 70 |  |  |  |  | 26379.3
|  | СП от ЗП | % | 10 |  |  |  |  | 3768.47
|  | ЗТР | чел-ч | 0.22 |  | )*1,04 | 1 |  |  | 67.0384
[8 empty] | 68292.5 |  | 233.08 | 68292.5
296 | 1.20-2103-24-1/1 Поправка: СН-2012. Гл.1 Сб.20 п.3. 1 | Техническое обслуживание светильника светодиодного накладного пылевлагозащищенного со встроенным драйвером, крепление рассеивателя фиксирующим кольцом на винтах, диаметр до 175 мм, степень защиты IP65, мощность до 12 Вт - годовое /Светильник накладной светодиодный INNOLUX ДВО-16-О-40-4К-IP54 40Вт IP54 рассеиватель пластиковый опаловый Поправка: СН-2012. Гл.1 Сб.20 п.3. 1 Наименование: При работах, которые производятся на высоте свыше 2 м от пола от 2 до 8 м | шт. | 16 | [7 empty] | 1964.44 | 1964.44 | 280.63 | 280.63 | 0 | 0
|  | ЗП |  |  | 168.65 | )*1,04 | 1 | 1 | 2806.34
|  | МР |  |  | 0.63 |  | 1 | 1 | 10.08
|  | НР от ЗП | % | 70 |  |  |  |  | 1964.44
|  | СП от ЗП | % | 10 |  |  |  |  | 280.63
|  | ЗТР | чел-ч | 0.3 |  | )*1,04 | 1 |  |  | 4.992
[8 empty] | 5061.49 |  | 316.34 | 5061.49
297 | 1.20-2103-14-1/1 Поправка: СН-2012. Гл.1 Сб.20 п.3. 1 | Техническое обслуживание светильника светодиодного типа Down light unique dl - годовое / Светодиодная лампа OSRAM 10Вт 4000К цоколь GU10 Поправка: СН-2012. Гл.1 Сб.20 п.3. 1 Наименование: При работах, которые производятся на высоте свыше 2 м от пола от 2 до 8 м | шт. | 502 | [7 empty] | 45195.94 | 45195.94 | 6456.56 | 6456.56 | 0 | 0
|  | ЗП |  |  | 123.67 | )*1,04 | 1 | 1 | 64565.63
|  | МР |  |  | 1.57 |  | 1 | 1 | 788.14
|  | НР от ЗП | % | 70 |  |  |  |  | 45195.94
|  | СП от ЗП | % | 10 |  |  |  |  | 6456.56
|  | ЗТР | чел-ч | 0.22 |  | )*1,04 | 1 |  |  | 114.8576
[8 empty] | 117006.27 |  | 233.08 | 117006.27
298 | 1.20-2103-7-1/1 | Техническое обслуживание электроосветительной арматуры с одной лампой накаливания | 10 шт. | 0.5 | [7 empty] | 532.2 | 532.2 | 76.03 | 76.03 | 0 | 0
Объем: 0,5=5/10
|  | ЗП |  |  | 1520.55 |  | 1 | 1 | 760.28
|  | МР |  |  | 11.82 |  | 1 | 1 | 5.91
|  | НР от ЗП | % | 70 |  |  |  |  | 532.2
|  | СП от ЗП | % | 10 |  |  |  |  | 76.03
|  | ЗТР | чел-ч | 3 |  |  | 1 |  |  | 1.5
[8 empty] | 1374.42 |  | 2748.84 | 1374.42
299 | 1.20-2103-24-1/1 Поправка: СН-2012. Гл.1 Сб.20 п.3. 1 | Техническое обслуживание светильника светодиодного накладного пылевлагозащищенного со встроенным драйвером, крепление рассеивателя фиксирующим кольцом на винтах, диаметр до 175 мм, степень защиты IP65, мощность до 12 Вт - годовое / Светильник наружного освещения Поправка: СН-2012. Гл.1 Сб.20 п.3. 1 Наименование: При работах, которые производятся на высоте свыше 2 м от пола от 2 до 8 м | шт. | 41 | [7 empty] | 5033.87 | 5033.87 | 719.12 | 719.12 | 0 | 0
Объем: 41=36+5
|  | ЗП |  |  | 168.65 | )*1,04 | 1 | 1 | 7191.24
|  | МР |  |  | 0.63 |  | 1 | 1 | 25.83
|  | НР от ЗП | % | 70 |  |  |  |  | 5033.87
|  | СП от ЗП | % | 10 |  |  |  |  | 719.12
|  | ЗТР | чел-ч | 0.3 |  | )*1,04 | 1 |  |  | 12.792
[8 empty] | 12970.06 |  | 316.34 | 12970.06
Итого по подразделу: Светотехнические изделия 3 | [7 empty] | 212522.93
Подраздел: Электроустановочные изделия 3
300 | 1.21-2303-37-1/1 | Техническое обслуживание накладной штепсельной силовой розетки с винтовыми зажимами, заземляющим контактом, степень защиты IP20, IP21, IP22 - полугодовое | 10 шт. | 35.5 | [7 empty] | 2762.08 | 2762.08 | 394.58 | 394.58 | 0 | 0
Объем: 35,5=355/10
|  | ЗП |  |  | 111.15 |  | 1 | 1 | 3945.83
|  | МР |  |  | 6.3 |  | 1 | 1 | 223.65
|  | НР от ЗП | % | 70 |  |  |  |  | 2762.08
|  | СП от ЗП | % | 10 |  |  |  |  | 394.58
|  | ЗТР | чел-ч | 0.18 |  |  | 1 |  |  | 6.39
[8 empty] | 7326.14 |  | 206.37 | 7326.14
301 | 1.21-2303-28-1/1 | Техническое обслуживание автоматического выключателя до 160 А / Выключатель одноклавишный | шт. | 13 | [7 empty] | 3874.78 | 3874.78 | 553.54 | 553.54 | 0 | 0
|  | ЗП |  |  | 212.9 | )*2 | 1 | 1 | 5535.4
|  | МР |  |  | 4.53 | )*2 | 1 | 1 | 117.78
|  | НР от ЗП | % | 70 |  |  |  |  | 3874.78
|  | СП от ЗП | % | 10 |  |  |  |  | 553.54
|  | ЗТР | чел-ч | 0.3 |  | )*2 | 1 |  |  | 7.8
[8 empty] | 10081.5 |  | 775.5 | 10081.5
302 | 1.21-2303-18-1/1 | Техническое обслуживание переключателя универсального, число секций до 8 / Переключатель 2-клавишный | шт. | 24 | [7 empty] | 3112.2 | 3112.2 | 444.6 | 444.6 | 0 | 0
|  | ЗП |  |  | 185.25 |  | 1 | 1 | 4446
|  | НР от ЗП | % | 70 |  |  |  |  | 3112.2
|  | СП от ЗП | % | 10 |  |  |  |  | 444.6
|  | ЗТР | чел-ч | 0.3 |  |  | 1 |  |  | 7.2
[8 empty] | 8002.8 |  | 333.45 | 8002.8
303 | 1.21-2303-37-1/1 | Техническое обслуживание накладной штепсельной силовой розетки с винтовыми зажимами, заземляющим контактом, степень защиты IP20, IP21, IP22 - полугодовое | 10 шт. | 3.1 | [7 empty] | 241.2 | 241.2 | 34.46 | 34.46 | 0 | 0
Объем: 3,1=31/10
|  | ЗП |  |  | 111.15 |  | 1 | 1 | 344.57
|  | МР |  |  | 6.3 |  | 1 | 1 | 19.53
|  | НР от ЗП | % | 70 |  |  |  |  | 241.2
|  | СП от ЗП | % | 10 |  |  |  |  | 34.46
|  | ЗТР | чел-ч | 0.18 |  |  | 1 |  |  | 0.558
[8 empty] | 639.76 |  | 206.37 | 639.76
304 | 1.21-2303-18-1/1 | Техническое обслуживание переключателя универсального, число секций до 8 / Переключатель 1-клавишный | шт. | 3 | [7 empty] | 389.03 | 389.03 | 55.58 | 55.58 | 0 | 0
|  | ЗП |  |  | 185.25 |  | 1 | 1 | 555.75
|  | НР от ЗП | % | 70 |  |  |  |  | 389.03
|  | СП от ЗП | % | 10 |  |  |  |  | 55.58
|  | ЗТР | чел-ч | 0.3 |  |  | 1 |  |  | 0.9
[8 empty] | 1000.36 |  | 333.45 | 1000.36
305 | 1.20-2103-22-1/1 | Техническое обслуживание потолочного датчика движения инфракрасного для управления освещением - ежемесячное | шт. | 48 | [7 empty] | 24178.56 | 24178.56 | 3454.08 | 3454.08 | 0 | 0
|  | ЗП |  |  | 179.9 | *4 | 1 | 1 | 34540.8
|  | МР |  |  | 1.26 | *4 | 1 | 1 | 241.92
|  | НР от ЗП | % | 70 |  |  |  |  | 24178.56
|  | СП от ЗП | % | 10 |  |  |  |  | 3454.08
|  | ЗТР | чел-ч | 0.32 |  | *4 | 1 |  |  | 61.44
[8 empty] | 62415.36 |  | 1300.32 | 62415.36
306 | 1.23-2103-2-1/1 | Техническое обслуживание фотореле | шт. | 2 | [7 empty] | 2074.77 | 2074.77 | 296.4 | 296.4 | 0 | 0
|  | ЗП |  |  | 740.99 | *2 | 1 | 1 | 2963.96
|  | МР |  |  | 2.33 | *2 | 1 | 1 | 9.32
|  | НР от ЗП | % | 70 |  |  |  |  | 2074.77
|  | СП от ЗП | % | 10 |  |  |  |  | 296.4
|  | ЗТР | чел-ч | 1.2 |  | *2 | 1 |  |  | 4.8
[8 empty] | 5344.45 |  | 2672.23 | 5344.45
Итого по подразделу: Электроустановочные изделия 3 | [7 empty] | 94810.37
Подраздел: Кабельная продукция 3
Кабель силовой
307 | 1.21-2103-9-1/1 | Техническое обслуживание силовых сетей, проложенных по кирпичным и бетонным основаниям, провод сечением 2х1,5-6 мм2 | 100 м | 0.02 | [7 empty] | 53.51 | 53.51 | 7.64 | 7.64 | 0 | 0
Объем: 0,02=100*0,2*0,1/100
|  | ЗП |  |  | 3822.15 |  | 1 | 1 | 76.44
|  | МР |  |  | 22.51 |  | 1 | 1 | 0.45
|  | НР от ЗП | % | 70 |  |  |  |  | 53.51
|  | СП от ЗП | % | 10 |  |  |  |  | 7.64
|  | ЗТР | чел-ч | 7.14 |  |  | 1 |  |  | 0.1428
[8 empty] | 138.04 |  | 6902 | 138.04
308 | 1.21-2103-9-2/1 | Техническое обслуживание силовых сетей, проложенных по кирпичным и бетонным основаниям, провод сечением 3х1,5-6 мм2 | 100 м | 1.2294 | [7 empty] | 4606.81 | 4606.81 | 658.12 | 658.12 | 0 | 0
Объем: 1,2294=(2512+3605+30)*0,2*0,1/100
|  | ЗП |  |  | 5353.15 |  | 1 | 1 | 6581.16
|  | МР |  |  | 22.51 |  | 1 | 1 | 27.67
|  | НР от ЗП | % | 70 |  |  |  |  | 4606.81
|  | СП от ЗП | % | 10 |  |  |  |  | 658.12
|  | ЗТР | чел-ч | 10 |  |  | 1 |  |  | 12.294
[8 empty] | 11873.76 |  | 9658.17 | 11873.76
309 | 1.21-2103-9-3/1 | Техническое обслуживание силовых сетей, проложенных по кирпичным и бетонным основаниям, провод сечением 4х1,5-6 мм2 / 4х1,5; 5х4; 5х6 | 100 м | 0.0488 | [7 empty] | 205.17 | 205.17 | 29.31 | 29.31 | 0 | 0
Объем: 0,0488=(120+84+40)*0,2*0,1/100
|  | ЗП |  |  | 6006.24 |  | 1 | 1 | 293.1
|  | МР |  |  | 14.63 |  | 1 | 1 | 0.71
|  | НР от ЗП | % | 70 |  |  |  |  | 205.17
|  | СП от ЗП | % | 10 |  |  |  |  | 29.31
|  | ЗТР | чел-ч | 11.22 |  |  | 1 |  |  | 0.54754
[8 empty] | 528.29 |  | 10825.61 | 528.29
310 | 1.21-2103-9-5/1 | Техническое обслуживание силовых сетей, проложенных по кирпичным и бетонным основаниям, провод сечением 3х10-16 мм2 / 5х10; 5х16 | 100 м | 0.041 | [7 empty] | 182.52 | 182.52 | 26.07 | 26.07 | 0 | 0
Объем: 0,041=(195+10)*0,2*0,1/100
|  | ЗП |  |  | 6359.54 |  | 1 | 1 | 260.74
|  | МР |  |  | 15.76 |  | 1 | 1 | 0.65
|  | НР от ЗП | % | 70 |  |  |  |  | 182.52
|  | СП от ЗП | % | 10 |  |  |  |  | 26.07
|  | ЗТР | чел-ч | 11.88 |  |  | 1 |  |  | 0.48708
[8 empty] | 469.98 |  | 11462.93 | 469.98
Монтажный кабель
311 | 1.22-2103-2-1/1 | Техническое обслуживание сетевой линии связи | 100 м | 0.18 | [7 empty] | 62.59 | 62.59 | 8.94 | 8.94 | 0 | 0
Объем: 0,18=(65+115)*0,1/100
|  | ЗП |  |  | 496.76 |  | 1 | 1 | 89.42
|  | НР от ЗП | % | 70 |  |  |  |  | 62.59
|  | СП от ЗП | % | 10 |  |  |  |  | 8.94
|  | ЗТР | чел-ч | 0.7 |  |  | 1 |  |  | 0.126
[8 empty] | 160.95 |  | 894.17 | 160.95
Заземление
312 | 1.21-2303-31-1/1 | Техническое обслуживание коробки клеммной соединительной, с количеством клемм до 20 | шт. | 5 | [7 empty] | 2074.77 | 2074.77 | 296.4 | 296.4 | 0 | 0
|  | ЗП |  |  | 592.79 |  | 1 | 1 | 2963.95
|  | МР |  |  | 6.02 |  | 1 | 1 | 30.1
|  | НР от ЗП | % | 70 |  |  |  |  | 2074.77
|  | СП от ЗП | % | 10 |  |  |  |  | 296.4
|  | ЗТР | чел-ч | 0.96 |  |  | 1 |  |  | 4.8
[8 empty] | 5365.22 |  | 1073.04 | 5365.22
313 | 1.21-2103-3-1/1 | Техническое обслуживание сетей заземления магистральных, | 100 м | 0.87 | [7 empty] | 3618.68 | 3618.68 | 516.95 | 516.95 | 0 | 0
Объем: 0,87=(630+240)*0,1/100
|  | ЗП |  |  | 5942 |  | 1 | 1 | 5169.54
|  | МР |  |  | 22.51 |  | 1 | 1 | 19.58
|  | НР от ЗП | % | 70 |  |  |  |  | 3618.68
|  | СП от ЗП | % | 10 |  |  |  |  | 516.95
|  | ЗТР | чел-ч | 11.1 |  |  | 1 |  |  | 9.657
[8 empty] | 9324.75 |  | 10718.1 | 9324.75
Огнестойкая кабельная линия
314 | 1.21-2103-9-2/1 | Техническое обслуживание силовых сетей, проложенных по кирпичным и бетонным основаниям, провод сечением 3х1,5-6 мм2 | 100 м | 0.096 | [7 empty] | 359.73 | 359.73 | 51.39 | 51.39 | 0 | 0
Объем: 0,096=(480)*0,2*0,1/100
|  | ЗП |  |  | 5353.15 |  | 1 | 1 | 513.9
|  | МР |  |  | 22.51 |  | 1 | 1 | 2.16
|  | НР от ЗП | % | 70 |  |  |  |  | 359.73
|  | СП от ЗП | % | 10 |  |  |  |  | 51.39
|  | ЗТР | чел-ч | 10 |  |  | 1 |  |  | 0.96
[8 empty] | 927.18 |  | 9658.13 | 927.18
315 | 1.21-2103-9-3/1 | Техническое обслуживание силовых сетей, проложенных по кирпичным и бетонным основаниям, провод сечением 4х1,5-6 мм2 / 5х4мм2 | 100 м | 0.004 | [7 empty] | 16.81 | 16.81 | 2.4 | 2.4 | 0 | 0
Объем: 0,004=(20)*0,2*0,1/100
|  | ЗП |  |  | 6006.24 |  | 1 | 1 | 24.02
|  | МР |  |  | 14.63 |  | 1 | 1 | 0.06
|  | НР от ЗП | % | 70 |  |  |  |  | 16.81
|  | СП от ЗП | % | 10 |  |  |  |  | 2.4
|  | ЗТР | чел-ч | 11.22 |  |  | 1 |  |  | 0.04488
[8 empty] | 43.29 |  | 10822.5 | 43.29
Итого по подразделу: Кабельная продукция 3 | [7 empty] | 28831.46
Итого по разделу: Электроснабжение и электроосвещение | [7 empty] | 1571100.71
Итого по локальной смете: Золотой Сазан Гостиничный комплекс | [7 empty] | 2337806.84
Локальная смета: Блочно-модульная (каркасная) конструкция на земельном участке по адресу: г. Москва, ул. Угрешская,д.3, стр.1 КОРПУС 2 | [18 empty] | Локальная смета: Блочно-модульная (каркасная) конструкция на земельном участке по адресу: г. Москва, ул. Угрешская,д.3, стр.1 КОРПУС 2
Раздел: Водопровод и канализация
Подраздел: В1-водопровод хоз.-питьевой
Итого по подразделу: В1-водопровод хоз.-питьевой | [7 empty] | 0
Подраздел: Т3-горячее водоснабжение
Итого по подразделу: Т3-горячее водоснабжение | [7 empty] | 0
Подраздел: Т4-циркуляция
Итого по подразделу: Т4-циркуляция | [7 empty] | 0
Подраздел: Сантехническое оборудование
Итого по подразделу: Сантехническое оборудование | [7 empty] | 0
Подраздел: Сантехническое оборудование ПУИ
Итого по подразделу: Сантехническое оборудование ПУИ | [7 empty] | 0
Подраздел: К1-канализация хозяйственно бытовая
Итого по подразделу: К1-канализация хозяйственно бытовая | [7 empty] | 0
Подраздел: К1-канализация хозяйственно бытовая (в плите)
Итого по подразделу: К1-канализация хозяйственно бытовая (в плите) | [7 empty] | 0
Итого по разделу: Водопровод и канализация | [7 empty] | 0
Итого по локальной смете: Блочно-модульная (каркасная) конструкция на земельном участке по адресу: г. Москва, ул. Угрешская,д.3, стр.1 КОРПУС 2 | [7 empty] | 0 | [11 empty] | Итого по локальной смете: Блочно-модульная (каркасная) конструкция на земельном участке по адресу: г. Москва, ул. Угрешская,д.3, стр.1 КОРПУС 2
Итого по смете: | [7 empty] | 2337806.84
|  | Итого | [5 empty] | 2337806.84
|  | НДС, 22% | [5 empty] | 514317.5
|  | Всего с НДС | [5 empty] | 2852124.34
Составил
[должность,подпись(инициалы,фамилия)]
Проверил
[должность,подпись(инициалы,фамилия)]

## Акт КС-2 СН-2012 по гл. 1-
Smeta.RU (495) 974-1589 СН-2012 (© ОАО МЦЦС 'Мосстройцены', 2025)
Унифицированная форма № КС-2
Утверждена постановлением Госкомстата России
от 11.11.99. № 100
Код
[8 empty] | Форма по ОКУД | 0322005
Инвестор | [7 empty] | по ОКПО
организация, адрес, телефон, факс
Заказчик | [7 empty] | по ОКПО
организация, адрес, телефон, факс
Подрядчик | [7 empty] | по ОКПО
организация, адрес, телефон, факс
Стройка |  | Гостиничный комплекс Сазан_на 4 мес. (10%) испр.
наименование, адрес
Объект |  | Гостиничный комплекс Золотой Сазан_на 4 мес. (10%) испр.
наименование
Вид деятельности по ОКДП
[6 empty] | Договор подряда |  | номер
дата
Вид операции
[6 empty] | Номер документа | Дата составления | Отчетный период
[8 empty] | с | по
AKT
О ПРИЕМКЕ ВЫПОЛНЕННЫХ РАБОТ
Сметная (договорная) стоимость в соответствии с договором подряда (субподряда) | [6 empty] | 2852.1243 |  | тыс.руб
Составлен(а) в уровне текущих (прогнозных) цен на октябрь 2025 года
Номер |  | Шифр расценки и коды ресурсов | Наименование работ и затрат | Единица измерения | Кол-во единиц | Цена на ед. изм. руб. | Попра-вочные коэфф. | Коэфф. зимних удоро-жаний | Коэфф. пересчета | ВСЕГО затрат, руб. | Справочно
п/п | поз. по смете | [9 empty] | ЗТР, всего чел.-час
Ст-ть ед. с начислен.
1 | 2 | 3 | 4 | 5 | 6 | 7 | 8 | 9 | 10 | 11 | 12
Локальная смета: Золотой Сазан Гостиничный комплекс
Раздел: Отопление, Вентиляция, Кондиционирование воздуха
Подраздел: Отопление 1
1 | 1 | 1.21-2303-50-1/1 | Техническое обслуживание конвектора электрического настенного крепления, с механическим термостатом, мощность до 2,0 кВт /Электрический конвектор NOBO Viking NFC 4N 05;Viking NFC 4N 07; Viking NFC 4N 10; Viking NFC 4N 12; Viking NFC 4N 15; Viking NFC 4N 20; NOBO R80 RSC 700;Viking С2N 02 | шт. | 131 | [7 empty] | 7927.47 | 7927.47 | 1132.5 | 1132.5 | 0 | 0
Объем: 131=4+11+19+13+13+2+62+7
|  |  | ЗП |  |  | 86.45 |  | 1 | 1 | 11324.95
|  |  | ЭМ |  |  | 0.23 |  | 1 | 1 | 30.13
|  |  | МР |  |  | 2.2 |  | 1 | 1 | 288.2
|  |  | НР от ЗП | % | 70 |  |  |  |  | 7927.47
|  |  | СП от ЗП | % | 10 |  |  |  |  | 1132.5
|  |  | ЗТР | чел-ч | 0.14 |  |  | 1 |  |  | 18.34
[9 empty] | 20703.25 |  | 158.04 | 20703.25
Итого по подразделу: Отопление 1 | [8 empty] | 20703.25
Подраздел: Отопление 2
2 | 2 | 1.21-2303-50-1/1 | Техническое обслуживание конвектора электрического настенного крепления, с механическим термостатом, мощность до 2,0 кВт /Электрический конвектор NOBO Viking NFC 4N 05;Viking NFC 4N 07; Viking NFC 4N 10; Viking NFC 4N 12; Viking NFC 4N 15; Viking NFC 4N 20; NOBO R80 RSC 700;Viking С2N 02 | шт. | 131 | [7 empty] | 7927.47 | 7927.47 | 1132.5 | 1132.5 | 0 | 0
Объем: 131=4+11+19+13+13+2+62+7
|  |  | ЗП |  |  | 86.45 |  | 1 | 1 | 11324.95
|  |  | ЭМ |  |  | 0.23 |  | 1 | 1 | 30.13
|  |  | МР |  |  | 2.2 |  | 1 | 1 | 288.2
|  |  | НР от ЗП | % | 70 |  |  |  |  | 7927.47
|  |  | СП от ЗП | % | 10 |  |  |  |  | 1132.5
|  |  | ЗТР | чел-ч | 0.14 |  |  | 1 |  |  | 18.34
[9 empty] | 20703.25 |  | 158.04 | 20703.25
3 | 3 | 1.21-2303-50-1/1 | Техническое обслуживание конвектора электрического настенного крепления, с механическим термостатом, мощность до 2,0 кВт /Электрический конвектор NOBO Viking NFC 4N 05; Viking NFC 4N 07; Viking NFC 4N 10; Viking NFC 4N 12; Viking NFC 4N 20; NOBO R80 RSC 700 | шт. | 66 | [7 empty] | 3993.99 | 3993.99 | 570.57 | 570.57 | 0 | 0
Объем: 66=2+19+7+3+2+33
|  |  | ЗП |  |  | 86.45 |  | 1 | 1 | 5705.7
|  |  | ЭМ |  |  | 0.23 |  | 1 | 1 | 15.18
|  |  | МР |  |  | 2.2 |  | 1 | 1 | 145.2
|  |  | НР от ЗП | % | 70 |  |  |  |  | 3993.99
|  |  | СП от ЗП | % | 10 |  |  |  |  | 570.57
|  |  | ЗТР | чел-ч | 0.14 |  |  | 1 |  |  | 9.24
[9 empty] | 10430.64 |  | 158.04 | 10430.64
Итого по подразделу: Отопление 2 | [8 empty] | 31133.89
Подраздел: Отопление 3
4 | 4 | 1.21-2303-50-1/1 | Техническое обслуживание конвектора электрического настенного крепления, с механическим термостатом, мощность до 2,0 кВт /Электрический конвектор NOBO Viking С2N 02; Viking NFC 4N 07; Viking NFC 4N 10; Viking NFC 4N 20; NOBO R80 RSC 700 | шт. | 112 | [7 empty] | 6777.68 | 6777.68 | 968.24 | 968.24 | 0 | 0
Объем: 112=1+43+10+2+56
|  |  | ЗП |  |  | 86.45 |  | 1 | 1 | 9682.4
|  |  | ЭМ |  |  | 0.23 |  | 1 | 1 | 25.76
|  |  | МР |  |  | 2.2 |  | 1 | 1 | 246.4
|  |  | НР от ЗП | % | 70 |  |  |  |  | 6777.68
|  |  | СП от ЗП | % | 10 |  |  |  |  | 968.24
|  |  | ЗТР | чел-ч | 0.14 |  |  | 1 |  |  | 15.68
[9 empty] | 17700.48 |  | 158.04 | 17700.48
Итого по подразделу: Отопление 3 | [8 empty] | 17700.48
Подраздел: Вентиляция 1
П1
5 | 5 | 1.18-2403-21-4/1 | Техническое обслуживание приточных установок производительностью до 5000 м3/ч - ежеквартальное //LM DUCT Q 50-30 /V.1/EG.4/HE.2.27.27.C/G.1/FP.C25.003A2/G.1/SP.1 | установка | 1 | [7 empty] | 2917.08 | 2917.08 | 416.73 | 416.73 | 0.07 | 0.04
|  |  | ЗП |  |  | 2083.63 | )*2 | 1 | 1 | 4167.26
|  |  | ЭМ |  |  | 1.79 | )*2 | 1 | 1 | 3.58
|  |  | в т.ч. ЗПМ |  |  | 0.02 | )*2 | 1 | 1 | 0.04
|  |  | МР |  |  | 10.08 | )*2 | 1 | 1 | 20.16
|  |  | НР от ЗП | % | 70 |  |  |  |  | 2917.08
|  |  | СП от ЗП | % | 10 |  |  |  |  | 416.73
|  |  | НР и СП от ЗПМ | % | 108 |  |  |  |  | 0.04
|  |  | ЗТР | чел-ч | 3.14 |  | )*2 | 1 |  |  | 6.28
[9 empty] | 7524.85 |  | 7524.85 | 7524.85
6 | 6 | 1.23-2103-41-1/1 | Техническое обслуживание регулирующего клапана /Воздушный клапан | шт. | 1 | [7 empty] | 145.6 | 145.6 | 20.8 | 20.8 | 86.75 | 53.54
|  |  | ЗП |  |  | 208 |  | 1 | 1 | 208
|  |  | ЭМ |  |  | 78.18 |  | 1 | 1 | 78.18
|  |  | в т.ч. ЗПМ |  |  | 49.57 |  | 1 | 1 | 49.57
|  |  | НР от ЗП | % | 70 |  |  |  |  | 145.6
|  |  | СП от ЗП | % | 10 |  |  |  |  | 20.8
|  |  | НР и СП от ЗПМ | % | 108 |  |  |  |  | 53.54
|  |  | ЗТР | чел-ч | 0.37 |  |  | 1 |  |  | 0.37
[9 empty] | 506.12 |  | 506.12 | 506.12
7 | 7 | 1.15-2203-3-1/1 | Техническое обслуживание виброизолирующих вставок фланцевых диаметром до 65 мм / гибкая вставка | шт. | 2 | [7 empty] | 69.16 | 69.16 | 9.88 | 9.88 | 0 | 0
Объем: 2=1+1
|  |  | ЗП |  |  | 49.4 |  | 1 | 1 | 98.8
|  |  | МР |  |  | 0.02 |  | 1 | 1 | 0.04
|  |  | НР от ЗП | % | 70 |  |  |  |  | 69.16
|  |  | СП от ЗП | % | 10 |  |  |  |  | 9.88
|  |  | ЗТР | чел-ч | 0.08 |  |  | 1 |  |  | 0.16
[9 empty] | 177.88 |  | 88.94 | 177.88
|  | Комплект автоматики (П1): SSM-ALB-F.FD.E1.HE2.V.T0.S-3F1.06.3E2.40/IF.007D/DA.CP/DA.AP/A.3xE.N.04/DP.R/DP.R | [16 empty] | Комплект автоматики (П1): SSM-ALB-F.FD.E1.HE2.V.T0.S-3F1.06.3E2.40/IF.007D/DA.CP/DA.AP/A.3xE.N.04/DP.R/DP.R
8 | 8 | 1.23-2303-5-1/1 | Комплекс работ по техническому обслуживанию оборудования, автоматизированных систем и исполнительных механизмов - шкафы, пульты управления, автоматизированные рабочие места | шт. | 1 | [7 empty] | 571.02 | 571.02 | 81.57 | 81.57 | 0 | 0
|  |  | ЗП |  |  | 815.74 |  | 1 | 1 | 815.74
|  |  | НР от ЗП | % | 70 |  |  |  |  | 571.02
|  |  | СП от ЗП | % | 10 |  |  |  |  | 81.57
|  |  | ЗТР | чел-ч | 1.06 |  |  | 1 |  |  | 1.06
[9 empty] | 1468.33 |  | 1468.33 | 1468.33
9 | 9 | 1.23-2303-13-2/1 | Техническое обслуживание преобразователей частоты - до 24 кВт / Частотный регулятор вентилятора | шт. | 1 | [7 empty] | 5782.31 | 5782.31 | 826.04 | 826.04 | 0 | 0
|  |  | ЗП |  |  | 4130.22 | )*2 | 1 | 1 | 8260.44
|  |  | МР |  |  | 14.92 | )*2 | 1 | 1 | 29.84
|  |  | НР от ЗП | % | 70 |  |  |  |  | 5782.31
|  |  | СП от ЗП | % | 10 |  |  |  |  | 826.04
|  |  | ЗТР | чел-ч | 5.82 |  | )*2 | 1 |  |  | 11.64
[9 empty] | 14898.63 |  | 14898.63 | 14898.63
10 | 10 | 1.23-2103-9-7/1 | Техническое обслуживание приборов для измерения температуры, регулятор температуры дилатометрический, тип ТУДЭ /Датчик канальной температуры, Pt1000;Датчик уличной температуры, Pt1000 | шт. | 2 | [7 empty] | 1383.17 | 1383.17 | 197.6 | 197.6 | 0 | 0
Объем: 2=1+1
|  |  | ЗП |  |  | 493.99 | )*2 | 1 | 1 | 1975.96
|  |  | НР от ЗП | % | 70 |  |  |  |  | 1383.17
|  |  | СП от ЗП | % | 10 |  |  |  |  | 197.6
|  |  | ЗТР | чел-ч | 0.8 |  | )*2 | 1 |  |  | 3.2
[9 empty] | 3556.73 |  | 1778.37 | 3556.73
11 | 11 | 1.23-2103-41-1/1 | Техническое обслуживание регулирующего клапана /Привод воздушной заслонки притока на входе, Откр/Закр | шт. | 1 | [7 empty] | 291.2 | 291.2 | 41.6 | 41.6 | 173.5 | 107.07
|  |  | ЗП |  |  | 208 | )*2 | 1 | 1 | 416
|  |  | ЭМ |  |  | 78.18 | )*2 | 1 | 1 | 156.36
|  |  | в т.ч. ЗПМ |  |  | 49.57 | )*2 | 1 | 1 | 99.14
|  |  | НР от ЗП | % | 70 |  |  |  |  | 291.2
|  |  | СП от ЗП | % | 10 |  |  |  |  | 41.6
|  |  | НР и СП от ЗПМ | % | 108 |  |  |  |  | 107.07
|  |  | ЗТР | чел-ч | 0.37 |  | )*2 | 1 |  |  | 0.74
[9 empty] | 1012.23 |  | 1012.23 | 1012.23
12 | 12 | 1.23-2103-27-1/1 | Техническое обслуживание преобразователя давления МТ100 и аналогов/ Датчик перепада давления на фильтре 1 притока, 0..500 Па; Датчик перепада давления на вентиляторе притока, 0..500 Па | 10 шт. | 0.2 | [7 empty] | 2483.81 | 2483.81 | 354.83 | 354.83 | 0 | 0
Объем: 0,2=(1+1)/10
|  |  | ЗП |  |  | 8870.75 | )*2 | 1 | 1 | 3548.3
|  |  | МР |  |  | 17.39 | )*2 | 1 | 1 | 6.96
|  |  | НР от ЗП | % | 70 |  |  |  |  | 2483.81
|  |  | СП от ЗП | % | 10 |  |  |  |  | 354.83
|  |  | ЗТР | чел-ч | 12.5 |  | )*2 | 1 |  |  | 5
[9 empty] | 6393.9 |  | 31969.5 | 6393.9
П2
13 | 13 | 1.18-2403-21-4/1 | Техническое обслуживание приточных установок производительностью до 5000 м3/ч - ежеквартальное/ LM DUCT Q 40-20 /V.1/EG.4/HE.1.27.18.C/G.1/FP.C22.002A2/G.1/SP.10 | установка | 1 | [7 empty] | 2917.08 | 2917.08 | 416.73 | 416.73 | 0.07 | 0.04
|  |  | ЗП |  |  | 2083.63 | )*2 | 1 | 1 | 4167.26
|  |  | ЭМ |  |  | 1.79 | )*2 | 1 | 1 | 3.58
|  |  | в т.ч. ЗПМ |  |  | 0.02 | )*2 | 1 | 1 | 0.04
|  |  | МР |  |  | 10.08 | )*2 | 1 | 1 | 20.16
|  |  | НР от ЗП | % | 70 |  |  |  |  | 2917.08
|  |  | СП от ЗП | % | 10 |  |  |  |  | 416.73
|  |  | НР и СП от ЗПМ | % | 108 |  |  |  |  | 0.04
|  |  | ЗТР | чел-ч | 3.14 |  | )*2 | 1 |  |  | 6.28
[9 empty] | 7524.85 |  | 7524.85 | 7524.85
14 | 14 | 1.23-2103-41-1/1 | Техническое обслуживание регулирующего клапана /Воздушный клапан | шт. | 1 | [7 empty] | 145.6 | 145.6 | 20.8 | 20.8 | 86.75 | 53.54
|  |  | ЗП |  |  | 208 |  | 1 | 1 | 208
|  |  | ЭМ |  |  | 78.18 |  | 1 | 1 | 78.18
|  |  | в т.ч. ЗПМ |  |  | 49.57 |  | 1 | 1 | 49.57
|  |  | НР от ЗП | % | 70 |  |  |  |  | 145.6
|  |  | СП от ЗП | % | 10 |  |  |  |  | 20.8
|  |  | НР и СП от ЗПМ | % | 108 |  |  |  |  | 53.54
|  |  | ЗТР | чел-ч | 0.37 |  |  | 1 |  |  | 0.37
[9 empty] | 506.12 |  | 506.12 | 506.12
15 | 15 | 1.15-2203-3-1/1 | Техническое обслуживание виброизолирующих вставок фланцевых диаметром до 65 мм / гибкая вставка | шт. | 2 | [7 empty] | 69.16 | 69.16 | 9.88 | 9.88 | 0 | 0
Объем: 2=1+1
|  |  | ЗП |  |  | 49.4 |  | 1 | 1 | 98.8
|  |  | МР |  |  | 0.02 |  | 1 | 1 | 0.04
|  |  | НР от ЗП | % | 70 |  |  |  |  | 69.16
|  |  | СП от ЗП | % | 10 |  |  |  |  | 9.88
|  |  | ЗТР | чел-ч | 0.08 |  |  | 1 |  |  | 0.16
[9 empty] | 177.88 |  | 88.94 | 177.88
Комплект автоматики (П2): SSM-ALB-F.FD.E1.HE1.V.T0.S-3F1.06.3E1.40/IF.007D/DA.CP/
16 | 16 | 1.23-2303-5-1/1 | Комплекс работ по техническому обслуживанию оборудования, автоматизированных систем и исполнительных механизмов - шкафы, пульты управления, автоматизированные рабочие места | шт. | 1 | [7 empty] | 571.02 | 571.02 | 81.57 | 81.57 | 0 | 0
|  |  | ЗП |  |  | 815.74 |  | 1 | 1 | 815.74
|  |  | НР от ЗП | % | 70 |  |  |  |  | 571.02
|  |  | СП от ЗП | % | 10 |  |  |  |  | 81.57
|  |  | ЗТР | чел-ч | 1.06 |  |  | 1 |  |  | 1.06
[9 empty] | 1468.33 |  | 1468.33 | 1468.33
17 | 17 | 1.23-2303-13-2/1 | Техническое обслуживание преобразователей частоты - до 24 кВт / Частотный регулятор вентилятора | шт. | 1 | [7 empty] | 5782.31 | 5782.31 | 826.04 | 826.04 | 0 | 0
|  |  | ЗП |  |  | 4130.22 | )*2 | 1 | 1 | 8260.44
|  |  | МР |  |  | 14.92 | )*2 | 1 | 1 | 29.84
|  |  | НР от ЗП | % | 70 |  |  |  |  | 5782.31
|  |  | СП от ЗП | % | 10 |  |  |  |  | 826.04
|  |  | ЗТР | чел-ч | 5.82 |  | )*2 | 1 |  |  | 11.64
[9 empty] | 14898.63 |  | 14898.63 | 14898.63
18 | 18 | 1.23-2103-9-7/1 | Техническое обслуживание приборов для измерения температуры, регулятор температуры дилатометрический, тип ТУДЭ /Датчик канальной температуры, Pt1000;Датчик уличной температуры, Pt1000 | шт. | 2 | [7 empty] | 1383.17 | 1383.17 | 197.6 | 197.6 | 0 | 0
Объем: 2=1+1
|  |  | ЗП |  |  | 493.99 | )*2 | 1 | 1 | 1975.96
|  |  | НР от ЗП | % | 70 |  |  |  |  | 1383.17
|  |  | СП от ЗП | % | 10 |  |  |  |  | 197.6
|  |  | ЗТР | чел-ч | 0.8 |  | )*2 | 1 |  |  | 3.2
[9 empty] | 3556.73 |  | 1778.37 | 3556.73
19 | 19 | 1.23-2103-41-1/1 | Техническое обслуживание регулирующего клапана /Привод воздушной заслонки притока на входе, Откр/Закр | шт. | 1 | [7 empty] | 291.2 | 291.2 | 41.6 | 41.6 | 173.5 | 107.07
|  |  | ЗП |  |  | 208 | )*2 | 1 | 1 | 416
|  |  | ЭМ |  |  | 78.18 | )*2 | 1 | 1 | 156.36
|  |  | в т.ч. ЗПМ |  |  | 49.57 | )*2 | 1 | 1 | 99.14
|  |  | НР от ЗП | % | 70 |  |  |  |  | 291.2
|  |  | СП от ЗП | % | 10 |  |  |  |  | 41.6
|  |  | НР и СП от ЗПМ | % | 108 |  |  |  |  | 107.07
|  |  | ЗТР | чел-ч | 0.37 |  | )*2 | 1 |  |  | 0.74
[9 empty] | 1012.23 |  | 1012.23 | 1012.23
20 | 20 | 1.23-2103-27-1/1 | Техническое обслуживание преобразователя давления МТ100 и аналогов/ Датчик перепада давления на фильтре 1 притока, 0..500 Па; Датчик перепада давления на вентиляторе притока, 0..500 Па | 10 шт. | 0.2 | [7 empty] | 2483.81 | 2483.81 | 354.83 | 354.83 | 0 | 0
Объем: 0,2=(1+1)/10
|  |  | ЗП |  |  | 8870.75 | )*2 | 1 | 1 | 3548.3
|  |  | МР |  |  | 17.39 | )*2 | 1 | 1 | 6.96
|  |  | НР от ЗП | % | 70 |  |  |  |  | 2483.81
|  |  | СП от ЗП | % | 10 |  |  |  |  | 354.83
|  |  | ЗТР | чел-ч | 12.5 |  | )*2 | 1 |  |  | 5
[9 empty] | 6393.9 |  | 31969.5 | 6393.9
П3
21 | 21 | 1.18-2403-21-4/1 | Техническое обслуживание приточных установок производительностью до 5000 м3/ч - ежеквартальное/ LM DUCT Q 50-25 /V.1/EG.4/HE.2.17.24.C/G.1/FP.C22.002A2/G.1/SP.10 | установка | 1 | [7 empty] | 2917.08 | 2917.08 | 416.73 | 416.73 | 0.07 | 0.04
|  |  | ЗП |  |  | 2083.63 | )*2 | 1 | 1 | 4167.26
|  |  | ЭМ |  |  | 1.79 | )*2 | 1 | 1 | 3.58
|  |  | в т.ч. ЗПМ |  |  | 0.02 | )*2 | 1 | 1 | 0.04
|  |  | МР |  |  | 10.08 | )*2 | 1 | 1 | 20.16
|  |  | НР от ЗП | % | 70 |  |  |  |  | 2917.08
|  |  | СП от ЗП | % | 10 |  |  |  |  | 416.73
|  |  | НР и СП от ЗПМ | % | 108 |  |  |  |  | 0.04
|  |  | ЗТР | чел-ч | 3.14 |  | )*2 | 1 |  |  | 6.28
[9 empty] | 7524.85 |  | 7524.85 | 7524.85
22 | 22 | 1.23-2103-41-1/1 | Техническое обслуживание регулирующего клапана /Воздушный клапан | шт. | 1 | [7 empty] | 145.6 | 145.6 | 20.8 | 20.8 | 86.75 | 53.54
|  |  | ЗП |  |  | 208 |  | 1 | 1 | 208
|  |  | ЭМ |  |  | 78.18 |  | 1 | 1 | 78.18
|  |  | в т.ч. ЗПМ |  |  | 49.57 |  | 1 | 1 | 49.57
|  |  | НР от ЗП | % | 70 |  |  |  |  | 145.6
|  |  | СП от ЗП | % | 10 |  |  |  |  | 20.8
|  |  | НР и СП от ЗПМ | % | 108 |  |  |  |  | 53.54
|  |  | ЗТР | чел-ч | 0.37 |  |  | 1 |  |  | 0.37
[9 empty] | 506.12 |  | 506.12 | 506.12
23 | 23 | 1.15-2203-3-1/1 | Техническое обслуживание виброизолирующих вставок фланцевых диаметром до 65 мм / гибкая вставка | шт. | 2 | [7 empty] | 69.16 | 69.16 | 9.88 | 9.88 | 0 | 0
Объем: 2=1+1
|  |  | ЗП |  |  | 49.4 |  | 1 | 1 | 98.8
|  |  | МР |  |  | 0.02 |  | 1 | 1 | 0.04
|  |  | НР от ЗП | % | 70 |  |  |  |  | 69.16
|  |  | СП от ЗП | % | 10 |  |  |  |  | 9.88
|  |  | ЗТР | чел-ч | 0.08 |  |  | 1 |  |  | 0.16
[9 empty] | 177.88 |  | 88.94 | 177.88
|  | Комплект автоматики (П3): Комплект автоматики:SSM-ALB-F.FD.E1.HE2.V.T0.S-3F1.06.3E2.25/IF.007D/DA.CP/ | [16 empty] | Комплект автоматики (П3): Комплект автоматики:SSM-ALB-F.FD.E1.HE2.V.T0.S-3F1.06.3E2.25/IF.007D/DA.CP/
24 | 24 | 1.23-2303-5-1/1 | Комплекс работ по техническому обслуживанию оборудования, автоматизированных систем и исполнительных механизмов - шкафы, пульты управления, автоматизированные рабочие места | шт. | 1 | [7 empty] | 571.02 | 571.02 | 81.57 | 81.57 | 0 | 0
|  |  | ЗП |  |  | 815.74 |  | 1 | 1 | 815.74
|  |  | НР от ЗП | % | 70 |  |  |  |  | 571.02
|  |  | СП от ЗП | % | 10 |  |  |  |  | 81.57
|  |  | ЗТР | чел-ч | 1.06 |  |  | 1 |  |  | 1.06
[9 empty] | 1468.33 |  | 1468.33 | 1468.33
25 | 25 | 1.23-2303-13-2/1 | Техническое обслуживание преобразователей частоты - до 24 кВт / Частотный регулятор вентилятора | шт. | 1 | [7 empty] | 5782.31 | 5782.31 | 826.04 | 826.04 | 0 | 0
|  |  | ЗП |  |  | 4130.22 | )*2 | 1 | 1 | 8260.44
|  |  | МР |  |  | 14.92 | )*2 | 1 | 1 | 29.84
|  |  | НР от ЗП | % | 70 |  |  |  |  | 5782.31
|  |  | СП от ЗП | % | 10 |  |  |  |  | 826.04
|  |  | ЗТР | чел-ч | 5.82 |  | )*2 | 1 |  |  | 11.64
[9 empty] | 14898.63 |  | 14898.63 | 14898.63
26 | 26 | 1.23-2103-9-7/1 | Техническое обслуживание приборов для измерения температуры, регулятор температуры дилатометрический, тип ТУДЭ /Датчик канальной температуры, Pt1000;Датчик уличной температуры, Pt1000 | шт. | 2 | [7 empty] | 1383.17 | 1383.17 | 197.6 | 197.6 | 0 | 0
Объем: 2=1+1
|  |  | ЗП |  |  | 493.99 | )*2 | 1 | 1 | 1975.96
|  |  | НР от ЗП | % | 70 |  |  |  |  | 1383.17
|  |  | СП от ЗП | % | 10 |  |  |  |  | 197.6
|  |  | ЗТР | чел-ч | 0.8 |  | )*2 | 1 |  |  | 3.2
[9 empty] | 3556.73 |  | 1778.37 | 3556.73
27 | 27 | 1.23-2103-41-1/1 | Техническое обслуживание регулирующего клапана /Привод воздушной заслонки притока на входе, Откр/Закр | шт. | 1 | [7 empty] | 291.2 | 291.2 | 41.6 | 41.6 | 173.5 | 107.07
|  |  | ЗП |  |  | 208 | )*2 | 1 | 1 | 416
|  |  | ЭМ |  |  | 78.18 | )*2 | 1 | 1 | 156.36
|  |  | в т.ч. ЗПМ |  |  | 49.57 | )*2 | 1 | 1 | 99.14
|  |  | НР от ЗП | % | 70 |  |  |  |  | 291.2
|  |  | СП от ЗП | % | 10 |  |  |  |  | 41.6
|  |  | НР и СП от ЗПМ | % | 108 |  |  |  |  | 107.07
|  |  | ЗТР | чел-ч | 0.37 |  | )*2 | 1 |  |  | 0.74
[9 empty] | 1012.23 |  | 1012.23 | 1012.23
28 | 28 | 1.23-2103-27-1/1 | Техническое обслуживание преобразователя давления МТ100 и аналогов/ Датчик перепада давления на фильтре 1 притока, 0..500 Па; Датчик перепада давления на вентиляторе притока, 0..500 Па | 10 шт. | 0.2 | [7 empty] | 4967.62 | 4967.62 | 709.66 | 709.66 | 0 | 0
Объем: 0,2=(1+1)/10
|  |  | ЗП |  |  | 8870.75 | )*4 | 1 | 1 | 7096.6
|  |  | МР |  |  | 17.39 | )*4 | 1 | 1 | 13.91
|  |  | НР от ЗП | % | 70 |  |  |  |  | 4967.62
|  |  | СП от ЗП | % | 10 |  |  |  |  | 709.66
|  |  | ЗТР | чел-ч | 12.5 |  | )*4 | 1 |  |  | 10
[9 empty] | 12787.79 |  | 63938.95 | 12787.79
П4
29 | 29 | 1.18-2403-21-4/1 | Техническое обслуживание приточных установок производительностью до 5000 м3/ч - ежеквартальное/LM DUCT Q 50-30 /V.1/EG.4/HE.2.27.27.C/G.1/FP.C25.003A2/G.1/SP.10 | установка | 1 | [7 empty] | 2917.08 | 2917.08 | 416.73 | 416.73 | 0.07 | 0.04
|  |  | ЗП |  |  | 2083.63 | )*2 | 1 | 1 | 4167.26
|  |  | ЭМ |  |  | 1.79 | )*2 | 1 | 1 | 3.58
|  |  | в т.ч. ЗПМ |  |  | 0.02 | )*2 | 1 | 1 | 0.04
|  |  | МР |  |  | 10.08 | )*2 | 1 | 1 | 20.16
|  |  | НР от ЗП | % | 70 |  |  |  |  | 2917.08
|  |  | СП от ЗП | % | 10 |  |  |  |  | 416.73
|  |  | НР и СП от ЗПМ | % | 108 |  |  |  |  | 0.04
|  |  | ЗТР | чел-ч | 3.14 |  | )*2 | 1 |  |  | 6.28
[9 empty] | 7524.85 |  | 7524.85 | 7524.85
30 | 30 | 1.23-2103-41-1/1 | Техническое обслуживание регулирующего клапана /Воздушный клапан | шт. | 1 | [7 empty] | 145.6 | 145.6 | 20.8 | 20.8 | 86.75 | 53.54
|  |  | ЗП |  |  | 208 |  | 1 | 1 | 208
|  |  | ЭМ |  |  | 78.18 |  | 1 | 1 | 78.18
|  |  | в т.ч. ЗПМ |  |  | 49.57 |  | 1 | 1 | 49.57
|  |  | НР от ЗП | % | 70 |  |  |  |  | 145.6
|  |  | СП от ЗП | % | 10 |  |  |  |  | 20.8
|  |  | НР и СП от ЗПМ | % | 108 |  |  |  |  | 53.54
|  |  | ЗТР | чел-ч | 0.37 |  |  | 1 |  |  | 0.37
[9 empty] | 506.12 |  | 506.12 | 506.12
31 | 31 | 1.15-2203-3-1/1 | Техническое обслуживание виброизолирующих вставок фланцевых диаметром до 65 мм / гибкая вставка | шт. | 2 | [7 empty] | 69.16 | 69.16 | 9.88 | 9.88 | 0 | 0
Объем: 2=1+1
|  |  | ЗП |  |  | 49.4 |  | 1 | 1 | 98.8
|  |  | МР |  |  | 0.02 |  | 1 | 1 | 0.04
|  |  | НР от ЗП | % | 70 |  |  |  |  | 69.16
|  |  | СП от ЗП | % | 10 |  |  |  |  | 9.88
|  |  | ЗТР | чел-ч | 0.08 |  |  | 1 |  |  | 0.16
[9 empty] | 177.88 |  | 88.94 | 177.88
|  | Комплект автоматики (П4): Комплект автоматики:SSM-ALB-F.FD.E1.HE2.V.T0.S-3F1.06.3E2.40/IF.007D/DA.CP/ | [16 empty] | Комплект автоматики (П4): Комплект автоматики:SSM-ALB-F.FD.E1.HE2.V.T0.S-3F1.06.3E2.40/IF.007D/DA.CP/
32 | 32 | 1.23-2303-5-1/1 | Комплекс работ по техническому обслуживанию оборудования, автоматизированных систем и исполнительных механизмов - шкафы, пульты управления, автоматизированные рабочие места | шт. | 1 | [7 empty] | 571.02 | 571.02 | 81.57 | 81.57 | 0 | 0
|  |  | ЗП |  |  | 815.74 |  | 1 | 1 | 815.74
|  |  | НР от ЗП | % | 70 |  |  |  |  | 571.02
|  |  | СП от ЗП | % | 10 |  |  |  |  | 81.57
|  |  | ЗТР | чел-ч | 1.06 |  |  | 1 |  |  | 1.06
[9 empty] | 1468.33 |  | 1468.33 | 1468.33
33 | 33 | 1.23-2303-13-2/1 | Техническое обслуживание преобразователей частоты - до 24 кВт / Частотный регулятор вентилятора | шт. | 1 | [7 empty] | 5782.31 | 5782.31 | 826.04 | 826.04 | 0 | 0
|  |  | ЗП |  |  | 4130.22 | )*2 | 1 | 1 | 8260.44
|  |  | МР |  |  | 14.92 | )*2 | 1 | 1 | 29.84
|  |  | НР от ЗП | % | 70 |  |  |  |  | 5782.31
|  |  | СП от ЗП | % | 10 |  |  |  |  | 826.04
|  |  | ЗТР | чел-ч | 5.82 |  | )*2 | 1 |  |  | 11.64
[9 empty] | 14898.63 |  | 14898.63 | 14898.63
34 | 34 | 1.23-2103-9-7/1 | Техническое обслуживание приборов для измерения температуры, регулятор температуры дилатометрический, тип ТУДЭ /Датчик канальной температуры, Pt1000;Датчик уличной температуры, Pt1000 | шт. | 2 | [7 empty] | 1383.17 | 1383.17 | 197.6 | 197.6 | 0 | 0
Объем: 2=1+1
|  |  | ЗП |  |  | 493.99 | )*2 | 1 | 1 | 1975.96
|  |  | НР от ЗП | % | 70 |  |  |  |  | 1383.17
|  |  | СП от ЗП | % | 10 |  |  |  |  | 197.6
|  |  | ЗТР | чел-ч | 0.8 |  | )*2 | 1 |  |  | 3.2
[9 empty] | 3556.73 |  | 1778.37 | 3556.73
35 | 35 | 1.23-2103-41-1/1 | Техническое обслуживание регулирующего клапана /Привод воздушной заслонки притока на входе, Откр/Закр | шт. | 1 | [7 empty] | 291.2 | 291.2 | 41.6 | 41.6 | 173.5 | 107.07
|  |  | ЗП |  |  | 208 | )*2 | 1 | 1 | 416
|  |  | ЭМ |  |  | 78.18 | )*2 | 1 | 1 | 156.36
|  |  | в т.ч. ЗПМ |  |  | 49.57 | )*2 | 1 | 1 | 99.14
|  |  | НР от ЗП | % | 70 |  |  |  |  | 291.2
|  |  | СП от ЗП | % | 10 |  |  |  |  | 41.6
|  |  | НР и СП от ЗПМ | % | 108 |  |  |  |  | 107.07
|  |  | ЗТР | чел-ч | 0.37 |  | )*2 | 1 |  |  | 0.74
[9 empty] | 1012.23 |  | 1012.23 | 1012.23
36 | 36 | 1.23-2103-27-1/1 | Техническое обслуживание преобразователя давления МТ100 и аналогов/ Датчик перепада давления на фильтре 1 притока, 0..500 Па; Датчик перепада давления на вентиляторе притока, 0..500 Па | 10 шт. | 0.2 | [7 empty] | 2483.81 | 2483.81 | 354.83 | 354.83 | 0 | 0
Объем: 0,2=(1+1)/10
|  |  | ЗП |  |  | 8870.75 | )*2 | 1 | 1 | 3548.3
|  |  | МР |  |  | 17.39 | )*2 | 1 | 1 | 6.96
|  |  | НР от ЗП | % | 70 |  |  |  |  | 2483.81
|  |  | СП от ЗП | % | 10 |  |  |  |  | 354.83
|  |  | ЗТР | чел-ч | 12.5 |  | )*2 | 1 |  |  | 5
[9 empty] | 6393.9 |  | 31969.5 | 6393.9
В1
37 | 37 | 1.18-2403-20-3/1 | Техническое обслуживание вытяжных установок производительностью до 5000 м3/ч - ежеквартальное /LM DUCT Q 50-30 /SP.10/G.1/FP.C25.003A2/G.1/V.1 | установка | 1 | [7 empty] | 2211.03 | 2211.03 | 315.86 | 315.86 | 0 | 0
|  |  | ЗП |  |  | 1579.31 | )*2 | 1 | 1 | 3158.62
|  |  | МР |  |  | 0.03 | )*2 | 1 | 1 | 0.06
|  |  | НР от ЗП | % | 70 |  |  |  |  | 2211.03
|  |  | СП от ЗП | % | 10 |  |  |  |  | 315.86
|  |  | ЗТР | чел-ч | 2.38 |  | )*2 | 1 |  |  | 4.76
[9 empty] | 5685.57 |  | 5685.57 | 5685.57
38 | 38 | 1.15-2203-3-1/1 | Техническое обслуживание виброизолирующих вставок фланцевых диаметром до 65 мм / гибкая вставка | шт. | 2 | [7 empty] | 69.16 | 69.16 | 9.88 | 9.88 | 0 | 0
Объем: 2=1+1
|  |  | ЗП |  |  | 49.4 |  | 1 | 1 | 98.8
|  |  | МР |  |  | 0.02 |  | 1 | 1 | 0.04
|  |  | НР от ЗП | % | 70 |  |  |  |  | 69.16
|  |  | СП от ЗП | % | 10 |  |  |  |  | 9.88
|  |  | ЗТР | чел-ч | 0.08 |  |  | 1 |  |  | 0.16
[9 empty] | 177.88 |  | 88.94 | 177.88
39 | 39 | 1.23-2103-41-1/1 | Техническое обслуживание регулирующего клапана /Воздушный клапан | шт. | 1 | [7 empty] | 145.6 | 145.6 | 20.8 | 20.8 | 86.75 | 53.54
|  |  | ЗП |  |  | 208 |  | 1 | 1 | 208
|  |  | ЭМ |  |  | 78.18 |  | 1 | 1 | 78.18
|  |  | в т.ч. ЗПМ |  |  | 49.57 |  | 1 | 1 | 49.57
|  |  | НР от ЗП | % | 70 |  |  |  |  | 145.6
|  |  | СП от ЗП | % | 10 |  |  |  |  | 20.8
|  |  | НР и СП от ЗПМ | % | 108 |  |  |  |  | 53.54
|  |  | ЗТР | чел-ч | 0.37 |  |  | 1 |  |  | 0.37
[9 empty] | 506.12 |  | 506.12 | 506.12
Комплект автоматики (В1): Комплект автоматики:IF.007D/A.2xE.S.05
40 | 40 | 1.23-2303-13-2/1 | Техническое обслуживание преобразователей частоты - до 24 кВт / Частотный регулятор вентилятора | шт. | 1 | [7 empty] | 5782.31 | 5782.31 | 826.04 | 826.04 | 0 | 0
|  |  | ЗП |  |  | 4130.22 | )*2 | 1 | 1 | 8260.44
|  |  | МР |  |  | 14.92 | )*2 | 1 | 1 | 29.84
|  |  | НР от ЗП | % | 70 |  |  |  |  | 5782.31
|  |  | СП от ЗП | % | 10 |  |  |  |  | 826.04
|  |  | ЗТР | чел-ч | 5.82 |  | )*2 | 1 |  |  | 11.64
[9 empty] | 14898.63 |  | 14898.63 | 14898.63
41 | 41 | 1.23-2103-41-1/1 | Техническое обслуживание регулирующего клапана /Привод воздушной заслонки вытяжки на выходе, Откр/Закр | шт. | 1 | [7 empty] | 291.2 | 291.2 | 41.6 | 41.6 | 173.5 | 107.07
|  |  | ЗП |  |  | 208 | )*2 | 1 | 1 | 416
|  |  | ЭМ |  |  | 78.18 | )*2 | 1 | 1 | 156.36
|  |  | в т.ч. ЗПМ |  |  | 49.57 | )*2 | 1 | 1 | 99.14
|  |  | НР от ЗП | % | 70 |  |  |  |  | 291.2
|  |  | СП от ЗП | % | 10 |  |  |  |  | 41.6
|  |  | НР и СП от ЗПМ | % | 108 |  |  |  |  | 107.07
|  |  | ЗТР | чел-ч | 0.37 |  | )*2 | 1 |  |  | 0.74
[9 empty] | 1012.23 |  | 1012.23 | 1012.23
В2
42 | 42 | 1.18-2403-20-3/1 | Техническое обслуживание вытяжных установок производительностью до 5000 м3/ч - ежеквартальное / LM DUCT R 200 /ST.06/G.1/FBP.E22A.2E/G.1/VO.1 | установка | 1 | [7 empty] | 2211.03 | 2211.03 | 315.86 | 315.86 | 0 | 0
|  |  | ЗП |  |  | 1579.31 | )*2 | 1 | 1 | 3158.62
|  |  | МР |  |  | 0.03 | )*2 | 1 | 1 | 0.06
|  |  | НР от ЗП | % | 70 |  |  |  |  | 2211.03
|  |  | СП от ЗП | % | 10 |  |  |  |  | 315.86
|  |  | ЗТР | чел-ч | 2.38 |  | )*2 | 1 |  |  | 4.76
[9 empty] | 5685.57 |  | 5685.57 | 5685.57
43 | 43 | 1.23-2103-41-1/1 | Техническое обслуживание регулирующего клапана /Обратный клапан | шт. | 1 | [7 empty] | 145.6 | 145.6 | 20.8 | 20.8 | 86.75 | 53.54
|  |  | ЗП |  |  | 208 |  | 1 | 1 | 208
|  |  | ЭМ |  |  | 78.18 |  | 1 | 1 | 78.18
|  |  | в т.ч. ЗПМ |  |  | 49.57 |  | 1 | 1 | 49.57
|  |  | НР от ЗП | % | 70 |  |  |  |  | 145.6
|  |  | СП от ЗП | % | 10 |  |  |  |  | 20.8
|  |  | НР и СП от ЗПМ | % | 108 |  |  |  |  | 53.54
|  |  | ЗТР | чел-ч | 0.37 |  |  | 1 |  |  | 0.37
[9 empty] | 506.12 |  | 506.12 | 506.12
Комплект автоматики (В2): Комплект автоматики:IS.25
44 | 44 | 1.23-2103-41-1/1 | Техническое обслуживание регулирующего клапана /Регулятор скорости | шт. | 1 | [7 empty] | 145.6 | 145.6 | 20.8 | 20.8 | 86.75 | 53.54
|  |  | ЗП |  |  | 208 |  | 1 | 1 | 208
|  |  | ЭМ |  |  | 78.18 |  | 1 | 1 | 78.18
|  |  | в т.ч. ЗПМ |  |  | 49.57 |  | 1 | 1 | 49.57
|  |  | НР от ЗП | % | 70 |  |  |  |  | 145.6
|  |  | СП от ЗП | % | 10 |  |  |  |  | 20.8
|  |  | НР и СП от ЗПМ | % | 108 |  |  |  |  | 53.54
|  |  | ЗТР | чел-ч | 0.37 |  |  | 1 |  |  | 0.37
[9 empty] | 506.12 |  | 506.12 | 506.12
45 | 45 | 1.18-2203-2-1/1 | Техническое обслуживание клапанов огнезадерживающих одностворчатых с электромагнитным приводом периметром до 3200 мм / Клапан противопожарный Н.О. 150х100 | шт. | 1 | [7 empty] | 371.6 | 371.6 | 53.09 | 53.09 | 57.84 | 35.69
|  |  | ЗП |  |  | 530.86 |  | 1 | 1 | 530.86
|  |  | ЭМ |  |  | 52.12 |  | 1 | 1 | 52.12
|  |  | в т.ч. ЗПМ |  |  | 33.05 |  | 1 | 1 | 33.05
|  |  | МР |  |  | 0.79 |  | 1 | 1 | 0.79
|  |  | НР от ЗП | % | 70 |  |  |  |  | 371.6
|  |  | СП от ЗП | % | 10 |  |  |  |  | 53.09
|  |  | НР и СП от ЗПМ | % | 108 |  |  |  |  | 35.69
|  |  | ЗТР | чел-ч | 0.8 |  |  | 1 |  |  | 0.8
[9 empty] | 1044.15 |  | 1044.15 | 1044.15
В3
46 | 46 | 1.18-2403-20-3/1 | Техническое обслуживание вытяжных установок производительностью до 5000 м3/ч - ежеквартальное /LM DUCT Q 50-25 /SP.10/G.1/FP.C22.002A2/G.1/V.1 | установка | 1 | [7 empty] | 2211.03 | 2211.03 | 315.86 | 315.86 | 0 | 0
|  |  | ЗП |  |  | 1579.31 | )*2 | 1 | 1 | 3158.62
|  |  | МР |  |  | 0.03 | )*2 | 1 | 1 | 0.06
|  |  | НР от ЗП | % | 70 |  |  |  |  | 2211.03
|  |  | СП от ЗП | % | 10 |  |  |  |  | 315.86
|  |  | ЗТР | чел-ч | 2.38 |  | )*2 | 1 |  |  | 4.76
[9 empty] | 5685.57 |  | 5685.57 | 5685.57
47 | 47 | 1.15-2203-3-1/1 | Техническое обслуживание виброизолирующих вставок фланцевых диаметром до 65 мм / гибкая вставка | шт. | 2 | [7 empty] | 69.16 | 69.16 | 9.88 | 9.88 | 0 | 0
Объем: 2=1+1
|  |  | ЗП |  |  | 49.4 |  | 1 | 1 | 98.8
|  |  | МР |  |  | 0.02 |  | 1 | 1 | 0.04
|  |  | НР от ЗП | % | 70 |  |  |  |  | 69.16
|  |  | СП от ЗП | % | 10 |  |  |  |  | 9.88
|  |  | ЗТР | чел-ч | 0.08 |  |  | 1 |  |  | 0.16
[9 empty] | 177.88 |  | 88.94 | 177.88
48 | 48 | 1.23-2103-41-1/1 | Техническое обслуживание регулирующего клапана /Воздушный клапан | шт. | 1 | [7 empty] | 145.6 | 145.6 | 20.8 | 20.8 | 86.75 | 53.54
|  |  | ЗП |  |  | 208 |  | 1 | 1 | 208
|  |  | ЭМ |  |  | 78.18 |  | 1 | 1 | 78.18
|  |  | в т.ч. ЗПМ |  |  | 49.57 |  | 1 | 1 | 49.57
|  |  | НР от ЗП | % | 70 |  |  |  |  | 145.6
|  |  | СП от ЗП | % | 10 |  |  |  |  | 20.8
|  |  | НР и СП от ЗПМ | % | 108 |  |  |  |  | 53.54
|  |  | ЗТР | чел-ч | 0.37 |  |  | 1 |  |  | 0.37
[9 empty] | 506.12 |  | 506.12 | 506.12
Комплект автоматики (В3): Комплект автоматики:IF.007D/A.2xE.S.05
49 | 49 | 1.23-2303-13-2/1 | Техническое обслуживание преобразователей частоты - до 24 кВт / Частотный регулятор вентилятора | шт. | 1 | [7 empty] | 5782.31 | 5782.31 | 826.04 | 826.04 | 0 | 0
|  |  | ЗП |  |  | 4130.22 | )*2 | 1 | 1 | 8260.44
|  |  | МР |  |  | 14.92 | )*2 | 1 | 1 | 29.84
|  |  | НР от ЗП | % | 70 |  |  |  |  | 5782.31
|  |  | СП от ЗП | % | 10 |  |  |  |  | 826.04
|  |  | ЗТР | чел-ч | 5.82 |  | )*2 | 1 |  |  | 11.64
[9 empty] | 14898.63 |  | 14898.63 | 14898.63
50 | 50 | 1.23-2103-41-1/1 | Техническое обслуживание регулирующего клапана /Привод воздушной заслонки вытяжки на выходе, Откр/Закр | шт. | 1 | [7 empty] | 291.2 | 291.2 | 41.6 | 41.6 | 173.5 | 107.07
|  |  | ЗП |  |  | 208 | )*2 | 1 | 1 | 416
|  |  | ЭМ |  |  | 78.18 | )*2 | 1 | 1 | 156.36
|  |  | в т.ч. ЗПМ |  |  | 49.57 | )*2 | 1 | 1 | 99.14
|  |  | НР от ЗП | % | 70 |  |  |  |  | 291.2
|  |  | СП от ЗП | % | 10 |  |  |  |  | 41.6
|  |  | НР и СП от ЗПМ | % | 108 |  |  |  |  | 107.07
|  |  | ЗТР | чел-ч | 0.37 |  | )*2 | 1 |  |  | 0.74
[9 empty] | 1012.23 |  | 1012.23 | 1012.23
В4
51 | 51 | 1.18-2403-20-3/1 | Техническое обслуживание вытяжных установок производительностью до 5000 м3/ч - ежеквартальное /LM DUCT Q 50-25 /SP.10/G.1/FP.C22.002A2/G.1/V.1 | установка | 1 | [7 empty] | 2211.03 | 2211.03 | 315.86 | 315.86 | 0 | 0
|  |  | ЗП |  |  | 1579.31 | )*2 | 1 | 1 | 3158.62
|  |  | МР |  |  | 0.03 | )*2 | 1 | 1 | 0.06
|  |  | НР от ЗП | % | 70 |  |  |  |  | 2211.03
|  |  | СП от ЗП | % | 10 |  |  |  |  | 315.86
|  |  | ЗТР | чел-ч | 2.38 |  | )*2 | 1 |  |  | 4.76
[9 empty] | 5685.57 |  | 5685.57 | 5685.57
52 | 52 | 1.15-2203-3-1/1 | Техническое обслуживание виброизолирующих вставок фланцевых диаметром до 65 мм / гибкая вставка | шт. | 2 | [7 empty] | 69.16 | 69.16 | 9.88 | 9.88 | 0 | 0
Объем: 2=1+1
|  |  | ЗП |  |  | 49.4 |  | 1 | 1 | 98.8
|  |  | МР |  |  | 0.02 |  | 1 | 1 | 0.04
|  |  | НР от ЗП | % | 70 |  |  |  |  | 69.16
|  |  | СП от ЗП | % | 10 |  |  |  |  | 9.88
|  |  | ЗТР | чел-ч | 0.08 |  |  | 1 |  |  | 0.16
[9 empty] | 177.88 |  | 88.94 | 177.88
53 | 53 | 1.23-2103-41-1/1 | Техническое обслуживание регулирующего клапана /Воздушный клапан | шт. | 1 | [7 empty] | 145.6 | 145.6 | 20.8 | 20.8 | 86.75 | 53.54
|  |  | ЗП |  |  | 208 |  | 1 | 1 | 208
|  |  | ЭМ |  |  | 78.18 |  | 1 | 1 | 78.18
|  |  | в т.ч. ЗПМ |  |  | 49.57 |  | 1 | 1 | 49.57
|  |  | НР от ЗП | % | 70 |  |  |  |  | 145.6
|  |  | СП от ЗП | % | 10 |  |  |  |  | 20.8
|  |  | НР и СП от ЗПМ | % | 108 |  |  |  |  | 53.54
|  |  | ЗТР | чел-ч | 0.37 |  |  | 1 |  |  | 0.37
[9 empty] | 506.12 |  | 506.12 | 506.12
Комплект автоматики (В4): Комплект автоматики:IF.007D/A.2xE.S.05
54 | 54 | 1.23-2303-13-2/1 | Техническое обслуживание преобразователей частоты - до 24 кВт / Частотный регулятор вентилятора | шт. | 1 | [7 empty] | 5782.31 | 5782.31 | 826.04 | 826.04 | 0 | 0
|  |  | ЗП |  |  | 4130.22 | )*2 | 1 | 1 | 8260.44
|  |  | МР |  |  | 14.92 | )*2 | 1 | 1 | 29.84
|  |  | НР от ЗП | % | 70 |  |  |  |  | 5782.31
|  |  | СП от ЗП | % | 10 |  |  |  |  | 826.04
|  |  | ЗТР | чел-ч | 5.82 |  | )*2 | 1 |  |  | 11.64
[9 empty] | 14898.63 |  | 14898.63 | 14898.63
55 | 55 | 1.23-2103-41-1/1 | Техническое обслуживание регулирующего клапана /Привод воздушной заслонки вытяжки на выходе, Откр/Закр | шт. | 1 | [7 empty] | 291.2 | 291.2 | 41.6 | 41.6 | 173.5 | 107.07
|  |  | ЗП |  |  | 208 | )*2 | 1 | 1 | 416
|  |  | ЭМ |  |  | 78.18 | )*2 | 1 | 1 | 156.36
|  |  | в т.ч. ЗПМ |  |  | 49.57 | )*2 | 1 | 1 | 99.14
|  |  | НР от ЗП | % | 70 |  |  |  |  | 291.2
|  |  | СП от ЗП | % | 10 |  |  |  |  | 41.6
|  |  | НР и СП от ЗПМ | % | 108 |  |  |  |  | 107.07
|  |  | ЗТР | чел-ч | 0.37 |  | )*2 | 1 |  |  | 0.74
[9 empty] | 1012.23 |  | 1012.23 | 1012.23
В6
56 | 56 | 1.18-2403-20-3/1 | Техническое обслуживание вытяжных установок производительностью до 5000 м3/ч - ежеквартальное / LM DUCT R 200 /ST.06/G.1/FBP.E22A.2E/G.1/VO.1 | установка | 1 | [7 empty] | 2211.03 | 2211.03 | 315.86 | 315.86 | 0 | 0
|  |  | ЗП |  |  | 1579.31 | )*2 | 1 | 1 | 3158.62
|  |  | МР |  |  | 0.03 | )*2 | 1 | 1 | 0.06
|  |  | НР от ЗП | % | 70 |  |  |  |  | 2211.03
|  |  | СП от ЗП | % | 10 |  |  |  |  | 315.86
|  |  | ЗТР | чел-ч | 2.38 |  | )*2 | 1 |  |  | 4.76
[9 empty] | 5685.57 |  | 5685.57 | 5685.57
57 | 57 | 1.23-2103-41-1/1 | Техническое обслуживание регулирующего клапана /Обратный клапан | шт. | 1 | [7 empty] | 145.6 | 145.6 | 20.8 | 20.8 | 86.75 | 53.54
|  |  | ЗП |  |  | 208 |  | 1 | 1 | 208
|  |  | ЭМ |  |  | 78.18 |  | 1 | 1 | 78.18
|  |  | в т.ч. ЗПМ |  |  | 49.57 |  | 1 | 1 | 49.57
|  |  | НР от ЗП | % | 70 |  |  |  |  | 145.6
|  |  | СП от ЗП | % | 10 |  |  |  |  | 20.8
|  |  | НР и СП от ЗПМ | % | 108 |  |  |  |  | 53.54
|  |  | ЗТР | чел-ч | 0.37 |  |  | 1 |  |  | 0.37
[9 empty] | 506.12 |  | 506.12 | 506.12
Комплект автоматики (В6): Комплект автоматики:IS.25
58 | 58 | 1.23-2103-41-1/1 | Техническое обслуживание регулирующего клапана /Регулятор скорости | шт. | 1 | [7 empty] | 145.6 | 145.6 | 20.8 | 20.8 | 86.75 | 53.54
|  |  | ЗП |  |  | 208 |  | 1 | 1 | 208
|  |  | ЭМ |  |  | 78.18 |  | 1 | 1 | 78.18
|  |  | в т.ч. ЗПМ |  |  | 49.57 |  | 1 | 1 | 49.57
|  |  | НР от ЗП | % | 70 |  |  |  |  | 145.6
|  |  | СП от ЗП | % | 10 |  |  |  |  | 20.8
|  |  | НР и СП от ЗПМ | % | 108 |  |  |  |  | 53.54
|  |  | ЗТР | чел-ч | 0.37 |  |  | 1 |  |  | 0.37
[9 empty] | 506.12 |  | 506.12 | 506.12
59 | 59 | 1.18-2203-2-1/1 | Техническое обслуживание клапанов огнезадерживающих одностворчатых с электромагнитным приводом периметром до 3200 мм / Клапан противопожарный Н.О. 150х100 | шт. | 1 | [7 empty] | 371.6 | 371.6 | 53.09 | 53.09 | 57.84 | 35.69
|  |  | ЗП |  |  | 530.86 |  | 1 | 1 | 530.86
|  |  | ЭМ |  |  | 52.12 |  | 1 | 1 | 52.12
|  |  | в т.ч. ЗПМ |  |  | 33.05 |  | 1 | 1 | 33.05
|  |  | МР |  |  | 0.79 |  | 1 | 1 | 0.79
|  |  | НР от ЗП | % | 70 |  |  |  |  | 371.6
|  |  | СП от ЗП | % | 10 |  |  |  |  | 53.09
|  |  | НР и СП от ЗПМ | % | 108 |  |  |  |  | 35.69
|  |  | ЗТР | чел-ч | 0.8 |  |  | 1 |  |  | 0.8
[9 empty] | 1044.15 |  | 1044.15 | 1044.15
Итого по подразделу: Вентиляция 1 | [8 empty] | 230873.78
Подраздел: Вентиляция 2
П1
60 | 60 | 1.18-2403-21-4/1 | Техническое обслуживание приточных установок производительностью до 5000 м3/ч - ежеквартальное/ LM DUCT Q 50-30 /V.1/EG.4/HE.2.27.36.C/G.1/FP.C25.003A2/G.1/SP.10 | установка | 1 | [7 empty] | 2917.08 | 2917.08 | 416.73 | 416.73 | 0.07 | 0.04
|  |  | ЗП |  |  | 2083.63 | )*2 | 1 | 1 | 4167.26
|  |  | ЭМ |  |  | 1.79 | )*2 | 1 | 1 | 3.58
|  |  | в т.ч. ЗПМ |  |  | 0.02 | )*2 | 1 | 1 | 0.04
|  |  | МР |  |  | 10.08 | )*2 | 1 | 1 | 20.16
|  |  | НР от ЗП | % | 70 |  |  |  |  | 2917.08
|  |  | СП от ЗП | % | 10 |  |  |  |  | 416.73
|  |  | НР и СП от ЗПМ | % | 108 |  |  |  |  | 0.04
|  |  | ЗТР | чел-ч | 3.14 |  | )*2 | 1 |  |  | 6.28
[9 empty] | 7524.85 |  | 7524.85 | 7524.85
61 | 61 | 1.23-2103-41-1/1 | Техническое обслуживание регулирующего клапана /Воздушный клапан | шт. | 1 | [7 empty] | 145.6 | 145.6 | 20.8 | 20.8 | 86.75 | 53.54
|  |  | ЗП |  |  | 208 |  | 1 | 1 | 208
|  |  | ЭМ |  |  | 78.18 |  | 1 | 1 | 78.18
|  |  | в т.ч. ЗПМ |  |  | 49.57 |  | 1 | 1 | 49.57
|  |  | НР от ЗП | % | 70 |  |  |  |  | 145.6
|  |  | СП от ЗП | % | 10 |  |  |  |  | 20.8
|  |  | НР и СП от ЗПМ | % | 108 |  |  |  |  | 53.54
|  |  | ЗТР | чел-ч | 0.37 |  |  | 1 |  |  | 0.37
[9 empty] | 506.12 |  | 506.12 | 506.12
62 | 62 | 1.15-2203-3-1/1 | Техническое обслуживание виброизолирующих вставок фланцевых диаметром до 65 мм / гибкая вставка | шт. | 2 | [7 empty] | 69.16 | 69.16 | 9.88 | 9.88 | 0 | 0
Объем: 2=1+1
|  |  | ЗП |  |  | 49.4 |  | 1 | 1 | 98.8
|  |  | МР |  |  | 0.02 |  | 1 | 1 | 0.04
|  |  | НР от ЗП | % | 70 |  |  |  |  | 69.16
|  |  | СП от ЗП | % | 10 |  |  |  |  | 9.88
|  |  | ЗТР | чел-ч | 0.08 |  |  | 1 |  |  | 0.16
[9 empty] | 177.88 |  | 88.94 | 177.88
|  | Комплект автоматики (П1): SSM-ALB-F.FD.E1.HE2.V.T0.S-3F1.06.3E2.40/IF.007D/DA.CP/DA.AP/A.3xE.N.04/DP.R/DP.R | [16 empty] | Комплект автоматики (П1): SSM-ALB-F.FD.E1.HE2.V.T0.S-3F1.06.3E2.40/IF.007D/DA.CP/DA.AP/A.3xE.N.04/DP.R/DP.R
63 | 63 | 1.23-2303-5-1/1 | Комплекс работ по техническому обслуживанию оборудования, автоматизированных систем и исполнительных механизмов - шкафы, пульты управления, автоматизированные рабочие места | шт. | 1 | [7 empty] | 571.02 | 571.02 | 81.57 | 81.57 | 0 | 0
|  |  | ЗП |  |  | 815.74 |  | 1 | 1 | 815.74
|  |  | НР от ЗП | % | 70 |  |  |  |  | 571.02
|  |  | СП от ЗП | % | 10 |  |  |  |  | 81.57
|  |  | ЗТР | чел-ч | 1.06 |  |  | 1 |  |  | 1.06
[9 empty] | 1468.33 |  | 1468.33 | 1468.33
64 | 64 | 1.23-2303-13-2/1 | Техническое обслуживание преобразователей частоты - до 24 кВт / Частотный регулятор вентилятора | шт. | 1 | [7 empty] | 5782.31 | 5782.31 | 826.04 | 826.04 | 0 | 0
|  |  | ЗП |  |  | 4130.22 | )*2 | 1 | 1 | 8260.44
|  |  | МР |  |  | 14.92 | )*2 | 1 | 1 | 29.84
|  |  | НР от ЗП | % | 70 |  |  |  |  | 5782.31
|  |  | СП от ЗП | % | 10 |  |  |  |  | 826.04
|  |  | ЗТР | чел-ч | 5.82 |  | )*2 | 1 |  |  | 11.64
[9 empty] | 14898.63 |  | 14898.63 | 14898.63
65 | 65 | 1.23-2103-9-7/1 | Техническое обслуживание приборов для измерения температуры, регулятор температуры дилатометрический, тип ТУДЭ /Датчик канальной температуры, Pt1000;Датчик уличной температуры, Pt1000 | шт. | 2 | [7 empty] | 1383.17 | 1383.17 | 197.6 | 197.6 | 0 | 0
Объем: 2=1+1
|  |  | ЗП |  |  | 493.99 | )*2 | 1 | 1 | 1975.96
|  |  | НР от ЗП | % | 70 |  |  |  |  | 1383.17
|  |  | СП от ЗП | % | 10 |  |  |  |  | 197.6
|  |  | ЗТР | чел-ч | 0.8 |  | )*2 | 1 |  |  | 3.2
[9 empty] | 3556.73 |  | 1778.37 | 3556.73
66 | 66 | 1.23-2103-41-1/1 | Техническое обслуживание регулирующего клапана /Привод воздушной заслонки притока на входе, Откр/Закр | шт. | 1 | [7 empty] | 291.2 | 291.2 | 41.6 | 41.6 | 173.5 | 107.07
|  |  | ЗП |  |  | 208 | )*2 | 1 | 1 | 416
|  |  | ЭМ |  |  | 78.18 | )*2 | 1 | 1 | 156.36
|  |  | в т.ч. ЗПМ |  |  | 49.57 | )*2 | 1 | 1 | 99.14
|  |  | НР от ЗП | % | 70 |  |  |  |  | 291.2
|  |  | СП от ЗП | % | 10 |  |  |  |  | 41.6
|  |  | НР и СП от ЗПМ | % | 108 |  |  |  |  | 107.07
|  |  | ЗТР | чел-ч | 0.37 |  | )*2 | 1 |  |  | 0.74
[9 empty] | 1012.23 |  | 1012.23 | 1012.23
67 | 67 | 1.23-2103-27-1/1 | Техническое обслуживание преобразователя давления МТ100 и аналогов/ Датчик перепада давления на фильтре 1 притока, 0..500 Па; Датчик перепада давления на вентиляторе притока, 0..500 Па | 10 шт. | 0.2 | [7 empty] | 2483.81 | 2483.81 | 354.83 | 354.83 | 0 | 0
Объем: 0,2=(1+1)/10
|  |  | ЗП |  |  | 8870.75 | )*2 | 1 | 1 | 3548.3
|  |  | МР |  |  | 17.39 | )*2 | 1 | 1 | 6.96
|  |  | НР от ЗП | % | 70 |  |  |  |  | 2483.81
|  |  | СП от ЗП | % | 10 |  |  |  |  | 354.83
|  |  | ЗТР | чел-ч | 12.5 |  | )*2 | 1 |  |  | 5
[9 empty] | 6393.9 |  | 31969.5 | 6393.9
68 | 68 | 1.18-2203-2-1/1 | Техническое обслуживание клапанов огнезадерживающих одностворчатых с электромагнитным приводом периметром до 3200 мм / Клапан противопожарный Н.О. 250х150 | шт. | 1 | [7 empty] | 371.6 | 371.6 | 53.09 | 53.09 | 57.84 | 35.69
|  |  | ЗП |  |  | 530.86 |  | 1 | 1 | 530.86
|  |  | ЭМ |  |  | 52.12 |  | 1 | 1 | 52.12
|  |  | в т.ч. ЗПМ |  |  | 33.05 |  | 1 | 1 | 33.05
|  |  | МР |  |  | 0.79 |  | 1 | 1 | 0.79
|  |  | НР от ЗП | % | 70 |  |  |  |  | 371.6
|  |  | СП от ЗП | % | 10 |  |  |  |  | 53.09
|  |  | НР и СП от ЗПМ | % | 108 |  |  |  |  | 35.69
|  |  | ЗТР | чел-ч | 0.8 |  |  | 1 |  |  | 0.8
[9 empty] | 1044.15 |  | 1044.15 | 1044.15
В1
69 | 69 | 1.18-2403-20-3/1 | Техническое обслуживание вытяжных установок производительностью до 5000 м3/ч - ежеквартальное / LM DUCT Q 50-25 /SP.10/G.1/FP.C22.002A2/G.1/V.1 | установка | 1 | [7 empty] | 2211.03 | 2211.03 | 315.86 | 315.86 | 0 | 0
|  |  | ЗП |  |  | 1579.31 | )*2 | 1 | 1 | 3158.62
|  |  | МР |  |  | 0.03 | )*2 | 1 | 1 | 0.06
|  |  | НР от ЗП | % | 70 |  |  |  |  | 2211.03
|  |  | СП от ЗП | % | 10 |  |  |  |  | 315.86
|  |  | ЗТР | чел-ч | 2.38 |  | )*2 | 1 |  |  | 4.76
[9 empty] | 5685.57 |  | 5685.57 | 5685.57
70 | 70 | 1.15-2203-3-1/1 | Техническое обслуживание виброизолирующих вставок фланцевых диаметром до 65 мм / гибкая вставка | шт. | 2 | [7 empty] | 69.16 | 69.16 | 9.88 | 9.88 | 0 | 0
Объем: 2=1+1
|  |  | ЗП |  |  | 49.4 |  | 1 | 1 | 98.8
|  |  | МР |  |  | 0.02 |  | 1 | 1 | 0.04
|  |  | НР от ЗП | % | 70 |  |  |  |  | 69.16
|  |  | СП от ЗП | % | 10 |  |  |  |  | 9.88
|  |  | ЗТР | чел-ч | 0.08 |  |  | 1 |  |  | 0.16
[9 empty] | 177.88 |  | 88.94 | 177.88
71 | 71 | 1.23-2103-41-1/1 | Техническое обслуживание регулирующего клапана /Воздушный клапан | шт. | 1 | [7 empty] | 145.6 | 145.6 | 20.8 | 20.8 | 86.75 | 53.54
|  |  | ЗП |  |  | 208 |  | 1 | 1 | 208
|  |  | ЭМ |  |  | 78.18 |  | 1 | 1 | 78.18
|  |  | в т.ч. ЗПМ |  |  | 49.57 |  | 1 | 1 | 49.57
|  |  | НР от ЗП | % | 70 |  |  |  |  | 145.6
|  |  | СП от ЗП | % | 10 |  |  |  |  | 20.8
|  |  | НР и СП от ЗПМ | % | 108 |  |  |  |  | 53.54
|  |  | ЗТР | чел-ч | 0.37 |  |  | 1 |  |  | 0.37
[9 empty] | 506.12 |  | 506.12 | 506.12
Комплект автоматики (В1): Комплект автоматики:IF.007D/A.2xE.S.05
72 | 72 | 1.23-2303-13-2/1 | Техническое обслуживание преобразователей частоты - до 24 кВт / Частотный регулятор вентилятора | шт. | 1 | [7 empty] | 5782.31 | 5782.31 | 826.04 | 826.04 | 0 | 0
|  |  | ЗП |  |  | 4130.22 | )*2 | 1 | 1 | 8260.44
|  |  | МР |  |  | 14.92 | )*2 | 1 | 1 | 29.84
|  |  | НР от ЗП | % | 70 |  |  |  |  | 5782.31
|  |  | СП от ЗП | % | 10 |  |  |  |  | 826.04
|  |  | ЗТР | чел-ч | 5.82 |  | )*2 | 1 |  |  | 11.64
[9 empty] | 14898.63 |  | 14898.63 | 14898.63
73 | 73 | 1.23-2103-41-1/1 | Техническое обслуживание регулирующего клапана /Привод воздушной заслонки вытяжки на выходе, Откр/Закр | шт. | 1 | [7 empty] | 291.2 | 291.2 | 41.6 | 41.6 | 173.5 | 107.07
|  |  | ЗП |  |  | 208 | )*2 | 1 | 1 | 416
|  |  | ЭМ |  |  | 78.18 | )*2 | 1 | 1 | 156.36
|  |  | в т.ч. ЗПМ |  |  | 49.57 | )*2 | 1 | 1 | 99.14
|  |  | НР от ЗП | % | 70 |  |  |  |  | 291.2
|  |  | СП от ЗП | % | 10 |  |  |  |  | 41.6
|  |  | НР и СП от ЗПМ | % | 108 |  |  |  |  | 107.07
|  |  | ЗТР | чел-ч | 0.37 |  | )*2 | 1 |  |  | 0.74
[9 empty] | 1012.23 |  | 1012.23 | 1012.23
74 | 74 | 1.18-2203-2-1/1 | Техническое обслуживание клапанов огнезадерживающих одностворчатых с электромагнитным приводом периметром до 3200 мм / Клапан противопожарный Н.О. 250х150 | шт. | 1 | [7 empty] | 371.6 | 371.6 | 53.09 | 53.09 | 57.84 | 35.69
|  |  | ЗП |  |  | 530.86 |  | 1 | 1 | 530.86
|  |  | ЭМ |  |  | 52.12 |  | 1 | 1 | 52.12
|  |  | в т.ч. ЗПМ |  |  | 33.05 |  | 1 | 1 | 33.05
|  |  | МР |  |  | 0.79 |  | 1 | 1 | 0.79
|  |  | НР от ЗП | % | 70 |  |  |  |  | 371.6
|  |  | СП от ЗП | % | 10 |  |  |  |  | 53.09
|  |  | НР и СП от ЗПМ | % | 108 |  |  |  |  | 35.69
|  |  | ЗТР | чел-ч | 0.8 |  |  | 1 |  |  | 0.8
[9 empty] | 1044.15 |  | 1044.15 | 1044.15
В2
75 | 75 | 1.18-2403-20-3/1 | Техническое обслуживание вытяжных установок производительностью до 5000 м3/ч - ежеквартальное / LM DUCT R 160 /ST.06/G.1/FBP.E22.2E/G.1/VO.1 | установка | 1 | [7 empty] | 2211.03 | 2211.03 | 315.86 | 315.86 | 0 | 0
|  |  | ЗП |  |  | 1579.31 | )*2 | 1 | 1 | 3158.62
|  |  | МР |  |  | 0.03 | )*2 | 1 | 1 | 0.06
|  |  | НР от ЗП | % | 70 |  |  |  |  | 2211.03
|  |  | СП от ЗП | % | 10 |  |  |  |  | 315.86
|  |  | ЗТР | чел-ч | 2.38 |  | )*2 | 1 |  |  | 4.76
[9 empty] | 5685.57 |  | 5685.57 | 5685.57
76 | 76 | 1.23-2103-41-1/1 | Техническое обслуживание регулирующего клапана /Обратный клапан | шт. | 1 | [7 empty] | 145.6 | 145.6 | 20.8 | 20.8 | 86.75 | 53.54
|  |  | ЗП |  |  | 208 |  | 1 | 1 | 208
|  |  | ЭМ |  |  | 78.18 |  | 1 | 1 | 78.18
|  |  | в т.ч. ЗПМ |  |  | 49.57 |  | 1 | 1 | 49.57
|  |  | НР от ЗП | % | 70 |  |  |  |  | 145.6
|  |  | СП от ЗП | % | 10 |  |  |  |  | 20.8
|  |  | НР и СП от ЗПМ | % | 108 |  |  |  |  | 53.54
|  |  | ЗТР | чел-ч | 0.37 |  |  | 1 |  |  | 0.37
[9 empty] | 506.12 |  | 506.12 | 506.12
Комплект автоматики (В2): Комплект автоматики:IS.25
77 | 77 | 1.23-2103-41-1/1 | Техническое обслуживание регулирующего клапана /Регулятор скорости | шт. | 1 | [7 empty] | 145.6 | 145.6 | 20.8 | 20.8 | 86.75 | 53.54
|  |  | ЗП |  |  | 208 |  | 1 | 1 | 208
|  |  | ЭМ |  |  | 78.18 |  | 1 | 1 | 78.18
|  |  | в т.ч. ЗПМ |  |  | 49.57 |  | 1 | 1 | 49.57
|  |  | НР от ЗП | % | 70 |  |  |  |  | 145.6
|  |  | СП от ЗП | % | 10 |  |  |  |  | 20.8
|  |  | НР и СП от ЗПМ | % | 108 |  |  |  |  | 53.54
|  |  | ЗТР | чел-ч | 0.37 |  |  | 1 |  |  | 0.37
[9 empty] | 506.12 |  | 506.12 | 506.12
78 | 78 | 1.18-2203-2-1/1 | Техническое обслуживание клапанов огнезадерживающих одностворчатых с электромагнитным приводом периметром до 3200 мм / Клапан противопожарный Н.О. 150х100 | шт. | 1 | [7 empty] | 371.6 | 371.6 | 53.09 | 53.09 | 57.84 | 35.69
|  |  | ЗП |  |  | 530.86 |  | 1 | 1 | 530.86
|  |  | ЭМ |  |  | 52.12 |  | 1 | 1 | 52.12
|  |  | в т.ч. ЗПМ |  |  | 33.05 |  | 1 | 1 | 33.05
|  |  | МР |  |  | 0.79 |  | 1 | 1 | 0.79
|  |  | НР от ЗП | % | 70 |  |  |  |  | 371.6
|  |  | СП от ЗП | % | 10 |  |  |  |  | 53.09
|  |  | НР и СП от ЗПМ | % | 108 |  |  |  |  | 35.69
|  |  | ЗТР | чел-ч | 0.8 |  |  | 1 |  |  | 0.8
[9 empty] | 1044.15 |  | 1044.15 | 1044.15
Итого по подразделу: Вентиляция 2 | [8 empty] | 67649.36
Подраздел: Вентиляция 3
П1
79 | 79 | 1.18-2403-21-4/1 | Техническое обслуживание приточных установок производительностью до 5000 м3/ч - ежеквартальное/V.1/EG.4/HE.2.27.27.C/G.1/FP.C25.003A2/G.1/SP.10 | установка | 1 | [7 empty] | 2917.08 | 2917.08 | 416.73 | 416.73 | 0.07 | 0.04
|  |  | ЗП |  |  | 2083.63 | )*2 | 1 | 1 | 4167.26
|  |  | ЭМ |  |  | 1.79 | )*2 | 1 | 1 | 3.58
|  |  | в т.ч. ЗПМ |  |  | 0.02 | )*2 | 1 | 1 | 0.04
|  |  | МР |  |  | 10.08 | )*2 | 1 | 1 | 20.16
|  |  | НР от ЗП | % | 70 |  |  |  |  | 2917.08
|  |  | СП от ЗП | % | 10 |  |  |  |  | 416.73
|  |  | НР и СП от ЗПМ | % | 108 |  |  |  |  | 0.04
|  |  | ЗТР | чел-ч | 3.14 |  | )*2 | 1 |  |  | 6.28
[9 empty] | 7524.85 |  | 7524.85 | 7524.85
80 | 80 | 1.23-2103-41-1/1 | Техническое обслуживание регулирующего клапана /Воздушный клапан | шт. | 1 | [7 empty] | 145.6 | 145.6 | 20.8 | 20.8 | 86.75 | 53.54
|  |  | ЗП |  |  | 208 |  | 1 | 1 | 208
|  |  | ЭМ |  |  | 78.18 |  | 1 | 1 | 78.18
|  |  | в т.ч. ЗПМ |  |  | 49.57 |  | 1 | 1 | 49.57
|  |  | НР от ЗП | % | 70 |  |  |  |  | 145.6
|  |  | СП от ЗП | % | 10 |  |  |  |  | 20.8
|  |  | НР и СП от ЗПМ | % | 108 |  |  |  |  | 53.54
|  |  | ЗТР | чел-ч | 0.37 |  |  | 1 |  |  | 0.37
[9 empty] | 506.12 |  | 506.12 | 506.12
81 | 81 | 1.15-2203-3-1/1 | Техническое обслуживание виброизолирующих вставок фланцевых диаметром до 65 мм / гибкая вставка | шт. | 2 | [7 empty] | 69.16 | 69.16 | 9.88 | 9.88 | 0 | 0
Объем: 2=1+1
|  |  | ЗП |  |  | 49.4 |  | 1 | 1 | 98.8
|  |  | МР |  |  | 0.02 |  | 1 | 1 | 0.04
|  |  | НР от ЗП | % | 70 |  |  |  |  | 69.16
|  |  | СП от ЗП | % | 10 |  |  |  |  | 9.88
|  |  | ЗТР | чел-ч | 0.08 |  |  | 1 |  |  | 0.16
[9 empty] | 177.88 |  | 88.94 | 177.88
|  | Комплект автоматики (П1): SSM-ALB-F.FD.E1.HE2.V.T0.S-3F1.06.3E2.40/IF.007D/DA.CP/DA.AP/A.3xE.N.04/DP.R/DP.R | [16 empty] | Комплект автоматики (П1): SSM-ALB-F.FD.E1.HE2.V.T0.S-3F1.06.3E2.40/IF.007D/DA.CP/DA.AP/A.3xE.N.04/DP.R/DP.R
82 | 82 | 1.23-2303-5-1/1 | Комплекс работ по техническому обслуживанию оборудования, автоматизированных систем и исполнительных механизмов - шкафы, пульты управления, автоматизированные рабочие места | шт. | 1 | [7 empty] | 571.02 | 571.02 | 81.57 | 81.57 | 0 | 0
|  |  | ЗП |  |  | 815.74 |  | 1 | 1 | 815.74
|  |  | НР от ЗП | % | 70 |  |  |  |  | 571.02
|  |  | СП от ЗП | % | 10 |  |  |  |  | 81.57
|  |  | ЗТР | чел-ч | 1.06 |  |  | 1 |  |  | 1.06
[9 empty] | 1468.33 |  | 1468.33 | 1468.33
83 | 83 | 1.23-2303-13-2/1 | Техническое обслуживание преобразователей частоты - до 24 кВт / Частотный регулятор вентилятора | шт. | 1 | [7 empty] | 5782.31 | 5782.31 | 826.04 | 826.04 | 0 | 0
|  |  | ЗП |  |  | 4130.22 | )*2 | 1 | 1 | 8260.44
|  |  | МР |  |  | 14.92 | )*2 | 1 | 1 | 29.84
|  |  | НР от ЗП | % | 70 |  |  |  |  | 5782.31
|  |  | СП от ЗП | % | 10 |  |  |  |  | 826.04
|  |  | ЗТР | чел-ч | 5.82 |  | )*2 | 1 |  |  | 11.64
[9 empty] | 14898.63 |  | 14898.63 | 14898.63
84 | 84 | 1.23-2103-9-7/1 | Техническое обслуживание приборов для измерения температуры, регулятор температуры дилатометрический, тип ТУДЭ /Датчик канальной температуры, Pt1000;Датчик уличной температуры, Pt1000 | шт. | 2 | [7 empty] | 1383.17 | 1383.17 | 197.6 | 197.6 | 0 | 0
Объем: 2=1+1
|  |  | ЗП |  |  | 493.99 | )*2 | 1 | 1 | 1975.96
|  |  | НР от ЗП | % | 70 |  |  |  |  | 1383.17
|  |  | СП от ЗП | % | 10 |  |  |  |  | 197.6
|  |  | ЗТР | чел-ч | 0.8 |  | )*2 | 1 |  |  | 3.2
[9 empty] | 3556.73 |  | 1778.37 | 3556.73
85 | 85 | 1.23-2103-41-1/1 | Техническое обслуживание регулирующего клапана /Привод воздушной заслонки притока на входе, Откр/Закр | шт. | 1 | [7 empty] | 291.2 | 291.2 | 41.6 | 41.6 | 173.5 | 107.07
|  |  | ЗП |  |  | 208 | )*2 | 1 | 1 | 416
|  |  | ЭМ |  |  | 78.18 | )*2 | 1 | 1 | 156.36
|  |  | в т.ч. ЗПМ |  |  | 49.57 | )*2 | 1 | 1 | 99.14
|  |  | НР от ЗП | % | 70 |  |  |  |  | 291.2
|  |  | СП от ЗП | % | 10 |  |  |  |  | 41.6
|  |  | НР и СП от ЗПМ | % | 108 |  |  |  |  | 107.07
|  |  | ЗТР | чел-ч | 0.37 |  | )*2 | 1 |  |  | 0.74
[9 empty] | 1012.23 |  | 1012.23 | 1012.23
86 | 86 | 1.23-2103-27-1/1 | Техническое обслуживание преобразователя давления МТ100 и аналогов/ Датчик перепада давления на фильтре 1 притока, 0..500 Па; Датчик перепада давления на вентиляторе притока, 0..500 Па | 10 шт. | 0.2 | [7 empty] | 2483.81 | 2483.81 | 354.83 | 354.83 | 0 | 0
Объем: 0,2=(1+1)/10
|  |  | ЗП |  |  | 8870.75 | )*2 | 1 | 1 | 3548.3
|  |  | МР |  |  | 17.39 | )*2 | 1 | 1 | 6.96
|  |  | НР от ЗП | % | 70 |  |  |  |  | 2483.81
|  |  | СП от ЗП | % | 10 |  |  |  |  | 354.83
|  |  | ЗТР | чел-ч | 12.5 |  | )*2 | 1 |  |  | 5
[9 empty] | 6393.9 |  | 31969.5 | 6393.9
П2
87 | 87 | 1.18-2403-21-4/1 | Техническое обслуживание приточных установок производительностью до 5000 м3/ч - ежеквартальное/ LM DUCT Q 50-30 /V.1/EG.4/HE.2.27.27.C/G.1/FP.C25.003A2/G.1/SP.10 | установка | 1 | [7 empty] | 2917.08 | 2917.08 | 416.73 | 416.73 | 0.07 | 0.04
|  |  | ЗП |  |  | 2083.63 | )*2 | 1 | 1 | 4167.26
|  |  | ЭМ |  |  | 1.79 | )*2 | 1 | 1 | 3.58
|  |  | в т.ч. ЗПМ |  |  | 0.02 | )*2 | 1 | 1 | 0.04
|  |  | МР |  |  | 10.08 | )*2 | 1 | 1 | 20.16
|  |  | НР от ЗП | % | 70 |  |  |  |  | 2917.08
|  |  | СП от ЗП | % | 10 |  |  |  |  | 416.73
|  |  | НР и СП от ЗПМ | % | 108 |  |  |  |  | 0.04
|  |  | ЗТР | чел-ч | 3.14 |  | )*2 | 1 |  |  | 6.28
[9 empty] | 7524.85 |  | 7524.85 | 7524.85
88 | 88 | 1.23-2103-41-1/1 | Техническое обслуживание регулирующего клапана /Воздушный клапан | шт. | 1 | [7 empty] | 145.6 | 145.6 | 20.8 | 20.8 | 86.75 | 53.54
|  |  | ЗП |  |  | 208 |  | 1 | 1 | 208
|  |  | ЭМ |  |  | 78.18 |  | 1 | 1 | 78.18
|  |  | в т.ч. ЗПМ |  |  | 49.57 |  | 1 | 1 | 49.57
|  |  | НР от ЗП | % | 70 |  |  |  |  | 145.6
|  |  | СП от ЗП | % | 10 |  |  |  |  | 20.8
|  |  | НР и СП от ЗПМ | % | 108 |  |  |  |  | 53.54
|  |  | ЗТР | чел-ч | 0.37 |  |  | 1 |  |  | 0.37
[9 empty] | 506.12 |  | 506.12 | 506.12
89 | 89 | 1.15-2203-3-1/1 | Техническое обслуживание виброизолирующих вставок фланцевых диаметром до 65 мм / гибкая вставка | шт. | 2 | [7 empty] | 69.16 | 69.16 | 9.88 | 9.88 | 0 | 0
Объем: 2=1+1
|  |  | ЗП |  |  | 49.4 |  | 1 | 1 | 98.8
|  |  | МР |  |  | 0.02 |  | 1 | 1 | 0.04
|  |  | НР от ЗП | % | 70 |  |  |  |  | 69.16
|  |  | СП от ЗП | % | 10 |  |  |  |  | 9.88
|  |  | ЗТР | чел-ч | 0.08 |  |  | 1 |  |  | 0.16
[9 empty] | 177.88 |  | 88.94 | 177.88
|  | Комплект автоматики (П2): SSM-ALB-F.FD.E1.HE2.V.T0.S-3F1.06.3E2.40/IF.007D/DA.CP/DA.AP/A.3xE.N.04/DP.R/DP.R | [16 empty] | Комплект автоматики (П2): SSM-ALB-F.FD.E1.HE2.V.T0.S-3F1.06.3E2.40/IF.007D/DA.CP/DA.AP/A.3xE.N.04/DP.R/DP.R
90 | 90 | 1.23-2303-5-1/1 | Комплекс работ по техническому обслуживанию оборудования, автоматизированных систем и исполнительных механизмов - шкафы, пульты управления, автоматизированные рабочие места | шт. | 1 | [7 empty] | 571.02 | 571.02 | 81.57 | 81.57 | 0 | 0
|  |  | ЗП |  |  | 815.74 |  | 1 | 1 | 815.74
|  |  | НР от ЗП | % | 70 |  |  |  |  | 571.02
|  |  | СП от ЗП | % | 10 |  |  |  |  | 81.57
|  |  | ЗТР | чел-ч | 1.06 |  |  | 1 |  |  | 1.06
[9 empty] | 1468.33 |  | 1468.33 | 1468.33
91 | 91 | 1.23-2303-13-2/1 | Техническое обслуживание преобразователей частоты - до 24 кВт / Частотный регулятор вентилятора | шт. | 1 | [7 empty] | 5782.31 | 5782.31 | 826.04 | 826.04 | 0 | 0
|  |  | ЗП |  |  | 4130.22 | )*2 | 1 | 1 | 8260.44
|  |  | МР |  |  | 14.92 | )*2 | 1 | 1 | 29.84
|  |  | НР от ЗП | % | 70 |  |  |  |  | 5782.31
|  |  | СП от ЗП | % | 10 |  |  |  |  | 826.04
|  |  | ЗТР | чел-ч | 5.82 |  | )*2 | 1 |  |  | 11.64
[9 empty] | 14898.63 |  | 14898.63 | 14898.63
92 | 92 | 1.23-2103-9-7/1 | Техническое обслуживание приборов для измерения температуры, регулятор температуры дилатометрический, тип ТУДЭ /Датчик канальной температуры, Pt1000;Датчик уличной температуры, Pt1000 | шт. | 2 | [7 empty] | 1383.17 | 1383.17 | 197.6 | 197.6 | 0 | 0
Объем: 2=1+1
|  |  | ЗП |  |  | 493.99 | )*2 | 1 | 1 | 1975.96
|  |  | НР от ЗП | % | 70 |  |  |  |  | 1383.17
|  |  | СП от ЗП | % | 10 |  |  |  |  | 197.6
|  |  | ЗТР | чел-ч | 0.8 |  | )*2 | 1 |  |  | 3.2
[9 empty] | 3556.73 |  | 1778.37 | 3556.73
93 | 93 | 1.23-2103-41-1/1 | Техническое обслуживание регулирующего клапана /Привод воздушной заслонки притока на входе, Откр/Закр | шт. | 1 | [7 empty] | 291.2 | 291.2 | 41.6 | 41.6 | 173.5 | 107.07
|  |  | ЗП |  |  | 208 | )*2 | 1 | 1 | 416
|  |  | ЭМ |  |  | 78.18 | )*2 | 1 | 1 | 156.36
|  |  | в т.ч. ЗПМ |  |  | 49.57 | )*2 | 1 | 1 | 99.14
|  |  | НР от ЗП | % | 70 |  |  |  |  | 291.2
|  |  | СП от ЗП | % | 10 |  |  |  |  | 41.6
|  |  | НР и СП от ЗПМ | % | 108 |  |  |  |  | 107.07
|  |  | ЗТР | чел-ч | 0.37 |  | )*2 | 1 |  |  | 0.74
[9 empty] | 1012.23 |  | 1012.23 | 1012.23
94 | 94 | 1.23-2103-27-1/1 | Техническое обслуживание преобразователя давления МТ100 и аналогов/ Датчик перепада давления на фильтре 1 притока, 0..500 Па; Датчик перепада давления на вентиляторе притока, 0..500 Па | 10 шт. | 0.2 | [7 empty] | 2483.81 | 2483.81 | 354.83 | 354.83 | 0 | 0
Объем: 0,2=(1+1)/10
|  |  | ЗП |  |  | 8870.75 | )*2 | 1 | 1 | 3548.3
|  |  | МР |  |  | 17.39 | )*2 | 1 | 1 | 6.96
|  |  | НР от ЗП | % | 70 |  |  |  |  | 2483.81
|  |  | СП от ЗП | % | 10 |  |  |  |  | 354.83
|  |  | ЗТР | чел-ч | 12.5 |  | )*2 | 1 |  |  | 5
[9 empty] | 6393.9 |  | 31969.5 | 6393.9
В1
95 | 95 | 1.18-2403-20-3/1 | Техническое обслуживание вытяжных установок производительностью до 5000 м3/ч - ежеквартальное/LM DUCT Q 40-20 /SP.10/G.1/FP.C22.002A2/G.1/V.1 | установка | 1 | [7 empty] | 2211.03 | 2211.03 | 315.86 | 315.86 | 0 | 0
|  |  | ЗП |  |  | 1579.31 | )*2 | 1 | 1 | 3158.62
|  |  | МР |  |  | 0.03 | )*2 | 1 | 1 | 0.06
|  |  | НР от ЗП | % | 70 |  |  |  |  | 2211.03
|  |  | СП от ЗП | % | 10 |  |  |  |  | 315.86
|  |  | ЗТР | чел-ч | 2.38 |  | )*2 | 1 |  |  | 4.76
[9 empty] | 5685.57 |  | 5685.57 | 5685.57
96 | 96 | 1.15-2203-3-1/1 | Техническое обслуживание виброизолирующих вставок фланцевых диаметром до 65 мм / гибкая вставка | шт. | 2 | [7 empty] | 69.16 | 69.16 | 9.88 | 9.88 | 0 | 0
Объем: 2=1+1
|  |  | ЗП |  |  | 49.4 |  | 1 | 1 | 98.8
|  |  | МР |  |  | 0.02 |  | 1 | 1 | 0.04
|  |  | НР от ЗП | % | 70 |  |  |  |  | 69.16
|  |  | СП от ЗП | % | 10 |  |  |  |  | 9.88
|  |  | ЗТР | чел-ч | 0.08 |  |  | 1 |  |  | 0.16
[9 empty] | 177.88 |  | 88.94 | 177.88
97 | 97 | 1.23-2103-41-1/1 | Техническое обслуживание регулирующего клапана /Воздушный клапан | шт. | 1 | [7 empty] | 145.6 | 145.6 | 20.8 | 20.8 | 86.75 | 53.54
|  |  | ЗП |  |  | 208 |  | 1 | 1 | 208
|  |  | ЭМ |  |  | 78.18 |  | 1 | 1 | 78.18
|  |  | в т.ч. ЗПМ |  |  | 49.57 |  | 1 | 1 | 49.57
|  |  | НР от ЗП | % | 70 |  |  |  |  | 145.6
|  |  | СП от ЗП | % | 10 |  |  |  |  | 20.8
|  |  | НР и СП от ЗПМ | % | 108 |  |  |  |  | 53.54
|  |  | ЗТР | чел-ч | 0.37 |  |  | 1 |  |  | 0.37
[9 empty] | 506.12 |  | 506.12 | 506.12
Комплект автоматики (В1): Комплект автоматики: IF.007D/A.2xE.S.05
98 | 98 | 1.23-2303-13-2/1 | Техническое обслуживание преобразователей частоты - до 24 кВт / Частотный регулятор вентилятора | шт. | 1 | [7 empty] | 5782.31 | 5782.31 | 826.04 | 826.04 | 0 | 0
|  |  | ЗП |  |  | 4130.22 | )*2 | 1 | 1 | 8260.44
|  |  | МР |  |  | 14.92 | )*2 | 1 | 1 | 29.84
|  |  | НР от ЗП | % | 70 |  |  |  |  | 5782.31
|  |  | СП от ЗП | % | 10 |  |  |  |  | 826.04
|  |  | ЗТР | чел-ч | 5.82 |  | )*2 | 1 |  |  | 11.64
[9 empty] | 14898.63 |  | 14898.63 | 14898.63
99 | 99 | 1.23-2103-41-1/1 | Техническое обслуживание регулирующего клапана /Привод воздушной заслонки вытяжки на выходе, Откр/Закр | шт. | 1 | [7 empty] | 291.2 | 291.2 | 41.6 | 41.6 | 173.5 | 107.07
|  |  | ЗП |  |  | 208 | )*2 | 1 | 1 | 416
|  |  | ЭМ |  |  | 78.18 | )*2 | 1 | 1 | 156.36
|  |  | в т.ч. ЗПМ |  |  | 49.57 | )*2 | 1 | 1 | 99.14
|  |  | НР от ЗП | % | 70 |  |  |  |  | 291.2
|  |  | СП от ЗП | % | 10 |  |  |  |  | 41.6
|  |  | НР и СП от ЗПМ | % | 108 |  |  |  |  | 107.07
|  |  | ЗТР | чел-ч | 0.37 |  | )*2 | 1 |  |  | 0.74
[9 empty] | 1012.23 |  | 1012.23 | 1012.23
В3
100 | 100 | 1.18-2403-20-3/1 | Техническое обслуживание вытяжных установок производительностью до 5000 м3/ч - ежеквартальное/LM DUCT Q 40-20 /SP.10/G.1/FP.C22.002A2/G.1/V.1 | установка | 1 | [7 empty] | 2211.03 | 2211.03 | 315.86 | 315.86 | 0 | 0
|  |  | ЗП |  |  | 1579.31 | )*2 | 1 | 1 | 3158.62
|  |  | МР |  |  | 0.03 | )*2 | 1 | 1 | 0.06
|  |  | НР от ЗП | % | 70 |  |  |  |  | 2211.03
|  |  | СП от ЗП | % | 10 |  |  |  |  | 315.86
|  |  | ЗТР | чел-ч | 2.38 |  | )*2 | 1 |  |  | 4.76
[9 empty] | 5685.57 |  | 5685.57 | 5685.57
101 | 101 | 1.15-2203-3-1/1 | Техническое обслуживание виброизолирующих вставок фланцевых диаметром до 65 мм / гибкая вставка | шт. | 2 | [7 empty] | 69.16 | 69.16 | 9.88 | 9.88 | 0 | 0
Объем: 2=1+1
|  |  | ЗП |  |  | 49.4 |  | 1 | 1 | 98.8
|  |  | МР |  |  | 0.02 |  | 1 | 1 | 0.04
|  |  | НР от ЗП | % | 70 |  |  |  |  | 69.16
|  |  | СП от ЗП | % | 10 |  |  |  |  | 9.88
|  |  | ЗТР | чел-ч | 0.08 |  |  | 1 |  |  | 0.16
[9 empty] | 177.88 |  | 88.94 | 177.88
102 | 102 | 1.23-2103-41-1/1 | Техническое обслуживание регулирующего клапана /Воздушный клапан | шт. | 1 | [7 empty] | 145.6 | 145.6 | 20.8 | 20.8 | 86.75 | 53.54
|  |  | ЗП |  |  | 208 |  | 1 | 1 | 208
|  |  | ЭМ |  |  | 78.18 |  | 1 | 1 | 78.18
|  |  | в т.ч. ЗПМ |  |  | 49.57 |  | 1 | 1 | 49.57
|  |  | НР от ЗП | % | 70 |  |  |  |  | 145.6
|  |  | СП от ЗП | % | 10 |  |  |  |  | 20.8
|  |  | НР и СП от ЗПМ | % | 108 |  |  |  |  | 53.54
|  |  | ЗТР | чел-ч | 0.37 |  |  | 1 |  |  | 0.37
[9 empty] | 506.12 |  | 506.12 | 506.12
Комплект автоматики (В3): Комплект автоматики:IF.007D/A.2xE.S.05
103 | 103 | 1.23-2303-13-2/1 | Техническое обслуживание преобразователей частоты - до 24 кВт / Частотный регулятор вентилятора | шт. | 1 | [7 empty] | 5782.31 | 5782.31 | 826.04 | 826.04 | 0 | 0
|  |  | ЗП |  |  | 4130.22 | )*2 | 1 | 1 | 8260.44
|  |  | МР |  |  | 14.92 | )*2 | 1 | 1 | 29.84
|  |  | НР от ЗП | % | 70 |  |  |  |  | 5782.31
|  |  | СП от ЗП | % | 10 |  |  |  |  | 826.04
|  |  | ЗТР | чел-ч | 5.82 |  | )*2 | 1 |  |  | 11.64
[9 empty] | 14898.63 |  | 14898.63 | 14898.63
104 | 104 | 1.23-2103-41-1/1 | Техническое обслуживание регулирующего клапана /Привод воздушной заслонки вытяжки на выходе, Откр/Закр | шт. | 1 | [7 empty] | 291.2 | 291.2 | 41.6 | 41.6 | 173.5 | 107.07
|  |  | ЗП |  |  | 208 | )*2 | 1 | 1 | 416
|  |  | ЭМ |  |  | 78.18 | )*2 | 1 | 1 | 156.36
|  |  | в т.ч. ЗПМ |  |  | 49.57 | )*2 | 1 | 1 | 99.14
|  |  | НР от ЗП | % | 70 |  |  |  |  | 291.2
|  |  | СП от ЗП | % | 10 |  |  |  |  | 41.6
|  |  | НР и СП от ЗПМ | % | 108 |  |  |  |  | 107.07
|  |  | ЗТР | чел-ч | 0.37 |  | )*2 | 1 |  |  | 0.74
[9 empty] | 1012.23 |  | 1012.23 | 1012.23
В2
105 | 105 | 1.18-2403-20-3/1 | Техническое обслуживание вытяжных установок производительностью до 5000 м3/ч - ежеквартальное/ LM DUCT R 160 /ST.06/G.1/FBP.E22.2E/G.1/VO.1 | установка | 1 | [7 empty] | 2211.03 | 2211.03 | 315.86 | 315.86 | 0 | 0
|  |  | ЗП |  |  | 1579.31 | )*2 | 1 | 1 | 3158.62
|  |  | МР |  |  | 0.03 | )*2 | 1 | 1 | 0.06
|  |  | НР от ЗП | % | 70 |  |  |  |  | 2211.03
|  |  | СП от ЗП | % | 10 |  |  |  |  | 315.86
|  |  | ЗТР | чел-ч | 2.38 |  | )*2 | 1 |  |  | 4.76
[9 empty] | 5685.57 |  | 5685.57 | 5685.57
106 | 106 | 1.23-2103-41-1/1 | Техническое обслуживание регулирующего клапана /Обратный клапан | шт. | 1 | [7 empty] | 145.6 | 145.6 | 20.8 | 20.8 | 86.75 | 53.54
|  |  | ЗП |  |  | 208 |  | 1 | 1 | 208
|  |  | ЭМ |  |  | 78.18 |  | 1 | 1 | 78.18
|  |  | в т.ч. ЗПМ |  |  | 49.57 |  | 1 | 1 | 49.57
|  |  | НР от ЗП | % | 70 |  |  |  |  | 145.6
|  |  | СП от ЗП | % | 10 |  |  |  |  | 20.8
|  |  | НР и СП от ЗПМ | % | 108 |  |  |  |  | 53.54
|  |  | ЗТР | чел-ч | 0.37 |  |  | 1 |  |  | 0.37
[9 empty] | 506.12 |  | 506.12 | 506.12
Комплект автоматики (В2): Комплект автоматики:IS.25
107 | 107 | 1.23-2103-41-1/1 | Техническое обслуживание регулирующего клапана /Регулятор скорости | шт. | 1 | [7 empty] | 145.6 | 145.6 | 20.8 | 20.8 | 86.75 | 53.54
|  |  | ЗП |  |  | 208 |  | 1 | 1 | 208
|  |  | ЭМ |  |  | 78.18 |  | 1 | 1 | 78.18
|  |  | в т.ч. ЗПМ |  |  | 49.57 |  | 1 | 1 | 49.57
|  |  | НР от ЗП | % | 70 |  |  |  |  | 145.6
|  |  | СП от ЗП | % | 10 |  |  |  |  | 20.8
|  |  | НР и СП от ЗПМ | % | 108 |  |  |  |  | 53.54
|  |  | ЗТР | чел-ч | 0.37 |  |  | 1 |  |  | 0.37
[9 empty] | 506.12 |  | 506.12 | 506.12
В4
108 | 108 | 1.18-2403-20-3/1 | Техническое обслуживание вытяжных установок производительностью до 5000 м3/ч - ежеквартальное/ LM DUCT R 160 /ST.06/G.1/FBP.E22.2E/G.1/VO.1 | установка | 1 | [7 empty] | 2211.03 | 2211.03 | 315.86 | 315.86 | 0 | 0
|  |  | ЗП |  |  | 1579.31 | )*2 | 1 | 1 | 3158.62
|  |  | МР |  |  | 0.03 | )*2 | 1 | 1 | 0.06
|  |  | НР от ЗП | % | 70 |  |  |  |  | 2211.03
|  |  | СП от ЗП | % | 10 |  |  |  |  | 315.86
|  |  | ЗТР | чел-ч | 2.38 |  | )*2 | 1 |  |  | 4.76
[9 empty] | 5685.57 |  | 5685.57 | 5685.57
109 | 109 | 1.23-2103-41-1/1 | Техническое обслуживание регулирующего клапана /Обратный клапан | шт. | 1 | [7 empty] | 145.6 | 145.6 | 20.8 | 20.8 | 86.75 | 53.54
|  |  | ЗП |  |  | 208 |  | 1 | 1 | 208
|  |  | ЭМ |  |  | 78.18 |  | 1 | 1 | 78.18
|  |  | в т.ч. ЗПМ |  |  | 49.57 |  | 1 | 1 | 49.57
|  |  | НР от ЗП | % | 70 |  |  |  |  | 145.6
|  |  | СП от ЗП | % | 10 |  |  |  |  | 20.8
|  |  | НР и СП от ЗПМ | % | 108 |  |  |  |  | 53.54
|  |  | ЗТР | чел-ч | 0.37 |  |  | 1 |  |  | 0.37
[9 empty] | 506.12 |  | 506.12 | 506.12
Комплект автоматики (В4): Комплект автоматики:IS.25
110 | 110 | 1.23-2103-41-1/1 | Техническое обслуживание регулирующего клапана /Регулятор скорости | шт. | 1 | [7 empty] | 145.6 | 145.6 | 20.8 | 20.8 | 86.75 | 53.54
|  |  | ЗП |  |  | 208 |  | 1 | 1 | 208
|  |  | ЭМ |  |  | 78.18 |  | 1 | 1 | 78.18
|  |  | в т.ч. ЗПМ |  |  | 49.57 |  | 1 | 1 | 49.57
|  |  | НР от ЗП | % | 70 |  |  |  |  | 145.6
|  |  | СП от ЗП | % | 10 |  |  |  |  | 20.8
|  |  | НР и СП от ЗПМ | % | 108 |  |  |  |  | 53.54
|  |  | ЗТР | чел-ч | 0.37 |  |  | 1 |  |  | 0.37
[9 empty] | 506.12 |  | 506.12 | 506.12
Итого по подразделу: Вентиляция 3 | [8 empty] | 129033.82
Подраздел: Кондиционирование воздуха 1
111 | 111 | 1.18-2403-18-3/1 | Техническое обслуживание наружных блоков сплит систем мощностью до 10 кВт - полугодовое /Наружный блок CVT8C-X 850T-R | 1 блок | 1 | [7 empty] | 1151.97 | 1151.97 | 164.57 | 164.57 | 0.09 | 0.05
|  |  | ЗП |  |  | 1645.67 |  | 1 | 1 | 1645.67
|  |  | ЭМ |  |  | 3.49 |  | 1 | 1 | 3.49
|  |  | в т.ч. ЗПМ |  |  | 0.05 |  | 1 | 1 | 0.05
|  |  | МР |  |  | 0.94 |  | 1 | 1 | 0.94
|  |  | НР от ЗП | % | 70 |  |  |  |  | 1151.97
|  |  | СП от ЗП | % | 10 |  |  |  |  | 164.57
|  |  | НР и СП от ЗПМ | % | 108 |  |  |  |  | 0.05
|  |  | ЗТР | чел-ч | 2.48 |  |  | 1 |  |  | 2.48
[9 empty] | 2966.69 |  | 2966.69 | 2966.69
112 | 112 | 1.18-2403-17-4/1 | Техническое обслуживание внутренних кассетных блоков сплит систем мощностью свыше 5 кВт - полугодовое /Внутренний блок GWMN-3-XY D56 | 1 блок | 1 | [7 empty] | 798.95 | 798.95 | 114.14 | 114.14 | 0.11 | 0.06
|  |  | ЗП |  |  | 1141.35 |  | 1 | 1 | 1141.35
|  |  | ЭМ |  |  | 4.11 |  | 1 | 1 | 4.11
|  |  | в т.ч. ЗПМ |  |  | 0.06 |  | 1 | 1 | 0.06
|  |  | МР |  |  | 4.43 |  | 1 | 1 | 4.43
|  |  | НР от ЗП | % | 70 |  |  |  |  | 798.95
|  |  | СП от ЗП | % | 10 |  |  |  |  | 114.14
|  |  | НР и СП от ЗПМ | % | 108 |  |  |  |  | 0.06
|  |  | ЗТР | чел-ч | 1.72 |  |  | 1 |  |  | 1.72
[9 empty] | 2063.04 |  | 2063.04 | 2063.04
113 | 113 | 1.18-2403-17-3/1 | Техническое обслуживание внутренних кассетных блоков сплит систем мощностью до 5 кВт - полугодовое | 1 блок | 26 | [7 empty] | 16183.26 | 16183.26 | 2311.89 | 2311.89 | 1.37 | 0.84
Объем: 26=1+6+15+2+2
|  |  | ЗП |  |  | 889.19 |  | 1 | 1 | 23118.94
|  |  | ЭМ |  |  | 1.85 |  | 1 | 1 | 48.1
|  |  | в т.ч. ЗПМ |  |  | 0.03 |  | 1 | 1 | 0.78
|  |  | МР |  |  | 2.22 |  | 1 | 1 | 57.72
|  |  | НР от ЗП | % | 70 |  |  |  |  | 16183.26
|  |  | СП от ЗП | % | 10 |  |  |  |  | 2311.89
|  |  | НР и СП от ЗПМ | % | 108 |  |  |  |  | 0.84
|  |  | ЗТР | чел-ч | 1.34 |  |  | 1 |  |  | 34.84
[9 empty] | 41720.75 |  | 1604.64 | 41720.75
114 | 114 | 1.23-2303-5-1/1 | Комплекс работ по техническому обслуживанию оборудования, автоматизированных систем и исполнительных механизмов - шкафы, пульты управления, автоматизированные рабочие места/Пульт упавления WDC3-86S | шт. | 23 | [7 empty] | 13133.41 | 13133.41 | 1876.2 | 1876.2 | 0 | 0
|  |  | ЗП |  |  | 815.74 |  | 1 | 1 | 18762.02
|  |  | НР от ЗП | % | 70 |  |  |  |  | 13133.41
|  |  | СП от ЗП | % | 10 |  |  |  |  | 1876.2
|  |  | ЗТР | чел-ч | 1.06 |  |  | 1 |  |  | 24.38
[9 empty] | 33771.63 |  | 1468.33 | 33771.63
Итого по подразделу: Кондиционирование воздуха 1 | [8 empty] | 80522.11
Подраздел: Кондиционирование 2
115 | 115 | 1.18-2403-18-3/1 | Техническое обслуживание наружных блоков сплит систем мощностью до 10 кВт - полугодовое /MSAN8-X 160M-R | 1 блок | 1 | [7 empty] | 1151.97 | 1151.97 | 164.57 | 164.57 | 0.09 | 0.05
|  |  | ЗП |  |  | 1645.67 |  | 1 | 1 | 1645.67
|  |  | ЭМ |  |  | 3.49 |  | 1 | 1 | 3.49
|  |  | в т.ч. ЗПМ |  |  | 0.05 |  | 1 | 1 | 0.05
|  |  | МР |  |  | 0.94 |  | 1 | 1 | 0.94
|  |  | НР от ЗП | % | 70 |  |  |  |  | 1151.97
|  |  | СП от ЗП | % | 10 |  |  |  |  | 164.57
|  |  | НР и СП от ЗПМ | % | 108 |  |  |  |  | 0.05
|  |  | ЗТР | чел-ч | 2.48 |  |  | 1 |  |  | 2.48
[9 empty] | 2966.69 |  | 2966.69 | 2966.69
116 | 116 | 1.18-2403-17-4/1 | Техническое обслуживание внутренних кассетных блоков сплит систем мощностью свыше 5 кВт - полугодовое /Внутренний блок GWMN-3-XY D56 | 1 блок | 1 | [7 empty] | 798.95 | 798.95 | 114.14 | 114.14 | 0.11 | 0.06
|  |  | ЗП |  |  | 1141.35 |  | 1 | 1 | 1141.35
|  |  | ЭМ |  |  | 4.11 |  | 1 | 1 | 4.11
|  |  | в т.ч. ЗПМ |  |  | 0.06 |  | 1 | 1 | 0.06
|  |  | МР |  |  | 4.43 |  | 1 | 1 | 4.43
|  |  | НР от ЗП | % | 70 |  |  |  |  | 798.95
|  |  | СП от ЗП | % | 10 |  |  |  |  | 114.14
|  |  | НР и СП от ЗПМ | % | 108 |  |  |  |  | 0.06
|  |  | ЗТР | чел-ч | 1.72 |  |  | 1 |  |  | 1.72
[9 empty] | 2063.04 |  | 2063.04 | 2063.04
117 | 117 | 1.18-2403-17-3/1 | Техническое обслуживание внутренних кассетных блоков сплит систем мощностью до 5 кВт - полугодовое / Внутренний блок GWMN-3-XY D22 ; Внутренний блок GWMN-3-XY D36 | 1 блок | 8 | [7 empty] | 4979.46 | 4979.46 | 711.35 | 711.35 | 0.42 | 0.26
Объем: 8=1+7
|  |  | ЗП |  |  | 889.19 |  | 1 | 1 | 7113.52
|  |  | ЭМ |  |  | 1.85 |  | 1 | 1 | 14.8
|  |  | в т.ч. ЗПМ |  |  | 0.03 |  | 1 | 1 | 0.24
|  |  | МР |  |  | 2.22 |  | 1 | 1 | 17.76
|  |  | НР от ЗП | % | 70 |  |  |  |  | 4979.46
|  |  | СП от ЗП | % | 10 |  |  |  |  | 711.35
|  |  | НР и СП от ЗПМ | % | 108 |  |  |  |  | 0.26
|  |  | ЗТР | чел-ч | 1.34 |  |  | 1 |  |  | 10.72
[9 empty] | 12837.15 |  | 1604.64 | 12837.15
118 | 118 | 1.18-2403-18-3/1 | Техническое обслуживание наружных блоков сплит систем мощностью до 10 кВт - полугодовое /CVT8C-X 280T-R | 1 блок | 1 | [7 empty] | 1151.97 | 1151.97 | 164.57 | 164.57 | 0.09 | 0.05
|  |  | ЗП |  |  | 1645.67 |  | 1 | 1 | 1645.67
|  |  | ЭМ |  |  | 3.49 |  | 1 | 1 | 3.49
|  |  | в т.ч. ЗПМ |  |  | 0.05 |  | 1 | 1 | 0.05
|  |  | МР |  |  | 0.94 |  | 1 | 1 | 0.94
|  |  | НР от ЗП | % | 70 |  |  |  |  | 1151.97
|  |  | СП от ЗП | % | 10 |  |  |  |  | 164.57
|  |  | НР и СП от ЗПМ | % | 108 |  |  |  |  | 0.05
|  |  | ЗТР | чел-ч | 2.48 |  |  | 1 |  |  | 2.48
[9 empty] | 2966.69 |  | 2966.69 | 2966.69
119 | 119 | 1.18-2403-17-3/1 | Техническое обслуживание внутренних кассетных блоков сплит систем мощностью до 5 кВт - полугодовое / GWMN-3-XY D22; GWMN-3-XY D28 ; GWMN-3-XY D36 | 1 блок | 11 | [7 empty] | 6846.76 | 6846.76 | 978.11 | 978.11 | 0.58 | 0.36
Объем: 11=5+5+1
|  |  | ЗП |  |  | 889.19 |  | 1 | 1 | 9781.09
|  |  | ЭМ |  |  | 1.85 |  | 1 | 1 | 20.35
|  |  | в т.ч. ЗПМ |  |  | 0.03 |  | 1 | 1 | 0.33
|  |  | МР |  |  | 2.22 |  | 1 | 1 | 24.42
|  |  | НР от ЗП | % | 70 |  |  |  |  | 6846.76
|  |  | СП от ЗП | % | 10 |  |  |  |  | 978.11
|  |  | НР и СП от ЗПМ | % | 108 |  |  |  |  | 0.36
|  |  | ЗТР | чел-ч | 1.34 |  |  | 1 |  |  | 14.74
[9 empty] | 17651.09 |  | 1604.64 | 17651.09
120 | 120 | 1.23-2303-5-1/1 | Комплекс работ по техническому обслуживанию оборудования, автоматизированных систем и исполнительных механизмов - шкафы, пульты управления, автоматизированные рабочие места/Пульт упавления WDC3-86S | шт. | 19 | [7 empty] | 10849.34 | 10849.34 | 1549.91 | 1549.91 | 0 | 0
|  |  | ЗП |  |  | 815.74 |  | 1 | 1 | 15499.06
|  |  | НР от ЗП | % | 70 |  |  |  |  | 10849.34
|  |  | СП от ЗП | % | 10 |  |  |  |  | 1549.91
|  |  | ЗТР | чел-ч | 1.06 |  |  | 1 |  |  | 20.14
[9 empty] | 27898.31 |  | 1468.33 | 27898.31
Итого по подразделу: Кондиционирование 2 | [8 empty] | 66382.97
Подраздел: Кондиционирование3
121 | 121 | 1.18-2403-18-3/1 | Техническое обслуживание наружных блоков сплит систем мощностью до 10 кВт - полугодовое /CVT8C-X 400T-R | 1 блок | 1 | [7 empty] | 1151.97 | 1151.97 | 164.57 | 164.57 | 0.09 | 0.05
|  |  | ЗП |  |  | 1645.67 |  | 1 | 1 | 1645.67
|  |  | ЭМ |  |  | 3.49 |  | 1 | 1 | 3.49
|  |  | в т.ч. ЗПМ |  |  | 0.05 |  | 1 | 1 | 0.05
|  |  | МР |  |  | 0.94 |  | 1 | 1 | 0.94
|  |  | НР от ЗП | % | 70 |  |  |  |  | 1151.97
|  |  | СП от ЗП | % | 10 |  |  |  |  | 164.57
|  |  | НР и СП от ЗПМ | % | 108 |  |  |  |  | 0.05
|  |  | ЗТР | чел-ч | 2.48 |  |  | 1 |  |  | 2.48
[9 empty] | 2966.69 |  | 2966.69 | 2966.69
122 | 122 | 1.18-2403-17-3/1 | Техническое обслуживание внутренних кассетных блоков сплит систем мощностью до 5 кВт - полугодовое / / Внутренний блок GWMN-3-XY D22; Внутренний блок GWMN-3-XY D36 | 1 блок | 18 | [7 empty] | 11203.79 | 11203.79 | 1600.54 | 1600.54 | 0.95 | 0.58
Объем: 18=1+17
|  |  | ЗП |  |  | 889.19 |  | 1 | 1 | 16005.42
|  |  | ЭМ |  |  | 1.85 |  | 1 | 1 | 33.3
|  |  | в т.ч. ЗПМ |  |  | 0.03 |  | 1 | 1 | 0.54
|  |  | МР |  |  | 2.22 |  | 1 | 1 | 39.96
|  |  | НР от ЗП | % | 70 |  |  |  |  | 11203.79
|  |  | СП от ЗП | % | 10 |  |  |  |  | 1600.54
|  |  | НР и СП от ЗПМ | % | 108 |  |  |  |  | 0.58
|  |  | ЗТР | чел-ч | 1.34 |  |  | 1 |  |  | 24.12
[9 empty] | 28883.59 |  | 1604.64 | 28883.59
123 | 123 | 1.18-2403-18-3/1 | Техническое обслуживание наружных блоков сплит систем мощностью до 10 кВт - полугодовое /CVT8C-X 560T-R | 1 блок | 1 | [7 empty] | 1151.97 | 1151.97 | 164.57 | 164.57 | 0.09 | 0.05
|  |  | ЗП |  |  | 1645.67 |  | 1 | 1 | 1645.67
|  |  | ЭМ |  |  | 3.49 |  | 1 | 1 | 3.49
|  |  | в т.ч. ЗПМ |  |  | 0.05 |  | 1 | 1 | 0.05
|  |  | МР |  |  | 0.94 |  | 1 | 1 | 0.94
|  |  | НР от ЗП | % | 70 |  |  |  |  | 1151.97
|  |  | СП от ЗП | % | 10 |  |  |  |  | 164.57
|  |  | НР и СП от ЗПМ | % | 108 |  |  |  |  | 0.05
|  |  | ЗТР | чел-ч | 2.48 |  |  | 1 |  |  | 2.48
[9 empty] | 2966.69 |  | 2966.69 | 2966.69
124 | 124 | 1.18-2403-17-3/1 | Техническое обслуживание внутренних кассетных блоков сплит систем мощностью до 5 кВт - полугодовое /GWMN-3-XY D28; GWMN-3-XY D36 | 1 блок | 20 | [7 empty] | 12448.66 | 12448.66 | 1778.38 | 1778.38 | 1.05 | 0.65
Объем: 20=19+1
|  |  | ЗП |  |  | 889.19 |  | 1 | 1 | 17783.8
|  |  | ЭМ |  |  | 1.85 |  | 1 | 1 | 37
|  |  | в т.ч. ЗПМ |  |  | 0.03 |  | 1 | 1 | 0.6
|  |  | МР |  |  | 2.22 |  | 1 | 1 | 44.4
|  |  | НР от ЗП | % | 70 |  |  |  |  | 12448.66
|  |  | СП от ЗП | % | 10 |  |  |  |  | 1778.38
|  |  | НР и СП от ЗПМ | % | 108 |  |  |  |  | 0.65
|  |  | ЗТР | чел-ч | 1.34 |  |  | 1 |  |  | 26.8
[9 empty] | 32092.89 |  | 1604.64 | 32092.89
125 | 125 | 1.23-2303-5-1/1 | Комплекс работ по техническому обслуживанию оборудования, автоматизированных систем и исполнительных механизмов - шкафы, пульты управления, автоматизированные рабочие места/Пульт упавления WDC3-86S | шт. | 38 | [7 empty] | 21698.68 | 21698.68 | 3099.81 | 3099.81 | 0 | 0
|  |  | ЗП |  |  | 815.74 |  | 1 | 1 | 30998.12
|  |  | НР от ЗП | % | 70 |  |  |  |  | 21698.68
|  |  | СП от ЗП | % | 10 |  |  |  |  | 3099.81
|  |  | ЗТР | чел-ч | 1.06 |  |  | 1 |  |  | 40.28
[9 empty] | 55796.61 |  | 1468.33 | 55796.61
Итого по подразделу: Кондиционирование3 | [8 empty] | 122706.47
Итого по разделу: Отопление, Вентиляция, Кондиционирование воздуха | [8 empty] | 766706.13
Раздел: Электроснабжение и электроосвещение
Подраздел: Щитовое оборудование 1
ВРУ
126 | 126 | 1.21-2303-28-1/1 | Техническое обслуживание автоматического выключателя до 160 А / Выключатель-разъединитель | шт. | 4 | [7 empty] | 1192.24 | 1192.24 | 170.32 | 170.32 | 0 | 0
Объем: 4=2+2
|  |  | ЗП |  |  | 212.9 | )*2 | 1 | 1 | 1703.2
|  |  | МР |  |  | 4.53 | )*2 | 1 | 1 | 36.24
|  |  | НР от ЗП | % | 70 |  |  |  |  | 1192.24
|  |  | СП от ЗП | % | 10 |  |  |  |  | 170.32
|  |  | ЗТР | чел-ч | 0.3 |  | )*2 | 1 |  |  | 2.4
[9 empty] | 3102 |  | 775.5 | 3102
127 | 127 | 1.21-2303-3-1/1 | Техническое обслуживание выключателей автоматических трехполюсных установочных, номинальный ток до 200 А, | шт. | 15 | [7 empty] | 9725.42 | 9725.42 | 1389.35 | 1389.35 | 0 | 0
Объем: 15=2+1+6+1+5
|  |  | ЗП |  |  | 926.23 |  | 1 | 1 | 13893.45
|  |  | МР |  |  | 12.39 |  | 1 | 1 | 185.85
|  |  | НР от ЗП | % | 70 |  |  |  |  | 9725.42
|  |  | СП от ЗП | % | 10 |  |  |  |  | 1389.35
|  |  | ЗТР | чел-ч | 1.5 |  |  | 1 |  |  | 22.5
[9 empty] | 25194.07 |  | 1679.6 | 25194.07
128 | 128 | 1.21-2303-28-1/1 | Техническое обслуживание автоматического выключателя до 160 А / Независимый расцепитель | шт. | 3 | [7 empty] | 894.18 | 894.18 | 127.74 | 127.74 | 0 | 0
Объем: 3=1+2
|  |  | ЗП |  |  | 212.9 | )*2 | 1 | 1 | 1277.4
|  |  | МР |  |  | 4.53 | )*2 | 1 | 1 | 27.18
|  |  | НР от ЗП | % | 70 |  |  |  |  | 894.18
|  |  | СП от ЗП | % | 10 |  |  |  |  | 127.74
|  |  | ЗТР | чел-ч | 0.3 |  | )*2 | 1 |  |  | 1.8
[9 empty] | 2326.5 |  | 775.5 | 2326.5
129 | 129 | 1.21-2303-19-1/1 | Техническое обслуживание выключателей автоматических однополюсных установочных на номинальный ток до 63 А / Автоматический выключатель 1Р 25А | шт. | 2 | [7 empty] | 1037.39 | 1037.39 | 148.2 | 148.2 | 0 | 0
|  |  | ЗП |  |  | 740.99 |  | 1 | 1 | 1481.98
|  |  | МР |  |  | 1.7 |  | 1 | 1 | 3.4
|  |  | НР от ЗП | % | 70 |  |  |  |  | 1037.39
|  |  | СП от ЗП | % | 10 |  |  |  |  | 148.2
|  |  | ЗТР | чел-ч | 1.2 |  |  | 1 |  |  | 2.4
[9 empty] | 2670.97 |  | 1335.49 | 2670.97
130 | 130 | 1.21-2203-37-1/1 | Техническое обслуживание трехфазного многотарифного счетчика электроэнергии типа Меркурий 230 трансформаторного включения в распределительном устройстве - полугодовое | шт. | 2 | [7 empty] | 472.23 | 472.23 | 67.46 | 67.46 | 0 | 0
|  |  | ЗП |  |  | 337.31 |  | 1 | 1 | 674.62
|  |  | МР |  |  | 1.57 |  | 1 | 1 | 3.14
|  |  | НР от ЗП | % | 70 |  |  |  |  | 472.23
|  |  | СП от ЗП | % | 10 |  |  |  |  | 67.46
|  |  | ЗТР | чел-ч | 0.6 |  |  | 1 |  |  | 1.2
[9 empty] | 1217.45 |  | 608.73 | 1217.45
131 | 131 | 1.21-2203-22-1/1 | Техническое обслуживание шинных трансформаторов тока напряжением до 1 кВ | шт. | 6 | [7 empty] | 2452.46 | 2452.46 | 350.35 | 350.35 | 0 | 0
|  |  | ЗП |  |  | 145.98 | )*4 | 1 | 1 | 3503.52
|  |  | МР |  |  | 16.78 | )*4 | 1 | 1 | 402.72
|  |  | НР от ЗП | % | 70 |  |  |  |  | 2452.46
|  |  | СП от ЗП | % | 10 |  |  |  |  | 350.35
|  |  | ЗТР | чел-ч | 0.24 |  | )*4 | 1 |  |  | 5.76
[9 empty] | 6709.05 |  | 1118.18 | 6709.05
ПЭСПЗ
132 | 132 | 1.21-2203-37-1/1 | Техническое обслуживание трехфазного многотарифного счетчика электроэнергии типа Меркурий 230 трансформаторного включения в распределительном устройстве - полугодовое | шт. | 1 | [7 empty] | 236.12 | 236.12 | 33.73 | 33.73 | 0 | 0
|  |  | ЗП |  |  | 337.31 |  | 1 | 1 | 337.31
|  |  | МР |  |  | 1.57 |  | 1 | 1 | 1.57
|  |  | НР от ЗП | % | 70 |  |  |  |  | 236.12
|  |  | СП от ЗП | % | 10 |  |  |  |  | 33.73
|  |  | ЗТР | чел-ч | 0.6 |  |  | 1 |  |  | 0.6
[9 empty] | 608.73 |  | 608.73 | 608.73
133 | 133 | 1.21-2303-3-1/1 | Техническое обслуживание выключателей автоматических трехполюсных установочных, номинальный ток до 200 А, / Автоматический выключатель ЗР 25А | шт. | 2 | [7 empty] | 1296.72 | 1296.72 | 185.25 | 185.25 | 0 | 0
|  |  | ЗП |  |  | 926.23 |  | 1 | 1 | 1852.46
|  |  | МР |  |  | 12.39 |  | 1 | 1 | 24.78
|  |  | НР от ЗП | % | 70 |  |  |  |  | 1296.72
|  |  | СП от ЗП | % | 10 |  |  |  |  | 185.25
|  |  | ЗТР | чел-ч | 1.5 |  |  | 1 |  |  | 3
[9 empty] | 3359.21 |  | 1679.61 | 3359.21
134 | 134 | 1.21-2303-19-1/1 | Техническое обслуживание выключателей автоматических однополюсных установочных на номинальный ток до 63 А / Автоматический выключатель 1Р 10А | шт. | 5 | [7 empty] | 2593.47 | 2593.47 | 370.5 | 370.5 | 0 | 0
|  |  | ЗП |  |  | 740.99 |  | 1 | 1 | 3704.95
|  |  | МР |  |  | 1.7 |  | 1 | 1 | 8.5
|  |  | НР от ЗП | % | 70 |  |  |  |  | 2593.47
|  |  | СП от ЗП | % | 10 |  |  |  |  | 370.5
|  |  | ЗТР | чел-ч | 1.2 |  |  | 1 |  |  | 6
[9 empty] | 6677.42 |  | 1335.48 | 6677.42
135 | 135 | 1.21-2203-27-1/1 | Техническое обслуживание контакторов номинальный ток до 160 А / КОНТАКТОР КМЭ-25 25А 400В AC3 220В 50ГЦ | шт. | 1 | [7 empty] | 691.6 | 691.6 | 98.8 | 98.8 | 0 | 0
|  |  | ЗП |  |  | 247 | )*4 | 1 | 1 | 988
|  |  | МР |  |  | 19.31 | )*4 | 1 | 1 | 77.24
|  |  | НР от ЗП | % | 70 |  |  |  |  | 691.6
|  |  | СП от ЗП | % | 10 |  |  |  |  | 98.8
|  |  | ЗТР | чел-ч | 0.4 |  | )*4 | 1 |  |  | 1.6
[9 empty] | 1855.64 |  | 1855.64 | 1855.64
136 | 136 | 1.21-2303-27-4/1 | Техническое обслуживание электрических аппаратов до 1000 В, реле напряжения | шт. | 1 | [7 empty] | 102.89 | 102.89 | 14.7 | 14.7 | 0 | 0
|  |  | ЗП |  |  | 146.99 |  | 1 | 1 | 146.99
|  |  | НР от ЗП | % | 70 |  |  |  |  | 102.89
|  |  | СП от ЗП | % | 10 |  |  |  |  | 14.7
|  |  | ЗТР | чел-ч | 0.29 |  |  | 1 |  |  | 0.29
[9 empty] | 264.58 |  | 264.58 | 264.58
АВР
137 | 137 | 1.21-2303-28-1/1 | Техническое обслуживание автоматического выключателя до 160 А / Выключатель нагрузки 1P 40А AVN | шт. | 1 | [7 empty] | 298.06 | 298.06 | 42.58 | 42.58 | 0 | 0
|  |  | ЗП |  |  | 212.9 | )*2 | 1 | 1 | 425.8
|  |  | МР |  |  | 4.53 | )*2 | 1 | 1 | 9.06
|  |  | НР от ЗП | % | 70 |  |  |  |  | 298.06
|  |  | СП от ЗП | % | 10 |  |  |  |  | 42.58
|  |  | ЗТР | чел-ч | 0.3 |  | )*2 | 1 |  |  | 0.6
[9 empty] | 775.5 |  | 775.5 | 775.5
138 | 138 | 1.21-2303-19-1/1 | Техническое обслуживание выключателей автоматических однополюсных установочных на номинальный ток до 63 А / Автоматический выключатель 1Р 16А; 1Р 10А | шт. | 2 | [7 empty] | 1037.39 | 1037.39 | 148.2 | 148.2 | 0 | 0
Объем: 2=1+1
|  |  | ЗП |  |  | 740.99 |  | 1 | 1 | 1481.98
|  |  | МР |  |  | 1.7 |  | 1 | 1 | 3.4
|  |  | НР от ЗП | % | 70 |  |  |  |  | 1037.39
|  |  | СП от ЗП | % | 10 |  |  |  |  | 148.2
|  |  | ЗТР | чел-ч | 1.2 |  |  | 1 |  |  | 2.4
[9 empty] | 2670.97 |  | 1335.49 | 2670.97
139 | 139 | 1.21-2303-28-1/1 | Техническое обслуживание автоматического выключателя до 160 А / АВР МCB 25А 3P | шт. | 1 | [7 empty] | 298.06 | 298.06 | 42.58 | 42.58 | 0 | 0
|  |  | ЗП |  |  | 212.9 | )*2 | 1 | 1 | 425.8
|  |  | МР |  |  | 4.53 | )*2 | 1 | 1 | 9.06
|  |  | НР от ЗП | % | 70 |  |  |  |  | 298.06
|  |  | СП от ЗП | % | 10 |  |  |  |  | 42.58
|  |  | ЗТР | чел-ч | 0.3 |  | )*2 | 1 |  |  | 0.6
[9 empty] | 775.5 |  | 775.5 | 775.5
ЩС1
140 | 140 | 1.21-2303-28-1/1 | Техническое обслуживание автоматического выключателя до 160 А / Выключатель нагрузки 3P 63А AVN | шт. | 1 | [7 empty] | 298.06 | 298.06 | 42.58 | 42.58 | 0 | 0
|  |  | ЗП |  |  | 212.9 | )*2 | 1 | 1 | 425.8
|  |  | МР |  |  | 4.53 | )*2 | 1 | 1 | 9.06
|  |  | НР от ЗП | % | 70 |  |  |  |  | 298.06
|  |  | СП от ЗП | % | 10 |  |  |  |  | 42.58
|  |  | ЗТР | чел-ч | 0.3 |  | )*2 | 1 |  |  | 0.6
[9 empty] | 775.5 |  | 775.5 | 775.5
141 | 141 | 1.21-2303-2-1/1 | Техническое обслуживание выключателей автоматических двухполюсных установочных, номинальный ток до 200 А, / Диф.автомат 2 полюсный DVA-6 2р С20А/30мА 6кА | шт. | 15 | [7 empty] | 7326.48 | 7326.48 | 1046.64 | 1046.64 | 0 | 0
|  |  | ЗП |  |  | 697.76 |  | 1 | 1 | 10466.4
|  |  | МР |  |  | 9.27 |  | 1 | 1 | 139.05
|  |  | НР от ЗП | % | 70 |  |  |  |  | 7326.48
|  |  | СП от ЗП | % | 10 |  |  |  |  | 1046.64
|  |  | ЗТР | чел-ч | 1.13 |  |  | 1 |  |  | 16.95
[9 empty] | 18978.57 |  | 1265.24 | 18978.57
ЩС2
142 | 142 | 1.21-2303-28-1/1 | Техническое обслуживание автоматического выключателя до 160 А / Выключатель нагрузки 3P 63А AVN | шт. | 1 | [7 empty] | 298.06 | 298.06 | 42.58 | 42.58 | 0 | 0
|  |  | ЗП |  |  | 212.9 | )*2 | 1 | 1 | 425.8
|  |  | МР |  |  | 4.53 | )*2 | 1 | 1 | 9.06
|  |  | НР от ЗП | % | 70 |  |  |  |  | 298.06
|  |  | СП от ЗП | % | 10 |  |  |  |  | 42.58
|  |  | ЗТР | чел-ч | 0.3 |  | )*2 | 1 |  |  | 0.6
[9 empty] | 775.5 |  | 775.5 | 775.5
143 | 143 | 1.21-2303-2-1/1 | Техническое обслуживание выключателей автоматических двухполюсных установочных, номинальный ток до 200 А, / Диф.автомат 2 полюсный DVA-6 2р С20А/30мА 6кА | шт. | 19 | [7 empty] | 9280.21 | 9280.21 | 1325.74 | 1325.74 | 0 | 0
|  |  | ЗП |  |  | 697.76 |  | 1 | 1 | 13257.44
|  |  | МР |  |  | 9.27 |  | 1 | 1 | 176.13
|  |  | НР от ЗП | % | 70 |  |  |  |  | 9280.21
|  |  | СП от ЗП | % | 10 |  |  |  |  | 1325.74
|  |  | ЗТР | чел-ч | 1.13 |  |  | 1 |  |  | 21.47
[9 empty] | 24039.52 |  | 1265.24 | 24039.52
ЩС3
144 | 144 | 1.21-2303-28-1/1 | Техническое обслуживание автоматического выключателя до 160 А / Выключатель нагрузки 3P 63А AVN | шт. | 1 | [7 empty] | 298.06 | 298.06 | 42.58 | 42.58 | 0 | 0
|  |  | ЗП |  |  | 212.9 | )*2 | 1 | 1 | 425.8
|  |  | МР |  |  | 4.53 | )*2 | 1 | 1 | 9.06
|  |  | НР от ЗП | % | 70 |  |  |  |  | 298.06
|  |  | СП от ЗП | % | 10 |  |  |  |  | 42.58
|  |  | ЗТР | чел-ч | 0.3 |  | )*2 | 1 |  |  | 0.6
[9 empty] | 775.5 |  | 775.5 | 775.5
145 | 145 | 1.21-2303-2-1/1 | Техническое обслуживание выключателей автоматических двухполюсных установочных, номинальный ток до 200 А, / Диф.автомат 2 полюсный DVA-6 2р С20А/30мА 6кА | шт. | 25 | [7 empty] | 12210.8 | 12210.8 | 1744.4 | 1744.4 | 0 | 0
|  |  | ЗП |  |  | 697.76 |  | 1 | 1 | 17444
|  |  | МР |  |  | 9.27 |  | 1 | 1 | 231.75
|  |  | НР от ЗП | % | 70 |  |  |  |  | 12210.8
|  |  | СП от ЗП | % | 10 |  |  |  |  | 1744.4
|  |  | ЗТР | чел-ч | 1.13 |  |  | 1 |  |  | 28.25
[9 empty] | 31630.95 |  | 1265.24 | 31630.95
ЩО
146 | 146 | 1.21-2303-28-1/1 | Техническое обслуживание автоматического выключателя до 160 А / Выключатель нагрузки 3P 40А AVN | шт. | 1 | [7 empty] | 298.06 | 298.06 | 42.58 | 42.58 | 0 | 0
|  |  | ЗП |  |  | 212.9 | )*2 | 1 | 1 | 425.8
|  |  | МР |  |  | 4.53 | )*2 | 1 | 1 | 9.06
|  |  | НР от ЗП | % | 70 |  |  |  |  | 298.06
|  |  | СП от ЗП | % | 10 |  |  |  |  | 42.58
|  |  | ЗТР | чел-ч | 0.3 |  | )*2 | 1 |  |  | 0.6
[9 empty] | 775.5 |  | 775.5 | 775.5
147 | 147 | 1.21-2303-19-1/1 | Техническое обслуживание выключателей автоматических однополюсных установочных на номинальный ток до 63 А / Автоматический выключатель 1Р 6А; 1Р 10А | шт. | 15 | [7 empty] | 7780.4 | 7780.4 | 1111.49 | 1111.49 | 0 | 0
Объем: 15=4+11
|  |  | ЗП |  |  | 740.99 |  | 1 | 1 | 11114.85
|  |  | МР |  |  | 1.7 |  | 1 | 1 | 25.5
|  |  | НР от ЗП | % | 70 |  |  |  |  | 7780.4
|  |  | СП от ЗП | % | 10 |  |  |  |  | 1111.49
|  |  | ЗТР | чел-ч | 1.2 |  |  | 1 |  |  | 18
[9 empty] | 20032.24 |  | 1335.48 | 20032.24
148 | 148 | 1.21-2203-27-1/1 | Техническое обслуживание контакторов номинальный ток до 160 А / Контактор модульный КМ-20 2P NO+NC | шт. | 2 | [7 empty] | 1383.2 | 1383.2 | 197.6 | 197.6 | 0 | 0
|  |  | ЗП |  |  | 247 | )*4 | 1 | 1 | 1976
|  |  | МР |  |  | 19.31 | )*4 | 1 | 1 | 154.48
|  |  | НР от ЗП | % | 70 |  |  |  |  | 1383.2
|  |  | СП от ЗП | % | 10 |  |  |  |  | 197.6
|  |  | ЗТР | чел-ч | 0.4 |  | )*4 | 1 |  |  | 3.2
[9 empty] | 3711.28 |  | 1855.64 | 3711.28
ЩС-ТО
149 | 149 | 1.21-2303-28-1/1 | Техническое обслуживание автоматического выключателя до 160 А / Выключатель нагрузки 3P 63А AVN | шт. | 1 | [7 empty] | 298.06 | 298.06 | 42.58 | 42.58 | 0 | 0
|  |  | ЗП |  |  | 212.9 | )*2 | 1 | 1 | 425.8
|  |  | МР |  |  | 4.53 | )*2 | 1 | 1 | 9.06
|  |  | НР от ЗП | % | 70 |  |  |  |  | 298.06
|  |  | СП от ЗП | % | 10 |  |  |  |  | 42.58
|  |  | ЗТР | чел-ч | 0.3 |  | )*2 | 1 |  |  | 0.6
[9 empty] | 775.5 |  | 775.5 | 775.5
150 | 150 | 1.21-2203-27-1/1 | Техническое обслуживание контакторов номинальный ток до 160 А / Контактор модульный КМ-40 4NO 40A AC220-240В 50/60Гц | шт. | 1 | [7 empty] | 691.6 | 691.6 | 98.8 | 98.8 | 0 | 0
|  |  | ЗП |  |  | 247 | )*4 | 1 | 1 | 988
|  |  | МР |  |  | 19.31 | )*4 | 1 | 1 | 77.24
|  |  | НР от ЗП | % | 70 |  |  |  |  | 691.6
|  |  | СП от ЗП | % | 10 |  |  |  |  | 98.8
|  |  | ЗТР | чел-ч | 0.4 |  | )*4 | 1 |  |  | 1.6
[9 empty] | 1855.64 |  | 1855.64 | 1855.64
151 | 151 | 1.21-2303-2-1/1 | Техническое обслуживание выключателей автоматических двухполюсных установочных, номинальный ток до 200 А, / Диф.автомат 2 полюсный DVA-6 2р С20А/30мА 6кА | шт. | 3 | [7 empty] | 1465.3 | 1465.3 | 209.33 | 209.33 | 0 | 0
|  |  | ЗП |  |  | 697.76 |  | 1 | 1 | 2093.28
|  |  | МР |  |  | 9.27 |  | 1 | 1 | 27.81
|  |  | НР от ЗП | % | 70 |  |  |  |  | 1465.3
|  |  | СП от ЗП | % | 10 |  |  |  |  | 209.33
|  |  | ЗТР | чел-ч | 1.13 |  |  | 1 |  |  | 3.39
[9 empty] | 3795.72 |  | 1265.24 | 3795.72
152 | 152 | 1.21-2303-19-1/1 | Техническое обслуживание выключателей автоматических однополюсных установочных на номинальный ток до 63 А / Автоматический выключатель 1Р 6А | шт. | 1 | [7 empty] | 518.69 | 518.69 | 74.1 | 74.1 | 0 | 0
|  |  | ЗП |  |  | 740.99 |  | 1 | 1 | 740.99
|  |  | МР |  |  | 1.7 |  | 1 | 1 | 1.7
|  |  | НР от ЗП | % | 70 |  |  |  |  | 518.69
|  |  | СП от ЗП | % | 10 |  |  |  |  | 74.1
|  |  | ЗТР | чел-ч | 1.2 |  |  | 1 |  |  | 1.2
[9 empty] | 1335.48 |  | 1335.48 | 1335.48
153 | 153 | 1.23-2303-15-1/1 | Техническое обслуживание микропроцессорного терморегулятора | шт. | 1 | [7 empty] | 471.93 | 471.93 | 67.42 | 67.42 | 0 | 0
|  |  | ЗП |  |  | 674.18 |  | 1 | 1 | 674.18
|  |  | МР |  |  | 2.44 |  | 1 | 1 | 2.44
|  |  | НР от ЗП | % | 70 |  |  |  |  | 471.93
|  |  | СП от ЗП | % | 10 |  |  |  |  | 67.42
|  |  | ЗТР | чел-ч | 0.95 |  |  | 1 |  |  | 0.95
[9 empty] | 1215.97 |  | 1215.97 | 1215.97
ЩС-ОК
154 | 154 | 1.21-2303-28-1/1 | Техническое обслуживание автоматического выключателя до 160 А / Выключатель нагрузки 3P 63А AVN | шт. | 1 | [7 empty] | 298.06 | 298.06 | 42.58 | 42.58 | 0 | 0
|  |  | ЗП |  |  | 212.9 | )*2 | 1 | 1 | 425.8
|  |  | МР |  |  | 4.53 | )*2 | 1 | 1 | 9.06
|  |  | НР от ЗП | % | 70 |  |  |  |  | 298.06
|  |  | СП от ЗП | % | 10 |  |  |  |  | 42.58
|  |  | ЗТР | чел-ч | 0.3 |  | )*2 | 1 |  |  | 0.6
[9 empty] | 775.5 |  | 775.5 | 775.5
155 | 155 | 1.21-2203-27-1/1 | Техническое обслуживание контакторов номинальный ток до 160 А / Контактор модульный КМ-40 4NO 40A AC220-240В 50/60Гц | шт. | 1 | [7 empty] | 691.6 | 691.6 | 98.8 | 98.8 | 0 | 0
|  |  | ЗП |  |  | 247 | )*4 | 1 | 1 | 988
|  |  | МР |  |  | 19.31 | )*4 | 1 | 1 | 77.24
|  |  | НР от ЗП | % | 70 |  |  |  |  | 691.6
|  |  | СП от ЗП | % | 10 |  |  |  |  | 98.8
|  |  | ЗТР | чел-ч | 0.4 |  | )*4 | 1 |  |  | 1.6
[9 empty] | 1855.64 |  | 1855.64 | 1855.64
156 | 156 | 1.21-2303-2-1/1 | Техническое обслуживание выключателей автоматических двухполюсных установочных, номинальный ток до 200 А, / Диф.автомат 2 полюсный DVA-6 2р С20А/30мА 6кА | шт. | 3 | [7 empty] | 1465.3 | 1465.3 | 209.33 | 209.33 | 0 | 0
|  |  | ЗП |  |  | 697.76 |  | 1 | 1 | 2093.28
|  |  | МР |  |  | 9.27 |  | 1 | 1 | 27.81
|  |  | НР от ЗП | % | 70 |  |  |  |  | 1465.3
|  |  | СП от ЗП | % | 10 |  |  |  |  | 209.33
|  |  | ЗТР | чел-ч | 1.13 |  |  | 1 |  |  | 3.39
[9 empty] | 3795.72 |  | 1265.24 | 3795.72
157 | 157 | 1.21-2303-19-1/1 | Техническое обслуживание выключателей автоматических однополюсных установочных на номинальный ток до 63 А / Автоматический выключатель 1Р 6А | шт. | 1 | [7 empty] | 518.69 | 518.69 | 74.1 | 74.1 | 0 | 0
|  |  | ЗП |  |  | 740.99 |  | 1 | 1 | 740.99
|  |  | МР |  |  | 1.7 |  | 1 | 1 | 1.7
|  |  | НР от ЗП | % | 70 |  |  |  |  | 518.69
|  |  | СП от ЗП | % | 10 |  |  |  |  | 74.1
|  |  | ЗТР | чел-ч | 1.2 |  |  | 1 |  |  | 1.2
[9 empty] | 1335.48 |  | 1335.48 | 1335.48
158 | 158 | 1.23-2303-15-1/1 | Техническое обслуживание микропроцессорного терморегулятора | шт. | 1 | [7 empty] | 471.93 | 471.93 | 67.42 | 67.42 | 0 | 0
|  |  | ЗП |  |  | 674.18 |  | 1 | 1 | 674.18
|  |  | МР |  |  | 2.44 |  | 1 | 1 | 2.44
|  |  | НР от ЗП | % | 70 |  |  |  |  | 471.93
|  |  | СП от ЗП | % | 10 |  |  |  |  | 67.42
|  |  | ЗТР | чел-ч | 0.95 |  |  | 1 |  |  | 0.95
[9 empty] | 1215.97 |  | 1215.97 | 1215.97
ШУН
159 | 159 | 1.21-2303-28-1/1 | Техническое обслуживание автоматического выключателя до 160 А / Выключатель нагрузки 3P 40А AVN | шт. | 1 | [7 empty] | 298.06 | 298.06 | 42.58 | 42.58 | 0 | 0
|  |  | ЗП |  |  | 212.9 | )*2 | 1 | 1 | 425.8
|  |  | МР |  |  | 4.53 | )*2 | 1 | 1 | 9.06
|  |  | НР от ЗП | % | 70 |  |  |  |  | 298.06
|  |  | СП от ЗП | % | 10 |  |  |  |  | 42.58
|  |  | ЗТР | чел-ч | 0.3 |  | )*2 | 1 |  |  | 0.6
[9 empty] | 775.5 |  | 775.5 | 775.5
160 | 160 | 1.21-2303-19-1/1 | Техническое обслуживание выключателей автоматических однополюсных установочных на номинальный ток до 63 А / Автоматический выключатель 1Р 6А | шт. | 4 | [7 empty] | 2074.77 | 2074.77 | 296.4 | 296.4 | 0 | 0
|  |  | ЗП |  |  | 740.99 |  | 1 | 1 | 2963.96
|  |  | МР |  |  | 1.7 |  | 1 | 1 | 6.8
|  |  | НР от ЗП | % | 70 |  |  |  |  | 2074.77
|  |  | СП от ЗП | % | 10 |  |  |  |  | 296.4
|  |  | ЗТР | чел-ч | 1.2 |  |  | 1 |  |  | 4.8
[9 empty] | 5341.93 |  | 1335.48 | 5341.93
161 | 161 | 1.21-2203-27-1/1 | Техническое обслуживание контакторов номинальный ток до 160 А / КОНТАКТОР КМ-16 16А 2НО 230В AC3 220В 50ГЦ | шт. | 2 | [7 empty] | 1383.2 | 1383.2 | 197.6 | 197.6 | 0 | 0
|  |  | ЗП |  |  | 247 | )*4 | 1 | 1 | 1976
|  |  | МР |  |  | 19.31 | )*4 | 1 | 1 | 154.48
|  |  | НР от ЗП | % | 70 |  |  |  |  | 1383.2
|  |  | СП от ЗП | % | 10 |  |  |  |  | 197.6
|  |  | ЗТР | чел-ч | 0.4 |  | )*4 | 1 |  |  | 3.2
[9 empty] | 3711.28 |  | 1855.64 | 3711.28
ЩВ
162 | 162 | 1.21-2303-28-1/1 | Техническое обслуживание автоматического выключателя до 160 А / Выключатель нагрузки 3P 63А AVN | шт. | 1 | [7 empty] | 298.06 | 298.06 | 42.58 | 42.58 | 0 | 0
|  |  | ЗП |  |  | 212.9 | )*2 | 1 | 1 | 425.8
|  |  | МР |  |  | 4.53 | )*2 | 1 | 1 | 9.06
|  |  | НР от ЗП | % | 70 |  |  |  |  | 298.06
|  |  | СП от ЗП | % | 10 |  |  |  |  | 42.58
|  |  | ЗТР | чел-ч | 0.3 |  | )*2 | 1 |  |  | 0.6
[9 empty] | 775.5 |  | 775.5 | 775.5
163 | 163 | 1.21-2303-3-1/1 | Техническое обслуживание выключателей автоматических трехполюсных установочных, номинальный ток до 200 А, / Автоматический выключатель ЗР 40А; ЗР 25А; ЗР 10А | шт. | 4 | [7 empty] | 2593.44 | 2593.44 | 370.49 | 370.49 | 0 | 0
Объем: 4=1+1+2
|  |  | ЗП |  |  | 926.23 |  | 1 | 1 | 3704.92
|  |  | МР |  |  | 12.39 |  | 1 | 1 | 49.56
|  |  | НР от ЗП | % | 70 |  |  |  |  | 2593.44
|  |  | СП от ЗП | % | 10 |  |  |  |  | 370.49
|  |  | ЗТР | чел-ч | 1.5 |  |  | 1 |  |  | 6
[9 empty] | 6718.41 |  | 1679.6 | 6718.41
164 | 164 | 1.21-2303-19-1/1 | Техническое обслуживание выключателей автоматических однополюсных установочных на номинальный ток до 63 А / Автоматический выключатель 1Р 10А | шт. | 5 | [7 empty] | 2593.47 | 2593.47 | 370.5 | 370.5 | 0 | 0
|  |  | ЗП |  |  | 740.99 |  | 1 | 1 | 3704.95
|  |  | МР |  |  | 1.7 |  | 1 | 1 | 8.5
|  |  | НР от ЗП | % | 70 |  |  |  |  | 2593.47
|  |  | СП от ЗП | % | 10 |  |  |  |  | 370.5
|  |  | ЗТР | чел-ч | 1.2 |  |  | 1 |  |  | 6
[9 empty] | 6677.42 |  | 1335.48 | 6677.42
165 | 165 | 1.21-2203-17-1/1 | Техническое обслуживание ящика с понижающим трансформатором типа ЯТП | шт. | 5 | [7 empty] | 1027.6 | 1027.6 | 146.8 | 146.8 | 289.19 | 178.47
|  |  | ЗП |  |  | 293.6 |  | 1 | 1 | 1468
|  |  | ЭМ |  |  | 52.12 |  | 1 | 1 | 260.6
|  |  | в т.ч. ЗПМ |  |  | 33.05 |  | 1 | 1 | 165.25
|  |  | МР |  |  | 0.13 |  | 1 | 1 | 0.65
|  |  | НР от ЗП | % | 70 |  |  |  |  | 1027.6
|  |  | СП от ЗП | % | 10 |  |  |  |  | 146.8
|  |  | НР и СП от ЗПМ | % | 108 |  |  |  |  | 178.47
|  |  | ЗТР | чел-ч | 0.55 |  |  | 1 |  |  | 2.75
[9 empty] | 3082.12 |  | 616.42 | 3082.12
Итого по подразделу: Щитовое оборудование 1 | [8 empty] | 204740.93
Подраздел: Светотехнические изделия 1
166 | 166 | 1.20-2103-25-1/1 Поправка: СН-2012. Гл.1 Сб.20 п.3. 1 | Техническое обслуживание светильника светодиодного линейного накладного с креплением на монтажные скобы, со встроенным драйвером, длиной до 1500 мм, степень защиты IP20, мощность до 50 Вт – годовое Поправка: СН-2012. Гл.1 Сб.20 п.3. 1 Наименование: При работах, которые производятся на высоте свыше 2 м от пола от 2 до 8 м | шт. | 120 | [7 empty] | 8839.96 | 8839.96 | 1262.85 | 1262.85 | 0 | 0
Объем: 120=39+55+26
|  |  | ЗП |  |  | 101.19 | )*1,04 | 1 | 1 | 12628.51
|  |  | МР |  |  | 1.26 |  | 1 | 1 | 151.2
|  |  | НР от ЗП | % | 70 |  |  |  |  | 8839.96
|  |  | СП от ЗП | % | 10 |  |  |  |  | 1262.85
|  |  | ЗТР | чел-ч | 0.18 |  | )*1,04 | 1 |  |  | 22.464
[9 empty] | 22882.52 |  | 190.69 | 22882.52
167 | 167 | 1.20-2103-12-1/1 Поправка: СН-2012. Гл.1 Сб.20 п.3. 1 | Техническое обслуживание панели светодиодной 595x595 мм типа Ecola, встроенной в потолок грильято - годовое Поправка: СН-2012. Гл.1 Сб.20 п.3. 1 Наименование: При работах, которые производятся на высоте свыше 2 м от пола от 8 м до 15 м | шт. | 134 | [7 empty] | 12528.26 | 12528.26 | 1789.75 | 1789.75 | 0 | 0
|  |  | ЗП |  |  | 123.67 | *1,08 | 1 | 1 | 17897.52
|  |  | МР |  |  | 1.57 |  | 1 | 1 | 210.38
|  |  | НР от ЗП | % | 70 |  |  |  |  | 12528.26
|  |  | СП от ЗП | % | 10 |  |  |  |  | 1789.75
|  |  | ЗТР | чел-ч | 0.22 |  | *1,08 | 1 |  |  | 31.8384
[9 empty] | 32425.91 |  | 241.98 | 32425.91
168 | 168 | 1.20-2103-14-1/1 Поправка: СН-2012. Гл.1 Сб.20 п.3. 1 | Техническое обслуживание светильника светодиодного типа Down light unique dl - годовое / Светильник точечный встраиваемый 125 MR16 белый матовый IP44 со светодиодной лампой 10Вт 4000К цоколь GU10 количество ламп 1шт. Поправка: СН-2012. Гл.1 Сб.20 п.3. 1 Наименование: При работах, которые производятся на высоте свыше 2 м от пола от 2 до 8 м | шт. | 43 | [7 empty] | 3871.36 | 3871.36 | 553.05 | 553.05 | 0 | 0
|  |  | ЗП |  |  | 123.67 | )*1,04 | 1 | 1 | 5530.52
|  |  | МР |  |  | 1.57 |  | 1 | 1 | 67.51
|  |  | НР от ЗП | % | 70 |  |  |  |  | 3871.36
|  |  | СП от ЗП | % | 10 |  |  |  |  | 553.05
|  |  | ЗТР | чел-ч | 0.22 |  | )*1,04 | 1 |  |  | 9.8384
[9 empty] | 10022.44 |  | 233.08 | 10022.44
169 | 169 | 1.20-2103-24-1/1 Поправка: СН-2012. Гл.1 Сб.20 п.3. 1 | Техническое обслуживание светильника светодиодного накладного пылевлагозащищенного со встроенным драйвером, крепление рассеивателя фиксирующим кольцом на винтах, диаметр до 175 мм, степень защиты IP65, мощность до 12 Вт - годовое / Светильник накладной светодиодный INNOLUX ДВО-16-О-40-4К-IP54 40Вт IP54 рассеиватель пластиковый опаловый Поправка: СН-2012. Гл.1 Сб.20 п.3. 1 Наименование: При работах, которые производятся на высоте свыше 2 м от пола от 2 до 8 м | шт. | 19 | [7 empty] | 2332.76 | 2332.76 | 333.25 | 333.25 | 0 | 0
|  |  | ЗП |  |  | 168.65 | )*1,04 | 1 | 1 | 3332.52
|  |  | МР |  |  | 0.63 |  | 1 | 1 | 11.97
|  |  | НР от ЗП | % | 70 |  |  |  |  | 2332.76
|  |  | СП от ЗП | % | 10 |  |  |  |  | 333.25
|  |  | ЗТР | чел-ч | 0.3 |  | )*1,04 | 1 |  |  | 5.928
[9 empty] | 6010.5 |  | 316.34 | 6010.5
170 | 170 | 1.20-2103-25-1/1 Поправка: СН-2012. Гл.1 Сб.20 п.3. 1 | Техническое обслуживание светильника светодиодного линейного накладного с креплением на монтажные скобы, со встроенным драйвером, длиной до 1500 мм, степень защиты IP20, мощность до 50 Вт – годовое / Линейный настенный светильник MODALINE ECLIPSE LINE 2м 40Вт 4000K чёрный MLW39200B24 Поправка: СН-2012. Гл.1 Сб.20 п.3. 1 Наименование: При работах, которые производятся на высоте свыше 2 м от пола от 2 до 8 м | шт. | 1 | [7 empty] | 73.67 | 73.67 | 10.52 | 10.52 | 0 | 0
|  |  | ЗП |  |  | 101.19 | )*1,04 | 1 | 1 | 105.24
|  |  | МР |  |  | 1.26 |  | 1 | 1 | 1.26
|  |  | НР от ЗП | % | 70 |  |  |  |  | 73.67
|  |  | СП от ЗП | % | 10 |  |  |  |  | 10.52
|  |  | ЗТР | чел-ч | 0.18 |  | )*1,04 | 1 |  |  | 0.1872
[9 empty] | 190.69 |  | 190.69 | 190.69
171 | 171 | 1.20-2103-19-1/1 Поправка: СН-2012. Гл.1 Сб.20 п.3. 1 | Техническое обслуживание годовое светильника светодиодного потолочного типа Arctic 600 Поправка: СН-2012. Гл.1 Сб.20 п.3. 1 Наименование: При работах, которые производятся на высоте свыше 2 м от пола от 8 м до 15 м | шт. | 12 | [7 empty] | 1428.02 | 1428.02 | 204 | 204 | 0 | 0
|  |  | ЗП |  |  | 157.41 | *1,08 | 1 | 1 | 2040.03
|  |  | МР |  |  | 0.63 |  | 1 | 1 | 7.56
|  |  | НР от ЗП | % | 70 |  |  |  |  | 1428.02
|  |  | СП от ЗП | % | 10 |  |  |  |  | 204
|  |  | ЗТР | чел-ч | 0.28 |  | *1,08 | 1 |  |  | 3.6288
[9 empty] | 3679.61 |  | 306.63 | 3679.61
172 | 172 | 1.20-2103-14-1/1 Поправка: СН-2012. Гл.1 Сб.20 п.3. 1 | Техническое обслуживание светильника светодиодного типа Down light unique dl - годовое / Светодиодная лампа OSRAM 10Вт 4000К цоколь GU10 Поправка: СН-2012. Гл.1 Сб.20 п.3. 1 Наименование: При работах, которые производятся на высоте свыше 2 м от пола от 2 до 8 м | шт. | 55 | [7 empty] | 4951.74 | 4951.74 | 707.39 | 707.39 | 0 | 0
|  |  | ЗП |  |  | 123.67 | )*1,04 | 1 | 1 | 7073.92
|  |  | МР |  |  | 1.57 |  | 1 | 1 | 86.35
|  |  | НР от ЗП | % | 70 |  |  |  |  | 4951.74
|  |  | СП от ЗП | % | 10 |  |  |  |  | 707.39
|  |  | ЗТР | чел-ч | 0.22 |  | )*1,04 | 1 |  |  | 12.584
[9 empty] | 12819.4 |  | 233.08 | 12819.4
173 | 173 | 1.20-2103-7-1/1 | Техническое обслуживание электроосветительной арматуры с одной лампой накаливания | 10 шт. | 1 | [7 empty] | 1064.39 | 1064.39 | 152.06 | 152.06 | 0 | 0
Объем: 1=(5+5)/10
|  |  | ЗП |  |  | 1520.55 |  | 1 | 1 | 1520.55
|  |  | МР |  |  | 11.82 |  | 1 | 1 | 11.82
|  |  | НР от ЗП | % | 70 |  |  |  |  | 1064.39
|  |  | СП от ЗП | % | 10 |  |  |  |  | 152.06
|  |  | ЗТР | чел-ч | 3 |  |  | 1 |  |  | 3
[9 empty] | 2748.82 |  | 2748.82 | 2748.82
174 | 174 | 1.20-2103-24-1/1 Поправка: СН-2012. Гл.1 Сб.20 п.3. 1 | Техническое обслуживание светильника светодиодного накладного пылевлагозащищенного со встроенным драйвером, крепление рассеивателя фиксирующим кольцом на винтах, диаметр до 175 мм, степень защиты IP65, мощность до 12 Вт - годовое / Светильник наружного освещения Поправка: СН-2012. Гл.1 Сб.20 п.3. 1 Наименование: При работах, которые производятся на высоте свыше 2 м от пола от 2 до 8 м | шт. | 61 | [7 empty] | 7489.41 | 7489.41 | 1069.92 | 1069.92 | 0 | 0
Объем: 61=56+5
|  |  | ЗП |  |  | 168.65 | )*1,04 | 1 | 1 | 10699.16
|  |  | МР |  |  | 0.63 |  | 1 | 1 | 38.43
|  |  | НР от ЗП | % | 70 |  |  |  |  | 7489.41
|  |  | СП от ЗП | % | 10 |  |  |  |  | 1069.92
|  |  | ЗТР | чел-ч | 0.3 |  | )*1,04 | 1 |  |  | 19.032
[9 empty] | 19296.92 |  | 316.34 | 19296.92
Итого по подразделу: Светотехнические изделия 1 | [8 empty] | 110076.81
Подраздел: Электроустновочные изделия 1
175 | 175 | 1.21-2303-37-1/1 | Техническое обслуживание накладной штепсельной силовой розетки с винтовыми зажимами, заземляющим контактом, степень защиты IP20, IP21, IP22 - полугодовое | 10 шт. | 35.5 | [7 empty] | 2762.08 | 2762.08 | 394.58 | 394.58 | 0 | 0
Объем: 35,5=355/10
|  |  | ЗП |  |  | 111.15 |  | 1 | 1 | 3945.83
|  |  | МР |  |  | 6.3 |  | 1 | 1 | 223.65
|  |  | НР от ЗП | % | 70 |  |  |  |  | 2762.08
|  |  | СП от ЗП | % | 10 |  |  |  |  | 394.58
|  |  | ЗТР | чел-ч | 0.18 |  |  | 1 |  |  | 6.39
[9 empty] | 7326.14 |  | 206.37 | 7326.14
176 | 176 | 1.21-2303-28-1/1 | Техническое обслуживание автоматического выключателя до 160 А / Выключатель одноклавишный | шт. | 13 | [7 empty] | 3874.78 | 3874.78 | 553.54 | 553.54 | 0 | 0
|  |  | ЗП |  |  | 212.9 | )*2 | 1 | 1 | 5535.4
|  |  | МР |  |  | 4.53 | )*2 | 1 | 1 | 117.78
|  |  | НР от ЗП | % | 70 |  |  |  |  | 3874.78
|  |  | СП от ЗП | % | 10 |  |  |  |  | 553.54
|  |  | ЗТР | чел-ч | 0.3 |  | )*2 | 1 |  |  | 7.8
[9 empty] | 10081.5 |  | 775.5 | 10081.5
177 | 177 | 1.21-2303-18-1/1 | Техническое обслуживание переключателя универсального, число секций до 8 / Переключатель 2-клавишный | шт. | 24 | [7 empty] | 3112.2 | 3112.2 | 444.6 | 444.6 | 0 | 0
|  |  | ЗП |  |  | 185.25 |  | 1 | 1 | 4446
|  |  | НР от ЗП | % | 70 |  |  |  |  | 3112.2
|  |  | СП от ЗП | % | 10 |  |  |  |  | 444.6
|  |  | ЗТР | чел-ч | 0.3 |  |  | 1 |  |  | 7.2
[9 empty] | 8002.8 |  | 333.45 | 8002.8
178 | 178 | 1.21-2303-37-1/1 | Техническое обслуживание накладной штепсельной силовой розетки с винтовыми зажимами, заземляющим контактом, степень защиты IP20, IP21, IP22 - полугодовое | 10 шт. | 3.1 | [7 empty] | 241.2 | 241.2 | 34.46 | 34.46 | 0 | 0
Объем: 3,1=31/10
|  |  | ЗП |  |  | 111.15 |  | 1 | 1 | 344.57
|  |  | МР |  |  | 6.3 |  | 1 | 1 | 19.53
|  |  | НР от ЗП | % | 70 |  |  |  |  | 241.2
|  |  | СП от ЗП | % | 10 |  |  |  |  | 34.46
|  |  | ЗТР | чел-ч | 0.18 |  |  | 1 |  |  | 0.558
[9 empty] | 639.76 |  | 206.37 | 639.76
179 | 179 | 1.21-2303-18-1/1 | Техническое обслуживание переключателя универсального, число секций до 8 / Переключатель 1-клавишный | шт. | 3 | [7 empty] | 389.03 | 389.03 | 55.58 | 55.58 | 0 | 0
|  |  | ЗП |  |  | 185.25 |  | 1 | 1 | 555.75
|  |  | НР от ЗП | % | 70 |  |  |  |  | 389.03
|  |  | СП от ЗП | % | 10 |  |  |  |  | 55.58
|  |  | ЗТР | чел-ч | 0.3 |  |  | 1 |  |  | 0.9
[9 empty] | 1000.36 |  | 333.45 | 1000.36
180 | 180 | 1.20-2103-22-1/1 | Техническое обслуживание потолочного датчика движения инфракрасного для управления освещением - ежемесячное | шт. | 48 | [7 empty] | 24178.56 | 24178.56 | 3454.08 | 3454.08 | 0 | 0
|  |  | ЗП |  |  | 179.9 | *4 | 1 | 1 | 34540.8
|  |  | МР |  |  | 1.26 | *4 | 1 | 1 | 241.92
|  |  | НР от ЗП | % | 70 |  |  |  |  | 24178.56
|  |  | СП от ЗП | % | 10 |  |  |  |  | 3454.08
|  |  | ЗТР | чел-ч | 0.32 |  | *4 | 1 |  |  | 61.44
[9 empty] | 62415.36 |  | 1300.32 | 62415.36
181 | 181 | 1.23-2103-2-1/1 | Техническое обслуживание фотореле | шт. | 2 | [7 empty] | 2074.77 | 2074.77 | 296.4 | 296.4 | 0 | 0
|  |  | ЗП |  |  | 740.99 | *2 | 1 | 1 | 2963.96
|  |  | МР |  |  | 2.33 | *2 | 1 | 1 | 9.32
|  |  | НР от ЗП | % | 70 |  |  |  |  | 2074.77
|  |  | СП от ЗП | % | 10 |  |  |  |  | 296.4
|  |  | ЗТР | чел-ч | 1.2 |  | *2 | 1 |  |  | 4.8
[9 empty] | 5344.45 |  | 2672.23 | 5344.45
Итого по подразделу: Электроустновочные изделия 1 | [8 empty] | 94810.37
Подраздел: Кабельная продукция 1
Кабель силовой
182 | 182 | 1.21-2103-9-1/1 | Техническое обслуживание силовых сетей, проложенных по кирпичным и бетонным основаниям, провод сечением 2х1,5-6 мм2 | 100 м | 0.02 | [7 empty] | 53.51 | 53.51 | 7.64 | 7.64 | 0 | 0
Объем: 0,02=100*0,2*0,1/100
|  |  | ЗП |  |  | 3822.15 |  | 1 | 1 | 76.44
|  |  | МР |  |  | 22.51 |  | 1 | 1 | 0.45
|  |  | НР от ЗП | % | 70 |  |  |  |  | 53.51
|  |  | СП от ЗП | % | 10 |  |  |  |  | 7.64
|  |  | ЗТР | чел-ч | 7.14 |  |  | 1 |  |  | 0.1428
[9 empty] | 138.04 |  | 6902 | 138.04
183 | 183 | 1.21-2103-9-2/1 | Техническое обслуживание силовых сетей, проложенных по кирпичным и бетонным основаниям, провод сечением 3х1,5-6 мм2 | 100 м | 1.2294 | [7 empty] | 4606.81 | 4606.81 | 658.12 | 658.12 | 0 | 0
Объем: 1,2294=(2512+3605+30)*0,2*0,1/100
|  |  | ЗП |  |  | 5353.15 |  | 1 | 1 | 6581.16
|  |  | МР |  |  | 22.51 |  | 1 | 1 | 27.67
|  |  | НР от ЗП | % | 70 |  |  |  |  | 4606.81
|  |  | СП от ЗП | % | 10 |  |  |  |  | 658.12
|  |  | ЗТР | чел-ч | 10 |  |  | 1 |  |  | 12.294
[9 empty] | 11873.76 |  | 9658.17 | 11873.76
184 | 184 | 1.21-2103-9-3/1 | Техническое обслуживание силовых сетей, проложенных по кирпичным и бетонным основаниям, провод сечением 4х1,5-6 мм2 / 4х1,5; 5х4; 5х6 | 100 м | 0.0488 | [7 empty] | 205.17 | 205.17 | 29.31 | 29.31 | 0 | 0
Объем: 0,0488=(120+84+40)*0,2*0,1/100
|  |  | ЗП |  |  | 6006.24 |  | 1 | 1 | 293.1
|  |  | МР |  |  | 14.63 |  | 1 | 1 | 0.71
|  |  | НР от ЗП | % | 70 |  |  |  |  | 205.17
|  |  | СП от ЗП | % | 10 |  |  |  |  | 29.31
|  |  | ЗТР | чел-ч | 11.22 |  |  | 1 |  |  | 0.54754
[9 empty] | 528.29 |  | 10825.61 | 528.29
185 | 185 | 1.21-2103-9-5/1 | Техническое обслуживание силовых сетей, проложенных по кирпичным и бетонным основаниям, провод сечением 3х10-16 мм2 / 5х10; 5х16 | 100 м | 0.041 | [7 empty] | 182.52 | 182.52 | 26.07 | 26.07 | 0 | 0
Объем: 0,041=(195+10)*0,2*0,1/100
|  |  | ЗП |  |  | 6359.54 |  | 1 | 1 | 260.74
|  |  | МР |  |  | 15.76 |  | 1 | 1 | 0.65
|  |  | НР от ЗП | % | 70 |  |  |  |  | 182.52
|  |  | СП от ЗП | % | 10 |  |  |  |  | 26.07
|  |  | ЗТР | чел-ч | 11.88 |  |  | 1 |  |  | 0.48708
[9 empty] | 469.98 |  | 11462.93 | 469.98
Монтажный кабель
186 | 186 | 1.22-2103-2-1/1 | Техническое обслуживание сетевой линии связи | 100 м | 0.18 | [7 empty] | 62.59 | 62.59 | 8.94 | 8.94 | 0 | 0
Объем: 0,18=(65+115)*0,1/100
|  |  | ЗП |  |  | 496.76 |  | 1 | 1 | 89.42
|  |  | НР от ЗП | % | 70 |  |  |  |  | 62.59
|  |  | СП от ЗП | % | 10 |  |  |  |  | 8.94
|  |  | ЗТР | чел-ч | 0.7 |  |  | 1 |  |  | 0.126
[9 empty] | 160.95 |  | 894.17 | 160.95
Заземление
187 | 187 | 1.21-2303-31-1/1 | Техническое обслуживание коробки клеммной соединительной, с количеством клемм до 20 | шт. | 5 | [7 empty] | 2074.77 | 2074.77 | 296.4 | 296.4 | 0 | 0
|  |  | ЗП |  |  | 592.79 |  | 1 | 1 | 2963.95
|  |  | МР |  |  | 6.02 |  | 1 | 1 | 30.1
|  |  | НР от ЗП | % | 70 |  |  |  |  | 2074.77
|  |  | СП от ЗП | % | 10 |  |  |  |  | 296.4
|  |  | ЗТР | чел-ч | 0.96 |  |  | 1 |  |  | 4.8
[9 empty] | 5365.22 |  | 1073.04 | 5365.22
188 | 188 | 1.21-2103-3-1/1 | Техническое обслуживание сетей заземления магистральных, | 100 м | 0.87 | [7 empty] | 3618.68 | 3618.68 | 516.95 | 516.95 | 0 | 0
Объем: 0,87=(630+240)*0,1/100
|  |  | ЗП |  |  | 5942 |  | 1 | 1 | 5169.54
|  |  | МР |  |  | 22.51 |  | 1 | 1 | 19.58
|  |  | НР от ЗП | % | 70 |  |  |  |  | 3618.68
|  |  | СП от ЗП | % | 10 |  |  |  |  | 516.95
|  |  | ЗТР | чел-ч | 11.1 |  |  | 1 |  |  | 9.657
[9 empty] | 9324.75 |  | 10718.1 | 9324.75
Огнестойкая кабельная линия
189 | 189 | 1.21-2103-9-2/1 | Техническое обслуживание силовых сетей, проложенных по кирпичным и бетонным основаниям, провод сечением 3х1,5-6 мм2 | 100 м | 0.096 | [7 empty] | 359.73 | 359.73 | 51.39 | 51.39 | 0 | 0
Объем: 0,096=(480)*0,2*0,1/100
|  |  | ЗП |  |  | 5353.15 |  | 1 | 1 | 513.9
|  |  | МР |  |  | 22.51 |  | 1 | 1 | 2.16
|  |  | НР от ЗП | % | 70 |  |  |  |  | 359.73
|  |  | СП от ЗП | % | 10 |  |  |  |  | 51.39
|  |  | ЗТР | чел-ч | 10 |  |  | 1 |  |  | 0.96
[9 empty] | 927.18 |  | 9658.13 | 927.18
190 | 190 | 1.21-2103-9-3/1 | Техническое обслуживание силовых сетей, проложенных по кирпичным и бетонным основаниям, провод сечением 4х1,5-6 мм2 / 5х4мм2 | 100 м | 0.004 | [7 empty] | 16.81 | 16.81 | 2.4 | 2.4 | 0 | 0
Объем: 0,004=(20)*0,2*0,1/100
|  |  | ЗП |  |  | 6006.24 |  | 1 | 1 | 24.02
|  |  | МР |  |  | 14.63 |  | 1 | 1 | 0.06
|  |  | НР от ЗП | % | 70 |  |  |  |  | 16.81
|  |  | СП от ЗП | % | 10 |  |  |  |  | 2.4
|  |  | ЗТР | чел-ч | 11.22 |  |  | 1 |  |  | 0.04488
[9 empty] | 43.29 |  | 10822.5 | 43.29
Итого по подразделу: Кабельная продукция 1 | [8 empty] | 28831.46
Подраздел: Щитовое оборудование 2
ВРУ
191 | 191 | 1.21-2303-28-1/1 | Техническое обслуживание автоматического выключателя до 160 А / Выключатель-разъединитель | шт. | 4 | [7 empty] | 1192.24 | 1192.24 | 170.32 | 170.32 | 0 | 0
Объем: 4=2+2
|  |  | ЗП |  |  | 212.9 | )*2 | 1 | 1 | 1703.2
|  |  | МР |  |  | 4.53 | )*2 | 1 | 1 | 36.24
|  |  | НР от ЗП | % | 70 |  |  |  |  | 1192.24
|  |  | СП от ЗП | % | 10 |  |  |  |  | 170.32
|  |  | ЗТР | чел-ч | 0.3 |  | )*2 | 1 |  |  | 2.4
[9 empty] | 3102 |  | 775.5 | 3102
192 | 192 | 1.21-2303-3-2/1 | Техническое обслуживание выключателей автоматических трехполюсных установочных, номинальный ток до 400 А | шт. | 2 | [7 empty] | 1815.42 | 1815.42 | 259.35 | 259.35 | 0 | 0
|  |  | ЗП |  |  | 1296.73 |  | 1 | 1 | 2593.46
|  |  | МР |  |  | 16.36 |  | 1 | 1 | 32.72
|  |  | НР от ЗП | % | 70 |  |  |  |  | 1815.42
|  |  | СП от ЗП | % | 10 |  |  |  |  | 259.35
|  |  | ЗТР | чел-ч | 2.1 |  |  | 1 |  |  | 4.2
[9 empty] | 4700.95 |  | 2350.48 | 4700.95
193 | 193 | 1.21-2303-3-1/1 | Техническое обслуживание выключателей автоматических трехполюсных установочных, номинальный ток до 200 А, | шт. | 11 | [7 empty] | 7131.97 | 7131.97 | 1018.85 | 1018.85 | 0 | 0
Объем: 11=2+1+3+2+3
|  |  | ЗП |  |  | 926.23 |  | 1 | 1 | 10188.53
|  |  | МР |  |  | 12.39 |  | 1 | 1 | 136.29
|  |  | НР от ЗП | % | 70 |  |  |  |  | 7131.97
|  |  | СП от ЗП | % | 10 |  |  |  |  | 1018.85
|  |  | ЗТР | чел-ч | 1.5 |  |  | 1 |  |  | 16.5
[9 empty] | 18475.64 |  | 1679.6 | 18475.64
194 | 194 | 1.21-2303-28-1/1 | Техническое обслуживание автоматического выключателя до 160 А / Независимый расцепитель | шт. | 3 | [7 empty] | 1788.36 | 1788.36 | 255.48 | 255.48 | 0 | 0
Объем: 3=1+2
|  |  | ЗП |  |  | 212.9 | )*4 | 1 | 1 | 2554.8
|  |  | МР |  |  | 4.53 | )*4 | 1 | 1 | 54.36
|  |  | НР от ЗП | % | 70 |  |  |  |  | 1788.36
|  |  | СП от ЗП | % | 10 |  |  |  |  | 255.48
|  |  | ЗТР | чел-ч | 0.3 |  | )*4 | 1 |  |  | 3.6
[9 empty] | 4653 |  | 1551 | 4653
195 | 195 | 1.21-2303-19-1/1 | Техническое обслуживание выключателей автоматических однополюсных установочных на номинальный ток до 63 А/ автоматический Выключатель 1P 25А | шт. | 3 | [7 empty] | 1556.08 | 1556.08 | 222.3 | 222.3 | 0 | 0
|  |  | ЗП |  |  | 740.99 |  | 1 | 1 | 2222.97
|  |  | МР |  |  | 1.7 |  | 1 | 1 | 5.1
|  |  | НР от ЗП | % | 70 |  |  |  |  | 1556.08
|  |  | СП от ЗП | % | 10 |  |  |  |  | 222.3
|  |  | ЗТР | чел-ч | 1.2 |  |  | 1 |  |  | 3.6
[9 empty] | 4006.45 |  | 1335.48 | 4006.45
196 | 196 | 1.21-2203-37-1/1 | Техническое обслуживание трехфазного многотарифного счетчика электроэнергии типа Меркурий 230 трансформаторного включения в распределительном устройстве - полугодовое | шт. | 2 | [7 empty] | 472.23 | 472.23 | 67.46 | 67.46 | 0 | 0
|  |  | ЗП |  |  | 337.31 |  | 1 | 1 | 674.62
|  |  | МР |  |  | 1.57 |  | 1 | 1 | 3.14
|  |  | НР от ЗП | % | 70 |  |  |  |  | 472.23
|  |  | СП от ЗП | % | 10 |  |  |  |  | 67.46
|  |  | ЗТР | чел-ч | 0.6 |  |  | 1 |  |  | 1.2
[9 empty] | 1217.45 |  | 608.73 | 1217.45
197 | 197 | 1.21-2203-22-1/1 | Техническое обслуживание шинных трансформаторов тока напряжением до 1 кВ | шт. | 6 | [7 empty] | 2452.46 | 2452.46 | 350.35 | 350.35 | 0 | 0
|  |  | ЗП |  |  | 145.98 | )*4 | 1 | 1 | 3503.52
|  |  | МР |  |  | 16.78 | )*4 | 1 | 1 | 402.72
|  |  | НР от ЗП | % | 70 |  |  |  |  | 2452.46
|  |  | СП от ЗП | % | 10 |  |  |  |  | 350.35
|  |  | ЗТР | чел-ч | 0.24 |  | )*4 | 1 |  |  | 5.76
[9 empty] | 6709.05 |  | 1118.18 | 6709.05
ПЭСПЗ
198 | 198 | 1.21-2203-37-1/1 | Техническое обслуживание трехфазного многотарифного счетчика электроэнергии типа Меркурий 230 трансформаторного включения в распределительном устройстве - полугодовое | шт. | 1 | [7 empty] | 236.12 | 236.12 | 33.73 | 33.73 | 0 | 0
|  |  | ЗП |  |  | 337.31 |  | 1 | 1 | 337.31
|  |  | МР |  |  | 1.57 |  | 1 | 1 | 1.57
|  |  | НР от ЗП | % | 70 |  |  |  |  | 236.12
|  |  | СП от ЗП | % | 10 |  |  |  |  | 33.73
|  |  | ЗТР | чел-ч | 0.6 |  |  | 1 |  |  | 0.6
[9 empty] | 608.73 |  | 608.73 | 608.73
199 | 199 | 1.21-2303-3-1/1 | Техническое обслуживание выключателей автоматических трехполюсных установочных, номинальный ток до 200 А, / Автоматический выключатель ЗР 25А | шт. | 2 | [7 empty] | 1296.72 | 1296.72 | 185.25 | 185.25 | 0 | 0
|  |  | ЗП |  |  | 926.23 |  | 1 | 1 | 1852.46
|  |  | МР |  |  | 12.39 |  | 1 | 1 | 24.78
|  |  | НР от ЗП | % | 70 |  |  |  |  | 1296.72
|  |  | СП от ЗП | % | 10 |  |  |  |  | 185.25
|  |  | ЗТР | чел-ч | 1.5 |  |  | 1 |  |  | 3
[9 empty] | 3359.21 |  | 1679.61 | 3359.21
200 | 200 | 1.21-2303-19-1/1 | Техническое обслуживание выключателей автоматических однополюсных установочных на номинальный ток до 63 А / Автоматический выключатель 1Р 10А | шт. | 5 | [7 empty] | 2593.47 | 2593.47 | 370.5 | 370.5 | 0 | 0
|  |  | ЗП |  |  | 740.99 |  | 1 | 1 | 3704.95
|  |  | МР |  |  | 1.7 |  | 1 | 1 | 8.5
|  |  | НР от ЗП | % | 70 |  |  |  |  | 2593.47
|  |  | СП от ЗП | % | 10 |  |  |  |  | 370.5
|  |  | ЗТР | чел-ч | 1.2 |  |  | 1 |  |  | 6
[9 empty] | 6677.42 |  | 1335.48 | 6677.42
201 | 201 | 1.21-2203-27-1/1 | Техническое обслуживание контакторов номинальный ток до 160 А /КОНТАКТОР КМЭ-25 25А 400В AC3 220В 50ГЦ | шт. | 2 | [7 empty] | 1383.2 | 1383.2 | 197.6 | 197.6 | 0 | 0
|  |  | ЗП |  |  | 247 | )*4 | 1 | 1 | 1976
|  |  | МР |  |  | 19.31 | )*4 | 1 | 1 | 154.48
|  |  | НР от ЗП | % | 70 |  |  |  |  | 1383.2
|  |  | СП от ЗП | % | 10 |  |  |  |  | 197.6
|  |  | ЗТР | чел-ч | 0.4 |  | )*4 | 1 |  |  | 3.2
[9 empty] | 3711.28 |  | 1855.64 | 3711.28
202 | 202 | 1.21-2303-27-4/1 | Техническое обслуживание электрических аппаратов до 1000 В, реле напряжения | шт. | 1 | [7 empty] | 205.79 | 205.79 | 29.4 | 29.4 | 0 | 0
|  |  | ЗП |  |  | 146.99 | )*2 | 1 | 1 | 293.98
|  |  | НР от ЗП | % | 70 |  |  |  |  | 205.79
|  |  | СП от ЗП | % | 10 |  |  |  |  | 29.4
|  |  | ЗТР | чел-ч | 0.29 |  | )*2 | 1 |  |  | 0.58
[9 empty] | 529.17 |  | 529.17 | 529.17
АВР
203 | 203 | 1.21-2303-28-1/1 | Техническое обслуживание автоматического выключателя до 160 А / Выключатель нагрузки 1P 40А AVN | шт. | 1 | [7 empty] | 298.06 | 298.06 | 42.58 | 42.58 | 0 | 0
|  |  | ЗП |  |  | 212.9 | )*2 | 1 | 1 | 425.8
|  |  | МР |  |  | 4.53 | )*2 | 1 | 1 | 9.06
|  |  | НР от ЗП | % | 70 |  |  |  |  | 298.06
|  |  | СП от ЗП | % | 10 |  |  |  |  | 42.58
|  |  | ЗТР | чел-ч | 0.3 |  | )*2 | 1 |  |  | 0.6
[9 empty] | 775.5 |  | 775.5 | 775.5
204 | 204 | 1.21-2303-19-1/1 | Техническое обслуживание выключателей автоматических однополюсных установочных на номинальный ток до 63 А / Автоматический выключатель 1Р 16А; 1Р 10А | шт. | 2 | [7 empty] | 1037.39 | 1037.39 | 148.2 | 148.2 | 0 | 0
Объем: 2=1+1
|  |  | ЗП |  |  | 740.99 |  | 1 | 1 | 1481.98
|  |  | МР |  |  | 1.7 |  | 1 | 1 | 3.4
|  |  | НР от ЗП | % | 70 |  |  |  |  | 1037.39
|  |  | СП от ЗП | % | 10 |  |  |  |  | 148.2
|  |  | ЗТР | чел-ч | 1.2 |  |  | 1 |  |  | 2.4
[9 empty] | 2670.97 |  | 1335.49 | 2670.97
205 | 205 | 1.21-2303-28-1/1 | Техническое обслуживание автоматического выключателя до 160 А / АВР МCB 25А 3P | шт. | 1 | [7 empty] | 298.06 | 298.06 | 42.58 | 42.58 | 0 | 0
|  |  | ЗП |  |  | 212.9 | )*2 | 1 | 1 | 425.8
|  |  | МР |  |  | 4.53 | )*2 | 1 | 1 | 9.06
|  |  | НР от ЗП | % | 70 |  |  |  |  | 298.06
|  |  | СП от ЗП | % | 10 |  |  |  |  | 42.58
|  |  | ЗТР | чел-ч | 0.3 |  | )*2 | 1 |  |  | 0.6
[9 empty] | 775.5 |  | 775.5 | 775.5
ЩС1
206 | 206 | 1.21-2303-28-1/1 | Техническое обслуживание автоматического выключателя до 160 А / Выключатель нагрузки 3P 63А AVN | шт. | 1 | [7 empty] | 298.06 | 298.06 | 42.58 | 42.58 | 0 | 0
|  |  | ЗП |  |  | 212.9 | )*2 | 1 | 1 | 425.8
|  |  | МР |  |  | 4.53 | )*2 | 1 | 1 | 9.06
|  |  | НР от ЗП | % | 70 |  |  |  |  | 298.06
|  |  | СП от ЗП | % | 10 |  |  |  |  | 42.58
|  |  | ЗТР | чел-ч | 0.3 |  | )*2 | 1 |  |  | 0.6
[9 empty] | 775.5 |  | 775.5 | 775.5
207 | 207 | 1.21-2303-2-1/1 | Техническое обслуживание выключателей автоматических двухполюсных установочных, номинальный ток до 200 А, / Диф.автомат 2 полюсный DVA-6 2р С20А/30мА 6кА | шт. | 21 | [7 empty] | 10257.07 | 10257.07 | 1465.3 | 1465.3 | 0 | 0
|  |  | ЗП |  |  | 697.76 |  | 1 | 1 | 14652.96
|  |  | МР |  |  | 9.27 |  | 1 | 1 | 194.67
|  |  | НР от ЗП | % | 70 |  |  |  |  | 10257.07
|  |  | СП от ЗП | % | 10 |  |  |  |  | 1465.3
|  |  | ЗТР | чел-ч | 1.13 |  |  | 1 |  |  | 23.73
[9 empty] | 26570 |  | 1265.24 | 26570
ЩС2
208 | 208 | 1.21-2303-28-1/1 | Техническое обслуживание автоматического выключателя до 160 А / Выключатель нагрузки 3P 63А AVN | шт. | 1 | [7 empty] | 298.06 | 298.06 | 42.58 | 42.58 | 0 | 0
|  |  | ЗП |  |  | 212.9 | )*2 | 1 | 1 | 425.8
|  |  | МР |  |  | 4.53 | )*2 | 1 | 1 | 9.06
|  |  | НР от ЗП | % | 70 |  |  |  |  | 298.06
|  |  | СП от ЗП | % | 10 |  |  |  |  | 42.58
|  |  | ЗТР | чел-ч | 0.3 |  | )*2 | 1 |  |  | 0.6
[9 empty] | 775.5 |  | 775.5 | 775.5
209 | 209 | 1.21-2303-2-1/1 | Техническое обслуживание выключателей автоматических двухполюсных установочных, номинальный ток до 200 А, / Диф.автомат 2 полюсный DVA-6 2р С20А/30мА 6кА | шт. | 21 | [7 empty] | 10257.07 | 10257.07 | 1465.3 | 1465.3 | 0 | 0
|  |  | ЗП |  |  | 697.76 |  | 1 | 1 | 14652.96
|  |  | МР |  |  | 9.27 |  | 1 | 1 | 194.67
|  |  | НР от ЗП | % | 70 |  |  |  |  | 10257.07
|  |  | СП от ЗП | % | 10 |  |  |  |  | 1465.3
|  |  | ЗТР | чел-ч | 1.13 |  |  | 1 |  |  | 23.73
[9 empty] | 26570 |  | 1265.24 | 26570
ЩС3
210 | 210 | 1.21-2303-28-1/1 | Техническое обслуживание автоматического выключателя до 160 А / Выключатель нагрузки 3P 63А AVN | шт. | 1 | [7 empty] | 298.06 | 298.06 | 42.58 | 42.58 | 0 | 0
|  |  | ЗП |  |  | 212.9 | )*2 | 1 | 1 | 425.8
|  |  | МР |  |  | 4.53 | )*2 | 1 | 1 | 9.06
|  |  | НР от ЗП | % | 70 |  |  |  |  | 298.06
|  |  | СП от ЗП | % | 10 |  |  |  |  | 42.58
|  |  | ЗТР | чел-ч | 0.3 |  | )*2 | 1 |  |  | 0.6
[9 empty] | 775.5 |  | 775.5 | 775.5
211 | 211 | 1.21-2303-2-1/1 | Техническое обслуживание выключателей автоматических двухполюсных установочных, номинальный ток до 200 А, / Диф.автомат 2 полюсный DVA-6 2р С20А/30мА 6кА | шт. | 21 | [7 empty] | 10257.07 | 10257.07 | 1465.3 | 1465.3 | 0 | 0
|  |  | ЗП |  |  | 697.76 |  | 1 | 1 | 14652.96
|  |  | МР |  |  | 9.27 |  | 1 | 1 | 194.67
|  |  | НР от ЗП | % | 70 |  |  |  |  | 10257.07
|  |  | СП от ЗП | % | 10 |  |  |  |  | 1465.3
|  |  | ЗТР | чел-ч | 1.13 |  |  | 1 |  |  | 23.73
[9 empty] | 26570 |  | 1265.24 | 26570
ЩО
212 | 212 | 1.21-2303-28-1/1 | Техническое обслуживание автоматического выключателя до 160 А / Выключатель нагрузки 3P 40А AVN | шт. | 1 | [7 empty] | 298.06 | 298.06 | 42.58 | 42.58 | 0 | 0
|  |  | ЗП |  |  | 212.9 | )*2 | 1 | 1 | 425.8
|  |  | МР |  |  | 4.53 | )*2 | 1 | 1 | 9.06
|  |  | НР от ЗП | % | 70 |  |  |  |  | 298.06
|  |  | СП от ЗП | % | 10 |  |  |  |  | 42.58
|  |  | ЗТР | чел-ч | 0.3 |  | )*2 | 1 |  |  | 0.6
[9 empty] | 775.5 |  | 775.5 | 775.5
213 | 213 | 1.21-2303-19-1/1 | Техническое обслуживание выключателей автоматических однополюсных установочных на номинальный ток до 63 А / Автоматический выключатель 1Р 6А; 1Р 10А | шт. | 22 | [7 empty] | 11411.25 | 11411.25 | 1630.18 | 1630.18 | 0 | 0
Объем: 22=2+20
|  |  | ЗП |  |  | 740.99 |  | 1 | 1 | 16301.78
|  |  | МР |  |  | 1.7 |  | 1 | 1 | 37.4
|  |  | НР от ЗП | % | 70 |  |  |  |  | 11411.25
|  |  | СП от ЗП | % | 10 |  |  |  |  | 1630.18
|  |  | ЗТР | чел-ч | 1.2 |  |  | 1 |  |  | 26.4
[9 empty] | 29380.61 |  | 1335.48 | 29380.61
214 | 214 | 1.21-2203-27-1/1 | Техническое обслуживание контакторов номинальный ток до 160 А / Контактор модульный КМ-20 2P NO+NC | шт. | 2 | [7 empty] | 1383.2 | 1383.2 | 197.6 | 197.6 | 0 | 0
|  |  | ЗП |  |  | 247 | )*4 | 1 | 1 | 1976
|  |  | МР |  |  | 19.31 | )*4 | 1 | 1 | 154.48
|  |  | НР от ЗП | % | 70 |  |  |  |  | 1383.2
|  |  | СП от ЗП | % | 10 |  |  |  |  | 197.6
|  |  | ЗТР | чел-ч | 0.4 |  | )*4 | 1 |  |  | 3.2
[9 empty] | 3711.28 |  | 1855.64 | 3711.28
ЩС-ТО
215 | 215 | 1.21-2303-28-1/1 | Техническое обслуживание автоматического выключателя до 160 А / Выключатель нагрузки 3P 63А AVN | шт. | 1 | [7 empty] | 298.06 | 298.06 | 42.58 | 42.58 | 0 | 0
|  |  | ЗП |  |  | 212.9 | )*2 | 1 | 1 | 425.8
|  |  | МР |  |  | 4.53 | )*2 | 1 | 1 | 9.06
|  |  | НР от ЗП | % | 70 |  |  |  |  | 298.06
|  |  | СП от ЗП | % | 10 |  |  |  |  | 42.58
|  |  | ЗТР | чел-ч | 0.3 |  | )*2 | 1 |  |  | 0.6
[9 empty] | 775.5 |  | 775.5 | 775.5
216 | 216 | 1.21-2203-27-1/1 | Техническое обслуживание контакторов номинальный ток до 160 А / Контактор модульный КМ-40 4NO 40A AC220-240В 50/60Гц | шт. | 1 | [7 empty] | 691.6 | 691.6 | 98.8 | 98.8 | 0 | 0
|  |  | ЗП |  |  | 247 | )*4 | 1 | 1 | 988
|  |  | МР |  |  | 19.31 | )*4 | 1 | 1 | 77.24
|  |  | НР от ЗП | % | 70 |  |  |  |  | 691.6
|  |  | СП от ЗП | % | 10 |  |  |  |  | 98.8
|  |  | ЗТР | чел-ч | 0.4 |  | )*4 | 1 |  |  | 1.6
[9 empty] | 1855.64 |  | 1855.64 | 1855.64
217 | 217 | 1.21-2303-2-1/1 | Техническое обслуживание выключателей автоматических двухполюсных установочных, номинальный ток до 200 А, / Диф.автомат 2 полюсный DVA-6 2р С20А/30мА 6кА | шт. | 3 | [7 empty] | 1465.3 | 1465.3 | 209.33 | 209.33 | 0 | 0
|  |  | ЗП |  |  | 697.76 |  | 1 | 1 | 2093.28
|  |  | МР |  |  | 9.27 |  | 1 | 1 | 27.81
|  |  | НР от ЗП | % | 70 |  |  |  |  | 1465.3
|  |  | СП от ЗП | % | 10 |  |  |  |  | 209.33
|  |  | ЗТР | чел-ч | 1.13 |  |  | 1 |  |  | 3.39
[9 empty] | 3795.72 |  | 1265.24 | 3795.72
218 | 218 | 1.21-2303-19-1/1 | Техническое обслуживание выключателей автоматических однополюсных установочных на номинальный ток до 63 А / Автоматический выключатель 1Р 6А | шт. | 1 | [7 empty] | 518.69 | 518.69 | 74.1 | 74.1 | 0 | 0
|  |  | ЗП |  |  | 740.99 |  | 1 | 1 | 740.99
|  |  | МР |  |  | 1.7 |  | 1 | 1 | 1.7
|  |  | НР от ЗП | % | 70 |  |  |  |  | 518.69
|  |  | СП от ЗП | % | 10 |  |  |  |  | 74.1
|  |  | ЗТР | чел-ч | 1.2 |  |  | 1 |  |  | 1.2
[9 empty] | 1335.48 |  | 1335.48 | 1335.48
219 | 219 | 1.23-2303-15-1/1 | Техническое обслуживание микропроцессорного терморегулятора | шт. | 1 | [7 empty] | 471.93 | 471.93 | 67.42 | 67.42 | 0 | 0
|  |  | ЗП |  |  | 674.18 |  | 1 | 1 | 674.18
|  |  | МР |  |  | 2.44 |  | 1 | 1 | 2.44
|  |  | НР от ЗП | % | 70 |  |  |  |  | 471.93
|  |  | СП от ЗП | % | 10 |  |  |  |  | 67.42
|  |  | ЗТР | чел-ч | 0.95 |  |  | 1 |  |  | 0.95
[9 empty] | 1215.97 |  | 1215.97 | 1215.97
ЩС-ОК
220 | 220 | 1.21-2303-28-1/1 | Техническое обслуживание автоматического выключателя до 160 А / Выключатель нагрузки 3P 63А AVN | шт. | 1 | [7 empty] | 298.06 | 298.06 | 42.58 | 42.58 | 0 | 0
|  |  | ЗП |  |  | 212.9 | )*2 | 1 | 1 | 425.8
|  |  | МР |  |  | 4.53 | )*2 | 1 | 1 | 9.06
|  |  | НР от ЗП | % | 70 |  |  |  |  | 298.06
|  |  | СП от ЗП | % | 10 |  |  |  |  | 42.58
|  |  | ЗТР | чел-ч | 0.3 |  | )*2 | 1 |  |  | 0.6
[9 empty] | 775.5 |  | 775.5 | 775.5
221 | 221 | 1.21-2203-27-1/1 | Техническое обслуживание контакторов номинальный ток до 160 А / Контактор модульный КМ-40 4NO 40A AC220-240В 50/60Гц | шт. | 1 | [7 empty] | 691.6 | 691.6 | 98.8 | 98.8 | 0 | 0
|  |  | ЗП |  |  | 247 | )*4 | 1 | 1 | 988
|  |  | МР |  |  | 19.31 | )*4 | 1 | 1 | 77.24
|  |  | НР от ЗП | % | 70 |  |  |  |  | 691.6
|  |  | СП от ЗП | % | 10 |  |  |  |  | 98.8
|  |  | ЗТР | чел-ч | 0.4 |  | )*4 | 1 |  |  | 1.6
[9 empty] | 1855.64 |  | 1855.64 | 1855.64
222 | 222 | 1.21-2303-2-1/1 | Техническое обслуживание выключателей автоматических двухполюсных установочных, номинальный ток до 200 А, / Диф.автомат 2 полюсный DVA-6 2р С20А/30мА 6кА | шт. | 3 | [7 empty] | 1465.3 | 1465.3 | 209.33 | 209.33 | 0 | 0
|  |  | ЗП |  |  | 697.76 |  | 1 | 1 | 2093.28
|  |  | МР |  |  | 9.27 |  | 1 | 1 | 27.81
|  |  | НР от ЗП | % | 70 |  |  |  |  | 1465.3
|  |  | СП от ЗП | % | 10 |  |  |  |  | 209.33
|  |  | ЗТР | чел-ч | 1.13 |  |  | 1 |  |  | 3.39
[9 empty] | 3795.72 |  | 1265.24 | 3795.72
223 | 223 | 1.21-2303-19-1/1 | Техническое обслуживание выключателей автоматических однополюсных установочных на номинальный ток до 63 А / Автоматический выключатель 1Р 6А | шт. | 1 | [7 empty] | 518.69 | 518.69 | 74.1 | 74.1 | 0 | 0
|  |  | ЗП |  |  | 740.99 |  | 1 | 1 | 740.99
|  |  | МР |  |  | 1.7 |  | 1 | 1 | 1.7
|  |  | НР от ЗП | % | 70 |  |  |  |  | 518.69
|  |  | СП от ЗП | % | 10 |  |  |  |  | 74.1
|  |  | ЗТР | чел-ч | 1.2 |  |  | 1 |  |  | 1.2
[9 empty] | 1335.48 |  | 1335.48 | 1335.48
224 | 224 | 1.23-2303-15-1/1 | Техническое обслуживание микропроцессорного терморегулятора | шт. | 1 | [7 empty] | 471.93 | 471.93 | 67.42 | 67.42 | 0 | 0
|  |  | ЗП |  |  | 674.18 |  | 1 | 1 | 674.18
|  |  | МР |  |  | 2.44 |  | 1 | 1 | 2.44
|  |  | НР от ЗП | % | 70 |  |  |  |  | 471.93
|  |  | СП от ЗП | % | 10 |  |  |  |  | 67.42
|  |  | ЗТР | чел-ч | 0.95 |  |  | 1 |  |  | 0.95
[9 empty] | 1215.97 |  | 1215.97 | 1215.97
ШУН
225 | 225 | 1.21-2303-28-1/1 | Техническое обслуживание автоматического выключателя до 160 А / Выключатель нагрузки 1P 40А AVN | шт. | 1 | [7 empty] | 298.06 | 298.06 | 42.58 | 42.58 | 0 | 0
|  |  | ЗП |  |  | 212.9 | )*2 | 1 | 1 | 425.8
|  |  | МР |  |  | 4.53 | )*2 | 1 | 1 | 9.06
|  |  | НР от ЗП | % | 70 |  |  |  |  | 298.06
|  |  | СП от ЗП | % | 10 |  |  |  |  | 42.58
|  |  | ЗТР | чел-ч | 0.3 |  | )*2 | 1 |  |  | 0.6
[9 empty] | 775.5 |  | 775.5 | 775.5
226 | 226 | 1.21-2303-19-1/1 | Техническое обслуживание выключателей автоматических однополюсных установочных на номинальный ток до 63 А / Автоматический выключатель 1Р 6А | шт. | 4 | [7 empty] | 2074.77 | 2074.77 | 296.4 | 296.4 | 0 | 0
|  |  | ЗП |  |  | 740.99 |  | 1 | 1 | 2963.96
|  |  | МР |  |  | 1.7 |  | 1 | 1 | 6.8
|  |  | НР от ЗП | % | 70 |  |  |  |  | 2074.77
|  |  | СП от ЗП | % | 10 |  |  |  |  | 296.4
|  |  | ЗТР | чел-ч | 1.2 |  |  | 1 |  |  | 4.8
[9 empty] | 5341.93 |  | 1335.48 | 5341.93
227 | 227 | 1.21-2203-27-1/1 | Техническое обслуживание контакторов номинальный ток до 160 А / КОНТАКТОР КМ-16 16А 2НО 230В AC3 220В 50ГЦ | шт. | 3 | [7 empty] | 2074.8 | 2074.8 | 296.4 | 296.4 | 0 | 0
|  |  | ЗП |  |  | 247 | )*4 | 1 | 1 | 2964
|  |  | МР |  |  | 19.31 | )*4 | 1 | 1 | 231.72
|  |  | НР от ЗП | % | 70 |  |  |  |  | 2074.8
|  |  | СП от ЗП | % | 10 |  |  |  |  | 296.4
|  |  | ЗТР | чел-ч | 0.4 |  | )*4 | 1 |  |  | 4.8
[9 empty] | 5566.92 |  | 1855.64 | 5566.92
ЩВ
228 | 228 | 1.21-2303-28-1/1 | Техническое обслуживание автоматического выключателя до 160 А / Выключатель нагрузки 3P 63А AVN | шт. | 1 | [7 empty] | 298.06 | 298.06 | 42.58 | 42.58 | 0 | 0
|  |  | ЗП |  |  | 212.9 | )*2 | 1 | 1 | 425.8
|  |  | МР |  |  | 4.53 | )*2 | 1 | 1 | 9.06
|  |  | НР от ЗП | % | 70 |  |  |  |  | 298.06
|  |  | СП от ЗП | % | 10 |  |  |  |  | 42.58
|  |  | ЗТР | чел-ч | 0.3 |  | )*2 | 1 |  |  | 0.6
[9 empty] | 775.5 |  | 775.5 | 775.5
229 | 229 | 1.21-2303-3-1/1 | Техническое обслуживание выключателей автоматических трехполюсных установочных, номинальный ток до 200 А, / Автоматический выключатель ЗР 40А; ЗР 25А; ЗР 10А | шт. | 4 | [7 empty] | 2593.44 | 2593.44 | 370.49 | 370.49 | 0 | 0
Объем: 4=1+1+2
|  |  | ЗП |  |  | 926.23 |  | 1 | 1 | 3704.92
|  |  | МР |  |  | 12.39 |  | 1 | 1 | 49.56
|  |  | НР от ЗП | % | 70 |  |  |  |  | 2593.44
|  |  | СП от ЗП | % | 10 |  |  |  |  | 370.49
|  |  | ЗТР | чел-ч | 1.5 |  |  | 1 |  |  | 6
[9 empty] | 6718.41 |  | 1679.6 | 6718.41
230 | 230 | 1.21-2303-19-1/1 | Техническое обслуживание выключателей автоматических однополюсных установочных на номинальный ток до 63 А / Автоматический выключатель 1Р 10А | шт. | 5 | [7 empty] | 2593.47 | 2593.47 | 370.5 | 370.5 | 0 | 0
|  |  | ЗП |  |  | 740.99 |  | 1 | 1 | 3704.95
|  |  | МР |  |  | 1.7 |  | 1 | 1 | 8.5
|  |  | НР от ЗП | % | 70 |  |  |  |  | 2593.47
|  |  | СП от ЗП | % | 10 |  |  |  |  | 370.5
|  |  | ЗТР | чел-ч | 1.2 |  |  | 1 |  |  | 6
[9 empty] | 6677.42 |  | 1335.48 | 6677.42
231 | 231 | 1.21-2203-17-1/1 | Техническое обслуживание ящика с понижающим трансформатором типа ЯТП | шт. | 5 | [7 empty] | 1027.6 | 1027.6 | 146.8 | 146.8 | 289.19 | 178.47
|  |  | ЗП |  |  | 293.6 |  | 1 | 1 | 1468
|  |  | ЭМ |  |  | 52.12 |  | 1 | 1 | 260.6
|  |  | в т.ч. ЗПМ |  |  | 33.05 |  | 1 | 1 | 165.25
|  |  | МР |  |  | 0.13 |  | 1 | 1 | 0.65
|  |  | НР от ЗП | % | 70 |  |  |  |  | 1027.6
|  |  | СП от ЗП | % | 10 |  |  |  |  | 146.8
|  |  | НР и СП от ЗПМ | % | 108 |  |  |  |  | 178.47
|  |  | ЗТР | чел-ч | 0.55 |  |  | 1 |  |  | 2.75
[9 empty] | 3082.12 |  | 616.42 | 3082.12
Итого по подразделу: Щитовое оборудование 2 | [8 empty] | 224770.63
Подраздел: Светотехнические изделия 2
232 | 232 | 1.20-2103-25-1/1 Поправка: СН-2012. Гл.1 Сб.20 п.3. 1 | Техническое обслуживание светильника светодиодного линейного накладного с креплением на монтажные скобы, со встроенным драйвером, длиной до 1500 мм, степень защиты IP20, мощность до 50 Вт – годовое Поправка: СН-2012. Гл.1 Сб.20 п.3. 1 Наименование: При работах, которые производятся на высоте свыше 2 м от пола от 2 до 8 м | шт. | 56 | [7 empty] | 4125.32 | 4125.32 | 589.33 | 589.33 | 0 | 0
Объем: 56=46+10
|  |  | ЗП |  |  | 101.19 | )*1,04 | 1 | 1 | 5893.31
|  |  | МР |  |  | 1.26 |  | 1 | 1 | 70.56
|  |  | НР от ЗП | % | 70 |  |  |  |  | 4125.32
|  |  | СП от ЗП | % | 10 |  |  |  |  | 589.33
|  |  | ЗТР | чел-ч | 0.18 |  | )*1,04 | 1 |  |  | 10.4832
[9 empty] | 10678.52 |  | 190.69 | 10678.52
233 | 233 | 1.20-2103-14-1/1 Поправка: СН-2012. Гл.1 Сб.20 п.3. 1 | Техническое обслуживание светильника светодиодного типа Down light unique dl - годовое / Светильник точечный встраиваемый 125 MR16 белый матовый IP44 со светодиодной лампой 10Вт 4000К цоколь GU10 количество ламп 1шт. Поправка: СН-2012. Гл.1 Сб.20 п.3. 1 Наименование: При работах, которые производятся на высоте свыше 2 м от пола от 2 до 8 м | шт. | 282 | [7 empty] | 25388.96 | 25388.96 | 3626.99 | 3626.99 | 0 | 0
|  |  | ЗП |  |  | 123.67 | )*1,04 | 1 | 1 | 36269.94
|  |  | МР |  |  | 1.57 |  | 1 | 1 | 442.74
|  |  | НР от ЗП | % | 70 |  |  |  |  | 25388.96
|  |  | СП от ЗП | % | 10 |  |  |  |  | 3626.99
|  |  | ЗТР | чел-ч | 0.22 |  | )*1,04 | 1 |  |  | 64.5216
[9 empty] | 65728.63 |  | 233.08 | 65728.63
234 | 234 | 1.20-2103-24-1/1 Поправка: СН-2012. Гл.1 Сб.20 п.3. 1 | Техническое обслуживание светильника светодиодного накладного пылевлагозащищенного со встроенным драйвером, крепление рассеивателя фиксирующим кольцом на винтах, диаметр до 175 мм, степень защиты IP65, мощность до 12 Вт - годовое /INNOLUX ДВО-16-О-40-4К-IP54 40Вт IP54 рассеиватель пластиковый опаловый Поправка: СН-2012. Гл.1 Сб.20 п.3. 1 Наименование: При работах, которые производятся на высоте свыше 2 м от пола от 2 до 8 м | шт. | 19 | [7 empty] | 2332.76 | 2332.76 | 333.25 | 333.25 | 0 | 0
|  |  | ЗП |  |  | 168.65 | )*1,04 | 1 | 1 | 3332.52
|  |  | МР |  |  | 0.63 |  | 1 | 1 | 11.97
|  |  | НР от ЗП | % | 70 |  |  |  |  | 2332.76
|  |  | СП от ЗП | % | 10 |  |  |  |  | 333.25
|  |  | ЗТР | чел-ч | 0.3 |  | )*1,04 | 1 |  |  | 5.928
[9 empty] | 6010.5 |  | 316.34 | 6010.5
235 | 235 | 1.20-2103-14-1/1 Поправка: СН-2012. Гл.1 Сб.20 п.3. 1 | Техническое обслуживание светильника светодиодного типа Down light unique dl - годовое / Светодиодная лампа OSRAM 10Вт 4000К цоколь GU10 Поправка: СН-2012. Гл.1 Сб.20 п.3. 1 Наименование: При работах, которые производятся на высоте свыше 2 м от пола от 2 до 8 м | шт. | 720 | [7 empty] | 64822.87 | 64822.87 | 9260.41 | 9260.41 | 0 | 0
|  |  | ЗП |  |  | 123.67 | )*1,04 | 1 | 1 | 92604.1
|  |  | МР |  |  | 1.57 |  | 1 | 1 | 1130.4
|  |  | НР от ЗП | % | 70 |  |  |  |  | 64822.87
|  |  | СП от ЗП | % | 10 |  |  |  |  | 9260.41
|  |  | ЗТР | чел-ч | 0.22 |  | )*1,04 | 1 |  |  | 164.736
[9 empty] | 167817.78 |  | 233.08 | 167817.78
236 | 236 | 1.20-2103-7-1/1 | Техническое обслуживание электроосветительной арматуры с одной лампой накаливания | 10 шт. | 0.5 | [7 empty] | 532.2 | 532.2 | 76.03 | 76.03 | 0 | 0
Объем: 0,5=5/10
|  |  | ЗП |  |  | 1520.55 |  | 1 | 1 | 760.28
|  |  | МР |  |  | 11.82 |  | 1 | 1 | 5.91
|  |  | НР от ЗП | % | 70 |  |  |  |  | 532.2
|  |  | СП от ЗП | % | 10 |  |  |  |  | 76.03
|  |  | ЗТР | чел-ч | 3 |  |  | 1 |  |  | 1.5
[9 empty] | 1374.42 |  | 2748.84 | 1374.42
237 | 237 | 1.20-2103-24-1/1 Поправка: СН-2012. Гл.1 Сб.20 п.3. 1 | Техническое обслуживание светильника светодиодного накладного пылевлагозащищенного со встроенным драйвером, крепление рассеивателя фиксирующим кольцом на винтах, диаметр до 175 мм, степень защиты IP65, мощность до 12 Вт - годовое / Светильник наружного освещения Поправка: СН-2012. Гл.1 Сб.20 п.3. 1 Наименование: При работах, которые производятся на высоте свыше 2 м от пола от 2 до 8 м | шт. | 61 | [7 empty] | 7489.41 | 7489.41 | 1069.92 | 1069.92 | 0 | 0
Объем: 61=56+5
|  |  | ЗП |  |  | 168.65 | )*1,04 | 1 | 1 | 10699.16
|  |  | МР |  |  | 0.63 |  | 1 | 1 | 38.43
|  |  | НР от ЗП | % | 70 |  |  |  |  | 7489.41
|  |  | СП от ЗП | % | 10 |  |  |  |  | 1069.92
|  |  | ЗТР | чел-ч | 0.3 |  | )*1,04 | 1 |  |  | 19.032
[9 empty] | 19296.92 |  | 316.34 | 19296.92
Итого по подразделу: Светотехнические изделия 2 | [8 empty] | 270906.77
Подраздел: Электроустановочные изделия 2
238 | 238 | 1.21-2303-37-1/1 | Техническое обслуживание накладной штепсельной силовой розетки с винтовыми зажимами, заземляющим контактом, степень защиты IP20, IP21, IP22 - полугодовое | 10 шт. | 35.5 | [7 empty] | 2762.08 | 2762.08 | 394.58 | 394.58 | 0 | 0
Объем: 35,5=355/10
|  |  | ЗП |  |  | 111.15 |  | 1 | 1 | 3945.83
|  |  | МР |  |  | 6.3 |  | 1 | 1 | 223.65
|  |  | НР от ЗП | % | 70 |  |  |  |  | 2762.08
|  |  | СП от ЗП | % | 10 |  |  |  |  | 394.58
|  |  | ЗТР | чел-ч | 0.18 |  |  | 1 |  |  | 6.39
[9 empty] | 7326.14 |  | 206.37 | 7326.14
239 | 239 | 1.21-2303-28-1/1 | Техническое обслуживание автоматического выключателя до 160 А / Выключатель одноклавишный | шт. | 13 | [7 empty] | 3874.78 | 3874.78 | 553.54 | 553.54 | 0 | 0
|  |  | ЗП |  |  | 212.9 | )*2 | 1 | 1 | 5535.4
|  |  | МР |  |  | 4.53 | )*2 | 1 | 1 | 117.78
|  |  | НР от ЗП | % | 70 |  |  |  |  | 3874.78
|  |  | СП от ЗП | % | 10 |  |  |  |  | 553.54
|  |  | ЗТР | чел-ч | 0.3 |  | )*2 | 1 |  |  | 7.8
[9 empty] | 10081.5 |  | 775.5 | 10081.5
240 | 240 | 1.21-2303-18-1/1 | Техническое обслуживание переключателя универсального, число секций до 8 / Переключатель 2-клавишный | шт. | 24 | [7 empty] | 3112.2 | 3112.2 | 444.6 | 444.6 | 0 | 0
|  |  | ЗП |  |  | 185.25 |  | 1 | 1 | 4446
|  |  | НР от ЗП | % | 70 |  |  |  |  | 3112.2
|  |  | СП от ЗП | % | 10 |  |  |  |  | 444.6
|  |  | ЗТР | чел-ч | 0.3 |  |  | 1 |  |  | 7.2
[9 empty] | 8002.8 |  | 333.45 | 8002.8
241 | 241 | 1.21-2303-37-1/1 | Техническое обслуживание накладной штепсельной силовой розетки с винтовыми зажимами, заземляющим контактом, степень защиты IP20, IP21, IP22 - полугодовое | 10 шт. | 3.1 | [7 empty] | 241.2 | 241.2 | 34.46 | 34.46 | 0 | 0
Объем: 3,1=31/10
|  |  | ЗП |  |  | 111.15 |  | 1 | 1 | 344.57
|  |  | МР |  |  | 6.3 |  | 1 | 1 | 19.53
|  |  | НР от ЗП | % | 70 |  |  |  |  | 241.2
|  |  | СП от ЗП | % | 10 |  |  |  |  | 34.46
|  |  | ЗТР | чел-ч | 0.18 |  |  | 1 |  |  | 0.558
[9 empty] | 639.76 |  | 206.37 | 639.76
242 | 242 | 1.21-2303-18-1/1 | Техническое обслуживание переключателя универсального, число секций до 8 / Переключатель 1-клавишный | шт. | 3 | [7 empty] | 389.03 | 389.03 | 55.58 | 55.58 | 0 | 0
|  |  | ЗП |  |  | 185.25 |  | 1 | 1 | 555.75
|  |  | НР от ЗП | % | 70 |  |  |  |  | 389.03
|  |  | СП от ЗП | % | 10 |  |  |  |  | 55.58
|  |  | ЗТР | чел-ч | 0.3 |  |  | 1 |  |  | 0.9
[9 empty] | 1000.36 |  | 333.45 | 1000.36
243 | 243 | 1.20-2103-22-1/1 | Техническое обслуживание потолочного датчика движения инфракрасного для управления освещением - ежемесячное | шт. | 48 | [7 empty] | 24178.56 | 24178.56 | 3454.08 | 3454.08 | 0 | 0
|  |  | ЗП |  |  | 179.9 | *4 | 1 | 1 | 34540.8
|  |  | МР |  |  | 1.26 | *4 | 1 | 1 | 241.92
|  |  | НР от ЗП | % | 70 |  |  |  |  | 24178.56
|  |  | СП от ЗП | % | 10 |  |  |  |  | 3454.08
|  |  | ЗТР | чел-ч | 0.32 |  | *4 | 1 |  |  | 61.44
[9 empty] | 62415.36 |  | 1300.32 | 62415.36
244 | 244 | 1.23-2103-2-1/1 | Техническое обслуживание фотореле | шт. | 2 | [7 empty] | 2074.77 | 2074.77 | 296.4 | 296.4 | 0 | 0
|  |  | ЗП |  |  | 740.99 | *2 | 1 | 1 | 2963.96
|  |  | МР |  |  | 2.33 | *2 | 1 | 1 | 9.32
|  |  | НР от ЗП | % | 70 |  |  |  |  | 2074.77
|  |  | СП от ЗП | % | 10 |  |  |  |  | 296.4
|  |  | ЗТР | чел-ч | 1.2 |  | *2 | 1 |  |  | 4.8
[9 empty] | 5344.45 |  | 2672.23 | 5344.45
Итого по подразделу: Электроустановочные изделия 2 | [8 empty] | 94810.37
Подраздел: Кабельная продукция 2
Кабель силовой
245 | 245 | 1.21-2103-9-1/1 | Техническое обслуживание силовых сетей, проложенных по кирпичным и бетонным основаниям, провод сечением 2х1,5-6 мм2 | 100 м | 0.02 | [7 empty] | 53.51 | 53.51 | 7.64 | 7.64 | 0 | 0
Объем: 0,02=100*0,2*0,1/100
|  |  | ЗП |  |  | 3822.15 |  | 1 | 1 | 76.44
|  |  | МР |  |  | 22.51 |  | 1 | 1 | 0.45
|  |  | НР от ЗП | % | 70 |  |  |  |  | 53.51
|  |  | СП от ЗП | % | 10 |  |  |  |  | 7.64
|  |  | ЗТР | чел-ч | 7.14 |  |  | 1 |  |  | 0.1428
[9 empty] | 138.04 |  | 6902 | 138.04
246 | 246 | 1.21-2103-9-2/1 | Техническое обслуживание силовых сетей, проложенных по кирпичным и бетонным основаниям, провод сечением 3х1,5-6 мм2 | 100 м | 1.2294 | [7 empty] | 4606.81 | 4606.81 | 658.12 | 658.12 | 0 | 0
Объем: 1,2294=(2512+3605+30)*0,2*0,1/100
|  |  | ЗП |  |  | 5353.15 |  | 1 | 1 | 6581.16
|  |  | МР |  |  | 22.51 |  | 1 | 1 | 27.67
|  |  | НР от ЗП | % | 70 |  |  |  |  | 4606.81
|  |  | СП от ЗП | % | 10 |  |  |  |  | 658.12
|  |  | ЗТР | чел-ч | 10 |  |  | 1 |  |  | 12.294
[9 empty] | 11873.76 |  | 9658.17 | 11873.76
247 | 247 | 1.21-2103-9-3/1 | Техническое обслуживание силовых сетей, проложенных по кирпичным и бетонным основаниям, провод сечением 4х1,5-6 мм2 / 4х1,5; 5х4; 5х6 | 100 м | 0.0488 | [7 empty] | 205.17 | 205.17 | 29.31 | 29.31 | 0 | 0
Объем: 0,0488=(120+84+40)*0,2*0,1/100
|  |  | ЗП |  |  | 6006.24 |  | 1 | 1 | 293.1
|  |  | МР |  |  | 14.63 |  | 1 | 1 | 0.71
|  |  | НР от ЗП | % | 70 |  |  |  |  | 205.17
|  |  | СП от ЗП | % | 10 |  |  |  |  | 29.31
|  |  | ЗТР | чел-ч | 11.22 |  |  | 1 |  |  | 0.54754
[9 empty] | 528.29 |  | 10825.61 | 528.29
248 | 248 | 1.21-2103-9-5/1 | Техническое обслуживание силовых сетей, проложенных по кирпичным и бетонным основаниям, провод сечением 3х10-16 мм2 / 5х10; 5х16 | 100 м | 0.041 | [7 empty] | 182.52 | 182.52 | 26.07 | 26.07 | 0 | 0
Объем: 0,041=(195+10)*0,2*0,1/100
|  |  | ЗП |  |  | 6359.54 |  | 1 | 1 | 260.74
|  |  | МР |  |  | 15.76 |  | 1 | 1 | 0.65
|  |  | НР от ЗП | % | 70 |  |  |  |  | 182.52
|  |  | СП от ЗП | % | 10 |  |  |  |  | 26.07
|  |  | ЗТР | чел-ч | 11.88 |  |  | 1 |  |  | 0.48708
[9 empty] | 469.98 |  | 11462.93 | 469.98
Монтажный кабель
249 | 249 | 1.22-2103-2-1/1 | Техническое обслуживание сетевой линии связи | 100 м | 0.18 | [7 empty] | 62.59 | 62.59 | 8.94 | 8.94 | 0 | 0
Объем: 0,18=(65+115)*0,1/100
|  |  | ЗП |  |  | 496.76 |  | 1 | 1 | 89.42
|  |  | НР от ЗП | % | 70 |  |  |  |  | 62.59
|  |  | СП от ЗП | % | 10 |  |  |  |  | 8.94
|  |  | ЗТР | чел-ч | 0.7 |  |  | 1 |  |  | 0.126
[9 empty] | 160.95 |  | 894.17 | 160.95
Заземление
250 | 250 | 1.21-2303-31-1/1 | Техническое обслуживание коробки клеммной соединительной, с количеством клемм до 20 | шт. | 5 | [7 empty] | 2074.77 | 2074.77 | 296.4 | 296.4 | 0 | 0
|  |  | ЗП |  |  | 592.79 |  | 1 | 1 | 2963.95
|  |  | МР |  |  | 6.02 |  | 1 | 1 | 30.1
|  |  | НР от ЗП | % | 70 |  |  |  |  | 2074.77
|  |  | СП от ЗП | % | 10 |  |  |  |  | 296.4
|  |  | ЗТР | чел-ч | 0.96 |  |  | 1 |  |  | 4.8
[9 empty] | 5365.22 |  | 1073.04 | 5365.22
251 | 251 | 1.21-2103-3-1/1 | Техническое обслуживание сетей заземления магистральных, | 100 м | 0.87 | [7 empty] | 3618.68 | 3618.68 | 516.95 | 516.95 | 0 | 0
Объем: 0,87=(630+240)*0,1/100
|  |  | ЗП |  |  | 5942 |  | 1 | 1 | 5169.54
|  |  | МР |  |  | 22.51 |  | 1 | 1 | 19.58
|  |  | НР от ЗП | % | 70 |  |  |  |  | 3618.68
|  |  | СП от ЗП | % | 10 |  |  |  |  | 516.95
|  |  | ЗТР | чел-ч | 11.1 |  |  | 1 |  |  | 9.657
[9 empty] | 9324.75 |  | 10718.1 | 9324.75
Огнестойкая кабельная линия
252 | 252 | 1.21-2103-9-2/1 | Техническое обслуживание силовых сетей, проложенных по кирпичным и бетонным основаниям, провод сечением 3х1,5-6 мм2 | 100 м | 0.096 | [7 empty] | 359.73 | 359.73 | 51.39 | 51.39 | 0 | 0
Объем: 0,096=(480)*0,2*0,1/100
|  |  | ЗП |  |  | 5353.15 |  | 1 | 1 | 513.9
|  |  | МР |  |  | 22.51 |  | 1 | 1 | 2.16
|  |  | НР от ЗП | % | 70 |  |  |  |  | 359.73
|  |  | СП от ЗП | % | 10 |  |  |  |  | 51.39
|  |  | ЗТР | чел-ч | 10 |  |  | 1 |  |  | 0.96
[9 empty] | 927.18 |  | 9658.13 | 927.18
253 | 253 | 1.21-2103-9-3/1 | Техническое обслуживание силовых сетей, проложенных по кирпичным и бетонным основаниям, провод сечением 4х1,5-6 мм2 / 5х4мм2 | 100 м | 0.004 | [7 empty] | 16.81 | 16.81 | 2.4 | 2.4 | 0 | 0
Объем: 0,004=(20)*0,2*0,1/100
|  |  | ЗП |  |  | 6006.24 |  | 1 | 1 | 24.02
|  |  | МР |  |  | 14.63 |  | 1 | 1 | 0.06
|  |  | НР от ЗП | % | 70 |  |  |  |  | 16.81
|  |  | СП от ЗП | % | 10 |  |  |  |  | 2.4
|  |  | ЗТР | чел-ч | 11.22 |  |  | 1 |  |  | 0.04488
[9 empty] | 43.29 |  | 10822.5 | 43.29
Итого по подразделу: Кабельная продукция 2 | [8 empty] | 28831.46
Подраздел: Щитовое оборудование 3
ВРУ
254 | 254 | 1.21-2303-28-1/1 | Техническое обслуживание автоматического выключателя до 160 А / Выключатель-разъединитель | шт. | 4 | [7 empty] | 1192.24 | 1192.24 | 170.32 | 170.32 | 0 | 0
Объем: 4=2+2
|  |  | ЗП |  |  | 212.9 | )*2 | 1 | 1 | 1703.2
|  |  | МР |  |  | 4.53 | )*2 | 1 | 1 | 36.24
|  |  | НР от ЗП | % | 70 |  |  |  |  | 1192.24
|  |  | СП от ЗП | % | 10 |  |  |  |  | 170.32
|  |  | ЗТР | чел-ч | 0.3 |  | )*2 | 1 |  |  | 2.4
[9 empty] | 3102 |  | 775.5 | 3102
255 | 255 | 1.21-2303-3-1/1 | Техническое обслуживание выключателей автоматических трехполюсных установочных, номинальный ток до 200 А, | шт. | 13 | [7 empty] | 8428.69 | 8428.69 | 1204.1 | 1204.1 | 0 | 0
Объем: 13=2+2+2+3+4
|  |  | ЗП |  |  | 926.23 |  | 1 | 1 | 12040.99
|  |  | МР |  |  | 12.39 |  | 1 | 1 | 161.07
|  |  | НР от ЗП | % | 70 |  |  |  |  | 8428.69
|  |  | СП от ЗП | % | 10 |  |  |  |  | 1204.1
|  |  | ЗТР | чел-ч | 1.5 |  |  | 1 |  |  | 19.5
[9 empty] | 21834.85 |  | 1679.6 | 21834.85
256 | 256 | 1.21-2303-28-1/1 | Техническое обслуживание автоматического выключателя до 160 А / Независимый расцепитель | шт. | 1 | [7 empty] | 298.06 | 298.06 | 42.58 | 42.58 | 0 | 0
|  |  | ЗП |  |  | 212.9 | )*2 | 1 | 1 | 425.8
|  |  | МР |  |  | 4.53 | )*2 | 1 | 1 | 9.06
|  |  | НР от ЗП | % | 70 |  |  |  |  | 298.06
|  |  | СП от ЗП | % | 10 |  |  |  |  | 42.58
|  |  | ЗТР | чел-ч | 0.3 |  | )*2 | 1 |  |  | 0.6
[9 empty] | 775.5 |  | 775.5 | 775.5
257 | 257 | 1.21-2303-19-1/1 | Техническое обслуживание выключателей автоматических однополюсных установочных на номинальный ток до 63 А/ автоматический Выключатель 1P 25А | шт. | 3 | [7 empty] | 1556.08 | 1556.08 | 222.3 | 222.3 | 0 | 0
|  |  | ЗП |  |  | 740.99 |  | 1 | 1 | 2222.97
|  |  | МР |  |  | 1.7 |  | 1 | 1 | 5.1
|  |  | НР от ЗП | % | 70 |  |  |  |  | 1556.08
|  |  | СП от ЗП | % | 10 |  |  |  |  | 222.3
|  |  | ЗТР | чел-ч | 1.2 |  |  | 1 |  |  | 3.6
[9 empty] | 4006.45 |  | 1335.48 | 4006.45
258 | 258 | 1.21-2203-37-1/1 | Техническое обслуживание трехфазного многотарифного счетчика электроэнергии типа Меркурий 230 трансформаторного включения в распределительном устройстве - полугодовое | шт. | 2 | [7 empty] | 472.23 | 472.23 | 67.46 | 67.46 | 0 | 0
|  |  | ЗП |  |  | 337.31 |  | 1 | 1 | 674.62
|  |  | МР |  |  | 1.57 |  | 1 | 1 | 3.14
|  |  | НР от ЗП | % | 70 |  |  |  |  | 472.23
|  |  | СП от ЗП | % | 10 |  |  |  |  | 67.46
|  |  | ЗТР | чел-ч | 0.6 |  |  | 1 |  |  | 1.2
[9 empty] | 1217.45 |  | 608.73 | 1217.45
259 | 259 | 1.21-2203-22-1/1 | Техническое обслуживание шинных трансформаторов тока напряжением до 1 кВ | шт. | 6 | [7 empty] | 2452.46 | 2452.46 | 350.35 | 350.35 | 0 | 0
|  |  | ЗП |  |  | 145.98 | )*4 | 1 | 1 | 3503.52
|  |  | МР |  |  | 16.78 | )*4 | 1 | 1 | 402.72
|  |  | НР от ЗП | % | 70 |  |  |  |  | 2452.46
|  |  | СП от ЗП | % | 10 |  |  |  |  | 350.35
|  |  | ЗТР | чел-ч | 0.24 |  | )*4 | 1 |  |  | 5.76
[9 empty] | 6709.05 |  | 1118.18 | 6709.05
ПЭСПЗ
260 | 260 | 1.21-2203-37-1/1 | Техническое обслуживание трехфазного многотарифного счетчика электроэнергии типа Меркурий 230 трансформаторного включения в распределительном устройстве - полугодовое | шт. | 1 | [7 empty] | 236.12 | 236.12 | 33.73 | 33.73 | 0 | 0
|  |  | ЗП |  |  | 337.31 |  | 1 | 1 | 337.31
|  |  | МР |  |  | 1.57 |  | 1 | 1 | 1.57
|  |  | НР от ЗП | % | 70 |  |  |  |  | 236.12
|  |  | СП от ЗП | % | 10 |  |  |  |  | 33.73
|  |  | ЗТР | чел-ч | 0.6 |  |  | 1 |  |  | 0.6
[9 empty] | 608.73 |  | 608.73 | 608.73
261 | 261 | 1.21-2303-3-1/1 | Техническое обслуживание выключателей автоматических трехполюсных установочных, номинальный ток до 200 А, / Автоматический выключатель ЗР 25А | шт. | 2 | [7 empty] | 1296.72 | 1296.72 | 185.25 | 185.25 | 0 | 0
|  |  | ЗП |  |  | 926.23 |  | 1 | 1 | 1852.46
|  |  | МР |  |  | 12.39 |  | 1 | 1 | 24.78
|  |  | НР от ЗП | % | 70 |  |  |  |  | 1296.72
|  |  | СП от ЗП | % | 10 |  |  |  |  | 185.25
|  |  | ЗТР | чел-ч | 1.5 |  |  | 1 |  |  | 3
[9 empty] | 3359.21 |  | 1679.61 | 3359.21
262 | 262 | 1.21-2303-19-1/1 | Техническое обслуживание выключателей автоматических однополюсных установочных на номинальный ток до 63 А / Автоматический выключатель 1Р 10А | шт. | 5 | [7 empty] | 2593.47 | 2593.47 | 370.5 | 370.5 | 0 | 0
|  |  | ЗП |  |  | 740.99 |  | 1 | 1 | 3704.95
|  |  | МР |  |  | 1.7 |  | 1 | 1 | 8.5
|  |  | НР от ЗП | % | 70 |  |  |  |  | 2593.47
|  |  | СП от ЗП | % | 10 |  |  |  |  | 370.5
|  |  | ЗТР | чел-ч | 1.2 |  |  | 1 |  |  | 6
[9 empty] | 6677.42 |  | 1335.48 | 6677.42
263 | 263 | 1.21-2203-27-1/1 | Техническое обслуживание контакторов номинальный ток до 160 А /КОНТАКТОР КМЭ-25 25А 400В AC3 220В 50ГЦ | шт. | 2 | [7 empty] | 1383.2 | 1383.2 | 197.6 | 197.6 | 0 | 0
|  |  | ЗП |  |  | 247 | )*4 | 1 | 1 | 1976
|  |  | МР |  |  | 19.31 | )*4 | 1 | 1 | 154.48
|  |  | НР от ЗП | % | 70 |  |  |  |  | 1383.2
|  |  | СП от ЗП | % | 10 |  |  |  |  | 197.6
|  |  | ЗТР | чел-ч | 0.4 |  | )*4 | 1 |  |  | 3.2
[9 empty] | 3711.28 |  | 1855.64 | 3711.28
264 | 264 | 1.21-2303-27-4/1 | Техническое обслуживание электрических аппаратов до 1000 В, реле напряжения | шт. | 1 | [7 empty] | 102.89 | 102.89 | 14.7 | 14.7 | 0 | 0
|  |  | ЗП |  |  | 146.99 |  | 1 | 1 | 146.99
|  |  | НР от ЗП | % | 70 |  |  |  |  | 102.89
|  |  | СП от ЗП | % | 10 |  |  |  |  | 14.7
|  |  | ЗТР | чел-ч | 0.29 |  |  | 1 |  |  | 0.29
[9 empty] | 264.58 |  | 264.58 | 264.58
АВР
265 | 265 | 1.21-2303-28-1/1 | Техническое обслуживание автоматического выключателя до 160 А / Выключатель нагрузки 1P 40А AVN | шт. | 1 | [7 empty] | 298.06 | 298.06 | 42.58 | 42.58 | 0 | 0
|  |  | ЗП |  |  | 212.9 | )*2 | 1 | 1 | 425.8
|  |  | МР |  |  | 4.53 | )*2 | 1 | 1 | 9.06
|  |  | НР от ЗП | % | 70 |  |  |  |  | 298.06
|  |  | СП от ЗП | % | 10 |  |  |  |  | 42.58
|  |  | ЗТР | чел-ч | 0.3 |  | )*2 | 1 |  |  | 0.6
[9 empty] | 775.5 |  | 775.5 | 775.5
266 | 266 | 1.21-2303-19-1/1 | Техническое обслуживание выключателей автоматических однополюсных установочных на номинальный ток до 63 А / Автоматический выключатель 1Р 16А; 1Р 10А | шт. | 2 | [7 empty] | 1037.39 | 1037.39 | 148.2 | 148.2 | 0 | 0
Объем: 2=1+1
|  |  | ЗП |  |  | 740.99 |  | 1 | 1 | 1481.98
|  |  | МР |  |  | 1.7 |  | 1 | 1 | 3.4
|  |  | НР от ЗП | % | 70 |  |  |  |  | 1037.39
|  |  | СП от ЗП | % | 10 |  |  |  |  | 148.2
|  |  | ЗТР | чел-ч | 1.2 |  |  | 1 |  |  | 2.4
[9 empty] | 2670.97 |  | 1335.49 | 2670.97
267 | 267 | 1.21-2303-28-1/1 | Техническое обслуживание автоматического выключателя до 160 А / АВР МCB 25А 3P | шт. | 1 | [7 empty] | 298.06 | 298.06 | 42.58 | 42.58 | 0 | 0
|  |  | ЗП |  |  | 212.9 | )*2 | 1 | 1 | 425.8
|  |  | МР |  |  | 4.53 | )*2 | 1 | 1 | 9.06
|  |  | НР от ЗП | % | 70 |  |  |  |  | 298.06
|  |  | СП от ЗП | % | 10 |  |  |  |  | 42.58
|  |  | ЗТР | чел-ч | 0.3 |  | )*2 | 1 |  |  | 0.6
[9 empty] | 775.5 |  | 775.5 | 775.5
ЩС1
268 | 268 | 1.21-2303-28-1/1 | Техническое обслуживание автоматического выключателя до 160 А / Выключатель нагрузки 3P 63А AVN | шт. | 1 | [7 empty] | 298.06 | 298.06 | 42.58 | 42.58 | 0 | 0
|  |  | ЗП |  |  | 212.9 | )*2 | 1 | 1 | 425.8
|  |  | МР |  |  | 4.53 | )*2 | 1 | 1 | 9.06
|  |  | НР от ЗП | % | 70 |  |  |  |  | 298.06
|  |  | СП от ЗП | % | 10 |  |  |  |  | 42.58
|  |  | ЗТР | чел-ч | 0.3 |  | )*2 | 1 |  |  | 0.6
[9 empty] | 775.5 |  | 775.5 | 775.5
269 | 269 | 1.21-2303-2-1/1 | Техническое обслуживание выключателей автоматических двухполюсных установочных, номинальный ток до 200 А, / Диф.автомат 2 полюсный DVA-6 2р С20А/30мА 6кА | шт. | 12 | [7 empty] | 5861.18 | 5861.18 | 837.31 | 837.31 | 0 | 0
|  |  | ЗП |  |  | 697.76 |  | 1 | 1 | 8373.12
|  |  | МР |  |  | 9.27 |  | 1 | 1 | 111.24
|  |  | НР от ЗП | % | 70 |  |  |  |  | 5861.18
|  |  | СП от ЗП | % | 10 |  |  |  |  | 837.31
|  |  | ЗТР | чел-ч | 1.13 |  |  | 1 |  |  | 13.56
[9 empty] | 15182.85 |  | 1265.24 | 15182.85
ЩС2
270 | 270 | 1.21-2303-28-1/1 | Техническое обслуживание автоматического выключателя до 160 А / Выключатель нагрузки 3P 63А AVN | шт. | 1 | [7 empty] | 298.06 | 298.06 | 42.58 | 42.58 | 0 | 0
|  |  | ЗП |  |  | 212.9 | )*2 | 1 | 1 | 425.8
|  |  | МР |  |  | 4.53 | )*2 | 1 | 1 | 9.06
|  |  | НР от ЗП | % | 70 |  |  |  |  | 298.06
|  |  | СП от ЗП | % | 10 |  |  |  |  | 42.58
|  |  | ЗТР | чел-ч | 0.3 |  | )*2 | 1 |  |  | 0.6
[9 empty] | 775.5 |  | 775.5 | 775.5
271 | 271 | 1.21-2303-2-1/1 | Техническое обслуживание выключателей автоматических двухполюсных установочных, номинальный ток до 200 А, / Диф.автомат 2 полюсный DVA-6 2р С20А/30мА 6кА | шт. | 12 | [7 empty] | 5861.18 | 5861.18 | 837.31 | 837.31 | 0 | 0
|  |  | ЗП |  |  | 697.76 |  | 1 | 1 | 8373.12
|  |  | МР |  |  | 9.27 |  | 1 | 1 | 111.24
|  |  | НР от ЗП | % | 70 |  |  |  |  | 5861.18
|  |  | СП от ЗП | % | 10 |  |  |  |  | 837.31
|  |  | ЗТР | чел-ч | 1.13 |  |  | 1 |  |  | 13.56
[9 empty] | 15182.85 |  | 1265.24 | 15182.85
ЩС3
272 | 272 | 1.21-2303-28-1/1 | Техническое обслуживание автоматического выключателя до 160 А / Выключатель нагрузки 3P 63А AVN | шт. | 1 | [7 empty] | 298.06 | 298.06 | 42.58 | 42.58 | 0 | 0
|  |  | ЗП |  |  | 212.9 | )*2 | 1 | 1 | 425.8
|  |  | МР |  |  | 4.53 | )*2 | 1 | 1 | 9.06
|  |  | НР от ЗП | % | 70 |  |  |  |  | 298.06
|  |  | СП от ЗП | % | 10 |  |  |  |  | 42.58
|  |  | ЗТР | чел-ч | 0.3 |  | )*2 | 1 |  |  | 0.6
[9 empty] | 775.5 |  | 775.5 | 775.5
273 | 273 | 1.21-2303-2-1/1 | Техническое обслуживание выключателей автоматических двухполюсных установочных, номинальный ток до 200 А, / Диф.автомат 2 полюсный DVA-6 2р С20А/30мА 6кА | шт. | 15 | [7 empty] | 7326.48 | 7326.48 | 1046.64 | 1046.64 | 0 | 0
|  |  | ЗП |  |  | 697.76 |  | 1 | 1 | 10466.4
|  |  | МР |  |  | 9.27 |  | 1 | 1 | 139.05
|  |  | НР от ЗП | % | 70 |  |  |  |  | 7326.48
|  |  | СП от ЗП | % | 10 |  |  |  |  | 1046.64
|  |  | ЗТР | чел-ч | 1.13 |  |  | 1 |  |  | 16.95
[9 empty] | 18978.57 |  | 1265.24 | 18978.57
ЩО
274 | 274 | 1.21-2303-28-1/1 | Техническое обслуживание автоматического выключателя до 160 А / Выключатель нагрузки 3P 40А AVN | шт. | 1 | [7 empty] | 298.06 | 298.06 | 42.58 | 42.58 | 0 | 0
|  |  | ЗП |  |  | 212.9 | )*2 | 1 | 1 | 425.8
|  |  | МР |  |  | 4.53 | )*2 | 1 | 1 | 9.06
|  |  | НР от ЗП | % | 70 |  |  |  |  | 298.06
|  |  | СП от ЗП | % | 10 |  |  |  |  | 42.58
|  |  | ЗТР | чел-ч | 0.3 |  | )*2 | 1 |  |  | 0.6
[9 empty] | 775.5 |  | 775.5 | 775.5
275 | 275 | 1.21-2303-19-1/1 | Техническое обслуживание выключателей автоматических однополюсных установочных на номинальный ток до 63 А / Автоматический выключатель 1Р 6А; 1Р 10А | шт. | 15 | [7 empty] | 7780.4 | 7780.4 | 1111.49 | 1111.49 | 0 | 0
Объем: 15=2+13
|  |  | ЗП |  |  | 740.99 |  | 1 | 1 | 11114.85
|  |  | МР |  |  | 1.7 |  | 1 | 1 | 25.5
|  |  | НР от ЗП | % | 70 |  |  |  |  | 7780.4
|  |  | СП от ЗП | % | 10 |  |  |  |  | 1111.49
|  |  | ЗТР | чел-ч | 1.2 |  |  | 1 |  |  | 18
[9 empty] | 20032.24 |  | 1335.48 | 20032.24
276 | 276 | 1.21-2203-27-1/1 | Техническое обслуживание контакторов номинальный ток до 160 А / Контактор модульный КМ-20 2P NO+NC | шт. | 2 | [7 empty] | 1383.2 | 1383.2 | 197.6 | 197.6 | 0 | 0
|  |  | ЗП |  |  | 247 | )*4 | 1 | 1 | 1976
|  |  | МР |  |  | 19.31 | )*4 | 1 | 1 | 154.48
|  |  | НР от ЗП | % | 70 |  |  |  |  | 1383.2
|  |  | СП от ЗП | % | 10 |  |  |  |  | 197.6
|  |  | ЗТР | чел-ч | 0.4 |  | )*4 | 1 |  |  | 3.2
[9 empty] | 3711.28 |  | 1855.64 | 3711.28
ЩС-ОТ
277 | 277 | 1.21-2303-28-1/1 | Техническое обслуживание автоматического выключателя до 160 А / Выключатель нагрузки 3P 63А AVN | шт. | 1 | [7 empty] | 298.06 | 298.06 | 42.58 | 42.58 | 0 | 0
|  |  | ЗП |  |  | 212.9 | )*2 | 1 | 1 | 425.8
|  |  | МР |  |  | 4.53 | )*2 | 1 | 1 | 9.06
|  |  | НР от ЗП | % | 70 |  |  |  |  | 298.06
|  |  | СП от ЗП | % | 10 |  |  |  |  | 42.58
|  |  | ЗТР | чел-ч | 0.3 |  | )*2 | 1 |  |  | 0.6
[9 empty] | 775.5 |  | 775.5 | 775.5
278 | 278 | 1.21-2203-27-1/1 | Техническое обслуживание контакторов номинальный ток до 160 А / Контактор модульный КМ-40 4NO 40A AC220-240В 50/60Гц | шт. | 1 | [7 empty] | 691.6 | 691.6 | 98.8 | 98.8 | 0 | 0
|  |  | ЗП |  |  | 247 | )*4 | 1 | 1 | 988
|  |  | МР |  |  | 19.31 | )*4 | 1 | 1 | 77.24
|  |  | НР от ЗП | % | 70 |  |  |  |  | 691.6
|  |  | СП от ЗП | % | 10 |  |  |  |  | 98.8
|  |  | ЗТР | чел-ч | 0.4 |  | )*4 | 1 |  |  | 1.6
[9 empty] | 1855.64 |  | 1855.64 | 1855.64
279 | 279 | 1.21-2303-2-1/1 | Техническое обслуживание выключателей автоматических двухполюсных установочных, номинальный ток до 200 А, / Диф.автомат 2 полюсный DVA-6 2р С20А/30мА 6кА | шт. | 3 | [7 empty] | 1465.3 | 1465.3 | 209.33 | 209.33 | 0 | 0
|  |  | ЗП |  |  | 697.76 |  | 1 | 1 | 2093.28
|  |  | МР |  |  | 9.27 |  | 1 | 1 | 27.81
|  |  | НР от ЗП | % | 70 |  |  |  |  | 1465.3
|  |  | СП от ЗП | % | 10 |  |  |  |  | 209.33
|  |  | ЗТР | чел-ч | 1.13 |  |  | 1 |  |  | 3.39
[9 empty] | 3795.72 |  | 1265.24 | 3795.72
280 | 280 | 1.21-2303-19-1/1 | Техническое обслуживание выключателей автоматических однополюсных установочных на номинальный ток до 63 А / Автоматический выключатель 1Р 6А | шт. | 1 | [7 empty] | 518.69 | 518.69 | 74.1 | 74.1 | 0 | 0
|  |  | ЗП |  |  | 740.99 |  | 1 | 1 | 740.99
|  |  | МР |  |  | 1.7 |  | 1 | 1 | 1.7
|  |  | НР от ЗП | % | 70 |  |  |  |  | 518.69
|  |  | СП от ЗП | % | 10 |  |  |  |  | 74.1
|  |  | ЗТР | чел-ч | 1.2 |  |  | 1 |  |  | 1.2
[9 empty] | 1335.48 |  | 1335.48 | 1335.48
281 | 281 | 1.23-2303-15-1/1 | Техническое обслуживание микропроцессорного терморегулятора | шт. | 1 | [7 empty] | 943.85 | 943.85 | 134.84 | 134.84 | 0 | 0
|  |  | ЗП |  |  | 674.18 | )*2 | 1 | 1 | 1348.36
|  |  | МР |  |  | 2.44 | )*2 | 1 | 1 | 4.88
|  |  | НР от ЗП | % | 70 |  |  |  |  | 943.85
|  |  | СП от ЗП | % | 10 |  |  |  |  | 134.84
|  |  | ЗТР | чел-ч | 0.95 |  | )*2 | 1 |  |  | 1.9
[9 empty] | 2431.93 |  | 2431.93 | 2431.93
ЩС-ОК
282 | 282 | 1.21-2303-28-1/1 | Техническое обслуживание автоматического выключателя до 160 А / Выключатель нагрузки 3P 63А AVN | шт. | 1 | [7 empty] | 298.06 | 298.06 | 42.58 | 42.58 | 0 | 0
|  |  | ЗП |  |  | 212.9 | )*2 | 1 | 1 | 425.8
|  |  | МР |  |  | 4.53 | )*2 | 1 | 1 | 9.06
|  |  | НР от ЗП | % | 70 |  |  |  |  | 298.06
|  |  | СП от ЗП | % | 10 |  |  |  |  | 42.58
|  |  | ЗТР | чел-ч | 0.3 |  | )*2 | 1 |  |  | 0.6
[9 empty] | 775.5 |  | 775.5 | 775.5
283 | 283 | 1.21-2203-27-1/1 | Техническое обслуживание контакторов номинальный ток до 160 А /Контактор модульный КМ-40 4NO 40A AC220-240В 50/60Гц | шт. | 1 | [7 empty] | 691.6 | 691.6 | 98.8 | 98.8 | 0 | 0
|  |  | ЗП |  |  | 247 | )*4 | 1 | 1 | 988
|  |  | МР |  |  | 19.31 | )*4 | 1 | 1 | 77.24
|  |  | НР от ЗП | % | 70 |  |  |  |  | 691.6
|  |  | СП от ЗП | % | 10 |  |  |  |  | 98.8
|  |  | ЗТР | чел-ч | 0.4 |  | )*4 | 1 |  |  | 1.6
[9 empty] | 1855.64 |  | 1855.64 | 1855.64
284 | 284 | 1.21-2303-2-1/1 | Техническое обслуживание выключателей автоматических двухполюсных установочных, номинальный ток до 200 А, / Диф.автомат 2 полюсный DVA-6 2р С20А/30мА 6кА | шт. | 3 | [7 empty] | 1465.3 | 1465.3 | 209.33 | 209.33 | 0 | 0
|  |  | ЗП |  |  | 697.76 |  | 1 | 1 | 2093.28
|  |  | МР |  |  | 9.27 |  | 1 | 1 | 27.81
|  |  | НР от ЗП | % | 70 |  |  |  |  | 1465.3
|  |  | СП от ЗП | % | 10 |  |  |  |  | 209.33
|  |  | ЗТР | чел-ч | 1.13 |  |  | 1 |  |  | 3.39
[9 empty] | 3795.72 |  | 1265.24 | 3795.72
285 | 285 | 1.21-2303-19-1/1 | Техническое обслуживание выключателей автоматических однополюсных установочных на номинальный ток до 63 А / Автоматический выключатель 1Р 6А | шт. | 1 | [7 empty] | 518.69 | 518.69 | 74.1 | 74.1 | 0 | 0
|  |  | ЗП |  |  | 740.99 |  | 1 | 1 | 740.99
|  |  | МР |  |  | 1.7 |  | 1 | 1 | 1.7
|  |  | НР от ЗП | % | 70 |  |  |  |  | 518.69
|  |  | СП от ЗП | % | 10 |  |  |  |  | 74.1
|  |  | ЗТР | чел-ч | 1.2 |  |  | 1 |  |  | 1.2
[9 empty] | 1335.48 |  | 1335.48 | 1335.48
286 | 286 | 1.23-2303-15-1/1 | Техническое обслуживание микропроцессорного терморегулятора | шт. | 1 | [7 empty] | 471.93 | 471.93 | 67.42 | 67.42 | 0 | 0
|  |  | ЗП |  |  | 674.18 |  | 1 | 1 | 674.18
|  |  | МР |  |  | 2.44 |  | 1 | 1 | 2.44
|  |  | НР от ЗП | % | 70 |  |  |  |  | 471.93
|  |  | СП от ЗП | % | 10 |  |  |  |  | 67.42
|  |  | ЗТР | чел-ч | 0.95 |  |  | 1 |  |  | 0.95
[9 empty] | 1215.97 |  | 1215.97 | 1215.97
ШУН
287 | 287 | 1.21-2303-28-1/1 | Техническое обслуживание автоматического выключателя до 160 А / Выключатель нагрузки 1P 40А AVN | шт. | 1 | [7 empty] | 298.06 | 298.06 | 42.58 | 42.58 | 0 | 0
|  |  | ЗП |  |  | 212.9 | )*2 | 1 | 1 | 425.8
|  |  | МР |  |  | 4.53 | )*2 | 1 | 1 | 9.06
|  |  | НР от ЗП | % | 70 |  |  |  |  | 298.06
|  |  | СП от ЗП | % | 10 |  |  |  |  | 42.58
|  |  | ЗТР | чел-ч | 0.3 |  | )*2 | 1 |  |  | 0.6
[9 empty] | 775.5 |  | 775.5 | 775.5
288 | 288 | 1.21-2303-19-1/1 | Техническое обслуживание выключателей автоматических однополюсных установочных на номинальный ток до 63 А / Автоматический выключатель 1Р 6А | шт. | 4 | [7 empty] | 2074.77 | 2074.77 | 296.4 | 296.4 | 0 | 0
|  |  | ЗП |  |  | 740.99 |  | 1 | 1 | 2963.96
|  |  | МР |  |  | 1.7 |  | 1 | 1 | 6.8
|  |  | НР от ЗП | % | 70 |  |  |  |  | 2074.77
|  |  | СП от ЗП | % | 10 |  |  |  |  | 296.4
|  |  | ЗТР | чел-ч | 1.2 |  |  | 1 |  |  | 4.8
[9 empty] | 5341.93 |  | 1335.48 | 5341.93
289 | 289 | 1.21-2203-27-1/1 | Техническое обслуживание контакторов номинальный ток до 160 А / КОНТАКТОР КМ-16 16А 2НО 230В AC3 220В 50ГЦ | шт. | 3 | [7 empty] | 2074.8 | 2074.8 | 296.4 | 296.4 | 0 | 0
|  |  | ЗП |  |  | 247 | )*4 | 1 | 1 | 2964
|  |  | МР |  |  | 19.31 | )*4 | 1 | 1 | 231.72
|  |  | НР от ЗП | % | 70 |  |  |  |  | 2074.8
|  |  | СП от ЗП | % | 10 |  |  |  |  | 296.4
|  |  | ЗТР | чел-ч | 0.4 |  | )*4 | 1 |  |  | 4.8
[9 empty] | 5566.92 |  | 1855.64 | 5566.92
ЩВ
290 | 290 | 1.21-2303-28-1/1 | Техническое обслуживание автоматического выключателя до 160 А / Выключатель нагрузки 3P 63А AVN | шт. | 1 | [7 empty] | 298.06 | 298.06 | 42.58 | 42.58 | 0 | 0
|  |  | ЗП |  |  | 212.9 | )*2 | 1 | 1 | 425.8
|  |  | МР |  |  | 4.53 | )*2 | 1 | 1 | 9.06
|  |  | НР от ЗП | % | 70 |  |  |  |  | 298.06
|  |  | СП от ЗП | % | 10 |  |  |  |  | 42.58
|  |  | ЗТР | чел-ч | 0.3 |  | )*2 | 1 |  |  | 0.6
[9 empty] | 775.5 |  | 775.5 | 775.5
291 | 291 | 1.21-2303-3-1/1 | Техническое обслуживание выключателей автоматических трехполюсных установочных, номинальный ток до 200 А, / Автоматический выключатель ЗР 40А; ЗР 25А; ЗР 10А | шт. | 3 | [7 empty] | 1945.08 | 1945.08 | 277.87 | 277.87 | 0 | 0
Объем: 3=1+1+1
|  |  | ЗП |  |  | 926.23 |  | 1 | 1 | 2778.69
|  |  | МР |  |  | 12.39 |  | 1 | 1 | 37.17
|  |  | НР от ЗП | % | 70 |  |  |  |  | 1945.08
|  |  | СП от ЗП | % | 10 |  |  |  |  | 277.87
|  |  | ЗТР | чел-ч | 1.5 |  |  | 1 |  |  | 4.5
[9 empty] | 5038.81 |  | 1679.6 | 5038.81
292 | 292 | 1.21-2303-19-1/1 | Техническое обслуживание выключателей автоматических однополюсных установочных на номинальный ток до 63 А / Автоматический выключатель 1Р 10А | шт. | 4 | [7 empty] | 2074.77 | 2074.77 | 296.4 | 296.4 | 0 | 0
|  |  | ЗП |  |  | 740.99 |  | 1 | 1 | 2963.96
|  |  | МР |  |  | 1.7 |  | 1 | 1 | 6.8
|  |  | НР от ЗП | % | 70 |  |  |  |  | 2074.77
|  |  | СП от ЗП | % | 10 |  |  |  |  | 296.4
|  |  | ЗТР | чел-ч | 1.2 |  |  | 1 |  |  | 4.8
[9 empty] | 5341.93 |  | 1335.48 | 5341.93
293 | 293 | 1.21-2203-17-1/1 | Техническое обслуживание ящика с понижающим трансформатором типа ЯТП | шт. | 4 | [7 empty] | 822.08 | 822.08 | 117.44 | 117.44 | 231.35 | 142.78
|  |  | ЗП |  |  | 293.6 |  | 1 | 1 | 1174.4
|  |  | ЭМ |  |  | 52.12 |  | 1 | 1 | 208.48
|  |  | в т.ч. ЗПМ |  |  | 33.05 |  | 1 | 1 | 132.2
|  |  | МР |  |  | 0.13 |  | 1 | 1 | 0.52
|  |  | НР от ЗП | % | 70 |  |  |  |  | 822.08
|  |  | СП от ЗП | % | 10 |  |  |  |  | 117.44
|  |  | НР и СП от ЗПМ | % | 108 |  |  |  |  | 142.78
|  |  | ЗТР | чел-ч | 0.55 |  |  | 1 |  |  | 2.2
[9 empty] | 2465.7 |  | 616.43 | 2465.7
Итого по подразделу: Щитовое оборудование 3 | [8 empty] | 177157.15
Подраздел: Светотехнические изделия 3
294 | 294 | 1.20-2103-25-1/1 Поправка: СН-2012. Гл.1 Сб.20 п.3. 1 | Техническое обслуживание светильника светодиодного линейного накладного с креплением на монтажные скобы, со встроенным драйвером, длиной до 1500 мм, степень защиты IP20, мощность до 50 Вт – годовое Поправка: СН-2012. Гл.1 Сб.20 п.3. 1 Наименование: При работах, которые производятся на высоте свыше 2 м от пола от 2 до 8 м | шт. | 41 | [7 empty] | 3020.32 | 3020.32 | 431.47 | 431.47 | 0 | 0
Объем: 41=33+8
|  |  | ЗП |  |  | 101.19 | )*1,04 | 1 | 1 | 4314.74
|  |  | МР |  |  | 1.26 |  | 1 | 1 | 51.66
|  |  | НР от ЗП | % | 70 |  |  |  |  | 3020.32
|  |  | СП от ЗП | % | 10 |  |  |  |  | 431.47
|  |  | ЗТР | чел-ч | 0.18 |  | )*1,04 | 1 |  |  | 7.6752
[9 empty] | 7818.19 |  | 190.69 | 7818.19
295 | 295 | 1.20-2103-14-1/1 Поправка: СН-2012. Гл.1 Сб.20 п.3. 1 | Техническое обслуживание светильника светодиодного типа Down light unique dl - годовое / Светильник точечный встраиваемый 125 MR16 белый матовый IP44 со светодиодной лампой 10Вт 4000К цоколь GU10 количество ламп 1шт. Поправка: СН-2012. Гл.1 Сб.20 п.3. 1 Наименование: При работах, которые производятся на высоте свыше 2 м от пола от 2 до 8 м | шт. | 293 | [7 empty] | 26379.3 | 26379.3 | 3768.47 | 3768.47 | 0 | 0
|  |  | ЗП |  |  | 123.67 | )*1,04 | 1 | 1 | 37684.72
|  |  | МР |  |  | 1.57 |  | 1 | 1 | 460.01
|  |  | НР от ЗП | % | 70 |  |  |  |  | 26379.3
|  |  | СП от ЗП | % | 10 |  |  |  |  | 3768.47
|  |  | ЗТР | чел-ч | 0.22 |  | )*1,04 | 1 |  |  | 67.0384
[9 empty] | 68292.5 |  | 233.08 | 68292.5
296 | 296 | 1.20-2103-24-1/1 Поправка: СН-2012. Гл.1 Сб.20 п.3. 1 | Техническое обслуживание светильника светодиодного накладного пылевлагозащищенного со встроенным драйвером, крепление рассеивателя фиксирующим кольцом на винтах, диаметр до 175 мм, степень защиты IP65, мощность до 12 Вт - годовое /Светильник накладной светодиодный INNOLUX ДВО-16-О-40-4К-IP54 40Вт IP54 рассеиватель пластиковый опаловый Поправка: СН-2012. Гл.1 Сб.20 п.3. 1 Наименование: При работах, которые производятся на высоте свыше 2 м от пола от 2 до 8 м | шт. | 16 | [7 empty] | 1964.44 | 1964.44 | 280.63 | 280.63 | 0 | 0
|  |  | ЗП |  |  | 168.65 | )*1,04 | 1 | 1 | 2806.34
|  |  | МР |  |  | 0.63 |  | 1 | 1 | 10.08
|  |  | НР от ЗП | % | 70 |  |  |  |  | 1964.44
|  |  | СП от ЗП | % | 10 |  |  |  |  | 280.63
|  |  | ЗТР | чел-ч | 0.3 |  | )*1,04 | 1 |  |  | 4.992
[9 empty] | 5061.49 |  | 316.34 | 5061.49
297 | 297 | 1.20-2103-14-1/1 Поправка: СН-2012. Гл.1 Сб.20 п.3. 1 | Техническое обслуживание светильника светодиодного типа Down light unique dl - годовое / Светодиодная лампа OSRAM 10Вт 4000К цоколь GU10 Поправка: СН-2012. Гл.1 Сб.20 п.3. 1 Наименование: При работах, которые производятся на высоте свыше 2 м от пола от 2 до 8 м | шт. | 502 | [7 empty] | 45195.94 | 45195.94 | 6456.56 | 6456.56 | 0 | 0
|  |  | ЗП |  |  | 123.67 | )*1,04 | 1 | 1 | 64565.63
|  |  | МР |  |  | 1.57 |  | 1 | 1 | 788.14
|  |  | НР от ЗП | % | 70 |  |  |  |  | 45195.94
|  |  | СП от ЗП | % | 10 |  |  |  |  | 6456.56
|  |  | ЗТР | чел-ч | 0.22 |  | )*1,04 | 1 |  |  | 114.8576
[9 empty] | 117006.27 |  | 233.08 | 117006.27
298 | 298 | 1.20-2103-7-1/1 | Техническое обслуживание электроосветительной арматуры с одной лампой накаливания | 10 шт. | 0.5 | [7 empty] | 532.2 | 532.2 | 76.03 | 76.03 | 0 | 0
Объем: 0,5=5/10
|  |  | ЗП |  |  | 1520.55 |  | 1 | 1 | 760.28
|  |  | МР |  |  | 11.82 |  | 1 | 1 | 5.91
|  |  | НР от ЗП | % | 70 |  |  |  |  | 532.2
|  |  | СП от ЗП | % | 10 |  |  |  |  | 76.03
|  |  | ЗТР | чел-ч | 3 |  |  | 1 |  |  | 1.5
[9 empty] | 1374.42 |  | 2748.84 | 1374.42
299 | 299 | 1.20-2103-24-1/1 Поправка: СН-2012. Гл.1 Сб.20 п.3. 1 | Техническое обслуживание светильника светодиодного накладного пылевлагозащищенного со встроенным драйвером, крепление рассеивателя фиксирующим кольцом на винтах, диаметр до 175 мм, степень защиты IP65, мощность до 12 Вт - годовое / Светильник наружного освещения Поправка: СН-2012. Гл.1 Сб.20 п.3. 1 Наименование: При работах, которые производятся на высоте свыше 2 м от пола от 2 до 8 м | шт. | 41 | [7 empty] | 5033.87 | 5033.87 | 719.12 | 719.12 | 0 | 0
Объем: 41=36+5
|  |  | ЗП |  |  | 168.65 | )*1,04 | 1 | 1 | 7191.24
|  |  | МР |  |  | 0.63 |  | 1 | 1 | 25.83
|  |  | НР от ЗП | % | 70 |  |  |  |  | 5033.87
|  |  | СП от ЗП | % | 10 |  |  |  |  | 719.12
|  |  | ЗТР | чел-ч | 0.3 |  | )*1,04 | 1 |  |  | 12.792
[9 empty] | 12970.06 |  | 316.34 | 12970.06
Итого по подразделу: Светотехнические изделия 3 | [8 empty] | 212522.93
Подраздел: Электроустановочные изделия 3
300 | 300 | 1.21-2303-37-1/1 | Техническое обслуживание накладной штепсельной силовой розетки с винтовыми зажимами, заземляющим контактом, степень защиты IP20, IP21, IP22 - полугодовое | 10 шт. | 35.5 | [7 empty] | 2762.08 | 2762.08 | 394.58 | 394.58 | 0 | 0
Объем: 35,5=355/10
|  |  | ЗП |  |  | 111.15 |  | 1 | 1 | 3945.83
|  |  | МР |  |  | 6.3 |  | 1 | 1 | 223.65
|  |  | НР от ЗП | % | 70 |  |  |  |  | 2762.08
|  |  | СП от ЗП | % | 10 |  |  |  |  | 394.58
|  |  | ЗТР | чел-ч | 0.18 |  |  | 1 |  |  | 6.39
[9 empty] | 7326.14 |  | 206.37 | 7326.14
301 | 301 | 1.21-2303-28-1/1 | Техническое обслуживание автоматического выключателя до 160 А / Выключатель одноклавишный | шт. | 13 | [7 empty] | 3874.78 | 3874.78 | 553.54 | 553.54 | 0 | 0
|  |  | ЗП |  |  | 212.9 | )*2 | 1 | 1 | 5535.4
|  |  | МР |  |  | 4.53 | )*2 | 1 | 1 | 117.78
|  |  | НР от ЗП | % | 70 |  |  |  |  | 3874.78
|  |  | СП от ЗП | % | 10 |  |  |  |  | 553.54
|  |  | ЗТР | чел-ч | 0.3 |  | )*2 | 1 |  |  | 7.8
[9 empty] | 10081.5 |  | 775.5 | 10081.5
302 | 302 | 1.21-2303-18-1/1 | Техническое обслуживание переключателя универсального, число секций до 8 / Переключатель 2-клавишный | шт. | 24 | [7 empty] | 3112.2 | 3112.2 | 444.6 | 444.6 | 0 | 0
|  |  | ЗП |  |  | 185.25 |  | 1 | 1 | 4446
|  |  | НР от ЗП | % | 70 |  |  |  |  | 3112.2
|  |  | СП от ЗП | % | 10 |  |  |  |  | 444.6
|  |  | ЗТР | чел-ч | 0.3 |  |  | 1 |  |  | 7.2
[9 empty] | 8002.8 |  | 333.45 | 8002.8
303 | 303 | 1.21-2303-37-1/1 | Техническое обслуживание накладной штепсельной силовой розетки с винтовыми зажимами, заземляющим контактом, степень защиты IP20, IP21, IP22 - полугодовое | 10 шт. | 3.1 | [7 empty] | 241.2 | 241.2 | 34.46 | 34.46 | 0 | 0
Объем: 3,1=31/10
|  |  | ЗП |  |  | 111.15 |  | 1 | 1 | 344.57
|  |  | МР |  |  | 6.3 |  | 1 | 1 | 19.53
|  |  | НР от ЗП | % | 70 |  |  |  |  | 241.2
|  |  | СП от ЗП | % | 10 |  |  |  |  | 34.46
|  |  | ЗТР | чел-ч | 0.18 |  |  | 1 |  |  | 0.558
[9 empty] | 639.76 |  | 206.37 | 639.76
304 | 304 | 1.21-2303-18-1/1 | Техническое обслуживание переключателя универсального, число секций до 8 / Переключатель 1-клавишный | шт. | 3 | [7 empty] | 389.03 | 389.03 | 55.58 | 55.58 | 0 | 0
|  |  | ЗП |  |  | 185.25 |  | 1 | 1 | 555.75
|  |  | НР от ЗП | % | 70 |  |  |  |  | 389.03
|  |  | СП от ЗП | % | 10 |  |  |  |  | 55.58
|  |  | ЗТР | чел-ч | 0.3 |  |  | 1 |  |  | 0.9
[9 empty] | 1000.36 |  | 333.45 | 1000.36
305 | 305 | 1.20-2103-22-1/1 | Техническое обслуживание потолочного датчика движения инфракрасного для управления освещением - ежемесячное | шт. | 48 | [7 empty] | 24178.56 | 24178.56 | 3454.08 | 3454.08 | 0 | 0
|  |  | ЗП |  |  | 179.9 | *4 | 1 | 1 | 34540.8
|  |  | МР |  |  | 1.26 | *4 | 1 | 1 | 241.92
|  |  | НР от ЗП | % | 70 |  |  |  |  | 24178.56
|  |  | СП от ЗП | % | 10 |  |  |  |  | 3454.08
|  |  | ЗТР | чел-ч | 0.32 |  | *4 | 1 |  |  | 61.44
[9 empty] | 62415.36 |  | 1300.32 | 62415.36
306 | 306 | 1.23-2103-2-1/1 | Техническое обслуживание фотореле | шт. | 2 | [7 empty] | 2074.77 | 2074.77 | 296.4 | 296.4 | 0 | 0
|  |  | ЗП |  |  | 740.99 | *2 | 1 | 1 | 2963.96
|  |  | МР |  |  | 2.33 | *2 | 1 | 1 | 9.32
|  |  | НР от ЗП | % | 70 |  |  |  |  | 2074.77
|  |  | СП от ЗП | % | 10 |  |  |  |  | 296.4
|  |  | ЗТР | чел-ч | 1.2 |  | *2 | 1 |  |  | 4.8
[9 empty] | 5344.45 |  | 2672.23 | 5344.45
Итого по подразделу: Электроустановочные изделия 3 | [8 empty] | 94810.37
Подраздел: Кабельная продукция 3
Кабель силовой
307 | 307 | 1.21-2103-9-1/1 | Техническое обслуживание силовых сетей, проложенных по кирпичным и бетонным основаниям, провод сечением 2х1,5-6 мм2 | 100 м | 0.02 | [7 empty] | 53.51 | 53.51 | 7.64 | 7.64 | 0 | 0
Объем: 0,02=100*0,2*0,1/100
|  |  | ЗП |  |  | 3822.15 |  | 1 | 1 | 76.44
|  |  | МР |  |  | 22.51 |  | 1 | 1 | 0.45
|  |  | НР от ЗП | % | 70 |  |  |  |  | 53.51
|  |  | СП от ЗП | % | 10 |  |  |  |  | 7.64
|  |  | ЗТР | чел-ч | 7.14 |  |  | 1 |  |  | 0.1428
[9 empty] | 138.04 |  | 6902 | 138.04
308 | 308 | 1.21-2103-9-2/1 | Техническое обслуживание силовых сетей, проложенных по кирпичным и бетонным основаниям, провод сечением 3х1,5-6 мм2 | 100 м | 1.2294 | [7 empty] | 4606.81 | 4606.81 | 658.12 | 658.12 | 0 | 0
Объем: 1,2294=(2512+3605+30)*0,2*0,1/100
|  |  | ЗП |  |  | 5353.15 |  | 1 | 1 | 6581.16
|  |  | МР |  |  | 22.51 |  | 1 | 1 | 27.67
|  |  | НР от ЗП | % | 70 |  |  |  |  | 4606.81
|  |  | СП от ЗП | % | 10 |  |  |  |  | 658.12
|  |  | ЗТР | чел-ч | 10 |  |  | 1 |  |  | 12.294
[9 empty] | 11873.76 |  | 9658.17 | 11873.76
309 | 309 | 1.21-2103-9-3/1 | Техническое обслуживание силовых сетей, проложенных по кирпичным и бетонным основаниям, провод сечением 4х1,5-6 мм2 / 4х1,5; 5х4; 5х6 | 100 м | 0.0488 | [7 empty] | 205.17 | 205.17 | 29.31 | 29.31 | 0 | 0
Объем: 0,0488=(120+84+40)*0,2*0,1/100
|  |  | ЗП |  |  | 6006.24 |  | 1 | 1 | 293.1
|  |  | МР |  |  | 14.63 |  | 1 | 1 | 0.71
|  |  | НР от ЗП | % | 70 |  |  |  |  | 205.17
|  |  | СП от ЗП | % | 10 |  |  |  |  | 29.31
|  |  | ЗТР | чел-ч | 11.22 |  |  | 1 |  |  | 0.54754
[9 empty] | 528.29 |  | 10825.61 | 528.29
310 | 310 | 1.21-2103-9-5/1 | Техническое обслуживание силовых сетей, проложенных по кирпичным и бетонным основаниям, провод сечением 3х10-16 мм2 / 5х10; 5х16 | 100 м | 0.041 | [7 empty] | 182.52 | 182.52 | 26.07 | 26.07 | 0 | 0
Объем: 0,041=(195+10)*0,2*0,1/100
|  |  | ЗП |  |  | 6359.54 |  | 1 | 1 | 260.74
|  |  | МР |  |  | 15.76 |  | 1 | 1 | 0.65
|  |  | НР от ЗП | % | 70 |  |  |  |  | 182.52
|  |  | СП от ЗП | % | 10 |  |  |  |  | 26.07
|  |  | ЗТР | чел-ч | 11.88 |  |  | 1 |  |  | 0.48708
[9 empty] | 469.98 |  | 11462.93 | 469.98
Монтажный кабель
311 | 311 | 1.22-2103-2-1/1 | Техническое обслуживание сетевой линии связи | 100 м | 0.18 | [7 empty] | 62.59 | 62.59 | 8.94 | 8.94 | 0 | 0
Объем: 0,18=(65+115)*0,1/100
|  |  | ЗП |  |  | 496.76 |  | 1 | 1 | 89.42
|  |  | НР от ЗП | % | 70 |  |  |  |  | 62.59
|  |  | СП от ЗП | % | 10 |  |  |  |  | 8.94
|  |  | ЗТР | чел-ч | 0.7 |  |  | 1 |  |  | 0.126
[9 empty] | 160.95 |  | 894.17 | 160.95
Заземление
312 | 312 | 1.21-2303-31-1/1 | Техническое обслуживание коробки клеммной соединительной, с количеством клемм до 20 | шт. | 5 | [7 empty] | 2074.77 | 2074.77 | 296.4 | 296.4 | 0 | 0
|  |  | ЗП |  |  | 592.79 |  | 1 | 1 | 2963.95
|  |  | МР |  |  | 6.02 |  | 1 | 1 | 30.1
|  |  | НР от ЗП | % | 70 |  |  |  |  | 2074.77
|  |  | СП от ЗП | % | 10 |  |  |  |  | 296.4
|  |  | ЗТР | чел-ч | 0.96 |  |  | 1 |  |  | 4.8
[9 empty] | 5365.22 |  | 1073.04 | 5365.22
313 | 313 | 1.21-2103-3-1/1 | Техническое обслуживание сетей заземления магистральных, | 100 м | 0.87 | [7 empty] | 3618.68 | 3618.68 | 516.95 | 516.95 | 0 | 0
Объем: 0,87=(630+240)*0,1/100
|  |  | ЗП |  |  | 5942 |  | 1 | 1 | 5169.54
|  |  | МР |  |  | 22.51 |  | 1 | 1 | 19.58
|  |  | НР от ЗП | % | 70 |  |  |  |  | 3618.68
|  |  | СП от ЗП | % | 10 |  |  |  |  | 516.95
|  |  | ЗТР | чел-ч | 11.1 |  |  | 1 |  |  | 9.657
[9 empty] | 9324.75 |  | 10718.1 | 9324.75
Огнестойкая кабельная линия
314 | 314 | 1.21-2103-9-2/1 | Техническое обслуживание силовых сетей, проложенных по кирпичным и бетонным основаниям, провод сечением 3х1,5-6 мм2 | 100 м | 0.096 | [7 empty] | 359.73 | 359.73 | 51.39 | 51.39 | 0 | 0
Объем: 0,096=(480)*0,2*0,1/100
|  |  | ЗП |  |  | 5353.15 |  | 1 | 1 | 513.9
|  |  | МР |  |  | 22.51 |  | 1 | 1 | 2.16
|  |  | НР от ЗП | % | 70 |  |  |  |  | 359.73
|  |  | СП от ЗП | % | 10 |  |  |  |  | 51.39
|  |  | ЗТР | чел-ч | 10 |  |  | 1 |  |  | 0.96
[9 empty] | 927.18 |  | 9658.13 | 927.18
315 | 315 | 1.21-2103-9-3/1 | Техническое обслуживание силовых сетей, проложенных по кирпичным и бетонным основаниям, провод сечением 4х1,5-6 мм2 / 5х4мм2 | 100 м | 0.004 | [7 empty] | 16.81 | 16.81 | 2.4 | 2.4 | 0 | 0
Объем: 0,004=(20)*0,2*0,1/100
|  |  | ЗП |  |  | 6006.24 |  | 1 | 1 | 24.02
|  |  | МР |  |  | 14.63 |  | 1 | 1 | 0.06
|  |  | НР от ЗП | % | 70 |  |  |  |  | 16.81
|  |  | СП от ЗП | % | 10 |  |  |  |  | 2.4
|  |  | ЗТР | чел-ч | 11.22 |  |  | 1 |  |  | 0.04488
[9 empty] | 43.29 |  | 10822.5 | 43.29
Итого по подразделу: Кабельная продукция 3 | [8 empty] | 28831.46
Итого по разделу: Электроснабжение и электроосвещение | [8 empty] | 1571100.71
Итого по локальной смете: Золотой Сазан Гостиничный комплекс | [8 empty] | 2337806.84
Локальная смета: Блочно-модульная (каркасная) конструкция на земельном участке по адресу: г. Москва, ул. Угрешская,д.3, стр.1 КОРПУС 2 | [19 empty] | Локальная смета: Блочно-модульная (каркасная) конструкция на земельном участке по адресу: г. Москва, ул. Угрешская,д.3, стр.1 КОРПУС 2
Раздел: Водопровод и канализация
Подраздел: В1-водопровод хоз.-питьевой
Итого по подразделу: В1-водопровод хоз.-питьевой | [8 empty] | 0
Подраздел: Т3-горячее водоснабжение
Итого по подразделу: Т3-горячее водоснабжение | [8 empty] | 0
Подраздел: Т4-циркуляция
Итого по подразделу: Т4-циркуляция | [8 empty] | 0
Подраздел: Сантехническое оборудование
Итого по подразделу: Сантехническое оборудование | [8 empty] | 0
Подраздел: Сантехническое оборудование ПУИ
Итого по подразделу: Сантехническое оборудование ПУИ | [8 empty] | 0
Подраздел: К1-канализация хозяйственно бытовая
Итого по подразделу: К1-канализация хозяйственно бытовая | [8 empty] | 0
Подраздел: К1-канализация хозяйственно бытовая (в плите)
Итого по подразделу: К1-канализация хозяйственно бытовая (в плите) | [8 empty] | 0
Итого по разделу: Водопровод и канализация | [8 empty] | 0
Итого по локальной смете: Блочно-модульная (каркасная) конструкция на земельном участке по адресу: г. Москва, ул. Угрешская,д.3, стр.1 КОРПУС 2 | [8 empty] | 0 | [11 empty] | Итого по локальной смете: Блочно-модульная (каркасная) конструкция на земельном участке по адресу: г. Москва, ул. Угрешская,д.3, стр.1 КОРПУС 2
Итого по КС-2: | [8 empty] | 2337806.84
|  |  | Итого | [5 empty] | 2337806.84
|  |  | НДС, 22% | [5 empty] | 514317.5
|  |  | Всего с НДС | [5 empty] | 2852124.34

## Source
0 | Smeta.RU (495) 974-1589 |  | _PS_ |  | 0 | 0 | 0 | Smeta.RU |  | 1 | 48718 | 997253121 | 11 | 12 | 0 | 1
1 | 1981 | 0 | 1942 | 0 | Новый объект_(Копия)_(Копия)_(Копия) | Гостиничный комплекс Золотой Сазан_на 4 мес. (10%) испр. |  | 0 |  | 0 | 0 | 2 |  | 0 | 0 | 0 | 108 |  | 1 |  | 0 | [31 empty] | 0 | [5 empty] | Сметные нормы списания | Коды ОКП для СН-2012 Выпуск № 5 (в ценах на 01.10.2025 г) | 1 | 1 | 0 | 0 | 1 | 0 | 6 | 2 | 1 | 1 | 1 | 0 | 1 | 1 | 0 | СН-2012 Выпуск № 5. (в ценах на 01.10.2025) глава_1-5, 7 | Типовой расчет для СН-2012 Выпуск №5 (в ценах на 01.10.2025 г) | СН-2012 Выпуск № 5. База данных "Сборник стоимостных нормативов" в текущих ценах по состоянию на 01.10.2025 года | СН-2012 Выпуск № 5. База данных "Сборник стоимостных нормативов" в текущих ценах по состоянию на 01.10.2025 года | СН-2012 Выпуск № 5. База данных "Сборник стоимостных нормативов" в текущих ценах по состоянию на 01.10.2025 года | СН-2012 Выпуск № 5. База данных "Сборник стоимостных нормативов" в текущих ценах по состоянию на 01.10.2025 года | Поправки для СН-2012 Выпуск № 5 в ценах на 01.10.2025 г от 02.10.2025 | 0 | 0 | 16777226 |  |  | 0 | [13 empty] | 0 | [29 empty] | 0
15 | 1
52 | 1981 | 1 | 12 | 0 | Новый объект_(Копия)_(Копия)_(Копия) | Гостиничный комплекс Золотой Сазан_на 4 мес. (10%) испр. | [7 empty] | 1305306.57 | 13685.82 | 5126.58 | 3060.02 | 1286494.17 | 0 | 2088.5887 | 0 | 0 | 900545.92 | 128649.51 | 0 | 0 | 0 | 0 | 0 | 0 | 0 | 0 | 0 | 0 | 0 | 0 | 0 | 0 | 0 | 0 | 0 | 0 | 2337806.84 | 0 | 0 | 2337806.84 | 13685.82 | 13685.82 | 0 | 13685.82 | 0 | 0 | 0 | 0 | 0 | 0 | 0 | 0 | 0 | 0 | 0 | 0 | 0 | 0 | 0 | 0 | 0 | 0 | 0 | 0 | 0 | 0 | 0 | 0 | 0 | 0 | 0 | 0 | 0 | 0 | 0 | 0 | 0 | 0 | 0 | 0 | 0 | 0 | 0 | 0 | 0 | 0 | 0 | 0 | 0 | 0 | 0 | 0 | 0 | 0 | 0 | 0 | 0 | 0 | 0 | 0 | 0 | 0 | 0 | 0 | 0 | 0 | 0 | 0 | 0 | 0 | 0 | 0 | 0 | 0 | 0 | 0 | 0 | 0 | 0 | 0 | 0 | 0 | 0 | 0 | 0 | 0 | 0 | 0 | 0 | 0 | 0 | 0 | 0 | 0 | 0 | 0 | 0 | 0 | 0 | 0 | 0 | 0 | 0 | 0 | 0 | 0 | 0 | 0 | 0 | 0 | 0 | 0 | 0 | 0 | 0 | 0 | 0 | 0 | 0 | 0 | 0 | 0 | 0 | 0 | 0 | 0 | 0 | 0 | 0 | 0 | 0 | 0 | 0 | 0 | 0 | 0 | 0 | 0 | 0 | 0 | 0 | 0 | 0 | 0 | 0 | 0 | 0 | 0 | 0 | 0 | 0 | 0 | 0 | 0 | 0 | 0 | 0 | 0 | 0
3 | 1 |  | 1513 |  |  | Золотой Сазан Гостиничный комплекс |  | 0 |  | -1 | Новая локальная смета | [6 empty] | 0 |  |  | 0 | [53 empty] | 0 | [7 empty] | 0 | 0
52 | 1 | 3 | 20 | 0 |  | Золотой Сазан Гостиничный комплекс | [7 empty] | 1305306.57 | 13685.82 | 5126.58 | 3060.02 | 1286494.17 | 0 | 2088.5887 | 0 | 0 | 900545.92 | 128649.51 | 0 | 0 | 0 | 0 | 0 | 0 | 0 | 0 | 0 | 0 | 0 | 0 | 0 | 0 | 0 | 0 | 0 | 0 | 2337806.84 | 0 | 0 | 2337806.84 | 13685.82 | 13685.82 | 0 | 13685.82 | 0 | 0 | 0 | 0 | 0 | 0 | 0 | 0 | 0 | 0 | 0 | 0 | 0 | 0 | 0 | 0 | 0 | 0 | 0 | 0 | 0 | 0 | 0 | 0 | 0 | 0 | 0 | 0 | 0 | 0 | 0 | 0 | 0 | 0 | 0 | 0 | 0 | 0 | 0 | 0 | 0 | 0 | 0 | 0 | 0 | 0 | 0 | 0 | 0 | 0 | 0 | 0 | 0 | 0 | 0 | 0 | 0 | 0 | 0 | 0 | 0 | 0 | 0 | 0 | 0 | 0 | 0 | 0 | 0 | 0 | 0 | 0 | 0 | 0 | 0 | 0 | 0 | 0 | 0 | 0 | 0 | 0 | 0 | 0 | 0 | 0 | 0 | 0 | 0 | 0 | 0 | 0 | 0 | 0 | 0 | 0 | 0 | 0 | 0 | 0 | 0 | 0 | 0 | 0 | 0 | 0 | 0 | 0 | 0 | 0 | 0 | 0 | 0 | 0 | 0 | 0 | 0 | 0 | 0 | 0 | 0 | 0 | 0 | 0 | 0 | 0 | 0 | 0 | 0 | 0 | 0 | 0 | 0 | 0 | 0 | 0 | 0 | 0 | 0 | 0 | 0 | 0 | 0 | 0 | 0 | 0 | 0 | 0 | 0 | 0 | 0 | 0 | 0 | 0 | 0
4 | 1 |  | 637 |  | Новый раздел | Отопление, Вентиляция, Кондиционирование воздуха |  | 0 |  | 0 | [7 empty] | 0 |  |  | 0 | [53 empty] | 0 | [11 empty] | 0
52 | 1 | 4 | 24 | 0 | Новый раздел | Отопление, Вентиляция, Кондиционирование воздуха | [7 empty] | 427123.94 | 1755.66 | 4396.9 | 2597.32 | 420971.38 | 0 | 615.13 | 0 | 0 | 294679.93 | 42097.14 | 0 | 0 | 0 | 0 | 0 | 0 | 0 | 0 | 0 | 0 | 0 | 0 | 0 | 0 | 0 | 0 | 0 | 0 | 766706.13 | 0 | 0 | 766706.13 | 1755.66 | 1755.66 | 0 | 1755.66 | 0 | 0 | 0 | 0 | 0 | 0 | 0 | 0 | 0 | 0 | 0 | 0 | 0 | 0 | 0 | 0 | 0 | 0 | 0 | 0 | 0 | 0 | 0 | 0 | 0 | 0 | 0 | 0 | 0 | 0 | 0 | 0 | 0 | 0 | 0 | 0 | 0 | 0 | 0 | 0 | 0 | 0 | 0 | 0 | 0 | 0 | 0 | 0 | 0 | 0 | 0 | 0 | 0 | 0 | 0 | 0 | 0 | 0 | 0 | 0 | 0 | 0 | 0 | 0 | 0 | 0 | 0 | 0 | 0 | 0 | 0 | 0 | 0 | 0 | 0 | 0 | 0 | 0 | 0 | 0 | 0 | 0 | 0 | 0 | 0 | 0 | 0 | 0 | 0 | 0 | 0 | 0 | 0 | 0 | 0 | 0 | 0 | 0 | 0 | 0 | 0 | 0 | 0 | 0 | 0 | 0 | 0 | 0 | 0 | 0 | 0 | 0 | 0 | 0 | 0 | 0 | 0 | 0 | 0 | 0 | 0 | 0 | 0 | 0 | 0 | 0 | 0 | 0 | 0 | 0 | 0 | 0 | 0 | 0 | 0 | 0 | 0 | 0 | 0 | 0 | 0 | 0 | 0 | 0 | 0 | 0 | 0 | 0 | 0 | 0 | 0 | 0 | 0 | 0 | 0
5 | 1 |  | 35 |  | Новый подраздел | Отопление 1 |  | 0 |  | -1 | [7 empty] | 0 |  |  | 0 | [53 empty] | 0 | [11 empty] | 0
52 | 1 | 5 | 28 | 0 | Новый подраздел | Отопление 1 | [7 empty] | 11643.28 | 288.2 | 30.13 | 0 | 11324.95 | 0 | 18.34 | 0 | 0 | 7927.47 | 1132.5 | 0 | 0 | 11643.28 | 288.2 | 30.13 | 0 | 11324.95 | 0 | 18.34 | 0 | 0 | 7927.47 | 1132.5 | 0 | 0 | 0 | 0 | 0 | 20703.25 | 0 | 0 | 20703.25 | 288.2 | 288.2 | 0 | 288.2 | 0 | 0 | 0 | 0 | 0 | 0 | 0 | 0 | 0 | 0 | 0 | 0 | 0 | 0 | 0 | 0 | 0 | 0 | 0 | 0 | 0 | 0 | 0 | 0 | 0 | 0 | 0 | 20703.25 | 0 | 0 | 20703.25 | 288.2 | 288.2 | 0 | 288.2 | 0 | 0 | 0 | 0 | 0 | 0 | 0 | 0 | 0 | 0 | 0 | 0 | 0 | 0 | 0 | 0 | 0 | 0 | 0 | 0 | 0 | 0 | 0 | 0 | 0 | 0 | 0 | 0 | 0 | 0 | 0 | 0 | 0 | 0 | 0 | 0 | 0 | 0 | 0 | 0 | 0 | 0 | 0 | 0 | 0 | 0 | 0 | 0 | 0 | 0 | 0 | 0 | 0 | 0 | 0 | 0 | 0 | 0 | 0 | 0 | 0 | 0 | 0 | 0 | 0 | 0 | 0 | 0 | 0 | 0 | 0 | 0 | 0 | 0 | 0 | 0 | 0 | 0 | 0 | 0 | 0 | 0 | 0 | 0 | 0 | 0 | 0 | 0 | 0 | 0 | 0 | 0 | 0 | 0 | 0 | 0 | 0 | 0 | 0 | 0 | 0 | 0 | 0 | 0 | 0 | 0 | 0 | 0 | 0 | 0 | 0 | 0 | 0 | 0 | 0 | 0 | 0 | 0 | 0 | 0
17 | 1 |  | 3 | 1 | 1.21-2303-50-1/1 | Техническое обслуживание конвектора электрического настенного крепления, с механическим термостатом, мощность до 2,0 кВт /Электрический конвектор NOBO Viking NFC 4N 05;Viking NFC 4N 07; Viking NFC 4N 10; Viking NFC 4N 12; Viking NFC 4N 15; Viking NFC 4N 20; NOBO R80 RSC 700;Viking С2N 02 | шт. | 131 | 0 | 131 |  |  |  | 11643.28 | 288.2 | 30.13 | 0 | 11324.95 | 0 | 18.34 | 0 | 0 | 7927.47 | 1132.5 |  | 1472720848 | 88.88 | 2.2 | 0.23 | 0 | 86.45 | 0 | 0.14 | 0 | 0 | 88.88 | 2.2 | 0.23 | 0 | 86.45 | 0 | 0.14 | 0 | 0 | 70 | 10 | 1 | 1 |  |  | 1 | 1 | 1 | 1 |  |  |  |  | 0 | 4 | СН-2012.1 Выпуск № 5 (в текущих ценах по состоянию на 01.10.2025 г.). 1.21-2303-50-1/1 |  |  | 0 | 0 |  | 0 | 1 | 0 | 1 | 1 | 1 | 1 | 1 | 1 |  | 70 | 10 |  |  |  | 0 | 0 | 0 | [5 empty] | 0 |  | 0 | 11643.28 | 2.2 | 0.23 | 0 | 86.45 | 0 | 0.14 | 0 | 0 | 7927.465 | 1132.495 | [13 empty] | 0 | 0 | 1 | 1 |  |  |  | 16987630 | шт. | шт. | 1 | [6 empty] | 1441815344 | 1 | СН-2012 | 0 |  | 4 | 0 | Подрядные работы, гл. 1-5,7 | работа |  |  |  | 2097152 | 88.88 | 2.2 | 0.23 | 0 | 86.45 | 0.14 | 0 | 0 | [17 empty] | 0 | 0 | 0 |  |  |  |  | 70 | 10 |  |  |  |  | 0 |  | -1418562795 | 2 | 1 | -2 | 0 | 0 | 0 | 20703.25 | 0 | 0 | 20703.25 |  | 0 | 3 | 0 |  | 0 | 1 | 0 | 0 | 0 | 0 | 0
17 | 1 |  | 4 |  | 1.21-2301-29-1/1 | Осмотр конвектора электрического настенного крепления, с механическим термостатом, мощность до 2,0 кВт /Электрический конвектор NOBO Viking NFC 4N 05;Viking NFC 4N 07; Viking NFC 4N 10; Viking NFC 4N 12; Viking NFC 4N 15; Viking NFC 4N 20; NOBO R80 RSC 700;Viking С2N 02 | 10 шт. | 13.1 | 0 | 13.1 |  |  |  | 8166.93 | 0 | 0 | 0 | 8166.93 | 0 | 16.113 | 0 | 0 | 5716.85 | 816.69 |  | -1 | 623.43 | 0 | 0 | 0 | 623.43 | 0 | 1.23 | 0 | 0 | 207.81 | 0 | 0 | 0 | 207.81 | 0 | 0.41 | 0 | 0 | 70 | 10 | 1 | 1 |  |  | 1 | 1 | 1 | 1 |  |  |  |  | 0 | 4 | СН-2012.1 Выпуск № 5 (в текущих ценах по состоянию на 01.10.2025 г.). 1.21-2301-29-1/1 |  |  | 0 | 0 |  | 0 | 1 | 0 | 1 | 1 | 1 | 1 | 1 | 1 |  | 70 | 10 |  |  |  | 0 | 0 | 0 | [5 empty] | 0 |  | 0 | 8166.93 | 0 | 0 | 0 | 623.43 | 0 | 1.23 | 0 | 0 | 5716.851 | 816.693 |  |  |  | )*3 | )*3 | )*3 | )*3 |  | )*3 | )*3 |  |  |  | 0 | 0 | 1 | 1 |  |  |  | 16987630 | 10 шт. | 10 шт. | 10 | [6 empty] | 1441815344 | 1 | СН-2012 | 0 |  | 4 | 0 | Подрядные работы, гл. 1-5,7 | работа |  |  |  | 2098176 | 207.81 | 0 | 0 | 0 | 207.81 | 0.41 | 0 | 0 | [17 empty] | 0 | 0 | 0 |  |  |  |  | 70 | 10 |  |  |  |  | 0 |  | 1579224980 | 2 | 1 | -2 | 0 | 0 | 0 | 14700.47 | 0 | 0 | 14700.47 |  | 0 | 3 | 0 |  | 0 | 1 | 0 | 0 | 0 | 0 | 0
51 | 1 | 5 | 28 |  | Новый подраздел | Отопление 1 | 0 | [6 empty] | 11643.28 | 288.2 | 30.13 | 0 | 11324.95 | 0 | 18.34 | 0 | 0 | 7927.47 | 1132.5 |  |  | 11643.28 | 288.2 | 30.13 | 0 | 11324.95 | 0 | 18.34 | 0 | 0 | 7927.47 | 1132.5 |  |  | 0 | 0 | 0 | 20703.25 | 0 | 0 | 20703.25 | 288.2 | 288.2 | 0 | 288.2 | 0 | 0 | 0 | 0 | 0 | [19 empty] | 0 | 0 | 0 | 20703.25 | 0 | 0 | 20703.25 | 288.2 | 288.2 | 0 | 288.2 | 0 | 0 | 0 | 0 | 0 | [114 empty] | 0
50 | 0 | 0 | 1 | 201 | 11643.28 | ПЗ | Прямые затраты |  |  | 201 | 1 | 3 |  | 2 | [7 empty] | 11643.28 | 1 | 11643.28
50 | 0 | 0 | 1 | 202 | 288.2 | СтМатОб | Стоимость материальных ресурсов (всего) |  |  | 202 | 2 | 3 |  | 2 | [7 empty] | 288.2 | 1 | 288.2
50 | 0 | 0 | 1 | 222 | 0 | СтМатОбЗак | Стоимость материалов и оборудования заказчика |  |  | 222 | 3 | 3 |  | 2 | [7 empty] | 0 | 1 | 0
50 | 0 | 0 | 1 | 225 | 288.2 | СтМатОбПод | Стоимость материалов и оборудования подрядчика |  |  | 225 | 4 | 3 |  | 2 | [7 empty] | 288.2 | 1 | 288.2
50 | 0 | 0 | 1 | 226 | 288.2 | СтМат | Стоимость материалов (всего) |  |  | 226 | 5 | 3 |  | 2 | [7 empty] | 288.2 | 1 | 288.2
50 | 0 | 0 | 1 | 227 | 0 | СтМатЗак | Стоимость материалов заказчика |  |  | 227 | 6 | 3 |  | 2 | [7 empty] | 0 | 1 | 0
50 | 0 | 0 | 1 | 228 | 288.2 | СтМатПод | Стоимость материалов подрядчика |  |  | 228 | 7 | 3 |  | 2 | [7 empty] | 288.2 | 1 | 288.2
50 | 0 | 0 | 1 | 216 | 0 | Оборуд | Стоимость оборудования (всего) |  |  | 216 | 8 | 3 |  | 2 | [7 empty] | 0 | 1 | 0
50 | 0 | 0 | 1 | 223 | 0 | ОборудЗак | Стоимость оборудования заказчика |  |  | 223 | 9 | 3 |  | 2 | [7 empty] | 0 | 1 | 0
50 | 0 | 0 | 1 | 229 | 0 | ОборудПод | Стоимость оборудования подрядчика |  |  | 229 | 10 | 3 |  | 2 | [7 empty] | 0 | 1 | 0
50 | 0 | 0 | 1 | 203 | 30.13 | ЭММ | Эксплуатация машин |  |  | 203 | 11 | 3 |  | 2 | [7 empty] | 30.13 | 1 | 30.13
50 | 0 | 0 | 1 | 231 | 0 | ЭММсНРиСП | Эксплуатация машин по ТСН-2001.16 |  |  | 231 | 12 | 3 |  | 2 | [7 empty] | 0 | 1 | 0
50 | 0 | 0 | 1 | 204 | 0 | ЗПМ | ЗП машинистов |  |  | 204 | 13 | 3 |  | 2 | [7 empty] | 0 | 1 | 0
50 | 0 | 0 | 1 | 205 | 11324.95 | ОЗП | Основная ЗП рабочих |  |  | 205 | 14 | 3 |  | 2 | [7 empty] | 11324.95 | 1 | 11324.95
50 | 0 | 0 | 1 | 232 | 0 | ОЗПсНРиСП | Основная ЗП рабочих по ТСН-2001.16 |  |  | 232 | 15 | 3 |  | 2 | [7 empty] | 0 | 1 | 0
50 | 0 | 0 | 1 | 214 | 0 | Строит | Строительные работы с НР и СП |  |  | 214 | 16 | 3 |  | 2 | [7 empty] | 0 | 1 | 0
50 | 0 | 0 | 1 | 215 | 0 | Монтаж | Монтажные работы с НР и СП |  |  | 215 | 17 | 3 |  | 2 | [7 empty] | 0 | 1 | 0
50 | 0 | 0 | 1 | 217 | 20703.25 | Прочие | Прочие работы с НР и СП |  |  | 217 | 18 | 3 |  | 2 | [7 empty] | 20703.25 | 1 | 20703.25
50 | 0 | 0 | 1 | 230 | 0 | ПрочиеЗатр | Прочие затраты по ТСН-2001.16 |  |  | 230 | 19 | 3 |  | 2 | [7 empty] | 0 | 1 | 0
50 | 0 | 0 | 1 | 206 | 0 | ВозврМат | Возврат материалов |  |  | 206 | 20 | 3 |  | 2 | [7 empty] | 0 | 1 | 0
50 | 0 | 0 | 1 | 207 | 18.34 | ТрудСтр | Трудозатраты строителей |  |  | 207 | 21 | 3 |  | -1 | [7 empty] | 18.34 | 1 | 18.34
50 | 0 | 0 | 1 | 208 | 0 | ТрудМаш | Трудозатраты машинистов |  |  | 208 | 22 | 3 |  | -1 | [7 empty] | 0 | 1 | 0
50 | 0 | 0 | 1 | 209 | 0 | ТранспМат | Транспорт материалов |  |  | 209 | 23 | 3 |  | 2 | [7 empty] | 0 | 1 | 0
50 | 0 | 0 | 1 | 233 | 0 | Перевозка | Перевозка грузов |  |  | 233 | 24 | 3 |  | 2 | [7 empty] | 0 | 1 | 0
50 | 0 | 0 | 1 | 210 | 7927.47 | НР | Накладные расходы |  |  | 210 | 25 | 3 |  | 2 | [7 empty] | 7927.47 | 1 | 7927.47
50 | 0 | 0 | 1 | 211 | 1132.5 | СмПриб | Сметная прибыль |  |  | 211 | 26 | 3 |  | 2 | [7 empty] | 1132.5 | 1 | 1132.5
50 | 0 | 0 | 1 | 224 | 20703.25 | Всего | Всего с НР и СП |  |  | 224 | 27 | 3 |  | 2 | [7 empty] | 20703.25 | 1 | 20703.25
5 | 1 |  | 74 |  | Новый подраздел | Отопление 2 |  | 0 |  | 0 | [7 empty] | 0 |  |  | 0 | [53 empty] | 0 | [11 empty] | 0
52 | 1 | 5 | 65 | 0 | Новый подраздел | Отопление 2 | [7 empty] | 17509.36 | 433.4 | 45.31 | 0 | 17030.65 | 0 | 27.58 | 0 | 0 | 11921.46 | 1703.07 | 0 | 0 | 17509.36 | 433.4 | 45.31 | 0 | 17030.65 | 0 | 27.58 | 0 | 0 | 11921.46 | 1703.07 | 0 | 0 | 0 | 0 | 0 | 31133.89 | 0 | 0 | 31133.89 | 433.4 | 433.4 | 0 | 433.4 | 0 | 0 | 0 | 0 | 0 | 0 | 0 | 0 | 0 | 0 | 0 | 0 | 0 | 0 | 0 | 0 | 0 | 0 | 0 | 0 | 0 | 0 | 0 | 0 | 0 | 0 | 0 | 31133.89 | 0 | 0 | 31133.89 | 433.4 | 433.4 | 0 | 433.4 | 0 | 0 | 0 | 0 | 0 | 0 | 0 | 0 | 0 | 0 | 0 | 0 | 0 | 0 | 0 | 0 | 0 | 0 | 0 | 0 | 0 | 0 | 0 | 0 | 0 | 0 | 0 | 0 | 0 | 0 | 0 | 0 | 0 | 0 | 0 | 0 | 0 | 0 | 0 | 0 | 0 | 0 | 0 | 0 | 0 | 0 | 0 | 0 | 0 | 0 | 0 | 0 | 0 | 0 | 0 | 0 | 0 | 0 | 0 | 0 | 0 | 0 | 0 | 0 | 0 | 0 | 0 | 0 | 0 | 0 | 0 | 0 | 0 | 0 | 0 | 0 | 0 | 0 | 0 | 0 | 0 | 0 | 0 | 0 | 0 | 0 | 0 | 0 | 0 | 0 | 0 | 0 | 0 | 0 | 0 | 0 | 0 | 0 | 0 | 0 | 0 | 0 | 0 | 0 | 0 | 0 | 0 | 0 | 0 | 0 | 0 | 0 | 0 | 0 | 0 | 0 | 0 | 0 | 0 | 0
17 | 1 |  | 7 | 2 | 1.21-2303-50-1/1 | Техническое обслуживание конвектора электрического настенного крепления, с механическим термостатом, мощность до 2,0 кВт /Электрический конвектор NOBO Viking NFC 4N 05;Viking NFC 4N 07; Viking NFC 4N 10; Viking NFC 4N 12; Viking NFC 4N 15; Viking NFC 4N 20; NOBO R80 RSC 700;Viking С2N 02 | шт. | 131 | 0 | 131 |  |  |  | 11643.28 | 288.2 | 30.13 | 0 | 11324.95 | 0 | 18.34 | 0 | 0 | 7927.47 | 1132.5 |  | 1472720848 | 88.88 | 2.2 | 0.23 | 0 | 86.45 | 0 | 0.14 | 0 | 0 | 88.88 | 2.2 | 0.23 | 0 | 86.45 | 0 | 0.14 | 0 | 0 | 70 | 10 | 1 | 1 |  |  | 1 | 1 | 1 | 1 |  |  |  |  | 0 | 4 | СН-2012.1 Выпуск № 5 (в текущих ценах по состоянию на 01.10.2025 г.). 1.21-2303-50-1/1 |  |  | 0 | 0 |  | 0 | 1 | 0 | 1 | 1 | 1 | 1 | 1 | 1 |  | 70 | 10 |  |  |  | 0 | 0 | 0 | [5 empty] | 0 |  | 0 | 11643.28 | 2.2 | 0.23 | 0 | 86.45 | 0 | 0.14 | 0 | 0 | 7927.465 | 1132.495 | [13 empty] | 0 | 0 | 1 | 1 |  |  |  | 16987630 | шт. | шт. | 1 | [6 empty] | 1441815344 | 1 | СН-2012 | 0 |  | 4 | 0 | Подрядные работы, гл. 1-5,7 | работа |  |  |  | 2097152 | 88.88 | 2.2 | 0.23 | 0 | 86.45 | 0.14 | 0 | 0 | [17 empty] | 0 | 0 | 0 |  |  |  |  | 70 | 10 |  |  |  |  | 0 |  | -1418562795 | 2 | 1 | -2 | 0 | 0 | 0 | 20703.25 | 0 | 0 | 20703.25 |  | 0 | 3 | 0 |  | 0 | 1 | 0 | 0 | 0 | 0 | 0
17 | 1 |  | 8 |  | 1.21-2301-29-1/1 | Осмотр конвектора электрического настенного крепления, с механическим термостатом, мощность до 2,0 кВт /Электрический конвектор NOBO Viking NFC 4N 05;Viking NFC 4N 07; Viking NFC 4N 10; Viking NFC 4N 12; Viking NFC 4N 15; Viking NFC 4N 20; NOBO R80 RSC 700;Viking С2N 02 | 10 шт. | 13.1 | 0 | 13.1 |  |  |  | 8166.93 | 0 | 0 | 0 | 8166.93 | 0 | 16.113 | 0 | 0 | 5716.85 | 816.69 |  | -1 | 623.43 | 0 | 0 | 0 | 623.43 | 0 | 1.23 | 0 | 0 | 207.81 | 0 | 0 | 0 | 207.81 | 0 | 0.41 | 0 | 0 | 70 | 10 | 1 | 1 |  |  | 1 | 1 | 1 | 1 |  |  |  |  | 0 | 4 | СН-2012.1 Выпуск № 5 (в текущих ценах по состоянию на 01.10.2025 г.). 1.21-2301-29-1/1 |  |  | 0 | 0 |  | 0 | 1 | 0 | 1 | 1 | 1 | 1 | 1 | 1 |  | 70 | 10 |  |  |  | 0 | 0 | 0 | [5 empty] | 0 |  | 0 | 8166.93 | 0 | 0 | 0 | 623.43 | 0 | 1.23 | 0 | 0 | 5716.851 | 816.693 |  |  |  | )*3 | )*3 | )*3 | )*3 |  | )*3 | )*3 |  |  |  | 0 | 0 | 1 | 1 |  |  |  | 16987630 | 10 шт. | 10 шт. | 10 | [6 empty] | 1441815344 | 1 | СН-2012 | 0 |  | 4 | 0 | Подрядные работы, гл. 1-5,7 | работа |  |  |  | 2098176 | 207.81 | 0 | 0 | 0 | 207.81 | 0.41 | 0 | 0 | [17 empty] | 0 | 0 | 0 |  |  |  |  | 70 | 10 |  |  |  |  | 0 |  | 1579224980 | 2 | 1 | -2 | 0 | 0 | 0 | 14700.47 | 0 | 0 | 14700.47 |  | 0 | 3 | 0 |  | 0 | 1 | 0 | 0 | 0 | 0 | 0
17 | 1 |  | 11 | 3 | 1.21-2303-50-1/1 | Техническое обслуживание конвектора электрического настенного крепления, с механическим термостатом, мощность до 2,0 кВт /Электрический конвектор NOBO Viking NFC 4N 05; Viking NFC 4N 07; Viking NFC 4N 10; Viking NFC 4N 12; Viking NFC 4N 20; NOBO R80 RSC 700 | шт. | 66 | 0 | 66 |  |  |  | 5866.08 | 145.2 | 15.18 | 0 | 5705.7 | 0 | 9.24 | 0 | 0 | 3993.99 | 570.57 |  | 1472720848 | 88.88 | 2.2 | 0.23 | 0 | 86.45 | 0 | 0.14 | 0 | 0 | 88.88 | 2.2 | 0.23 | 0 | 86.45 | 0 | 0.14 | 0 | 0 | 70 | 10 | 1 | 1 |  |  | 1 | 1 | 1 | 1 |  |  |  |  | 0 | 4 | СН-2012.1 Выпуск № 5 (в текущих ценах по состоянию на 01.10.2025 г.). 1.21-2303-50-1/1 |  |  | 0 | 0 |  | 0 | 1 | 0 | 1 | 1 | 1 | 1 | 1 | 1 |  | 70 | 10 |  |  |  | 0 | 0 | 0 | [5 empty] | 0 |  | 0 | 5866.08 | 2.2 | 0.23 | 0 | 86.45 | 0 | 0.14 | 0 | 0 | 3993.99 | 570.57 | [13 empty] | 0 | 0 | 1 | 1 |  |  |  | 16987630 | шт. | шт. | 1 | [6 empty] | 1441815344 | 1 | СН-2012 | 0 |  | 4 | 0 | Подрядные работы, гл. 1-5,7 | работа |  |  |  | 2097152 | 88.88 | 2.2 | 0.23 | 0 | 86.45 | 0.14 | 0 | 0 | [17 empty] | 0 | 0 | 0 |  |  |  |  | 70 | 10 |  |  |  |  | 0 |  | 738551108 | 2 | 1 | -2 | 0 | 0 | 0 | 10430.64 | 0 | 0 | 10430.64 |  | 0 | 3 | 0 |  | 0 | 1 | 0 | 0 | 0 | 0 | 0
17 | 1 |  | 12 |  | 1.21-2301-29-1/1 | Осмотр конвектора электрического настенного крепления, с механическим термостатом, мощность до 2,0 кВт /Электрический конвектор NOBO Viking NFC 4N 05; Viking NFC 4N 07; Viking NFC 4N 10; Viking NFC 4N 12; Viking NFC 4N 20; NOBO R80 RSC 700 | 10 шт. | 6.6 | 0 | 6.6 |  |  |  | 4114.64 | 0 | 0 | 0 | 4114.64 | 0 | 8.118 | 0 | 0 | 2880.25 | 411.46 |  | -1 | 623.43 | 0 | 0 | 0 | 623.43 | 0 | 1.23 | 0 | 0 | 207.81 | 0 | 0 | 0 | 207.81 | 0 | 0.41 | 0 | 0 | 70 | 10 | 1 | 1 |  |  | 1 | 1 | 1 | 1 |  |  |  |  | 0 | 4 | СН-2012.1 Выпуск № 5 (в текущих ценах по состоянию на 01.10.2025 г.). 1.21-2301-29-1/1 |  |  | 0 | 0 |  | 0 | 1 | 0 | 1 | 1 | 1 | 1 | 1 | 1 |  | 70 | 10 |  |  |  | 0 | 0 | 0 | [5 empty] | 0 |  | 0 | 4114.64 | 0 | 0 | 0 | 623.43 | 0 | 1.23 | 0 | 0 | 2880.248 | 411.464 |  |  |  | )*3 | )*3 | )*3 | )*3 |  | )*3 | )*3 |  |  |  | 0 | 0 | 1 | 1 |  |  |  | 16987630 | 10 шт. | 10 шт. | 10 | [6 empty] | 1441815344 | 1 | СН-2012 | 0 |  | 4 | 0 | Подрядные работы, гл. 1-5,7 | работа |  |  |  | 2098176 | 207.81 | 0 | 0 | 0 | 207.81 | 0.41 | 0 | 0 | [17 empty] | 0 | 0 | 0 |  |  |  |  | 70 | 10 |  |  |  |  | 0 |  | -985683918 | 2 | 1 | -2 | 0 | 0 | 0 | 7406.35 | 0 | 0 | 7406.35 |  | 0 | 3 | 0 |  | 0 | 1 | 0 | 0 | 0 | 0 | 0
51 | 1 | 5 | 65 |  | Новый подраздел | Отопление 2 | 0 | [6 empty] | 17509.36 | 433.4 | 45.31 | 0 | 17030.65 | 0 | 27.58 | 0 | 0 | 11921.46 | 1703.07 |  |  | 17509.36 | 433.4 | 45.31 | 0 | 17030.65 | 0 | 27.58 | 0 | 0 | 11921.46 | 1703.07 |  |  | 0 | 0 | 0 | 31133.89 | 0 | 0 | 31133.89 | 433.4 | 433.4 | 0 | 433.4 | 0 | 0 | 0 | 0 | 0 | [19 empty] | 0 | 0 | 0 | 31133.89 | 0 | 0 | 31133.89 | 433.4 | 433.4 | 0 | 433.4 | 0 | 0 | 0 | 0 | 0 | [114 empty] | 0
50 | 0 | 0 | 1 | 201 | 17509.36 | ПЗ | Прямые затраты |  |  | 201 | 1 | 3 |  | 2 | [7 empty] | 0 | 1 | 0
50 | 0 | 0 | 1 | 202 | 433.4 | СтМатОб | Стоимость материальных ресурсов (всего) |  |  | 202 | 2 | 3 |  | 2 | [7 empty] | 0 | 1 | 0
50 | 0 | 0 | 1 | 222 | 0 | СтМатОбЗак | Стоимость материалов и оборудования заказчика |  |  | 222 | 3 | 3 |  | 2 | [7 empty] | 0 | 1 | 0
50 | 0 | 0 | 1 | 225 | 433.4 | СтМатОбПод | Стоимость материалов и оборудования подрядчика |  |  | 225 | 4 | 3 |  | 2 | [7 empty] | 0 | 1 | 0
50 | 0 | 0 | 1 | 226 | 433.4 | СтМат | Стоимость материалов (всего) |  |  | 226 | 5 | 3 |  | 2 | [7 empty] | 0 | 1 | 0
50 | 0 | 0 | 1 | 227 | 0 | СтМатЗак | Стоимость материалов заказчика |  |  | 227 | 6 | 3 |  | 2 | [7 empty] | 0 | 1 | 0
50 | 0 | 0 | 1 | 228 | 433.4 | СтМатПод | Стоимость материалов подрядчика |  |  | 228 | 7 | 3 |  | 2 | [7 empty] | 0 | 1 | 0
50 | 0 | 0 | 1 | 216 | 0 | Оборуд | Стоимость оборудования (всего) |  |  | 216 | 8 | 3 |  | 2 | [7 empty] | 0 | 1 | 0
50 | 0 | 0 | 1 | 223 | 0 | ОборудЗак | Стоимость оборудования заказчика |  |  | 223 | 9 | 3 |  | 2 | [7 empty] | 0 | 1 | 0
50 | 0 | 0 | 1 | 229 | 0 | ОборудПод | Стоимость оборудования подрядчика |  |  | 229 | 10 | 3 |  | 2 | [7 empty] | 0 | 1 | 0
50 | 0 | 0 | 1 | 203 | 45.31 | ЭММ | Эксплуатация машин |  |  | 203 | 11 | 3 |  | 2 | [7 empty] | 0 | 1 | 0
50 | 0 | 0 | 1 | 231 | 0 | ЭММсНРиСП | Эксплуатация машин по ТСН-2001.16 |  |  | 231 | 12 | 3 |  | 2 | [7 empty] | 0 | 1 | 0
50 | 0 | 0 | 1 | 204 | 0 | ЗПМ | ЗП машинистов |  |  | 204 | 13 | 3 |  | 2 | [7 empty] | 0 | 1 | 0
50 | 0 | 0 | 1 | 205 | 17030.65 | ОЗП | Основная ЗП рабочих |  |  | 205 | 14 | 3 |  | 2 | [7 empty] | 0 | 1 | 0
50 | 0 | 0 | 1 | 232 | 0 | ОЗПсНРиСП | Основная ЗП рабочих по ТСН-2001.16 |  |  | 232 | 15 | 3 |  | 2 | [7 empty] | 0 | 1 | 0
50 | 0 | 0 | 1 | 214 | 0 | Строит | Строительные работы с НР и СП |  |  | 214 | 16 | 3 |  | 2 | [7 empty] | 0 | 1 | 0
50 | 0 | 0 | 1 | 215 | 0 | Монтаж | Монтажные работы с НР и СП |  |  | 215 | 17 | 3 |  | 2 | [7 empty] | 0 | 1 | 0
50 | 0 | 0 | 1 | 217 | 31133.89 | Прочие | Прочие работы с НР и СП |  |  | 217 | 18 | 3 |  | 2 | [7 empty] | 0 | 1 | 0
50 | 0 | 0 | 1 | 230 | 0 | ПрочиеЗатр | Прочие затраты по ТСН-2001.16 |  |  | 230 | 19 | 3 |  | 2 | [7 empty] | 0 | 1 | 0
50 | 0 | 0 | 1 | 206 | 0 | ВозврМат | Возврат материалов |  |  | 206 | 20 | 3 |  | 2 | [7 empty] | 0 | 1 | 0
50 | 0 | 0 | 1 | 207 | 27.58 | ТрудСтр | Трудозатраты строителей |  |  | 207 | 21 | 3 |  | -1 | [7 empty] | 0 | 1 | 0
50 | 0 | 0 | 1 | 208 | 0 | ТрудМаш | Трудозатраты машинистов |  |  | 208 | 22 | 3 |  | -1 | [7 empty] | 0 | 1 | 0
50 | 0 | 0 | 1 | 209 | 0 | ТранспМат | Транспорт материалов |  |  | 209 | 23 | 3 |  | 2 | [7 empty] | 0 | 1 | 0
50 | 0 | 0 | 1 | 233 | 0 | Перевозка | Перевозка грузов |  |  | 233 | 24 | 3 |  | 2 | [7 empty] | 0 | 1 | 0
50 | 0 | 0 | 1 | 210 | 11921.46 | НР | Накладные расходы |  |  | 210 | 25 | 3 |  | 2 | [7 empty] | 0 | 1 | 0
50 | 0 | 0 | 1 | 211 | 1703.07 | СмПриб | Сметная прибыль |  |  | 211 | 26 | 3 |  | 2 | [7 empty] | 0 | 1 | 0
50 | 0 | 0 | 1 | 224 | 31133.89 | Всего | Всего с НР и СП |  |  | 224 | 27 | 3 |  | 2 | [7 empty] | 0 | 1 | 0
5 | 1 |  | 111 |  | Новый подраздел | Отопление 3 |  | 0 |  | -1 | [7 empty] | 0 |  |  | 0 | [53 empty] | 0 | [11 empty] | 0
52 | 1 | 5 | 104 | 0 | Новый подраздел | Отопление 3 | [7 empty] | 9954.56 | 246.4 | 25.76 | 0 | 9682.4 | 0 | 15.68 | 0 | 0 | 6777.68 | 968.24 | 0 | 0 | 9954.56 | 246.4 | 25.76 | 0 | 9682.4 | 0 | 15.68 | 0 | 0 | 6777.68 | 968.24 | 0 | 0 | 0 | 0 | 0 | 17700.48 | 0 | 0 | 17700.48 | 246.4 | 246.4 | 0 | 246.4 | 0 | 0 | 0 | 0 | 0 | 0 | 0 | 0 | 0 | 0 | 0 | 0 | 0 | 0 | 0 | 0 | 0 | 0 | 0 | 0 | 0 | 0 | 0 | 0 | 0 | 0 | 0 | 17700.48 | 0 | 0 | 17700.48 | 246.4 | 246.4 | 0 | 246.4 | 0 | 0 | 0 | 0 | 0 | 0 | 0 | 0 | 0 | 0 | 0 | 0 | 0 | 0 | 0 | 0 | 0 | 0 | 0 | 0 | 0 | 0 | 0 | 0 | 0 | 0 | 0 | 0 | 0 | 0 | 0 | 0 | 0 | 0 | 0 | 0 | 0 | 0 | 0 | 0 | 0 | 0 | 0 | 0 | 0 | 0 | 0 | 0 | 0 | 0 | 0 | 0 | 0 | 0 | 0 | 0 | 0 | 0 | 0 | 0 | 0 | 0 | 0 | 0 | 0 | 0 | 0 | 0 | 0 | 0 | 0 | 0 | 0 | 0 | 0 | 0 | 0 | 0 | 0 | 0 | 0 | 0 | 0 | 0 | 0 | 0 | 0 | 0 | 0 | 0 | 0 | 0 | 0 | 0 | 0 | 0 | 0 | 0 | 0 | 0 | 0 | 0 | 0 | 0 | 0 | 0 | 0 | 0 | 0 | 0 | 0 | 0 | 0 | 0 | 0 | 0 | 0 | 0 | 0 | 0
17 | 1 |  | 15 | 4 | 1.21-2303-50-1/1 | Техническое обслуживание конвектора электрического настенного крепления, с механическим термостатом, мощность до 2,0 кВт /Электрический конвектор NOBO Viking С2N 02; Viking NFC 4N 07; Viking NFC 4N 10; Viking NFC 4N 20; NOBO R80 RSC 700 | шт. | 112 | 0 | 112 |  |  |  | 9954.56 | 246.4 | 25.76 | 0 | 9682.4 | 0 | 15.68 | 0 | 0 | 6777.68 | 968.24 |  | 1472720848 | 88.88 | 2.2 | 0.23 | 0 | 86.45 | 0 | 0.14 | 0 | 0 | 88.88 | 2.2 | 0.23 | 0 | 86.45 | 0 | 0.14 | 0 | 0 | 70 | 10 | 1 | 1 |  |  | 1 | 1 | 1 | 1 |  |  |  |  | 0 | 4 | СН-2012.1 Выпуск № 5 (в текущих ценах по состоянию на 01.10.2025 г.). 1.21-2303-50-1/1 |  |  | 0 | 0 |  | 0 | 1 | 0 | 1 | 1 | 1 | 1 | 1 | 1 |  | 70 | 10 |  |  |  | 0 | 0 | 0 | [5 empty] | 0 |  | 0 | 9954.56 | 2.2 | 0.23 | 0 | 86.45 | 0 | 0.14 | 0 | 0 | 6777.68 | 968.24 | [13 empty] | 0 | 0 | 1 | 1 |  |  |  | 16987630 | шт. | шт. | 1 | [6 empty] | 1441815344 | 1 | СН-2012 | 0 |  | 4 | 0 | Подрядные работы, гл. 1-5,7 | работа |  |  |  | 2097152 | 88.88 | 2.2 | 0.23 | 0 | 86.45 | 0.14 | 0 | 0 | [17 empty] | 0 | 0 | 0 |  |  |  |  | 70 | 10 |  |  |  |  | 0 |  | -2031230162 | 2 | 1 | -2 | 0 | 0 | 0 | 17700.48 | 0 | 0 | 17700.48 |  | 0 | 3 | 0 |  | 0 | 1 | 0 | 0 | 0 | 0 | 0
17 | 1 |  | 16 |  | 1.21-2301-29-1/1 | Осмотр конвектора электрического настенного крепления, с механическим термостатом, мощность до 2,0 кВт /Электрический конвектор NOBO Viking С2N 02; Viking NFC 4N 07; Viking NFC 4N 10; Viking NFC 4N 20; NOBO R80 RSC 700 | 10 шт. | 11.2 | 0 | 11.2 |  |  |  | 6982.42 | 0 | 0 | 0 | 6982.42 | 0 | 13.776 | 0 | 0 | 4887.69 | 698.24 |  | -1 | 623.43 | 0 | 0 | 0 | 623.43 | 0 | 1.23 | 0 | 0 | 207.81 | 0 | 0 | 0 | 207.81 | 0 | 0.41 | 0 | 0 | 70 | 10 | 1 | 1 |  |  | 1 | 1 | 1 | 1 |  |  |  |  | 0 | 4 | СН-2012.1 Выпуск № 5 (в текущих ценах по состоянию на 01.10.2025 г.). 1.21-2301-29-1/1 |  |  | 0 | 0 |  | 0 | 1 | 0 | 1 | 1 | 1 | 1 | 1 | 1 |  | 70 | 10 |  |  |  | 0 | 0 | 0 | [5 empty] | 0 |  | 0 | 6982.42 | 0 | 0 | 0 | 623.43 | 0 | 1.23 | 0 | 0 | 4887.694 | 698.242 |  |  |  | )*3 | )*3 | )*3 | )*3 |  | )*3 | )*3 |  |  |  | 0 | 0 | 1 | 1 |  |  |  | 16987630 | 10 шт. | 10 шт. | 10 | [6 empty] | 1441815344 | 1 | СН-2012 | 0 |  | 4 | 0 | Подрядные работы, гл. 1-5,7 | работа |  |  |  | 2098176 | 207.81 | 0 | 0 | 0 | 207.81 | 0.41 | 0 | 0 | [17 empty] | 0 | 0 | 0 |  |  |  |  | 70 | 10 |  |  |  |  | 0 |  | 1023875921 | 2 | 1 | -2 | 0 | 0 | 0 | 12568.35 | 0 | 0 | 12568.35 |  | 0 | 3 | 0 |  | 0 | 1 | 0 | 0 | 0 | 0 | 0
51 | 1 | 5 | 104 |  | Новый подраздел | Отопление 3 | 0 | [6 empty] | 9954.56 | 246.4 | 25.76 | 0 | 9682.4 | 0 | 15.68 | 0 | 0 | 6777.68 | 968.24 |  |  | 9954.56 | 246.4 | 25.76 | 0 | 9682.4 | 0 | 15.68 | 0 | 0 | 6777.68 | 968.24 |  |  | 0 | 0 | 0 | 17700.48 | 0 | 0 | 17700.48 | 246.4 | 246.4 | 0 | 246.4 | 0 | 0 | 0 | 0 | 0 | [19 empty] | 0 | 0 | 0 | 17700.48 | 0 | 0 | 17700.48 | 246.4 | 246.4 | 0 | 246.4 | 0 | 0 | 0 | 0 | 0 | [114 empty] | 0
50 | 0 | 0 | 1 | 201 | 9954.56 | ПЗ | Прямые затраты |  |  | 201 | 1 | 3 |  | 2 | [7 empty] | 9954.56 | 1 | 9954.56
50 | 0 | 0 | 1 | 202 | 246.4 | СтМатОб | Стоимость материальных ресурсов (всего) |  |  | 202 | 2 | 3 |  | 2 | [7 empty] | 246.4 | 1 | 246.4
50 | 0 | 0 | 1 | 222 | 0 | СтМатОбЗак | Стоимость материалов и оборудования заказчика |  |  | 222 | 3 | 3 |  | 2 | [7 empty] | 0 | 1 | 0
50 | 0 | 0 | 1 | 225 | 246.4 | СтМатОбПод | Стоимость материалов и оборудования подрядчика |  |  | 225 | 4 | 3 |  | 2 | [7 empty] | 246.4 | 1 | 246.4
50 | 0 | 0 | 1 | 226 | 246.4 | СтМат | Стоимость материалов (всего) |  |  | 226 | 5 | 3 |  | 2 | [7 empty] | 246.4 | 1 | 246.4
50 | 0 | 0 | 1 | 227 | 0 | СтМатЗак | Стоимость материалов заказчика |  |  | 227 | 6 | 3 |  | 2 | [7 empty] | 0 | 1 | 0
50 | 0 | 0 | 1 | 228 | 246.4 | СтМатПод | Стоимость материалов подрядчика |  |  | 228 | 7 | 3 |  | 2 | [7 empty] | 246.4 | 1 | 246.4
50 | 0 | 0 | 1 | 216 | 0 | Оборуд | Стоимость оборудования (всего) |  |  | 216 | 8 | 3 |  | 2 | [7 empty] | 0 | 1 | 0
50 | 0 | 0 | 1 | 223 | 0 | ОборудЗак | Стоимость оборудования заказчика |  |  | 223 | 9 | 3 |  | 2 | [7 empty] | 0 | 1 | 0
50 | 0 | 0 | 1 | 229 | 0 | ОборудПод | Стоимость оборудования подрядчика |  |  | 229 | 10 | 3 |  | 2 | [7 empty] | 0 | 1 | 0
50 | 0 | 0 | 1 | 203 | 25.76 | ЭММ | Эксплуатация машин |  |  | 203 | 11 | 3 |  | 2 | [7 empty] | 25.76 | 1 | 25.76
50 | 0 | 0 | 1 | 231 | 0 | ЭММсНРиСП | Эксплуатация машин по ТСН-2001.16 |  |  | 231 | 12 | 3 |  | 2 | [7 empty] | 0 | 1 | 0
50 | 0 | 0 | 1 | 204 | 0 | ЗПМ | ЗП машинистов |  |  | 204 | 13 | 3 |  | 2 | [7 empty] | 0 | 1 | 0
50 | 0 | 0 | 1 | 205 | 9682.4 | ОЗП | Основная ЗП рабочих |  |  | 205 | 14 | 3 |  | 2 | [7 empty] | 9682.4 | 1 | 9682.4
50 | 0 | 0 | 1 | 232 | 0 | ОЗПсНРиСП | Основная ЗП рабочих по ТСН-2001.16 |  |  | 232 | 15 | 3 |  | 2 | [7 empty] | 0 | 1 | 0
50 | 0 | 0 | 1 | 214 | 0 | Строит | Строительные работы с НР и СП |  |  | 214 | 16 | 3 |  | 2 | [7 empty] | 0 | 1 | 0
50 | 0 | 0 | 1 | 215 | 0 | Монтаж | Монтажные работы с НР и СП |  |  | 215 | 17 | 3 |  | 2 | [7 empty] | 0 | 1 | 0
50 | 0 | 0 | 1 | 217 | 17700.48 | Прочие | Прочие работы с НР и СП |  |  | 217 | 18 | 3 |  | 2 | [7 empty] | 17700.48 | 1 | 17700.48
50 | 0 | 0 | 1 | 230 | 0 | ПрочиеЗатр | Прочие затраты по ТСН-2001.16 |  |  | 230 | 19 | 3 |  | 2 | [7 empty] | 0 | 1 | 0
50 | 0 | 0 | 1 | 206 | 0 | ВозврМат | Возврат материалов |  |  | 206 | 20 | 3 |  | 2 | [7 empty] | 0 | 1 | 0
50 | 0 | 0 | 1 | 207 | 15.68 | ТрудСтр | Трудозатраты строителей |  |  | 207 | 21 | 3 |  | -1 | [7 empty] | 15.68 | 1 | 15.68
50 | 0 | 0 | 1 | 208 | 0 | ТрудМаш | Трудозатраты машинистов |  |  | 208 | 22 | 3 |  | -1 | [7 empty] | 0 | 1 | 0
50 | 0 | 0 | 1 | 209 | 0 | ТранспМат | Транспорт материалов |  |  | 209 | 23 | 3 |  | 2 | [7 empty] | 0 | 1 | 0
50 | 0 | 0 | 1 | 233 | 0 | Перевозка | Перевозка грузов |  |  | 233 | 24 | 3 |  | 2 | [7 empty] | 0 | 1 | 0
50 | 0 | 0 | 1 | 210 | 6777.68 | НР | Накладные расходы |  |  | 210 | 25 | 3 |  | 2 | [7 empty] | 6777.68 | 1 | 6777.68
50 | 0 | 0 | 1 | 211 | 968.24 | СмПриб | Сметная прибыль |  |  | 211 | 26 | 3 |  | 2 | [7 empty] | 968.24 | 1 | 968.24
50 | 0 | 0 | 1 | 224 | 17700.48 | Всего | Всего с НР и СП |  |  | 224 | 27 | 3 |  | 2 | [7 empty] | 17700.48 | 1 | 17700.48
5 | 1 |  | 270 |  | Новый подраздел | Вентиляция 1 |  | 0 |  | -1 | [7 empty] | 0 |  |  | 0 | [53 empty] | 0 | [11 empty] | 0
52 | 1 | 5 | 141 | 0 | Новый подраздел | Вентиляция 1 | [7 empty] | 128546.37 | 326.47 | 2073.06 | 1305.51 | 126146.84 | 0 | 184.41 | 0 | 0 | 88302.77 | 12614.67 | 0 | 0 | 128546.37 | 326.47 | 2073.06 | 1305.51 | 126146.84 | 0 | 184.41 | 0 | 0 | 88302.77 | 12614.67 | 0 | 0 | 0 | 0 | 0 | 230873.78 | 0 | 0 | 230873.78 | 326.47 | 326.47 | 0 | 326.47 | 0 | 0 | 0 | 0 | 0 | 0 | 0 | 0 | 0 | 0 | 0 | 0 | 0 | 0 | 0 | 0 | 0 | 0 | 0 | 0 | 0 | 0 | 0 | 0 | 0 | 0 | 0 | 230873.78 | 0 | 0 | 230873.78 | 326.47 | 326.47 | 0 | 326.47 | 0 | 0 | 0 | 0 | 0 | 0 | 0 | 0 | 0 | 0 | 0 | 0 | 0 | 0 | 0 | 0 | 0 | 0 | 0 | 0 | 0 | 0 | 0 | 0 | 0 | 0 | 0 | 0 | 0 | 0 | 0 | 0 | 0 | 0 | 0 | 0 | 0 | 0 | 0 | 0 | 0 | 0 | 0 | 0 | 0 | 0 | 0 | 0 | 0 | 0 | 0 | 0 | 0 | 0 | 0 | 0 | 0 | 0 | 0 | 0 | 0 | 0 | 0 | 0 | 0 | 0 | 0 | 0 | 0 | 0 | 0 | 0 | 0 | 0 | 0 | 0 | 0 | 0 | 0 | 0 | 0 | 0 | 0 | 0 | 0 | 0 | 0 | 0 | 0 | 0 | 0 | 0 | 0 | 0 | 0 | 0 | 0 | 0 | 0 | 0 | 0 | 0 | 0 | 0 | 0 | 0 | 0 | 0 | 0 | 0 | 0 | 0 | 0 | 0 | 0 | 0 | 0 | 0 | 0 | 0
19 | 1 |  |  |  |  | П1 | [19 empty] | 1 | [182 empty] | 0
17 | 1 |  | 30 |  | 1.18-2403-5-1/1 | Техническое обслуживание и ремонт в течение года приточных установок с автоматикой, производительностью по воздуху до 5000 м3/ч /LM DUCT Q 50-30 /V.1/EG.4/HE.2.27.27.C/G.1/FP.C25.003A2/G.1/SP.1 | установка | 1 | 0 | 1 |  |  |  | 58964.81 | 3224.09 | 0 | 0 | 55740.72 | 0 | 84 | 0 | 0 | 39018.5 | 5574.07 |  | -1 | 58964.81 | 3224.09 | 0 | 0 | 55740.72 | 0 | 84 | 0 | 0 | 58964.81 | 3224.09 | 0 | 0 | 55740.72 | 0 | 84 | 0 | 0 | 70 | 10 | 1 | 1 |  |  | 1 | 1 | 1 | 1 |  |  |  |  | 0 | 4 | СН-2012.1 Выпуск № 5 (в текущих ценах по состоянию на 01.10.2025 г.). 1.18-2403-5-1/1 |  |  | 0 | 0 |  | 0 | 1 | 0 | 1 | 1 | 1 | 1 | 1 | 1 |  | 70 | 10 |  |  |  | 0 | 0 | 0 | [5 empty] | 0 |  | 0 | 58964.81 | 3224.09 | 0 | 0 | 55740.72 | 0 | 84 | 0 | 0 | 39018.504 | 5574.072 | [13 empty] | 0 | 0 | 1 | 1 |  |  |  | 1013 | установка | установка | 1 | [6 empty] | 1441815344 | 1 | СН-2012 | 0 |  | 4 | 0 | Подрядные работы, гл. 1-5,7 | работа |  |  |  | 2098176 | 58964.81 | 3224.09 | 0 | 0 | 55740.72 | 84 | 0 | 0 | [17 empty] | 0 | 0 | 0 |  |  |  |  | 70 | 10 |  |  |  |  | 0 |  | -1478813473 | 2 | 1 | -2 | 0 | 0 | 0 | 103557.38 | 0 | 0 | 103557.38 |  | 0 | 3 | 0 |  | 0 | 1 | 0 | 0 | 0 | 0 | 0
17 | 1 |  | 39 |  | 1.18-2403-15-1/1 | Очистка и дезинфекция приточных установок производительностью до 5000 м3/ч | установка | 1 | 0 | 1 |  |  |  | 38028.96 | 60.12 | 14490.72 | 8876.76 | 23478.12 | 0 | 42.2 | 0 | 0 | 16434.68 | 2347.81 |  | -1 | 38028.96 | 60.12 | 14490.72 | 8876.76 | 23478.12 | 0 | 42.2 | 0 | 0 | 9507.24 | 15.03 | 3622.68 | 2219.19 | 5869.53 | 0 | 10.55 | 0 | 0 | 70 | 10 | 1 | 1 |  |  | 1 | 1 | 1 | 1 |  |  |  |  | 0 | 4 | СН-2012.1 Выпуск № 5 (в текущих ценах по состоянию на 01.10.2025 г.). 1.18-2403-15-1/1 |  |  | 0 | 0 |  | 0 | 1 | 0 | 1 | 1 | 1 | 1 | 1 | 1 |  | 70 | 10 |  |  |  | 0 | 0 | 0 | [5 empty] | 0 |  | 0 | 38028.96 | 60.12 | 14490.72 | 8876.76 | 23478.12 | 0 | 42.2 | 0 | 0 | 16434.684 | 2347.812 |  |  |  | )*4 | )*4 | )*4 | )*4 |  | )*4 | )*4 |  |  |  | 0 | 0 | 1 | 1 |  |  |  | 1013 | установка | установка | 1 | [6 empty] | 1441815344 | 1 | СН-2012 | 0 |  | 4 | 0 | Подрядные работы, гл. 1-5,7 | работа |  |  |  | 2098176 | 9507.24 | 15.03 | 3622.68 | 2219.19 | 5869.53 | 10.55 | 0 | 0 | [17 empty] | 0 | 0 | 0 |  |  |  |  | 70 | 10 |  |  |  |  | 0 |  | -1071680927 | 2 | 1 | -2 | 0 | 9586.9 | 0 | 66398.35 | 0 | 0 | 66398.35 |  | 0 | 3 | 0 |  | 0 | 1 | 0 | 0 | 0 | 0 | 0
17 | 1 |  | 42 | 5 | 1.18-2403-21-4/1 | Техническое обслуживание приточных установок производительностью до 5000 м3/ч - ежеквартальное //LM DUCT Q 50-30 /V.1/EG.4/HE.2.27.27.C/G.1/FP.C25.003A2/G.1/SP.1 | установка | 1 | 0 | 1 |  |  |  | 4191 | 20.16 | 3.58 | 0.04 | 4167.26 | 0 | 6.28 | 0 | 0 | 2917.08 | 416.73 |  | 1472720848 | 4191 | 20.16 | 3.58 | 0.04 | 4167.26 | 0 | 6.28 | 0 | 0 | 2095.5 | 10.08 | 1.79 | 0.02 | 2083.63 | 0 | 3.14 | 0 | 0 | 70 | 10 | 1 | 1 |  |  | 1 | 1 | 1 | 1 |  |  |  |  | 0 | 4 | СН-2012.1 Выпуск № 5 (в текущих ценах по состоянию на 01.10.2025 г.). 1.18-2403-21-4/1 |  |  | 0 | 0 |  | 0 | 1 | 0 | 1 | 1 | 1 | 1 | 1 | 1 |  | 70 | 10 |  |  |  | 0 | 0 | 0 | [5 empty] | 0 |  | 0 | 4191 | 20.16 | 3.58 | 0.04 | 4167.26 | 0 | 6.28 | 0 | 0 | 2917.082 | 416.726 |  |  |  | )*2 | )*2 | )*2 | )*2 |  | )*2 | )*2 |  |  |  | 0 | 0 | 1 | 1 |  |  |  | 1013 | установка | установка | 1 | [6 empty] | 1441815344 | 1 | СН-2012 | 0 |  | 4 | 0 | Подрядные работы, гл. 1-5,7 | работа |  |  |  | 0 | 2095.5 | 10.08 | 1.79 | 0.02 | 2083.63 | 3.14 | 0 | 0 | [17 empty] | 0 | 0 | 0 |  |  |  |  | 70 | 10 |  |  |  |  | 0 |  | -641789698 | 2 | 1 | -2 | 0 | 0.04 | 0 | 7524.85 | 0 | 0 | 7524.85 |  | 0 | 3 | 0 |  | 0 | 1 | 0 | 0 | 0 | 0 | 0
17 | 1 |  | 45 |  | 1.18-2403-21-1/1 | Техническое обслуживание приточных установок производительностью до 5000 м3/ч - ежемесячное //LM DUCT Q 50-30 /V.1/EG.4/HE.2.27.27.C/G.1/FP.C25.003A2/G.1/SP.1 | установка | 1 | 0 | 1 |  |  |  | 2075.18 | 1.26 | 3.58 | 0.04 | 2070.34 | 0 | 3.12 | 0 | 0 | 1449.24 | 207.03 |  | -1 | 2075.18 | 1.26 | 3.58 | 0.04 | 2070.34 | 0 | 3.12 | 0 | 0 | 1037.59 | 0.63 | 1.79 | 0.02 | 1035.17 | 0 | 1.56 | 0 | 0 | 70 | 10 | 1 | 1 |  |  | 1 | 1 | 1 | 1 |  |  |  |  | 0 | 4 | СН-2012.1 Выпуск № 5 (в текущих ценах по состоянию на 01.10.2025 г.). 1.18-2403-21-1/1 |  |  | 0 | 0 |  | 0 | 1 | 0 | 1 | 1 | 1 | 1 | 1 | 1 |  | 70 | 10 |  |  |  | 0 | 0 | 0 | [5 empty] | 0 |  | 0 | 2075.18 | 1.26 | 3.58 | 0.04 | 2070.34 | 0 | 3.12 | 0 | 0 | 1449.238 | 207.034 |  |  |  | )*2 | )*2 | )*2 | )*2 |  | )*2 | )*2 |  |  |  | 0 | 0 | 1 | 1 |  |  |  | 1013 | установка | установка | 1 | [6 empty] | 1441815344 | 1 | СН-2012 | 0 |  | 4 | 0 | Подрядные работы, гл. 1-5,7 | работа |  |  |  | 1024 | 1037.59 | 0.63 | 1.79 | 0.02 | 1035.17 | 1.56 | 0 | 0 | [17 empty] | 0 | 0 | 0 |  |  |  |  | 70 | 10 |  |  |  |  | 0 |  | -1888427382 | 2 | 1 | -2 | 0 | 0.04 | 0 | 3731.49 | 0 | 0 | 3731.49 |  | 0 | 3 | 0 |  | 0 | 1 | 0 | 0 | 0 | 0 | 0
17 | 1 |  | 47 | 6 | 1.23-2103-41-1/1 | Техническое обслуживание регулирующего клапана /Воздушный клапан | шт. | 1 | 0 | 1 |  |  |  | 286.18 | 0 | 78.18 | 49.57 | 208 | 0 | 0.37 | 0 | 0 | 145.6 | 20.8 |  | 1472720848 | 286.18 | 0 | 78.18 | 49.57 | 208 | 0 | 0.37 | 0 | 0 | 286.18 | 0 | 78.18 | 49.57 | 208 | 0 | 0.37 | 0 | 0 | 70 | 10 | 1 | 1 |  |  | 1 | 1 | 1 | 1 |  |  |  |  | 0 | 4 | СН-2012.1 Выпуск № 5 (в текущих ценах по состоянию на 01.10.2025 г.). 1.23-2103-41-1/1 |  |  | 0 | 0 |  | 0 | 1 | 0 | 1 | 1 | 1 | 1 | 1 | 1 |  | 70 | 10 |  |  |  | 0 | 0 | 0 | [5 empty] | 0 |  | 0 | 286.18 | 0 | 78.18 | 49.57 | 208 | 0 | 0.37 | 0 | 0 | 145.6 | 20.8 | [13 empty] | 0 | 0 | 1 | 1 |  |  |  | 16987630 | шт. | шт. | 1 | [6 empty] | 1441815344 | 1 | СН-2012 | 0 |  | 4 | 0 | Подрядные работы, гл. 1-5,7 | работа |  |  |  | 2097152 | 286.18 | 0 | 78.18 | 49.57 | 208 | 0.37 | 0 | 0 | [17 empty] | 0 | 0 | 0 |  |  |  |  | 70 | 10 |  |  |  |  | 0 |  | -941331589 | 2 | 1 | -2 | 0 | 53.54 | 0 | 506.12 | 0 | 0 | 506.12 |  | 0 | 3 | 0 |  | 0 | 1 | 0 | 0 | 0 | 0 | 0
17 | 1 |  | 51 |  | 1.18-2303-2-2/1 | Промывка воздухонагревателей (калориферов) для установок производительностью до 10000 м3/ч | шт. | 1 | 0 | 1 |  |  |  | 9410.74 | 326.95 | 3214.99 | 2024.88 | 5868.8 | 0 | 9.6 | 0 | 0 | 4108.16 | 586.88 |  | -1 | 9410.74 | 326.95 | 3214.99 | 2024.88 | 5868.8 | 0 | 9.6 | 0 | 0 | 9410.74 | 326.95 | 3214.99 | 2024.88 | 5868.8 | 0 | 9.6 | 0 | 0 | 70 | 10 | 1 | 1 |  |  | 1 | 1 | 1 | 1 |  |  |  |  | 0 | 4 | СН-2012.1 Выпуск № 5 (в текущих ценах по состоянию на 01.10.2025 г.). 1.18-2303-2-2/1 |  |  | 0 | 0 |  | 0 | 1 | 0 | 1 | 1 | 1 | 1 | 1 | 1 |  | 70 | 10 |  |  |  | 0 | 0 | 0 | [5 empty] | 0 |  | 0 | 9410.74 | 326.95 | 3214.99 | 2024.88 | 5868.8 | 0 | 9.6 | 0 | 0 | 4108.16 | 586.88 | [13 empty] | 0 | 0 | 1 | 1 |  |  |  | 16987630 | шт. | шт. | 1 | [6 empty] | 1441815344 | 1 | СН-2012 | 0 |  | 4 | 0 | Подрядные работы, гл. 1-5,7 | работа |  |  |  | 2098176 | 9410.74 | 326.95 | 3214.99 | 2024.88 | 5868.8 | 9.6 | 0 | 0 | [17 empty] | 0 | 0 | 0 |  |  |  |  | 70 | 10 |  |  |  |  | 0 |  | -939616904 | 2 | 1 | -2 | 0 | 2186.87 | 0 | 16292.65 | 0 | 0 | 16292.65 |  | 0 | 3 | 0 |  | 0 | 1 | 0 | 0 | 0 | 0 | 0
17 | 1 |  | 53 | 7 | 1.15-2203-3-1/1 | Техническое обслуживание виброизолирующих вставок фланцевых диаметром до 65 мм / гибкая вставка | шт. | 2 | 0 | 2 |  |  |  | 98.84 | 0.04 | 0 | 0 | 98.8 | 0 | 0.16 | 0 | 0 | 69.16 | 9.88 |  | 1472720848 | 49.42 | 0.02 | 0 | 0 | 49.4 | 0 | 0.08 | 0 | 0 | 49.42 | 0.02 | 0 | 0 | 49.4 | 0 | 0.08 | 0 | 0 | 70 | 10 | 1 | 1 |  |  | 1 | 1 | 1 | 1 |  |  |  |  | 0 | 4 | СН-2012.1 Выпуск № 5 (в текущих ценах по состоянию на 01.10.2025 г.). 1.15-2203-3-1/1 |  |  | 0 | 0 |  | 0 | 1 | 0 | 1 | 1 | 1 | 1 | 1 | 1 |  | 70 | 10 |  |  |  | 0 | 0 | 0 | [5 empty] | 0 |  | 0 | 98.84 | 0.02 | 0 | 0 | 49.4 | 0 | 0.08 | 0 | 0 | 69.16 | 9.88 | [13 empty] | 0 | 0 | 1 | 1 |  |  |  | 16987630 | шт. | шт. | 1 | [6 empty] | 1441815344 | 1 | СН-2012 | 0 |  | 4 | 0 | Подрядные работы, гл. 1-5,7 | работа |  |  |  | 2097152 | 49.42 | 0.02 | 0 | 0 | 49.4 | 0.08 | 0 | 0 | [17 empty] | 0 | 0 | 0 |  |  |  |  | 70 | 10 |  |  |  |  | 0 |  | -244121115 | 2 | 1 | -2 | 0 | 0 | 0 | 177.88 | 0 | 0 | 177.88 |  | 0 | 3 | 0 |  | 0 | 1 | 0 | 0 | 0 | 0 | 0
19 | 1 |  |  |  |  | Комплект автоматики (П1): SSM-ALB-F.FD.E1.HE2.V.T0.S-3F1.06.3E2.40/IF.007D/DA.CP/DA.AP/A.3xE.N.04/DP.R/DP.R | [19 empty] | 1 | [182 empty] | 0
17 | 1 |  | 54 | 8 | 1.23-2303-5-1/1 | Комплекс работ по техническому обслуживанию оборудования, автоматизированных систем и исполнительных механизмов - шкафы, пульты управления, автоматизированные рабочие места | шт. | 1 | 0 | 1 |  |  |  | 815.74 | 0 | 0 | 0 | 815.74 | 0 | 1.06 | 0 | 0 | 571.02 | 81.57 |  | 1472720848 | 815.74 | 0 | 0 | 0 | 815.74 | 0 | 1.06 | 0 | 0 | 815.74 | 0 | 0 | 0 | 815.74 | 0 | 1.06 | 0 | 0 | 70 | 10 | 1 | 1 |  |  | 1 | 1 | 1 | 1 |  |  |  |  | 0 | 4 | СН-2012.1 Выпуск № 5 (в текущих ценах по состоянию на 01.10.2025 г.). 1.23-2303-5-1/1 |  |  | 0 | 0 |  | 0 | 1 | 0 | 1 | 1 | 1 | 1 | 1 | 1 |  | 70 | 10 |  |  |  | 0 | 0 | 0 | [5 empty] | 0 |  | 0 | 815.74 | 0 | 0 | 0 | 815.74 | 0 | 1.06 | 0 | 0 | 571.018 | 81.574 | [13 empty] | 0 | 0 | 1 | 1 |  |  |  | 16987630 | шт. | шт. | 1 | [6 empty] | 1441815344 | 1 | СН-2012 | 0 |  | 4 | 0 | Подрядные работы, гл. 1-5,7 | работа |  |  |  | 2097152 | 815.74 | 0 | 0 | 0 | 815.74 | 1.06 | 0 | 0 | [17 empty] | 0 | 0 | 0 |  |  |  |  | 70 | 10 |  |  |  |  | 0 |  | -2044147762 | 2 | 1 | -2 | 0 | 0 | 0 | 1468.33 | 0 | 0 | 1468.33 |  | 0 | 3 | 0 |  | 0 | 1 | 0 | 0 | 0 | 0 | 0
17 | 1 |  | 57 | 9 | 1.23-2303-13-2/1 | Техническое обслуживание преобразователей частоты - до 24 кВт / Частотный регулятор вентилятора | шт. | 1 | 0 | 1 |  |  |  | 8290.28 | 29.84 | 0 | 0 | 8260.44 | 0 | 11.64 | 0 | 0 | 5782.31 | 826.04 |  | 1472720848 | 8290.28 | 29.84 | 0 | 0 | 8260.44 | 0 | 11.64 | 0 | 0 | 4145.14 | 14.92 | 0 | 0 | 4130.22 | 0 | 5.82 | 0 | 0 | 70 | 10 | 1 | 1 |  |  | 1 | 1 | 1 | 1 |  |  |  |  | 0 | 4 | СН-2012.1 Выпуск № 5 (в текущих ценах по состоянию на 01.10.2025 г.). 1.23-2303-13-2/1 |  |  | 0 | 0 |  | 0 | 1 | 0 | 1 | 1 | 1 | 1 | 1 | 1 |  | 70 | 10 |  |  |  | 0 | 0 | 0 | [5 empty] | 0 |  | 0 | 8290.28 | 29.84 | 0 | 0 | 8260.44 | 0 | 11.64 | 0 | 0 | 5782.308 | 826.044 |  |  |  | )*2 | )*2 | )*2 | )*2 |  | )*2 | )*2 |  |  |  | 0 | 0 | 1 | 1 |  |  |  | 16987630 | шт. | шт. | 1 | [6 empty] | 1441815344 | 1 | СН-2012 | 0 |  | 4 | 0 | Подрядные работы, гл. 1-5,7 | работа |  |  |  | 2097152 | 4145.14 | 14.92 | 0 | 0 | 4130.22 | 5.82 | 0 | 0 | [17 empty] | 0 | 0 | 0 |  |  |  |  | 70 | 10 |  |  |  |  | 0 |  | -877628042 | 2 | 1 | -2 | 0 | 0 | 0 | 14898.63 | 0 | 0 | 14898.63 |  | 0 | 3 | 0 |  | 0 | 1 | 0 | 0 | 0 | 0 | 0
17 | 1 |  | 58 | 10 | 1.23-2103-9-7/1 | Техническое обслуживание приборов для измерения температуры, регулятор температуры дилатометрический, тип ТУДЭ /Датчик канальной температуры, Pt1000;Датчик уличной температуры, Pt1000 | шт. | 2 | 0 | 2 |  |  |  | 1975.96 | 0 | 0 | 0 | 1975.96 | 0 | 3.2 | 0 | 0 | 1383.17 | 197.6 |  | 1472720848 | 987.98 | 0 | 0 | 0 | 987.98 | 0 | 1.6 | 0 | 0 | 493.99 | 0 | 0 | 0 | 493.99 | 0 | 0.8 | 0 | 0 | 70 | 10 | 1 | 1 |  |  | 1 | 1 | 1 | 1 |  |  |  |  | 0 | 4 | СН-2012.1 Выпуск № 5 (в текущих ценах по состоянию на 01.10.2025 г.). 1.23-2103-9-7/1 |  |  | 0 | 0 |  | 0 | 1 | 0 | 1 | 1 | 1 | 1 | 1 | 1 |  | 70 | 10 |  |  |  | 0 | 0 | 0 | [5 empty] | 0 |  | 0 | 1975.96 | 0 | 0 | 0 | 987.98 | 0 | 1.6 | 0 | 0 | 1383.172 | 197.596 |  |  |  | )*2 | )*2 | )*2 | )*2 |  | )*2 | )*2 |  |  |  | 0 | 0 | 1 | 1 |  |  |  | 16987630 | шт. | шт. | 1 | [6 empty] | 1441815344 | 1 | СН-2012 | 0 |  | 4 | 0 | Подрядные работы, гл. 1-5,7 | работа |  |  |  | 2097152 | 493.99 | 0 | 0 | 0 | 493.99 | 0.8 | 0 | 0 | [17 empty] | 0 | 0 | 0 |  |  |  |  | 70 | 10 |  |  |  |  | 0 |  | -1820891781 | 2 | 1 | -2 | 0 | 0 | 0 | 3556.73 | 0 | 0 | 3556.73 |  | 0 | 3 | 0 |  | 0 | 1 | 0 | 0 | 0 | 0 | 0
17 | 1 |  | 60 | 11 | 1.23-2103-41-1/1 | Техническое обслуживание регулирующего клапана /Привод воздушной заслонки притока на входе, Откр/Закр | шт. | 1 | 0 | 1 |  |  |  | 572.36 | 0 | 156.36 | 99.14 | 416 | 0 | 0.74 | 0 | 0 | 291.2 | 41.6 |  | 1472720848 | 572.36 | 0 | 156.36 | 99.14 | 416 | 0 | 0.74 | 0 | 0 | 286.18 | 0 | 78.18 | 49.57 | 208 | 0 | 0.37 | 0 | 0 | 70 | 10 | 1 | 1 |  |  | 1 | 1 | 1 | 1 |  |  |  |  | 0 | 4 | СН-2012.1 Выпуск № 5 (в текущих ценах по состоянию на 01.10.2025 г.). 1.23-2103-41-1/1 |  |  | 0 | 0 |  | 0 | 1 | 0 | 1 | 1 | 1 | 1 | 1 | 1 |  | 70 | 10 |  |  |  | 0 | 0 | 0 | [5 empty] | 0 |  | 0 | 572.36 | 0 | 156.36 | 99.14 | 416 | 0 | 0.74 | 0 | 0 | 291.2 | 41.6 |  |  |  | )*2 | )*2 | )*2 | )*2 |  | )*2 | )*2 |  |  |  | 0 | 0 | 1 | 1 |  |  |  | 16987630 | шт. | шт. | 1 | [6 empty] | 1441815344 | 1 | СН-2012 | 0 |  | 4 | 0 | Подрядные работы, гл. 1-5,7 | работа |  |  |  | 2097152 | 286.18 | 0 | 78.18 | 49.57 | 208 | 0.37 | 0 | 0 | [17 empty] | 0 | 0 | 0 |  |  |  |  | 70 | 10 |  |  |  |  | 0 |  | -250045265 | 2 | 1 | -2 | 0 | 107.07 | 0 | 1012.23 | 0 | 0 | 1012.23 |  | 0 | 3 | 0 |  | 0 | 1 | 0 | 0 | 0 | 0 | 0
17 | 1 |  | 63 | 12 | 1.23-2103-27-1/1 | Техническое обслуживание преобразователя давления МТ100 и аналогов/ Датчик перепада давления на фильтре 1 притока, 0..500 Па; Датчик перепада давления на вентиляторе притока, 0..500 Па | 10 шт. | 0.2 | 0 | 0.2 |  |  |  | 3555.26 | 6.96 | 0 | 0 | 3548.3 | 0 | 5 | 0 | 0 | 2483.81 | 354.83 |  | 1472720848 | 17776.28 | 34.78 | 0 | 0 | 17741.5 | 0 | 25 | 0 | 0 | 8888.14 | 17.39 | 0 | 0 | 8870.75 | 0 | 12.5 | 0 | 0 | 70 | 10 | 1 | 1 |  |  | 1 | 1 | 1 | 1 |  |  |  |  | 0 | 4 | СН-2012.1 Выпуск № 5 (в текущих ценах по состоянию на 01.10.2025 г.). 1.23-2103-27-1/1 |  |  | 0 | 0 |  | 0 | 1 | 0 | 1 | 1 | 1 | 1 | 1 | 1 |  | 70 | 10 |  |  |  | 0 | 0 | 0 | [5 empty] | 0 |  | 0 | 3555.26 | 34.78 | 0 | 0 | 17741.5 | 0 | 25 | 0 | 0 | 2483.81 | 354.83 |  |  |  | )*2 | )*2 | )*2 | )*2 |  | )*2 | )*2 |  |  |  | 0 | 0 | 1 | 1 |  |  |  | 16987630 | 10 шт. | 10 шт. | 10 | [6 empty] | 1441815344 | 1 | СН-2012 | 0 |  | 4 | 0 | Подрядные работы, гл. 1-5,7 | работа |  |  |  | 2097152 | 8888.14 | 17.39 | 0 | 0 | 8870.75 | 12.5 | 0 | 0 | [17 empty] | 0 | 0 | 0 |  |  |  |  | 70 | 10 |  |  |  |  | 0 |  | 1933627245 | 2 | 1 | -2 | 0 | 0 | 0 | 6393.9 | 0 | 0 | 6393.9 |  | 0 | 3 | 0 |  | 0 | 1 | 0 | 0 | 0 | 0 | 0
19 | 1 |  |  |  |  | П2 | [19 empty] | 1 | [182 empty] | 0
17 | 1 |  | 77 |  | 1.18-2403-5-1/1 | Техническое обслуживание и ремонт в течение года приточных установок с автоматикой, производительностью по воздуху до 5000 м3/ч / LM DUCT Q 40-20 /V.1/EG.4/HE.1.27.18.C/G.1/FP.C22.002A2/G.1/SP.10 | установка | 1 | 0 | 1 |  |  |  | 58964.81 | 3224.09 | 0 | 0 | 55740.72 | 0 | 84 | 0 | 0 | 39018.5 | 5574.07 |  | -1 | 58964.81 | 3224.09 | 0 | 0 | 55740.72 | 0 | 84 | 0 | 0 | 58964.81 | 3224.09 | 0 | 0 | 55740.72 | 0 | 84 | 0 | 0 | 70 | 10 | 1 | 1 |  |  | 1 | 1 | 1 | 1 |  |  |  |  | 0 | 4 | СН-2012.1 Выпуск № 5 (в текущих ценах по состоянию на 01.10.2025 г.). 1.18-2403-5-1/1 |  |  | 0 | 0 |  | 0 | 1 | 0 | 1 | 1 | 1 | 1 | 1 | 1 |  | 70 | 10 |  |  |  | 0 | 0 | 0 | [5 empty] | 0 |  | 0 | 58964.81 | 3224.09 | 0 | 0 | 55740.72 | 0 | 84 | 0 | 0 | 39018.504 | 5574.072 | [13 empty] | 0 | 0 | 1 | 1 |  |  |  | 1013 | установка | установка | 1 | [6 empty] | 1441815344 | 1 | СН-2012 | 0 |  | 4 | 0 | Подрядные работы, гл. 1-5,7 | работа |  |  |  | 2098176 | 58964.81 | 3224.09 | 0 | 0 | 55740.72 | 84 | 0 | 0 | [17 empty] | 0 | 0 | 0 |  |  |  |  | 70 | 10 |  |  |  |  | 0 |  | -1036784722 | 2 | 1 | -2 | 0 | 0 | 0 | 103557.38 | 0 | 0 | 103557.38 |  | 0 | 3 | 0 |  | 0 | 1 | 0 | 0 | 0 | 0 | 0
17 | 1 |  | 86 |  | 1.18-2403-15-1/1 | Очистка и дезинфекция приточных установок производительностью до 5000 м3/ч | установка | 1 | 0 | 1 |  |  |  | 38028.96 | 60.12 | 14490.72 | 8876.76 | 23478.12 | 0 | 42.2 | 0 | 0 | 16434.68 | 2347.81 |  | -1 | 38028.96 | 60.12 | 14490.72 | 8876.76 | 23478.12 | 0 | 42.2 | 0 | 0 | 9507.24 | 15.03 | 3622.68 | 2219.19 | 5869.53 | 0 | 10.55 | 0 | 0 | 70 | 10 | 1 | 1 |  |  | 1 | 1 | 1 | 1 |  |  |  |  | 0 | 4 | СН-2012.1 Выпуск № 5 (в текущих ценах по состоянию на 01.10.2025 г.). 1.18-2403-15-1/1 |  |  | 0 | 0 |  | 0 | 1 | 0 | 1 | 1 | 1 | 1 | 1 | 1 |  | 70 | 10 |  |  |  | 0 | 0 | 0 | [5 empty] | 0 |  | 0 | 38028.96 | 60.12 | 14490.72 | 8876.76 | 23478.12 | 0 | 42.2 | 0 | 0 | 16434.684 | 2347.812 |  |  |  | )*4 | )*4 | )*4 | )*4 |  | )*4 | )*4 |  |  |  | 0 | 0 | 1 | 1 |  |  |  | 1013 | установка | установка | 1 | [6 empty] | 1441815344 | 1 | СН-2012 | 0 |  | 4 | 0 | Подрядные работы, гл. 1-5,7 | работа |  |  |  | 2098176 | 9507.24 | 15.03 | 3622.68 | 2219.19 | 5869.53 | 10.55 | 0 | 0 | [17 empty] | 0 | 0 | 0 |  |  |  |  | 70 | 10 |  |  |  |  | 0 |  | -1071680927 | 2 | 1 | -2 | 0 | 9586.9 | 0 | 66398.35 | 0 | 0 | 66398.35 |  | 0 | 3 | 0 |  | 0 | 1 | 0 | 0 | 0 | 0 | 0
17 | 1 |  | 89 | 13 | 1.18-2403-21-4/1 | Техническое обслуживание приточных установок производительностью до 5000 м3/ч - ежеквартальное/ LM DUCT Q 40-20 /V.1/EG.4/HE.1.27.18.C/G.1/FP.C22.002A2/G.1/SP.10 | установка | 1 | 0 | 1 |  |  |  | 4191 | 20.16 | 3.58 | 0.04 | 4167.26 | 0 | 6.28 | 0 | 0 | 2917.08 | 416.73 |  | 1472720848 | 4191 | 20.16 | 3.58 | 0.04 | 4167.26 | 0 | 6.28 | 0 | 0 | 2095.5 | 10.08 | 1.79 | 0.02 | 2083.63 | 0 | 3.14 | 0 | 0 | 70 | 10 | 1 | 1 |  |  | 1 | 1 | 1 | 1 |  |  |  |  | 0 | 4 | СН-2012.1 Выпуск № 5 (в текущих ценах по состоянию на 01.10.2025 г.). 1.18-2403-21-4/1 |  |  | 0 | 0 |  | 0 | 1 | 0 | 1 | 1 | 1 | 1 | 1 | 1 |  | 70 | 10 |  |  |  | 0 | 0 | 0 | [5 empty] | 0 |  | 0 | 4191 | 20.16 | 3.58 | 0.04 | 4167.26 | 0 | 6.28 | 0 | 0 | 2917.082 | 416.726 |  |  |  | )*2 | )*2 | )*2 | )*2 |  | )*2 | )*2 |  |  |  | 0 | 0 | 1 | 1 |  |  |  | 1013 | установка | установка | 1 | [6 empty] | 1441815344 | 1 | СН-2012 | 0 |  | 4 | 0 | Подрядные работы, гл. 1-5,7 | работа |  |  |  | 0 | 2095.5 | 10.08 | 1.79 | 0.02 | 2083.63 | 3.14 | 0 | 0 | [17 empty] | 0 | 0 | 0 |  |  |  |  | 70 | 10 |  |  |  |  | 0 |  | -1132349792 | 2 | 1 | -2 | 0 | 0.04 | 0 | 7524.85 | 0 | 0 | 7524.85 |  | 0 | 3 | 0 |  | 0 | 1 | 0 | 0 | 0 | 0 | 0
17 | 1 |  | 92 |  | 1.18-2403-21-1/1 | Техническое обслуживание приточных установок производительностью до 5000 м3/ч - ежемесячное / LM DUCT Q 40-20 /V.1/EG.4/HE.1.27.18.C/G.1/FP.C22.002A2/G.1/SP.10 | установка | 1 | 0 | 1 |  |  |  | 2075.18 | 1.26 | 3.58 | 0.04 | 2070.34 | 0 | 3.12 | 0 | 0 | 1449.24 | 207.03 |  | -1 | 2075.18 | 1.26 | 3.58 | 0.04 | 2070.34 | 0 | 3.12 | 0 | 0 | 1037.59 | 0.63 | 1.79 | 0.02 | 1035.17 | 0 | 1.56 | 0 | 0 | 70 | 10 | 1 | 1 |  |  | 1 | 1 | 1 | 1 |  |  |  |  | 0 | 4 | СН-2012.1 Выпуск № 5 (в текущих ценах по состоянию на 01.10.2025 г.). 1.18-2403-21-1/1 |  |  | 0 | 0 |  | 0 | 1 | 0 | 1 | 1 | 1 | 1 | 1 | 1 |  | 70 | 10 |  |  |  | 0 | 0 | 0 | [5 empty] | 0 |  | 0 | 2075.18 | 1.26 | 3.58 | 0.04 | 2070.34 | 0 | 3.12 | 0 | 0 | 1449.238 | 207.034 |  |  |  | )*2 | )*2 | )*2 | )*2 |  | )*2 | )*2 |  |  |  | 0 | 0 | 1 | 1 |  |  |  | 1013 | установка | установка | 1 | [6 empty] | 1441815344 | 1 | СН-2012 | 0 |  | 4 | 0 | Подрядные работы, гл. 1-5,7 | работа |  |  |  | 1024 | 1037.59 | 0.63 | 1.79 | 0.02 | 1035.17 | 1.56 | 0 | 0 | [17 empty] | 0 | 0 | 0 |  |  |  |  | 70 | 10 |  |  |  |  | 0 |  | -1499405458 | 2 | 1 | -2 | 0 | 0.04 | 0 | 3731.49 | 0 | 0 | 3731.49 |  | 0 | 3 | 0 |  | 0 | 1 | 0 | 0 | 0 | 0 | 0
17 | 1 |  | 94 | 14 | 1.23-2103-41-1/1 | Техническое обслуживание регулирующего клапана /Воздушный клапан | шт. | 1 | 0 | 1 |  |  |  | 286.18 | 0 | 78.18 | 49.57 | 208 | 0 | 0.37 | 0 | 0 | 145.6 | 20.8 |  | 1472720848 | 286.18 | 0 | 78.18 | 49.57 | 208 | 0 | 0.37 | 0 | 0 | 286.18 | 0 | 78.18 | 49.57 | 208 | 0 | 0.37 | 0 | 0 | 70 | 10 | 1 | 1 |  |  | 1 | 1 | 1 | 1 |  |  |  |  | 0 | 4 | СН-2012.1 Выпуск № 5 (в текущих ценах по состоянию на 01.10.2025 г.). 1.23-2103-41-1/1 |  |  | 0 | 0 |  | 0 | 1 | 0 | 1 | 1 | 1 | 1 | 1 | 1 |  | 70 | 10 |  |  |  | 0 | 0 | 0 | [5 empty] | 0 |  | 0 | 286.18 | 0 | 78.18 | 49.57 | 208 | 0 | 0.37 | 0 | 0 | 145.6 | 20.8 | [13 empty] | 0 | 0 | 1 | 1 |  |  |  | 16987630 | шт. | шт. | 1 | [6 empty] | 1441815344 | 1 | СН-2012 | 0 |  | 4 | 0 | Подрядные работы, гл. 1-5,7 | работа |  |  |  | 2097152 | 286.18 | 0 | 78.18 | 49.57 | 208 | 0.37 | 0 | 0 | [17 empty] | 0 | 0 | 0 |  |  |  |  | 70 | 10 |  |  |  |  | 0 |  | -941331589 | 2 | 1 | -2 | 0 | 53.54 | 0 | 506.12 | 0 | 0 | 506.12 |  | 0 | 3 | 0 |  | 0 | 1 | 0 | 0 | 0 | 0 | 0
17 | 1 |  | 98 |  | 1.18-2303-2-2/1 | Промывка воздухонагревателей (калориферов) для установок производительностью до 10000 м3/ч | шт. | 1 | 0 | 1 |  |  |  | 9410.74 | 326.95 | 3214.99 | 2024.88 | 5868.8 | 0 | 9.6 | 0 | 0 | 4108.16 | 586.88 |  | -1 | 9410.74 | 326.95 | 3214.99 | 2024.88 | 5868.8 | 0 | 9.6 | 0 | 0 | 9410.74 | 326.95 | 3214.99 | 2024.88 | 5868.8 | 0 | 9.6 | 0 | 0 | 70 | 10 | 1 | 1 |  |  | 1 | 1 | 1 | 1 |  |  |  |  | 0 | 4 | СН-2012.1 Выпуск № 5 (в текущих ценах по состоянию на 01.10.2025 г.). 1.18-2303-2-2/1 |  |  | 0 | 0 |  | 0 | 1 | 0 | 1 | 1 | 1 | 1 | 1 | 1 |  | 70 | 10 |  |  |  | 0 | 0 | 0 | [5 empty] | 0 |  | 0 | 9410.74 | 326.95 | 3214.99 | 2024.88 | 5868.8 | 0 | 9.6 | 0 | 0 | 4108.16 | 586.88 | [13 empty] | 0 | 0 | 1 | 1 |  |  |  | 16987630 | шт. | шт. | 1 | [6 empty] | 1441815344 | 1 | СН-2012 | 0 |  | 4 | 0 | Подрядные работы, гл. 1-5,7 | работа |  |  |  | 2098176 | 9410.74 | 326.95 | 3214.99 | 2024.88 | 5868.8 | 9.6 | 0 | 0 | [17 empty] | 0 | 0 | 0 |  |  |  |  | 70 | 10 |  |  |  |  | 0 |  | -939616904 | 2 | 1 | -2 | 0 | 2186.87 | 0 | 16292.65 | 0 | 0 | 16292.65 |  | 0 | 3 | 0 |  | 0 | 1 | 0 | 0 | 0 | 0 | 0
17 | 1 |  | 100 | 15 | 1.15-2203-3-1/1 | Техническое обслуживание виброизолирующих вставок фланцевых диаметром до 65 мм / гибкая вставка | шт. | 2 | 0 | 2 |  |  |  | 98.84 | 0.04 | 0 | 0 | 98.8 | 0 | 0.16 | 0 | 0 | 69.16 | 9.88 |  | 1472720848 | 49.42 | 0.02 | 0 | 0 | 49.4 | 0 | 0.08 | 0 | 0 | 49.42 | 0.02 | 0 | 0 | 49.4 | 0 | 0.08 | 0 | 0 | 70 | 10 | 1 | 1 |  |  | 1 | 1 | 1 | 1 |  |  |  |  | 0 | 4 | СН-2012.1 Выпуск № 5 (в текущих ценах по состоянию на 01.10.2025 г.). 1.15-2203-3-1/1 |  |  | 0 | 0 |  | 0 | 1 | 0 | 1 | 1 | 1 | 1 | 1 | 1 |  | 70 | 10 |  |  |  | 0 | 0 | 0 | [5 empty] | 0 |  | 0 | 98.84 | 0.02 | 0 | 0 | 49.4 | 0 | 0.08 | 0 | 0 | 69.16 | 9.88 | [13 empty] | 0 | 0 | 1 | 1 |  |  |  | 16987630 | шт. | шт. | 1 | [6 empty] | 1441815344 | 1 | СН-2012 | 0 |  | 4 | 0 | Подрядные работы, гл. 1-5,7 | работа |  |  |  | 2097152 | 49.42 | 0.02 | 0 | 0 | 49.4 | 0.08 | 0 | 0 | [17 empty] | 0 | 0 | 0 |  |  |  |  | 70 | 10 |  |  |  |  | 0 |  | -244121115 | 2 | 1 | -2 | 0 | 0 | 0 | 177.88 | 0 | 0 | 177.88 |  | 0 | 3 | 0 |  | 0 | 1 | 0 | 0 | 0 | 0 | 0
19 | 1 |  |  |  |  | Комплект автоматики (П2): SSM-ALB-F.FD.E1.HE1.V.T0.S-3F1.06.3E1.40/IF.007D/DA.CP/ | [19 empty] | 1 | [182 empty] | 0
17 | 1 |  | 101 | 16 | 1.23-2303-5-1/1 | Комплекс работ по техническому обслуживанию оборудования, автоматизированных систем и исполнительных механизмов - шкафы, пульты управления, автоматизированные рабочие места | шт. | 1 | 0 | 1 |  |  |  | 815.74 | 0 | 0 | 0 | 815.74 | 0 | 1.06 | 0 | 0 | 571.02 | 81.57 |  | 1472720848 | 815.74 | 0 | 0 | 0 | 815.74 | 0 | 1.06 | 0 | 0 | 815.74 | 0 | 0 | 0 | 815.74 | 0 | 1.06 | 0 | 0 | 70 | 10 | 1 | 1 |  |  | 1 | 1 | 1 | 1 |  |  |  |  | 0 | 4 | СН-2012.1 Выпуск № 5 (в текущих ценах по состоянию на 01.10.2025 г.). 1.23-2303-5-1/1 |  |  | 0 | 0 |  | 0 | 1 | 0 | 1 | 1 | 1 | 1 | 1 | 1 |  | 70 | 10 |  |  |  | 0 | 0 | 0 | [5 empty] | 0 |  | 0 | 815.74 | 0 | 0 | 0 | 815.74 | 0 | 1.06 | 0 | 0 | 571.018 | 81.574 | [13 empty] | 0 | 0 | 1 | 1 |  |  |  | 16987630 | шт. | шт. | 1 | [6 empty] | 1441815344 | 1 | СН-2012 | 0 |  | 4 | 0 | Подрядные работы, гл. 1-5,7 | работа |  |  |  | 2097152 | 815.74 | 0 | 0 | 0 | 815.74 | 1.06 | 0 | 0 | [17 empty] | 0 | 0 | 0 |  |  |  |  | 70 | 10 |  |  |  |  | 0 |  | -2044147762 | 2 | 1 | -2 | 0 | 0 | 0 | 1468.33 | 0 | 0 | 1468.33 |  | 0 | 3 | 0 |  | 0 | 1 | 0 | 0 | 0 | 0 | 0
17 | 1 |  | 104 | 17 | 1.23-2303-13-2/1 | Техническое обслуживание преобразователей частоты - до 24 кВт / Частотный регулятор вентилятора | шт. | 1 | 0 | 1 |  |  |  | 8290.28 | 29.84 | 0 | 0 | 8260.44 | 0 | 11.64 | 0 | 0 | 5782.31 | 826.04 |  | 1472720848 | 8290.28 | 29.84 | 0 | 0 | 8260.44 | 0 | 11.64 | 0 | 0 | 4145.14 | 14.92 | 0 | 0 | 4130.22 | 0 | 5.82 | 0 | 0 | 70 | 10 | 1 | 1 |  |  | 1 | 1 | 1 | 1 |  |  |  |  | 0 | 4 | СН-2012.1 Выпуск № 5 (в текущих ценах по состоянию на 01.10.2025 г.). 1.23-2303-13-2/1 |  |  | 0 | 0 |  | 0 | 1 | 0 | 1 | 1 | 1 | 1 | 1 | 1 |  | 70 | 10 |  |  |  | 0 | 0 | 0 | [5 empty] | 0 |  | 0 | 8290.28 | 29.84 | 0 | 0 | 8260.44 | 0 | 11.64 | 0 | 0 | 5782.308 | 826.044 |  |  |  | )*2 | )*2 | )*2 | )*2 |  | )*2 | )*2 |  |  |  | 0 | 0 | 1 | 1 |  |  |  | 16987630 | шт. | шт. | 1 | [6 empty] | 1441815344 | 1 | СН-2012 | 0 |  | 4 | 0 | Подрядные работы, гл. 1-5,7 | работа |  |  |  | 2097152 | 4145.14 | 14.92 | 0 | 0 | 4130.22 | 5.82 | 0 | 0 | [17 empty] | 0 | 0 | 0 |  |  |  |  | 70 | 10 |  |  |  |  | 0 |  | -877628042 | 2 | 1 | -2 | 0 | 0 | 0 | 14898.63 | 0 | 0 | 14898.63 |  | 0 | 3 | 0 |  | 0 | 1 | 0 | 0 | 0 | 0 | 0
17 | 1 |  | 105 | 18 | 1.23-2103-9-7/1 | Техническое обслуживание приборов для измерения температуры, регулятор температуры дилатометрический, тип ТУДЭ /Датчик канальной температуры, Pt1000;Датчик уличной температуры, Pt1000 | шт. | 2 | 0 | 2 |  |  |  | 1975.96 | 0 | 0 | 0 | 1975.96 | 0 | 3.2 | 0 | 0 | 1383.17 | 197.6 |  | 1472720848 | 987.98 | 0 | 0 | 0 | 987.98 | 0 | 1.6 | 0 | 0 | 493.99 | 0 | 0 | 0 | 493.99 | 0 | 0.8 | 0 | 0 | 70 | 10 | 1 | 1 |  |  | 1 | 1 | 1 | 1 |  |  |  |  | 0 | 4 | СН-2012.1 Выпуск № 5 (в текущих ценах по состоянию на 01.10.2025 г.). 1.23-2103-9-7/1 |  |  | 0 | 0 |  | 0 | 1 | 0 | 1 | 1 | 1 | 1 | 1 | 1 |  | 70 | 10 |  |  |  | 0 | 0 | 0 | [5 empty] | 0 |  | 0 | 1975.96 | 0 | 0 | 0 | 987.98 | 0 | 1.6 | 0 | 0 | 1383.172 | 197.596 |  |  |  | )*2 | )*2 | )*2 | )*2 |  | )*2 | )*2 |  |  |  | 0 | 0 | 1 | 1 |  |  |  | 16987630 | шт. | шт. | 1 | [6 empty] | 1441815344 | 1 | СН-2012 | 0 |  | 4 | 0 | Подрядные работы, гл. 1-5,7 | работа |  |  |  | 2097152 | 493.99 | 0 | 0 | 0 | 493.99 | 0.8 | 0 | 0 | [17 empty] | 0 | 0 | 0 |  |  |  |  | 70 | 10 |  |  |  |  | 0 |  | -1820891781 | 2 | 1 | -2 | 0 | 0 | 0 | 3556.73 | 0 | 0 | 3556.73 |  | 0 | 3 | 0 |  | 0 | 1 | 0 | 0 | 0 | 0 | 0
17 | 1 |  | 107 | 19 | 1.23-2103-41-1/1 | Техническое обслуживание регулирующего клапана /Привод воздушной заслонки притока на входе, Откр/Закр | шт. | 1 | 0 | 1 |  |  |  | 572.36 | 0 | 156.36 | 99.14 | 416 | 0 | 0.74 | 0 | 0 | 291.2 | 41.6 |  | 1472720848 | 572.36 | 0 | 156.36 | 99.14 | 416 | 0 | 0.74 | 0 | 0 | 286.18 | 0 | 78.18 | 49.57 | 208 | 0 | 0.37 | 0 | 0 | 70 | 10 | 1 | 1 |  |  | 1 | 1 | 1 | 1 |  |  |  |  | 0 | 4 | СН-2012.1 Выпуск № 5 (в текущих ценах по состоянию на 01.10.2025 г.). 1.23-2103-41-1/1 |  |  | 0 | 0 |  | 0 | 1 | 0 | 1 | 1 | 1 | 1 | 1 | 1 |  | 70 | 10 |  |  |  | 0 | 0 | 0 | [5 empty] | 0 |  | 0 | 572.36 | 0 | 156.36 | 99.14 | 416 | 0 | 0.74 | 0 | 0 | 291.2 | 41.6 |  |  |  | )*2 | )*2 | )*2 | )*2 |  | )*2 | )*2 |  |  |  | 0 | 0 | 1 | 1 |  |  |  | 16987630 | шт. | шт. | 1 | [6 empty] | 1441815344 | 1 | СН-2012 | 0 |  | 4 | 0 | Подрядные работы, гл. 1-5,7 | работа |  |  |  | 2097152 | 286.18 | 0 | 78.18 | 49.57 | 208 | 0.37 | 0 | 0 | [17 empty] | 0 | 0 | 0 |  |  |  |  | 70 | 10 |  |  |  |  | 0 |  | -250045265 | 2 | 1 | -2 | 0 | 107.07 | 0 | 1012.23 | 0 | 0 | 1012.23 |  | 0 | 3 | 0 |  | 0 | 1 | 0 | 0 | 0 | 0 | 0
17 | 1 |  | 110 | 20 | 1.23-2103-27-1/1 | Техническое обслуживание преобразователя давления МТ100 и аналогов/ Датчик перепада давления на фильтре 1 притока, 0..500 Па; Датчик перепада давления на вентиляторе притока, 0..500 Па | 10 шт. | 0.2 | 0 | 0.2 |  |  |  | 3555.26 | 6.96 | 0 | 0 | 3548.3 | 0 | 5 | 0 | 0 | 2483.81 | 354.83 |  | 1472720848 | 17776.28 | 34.78 | 0 | 0 | 17741.5 | 0 | 25 | 0 | 0 | 8888.14 | 17.39 | 0 | 0 | 8870.75 | 0 | 12.5 | 0 | 0 | 70 | 10 | 1 | 1 |  |  | 1 | 1 | 1 | 1 |  |  |  |  | 0 | 4 | СН-2012.1 Выпуск № 5 (в текущих ценах по состоянию на 01.10.2025 г.). 1.23-2103-27-1/1 |  |  | 0 | 0 |  | 0 | 1 | 0 | 1 | 1 | 1 | 1 | 1 | 1 |  | 70 | 10 |  |  |  | 0 | 0 | 0 | [5 empty] | 0 |  | 0 | 3555.26 | 34.78 | 0 | 0 | 17741.5 | 0 | 25 | 0 | 0 | 2483.81 | 354.83 |  |  |  | )*2 | )*2 | )*2 | )*2 |  | )*2 | )*2 |  |  |  | 0 | 0 | 1 | 1 |  |  |  | 16987630 | 10 шт. | 10 шт. | 10 | [6 empty] | 1441815344 | 1 | СН-2012 | 0 |  | 4 | 0 | Подрядные работы, гл. 1-5,7 | работа |  |  |  | 2097152 | 8888.14 | 17.39 | 0 | 0 | 8870.75 | 12.5 | 0 | 0 | [17 empty] | 0 | 0 | 0 |  |  |  |  | 70 | 10 |  |  |  |  | 0 |  | 1933627245 | 2 | 1 | -2 | 0 | 0 | 0 | 6393.9 | 0 | 0 | 6393.9 |  | 0 | 3 | 0 |  | 0 | 1 | 0 | 0 | 0 | 0 | 0
17 | 1 |  | 111 |  | 1.18-2501-4-1/1 | Технический осмотр воздухораспределительных устройств с передвижных подмостей - сопла сферического, диффузора /Вытяжной диффузор круглый ДПУ-М 100; Вытяжной диффузор круглый ДПУ-М 125 | шт. | 8 | 0 | 8 |  |  |  | 6629.44 | 0 | 0 | 0 | 6629.44 | 0 | 12.8 | 0 | 0 | 4640.61 | 662.94 |  | -1 | 828.68 | 0 | 0 | 0 | 828.68 | 0 | 1.6 | 0 | 0 | 207.17 | 0 | 0 | 0 | 207.17 | 0 | 0.4 | 0 | 0 | 70 | 10 | 1 | 1 |  |  | 1 | 1 | 1 | 1 |  |  |  |  | 0 | 4 | СН-2012.1 Выпуск № 5 (в текущих ценах по состоянию на 01.10.2025 г.). 1.18-2501-4-1/1 |  |  | 0 | 0 |  | 0 | 1 | 0 | 1 | 1 | 1 | 1 | 1 | 1 |  | 70 | 10 |  |  |  | 0 | 0 | 0 | [5 empty] | 0 |  | 0 | 6629.44 | 0 | 0 | 0 | 828.68 | 0 | 1.6 | 0 | 0 | 4640.608 | 662.944 |  |  |  | )*4 | )*4 | )*4 | )*4 |  | )*4 | )*4 |  |  |  | 0 | 0 | 1 | 1 |  |  |  | 16987630 | шт. | шт. | 1 | [6 empty] | 1441815344 | 1 | СН-2012 | 0 |  | 4 | 0 | Подрядные работы, гл. 1-5,7 | работа |  |  |  | 2098176 | 207.17 | 0 | 0 | 0 | 207.17 | 0.4 | 0 | 0 | [17 empty] | 0 | 0 | 0 |  |  |  |  | 70 | 10 |  |  |  |  | 0 |  | -1727045914 | 2 | 1 | -2 | 0 | 0 | 0 | 11932.99 | 0 | 0 | 11932.99 |  | 0 | 3 | 0 |  | 0 | 1 | 0 | 0 | 0 | 0 | 0
17 | 1 |  | 113 |  | 2.2-2103-2-9/1 | Техническое обслуживание трубопровода диаметром 100 мм | 10 м | 0.6 | 0 | 0.6 |  |  |  | 61.69 | 0 | 21.89 | 13.88 | 39.8 | 0 | 0.072 | 0 | 0 | 27.86 | 3.98 |  | -1 | 102.82 | 0 | 36.48 | 23.13 | 66.34 | 0 | 0.12 | 0 | 0 | 102.82 | 0 | 36.48 | 23.13 | 66.34 | 0 | 0.12 | 0 | 0 | 70 | 10 | 1 | 1 |  |  | 1 | 1 | 1 | 1 |  |  |  |  | 0 | 4 | СН-2012.2 Выпуск № 5 (в текущих ценах по состоянию на 01.10.2025 г.). 2.2-2103-2-9/1 |  |  | 0 | 0 |  | 0 | 1 | 0 | 1 | 1 | 1 | 1 | 1 | 1 |  | 70 | 10 |  |  |  | 0 | 0 | 0 | [5 empty] | 0 |  | 0 | 61.69 | 0 | 36.48 | 23.13 | 66.34 | 0 | 0.12 | 0 | 0 | 27.86 | 3.98 | [13 empty] | 0 | 0 | 1 | 1 |  |  |  | 1003 | 10 м | 10 м | 10 | [6 empty] | 1441815344 | 1 | СН-2012 | 0 |  | 4 | 0 | Подрядные работы, гл. 1-5,7 | работа |  |  |  | 1024 | 102.82 | 0 | 36.48 | 23.13 | 66.34 | 0.12 | 0 | 0 | [17 empty] | 0 | 0 | 0 |  |  |  |  | 70 | 10 |  |  |  |  | 0 |  | -1618169261 | 2 | 1 | -2 | 0 | 14.99 | 0 | 108.52 | 0 | 0 | 108.52 |  | 0 | 3 | 0 |  | 0 | 1 | 0 | 0 | 0 | 0 | 0
17 | 1 |  | 115 |  | 2.2-2103-2-10/1 | Техническое обслуживание трубопровода диаметром 150 мм | 10 м | 1 | 0 | 1 |  |  |  | 152.92 | 0 | 53.42 | 33.87 | 99.5 | 0 | 0.18 | 0 | 0 | 69.65 | 9.95 |  | -1 | 152.92 | 0 | 53.42 | 33.87 | 99.5 | 0 | 0.18 | 0 | 0 | 152.92 | 0 | 53.42 | 33.87 | 99.5 | 0 | 0.18 | 0 | 0 | 70 | 10 | 1 | 1 |  |  | 1 | 1 | 1 | 1 |  |  |  |  | 0 | 4 | СН-2012.2 Выпуск № 5 (в текущих ценах по состоянию на 01.10.2025 г.). 2.2-2103-2-10/1 |  |  | 0 | 0 |  | 0 | 1 | 0 | 1 | 1 | 1 | 1 | 1 | 1 |  | 70 | 10 |  |  |  | 0 | 0 | 0 | [5 empty] | 0 |  | 0 | 152.92 | 0 | 53.42 | 33.87 | 99.5 | 0 | 0.18 | 0 | 0 | 69.65 | 9.95 | [13 empty] | 0 | 0 | 1 | 1 |  |  |  | 1003 | 10 м | 10 м | 10 | [6 empty] | 1441815344 | 1 | СН-2012 | 0 |  | 4 | 0 | Подрядные работы, гл. 1-5,7 | работа |  |  |  | 1024 | 152.92 | 0 | 53.42 | 33.87 | 99.5 | 0.18 | 0 | 0 | [17 empty] | 0 | 0 | 0 |  |  |  |  | 70 | 10 |  |  |  |  | 0 |  | -2036467813 | 2 | 1 | -2 | 0 | 36.58 | 0 | 269.1 | 0 | 0 | 269.1 |  | 0 | 3 | 0 |  | 0 | 1 | 0 | 0 | 0 | 0 | 0
17 | 1 |  | 116 |  | 1.15-2101-1-1/1 | Осмотр магистральных неизолированных внутренних трубопроводов диаметром до 100 мм | 100 м | 0.0015 | 0 | 0.0015 |  |  |  | 3.04 | 0 | 0 | 0 | 3.04 | 0 | 0.0054 | 0 | 0 | 2.13 | 0.3 |  | -1 | 2023.8 | 0 | 0 | 0 | 2023.8 | 0 | 3.6 | 0 | 0 | 505.95 | 0 | 0 | 0 | 505.95 | 0 | 0.9 | 0 | 0 | 70 | 10 | 1 | 1 |  |  | 1 | 1 | 1 | 1 |  |  |  |  | 0 | 4 | СН-2012.1 Выпуск № 5 (в текущих ценах по состоянию на 01.10.2025 г.). 1.15-2101-1-1/1 |  |  | 0 | 0 |  | 0 | 1 | 0 | 1 | 1 | 1 | 1 | 1 | 1 |  | 70 | 10 |  |  |  | 0 | 0 | 0 | [5 empty] | 0 |  | 0 | 3.04 | 0 | 0 | 0 | 2023.8 | 0 | 3.6 | 0 | 0 | 2.128 | 0.304 |  |  |  | )*4 | )*4 | )*4 | )*4 |  | )*4 | )*4 |  |  |  | 0 | 0 | 1 | 1 |  |  |  | 1003 | 100 м | 100 м | 100 | [6 empty] | 1441815344 | 1 | СН-2012 | 0 |  | 4 | 0 | Подрядные работы, гл. 1-5,7 | работа |  |  |  | 2098176 | 505.95 | 0 | 0 | 0 | 505.95 | 0.9 | 0 | 0 | [17 empty] | 0 | 0 | 0 |  |  |  |  | 70 | 10 |  |  |  |  | 0 |  | -341239612 | 2 | 1 | -2 | 0 | 0 | 0 | 5.47 | 0 | 0 | 5.47 |  | 0 | 3 | 0 |  | 0 | 1 | 0 | 0 | 0 | 0 | 0
17 | 1 |  | 117 |  | 1.15-2101-2-1/1 | Осмотр магистральных неизолированных внутренних трубопроводов диаметром до 100 мм с лестниц | 100 м | 0.0045 | 0 | 0.0045 |  |  |  | 26.71 | 0 | 0 | 0 | 26.71 | 0 | 0.04752 | 0 | 0 | 18.7 | 2.67 |  | -1 | 5936.52 | 0 | 0 | 0 | 5936.52 | 0 | 10.56 | 0 | 0 | 1484.13 | 0 | 0 | 0 | 1484.13 | 0 | 2.64 | 0 | 0 | 70 | 10 | 1 | 1 |  |  | 1 | 1 | 1 | 1 |  |  |  |  | 0 | 4 | СН-2012.1 Выпуск № 5 (в текущих ценах по состоянию на 01.10.2025 г.). 1.15-2101-2-1/1 |  |  | 0 | 0 |  | 0 | 1 | 0 | 1 | 1 | 1 | 1 | 1 | 1 |  | 70 | 10 |  |  |  | 0 | 0 | 0 | [5 empty] | 0 |  | 0 | 26.71 | 0 | 0 | 0 | 5936.52 | 0 | 10.56 | 0 | 0 | 18.697 | 2.671 |  |  |  | )*4 | )*4 | )*4 | )*4 |  | )*4 | )*4 |  |  |  | 0 | 0 | 1 | 1 |  |  |  | 1003 | 100 м | 100 м | 100 | [6 empty] | 1441815344 | 1 | СН-2012 | 0 |  | 4 | 0 | Подрядные работы, гл. 1-5,7 | работа |  |  |  | 2098176 | 1484.13 | 0 | 0 | 0 | 1484.13 | 2.64 | 0 | 0 | [17 empty] | 0 | 0 | 0 |  |  |  |  | 70 | 10 |  |  |  |  | 0 |  | 1802126441 | 2 | 1 | -2 | 0 | 0 | 0 | 48.08 | 0 | 0 | 48.08 |  | 0 | 3 | 0 |  | 0 | 1 | 0 | 0 | 0 | 0 | 0
17 | 1 |  | 118 |  | 1.15-2101-1-2/1 | Осмотр магистральных неизолированных внутренних трубопроводов диаметром до 300 мм | 100 м | 0.0025 | 0 | 0.0025 |  |  |  | 4.38 | 0 | 0 | 0 | 4.38 | 0 | 0.0078 | 0 | 0 | 3.07 | 0.44 |  | -1 | 1753.96 | 0 | 0 | 0 | 1753.96 | 0 | 3.12 | 0 | 0 | 438.49 | 0 | 0 | 0 | 438.49 | 0 | 0.78 | 0 | 0 | 70 | 10 | 1 | 1 |  |  | 1 | 1 | 1 | 1 |  |  |  |  | 0 | 4 | СН-2012.1 Выпуск № 5 (в текущих ценах по состоянию на 01.10.2025 г.). 1.15-2101-1-2/1 |  |  | 0 | 0 |  | 0 | 1 | 0 | 1 | 1 | 1 | 1 | 1 | 1 |  | 70 | 10 |  |  |  | 0 | 0 | 0 | [5 empty] | 0 |  | 0 | 4.38 | 0 | 0 | 0 | 1753.96 | 0 | 3.12 | 0 | 0 | 3.066 | 0.438 |  |  |  | )*4 | )*4 | )*4 | )*4 |  | )*4 | )*4 |  |  |  | 0 | 0 | 1 | 1 |  |  |  | 1003 | 100 м | 100 м | 100 | [6 empty] | 1441815344 | 1 | СН-2012 | 0 |  | 4 | 0 | Подрядные работы, гл. 1-5,7 | работа |  |  |  | 2098176 | 438.49 | 0 | 0 | 0 | 438.49 | 0.78 | 0 | 0 | [17 empty] | 0 | 0 | 0 |  |  |  |  | 70 | 10 |  |  |  |  | 0 |  | 189766521 | 2 | 1 | -2 | 0 | 0 | 0 | 7.89 | 0 | 0 | 7.89 |  | 0 | 3 | 0 |  | 0 | 1 | 0 | 0 | 0 | 0 | 0
17 | 1 |  | 119 |  | 1.15-2101-2-2/1 | Осмотр магистральных неизолированных внутренних трубопроводов диаметром до 300 мм с лестниц | 100 м | 0.0075 | 0 | 0.0075 |  |  |  | 37.78 | 0 | 0 | 0 | 37.78 | 0 | 0.0672 | 0 | 0 | 26.45 | 3.78 |  | -1 | 5037.04 | 0 | 0 | 0 | 5037.04 | 0 | 8.96 | 0 | 0 | 1259.26 | 0 | 0 | 0 | 1259.26 | 0 | 2.24 | 0 | 0 | 70 | 10 | 1 | 1 |  |  | 1 | 1 | 1 | 1 |  |  |  |  | 0 | 4 | СН-2012.1 Выпуск № 5 (в текущих ценах по состоянию на 01.10.2025 г.). 1.15-2101-2-2/1 |  |  | 0 | 0 |  | 0 | 1 | 0 | 1 | 1 | 1 | 1 | 1 | 1 |  | 70 | 10 |  |  |  | 0 | 0 | 0 | [5 empty] | 0 |  | 0 | 37.78 | 0 | 0 | 0 | 5037.04 | 0 | 8.96 | 0 | 0 | 26.446 | 3.778 |  |  |  | )*4 | )*4 | )*4 | )*4 |  | )*4 | )*4 |  |  |  | 0 | 0 | 1 | 1 |  |  |  | 1003 | 100 м | 100 м | 100 | [6 empty] | 1441815344 | 1 | СН-2012 | 0 |  | 4 | 0 | Подрядные работы, гл. 1-5,7 | работа |  |  |  | 2098176 | 1259.26 | 0 | 0 | 0 | 1259.26 | 2.24 | 0 | 0 | [17 empty] | 0 | 0 | 0 |  |  |  |  | 70 | 10 |  |  |  |  | 0 |  | 36187689 | 2 | 1 | -2 | 0 | 0 | 0 | 68.01 | 0 | 0 | 68.01 |  | 0 | 3 | 0 |  | 0 | 1 | 0 | 0 | 0 | 0 | 0
19 | 1 |  |  |  |  | П3 | [19 empty] | 1 | [182 empty] | 0
17 | 1 |  | 133 |  | 1.18-2403-5-1/1 | Техническое обслуживание и ремонт в течение года приточных установок с автоматикой, производительностью по воздуху до 5000 м3/ч / LM DUCT Q 50-25 /V.1/EG.4/HE.2.17.24.C/G.1/FP.C22.002A2/G.1/SP.10 | установка | 1 | 0 | 1 |  |  |  | 58964.81 | 3224.09 | 0 | 0 | 55740.72 | 0 | 84 | 0 | 0 | 39018.5 | 5574.07 |  | -1 | 58964.81 | 3224.09 | 0 | 0 | 55740.72 | 0 | 84 | 0 | 0 | 58964.81 | 3224.09 | 0 | 0 | 55740.72 | 0 | 84 | 0 | 0 | 70 | 10 | 1 | 1 |  |  | 1 | 1 | 1 | 1 |  |  |  |  | 0 | 4 | СН-2012.1 Выпуск № 5 (в текущих ценах по состоянию на 01.10.2025 г.). 1.18-2403-5-1/1 |  |  | 0 | 0 |  | 0 | 1 | 0 | 1 | 1 | 1 | 1 | 1 | 1 |  | 70 | 10 |  |  |  | 0 | 0 | 0 | [5 empty] | 0 |  | 0 | 58964.81 | 3224.09 | 0 | 0 | 55740.72 | 0 | 84 | 0 | 0 | 39018.504 | 5574.072 | [13 empty] | 0 | 0 | 1 | 1 |  |  |  | 1013 | установка | установка | 1 | [6 empty] | 1441815344 | 1 | СН-2012 | 0 |  | 4 | 0 | Подрядные работы, гл. 1-5,7 | работа |  |  |  | 2098176 | 58964.81 | 3224.09 | 0 | 0 | 55740.72 | 84 | 0 | 0 | [17 empty] | 0 | 0 | 0 |  |  |  |  | 70 | 10 |  |  |  |  | 0 |  | 57012031 | 2 | 1 | -2 | 0 | 0 | 0 | 103557.38 | 0 | 0 | 103557.38 |  | 0 | 3 | 0 |  | 0 | 1 | 0 | 0 | 0 | 0 | 0
17 | 1 |  | 142 |  | 1.18-2403-15-1/1 | Очистка и дезинфекция приточных установок производительностью до 5000 м3/ч | установка | 1 | 0 | 1 |  |  |  | 38028.96 | 60.12 | 14490.72 | 8876.76 | 23478.12 | 0 | 42.2 | 0 | 0 | 16434.68 | 2347.81 |  | -1 | 38028.96 | 60.12 | 14490.72 | 8876.76 | 23478.12 | 0 | 42.2 | 0 | 0 | 9507.24 | 15.03 | 3622.68 | 2219.19 | 5869.53 | 0 | 10.55 | 0 | 0 | 70 | 10 | 1 | 1 |  |  | 1 | 1 | 1 | 1 |  |  |  |  | 0 | 4 | СН-2012.1 Выпуск № 5 (в текущих ценах по состоянию на 01.10.2025 г.). 1.18-2403-15-1/1 |  |  | 0 | 0 |  | 0 | 1 | 0 | 1 | 1 | 1 | 1 | 1 | 1 |  | 70 | 10 |  |  |  | 0 | 0 | 0 | [5 empty] | 0 |  | 0 | 38028.96 | 60.12 | 14490.72 | 8876.76 | 23478.12 | 0 | 42.2 | 0 | 0 | 16434.684 | 2347.812 |  |  |  | )*4 | )*4 | )*4 | )*4 |  | )*4 | )*4 |  |  |  | 0 | 0 | 1 | 1 |  |  |  | 1013 | установка | установка | 1 | [6 empty] | 1441815344 | 1 | СН-2012 | 0 |  | 4 | 0 | Подрядные работы, гл. 1-5,7 | работа |  |  |  | 2098176 | 9507.24 | 15.03 | 3622.68 | 2219.19 | 5869.53 | 10.55 | 0 | 0 | [17 empty] | 0 | 0 | 0 |  |  |  |  | 70 | 10 |  |  |  |  | 0 |  | -1071680927 | 2 | 1 | -2 | 0 | 9586.9 | 0 | 66398.35 | 0 | 0 | 66398.35 |  | 0 | 3 | 0 |  | 0 | 1 | 0 | 0 | 0 | 0 | 0
17 | 1 |  | 145 | 21 | 1.18-2403-21-4/1 | Техническое обслуживание приточных установок производительностью до 5000 м3/ч - ежеквартальное/ LM DUCT Q 50-25 /V.1/EG.4/HE.2.17.24.C/G.1/FP.C22.002A2/G.1/SP.10 | установка | 1 | 0 | 1 |  |  |  | 4191 | 20.16 | 3.58 | 0.04 | 4167.26 | 0 | 6.28 | 0 | 0 | 2917.08 | 416.73 |  | 1472720848 | 4191 | 20.16 | 3.58 | 0.04 | 4167.26 | 0 | 6.28 | 0 | 0 | 2095.5 | 10.08 | 1.79 | 0.02 | 2083.63 | 0 | 3.14 | 0 | 0 | 70 | 10 | 1 | 1 |  |  | 1 | 1 | 1 | 1 |  |  |  |  | 0 | 4 | СН-2012.1 Выпуск № 5 (в текущих ценах по состоянию на 01.10.2025 г.). 1.18-2403-21-4/1 |  |  | 0 | 0 |  | 0 | 1 | 0 | 1 | 1 | 1 | 1 | 1 | 1 |  | 70 | 10 |  |  |  | 0 | 0 | 0 | [5 empty] | 0 |  | 0 | 4191 | 20.16 | 3.58 | 0.04 | 4167.26 | 0 | 6.28 | 0 | 0 | 2917.082 | 416.726 |  |  |  | )*2 | )*2 | )*2 | )*2 |  | )*2 | )*2 |  |  |  | 0 | 0 | 1 | 1 |  |  |  | 1013 | установка | установка | 1 | [6 empty] | 1441815344 | 1 | СН-2012 | 0 |  | 4 | 0 | Подрядные работы, гл. 1-5,7 | работа |  |  |  | 0 | 2095.5 | 10.08 | 1.79 | 0.02 | 2083.63 | 3.14 | 0 | 0 | [17 empty] | 0 | 0 | 0 |  |  |  |  | 70 | 10 |  |  |  |  | 0 |  | -1813665759 | 2 | 1 | -2 | 0 | 0.04 | 0 | 7524.85 | 0 | 0 | 7524.85 |  | 0 | 3 | 0 |  | 0 | 1 | 0 | 0 | 0 | 0 | 0
17 | 1 |  | 148 |  | 1.18-2403-21-1/1 | Техническое обслуживание приточных установок производительностью до 5000 м3/ч - ежемесячное/ LM DUCT Q 50-25 /V.1/EG.4/HE.2.17.24.C/G.1/FP.C22.002A2/G.1/SP.10 | установка | 1 | 0 | 1 |  |  |  | 2075.18 | 1.26 | 3.58 | 0.04 | 2070.34 | 0 | 3.12 | 0 | 0 | 1449.24 | 207.03 |  | -1 | 2075.18 | 1.26 | 3.58 | 0.04 | 2070.34 | 0 | 3.12 | 0 | 0 | 1037.59 | 0.63 | 1.79 | 0.02 | 1035.17 | 0 | 1.56 | 0 | 0 | 70 | 10 | 1 | 1 |  |  | 1 | 1 | 1 | 1 |  |  |  |  | 0 | 4 | СН-2012.1 Выпуск № 5 (в текущих ценах по состоянию на 01.10.2025 г.). 1.18-2403-21-1/1 |  |  | 0 | 0 |  | 0 | 1 | 0 | 1 | 1 | 1 | 1 | 1 | 1 |  | 70 | 10 |  |  |  | 0 | 0 | 0 | [5 empty] | 0 |  | 0 | 2075.18 | 1.26 | 3.58 | 0.04 | 2070.34 | 0 | 3.12 | 0 | 0 | 1449.238 | 207.034 |  |  |  | )*2 | )*2 | )*2 | )*2 |  | )*2 | )*2 |  |  |  | 0 | 0 | 1 | 1 |  |  |  | 1013 | установка | установка | 1 | [6 empty] | 1441815344 | 1 | СН-2012 | 0 |  | 4 | 0 | Подрядные работы, гл. 1-5,7 | работа |  |  |  | 1024 | 1037.59 | 0.63 | 1.79 | 0.02 | 1035.17 | 1.56 | 0 | 0 | [17 empty] | 0 | 0 | 0 |  |  |  |  | 70 | 10 |  |  |  |  | 0 |  | -1249965110 | 2 | 1 | -2 | 0 | 0.04 | 0 | 3731.49 | 0 | 0 | 3731.49 |  | 0 | 3 | 0 |  | 0 | 1 | 0 | 0 | 0 | 0 | 0
17 | 1 |  | 150 | 22 | 1.23-2103-41-1/1 | Техническое обслуживание регулирующего клапана /Воздушный клапан | шт. | 1 | 0 | 1 |  |  |  | 286.18 | 0 | 78.18 | 49.57 | 208 | 0 | 0.37 | 0 | 0 | 145.6 | 20.8 |  | 1472720848 | 286.18 | 0 | 78.18 | 49.57 | 208 | 0 | 0.37 | 0 | 0 | 286.18 | 0 | 78.18 | 49.57 | 208 | 0 | 0.37 | 0 | 0 | 70 | 10 | 1 | 1 |  |  | 1 | 1 | 1 | 1 |  |  |  |  | 0 | 4 | СН-2012.1 Выпуск № 5 (в текущих ценах по состоянию на 01.10.2025 г.). 1.23-2103-41-1/1 |  |  | 0 | 0 |  | 0 | 1 | 0 | 1 | 1 | 1 | 1 | 1 | 1 |  | 70 | 10 |  |  |  | 0 | 0 | 0 | [5 empty] | 0 |  | 0 | 286.18 | 0 | 78.18 | 49.57 | 208 | 0 | 0.37 | 0 | 0 | 145.6 | 20.8 | [13 empty] | 0 | 0 | 1 | 1 |  |  |  | 16987630 | шт. | шт. | 1 | [6 empty] | 1441815344 | 1 | СН-2012 | 0 |  | 4 | 0 | Подрядные работы, гл. 1-5,7 | работа |  |  |  | 2097152 | 286.18 | 0 | 78.18 | 49.57 | 208 | 0.37 | 0 | 0 | [17 empty] | 0 | 0 | 0 |  |  |  |  | 70 | 10 |  |  |  |  | 0 |  | -941331589 | 2 | 1 | -2 | 0 | 53.54 | 0 | 506.12 | 0 | 0 | 506.12 |  | 0 | 3 | 0 |  | 0 | 1 | 0 | 0 | 0 | 0 | 0
17 | 1 |  | 154 |  | 1.18-2303-2-2/1 | Промывка воздухонагревателей (калориферов) для установок производительностью до 10000 м3/ч | шт. | 1 | 0 | 1 |  |  |  | 9410.74 | 326.95 | 3214.99 | 2024.88 | 5868.8 | 0 | 9.6 | 0 | 0 | 4108.16 | 586.88 |  | -1 | 9410.74 | 326.95 | 3214.99 | 2024.88 | 5868.8 | 0 | 9.6 | 0 | 0 | 9410.74 | 326.95 | 3214.99 | 2024.88 | 5868.8 | 0 | 9.6 | 0 | 0 | 70 | 10 | 1 | 1 |  |  | 1 | 1 | 1 | 1 |  |  |  |  | 0 | 4 | СН-2012.1 Выпуск № 5 (в текущих ценах по состоянию на 01.10.2025 г.). 1.18-2303-2-2/1 |  |  | 0 | 0 |  | 0 | 1 | 0 | 1 | 1 | 1 | 1 | 1 | 1 |  | 70 | 10 |  |  |  | 0 | 0 | 0 | [5 empty] | 0 |  | 0 | 9410.74 | 326.95 | 3214.99 | 2024.88 | 5868.8 | 0 | 9.6 | 0 | 0 | 4108.16 | 586.88 | [13 empty] | 0 | 0 | 1 | 1 |  |  |  | 16987630 | шт. | шт. | 1 | [6 empty] | 1441815344 | 1 | СН-2012 | 0 |  | 4 | 0 | Подрядные работы, гл. 1-5,7 | работа |  |  |  | 2098176 | 9410.74 | 326.95 | 3214.99 | 2024.88 | 5868.8 | 9.6 | 0 | 0 | [17 empty] | 0 | 0 | 0 |  |  |  |  | 70 | 10 |  |  |  |  | 0 |  | -939616904 | 2 | 1 | -2 | 0 | 2186.87 | 0 | 16292.65 | 0 | 0 | 16292.65 |  | 0 | 3 | 0 |  | 0 | 1 | 0 | 0 | 0 | 0 | 0
17 | 1 |  | 156 | 23 | 1.15-2203-3-1/1 | Техническое обслуживание виброизолирующих вставок фланцевых диаметром до 65 мм / гибкая вставка | шт. | 2 | 0 | 2 |  |  |  | 98.84 | 0.04 | 0 | 0 | 98.8 | 0 | 0.16 | 0 | 0 | 69.16 | 9.88 |  | 1472720848 | 49.42 | 0.02 | 0 | 0 | 49.4 | 0 | 0.08 | 0 | 0 | 49.42 | 0.02 | 0 | 0 | 49.4 | 0 | 0.08 | 0 | 0 | 70 | 10 | 1 | 1 |  |  | 1 | 1 | 1 | 1 |  |  |  |  | 0 | 4 | СН-2012.1 Выпуск № 5 (в текущих ценах по состоянию на 01.10.2025 г.). 1.15-2203-3-1/1 |  |  | 0 | 0 |  | 0 | 1 | 0 | 1 | 1 | 1 | 1 | 1 | 1 |  | 70 | 10 |  |  |  | 0 | 0 | 0 | [5 empty] | 0 |  | 0 | 98.84 | 0.02 | 0 | 0 | 49.4 | 0 | 0.08 | 0 | 0 | 69.16 | 9.88 | [13 empty] | 0 | 0 | 1 | 1 |  |  |  | 16987630 | шт. | шт. | 1 | [6 empty] | 1441815344 | 1 | СН-2012 | 0 |  | 4 | 0 | Подрядные работы, гл. 1-5,7 | работа |  |  |  | 2097152 | 49.42 | 0.02 | 0 | 0 | 49.4 | 0.08 | 0 | 0 | [17 empty] | 0 | 0 | 0 |  |  |  |  | 70 | 10 |  |  |  |  | 0 |  | -244121115 | 2 | 1 | -2 | 0 | 0 | 0 | 177.88 | 0 | 0 | 177.88 |  | 0 | 3 | 0 |  | 0 | 1 | 0 | 0 | 0 | 0 | 0
19 | 1 |  |  |  |  | Комплект автоматики (П3): Комплект автоматики:SSM-ALB-F.FD.E1.HE2.V.T0.S-3F1.06.3E2.25/IF.007D/DA.CP/ | [19 empty] | 1 | [182 empty] | 0
17 | 1 |  | 157 | 24 | 1.23-2303-5-1/1 | Комплекс работ по техническому обслуживанию оборудования, автоматизированных систем и исполнительных механизмов - шкафы, пульты управления, автоматизированные рабочие места | шт. | 1 | 0 | 1 |  |  |  | 815.74 | 0 | 0 | 0 | 815.74 | 0 | 1.06 | 0 | 0 | 571.02 | 81.57 |  | 1472720848 | 815.74 | 0 | 0 | 0 | 815.74 | 0 | 1.06 | 0 | 0 | 815.74 | 0 | 0 | 0 | 815.74 | 0 | 1.06 | 0 | 0 | 70 | 10 | 1 | 1 |  |  | 1 | 1 | 1 | 1 |  |  |  |  | 0 | 4 | СН-2012.1 Выпуск № 5 (в текущих ценах по состоянию на 01.10.2025 г.). 1.23-2303-5-1/1 |  |  | 0 | 0 |  | 0 | 1 | 0 | 1 | 1 | 1 | 1 | 1 | 1 |  | 70 | 10 |  |  |  | 0 | 0 | 0 | [5 empty] | 0 |  | 0 | 815.74 | 0 | 0 | 0 | 815.74 | 0 | 1.06 | 0 | 0 | 571.018 | 81.574 | [13 empty] | 0 | 0 | 1 | 1 |  |  |  | 16987630 | шт. | шт. | 1 | [6 empty] | 1441815344 | 1 | СН-2012 | 0 |  | 4 | 0 | Подрядные работы, гл. 1-5,7 | работа |  |  |  | 2097152 | 815.74 | 0 | 0 | 0 | 815.74 | 1.06 | 0 | 0 | [17 empty] | 0 | 0 | 0 |  |  |  |  | 70 | 10 |  |  |  |  | 0 |  | -2044147762 | 2 | 1 | -2 | 0 | 0 | 0 | 1468.33 | 0 | 0 | 1468.33 |  | 0 | 3 | 0 |  | 0 | 1 | 0 | 0 | 0 | 0 | 0
17 | 1 |  | 160 | 25 | 1.23-2303-13-2/1 | Техническое обслуживание преобразователей частоты - до 24 кВт / Частотный регулятор вентилятора | шт. | 1 | 0 | 1 |  |  |  | 8290.28 | 29.84 | 0 | 0 | 8260.44 | 0 | 11.64 | 0 | 0 | 5782.31 | 826.04 |  | 1472720848 | 8290.28 | 29.84 | 0 | 0 | 8260.44 | 0 | 11.64 | 0 | 0 | 4145.14 | 14.92 | 0 | 0 | 4130.22 | 0 | 5.82 | 0 | 0 | 70 | 10 | 1 | 1 |  |  | 1 | 1 | 1 | 1 |  |  |  |  | 0 | 4 | СН-2012.1 Выпуск № 5 (в текущих ценах по состоянию на 01.10.2025 г.). 1.23-2303-13-2/1 |  |  | 0 | 0 |  | 0 | 1 | 0 | 1 | 1 | 1 | 1 | 1 | 1 |  | 70 | 10 |  |  |  | 0 | 0 | 0 | [5 empty] | 0 |  | 0 | 8290.28 | 29.84 | 0 | 0 | 8260.44 | 0 | 11.64 | 0 | 0 | 5782.308 | 826.044 |  |  |  | )*2 | )*2 | )*2 | )*2 |  | )*2 | )*2 |  |  |  | 0 | 0 | 1 | 1 |  |  |  | 16987630 | шт. | шт. | 1 | [6 empty] | 1441815344 | 1 | СН-2012 | 0 |  | 4 | 0 | Подрядные работы, гл. 1-5,7 | работа |  |  |  | 2097152 | 4145.14 | 14.92 | 0 | 0 | 4130.22 | 5.82 | 0 | 0 | [17 empty] | 0 | 0 | 0 |  |  |  |  | 70 | 10 |  |  |  |  | 0 |  | -877628042 | 2 | 1 | -2 | 0 | 0 | 0 | 14898.63 | 0 | 0 | 14898.63 |  | 0 | 3 | 0 |  | 0 | 1 | 0 | 0 | 0 | 0 | 0
17 | 1 |  | 161 | 26 | 1.23-2103-9-7/1 | Техническое обслуживание приборов для измерения температуры, регулятор температуры дилатометрический, тип ТУДЭ /Датчик канальной температуры, Pt1000;Датчик уличной температуры, Pt1000 | шт. | 2 | 0 | 2 |  |  |  | 1975.96 | 0 | 0 | 0 | 1975.96 | 0 | 3.2 | 0 | 0 | 1383.17 | 197.6 |  | 1472720848 | 987.98 | 0 | 0 | 0 | 987.98 | 0 | 1.6 | 0 | 0 | 493.99 | 0 | 0 | 0 | 493.99 | 0 | 0.8 | 0 | 0 | 70 | 10 | 1 | 1 |  |  | 1 | 1 | 1 | 1 |  |  |  |  | 0 | 4 | СН-2012.1 Выпуск № 5 (в текущих ценах по состоянию на 01.10.2025 г.). 1.23-2103-9-7/1 |  |  | 0 | 0 |  | 0 | 1 | 0 | 1 | 1 | 1 | 1 | 1 | 1 |  | 70 | 10 |  |  |  | 0 | 0 | 0 | [5 empty] | 0 |  | 0 | 1975.96 | 0 | 0 | 0 | 987.98 | 0 | 1.6 | 0 | 0 | 1383.172 | 197.596 |  |  |  | )*2 | )*2 | )*2 | )*2 |  | )*2 | )*2 |  |  |  | 0 | 0 | 1 | 1 |  |  |  | 16987630 | шт. | шт. | 1 | [6 empty] | 1441815344 | 1 | СН-2012 | 0 |  | 4 | 0 | Подрядные работы, гл. 1-5,7 | работа |  |  |  | 2097152 | 493.99 | 0 | 0 | 0 | 493.99 | 0.8 | 0 | 0 | [17 empty] | 0 | 0 | 0 |  |  |  |  | 70 | 10 |  |  |  |  | 0 |  | -1820891781 | 2 | 1 | -2 | 0 | 0 | 0 | 3556.73 | 0 | 0 | 3556.73 |  | 0 | 3 | 0 |  | 0 | 1 | 0 | 0 | 0 | 0 | 0
17 | 1 |  | 163 | 27 | 1.23-2103-41-1/1 | Техническое обслуживание регулирующего клапана /Привод воздушной заслонки притока на входе, Откр/Закр | шт. | 1 | 0 | 1 |  |  |  | 572.36 | 0 | 156.36 | 99.14 | 416 | 0 | 0.74 | 0 | 0 | 291.2 | 41.6 |  | 1472720848 | 572.36 | 0 | 156.36 | 99.14 | 416 | 0 | 0.74 | 0 | 0 | 286.18 | 0 | 78.18 | 49.57 | 208 | 0 | 0.37 | 0 | 0 | 70 | 10 | 1 | 1 |  |  | 1 | 1 | 1 | 1 |  |  |  |  | 0 | 4 | СН-2012.1 Выпуск № 5 (в текущих ценах по состоянию на 01.10.2025 г.). 1.23-2103-41-1/1 |  |  | 0 | 0 |  | 0 | 1 | 0 | 1 | 1 | 1 | 1 | 1 | 1 |  | 70 | 10 |  |  |  | 0 | 0 | 0 | [5 empty] | 0 |  | 0 | 572.36 | 0 | 156.36 | 99.14 | 416 | 0 | 0.74 | 0 | 0 | 291.2 | 41.6 |  |  |  | )*2 | )*2 | )*2 | )*2 |  | )*2 | )*2 |  |  |  | 0 | 0 | 1 | 1 |  |  |  | 16987630 | шт. | шт. | 1 | [6 empty] | 1441815344 | 1 | СН-2012 | 0 |  | 4 | 0 | Подрядные работы, гл. 1-5,7 | работа |  |  |  | 2097152 | 286.18 | 0 | 78.18 | 49.57 | 208 | 0.37 | 0 | 0 | [17 empty] | 0 | 0 | 0 |  |  |  |  | 70 | 10 |  |  |  |  | 0 |  | -250045265 | 2 | 1 | -2 | 0 | 107.07 | 0 | 1012.23 | 0 | 0 | 1012.23 |  | 0 | 3 | 0 |  | 0 | 1 | 0 | 0 | 0 | 0 | 0
17 | 1 |  | 166 | 28 | 1.23-2103-27-1/1 | Техническое обслуживание преобразователя давления МТ100 и аналогов/ Датчик перепада давления на фильтре 1 притока, 0..500 Па; Датчик перепада давления на вентиляторе притока, 0..500 Па | 10 шт. | 0.2 | 0 | 0.2 |  |  |  | 7110.51 | 13.91 | 0 | 0 | 7096.6 | 0 | 10 | 0 | 0 | 4967.62 | 709.66 |  | 1472720848 | 35552.56 | 69.56 | 0 | 0 | 35483 | 0 | 50 | 0 | 0 | 8888.14 | 17.39 | 0 | 0 | 8870.75 | 0 | 12.5 | 0 | 0 | 70 | 10 | 1 | 1 |  |  | 1 | 1 | 1 | 1 |  |  |  |  | 0 | 4 | СН-2012.1 Выпуск № 5 (в текущих ценах по состоянию на 01.10.2025 г.). 1.23-2103-27-1/1 |  |  | 0 | 0 |  | 0 | 1 | 0 | 1 | 1 | 1 | 1 | 1 | 1 |  | 70 | 10 |  |  |  | 0 | 0 | 0 | [5 empty] | 0 |  | 0 | 7110.51 | 69.56 | 0 | 0 | 35483 | 0 | 50 | 0 | 0 | 4967.62 | 709.66 |  |  |  | )*4 | )*4 | )*4 | )*4 |  | )*4 | )*4 |  |  |  | 0 | 0 | 1 | 1 |  |  |  | 16987630 | 10 шт. | 10 шт. | 10 | [6 empty] | 1441815344 | 1 | СН-2012 | 0 |  | 4 | 0 | Подрядные работы, гл. 1-5,7 | работа |  |  |  | 2097152 | 8888.14 | 17.39 | 0 | 0 | 8870.75 | 12.5 | 0 | 0 | [17 empty] | 0 | 0 | 0 |  |  |  |  | 70 | 10 |  |  |  |  | 0 |  | 1933627245 | 2 | 1 | -2 | 0 | 0 | 0 | 12787.79 | 0 | 0 | 12787.79 |  | 0 | 3 | 0 |  | 0 | 1 | 0 | 0 | 0 | 0 | 0
19 | 1 |  |  |  |  | П4 | [19 empty] | 1 | [182 empty] | 0
17 | 1 |  | 180 |  | 1.18-2403-5-1/1 | Техническое обслуживание и ремонт в течение года приточных установок с автоматикой, производительностью по воздуху до 5000 м3/ч /LM DUCT Q 50-30 /V.1/EG.4/HE.2.27.27.C/G.1/FP.C25.003A2/G.1/SP.10 | установка | 1 | 0 | 1 |  |  |  | 58964.81 | 3224.09 | 0 | 0 | 55740.72 | 0 | 84 | 0 | 0 | 39018.5 | 5574.07 |  | -1 | 58964.81 | 3224.09 | 0 | 0 | 55740.72 | 0 | 84 | 0 | 0 | 58964.81 | 3224.09 | 0 | 0 | 55740.72 | 0 | 84 | 0 | 0 | 70 | 10 | 1 | 1 |  |  | 1 | 1 | 1 | 1 |  |  |  |  | 0 | 4 | СН-2012.1 Выпуск № 5 (в текущих ценах по состоянию на 01.10.2025 г.). 1.18-2403-5-1/1 |  |  | 0 | 0 |  | 0 | 1 | 0 | 1 | 1 | 1 | 1 | 1 | 1 |  | 70 | 10 |  |  |  | 0 | 0 | 0 | [5 empty] | 0 |  | 0 | 58964.81 | 3224.09 | 0 | 0 | 55740.72 | 0 | 84 | 0 | 0 | 39018.504 | 5574.072 | [13 empty] | 0 | 0 | 1 | 1 |  |  |  | 1013 | установка | установка | 1 | [6 empty] | 1441815344 | 1 | СН-2012 | 0 |  | 4 | 0 | Подрядные работы, гл. 1-5,7 | работа |  |  |  | 2098176 | 58964.81 | 3224.09 | 0 | 0 | 55740.72 | 84 | 0 | 0 | [17 empty] | 0 | 0 | 0 |  |  |  |  | 70 | 10 |  |  |  |  | 0 |  | 1958757103 | 2 | 1 | -2 | 0 | 0 | 0 | 103557.38 | 0 | 0 | 103557.38 |  | 0 | 3 | 0 |  | 0 | 1 | 0 | 0 | 0 | 0 | 0
17 | 1 |  | 189 |  | 1.18-2403-15-1/1 | Очистка и дезинфекция приточных установок производительностью до 5000 м3/ч | установка | 1 | 0 | 1 |  |  |  | 38028.96 | 60.12 | 14490.72 | 8876.76 | 23478.12 | 0 | 42.2 | 0 | 0 | 16434.68 | 2347.81 |  | -1 | 38028.96 | 60.12 | 14490.72 | 8876.76 | 23478.12 | 0 | 42.2 | 0 | 0 | 9507.24 | 15.03 | 3622.68 | 2219.19 | 5869.53 | 0 | 10.55 | 0 | 0 | 70 | 10 | 1 | 1 |  |  | 1 | 1 | 1 | 1 |  |  |  |  | 0 | 4 | СН-2012.1 Выпуск № 5 (в текущих ценах по состоянию на 01.10.2025 г.). 1.18-2403-15-1/1 |  |  | 0 | 0 |  | 0 | 1 | 0 | 1 | 1 | 1 | 1 | 1 | 1 |  | 70 | 10 |  |  |  | 0 | 0 | 0 | [5 empty] | 0 |  | 0 | 38028.96 | 60.12 | 14490.72 | 8876.76 | 23478.12 | 0 | 42.2 | 0 | 0 | 16434.684 | 2347.812 |  |  |  | )*4 | )*4 | )*4 | )*4 |  | )*4 | )*4 |  |  |  | 0 | 0 | 1 | 1 |  |  |  | 1013 | установка | установка | 1 | [6 empty] | 1441815344 | 1 | СН-2012 | 0 |  | 4 | 0 | Подрядные работы, гл. 1-5,7 | работа |  |  |  | 2098176 | 9507.24 | 15.03 | 3622.68 | 2219.19 | 5869.53 | 10.55 | 0 | 0 | [17 empty] | 0 | 0 | 0 |  |  |  |  | 70 | 10 |  |  |  |  | 0 |  | -1071680927 | 2 | 1 | -2 | 0 | 9586.9 | 0 | 66398.35 | 0 | 0 | 66398.35 |  | 0 | 3 | 0 |  | 0 | 1 | 0 | 0 | 0 | 0 | 0
17 | 1 |  | 192 | 29 | 1.18-2403-21-4/1 | Техническое обслуживание приточных установок производительностью до 5000 м3/ч - ежеквартальное/LM DUCT Q 50-30 /V.1/EG.4/HE.2.27.27.C/G.1/FP.C25.003A2/G.1/SP.10 | установка | 1 | 0 | 1 |  |  |  | 4191 | 20.16 | 3.58 | 0.04 | 4167.26 | 0 | 6.28 | 0 | 0 | 2917.08 | 416.73 |  | 1472720848 | 4191 | 20.16 | 3.58 | 0.04 | 4167.26 | 0 | 6.28 | 0 | 0 | 2095.5 | 10.08 | 1.79 | 0.02 | 2083.63 | 0 | 3.14 | 0 | 0 | 70 | 10 | 1 | 1 |  |  | 1 | 1 | 1 | 1 |  |  |  |  | 0 | 4 | СН-2012.1 Выпуск № 5 (в текущих ценах по состоянию на 01.10.2025 г.). 1.18-2403-21-4/1 |  |  | 0 | 0 |  | 0 | 1 | 0 | 1 | 1 | 1 | 1 | 1 | 1 |  | 70 | 10 |  |  |  | 0 | 0 | 0 | [5 empty] | 0 |  | 0 | 4191 | 20.16 | 3.58 | 0.04 | 4167.26 | 0 | 6.28 | 0 | 0 | 2917.082 | 416.726 |  |  |  | )*2 | )*2 | )*2 | )*2 |  | )*2 | )*2 |  |  |  | 0 | 0 | 1 | 1 |  |  |  | 1013 | установка | установка | 1 | [6 empty] | 1441815344 | 1 | СН-2012 | 0 |  | 4 | 0 | Подрядные работы, гл. 1-5,7 | работа |  |  |  | 0 | 2095.5 | 10.08 | 1.79 | 0.02 | 2083.63 | 3.14 | 0 | 0 | [17 empty] | 0 | 0 | 0 |  |  |  |  | 70 | 10 |  |  |  |  | 0 |  | -1023524226 | 2 | 1 | -2 | 0 | 0.04 | 0 | 7524.85 | 0 | 0 | 7524.85 |  | 0 | 3 | 0 |  | 0 | 1 | 0 | 0 | 0 | 0 | 0
17 | 1 |  | 195 |  | 1.18-2403-21-1/1 | Техническое обслуживание приточных установок производительностью до 5000 м3/ч - ежемесячное/LM DUCT Q 50-30 /V.1/EG.4/HE.2.27.27.C/G.1/FP.C25.003A2/G.1/SP.10 | установка | 1 | 0 | 1 |  |  |  | 2075.18 | 1.26 | 3.58 | 0.04 | 2070.34 | 0 | 3.12 | 0 | 0 | 1449.24 | 207.03 |  | -1 | 2075.18 | 1.26 | 3.58 | 0.04 | 2070.34 | 0 | 3.12 | 0 | 0 | 1037.59 | 0.63 | 1.79 | 0.02 | 1035.17 | 0 | 1.56 | 0 | 0 | 70 | 10 | 1 | 1 |  |  | 1 | 1 | 1 | 1 |  |  |  |  | 0 | 4 | СН-2012.1 Выпуск № 5 (в текущих ценах по состоянию на 01.10.2025 г.). 1.18-2403-21-1/1 |  |  | 0 | 0 |  | 0 | 1 | 0 | 1 | 1 | 1 | 1 | 1 | 1 |  | 70 | 10 |  |  |  | 0 | 0 | 0 | [5 empty] | 0 |  | 0 | 2075.18 | 1.26 | 3.58 | 0.04 | 2070.34 | 0 | 3.12 | 0 | 0 | 1449.238 | 207.034 |  |  |  | )*2 | )*2 | )*2 | )*2 |  | )*2 | )*2 |  |  |  | 0 | 0 | 1 | 1 |  |  |  | 1013 | установка | установка | 1 | [6 empty] | 1441815344 | 1 | СН-2012 | 0 |  | 4 | 0 | Подрядные работы, гл. 1-5,7 | работа |  |  |  | 1024 | 1037.59 | 0.63 | 1.79 | 0.02 | 1035.17 | 1.56 | 0 | 0 | [17 empty] | 0 | 0 | 0 |  |  |  |  | 70 | 10 |  |  |  |  | 0 |  | -268671296 | 2 | 1 | -2 | 0 | 0.04 | 0 | 3731.49 | 0 | 0 | 3731.49 |  | 0 | 3 | 0 |  | 0 | 1 | 0 | 0 | 0 | 0 | 0
17 | 1 |  | 197 | 30 | 1.23-2103-41-1/1 | Техническое обслуживание регулирующего клапана /Воздушный клапан | шт. | 1 | 0 | 1 |  |  |  | 286.18 | 0 | 78.18 | 49.57 | 208 | 0 | 0.37 | 0 | 0 | 145.6 | 20.8 |  | 1472720848 | 286.18 | 0 | 78.18 | 49.57 | 208 | 0 | 0.37 | 0 | 0 | 286.18 | 0 | 78.18 | 49.57 | 208 | 0 | 0.37 | 0 | 0 | 70 | 10 | 1 | 1 |  |  | 1 | 1 | 1 | 1 |  |  |  |  | 0 | 4 | СН-2012.1 Выпуск № 5 (в текущих ценах по состоянию на 01.10.2025 г.). 1.23-2103-41-1/1 |  |  | 0 | 0 |  | 0 | 1 | 0 | 1 | 1 | 1 | 1 | 1 | 1 |  | 70 | 10 |  |  |  | 0 | 0 | 0 | [5 empty] | 0 |  | 0 | 286.18 | 0 | 78.18 | 49.57 | 208 | 0 | 0.37 | 0 | 0 | 145.6 | 20.8 | [13 empty] | 0 | 0 | 1 | 1 |  |  |  | 16987630 | шт. | шт. | 1 | [6 empty] | 1441815344 | 1 | СН-2012 | 0 |  | 4 | 0 | Подрядные работы, гл. 1-5,7 | работа |  |  |  | 2097152 | 286.18 | 0 | 78.18 | 49.57 | 208 | 0.37 | 0 | 0 | [17 empty] | 0 | 0 | 0 |  |  |  |  | 70 | 10 |  |  |  |  | 0 |  | -941331589 | 2 | 1 | -2 | 0 | 53.54 | 0 | 506.12 | 0 | 0 | 506.12 |  | 0 | 3 | 0 |  | 0 | 1 | 0 | 0 | 0 | 0 | 0
17 | 1 |  | 201 |  | 1.18-2303-2-2/1 | Промывка воздухонагревателей (калориферов) для установок производительностью до 10000 м3/ч | шт. | 1 | 0 | 1 |  |  |  | 9410.74 | 326.95 | 3214.99 | 2024.88 | 5868.8 | 0 | 9.6 | 0 | 0 | 4108.16 | 586.88 |  | -1 | 9410.74 | 326.95 | 3214.99 | 2024.88 | 5868.8 | 0 | 9.6 | 0 | 0 | 9410.74 | 326.95 | 3214.99 | 2024.88 | 5868.8 | 0 | 9.6 | 0 | 0 | 70 | 10 | 1 | 1 |  |  | 1 | 1 | 1 | 1 |  |  |  |  | 0 | 4 | СН-2012.1 Выпуск № 5 (в текущих ценах по состоянию на 01.10.2025 г.). 1.18-2303-2-2/1 |  |  | 0 | 0 |  | 0 | 1 | 0 | 1 | 1 | 1 | 1 | 1 | 1 |  | 70 | 10 |  |  |  | 0 | 0 | 0 | [5 empty] | 0 |  | 0 | 9410.74 | 326.95 | 3214.99 | 2024.88 | 5868.8 | 0 | 9.6 | 0 | 0 | 4108.16 | 586.88 | [13 empty] | 0 | 0 | 1 | 1 |  |  |  | 16987630 | шт. | шт. | 1 | [6 empty] | 1441815344 | 1 | СН-2012 | 0 |  | 4 | 0 | Подрядные работы, гл. 1-5,7 | работа |  |  |  | 2098176 | 9410.74 | 326.95 | 3214.99 | 2024.88 | 5868.8 | 9.6 | 0 | 0 | [17 empty] | 0 | 0 | 0 |  |  |  |  | 70 | 10 |  |  |  |  | 0 |  | -939616904 | 2 | 1 | -2 | 0 | 2186.87 | 0 | 16292.65 | 0 | 0 | 16292.65 |  | 0 | 3 | 0 |  | 0 | 1 | 0 | 0 | 0 | 0 | 0
17 | 1 |  | 203 | 31 | 1.15-2203-3-1/1 | Техническое обслуживание виброизолирующих вставок фланцевых диаметром до 65 мм / гибкая вставка | шт. | 2 | 0 | 2 |  |  |  | 98.84 | 0.04 | 0 | 0 | 98.8 | 0 | 0.16 | 0 | 0 | 69.16 | 9.88 |  | 1472720848 | 49.42 | 0.02 | 0 | 0 | 49.4 | 0 | 0.08 | 0 | 0 | 49.42 | 0.02 | 0 | 0 | 49.4 | 0 | 0.08 | 0 | 0 | 70 | 10 | 1 | 1 |  |  | 1 | 1 | 1 | 1 |  |  |  |  | 0 | 4 | СН-2012.1 Выпуск № 5 (в текущих ценах по состоянию на 01.10.2025 г.). 1.15-2203-3-1/1 |  |  | 0 | 0 |  | 0 | 1 | 0 | 1 | 1 | 1 | 1 | 1 | 1 |  | 70 | 10 |  |  |  | 0 | 0 | 0 | [5 empty] | 0 |  | 0 | 98.84 | 0.02 | 0 | 0 | 49.4 | 0 | 0.08 | 0 | 0 | 69.16 | 9.88 | [13 empty] | 0 | 0 | 1 | 1 |  |  |  | 16987630 | шт. | шт. | 1 | [6 empty] | 1441815344 | 1 | СН-2012 | 0 |  | 4 | 0 | Подрядные работы, гл. 1-5,7 | работа |  |  |  | 2097152 | 49.42 | 0.02 | 0 | 0 | 49.4 | 0.08 | 0 | 0 | [17 empty] | 0 | 0 | 0 |  |  |  |  | 70 | 10 |  |  |  |  | 0 |  | -244121115 | 2 | 1 | -2 | 0 | 0 | 0 | 177.88 | 0 | 0 | 177.88 |  | 0 | 3 | 0 |  | 0 | 1 | 0 | 0 | 0 | 0 | 0
19 | 1 |  |  |  |  | Комплект автоматики (П4): Комплект автоматики:SSM-ALB-F.FD.E1.HE2.V.T0.S-3F1.06.3E2.40/IF.007D/DA.CP/ | [19 empty] | 1 | [182 empty] | 0
17 | 1 |  | 204 | 32 | 1.23-2303-5-1/1 | Комплекс работ по техническому обслуживанию оборудования, автоматизированных систем и исполнительных механизмов - шкафы, пульты управления, автоматизированные рабочие места | шт. | 1 | 0 | 1 |  |  |  | 815.74 | 0 | 0 | 0 | 815.74 | 0 | 1.06 | 0 | 0 | 571.02 | 81.57 |  | 1472720848 | 815.74 | 0 | 0 | 0 | 815.74 | 0 | 1.06 | 0 | 0 | 815.74 | 0 | 0 | 0 | 815.74 | 0 | 1.06 | 0 | 0 | 70 | 10 | 1 | 1 |  |  | 1 | 1 | 1 | 1 |  |  |  |  | 0 | 4 | СН-2012.1 Выпуск № 5 (в текущих ценах по состоянию на 01.10.2025 г.). 1.23-2303-5-1/1 |  |  | 0 | 0 |  | 0 | 1 | 0 | 1 | 1 | 1 | 1 | 1 | 1 |  | 70 | 10 |  |  |  | 0 | 0 | 0 | [5 empty] | 0 |  | 0 | 815.74 | 0 | 0 | 0 | 815.74 | 0 | 1.06 | 0 | 0 | 571.018 | 81.574 | [13 empty] | 0 | 0 | 1 | 1 |  |  |  | 16987630 | шт. | шт. | 1 | [6 empty] | 1441815344 | 1 | СН-2012 | 0 |  | 4 | 0 | Подрядные работы, гл. 1-5,7 | работа |  |  |  | 2097152 | 815.74 | 0 | 0 | 0 | 815.74 | 1.06 | 0 | 0 | [17 empty] | 0 | 0 | 0 |  |  |  |  | 70 | 10 |  |  |  |  | 0 |  | -2044147762 | 2 | 1 | -2 | 0 | 0 | 0 | 1468.33 | 0 | 0 | 1468.33 |  | 0 | 3 | 0 |  | 0 | 1 | 0 | 0 | 0 | 0 | 0
17 | 1 |  | 207 | 33 | 1.23-2303-13-2/1 | Техническое обслуживание преобразователей частоты - до 24 кВт / Частотный регулятор вентилятора | шт. | 1 | 0 | 1 |  |  |  | 8290.28 | 29.84 | 0 | 0 | 8260.44 | 0 | 11.64 | 0 | 0 | 5782.31 | 826.04 |  | 1472720848 | 8290.28 | 29.84 | 0 | 0 | 8260.44 | 0 | 11.64 | 0 | 0 | 4145.14 | 14.92 | 0 | 0 | 4130.22 | 0 | 5.82 | 0 | 0 | 70 | 10 | 1 | 1 |  |  | 1 | 1 | 1 | 1 |  |  |  |  | 0 | 4 | СН-2012.1 Выпуск № 5 (в текущих ценах по состоянию на 01.10.2025 г.). 1.23-2303-13-2/1 |  |  | 0 | 0 |  | 0 | 1 | 0 | 1 | 1 | 1 | 1 | 1 | 1 |  | 70 | 10 |  |  |  | 0 | 0 | 0 | [5 empty] | 0 |  | 0 | 8290.28 | 29.84 | 0 | 0 | 8260.44 | 0 | 11.64 | 0 | 0 | 5782.308 | 826.044 |  |  |  | )*2 | )*2 | )*2 | )*2 |  | )*2 | )*2 |  |  |  | 0 | 0 | 1 | 1 |  |  |  | 16987630 | шт. | шт. | 1 | [6 empty] | 1441815344 | 1 | СН-2012 | 0 |  | 4 | 0 | Подрядные работы, гл. 1-5,7 | работа |  |  |  | 2097152 | 4145.14 | 14.92 | 0 | 0 | 4130.22 | 5.82 | 0 | 0 | [17 empty] | 0 | 0 | 0 |  |  |  |  | 70 | 10 |  |  |  |  | 0 |  | -877628042 | 2 | 1 | -2 | 0 | 0 | 0 | 14898.63 | 0 | 0 | 14898.63 |  | 0 | 3 | 0 |  | 0 | 1 | 0 | 0 | 0 | 0 | 0
17 | 1 |  | 208 | 34 | 1.23-2103-9-7/1 | Техническое обслуживание приборов для измерения температуры, регулятор температуры дилатометрический, тип ТУДЭ /Датчик канальной температуры, Pt1000;Датчик уличной температуры, Pt1000 | шт. | 2 | 0 | 2 |  |  |  | 1975.96 | 0 | 0 | 0 | 1975.96 | 0 | 3.2 | 0 | 0 | 1383.17 | 197.6 |  | 1472720848 | 987.98 | 0 | 0 | 0 | 987.98 | 0 | 1.6 | 0 | 0 | 493.99 | 0 | 0 | 0 | 493.99 | 0 | 0.8 | 0 | 0 | 70 | 10 | 1 | 1 |  |  | 1 | 1 | 1 | 1 |  |  |  |  | 0 | 4 | СН-2012.1 Выпуск № 5 (в текущих ценах по состоянию на 01.10.2025 г.). 1.23-2103-9-7/1 |  |  | 0 | 0 |  | 0 | 1 | 0 | 1 | 1 | 1 | 1 | 1 | 1 |  | 70 | 10 |  |  |  | 0 | 0 | 0 | [5 empty] | 0 |  | 0 | 1975.96 | 0 | 0 | 0 | 987.98 | 0 | 1.6 | 0 | 0 | 1383.172 | 197.596 |  |  |  | )*2 | )*2 | )*2 | )*2 |  | )*2 | )*2 |  |  |  | 0 | 0 | 1 | 1 |  |  |  | 16987630 | шт. | шт. | 1 | [6 empty] | 1441815344 | 1 | СН-2012 | 0 |  | 4 | 0 | Подрядные работы, гл. 1-5,7 | работа |  |  |  | 2097152 | 493.99 | 0 | 0 | 0 | 493.99 | 0.8 | 0 | 0 | [17 empty] | 0 | 0 | 0 |  |  |  |  | 70 | 10 |  |  |  |  | 0 |  | -1820891781 | 2 | 1 | -2 | 0 | 0 | 0 | 3556.73 | 0 | 0 | 3556.73 |  | 0 | 3 | 0 |  | 0 | 1 | 0 | 0 | 0 | 0 | 0
17 | 1 |  | 210 | 35 | 1.23-2103-41-1/1 | Техническое обслуживание регулирующего клапана /Привод воздушной заслонки притока на входе, Откр/Закр | шт. | 1 | 0 | 1 |  |  |  | 572.36 | 0 | 156.36 | 99.14 | 416 | 0 | 0.74 | 0 | 0 | 291.2 | 41.6 |  | 1472720848 | 572.36 | 0 | 156.36 | 99.14 | 416 | 0 | 0.74 | 0 | 0 | 286.18 | 0 | 78.18 | 49.57 | 208 | 0 | 0.37 | 0 | 0 | 70 | 10 | 1 | 1 |  |  | 1 | 1 | 1 | 1 |  |  |  |  | 0 | 4 | СН-2012.1 Выпуск № 5 (в текущих ценах по состоянию на 01.10.2025 г.). 1.23-2103-41-1/1 |  |  | 0 | 0 |  | 0 | 1 | 0 | 1 | 1 | 1 | 1 | 1 | 1 |  | 70 | 10 |  |  |  | 0 | 0 | 0 | [5 empty] | 0 |  | 0 | 572.36 | 0 | 156.36 | 99.14 | 416 | 0 | 0.74 | 0 | 0 | 291.2 | 41.6 |  |  |  | )*2 | )*2 | )*2 | )*2 |  | )*2 | )*2 |  |  |  | 0 | 0 | 1 | 1 |  |  |  | 16987630 | шт. | шт. | 1 | [6 empty] | 1441815344 | 1 | СН-2012 | 0 |  | 4 | 0 | Подрядные работы, гл. 1-5,7 | работа |  |  |  | 2097152 | 286.18 | 0 | 78.18 | 49.57 | 208 | 0.37 | 0 | 0 | [17 empty] | 0 | 0 | 0 |  |  |  |  | 70 | 10 |  |  |  |  | 0 |  | -250045265 | 2 | 1 | -2 | 0 | 107.07 | 0 | 1012.23 | 0 | 0 | 1012.23 |  | 0 | 3 | 0 |  | 0 | 1 | 0 | 0 | 0 | 0 | 0
17 | 1 |  | 213 | 36 | 1.23-2103-27-1/1 | Техническое обслуживание преобразователя давления МТ100 и аналогов/ Датчик перепада давления на фильтре 1 притока, 0..500 Па; Датчик перепада давления на вентиляторе притока, 0..500 Па | 10 шт. | 0.2 | 0 | 0.2 |  |  |  | 3555.26 | 6.96 | 0 | 0 | 3548.3 | 0 | 5 | 0 | 0 | 2483.81 | 354.83 |  | 1472720848 | 17776.28 | 34.78 | 0 | 0 | 17741.5 | 0 | 25 | 0 | 0 | 8888.14 | 17.39 | 0 | 0 | 8870.75 | 0 | 12.5 | 0 | 0 | 70 | 10 | 1 | 1 |  |  | 1 | 1 | 1 | 1 |  |  |  |  | 0 | 4 | СН-2012.1 Выпуск № 5 (в текущих ценах по состоянию на 01.10.2025 г.). 1.23-2103-27-1/1 |  |  | 0 | 0 |  | 0 | 1 | 0 | 1 | 1 | 1 | 1 | 1 | 1 |  | 70 | 10 |  |  |  | 0 | 0 | 0 | [5 empty] | 0 |  | 0 | 3555.26 | 34.78 | 0 | 0 | 17741.5 | 0 | 25 | 0 | 0 | 2483.81 | 354.83 |  |  |  | )*2 | )*2 | )*2 | )*2 |  | )*2 | )*2 |  |  |  | 0 | 0 | 1 | 1 |  |  |  | 16987630 | 10 шт. | 10 шт. | 10 | [6 empty] | 1441815344 | 1 | СН-2012 | 0 |  | 4 | 0 | Подрядные работы, гл. 1-5,7 | работа |  |  |  | 2097152 | 8888.14 | 17.39 | 0 | 0 | 8870.75 | 12.5 | 0 | 0 | [17 empty] | 0 | 0 | 0 |  |  |  |  | 70 | 10 |  |  |  |  | 0 |  | 1933627245 | 2 | 1 | -2 | 0 | 0 | 0 | 6393.9 | 0 | 0 | 6393.9 |  | 0 | 3 | 0 |  | 0 | 1 | 0 | 0 | 0 | 0 | 0
19 | 1 |  |  |  |  | В1 | [19 empty] | 1 | [182 empty] | 0
17 | 1 |  | 223 |  | 1.18-2403-8-2/1 | Техническое обслуживание и ремонт в течение года вытяжных установок производительностью по воздуху до 5000 м3/ч/LM DUCT Q 50-30 /SP.10/G.1/FP.C25.003A2/G.1/V.1 | установка | 1 | 0 | 1 |  |  |  | 26634.31 | 699.73 | 0 | 0 | 25934.58 | 0 | 42 | 0 | 0 | 18154.21 | 2593.46 |  | -1 | 26634.31 | 699.73 | 0 | 0 | 25934.58 | 0 | 42 | 0 | 0 | 26634.31 | 699.73 | 0 | 0 | 25934.58 | 0 | 42 | 0 | 0 | 70 | 10 | 1 | 1 |  |  | 1 | 1 | 1 | 1 |  |  |  |  | 0 | 4 | СН-2012.1 Выпуск № 5 (в текущих ценах по состоянию на 01.10.2025 г.). 1.18-2403-8-2/1 |  |  | 0 | 0 |  | 0 | 1 | 0 | 1 | 1 | 1 | 1 | 1 | 1 |  | 70 | 10 |  |  |  | 0 | 0 | 0 | [5 empty] | 0 |  | 0 | 26634.31 | 699.73 | 0 | 0 | 25934.58 | 0 | 42 | 0 | 0 | 18154.206 | 2593.458 | [13 empty] | 0 | 0 | 1 | 1 |  |  |  | 1013 | установка | установка | 1 | [6 empty] | 1441815344 | 1 | СН-2012 | 0 |  | 4 | 0 | Подрядные работы, гл. 1-5,7 | работа |  |  |  | 2098176 | 26634.31 | 699.73 | 0 | 0 | 25934.58 | 42 | 0 | 0 | [17 empty] | 0 | 0 | 0 |  |  |  |  | 70 | 10 |  |  |  |  | 0 |  | 780034078 | 2 | 1 | -2 | 0 | 0 | 0 | 47381.98 | 0 | 0 | 47381.98 |  | 0 | 3 | 0 |  | 0 | 1 | 0 | 0 | 0 | 0 | 0
17 | 1 |  | 227 |  | 1.18-2403-16-1/1 | Очистка вытяжных установок производительностью до 5000 м3/ч | установка | 1 | 0 | 1 |  |  |  | 28401.36 | 18.88 | 12705.72 | 8031.24 | 15676.76 | 0 | 25.76 | 0 | 0 | 10973.73 | 1567.68 |  | -1 | 28401.36 | 18.88 | 12705.72 | 8031.24 | 15676.76 | 0 | 25.76 | 0 | 0 | 7100.34 | 4.72 | 3176.43 | 2007.81 | 3919.19 | 0 | 6.44 | 0 | 0 | 70 | 10 | 1 | 1 |  |  | 1 | 1 | 1 | 1 |  |  |  |  | 0 | 4 | СН-2012.1 Выпуск № 5 (в текущих ценах по состоянию на 01.10.2025 г.). 1.18-2403-16-1/1 |  |  | 0 | 0 |  | 0 | 1 | 0 | 1 | 1 | 1 | 1 | 1 | 1 |  | 70 | 10 |  |  |  | 0 | 0 | 0 | [5 empty] | 0 |  | 0 | 28401.36 | 18.88 | 12705.72 | 8031.24 | 15676.76 | 0 | 25.76 | 0 | 0 | 10973.732 | 1567.676 |  |  |  | )*4 | )*4 | )*4 | )*4 |  | )*4 | )*4 |  |  |  | 0 | 0 | 1 | 1 |  |  |  | 1013 | установка | установка | 1 | [6 empty] | 1441815344 | 1 | СН-2012 | 0 |  | 4 | 0 | Подрядные работы, гл. 1-5,7 | работа |  |  |  | 2098176 | 7100.34 | 4.72 | 3176.43 | 2007.81 | 3919.19 | 6.44 | 0 | 0 | [17 empty] | 0 | 0 | 0 |  |  |  |  | 70 | 10 |  |  |  |  | 0 |  | 438330013 | 2 | 1 | -2 | 0 | 8673.74 | 0 | 49616.51 | 0 | 0 | 49616.51 |  | 0 | 3 | 0 |  | 0 | 1 | 0 | 0 | 0 | 0 | 0
17 | 1 |  | 229 | 37 | 1.18-2403-20-3/1 | Техническое обслуживание вытяжных установок производительностью до 5000 м3/ч - ежеквартальное /LM DUCT Q 50-30 /SP.10/G.1/FP.C25.003A2/G.1/V.1 | установка | 1 | 0 | 1 |  |  |  | 3158.68 | 0.06 | 0 | 0 | 3158.62 | 0 | 4.76 | 0 | 0 | 2211.03 | 315.86 |  | 1472720848 | 3158.68 | 0.06 | 0 | 0 | 3158.62 | 0 | 4.76 | 0 | 0 | 1579.34 | 0.03 | 0 | 0 | 1579.31 | 0 | 2.38 | 0 | 0 | 70 | 10 | 1 | 1 |  |  | 1 | 1 | 1 | 1 |  |  |  |  | 0 | 4 | СН-2012.1 Выпуск № 5 (в текущих ценах по состоянию на 01.10.2025 г.). 1.18-2403-20-3/1 |  |  | 0 | 0 |  | 0 | 1 | 0 | 1 | 1 | 1 | 1 | 1 | 1 |  | 70 | 10 |  |  |  | 0 | 0 | 0 | [5 empty] | 0 |  | 0 | 3158.68 | 0.06 | 0 | 0 | 3158.62 | 0 | 4.76 | 0 | 0 | 2211.034 | 315.862 |  |  |  | )*2 | )*2 | )*2 | )*2 |  | )*2 | )*2 |  |  |  | 0 | 0 | 1 | 1 |  |  |  | 1013 | установка | установка | 1 | [6 empty] | 1441815344 | 1 | СН-2012 | 0 |  | 4 | 0 | Подрядные работы, гл. 1-5,7 | работа |  |  |  | 0 | 1579.34 | 0.03 | 0 | 0 | 1579.31 | 2.38 | 0 | 0 | [17 empty] | 0 | 0 | 0 |  |  |  |  | 70 | 10 |  |  |  |  | 0 |  | 1049476857 | 2 | 1 | -2 | 0 | 0 | 0 | 5685.57 | 0 | 0 | 5685.57 |  | 0 | 3 | 0 |  | 0 | 1 | 0 | 0 | 0 | 0 | 0
17 | 1 |  | 231 |  | 1.18-2403-20-1/1 | Техническое обслуживание вытяжных установок производительностью до 5000 м3/ч - ежемесячное /LM DUCT Q 50-30 /SP.10/G.1/FP.C25.003A2/G.1/V.1 | установка | 1 | 0 | 1 |  |  |  | 1459.94 | 0.08 | 0 | 0 | 1459.86 | 0 | 2.2 | 0 | 0 | 1021.9 | 145.99 |  | -1 | 1459.94 | 0.08 | 0 | 0 | 1459.86 | 0 | 2.2 | 0 | 0 | 729.97 | 0.04 | 0 | 0 | 729.93 | 0 | 1.1 | 0 | 0 | 70 | 10 | 1 | 1 |  |  | 1 | 1 | 1 | 1 |  |  |  |  | 0 | 4 | СН-2012.1 Выпуск № 5 (в текущих ценах по состоянию на 01.10.2025 г.). 1.18-2403-20-1/1 |  |  | 0 | 0 |  | 0 | 1 | 0 | 1 | 1 | 1 | 1 | 1 | 1 |  | 70 | 10 |  |  |  | 0 | 0 | 0 | [5 empty] | 0 |  | 0 | 1459.94 | 0.08 | 0 | 0 | 1459.86 | 0 | 2.2 | 0 | 0 | 1021.902 | 145.986 |  |  |  | )*2 | )*2 | )*2 | )*2 |  | )*2 | )*2 |  |  |  | 0 | 0 | 1 | 1 |  |  |  | 1013 | установка | установка | 1 | [6 empty] | 1441815344 | 1 | СН-2012 | 0 |  | 4 | 0 | Подрядные работы, гл. 1-5,7 | работа |  |  |  | 1024 | 729.97 | 0.04 | 0 | 0 | 729.93 | 1.1 | 0 | 0 | [17 empty] | 0 | 0 | 0 |  |  |  |  | 70 | 10 |  |  |  |  | 0 |  | 1447688188 | 2 | 1 | -2 | 0 | 0 | 0 | 2627.83 | 0 | 0 | 2627.83 |  | 0 | 3 | 0 |  | 0 | 1 | 0 | 0 | 0 | 0 | 0
17 | 1 |  | 233 | 38 | 1.15-2203-3-1/1 | Техническое обслуживание виброизолирующих вставок фланцевых диаметром до 65 мм / гибкая вставка | шт. | 2 | 0 | 2 |  |  |  | 98.84 | 0.04 | 0 | 0 | 98.8 | 0 | 0.16 | 0 | 0 | 69.16 | 9.88 |  | 1472720848 | 49.42 | 0.02 | 0 | 0 | 49.4 | 0 | 0.08 | 0 | 0 | 49.42 | 0.02 | 0 | 0 | 49.4 | 0 | 0.08 | 0 | 0 | 70 | 10 | 1 | 1 |  |  | 1 | 1 | 1 | 1 |  |  |  |  | 0 | 4 | СН-2012.1 Выпуск № 5 (в текущих ценах по состоянию на 01.10.2025 г.). 1.15-2203-3-1/1 |  |  | 0 | 0 |  | 0 | 1 | 0 | 1 | 1 | 1 | 1 | 1 | 1 |  | 70 | 10 |  |  |  | 0 | 0 | 0 | [5 empty] | 0 |  | 0 | 98.84 | 0.02 | 0 | 0 | 49.4 | 0 | 0.08 | 0 | 0 | 69.16 | 9.88 | [13 empty] | 0 | 0 | 1 | 1 |  |  |  | 16987630 | шт. | шт. | 1 | [6 empty] | 1441815344 | 1 | СН-2012 | 0 |  | 4 | 0 | Подрядные работы, гл. 1-5,7 | работа |  |  |  | 2097152 | 49.42 | 0.02 | 0 | 0 | 49.4 | 0.08 | 0 | 0 | [17 empty] | 0 | 0 | 0 |  |  |  |  | 70 | 10 |  |  |  |  | 0 |  | -244121115 | 2 | 1 | -2 | 0 | 0 | 0 | 177.88 | 0 | 0 | 177.88 |  | 0 | 3 | 0 |  | 0 | 1 | 0 | 0 | 0 | 0 | 0
17 | 1 |  | 235 | 39 | 1.23-2103-41-1/1 | Техническое обслуживание регулирующего клапана /Воздушный клапан | шт. | 1 | 0 | 1 |  |  |  | 286.18 | 0 | 78.18 | 49.57 | 208 | 0 | 0.37 | 0 | 0 | 145.6 | 20.8 |  | 1472720848 | 286.18 | 0 | 78.18 | 49.57 | 208 | 0 | 0.37 | 0 | 0 | 286.18 | 0 | 78.18 | 49.57 | 208 | 0 | 0.37 | 0 | 0 | 70 | 10 | 1 | 1 |  |  | 1 | 1 | 1 | 1 |  |  |  |  | 0 | 4 | СН-2012.1 Выпуск № 5 (в текущих ценах по состоянию на 01.10.2025 г.). 1.23-2103-41-1/1 |  |  | 0 | 0 |  | 0 | 1 | 0 | 1 | 1 | 1 | 1 | 1 | 1 |  | 70 | 10 |  |  |  | 0 | 0 | 0 | [5 empty] | 0 |  | 0 | 286.18 | 0 | 78.18 | 49.57 | 208 | 0 | 0.37 | 0 | 0 | 145.6 | 20.8 | [13 empty] | 0 | 0 | 1 | 1 |  |  |  | 16987630 | шт. | шт. | 1 | [6 empty] | 1441815344 | 1 | СН-2012 | 0 |  | 4 | 0 | Подрядные работы, гл. 1-5,7 | работа |  |  |  | 2097152 | 286.18 | 0 | 78.18 | 49.57 | 208 | 0.37 | 0 | 0 | [17 empty] | 0 | 0 | 0 |  |  |  |  | 70 | 10 |  |  |  |  | 0 |  | -941331589 | 2 | 1 | -2 | 0 | 53.54 | 0 | 506.12 | 0 | 0 | 506.12 |  | 0 | 3 | 0 |  | 0 | 1 | 0 | 0 | 0 | 0 | 0
19 | 1 |  |  |  |  | Комплект автоматики (В1): Комплект автоматики:IF.007D/A.2xE.S.05 | [19 empty] | 1 | [182 empty] | 0
17 | 1 |  | 238 | 40 | 1.23-2303-13-2/1 | Техническое обслуживание преобразователей частоты - до 24 кВт / Частотный регулятор вентилятора | шт. | 1 | 0 | 1 |  |  |  | 8290.28 | 29.84 | 0 | 0 | 8260.44 | 0 | 11.64 | 0 | 0 | 5782.31 | 826.04 |  | 1472720848 | 8290.28 | 29.84 | 0 | 0 | 8260.44 | 0 | 11.64 | 0 | 0 | 4145.14 | 14.92 | 0 | 0 | 4130.22 | 0 | 5.82 | 0 | 0 | 70 | 10 | 1 | 1 |  |  | 1 | 1 | 1 | 1 |  |  |  |  | 0 | 4 | СН-2012.1 Выпуск № 5 (в текущих ценах по состоянию на 01.10.2025 г.). 1.23-2303-13-2/1 |  |  | 0 | 0 |  | 0 | 1 | 0 | 1 | 1 | 1 | 1 | 1 | 1 |  | 70 | 10 |  |  |  | 0 | 0 | 0 | [5 empty] | 0 |  | 0 | 8290.28 | 29.84 | 0 | 0 | 8260.44 | 0 | 11.64 | 0 | 0 | 5782.308 | 826.044 |  |  |  | )*2 | )*2 | )*2 | )*2 |  | )*2 | )*2 |  |  |  | 0 | 0 | 1 | 1 |  |  |  | 16987630 | шт. | шт. | 1 | [6 empty] | 1441815344 | 1 | СН-2012 | 0 |  | 4 | 0 | Подрядные работы, гл. 1-5,7 | работа |  |  |  | 2097152 | 4145.14 | 14.92 | 0 | 0 | 4130.22 | 5.82 | 0 | 0 | [17 empty] | 0 | 0 | 0 |  |  |  |  | 70 | 10 |  |  |  |  | 0 |  | -877628042 | 2 | 1 | -2 | 0 | 0 | 0 | 14898.63 | 0 | 0 | 14898.63 |  | 0 | 3 | 0 |  | 0 | 1 | 0 | 0 | 0 | 0 | 0
17 | 1 |  | 240 | 41 | 1.23-2103-41-1/1 | Техническое обслуживание регулирующего клапана /Привод воздушной заслонки вытяжки на выходе, Откр/Закр | шт. | 1 | 0 | 1 |  |  |  | 572.36 | 0 | 156.36 | 99.14 | 416 | 0 | 0.74 | 0 | 0 | 291.2 | 41.6 |  | 1472720848 | 572.36 | 0 | 156.36 | 99.14 | 416 | 0 | 0.74 | 0 | 0 | 286.18 | 0 | 78.18 | 49.57 | 208 | 0 | 0.37 | 0 | 0 | 70 | 10 | 1 | 1 |  |  | 1 | 1 | 1 | 1 |  |  |  |  | 0 | 4 | СН-2012.1 Выпуск № 5 (в текущих ценах по состоянию на 01.10.2025 г.). 1.23-2103-41-1/1 |  |  | 0 | 0 |  | 0 | 1 | 0 | 1 | 1 | 1 | 1 | 1 | 1 |  | 70 | 10 |  |  |  | 0 | 0 | 0 | [5 empty] | 0 |  | 0 | 572.36 | 0 | 156.36 | 99.14 | 416 | 0 | 0.74 | 0 | 0 | 291.2 | 41.6 |  |  |  | )*2 | )*2 | )*2 | )*2 |  | )*2 | )*2 |  |  |  | 0 | 0 | 1 | 1 |  |  |  | 16987630 | шт. | шт. | 1 | [6 empty] | 1441815344 | 1 | СН-2012 | 0 |  | 4 | 0 | Подрядные работы, гл. 1-5,7 | работа |  |  |  | 2097152 | 286.18 | 0 | 78.18 | 49.57 | 208 | 0.37 | 0 | 0 | [17 empty] | 0 | 0 | 0 |  |  |  |  | 70 | 10 |  |  |  |  | 0 |  | -1683555557 | 2 | 1 | -2 | 0 | 107.07 | 0 | 1012.23 | 0 | 0 | 1012.23 |  | 0 | 3 | 0 |  | 0 | 1 | 0 | 0 | 0 | 0 | 0
17 | 1 |  | 241 |  | 1.18-2501-4-1/1 | Технический осмотр воздухораспределительных устройств с передвижных подмостей - сопла сферического, диффузора /Вытяжной диффузор круглый ДПУ-М 100; Вытяжной диффузор круглый ДПУ-М 125 | шт. | 6 | 0 | 6 |  |  |  | 4972.08 | 0 | 0 | 0 | 4972.08 | 0 | 9.6 | 0 | 0 | 3480.46 | 497.21 |  | -1 | 828.68 | 0 | 0 | 0 | 828.68 | 0 | 1.6 | 0 | 0 | 207.17 | 0 | 0 | 0 | 207.17 | 0 | 0.4 | 0 | 0 | 70 | 10 | 1 | 1 |  |  | 1 | 1 | 1 | 1 |  |  |  |  | 0 | 4 | СН-2012.1 Выпуск № 5 (в текущих ценах по состоянию на 01.10.2025 г.). 1.18-2501-4-1/1 |  |  | 0 | 0 |  | 0 | 1 | 0 | 1 | 1 | 1 | 1 | 1 | 1 |  | 70 | 10 |  |  |  | 0 | 0 | 0 | [5 empty] | 0 |  | 0 | 4972.08 | 0 | 0 | 0 | 828.68 | 0 | 1.6 | 0 | 0 | 3480.456 | 497.208 |  |  |  | )*4 | )*4 | )*4 | )*4 |  | )*4 | )*4 |  |  |  | 0 | 0 | 1 | 1 |  |  |  | 16987630 | шт. | шт. | 1 | [6 empty] | 1441815344 | 1 | СН-2012 | 0 |  | 4 | 0 | Подрядные работы, гл. 1-5,7 | работа |  |  |  | 2098176 | 207.17 | 0 | 0 | 0 | 207.17 | 0.4 | 0 | 0 | [17 empty] | 0 | 0 | 0 |  |  |  |  | 70 | 10 |  |  |  |  | 0 |  | -1727045914 | 2 | 1 | -2 | 0 | 0 | 0 | 8949.75 | 0 | 0 | 8949.75 |  | 0 | 3 | 0 |  | 0 | 1 | 0 | 0 | 0 | 0 | 0
17 | 1 |  | 242 |  | 1.15-2101-1-1/1 | Осмотр магистральных неизолированных внутренних трубопроводов диаметром до 100 мм | 100 м | 0.0005 | 0 | 0.0005 |  |  |  | 1.01 | 0 | 0 | 0 | 1.01 | 0 | 0.0018 | 0 | 0 | 0.71 | 0.1 |  | -1 | 2023.8 | 0 | 0 | 0 | 2023.8 | 0 | 3.6 | 0 | 0 | 505.95 | 0 | 0 | 0 | 505.95 | 0 | 0.9 | 0 | 0 | 70 | 10 | 1 | 1 |  |  | 1 | 1 | 1 | 1 |  |  |  |  | 0 | 4 | СН-2012.1 Выпуск № 5 (в текущих ценах по состоянию на 01.10.2025 г.). 1.15-2101-1-1/1 |  |  | 0 | 0 |  | 0 | 1 | 0 | 1 | 1 | 1 | 1 | 1 | 1 |  | 70 | 10 |  |  |  | 0 | 0 | 0 | [5 empty] | 0 |  | 0 | 1.01 | 0 | 0 | 0 | 2023.8 | 0 | 3.6 | 0 | 0 | 0.707 | 0.101 |  |  |  | )*4 | )*4 | )*4 | )*4 |  | )*4 | )*4 |  |  |  | 0 | 0 | 1 | 1 |  |  |  | 1003 | 100 м | 100 м | 100 | [6 empty] | 1441815344 | 1 | СН-2012 | 0 |  | 4 | 0 | Подрядные работы, гл. 1-5,7 | работа |  |  |  | 2098176 | 505.95 | 0 | 0 | 0 | 505.95 | 0.9 | 0 | 0 | [17 empty] | 0 | 0 | 0 |  |  |  |  | 70 | 10 |  |  |  |  | 0 |  | -341239612 | 2 | 1 | -2 | 0 | 0 | 0 | 1.82 | 0 | 0 | 1.82 |  | 0 | 3 | 0 |  | 0 | 1 | 0 | 0 | 0 | 0 | 0
17 | 1 |  | 243 |  | 1.15-2101-2-1/1 | Осмотр магистральных неизолированных внутренних трубопроводов диаметром до 100 мм с лестниц | 100 м | 0.0015 | 0 | 0.0015 |  |  |  | 8.9 | 0 | 0 | 0 | 8.9 | 0 | 0.01584 | 0 | 0 | 6.23 | 0.89 |  | -1 | 5936.52 | 0 | 0 | 0 | 5936.52 | 0 | 10.56 | 0 | 0 | 1484.13 | 0 | 0 | 0 | 1484.13 | 0 | 2.64 | 0 | 0 | 70 | 10 | 1 | 1 |  |  | 1 | 1 | 1 | 1 |  |  |  |  | 0 | 4 | СН-2012.1 Выпуск № 5 (в текущих ценах по состоянию на 01.10.2025 г.). 1.15-2101-2-1/1 |  |  | 0 | 0 |  | 0 | 1 | 0 | 1 | 1 | 1 | 1 | 1 | 1 |  | 70 | 10 |  |  |  | 0 | 0 | 0 | [5 empty] | 0 |  | 0 | 8.9 | 0 | 0 | 0 | 5936.52 | 0 | 10.56 | 0 | 0 | 6.23 | 0.89 |  |  |  | )*4 | )*4 | )*4 | )*4 |  | )*4 | )*4 |  |  |  | 0 | 0 | 1 | 1 |  |  |  | 1003 | 100 м | 100 м | 100 | [6 empty] | 1441815344 | 1 | СН-2012 | 0 |  | 4 | 0 | Подрядные работы, гл. 1-5,7 | работа |  |  |  | 2098176 | 1484.13 | 0 | 0 | 0 | 1484.13 | 2.64 | 0 | 0 | [17 empty] | 0 | 0 | 0 |  |  |  |  | 70 | 10 |  |  |  |  | 0 |  | 1802126441 | 2 | 1 | -2 | 0 | 0 | 0 | 16.02 | 0 | 0 | 16.02 |  | 0 | 3 | 0 |  | 0 | 1 | 0 | 0 | 0 | 0 | 0
17 | 1 |  | 244 |  | 1.15-2101-1-2/1 | Осмотр магистральных неизолированных внутренних трубопроводов диаметром до 300 мм | 100 м | 0.0015 | 0 | 0.0015 |  |  |  | 2.63 | 0 | 0 | 0 | 2.63 | 0 | 0.00468 | 0 | 0 | 1.84 | 0.26 |  | -1 | 1753.96 | 0 | 0 | 0 | 1753.96 | 0 | 3.12 | 0 | 0 | 438.49 | 0 | 0 | 0 | 438.49 | 0 | 0.78 | 0 | 0 | 70 | 10 | 1 | 1 |  |  | 1 | 1 | 1 | 1 |  |  |  |  | 0 | 4 | СН-2012.1 Выпуск № 5 (в текущих ценах по состоянию на 01.10.2025 г.). 1.15-2101-1-2/1 |  |  | 0 | 0 |  | 0 | 1 | 0 | 1 | 1 | 1 | 1 | 1 | 1 |  | 70 | 10 |  |  |  | 0 | 0 | 0 | [5 empty] | 0 |  | 0 | 2.63 | 0 | 0 | 0 | 1753.96 | 0 | 3.12 | 0 | 0 | 1.841 | 0.263 |  |  |  | )*4 | )*4 | )*4 | )*4 |  | )*4 | )*4 |  |  |  | 0 | 0 | 1 | 1 |  |  |  | 1003 | 100 м | 100 м | 100 | [6 empty] | 1441815344 | 1 | СН-2012 | 0 |  | 4 | 0 | Подрядные работы, гл. 1-5,7 | работа |  |  |  | 2098176 | 438.49 | 0 | 0 | 0 | 438.49 | 0.78 | 0 | 0 | [17 empty] | 0 | 0 | 0 |  |  |  |  | 70 | 10 |  |  |  |  | 0 |  | 189766521 | 2 | 1 | -2 | 0 | 0 | 0 | 4.73 | 0 | 0 | 4.73 |  | 0 | 3 | 0 |  | 0 | 1 | 0 | 0 | 0 | 0 | 0
17 | 1 |  | 245 |  | 1.15-2101-2-2/1 | Осмотр магистральных неизолированных внутренних трубопроводов диаметром до 300 мм с лестниц | 100 м | 0.0045 | 0 | 0.0045 |  |  |  | 22.67 | 0 | 0 | 0 | 22.67 | 0 | 0.04032 | 0 | 0 | 15.87 | 2.27 |  | -1 | 5037.04 | 0 | 0 | 0 | 5037.04 | 0 | 8.96 | 0 | 0 | 1259.26 | 0 | 0 | 0 | 1259.26 | 0 | 2.24 | 0 | 0 | 70 | 10 | 1 | 1 |  |  | 1 | 1 | 1 | 1 |  |  |  |  | 0 | 4 | СН-2012.1 Выпуск № 5 (в текущих ценах по состоянию на 01.10.2025 г.). 1.15-2101-2-2/1 |  |  | 0 | 0 |  | 0 | 1 | 0 | 1 | 1 | 1 | 1 | 1 | 1 |  | 70 | 10 |  |  |  | 0 | 0 | 0 | [5 empty] | 0 |  | 0 | 22.67 | 0 | 0 | 0 | 5037.04 | 0 | 8.96 | 0 | 0 | 15.869 | 2.267 |  |  |  | )*4 | )*4 | )*4 | )*4 |  | )*4 | )*4 |  |  |  | 0 | 0 | 1 | 1 |  |  |  | 1003 | 100 м | 100 м | 100 | [6 empty] | 1441815344 | 1 | СН-2012 | 0 |  | 4 | 0 | Подрядные работы, гл. 1-5,7 | работа |  |  |  | 2098176 | 1259.26 | 0 | 0 | 0 | 1259.26 | 2.24 | 0 | 0 | [17 empty] | 0 | 0 | 0 |  |  |  |  | 70 | 10 |  |  |  |  | 0 |  | 36187689 | 2 | 1 | -2 | 0 | 0 | 0 | 40.81 | 0 | 0 | 40.81 |  | 0 | 3 | 0 |  | 0 | 1 | 0 | 0 | 0 | 0 | 0
19 | 1 |  |  |  |  | В2 | [19 empty] | 1 | [182 empty] | 0
17 | 1 |  | 255 |  | 1.18-2403-8-2/1 | Техническое обслуживание и ремонт в течение года вытяжных установок производительностью по воздуху до 5000 м3/ч/ LM DUCT R 200 /ST.06/G.1/FBP.E22A.2E/G.1/VO.1 | установка | 1 | 0 | 1 |  |  |  | 26634.31 | 699.73 | 0 | 0 | 25934.58 | 0 | 42 | 0 | 0 | 18154.21 | 2593.46 |  | -1 | 26634.31 | 699.73 | 0 | 0 | 25934.58 | 0 | 42 | 0 | 0 | 26634.31 | 699.73 | 0 | 0 | 25934.58 | 0 | 42 | 0 | 0 | 70 | 10 | 1 | 1 |  |  | 1 | 1 | 1 | 1 |  |  |  |  | 0 | 4 | СН-2012.1 Выпуск № 5 (в текущих ценах по состоянию на 01.10.2025 г.). 1.18-2403-8-2/1 |  |  | 0 | 0 |  | 0 | 1 | 0 | 1 | 1 | 1 | 1 | 1 | 1 |  | 70 | 10 |  |  |  | 0 | 0 | 0 | [5 empty] | 0 |  | 0 | 26634.31 | 699.73 | 0 | 0 | 25934.58 | 0 | 42 | 0 | 0 | 18154.206 | 2593.458 | [13 empty] | 0 | 0 | 1 | 1 |  |  |  | 1013 | установка | установка | 1 | [6 empty] | 1441815344 | 1 | СН-2012 | 0 |  | 4 | 0 | Подрядные работы, гл. 1-5,7 | работа |  |  |  | 2098176 | 26634.31 | 699.73 | 0 | 0 | 25934.58 | 42 | 0 | 0 | [17 empty] | 0 | 0 | 0 |  |  |  |  | 70 | 10 |  |  |  |  | 0 |  | -1442142663 | 2 | 1 | -2 | 0 | 0 | 0 | 47381.98 | 0 | 0 | 47381.98 |  | 0 | 3 | 0 |  | 0 | 1 | 0 | 0 | 0 | 0 | 0
17 | 1 |  | 259 |  | 1.18-2403-16-1/1 | Очистка вытяжных установок производительностью до 5000 м3/ч | установка | 1 | 0 | 1 |  |  |  | 28401.36 | 18.88 | 12705.72 | 8031.24 | 15676.76 | 0 | 25.76 | 0 | 0 | 10973.73 | 1567.68 |  | -1 | 28401.36 | 18.88 | 12705.72 | 8031.24 | 15676.76 | 0 | 25.76 | 0 | 0 | 7100.34 | 4.72 | 3176.43 | 2007.81 | 3919.19 | 0 | 6.44 | 0 | 0 | 70 | 10 | 1 | 1 |  |  | 1 | 1 | 1 | 1 |  |  |  |  | 0 | 4 | СН-2012.1 Выпуск № 5 (в текущих ценах по состоянию на 01.10.2025 г.). 1.18-2403-16-1/1 |  |  | 0 | 0 |  | 0 | 1 | 0 | 1 | 1 | 1 | 1 | 1 | 1 |  | 70 | 10 |  |  |  | 0 | 0 | 0 | [5 empty] | 0 |  | 0 | 28401.36 | 18.88 | 12705.72 | 8031.24 | 15676.76 | 0 | 25.76 | 0 | 0 | 10973.732 | 1567.676 |  |  |  | )*4 | )*4 | )*4 | )*4 |  | )*4 | )*4 |  |  |  | 0 | 0 | 1 | 1 |  |  |  | 1013 | установка | установка | 1 | [6 empty] | 1441815344 | 1 | СН-2012 | 0 |  | 4 | 0 | Подрядные работы, гл. 1-5,7 | работа |  |  |  | 2098176 | 7100.34 | 4.72 | 3176.43 | 2007.81 | 3919.19 | 6.44 | 0 | 0 | [17 empty] | 0 | 0 | 0 |  |  |  |  | 70 | 10 |  |  |  |  | 0 |  | 438330013 | 2 | 1 | -2 | 0 | 8673.74 | 0 | 49616.51 | 0 | 0 | 49616.51 |  | 0 | 3 | 0 |  | 0 | 1 | 0 | 0 | 0 | 0 | 0
17 | 1 |  | 261 | 42 | 1.18-2403-20-3/1 | Техническое обслуживание вытяжных установок производительностью до 5000 м3/ч - ежеквартальное / LM DUCT R 200 /ST.06/G.1/FBP.E22A.2E/G.1/VO.1 | установка | 1 | 0 | 1 |  |  |  | 3158.68 | 0.06 | 0 | 0 | 3158.62 | 0 | 4.76 | 0 | 0 | 2211.03 | 315.86 |  | 1472720848 | 3158.68 | 0.06 | 0 | 0 | 3158.62 | 0 | 4.76 | 0 | 0 | 1579.34 | 0.03 | 0 | 0 | 1579.31 | 0 | 2.38 | 0 | 0 | 70 | 10 | 1 | 1 |  |  | 1 | 1 | 1 | 1 |  |  |  |  | 0 | 4 | СН-2012.1 Выпуск № 5 (в текущих ценах по состоянию на 01.10.2025 г.). 1.18-2403-20-3/1 |  |  | 0 | 0 |  | 0 | 1 | 0 | 1 | 1 | 1 | 1 | 1 | 1 |  | 70 | 10 |  |  |  | 0 | 0 | 0 | [5 empty] | 0 |  | 0 | 3158.68 | 0.06 | 0 | 0 | 3158.62 | 0 | 4.76 | 0 | 0 | 2211.034 | 315.862 |  |  |  | )*2 | )*2 | )*2 | )*2 |  | )*2 | )*2 |  |  |  | 0 | 0 | 1 | 1 |  |  |  | 1013 | установка | установка | 1 | [6 empty] | 1441815344 | 1 | СН-2012 | 0 |  | 4 | 0 | Подрядные работы, гл. 1-5,7 | работа |  |  |  | 0 | 1579.34 | 0.03 | 0 | 0 | 1579.31 | 2.38 | 0 | 0 | [17 empty] | 0 | 0 | 0 |  |  |  |  | 70 | 10 |  |  |  |  | 0 |  | 192232793 | 2 | 1 | -2 | 0 | 0 | 0 | 5685.57 | 0 | 0 | 5685.57 |  | 0 | 3 | 0 |  | 0 | 1 | 0 | 0 | 0 | 0 | 0
17 | 1 |  | 263 |  | 1.18-2403-20-1/1 | Техническое обслуживание вытяжных установок производительностью до 5000 м3/ч - ежемесячное / LM DUCT R 200 /ST.06/G.1/FBP.E22A.2E/G.1/VO.1 | установка | 1 | 0 | 1 |  |  |  | 1459.94 | 0.08 | 0 | 0 | 1459.86 | 0 | 2.2 | 0 | 0 | 1021.9 | 145.99 |  | -1 | 1459.94 | 0.08 | 0 | 0 | 1459.86 | 0 | 2.2 | 0 | 0 | 729.97 | 0.04 | 0 | 0 | 729.93 | 0 | 1.1 | 0 | 0 | 70 | 10 | 1 | 1 |  |  | 1 | 1 | 1 | 1 |  |  |  |  | 0 | 4 | СН-2012.1 Выпуск № 5 (в текущих ценах по состоянию на 01.10.2025 г.). 1.18-2403-20-1/1 |  |  | 0 | 0 |  | 0 | 1 | 0 | 1 | 1 | 1 | 1 | 1 | 1 |  | 70 | 10 |  |  |  | 0 | 0 | 0 | [5 empty] | 0 |  | 0 | 1459.94 | 0.08 | 0 | 0 | 1459.86 | 0 | 2.2 | 0 | 0 | 1021.902 | 145.986 |  |  |  | )*2 | )*2 | )*2 | )*2 |  | )*2 | )*2 |  |  |  | 0 | 0 | 1 | 1 |  |  |  | 1013 | установка | установка | 1 | [6 empty] | 1441815344 | 1 | СН-2012 | 0 |  | 4 | 0 | Подрядные работы, гл. 1-5,7 | работа |  |  |  | 1024 | 729.97 | 0.04 | 0 | 0 | 729.93 | 1.1 | 0 | 0 | [17 empty] | 0 | 0 | 0 |  |  |  |  | 70 | 10 |  |  |  |  | 0 |  | 1153540674 | 2 | 1 | -2 | 0 | 0 | 0 | 2627.83 | 0 | 0 | 2627.83 |  | 0 | 3 | 0 |  | 0 | 1 | 0 | 0 | 0 | 0 | 0
17 | 1 |  | 265 | 43 | 1.23-2103-41-1/1 | Техническое обслуживание регулирующего клапана /Обратный клапан | шт. | 1 | 0 | 1 |  |  |  | 286.18 | 0 | 78.18 | 49.57 | 208 | 0 | 0.37 | 0 | 0 | 145.6 | 20.8 |  | 1472720848 | 286.18 | 0 | 78.18 | 49.57 | 208 | 0 | 0.37 | 0 | 0 | 286.18 | 0 | 78.18 | 49.57 | 208 | 0 | 0.37 | 0 | 0 | 70 | 10 | 1 | 1 |  |  | 1 | 1 | 1 | 1 |  |  |  |  | 0 | 4 | СН-2012.1 Выпуск № 5 (в текущих ценах по состоянию на 01.10.2025 г.). 1.23-2103-41-1/1 |  |  | 0 | 0 |  | 0 | 1 | 0 | 1 | 1 | 1 | 1 | 1 | 1 |  | 70 | 10 |  |  |  | 0 | 0 | 0 | [5 empty] | 0 |  | 0 | 286.18 | 0 | 78.18 | 49.57 | 208 | 0 | 0.37 | 0 | 0 | 145.6 | 20.8 | [13 empty] | 0 | 0 | 1 | 1 |  |  |  | 16987630 | шт. | шт. | 1 | [6 empty] | 1441815344 | 1 | СН-2012 | 0 |  | 4 | 0 | Подрядные работы, гл. 1-5,7 | работа |  |  |  | 2097152 | 286.18 | 0 | 78.18 | 49.57 | 208 | 0.37 | 0 | 0 | [17 empty] | 0 | 0 | 0 |  |  |  |  | 70 | 10 |  |  |  |  | 0 |  | 1472453987 | 2 | 1 | -2 | 0 | 53.54 | 0 | 506.12 | 0 | 0 | 506.12 |  | 0 | 3 | 0 |  | 0 | 1 | 0 | 0 | 0 | 0 | 0
19 | 1 |  |  |  |  | Комплект автоматики (В2): Комплект автоматики:IS.25 | [19 empty] | 1 | [182 empty] | 0
17 | 1 |  | 267 | 44 | 1.23-2103-41-1/1 | Техническое обслуживание регулирующего клапана /Регулятор скорости | шт. | 1 | 0 | 1 |  |  |  | 286.18 | 0 | 78.18 | 49.57 | 208 | 0 | 0.37 | 0 | 0 | 145.6 | 20.8 |  | 1472720848 | 286.18 | 0 | 78.18 | 49.57 | 208 | 0 | 0.37 | 0 | 0 | 286.18 | 0 | 78.18 | 49.57 | 208 | 0 | 0.37 | 0 | 0 | 70 | 10 | 1 | 1 |  |  | 1 | 1 | 1 | 1 |  |  |  |  | 0 | 4 | СН-2012.1 Выпуск № 5 (в текущих ценах по состоянию на 01.10.2025 г.). 1.23-2103-41-1/1 |  |  | 0 | 0 |  | 0 | 1 | 0 | 1 | 1 | 1 | 1 | 1 | 1 |  | 70 | 10 |  |  |  | 0 | 0 | 0 | [5 empty] | 0 |  | 0 | 286.18 | 0 | 78.18 | 49.57 | 208 | 0 | 0.37 | 0 | 0 | 145.6 | 20.8 | [13 empty] | 0 | 0 | 1 | 1 |  |  |  | 16987630 | шт. | шт. | 1 | [6 empty] | 1441815344 | 1 | СН-2012 | 0 |  | 4 | 0 | Подрядные работы, гл. 1-5,7 | работа |  |  |  | 2097152 | 286.18 | 0 | 78.18 | 49.57 | 208 | 0.37 | 0 | 0 | [17 empty] | 0 | 0 | 0 |  |  |  |  | 70 | 10 |  |  |  |  | 0 |  | 216879797 | 2 | 1 | -2 | 0 | 53.54 | 0 | 506.12 | 0 | 0 | 506.12 |  | 0 | 3 | 0 |  | 0 | 1 | 0 | 0 | 0 | 0 | 0
17 | 1 |  | 270 | 45 | 1.18-2203-2-1/1 | Техническое обслуживание клапанов огнезадерживающих одностворчатых с электромагнитным приводом периметром до 3200 мм / Клапан противопожарный Н.О. 150х100 | шт. | 1 | 0 | 1 |  |  |  | 583.77 | 0.79 | 52.12 | 33.05 | 530.86 | 0 | 0.8 | 0 | 0 | 371.6 | 53.09 |  | 1472720848 | 583.77 | 0.79 | 52.12 | 33.05 | 530.86 | 0 | 0.8 | 0 | 0 | 583.77 | 0.79 | 52.12 | 33.05 | 530.86 | 0 | 0.8 | 0 | 0 | 70 | 10 | 1 | 1 |  |  | 1 | 1 | 1 | 1 |  |  |  |  | 0 | 4 | СН-2012.1 Выпуск № 5 (в текущих ценах по состоянию на 01.10.2025 г.). 1.18-2203-2-1/1 |  |  | 0 | 0 |  | 0 | 1 | 0 | 1 | 1 | 1 | 1 | 1 | 1 |  | 70 | 10 |  |  |  | 0 | 0 | 0 | [5 empty] | 0 |  | 0 | 583.77 | 0.79 | 52.12 | 33.05 | 530.86 | 0 | 0.8 | 0 | 0 | 371.602 | 53.086 | [13 empty] | 0 | 0 | 1 | 1 |  |  |  | 16987630 | шт. | шт. | 1 | [6 empty] | 1441815344 | 1 | СН-2012 | 0 |  | 4 | 0 | Подрядные работы, гл. 1-5,7 | работа |  |  |  | 2097152 | 583.77 | 0.79 | 52.12 | 33.05 | 530.86 | 0.8 | 0 | 0 | [17 empty] | 0 | 0 | 0 |  |  |  |  | 70 | 10 |  |  |  |  | 0 |  | -974969267 | 2 | 1 | -2 | 0 | 35.69 | 0 | 1044.15 | 0 | 0 | 1044.15 |  | 0 | 3 | 0 |  | 0 | 1 | 0 | 0 | 0 | 0 | 0
17 | 1 |  | 271 |  | 1.18-2501-4-1/1 | Технический осмотр воздухораспределительных устройств с передвижных подмостей - сопла сферического, диффузора /Вытяжной диффузор круглый ДПУ-М 100; Вытяжной диффузор круглый ДПУ-М 125 | шт. | 7 | 0 | 7 |  |  |  | 5800.76 | 0 | 0 | 0 | 5800.76 | 0 | 11.2 | 0 | 0 | 4060.53 | 580.08 |  | -1 | 828.68 | 0 | 0 | 0 | 828.68 | 0 | 1.6 | 0 | 0 | 207.17 | 0 | 0 | 0 | 207.17 | 0 | 0.4 | 0 | 0 | 70 | 10 | 1 | 1 |  |  | 1 | 1 | 1 | 1 |  |  |  |  | 0 | 4 | СН-2012.1 Выпуск № 5 (в текущих ценах по состоянию на 01.10.2025 г.). 1.18-2501-4-1/1 |  |  | 0 | 0 |  | 0 | 1 | 0 | 1 | 1 | 1 | 1 | 1 | 1 |  | 70 | 10 |  |  |  | 0 | 0 | 0 | [5 empty] | 0 |  | 0 | 5800.76 | 0 | 0 | 0 | 828.68 | 0 | 1.6 | 0 | 0 | 4060.532 | 580.076 |  |  |  | )*4 | )*4 | )*4 | )*4 |  | )*4 | )*4 |  |  |  | 0 | 0 | 1 | 1 |  |  |  | 16987630 | шт. | шт. | 1 | [6 empty] | 1441815344 | 1 | СН-2012 | 0 |  | 4 | 0 | Подрядные работы, гл. 1-5,7 | работа |  |  |  | 2098176 | 207.17 | 0 | 0 | 0 | 207.17 | 0.4 | 0 | 0 | [17 empty] | 0 | 0 | 0 |  |  |  |  | 70 | 10 |  |  |  |  | 0 |  | -1727045914 | 2 | 1 | -2 | 0 | 0 | 0 | 10441.37 | 0 | 0 | 10441.37 |  | 0 | 3 | 0 |  | 0 | 1 | 0 | 0 | 0 | 0 | 0
17 | 1 |  | 272 |  | 1.15-2101-1-1/1 | Осмотр магистральных неизолированных внутренних трубопроводов диаметром до 100 мм | 100 м | 0.00125 | 0 | 0.00125 |  |  |  | 2.53 | 0 | 0 | 0 | 2.53 | 0 | 0.0045 | 0 | 0 | 1.77 | 0.25 |  | -1 | 2023.8 | 0 | 0 | 0 | 2023.8 | 0 | 3.6 | 0 | 0 | 505.95 | 0 | 0 | 0 | 505.95 | 0 | 0.9 | 0 | 0 | 70 | 10 | 1 | 1 |  |  | 1 | 1 | 1 | 1 |  |  |  |  | 0 | 4 | СН-2012.1 Выпуск № 5 (в текущих ценах по состоянию на 01.10.2025 г.). 1.15-2101-1-1/1 |  |  | 0 | 0 |  | 0 | 1 | 0 | 1 | 1 | 1 | 1 | 1 | 1 |  | 70 | 10 |  |  |  | 0 | 0 | 0 | [5 empty] | 0 |  | 0 | 2.53 | 0 | 0 | 0 | 2023.8 | 0 | 3.6 | 0 | 0 | 1.771 | 0.253 |  |  |  | )*4 | )*4 | )*4 | )*4 |  | )*4 | )*4 |  |  |  | 0 | 0 | 1 | 1 |  |  |  | 1003 | 100 м | 100 м | 100 | [6 empty] | 1441815344 | 1 | СН-2012 | 0 |  | 4 | 0 | Подрядные работы, гл. 1-5,7 | работа |  |  |  | 2098176 | 505.95 | 0 | 0 | 0 | 505.95 | 0.9 | 0 | 0 | [17 empty] | 0 | 0 | 0 |  |  |  |  | 70 | 10 |  |  |  |  | 0 |  | -341239612 | 2 | 1 | -2 | 0 | 0 | 0 | 4.55 | 0 | 0 | 4.55 |  | 0 | 3 | 0 |  | 0 | 1 | 0 | 0 | 0 | 0 | 0
17 | 1 |  | 273 |  | 1.15-2101-2-1/1 | Осмотр магистральных неизолированных внутренних трубопроводов диаметром до 100 мм с лестниц | 100 м | 0.00375 | 0 | 0.00375 |  |  |  | 22.26 | 0 | 0 | 0 | 22.26 | 0 | 0.0396 | 0 | 0 | 15.58 | 2.23 |  | -1 | 5936.52 | 0 | 0 | 0 | 5936.52 | 0 | 10.56 | 0 | 0 | 1484.13 | 0 | 0 | 0 | 1484.13 | 0 | 2.64 | 0 | 0 | 70 | 10 | 1 | 1 |  |  | 1 | 1 | 1 | 1 |  |  |  |  | 0 | 4 | СН-2012.1 Выпуск № 5 (в текущих ценах по состоянию на 01.10.2025 г.). 1.15-2101-2-1/1 |  |  | 0 | 0 |  | 0 | 1 | 0 | 1 | 1 | 1 | 1 | 1 | 1 |  | 70 | 10 |  |  |  | 0 | 0 | 0 | [5 empty] | 0 |  | 0 | 22.26 | 0 | 0 | 0 | 5936.52 | 0 | 10.56 | 0 | 0 | 15.582 | 2.226 |  |  |  | )*4 | )*4 | )*4 | )*4 |  | )*4 | )*4 |  |  |  | 0 | 0 | 1 | 1 |  |  |  | 1003 | 100 м | 100 м | 100 | [6 empty] | 1441815344 | 1 | СН-2012 | 0 |  | 4 | 0 | Подрядные работы, гл. 1-5,7 | работа |  |  |  | 2098176 | 1484.13 | 0 | 0 | 0 | 1484.13 | 2.64 | 0 | 0 | [17 empty] | 0 | 0 | 0 |  |  |  |  | 70 | 10 |  |  |  |  | 0 |  | 1802126441 | 2 | 1 | -2 | 0 | 0 | 0 | 40.07 | 0 | 0 | 40.07 |  | 0 | 3 | 0 |  | 0 | 1 | 0 | 0 | 0 | 0 | 0
17 | 1 |  | 274 |  | 1.15-2101-1-2/1 | Осмотр магистральных неизолированных внутренних трубопроводов диаметром до 300 мм | 100 м | 0.00075 | 0 | 0.00075 |  |  |  | 1.32 | 0 | 0 | 0 | 1.32 | 0 | 0.00234 | 0 | 0 | 0.92 | 0.13 |  | -1 | 1753.96 | 0 | 0 | 0 | 1753.96 | 0 | 3.12 | 0 | 0 | 438.49 | 0 | 0 | 0 | 438.49 | 0 | 0.78 | 0 | 0 | 70 | 10 | 1 | 1 |  |  | 1 | 1 | 1 | 1 |  |  |  |  | 0 | 4 | СН-2012.1 Выпуск № 5 (в текущих ценах по состоянию на 01.10.2025 г.). 1.15-2101-1-2/1 |  |  | 0 | 0 |  | 0 | 1 | 0 | 1 | 1 | 1 | 1 | 1 | 1 |  | 70 | 10 |  |  |  | 0 | 0 | 0 | [5 empty] | 0 |  | 0 | 1.32 | 0 | 0 | 0 | 1753.96 | 0 | 3.12 | 0 | 0 | 0.924 | 0.132 |  |  |  | )*4 | )*4 | )*4 | )*4 |  | )*4 | )*4 |  |  |  | 0 | 0 | 1 | 1 |  |  |  | 1003 | 100 м | 100 м | 100 | [6 empty] | 1441815344 | 1 | СН-2012 | 0 |  | 4 | 0 | Подрядные работы, гл. 1-5,7 | работа |  |  |  | 2098176 | 438.49 | 0 | 0 | 0 | 438.49 | 0.78 | 0 | 0 | [17 empty] | 0 | 0 | 0 |  |  |  |  | 70 | 10 |  |  |  |  | 0 |  | 189766521 | 2 | 1 | -2 | 0 | 0 | 0 | 2.37 | 0 | 0 | 2.37 |  | 0 | 3 | 0 |  | 0 | 1 | 0 | 0 | 0 | 0 | 0
17 | 1 |  | 275 |  | 1.15-2101-2-2/1 | Осмотр магистральных неизолированных внутренних трубопроводов диаметром до 300 мм с лестниц | 100 м | 0.00225 | 0 | 0.00225 |  |  |  | 11.33 | 0 | 0 | 0 | 11.33 | 0 | 0.02016 | 0 | 0 | 7.93 | 1.13 |  | -1 | 5037.04 | 0 | 0 | 0 | 5037.04 | 0 | 8.96 | 0 | 0 | 1259.26 | 0 | 0 | 0 | 1259.26 | 0 | 2.24 | 0 | 0 | 70 | 10 | 1 | 1 |  |  | 1 | 1 | 1 | 1 |  |  |  |  | 0 | 4 | СН-2012.1 Выпуск № 5 (в текущих ценах по состоянию на 01.10.2025 г.). 1.15-2101-2-2/1 |  |  | 0 | 0 |  | 0 | 1 | 0 | 1 | 1 | 1 | 1 | 1 | 1 |  | 70 | 10 |  |  |  | 0 | 0 | 0 | [5 empty] | 0 |  | 0 | 11.33 | 0 | 0 | 0 | 5037.04 | 0 | 8.96 | 0 | 0 | 7.931 | 1.133 |  |  |  | )*4 | )*4 | )*4 | )*4 |  | )*4 | )*4 |  |  |  | 0 | 0 | 1 | 1 |  |  |  | 1003 | 100 м | 100 м | 100 | [6 empty] | 1441815344 | 1 | СН-2012 | 0 |  | 4 | 0 | Подрядные работы, гл. 1-5,7 | работа |  |  |  | 2098176 | 1259.26 | 0 | 0 | 0 | 1259.26 | 2.24 | 0 | 0 | [17 empty] | 0 | 0 | 0 |  |  |  |  | 70 | 10 |  |  |  |  | 0 |  | 36187689 | 2 | 1 | -2 | 0 | 0 | 0 | 20.39 | 0 | 0 | 20.39 |  | 0 | 3 | 0 |  | 0 | 1 | 0 | 0 | 0 | 0 | 0
19 | 1 |  |  |  |  | В3 | [19 empty] | 1 | [182 empty] | 0
17 | 1 |  | 285 |  | 1.18-2403-8-2/1 | Техническое обслуживание и ремонт в течение года вытяжных установок производительностью по воздуху до 5000 м3/ч/LM DUCT Q 50-25 /SP.10/G.1/FP.C22.002A2/G.1/V.1 | установка | 1 | 0 | 1 |  |  |  | 26634.31 | 699.73 | 0 | 0 | 25934.58 | 0 | 42 | 0 | 0 | 18154.21 | 2593.46 |  | -1 | 26634.31 | 699.73 | 0 | 0 | 25934.58 | 0 | 42 | 0 | 0 | 26634.31 | 699.73 | 0 | 0 | 25934.58 | 0 | 42 | 0 | 0 | 70 | 10 | 1 | 1 |  |  | 1 | 1 | 1 | 1 |  |  |  |  | 0 | 4 | СН-2012.1 Выпуск № 5 (в текущих ценах по состоянию на 01.10.2025 г.). 1.18-2403-8-2/1 |  |  | 0 | 0 |  | 0 | 1 | 0 | 1 | 1 | 1 | 1 | 1 | 1 |  | 70 | 10 |  |  |  | 0 | 0 | 0 | [5 empty] | 0 |  | 0 | 26634.31 | 699.73 | 0 | 0 | 25934.58 | 0 | 42 | 0 | 0 | 18154.206 | 2593.458 | [13 empty] | 0 | 0 | 1 | 1 |  |  |  | 1013 | установка | установка | 1 | [6 empty] | 1441815344 | 1 | СН-2012 | 0 |  | 4 | 0 | Подрядные работы, гл. 1-5,7 | работа |  |  |  | 2098176 | 26634.31 | 699.73 | 0 | 0 | 25934.58 | 42 | 0 | 0 | [17 empty] | 0 | 0 | 0 |  |  |  |  | 70 | 10 |  |  |  |  | 0 |  | 892966870 | 2 | 1 | -2 | 0 | 0 | 0 | 47381.98 | 0 | 0 | 47381.98 |  | 0 | 3 | 0 |  | 0 | 1 | 0 | 0 | 0 | 0 | 0
17 | 1 |  | 289 |  | 1.18-2403-16-1/1 | Очистка вытяжных установок производительностью до 5000 м3/ч | установка | 1 | 0 | 1 |  |  |  | 28401.36 | 18.88 | 12705.72 | 8031.24 | 15676.76 | 0 | 25.76 | 0 | 0 | 10973.73 | 1567.68 |  | -1 | 28401.36 | 18.88 | 12705.72 | 8031.24 | 15676.76 | 0 | 25.76 | 0 | 0 | 7100.34 | 4.72 | 3176.43 | 2007.81 | 3919.19 | 0 | 6.44 | 0 | 0 | 70 | 10 | 1 | 1 |  |  | 1 | 1 | 1 | 1 |  |  |  |  | 0 | 4 | СН-2012.1 Выпуск № 5 (в текущих ценах по состоянию на 01.10.2025 г.). 1.18-2403-16-1/1 |  |  | 0 | 0 |  | 0 | 1 | 0 | 1 | 1 | 1 | 1 | 1 | 1 |  | 70 | 10 |  |  |  | 0 | 0 | 0 | [5 empty] | 0 |  | 0 | 28401.36 | 18.88 | 12705.72 | 8031.24 | 15676.76 | 0 | 25.76 | 0 | 0 | 10973.732 | 1567.676 |  |  |  | )*4 | )*4 | )*4 | )*4 |  | )*4 | )*4 |  |  |  | 0 | 0 | 1 | 1 |  |  |  | 1013 | установка | установка | 1 | [6 empty] | 1441815344 | 1 | СН-2012 | 0 |  | 4 | 0 | Подрядные работы, гл. 1-5,7 | работа |  |  |  | 2098176 | 7100.34 | 4.72 | 3176.43 | 2007.81 | 3919.19 | 6.44 | 0 | 0 | [17 empty] | 0 | 0 | 0 |  |  |  |  | 70 | 10 |  |  |  |  | 0 |  | 438330013 | 2 | 1 | -2 | 0 | 8673.74 | 0 | 49616.51 | 0 | 0 | 49616.51 |  | 0 | 3 | 0 |  | 0 | 1 | 0 | 0 | 0 | 0 | 0
17 | 1 |  | 291 | 46 | 1.18-2403-20-3/1 | Техническое обслуживание вытяжных установок производительностью до 5000 м3/ч - ежеквартальное /LM DUCT Q 50-25 /SP.10/G.1/FP.C22.002A2/G.1/V.1 | установка | 1 | 0 | 1 |  |  |  | 3158.68 | 0.06 | 0 | 0 | 3158.62 | 0 | 4.76 | 0 | 0 | 2211.03 | 315.86 |  | 1472720848 | 3158.68 | 0.06 | 0 | 0 | 3158.62 | 0 | 4.76 | 0 | 0 | 1579.34 | 0.03 | 0 | 0 | 1579.31 | 0 | 2.38 | 0 | 0 | 70 | 10 | 1 | 1 |  |  | 1 | 1 | 1 | 1 |  |  |  |  | 0 | 4 | СН-2012.1 Выпуск № 5 (в текущих ценах по состоянию на 01.10.2025 г.). 1.18-2403-20-3/1 |  |  | 0 | 0 |  | 0 | 1 | 0 | 1 | 1 | 1 | 1 | 1 | 1 |  | 70 | 10 |  |  |  | 0 | 0 | 0 | [5 empty] | 0 |  | 0 | 3158.68 | 0.06 | 0 | 0 | 3158.62 | 0 | 4.76 | 0 | 0 | 2211.034 | 315.862 |  |  |  | )*2 | )*2 | )*2 | )*2 |  | )*2 | )*2 |  |  |  | 0 | 0 | 1 | 1 |  |  |  | 1013 | установка | установка | 1 | [6 empty] | 1441815344 | 1 | СН-2012 | 0 |  | 4 | 0 | Подрядные работы, гл. 1-5,7 | работа |  |  |  | 0 | 1579.34 | 0.03 | 0 | 0 | 1579.31 | 2.38 | 0 | 0 | [17 empty] | 0 | 0 | 0 |  |  |  |  | 70 | 10 |  |  |  |  | 0 |  | 1368328396 | 2 | 1 | -2 | 0 | 0 | 0 | 5685.57 | 0 | 0 | 5685.57 |  | 0 | 3 | 0 |  | 0 | 1 | 0 | 0 | 0 | 0 | 0
17 | 1 |  | 293 |  | 1.18-2403-20-1/1 | Техническое обслуживание вытяжных установок производительностью до 5000 м3/ч - ежемесячное /LM DUCT Q 50-25 /SP.10/G.1/FP.C22.002A2/G.1/V.1 | установка | 1 | 0 | 1 |  |  |  | 1459.94 | 0.08 | 0 | 0 | 1459.86 | 0 | 2.2 | 0 | 0 | 1021.9 | 145.99 |  | -1 | 1459.94 | 0.08 | 0 | 0 | 1459.86 | 0 | 2.2 | 0 | 0 | 729.97 | 0.04 | 0 | 0 | 729.93 | 0 | 1.1 | 0 | 0 | 70 | 10 | 1 | 1 |  |  | 1 | 1 | 1 | 1 |  |  |  |  | 0 | 4 | СН-2012.1 Выпуск № 5 (в текущих ценах по состоянию на 01.10.2025 г.). 1.18-2403-20-1/1 |  |  | 0 | 0 |  | 0 | 1 | 0 | 1 | 1 | 1 | 1 | 1 | 1 |  | 70 | 10 |  |  |  | 0 | 0 | 0 | [5 empty] | 0 |  | 0 | 1459.94 | 0.08 | 0 | 0 | 1459.86 | 0 | 2.2 | 0 | 0 | 1021.902 | 145.986 |  |  |  | )*2 | )*2 | )*2 | )*2 |  | )*2 | )*2 |  |  |  | 0 | 0 | 1 | 1 |  |  |  | 1013 | установка | установка | 1 | [6 empty] | 1441815344 | 1 | СН-2012 | 0 |  | 4 | 0 | Подрядные работы, гл. 1-5,7 | работа |  |  |  | 1024 | 729.97 | 0.04 | 0 | 0 | 729.93 | 1.1 | 0 | 0 | [17 empty] | 0 | 0 | 0 |  |  |  |  | 70 | 10 |  |  |  |  | 0 |  | -2110405289 | 2 | 1 | -2 | 0 | 0 | 0 | 2627.83 | 0 | 0 | 2627.83 |  | 0 | 3 | 0 |  | 0 | 1 | 0 | 0 | 0 | 0 | 0
17 | 1 |  | 295 | 47 | 1.15-2203-3-1/1 | Техническое обслуживание виброизолирующих вставок фланцевых диаметром до 65 мм / гибкая вставка | шт. | 2 | 0 | 2 |  |  |  | 98.84 | 0.04 | 0 | 0 | 98.8 | 0 | 0.16 | 0 | 0 | 69.16 | 9.88 |  | 1472720848 | 49.42 | 0.02 | 0 | 0 | 49.4 | 0 | 0.08 | 0 | 0 | 49.42 | 0.02 | 0 | 0 | 49.4 | 0 | 0.08 | 0 | 0 | 70 | 10 | 1 | 1 |  |  | 1 | 1 | 1 | 1 |  |  |  |  | 0 | 4 | СН-2012.1 Выпуск № 5 (в текущих ценах по состоянию на 01.10.2025 г.). 1.15-2203-3-1/1 |  |  | 0 | 0 |  | 0 | 1 | 0 | 1 | 1 | 1 | 1 | 1 | 1 |  | 70 | 10 |  |  |  | 0 | 0 | 0 | [5 empty] | 0 |  | 0 | 98.84 | 0.02 | 0 | 0 | 49.4 | 0 | 0.08 | 0 | 0 | 69.16 | 9.88 | [13 empty] | 0 | 0 | 1 | 1 |  |  |  | 16987630 | шт. | шт. | 1 | [6 empty] | 1441815344 | 1 | СН-2012 | 0 |  | 4 | 0 | Подрядные работы, гл. 1-5,7 | работа |  |  |  | 2097152 | 49.42 | 0.02 | 0 | 0 | 49.4 | 0.08 | 0 | 0 | [17 empty] | 0 | 0 | 0 |  |  |  |  | 70 | 10 |  |  |  |  | 0 |  | -244121115 | 2 | 1 | -2 | 0 | 0 | 0 | 177.88 | 0 | 0 | 177.88 |  | 0 | 3 | 0 |  | 0 | 1 | 0 | 0 | 0 | 0 | 0
17 | 1 |  | 297 | 48 | 1.23-2103-41-1/1 | Техническое обслуживание регулирующего клапана /Воздушный клапан | шт. | 1 | 0 | 1 |  |  |  | 286.18 | 0 | 78.18 | 49.57 | 208 | 0 | 0.37 | 0 | 0 | 145.6 | 20.8 |  | 1472720848 | 286.18 | 0 | 78.18 | 49.57 | 208 | 0 | 0.37 | 0 | 0 | 286.18 | 0 | 78.18 | 49.57 | 208 | 0 | 0.37 | 0 | 0 | 70 | 10 | 1 | 1 |  |  | 1 | 1 | 1 | 1 |  |  |  |  | 0 | 4 | СН-2012.1 Выпуск № 5 (в текущих ценах по состоянию на 01.10.2025 г.). 1.23-2103-41-1/1 |  |  | 0 | 0 |  | 0 | 1 | 0 | 1 | 1 | 1 | 1 | 1 | 1 |  | 70 | 10 |  |  |  | 0 | 0 | 0 | [5 empty] | 0 |  | 0 | 286.18 | 0 | 78.18 | 49.57 | 208 | 0 | 0.37 | 0 | 0 | 145.6 | 20.8 | [13 empty] | 0 | 0 | 1 | 1 |  |  |  | 16987630 | шт. | шт. | 1 | [6 empty] | 1441815344 | 1 | СН-2012 | 0 |  | 4 | 0 | Подрядные работы, гл. 1-5,7 | работа |  |  |  | 2097152 | 286.18 | 0 | 78.18 | 49.57 | 208 | 0.37 | 0 | 0 | [17 empty] | 0 | 0 | 0 |  |  |  |  | 70 | 10 |  |  |  |  | 0 |  | -941331589 | 2 | 1 | -2 | 0 | 53.54 | 0 | 506.12 | 0 | 0 | 506.12 |  | 0 | 3 | 0 |  | 0 | 1 | 0 | 0 | 0 | 0 | 0
19 | 1 |  |  |  |  | Комплект автоматики (В3): Комплект автоматики:IF.007D/A.2xE.S.05 | [19 empty] | 1 | [182 empty] | 0
17 | 1 |  | 300 | 49 | 1.23-2303-13-2/1 | Техническое обслуживание преобразователей частоты - до 24 кВт / Частотный регулятор вентилятора | шт. | 1 | 0 | 1 |  |  |  | 8290.28 | 29.84 | 0 | 0 | 8260.44 | 0 | 11.64 | 0 | 0 | 5782.31 | 826.04 |  | 1472720848 | 8290.28 | 29.84 | 0 | 0 | 8260.44 | 0 | 11.64 | 0 | 0 | 4145.14 | 14.92 | 0 | 0 | 4130.22 | 0 | 5.82 | 0 | 0 | 70 | 10 | 1 | 1 |  |  | 1 | 1 | 1 | 1 |  |  |  |  | 0 | 4 | СН-2012.1 Выпуск № 5 (в текущих ценах по состоянию на 01.10.2025 г.). 1.23-2303-13-2/1 |  |  | 0 | 0 |  | 0 | 1 | 0 | 1 | 1 | 1 | 1 | 1 | 1 |  | 70 | 10 |  |  |  | 0 | 0 | 0 | [5 empty] | 0 |  | 0 | 8290.28 | 29.84 | 0 | 0 | 8260.44 | 0 | 11.64 | 0 | 0 | 5782.308 | 826.044 |  |  |  | )*2 | )*2 | )*2 | )*2 |  | )*2 | )*2 |  |  |  | 0 | 0 | 1 | 1 |  |  |  | 16987630 | шт. | шт. | 1 | [6 empty] | 1441815344 | 1 | СН-2012 | 0 |  | 4 | 0 | Подрядные работы, гл. 1-5,7 | работа |  |  |  | 2097152 | 4145.14 | 14.92 | 0 | 0 | 4130.22 | 5.82 | 0 | 0 | [17 empty] | 0 | 0 | 0 |  |  |  |  | 70 | 10 |  |  |  |  | 0 |  | -877628042 | 2 | 1 | -2 | 0 | 0 | 0 | 14898.63 | 0 | 0 | 14898.63 |  | 0 | 3 | 0 |  | 0 | 1 | 0 | 0 | 0 | 0 | 0
17 | 1 |  | 302 | 50 | 1.23-2103-41-1/1 | Техническое обслуживание регулирующего клапана /Привод воздушной заслонки вытяжки на выходе, Откр/Закр | шт. | 1 | 0 | 1 |  |  |  | 572.36 | 0 | 156.36 | 99.14 | 416 | 0 | 0.74 | 0 | 0 | 291.2 | 41.6 |  | 1472720848 | 572.36 | 0 | 156.36 | 99.14 | 416 | 0 | 0.74 | 0 | 0 | 286.18 | 0 | 78.18 | 49.57 | 208 | 0 | 0.37 | 0 | 0 | 70 | 10 | 1 | 1 |  |  | 1 | 1 | 1 | 1 |  |  |  |  | 0 | 4 | СН-2012.1 Выпуск № 5 (в текущих ценах по состоянию на 01.10.2025 г.). 1.23-2103-41-1/1 |  |  | 0 | 0 |  | 0 | 1 | 0 | 1 | 1 | 1 | 1 | 1 | 1 |  | 70 | 10 |  |  |  | 0 | 0 | 0 | [5 empty] | 0 |  | 0 | 572.36 | 0 | 156.36 | 99.14 | 416 | 0 | 0.74 | 0 | 0 | 291.2 | 41.6 |  |  |  | )*2 | )*2 | )*2 | )*2 |  | )*2 | )*2 |  |  |  | 0 | 0 | 1 | 1 |  |  |  | 16987630 | шт. | шт. | 1 | [6 empty] | 1441815344 | 1 | СН-2012 | 0 |  | 4 | 0 | Подрядные работы, гл. 1-5,7 | работа |  |  |  | 2097152 | 286.18 | 0 | 78.18 | 49.57 | 208 | 0.37 | 0 | 0 | [17 empty] | 0 | 0 | 0 |  |  |  |  | 70 | 10 |  |  |  |  | 0 |  | -1683555557 | 2 | 1 | -2 | 0 | 107.07 | 0 | 1012.23 | 0 | 0 | 1012.23 |  | 0 | 3 | 0 |  | 0 | 1 | 0 | 0 | 0 | 0 | 0
19 | 1 |  |  |  |  | В4 | [19 empty] | 1 | [182 empty] | 0
17 | 1 |  | 312 |  | 1.18-2403-8-2/1 | Техническое обслуживание и ремонт в течение года вытяжных установок производительностью по воздуху до 5000 м3/ч/LM DUCT Q 50-25 /SP.10/G.1/FP.C22.002A2/G.1/V.1 | установка | 1 | 0 | 1 |  |  |  | 26634.31 | 699.73 | 0 | 0 | 25934.58 | 0 | 42 | 0 | 0 | 18154.21 | 2593.46 |  | -1 | 26634.31 | 699.73 | 0 | 0 | 25934.58 | 0 | 42 | 0 | 0 | 26634.31 | 699.73 | 0 | 0 | 25934.58 | 0 | 42 | 0 | 0 | 70 | 10 | 1 | 1 |  |  | 1 | 1 | 1 | 1 |  |  |  |  | 0 | 4 | СН-2012.1 Выпуск № 5 (в текущих ценах по состоянию на 01.10.2025 г.). 1.18-2403-8-2/1 |  |  | 0 | 0 |  | 0 | 1 | 0 | 1 | 1 | 1 | 1 | 1 | 1 |  | 70 | 10 |  |  |  | 0 | 0 | 0 | [5 empty] | 0 |  | 0 | 26634.31 | 699.73 | 0 | 0 | 25934.58 | 0 | 42 | 0 | 0 | 18154.206 | 2593.458 | [13 empty] | 0 | 0 | 1 | 1 |  |  |  | 1013 | установка | установка | 1 | [6 empty] | 1441815344 | 1 | СН-2012 | 0 |  | 4 | 0 | Подрядные работы, гл. 1-5,7 | работа |  |  |  | 2098176 | 26634.31 | 699.73 | 0 | 0 | 25934.58 | 42 | 0 | 0 | [17 empty] | 0 | 0 | 0 |  |  |  |  | 70 | 10 |  |  |  |  | 0 |  | 892966870 | 2 | 1 | -2 | 0 | 0 | 0 | 47381.98 | 0 | 0 | 47381.98 |  | 0 | 3 | 0 |  | 0 | 1 | 0 | 0 | 0 | 0 | 0
17 | 1 |  | 316 |  | 1.18-2403-16-1/1 | Очистка вытяжных установок производительностью до 5000 м3/ч | установка | 1 | 0 | 1 |  |  |  | 28401.36 | 18.88 | 12705.72 | 8031.24 | 15676.76 | 0 | 25.76 | 0 | 0 | 10973.73 | 1567.68 |  | -1 | 28401.36 | 18.88 | 12705.72 | 8031.24 | 15676.76 | 0 | 25.76 | 0 | 0 | 7100.34 | 4.72 | 3176.43 | 2007.81 | 3919.19 | 0 | 6.44 | 0 | 0 | 70 | 10 | 1 | 1 |  |  | 1 | 1 | 1 | 1 |  |  |  |  | 0 | 4 | СН-2012.1 Выпуск № 5 (в текущих ценах по состоянию на 01.10.2025 г.). 1.18-2403-16-1/1 |  |  | 0 | 0 |  | 0 | 1 | 0 | 1 | 1 | 1 | 1 | 1 | 1 |  | 70 | 10 |  |  |  | 0 | 0 | 0 | [5 empty] | 0 |  | 0 | 28401.36 | 18.88 | 12705.72 | 8031.24 | 15676.76 | 0 | 25.76 | 0 | 0 | 10973.732 | 1567.676 |  |  |  | )*4 | )*4 | )*4 | )*4 |  | )*4 | )*4 |  |  |  | 0 | 0 | 1 | 1 |  |  |  | 1013 | установка | установка | 1 | [6 empty] | 1441815344 | 1 | СН-2012 | 0 |  | 4 | 0 | Подрядные работы, гл. 1-5,7 | работа |  |  |  | 2098176 | 7100.34 | 4.72 | 3176.43 | 2007.81 | 3919.19 | 6.44 | 0 | 0 | [17 empty] | 0 | 0 | 0 |  |  |  |  | 70 | 10 |  |  |  |  | 0 |  | 438330013 | 2 | 1 | -2 | 0 | 8673.74 | 0 | 49616.51 | 0 | 0 | 49616.51 |  | 0 | 3 | 0 |  | 0 | 1 | 0 | 0 | 0 | 0 | 0
17 | 1 |  | 318 | 51 | 1.18-2403-20-3/1 | Техническое обслуживание вытяжных установок производительностью до 5000 м3/ч - ежеквартальное /LM DUCT Q 50-25 /SP.10/G.1/FP.C22.002A2/G.1/V.1 | установка | 1 | 0 | 1 |  |  |  | 3158.68 | 0.06 | 0 | 0 | 3158.62 | 0 | 4.76 | 0 | 0 | 2211.03 | 315.86 |  | 1472720848 | 3158.68 | 0.06 | 0 | 0 | 3158.62 | 0 | 4.76 | 0 | 0 | 1579.34 | 0.03 | 0 | 0 | 1579.31 | 0 | 2.38 | 0 | 0 | 70 | 10 | 1 | 1 |  |  | 1 | 1 | 1 | 1 |  |  |  |  | 0 | 4 | СН-2012.1 Выпуск № 5 (в текущих ценах по состоянию на 01.10.2025 г.). 1.18-2403-20-3/1 |  |  | 0 | 0 |  | 0 | 1 | 0 | 1 | 1 | 1 | 1 | 1 | 1 |  | 70 | 10 |  |  |  | 0 | 0 | 0 | [5 empty] | 0 |  | 0 | 3158.68 | 0.06 | 0 | 0 | 3158.62 | 0 | 4.76 | 0 | 0 | 2211.034 | 315.862 |  |  |  | )*2 | )*2 | )*2 | )*2 |  | )*2 | )*2 |  |  |  | 0 | 0 | 1 | 1 |  |  |  | 1013 | установка | установка | 1 | [6 empty] | 1441815344 | 1 | СН-2012 | 0 |  | 4 | 0 | Подрядные работы, гл. 1-5,7 | работа |  |  |  | 0 | 1579.34 | 0.03 | 0 | 0 | 1579.31 | 2.38 | 0 | 0 | [17 empty] | 0 | 0 | 0 |  |  |  |  | 70 | 10 |  |  |  |  | 0 |  | 1368328396 | 2 | 1 | -2 | 0 | 0 | 0 | 5685.57 | 0 | 0 | 5685.57 |  | 0 | 3 | 0 |  | 0 | 1 | 0 | 0 | 0 | 0 | 0
17 | 1 |  | 320 |  | 1.18-2403-20-1/1 | Техническое обслуживание вытяжных установок производительностью до 5000 м3/ч - ежемесячное /LM DUCT Q 50-25 /SP.10/G.1/FP.C22.002A2/G.1/V.1 | установка | 1 | 0 | 1 |  |  |  | 1459.94 | 0.08 | 0 | 0 | 1459.86 | 0 | 2.2 | 0 | 0 | 1021.9 | 145.99 |  | -1 | 1459.94 | 0.08 | 0 | 0 | 1459.86 | 0 | 2.2 | 0 | 0 | 729.97 | 0.04 | 0 | 0 | 729.93 | 0 | 1.1 | 0 | 0 | 70 | 10 | 1 | 1 |  |  | 1 | 1 | 1 | 1 |  |  |  |  | 0 | 4 | СН-2012.1 Выпуск № 5 (в текущих ценах по состоянию на 01.10.2025 г.). 1.18-2403-20-1/1 |  |  | 0 | 0 |  | 0 | 1 | 0 | 1 | 1 | 1 | 1 | 1 | 1 |  | 70 | 10 |  |  |  | 0 | 0 | 0 | [5 empty] | 0 |  | 0 | 1459.94 | 0.08 | 0 | 0 | 1459.86 | 0 | 2.2 | 0 | 0 | 1021.902 | 145.986 |  |  |  | )*2 | )*2 | )*2 | )*2 |  | )*2 | )*2 |  |  |  | 0 | 0 | 1 | 1 |  |  |  | 1013 | установка | установка | 1 | [6 empty] | 1441815344 | 1 | СН-2012 | 0 |  | 4 | 0 | Подрядные работы, гл. 1-5,7 | работа |  |  |  | 1024 | 729.97 | 0.04 | 0 | 0 | 729.93 | 1.1 | 0 | 0 | [17 empty] | 0 | 0 | 0 |  |  |  |  | 70 | 10 |  |  |  |  | 0 |  | -2110405289 | 2 | 1 | -2 | 0 | 0 | 0 | 2627.83 | 0 | 0 | 2627.83 |  | 0 | 3 | 0 |  | 0 | 1 | 0 | 0 | 0 | 0 | 0
17 | 1 |  | 322 | 52 | 1.15-2203-3-1/1 | Техническое обслуживание виброизолирующих вставок фланцевых диаметром до 65 мм / гибкая вставка | шт. | 2 | 0 | 2 |  |  |  | 98.84 | 0.04 | 0 | 0 | 98.8 | 0 | 0.16 | 0 | 0 | 69.16 | 9.88 |  | 1472720848 | 49.42 | 0.02 | 0 | 0 | 49.4 | 0 | 0.08 | 0 | 0 | 49.42 | 0.02 | 0 | 0 | 49.4 | 0 | 0.08 | 0 | 0 | 70 | 10 | 1 | 1 |  |  | 1 | 1 | 1 | 1 |  |  |  |  | 0 | 4 | СН-2012.1 Выпуск № 5 (в текущих ценах по состоянию на 01.10.2025 г.). 1.15-2203-3-1/1 |  |  | 0 | 0 |  | 0 | 1 | 0 | 1 | 1 | 1 | 1 | 1 | 1 |  | 70 | 10 |  |  |  | 0 | 0 | 0 | [5 empty] | 0 |  | 0 | 98.84 | 0.02 | 0 | 0 | 49.4 | 0 | 0.08 | 0 | 0 | 69.16 | 9.88 | [13 empty] | 0 | 0 | 1 | 1 |  |  |  | 16987630 | шт. | шт. | 1 | [6 empty] | 1441815344 | 1 | СН-2012 | 0 |  | 4 | 0 | Подрядные работы, гл. 1-5,7 | работа |  |  |  | 2097152 | 49.42 | 0.02 | 0 | 0 | 49.4 | 0.08 | 0 | 0 | [17 empty] | 0 | 0 | 0 |  |  |  |  | 70 | 10 |  |  |  |  | 0 |  | -244121115 | 2 | 1 | -2 | 0 | 0 | 0 | 177.88 | 0 | 0 | 177.88 |  | 0 | 3 | 0 |  | 0 | 1 | 0 | 0 | 0 | 0 | 0
17 | 1 |  | 324 | 53 | 1.23-2103-41-1/1 | Техническое обслуживание регулирующего клапана /Воздушный клапан | шт. | 1 | 0 | 1 |  |  |  | 286.18 | 0 | 78.18 | 49.57 | 208 | 0 | 0.37 | 0 | 0 | 145.6 | 20.8 |  | 1472720848 | 286.18 | 0 | 78.18 | 49.57 | 208 | 0 | 0.37 | 0 | 0 | 286.18 | 0 | 78.18 | 49.57 | 208 | 0 | 0.37 | 0 | 0 | 70 | 10 | 1 | 1 |  |  | 1 | 1 | 1 | 1 |  |  |  |  | 0 | 4 | СН-2012.1 Выпуск № 5 (в текущих ценах по состоянию на 01.10.2025 г.). 1.23-2103-41-1/1 |  |  | 0 | 0 |  | 0 | 1 | 0 | 1 | 1 | 1 | 1 | 1 | 1 |  | 70 | 10 |  |  |  | 0 | 0 | 0 | [5 empty] | 0 |  | 0 | 286.18 | 0 | 78.18 | 49.57 | 208 | 0 | 0.37 | 0 | 0 | 145.6 | 20.8 | [13 empty] | 0 | 0 | 1 | 1 |  |  |  | 16987630 | шт. | шт. | 1 | [6 empty] | 1441815344 | 1 | СН-2012 | 0 |  | 4 | 0 | Подрядные работы, гл. 1-5,7 | работа |  |  |  | 2097152 | 286.18 | 0 | 78.18 | 49.57 | 208 | 0.37 | 0 | 0 | [17 empty] | 0 | 0 | 0 |  |  |  |  | 70 | 10 |  |  |  |  | 0 |  | -941331589 | 2 | 1 | -2 | 0 | 53.54 | 0 | 506.12 | 0 | 0 | 506.12 |  | 0 | 3 | 0 |  | 0 | 1 | 0 | 0 | 0 | 0 | 0
19 | 1 |  |  |  |  | Комплект автоматики (В4): Комплект автоматики:IF.007D/A.2xE.S.05 | [19 empty] | 1 | [182 empty] | 0
17 | 1 |  | 327 | 54 | 1.23-2303-13-2/1 | Техническое обслуживание преобразователей частоты - до 24 кВт / Частотный регулятор вентилятора | шт. | 1 | 0 | 1 |  |  |  | 8290.28 | 29.84 | 0 | 0 | 8260.44 | 0 | 11.64 | 0 | 0 | 5782.31 | 826.04 |  | 1472720848 | 8290.28 | 29.84 | 0 | 0 | 8260.44 | 0 | 11.64 | 0 | 0 | 4145.14 | 14.92 | 0 | 0 | 4130.22 | 0 | 5.82 | 0 | 0 | 70 | 10 | 1 | 1 |  |  | 1 | 1 | 1 | 1 |  |  |  |  | 0 | 4 | СН-2012.1 Выпуск № 5 (в текущих ценах по состоянию на 01.10.2025 г.). 1.23-2303-13-2/1 |  |  | 0 | 0 |  | 0 | 1 | 0 | 1 | 1 | 1 | 1 | 1 | 1 |  | 70 | 10 |  |  |  | 0 | 0 | 0 | [5 empty] | 0 |  | 0 | 8290.28 | 29.84 | 0 | 0 | 8260.44 | 0 | 11.64 | 0 | 0 | 5782.308 | 826.044 |  |  |  | )*2 | )*2 | )*2 | )*2 |  | )*2 | )*2 |  |  |  | 0 | 0 | 1 | 1 |  |  |  | 16987630 | шт. | шт. | 1 | [6 empty] | 1441815344 | 1 | СН-2012 | 0 |  | 4 | 0 | Подрядные работы, гл. 1-5,7 | работа |  |  |  | 2097152 | 4145.14 | 14.92 | 0 | 0 | 4130.22 | 5.82 | 0 | 0 | [17 empty] | 0 | 0 | 0 |  |  |  |  | 70 | 10 |  |  |  |  | 0 |  | -877628042 | 2 | 1 | -2 | 0 | 0 | 0 | 14898.63 | 0 | 0 | 14898.63 |  | 0 | 3 | 0 |  | 0 | 1 | 0 | 0 | 0 | 0 | 0
17 | 1 |  | 329 | 55 | 1.23-2103-41-1/1 | Техническое обслуживание регулирующего клапана /Привод воздушной заслонки вытяжки на выходе, Откр/Закр | шт. | 1 | 0 | 1 |  |  |  | 572.36 | 0 | 156.36 | 99.14 | 416 | 0 | 0.74 | 0 | 0 | 291.2 | 41.6 |  | 1472720848 | 572.36 | 0 | 156.36 | 99.14 | 416 | 0 | 0.74 | 0 | 0 | 286.18 | 0 | 78.18 | 49.57 | 208 | 0 | 0.37 | 0 | 0 | 70 | 10 | 1 | 1 |  |  | 1 | 1 | 1 | 1 |  |  |  |  | 0 | 4 | СН-2012.1 Выпуск № 5 (в текущих ценах по состоянию на 01.10.2025 г.). 1.23-2103-41-1/1 |  |  | 0 | 0 |  | 0 | 1 | 0 | 1 | 1 | 1 | 1 | 1 | 1 |  | 70 | 10 |  |  |  | 0 | 0 | 0 | [5 empty] | 0 |  | 0 | 572.36 | 0 | 156.36 | 99.14 | 416 | 0 | 0.74 | 0 | 0 | 291.2 | 41.6 |  |  |  | )*2 | )*2 | )*2 | )*2 |  | )*2 | )*2 |  |  |  | 0 | 0 | 1 | 1 |  |  |  | 16987630 | шт. | шт. | 1 | [6 empty] | 1441815344 | 1 | СН-2012 | 0 |  | 4 | 0 | Подрядные работы, гл. 1-5,7 | работа |  |  |  | 2097152 | 286.18 | 0 | 78.18 | 49.57 | 208 | 0.37 | 0 | 0 | [17 empty] | 0 | 0 | 0 |  |  |  |  | 70 | 10 |  |  |  |  | 0 |  | -1683555557 | 2 | 1 | -2 | 0 | 107.07 | 0 | 1012.23 | 0 | 0 | 1012.23 |  | 0 | 3 | 0 |  | 0 | 1 | 0 | 0 | 0 | 0 | 0
19 | 1 |  |  |  |  | В6 | [19 empty] | 1 | [182 empty] | 0
17 | 1 |  | 339 |  | 1.18-2403-8-2/1 | Техническое обслуживание и ремонт в течение года вытяжных установок производительностью по воздуху до 5000 м3/ч/ LM DUCT R 200 /ST.06/G.1/FBP.E22A.2E/G.1/VO.1 | установка | 1 | 0 | 1 |  |  |  | 26634.31 | 699.73 | 0 | 0 | 25934.58 | 0 | 42 | 0 | 0 | 18154.21 | 2593.46 |  | -1 | 26634.31 | 699.73 | 0 | 0 | 25934.58 | 0 | 42 | 0 | 0 | 26634.31 | 699.73 | 0 | 0 | 25934.58 | 0 | 42 | 0 | 0 | 70 | 10 | 1 | 1 |  |  | 1 | 1 | 1 | 1 |  |  |  |  | 0 | 4 | СН-2012.1 Выпуск № 5 (в текущих ценах по состоянию на 01.10.2025 г.). 1.18-2403-8-2/1 |  |  | 0 | 0 |  | 0 | 1 | 0 | 1 | 1 | 1 | 1 | 1 | 1 |  | 70 | 10 |  |  |  | 0 | 0 | 0 | [5 empty] | 0 |  | 0 | 26634.31 | 699.73 | 0 | 0 | 25934.58 | 0 | 42 | 0 | 0 | 18154.206 | 2593.458 | [13 empty] | 0 | 0 | 1 | 1 |  |  |  | 1013 | установка | установка | 1 | [6 empty] | 1441815344 | 1 | СН-2012 | 0 |  | 4 | 0 | Подрядные работы, гл. 1-5,7 | работа |  |  |  | 2098176 | 26634.31 | 699.73 | 0 | 0 | 25934.58 | 42 | 0 | 0 | [17 empty] | 0 | 0 | 0 |  |  |  |  | 70 | 10 |  |  |  |  | 0 |  | -1442142663 | 2 | 1 | -2 | 0 | 0 | 0 | 47381.98 | 0 | 0 | 47381.98 |  | 0 | 3 | 0 |  | 0 | 1 | 0 | 0 | 0 | 0 | 0
17 | 1 |  | 343 |  | 1.18-2403-16-1/1 | Очистка вытяжных установок производительностью до 5000 м3/ч | установка | 1 | 0 | 1 |  |  |  | 28401.36 | 18.88 | 12705.72 | 8031.24 | 15676.76 | 0 | 25.76 | 0 | 0 | 10973.73 | 1567.68 |  | -1 | 28401.36 | 18.88 | 12705.72 | 8031.24 | 15676.76 | 0 | 25.76 | 0 | 0 | 7100.34 | 4.72 | 3176.43 | 2007.81 | 3919.19 | 0 | 6.44 | 0 | 0 | 70 | 10 | 1 | 1 |  |  | 1 | 1 | 1 | 1 |  |  |  |  | 0 | 4 | СН-2012.1 Выпуск № 5 (в текущих ценах по состоянию на 01.10.2025 г.). 1.18-2403-16-1/1 |  |  | 0 | 0 |  | 0 | 1 | 0 | 1 | 1 | 1 | 1 | 1 | 1 |  | 70 | 10 |  |  |  | 0 | 0 | 0 | [5 empty] | 0 |  | 0 | 28401.36 | 18.88 | 12705.72 | 8031.24 | 15676.76 | 0 | 25.76 | 0 | 0 | 10973.732 | 1567.676 |  |  |  | )*4 | )*4 | )*4 | )*4 |  | )*4 | )*4 |  |  |  | 0 | 0 | 1 | 1 |  |  |  | 1013 | установка | установка | 1 | [6 empty] | 1441815344 | 1 | СН-2012 | 0 |  | 4 | 0 | Подрядные работы, гл. 1-5,7 | работа |  |  |  | 2098176 | 7100.34 | 4.72 | 3176.43 | 2007.81 | 3919.19 | 6.44 | 0 | 0 | [17 empty] | 0 | 0 | 0 |  |  |  |  | 70 | 10 |  |  |  |  | 0 |  | 438330013 | 2 | 1 | -2 | 0 | 8673.74 | 0 | 49616.51 | 0 | 0 | 49616.51 |  | 0 | 3 | 0 |  | 0 | 1 | 0 | 0 | 0 | 0 | 0
17 | 1 |  | 345 | 56 | 1.18-2403-20-3/1 | Техническое обслуживание вытяжных установок производительностью до 5000 м3/ч - ежеквартальное / LM DUCT R 200 /ST.06/G.1/FBP.E22A.2E/G.1/VO.1 | установка | 1 | 0 | 1 |  |  |  | 3158.68 | 0.06 | 0 | 0 | 3158.62 | 0 | 4.76 | 0 | 0 | 2211.03 | 315.86 |  | 1472720848 | 3158.68 | 0.06 | 0 | 0 | 3158.62 | 0 | 4.76 | 0 | 0 | 1579.34 | 0.03 | 0 | 0 | 1579.31 | 0 | 2.38 | 0 | 0 | 70 | 10 | 1 | 1 |  |  | 1 | 1 | 1 | 1 |  |  |  |  | 0 | 4 | СН-2012.1 Выпуск № 5 (в текущих ценах по состоянию на 01.10.2025 г.). 1.18-2403-20-3/1 |  |  | 0 | 0 |  | 0 | 1 | 0 | 1 | 1 | 1 | 1 | 1 | 1 |  | 70 | 10 |  |  |  | 0 | 0 | 0 | [5 empty] | 0 |  | 0 | 3158.68 | 0.06 | 0 | 0 | 3158.62 | 0 | 4.76 | 0 | 0 | 2211.034 | 315.862 |  |  |  | )*2 | )*2 | )*2 | )*2 |  | )*2 | )*2 |  |  |  | 0 | 0 | 1 | 1 |  |  |  | 1013 | установка | установка | 1 | [6 empty] | 1441815344 | 1 | СН-2012 | 0 |  | 4 | 0 | Подрядные работы, гл. 1-5,7 | работа |  |  |  | 0 | 1579.34 | 0.03 | 0 | 0 | 1579.31 | 2.38 | 0 | 0 | [17 empty] | 0 | 0 | 0 |  |  |  |  | 70 | 10 |  |  |  |  | 0 |  | 192232793 | 2 | 1 | -2 | 0 | 0 | 0 | 5685.57 | 0 | 0 | 5685.57 |  | 0 | 3 | 0 |  | 0 | 1 | 0 | 0 | 0 | 0 | 0
17 | 1 |  | 347 |  | 1.18-2403-20-1/1 | Техническое обслуживание вытяжных установок производительностью до 5000 м3/ч - ежемесячное/ LM DUCT R 200 /ST.06/G.1/FBP.E22A.2E/G.1/VO.1 | установка | 1 | 0 | 1 |  |  |  | 1459.94 | 0.08 | 0 | 0 | 1459.86 | 0 | 2.2 | 0 | 0 | 1021.9 | 145.99 |  | -1 | 1459.94 | 0.08 | 0 | 0 | 1459.86 | 0 | 2.2 | 0 | 0 | 729.97 | 0.04 | 0 | 0 | 729.93 | 0 | 1.1 | 0 | 0 | 70 | 10 | 1 | 1 |  |  | 1 | 1 | 1 | 1 |  |  |  |  | 0 | 4 | СН-2012.1 Выпуск № 5 (в текущих ценах по состоянию на 01.10.2025 г.). 1.18-2403-20-1/1 |  |  | 0 | 0 |  | 0 | 1 | 0 | 1 | 1 | 1 | 1 | 1 | 1 |  | 70 | 10 |  |  |  | 0 | 0 | 0 | [5 empty] | 0 |  | 0 | 1459.94 | 0.08 | 0 | 0 | 1459.86 | 0 | 2.2 | 0 | 0 | 1021.902 | 145.986 |  |  |  | )*2 | )*2 | )*2 | )*2 |  | )*2 | )*2 |  |  |  | 0 | 0 | 1 | 1 |  |  |  | 1013 | установка | установка | 1 | [6 empty] | 1441815344 | 1 | СН-2012 | 0 |  | 4 | 0 | Подрядные работы, гл. 1-5,7 | работа |  |  |  | 1024 | 729.97 | 0.04 | 0 | 0 | 729.93 | 1.1 | 0 | 0 | [17 empty] | 0 | 0 | 0 |  |  |  |  | 70 | 10 |  |  |  |  | 0 |  | 1746456407 | 2 | 1 | -2 | 0 | 0 | 0 | 2627.83 | 0 | 0 | 2627.83 |  | 0 | 3 | 0 |  | 0 | 1 | 0 | 0 | 0 | 0 | 0
17 | 1 |  | 349 | 57 | 1.23-2103-41-1/1 | Техническое обслуживание регулирующего клапана /Обратный клапан | шт. | 1 | 0 | 1 |  |  |  | 286.18 | 0 | 78.18 | 49.57 | 208 | 0 | 0.37 | 0 | 0 | 145.6 | 20.8 |  | 1472720848 | 286.18 | 0 | 78.18 | 49.57 | 208 | 0 | 0.37 | 0 | 0 | 286.18 | 0 | 78.18 | 49.57 | 208 | 0 | 0.37 | 0 | 0 | 70 | 10 | 1 | 1 |  |  | 1 | 1 | 1 | 1 |  |  |  |  | 0 | 4 | СН-2012.1 Выпуск № 5 (в текущих ценах по состоянию на 01.10.2025 г.). 1.23-2103-41-1/1 |  |  | 0 | 0 |  | 0 | 1 | 0 | 1 | 1 | 1 | 1 | 1 | 1 |  | 70 | 10 |  |  |  | 0 | 0 | 0 | [5 empty] | 0 |  | 0 | 286.18 | 0 | 78.18 | 49.57 | 208 | 0 | 0.37 | 0 | 0 | 145.6 | 20.8 | [13 empty] | 0 | 0 | 1 | 1 |  |  |  | 16987630 | шт. | шт. | 1 | [6 empty] | 1441815344 | 1 | СН-2012 | 0 |  | 4 | 0 | Подрядные работы, гл. 1-5,7 | работа |  |  |  | 2097152 | 286.18 | 0 | 78.18 | 49.57 | 208 | 0.37 | 0 | 0 | [17 empty] | 0 | 0 | 0 |  |  |  |  | 70 | 10 |  |  |  |  | 0 |  | 1472453987 | 2 | 1 | -2 | 0 | 53.54 | 0 | 506.12 | 0 | 0 | 506.12 |  | 0 | 3 | 0 |  | 0 | 1 | 0 | 0 | 0 | 0 | 0
19 | 1 |  |  |  |  | Комплект автоматики (В6): Комплект автоматики:IS.25 | [19 empty] | 1 | [182 empty] | 0
17 | 1 |  | 351 | 58 | 1.23-2103-41-1/1 | Техническое обслуживание регулирующего клапана /Регулятор скорости | шт. | 1 | 0 | 1 |  |  |  | 286.18 | 0 | 78.18 | 49.57 | 208 | 0 | 0.37 | 0 | 0 | 145.6 | 20.8 |  | 1472720848 | 286.18 | 0 | 78.18 | 49.57 | 208 | 0 | 0.37 | 0 | 0 | 286.18 | 0 | 78.18 | 49.57 | 208 | 0 | 0.37 | 0 | 0 | 70 | 10 | 1 | 1 |  |  | 1 | 1 | 1 | 1 |  |  |  |  | 0 | 4 | СН-2012.1 Выпуск № 5 (в текущих ценах по состоянию на 01.10.2025 г.). 1.23-2103-41-1/1 |  |  | 0 | 0 |  | 0 | 1 | 0 | 1 | 1 | 1 | 1 | 1 | 1 |  | 70 | 10 |  |  |  | 0 | 0 | 0 | [5 empty] | 0 |  | 0 | 286.18 | 0 | 78.18 | 49.57 | 208 | 0 | 0.37 | 0 | 0 | 145.6 | 20.8 | [13 empty] | 0 | 0 | 1 | 1 |  |  |  | 16987630 | шт. | шт. | 1 | [6 empty] | 1441815344 | 1 | СН-2012 | 0 |  | 4 | 0 | Подрядные работы, гл. 1-5,7 | работа |  |  |  | 2097152 | 286.18 | 0 | 78.18 | 49.57 | 208 | 0.37 | 0 | 0 | [17 empty] | 0 | 0 | 0 |  |  |  |  | 70 | 10 |  |  |  |  | 0 |  | 216879797 | 2 | 1 | -2 | 0 | 53.54 | 0 | 506.12 | 0 | 0 | 506.12 |  | 0 | 3 | 0 |  | 0 | 1 | 0 | 0 | 0 | 0 | 0
17 | 1 |  | 354 | 59 | 1.18-2203-2-1/1 | Техническое обслуживание клапанов огнезадерживающих одностворчатых с электромагнитным приводом периметром до 3200 мм / Клапан противопожарный Н.О. 150х100 | шт. | 1 | 0 | 1 |  |  |  | 583.77 | 0.79 | 52.12 | 33.05 | 530.86 | 0 | 0.8 | 0 | 0 | 371.6 | 53.09 |  | 1472720848 | 583.77 | 0.79 | 52.12 | 33.05 | 530.86 | 0 | 0.8 | 0 | 0 | 583.77 | 0.79 | 52.12 | 33.05 | 530.86 | 0 | 0.8 | 0 | 0 | 70 | 10 | 1 | 1 |  |  | 1 | 1 | 1 | 1 |  |  |  |  | 0 | 4 | СН-2012.1 Выпуск № 5 (в текущих ценах по состоянию на 01.10.2025 г.). 1.18-2203-2-1/1 |  |  | 0 | 0 |  | 0 | 1 | 0 | 1 | 1 | 1 | 1 | 1 | 1 |  | 70 | 10 |  |  |  | 0 | 0 | 0 | [5 empty] | 0 |  | 0 | 583.77 | 0.79 | 52.12 | 33.05 | 530.86 | 0 | 0.8 | 0 | 0 | 371.602 | 53.086 | [13 empty] | 0 | 0 | 1 | 1 |  |  |  | 16987630 | шт. | шт. | 1 | [6 empty] | 1441815344 | 1 | СН-2012 | 0 |  | 4 | 0 | Подрядные работы, гл. 1-5,7 | работа |  |  |  | 2097152 | 583.77 | 0.79 | 52.12 | 33.05 | 530.86 | 0.8 | 0 | 0 | [17 empty] | 0 | 0 | 0 |  |  |  |  | 70 | 10 |  |  |  |  | 0 |  | -974969267 | 2 | 1 | -2 | 0 | 35.69 | 0 | 1044.15 | 0 | 0 | 1044.15 |  | 0 | 3 | 0 |  | 0 | 1 | 0 | 0 | 0 | 0 | 0
17 | 1 |  | 355 |  | 1.18-2501-4-1/1 | Технический осмотр воздухораспределительных устройств с передвижных подмостей - сопла сферического, диффузора /Вытяжной диффузор круглый ДПУ-М 100 | шт. | 9 | 0 | 9 |  |  |  | 7458.12 | 0 | 0 | 0 | 7458.12 | 0 | 14.4 | 0 | 0 | 5220.68 | 745.81 |  | -1 | 828.68 | 0 | 0 | 0 | 828.68 | 0 | 1.6 | 0 | 0 | 207.17 | 0 | 0 | 0 | 207.17 | 0 | 0.4 | 0 | 0 | 70 | 10 | 1 | 1 |  |  | 1 | 1 | 1 | 1 |  |  |  |  | 0 | 4 | СН-2012.1 Выпуск № 5 (в текущих ценах по состоянию на 01.10.2025 г.). 1.18-2501-4-1/1 |  |  | 0 | 0 |  | 0 | 1 | 0 | 1 | 1 | 1 | 1 | 1 | 1 |  | 70 | 10 |  |  |  | 0 | 0 | 0 | [5 empty] | 0 |  | 0 | 7458.12 | 0 | 0 | 0 | 828.68 | 0 | 1.6 | 0 | 0 | 5220.684 | 745.812 |  |  |  | )*4 | )*4 | )*4 | )*4 |  | )*4 | )*4 |  |  |  | 0 | 0 | 1 | 1 |  |  |  | 16987630 | шт. | шт. | 1 | [6 empty] | 1441815344 | 1 | СН-2012 | 0 |  | 4 | 0 | Подрядные работы, гл. 1-5,7 | работа |  |  |  | 2098176 | 207.17 | 0 | 0 | 0 | 207.17 | 0.4 | 0 | 0 | [17 empty] | 0 | 0 | 0 |  |  |  |  | 70 | 10 |  |  |  |  | 0 |  | -873947381 | 2 | 1 | -2 | 0 | 0 | 0 | 13424.61 | 0 | 0 | 13424.61 |  | 0 | 3 | 0 |  | 0 | 1 | 0 | 0 | 0 | 0 | 0
17 | 1 |  | 356 |  | 1.15-2101-1-1/1 | Осмотр магистральных неизолированных внутренних трубопроводов диаметром до 100 мм | 100 м | 0.00225 | 0 | 0.00225 |  |  |  | 4.55 | 0 | 0 | 0 | 4.55 | 0 | 0.0081 | 0 | 0 | 3.19 | 0.46 |  | -1 | 2023.8 | 0 | 0 | 0 | 2023.8 | 0 | 3.6 | 0 | 0 | 505.95 | 0 | 0 | 0 | 505.95 | 0 | 0.9 | 0 | 0 | 70 | 10 | 1 | 1 |  |  | 1 | 1 | 1 | 1 |  |  |  |  | 0 | 4 | СН-2012.1 Выпуск № 5 (в текущих ценах по состоянию на 01.10.2025 г.). 1.15-2101-1-1/1 |  |  | 0 | 0 |  | 0 | 1 | 0 | 1 | 1 | 1 | 1 | 1 | 1 |  | 70 | 10 |  |  |  | 0 | 0 | 0 | [5 empty] | 0 |  | 0 | 4.55 | 0 | 0 | 0 | 2023.8 | 0 | 3.6 | 0 | 0 | 3.185 | 0.455 |  |  |  | )*4 | )*4 | )*4 | )*4 |  | )*4 | )*4 |  |  |  | 0 | 0 | 1 | 1 |  |  |  | 1003 | 100 м | 100 м | 100 | [6 empty] | 1441815344 | 1 | СН-2012 | 0 |  | 4 | 0 | Подрядные работы, гл. 1-5,7 | работа |  |  |  | 2098176 | 505.95 | 0 | 0 | 0 | 505.95 | 0.9 | 0 | 0 | [17 empty] | 0 | 0 | 0 |  |  |  |  | 70 | 10 |  |  |  |  | 0 |  | -341239612 | 2 | 1 | -2 | 0 | 0 | 0 | 8.2 | 0 | 0 | 8.2 |  | 0 | 3 | 0 |  | 0 | 1 | 0 | 0 | 0 | 0 | 0
17 | 1 |  | 357 |  | 1.15-2101-2-1/1 | Осмотр магистральных неизолированных внутренних трубопроводов диаметром до 100 мм с лестниц | 100 м | 0.00675 | 0 | 0.00675 |  |  |  | 40.07 | 0 | 0 | 0 | 40.07 | 0 | 0.07128 | 0 | 0 | 28.05 | 4.01 |  | -1 | 5936.52 | 0 | 0 | 0 | 5936.52 | 0 | 10.56 | 0 | 0 | 1484.13 | 0 | 0 | 0 | 1484.13 | 0 | 2.64 | 0 | 0 | 70 | 10 | 1 | 1 |  |  | 1 | 1 | 1 | 1 |  |  |  |  | 0 | 4 | СН-2012.1 Выпуск № 5 (в текущих ценах по состоянию на 01.10.2025 г.). 1.15-2101-2-1/1 |  |  | 0 | 0 |  | 0 | 1 | 0 | 1 | 1 | 1 | 1 | 1 | 1 |  | 70 | 10 |  |  |  | 0 | 0 | 0 | [5 empty] | 0 |  | 0 | 40.07 | 0 | 0 | 0 | 5936.52 | 0 | 10.56 | 0 | 0 | 28.049 | 4.007 |  |  |  | )*4 | )*4 | )*4 | )*4 |  | )*4 | )*4 |  |  |  | 0 | 0 | 1 | 1 |  |  |  | 1003 | 100 м | 100 м | 100 | [6 empty] | 1441815344 | 1 | СН-2012 | 0 |  | 4 | 0 | Подрядные работы, гл. 1-5,7 | работа |  |  |  | 2098176 | 1484.13 | 0 | 0 | 0 | 1484.13 | 2.64 | 0 | 0 | [17 empty] | 0 | 0 | 0 |  |  |  |  | 70 | 10 |  |  |  |  | 0 |  | 1802126441 | 2 | 1 | -2 | 0 | 0 | 0 | 72.13 | 0 | 0 | 72.13 |  | 0 | 3 | 0 |  | 0 | 1 | 0 | 0 | 0 | 0 | 0
51 | 1 | 5 | 141 |  | Новый подраздел | Вентиляция 1 | 0 | [6 empty] | 128546.37 | 326.47 | 2073.06 | 1305.51 | 126146.84 | 0 | 184.41 | 0 | 0 | 88302.77 | 12614.67 |  |  | 128546.37 | 326.47 | 2073.06 | 1305.51 | 126146.84 | 0 | 184.41 | 0 | 0 | 88302.77 | 12614.67 |  |  | 0 | 0 | 0 | 230873.78 | 0 | 0 | 230873.78 | 326.47 | 326.47 | 0 | 326.47 | 0 | 0 | 0 | 0 | 0 | [19 empty] | 0 | 0 | 0 | 230873.78 | 0 | 0 | 230873.78 | 326.47 | 326.47 | 0 | 326.47 | 0 | 0 | 0 | 0 | 0 | [114 empty] | 0
50 | 0 | 0 | 1 | 201 | 128546.37 | ПЗ | Прямые затраты |  |  | 201 | 1 | 3 |  | 2 | [7 empty] | 1156.13 | 1 | 1156.13
50 | 0 | 0 | 1 | 202 | 326.47 | СтМатОб | Стоимость материальных ресурсов (всего) |  |  | 202 | 2 | 3 |  | 2 | [7 empty] | 0.79 | 1 | 0.79
50 | 0 | 0 | 1 | 222 | 0 | СтМатОбЗак | Стоимость материалов и оборудования заказчика |  |  | 222 | 3 | 3 |  | 2 | [7 empty] | 0 | 1 | 0
50 | 0 | 0 | 1 | 225 | 326.47 | СтМатОбПод | Стоимость материалов и оборудования подрядчика |  |  | 225 | 4 | 3 |  | 2 | [7 empty] | 0.79 | 1 | 0.79
50 | 0 | 0 | 1 | 226 | 326.47 | СтМат | Стоимость материалов (всего) |  |  | 226 | 5 | 3 |  | 2 | [7 empty] | 0.79 | 1 | 0.79
50 | 0 | 0 | 1 | 227 | 0 | СтМатЗак | Стоимость материалов заказчика |  |  | 227 | 6 | 3 |  | 2 | [7 empty] | 0 | 1 | 0
50 | 0 | 0 | 1 | 228 | 326.47 | СтМатПод | Стоимость материалов подрядчика |  |  | 228 | 7 | 3 |  | 2 | [7 empty] | 0.79 | 1 | 0.79
50 | 0 | 0 | 1 | 216 | 0 | Оборуд | Стоимость оборудования (всего) |  |  | 216 | 8 | 3 |  | 2 | [7 empty] | 0 | 1 | 0
50 | 0 | 0 | 1 | 223 | 0 | ОборудЗак | Стоимость оборудования заказчика |  |  | 223 | 9 | 3 |  | 2 | [7 empty] | 0 | 1 | 0
50 | 0 | 0 | 1 | 229 | 0 | ОборудПод | Стоимость оборудования подрядчика |  |  | 229 | 10 | 3 |  | 2 | [7 empty] | 0 | 1 | 0
50 | 0 | 0 | 1 | 203 | 2073.06 | ЭММ | Эксплуатация машин |  |  | 203 | 11 | 3 |  | 2 | [7 empty] | 208.48 | 1 | 208.48
50 | 0 | 0 | 1 | 231 | 0 | ЭММсНРиСП | Эксплуатация машин по ТСН-2001.16 |  |  | 231 | 12 | 3 |  | 2 | [7 empty] | 0 | 1 | 0
50 | 0 | 0 | 1 | 204 | 1305.51 | ЗПМ | ЗП машинистов |  |  | 204 | 13 | 3 |  | 2 | [7 empty] | 132.19 | 1 | 132.19
50 | 0 | 0 | 1 | 205 | 126146.84 | ОЗП | Основная ЗП рабочих |  |  | 205 | 14 | 3 |  | 2 | [7 empty] | 946.86 | 1 | 946.86
50 | 0 | 0 | 1 | 232 | 0 | ОЗПсНРиСП | Основная ЗП рабочих по ТСН-2001.16 |  |  | 232 | 15 | 3 |  | 2 | [7 empty] | 0 | 1 | 0
50 | 0 | 0 | 1 | 214 | 0 | Строит | Строительные работы с НР и СП |  |  | 214 | 16 | 3 |  | 2 | [7 empty] | 0 | 1 | 0
50 | 0 | 0 | 1 | 215 | 0 | Монтаж | Монтажные работы с НР и СП |  |  | 215 | 17 | 3 |  | 2 | [7 empty] | 0 | 1 | 0
50 | 0 | 0 | 1 | 217 | 230873.78 | Прочие | Прочие работы с НР и СП |  |  | 217 | 18 | 3 |  | 2 | [7 empty] | 2056.39 | 1 | 2056.39
50 | 0 | 0 | 1 | 230 | 0 | ПрочиеЗатр | Прочие затраты по ТСН-2001.16 |  |  | 230 | 19 | 3 |  | 2 | [7 empty] | 0 | 1 | 0
50 | 0 | 0 | 1 | 206 | 0 | ВозврМат | Возврат материалов |  |  | 206 | 20 | 3 |  | 2 | [7 empty] | 0 | 1 | 0
50 | 0 | 0 | 1 | 207 | 184.41 | ТрудСтр | Трудозатраты строителей |  |  | 207 | 21 | 3 |  | -1 | [7 empty] | 1.54 | 1 | 1.54
50 | 0 | 0 | 1 | 208 | 0 | ТрудМаш | Трудозатраты машинистов |  |  | 208 | 22 | 3 |  | -1 | [7 empty] | 0 | 1 | 0
50 | 0 | 0 | 1 | 209 | 0 | ТранспМат | Транспорт материалов |  |  | 209 | 23 | 3 |  | 2 | [7 empty] | 0 | 1 | 0
50 | 0 | 0 | 1 | 233 | 0 | Перевозка | Перевозка грузов |  |  | 233 | 24 | 3 |  | 2 | [7 empty] | 0 | 1 | 0
50 | 0 | 0 | 1 | 210 | 88302.77 | НР | Накладные расходы |  |  | 210 | 25 | 3 |  | 2 | [7 empty] | 662.8 | 1 | 662.8
50 | 0 | 0 | 1 | 211 | 12614.67 | СмПриб | Сметная прибыль |  |  | 211 | 26 | 3 |  | 2 | [7 empty] | 94.69 | 1 | 94.69
50 | 0 | 0 | 1 | 224 | 230873.78 | Всего | Всего с НР и СП |  |  | 224 | 27 | 3 |  | 2 | [7 empty] | 2056.39 | 1 | 2056.39
5 | 1 |  | 348 |  | Новый подраздел | Вентиляция 2 |  | 0 |  | 0 | [7 empty] | 0 |  |  | 0 | [53 empty] | 0 | [11 empty] | 0
52 | 1 | 5 | 300 | 0 | Новый подраздел | Вентиляция 2 | [7 empty] | 37674.31 | 89.37 | 785.38 | 495.75 | 36799.56 | 0 | 54.02 | 0 | 0 | 25759.68 | 3679.96 | 0 | 0 | 37674.31 | 89.37 | 785.38 | 495.75 | 36799.56 | 0 | 54.02 | 0 | 0 | 25759.68 | 3679.96 | 0 | 0 | 0 | 0 | 0 | 67649.36 | 0 | 0 | 67649.36 | 89.37 | 89.37 | 0 | 89.37 | 0 | 0 | 0 | 0 | 0 | 0 | 0 | 0 | 0 | 0 | 0 | 0 | 0 | 0 | 0 | 0 | 0 | 0 | 0 | 0 | 0 | 0 | 0 | 0 | 0 | 0 | 0 | 67649.36 | 0 | 0 | 67649.36 | 89.37 | 89.37 | 0 | 89.37 | 0 | 0 | 0 | 0 | 0 | 0 | 0 | 0 | 0 | 0 | 0 | 0 | 0 | 0 | 0 | 0 | 0 | 0 | 0 | 0 | 0 | 0 | 0 | 0 | 0 | 0 | 0 | 0 | 0 | 0 | 0 | 0 | 0 | 0 | 0 | 0 | 0 | 0 | 0 | 0 | 0 | 0 | 0 | 0 | 0 | 0 | 0 | 0 | 0 | 0 | 0 | 0 | 0 | 0 | 0 | 0 | 0 | 0 | 0 | 0 | 0 | 0 | 0 | 0 | 0 | 0 | 0 | 0 | 0 | 0 | 0 | 0 | 0 | 0 | 0 | 0 | 0 | 0 | 0 | 0 | 0 | 0 | 0 | 0 | 0 | 0 | 0 | 0 | 0 | 0 | 0 | 0 | 0 | 0 | 0 | 0 | 0 | 0 | 0 | 0 | 0 | 0 | 0 | 0 | 0 | 0 | 0 | 0 | 0 | 0 | 0 | 0 | 0 | 0 | 0 | 0 | 0 | 0 | 0 | 0
19 | 1 |  |  |  |  | П1 | [19 empty] | 1 | [182 empty] | 0
17 | 1 |  | 371 |  | 1.18-2403-5-1/1 | Техническое обслуживание и ремонт в течение года приточных установок с автоматикой, производительностью по воздуху до 5000 м3/ч / LM DUCT Q 50-30 /V.1/EG.4/HE.2.27.36.C/G.1/FP.C25.003A2/G.1/SP.10 | установка | 1 | 0 | 1 |  |  |  | 58964.81 | 3224.09 | 0 | 0 | 55740.72 | 0 | 84 | 0 | 0 | 39018.5 | 5574.07 |  | -1 | 58964.81 | 3224.09 | 0 | 0 | 55740.72 | 0 | 84 | 0 | 0 | 58964.81 | 3224.09 | 0 | 0 | 55740.72 | 0 | 84 | 0 | 0 | 70 | 10 | 1 | 1 |  |  | 1 | 1 | 1 | 1 |  |  |  |  | 0 | 4 | СН-2012.1 Выпуск № 5 (в текущих ценах по состоянию на 01.10.2025 г.). 1.18-2403-5-1/1 |  |  | 0 | 0 |  | 0 | 1 | 0 | 1 | 1 | 1 | 1 | 1 | 1 |  | 70 | 10 |  |  |  | 0 | 0 | 0 | [5 empty] | 0 |  | 0 | 58964.81 | 3224.09 | 0 | 0 | 55740.72 | 0 | 84 | 0 | 0 | 39018.504 | 5574.072 | [13 empty] | 0 | 0 | 1 | 1 |  |  |  | 1013 | установка | установка | 1 | [6 empty] | 1441815344 | 1 | СН-2012 | 0 |  | 4 | 0 | Подрядные работы, гл. 1-5,7 | работа |  |  |  | 2098176 | 58964.81 | 3224.09 | 0 | 0 | 55740.72 | 84 | 0 | 0 | [17 empty] | 0 | 0 | 0 |  |  |  |  | 70 | 10 |  |  |  |  | 0 |  | -382887710 | 2 | 1 | -2 | 0 | 0 | 0 | 103557.38 | 0 | 0 | 103557.38 |  | 0 | 3 | 0 |  | 0 | 1 | 0 | 0 | 0 | 0 | 0
17 | 1 |  | 380 |  | 1.18-2403-15-1/1 | Очистка и дезинфекция приточных установок производительностью до 5000 м3/ч | установка | 1 | 0 | 1 |  |  |  | 38028.96 | 60.12 | 14490.72 | 8876.76 | 23478.12 | 0 | 42.2 | 0 | 0 | 16434.68 | 2347.81 |  | -1 | 38028.96 | 60.12 | 14490.72 | 8876.76 | 23478.12 | 0 | 42.2 | 0 | 0 | 9507.24 | 15.03 | 3622.68 | 2219.19 | 5869.53 | 0 | 10.55 | 0 | 0 | 70 | 10 | 1 | 1 |  |  | 1 | 1 | 1 | 1 |  |  |  |  | 0 | 4 | СН-2012.1 Выпуск № 5 (в текущих ценах по состоянию на 01.10.2025 г.). 1.18-2403-15-1/1 |  |  | 0 | 0 |  | 0 | 1 | 0 | 1 | 1 | 1 | 1 | 1 | 1 |  | 70 | 10 |  |  |  | 0 | 0 | 0 | [5 empty] | 0 |  | 0 | 38028.96 | 60.12 | 14490.72 | 8876.76 | 23478.12 | 0 | 42.2 | 0 | 0 | 16434.684 | 2347.812 |  |  |  | )*4 | )*4 | )*4 | )*4 |  | )*4 | )*4 |  |  |  | 0 | 0 | 1 | 1 |  |  |  | 1013 | установка | установка | 1 | [6 empty] | 1441815344 | 1 | СН-2012 | 0 |  | 4 | 0 | Подрядные работы, гл. 1-5,7 | работа |  |  |  | 2098176 | 9507.24 | 15.03 | 3622.68 | 2219.19 | 5869.53 | 10.55 | 0 | 0 | [17 empty] | 0 | 0 | 0 |  |  |  |  | 70 | 10 |  |  |  |  | 0 |  | -1071680927 | 2 | 1 | -2 | 0 | 9586.9 | 0 | 66398.35 | 0 | 0 | 66398.35 |  | 0 | 3 | 0 |  | 0 | 1 | 0 | 0 | 0 | 0 | 0
17 | 1 |  | 383 | 60 | 1.18-2403-21-4/1 | Техническое обслуживание приточных установок производительностью до 5000 м3/ч - ежеквартальное/ LM DUCT Q 50-30 /V.1/EG.4/HE.2.27.36.C/G.1/FP.C25.003A2/G.1/SP.10 | установка | 1 | 0 | 1 |  |  |  | 4191 | 20.16 | 3.58 | 0.04 | 4167.26 | 0 | 6.28 | 0 | 0 | 2917.08 | 416.73 |  | 1472720848 | 4191 | 20.16 | 3.58 | 0.04 | 4167.26 | 0 | 6.28 | 0 | 0 | 2095.5 | 10.08 | 1.79 | 0.02 | 2083.63 | 0 | 3.14 | 0 | 0 | 70 | 10 | 1 | 1 |  |  | 1 | 1 | 1 | 1 |  |  |  |  | 0 | 4 | СН-2012.1 Выпуск № 5 (в текущих ценах по состоянию на 01.10.2025 г.). 1.18-2403-21-4/1 |  |  | 0 | 0 |  | 0 | 1 | 0 | 1 | 1 | 1 | 1 | 1 | 1 |  | 70 | 10 |  |  |  | 0 | 0 | 0 | [5 empty] | 0 |  | 0 | 4191 | 20.16 | 3.58 | 0.04 | 4167.26 | 0 | 6.28 | 0 | 0 | 2917.082 | 416.726 |  |  |  | )*2 | )*2 | )*2 | )*2 |  | )*2 | )*2 |  |  |  | 0 | 0 | 1 | 1 |  |  |  | 1013 | установка | установка | 1 | [6 empty] | 1441815344 | 1 | СН-2012 | 0 |  | 4 | 0 | Подрядные работы, гл. 1-5,7 | работа |  |  |  | 0 | 2095.5 | 10.08 | 1.79 | 0.02 | 2083.63 | 3.14 | 0 | 0 | [17 empty] | 0 | 0 | 0 |  |  |  |  | 70 | 10 |  |  |  |  | 0 |  | 2039564372 | 2 | 1 | -2 | 0 | 0.04 | 0 | 7524.85 | 0 | 0 | 7524.85 |  | 0 | 3 | 0 |  | 0 | 1 | 0 | 0 | 0 | 0 | 0
17 | 1 |  | 386 |  | 1.18-2403-21-1/1 | Техническое обслуживание приточных установок производительностью до 5000 м3/ч - ежемесячное/ LM DUCT Q 50-30 /V.1/EG.4/HE.2.27.36.C/G.1/FP.C25.003A2/G.1/SP.10 | установка | 1 | 0 | 1 |  |  |  | 2075.18 | 1.26 | 3.58 | 0.04 | 2070.34 | 0 | 3.12 | 0 | 0 | 1449.24 | 207.03 |  | -1 | 2075.18 | 1.26 | 3.58 | 0.04 | 2070.34 | 0 | 3.12 | 0 | 0 | 1037.59 | 0.63 | 1.79 | 0.02 | 1035.17 | 0 | 1.56 | 0 | 0 | 70 | 10 | 1 | 1 |  |  | 1 | 1 | 1 | 1 |  |  |  |  | 0 | 4 | СН-2012.1 Выпуск № 5 (в текущих ценах по состоянию на 01.10.2025 г.). 1.18-2403-21-1/1 |  |  | 0 | 0 |  | 0 | 1 | 0 | 1 | 1 | 1 | 1 | 1 | 1 |  | 70 | 10 |  |  |  | 0 | 0 | 0 | [5 empty] | 0 |  | 0 | 2075.18 | 1.26 | 3.58 | 0.04 | 2070.34 | 0 | 3.12 | 0 | 0 | 1449.238 | 207.034 |  |  |  | )*2 | )*2 | )*2 | )*2 |  | )*2 | )*2 |  |  |  | 0 | 0 | 1 | 1 |  |  |  | 1013 | установка | установка | 1 | [6 empty] | 1441815344 | 1 | СН-2012 | 0 |  | 4 | 0 | Подрядные работы, гл. 1-5,7 | работа |  |  |  | 1024 | 1037.59 | 0.63 | 1.79 | 0.02 | 1035.17 | 1.56 | 0 | 0 | [17 empty] | 0 | 0 | 0 |  |  |  |  | 70 | 10 |  |  |  |  | 0 |  | 730127078 | 2 | 1 | -2 | 0 | 0.04 | 0 | 3731.49 | 0 | 0 | 3731.49 |  | 0 | 3 | 0 |  | 0 | 1 | 0 | 0 | 0 | 0 | 0
17 | 1 |  | 388 | 61 | 1.23-2103-41-1/1 | Техническое обслуживание регулирующего клапана /Воздушный клапан | шт. | 1 | 0 | 1 |  |  |  | 286.18 | 0 | 78.18 | 49.57 | 208 | 0 | 0.37 | 0 | 0 | 145.6 | 20.8 |  | 1472720848 | 286.18 | 0 | 78.18 | 49.57 | 208 | 0 | 0.37 | 0 | 0 | 286.18 | 0 | 78.18 | 49.57 | 208 | 0 | 0.37 | 0 | 0 | 70 | 10 | 1 | 1 |  |  | 1 | 1 | 1 | 1 |  |  |  |  | 0 | 4 | СН-2012.1 Выпуск № 5 (в текущих ценах по состоянию на 01.10.2025 г.). 1.23-2103-41-1/1 |  |  | 0 | 0 |  | 0 | 1 | 0 | 1 | 1 | 1 | 1 | 1 | 1 |  | 70 | 10 |  |  |  | 0 | 0 | 0 | [5 empty] | 0 |  | 0 | 286.18 | 0 | 78.18 | 49.57 | 208 | 0 | 0.37 | 0 | 0 | 145.6 | 20.8 | [13 empty] | 0 | 0 | 1 | 1 |  |  |  | 16987630 | шт. | шт. | 1 | [6 empty] | 1441815344 | 1 | СН-2012 | 0 |  | 4 | 0 | Подрядные работы, гл. 1-5,7 | работа |  |  |  | 2097152 | 286.18 | 0 | 78.18 | 49.57 | 208 | 0.37 | 0 | 0 | [17 empty] | 0 | 0 | 0 |  |  |  |  | 70 | 10 |  |  |  |  | 0 |  | -941331589 | 2 | 1 | -2 | 0 | 53.54 | 0 | 506.12 | 0 | 0 | 506.12 |  | 0 | 3 | 0 |  | 0 | 1 | 0 | 0 | 0 | 0 | 0
17 | 1 |  | 392 |  | 1.18-2303-2-2/1 | Промывка воздухонагревателей (калориферов) для установок производительностью до 10000 м3/ч | шт. | 1 | 0 | 1 |  |  |  | 9410.74 | 326.95 | 3214.99 | 2024.88 | 5868.8 | 0 | 9.6 | 0 | 0 | 4108.16 | 586.88 |  | -1 | 9410.74 | 326.95 | 3214.99 | 2024.88 | 5868.8 | 0 | 9.6 | 0 | 0 | 9410.74 | 326.95 | 3214.99 | 2024.88 | 5868.8 | 0 | 9.6 | 0 | 0 | 70 | 10 | 1 | 1 |  |  | 1 | 1 | 1 | 1 |  |  |  |  | 0 | 4 | СН-2012.1 Выпуск № 5 (в текущих ценах по состоянию на 01.10.2025 г.). 1.18-2303-2-2/1 |  |  | 0 | 0 |  | 0 | 1 | 0 | 1 | 1 | 1 | 1 | 1 | 1 |  | 70 | 10 |  |  |  | 0 | 0 | 0 | [5 empty] | 0 |  | 0 | 9410.74 | 326.95 | 3214.99 | 2024.88 | 5868.8 | 0 | 9.6 | 0 | 0 | 4108.16 | 586.88 | [13 empty] | 0 | 0 | 1 | 1 |  |  |  | 16987630 | шт. | шт. | 1 | [6 empty] | 1441815344 | 1 | СН-2012 | 0 |  | 4 | 0 | Подрядные работы, гл. 1-5,7 | работа |  |  |  | 2098176 | 9410.74 | 326.95 | 3214.99 | 2024.88 | 5868.8 | 9.6 | 0 | 0 | [17 empty] | 0 | 0 | 0 |  |  |  |  | 70 | 10 |  |  |  |  | 0 |  | -939616904 | 2 | 1 | -2 | 0 | 2186.87 | 0 | 16292.65 | 0 | 0 | 16292.65 |  | 0 | 3 | 0 |  | 0 | 1 | 0 | 0 | 0 | 0 | 0
17 | 1 |  | 394 | 62 | 1.15-2203-3-1/1 | Техническое обслуживание виброизолирующих вставок фланцевых диаметром до 65 мм / гибкая вставка | шт. | 2 | 0 | 2 |  |  |  | 98.84 | 0.04 | 0 | 0 | 98.8 | 0 | 0.16 | 0 | 0 | 69.16 | 9.88 |  | 1472720848 | 49.42 | 0.02 | 0 | 0 | 49.4 | 0 | 0.08 | 0 | 0 | 49.42 | 0.02 | 0 | 0 | 49.4 | 0 | 0.08 | 0 | 0 | 70 | 10 | 1 | 1 |  |  | 1 | 1 | 1 | 1 |  |  |  |  | 0 | 4 | СН-2012.1 Выпуск № 5 (в текущих ценах по состоянию на 01.10.2025 г.). 1.15-2203-3-1/1 |  |  | 0 | 0 |  | 0 | 1 | 0 | 1 | 1 | 1 | 1 | 1 | 1 |  | 70 | 10 |  |  |  | 0 | 0 | 0 | [5 empty] | 0 |  | 0 | 98.84 | 0.02 | 0 | 0 | 49.4 | 0 | 0.08 | 0 | 0 | 69.16 | 9.88 | [13 empty] | 0 | 0 | 1 | 1 |  |  |  | 16987630 | шт. | шт. | 1 | [6 empty] | 1441815344 | 1 | СН-2012 | 0 |  | 4 | 0 | Подрядные работы, гл. 1-5,7 | работа |  |  |  | 2097152 | 49.42 | 0.02 | 0 | 0 | 49.4 | 0.08 | 0 | 0 | [17 empty] | 0 | 0 | 0 |  |  |  |  | 70 | 10 |  |  |  |  | 0 |  | -244121115 | 2 | 1 | -2 | 0 | 0 | 0 | 177.88 | 0 | 0 | 177.88 |  | 0 | 3 | 0 |  | 0 | 1 | 0 | 0 | 0 | 0 | 0
19 | 1 |  |  |  |  | Комплект автоматики (П1): SSM-ALB-F.FD.E1.HE2.V.T0.S-3F1.06.3E2.40/IF.007D/DA.CP/DA.AP/A.3xE.N.04/DP.R/DP.R | [19 empty] | 1 | [182 empty] | 0
17 | 1 |  | 395 | 63 | 1.23-2303-5-1/1 | Комплекс работ по техническому обслуживанию оборудования, автоматизированных систем и исполнительных механизмов - шкафы, пульты управления, автоматизированные рабочие места | шт. | 1 | 0 | 1 |  |  |  | 815.74 | 0 | 0 | 0 | 815.74 | 0 | 1.06 | 0 | 0 | 571.02 | 81.57 |  | 1472720848 | 815.74 | 0 | 0 | 0 | 815.74 | 0 | 1.06 | 0 | 0 | 815.74 | 0 | 0 | 0 | 815.74 | 0 | 1.06 | 0 | 0 | 70 | 10 | 1 | 1 |  |  | 1 | 1 | 1 | 1 |  |  |  |  | 0 | 4 | СН-2012.1 Выпуск № 5 (в текущих ценах по состоянию на 01.10.2025 г.). 1.23-2303-5-1/1 |  |  | 0 | 0 |  | 0 | 1 | 0 | 1 | 1 | 1 | 1 | 1 | 1 |  | 70 | 10 |  |  |  | 0 | 0 | 0 | [5 empty] | 0 |  | 0 | 815.74 | 0 | 0 | 0 | 815.74 | 0 | 1.06 | 0 | 0 | 571.018 | 81.574 | [13 empty] | 0 | 0 | 1 | 1 |  |  |  | 16987630 | шт. | шт. | 1 | [6 empty] | 1441815344 | 1 | СН-2012 | 0 |  | 4 | 0 | Подрядные работы, гл. 1-5,7 | работа |  |  |  | 2097152 | 815.74 | 0 | 0 | 0 | 815.74 | 1.06 | 0 | 0 | [17 empty] | 0 | 0 | 0 |  |  |  |  | 70 | 10 |  |  |  |  | 0 |  | -2044147762 | 2 | 1 | -2 | 0 | 0 | 0 | 1468.33 | 0 | 0 | 1468.33 |  | 0 | 3 | 0 |  | 0 | 1 | 0 | 0 | 0 | 0 | 0
17 | 1 |  | 398 | 64 | 1.23-2303-13-2/1 | Техническое обслуживание преобразователей частоты - до 24 кВт / Частотный регулятор вентилятора | шт. | 1 | 0 | 1 |  |  |  | 8290.28 | 29.84 | 0 | 0 | 8260.44 | 0 | 11.64 | 0 | 0 | 5782.31 | 826.04 |  | 1472720848 | 8290.28 | 29.84 | 0 | 0 | 8260.44 | 0 | 11.64 | 0 | 0 | 4145.14 | 14.92 | 0 | 0 | 4130.22 | 0 | 5.82 | 0 | 0 | 70 | 10 | 1 | 1 |  |  | 1 | 1 | 1 | 1 |  |  |  |  | 0 | 4 | СН-2012.1 Выпуск № 5 (в текущих ценах по состоянию на 01.10.2025 г.). 1.23-2303-13-2/1 |  |  | 0 | 0 |  | 0 | 1 | 0 | 1 | 1 | 1 | 1 | 1 | 1 |  | 70 | 10 |  |  |  | 0 | 0 | 0 | [5 empty] | 0 |  | 0 | 8290.28 | 29.84 | 0 | 0 | 8260.44 | 0 | 11.64 | 0 | 0 | 5782.308 | 826.044 |  |  |  | )*2 | )*2 | )*2 | )*2 |  | )*2 | )*2 |  |  |  | 0 | 0 | 1 | 1 |  |  |  | 16987630 | шт. | шт. | 1 | [6 empty] | 1441815344 | 1 | СН-2012 | 0 |  | 4 | 0 | Подрядные работы, гл. 1-5,7 | работа |  |  |  | 2097152 | 4145.14 | 14.92 | 0 | 0 | 4130.22 | 5.82 | 0 | 0 | [17 empty] | 0 | 0 | 0 |  |  |  |  | 70 | 10 |  |  |  |  | 0 |  | -877628042 | 2 | 1 | -2 | 0 | 0 | 0 | 14898.63 | 0 | 0 | 14898.63 |  | 0 | 3 | 0 |  | 0 | 1 | 0 | 0 | 0 | 0 | 0
17 | 1 |  | 399 | 65 | 1.23-2103-9-7/1 | Техническое обслуживание приборов для измерения температуры, регулятор температуры дилатометрический, тип ТУДЭ /Датчик канальной температуры, Pt1000;Датчик уличной температуры, Pt1000 | шт. | 2 | 0 | 2 |  |  |  | 1975.96 | 0 | 0 | 0 | 1975.96 | 0 | 3.2 | 0 | 0 | 1383.17 | 197.6 |  | 1472720848 | 987.98 | 0 | 0 | 0 | 987.98 | 0 | 1.6 | 0 | 0 | 493.99 | 0 | 0 | 0 | 493.99 | 0 | 0.8 | 0 | 0 | 70 | 10 | 1 | 1 |  |  | 1 | 1 | 1 | 1 |  |  |  |  | 0 | 4 | СН-2012.1 Выпуск № 5 (в текущих ценах по состоянию на 01.10.2025 г.). 1.23-2103-9-7/1 |  |  | 0 | 0 |  | 0 | 1 | 0 | 1 | 1 | 1 | 1 | 1 | 1 |  | 70 | 10 |  |  |  | 0 | 0 | 0 | [5 empty] | 0 |  | 0 | 1975.96 | 0 | 0 | 0 | 987.98 | 0 | 1.6 | 0 | 0 | 1383.172 | 197.596 |  |  |  | )*2 | )*2 | )*2 | )*2 |  | )*2 | )*2 |  |  |  | 0 | 0 | 1 | 1 |  |  |  | 16987630 | шт. | шт. | 1 | [6 empty] | 1441815344 | 1 | СН-2012 | 0 |  | 4 | 0 | Подрядные работы, гл. 1-5,7 | работа |  |  |  | 2097152 | 493.99 | 0 | 0 | 0 | 493.99 | 0.8 | 0 | 0 | [17 empty] | 0 | 0 | 0 |  |  |  |  | 70 | 10 |  |  |  |  | 0 |  | -1820891781 | 2 | 1 | -2 | 0 | 0 | 0 | 3556.73 | 0 | 0 | 3556.73 |  | 0 | 3 | 0 |  | 0 | 1 | 0 | 0 | 0 | 0 | 0
17 | 1 |  | 401 | 66 | 1.23-2103-41-1/1 | Техническое обслуживание регулирующего клапана /Привод воздушной заслонки притока на входе, Откр/Закр | шт. | 1 | 0 | 1 |  |  |  | 572.36 | 0 | 156.36 | 99.14 | 416 | 0 | 0.74 | 0 | 0 | 291.2 | 41.6 |  | 1472720848 | 572.36 | 0 | 156.36 | 99.14 | 416 | 0 | 0.74 | 0 | 0 | 286.18 | 0 | 78.18 | 49.57 | 208 | 0 | 0.37 | 0 | 0 | 70 | 10 | 1 | 1 |  |  | 1 | 1 | 1 | 1 |  |  |  |  | 0 | 4 | СН-2012.1 Выпуск № 5 (в текущих ценах по состоянию на 01.10.2025 г.). 1.23-2103-41-1/1 |  |  | 0 | 0 |  | 0 | 1 | 0 | 1 | 1 | 1 | 1 | 1 | 1 |  | 70 | 10 |  |  |  | 0 | 0 | 0 | [5 empty] | 0 |  | 0 | 572.36 | 0 | 156.36 | 99.14 | 416 | 0 | 0.74 | 0 | 0 | 291.2 | 41.6 |  |  |  | )*2 | )*2 | )*2 | )*2 |  | )*2 | )*2 |  |  |  | 0 | 0 | 1 | 1 |  |  |  | 16987630 | шт. | шт. | 1 | [6 empty] | 1441815344 | 1 | СН-2012 | 0 |  | 4 | 0 | Подрядные работы, гл. 1-5,7 | работа |  |  |  | 2097152 | 286.18 | 0 | 78.18 | 49.57 | 208 | 0.37 | 0 | 0 | [17 empty] | 0 | 0 | 0 |  |  |  |  | 70 | 10 |  |  |  |  | 0 |  | -250045265 | 2 | 1 | -2 | 0 | 107.07 | 0 | 1012.23 | 0 | 0 | 1012.23 |  | 0 | 3 | 0 |  | 0 | 1 | 0 | 0 | 0 | 0 | 0
17 | 1 |  | 404 | 67 | 1.23-2103-27-1/1 | Техническое обслуживание преобразователя давления МТ100 и аналогов/ Датчик перепада давления на фильтре 1 притока, 0..500 Па; Датчик перепада давления на вентиляторе притока, 0..500 Па | 10 шт. | 0.2 | 0 | 0.2 |  |  |  | 3555.26 | 6.96 | 0 | 0 | 3548.3 | 0 | 5 | 0 | 0 | 2483.81 | 354.83 |  | 1472720848 | 17776.28 | 34.78 | 0 | 0 | 17741.5 | 0 | 25 | 0 | 0 | 8888.14 | 17.39 | 0 | 0 | 8870.75 | 0 | 12.5 | 0 | 0 | 70 | 10 | 1 | 1 |  |  | 1 | 1 | 1 | 1 |  |  |  |  | 0 | 4 | СН-2012.1 Выпуск № 5 (в текущих ценах по состоянию на 01.10.2025 г.). 1.23-2103-27-1/1 |  |  | 0 | 0 |  | 0 | 1 | 0 | 1 | 1 | 1 | 1 | 1 | 1 |  | 70 | 10 |  |  |  | 0 | 0 | 0 | [5 empty] | 0 |  | 0 | 3555.26 | 34.78 | 0 | 0 | 17741.5 | 0 | 25 | 0 | 0 | 2483.81 | 354.83 |  |  |  | )*2 | )*2 | )*2 | )*2 |  | )*2 | )*2 |  |  |  | 0 | 0 | 1 | 1 |  |  |  | 16987630 | 10 шт. | 10 шт. | 10 | [6 empty] | 1441815344 | 1 | СН-2012 | 0 |  | 4 | 0 | Подрядные работы, гл. 1-5,7 | работа |  |  |  | 2097152 | 8888.14 | 17.39 | 0 | 0 | 8870.75 | 12.5 | 0 | 0 | [17 empty] | 0 | 0 | 0 |  |  |  |  | 70 | 10 |  |  |  |  | 0 |  | 1933627245 | 2 | 1 | -2 | 0 | 0 | 0 | 6393.9 | 0 | 0 | 6393.9 |  | 0 | 3 | 0 |  | 0 | 1 | 0 | 0 | 0 | 0 | 0
17 | 1 |  | 407 | 68 | 1.18-2203-2-1/1 | Техническое обслуживание клапанов огнезадерживающих одностворчатых с электромагнитным приводом периметром до 3200 мм / Клапан противопожарный Н.О. 250х150 | шт. | 1 | 0 | 1 |  |  |  | 583.77 | 0.79 | 52.12 | 33.05 | 530.86 | 0 | 0.8 | 0 | 0 | 371.6 | 53.09 |  | 1472720848 | 583.77 | 0.79 | 52.12 | 33.05 | 530.86 | 0 | 0.8 | 0 | 0 | 583.77 | 0.79 | 52.12 | 33.05 | 530.86 | 0 | 0.8 | 0 | 0 | 70 | 10 | 1 | 1 |  |  | 1 | 1 | 1 | 1 |  |  |  |  | 0 | 4 | СН-2012.1 Выпуск № 5 (в текущих ценах по состоянию на 01.10.2025 г.). 1.18-2203-2-1/1 |  |  | 0 | 0 |  | 0 | 1 | 0 | 1 | 1 | 1 | 1 | 1 | 1 |  | 70 | 10 |  |  |  | 0 | 0 | 0 | [5 empty] | 0 |  | 0 | 583.77 | 0.79 | 52.12 | 33.05 | 530.86 | 0 | 0.8 | 0 | 0 | 371.602 | 53.086 | [13 empty] | 0 | 0 | 1 | 1 |  |  |  | 16987630 | шт. | шт. | 1 | [6 empty] | 1441815344 | 1 | СН-2012 | 0 |  | 4 | 0 | Подрядные работы, гл. 1-5,7 | работа |  |  |  | 2097152 | 583.77 | 0.79 | 52.12 | 33.05 | 530.86 | 0.8 | 0 | 0 | [17 empty] | 0 | 0 | 0 |  |  |  |  | 70 | 10 |  |  |  |  | 0 |  | -465908792 | 2 | 1 | -2 | 0 | 35.69 | 0 | 1044.15 | 0 | 0 | 1044.15 |  | 0 | 3 | 0 |  | 0 | 1 | 0 | 0 | 0 | 0 | 0
17 | 1 |  | 408 |  | 1.18-2501-4-1/1 | Технический осмотр воздухораспределительных устройств с передвижных подмостей - сопла сферического, диффузора /Приточный диффузор круглый ДПУ-М 100 | шт. | 19 | 0 | 19 |  |  |  | 15744.92 | 0 | 0 | 0 | 15744.92 | 0 | 30.4 | 0 | 0 | 11021.44 | 1574.49 |  | -1 | 828.68 | 0 | 0 | 0 | 828.68 | 0 | 1.6 | 0 | 0 | 207.17 | 0 | 0 | 0 | 207.17 | 0 | 0.4 | 0 | 0 | 70 | 10 | 1 | 1 |  |  | 1 | 1 | 1 | 1 |  |  |  |  | 0 | 4 | СН-2012.1 Выпуск № 5 (в текущих ценах по состоянию на 01.10.2025 г.). 1.18-2501-4-1/1 |  |  | 0 | 0 |  | 0 | 1 | 0 | 1 | 1 | 1 | 1 | 1 | 1 |  | 70 | 10 |  |  |  | 0 | 0 | 0 | [5 empty] | 0 |  | 0 | 15744.92 | 0 | 0 | 0 | 828.68 | 0 | 1.6 | 0 | 0 | 11021.444 | 1574.492 |  |  |  | )*4 | )*4 | )*4 | )*4 |  | )*4 | )*4 |  |  |  | 0 | 0 | 1 | 1 |  |  |  | 16987630 | шт. | шт. | 1 | [6 empty] | 1441815344 | 1 | СН-2012 | 0 |  | 4 | 0 | Подрядные работы, гл. 1-5,7 | работа |  |  |  | 2098176 | 207.17 | 0 | 0 | 0 | 207.17 | 0.4 | 0 | 0 | [17 empty] | 0 | 0 | 0 |  |  |  |  | 70 | 10 |  |  |  |  | 0 |  | 1108279622 | 2 | 1 | -2 | 0 | 0 | 0 | 28340.85 | 0 | 0 | 28340.85 |  | 0 | 3 | 0 |  | 0 | 1 | 0 | 0 | 0 | 0 | 0
17 | 1 |  | 410 |  | 2.2-2103-2-9/1 | Техническое обслуживание трубопровода диаметром 100 мм | 10 м | 0.6 | 0 | 0.6 |  |  |  | 61.69 | 0 | 21.89 | 13.88 | 39.8 | 0 | 0.072 | 0 | 0 | 27.86 | 3.98 |  | -1 | 102.82 | 0 | 36.48 | 23.13 | 66.34 | 0 | 0.12 | 0 | 0 | 102.82 | 0 | 36.48 | 23.13 | 66.34 | 0 | 0.12 | 0 | 0 | 70 | 10 | 1 | 1 |  |  | 1 | 1 | 1 | 1 |  |  |  |  | 0 | 4 | СН-2012.2 Выпуск № 5 (в текущих ценах по состоянию на 01.10.2025 г.). 2.2-2103-2-9/1 |  |  | 0 | 0 |  | 0 | 1 | 0 | 1 | 1 | 1 | 1 | 1 | 1 |  | 70 | 10 |  |  |  | 0 | 0 | 0 | [5 empty] | 0 |  | 0 | 61.69 | 0 | 36.48 | 23.13 | 66.34 | 0 | 0.12 | 0 | 0 | 27.86 | 3.98 | [13 empty] | 0 | 0 | 1 | 1 |  |  |  | 1003 | 10 м | 10 м | 10 | [6 empty] | 1441815344 | 1 | СН-2012 | 0 |  | 4 | 0 | Подрядные работы, гл. 1-5,7 | работа |  |  |  | 1024 | 102.82 | 0 | 36.48 | 23.13 | 66.34 | 0.12 | 0 | 0 | [17 empty] | 0 | 0 | 0 |  |  |  |  | 70 | 10 |  |  |  |  | 0 |  | -1618169261 | 2 | 1 | -2 | 0 | 14.99 | 0 | 108.52 | 0 | 0 | 108.52 |  | 0 | 3 | 0 |  | 0 | 1 | 0 | 0 | 0 | 0 | 0
17 | 1 |  | 412 |  | 2.2-2103-2-10/1 | Техническое обслуживание трубопровода диаметром 150 мм | 10 м | 1 | 0 | 1 |  |  |  | 152.92 | 0 | 53.42 | 33.87 | 99.5 | 0 | 0.18 | 0 | 0 | 69.65 | 9.95 |  | -1 | 152.92 | 0 | 53.42 | 33.87 | 99.5 | 0 | 0.18 | 0 | 0 | 152.92 | 0 | 53.42 | 33.87 | 99.5 | 0 | 0.18 | 0 | 0 | 70 | 10 | 1 | 1 |  |  | 1 | 1 | 1 | 1 |  |  |  |  | 0 | 4 | СН-2012.2 Выпуск № 5 (в текущих ценах по состоянию на 01.10.2025 г.). 2.2-2103-2-10/1 |  |  | 0 | 0 |  | 0 | 1 | 0 | 1 | 1 | 1 | 1 | 1 | 1 |  | 70 | 10 |  |  |  | 0 | 0 | 0 | [5 empty] | 0 |  | 0 | 152.92 | 0 | 53.42 | 33.87 | 99.5 | 0 | 0.18 | 0 | 0 | 69.65 | 9.95 | [13 empty] | 0 | 0 | 1 | 1 |  |  |  | 1003 | 10 м | 10 м | 10 | [6 empty] | 1441815344 | 1 | СН-2012 | 0 |  | 4 | 0 | Подрядные работы, гл. 1-5,7 | работа |  |  |  | 1024 | 152.92 | 0 | 53.42 | 33.87 | 99.5 | 0.18 | 0 | 0 | [17 empty] | 0 | 0 | 0 |  |  |  |  | 70 | 10 |  |  |  |  | 0 |  | -2036467813 | 2 | 1 | -2 | 0 | 36.58 | 0 | 269.1 | 0 | 0 | 269.1 |  | 0 | 3 | 0 |  | 0 | 1 | 0 | 0 | 0 | 0 | 0
17 | 1 |  | 413 |  | 1.15-2101-1-1/1 | Осмотр магистральных неизолированных внутренних трубопроводов диаметром до 100 мм | 100 м | 0.02 | 0 | 0.02 |  |  |  | 40.48 | 0 | 0 | 0 | 40.48 | 0 | 0.072 | 0 | 0 | 28.34 | 4.05 |  | -1 | 2023.8 | 0 | 0 | 0 | 2023.8 | 0 | 3.6 | 0 | 0 | 505.95 | 0 | 0 | 0 | 505.95 | 0 | 0.9 | 0 | 0 | 70 | 10 | 1 | 1 |  |  | 1 | 1 | 1 | 1 |  |  |  |  | 0 | 4 | СН-2012.1 Выпуск № 5 (в текущих ценах по состоянию на 01.10.2025 г.). 1.15-2101-1-1/1 |  |  | 0 | 0 |  | 0 | 1 | 0 | 1 | 1 | 1 | 1 | 1 | 1 |  | 70 | 10 |  |  |  | 0 | 0 | 0 | [5 empty] | 0 |  | 0 | 40.48 | 0 | 0 | 0 | 2023.8 | 0 | 3.6 | 0 | 0 | 28.336 | 4.048 |  |  |  | )*4 | )*4 | )*4 | )*4 |  | )*4 | )*4 |  |  |  | 0 | 0 | 1 | 1 |  |  |  | 1003 | 100 м | 100 м | 100 | [6 empty] | 1441815344 | 1 | СН-2012 | 0 |  | 4 | 0 | Подрядные работы, гл. 1-5,7 | работа |  |  |  | 2098176 | 505.95 | 0 | 0 | 0 | 505.95 | 0.9 | 0 | 0 | [17 empty] | 0 | 0 | 0 |  |  |  |  | 70 | 10 |  |  |  |  | 0 |  | -341239612 | 2 | 1 | -2 | 0 | 0 | 0 | 72.87 | 0 | 0 | 72.87 |  | 0 | 3 | 0 |  | 0 | 1 | 0 | 0 | 0 | 0 | 0
17 | 1 |  | 414 |  | 1.15-2101-2-1/1 | Осмотр магистральных неизолированных внутренних трубопроводов диаметром до 100 мм с лестниц | 100 м | 0.06 | 0 | 0.06 |  |  |  | 356.19 | 0 | 0 | 0 | 356.19 | 0 | 0.6336 | 0 | 0 | 249.33 | 35.62 |  | -1 | 5936.52 | 0 | 0 | 0 | 5936.52 | 0 | 10.56 | 0 | 0 | 1484.13 | 0 | 0 | 0 | 1484.13 | 0 | 2.64 | 0 | 0 | 70 | 10 | 1 | 1 |  |  | 1 | 1 | 1 | 1 |  |  |  |  | 0 | 4 | СН-2012.1 Выпуск № 5 (в текущих ценах по состоянию на 01.10.2025 г.). 1.15-2101-2-1/1 |  |  | 0 | 0 |  | 0 | 1 | 0 | 1 | 1 | 1 | 1 | 1 | 1 |  | 70 | 10 |  |  |  | 0 | 0 | 0 | [5 empty] | 0 |  | 0 | 356.19 | 0 | 0 | 0 | 5936.52 | 0 | 10.56 | 0 | 0 | 249.333 | 35.619 |  |  |  | )*4 | )*4 | )*4 | )*4 |  | )*4 | )*4 |  |  |  | 0 | 0 | 1 | 1 |  |  |  | 1003 | 100 м | 100 м | 100 | [6 empty] | 1441815344 | 1 | СН-2012 | 0 |  | 4 | 0 | Подрядные работы, гл. 1-5,7 | работа |  |  |  | 2098176 | 1484.13 | 0 | 0 | 0 | 1484.13 | 2.64 | 0 | 0 | [17 empty] | 0 | 0 | 0 |  |  |  |  | 70 | 10 |  |  |  |  | 0 |  | 1802126441 | 2 | 1 | -2 | 0 | 0 | 0 | 641.14 | 0 | 0 | 641.14 |  | 0 | 3 | 0 |  | 0 | 1 | 0 | 0 | 0 | 0 | 0
19 | 1 |  |  |  |  | В1 | [19 empty] | 1 | [182 empty] | 0
17 | 1 |  | 424 |  | 1.18-2403-8-2/1 | Техническое обслуживание и ремонт в течение года вытяжных установок производительностью по воздуху до 5000 м3/ч/ LM DUCT Q 50-25 /SP.10/G.1/FP.C22.002A2/G.1/V.1 | установка | 1 | 0 | 1 |  |  |  | 26634.31 | 699.73 | 0 | 0 | 25934.58 | 0 | 42 | 0 | 0 | 18154.21 | 2593.46 |  | -1 | 26634.31 | 699.73 | 0 | 0 | 25934.58 | 0 | 42 | 0 | 0 | 26634.31 | 699.73 | 0 | 0 | 25934.58 | 0 | 42 | 0 | 0 | 70 | 10 | 1 | 1 |  |  | 1 | 1 | 1 | 1 |  |  |  |  | 0 | 4 | СН-2012.1 Выпуск № 5 (в текущих ценах по состоянию на 01.10.2025 г.). 1.18-2403-8-2/1 |  |  | 0 | 0 |  | 0 | 1 | 0 | 1 | 1 | 1 | 1 | 1 | 1 |  | 70 | 10 |  |  |  | 0 | 0 | 0 | [5 empty] | 0 |  | 0 | 26634.31 | 699.73 | 0 | 0 | 25934.58 | 0 | 42 | 0 | 0 | 18154.206 | 2593.458 | [13 empty] | 0 | 0 | 1 | 1 |  |  |  | 1013 | установка | установка | 1 | [6 empty] | 1441815344 | 1 | СН-2012 | 0 |  | 4 | 0 | Подрядные работы, гл. 1-5,7 | работа |  |  |  | 2098176 | 26634.31 | 699.73 | 0 | 0 | 25934.58 | 42 | 0 | 0 | [17 empty] | 0 | 0 | 0 |  |  |  |  | 70 | 10 |  |  |  |  | 0 |  | -2042457417 | 2 | 1 | -2 | 0 | 0 | 0 | 47381.98 | 0 | 0 | 47381.98 |  | 0 | 3 | 0 |  | 0 | 1 | 0 | 0 | 0 | 0 | 0
17 | 1 |  | 428 |  | 1.18-2403-16-1/1 | Очистка вытяжных установок производительностью до 5000 м3/ч | установка | 1 | 0 | 1 |  |  |  | 28401.36 | 18.88 | 12705.72 | 8031.24 | 15676.76 | 0 | 25.76 | 0 | 0 | 10973.73 | 1567.68 |  | -1 | 28401.36 | 18.88 | 12705.72 | 8031.24 | 15676.76 | 0 | 25.76 | 0 | 0 | 7100.34 | 4.72 | 3176.43 | 2007.81 | 3919.19 | 0 | 6.44 | 0 | 0 | 70 | 10 | 1 | 1 |  |  | 1 | 1 | 1 | 1 |  |  |  |  | 0 | 4 | СН-2012.1 Выпуск № 5 (в текущих ценах по состоянию на 01.10.2025 г.). 1.18-2403-16-1/1 |  |  | 0 | 0 |  | 0 | 1 | 0 | 1 | 1 | 1 | 1 | 1 | 1 |  | 70 | 10 |  |  |  | 0 | 0 | 0 | [5 empty] | 0 |  | 0 | 28401.36 | 18.88 | 12705.72 | 8031.24 | 15676.76 | 0 | 25.76 | 0 | 0 | 10973.732 | 1567.676 |  |  |  | )*4 | )*4 | )*4 | )*4 |  | )*4 | )*4 |  |  |  | 0 | 0 | 1 | 1 |  |  |  | 1013 | установка | установка | 1 | [6 empty] | 1441815344 | 1 | СН-2012 | 0 |  | 4 | 0 | Подрядные работы, гл. 1-5,7 | работа |  |  |  | 2098176 | 7100.34 | 4.72 | 3176.43 | 2007.81 | 3919.19 | 6.44 | 0 | 0 | [17 empty] | 0 | 0 | 0 |  |  |  |  | 70 | 10 |  |  |  |  | 0 |  | 438330013 | 2 | 1 | -2 | 0 | 8673.74 | 0 | 49616.51 | 0 | 0 | 49616.51 |  | 0 | 3 | 0 |  | 0 | 1 | 0 | 0 | 0 | 0 | 0
17 | 1 |  | 430 | 69 | 1.18-2403-20-3/1 | Техническое обслуживание вытяжных установок производительностью до 5000 м3/ч - ежеквартальное / LM DUCT Q 50-25 /SP.10/G.1/FP.C22.002A2/G.1/V.1 | установка | 1 | 0 | 1 |  |  |  | 3158.68 | 0.06 | 0 | 0 | 3158.62 | 0 | 4.76 | 0 | 0 | 2211.03 | 315.86 |  | 1472720848 | 3158.68 | 0.06 | 0 | 0 | 3158.62 | 0 | 4.76 | 0 | 0 | 1579.34 | 0.03 | 0 | 0 | 1579.31 | 0 | 2.38 | 0 | 0 | 70 | 10 | 1 | 1 |  |  | 1 | 1 | 1 | 1 |  |  |  |  | 0 | 4 | СН-2012.1 Выпуск № 5 (в текущих ценах по состоянию на 01.10.2025 г.). 1.18-2403-20-3/1 |  |  | 0 | 0 |  | 0 | 1 | 0 | 1 | 1 | 1 | 1 | 1 | 1 |  | 70 | 10 |  |  |  | 0 | 0 | 0 | [5 empty] | 0 |  | 0 | 3158.68 | 0.06 | 0 | 0 | 3158.62 | 0 | 4.76 | 0 | 0 | 2211.034 | 315.862 |  |  |  | )*2 | )*2 | )*2 | )*2 |  | )*2 | )*2 |  |  |  | 0 | 0 | 1 | 1 |  |  |  | 1013 | установка | установка | 1 | [6 empty] | 1441815344 | 1 | СН-2012 | 0 |  | 4 | 0 | Подрядные работы, гл. 1-5,7 | работа |  |  |  | 0 | 1579.34 | 0.03 | 0 | 0 | 1579.31 | 2.38 | 0 | 0 | [17 empty] | 0 | 0 | 0 |  |  |  |  | 70 | 10 |  |  |  |  | 0 |  | -2083379259 | 2 | 1 | -2 | 0 | 0 | 0 | 5685.57 | 0 | 0 | 5685.57 |  | 0 | 3 | 0 |  | 0 | 1 | 0 | 0 | 0 | 0 | 0
17 | 1 |  | 432 |  | 1.18-2403-20-1/1 | Техническое обслуживание вытяжных установок производительностью до 5000 м3/ч - ежемесячное / LM DUCT Q 50-25 /SP.10/G.1/FP.C22.002A2/G.1/V.1 | установка | 1 | 0 | 1 |  |  |  | 1459.94 | 0.08 | 0 | 0 | 1459.86 | 0 | 2.2 | 0 | 0 | 1021.9 | 145.99 |  | -1 | 1459.94 | 0.08 | 0 | 0 | 1459.86 | 0 | 2.2 | 0 | 0 | 729.97 | 0.04 | 0 | 0 | 729.93 | 0 | 1.1 | 0 | 0 | 70 | 10 | 1 | 1 |  |  | 1 | 1 | 1 | 1 |  |  |  |  | 0 | 4 | СН-2012.1 Выпуск № 5 (в текущих ценах по состоянию на 01.10.2025 г.). 1.18-2403-20-1/1 |  |  | 0 | 0 |  | 0 | 1 | 0 | 1 | 1 | 1 | 1 | 1 | 1 |  | 70 | 10 |  |  |  | 0 | 0 | 0 | [5 empty] | 0 |  | 0 | 1459.94 | 0.08 | 0 | 0 | 1459.86 | 0 | 2.2 | 0 | 0 | 1021.902 | 145.986 |  |  |  | )*2 | )*2 | )*2 | )*2 |  | )*2 | )*2 |  |  |  | 0 | 0 | 1 | 1 |  |  |  | 1013 | установка | установка | 1 | [6 empty] | 1441815344 | 1 | СН-2012 | 0 |  | 4 | 0 | Подрядные работы, гл. 1-5,7 | работа |  |  |  | 1024 | 729.97 | 0.04 | 0 | 0 | 729.93 | 1.1 | 0 | 0 | [17 empty] | 0 | 0 | 0 |  |  |  |  | 70 | 10 |  |  |  |  | 0 |  | -834763338 | 2 | 1 | -2 | 0 | 0 | 0 | 2627.83 | 0 | 0 | 2627.83 |  | 0 | 3 | 0 |  | 0 | 1 | 0 | 0 | 0 | 0 | 0
17 | 1 |  | 434 | 70 | 1.15-2203-3-1/1 | Техническое обслуживание виброизолирующих вставок фланцевых диаметром до 65 мм / гибкая вставка | шт. | 2 | 0 | 2 |  |  |  | 98.84 | 0.04 | 0 | 0 | 98.8 | 0 | 0.16 | 0 | 0 | 69.16 | 9.88 |  | 1472720848 | 49.42 | 0.02 | 0 | 0 | 49.4 | 0 | 0.08 | 0 | 0 | 49.42 | 0.02 | 0 | 0 | 49.4 | 0 | 0.08 | 0 | 0 | 70 | 10 | 1 | 1 |  |  | 1 | 1 | 1 | 1 |  |  |  |  | 0 | 4 | СН-2012.1 Выпуск № 5 (в текущих ценах по состоянию на 01.10.2025 г.). 1.15-2203-3-1/1 |  |  | 0 | 0 |  | 0 | 1 | 0 | 1 | 1 | 1 | 1 | 1 | 1 |  | 70 | 10 |  |  |  | 0 | 0 | 0 | [5 empty] | 0 |  | 0 | 98.84 | 0.02 | 0 | 0 | 49.4 | 0 | 0.08 | 0 | 0 | 69.16 | 9.88 | [13 empty] | 0 | 0 | 1 | 1 |  |  |  | 16987630 | шт. | шт. | 1 | [6 empty] | 1441815344 | 1 | СН-2012 | 0 |  | 4 | 0 | Подрядные работы, гл. 1-5,7 | работа |  |  |  | 2097152 | 49.42 | 0.02 | 0 | 0 | 49.4 | 0.08 | 0 | 0 | [17 empty] | 0 | 0 | 0 |  |  |  |  | 70 | 10 |  |  |  |  | 0 |  | -244121115 | 2 | 1 | -2 | 0 | 0 | 0 | 177.88 | 0 | 0 | 177.88 |  | 0 | 3 | 0 |  | 0 | 1 | 0 | 0 | 0 | 0 | 0
17 | 1 |  | 436 | 71 | 1.23-2103-41-1/1 | Техническое обслуживание регулирующего клапана /Воздушный клапан | шт. | 1 | 0 | 1 |  |  |  | 286.18 | 0 | 78.18 | 49.57 | 208 | 0 | 0.37 | 0 | 0 | 145.6 | 20.8 |  | 1472720848 | 286.18 | 0 | 78.18 | 49.57 | 208 | 0 | 0.37 | 0 | 0 | 286.18 | 0 | 78.18 | 49.57 | 208 | 0 | 0.37 | 0 | 0 | 70 | 10 | 1 | 1 |  |  | 1 | 1 | 1 | 1 |  |  |  |  | 0 | 4 | СН-2012.1 Выпуск № 5 (в текущих ценах по состоянию на 01.10.2025 г.). 1.23-2103-41-1/1 |  |  | 0 | 0 |  | 0 | 1 | 0 | 1 | 1 | 1 | 1 | 1 | 1 |  | 70 | 10 |  |  |  | 0 | 0 | 0 | [5 empty] | 0 |  | 0 | 286.18 | 0 | 78.18 | 49.57 | 208 | 0 | 0.37 | 0 | 0 | 145.6 | 20.8 | [13 empty] | 0 | 0 | 1 | 1 |  |  |  | 16987630 | шт. | шт. | 1 | [6 empty] | 1441815344 | 1 | СН-2012 | 0 |  | 4 | 0 | Подрядные работы, гл. 1-5,7 | работа |  |  |  | 2097152 | 286.18 | 0 | 78.18 | 49.57 | 208 | 0.37 | 0 | 0 | [17 empty] | 0 | 0 | 0 |  |  |  |  | 70 | 10 |  |  |  |  | 0 |  | -941331589 | 2 | 1 | -2 | 0 | 53.54 | 0 | 506.12 | 0 | 0 | 506.12 |  | 0 | 3 | 0 |  | 0 | 1 | 0 | 0 | 0 | 0 | 0
19 | 1 |  |  |  |  | Комплект автоматики (В1): Комплект автоматики:IF.007D/A.2xE.S.05 | [19 empty] | 1 | [182 empty] | 0
17 | 1 |  | 439 | 72 | 1.23-2303-13-2/1 | Техническое обслуживание преобразователей частоты - до 24 кВт / Частотный регулятор вентилятора | шт. | 1 | 0 | 1 |  |  |  | 8290.28 | 29.84 | 0 | 0 | 8260.44 | 0 | 11.64 | 0 | 0 | 5782.31 | 826.04 |  | 1472720848 | 8290.28 | 29.84 | 0 | 0 | 8260.44 | 0 | 11.64 | 0 | 0 | 4145.14 | 14.92 | 0 | 0 | 4130.22 | 0 | 5.82 | 0 | 0 | 70 | 10 | 1 | 1 |  |  | 1 | 1 | 1 | 1 |  |  |  |  | 0 | 4 | СН-2012.1 Выпуск № 5 (в текущих ценах по состоянию на 01.10.2025 г.). 1.23-2303-13-2/1 |  |  | 0 | 0 |  | 0 | 1 | 0 | 1 | 1 | 1 | 1 | 1 | 1 |  | 70 | 10 |  |  |  | 0 | 0 | 0 | [5 empty] | 0 |  | 0 | 8290.28 | 29.84 | 0 | 0 | 8260.44 | 0 | 11.64 | 0 | 0 | 5782.308 | 826.044 |  |  |  | )*2 | )*2 | )*2 | )*2 |  | )*2 | )*2 |  |  |  | 0 | 0 | 1 | 1 |  |  |  | 16987630 | шт. | шт. | 1 | [6 empty] | 1441815344 | 1 | СН-2012 | 0 |  | 4 | 0 | Подрядные работы, гл. 1-5,7 | работа |  |  |  | 2097152 | 4145.14 | 14.92 | 0 | 0 | 4130.22 | 5.82 | 0 | 0 | [17 empty] | 0 | 0 | 0 |  |  |  |  | 70 | 10 |  |  |  |  | 0 |  | -877628042 | 2 | 1 | -2 | 0 | 0 | 0 | 14898.63 | 0 | 0 | 14898.63 |  | 0 | 3 | 0 |  | 0 | 1 | 0 | 0 | 0 | 0 | 0
17 | 1 |  | 441 | 73 | 1.23-2103-41-1/1 | Техническое обслуживание регулирующего клапана /Привод воздушной заслонки вытяжки на выходе, Откр/Закр | шт. | 1 | 0 | 1 |  |  |  | 572.36 | 0 | 156.36 | 99.14 | 416 | 0 | 0.74 | 0 | 0 | 291.2 | 41.6 |  | 1472720848 | 572.36 | 0 | 156.36 | 99.14 | 416 | 0 | 0.74 | 0 | 0 | 286.18 | 0 | 78.18 | 49.57 | 208 | 0 | 0.37 | 0 | 0 | 70 | 10 | 1 | 1 |  |  | 1 | 1 | 1 | 1 |  |  |  |  | 0 | 4 | СН-2012.1 Выпуск № 5 (в текущих ценах по состоянию на 01.10.2025 г.). 1.23-2103-41-1/1 |  |  | 0 | 0 |  | 0 | 1 | 0 | 1 | 1 | 1 | 1 | 1 | 1 |  | 70 | 10 |  |  |  | 0 | 0 | 0 | [5 empty] | 0 |  | 0 | 572.36 | 0 | 156.36 | 99.14 | 416 | 0 | 0.74 | 0 | 0 | 291.2 | 41.6 |  |  |  | )*2 | )*2 | )*2 | )*2 |  | )*2 | )*2 |  |  |  | 0 | 0 | 1 | 1 |  |  |  | 16987630 | шт. | шт. | 1 | [6 empty] | 1441815344 | 1 | СН-2012 | 0 |  | 4 | 0 | Подрядные работы, гл. 1-5,7 | работа |  |  |  | 2097152 | 286.18 | 0 | 78.18 | 49.57 | 208 | 0.37 | 0 | 0 | [17 empty] | 0 | 0 | 0 |  |  |  |  | 70 | 10 |  |  |  |  | 0 |  | -1683555557 | 2 | 1 | -2 | 0 | 107.07 | 0 | 1012.23 | 0 | 0 | 1012.23 |  | 0 | 3 | 0 |  | 0 | 1 | 0 | 0 | 0 | 0 | 0
17 | 1 |  | 444 | 74 | 1.18-2203-2-1/1 | Техническое обслуживание клапанов огнезадерживающих одностворчатых с электромагнитным приводом периметром до 3200 мм / Клапан противопожарный Н.О. 250х150 | шт. | 1 | 0 | 1 |  |  |  | 583.77 | 0.79 | 52.12 | 33.05 | 530.86 | 0 | 0.8 | 0 | 0 | 371.6 | 53.09 |  | 1472720848 | 583.77 | 0.79 | 52.12 | 33.05 | 530.86 | 0 | 0.8 | 0 | 0 | 583.77 | 0.79 | 52.12 | 33.05 | 530.86 | 0 | 0.8 | 0 | 0 | 70 | 10 | 1 | 1 |  |  | 1 | 1 | 1 | 1 |  |  |  |  | 0 | 4 | СН-2012.1 Выпуск № 5 (в текущих ценах по состоянию на 01.10.2025 г.). 1.18-2203-2-1/1 |  |  | 0 | 0 |  | 0 | 1 | 0 | 1 | 1 | 1 | 1 | 1 | 1 |  | 70 | 10 |  |  |  | 0 | 0 | 0 | [5 empty] | 0 |  | 0 | 583.77 | 0.79 | 52.12 | 33.05 | 530.86 | 0 | 0.8 | 0 | 0 | 371.602 | 53.086 | [13 empty] | 0 | 0 | 1 | 1 |  |  |  | 16987630 | шт. | шт. | 1 | [6 empty] | 1441815344 | 1 | СН-2012 | 0 |  | 4 | 0 | Подрядные работы, гл. 1-5,7 | работа |  |  |  | 2097152 | 583.77 | 0.79 | 52.12 | 33.05 | 530.86 | 0.8 | 0 | 0 | [17 empty] | 0 | 0 | 0 |  |  |  |  | 70 | 10 |  |  |  |  | 0 |  | -465908792 | 2 | 1 | -2 | 0 | 35.69 | 0 | 1044.15 | 0 | 0 | 1044.15 |  | 0 | 3 | 0 |  | 0 | 1 | 0 | 0 | 0 | 0 | 0
17 | 1 |  | 445 |  | 1.18-2501-4-1/1 | Технический осмотр воздухораспределительных устройств с передвижных подмостей - сопла сферического, диффузора /Вытяжной диффузор круглый ДПУ-М 100 | шт. | 19 | 0 | 19 |  |  |  | 15744.92 | 0 | 0 | 0 | 15744.92 | 0 | 30.4 | 0 | 0 | 11021.44 | 1574.49 |  | -1 | 828.68 | 0 | 0 | 0 | 828.68 | 0 | 1.6 | 0 | 0 | 207.17 | 0 | 0 | 0 | 207.17 | 0 | 0.4 | 0 | 0 | 70 | 10 | 1 | 1 |  |  | 1 | 1 | 1 | 1 |  |  |  |  | 0 | 4 | СН-2012.1 Выпуск № 5 (в текущих ценах по состоянию на 01.10.2025 г.). 1.18-2501-4-1/1 |  |  | 0 | 0 |  | 0 | 1 | 0 | 1 | 1 | 1 | 1 | 1 | 1 |  | 70 | 10 |  |  |  | 0 | 0 | 0 | [5 empty] | 0 |  | 0 | 15744.92 | 0 | 0 | 0 | 828.68 | 0 | 1.6 | 0 | 0 | 11021.444 | 1574.492 |  |  |  | )*4 | )*4 | )*4 | )*4 |  | )*4 | )*4 |  |  |  | 0 | 0 | 1 | 1 |  |  |  | 16987630 | шт. | шт. | 1 | [6 empty] | 1441815344 | 1 | СН-2012 | 0 |  | 4 | 0 | Подрядные работы, гл. 1-5,7 | работа |  |  |  | 2098176 | 207.17 | 0 | 0 | 0 | 207.17 | 0.4 | 0 | 0 | [17 empty] | 0 | 0 | 0 |  |  |  |  | 70 | 10 |  |  |  |  | 0 |  | -873947381 | 2 | 1 | -2 | 0 | 0 | 0 | 28340.85 | 0 | 0 | 28340.85 |  | 0 | 3 | 0 |  | 0 | 1 | 0 | 0 | 0 | 0 | 0
17 | 1 |  | 446 |  | 1.15-2101-1-1/1 | Осмотр магистральных неизолированных внутренних трубопроводов диаметром до 100 мм | 100 м | 0.0125 | 0 | 0.0125 |  |  |  | 25.3 | 0 | 0 | 0 | 25.3 | 0 | 0.045 | 0 | 0 | 17.71 | 2.53 |  | -1 | 2023.8 | 0 | 0 | 0 | 2023.8 | 0 | 3.6 | 0 | 0 | 505.95 | 0 | 0 | 0 | 505.95 | 0 | 0.9 | 0 | 0 | 70 | 10 | 1 | 1 |  |  | 1 | 1 | 1 | 1 |  |  |  |  | 0 | 4 | СН-2012.1 Выпуск № 5 (в текущих ценах по состоянию на 01.10.2025 г.). 1.15-2101-1-1/1 |  |  | 0 | 0 |  | 0 | 1 | 0 | 1 | 1 | 1 | 1 | 1 | 1 |  | 70 | 10 |  |  |  | 0 | 0 | 0 | [5 empty] | 0 |  | 0 | 25.3 | 0 | 0 | 0 | 2023.8 | 0 | 3.6 | 0 | 0 | 17.71 | 2.53 |  |  |  | )*4 | )*4 | )*4 | )*4 |  | )*4 | )*4 |  |  |  | 0 | 0 | 1 | 1 |  |  |  | 1003 | 100 м | 100 м | 100 | [6 empty] | 1441815344 | 1 | СН-2012 | 0 |  | 4 | 0 | Подрядные работы, гл. 1-5,7 | работа |  |  |  | 2098176 | 505.95 | 0 | 0 | 0 | 505.95 | 0.9 | 0 | 0 | [17 empty] | 0 | 0 | 0 |  |  |  |  | 70 | 10 |  |  |  |  | 0 |  | -341239612 | 2 | 1 | -2 | 0 | 0 | 0 | 45.54 | 0 | 0 | 45.54 |  | 0 | 3 | 0 |  | 0 | 1 | 0 | 0 | 0 | 0 | 0
17 | 1 |  | 447 |  | 1.15-2101-2-1/1 | Осмотр магистральных неизолированных внутренних трубопроводов диаметром до 100 мм с лестниц | 100 м | 0.0375 | 0 | 0.0375 |  |  |  | 222.62 | 0 | 0 | 0 | 222.62 | 0 | 0.396 | 0 | 0 | 155.83 | 22.26 |  | -1 | 5936.52 | 0 | 0 | 0 | 5936.52 | 0 | 10.56 | 0 | 0 | 1484.13 | 0 | 0 | 0 | 1484.13 | 0 | 2.64 | 0 | 0 | 70 | 10 | 1 | 1 |  |  | 1 | 1 | 1 | 1 |  |  |  |  | 0 | 4 | СН-2012.1 Выпуск № 5 (в текущих ценах по состоянию на 01.10.2025 г.). 1.15-2101-2-1/1 |  |  | 0 | 0 |  | 0 | 1 | 0 | 1 | 1 | 1 | 1 | 1 | 1 |  | 70 | 10 |  |  |  | 0 | 0 | 0 | [5 empty] | 0 |  | 0 | 222.62 | 0 | 0 | 0 | 5936.52 | 0 | 10.56 | 0 | 0 | 155.834 | 22.262 |  |  |  | )*4 | )*4 | )*4 | )*4 |  | )*4 | )*4 |  |  |  | 0 | 0 | 1 | 1 |  |  |  | 1003 | 100 м | 100 м | 100 | [6 empty] | 1441815344 | 1 | СН-2012 | 0 |  | 4 | 0 | Подрядные работы, гл. 1-5,7 | работа |  |  |  | 2098176 | 1484.13 | 0 | 0 | 0 | 1484.13 | 2.64 | 0 | 0 | [17 empty] | 0 | 0 | 0 |  |  |  |  | 70 | 10 |  |  |  |  | 0 |  | 1802126441 | 2 | 1 | -2 | 0 | 0 | 0 | 400.71 | 0 | 0 | 400.71 |  | 0 | 3 | 0 |  | 0 | 1 | 0 | 0 | 0 | 0 | 0
19 | 1 |  |  |  |  | В2 | [19 empty] | 1 | [182 empty] | 0
17 | 1 |  | 457 |  | 1.18-2403-8-2/1 | Техническое обслуживание и ремонт в течение года вытяжных установок производительностью по воздуху до 5000 м3/ч/ LM DUCT R 160 /ST.06/G.1/FBP.E22.2E/G.1/VO.1 | установка | 1 | 0 | 1 |  |  |  | 26634.31 | 699.73 | 0 | 0 | 25934.58 | 0 | 42 | 0 | 0 | 18154.21 | 2593.46 |  | -1 | 26634.31 | 699.73 | 0 | 0 | 25934.58 | 0 | 42 | 0 | 0 | 26634.31 | 699.73 | 0 | 0 | 25934.58 | 0 | 42 | 0 | 0 | 70 | 10 | 1 | 1 |  |  | 1 | 1 | 1 | 1 |  |  |  |  | 0 | 4 | СН-2012.1 Выпуск № 5 (в текущих ценах по состоянию на 01.10.2025 г.). 1.18-2403-8-2/1 |  |  | 0 | 0 |  | 0 | 1 | 0 | 1 | 1 | 1 | 1 | 1 | 1 |  | 70 | 10 |  |  |  | 0 | 0 | 0 | [5 empty] | 0 |  | 0 | 26634.31 | 699.73 | 0 | 0 | 25934.58 | 0 | 42 | 0 | 0 | 18154.206 | 2593.458 | [13 empty] | 0 | 0 | 1 | 1 |  |  |  | 1013 | установка | установка | 1 | [6 empty] | 1441815344 | 1 | СН-2012 | 0 |  | 4 | 0 | Подрядные работы, гл. 1-5,7 | работа |  |  |  | 2098176 | 26634.31 | 699.73 | 0 | 0 | 25934.58 | 42 | 0 | 0 | [17 empty] | 0 | 0 | 0 |  |  |  |  | 70 | 10 |  |  |  |  | 0 |  | -2099321502 | 2 | 1 | -2 | 0 | 0 | 0 | 47381.98 | 0 | 0 | 47381.98 |  | 0 | 3 | 0 |  | 0 | 1 | 0 | 0 | 0 | 0 | 0
17 | 1 |  | 461 |  | 1.18-2403-16-1/1 | Очистка вытяжных установок производительностью до 5000 м3/ч | установка | 1 | 0 | 1 |  |  |  | 28401.36 | 18.88 | 12705.72 | 8031.24 | 15676.76 | 0 | 25.76 | 0 | 0 | 10973.73 | 1567.68 |  | -1 | 28401.36 | 18.88 | 12705.72 | 8031.24 | 15676.76 | 0 | 25.76 | 0 | 0 | 7100.34 | 4.72 | 3176.43 | 2007.81 | 3919.19 | 0 | 6.44 | 0 | 0 | 70 | 10 | 1 | 1 |  |  | 1 | 1 | 1 | 1 |  |  |  |  | 0 | 4 | СН-2012.1 Выпуск № 5 (в текущих ценах по состоянию на 01.10.2025 г.). 1.18-2403-16-1/1 |  |  | 0 | 0 |  | 0 | 1 | 0 | 1 | 1 | 1 | 1 | 1 | 1 |  | 70 | 10 |  |  |  | 0 | 0 | 0 | [5 empty] | 0 |  | 0 | 28401.36 | 18.88 | 12705.72 | 8031.24 | 15676.76 | 0 | 25.76 | 0 | 0 | 10973.732 | 1567.676 |  |  |  | )*4 | )*4 | )*4 | )*4 |  | )*4 | )*4 |  |  |  | 0 | 0 | 1 | 1 |  |  |  | 1013 | установка | установка | 1 | [6 empty] | 1441815344 | 1 | СН-2012 | 0 |  | 4 | 0 | Подрядные работы, гл. 1-5,7 | работа |  |  |  | 2098176 | 7100.34 | 4.72 | 3176.43 | 2007.81 | 3919.19 | 6.44 | 0 | 0 | [17 empty] | 0 | 0 | 0 |  |  |  |  | 70 | 10 |  |  |  |  | 0 |  | 438330013 | 2 | 1 | -2 | 0 | 8673.74 | 0 | 49616.51 | 0 | 0 | 49616.51 |  | 0 | 3 | 0 |  | 0 | 1 | 0 | 0 | 0 | 0 | 0
17 | 1 |  | 463 | 75 | 1.18-2403-20-3/1 | Техническое обслуживание вытяжных установок производительностью до 5000 м3/ч - ежеквартальное / LM DUCT R 160 /ST.06/G.1/FBP.E22.2E/G.1/VO.1 | установка | 1 | 0 | 1 |  |  |  | 3158.68 | 0.06 | 0 | 0 | 3158.62 | 0 | 4.76 | 0 | 0 | 2211.03 | 315.86 |  | 1472720848 | 3158.68 | 0.06 | 0 | 0 | 3158.62 | 0 | 4.76 | 0 | 0 | 1579.34 | 0.03 | 0 | 0 | 1579.31 | 0 | 2.38 | 0 | 0 | 70 | 10 | 1 | 1 |  |  | 1 | 1 | 1 | 1 |  |  |  |  | 0 | 4 | СН-2012.1 Выпуск № 5 (в текущих ценах по состоянию на 01.10.2025 г.). 1.18-2403-20-3/1 |  |  | 0 | 0 |  | 0 | 1 | 0 | 1 | 1 | 1 | 1 | 1 | 1 |  | 70 | 10 |  |  |  | 0 | 0 | 0 | [5 empty] | 0 |  | 0 | 3158.68 | 0.06 | 0 | 0 | 3158.62 | 0 | 4.76 | 0 | 0 | 2211.034 | 315.862 |  |  |  | )*2 | )*2 | )*2 | )*2 |  | )*2 | )*2 |  |  |  | 0 | 0 | 1 | 1 |  |  |  | 1013 | установка | установка | 1 | [6 empty] | 1441815344 | 1 | СН-2012 | 0 |  | 4 | 0 | Подрядные работы, гл. 1-5,7 | работа |  |  |  | 0 | 1579.34 | 0.03 | 0 | 0 | 1579.31 | 2.38 | 0 | 0 | [17 empty] | 0 | 0 | 0 |  |  |  |  | 70 | 10 |  |  |  |  | 0 |  | 48378865 | 2 | 1 | -2 | 0 | 0 | 0 | 5685.57 | 0 | 0 | 5685.57 |  | 0 | 3 | 0 |  | 0 | 1 | 0 | 0 | 0 | 0 | 0
17 | 1 |  | 465 |  | 1.18-2403-20-1/1 | Техническое обслуживание вытяжных установок производительностью до 5000 м3/ч - ежемесячное / LM DUCT R 160 /ST.06/G.1/FBP.E22.2E/G.1/VO.1 | установка | 1 | 0 | 1 |  |  |  | 1459.94 | 0.08 | 0 | 0 | 1459.86 | 0 | 2.2 | 0 | 0 | 1021.9 | 145.99 |  | -1 | 1459.94 | 0.08 | 0 | 0 | 1459.86 | 0 | 2.2 | 0 | 0 | 729.97 | 0.04 | 0 | 0 | 729.93 | 0 | 1.1 | 0 | 0 | 70 | 10 | 1 | 1 |  |  | 1 | 1 | 1 | 1 |  |  |  |  | 0 | 4 | СН-2012.1 Выпуск № 5 (в текущих ценах по состоянию на 01.10.2025 г.). 1.18-2403-20-1/1 |  |  | 0 | 0 |  | 0 | 1 | 0 | 1 | 1 | 1 | 1 | 1 | 1 |  | 70 | 10 |  |  |  | 0 | 0 | 0 | [5 empty] | 0 |  | 0 | 1459.94 | 0.08 | 0 | 0 | 1459.86 | 0 | 2.2 | 0 | 0 | 1021.902 | 145.986 |  |  |  | )*2 | )*2 | )*2 | )*2 |  | )*2 | )*2 |  |  |  | 0 | 0 | 1 | 1 |  |  |  | 1013 | установка | установка | 1 | [6 empty] | 1441815344 | 1 | СН-2012 | 0 |  | 4 | 0 | Подрядные работы, гл. 1-5,7 | работа |  |  |  | 1024 | 729.97 | 0.04 | 0 | 0 | 729.93 | 1.1 | 0 | 0 | [17 empty] | 0 | 0 | 0 |  |  |  |  | 70 | 10 |  |  |  |  | 0 |  | -467145894 | 2 | 1 | -2 | 0 | 0 | 0 | 2627.83 | 0 | 0 | 2627.83 |  | 0 | 3 | 0 |  | 0 | 1 | 0 | 0 | 0 | 0 | 0
17 | 1 |  | 467 | 76 | 1.23-2103-41-1/1 | Техническое обслуживание регулирующего клапана /Обратный клапан | шт. | 1 | 0 | 1 |  |  |  | 286.18 | 0 | 78.18 | 49.57 | 208 | 0 | 0.37 | 0 | 0 | 145.6 | 20.8 |  | 1472720848 | 286.18 | 0 | 78.18 | 49.57 | 208 | 0 | 0.37 | 0 | 0 | 286.18 | 0 | 78.18 | 49.57 | 208 | 0 | 0.37 | 0 | 0 | 70 | 10 | 1 | 1 |  |  | 1 | 1 | 1 | 1 |  |  |  |  | 0 | 4 | СН-2012.1 Выпуск № 5 (в текущих ценах по состоянию на 01.10.2025 г.). 1.23-2103-41-1/1 |  |  | 0 | 0 |  | 0 | 1 | 0 | 1 | 1 | 1 | 1 | 1 | 1 |  | 70 | 10 |  |  |  | 0 | 0 | 0 | [5 empty] | 0 |  | 0 | 286.18 | 0 | 78.18 | 49.57 | 208 | 0 | 0.37 | 0 | 0 | 145.6 | 20.8 | [13 empty] | 0 | 0 | 1 | 1 |  |  |  | 16987630 | шт. | шт. | 1 | [6 empty] | 1441815344 | 1 | СН-2012 | 0 |  | 4 | 0 | Подрядные работы, гл. 1-5,7 | работа |  |  |  | 2097152 | 286.18 | 0 | 78.18 | 49.57 | 208 | 0.37 | 0 | 0 | [17 empty] | 0 | 0 | 0 |  |  |  |  | 70 | 10 |  |  |  |  | 0 |  | 1472453987 | 2 | 1 | -2 | 0 | 53.54 | 0 | 506.12 | 0 | 0 | 506.12 |  | 0 | 3 | 0 |  | 0 | 1 | 0 | 0 | 0 | 0 | 0
19 | 1 |  |  |  |  | Комплект автоматики (В2): Комплект автоматики:IS.25 | [19 empty] | 1 | [182 empty] | 0
17 | 1 |  | 469 | 77 | 1.23-2103-41-1/1 | Техническое обслуживание регулирующего клапана /Регулятор скорости | шт. | 1 | 0 | 1 |  |  |  | 286.18 | 0 | 78.18 | 49.57 | 208 | 0 | 0.37 | 0 | 0 | 145.6 | 20.8 |  | 1472720848 | 286.18 | 0 | 78.18 | 49.57 | 208 | 0 | 0.37 | 0 | 0 | 286.18 | 0 | 78.18 | 49.57 | 208 | 0 | 0.37 | 0 | 0 | 70 | 10 | 1 | 1 |  |  | 1 | 1 | 1 | 1 |  |  |  |  | 0 | 4 | СН-2012.1 Выпуск № 5 (в текущих ценах по состоянию на 01.10.2025 г.). 1.23-2103-41-1/1 |  |  | 0 | 0 |  | 0 | 1 | 0 | 1 | 1 | 1 | 1 | 1 | 1 |  | 70 | 10 |  |  |  | 0 | 0 | 0 | [5 empty] | 0 |  | 0 | 286.18 | 0 | 78.18 | 49.57 | 208 | 0 | 0.37 | 0 | 0 | 145.6 | 20.8 | [13 empty] | 0 | 0 | 1 | 1 |  |  |  | 16987630 | шт. | шт. | 1 | [6 empty] | 1441815344 | 1 | СН-2012 | 0 |  | 4 | 0 | Подрядные работы, гл. 1-5,7 | работа |  |  |  | 2097152 | 286.18 | 0 | 78.18 | 49.57 | 208 | 0.37 | 0 | 0 | [17 empty] | 0 | 0 | 0 |  |  |  |  | 70 | 10 |  |  |  |  | 0 |  | 216879797 | 2 | 1 | -2 | 0 | 53.54 | 0 | 506.12 | 0 | 0 | 506.12 |  | 0 | 3 | 0 |  | 0 | 1 | 0 | 0 | 0 | 0 | 0
17 | 1 |  | 472 | 78 | 1.18-2203-2-1/1 | Техническое обслуживание клапанов огнезадерживающих одностворчатых с электромагнитным приводом периметром до 3200 мм / Клапан противопожарный Н.О. 150х100 | шт. | 1 | 0 | 1 |  |  |  | 583.77 | 0.79 | 52.12 | 33.05 | 530.86 | 0 | 0.8 | 0 | 0 | 371.6 | 53.09 |  | 1472720848 | 583.77 | 0.79 | 52.12 | 33.05 | 530.86 | 0 | 0.8 | 0 | 0 | 583.77 | 0.79 | 52.12 | 33.05 | 530.86 | 0 | 0.8 | 0 | 0 | 70 | 10 | 1 | 1 |  |  | 1 | 1 | 1 | 1 |  |  |  |  | 0 | 4 | СН-2012.1 Выпуск № 5 (в текущих ценах по состоянию на 01.10.2025 г.). 1.18-2203-2-1/1 |  |  | 0 | 0 |  | 0 | 1 | 0 | 1 | 1 | 1 | 1 | 1 | 1 |  | 70 | 10 |  |  |  | 0 | 0 | 0 | [5 empty] | 0 |  | 0 | 583.77 | 0.79 | 52.12 | 33.05 | 530.86 | 0 | 0.8 | 0 | 0 | 371.602 | 53.086 | [13 empty] | 0 | 0 | 1 | 1 |  |  |  | 16987630 | шт. | шт. | 1 | [6 empty] | 1441815344 | 1 | СН-2012 | 0 |  | 4 | 0 | Подрядные работы, гл. 1-5,7 | работа |  |  |  | 2097152 | 583.77 | 0.79 | 52.12 | 33.05 | 530.86 | 0.8 | 0 | 0 | [17 empty] | 0 | 0 | 0 |  |  |  |  | 70 | 10 |  |  |  |  | 0 |  | -974969267 | 2 | 1 | -2 | 0 | 35.69 | 0 | 1044.15 | 0 | 0 | 1044.15 |  | 0 | 3 | 0 |  | 0 | 1 | 0 | 0 | 0 | 0 | 0
51 | 1 | 5 | 300 |  | Новый подраздел | Вентиляция 2 | 0 | [6 empty] | 37674.31 | 89.37 | 785.38 | 495.75 | 36799.56 | 0 | 54.02 | 0 | 0 | 25759.68 | 3679.96 |  |  | 37674.31 | 89.37 | 785.38 | 495.75 | 36799.56 | 0 | 54.02 | 0 | 0 | 25759.68 | 3679.96 |  |  | 0 | 0 | 0 | 67649.36 | 0 | 0 | 67649.36 | 89.37 | 89.37 | 0 | 89.37 | 0 | 0 | 0 | 0 | 0 | [19 empty] | 0 | 0 | 0 | 67649.36 | 0 | 0 | 67649.36 | 89.37 | 89.37 | 0 | 89.37 | 0 | 0 | 0 | 0 | 0 | [114 empty] | 0
50 | 0 | 0 | 1 | 201 | 37674.31 | ПЗ | Прямые затраты |  |  | 201 | 1 | 3 |  | 2 | [7 empty] | 4898.58 | 1 | 4898.58
50 | 0 | 0 | 1 | 202 | 89.37 | СтМатОб | Стоимость материальных ресурсов (всего) |  |  | 202 | 2 | 3 |  | 2 | [7 empty] | 1.64 | 1 | 1.64
50 | 0 | 0 | 1 | 222 | 0 | СтМатОбЗак | Стоимость материалов и оборудования заказчика |  |  | 222 | 3 | 3 |  | 2 | [7 empty] | 0 | 1 | 0
50 | 0 | 0 | 1 | 225 | 89.37 | СтМатОбПод | Стоимость материалов и оборудования подрядчика |  |  | 225 | 4 | 3 |  | 2 | [7 empty] | 1.64 | 1 | 1.64
50 | 0 | 0 | 1 | 226 | 89.37 | СтМат | Стоимость материалов (всего) |  |  | 226 | 5 | 3 |  | 2 | [7 empty] | 1.64 | 1 | 1.64
50 | 0 | 0 | 1 | 227 | 0 | СтМатЗак | Стоимость материалов заказчика |  |  | 227 | 6 | 3 |  | 2 | [7 empty] | 0 | 1 | 0
50 | 0 | 0 | 1 | 228 | 89.37 | СтМатПод | Стоимость материалов подрядчика |  |  | 228 | 7 | 3 |  | 2 | [7 empty] | 1.64 | 1 | 1.64
50 | 0 | 0 | 1 | 216 | 0 | Оборуд | Стоимость оборудования (всего) |  |  | 216 | 8 | 3 |  | 2 | [7 empty] | 0 | 1 | 0
50 | 0 | 0 | 1 | 223 | 0 | ОборудЗак | Стоимость оборудования заказчика |  |  | 223 | 9 | 3 |  | 2 | [7 empty] | 0 | 1 | 0
50 | 0 | 0 | 1 | 229 | 0 | ОборудПод | Стоимость оборудования подрядчика |  |  | 229 | 10 | 3 |  | 2 | [7 empty] | 0 | 1 | 0
50 | 0 | 0 | 1 | 203 | 785.38 | ЭММ | Эксплуатация машин |  |  | 203 | 11 | 3 |  | 2 | [7 empty] | 260.6 | 1 | 260.6
50 | 0 | 0 | 1 | 231 | 0 | ЭММсНРиСП | Эксплуатация машин по ТСН-2001.16 |  |  | 231 | 12 | 3 |  | 2 | [7 empty] | 0 | 1 | 0
50 | 0 | 0 | 1 | 204 | 495.75 | ЗПМ | ЗП машинистов |  |  | 204 | 13 | 3 |  | 2 | [7 empty] | 165.24 | 1 | 165.24
50 | 0 | 0 | 1 | 205 | 36799.56 | ОЗП | Основная ЗП рабочих |  |  | 205 | 14 | 3 |  | 2 | [7 empty] | 4636.34 | 1 | 4636.34
50 | 0 | 0 | 1 | 232 | 0 | ОЗПсНРиСП | Основная ЗП рабочих по ТСН-2001.16 |  |  | 232 | 15 | 3 |  | 2 | [7 empty] | 0 | 1 | 0
50 | 0 | 0 | 1 | 214 | 0 | Строит | Строительные работы с НР и СП |  |  | 214 | 16 | 3 |  | 2 | [7 empty] | 0 | 1 | 0
50 | 0 | 0 | 1 | 215 | 0 | Монтаж | Монтажные работы с НР и СП |  |  | 215 | 17 | 3 |  | 2 | [7 empty] | 0 | 1 | 0
50 | 0 | 0 | 1 | 217 | 67649.36 | Прочие | Прочие работы с НР и СП |  |  | 217 | 18 | 3 |  | 2 | [7 empty] | 8786.11 | 1 | 8786.11
50 | 0 | 0 | 1 | 230 | 0 | ПрочиеЗатр | Прочие затраты по ТСН-2001.16 |  |  | 230 | 19 | 3 |  | 2 | [7 empty] | 0 | 1 | 0
50 | 0 | 0 | 1 | 206 | 0 | ВозврМат | Возврат материалов |  |  | 206 | 20 | 3 |  | 2 | [7 empty] | 0 | 1 | 0
50 | 0 | 0 | 1 | 207 | 54.02 | ТрудСтр | Трудозатраты строителей |  |  | 207 | 21 | 3 |  | -1 | [7 empty] | 7.1 | 1 | 7.1
50 | 0 | 0 | 1 | 208 | 0 | ТрудМаш | Трудозатраты машинистов |  |  | 208 | 22 | 3 |  | -1 | [7 empty] | 0 | 1 | 0
50 | 0 | 0 | 1 | 209 | 0 | ТранспМат | Транспорт материалов |  |  | 209 | 23 | 3 |  | 2 | [7 empty] | 0 | 1 | 0
50 | 0 | 0 | 1 | 233 | 0 | Перевозка | Перевозка грузов |  |  | 233 | 24 | 3 |  | 2 | [7 empty] | 0 | 1 | 0
50 | 0 | 0 | 1 | 210 | 25759.68 | НР | Накладные расходы |  |  | 210 | 25 | 3 |  | 2 | [7 empty] | 3245.43 | 1 | 3245.43
50 | 0 | 0 | 1 | 211 | 3679.96 | СмПриб | Сметная прибыль |  |  | 211 | 26 | 3 |  | 2 | [7 empty] | 463.64 | 1 | 463.64
50 | 0 | 0 | 1 | 224 | 67649.36 | Всего | Всего с НР и СП |  |  | 224 | 27 | 3 |  | 2 | [7 empty] | 8786.11 | 1 | 8786.11
5 | 1 |  | 461 |  | Новый подраздел | Вентиляция 3 |  | 0 |  | 0 | [7 empty] | 0 |  |  | 0 | [53 empty] | 0 | [11 empty] | 0
52 | 1 | 5 | 378 | 0 | Новый подраздел | Вентиляция 3 | [7 empty] | 71846 | 174 | 1258.04 | 793.2 | 70413.96 | 0 | 103.24 | 0 | 0 | 49289.76 | 7041.38 | 0 | 0 | 71846 | 174 | 1258.04 | 793.2 | 70413.96 | 0 | 103.24 | 0 | 0 | 49289.76 | 7041.38 | 0 | 0 | 0 | 0 | 0 | 129033.82 | 0 | 0 | 129033.82 | 174 | 174 | 0 | 174 | 0 | 0 | 0 | 0 | 0 | 0 | 0 | 0 | 0 | 0 | 0 | 0 | 0 | 0 | 0 | 0 | 0 | 0 | 0 | 0 | 0 | 0 | 0 | 0 | 0 | 0 | 0 | 129033.82 | 0 | 0 | 129033.82 | 174 | 174 | 0 | 174 | 0 | 0 | 0 | 0 | 0 | 0 | 0 | 0 | 0 | 0 | 0 | 0 | 0 | 0 | 0 | 0 | 0 | 0 | 0 | 0 | 0 | 0 | 0 | 0 | 0 | 0 | 0 | 0 | 0 | 0 | 0 | 0 | 0 | 0 | 0 | 0 | 0 | 0 | 0 | 0 | 0 | 0 | 0 | 0 | 0 | 0 | 0 | 0 | 0 | 0 | 0 | 0 | 0 | 0 | 0 | 0 | 0 | 0 | 0 | 0 | 0 | 0 | 0 | 0 | 0 | 0 | 0 | 0 | 0 | 0 | 0 | 0 | 0 | 0 | 0 | 0 | 0 | 0 | 0 | 0 | 0 | 0 | 0 | 0 | 0 | 0 | 0 | 0 | 0 | 0 | 0 | 0 | 0 | 0 | 0 | 0 | 0 | 0 | 0 | 0 | 0 | 0 | 0 | 0 | 0 | 0 | 0 | 0 | 0 | 0 | 0 | 0 | 0 | 0 | 0 | 0 | 0 | 0 | 0 | 0
19 | 1 |  |  |  |  | П1 | [19 empty] | 1 | [182 empty] | 0
17 | 1 |  | 486 |  | 1.18-2403-5-1/1 | Техническое обслуживание и ремонт в течение года приточных установок с автоматикой, производительностью по воздуху до 5000 м3/ч /LM DUCT Q 50-30 /V.1/EG.4/HE.2.27.27.C/G.1/FP.C25.003A2/G.1/SP.10 | установка | 1 | 0 | 1 |  |  |  | 58964.81 | 3224.09 | 0 | 0 | 55740.72 | 0 | 84 | 0 | 0 | 39018.5 | 5574.07 |  | -1 | 58964.81 | 3224.09 | 0 | 0 | 55740.72 | 0 | 84 | 0 | 0 | 58964.81 | 3224.09 | 0 | 0 | 55740.72 | 0 | 84 | 0 | 0 | 70 | 10 | 1 | 1 |  |  | 1 | 1 | 1 | 1 |  |  |  |  | 0 | 4 | СН-2012.1 Выпуск № 5 (в текущих ценах по состоянию на 01.10.2025 г.). 1.18-2403-5-1/1 |  |  | 0 | 0 |  | 0 | 1 | 0 | 1 | 1 | 1 | 1 | 1 | 1 |  | 70 | 10 |  |  |  | 0 | 0 | 0 | [5 empty] | 0 |  | 0 | 58964.81 | 3224.09 | 0 | 0 | 55740.72 | 0 | 84 | 0 | 0 | 39018.504 | 5574.072 | [13 empty] | 0 | 0 | 1 | 1 |  |  |  | 1013 | установка | установка | 1 | [6 empty] | 1441815344 | 1 | СН-2012 | 0 |  | 4 | 0 | Подрядные работы, гл. 1-5,7 | работа |  |  |  | 2098176 | 58964.81 | 3224.09 | 0 | 0 | 55740.72 | 84 | 0 | 0 | [17 empty] | 0 | 0 | 0 |  |  |  |  | 70 | 10 |  |  |  |  | 0 |  | 1958757103 | 2 | 1 | -2 | 0 | 0 | 0 | 103557.38 | 0 | 0 | 103557.38 |  | 0 | 3 | 0 |  | 0 | 1 | 0 | 0 | 0 | 0 | 0
17 | 1 |  | 495 |  | 1.18-2403-15-1/1 | Очистка и дезинфекция приточных установок производительностью до 5000 м3/ч | установка | 1 | 0 | 1 |  |  |  | 38028.96 | 60.12 | 14490.72 | 8876.76 | 23478.12 | 0 | 42.2 | 0 | 0 | 16434.68 | 2347.81 |  | -1 | 38028.96 | 60.12 | 14490.72 | 8876.76 | 23478.12 | 0 | 42.2 | 0 | 0 | 9507.24 | 15.03 | 3622.68 | 2219.19 | 5869.53 | 0 | 10.55 | 0 | 0 | 70 | 10 | 1 | 1 |  |  | 1 | 1 | 1 | 1 |  |  |  |  | 0 | 4 | СН-2012.1 Выпуск № 5 (в текущих ценах по состоянию на 01.10.2025 г.). 1.18-2403-15-1/1 |  |  | 0 | 0 |  | 0 | 1 | 0 | 1 | 1 | 1 | 1 | 1 | 1 |  | 70 | 10 |  |  |  | 0 | 0 | 0 | [5 empty] | 0 |  | 0 | 38028.96 | 60.12 | 14490.72 | 8876.76 | 23478.12 | 0 | 42.2 | 0 | 0 | 16434.684 | 2347.812 |  |  |  | )*4 | )*4 | )*4 | )*4 |  | )*4 | )*4 |  |  |  | 0 | 0 | 1 | 1 |  |  |  | 1013 | установка | установка | 1 | [6 empty] | 1441815344 | 1 | СН-2012 | 0 |  | 4 | 0 | Подрядные работы, гл. 1-5,7 | работа |  |  |  | 2098176 | 9507.24 | 15.03 | 3622.68 | 2219.19 | 5869.53 | 10.55 | 0 | 0 | [17 empty] | 0 | 0 | 0 |  |  |  |  | 70 | 10 |  |  |  |  | 0 |  | -1071680927 | 2 | 1 | -2 | 0 | 9586.9 | 0 | 66398.35 | 0 | 0 | 66398.35 |  | 0 | 3 | 0 |  | 0 | 1 | 0 | 0 | 0 | 0 | 0
17 | 1 |  | 498 | 79 | 1.18-2403-21-4/1 | Техническое обслуживание приточных установок производительностью до 5000 м3/ч - ежеквартальное/V.1/EG.4/HE.2.27.27.C/G.1/FP.C25.003A2/G.1/SP.10 | установка | 1 | 0 | 1 |  |  |  | 4191 | 20.16 | 3.58 | 0.04 | 4167.26 | 0 | 6.28 | 0 | 0 | 2917.08 | 416.73 |  | 1472720848 | 4191 | 20.16 | 3.58 | 0.04 | 4167.26 | 0 | 6.28 | 0 | 0 | 2095.5 | 10.08 | 1.79 | 0.02 | 2083.63 | 0 | 3.14 | 0 | 0 | 70 | 10 | 1 | 1 |  |  | 1 | 1 | 1 | 1 |  |  |  |  | 0 | 4 | СН-2012.1 Выпуск № 5 (в текущих ценах по состоянию на 01.10.2025 г.). 1.18-2403-21-4/1 |  |  | 0 | 0 |  | 0 | 1 | 0 | 1 | 1 | 1 | 1 | 1 | 1 |  | 70 | 10 |  |  |  | 0 | 0 | 0 | [5 empty] | 0 |  | 0 | 4191 | 20.16 | 3.58 | 0.04 | 4167.26 | 0 | 6.28 | 0 | 0 | 2917.082 | 416.726 |  |  |  | )*2 | )*2 | )*2 | )*2 |  | )*2 | )*2 |  |  |  | 0 | 0 | 1 | 1 |  |  |  | 1013 | установка | установка | 1 | [6 empty] | 1441815344 | 1 | СН-2012 | 0 |  | 4 | 0 | Подрядные работы, гл. 1-5,7 | работа |  |  |  | 0 | 2095.5 | 10.08 | 1.79 | 0.02 | 2083.63 | 3.14 | 0 | 0 | [17 empty] | 0 | 0 | 0 |  |  |  |  | 70 | 10 |  |  |  |  | 0 |  | 1460012845 | 2 | 1 | -2 | 0 | 0.04 | 0 | 7524.85 | 0 | 0 | 7524.85 |  | 0 | 3 | 0 |  | 0 | 1 | 0 | 0 | 0 | 0 | 0
17 | 1 |  | 501 |  | 1.18-2403-21-1/1 | Техническое обслуживание приточных установок производительностью до 5000 м3/ч - ежемесячное/V.1/EG.4/HE.2.27.27.C/G.1/FP.C25.003A2/G.1/SP.10 | установка | 1 | 0 | 1 |  |  |  | 2075.18 | 1.26 | 3.58 | 0.04 | 2070.34 | 0 | 3.12 | 0 | 0 | 1449.24 | 207.03 |  | -1 | 2075.18 | 1.26 | 3.58 | 0.04 | 2070.34 | 0 | 3.12 | 0 | 0 | 1037.59 | 0.63 | 1.79 | 0.02 | 1035.17 | 0 | 1.56 | 0 | 0 | 70 | 10 | 1 | 1 |  |  | 1 | 1 | 1 | 1 |  |  |  |  | 0 | 4 | СН-2012.1 Выпуск № 5 (в текущих ценах по состоянию на 01.10.2025 г.). 1.18-2403-21-1/1 |  |  | 0 | 0 |  | 0 | 1 | 0 | 1 | 1 | 1 | 1 | 1 | 1 |  | 70 | 10 |  |  |  | 0 | 0 | 0 | [5 empty] | 0 |  | 0 | 2075.18 | 1.26 | 3.58 | 0.04 | 2070.34 | 0 | 3.12 | 0 | 0 | 1449.238 | 207.034 |  |  |  | )*2 | )*2 | )*2 | )*2 |  | )*2 | )*2 |  |  |  | 0 | 0 | 1 | 1 |  |  |  | 1013 | установка | установка | 1 | [6 empty] | 1441815344 | 1 | СН-2012 | 0 |  | 4 | 0 | Подрядные работы, гл. 1-5,7 | работа |  |  |  | 1024 | 1037.59 | 0.63 | 1.79 | 0.02 | 1035.17 | 1.56 | 0 | 0 | [17 empty] | 0 | 0 | 0 |  |  |  |  | 70 | 10 |  |  |  |  | 0 |  | -648826843 | 2 | 1 | -2 | 0 | 0.04 | 0 | 3731.49 | 0 | 0 | 3731.49 |  | 0 | 3 | 0 |  | 0 | 1 | 0 | 0 | 0 | 0 | 0
17 | 1 |  | 503 | 80 | 1.23-2103-41-1/1 | Техническое обслуживание регулирующего клапана /Воздушный клапан | шт. | 1 | 0 | 1 |  |  |  | 286.18 | 0 | 78.18 | 49.57 | 208 | 0 | 0.37 | 0 | 0 | 145.6 | 20.8 |  | 1472720848 | 286.18 | 0 | 78.18 | 49.57 | 208 | 0 | 0.37 | 0 | 0 | 286.18 | 0 | 78.18 | 49.57 | 208 | 0 | 0.37 | 0 | 0 | 70 | 10 | 1 | 1 |  |  | 1 | 1 | 1 | 1 |  |  |  |  | 0 | 4 | СН-2012.1 Выпуск № 5 (в текущих ценах по состоянию на 01.10.2025 г.). 1.23-2103-41-1/1 |  |  | 0 | 0 |  | 0 | 1 | 0 | 1 | 1 | 1 | 1 | 1 | 1 |  | 70 | 10 |  |  |  | 0 | 0 | 0 | [5 empty] | 0 |  | 0 | 286.18 | 0 | 78.18 | 49.57 | 208 | 0 | 0.37 | 0 | 0 | 145.6 | 20.8 | [13 empty] | 0 | 0 | 1 | 1 |  |  |  | 16987630 | шт. | шт. | 1 | [6 empty] | 1441815344 | 1 | СН-2012 | 0 |  | 4 | 0 | Подрядные работы, гл. 1-5,7 | работа |  |  |  | 2097152 | 286.18 | 0 | 78.18 | 49.57 | 208 | 0.37 | 0 | 0 | [17 empty] | 0 | 0 | 0 |  |  |  |  | 70 | 10 |  |  |  |  | 0 |  | -941331589 | 2 | 1 | -2 | 0 | 53.54 | 0 | 506.12 | 0 | 0 | 506.12 |  | 0 | 3 | 0 |  | 0 | 1 | 0 | 0 | 0 | 0 | 0
17 | 1 |  | 507 |  | 1.18-2303-2-2/1 | Промывка воздухонагревателей (калориферов) для установок производительностью до 10000 м3/ч | шт. | 1 | 0 | 1 |  |  |  | 9410.74 | 326.95 | 3214.99 | 2024.88 | 5868.8 | 0 | 9.6 | 0 | 0 | 4108.16 | 586.88 |  | -1 | 9410.74 | 326.95 | 3214.99 | 2024.88 | 5868.8 | 0 | 9.6 | 0 | 0 | 9410.74 | 326.95 | 3214.99 | 2024.88 | 5868.8 | 0 | 9.6 | 0 | 0 | 70 | 10 | 1 | 1 |  |  | 1 | 1 | 1 | 1 |  |  |  |  | 0 | 4 | СН-2012.1 Выпуск № 5 (в текущих ценах по состоянию на 01.10.2025 г.). 1.18-2303-2-2/1 |  |  | 0 | 0 |  | 0 | 1 | 0 | 1 | 1 | 1 | 1 | 1 | 1 |  | 70 | 10 |  |  |  | 0 | 0 | 0 | [5 empty] | 0 |  | 0 | 9410.74 | 326.95 | 3214.99 | 2024.88 | 5868.8 | 0 | 9.6 | 0 | 0 | 4108.16 | 586.88 | [13 empty] | 0 | 0 | 1 | 1 |  |  |  | 16987630 | шт. | шт. | 1 | [6 empty] | 1441815344 | 1 | СН-2012 | 0 |  | 4 | 0 | Подрядные работы, гл. 1-5,7 | работа |  |  |  | 2098176 | 9410.74 | 326.95 | 3214.99 | 2024.88 | 5868.8 | 9.6 | 0 | 0 | [17 empty] | 0 | 0 | 0 |  |  |  |  | 70 | 10 |  |  |  |  | 0 |  | -939616904 | 2 | 1 | -2 | 0 | 2186.87 | 0 | 16292.65 | 0 | 0 | 16292.65 |  | 0 | 3 | 0 |  | 0 | 1 | 0 | 0 | 0 | 0 | 0
17 | 1 |  | 509 | 81 | 1.15-2203-3-1/1 | Техническое обслуживание виброизолирующих вставок фланцевых диаметром до 65 мм / гибкая вставка | шт. | 2 | 0 | 2 |  |  |  | 98.84 | 0.04 | 0 | 0 | 98.8 | 0 | 0.16 | 0 | 0 | 69.16 | 9.88 |  | 1472720848 | 49.42 | 0.02 | 0 | 0 | 49.4 | 0 | 0.08 | 0 | 0 | 49.42 | 0.02 | 0 | 0 | 49.4 | 0 | 0.08 | 0 | 0 | 70 | 10 | 1 | 1 |  |  | 1 | 1 | 1 | 1 |  |  |  |  | 0 | 4 | СН-2012.1 Выпуск № 5 (в текущих ценах по состоянию на 01.10.2025 г.). 1.15-2203-3-1/1 |  |  | 0 | 0 |  | 0 | 1 | 0 | 1 | 1 | 1 | 1 | 1 | 1 |  | 70 | 10 |  |  |  | 0 | 0 | 0 | [5 empty] | 0 |  | 0 | 98.84 | 0.02 | 0 | 0 | 49.4 | 0 | 0.08 | 0 | 0 | 69.16 | 9.88 | [13 empty] | 0 | 0 | 1 | 1 |  |  |  | 16987630 | шт. | шт. | 1 | [6 empty] | 1441815344 | 1 | СН-2012 | 0 |  | 4 | 0 | Подрядные работы, гл. 1-5,7 | работа |  |  |  | 2097152 | 49.42 | 0.02 | 0 | 0 | 49.4 | 0.08 | 0 | 0 | [17 empty] | 0 | 0 | 0 |  |  |  |  | 70 | 10 |  |  |  |  | 0 |  | -244121115 | 2 | 1 | -2 | 0 | 0 | 0 | 177.88 | 0 | 0 | 177.88 |  | 0 | 3 | 0 |  | 0 | 1 | 0 | 0 | 0 | 0 | 0
19 | 1 |  |  |  |  | Комплект автоматики (П1): SSM-ALB-F.FD.E1.HE2.V.T0.S-3F1.06.3E2.40/IF.007D/DA.CP/DA.AP/A.3xE.N.04/DP.R/DP.R | [19 empty] | 1 | [182 empty] | 0
17 | 1 |  | 510 | 82 | 1.23-2303-5-1/1 | Комплекс работ по техническому обслуживанию оборудования, автоматизированных систем и исполнительных механизмов - шкафы, пульты управления, автоматизированные рабочие места | шт. | 1 | 0 | 1 |  |  |  | 815.74 | 0 | 0 | 0 | 815.74 | 0 | 1.06 | 0 | 0 | 571.02 | 81.57 |  | 1472720848 | 815.74 | 0 | 0 | 0 | 815.74 | 0 | 1.06 | 0 | 0 | 815.74 | 0 | 0 | 0 | 815.74 | 0 | 1.06 | 0 | 0 | 70 | 10 | 1 | 1 |  |  | 1 | 1 | 1 | 1 |  |  |  |  | 0 | 4 | СН-2012.1 Выпуск № 5 (в текущих ценах по состоянию на 01.10.2025 г.). 1.23-2303-5-1/1 |  |  | 0 | 0 |  | 0 | 1 | 0 | 1 | 1 | 1 | 1 | 1 | 1 |  | 70 | 10 |  |  |  | 0 | 0 | 0 | [5 empty] | 0 |  | 0 | 815.74 | 0 | 0 | 0 | 815.74 | 0 | 1.06 | 0 | 0 | 571.018 | 81.574 | [13 empty] | 0 | 0 | 1 | 1 |  |  |  | 16987630 | шт. | шт. | 1 | [6 empty] | 1441815344 | 1 | СН-2012 | 0 |  | 4 | 0 | Подрядные работы, гл. 1-5,7 | работа |  |  |  | 2097152 | 815.74 | 0 | 0 | 0 | 815.74 | 1.06 | 0 | 0 | [17 empty] | 0 | 0 | 0 |  |  |  |  | 70 | 10 |  |  |  |  | 0 |  | -2044147762 | 2 | 1 | -2 | 0 | 0 | 0 | 1468.33 | 0 | 0 | 1468.33 |  | 0 | 3 | 0 |  | 0 | 1 | 0 | 0 | 0 | 0 | 0
17 | 1 |  | 513 | 83 | 1.23-2303-13-2/1 | Техническое обслуживание преобразователей частоты - до 24 кВт / Частотный регулятор вентилятора | шт. | 1 | 0 | 1 |  |  |  | 8290.28 | 29.84 | 0 | 0 | 8260.44 | 0 | 11.64 | 0 | 0 | 5782.31 | 826.04 |  | 1472720848 | 8290.28 | 29.84 | 0 | 0 | 8260.44 | 0 | 11.64 | 0 | 0 | 4145.14 | 14.92 | 0 | 0 | 4130.22 | 0 | 5.82 | 0 | 0 | 70 | 10 | 1 | 1 |  |  | 1 | 1 | 1 | 1 |  |  |  |  | 0 | 4 | СН-2012.1 Выпуск № 5 (в текущих ценах по состоянию на 01.10.2025 г.). 1.23-2303-13-2/1 |  |  | 0 | 0 |  | 0 | 1 | 0 | 1 | 1 | 1 | 1 | 1 | 1 |  | 70 | 10 |  |  |  | 0 | 0 | 0 | [5 empty] | 0 |  | 0 | 8290.28 | 29.84 | 0 | 0 | 8260.44 | 0 | 11.64 | 0 | 0 | 5782.308 | 826.044 |  |  |  | )*2 | )*2 | )*2 | )*2 |  | )*2 | )*2 |  |  |  | 0 | 0 | 1 | 1 |  |  |  | 16987630 | шт. | шт. | 1 | [6 empty] | 1441815344 | 1 | СН-2012 | 0 |  | 4 | 0 | Подрядные работы, гл. 1-5,7 | работа |  |  |  | 2097152 | 4145.14 | 14.92 | 0 | 0 | 4130.22 | 5.82 | 0 | 0 | [17 empty] | 0 | 0 | 0 |  |  |  |  | 70 | 10 |  |  |  |  | 0 |  | -877628042 | 2 | 1 | -2 | 0 | 0 | 0 | 14898.63 | 0 | 0 | 14898.63 |  | 0 | 3 | 0 |  | 0 | 1 | 0 | 0 | 0 | 0 | 0
17 | 1 |  | 514 | 84 | 1.23-2103-9-7/1 | Техническое обслуживание приборов для измерения температуры, регулятор температуры дилатометрический, тип ТУДЭ /Датчик канальной температуры, Pt1000;Датчик уличной температуры, Pt1000 | шт. | 2 | 0 | 2 |  |  |  | 1975.96 | 0 | 0 | 0 | 1975.96 | 0 | 3.2 | 0 | 0 | 1383.17 | 197.6 |  | 1472720848 | 987.98 | 0 | 0 | 0 | 987.98 | 0 | 1.6 | 0 | 0 | 493.99 | 0 | 0 | 0 | 493.99 | 0 | 0.8 | 0 | 0 | 70 | 10 | 1 | 1 |  |  | 1 | 1 | 1 | 1 |  |  |  |  | 0 | 4 | СН-2012.1 Выпуск № 5 (в текущих ценах по состоянию на 01.10.2025 г.). 1.23-2103-9-7/1 |  |  | 0 | 0 |  | 0 | 1 | 0 | 1 | 1 | 1 | 1 | 1 | 1 |  | 70 | 10 |  |  |  | 0 | 0 | 0 | [5 empty] | 0 |  | 0 | 1975.96 | 0 | 0 | 0 | 987.98 | 0 | 1.6 | 0 | 0 | 1383.172 | 197.596 |  |  |  | )*2 | )*2 | )*2 | )*2 |  | )*2 | )*2 |  |  |  | 0 | 0 | 1 | 1 |  |  |  | 16987630 | шт. | шт. | 1 | [6 empty] | 1441815344 | 1 | СН-2012 | 0 |  | 4 | 0 | Подрядные работы, гл. 1-5,7 | работа |  |  |  | 2097152 | 493.99 | 0 | 0 | 0 | 493.99 | 0.8 | 0 | 0 | [17 empty] | 0 | 0 | 0 |  |  |  |  | 70 | 10 |  |  |  |  | 0 |  | -1820891781 | 2 | 1 | -2 | 0 | 0 | 0 | 3556.73 | 0 | 0 | 3556.73 |  | 0 | 3 | 0 |  | 0 | 1 | 0 | 0 | 0 | 0 | 0
17 | 1 |  | 516 | 85 | 1.23-2103-41-1/1 | Техническое обслуживание регулирующего клапана /Привод воздушной заслонки притока на входе, Откр/Закр | шт. | 1 | 0 | 1 |  |  |  | 572.36 | 0 | 156.36 | 99.14 | 416 | 0 | 0.74 | 0 | 0 | 291.2 | 41.6 |  | 1472720848 | 572.36 | 0 | 156.36 | 99.14 | 416 | 0 | 0.74 | 0 | 0 | 286.18 | 0 | 78.18 | 49.57 | 208 | 0 | 0.37 | 0 | 0 | 70 | 10 | 1 | 1 |  |  | 1 | 1 | 1 | 1 |  |  |  |  | 0 | 4 | СН-2012.1 Выпуск № 5 (в текущих ценах по состоянию на 01.10.2025 г.). 1.23-2103-41-1/1 |  |  | 0 | 0 |  | 0 | 1 | 0 | 1 | 1 | 1 | 1 | 1 | 1 |  | 70 | 10 |  |  |  | 0 | 0 | 0 | [5 empty] | 0 |  | 0 | 572.36 | 0 | 156.36 | 99.14 | 416 | 0 | 0.74 | 0 | 0 | 291.2 | 41.6 |  |  |  | )*2 | )*2 | )*2 | )*2 |  | )*2 | )*2 |  |  |  | 0 | 0 | 1 | 1 |  |  |  | 16987630 | шт. | шт. | 1 | [6 empty] | 1441815344 | 1 | СН-2012 | 0 |  | 4 | 0 | Подрядные работы, гл. 1-5,7 | работа |  |  |  | 2097152 | 286.18 | 0 | 78.18 | 49.57 | 208 | 0.37 | 0 | 0 | [17 empty] | 0 | 0 | 0 |  |  |  |  | 70 | 10 |  |  |  |  | 0 |  | -250045265 | 2 | 1 | -2 | 0 | 107.07 | 0 | 1012.23 | 0 | 0 | 1012.23 |  | 0 | 3 | 0 |  | 0 | 1 | 0 | 0 | 0 | 0 | 0
17 | 1 |  | 519 | 86 | 1.23-2103-27-1/1 | Техническое обслуживание преобразователя давления МТ100 и аналогов/ Датчик перепада давления на фильтре 1 притока, 0..500 Па; Датчик перепада давления на вентиляторе притока, 0..500 Па | 10 шт. | 0.2 | 0 | 0.2 |  |  |  | 3555.26 | 6.96 | 0 | 0 | 3548.3 | 0 | 5 | 0 | 0 | 2483.81 | 354.83 |  | 1472720848 | 17776.28 | 34.78 | 0 | 0 | 17741.5 | 0 | 25 | 0 | 0 | 8888.14 | 17.39 | 0 | 0 | 8870.75 | 0 | 12.5 | 0 | 0 | 70 | 10 | 1 | 1 |  |  | 1 | 1 | 1 | 1 |  |  |  |  | 0 | 4 | СН-2012.1 Выпуск № 5 (в текущих ценах по состоянию на 01.10.2025 г.). 1.23-2103-27-1/1 |  |  | 0 | 0 |  | 0 | 1 | 0 | 1 | 1 | 1 | 1 | 1 | 1 |  | 70 | 10 |  |  |  | 0 | 0 | 0 | [5 empty] | 0 |  | 0 | 3555.26 | 34.78 | 0 | 0 | 17741.5 | 0 | 25 | 0 | 0 | 2483.81 | 354.83 |  |  |  | )*2 | )*2 | )*2 | )*2 |  | )*2 | )*2 |  |  |  | 0 | 0 | 1 | 1 |  |  |  | 16987630 | 10 шт. | 10 шт. | 10 | [6 empty] | 1441815344 | 1 | СН-2012 | 0 |  | 4 | 0 | Подрядные работы, гл. 1-5,7 | работа |  |  |  | 2097152 | 8888.14 | 17.39 | 0 | 0 | 8870.75 | 12.5 | 0 | 0 | [17 empty] | 0 | 0 | 0 |  |  |  |  | 70 | 10 |  |  |  |  | 0 |  | 1933627245 | 2 | 1 | -2 | 0 | 0 | 0 | 6393.9 | 0 | 0 | 6393.9 |  | 0 | 3 | 0 |  | 0 | 1 | 0 | 0 | 0 | 0 | 0
17 | 1 |  | 520 |  | 1.18-2501-4-1/1 | Технический осмотр воздухораспределительных устройств с передвижных подмостей - сопла сферического, диффузора /Приточный диффузор круглый ДПУ-М 100 | шт. | 18 | 0 | 18 |  |  |  | 14916.24 | 0 | 0 | 0 | 14916.24 | 0 | 28.8 | 0 | 0 | 10441.37 | 1491.62 |  | -1 | 828.68 | 0 | 0 | 0 | 828.68 | 0 | 1.6 | 0 | 0 | 207.17 | 0 | 0 | 0 | 207.17 | 0 | 0.4 | 0 | 0 | 70 | 10 | 1 | 1 |  |  | 1 | 1 | 1 | 1 |  |  |  |  | 0 | 4 | СН-2012.1 Выпуск № 5 (в текущих ценах по состоянию на 01.10.2025 г.). 1.18-2501-4-1/1 |  |  | 0 | 0 |  | 0 | 1 | 0 | 1 | 1 | 1 | 1 | 1 | 1 |  | 70 | 10 |  |  |  | 0 | 0 | 0 | [5 empty] | 0 |  | 0 | 14916.24 | 0 | 0 | 0 | 828.68 | 0 | 1.6 | 0 | 0 | 10441.368 | 1491.624 |  |  |  | )*4 | )*4 | )*4 | )*4 |  | )*4 | )*4 |  |  |  | 0 | 0 | 1 | 1 |  |  |  | 16987630 | шт. | шт. | 1 | [6 empty] | 1441815344 | 1 | СН-2012 | 0 |  | 4 | 0 | Подрядные работы, гл. 1-5,7 | работа |  |  |  | 2098176 | 207.17 | 0 | 0 | 0 | 207.17 | 0.4 | 0 | 0 | [17 empty] | 0 | 0 | 0 |  |  |  |  | 70 | 10 |  |  |  |  | 0 |  | 1108279622 | 2 | 1 | -2 | 0 | 0 | 0 | 26849.23 | 0 | 0 | 26849.23 |  | 0 | 3 | 0 |  | 0 | 1 | 0 | 0 | 0 | 0 | 0
17 | 1 |  | 521 |  | 1.15-2101-1-1/1 | Осмотр магистральных неизолированных внутренних трубопроводов диаметром до 100 мм | 100 м | 0.019 | 0 | 0.019 |  |  |  | 38.45 | 0 | 0 | 0 | 38.45 | 0 | 0.0684 | 0 | 0 | 26.92 | 3.85 |  | -1 | 2023.8 | 0 | 0 | 0 | 2023.8 | 0 | 3.6 | 0 | 0 | 505.95 | 0 | 0 | 0 | 505.95 | 0 | 0.9 | 0 | 0 | 70 | 10 | 1 | 1 |  |  | 1 | 1 | 1 | 1 |  |  |  |  | 0 | 4 | СН-2012.1 Выпуск № 5 (в текущих ценах по состоянию на 01.10.2025 г.). 1.15-2101-1-1/1 |  |  | 0 | 0 |  | 0 | 1 | 0 | 1 | 1 | 1 | 1 | 1 | 1 |  | 70 | 10 |  |  |  | 0 | 0 | 0 | [5 empty] | 0 |  | 0 | 38.45 | 0 | 0 | 0 | 2023.8 | 0 | 3.6 | 0 | 0 | 26.915 | 3.845 |  |  |  | )*4 | )*4 | )*4 | )*4 |  | )*4 | )*4 |  |  |  | 0 | 0 | 1 | 1 |  |  |  | 1003 | 100 м | 100 м | 100 | [6 empty] | 1441815344 | 1 | СН-2012 | 0 |  | 4 | 0 | Подрядные работы, гл. 1-5,7 | работа |  |  |  | 2098176 | 505.95 | 0 | 0 | 0 | 505.95 | 0.9 | 0 | 0 | [17 empty] | 0 | 0 | 0 |  |  |  |  | 70 | 10 |  |  |  |  | 0 |  | -341239612 | 2 | 1 | -2 | 0 | 0 | 0 | 69.22 | 0 | 0 | 69.22 |  | 0 | 3 | 0 |  | 0 | 1 | 0 | 0 | 0 | 0 | 0
17 | 1 |  | 522 |  | 1.15-2101-2-1/1 | Осмотр магистральных неизолированных внутренних трубопроводов диаметром до 100 мм с лестниц | 100 м | 0.057 | 0 | 0.057 |  |  |  | 338.38 | 0 | 0 | 0 | 338.38 | 0 | 0.60192 | 0 | 0 | 236.87 | 33.84 |  | -1 | 5936.52 | 0 | 0 | 0 | 5936.52 | 0 | 10.56 | 0 | 0 | 1484.13 | 0 | 0 | 0 | 1484.13 | 0 | 2.64 | 0 | 0 | 70 | 10 | 1 | 1 |  |  | 1 | 1 | 1 | 1 |  |  |  |  | 0 | 4 | СН-2012.1 Выпуск № 5 (в текущих ценах по состоянию на 01.10.2025 г.). 1.15-2101-2-1/1 |  |  | 0 | 0 |  | 0 | 1 | 0 | 1 | 1 | 1 | 1 | 1 | 1 |  | 70 | 10 |  |  |  | 0 | 0 | 0 | [5 empty] | 0 |  | 0 | 338.38 | 0 | 0 | 0 | 5936.52 | 0 | 10.56 | 0 | 0 | 236.866 | 33.838 |  |  |  | )*4 | )*4 | )*4 | )*4 |  | )*4 | )*4 |  |  |  | 0 | 0 | 1 | 1 |  |  |  | 1003 | 100 м | 100 м | 100 | [6 empty] | 1441815344 | 1 | СН-2012 | 0 |  | 4 | 0 | Подрядные работы, гл. 1-5,7 | работа |  |  |  | 2098176 | 1484.13 | 0 | 0 | 0 | 1484.13 | 2.64 | 0 | 0 | [17 empty] | 0 | 0 | 0 |  |  |  |  | 70 | 10 |  |  |  |  | 0 |  | 1802126441 | 2 | 1 | -2 | 0 | 0 | 0 | 609.09 | 0 | 0 | 609.09 |  | 0 | 3 | 0 |  | 0 | 1 | 0 | 0 | 0 | 0 | 0
19 | 1 |  |  |  |  | П2 | [19 empty] | 1 | [182 empty] | 0
17 | 1 |  | 536 |  | 1.18-2403-5-1/1 | Техническое обслуживание и ремонт в течение года приточных установок с автоматикой, производительностью по воздуху до 5000 м3/ч / LM DUCT Q 50-30 /V.1/EG.4/HE.2.27.27.C/G.1/FP.C25.003A2/G.1/SP.10 | установка | 1 | 0 | 1 |  |  |  | 58964.81 | 3224.09 | 0 | 0 | 55740.72 | 0 | 84 | 0 | 0 | 39018.5 | 5574.07 |  | -1 | 58964.81 | 3224.09 | 0 | 0 | 55740.72 | 0 | 84 | 0 | 0 | 58964.81 | 3224.09 | 0 | 0 | 55740.72 | 0 | 84 | 0 | 0 | 70 | 10 | 1 | 1 |  |  | 1 | 1 | 1 | 1 |  |  |  |  | 0 | 4 | СН-2012.1 Выпуск № 5 (в текущих ценах по состоянию на 01.10.2025 г.). 1.18-2403-5-1/1 |  |  | 0 | 0 |  | 0 | 1 | 0 | 1 | 1 | 1 | 1 | 1 | 1 |  | 70 | 10 |  |  |  | 0 | 0 | 0 | [5 empty] | 0 |  | 0 | 58964.81 | 3224.09 | 0 | 0 | 55740.72 | 0 | 84 | 0 | 0 | 39018.504 | 5574.072 | [13 empty] | 0 | 0 | 1 | 1 |  |  |  | 1013 | установка | установка | 1 | [6 empty] | 1441815344 | 1 | СН-2012 | 0 |  | 4 | 0 | Подрядные работы, гл. 1-5,7 | работа |  |  |  | 2098176 | 58964.81 | 3224.09 | 0 | 0 | 55740.72 | 84 | 0 | 0 | [17 empty] | 0 | 0 | 0 |  |  |  |  | 70 | 10 |  |  |  |  | 0 |  | -263710689 | 2 | 1 | -2 | 0 | 0 | 0 | 103557.38 | 0 | 0 | 103557.38 |  | 0 | 3 | 0 |  | 0 | 1 | 0 | 0 | 0 | 0 | 0
17 | 1 |  | 545 |  | 1.18-2403-15-1/1 | Очистка и дезинфекция приточных установок производительностью до 5000 м3/ч | установка | 1 | 0 | 1 |  |  |  | 38028.96 | 60.12 | 14490.72 | 8876.76 | 23478.12 | 0 | 42.2 | 0 | 0 | 16434.68 | 2347.81 |  | -1 | 38028.96 | 60.12 | 14490.72 | 8876.76 | 23478.12 | 0 | 42.2 | 0 | 0 | 9507.24 | 15.03 | 3622.68 | 2219.19 | 5869.53 | 0 | 10.55 | 0 | 0 | 70 | 10 | 1 | 1 |  |  | 1 | 1 | 1 | 1 |  |  |  |  | 0 | 4 | СН-2012.1 Выпуск № 5 (в текущих ценах по состоянию на 01.10.2025 г.). 1.18-2403-15-1/1 |  |  | 0 | 0 |  | 0 | 1 | 0 | 1 | 1 | 1 | 1 | 1 | 1 |  | 70 | 10 |  |  |  | 0 | 0 | 0 | [5 empty] | 0 |  | 0 | 38028.96 | 60.12 | 14490.72 | 8876.76 | 23478.12 | 0 | 42.2 | 0 | 0 | 16434.684 | 2347.812 |  |  |  | )*4 | )*4 | )*4 | )*4 |  | )*4 | )*4 |  |  |  | 0 | 0 | 1 | 1 |  |  |  | 1013 | установка | установка | 1 | [6 empty] | 1441815344 | 1 | СН-2012 | 0 |  | 4 | 0 | Подрядные работы, гл. 1-5,7 | работа |  |  |  | 2098176 | 9507.24 | 15.03 | 3622.68 | 2219.19 | 5869.53 | 10.55 | 0 | 0 | [17 empty] | 0 | 0 | 0 |  |  |  |  | 70 | 10 |  |  |  |  | 0 |  | -1071680927 | 2 | 1 | -2 | 0 | 9586.9 | 0 | 66398.35 | 0 | 0 | 66398.35 |  | 0 | 3 | 0 |  | 0 | 1 | 0 | 0 | 0 | 0 | 0
17 | 1 |  | 548 | 87 | 1.18-2403-21-4/1 | Техническое обслуживание приточных установок производительностью до 5000 м3/ч - ежеквартальное/ LM DUCT Q 50-30 /V.1/EG.4/HE.2.27.27.C/G.1/FP.C25.003A2/G.1/SP.10 | установка | 1 | 0 | 1 |  |  |  | 4191 | 20.16 | 3.58 | 0.04 | 4167.26 | 0 | 6.28 | 0 | 0 | 2917.08 | 416.73 |  | 1472720848 | 4191 | 20.16 | 3.58 | 0.04 | 4167.26 | 0 | 6.28 | 0 | 0 | 2095.5 | 10.08 | 1.79 | 0.02 | 2083.63 | 0 | 3.14 | 0 | 0 | 70 | 10 | 1 | 1 |  |  | 1 | 1 | 1 | 1 |  |  |  |  | 0 | 4 | СН-2012.1 Выпуск № 5 (в текущих ценах по состоянию на 01.10.2025 г.). 1.18-2403-21-4/1 |  |  | 0 | 0 |  | 0 | 1 | 0 | 1 | 1 | 1 | 1 | 1 | 1 |  | 70 | 10 |  |  |  | 0 | 0 | 0 | [5 empty] | 0 |  | 0 | 4191 | 20.16 | 3.58 | 0.04 | 4167.26 | 0 | 6.28 | 0 | 0 | 2917.082 | 416.726 |  |  |  | )*2 | )*2 | )*2 | )*2 |  | )*2 | )*2 |  |  |  | 0 | 0 | 1 | 1 |  |  |  | 1013 | установка | установка | 1 | [6 empty] | 1441815344 | 1 | СН-2012 | 0 |  | 4 | 0 | Подрядные работы, гл. 1-5,7 | работа |  |  |  | 0 | 2095.5 | 10.08 | 1.79 | 0.02 | 2083.63 | 3.14 | 0 | 0 | [17 empty] | 0 | 0 | 0 |  |  |  |  | 70 | 10 |  |  |  |  | 0 |  | 1792592982 | 2 | 1 | -2 | 0 | 0.04 | 0 | 7524.85 | 0 | 0 | 7524.85 |  | 0 | 3 | 0 |  | 0 | 1 | 0 | 0 | 0 | 0 | 0
17 | 1 |  | 551 |  | 1.18-2403-21-1/1 | Техническое обслуживание приточных установок производительностью до 5000 м3/ч - ежемесячное/ LM DUCT Q 50-30 /V.1/EG.4/HE.2.27.27.C/G.1/FP.C25.003A2/G.1/SP.10 | установка | 1 | 0 | 1 |  |  |  | 2075.18 | 1.26 | 3.58 | 0.04 | 2070.34 | 0 | 3.12 | 0 | 0 | 1449.24 | 207.03 |  | -1 | 2075.18 | 1.26 | 3.58 | 0.04 | 2070.34 | 0 | 3.12 | 0 | 0 | 1037.59 | 0.63 | 1.79 | 0.02 | 1035.17 | 0 | 1.56 | 0 | 0 | 70 | 10 | 1 | 1 |  |  | 1 | 1 | 1 | 1 |  |  |  |  | 0 | 4 | СН-2012.1 Выпуск № 5 (в текущих ценах по состоянию на 01.10.2025 г.). 1.18-2403-21-1/1 |  |  | 0 | 0 |  | 0 | 1 | 0 | 1 | 1 | 1 | 1 | 1 | 1 |  | 70 | 10 |  |  |  | 0 | 0 | 0 | [5 empty] | 0 |  | 0 | 2075.18 | 1.26 | 3.58 | 0.04 | 2070.34 | 0 | 3.12 | 0 | 0 | 1449.238 | 207.034 |  |  |  | )*2 | )*2 | )*2 | )*2 |  | )*2 | )*2 |  |  |  | 0 | 0 | 1 | 1 |  |  |  | 1013 | установка | установка | 1 | [6 empty] | 1441815344 | 1 | СН-2012 | 0 |  | 4 | 0 | Подрядные работы, гл. 1-5,7 | работа |  |  |  | 1024 | 1037.59 | 0.63 | 1.79 | 0.02 | 1035.17 | 1.56 | 0 | 0 | [17 empty] | 0 | 0 | 0 |  |  |  |  | 70 | 10 |  |  |  |  | 0 |  | 2095703914 | 2 | 1 | -2 | 0 | 0.04 | 0 | 3731.49 | 0 | 0 | 3731.49 |  | 0 | 3 | 0 |  | 0 | 1 | 0 | 0 | 0 | 0 | 0
17 | 1 |  | 553 | 88 | 1.23-2103-41-1/1 | Техническое обслуживание регулирующего клапана /Воздушный клапан | шт. | 1 | 0 | 1 |  |  |  | 286.18 | 0 | 78.18 | 49.57 | 208 | 0 | 0.37 | 0 | 0 | 145.6 | 20.8 |  | 1472720848 | 286.18 | 0 | 78.18 | 49.57 | 208 | 0 | 0.37 | 0 | 0 | 286.18 | 0 | 78.18 | 49.57 | 208 | 0 | 0.37 | 0 | 0 | 70 | 10 | 1 | 1 |  |  | 1 | 1 | 1 | 1 |  |  |  |  | 0 | 4 | СН-2012.1 Выпуск № 5 (в текущих ценах по состоянию на 01.10.2025 г.). 1.23-2103-41-1/1 |  |  | 0 | 0 |  | 0 | 1 | 0 | 1 | 1 | 1 | 1 | 1 | 1 |  | 70 | 10 |  |  |  | 0 | 0 | 0 | [5 empty] | 0 |  | 0 | 286.18 | 0 | 78.18 | 49.57 | 208 | 0 | 0.37 | 0 | 0 | 145.6 | 20.8 | [13 empty] | 0 | 0 | 1 | 1 |  |  |  | 16987630 | шт. | шт. | 1 | [6 empty] | 1441815344 | 1 | СН-2012 | 0 |  | 4 | 0 | Подрядные работы, гл. 1-5,7 | работа |  |  |  | 2097152 | 286.18 | 0 | 78.18 | 49.57 | 208 | 0.37 | 0 | 0 | [17 empty] | 0 | 0 | 0 |  |  |  |  | 70 | 10 |  |  |  |  | 0 |  | -941331589 | 2 | 1 | -2 | 0 | 53.54 | 0 | 506.12 | 0 | 0 | 506.12 |  | 0 | 3 | 0 |  | 0 | 1 | 0 | 0 | 0 | 0 | 0
17 | 1 |  | 557 |  | 1.18-2303-2-2/1 | Промывка воздухонагревателей (калориферов) для установок производительностью до 10000 м3/ч | шт. | 1 | 0 | 1 |  |  |  | 9410.74 | 326.95 | 3214.99 | 2024.88 | 5868.8 | 0 | 9.6 | 0 | 0 | 4108.16 | 586.88 |  | -1 | 9410.74 | 326.95 | 3214.99 | 2024.88 | 5868.8 | 0 | 9.6 | 0 | 0 | 9410.74 | 326.95 | 3214.99 | 2024.88 | 5868.8 | 0 | 9.6 | 0 | 0 | 70 | 10 | 1 | 1 |  |  | 1 | 1 | 1 | 1 |  |  |  |  | 0 | 4 | СН-2012.1 Выпуск № 5 (в текущих ценах по состоянию на 01.10.2025 г.). 1.18-2303-2-2/1 |  |  | 0 | 0 |  | 0 | 1 | 0 | 1 | 1 | 1 | 1 | 1 | 1 |  | 70 | 10 |  |  |  | 0 | 0 | 0 | [5 empty] | 0 |  | 0 | 9410.74 | 326.95 | 3214.99 | 2024.88 | 5868.8 | 0 | 9.6 | 0 | 0 | 4108.16 | 586.88 | [13 empty] | 0 | 0 | 1 | 1 |  |  |  | 16987630 | шт. | шт. | 1 | [6 empty] | 1441815344 | 1 | СН-2012 | 0 |  | 4 | 0 | Подрядные работы, гл. 1-5,7 | работа |  |  |  | 2098176 | 9410.74 | 326.95 | 3214.99 | 2024.88 | 5868.8 | 9.6 | 0 | 0 | [17 empty] | 0 | 0 | 0 |  |  |  |  | 70 | 10 |  |  |  |  | 0 |  | -939616904 | 2 | 1 | -2 | 0 | 2186.87 | 0 | 16292.65 | 0 | 0 | 16292.65 |  | 0 | 3 | 0 |  | 0 | 1 | 0 | 0 | 0 | 0 | 0
17 | 1 |  | 559 | 89 | 1.15-2203-3-1/1 | Техническое обслуживание виброизолирующих вставок фланцевых диаметром до 65 мм / гибкая вставка | шт. | 2 | 0 | 2 |  |  |  | 98.84 | 0.04 | 0 | 0 | 98.8 | 0 | 0.16 | 0 | 0 | 69.16 | 9.88 |  | 1472720848 | 49.42 | 0.02 | 0 | 0 | 49.4 | 0 | 0.08 | 0 | 0 | 49.42 | 0.02 | 0 | 0 | 49.4 | 0 | 0.08 | 0 | 0 | 70 | 10 | 1 | 1 |  |  | 1 | 1 | 1 | 1 |  |  |  |  | 0 | 4 | СН-2012.1 Выпуск № 5 (в текущих ценах по состоянию на 01.10.2025 г.). 1.15-2203-3-1/1 |  |  | 0 | 0 |  | 0 | 1 | 0 | 1 | 1 | 1 | 1 | 1 | 1 |  | 70 | 10 |  |  |  | 0 | 0 | 0 | [5 empty] | 0 |  | 0 | 98.84 | 0.02 | 0 | 0 | 49.4 | 0 | 0.08 | 0 | 0 | 69.16 | 9.88 | [13 empty] | 0 | 0 | 1 | 1 |  |  |  | 16987630 | шт. | шт. | 1 | [6 empty] | 1441815344 | 1 | СН-2012 | 0 |  | 4 | 0 | Подрядные работы, гл. 1-5,7 | работа |  |  |  | 2097152 | 49.42 | 0.02 | 0 | 0 | 49.4 | 0.08 | 0 | 0 | [17 empty] | 0 | 0 | 0 |  |  |  |  | 70 | 10 |  |  |  |  | 0 |  | -244121115 | 2 | 1 | -2 | 0 | 0 | 0 | 177.88 | 0 | 0 | 177.88 |  | 0 | 3 | 0 |  | 0 | 1 | 0 | 0 | 0 | 0 | 0
19 | 1 |  |  |  |  | Комплект автоматики (П2): SSM-ALB-F.FD.E1.HE2.V.T0.S-3F1.06.3E2.40/IF.007D/DA.CP/DA.AP/A.3xE.N.04/DP.R/DP.R | [19 empty] | 1 | [182 empty] | 0
17 | 1 |  | 560 | 90 | 1.23-2303-5-1/1 | Комплекс работ по техническому обслуживанию оборудования, автоматизированных систем и исполнительных механизмов - шкафы, пульты управления, автоматизированные рабочие места | шт. | 1 | 0 | 1 |  |  |  | 815.74 | 0 | 0 | 0 | 815.74 | 0 | 1.06 | 0 | 0 | 571.02 | 81.57 |  | 1472720848 | 815.74 | 0 | 0 | 0 | 815.74 | 0 | 1.06 | 0 | 0 | 815.74 | 0 | 0 | 0 | 815.74 | 0 | 1.06 | 0 | 0 | 70 | 10 | 1 | 1 |  |  | 1 | 1 | 1 | 1 |  |  |  |  | 0 | 4 | СН-2012.1 Выпуск № 5 (в текущих ценах по состоянию на 01.10.2025 г.). 1.23-2303-5-1/1 |  |  | 0 | 0 |  | 0 | 1 | 0 | 1 | 1 | 1 | 1 | 1 | 1 |  | 70 | 10 |  |  |  | 0 | 0 | 0 | [5 empty] | 0 |  | 0 | 815.74 | 0 | 0 | 0 | 815.74 | 0 | 1.06 | 0 | 0 | 571.018 | 81.574 | [13 empty] | 0 | 0 | 1 | 1 |  |  |  | 16987630 | шт. | шт. | 1 | [6 empty] | 1441815344 | 1 | СН-2012 | 0 |  | 4 | 0 | Подрядные работы, гл. 1-5,7 | работа |  |  |  | 2097152 | 815.74 | 0 | 0 | 0 | 815.74 | 1.06 | 0 | 0 | [17 empty] | 0 | 0 | 0 |  |  |  |  | 70 | 10 |  |  |  |  | 0 |  | -2044147762 | 2 | 1 | -2 | 0 | 0 | 0 | 1468.33 | 0 | 0 | 1468.33 |  | 0 | 3 | 0 |  | 0 | 1 | 0 | 0 | 0 | 0 | 0
17 | 1 |  | 563 | 91 | 1.23-2303-13-2/1 | Техническое обслуживание преобразователей частоты - до 24 кВт / Частотный регулятор вентилятора | шт. | 1 | 0 | 1 |  |  |  | 8290.28 | 29.84 | 0 | 0 | 8260.44 | 0 | 11.64 | 0 | 0 | 5782.31 | 826.04 |  | 1472720848 | 8290.28 | 29.84 | 0 | 0 | 8260.44 | 0 | 11.64 | 0 | 0 | 4145.14 | 14.92 | 0 | 0 | 4130.22 | 0 | 5.82 | 0 | 0 | 70 | 10 | 1 | 1 |  |  | 1 | 1 | 1 | 1 |  |  |  |  | 0 | 4 | СН-2012.1 Выпуск № 5 (в текущих ценах по состоянию на 01.10.2025 г.). 1.23-2303-13-2/1 |  |  | 0 | 0 |  | 0 | 1 | 0 | 1 | 1 | 1 | 1 | 1 | 1 |  | 70 | 10 |  |  |  | 0 | 0 | 0 | [5 empty] | 0 |  | 0 | 8290.28 | 29.84 | 0 | 0 | 8260.44 | 0 | 11.64 | 0 | 0 | 5782.308 | 826.044 |  |  |  | )*2 | )*2 | )*2 | )*2 |  | )*2 | )*2 |  |  |  | 0 | 0 | 1 | 1 |  |  |  | 16987630 | шт. | шт. | 1 | [6 empty] | 1441815344 | 1 | СН-2012 | 0 |  | 4 | 0 | Подрядные работы, гл. 1-5,7 | работа |  |  |  | 2097152 | 4145.14 | 14.92 | 0 | 0 | 4130.22 | 5.82 | 0 | 0 | [17 empty] | 0 | 0 | 0 |  |  |  |  | 70 | 10 |  |  |  |  | 0 |  | -877628042 | 2 | 1 | -2 | 0 | 0 | 0 | 14898.63 | 0 | 0 | 14898.63 |  | 0 | 3 | 0 |  | 0 | 1 | 0 | 0 | 0 | 0 | 0
17 | 1 |  | 564 | 92 | 1.23-2103-9-7/1 | Техническое обслуживание приборов для измерения температуры, регулятор температуры дилатометрический, тип ТУДЭ /Датчик канальной температуры, Pt1000;Датчик уличной температуры, Pt1000 | шт. | 2 | 0 | 2 |  |  |  | 1975.96 | 0 | 0 | 0 | 1975.96 | 0 | 3.2 | 0 | 0 | 1383.17 | 197.6 |  | 1472720848 | 987.98 | 0 | 0 | 0 | 987.98 | 0 | 1.6 | 0 | 0 | 493.99 | 0 | 0 | 0 | 493.99 | 0 | 0.8 | 0 | 0 | 70 | 10 | 1 | 1 |  |  | 1 | 1 | 1 | 1 |  |  |  |  | 0 | 4 | СН-2012.1 Выпуск № 5 (в текущих ценах по состоянию на 01.10.2025 г.). 1.23-2103-9-7/1 |  |  | 0 | 0 |  | 0 | 1 | 0 | 1 | 1 | 1 | 1 | 1 | 1 |  | 70 | 10 |  |  |  | 0 | 0 | 0 | [5 empty] | 0 |  | 0 | 1975.96 | 0 | 0 | 0 | 987.98 | 0 | 1.6 | 0 | 0 | 1383.172 | 197.596 |  |  |  | )*2 | )*2 | )*2 | )*2 |  | )*2 | )*2 |  |  |  | 0 | 0 | 1 | 1 |  |  |  | 16987630 | шт. | шт. | 1 | [6 empty] | 1441815344 | 1 | СН-2012 | 0 |  | 4 | 0 | Подрядные работы, гл. 1-5,7 | работа |  |  |  | 2097152 | 493.99 | 0 | 0 | 0 | 493.99 | 0.8 | 0 | 0 | [17 empty] | 0 | 0 | 0 |  |  |  |  | 70 | 10 |  |  |  |  | 0 |  | -1820891781 | 2 | 1 | -2 | 0 | 0 | 0 | 3556.73 | 0 | 0 | 3556.73 |  | 0 | 3 | 0 |  | 0 | 1 | 0 | 0 | 0 | 0 | 0
17 | 1 |  | 566 | 93 | 1.23-2103-41-1/1 | Техническое обслуживание регулирующего клапана /Привод воздушной заслонки притока на входе, Откр/Закр | шт. | 1 | 0 | 1 |  |  |  | 572.36 | 0 | 156.36 | 99.14 | 416 | 0 | 0.74 | 0 | 0 | 291.2 | 41.6 |  | 1472720848 | 572.36 | 0 | 156.36 | 99.14 | 416 | 0 | 0.74 | 0 | 0 | 286.18 | 0 | 78.18 | 49.57 | 208 | 0 | 0.37 | 0 | 0 | 70 | 10 | 1 | 1 |  |  | 1 | 1 | 1 | 1 |  |  |  |  | 0 | 4 | СН-2012.1 Выпуск № 5 (в текущих ценах по состоянию на 01.10.2025 г.). 1.23-2103-41-1/1 |  |  | 0 | 0 |  | 0 | 1 | 0 | 1 | 1 | 1 | 1 | 1 | 1 |  | 70 | 10 |  |  |  | 0 | 0 | 0 | [5 empty] | 0 |  | 0 | 572.36 | 0 | 156.36 | 99.14 | 416 | 0 | 0.74 | 0 | 0 | 291.2 | 41.6 |  |  |  | )*2 | )*2 | )*2 | )*2 |  | )*2 | )*2 |  |  |  | 0 | 0 | 1 | 1 |  |  |  | 16987630 | шт. | шт. | 1 | [6 empty] | 1441815344 | 1 | СН-2012 | 0 |  | 4 | 0 | Подрядные работы, гл. 1-5,7 | работа |  |  |  | 2097152 | 286.18 | 0 | 78.18 | 49.57 | 208 | 0.37 | 0 | 0 | [17 empty] | 0 | 0 | 0 |  |  |  |  | 70 | 10 |  |  |  |  | 0 |  | -250045265 | 2 | 1 | -2 | 0 | 107.07 | 0 | 1012.23 | 0 | 0 | 1012.23 |  | 0 | 3 | 0 |  | 0 | 1 | 0 | 0 | 0 | 0 | 0
17 | 1 |  | 569 | 94 | 1.23-2103-27-1/1 | Техническое обслуживание преобразователя давления МТ100 и аналогов/ Датчик перепада давления на фильтре 1 притока, 0..500 Па; Датчик перепада давления на вентиляторе притока, 0..500 Па | 10 шт. | 0.2 | 0 | 0.2 |  |  |  | 3555.26 | 6.96 | 0 | 0 | 3548.3 | 0 | 5 | 0 | 0 | 2483.81 | 354.83 |  | 1472720848 | 17776.28 | 34.78 | 0 | 0 | 17741.5 | 0 | 25 | 0 | 0 | 8888.14 | 17.39 | 0 | 0 | 8870.75 | 0 | 12.5 | 0 | 0 | 70 | 10 | 1 | 1 |  |  | 1 | 1 | 1 | 1 |  |  |  |  | 0 | 4 | СН-2012.1 Выпуск № 5 (в текущих ценах по состоянию на 01.10.2025 г.). 1.23-2103-27-1/1 |  |  | 0 | 0 |  | 0 | 1 | 0 | 1 | 1 | 1 | 1 | 1 | 1 |  | 70 | 10 |  |  |  | 0 | 0 | 0 | [5 empty] | 0 |  | 0 | 3555.26 | 34.78 | 0 | 0 | 17741.5 | 0 | 25 | 0 | 0 | 2483.81 | 354.83 |  |  |  | )*2 | )*2 | )*2 | )*2 |  | )*2 | )*2 |  |  |  | 0 | 0 | 1 | 1 |  |  |  | 16987630 | 10 шт. | 10 шт. | 10 | [6 empty] | 1441815344 | 1 | СН-2012 | 0 |  | 4 | 0 | Подрядные работы, гл. 1-5,7 | работа |  |  |  | 2097152 | 8888.14 | 17.39 | 0 | 0 | 8870.75 | 12.5 | 0 | 0 | [17 empty] | 0 | 0 | 0 |  |  |  |  | 70 | 10 |  |  |  |  | 0 |  | 1933627245 | 2 | 1 | -2 | 0 | 0 | 0 | 6393.9 | 0 | 0 | 6393.9 |  | 0 | 3 | 0 |  | 0 | 1 | 0 | 0 | 0 | 0 | 0
17 | 1 |  | 570 |  | 1.18-2501-4-1/1 | Технический осмотр воздухораспределительных устройств с передвижных подмостей - сопла сферического, диффузора /Приточный диффузор круглый | шт. | 20 | 0 | 20 |  |  |  | 16573.6 | 0 | 0 | 0 | 16573.6 | 0 | 32 | 0 | 0 | 11601.52 | 1657.36 |  | -1 | 828.68 | 0 | 0 | 0 | 828.68 | 0 | 1.6 | 0 | 0 | 207.17 | 0 | 0 | 0 | 207.17 | 0 | 0.4 | 0 | 0 | 70 | 10 | 1 | 1 |  |  | 1 | 1 | 1 | 1 |  |  |  |  | 0 | 4 | СН-2012.1 Выпуск № 5 (в текущих ценах по состоянию на 01.10.2025 г.). 1.18-2501-4-1/1 |  |  | 0 | 0 |  | 0 | 1 | 0 | 1 | 1 | 1 | 1 | 1 | 1 |  | 70 | 10 |  |  |  | 0 | 0 | 0 | [5 empty] | 0 |  | 0 | 16573.6 | 0 | 0 | 0 | 828.68 | 0 | 1.6 | 0 | 0 | 11601.52 | 1657.36 |  |  |  | )*4 | )*4 | )*4 | )*4 |  | )*4 | )*4 |  |  |  | 0 | 0 | 1 | 1 |  |  |  | 16987630 | шт. | шт. | 1 | [6 empty] | 1441815344 | 1 | СН-2012 | 0 |  | 4 | 0 | Подрядные работы, гл. 1-5,7 | работа |  |  |  | 2098176 | 207.17 | 0 | 0 | 0 | 207.17 | 0.4 | 0 | 0 | [17 empty] | 0 | 0 | 0 |  |  |  |  | 70 | 10 |  |  |  |  | 0 |  | -1064878165 | 2 | 1 | -2 | 0 | 0 | 0 | 29832.48 | 0 | 0 | 29832.48 |  | 0 | 3 | 0 |  | 0 | 1 | 0 | 0 | 0 | 0 | 0
17 | 1 |  | 572 |  | 2.2-2103-2-9/1 | Техническое обслуживание трубопровода диаметром 100 мм | 10 м | 0.6 | 0 | 0.6 |  |  |  | 61.69 | 0 | 21.89 | 13.88 | 39.8 | 0 | 0.072 | 0 | 0 | 27.86 | 3.98 |  | -1 | 102.82 | 0 | 36.48 | 23.13 | 66.34 | 0 | 0.12 | 0 | 0 | 102.82 | 0 | 36.48 | 23.13 | 66.34 | 0 | 0.12 | 0 | 0 | 70 | 10 | 1 | 1 |  |  | 1 | 1 | 1 | 1 |  |  |  |  | 0 | 4 | СН-2012.2 Выпуск № 5 (в текущих ценах по состоянию на 01.10.2025 г.). 2.2-2103-2-9/1 |  |  | 0 | 0 |  | 0 | 1 | 0 | 1 | 1 | 1 | 1 | 1 | 1 |  | 70 | 10 |  |  |  | 0 | 0 | 0 | [5 empty] | 0 |  | 0 | 61.69 | 0 | 36.48 | 23.13 | 66.34 | 0 | 0.12 | 0 | 0 | 27.86 | 3.98 | [13 empty] | 0 | 0 | 1 | 1 |  |  |  | 1003 | 10 м | 10 м | 10 | [6 empty] | 1441815344 | 1 | СН-2012 | 0 |  | 4 | 0 | Подрядные работы, гл. 1-5,7 | работа |  |  |  | 1024 | 102.82 | 0 | 36.48 | 23.13 | 66.34 | 0.12 | 0 | 0 | [17 empty] | 0 | 0 | 0 |  |  |  |  | 70 | 10 |  |  |  |  | 0 |  | -1618169261 | 2 | 1 | -2 | 0 | 14.99 | 0 | 108.52 | 0 | 0 | 108.52 |  | 0 | 3 | 0 |  | 0 | 1 | 0 | 0 | 0 | 0 | 0
17 | 1 |  | 574 |  | 2.2-2103-2-10/1 | Техническое обслуживание трубопровода диаметром 150 мм | 10 м | 1 | 0 | 1 |  |  |  | 152.92 | 0 | 53.42 | 33.87 | 99.5 | 0 | 0.18 | 0 | 0 | 69.65 | 9.95 |  | -1 | 152.92 | 0 | 53.42 | 33.87 | 99.5 | 0 | 0.18 | 0 | 0 | 152.92 | 0 | 53.42 | 33.87 | 99.5 | 0 | 0.18 | 0 | 0 | 70 | 10 | 1 | 1 |  |  | 1 | 1 | 1 | 1 |  |  |  |  | 0 | 4 | СН-2012.2 Выпуск № 5 (в текущих ценах по состоянию на 01.10.2025 г.). 2.2-2103-2-10/1 |  |  | 0 | 0 |  | 0 | 1 | 0 | 1 | 1 | 1 | 1 | 1 | 1 |  | 70 | 10 |  |  |  | 0 | 0 | 0 | [5 empty] | 0 |  | 0 | 152.92 | 0 | 53.42 | 33.87 | 99.5 | 0 | 0.18 | 0 | 0 | 69.65 | 9.95 | [13 empty] | 0 | 0 | 1 | 1 |  |  |  | 1003 | 10 м | 10 м | 10 | [6 empty] | 1441815344 | 1 | СН-2012 | 0 |  | 4 | 0 | Подрядные работы, гл. 1-5,7 | работа |  |  |  | 1024 | 152.92 | 0 | 53.42 | 33.87 | 99.5 | 0.18 | 0 | 0 | [17 empty] | 0 | 0 | 0 |  |  |  |  | 70 | 10 |  |  |  |  | 0 |  | -2036467813 | 2 | 1 | -2 | 0 | 36.58 | 0 | 269.1 | 0 | 0 | 269.1 |  | 0 | 3 | 0 |  | 0 | 1 | 0 | 0 | 0 | 0 | 0
17 | 1 |  | 575 |  | 1.15-2101-1-1/1 | Осмотр магистральных неизолированных внутренних трубопроводов диаметром до 100 мм | 100 м | 0.021 | 0 | 0.021 |  |  |  | 42.5 | 0 | 0 | 0 | 42.5 | 0 | 0.0756 | 0 | 0 | 29.75 | 4.25 |  | -1 | 2023.8 | 0 | 0 | 0 | 2023.8 | 0 | 3.6 | 0 | 0 | 505.95 | 0 | 0 | 0 | 505.95 | 0 | 0.9 | 0 | 0 | 70 | 10 | 1 | 1 |  |  | 1 | 1 | 1 | 1 |  |  |  |  | 0 | 4 | СН-2012.1 Выпуск № 5 (в текущих ценах по состоянию на 01.10.2025 г.). 1.15-2101-1-1/1 |  |  | 0 | 0 |  | 0 | 1 | 0 | 1 | 1 | 1 | 1 | 1 | 1 |  | 70 | 10 |  |  |  | 0 | 0 | 0 | [5 empty] | 0 |  | 0 | 42.5 | 0 | 0 | 0 | 2023.8 | 0 | 3.6 | 0 | 0 | 29.75 | 4.25 |  |  |  | )*4 | )*4 | )*4 | )*4 |  | )*4 | )*4 |  |  |  | 0 | 0 | 1 | 1 |  |  |  | 1003 | 100 м | 100 м | 100 | [6 empty] | 1441815344 | 1 | СН-2012 | 0 |  | 4 | 0 | Подрядные работы, гл. 1-5,7 | работа |  |  |  | 2098176 | 505.95 | 0 | 0 | 0 | 505.95 | 0.9 | 0 | 0 | [17 empty] | 0 | 0 | 0 |  |  |  |  | 70 | 10 |  |  |  |  | 0 |  | -341239612 | 2 | 1 | -2 | 0 | 0 | 0 | 76.5 | 0 | 0 | 76.5 |  | 0 | 3 | 0 |  | 0 | 1 | 0 | 0 | 0 | 0 | 0
17 | 1 |  | 576 |  | 1.15-2101-2-1/1 | Осмотр магистральных неизолированных внутренних трубопроводов диаметром до 100 мм с лестниц | 100 м | 0.063 | 0 | 0.063 |  |  |  | 374 | 0 | 0 | 0 | 374 | 0 | 0.66528 | 0 | 0 | 261.8 | 37.4 |  | -1 | 5936.52 | 0 | 0 | 0 | 5936.52 | 0 | 10.56 | 0 | 0 | 1484.13 | 0 | 0 | 0 | 1484.13 | 0 | 2.64 | 0 | 0 | 70 | 10 | 1 | 1 |  |  | 1 | 1 | 1 | 1 |  |  |  |  | 0 | 4 | СН-2012.1 Выпуск № 5 (в текущих ценах по состоянию на 01.10.2025 г.). 1.15-2101-2-1/1 |  |  | 0 | 0 |  | 0 | 1 | 0 | 1 | 1 | 1 | 1 | 1 | 1 |  | 70 | 10 |  |  |  | 0 | 0 | 0 | [5 empty] | 0 |  | 0 | 374 | 0 | 0 | 0 | 5936.52 | 0 | 10.56 | 0 | 0 | 261.8 | 37.4 |  |  |  | )*4 | )*4 | )*4 | )*4 |  | )*4 | )*4 |  |  |  | 0 | 0 | 1 | 1 |  |  |  | 1003 | 100 м | 100 м | 100 | [6 empty] | 1441815344 | 1 | СН-2012 | 0 |  | 4 | 0 | Подрядные работы, гл. 1-5,7 | работа |  |  |  | 2098176 | 1484.13 | 0 | 0 | 0 | 1484.13 | 2.64 | 0 | 0 | [17 empty] | 0 | 0 | 0 |  |  |  |  | 70 | 10 |  |  |  |  | 0 |  | 1802126441 | 2 | 1 | -2 | 0 | 0 | 0 | 673.2 | 0 | 0 | 673.2 |  | 0 | 3 | 0 |  | 0 | 1 | 0 | 0 | 0 | 0 | 0
19 | 1 |  |  |  |  | В1 | [19 empty] | 1 | [182 empty] | 0
17 | 1 |  | 586 |  | 1.18-2403-8-2/1 | Техническое обслуживание и ремонт в течение года вытяжных установок производительностью по воздуху до 5000 м3/ч/LM DUCT Q 40-20 /SP.10/G.1/FP.C22.002A2/G.1/V.1 | установка | 1 | 0 | 1 |  |  |  | 26634.31 | 699.73 | 0 | 0 | 25934.58 | 0 | 42 | 0 | 0 | 18154.21 | 2593.46 |  | -1 | 26634.31 | 699.73 | 0 | 0 | 25934.58 | 0 | 42 | 0 | 0 | 26634.31 | 699.73 | 0 | 0 | 25934.58 | 0 | 42 | 0 | 0 | 70 | 10 | 1 | 1 |  |  | 1 | 1 | 1 | 1 |  |  |  |  | 0 | 4 | СН-2012.1 Выпуск № 5 (в текущих ценах по состоянию на 01.10.2025 г.). 1.18-2403-8-2/1 |  |  | 0 | 0 |  | 0 | 1 | 0 | 1 | 1 | 1 | 1 | 1 | 1 |  | 70 | 10 |  |  |  | 0 | 0 | 0 | [5 empty] | 0 |  | 0 | 26634.31 | 699.73 | 0 | 0 | 25934.58 | 0 | 42 | 0 | 0 | 18154.206 | 2593.458 | [13 empty] | 0 | 0 | 1 | 1 |  |  |  | 1013 | установка | установка | 1 | [6 empty] | 1441815344 | 1 | СН-2012 | 0 |  | 4 | 0 | Подрядные работы, гл. 1-5,7 | работа |  |  |  | 2098176 | 26634.31 | 699.73 | 0 | 0 | 25934.58 | 42 | 0 | 0 | [17 empty] | 0 | 0 | 0 |  |  |  |  | 70 | 10 |  |  |  |  | 0 |  | -1177181871 | 2 | 1 | -2 | 0 | 0 | 0 | 47381.98 | 0 | 0 | 47381.98 |  | 0 | 3 | 0 |  | 0 | 1 | 0 | 0 | 0 | 0 | 0
17 | 1 |  | 590 |  | 1.18-2403-16-1/1 | Очистка вытяжных установок производительностью до 5000 м3/ч | установка | 1 | 0 | 1 |  |  |  | 28401.36 | 18.88 | 12705.72 | 8031.24 | 15676.76 | 0 | 25.76 | 0 | 0 | 10973.73 | 1567.68 |  | -1 | 28401.36 | 18.88 | 12705.72 | 8031.24 | 15676.76 | 0 | 25.76 | 0 | 0 | 7100.34 | 4.72 | 3176.43 | 2007.81 | 3919.19 | 0 | 6.44 | 0 | 0 | 70 | 10 | 1 | 1 |  |  | 1 | 1 | 1 | 1 |  |  |  |  | 0 | 4 | СН-2012.1 Выпуск № 5 (в текущих ценах по состоянию на 01.10.2025 г.). 1.18-2403-16-1/1 |  |  | 0 | 0 |  | 0 | 1 | 0 | 1 | 1 | 1 | 1 | 1 | 1 |  | 70 | 10 |  |  |  | 0 | 0 | 0 | [5 empty] | 0 |  | 0 | 28401.36 | 18.88 | 12705.72 | 8031.24 | 15676.76 | 0 | 25.76 | 0 | 0 | 10973.732 | 1567.676 |  |  |  | )*4 | )*4 | )*4 | )*4 |  | )*4 | )*4 |  |  |  | 0 | 0 | 1 | 1 |  |  |  | 1013 | установка | установка | 1 | [6 empty] | 1441815344 | 1 | СН-2012 | 0 |  | 4 | 0 | Подрядные работы, гл. 1-5,7 | работа |  |  |  | 2098176 | 7100.34 | 4.72 | 3176.43 | 2007.81 | 3919.19 | 6.44 | 0 | 0 | [17 empty] | 0 | 0 | 0 |  |  |  |  | 70 | 10 |  |  |  |  | 0 |  | 438330013 | 2 | 1 | -2 | 0 | 8673.74 | 0 | 49616.51 | 0 | 0 | 49616.51 |  | 0 | 3 | 0 |  | 0 | 1 | 0 | 0 | 0 | 0 | 0
17 | 1 |  | 592 | 95 | 1.18-2403-20-3/1 | Техническое обслуживание вытяжных установок производительностью до 5000 м3/ч - ежеквартальное/LM DUCT Q 40-20 /SP.10/G.1/FP.C22.002A2/G.1/V.1 | установка | 1 | 0 | 1 |  |  |  | 3158.68 | 0.06 | 0 | 0 | 3158.62 | 0 | 4.76 | 0 | 0 | 2211.03 | 315.86 |  | 1472720848 | 3158.68 | 0.06 | 0 | 0 | 3158.62 | 0 | 4.76 | 0 | 0 | 1579.34 | 0.03 | 0 | 0 | 1579.31 | 0 | 2.38 | 0 | 0 | 70 | 10 | 1 | 1 |  |  | 1 | 1 | 1 | 1 |  |  |  |  | 0 | 4 | СН-2012.1 Выпуск № 5 (в текущих ценах по состоянию на 01.10.2025 г.). 1.18-2403-20-3/1 |  |  | 0 | 0 |  | 0 | 1 | 0 | 1 | 1 | 1 | 1 | 1 | 1 |  | 70 | 10 |  |  |  | 0 | 0 | 0 | [5 empty] | 0 |  | 0 | 3158.68 | 0.06 | 0 | 0 | 3158.62 | 0 | 4.76 | 0 | 0 | 2211.034 | 315.862 |  |  |  | )*2 | )*2 | )*2 | )*2 |  | )*2 | )*2 |  |  |  | 0 | 0 | 1 | 1 |  |  |  | 1013 | установка | установка | 1 | [6 empty] | 1441815344 | 1 | СН-2012 | 0 |  | 4 | 0 | Подрядные работы, гл. 1-5,7 | работа |  |  |  | 0 | 1579.34 | 0.03 | 0 | 0 | 1579.31 | 2.38 | 0 | 0 | [17 empty] | 0 | 0 | 0 |  |  |  |  | 70 | 10 |  |  |  |  | 0 |  | 508661131 | 2 | 1 | -2 | 0 | 0 | 0 | 5685.57 | 0 | 0 | 5685.57 |  | 0 | 3 | 0 |  | 0 | 1 | 0 | 0 | 0 | 0 | 0
17 | 1 |  | 594 |  | 1.18-2403-20-1/1 | Техническое обслуживание вытяжных установок производительностью до 5000 м3/ч - ежемесячное /LM DUCT Q 40-20 /SP.10/G.1/FP.C22.002A2/G.1/V.1 | установка | 1 | 0 | 1 |  |  |  | 1459.94 | 0.08 | 0 | 0 | 1459.86 | 0 | 2.2 | 0 | 0 | 1021.9 | 145.99 |  | -1 | 1459.94 | 0.08 | 0 | 0 | 1459.86 | 0 | 2.2 | 0 | 0 | 729.97 | 0.04 | 0 | 0 | 729.93 | 0 | 1.1 | 0 | 0 | 70 | 10 | 1 | 1 |  |  | 1 | 1 | 1 | 1 |  |  |  |  | 0 | 4 | СН-2012.1 Выпуск № 5 (в текущих ценах по состоянию на 01.10.2025 г.). 1.18-2403-20-1/1 |  |  | 0 | 0 |  | 0 | 1 | 0 | 1 | 1 | 1 | 1 | 1 | 1 |  | 70 | 10 |  |  |  | 0 | 0 | 0 | [5 empty] | 0 |  | 0 | 1459.94 | 0.08 | 0 | 0 | 1459.86 | 0 | 2.2 | 0 | 0 | 1021.902 | 145.986 |  |  |  | )*2 | )*2 | )*2 | )*2 |  | )*2 | )*2 |  |  |  | 0 | 0 | 1 | 1 |  |  |  | 1013 | установка | установка | 1 | [6 empty] | 1441815344 | 1 | СН-2012 | 0 |  | 4 | 0 | Подрядные работы, гл. 1-5,7 | работа |  |  |  | 1024 | 729.97 | 0.04 | 0 | 0 | 729.93 | 1.1 | 0 | 0 | [17 empty] | 0 | 0 | 0 |  |  |  |  | 70 | 10 |  |  |  |  | 0 |  | -998723541 | 2 | 1 | -2 | 0 | 0 | 0 | 2627.83 | 0 | 0 | 2627.83 |  | 0 | 3 | 0 |  | 0 | 1 | 0 | 0 | 0 | 0 | 0
17 | 1 |  | 596 | 96 | 1.15-2203-3-1/1 | Техническое обслуживание виброизолирующих вставок фланцевых диаметром до 65 мм / гибкая вставка | шт. | 2 | 0 | 2 |  |  |  | 98.84 | 0.04 | 0 | 0 | 98.8 | 0 | 0.16 | 0 | 0 | 69.16 | 9.88 |  | 1472720848 | 49.42 | 0.02 | 0 | 0 | 49.4 | 0 | 0.08 | 0 | 0 | 49.42 | 0.02 | 0 | 0 | 49.4 | 0 | 0.08 | 0 | 0 | 70 | 10 | 1 | 1 |  |  | 1 | 1 | 1 | 1 |  |  |  |  | 0 | 4 | СН-2012.1 Выпуск № 5 (в текущих ценах по состоянию на 01.10.2025 г.). 1.15-2203-3-1/1 |  |  | 0 | 0 |  | 0 | 1 | 0 | 1 | 1 | 1 | 1 | 1 | 1 |  | 70 | 10 |  |  |  | 0 | 0 | 0 | [5 empty] | 0 |  | 0 | 98.84 | 0.02 | 0 | 0 | 49.4 | 0 | 0.08 | 0 | 0 | 69.16 | 9.88 | [13 empty] | 0 | 0 | 1 | 1 |  |  |  | 16987630 | шт. | шт. | 1 | [6 empty] | 1441815344 | 1 | СН-2012 | 0 |  | 4 | 0 | Подрядные работы, гл. 1-5,7 | работа |  |  |  | 2097152 | 49.42 | 0.02 | 0 | 0 | 49.4 | 0.08 | 0 | 0 | [17 empty] | 0 | 0 | 0 |  |  |  |  | 70 | 10 |  |  |  |  | 0 |  | -244121115 | 2 | 1 | -2 | 0 | 0 | 0 | 177.88 | 0 | 0 | 177.88 |  | 0 | 3 | 0 |  | 0 | 1 | 0 | 0 | 0 | 0 | 0
17 | 1 |  | 598 | 97 | 1.23-2103-41-1/1 | Техническое обслуживание регулирующего клапана /Воздушный клапан | шт. | 1 | 0 | 1 |  |  |  | 286.18 | 0 | 78.18 | 49.57 | 208 | 0 | 0.37 | 0 | 0 | 145.6 | 20.8 |  | 1472720848 | 286.18 | 0 | 78.18 | 49.57 | 208 | 0 | 0.37 | 0 | 0 | 286.18 | 0 | 78.18 | 49.57 | 208 | 0 | 0.37 | 0 | 0 | 70 | 10 | 1 | 1 |  |  | 1 | 1 | 1 | 1 |  |  |  |  | 0 | 4 | СН-2012.1 Выпуск № 5 (в текущих ценах по состоянию на 01.10.2025 г.). 1.23-2103-41-1/1 |  |  | 0 | 0 |  | 0 | 1 | 0 | 1 | 1 | 1 | 1 | 1 | 1 |  | 70 | 10 |  |  |  | 0 | 0 | 0 | [5 empty] | 0 |  | 0 | 286.18 | 0 | 78.18 | 49.57 | 208 | 0 | 0.37 | 0 | 0 | 145.6 | 20.8 | [13 empty] | 0 | 0 | 1 | 1 |  |  |  | 16987630 | шт. | шт. | 1 | [6 empty] | 1441815344 | 1 | СН-2012 | 0 |  | 4 | 0 | Подрядные работы, гл. 1-5,7 | работа |  |  |  | 2097152 | 286.18 | 0 | 78.18 | 49.57 | 208 | 0.37 | 0 | 0 | [17 empty] | 0 | 0 | 0 |  |  |  |  | 70 | 10 |  |  |  |  | 0 |  | -941331589 | 2 | 1 | -2 | 0 | 53.54 | 0 | 506.12 | 0 | 0 | 506.12 |  | 0 | 3 | 0 |  | 0 | 1 | 0 | 0 | 0 | 0 | 0
19 | 1 |  |  |  |  | Комплект автоматики (В1): Комплект автоматики: IF.007D/A.2xE.S.05 | [19 empty] | 1 | [182 empty] | 0
17 | 1 |  | 601 | 98 | 1.23-2303-13-2/1 | Техническое обслуживание преобразователей частоты - до 24 кВт / Частотный регулятор вентилятора | шт. | 1 | 0 | 1 |  |  |  | 8290.28 | 29.84 | 0 | 0 | 8260.44 | 0 | 11.64 | 0 | 0 | 5782.31 | 826.04 |  | 1472720848 | 8290.28 | 29.84 | 0 | 0 | 8260.44 | 0 | 11.64 | 0 | 0 | 4145.14 | 14.92 | 0 | 0 | 4130.22 | 0 | 5.82 | 0 | 0 | 70 | 10 | 1 | 1 |  |  | 1 | 1 | 1 | 1 |  |  |  |  | 0 | 4 | СН-2012.1 Выпуск № 5 (в текущих ценах по состоянию на 01.10.2025 г.). 1.23-2303-13-2/1 |  |  | 0 | 0 |  | 0 | 1 | 0 | 1 | 1 | 1 | 1 | 1 | 1 |  | 70 | 10 |  |  |  | 0 | 0 | 0 | [5 empty] | 0 |  | 0 | 8290.28 | 29.84 | 0 | 0 | 8260.44 | 0 | 11.64 | 0 | 0 | 5782.308 | 826.044 |  |  |  | )*2 | )*2 | )*2 | )*2 |  | )*2 | )*2 |  |  |  | 0 | 0 | 1 | 1 |  |  |  | 16987630 | шт. | шт. | 1 | [6 empty] | 1441815344 | 1 | СН-2012 | 0 |  | 4 | 0 | Подрядные работы, гл. 1-5,7 | работа |  |  |  | 2097152 | 4145.14 | 14.92 | 0 | 0 | 4130.22 | 5.82 | 0 | 0 | [17 empty] | 0 | 0 | 0 |  |  |  |  | 70 | 10 |  |  |  |  | 0 |  | -877628042 | 2 | 1 | -2 | 0 | 0 | 0 | 14898.63 | 0 | 0 | 14898.63 |  | 0 | 3 | 0 |  | 0 | 1 | 0 | 0 | 0 | 0 | 0
17 | 1 |  | 603 | 99 | 1.23-2103-41-1/1 | Техническое обслуживание регулирующего клапана /Привод воздушной заслонки вытяжки на выходе, Откр/Закр | шт. | 1 | 0 | 1 |  |  |  | 572.36 | 0 | 156.36 | 99.14 | 416 | 0 | 0.74 | 0 | 0 | 291.2 | 41.6 |  | 1472720848 | 572.36 | 0 | 156.36 | 99.14 | 416 | 0 | 0.74 | 0 | 0 | 286.18 | 0 | 78.18 | 49.57 | 208 | 0 | 0.37 | 0 | 0 | 70 | 10 | 1 | 1 |  |  | 1 | 1 | 1 | 1 |  |  |  |  | 0 | 4 | СН-2012.1 Выпуск № 5 (в текущих ценах по состоянию на 01.10.2025 г.). 1.23-2103-41-1/1 |  |  | 0 | 0 |  | 0 | 1 | 0 | 1 | 1 | 1 | 1 | 1 | 1 |  | 70 | 10 |  |  |  | 0 | 0 | 0 | [5 empty] | 0 |  | 0 | 572.36 | 0 | 156.36 | 99.14 | 416 | 0 | 0.74 | 0 | 0 | 291.2 | 41.6 |  |  |  | )*2 | )*2 | )*2 | )*2 |  | )*2 | )*2 |  |  |  | 0 | 0 | 1 | 1 |  |  |  | 16987630 | шт. | шт. | 1 | [6 empty] | 1441815344 | 1 | СН-2012 | 0 |  | 4 | 0 | Подрядные работы, гл. 1-5,7 | работа |  |  |  | 2097152 | 286.18 | 0 | 78.18 | 49.57 | 208 | 0.37 | 0 | 0 | [17 empty] | 0 | 0 | 0 |  |  |  |  | 70 | 10 |  |  |  |  | 0 |  | -1683555557 | 2 | 1 | -2 | 0 | 107.07 | 0 | 1012.23 | 0 | 0 | 1012.23 |  | 0 | 3 | 0 |  | 0 | 1 | 0 | 0 | 0 | 0 | 0
17 | 1 |  | 604 |  | 1.18-2501-4-1/1 | Технический осмотр воздухораспределительных устройств с передвижных подмостей - сопла сферического, диффузора /Вытяжной диффузор круглый | шт. | 18 | 0 | 18 |  |  |  | 14916.24 | 0 | 0 | 0 | 14916.24 | 0 | 28.8 | 0 | 0 | 10441.37 | 1491.62 |  | -1 | 828.68 | 0 | 0 | 0 | 828.68 | 0 | 1.6 | 0 | 0 | 207.17 | 0 | 0 | 0 | 207.17 | 0 | 0.4 | 0 | 0 | 70 | 10 | 1 | 1 |  |  | 1 | 1 | 1 | 1 |  |  |  |  | 0 | 4 | СН-2012.1 Выпуск № 5 (в текущих ценах по состоянию на 01.10.2025 г.). 1.18-2501-4-1/1 |  |  | 0 | 0 |  | 0 | 1 | 0 | 1 | 1 | 1 | 1 | 1 | 1 |  | 70 | 10 |  |  |  | 0 | 0 | 0 | [5 empty] | 0 |  | 0 | 14916.24 | 0 | 0 | 0 | 828.68 | 0 | 1.6 | 0 | 0 | 10441.368 | 1491.624 |  |  |  | )*4 | )*4 | )*4 | )*4 |  | )*4 | )*4 |  |  |  | 0 | 0 | 1 | 1 |  |  |  | 16987630 | шт. | шт. | 1 | [6 empty] | 1441815344 | 1 | СН-2012 | 0 |  | 4 | 0 | Подрядные работы, гл. 1-5,7 | работа |  |  |  | 2098176 | 207.17 | 0 | 0 | 0 | 207.17 | 0.4 | 0 | 0 | [17 empty] | 0 | 0 | 0 |  |  |  |  | 70 | 10 |  |  |  |  | 0 |  | -1100271607 | 2 | 1 | -2 | 0 | 0 | 0 | 26849.23 | 0 | 0 | 26849.23 |  | 0 | 3 | 0 |  | 0 | 1 | 0 | 0 | 0 | 0 | 0
17 | 1 |  | 605 |  | 1.15-2101-1-1/1 | Осмотр магистральных неизолированных внутренних трубопроводов диаметром до 100 мм | 100 м | 0.0135 | 0 | 0.0135 |  |  |  | 27.32 | 0 | 0 | 0 | 27.32 | 0 | 0.0486 | 0 | 0 | 19.12 | 2.73 |  | -1 | 2023.8 | 0 | 0 | 0 | 2023.8 | 0 | 3.6 | 0 | 0 | 505.95 | 0 | 0 | 0 | 505.95 | 0 | 0.9 | 0 | 0 | 70 | 10 | 1 | 1 |  |  | 1 | 1 | 1 | 1 |  |  |  |  | 0 | 4 | СН-2012.1 Выпуск № 5 (в текущих ценах по состоянию на 01.10.2025 г.). 1.15-2101-1-1/1 |  |  | 0 | 0 |  | 0 | 1 | 0 | 1 | 1 | 1 | 1 | 1 | 1 |  | 70 | 10 |  |  |  | 0 | 0 | 0 | [5 empty] | 0 |  | 0 | 27.32 | 0 | 0 | 0 | 2023.8 | 0 | 3.6 | 0 | 0 | 19.124 | 2.732 |  |  |  | )*4 | )*4 | )*4 | )*4 |  | )*4 | )*4 |  |  |  | 0 | 0 | 1 | 1 |  |  |  | 1003 | 100 м | 100 м | 100 | [6 empty] | 1441815344 | 1 | СН-2012 | 0 |  | 4 | 0 | Подрядные работы, гл. 1-5,7 | работа |  |  |  | 2098176 | 505.95 | 0 | 0 | 0 | 505.95 | 0.9 | 0 | 0 | [17 empty] | 0 | 0 | 0 |  |  |  |  | 70 | 10 |  |  |  |  | 0 |  | -341239612 | 2 | 1 | -2 | 0 | 0 | 0 | 49.17 | 0 | 0 | 49.17 |  | 0 | 3 | 0 |  | 0 | 1 | 0 | 0 | 0 | 0 | 0
17 | 1 |  | 606 |  | 1.15-2101-2-1/1 | Осмотр магистральных неизолированных внутренних трубопроводов диаметром до 100 мм с лестниц | 100 м | 0.0405 | 0 | 0.0405 |  |  |  | 240.43 | 0 | 0 | 0 | 240.43 | 0 | 0.42768 | 0 | 0 | 168.3 | 24.04 |  | -1 | 5936.52 | 0 | 0 | 0 | 5936.52 | 0 | 10.56 | 0 | 0 | 1484.13 | 0 | 0 | 0 | 1484.13 | 0 | 2.64 | 0 | 0 | 70 | 10 | 1 | 1 |  |  | 1 | 1 | 1 | 1 |  |  |  |  | 0 | 4 | СН-2012.1 Выпуск № 5 (в текущих ценах по состоянию на 01.10.2025 г.). 1.15-2101-2-1/1 |  |  | 0 | 0 |  | 0 | 1 | 0 | 1 | 1 | 1 | 1 | 1 | 1 |  | 70 | 10 |  |  |  | 0 | 0 | 0 | [5 empty] | 0 |  | 0 | 240.43 | 0 | 0 | 0 | 5936.52 | 0 | 10.56 | 0 | 0 | 168.301 | 24.043 |  |  |  | )*4 | )*4 | )*4 | )*4 |  | )*4 | )*4 |  |  |  | 0 | 0 | 1 | 1 |  |  |  | 1003 | 100 м | 100 м | 100 | [6 empty] | 1441815344 | 1 | СН-2012 | 0 |  | 4 | 0 | Подрядные работы, гл. 1-5,7 | работа |  |  |  | 2098176 | 1484.13 | 0 | 0 | 0 | 1484.13 | 2.64 | 0 | 0 | [17 empty] | 0 | 0 | 0 |  |  |  |  | 70 | 10 |  |  |  |  | 0 |  | 1802126441 | 2 | 1 | -2 | 0 | 0 | 0 | 432.77 | 0 | 0 | 432.77 |  | 0 | 3 | 0 |  | 0 | 1 | 0 | 0 | 0 | 0 | 0
19 | 1 |  |  |  |  | В3 | [19 empty] | 1 | [182 empty] | 0
17 | 1 |  | 616 |  | 1.18-2403-8-2/1 | Техническое обслуживание и ремонт в течение года вытяжных установок производительностью по воздуху до 5000 м3/ч/LM DUCT Q 40-20 /SP.10/G.1/FP.C22.002A2/G.1/V.1 | установка | 1 | 0 | 1 |  |  |  | 26634.31 | 699.73 | 0 | 0 | 25934.58 | 0 | 42 | 0 | 0 | 18154.21 | 2593.46 |  | -1 | 26634.31 | 699.73 | 0 | 0 | 25934.58 | 0 | 42 | 0 | 0 | 26634.31 | 699.73 | 0 | 0 | 25934.58 | 0 | 42 | 0 | 0 | 70 | 10 | 1 | 1 |  |  | 1 | 1 | 1 | 1 |  |  |  |  | 0 | 4 | СН-2012.1 Выпуск № 5 (в текущих ценах по состоянию на 01.10.2025 г.). 1.18-2403-8-2/1 |  |  | 0 | 0 |  | 0 | 1 | 0 | 1 | 1 | 1 | 1 | 1 | 1 |  | 70 | 10 |  |  |  | 0 | 0 | 0 | [5 empty] | 0 |  | 0 | 26634.31 | 699.73 | 0 | 0 | 25934.58 | 0 | 42 | 0 | 0 | 18154.206 | 2593.458 | [13 empty] | 0 | 0 | 1 | 1 |  |  |  | 1013 | установка | установка | 1 | [6 empty] | 1441815344 | 1 | СН-2012 | 0 |  | 4 | 0 | Подрядные работы, гл. 1-5,7 | работа |  |  |  | 2098176 | 26634.31 | 699.73 | 0 | 0 | 25934.58 | 42 | 0 | 0 | [17 empty] | 0 | 0 | 0 |  |  |  |  | 70 | 10 |  |  |  |  | 0 |  | -1177181871 | 2 | 1 | -2 | 0 | 0 | 0 | 47381.98 | 0 | 0 | 47381.98 |  | 0 | 3 | 0 |  | 0 | 1 | 0 | 0 | 0 | 0 | 0
17 | 1 |  | 620 |  | 1.18-2403-16-1/1 | Очистка вытяжных установок производительностью до 5000 м3/ч | установка | 1 | 0 | 1 |  |  |  | 28401.36 | 18.88 | 12705.72 | 8031.24 | 15676.76 | 0 | 25.76 | 0 | 0 | 10973.73 | 1567.68 |  | -1 | 28401.36 | 18.88 | 12705.72 | 8031.24 | 15676.76 | 0 | 25.76 | 0 | 0 | 7100.34 | 4.72 | 3176.43 | 2007.81 | 3919.19 | 0 | 6.44 | 0 | 0 | 70 | 10 | 1 | 1 |  |  | 1 | 1 | 1 | 1 |  |  |  |  | 0 | 4 | СН-2012.1 Выпуск № 5 (в текущих ценах по состоянию на 01.10.2025 г.). 1.18-2403-16-1/1 |  |  | 0 | 0 |  | 0 | 1 | 0 | 1 | 1 | 1 | 1 | 1 | 1 |  | 70 | 10 |  |  |  | 0 | 0 | 0 | [5 empty] | 0 |  | 0 | 28401.36 | 18.88 | 12705.72 | 8031.24 | 15676.76 | 0 | 25.76 | 0 | 0 | 10973.732 | 1567.676 |  |  |  | )*4 | )*4 | )*4 | )*4 |  | )*4 | )*4 |  |  |  | 0 | 0 | 1 | 1 |  |  |  | 1013 | установка | установка | 1 | [6 empty] | 1441815344 | 1 | СН-2012 | 0 |  | 4 | 0 | Подрядные работы, гл. 1-5,7 | работа |  |  |  | 2098176 | 7100.34 | 4.72 | 3176.43 | 2007.81 | 3919.19 | 6.44 | 0 | 0 | [17 empty] | 0 | 0 | 0 |  |  |  |  | 70 | 10 |  |  |  |  | 0 |  | 438330013 | 2 | 1 | -2 | 0 | 8673.74 | 0 | 49616.51 | 0 | 0 | 49616.51 |  | 0 | 3 | 0 |  | 0 | 1 | 0 | 0 | 0 | 0 | 0
17 | 1 |  | 622 | 100 | 1.18-2403-20-3/1 | Техническое обслуживание вытяжных установок производительностью до 5000 м3/ч - ежеквартальное/LM DUCT Q 40-20 /SP.10/G.1/FP.C22.002A2/G.1/V.1 | установка | 1 | 0 | 1 |  |  |  | 3158.68 | 0.06 | 0 | 0 | 3158.62 | 0 | 4.76 | 0 | 0 | 2211.03 | 315.86 |  | 1472720848 | 3158.68 | 0.06 | 0 | 0 | 3158.62 | 0 | 4.76 | 0 | 0 | 1579.34 | 0.03 | 0 | 0 | 1579.31 | 0 | 2.38 | 0 | 0 | 70 | 10 | 1 | 1 |  |  | 1 | 1 | 1 | 1 |  |  |  |  | 0 | 4 | СН-2012.1 Выпуск № 5 (в текущих ценах по состоянию на 01.10.2025 г.). 1.18-2403-20-3/1 |  |  | 0 | 0 |  | 0 | 1 | 0 | 1 | 1 | 1 | 1 | 1 | 1 |  | 70 | 10 |  |  |  | 0 | 0 | 0 | [5 empty] | 0 |  | 0 | 3158.68 | 0.06 | 0 | 0 | 3158.62 | 0 | 4.76 | 0 | 0 | 2211.034 | 315.862 |  |  |  | )*2 | )*2 | )*2 | )*2 |  | )*2 | )*2 |  |  |  | 0 | 0 | 1 | 1 |  |  |  | 1013 | установка | установка | 1 | [6 empty] | 1441815344 | 1 | СН-2012 | 0 |  | 4 | 0 | Подрядные работы, гл. 1-5,7 | работа |  |  |  | 0 | 1579.34 | 0.03 | 0 | 0 | 1579.31 | 2.38 | 0 | 0 | [17 empty] | 0 | 0 | 0 |  |  |  |  | 70 | 10 |  |  |  |  | 0 |  | 508661131 | 2 | 1 | -2 | 0 | 0 | 0 | 5685.57 | 0 | 0 | 5685.57 |  | 0 | 3 | 0 |  | 0 | 1 | 0 | 0 | 0 | 0 | 0
17 | 1 |  | 624 |  | 1.18-2403-20-1/1 | Техническое обслуживание вытяжных установок производительностью до 5000 м3/ч - ежемесячное /LM DUCT Q 40-20 /SP.10/G.1/FP.C22.002A2/G.1/V.1 | установка | 1 | 0 | 1 |  |  |  | 1459.94 | 0.08 | 0 | 0 | 1459.86 | 0 | 2.2 | 0 | 0 | 1021.9 | 145.99 |  | -1 | 1459.94 | 0.08 | 0 | 0 | 1459.86 | 0 | 2.2 | 0 | 0 | 729.97 | 0.04 | 0 | 0 | 729.93 | 0 | 1.1 | 0 | 0 | 70 | 10 | 1 | 1 |  |  | 1 | 1 | 1 | 1 |  |  |  |  | 0 | 4 | СН-2012.1 Выпуск № 5 (в текущих ценах по состоянию на 01.10.2025 г.). 1.18-2403-20-1/1 |  |  | 0 | 0 |  | 0 | 1 | 0 | 1 | 1 | 1 | 1 | 1 | 1 |  | 70 | 10 |  |  |  | 0 | 0 | 0 | [5 empty] | 0 |  | 0 | 1459.94 | 0.08 | 0 | 0 | 1459.86 | 0 | 2.2 | 0 | 0 | 1021.902 | 145.986 |  |  |  | )*2 | )*2 | )*2 | )*2 |  | )*2 | )*2 |  |  |  | 0 | 0 | 1 | 1 |  |  |  | 1013 | установка | установка | 1 | [6 empty] | 1441815344 | 1 | СН-2012 | 0 |  | 4 | 0 | Подрядные работы, гл. 1-5,7 | работа |  |  |  | 1024 | 729.97 | 0.04 | 0 | 0 | 729.93 | 1.1 | 0 | 0 | [17 empty] | 0 | 0 | 0 |  |  |  |  | 70 | 10 |  |  |  |  | 0 |  | -998723541 | 2 | 1 | -2 | 0 | 0 | 0 | 2627.83 | 0 | 0 | 2627.83 |  | 0 | 3 | 0 |  | 0 | 1 | 0 | 0 | 0 | 0 | 0
17 | 1 |  | 626 | 101 | 1.15-2203-3-1/1 | Техническое обслуживание виброизолирующих вставок фланцевых диаметром до 65 мм / гибкая вставка | шт. | 2 | 0 | 2 |  |  |  | 98.84 | 0.04 | 0 | 0 | 98.8 | 0 | 0.16 | 0 | 0 | 69.16 | 9.88 |  | 1472720848 | 49.42 | 0.02 | 0 | 0 | 49.4 | 0 | 0.08 | 0 | 0 | 49.42 | 0.02 | 0 | 0 | 49.4 | 0 | 0.08 | 0 | 0 | 70 | 10 | 1 | 1 |  |  | 1 | 1 | 1 | 1 |  |  |  |  | 0 | 4 | СН-2012.1 Выпуск № 5 (в текущих ценах по состоянию на 01.10.2025 г.). 1.15-2203-3-1/1 |  |  | 0 | 0 |  | 0 | 1 | 0 | 1 | 1 | 1 | 1 | 1 | 1 |  | 70 | 10 |  |  |  | 0 | 0 | 0 | [5 empty] | 0 |  | 0 | 98.84 | 0.02 | 0 | 0 | 49.4 | 0 | 0.08 | 0 | 0 | 69.16 | 9.88 | [13 empty] | 0 | 0 | 1 | 1 |  |  |  | 16987630 | шт. | шт. | 1 | [6 empty] | 1441815344 | 1 | СН-2012 | 0 |  | 4 | 0 | Подрядные работы, гл. 1-5,7 | работа |  |  |  | 2097152 | 49.42 | 0.02 | 0 | 0 | 49.4 | 0.08 | 0 | 0 | [17 empty] | 0 | 0 | 0 |  |  |  |  | 70 | 10 |  |  |  |  | 0 |  | -244121115 | 2 | 1 | -2 | 0 | 0 | 0 | 177.88 | 0 | 0 | 177.88 |  | 0 | 3 | 0 |  | 0 | 1 | 0 | 0 | 0 | 0 | 0
17 | 1 |  | 628 | 102 | 1.23-2103-41-1/1 | Техническое обслуживание регулирующего клапана /Воздушный клапан | шт. | 1 | 0 | 1 |  |  |  | 286.18 | 0 | 78.18 | 49.57 | 208 | 0 | 0.37 | 0 | 0 | 145.6 | 20.8 |  | 1472720848 | 286.18 | 0 | 78.18 | 49.57 | 208 | 0 | 0.37 | 0 | 0 | 286.18 | 0 | 78.18 | 49.57 | 208 | 0 | 0.37 | 0 | 0 | 70 | 10 | 1 | 1 |  |  | 1 | 1 | 1 | 1 |  |  |  |  | 0 | 4 | СН-2012.1 Выпуск № 5 (в текущих ценах по состоянию на 01.10.2025 г.). 1.23-2103-41-1/1 |  |  | 0 | 0 |  | 0 | 1 | 0 | 1 | 1 | 1 | 1 | 1 | 1 |  | 70 | 10 |  |  |  | 0 | 0 | 0 | [5 empty] | 0 |  | 0 | 286.18 | 0 | 78.18 | 49.57 | 208 | 0 | 0.37 | 0 | 0 | 145.6 | 20.8 | [13 empty] | 0 | 0 | 1 | 1 |  |  |  | 16987630 | шт. | шт. | 1 | [6 empty] | 1441815344 | 1 | СН-2012 | 0 |  | 4 | 0 | Подрядные работы, гл. 1-5,7 | работа |  |  |  | 2097152 | 286.18 | 0 | 78.18 | 49.57 | 208 | 0.37 | 0 | 0 | [17 empty] | 0 | 0 | 0 |  |  |  |  | 70 | 10 |  |  |  |  | 0 |  | -941331589 | 2 | 1 | -2 | 0 | 53.54 | 0 | 506.12 | 0 | 0 | 506.12 |  | 0 | 3 | 0 |  | 0 | 1 | 0 | 0 | 0 | 0 | 0
19 | 1 |  |  |  |  | Комплект автоматики (В3): Комплект автоматики:IF.007D/A.2xE.S.05 | [19 empty] | 1 | [182 empty] | 0
17 | 1 |  | 631 | 103 | 1.23-2303-13-2/1 | Техническое обслуживание преобразователей частоты - до 24 кВт / Частотный регулятор вентилятора | шт. | 1 | 0 | 1 |  |  |  | 8290.28 | 29.84 | 0 | 0 | 8260.44 | 0 | 11.64 | 0 | 0 | 5782.31 | 826.04 |  | 1472720848 | 8290.28 | 29.84 | 0 | 0 | 8260.44 | 0 | 11.64 | 0 | 0 | 4145.14 | 14.92 | 0 | 0 | 4130.22 | 0 | 5.82 | 0 | 0 | 70 | 10 | 1 | 1 |  |  | 1 | 1 | 1 | 1 |  |  |  |  | 0 | 4 | СН-2012.1 Выпуск № 5 (в текущих ценах по состоянию на 01.10.2025 г.). 1.23-2303-13-2/1 |  |  | 0 | 0 |  | 0 | 1 | 0 | 1 | 1 | 1 | 1 | 1 | 1 |  | 70 | 10 |  |  |  | 0 | 0 | 0 | [5 empty] | 0 |  | 0 | 8290.28 | 29.84 | 0 | 0 | 8260.44 | 0 | 11.64 | 0 | 0 | 5782.308 | 826.044 |  |  |  | )*2 | )*2 | )*2 | )*2 |  | )*2 | )*2 |  |  |  | 0 | 0 | 1 | 1 |  |  |  | 16987630 | шт. | шт. | 1 | [6 empty] | 1441815344 | 1 | СН-2012 | 0 |  | 4 | 0 | Подрядные работы, гл. 1-5,7 | работа |  |  |  | 2097152 | 4145.14 | 14.92 | 0 | 0 | 4130.22 | 5.82 | 0 | 0 | [17 empty] | 0 | 0 | 0 |  |  |  |  | 70 | 10 |  |  |  |  | 0 |  | -877628042 | 2 | 1 | -2 | 0 | 0 | 0 | 14898.63 | 0 | 0 | 14898.63 |  | 0 | 3 | 0 |  | 0 | 1 | 0 | 0 | 0 | 0 | 0
17 | 1 |  | 633 | 104 | 1.23-2103-41-1/1 | Техническое обслуживание регулирующего клапана /Привод воздушной заслонки вытяжки на выходе, Откр/Закр | шт. | 1 | 0 | 1 |  |  |  | 572.36 | 0 | 156.36 | 99.14 | 416 | 0 | 0.74 | 0 | 0 | 291.2 | 41.6 |  | 1472720848 | 572.36 | 0 | 156.36 | 99.14 | 416 | 0 | 0.74 | 0 | 0 | 286.18 | 0 | 78.18 | 49.57 | 208 | 0 | 0.37 | 0 | 0 | 70 | 10 | 1 | 1 |  |  | 1 | 1 | 1 | 1 |  |  |  |  | 0 | 4 | СН-2012.1 Выпуск № 5 (в текущих ценах по состоянию на 01.10.2025 г.). 1.23-2103-41-1/1 |  |  | 0 | 0 |  | 0 | 1 | 0 | 1 | 1 | 1 | 1 | 1 | 1 |  | 70 | 10 |  |  |  | 0 | 0 | 0 | [5 empty] | 0 |  | 0 | 572.36 | 0 | 156.36 | 99.14 | 416 | 0 | 0.74 | 0 | 0 | 291.2 | 41.6 |  |  |  | )*2 | )*2 | )*2 | )*2 |  | )*2 | )*2 |  |  |  | 0 | 0 | 1 | 1 |  |  |  | 16987630 | шт. | шт. | 1 | [6 empty] | 1441815344 | 1 | СН-2012 | 0 |  | 4 | 0 | Подрядные работы, гл. 1-5,7 | работа |  |  |  | 2097152 | 286.18 | 0 | 78.18 | 49.57 | 208 | 0.37 | 0 | 0 | [17 empty] | 0 | 0 | 0 |  |  |  |  | 70 | 10 |  |  |  |  | 0 |  | -1683555557 | 2 | 1 | -2 | 0 | 107.07 | 0 | 1012.23 | 0 | 0 | 1012.23 |  | 0 | 3 | 0 |  | 0 | 1 | 0 | 0 | 0 | 0 | 0
17 | 1 |  | 634 |  | 1.18-2501-4-1/1 | Технический осмотр воздухораспределительных устройств с передвижных подмостей - сопла сферического, диффузора /Вытяжной диффузор круглый | шт. | 20 | 0 | 20 |  |  |  | 16573.6 | 0 | 0 | 0 | 16573.6 | 0 | 32 | 0 | 0 | 11601.52 | 1657.36 |  | -1 | 828.68 | 0 | 0 | 0 | 828.68 | 0 | 1.6 | 0 | 0 | 207.17 | 0 | 0 | 0 | 207.17 | 0 | 0.4 | 0 | 0 | 70 | 10 | 1 | 1 |  |  | 1 | 1 | 1 | 1 |  |  |  |  | 0 | 4 | СН-2012.1 Выпуск № 5 (в текущих ценах по состоянию на 01.10.2025 г.). 1.18-2501-4-1/1 |  |  | 0 | 0 |  | 0 | 1 | 0 | 1 | 1 | 1 | 1 | 1 | 1 |  | 70 | 10 |  |  |  | 0 | 0 | 0 | [5 empty] | 0 |  | 0 | 16573.6 | 0 | 0 | 0 | 828.68 | 0 | 1.6 | 0 | 0 | 11601.52 | 1657.36 |  |  |  | )*4 | )*4 | )*4 | )*4 |  | )*4 | )*4 |  |  |  | 0 | 0 | 1 | 1 |  |  |  | 16987630 | шт. | шт. | 1 | [6 empty] | 1441815344 | 1 | СН-2012 | 0 |  | 4 | 0 | Подрядные работы, гл. 1-5,7 | работа |  |  |  | 2098176 | 207.17 | 0 | 0 | 0 | 207.17 | 0.4 | 0 | 0 | [17 empty] | 0 | 0 | 0 |  |  |  |  | 70 | 10 |  |  |  |  | 0 |  | -1100271607 | 2 | 1 | -2 | 0 | 0 | 0 | 29832.48 | 0 | 0 | 29832.48 |  | 0 | 3 | 0 |  | 0 | 1 | 0 | 0 | 0 | 0 | 0
17 | 1 |  | 635 |  | 1.15-2101-1-1/1 | Осмотр магистральных неизолированных внутренних трубопроводов диаметром до 100 мм | 100 м | 0.015 | 0 | 0.015 |  |  |  | 30.36 | 0 | 0 | 0 | 30.36 | 0 | 0.054 | 0 | 0 | 21.25 | 3.04 |  | -1 | 2023.8 | 0 | 0 | 0 | 2023.8 | 0 | 3.6 | 0 | 0 | 505.95 | 0 | 0 | 0 | 505.95 | 0 | 0.9 | 0 | 0 | 70 | 10 | 1 | 1 |  |  | 1 | 1 | 1 | 1 |  |  |  |  | 0 | 4 | СН-2012.1 Выпуск № 5 (в текущих ценах по состоянию на 01.10.2025 г.). 1.15-2101-1-1/1 |  |  | 0 | 0 |  | 0 | 1 | 0 | 1 | 1 | 1 | 1 | 1 | 1 |  | 70 | 10 |  |  |  | 0 | 0 | 0 | [5 empty] | 0 |  | 0 | 30.36 | 0 | 0 | 0 | 2023.8 | 0 | 3.6 | 0 | 0 | 21.252 | 3.036 |  |  |  | )*4 | )*4 | )*4 | )*4 |  | )*4 | )*4 |  |  |  | 0 | 0 | 1 | 1 |  |  |  | 1003 | 100 м | 100 м | 100 | [6 empty] | 1441815344 | 1 | СН-2012 | 0 |  | 4 | 0 | Подрядные работы, гл. 1-5,7 | работа |  |  |  | 2098176 | 505.95 | 0 | 0 | 0 | 505.95 | 0.9 | 0 | 0 | [17 empty] | 0 | 0 | 0 |  |  |  |  | 70 | 10 |  |  |  |  | 0 |  | -341239612 | 2 | 1 | -2 | 0 | 0 | 0 | 54.65 | 0 | 0 | 54.65 |  | 0 | 3 | 0 |  | 0 | 1 | 0 | 0 | 0 | 0 | 0
17 | 1 |  | 636 |  | 1.15-2101-2-1/1 | Осмотр магистральных неизолированных внутренних трубопроводов диаметром до 100 мм с лестниц | 100 м | 0.045 | 0 | 0.045 |  |  |  | 267.14 | 0 | 0 | 0 | 267.14 | 0 | 0.4752 | 0 | 0 | 187 | 26.71 |  | -1 | 5936.52 | 0 | 0 | 0 | 5936.52 | 0 | 10.56 | 0 | 0 | 1484.13 | 0 | 0 | 0 | 1484.13 | 0 | 2.64 | 0 | 0 | 70 | 10 | 1 | 1 |  |  | 1 | 1 | 1 | 1 |  |  |  |  | 0 | 4 | СН-2012.1 Выпуск № 5 (в текущих ценах по состоянию на 01.10.2025 г.). 1.15-2101-2-1/1 |  |  | 0 | 0 |  | 0 | 1 | 0 | 1 | 1 | 1 | 1 | 1 | 1 |  | 70 | 10 |  |  |  | 0 | 0 | 0 | [5 empty] | 0 |  | 0 | 267.14 | 0 | 0 | 0 | 5936.52 | 0 | 10.56 | 0 | 0 | 186.998 | 26.714 |  |  |  | )*4 | )*4 | )*4 | )*4 |  | )*4 | )*4 |  |  |  | 0 | 0 | 1 | 1 |  |  |  | 1003 | 100 м | 100 м | 100 | [6 empty] | 1441815344 | 1 | СН-2012 | 0 |  | 4 | 0 | Подрядные работы, гл. 1-5,7 | работа |  |  |  | 2098176 | 1484.13 | 0 | 0 | 0 | 1484.13 | 2.64 | 0 | 0 | [17 empty] | 0 | 0 | 0 |  |  |  |  | 70 | 10 |  |  |  |  | 0 |  | 1802126441 | 2 | 1 | -2 | 0 | 0 | 0 | 480.85 | 0 | 0 | 480.85 |  | 0 | 3 | 0 |  | 0 | 1 | 0 | 0 | 0 | 0 | 0
19 | 1 |  |  |  |  | В2 | [19 empty] | 1 | [182 empty] | 0
17 | 1 |  | 646 |  | 1.18-2403-8-2/1 | Техническое обслуживание и ремонт в течение года вытяжных установок производительностью по воздуху до 5000 м3/ч/ LM DUCT R 160 /ST.06/G.1/FBP.E22.2E/G.1/VO.1 | установка | 1 | 0 | 1 |  |  |  | 26634.31 | 699.73 | 0 | 0 | 25934.58 | 0 | 42 | 0 | 0 | 18154.21 | 2593.46 |  | -1 | 26634.31 | 699.73 | 0 | 0 | 25934.58 | 0 | 42 | 0 | 0 | 26634.31 | 699.73 | 0 | 0 | 25934.58 | 0 | 42 | 0 | 0 | 70 | 10 | 1 | 1 |  |  | 1 | 1 | 1 | 1 |  |  |  |  | 0 | 4 | СН-2012.1 Выпуск № 5 (в текущих ценах по состоянию на 01.10.2025 г.). 1.18-2403-8-2/1 |  |  | 0 | 0 |  | 0 | 1 | 0 | 1 | 1 | 1 | 1 | 1 | 1 |  | 70 | 10 |  |  |  | 0 | 0 | 0 | [5 empty] | 0 |  | 0 | 26634.31 | 699.73 | 0 | 0 | 25934.58 | 0 | 42 | 0 | 0 | 18154.206 | 2593.458 | [13 empty] | 0 | 0 | 1 | 1 |  |  |  | 1013 | установка | установка | 1 | [6 empty] | 1441815344 | 1 | СН-2012 | 0 |  | 4 | 0 | Подрядные работы, гл. 1-5,7 | работа |  |  |  | 2098176 | 26634.31 | 699.73 | 0 | 0 | 25934.58 | 42 | 0 | 0 | [17 empty] | 0 | 0 | 0 |  |  |  |  | 70 | 10 |  |  |  |  | 0 |  | -2099321502 | 2 | 1 | -2 | 0 | 0 | 0 | 47381.98 | 0 | 0 | 47381.98 |  | 0 | 3 | 0 |  | 0 | 1 | 0 | 0 | 0 | 0 | 0
17 | 1 |  | 650 |  | 1.18-2403-16-1/1 | Очистка вытяжных установок производительностью до 5000 м3/ч | установка | 1 | 0 | 1 |  |  |  | 28401.36 | 18.88 | 12705.72 | 8031.24 | 15676.76 | 0 | 25.76 | 0 | 0 | 10973.73 | 1567.68 |  | -1 | 28401.36 | 18.88 | 12705.72 | 8031.24 | 15676.76 | 0 | 25.76 | 0 | 0 | 7100.34 | 4.72 | 3176.43 | 2007.81 | 3919.19 | 0 | 6.44 | 0 | 0 | 70 | 10 | 1 | 1 |  |  | 1 | 1 | 1 | 1 |  |  |  |  | 0 | 4 | СН-2012.1 Выпуск № 5 (в текущих ценах по состоянию на 01.10.2025 г.). 1.18-2403-16-1/1 |  |  | 0 | 0 |  | 0 | 1 | 0 | 1 | 1 | 1 | 1 | 1 | 1 |  | 70 | 10 |  |  |  | 0 | 0 | 0 | [5 empty] | 0 |  | 0 | 28401.36 | 18.88 | 12705.72 | 8031.24 | 15676.76 | 0 | 25.76 | 0 | 0 | 10973.732 | 1567.676 |  |  |  | )*4 | )*4 | )*4 | )*4 |  | )*4 | )*4 |  |  |  | 0 | 0 | 1 | 1 |  |  |  | 1013 | установка | установка | 1 | [6 empty] | 1441815344 | 1 | СН-2012 | 0 |  | 4 | 0 | Подрядные работы, гл. 1-5,7 | работа |  |  |  | 2098176 | 7100.34 | 4.72 | 3176.43 | 2007.81 | 3919.19 | 6.44 | 0 | 0 | [17 empty] | 0 | 0 | 0 |  |  |  |  | 70 | 10 |  |  |  |  | 0 |  | 438330013 | 2 | 1 | -2 | 0 | 8673.74 | 0 | 49616.51 | 0 | 0 | 49616.51 |  | 0 | 3 | 0 |  | 0 | 1 | 0 | 0 | 0 | 0 | 0
17 | 1 |  | 652 | 105 | 1.18-2403-20-3/1 | Техническое обслуживание вытяжных установок производительностью до 5000 м3/ч - ежеквартальное/ LM DUCT R 160 /ST.06/G.1/FBP.E22.2E/G.1/VO.1 | установка | 1 | 0 | 1 |  |  |  | 3158.68 | 0.06 | 0 | 0 | 3158.62 | 0 | 4.76 | 0 | 0 | 2211.03 | 315.86 |  | 1472720848 | 3158.68 | 0.06 | 0 | 0 | 3158.62 | 0 | 4.76 | 0 | 0 | 1579.34 | 0.03 | 0 | 0 | 1579.31 | 0 | 2.38 | 0 | 0 | 70 | 10 | 1 | 1 |  |  | 1 | 1 | 1 | 1 |  |  |  |  | 0 | 4 | СН-2012.1 Выпуск № 5 (в текущих ценах по состоянию на 01.10.2025 г.). 1.18-2403-20-3/1 |  |  | 0 | 0 |  | 0 | 1 | 0 | 1 | 1 | 1 | 1 | 1 | 1 |  | 70 | 10 |  |  |  | 0 | 0 | 0 | [5 empty] | 0 |  | 0 | 3158.68 | 0.06 | 0 | 0 | 3158.62 | 0 | 4.76 | 0 | 0 | 2211.034 | 315.862 |  |  |  | )*2 | )*2 | )*2 | )*2 |  | )*2 | )*2 |  |  |  | 0 | 0 | 1 | 1 |  |  |  | 1013 | установка | установка | 1 | [6 empty] | 1441815344 | 1 | СН-2012 | 0 |  | 4 | 0 | Подрядные работы, гл. 1-5,7 | работа |  |  |  | 0 | 1579.34 | 0.03 | 0 | 0 | 1579.31 | 2.38 | 0 | 0 | [17 empty] | 0 | 0 | 0 |  |  |  |  | 70 | 10 |  |  |  |  | 0 |  | -1807705421 | 2 | 1 | -2 | 0 | 0 | 0 | 5685.57 | 0 | 0 | 5685.57 |  | 0 | 3 | 0 |  | 0 | 1 | 0 | 0 | 0 | 0 | 0
17 | 1 |  | 654 |  | 1.18-2403-20-1/1 | Техническое обслуживание вытяжных установок производительностью до 5000 м3/ч - ежемесячное / LM DUCT R 160 /ST.06/G.1/FBP.E22.2E/G.1/VO.1 | установка | 1 | 0 | 1 |  |  |  | 1459.94 | 0.08 | 0 | 0 | 1459.86 | 0 | 2.2 | 0 | 0 | 1021.9 | 145.99 |  | -1 | 1459.94 | 0.08 | 0 | 0 | 1459.86 | 0 | 2.2 | 0 | 0 | 729.97 | 0.04 | 0 | 0 | 729.93 | 0 | 1.1 | 0 | 0 | 70 | 10 | 1 | 1 |  |  | 1 | 1 | 1 | 1 |  |  |  |  | 0 | 4 | СН-2012.1 Выпуск № 5 (в текущих ценах по состоянию на 01.10.2025 г.). 1.18-2403-20-1/1 |  |  | 0 | 0 |  | 0 | 1 | 0 | 1 | 1 | 1 | 1 | 1 | 1 |  | 70 | 10 |  |  |  | 0 | 0 | 0 | [5 empty] | 0 |  | 0 | 1459.94 | 0.08 | 0 | 0 | 1459.86 | 0 | 2.2 | 0 | 0 | 1021.902 | 145.986 |  |  |  | )*2 | )*2 | )*2 | )*2 |  | )*2 | )*2 |  |  |  | 0 | 0 | 1 | 1 |  |  |  | 1013 | установка | установка | 1 | [6 empty] | 1441815344 | 1 | СН-2012 | 0 |  | 4 | 0 | Подрядные работы, гл. 1-5,7 | работа |  |  |  | 1024 | 729.97 | 0.04 | 0 | 0 | 729.93 | 1.1 | 0 | 0 | [17 empty] | 0 | 0 | 0 |  |  |  |  | 70 | 10 |  |  |  |  | 0 |  | -467145894 | 2 | 1 | -2 | 0 | 0 | 0 | 2627.83 | 0 | 0 | 2627.83 |  | 0 | 3 | 0 |  | 0 | 1 | 0 | 0 | 0 | 0 | 0
17 | 1 |  | 656 | 106 | 1.23-2103-41-1/1 | Техническое обслуживание регулирующего клапана /Обратный клапан | шт. | 1 | 0 | 1 |  |  |  | 286.18 | 0 | 78.18 | 49.57 | 208 | 0 | 0.37 | 0 | 0 | 145.6 | 20.8 |  | 1472720848 | 286.18 | 0 | 78.18 | 49.57 | 208 | 0 | 0.37 | 0 | 0 | 286.18 | 0 | 78.18 | 49.57 | 208 | 0 | 0.37 | 0 | 0 | 70 | 10 | 1 | 1 |  |  | 1 | 1 | 1 | 1 |  |  |  |  | 0 | 4 | СН-2012.1 Выпуск № 5 (в текущих ценах по состоянию на 01.10.2025 г.). 1.23-2103-41-1/1 |  |  | 0 | 0 |  | 0 | 1 | 0 | 1 | 1 | 1 | 1 | 1 | 1 |  | 70 | 10 |  |  |  | 0 | 0 | 0 | [5 empty] | 0 |  | 0 | 286.18 | 0 | 78.18 | 49.57 | 208 | 0 | 0.37 | 0 | 0 | 145.6 | 20.8 | [13 empty] | 0 | 0 | 1 | 1 |  |  |  | 16987630 | шт. | шт. | 1 | [6 empty] | 1441815344 | 1 | СН-2012 | 0 |  | 4 | 0 | Подрядные работы, гл. 1-5,7 | работа |  |  |  | 2097152 | 286.18 | 0 | 78.18 | 49.57 | 208 | 0.37 | 0 | 0 | [17 empty] | 0 | 0 | 0 |  |  |  |  | 70 | 10 |  |  |  |  | 0 |  | 1472453987 | 2 | 1 | -2 | 0 | 53.54 | 0 | 506.12 | 0 | 0 | 506.12 |  | 0 | 3 | 0 |  | 0 | 1 | 0 | 0 | 0 | 0 | 0
19 | 1 |  |  |  |  | Комплект автоматики (В2): Комплект автоматики:IS.25 | [19 empty] | 1 | [182 empty] | 0
17 | 1 |  | 658 | 107 | 1.23-2103-41-1/1 | Техническое обслуживание регулирующего клапана /Регулятор скорости | шт. | 1 | 0 | 1 |  |  |  | 286.18 | 0 | 78.18 | 49.57 | 208 | 0 | 0.37 | 0 | 0 | 145.6 | 20.8 |  | 1472720848 | 286.18 | 0 | 78.18 | 49.57 | 208 | 0 | 0.37 | 0 | 0 | 286.18 | 0 | 78.18 | 49.57 | 208 | 0 | 0.37 | 0 | 0 | 70 | 10 | 1 | 1 |  |  | 1 | 1 | 1 | 1 |  |  |  |  | 0 | 4 | СН-2012.1 Выпуск № 5 (в текущих ценах по состоянию на 01.10.2025 г.). 1.23-2103-41-1/1 |  |  | 0 | 0 |  | 0 | 1 | 0 | 1 | 1 | 1 | 1 | 1 | 1 |  | 70 | 10 |  |  |  | 0 | 0 | 0 | [5 empty] | 0 |  | 0 | 286.18 | 0 | 78.18 | 49.57 | 208 | 0 | 0.37 | 0 | 0 | 145.6 | 20.8 | [13 empty] | 0 | 0 | 1 | 1 |  |  |  | 16987630 | шт. | шт. | 1 | [6 empty] | 1441815344 | 1 | СН-2012 | 0 |  | 4 | 0 | Подрядные работы, гл. 1-5,7 | работа |  |  |  | 2097152 | 286.18 | 0 | 78.18 | 49.57 | 208 | 0.37 | 0 | 0 | [17 empty] | 0 | 0 | 0 |  |  |  |  | 70 | 10 |  |  |  |  | 0 |  | 216879797 | 2 | 1 | -2 | 0 | 53.54 | 0 | 506.12 | 0 | 0 | 506.12 |  | 0 | 3 | 0 |  | 0 | 1 | 0 | 0 | 0 | 0 | 0
19 | 1 |  |  |  |  | В4 | [19 empty] | 1 | [182 empty] | 0
17 | 1 |  | 668 |  | 1.18-2403-8-2/1 | Техническое обслуживание и ремонт в течение года вытяжных установок производительностью по воздуху до 5000 м3/ч/ LM DUCT R 160 /ST.06/G.1/FBP.E22.2E/G.1/VO.1 | установка | 1 | 0 | 1 |  |  |  | 26634.31 | 699.73 | 0 | 0 | 25934.58 | 0 | 42 | 0 | 0 | 18154.21 | 2593.46 |  | -1 | 26634.31 | 699.73 | 0 | 0 | 25934.58 | 0 | 42 | 0 | 0 | 26634.31 | 699.73 | 0 | 0 | 25934.58 | 0 | 42 | 0 | 0 | 70 | 10 | 1 | 1 |  |  | 1 | 1 | 1 | 1 |  |  |  |  | 0 | 4 | СН-2012.1 Выпуск № 5 (в текущих ценах по состоянию на 01.10.2025 г.). 1.18-2403-8-2/1 |  |  | 0 | 0 |  | 0 | 1 | 0 | 1 | 1 | 1 | 1 | 1 | 1 |  | 70 | 10 |  |  |  | 0 | 0 | 0 | [5 empty] | 0 |  | 0 | 26634.31 | 699.73 | 0 | 0 | 25934.58 | 0 | 42 | 0 | 0 | 18154.206 | 2593.458 | [13 empty] | 0 | 0 | 1 | 1 |  |  |  | 1013 | установка | установка | 1 | [6 empty] | 1441815344 | 1 | СН-2012 | 0 |  | 4 | 0 | Подрядные работы, гл. 1-5,7 | работа |  |  |  | 2098176 | 26634.31 | 699.73 | 0 | 0 | 25934.58 | 42 | 0 | 0 | [17 empty] | 0 | 0 | 0 |  |  |  |  | 70 | 10 |  |  |  |  | 0 |  | -2099321502 | 2 | 1 | -2 | 0 | 0 | 0 | 47381.98 | 0 | 0 | 47381.98 |  | 0 | 3 | 0 |  | 0 | 1 | 0 | 0 | 0 | 0 | 0
17 | 1 |  | 672 |  | 1.18-2403-16-1/1 | Очистка вытяжных установок производительностью до 5000 м3/ч | установка | 1 | 0 | 1 |  |  |  | 28401.36 | 18.88 | 12705.72 | 8031.24 | 15676.76 | 0 | 25.76 | 0 | 0 | 10973.73 | 1567.68 |  | -1 | 28401.36 | 18.88 | 12705.72 | 8031.24 | 15676.76 | 0 | 25.76 | 0 | 0 | 7100.34 | 4.72 | 3176.43 | 2007.81 | 3919.19 | 0 | 6.44 | 0 | 0 | 70 | 10 | 1 | 1 |  |  | 1 | 1 | 1 | 1 |  |  |  |  | 0 | 4 | СН-2012.1 Выпуск № 5 (в текущих ценах по состоянию на 01.10.2025 г.). 1.18-2403-16-1/1 |  |  | 0 | 0 |  | 0 | 1 | 0 | 1 | 1 | 1 | 1 | 1 | 1 |  | 70 | 10 |  |  |  | 0 | 0 | 0 | [5 empty] | 0 |  | 0 | 28401.36 | 18.88 | 12705.72 | 8031.24 | 15676.76 | 0 | 25.76 | 0 | 0 | 10973.732 | 1567.676 |  |  |  | )*4 | )*4 | )*4 | )*4 |  | )*4 | )*4 |  |  |  | 0 | 0 | 1 | 1 |  |  |  | 1013 | установка | установка | 1 | [6 empty] | 1441815344 | 1 | СН-2012 | 0 |  | 4 | 0 | Подрядные работы, гл. 1-5,7 | работа |  |  |  | 2098176 | 7100.34 | 4.72 | 3176.43 | 2007.81 | 3919.19 | 6.44 | 0 | 0 | [17 empty] | 0 | 0 | 0 |  |  |  |  | 70 | 10 |  |  |  |  | 0 |  | 438330013 | 2 | 1 | -2 | 0 | 8673.74 | 0 | 49616.51 | 0 | 0 | 49616.51 |  | 0 | 3 | 0 |  | 0 | 1 | 0 | 0 | 0 | 0 | 0
17 | 1 |  | 674 | 108 | 1.18-2403-20-3/1 | Техническое обслуживание вытяжных установок производительностью до 5000 м3/ч - ежеквартальное/ LM DUCT R 160 /ST.06/G.1/FBP.E22.2E/G.1/VO.1 | установка | 1 | 0 | 1 |  |  |  | 3158.68 | 0.06 | 0 | 0 | 3158.62 | 0 | 4.76 | 0 | 0 | 2211.03 | 315.86 |  | 1472720848 | 3158.68 | 0.06 | 0 | 0 | 3158.62 | 0 | 4.76 | 0 | 0 | 1579.34 | 0.03 | 0 | 0 | 1579.31 | 0 | 2.38 | 0 | 0 | 70 | 10 | 1 | 1 |  |  | 1 | 1 | 1 | 1 |  |  |  |  | 0 | 4 | СН-2012.1 Выпуск № 5 (в текущих ценах по состоянию на 01.10.2025 г.). 1.18-2403-20-3/1 |  |  | 0 | 0 |  | 0 | 1 | 0 | 1 | 1 | 1 | 1 | 1 | 1 |  | 70 | 10 |  |  |  | 0 | 0 | 0 | [5 empty] | 0 |  | 0 | 3158.68 | 0.06 | 0 | 0 | 3158.62 | 0 | 4.76 | 0 | 0 | 2211.034 | 315.862 |  |  |  | )*2 | )*2 | )*2 | )*2 |  | )*2 | )*2 |  |  |  | 0 | 0 | 1 | 1 |  |  |  | 1013 | установка | установка | 1 | [6 empty] | 1441815344 | 1 | СН-2012 | 0 |  | 4 | 0 | Подрядные работы, гл. 1-5,7 | работа |  |  |  | 0 | 1579.34 | 0.03 | 0 | 0 | 1579.31 | 2.38 | 0 | 0 | [17 empty] | 0 | 0 | 0 |  |  |  |  | 70 | 10 |  |  |  |  | 0 |  | -1807705421 | 2 | 1 | -2 | 0 | 0 | 0 | 5685.57 | 0 | 0 | 5685.57 |  | 0 | 3 | 0 |  | 0 | 1 | 0 | 0 | 0 | 0 | 0
17 | 1 |  | 676 |  | 1.18-2403-20-1/1 | Техническое обслуживание вытяжных установок производительностью до 5000 м3/ч - ежемесячное / LM DUCT R 160 /ST.06/G.1/FBP.E22.2E/G.1/VO.1 | установка | 1 | 0 | 1 |  |  |  | 1459.94 | 0.08 | 0 | 0 | 1459.86 | 0 | 2.2 | 0 | 0 | 1021.9 | 145.99 |  | -1 | 1459.94 | 0.08 | 0 | 0 | 1459.86 | 0 | 2.2 | 0 | 0 | 729.97 | 0.04 | 0 | 0 | 729.93 | 0 | 1.1 | 0 | 0 | 70 | 10 | 1 | 1 |  |  | 1 | 1 | 1 | 1 |  |  |  |  | 0 | 4 | СН-2012.1 Выпуск № 5 (в текущих ценах по состоянию на 01.10.2025 г.). 1.18-2403-20-1/1 |  |  | 0 | 0 |  | 0 | 1 | 0 | 1 | 1 | 1 | 1 | 1 | 1 |  | 70 | 10 |  |  |  | 0 | 0 | 0 | [5 empty] | 0 |  | 0 | 1459.94 | 0.08 | 0 | 0 | 1459.86 | 0 | 2.2 | 0 | 0 | 1021.902 | 145.986 |  |  |  | )*2 | )*2 | )*2 | )*2 |  | )*2 | )*2 |  |  |  | 0 | 0 | 1 | 1 |  |  |  | 1013 | установка | установка | 1 | [6 empty] | 1441815344 | 1 | СН-2012 | 0 |  | 4 | 0 | Подрядные работы, гл. 1-5,7 | работа |  |  |  | 1024 | 729.97 | 0.04 | 0 | 0 | 729.93 | 1.1 | 0 | 0 | [17 empty] | 0 | 0 | 0 |  |  |  |  | 70 | 10 |  |  |  |  | 0 |  | -467145894 | 2 | 1 | -2 | 0 | 0 | 0 | 2627.83 | 0 | 0 | 2627.83 |  | 0 | 3 | 0 |  | 0 | 1 | 0 | 0 | 0 | 0 | 0
17 | 1 |  | 678 | 109 | 1.23-2103-41-1/1 | Техническое обслуживание регулирующего клапана /Обратный клапан | шт. | 1 | 0 | 1 |  |  |  | 286.18 | 0 | 78.18 | 49.57 | 208 | 0 | 0.37 | 0 | 0 | 145.6 | 20.8 |  | 1472720848 | 286.18 | 0 | 78.18 | 49.57 | 208 | 0 | 0.37 | 0 | 0 | 286.18 | 0 | 78.18 | 49.57 | 208 | 0 | 0.37 | 0 | 0 | 70 | 10 | 1 | 1 |  |  | 1 | 1 | 1 | 1 |  |  |  |  | 0 | 4 | СН-2012.1 Выпуск № 5 (в текущих ценах по состоянию на 01.10.2025 г.). 1.23-2103-41-1/1 |  |  | 0 | 0 |  | 0 | 1 | 0 | 1 | 1 | 1 | 1 | 1 | 1 |  | 70 | 10 |  |  |  | 0 | 0 | 0 | [5 empty] | 0 |  | 0 | 286.18 | 0 | 78.18 | 49.57 | 208 | 0 | 0.37 | 0 | 0 | 145.6 | 20.8 | [13 empty] | 0 | 0 | 1 | 1 |  |  |  | 16987630 | шт. | шт. | 1 | [6 empty] | 1441815344 | 1 | СН-2012 | 0 |  | 4 | 0 | Подрядные работы, гл. 1-5,7 | работа |  |  |  | 2097152 | 286.18 | 0 | 78.18 | 49.57 | 208 | 0.37 | 0 | 0 | [17 empty] | 0 | 0 | 0 |  |  |  |  | 70 | 10 |  |  |  |  | 0 |  | 1472453987 | 2 | 1 | -2 | 0 | 53.54 | 0 | 506.12 | 0 | 0 | 506.12 |  | 0 | 3 | 0 |  | 0 | 1 | 0 | 0 | 0 | 0 | 0
19 | 1 |  |  |  |  | Комплект автоматики (В4): Комплект автоматики:IS.25 | [19 empty] | 1 | [182 empty] | 0
17 | 1 |  | 680 | 110 | 1.23-2103-41-1/1 | Техническое обслуживание регулирующего клапана /Регулятор скорости | шт. | 1 | 0 | 1 |  |  |  | 286.18 | 0 | 78.18 | 49.57 | 208 | 0 | 0.37 | 0 | 0 | 145.6 | 20.8 |  | 1472720848 | 286.18 | 0 | 78.18 | 49.57 | 208 | 0 | 0.37 | 0 | 0 | 286.18 | 0 | 78.18 | 49.57 | 208 | 0 | 0.37 | 0 | 0 | 70 | 10 | 1 | 1 |  |  | 1 | 1 | 1 | 1 |  |  |  |  | 0 | 4 | СН-2012.1 Выпуск № 5 (в текущих ценах по состоянию на 01.10.2025 г.). 1.23-2103-41-1/1 |  |  | 0 | 0 |  | 0 | 1 | 0 | 1 | 1 | 1 | 1 | 1 | 1 |  | 70 | 10 |  |  |  | 0 | 0 | 0 | [5 empty] | 0 |  | 0 | 286.18 | 0 | 78.18 | 49.57 | 208 | 0 | 0.37 | 0 | 0 | 145.6 | 20.8 | [13 empty] | 0 | 0 | 1 | 1 |  |  |  | 16987630 | шт. | шт. | 1 | [6 empty] | 1441815344 | 1 | СН-2012 | 0 |  | 4 | 0 | Подрядные работы, гл. 1-5,7 | работа |  |  |  | 2097152 | 286.18 | 0 | 78.18 | 49.57 | 208 | 0.37 | 0 | 0 | [17 empty] | 0 | 0 | 0 |  |  |  |  | 70 | 10 |  |  |  |  | 0 |  | 216879797 | 2 | 1 | -2 | 0 | 53.54 | 0 | 506.12 | 0 | 0 | 506.12 |  | 0 | 3 | 0 |  | 0 | 1 | 0 | 0 | 0 | 0 | 0
51 | 1 | 5 | 378 |  | Новый подраздел | Вентиляция 3 | 0 | [6 empty] | 71846 | 174 | 1258.04 | 793.2 | 70413.96 | 0 | 103.24 | 0 | 0 | 49289.76 | 7041.38 |  |  | 71846 | 174 | 1258.04 | 793.2 | 70413.96 | 0 | 103.24 | 0 | 0 | 49289.76 | 7041.38 |  |  | 0 | 0 | 0 | 129033.82 | 0 | 0 | 129033.82 | 174 | 174 | 0 | 174 | 0 | 0 | 0 | 0 | 0 | [19 empty] | 0 | 0 | 0 | 129033.82 | 0 | 0 | 129033.82 | 174 | 174 | 0 | 174 | 0 | 0 | 0 | 0 | 0 | [114 empty] | 0
50 | 0 | 0 | 1 | 201 | 71846 | ПЗ | Прямые затраты |  |  | 201 | 1 | 3 |  | 2 | [7 empty] | 4303.4 | 1 | 4303.4
50 | 0 | 0 | 1 | 202 | 174 | СтМатОб | Стоимость материальных ресурсов (всего) |  |  | 202 | 2 | 3 |  | 2 | [7 empty] | 0.06 | 1 | 0.06
50 | 0 | 0 | 1 | 222 | 0 | СтМатОбЗак | Стоимость материалов и оборудования заказчика |  |  | 222 | 3 | 3 |  | 2 | [7 empty] | 0 | 1 | 0
50 | 0 | 0 | 1 | 225 | 174 | СтМатОбПод | Стоимость материалов и оборудования подрядчика |  |  | 225 | 4 | 3 |  | 2 | [7 empty] | 0.06 | 1 | 0.06
50 | 0 | 0 | 1 | 226 | 174 | СтМат | Стоимость материалов (всего) |  |  | 226 | 5 | 3 |  | 2 | [7 empty] | 0.06 | 1 | 0.06
50 | 0 | 0 | 1 | 227 | 0 | СтМатЗак | Стоимость материалов заказчика |  |  | 227 | 6 | 3 |  | 2 | [7 empty] | 0 | 1 | 0
50 | 0 | 0 | 1 | 228 | 174 | СтМатПод | Стоимость материалов подрядчика |  |  | 228 | 7 | 3 |  | 2 | [7 empty] | 0.06 | 1 | 0.06
50 | 0 | 0 | 1 | 216 | 0 | Оборуд | Стоимость оборудования (всего) |  |  | 216 | 8 | 3 |  | 2 | [7 empty] | 0 | 1 | 0
50 | 0 | 0 | 1 | 223 | 0 | ОборудЗак | Стоимость оборудования заказчика |  |  | 223 | 9 | 3 |  | 2 | [7 empty] | 0 | 1 | 0
50 | 0 | 0 | 1 | 229 | 0 | ОборудПод | Стоимость оборудования подрядчика |  |  | 229 | 10 | 3 |  | 2 | [7 empty] | 0 | 1 | 0
50 | 0 | 0 | 1 | 203 | 1258.04 | ЭММ | Эксплуатация машин |  |  | 203 | 11 | 3 |  | 2 | [7 empty] | 312.72 | 1 | 312.72
50 | 0 | 0 | 1 | 231 | 0 | ЭММсНРиСП | Эксплуатация машин по ТСН-2001.16 |  |  | 231 | 12 | 3 |  | 2 | [7 empty] | 0 | 1 | 0
50 | 0 | 0 | 1 | 204 | 793.2 | ЗПМ | ЗП машинистов |  |  | 204 | 13 | 3 |  | 2 | [7 empty] | 198.28 | 1 | 198.28
50 | 0 | 0 | 1 | 205 | 70413.96 | ОЗП | Основная ЗП рабочих |  |  | 205 | 14 | 3 |  | 2 | [7 empty] | 3990.62 | 1 | 3990.62
50 | 0 | 0 | 1 | 232 | 0 | ОЗПсНРиСП | Основная ЗП рабочих по ТСН-2001.16 |  |  | 232 | 15 | 3 |  | 2 | [7 empty] | 0 | 1 | 0
50 | 0 | 0 | 1 | 214 | 0 | Строит | Строительные работы с НР и СП |  |  | 214 | 16 | 3 |  | 2 | [7 empty] | 0 | 1 | 0
50 | 0 | 0 | 1 | 215 | 0 | Монтаж | Монтажные работы с НР и СП |  |  | 215 | 17 | 3 |  | 2 | [7 empty] | 0 | 1 | 0
50 | 0 | 0 | 1 | 217 | 129033.82 | Прочие | Прочие работы с НР и СП |  |  | 217 | 18 | 3 |  | 2 | [7 empty] | 7710.05 | 1 | 7710.05
50 | 0 | 0 | 1 | 230 | 0 | ПрочиеЗатр | Прочие затраты по ТСН-2001.16 |  |  | 230 | 19 | 3 |  | 2 | [7 empty] | 0 | 1 | 0
50 | 0 | 0 | 1 | 206 | 0 | ВозврМат | Возврат материалов |  |  | 206 | 20 | 3 |  | 2 | [7 empty] | 0 | 1 | 0
50 | 0 | 0 | 1 | 207 | 103.24 | ТрудСтр | Трудозатраты строителей |  |  | 207 | 21 | 3 |  | -1 | [7 empty] | 6.24 | 1 | 6.24
50 | 0 | 0 | 1 | 208 | 0 | ТрудМаш | Трудозатраты машинистов |  |  | 208 | 22 | 3 |  | -1 | [7 empty] | 0 | 1 | 0
50 | 0 | 0 | 1 | 209 | 0 | ТранспМат | Транспорт материалов |  |  | 209 | 23 | 3 |  | 2 | [7 empty] | 0 | 1 | 0
50 | 0 | 0 | 1 | 233 | 0 | Перевозка | Перевозка грузов |  |  | 233 | 24 | 3 |  | 2 | [7 empty] | 0 | 1 | 0
50 | 0 | 0 | 1 | 210 | 49289.76 | НР | Накладные расходы |  |  | 210 | 25 | 3 |  | 2 | [7 empty] | 2793.43 | 1 | 2793.43
50 | 0 | 0 | 1 | 211 | 7041.38 | СмПриб | Сметная прибыль |  |  | 211 | 26 | 3 |  | 2 | [7 empty] | 399.06 | 1 | 399.06
50 | 0 | 0 | 1 | 224 | 129033.82 | Всего | Всего с НР и СП |  |  | 224 | 27 | 3 |  | 2 | [7 empty] | 7710.05 | 1 | 7710.05
5 | 1 |  | 507 |  | Новый подраздел | Кондиционирование воздуха 1 |  | 0 |  | -1 | [7 empty] | 0 |  |  | 0 | [53 empty] | 0 | [11 empty] | 0
52 | 1 | 5 | 491 | 0 | Новый подраздел | Кондиционирование воздуха 1 | [7 empty] | 44786.77 | 63.09 | 55.7 | 0.89 | 44667.98 | 0 | 63.42 | 0 | 0 | 31267.59 | 4466.8 | 0 | 0 | 44786.77 | 63.09 | 55.7 | 0.89 | 44667.98 | 0 | 63.42 | 0 | 0 | 31267.59 | 4466.8 | 0 | 0 | 0 | 0 | 0 | 80522.11 | 0 | 0 | 80522.11 | 63.09 | 63.09 | 0 | 63.09 | 0 | 0 | 0 | 0 | 0 | 0 | 0 | 0 | 0 | 0 | 0 | 0 | 0 | 0 | 0 | 0 | 0 | 0 | 0 | 0 | 0 | 0 | 0 | 0 | 0 | 0 | 0 | 80522.11 | 0 | 0 | 80522.11 | 63.09 | 63.09 | 0 | 63.09 | 0 | 0 | 0 | 0 | 0 | 0 | 0 | 0 | 0 | 0 | 0 | 0 | 0 | 0 | 0 | 0 | 0 | 0 | 0 | 0 | 0 | 0 | 0 | 0 | 0 | 0 | 0 | 0 | 0 | 0 | 0 | 0 | 0 | 0 | 0 | 0 | 0 | 0 | 0 | 0 | 0 | 0 | 0 | 0 | 0 | 0 | 0 | 0 | 0 | 0 | 0 | 0 | 0 | 0 | 0 | 0 | 0 | 0 | 0 | 0 | 0 | 0 | 0 | 0 | 0 | 0 | 0 | 0 | 0 | 0 | 0 | 0 | 0 | 0 | 0 | 0 | 0 | 0 | 0 | 0 | 0 | 0 | 0 | 0 | 0 | 0 | 0 | 0 | 0 | 0 | 0 | 0 | 0 | 0 | 0 | 0 | 0 | 0 | 0 | 0 | 0 | 0 | 0 | 0 | 0 | 0 | 0 | 0 | 0 | 0 | 0 | 0 | 0 | 0 | 0 | 0 | 0 | 0 | 0 | 0
17 | 1 |  | 683 |  | 1.18-2403-18-1/1 | Техническое обслуживание наружных блоков сплит систем мощностью до 10 кВт - ежемесячное /Наружный блок CVT8C-X 850T-R | 1 блок | 1 | 0 | 1 |  |  |  | 3716.04 | 2.82 | 10.47 | 0.15 | 3702.75 | 0 | 5.58 | 0 | 0 | 2591.93 | 370.28 |  | -1 | 3716.04 | 2.82 | 10.47 | 0.15 | 3702.75 | 0 | 5.58 | 0 | 0 | 1238.68 | 0.94 | 3.49 | 0.05 | 1234.25 | 0 | 1.86 | 0 | 0 | 70 | 10 | 1 | 1 |  |  | 1 | 1 | 1 | 1 |  |  |  |  | 0 | 4 | СН-2012.1 Выпуск № 5 (в текущих ценах по состоянию на 01.10.2025 г.). 1.18-2403-18-1/1 |  |  | 0 | 0 |  | 0 | 1 | 0 | 1 | 1 | 1 | 1 | 1 | 1 |  | 70 | 10 |  |  |  | 0 | 0 | 0 | [5 empty] | 0 |  | 0 | 3716.04 | 2.82 | 10.47 | 0.15 | 3702.75 | 0 | 5.58 | 0 | 0 | 2591.925 | 370.275 |  |  |  | )*3 | )*3 | )*3 | )*3 |  | )*3 | )*3 |  |  |  | 0 | 0 | 1 | 1 |  |  |  | 1013 | 1 блок | 1 блок | 1 | [6 empty] | 1441815344 | 1 | СН-2012 | 0 |  | 4 | 0 | Подрядные работы, гл. 1-5,7 | работа |  |  |  | 2098176 | 1238.68 | 0.94 | 3.49 | 0.05 | 1234.25 | 1.86 | 0 | 0 | [17 empty] | 0 | 0 | 0 |  |  |  |  | 70 | 10 |  |  |  |  | 0 |  | -572978631 | 2 | 1 | -2 | 0 | 0.16 | 0 | 6678.41 | 0 | 0 | 6678.41 |  | 0 | 3 | 0 |  | 0 | 1 | 0 | 0 | 0 | 0 | 0
17 | 1 |  | 686 | 111 | 1.18-2403-18-3/1 | Техническое обслуживание наружных блоков сплит систем мощностью до 10 кВт - полугодовое /Наружный блок CVT8C-X 850T-R | 1 блок | 1 | 0 | 1 |  |  |  | 1650.1 | 0.94 | 3.49 | 0.05 | 1645.67 | 0 | 2.48 | 0 | 0 | 1151.97 | 164.57 |  | 1472720848 | 1650.1 | 0.94 | 3.49 | 0.05 | 1645.67 | 0 | 2.48 | 0 | 0 | 1650.1 | 0.94 | 3.49 | 0.05 | 1645.67 | 0 | 2.48 | 0 | 0 | 70 | 10 | 1 | 1 |  |  | 1 | 1 | 1 | 1 |  |  |  |  | 0 | 4 | СН-2012.1 Выпуск № 5 (в текущих ценах по состоянию на 01.10.2025 г.). 1.18-2403-18-3/1 |  |  | 0 | 0 |  | 0 | 1 | 0 | 1 | 1 | 1 | 1 | 1 | 1 |  | 70 | 10 |  |  |  | 0 | 0 | 0 | [5 empty] | 0 |  | 0 | 1650.1 | 0.94 | 3.49 | 0.05 | 1645.67 | 0 | 2.48 | 0 | 0 | 1151.969 | 164.567 | [13 empty] | 0 | 0 | 1 | 1 |  |  |  | 1013 | 1 блок | 1 блок | 1 | [6 empty] | 1441815344 | 1 | СН-2012 | 0 |  | 4 | 0 | Подрядные работы, гл. 1-5,7 | работа |  |  |  | 2097152 | 1650.1 | 0.94 | 3.49 | 0.05 | 1645.67 | 2.48 | 0 | 0 | [17 empty] | 0 | 0 | 0 |  |  |  |  | 70 | 10 |  |  |  |  | 0 |  | -233947298 | 2 | 1 | -2 | 0 | 0.05 | 0 | 2966.69 | 0 | 0 | 2966.69 |  | 0 | 3 | 0 |  | 0 | 1 | 0 | 0 | 0 | 0 | 0
17 | 1 |  | 688 |  | 1.18-2403-17-2/1 | Техническое обслуживание внутренних кассетных блоков сплит систем мощностью свыше 5 кВт - ежемесячное /Внутренний блок GWMN-3-XY D56 | 1 блок | 1 | 0 | 1 |  |  |  | 2033.37 | 2.82 | 0 | 0 | 2030.55 | 0 | 3.06 | 0 | 0 | 1421.39 | 203.06 |  | -1 | 2033.37 | 2.82 | 0 | 0 | 2030.55 | 0 | 3.06 | 0 | 0 | 677.79 | 0.94 | 0 | 0 | 676.85 | 0 | 1.02 | 0 | 0 | 70 | 10 | 1 | 1 |  |  | 1 | 1 | 1 | 1 |  |  |  |  | 0 | 4 | СН-2012.1 Выпуск № 5 (в текущих ценах по состоянию на 01.10.2025 г.). 1.18-2403-17-2/1 |  |  | 0 | 0 |  | 0 | 1 | 0 | 1 | 1 | 1 | 1 | 1 | 1 |  | 70 | 10 |  |  |  | 0 | 0 | 0 | [5 empty] | 0 |  | 0 | 2033.37 | 2.82 | 0 | 0 | 2030.55 | 0 | 3.06 | 0 | 0 | 1421.385 | 203.055 |  |  |  | *3 | *3 | *3 | *3 |  | *3 | *3 |  |  |  | 0 | 0 | 1 | 1 |  |  |  | 1013 | 1 блок | 1 блок | 1 | [6 empty] | 1441815344 | 1 | СН-2012 | 0 |  | 4 | 0 | Подрядные работы, гл. 1-5,7 | работа |  |  |  | 2098176 | 677.79 | 0.94 | 0 | 0 | 676.85 | 1.02 | 0 | 0 | [17 empty] | 0 | 0 | 0 |  |  |  |  | 70 | 10 |  |  |  |  | 0 |  | 1427356606 | 2 | 1 | -2 | 0 | 0 | 0 | 3657.82 | 0 | 0 | 3657.82 |  | 0 | 3 | 0 |  | 0 | 1 | 0 | 0 | 0 | 0 | 0
17 | 1 |  | 692 | 112 | 1.18-2403-17-4/1 | Техническое обслуживание внутренних кассетных блоков сплит систем мощностью свыше 5 кВт - полугодовое /Внутренний блок GWMN-3-XY D56 | 1 блок | 1 | 0 | 1 |  |  |  | 1149.89 | 4.43 | 4.11 | 0.06 | 1141.35 | 0 | 1.72 | 0 | 0 | 798.95 | 114.14 |  | 1472720848 | 1149.89 | 4.43 | 4.11 | 0.06 | 1141.35 | 0 | 1.72 | 0 | 0 | 1149.89 | 4.43 | 4.11 | 0.06 | 1141.35 | 0 | 1.72 | 0 | 0 | 70 | 10 | 1 | 1 |  |  | 1 | 1 | 1 | 1 |  |  |  |  | 0 | 4 | СН-2012.1 Выпуск № 5 (в текущих ценах по состоянию на 01.10.2025 г.). 1.18-2403-17-4/1 |  |  | 0 | 0 |  | 0 | 1 | 0 | 1 | 1 | 1 | 1 | 1 | 1 |  | 70 | 10 |  |  |  | 0 | 0 | 0 | [5 empty] | 0 |  | 0 | 1149.89 | 4.43 | 4.11 | 0.06 | 1141.35 | 0 | 1.72 | 0 | 0 | 798.945 | 114.135 | [13 empty] | 0 | 0 | 1 | 1 |  |  |  | 1013 | 1 блок | 1 блок | 1 | [6 empty] | 1441815344 | 1 | СН-2012 | 0 |  | 4 | 0 | Подрядные работы, гл. 1-5,7 | работа |  |  |  | 2097152 | 1149.89 | 4.43 | 4.11 | 0.06 | 1141.35 | 1.72 | 0 | 0 | [17 empty] | 0 | 0 | 0 |  |  |  |  | 70 | 10 |  |  |  |  | 0 |  | 1578810463 | 2 | 1 | -2 | 0 | 0.06 | 0 | 2063.04 | 0 | 0 | 2063.04 |  | 0 | 3 | 0 |  | 0 | 1 | 0 | 0 | 0 | 0 | 0
17 | 1 |  | 694 |  | 1.18-2403-17-1/1 | Техническое обслуживание внутренних кассетных блоков сплит систем мощностью до 5 кВт - ежемесячное | 1 блок | 26 | 0 | 26 |  |  |  | 38325.3 | 24.18 | 0 | 0 | 38301.12 | 0 | 57.72 | 0 | 0 | 26810.78 | 3830.11 |  | -1 | 1474.05 | 0.93 | 0 | 0 | 1473.12 | 0 | 2.22 | 0 | 0 | 491.35 | 0.31 | 0 | 0 | 491.04 | 0 | 0.74 | 0 | 0 | 70 | 10 | 1 | 1 |  |  | 1 | 1 | 1 | 1 |  |  |  |  | 0 | 4 | СН-2012.1 Выпуск № 5 (в текущих ценах по состоянию на 01.10.2025 г.). 1.18-2403-17-1/1 |  |  | 0 | 0 |  | 0 | 1 | 0 | 1 | 1 | 1 | 1 | 1 | 1 |  | 70 | 10 |  |  |  | 0 | 0 | 0 | [5 empty] | 0 |  | 0 | 38325.3 | 0.93 | 0 | 0 | 1473.12 | 0 | 2.22 | 0 | 0 | 26810.784 | 3830.112 |  |  |  | )*3 | )*3 | )*3 | )*3 |  | )*3 | )*3 |  |  |  | 0 | 0 | 1 | 1 |  |  |  | 1013 | 1 блок | 1 блок | 1 | [6 empty] | 1441815344 | 1 | СН-2012 | 0 |  | 4 | 0 | Подрядные работы, гл. 1-5,7 | работа |  |  |  | 2098176 | 491.35 | 0.31 | 0 | 0 | 491.04 | 0.74 | 0 | 0 | [17 empty] | 0 | 0 | 0 |  |  |  |  | 70 | 10 |  |  |  |  | 0 |  | 1972185064 | 2 | 1 | -2 | 0 | 0 | 0 | 68966.19 | 0 | 0 | 68966.19 |  | 0 | 3 | 0 |  | 0 | 1 | 0 | 0 | 0 | 0 | 0
17 | 1 |  | 698 | 113 | 1.18-2403-17-3/1 | Техническое обслуживание внутренних кассетных блоков сплит систем мощностью до 5 кВт - полугодовое | 1 блок | 26 | 0 | 26 |  |  |  | 23224.76 | 57.72 | 48.1 | 0.78 | 23118.94 | 0 | 34.84 | 0 | 0 | 16183.26 | 2311.89 |  | 1472720848 | 893.26 | 2.22 | 1.85 | 0.03 | 889.19 | 0 | 1.34 | 0 | 0 | 893.26 | 2.22 | 1.85 | 0.03 | 889.19 | 0 | 1.34 | 0 | 0 | 70 | 10 | 1 | 1 |  |  | 1 | 1 | 1 | 1 |  |  |  |  | 0 | 4 | СН-2012.1 Выпуск № 5 (в текущих ценах по состоянию на 01.10.2025 г.). 1.18-2403-17-3/1 |  |  | 0 | 0 |  | 0 | 1 | 0 | 1 | 1 | 1 | 1 | 1 | 1 |  | 70 | 10 |  |  |  | 0 | 0 | 0 | [5 empty] | 0 |  | 0 | 23224.76 | 2.22 | 1.85 | 0.03 | 889.19 | 0 | 1.34 | 0 | 0 | 16183.258 | 2311.894 | [13 empty] | 0 | 0 | 1 | 1 |  |  |  | 1013 | 1 блок | 1 блок | 1 | [6 empty] | 1441815344 | 1 | СН-2012 | 0 |  | 4 | 0 | Подрядные работы, гл. 1-5,7 | работа |  |  |  | 2097152 | 893.26 | 2.22 | 1.85 | 0.03 | 889.19 | 1.34 | 0 | 0 | [17 empty] | 0 | 0 | 0 |  |  |  |  | 70 | 10 |  |  |  |  | 0 |  | 211604864 | 2 | 1 | -2 | 0 | 0.84 | 0 | 41720.75 | 0 | 0 | 41720.75 |  | 0 | 3 | 0 |  | 0 | 1 | 0 | 0 | 0 | 0 | 0
17 | 1 |  | 699 | 114 | 1.23-2303-5-1/1 | Комплекс работ по техническому обслуживанию оборудования, автоматизированных систем и исполнительных механизмов - шкафы, пульты управления, автоматизированные рабочие места/Пульт упавления WDC3-86S | шт. | 23 | 0 | 23 |  |  |  | 18762.02 | 0 | 0 | 0 | 18762.02 | 0 | 24.38 | 0 | 0 | 13133.41 | 1876.2 |  | 1472720848 | 815.74 | 0 | 0 | 0 | 815.74 | 0 | 1.06 | 0 | 0 | 815.74 | 0 | 0 | 0 | 815.74 | 0 | 1.06 | 0 | 0 | 70 | 10 | 1 | 1 |  |  | 1 | 1 | 1 | 1 |  |  |  |  | 0 | 4 | СН-2012.1 Выпуск № 5 (в текущих ценах по состоянию на 01.10.2025 г.). 1.23-2303-5-1/1 |  |  | 0 | 0 |  | 0 | 1 | 0 | 1 | 1 | 1 | 1 | 1 | 1 |  | 70 | 10 |  |  |  | 0 | 0 | 0 | [5 empty] | 0 |  | 0 | 18762.02 | 0 | 0 | 0 | 815.74 | 0 | 1.06 | 0 | 0 | 13133.414 | 1876.202 | [13 empty] | 0 | 0 | 1 | 1 |  |  |  | 16987630 | шт. | шт. | 1 | [6 empty] | 1441815344 | 1 | СН-2012 | 0 |  | 4 | 0 | Подрядные работы, гл. 1-5,7 | работа |  |  |  | 2097152 | 815.74 | 0 | 0 | 0 | 815.74 | 1.06 | 0 | 0 | [17 empty] | 0 | 0 | 0 |  |  |  |  | 70 | 10 |  |  |  |  | 0 |  | 1734524356 | 2 | 1 | -2 | 0 | 0 | 0 | 33771.63 | 0 | 0 | 33771.63 |  | 0 | 3 | 0 |  | 0 | 1 | 0 | 0 | 0 | 0 | 0
17 | 1 |  | 700 |  | 1.15-2101-1-1/1 | Осмотр магистральных неизолированных внутренних трубопроводов диаметром до 100 мм | 100 м | 0.07475 | 0 | 0.07475 |  |  |  | 151.28 | 0 | 0 | 0 | 151.28 | 0 | 0.2691 | 0 | 0 | 105.9 | 15.13 |  | -1 | 2023.8 | 0 | 0 | 0 | 2023.8 | 0 | 3.6 | 0 | 0 | 505.95 | 0 | 0 | 0 | 505.95 | 0 | 0.9 | 0 | 0 | 70 | 10 | 1 | 1 |  |  | 1 | 1 | 1 | 1 |  |  |  |  | 0 | 4 | СН-2012.1 Выпуск № 5 (в текущих ценах по состоянию на 01.10.2025 г.). 1.15-2101-1-1/1 |  |  | 0 | 0 |  | 0 | 1 | 0 | 1 | 1 | 1 | 1 | 1 | 1 |  | 70 | 10 |  |  |  | 0 | 0 | 0 | [5 empty] | 0 |  | 0 | 151.28 | 0 | 0 | 0 | 2023.8 | 0 | 3.6 | 0 | 0 | 105.896 | 15.128 |  |  |  | *4 | *4 | *4 | *4 |  | *4 | *4 |  |  |  | 0 | 0 | 1 | 1 |  |  |  | 1003 | 100 м | 100 м | 100 | [6 empty] | 1441815344 | 1 | СН-2012 | 0 |  | 4 | 0 | Подрядные работы, гл. 1-5,7 | работа |  |  |  | 2098176 | 505.95 | 0 | 0 | 0 | 505.95 | 0.9 | 0 | 0 | [17 empty] | 0 | 0 | 0 |  |  |  |  | 70 | 10 |  |  |  |  | 0 |  | -341239612 | 2 | 1 | -2 | 0 | 0 | 0 | 272.31 | 0 | 0 | 272.31 |  | 0 | 3 | 0 |  | 0 | 1 | 0 | 0 | 0 | 0 | 0
17 | 1 |  | 701 |  | 1.15-2101-2-1/1 | Осмотр магистральных неизолированных внутренних трубопроводов диаметром до 100 мм с лестниц | 100 м | 0.22425 | 0 | 0.22425 |  |  |  | 1331.26 | 0 | 0 | 0 | 1331.26 | 0 | 2.3681 | 0 | 0 | 931.88 | 133.13 |  | -1 | 5936.52 | 0 | 0 | 0 | 5936.52 | 0 | 10.56 | 0 | 0 | 1484.13 | 0 | 0 | 0 | 1484.13 | 0 | 2.64 | 0 | 0 | 70 | 10 | 1 | 1 |  |  | 1 | 1 | 1 | 1 |  |  |  |  | 0 | 4 | СН-2012.1 Выпуск № 5 (в текущих ценах по состоянию на 01.10.2025 г.). 1.15-2101-2-1/1 |  |  | 0 | 0 |  | 0 | 1 | 0 | 1 | 1 | 1 | 1 | 1 | 1 |  | 70 | 10 |  |  |  | 0 | 0 | 0 | [5 empty] | 0 |  | 0 | 1331.26 | 0 | 0 | 0 | 5936.52 | 0 | 10.56 | 0 | 0 | 931.882 | 133.126 |  |  |  | *4 | *4 | *4 | *4 |  | *4 | *4 |  |  |  | 0 | 0 | 1 | 1 |  |  |  | 1003 | 100 м | 100 м | 100 | [6 empty] | 1441815344 | 1 | СН-2012 | 0 |  | 4 | 0 | Подрядные работы, гл. 1-5,7 | работа |  |  |  | 2098176 | 1484.13 | 0 | 0 | 0 | 1484.13 | 2.64 | 0 | 0 | [17 empty] | 0 | 0 | 0 |  |  |  |  | 70 | 10 |  |  |  |  | 0 |  | 1802126441 | 2 | 1 | -2 | 0 | 0 | 0 | 2396.27 | 0 | 0 | 2396.27 |  | 0 | 3 | 0 |  | 0 | 1 | 0 | 0 | 0 | 0 | 0
17 | 1 |  | 705 |  | 1.24-2103-45-4/1 | Техническое обслуживание ежеквартальное холодильных установок мощностью 420 кВт | установка | 3 | 0 | 3 |  |  |  | 32521.56 | 2130.96 | 3283.56 | 2082 | 27107.04 | 0 | 40.8 | 0 | 0 | 18974.93 | 2710.7 |  | -1 | 10840.52 | 710.32 | 1094.52 | 694 | 9035.68 | 0 | 13.6 | 0 | 0 | 5420.26 | 355.16 | 547.26 | 347 | 4517.84 | 0 | 6.8 | 0 | 0 | 70 | 10 | 1 | 1 |  |  | 1 | 1 | 1 | 1 |  |  |  |  | 0 | 4 | СН-2012.1 Выпуск № 5 (в текущих ценах по состоянию на 01.10.2025 г.). 1.24-2103-45-4/1 |  |  | 0 | 0 |  | 0 | 1 | 0 | 1 | 1 | 1 | 1 | 1 | 1 |  | 70 | 10 |  |  |  | 0 | 0 | 0 | [5 empty] | 0 |  | 0 | 32521.56 | 710.32 | 1094.52 | 694 | 9035.68 | 0 | 13.6 | 0 | 0 | 18974.928 | 2710.704 |  |  |  | )*2 | )*2 | )*2 | )*2 |  | )*2 | )*2 |  |  |  | 0 | 0 | 1 | 1 |  |  |  | 1013 | установка | установка | 1 | [6 empty] | 1441815344 | 1 | СН-2012 | 0 |  | 4 | 0 | Подрядные работы, гл. 1-5,7 | работа |  |  |  | 1024 | 5420.26 | 355.16 | 547.26 | 347 | 4517.84 | 6.8 | 0 | 0 | [17 empty] | 0 | 0 | 0 |  |  |  |  | 70 | 10 |  |  |  |  | 0 |  | -1049032363 | 2 | 1 | -2 | 0 | 2248.56 | 0 | 56455.75 | 0 | 0 | 56455.75 |  | 0 | 3 | 0 |  | 0 | 1 | 0 | 0 | 0 | 0 | 0
17 | 1 |  | 708 |  | 1.24-2103-45-1/1 | Техническое обслуживание ежемесячное холодильных установок мощностью 420 кВт | установка | 3 | 0 | 3 |  |  |  | 70078.5 | 472.35 | 8208.9 | 5205 | 61397.25 | 0 | 92.4 | 0 | 0 | 42978.08 | 6139.73 |  | -1 | 23359.5 | 157.45 | 2736.3 | 1735 | 20465.75 | 0 | 30.8 | 0 | 0 | 4671.9 | 31.49 | 547.26 | 347 | 4093.15 | 0 | 6.16 | 0 | 0 | 70 | 10 | 1 | 1 |  |  | 1 | 1 | 1 | 1 |  |  |  |  | 0 | 4 | СН-2012.1 Выпуск № 5 (в текущих ценах по состоянию на 01.10.2025 г.). 1.24-2103-45-1/1 |  |  | 0 | 0 |  | 0 | 1 | 0 | 1 | 1 | 1 | 1 | 1 | 1 |  | 70 | 10 |  |  |  | 0 | 0 | 0 | [5 empty] | 0 |  | 0 | 70078.5 | 157.45 | 2736.3 | 1735 | 20465.75 | 0 | 30.8 | 0 | 0 | 42978.075 | 6139.725 |  |  |  | )*5 | )*5 | )*5 | )*5 |  | )*5 | )*5 |  |  |  | 0 | 0 | 1 | 1 |  |  |  | 1013 | установка | установка | 1 | [6 empty] | 1441815344 | 1 | СН-2012 | 0 |  | 4 | 0 | Подрядные работы, гл. 1-5,7 | работа |  |  |  | 1024 | 4671.9 | 31.49 | 547.26 | 347 | 4093.15 | 6.16 | 0 | 0 | [17 empty] | 0 | 0 | 0 |  |  |  |  | 70 | 10 |  |  |  |  | 0 |  | 1801448048 | 2 | 1 | -2 | 0 | 5621.4 | 0 | 124817.71 | 0 | 0 | 124817.71 |  | 0 | 3 | 0 |  | 0 | 1 | 0 | 0 | 0 | 0 | 0
51 | 1 | 5 | 491 |  | Новый подраздел | Кондиционирование воздуха 1 | 0 | [6 empty] | 44786.77 | 63.09 | 55.7 | 0.89 | 44667.98 | 0 | 63.42 | 0 | 0 | 31267.59 | 4466.8 |  |  | 44786.77 | 63.09 | 55.7 | 0.89 | 44667.98 | 0 | 63.42 | 0 | 0 | 31267.59 | 4466.8 |  |  | 0 | 0 | 0 | 80522.11 | 0 | 0 | 80522.11 | 63.09 | 63.09 | 0 | 63.09 | 0 | 0 | 0 | 0 | 0 | [19 empty] | 0 | 0 | 0 | 80522.11 | 0 | 0 | 80522.11 | 63.09 | 63.09 | 0 | 63.09 | 0 | 0 | 0 | 0 | 0 | [114 empty] | 0
50 | 0 | 0 | 1 | 201 | 44786.77 | ПЗ | Прямые затраты |  |  | 201 | 1 | 3 |  | 2 | [7 empty] | 41986.78 | 1 | 41986.78
50 | 0 | 0 | 1 | 202 | 63.09 | СтМатОб | Стоимость материальных ресурсов (всего) |  |  | 202 | 2 | 3 |  | 2 | [7 empty] | 57.72 | 1 | 57.72
50 | 0 | 0 | 1 | 222 | 0 | СтМатОбЗак | Стоимость материалов и оборудования заказчика |  |  | 222 | 3 | 3 |  | 2 | [7 empty] | 0 | 1 | 0
50 | 0 | 0 | 1 | 225 | 63.09 | СтМатОбПод | Стоимость материалов и оборудования подрядчика |  |  | 225 | 4 | 3 |  | 2 | [7 empty] | 57.72 | 1 | 57.72
50 | 0 | 0 | 1 | 226 | 63.09 | СтМат | Стоимость материалов (всего) |  |  | 226 | 5 | 3 |  | 2 | [7 empty] | 57.72 | 1 | 57.72
50 | 0 | 0 | 1 | 227 | 0 | СтМатЗак | Стоимость материалов заказчика |  |  | 227 | 6 | 3 |  | 2 | [7 empty] | 0 | 1 | 0
50 | 0 | 0 | 1 | 228 | 63.09 | СтМатПод | Стоимость материалов подрядчика |  |  | 228 | 7 | 3 |  | 2 | [7 empty] | 57.72 | 1 | 57.72
50 | 0 | 0 | 1 | 216 | 0 | Оборуд | Стоимость оборудования (всего) |  |  | 216 | 8 | 3 |  | 2 | [7 empty] | 0 | 1 | 0
50 | 0 | 0 | 1 | 223 | 0 | ОборудЗак | Стоимость оборудования заказчика |  |  | 223 | 9 | 3 |  | 2 | [7 empty] | 0 | 1 | 0
50 | 0 | 0 | 1 | 229 | 0 | ОборудПод | Стоимость оборудования подрядчика |  |  | 229 | 10 | 3 |  | 2 | [7 empty] | 0 | 1 | 0
50 | 0 | 0 | 1 | 203 | 55.7 | ЭММ | Эксплуатация машин |  |  | 203 | 11 | 3 |  | 2 | [7 empty] | 48.1 | 1 | 48.1
50 | 0 | 0 | 1 | 231 | 0 | ЭММсНРиСП | Эксплуатация машин по ТСН-2001.16 |  |  | 231 | 12 | 3 |  | 2 | [7 empty] | 0 | 1 | 0
50 | 0 | 0 | 1 | 204 | 0.89 | ЗПМ | ЗП машинистов |  |  | 204 | 13 | 3 |  | 2 | [7 empty] | 0.78 | 1 | 0.78
50 | 0 | 0 | 1 | 205 | 44667.98 | ОЗП | Основная ЗП рабочих |  |  | 205 | 14 | 3 |  | 2 | [7 empty] | 41880.96 | 1 | 41880.96
50 | 0 | 0 | 1 | 232 | 0 | ОЗПсНРиСП | Основная ЗП рабочих по ТСН-2001.16 |  |  | 232 | 15 | 3 |  | 2 | [7 empty] | 0 | 1 | 0
50 | 0 | 0 | 1 | 214 | 0 | Строит | Строительные работы с НР и СП |  |  | 214 | 16 | 3 |  | 2 | [7 empty] | 0 | 1 | 0
50 | 0 | 0 | 1 | 215 | 0 | Монтаж | Монтажные работы с НР и СП |  |  | 215 | 17 | 3 |  | 2 | [7 empty] | 0 | 1 | 0
50 | 0 | 0 | 1 | 217 | 80522.11 | Прочие | Прочие работы с НР и СП |  |  | 217 | 18 | 3 |  | 2 | [7 empty] | 75492.38 | 1 | 75492.38
50 | 0 | 0 | 1 | 230 | 0 | ПрочиеЗатр | Прочие затраты по ТСН-2001.16 |  |  | 230 | 19 | 3 |  | 2 | [7 empty] | 0 | 1 | 0
50 | 0 | 0 | 1 | 206 | 0 | ВозврМат | Возврат материалов |  |  | 206 | 20 | 3 |  | 2 | [7 empty] | 0 | 1 | 0
50 | 0 | 0 | 1 | 207 | 63.42 | ТрудСтр | Трудозатраты строителей |  |  | 207 | 21 | 3 |  | -1 | [7 empty] | 59.22 | 1 | 59.22
50 | 0 | 0 | 1 | 208 | 0 | ТрудМаш | Трудозатраты машинистов |  |  | 208 | 22 | 3 |  | -1 | [7 empty] | 0 | 1 | 0
50 | 0 | 0 | 1 | 209 | 0 | ТранспМат | Транспорт материалов |  |  | 209 | 23 | 3 |  | 2 | [7 empty] | 0 | 1 | 0
50 | 0 | 0 | 1 | 233 | 0 | Перевозка | Перевозка грузов |  |  | 233 | 24 | 3 |  | 2 | [7 empty] | 0 | 1 | 0
50 | 0 | 0 | 1 | 210 | 31267.59 | НР | Накладные расходы |  |  | 210 | 25 | 3 |  | 2 | [7 empty] | 29316.67 | 1 | 29316.67
50 | 0 | 0 | 1 | 211 | 4466.8 | СмПриб | Сметная прибыль |  |  | 211 | 26 | 3 |  | 2 | [7 empty] | 4188.09 | 1 | 4188.09
50 | 0 | 0 | 1 | 224 | 80522.11 | Всего | Всего с НР и СП |  |  | 224 | 27 | 3 |  | 2 | [7 empty] | 75492.38 | 1 | 75492.38
5 | 1 |  | 557 |  | Новый подраздел | Кондиционирование 2 |  | 0 |  | 0 | [7 empty] | 0 |  |  | 0 | [53 empty] | 0 | [11 empty] | 0
52 | 1 | 5 | 537 | 0 | Новый подраздел | Кондиционирование 2 | [7 empty] | 36921.09 | 48.49 | 46.24 | 0.73 | 36826.36 | 0 | 52.28 | 0 | 0 | 25778.45 | 3682.65 | 0 | 0 | 36921.09 | 48.49 | 46.24 | 0.73 | 36826.36 | 0 | 52.28 | 0 | 0 | 25778.45 | 3682.65 | 0 | 0 | 0 | 0 | 0 | 66382.97 | 0 | 0 | 66382.97 | 48.49 | 48.49 | 0 | 48.49 | 0 | 0 | 0 | 0 | 0 | 0 | 0 | 0 | 0 | 0 | 0 | 0 | 0 | 0 | 0 | 0 | 0 | 0 | 0 | 0 | 0 | 0 | 0 | 0 | 0 | 0 | 0 | 66382.97 | 0 | 0 | 66382.97 | 48.49 | 48.49 | 0 | 48.49 | 0 | 0 | 0 | 0 | 0 | 0 | 0 | 0 | 0 | 0 | 0 | 0 | 0 | 0 | 0 | 0 | 0 | 0 | 0 | 0 | 0 | 0 | 0 | 0 | 0 | 0 | 0 | 0 | 0 | 0 | 0 | 0 | 0 | 0 | 0 | 0 | 0 | 0 | 0 | 0 | 0 | 0 | 0 | 0 | 0 | 0 | 0 | 0 | 0 | 0 | 0 | 0 | 0 | 0 | 0 | 0 | 0 | 0 | 0 | 0 | 0 | 0 | 0 | 0 | 0 | 0 | 0 | 0 | 0 | 0 | 0 | 0 | 0 | 0 | 0 | 0 | 0 | 0 | 0 | 0 | 0 | 0 | 0 | 0 | 0 | 0 | 0 | 0 | 0 | 0 | 0 | 0 | 0 | 0 | 0 | 0 | 0 | 0 | 0 | 0 | 0 | 0 | 0 | 0 | 0 | 0 | 0 | 0 | 0 | 0 | 0 | 0 | 0 | 0 | 0 | 0 | 0 | 0 | 0 | 0
17 | 1 |  | 711 |  | 1.18-2403-18-1/1 | Техническое обслуживание наружных блоков сплит систем мощностью до 10 кВт - ежемесячное /MSAN8-X 160M-R | 1 блок | 1 | 0 | 1 |  |  |  | 3716.04 | 2.82 | 10.47 | 0.15 | 3702.75 | 0 | 5.58 | 0 | 0 | 2591.93 | 370.28 |  | -1 | 3716.04 | 2.82 | 10.47 | 0.15 | 3702.75 | 0 | 5.58 | 0 | 0 | 1238.68 | 0.94 | 3.49 | 0.05 | 1234.25 | 0 | 1.86 | 0 | 0 | 70 | 10 | 1 | 1 |  |  | 1 | 1 | 1 | 1 |  |  |  |  | 0 | 4 | СН-2012.1 Выпуск № 5 (в текущих ценах по состоянию на 01.10.2025 г.). 1.18-2403-18-1/1 |  |  | 0 | 0 |  | 0 | 1 | 0 | 1 | 1 | 1 | 1 | 1 | 1 |  | 70 | 10 |  |  |  | 0 | 0 | 0 | [5 empty] | 0 |  | 0 | 3716.04 | 2.82 | 10.47 | 0.15 | 3702.75 | 0 | 5.58 | 0 | 0 | 2591.925 | 370.275 |  |  |  | )*3 | )*3 | )*3 | )*3 |  | )*3 | )*3 |  |  |  | 0 | 0 | 1 | 1 |  |  |  | 1013 | 1 блок | 1 блок | 1 | [6 empty] | 1441815344 | 1 | СН-2012 | 0 |  | 4 | 0 | Подрядные работы, гл. 1-5,7 | работа |  |  |  | 2098176 | 1238.68 | 0.94 | 3.49 | 0.05 | 1234.25 | 1.86 | 0 | 0 | [17 empty] | 0 | 0 | 0 |  |  |  |  | 70 | 10 |  |  |  |  | 0 |  | 1189126899 | 2 | 1 | -2 | 0 | 0.16 | 0 | 6678.41 | 0 | 0 | 6678.41 |  | 0 | 3 | 0 |  | 0 | 1 | 0 | 0 | 0 | 0 | 0
17 | 1 |  | 714 | 115 | 1.18-2403-18-3/1 | Техническое обслуживание наружных блоков сплит систем мощностью до 10 кВт - полугодовое /MSAN8-X 160M-R | 1 блок | 1 | 0 | 1 |  |  |  | 1650.1 | 0.94 | 3.49 | 0.05 | 1645.67 | 0 | 2.48 | 0 | 0 | 1151.97 | 164.57 |  | 1472720848 | 1650.1 | 0.94 | 3.49 | 0.05 | 1645.67 | 0 | 2.48 | 0 | 0 | 1650.1 | 0.94 | 3.49 | 0.05 | 1645.67 | 0 | 2.48 | 0 | 0 | 70 | 10 | 1 | 1 |  |  | 1 | 1 | 1 | 1 |  |  |  |  | 0 | 4 | СН-2012.1 Выпуск № 5 (в текущих ценах по состоянию на 01.10.2025 г.). 1.18-2403-18-3/1 |  |  | 0 | 0 |  | 0 | 1 | 0 | 1 | 1 | 1 | 1 | 1 | 1 |  | 70 | 10 |  |  |  | 0 | 0 | 0 | [5 empty] | 0 |  | 0 | 1650.1 | 0.94 | 3.49 | 0.05 | 1645.67 | 0 | 2.48 | 0 | 0 | 1151.969 | 164.567 | [13 empty] | 0 | 0 | 1 | 1 |  |  |  | 1013 | 1 блок | 1 блок | 1 | [6 empty] | 1441815344 | 1 | СН-2012 | 0 |  | 4 | 0 | Подрядные работы, гл. 1-5,7 | работа |  |  |  | 2097152 | 1650.1 | 0.94 | 3.49 | 0.05 | 1645.67 | 2.48 | 0 | 0 | [17 empty] | 0 | 0 | 0 |  |  |  |  | 70 | 10 |  |  |  |  | 0 |  | 1464466617 | 2 | 1 | -2 | 0 | 0.05 | 0 | 2966.69 | 0 | 0 | 2966.69 |  | 0 | 3 | 0 |  | 0 | 1 | 0 | 0 | 0 | 0 | 0
17 | 1 |  | 716 |  | 1.18-2403-17-2/1 | Техническое обслуживание внутренних кассетных блоков сплит систем мощностью свыше 5 кВт - ежемесячное /Внутренний блок GWMN-3-XY D56 | 1 блок | 1 | 0 | 1 |  |  |  | 2033.37 | 2.82 | 0 | 0 | 2030.55 | 0 | 3.06 | 0 | 0 | 1421.39 | 203.06 |  | -1 | 2033.37 | 2.82 | 0 | 0 | 2030.55 | 0 | 3.06 | 0 | 0 | 677.79 | 0.94 | 0 | 0 | 676.85 | 0 | 1.02 | 0 | 0 | 70 | 10 | 1 | 1 |  |  | 1 | 1 | 1 | 1 |  |  |  |  | 0 | 4 | СН-2012.1 Выпуск № 5 (в текущих ценах по состоянию на 01.10.2025 г.). 1.18-2403-17-2/1 |  |  | 0 | 0 |  | 0 | 1 | 0 | 1 | 1 | 1 | 1 | 1 | 1 |  | 70 | 10 |  |  |  | 0 | 0 | 0 | [5 empty] | 0 |  | 0 | 2033.37 | 2.82 | 0 | 0 | 2030.55 | 0 | 3.06 | 0 | 0 | 1421.385 | 203.055 |  |  |  | *3 | *3 | *3 | *3 |  | *3 | *3 |  |  |  | 0 | 0 | 1 | 1 |  |  |  | 1013 | 1 блок | 1 блок | 1 | [6 empty] | 1441815344 | 1 | СН-2012 | 0 |  | 4 | 0 | Подрядные работы, гл. 1-5,7 | работа |  |  |  | 2098176 | 677.79 | 0.94 | 0 | 0 | 676.85 | 1.02 | 0 | 0 | [17 empty] | 0 | 0 | 0 |  |  |  |  | 70 | 10 |  |  |  |  | 0 |  | 1427356606 | 2 | 1 | -2 | 0 | 0 | 0 | 3657.82 | 0 | 0 | 3657.82 |  | 0 | 3 | 0 |  | 0 | 1 | 0 | 0 | 0 | 0 | 0
17 | 1 |  | 720 | 116 | 1.18-2403-17-4/1 | Техническое обслуживание внутренних кассетных блоков сплит систем мощностью свыше 5 кВт - полугодовое /Внутренний блок GWMN-3-XY D56 | 1 блок | 1 | 0 | 1 |  |  |  | 1149.89 | 4.43 | 4.11 | 0.06 | 1141.35 | 0 | 1.72 | 0 | 0 | 798.95 | 114.14 |  | 1472720848 | 1149.89 | 4.43 | 4.11 | 0.06 | 1141.35 | 0 | 1.72 | 0 | 0 | 1149.89 | 4.43 | 4.11 | 0.06 | 1141.35 | 0 | 1.72 | 0 | 0 | 70 | 10 | 1 | 1 |  |  | 1 | 1 | 1 | 1 |  |  |  |  | 0 | 4 | СН-2012.1 Выпуск № 5 (в текущих ценах по состоянию на 01.10.2025 г.). 1.18-2403-17-4/1 |  |  | 0 | 0 |  | 0 | 1 | 0 | 1 | 1 | 1 | 1 | 1 | 1 |  | 70 | 10 |  |  |  | 0 | 0 | 0 | [5 empty] | 0 |  | 0 | 1149.89 | 4.43 | 4.11 | 0.06 | 1141.35 | 0 | 1.72 | 0 | 0 | 798.945 | 114.135 | [13 empty] | 0 | 0 | 1 | 1 |  |  |  | 1013 | 1 блок | 1 блок | 1 | [6 empty] | 1441815344 | 1 | СН-2012 | 0 |  | 4 | 0 | Подрядные работы, гл. 1-5,7 | работа |  |  |  | 2097152 | 1149.89 | 4.43 | 4.11 | 0.06 | 1141.35 | 1.72 | 0 | 0 | [17 empty] | 0 | 0 | 0 |  |  |  |  | 70 | 10 |  |  |  |  | 0 |  | 1578810463 | 2 | 1 | -2 | 0 | 0.06 | 0 | 2063.04 | 0 | 0 | 2063.04 |  | 0 | 3 | 0 |  | 0 | 1 | 0 | 0 | 0 | 0 | 0
17 | 1 |  | 722 |  | 1.18-2403-17-1/1 | Техническое обслуживание внутренних кассетных блоков сплит систем мощностью до 5 кВт - ежемесячное / Внутренний блок GWMN-3-XY D22 ; Внутренний блок GWMN-3-XY D36 | 1 блок | 8 | 0 | 8 |  |  |  | 11792.4 | 7.44 | 0 | 0 | 11784.96 | 0 | 17.76 | 0 | 0 | 8249.47 | 1178.5 |  | -1 | 1474.05 | 0.93 | 0 | 0 | 1473.12 | 0 | 2.22 | 0 | 0 | 491.35 | 0.31 | 0 | 0 | 491.04 | 0 | 0.74 | 0 | 0 | 70 | 10 | 1 | 1 |  |  | 1 | 1 | 1 | 1 |  |  |  |  | 0 | 4 | СН-2012.1 Выпуск № 5 (в текущих ценах по состоянию на 01.10.2025 г.). 1.18-2403-17-1/1 |  |  | 0 | 0 |  | 0 | 1 | 0 | 1 | 1 | 1 | 1 | 1 | 1 |  | 70 | 10 |  |  |  | 0 | 0 | 0 | [5 empty] | 0 |  | 0 | 11792.4 | 0.93 | 0 | 0 | 1473.12 | 0 | 2.22 | 0 | 0 | 8249.472 | 1178.496 |  |  |  | )*3 | )*3 | )*3 | )*3 |  | )*3 | )*3 |  |  |  | 0 | 0 | 1 | 1 |  |  |  | 1013 | 1 блок | 1 блок | 1 | [6 empty] | 1441815344 | 1 | СН-2012 | 0 |  | 4 | 0 | Подрядные работы, гл. 1-5,7 | работа |  |  |  | 2098176 | 491.35 | 0.31 | 0 | 0 | 491.04 | 0.74 | 0 | 0 | [17 empty] | 0 | 0 | 0 |  |  |  |  | 70 | 10 |  |  |  |  | 0 |  | 539102814 | 2 | 1 | -2 | 0 | 0 | 0 | 21220.37 | 0 | 0 | 21220.37 |  | 0 | 3 | 0 |  | 0 | 1 | 0 | 0 | 0 | 0 | 0
17 | 1 |  | 726 | 117 | 1.18-2403-17-3/1 | Техническое обслуживание внутренних кассетных блоков сплит систем мощностью до 5 кВт - полугодовое / Внутренний блок GWMN-3-XY D22 ; Внутренний блок GWMN-3-XY D36 | 1 блок | 8 | 0 | 8 |  |  |  | 7146.08 | 17.76 | 14.8 | 0.24 | 7113.52 | 0 | 10.72 | 0 | 0 | 4979.46 | 711.35 |  | 1472720848 | 893.26 | 2.22 | 1.85 | 0.03 | 889.19 | 0 | 1.34 | 0 | 0 | 893.26 | 2.22 | 1.85 | 0.03 | 889.19 | 0 | 1.34 | 0 | 0 | 70 | 10 | 1 | 1 |  |  | 1 | 1 | 1 | 1 |  |  |  |  | 0 | 4 | СН-2012.1 Выпуск № 5 (в текущих ценах по состоянию на 01.10.2025 г.). 1.18-2403-17-3/1 |  |  | 0 | 0 |  | 0 | 1 | 0 | 1 | 1 | 1 | 1 | 1 | 1 |  | 70 | 10 |  |  |  | 0 | 0 | 0 | [5 empty] | 0 |  | 0 | 7146.08 | 2.22 | 1.85 | 0.03 | 889.19 | 0 | 1.34 | 0 | 0 | 4979.464 | 711.352 | [13 empty] | 0 | 0 | 1 | 1 |  |  |  | 1013 | 1 блок | 1 блок | 1 | [6 empty] | 1441815344 | 1 | СН-2012 | 0 |  | 4 | 0 | Подрядные работы, гл. 1-5,7 | работа |  |  |  | 2097152 | 893.26 | 2.22 | 1.85 | 0.03 | 889.19 | 1.34 | 0 | 0 | [17 empty] | 0 | 0 | 0 |  |  |  |  | 70 | 10 |  |  |  |  | 0 |  | -440845962 | 2 | 1 | -2 | 0 | 0.26 | 0 | 12837.15 | 0 | 0 | 12837.15 |  | 0 | 3 | 0 |  | 0 | 1 | 0 | 0 | 0 | 0 | 0
17 | 1 |  | 729 |  | 1.18-2403-18-1/1 | Техническое обслуживание наружных блоков сплит систем мощностью до 10 кВт - ежемесячное /CVT8C-X 280T-R | 1 блок | 1 | 0 | 1 |  |  |  | 3716.04 | 2.82 | 10.47 | 0.15 | 3702.75 | 0 | 5.58 | 0 | 0 | 2591.93 | 370.28 |  | -1 | 3716.04 | 2.82 | 10.47 | 0.15 | 3702.75 | 0 | 5.58 | 0 | 0 | 1238.68 | 0.94 | 3.49 | 0.05 | 1234.25 | 0 | 1.86 | 0 | 0 | 70 | 10 | 1 | 1 |  |  | 1 | 1 | 1 | 1 |  |  |  |  | 0 | 4 | СН-2012.1 Выпуск № 5 (в текущих ценах по состоянию на 01.10.2025 г.). 1.18-2403-18-1/1 |  |  | 0 | 0 |  | 0 | 1 | 0 | 1 | 1 | 1 | 1 | 1 | 1 |  | 70 | 10 |  |  |  | 0 | 0 | 0 | [5 empty] | 0 |  | 0 | 3716.04 | 2.82 | 10.47 | 0.15 | 3702.75 | 0 | 5.58 | 0 | 0 | 2591.925 | 370.275 |  |  |  | )*3 | )*3 | )*3 | )*3 |  | )*3 | )*3 |  |  |  | 0 | 0 | 1 | 1 |  |  |  | 1013 | 1 блок | 1 блок | 1 | [6 empty] | 1441815344 | 1 | СН-2012 | 0 |  | 4 | 0 | Подрядные работы, гл. 1-5,7 | работа |  |  |  | 2098176 | 1238.68 | 0.94 | 3.49 | 0.05 | 1234.25 | 1.86 | 0 | 0 | [17 empty] | 0 | 0 | 0 |  |  |  |  | 70 | 10 |  |  |  |  | 0 |  | -1893764945 | 2 | 1 | -2 | 0 | 0.16 | 0 | 6678.41 | 0 | 0 | 6678.41 |  | 0 | 3 | 0 |  | 0 | 1 | 0 | 0 | 0 | 0 | 0
17 | 1 |  | 732 | 118 | 1.18-2403-18-3/1 | Техническое обслуживание наружных блоков сплит систем мощностью до 10 кВт - полугодовое /CVT8C-X 280T-R | 1 блок | 1 | 0 | 1 |  |  |  | 1650.1 | 0.94 | 3.49 | 0.05 | 1645.67 | 0 | 2.48 | 0 | 0 | 1151.97 | 164.57 |  | 1472720848 | 1650.1 | 0.94 | 3.49 | 0.05 | 1645.67 | 0 | 2.48 | 0 | 0 | 1650.1 | 0.94 | 3.49 | 0.05 | 1645.67 | 0 | 2.48 | 0 | 0 | 70 | 10 | 1 | 1 |  |  | 1 | 1 | 1 | 1 |  |  |  |  | 0 | 4 | СН-2012.1 Выпуск № 5 (в текущих ценах по состоянию на 01.10.2025 г.). 1.18-2403-18-3/1 |  |  | 0 | 0 |  | 0 | 1 | 0 | 1 | 1 | 1 | 1 | 1 | 1 |  | 70 | 10 |  |  |  | 0 | 0 | 0 | [5 empty] | 0 |  | 0 | 1650.1 | 0.94 | 3.49 | 0.05 | 1645.67 | 0 | 2.48 | 0 | 0 | 1151.969 | 164.567 | [13 empty] | 0 | 0 | 1 | 1 |  |  |  | 1013 | 1 блок | 1 блок | 1 | [6 empty] | 1441815344 | 1 | СН-2012 | 0 |  | 4 | 0 | Подрядные работы, гл. 1-5,7 | работа |  |  |  | 2097152 | 1650.1 | 0.94 | 3.49 | 0.05 | 1645.67 | 2.48 | 0 | 0 | [17 empty] | 0 | 0 | 0 |  |  |  |  | 70 | 10 |  |  |  |  | 0 |  | -430974131 | 2 | 1 | -2 | 0 | 0.05 | 0 | 2966.69 | 0 | 0 | 2966.69 |  | 0 | 3 | 0 |  | 0 | 1 | 0 | 0 | 0 | 0 | 0
17 | 1 |  | 734 |  | 1.18-2403-17-1/1 | Техническое обслуживание внутренних кассетных блоков сплит систем мощностью до 5 кВт - ежемесячное / GWMN-3-XY D22; GWMN-3-XY D28 ; GWMN-3-XY D36 | 1 блок | 11 | 0 | 11 |  |  |  | 16214.55 | 10.23 | 0 | 0 | 16204.32 | 0 | 24.42 | 0 | 0 | 11343.02 | 1620.43 |  | -1 | 1474.05 | 0.93 | 0 | 0 | 1473.12 | 0 | 2.22 | 0 | 0 | 491.35 | 0.31 | 0 | 0 | 491.04 | 0 | 0.74 | 0 | 0 | 70 | 10 | 1 | 1 |  |  | 1 | 1 | 1 | 1 |  |  |  |  | 0 | 4 | СН-2012.1 Выпуск № 5 (в текущих ценах по состоянию на 01.10.2025 г.). 1.18-2403-17-1/1 |  |  | 0 | 0 |  | 0 | 1 | 0 | 1 | 1 | 1 | 1 | 1 | 1 |  | 70 | 10 |  |  |  | 0 | 0 | 0 | [5 empty] | 0 |  | 0 | 16214.55 | 0.93 | 0 | 0 | 1473.12 | 0 | 2.22 | 0 | 0 | 11343.024 | 1620.432 |  |  |  | )*3 | )*3 | )*3 | )*3 |  | )*3 | )*3 |  |  |  | 0 | 0 | 1 | 1 |  |  |  | 1013 | 1 блок | 1 блок | 1 | [6 empty] | 1441815344 | 1 | СН-2012 | 0 |  | 4 | 0 | Подрядные работы, гл. 1-5,7 | работа |  |  |  | 2098176 | 491.35 | 0.31 | 0 | 0 | 491.04 | 0.74 | 0 | 0 | [17 empty] | 0 | 0 | 0 |  |  |  |  | 70 | 10 |  |  |  |  | 0 |  | -1183593011 | 2 | 1 | -2 | 0 | 0 | 0 | 29178 | 0 | 0 | 29178 |  | 0 | 3 | 0 |  | 0 | 1 | 0 | 0 | 0 | 0 | 0
17 | 1 |  | 738 | 119 | 1.18-2403-17-3/1 | Техническое обслуживание внутренних кассетных блоков сплит систем мощностью до 5 кВт - полугодовое / GWMN-3-XY D22; GWMN-3-XY D28 ; GWMN-3-XY D36 | 1 блок | 11 | 0 | 11 |  |  |  | 9825.86 | 24.42 | 20.35 | 0.33 | 9781.09 | 0 | 14.74 | 0 | 0 | 6846.76 | 978.11 |  | 1472720848 | 893.26 | 2.22 | 1.85 | 0.03 | 889.19 | 0 | 1.34 | 0 | 0 | 893.26 | 2.22 | 1.85 | 0.03 | 889.19 | 0 | 1.34 | 0 | 0 | 70 | 10 | 1 | 1 |  |  | 1 | 1 | 1 | 1 |  |  |  |  | 0 | 4 | СН-2012.1 Выпуск № 5 (в текущих ценах по состоянию на 01.10.2025 г.). 1.18-2403-17-3/1 |  |  | 0 | 0 |  | 0 | 1 | 0 | 1 | 1 | 1 | 1 | 1 | 1 |  | 70 | 10 |  |  |  | 0 | 0 | 0 | [5 empty] | 0 |  | 0 | 9825.86 | 2.22 | 1.85 | 0.03 | 889.19 | 0 | 1.34 | 0 | 0 | 6846.763 | 978.109 | [13 empty] | 0 | 0 | 1 | 1 |  |  |  | 1013 | 1 блок | 1 блок | 1 | [6 empty] | 1441815344 | 1 | СН-2012 | 0 |  | 4 | 0 | Подрядные работы, гл. 1-5,7 | работа |  |  |  | 2097152 | 893.26 | 2.22 | 1.85 | 0.03 | 889.19 | 1.34 | 0 | 0 | [17 empty] | 0 | 0 | 0 |  |  |  |  | 70 | 10 |  |  |  |  | 0 |  | -734047592 | 2 | 1 | -2 | 0 | 0.36 | 0 | 17651.09 | 0 | 0 | 17651.09 |  | 0 | 3 | 0 |  | 0 | 1 | 0 | 0 | 0 | 0 | 0
17 | 1 |  | 739 | 120 | 1.23-2303-5-1/1 | Комплекс работ по техническому обслуживанию оборудования, автоматизированных систем и исполнительных механизмов - шкафы, пульты управления, автоматизированные рабочие места/Пульт упавления WDC3-86S | шт. | 19 | 0 | 19 |  |  |  | 15499.06 | 0 | 0 | 0 | 15499.06 | 0 | 20.14 | 0 | 0 | 10849.34 | 1549.91 |  | 1472720848 | 815.74 | 0 | 0 | 0 | 815.74 | 0 | 1.06 | 0 | 0 | 815.74 | 0 | 0 | 0 | 815.74 | 0 | 1.06 | 0 | 0 | 70 | 10 | 1 | 1 |  |  | 1 | 1 | 1 | 1 |  |  |  |  | 0 | 4 | СН-2012.1 Выпуск № 5 (в текущих ценах по состоянию на 01.10.2025 г.). 1.23-2303-5-1/1 |  |  | 0 | 0 |  | 0 | 1 | 0 | 1 | 1 | 1 | 1 | 1 | 1 |  | 70 | 10 |  |  |  | 0 | 0 | 0 | [5 empty] | 0 |  | 0 | 15499.06 | 0 | 0 | 0 | 815.74 | 0 | 1.06 | 0 | 0 | 10849.342 | 1549.906 | [13 empty] | 0 | 0 | 1 | 1 |  |  |  | 16987630 | шт. | шт. | 1 | [6 empty] | 1441815344 | 1 | СН-2012 | 0 |  | 4 | 0 | Подрядные работы, гл. 1-5,7 | работа |  |  |  | 2097152 | 815.74 | 0 | 0 | 0 | 815.74 | 1.06 | 0 | 0 | [17 empty] | 0 | 0 | 0 |  |  |  |  | 70 | 10 |  |  |  |  | 0 |  | 1734524356 | 2 | 1 | -2 | 0 | 0 | 0 | 27898.31 | 0 | 0 | 27898.31 |  | 0 | 3 | 0 |  | 0 | 1 | 0 | 0 | 0 | 0 | 0
17 | 1 |  | 740 |  | 1.15-2101-1-1/1 | Осмотр магистральных неизолированных внутренних трубопроводов диаметром до 100 мм | 100 м | 0.06075 | 0 | 0.06075 |  |  |  | 122.95 | 0 | 0 | 0 | 122.95 | 0 | 0.2187 | 0 | 0 | 86.07 | 12.3 |  | -1 | 2023.8 | 0 | 0 | 0 | 2023.8 | 0 | 3.6 | 0 | 0 | 505.95 | 0 | 0 | 0 | 505.95 | 0 | 0.9 | 0 | 0 | 70 | 10 | 1 | 1 |  |  | 1 | 1 | 1 | 1 |  |  |  |  | 0 | 4 | СН-2012.1 Выпуск № 5 (в текущих ценах по состоянию на 01.10.2025 г.). 1.15-2101-1-1/1 |  |  | 0 | 0 |  | 0 | 1 | 0 | 1 | 1 | 1 | 1 | 1 | 1 |  | 70 | 10 |  |  |  | 0 | 0 | 0 | [5 empty] | 0 |  | 0 | 122.95 | 0 | 0 | 0 | 2023.8 | 0 | 3.6 | 0 | 0 | 86.065 | 12.295 |  |  |  | *4 | *4 | *4 | *4 |  | *4 | *4 |  |  |  | 0 | 0 | 1 | 1 |  |  |  | 1003 | 100 м | 100 м | 100 | [6 empty] | 1441815344 | 1 | СН-2012 | 0 |  | 4 | 0 | Подрядные работы, гл. 1-5,7 | работа |  |  |  | 2098176 | 505.95 | 0 | 0 | 0 | 505.95 | 0.9 | 0 | 0 | [17 empty] | 0 | 0 | 0 |  |  |  |  | 70 | 10 |  |  |  |  | 0 |  | -341239612 | 2 | 1 | -2 | 0 | 0 | 0 | 221.32 | 0 | 0 | 221.32 |  | 0 | 3 | 0 |  | 0 | 1 | 0 | 0 | 0 | 0 | 0
17 | 1 |  | 741 |  | 1.15-2101-2-1/1 | Осмотр магистральных неизолированных внутренних трубопроводов диаметром до 100 мм с лестниц | 100 м | 0.18225 | 0 | 0.18225 |  |  |  | 1081.93 | 0 | 0 | 0 | 1081.93 | 0 | 1.9246 | 0 | 0 | 757.35 | 108.19 |  | -1 | 5936.52 | 0 | 0 | 0 | 5936.52 | 0 | 10.56 | 0 | 0 | 1484.13 | 0 | 0 | 0 | 1484.13 | 0 | 2.64 | 0 | 0 | 70 | 10 | 1 | 1 |  |  | 1 | 1 | 1 | 1 |  |  |  |  | 0 | 4 | СН-2012.1 Выпуск № 5 (в текущих ценах по состоянию на 01.10.2025 г.). 1.15-2101-2-1/1 |  |  | 0 | 0 |  | 0 | 1 | 0 | 1 | 1 | 1 | 1 | 1 | 1 |  | 70 | 10 |  |  |  | 0 | 0 | 0 | [5 empty] | 0 |  | 0 | 1081.93 | 0 | 0 | 0 | 5936.52 | 0 | 10.56 | 0 | 0 | 757.351 | 108.193 |  |  |  | *4 | *4 | *4 | *4 |  | *4 | *4 |  |  |  | 0 | 0 | 1 | 1 |  |  |  | 1003 | 100 м | 100 м | 100 | [6 empty] | 1441815344 | 1 | СН-2012 | 0 |  | 4 | 0 | Подрядные работы, гл. 1-5,7 | работа |  |  |  | 2098176 | 1484.13 | 0 | 0 | 0 | 1484.13 | 2.64 | 0 | 0 | [17 empty] | 0 | 0 | 0 |  |  |  |  | 70 | 10 |  |  |  |  | 0 |  | 1802126441 | 2 | 1 | -2 | 0 | 0 | 0 | 1947.47 | 0 | 0 | 1947.47 |  | 0 | 3 | 0 |  | 0 | 1 | 0 | 0 | 0 | 0 | 0
17 | 1 |  | 745 |  | 1.24-2103-45-4/1 | Техническое обслуживание ежеквартальное холодильных установок мощностью 420 кВт | установка | 3 | 0 | 3 |  |  |  | 32521.56 | 2130.96 | 3283.56 | 2082 | 27107.04 | 0 | 40.8 | 0 | 0 | 18974.93 | 2710.7 |  | -1 | 10840.52 | 710.32 | 1094.52 | 694 | 9035.68 | 0 | 13.6 | 0 | 0 | 5420.26 | 355.16 | 547.26 | 347 | 4517.84 | 0 | 6.8 | 0 | 0 | 70 | 10 | 1 | 1 |  |  | 1 | 1 | 1 | 1 |  |  |  |  | 0 | 4 | СН-2012.1 Выпуск № 5 (в текущих ценах по состоянию на 01.10.2025 г.). 1.24-2103-45-4/1 |  |  | 0 | 0 |  | 0 | 1 | 0 | 1 | 1 | 1 | 1 | 1 | 1 |  | 70 | 10 |  |  |  | 0 | 0 | 0 | [5 empty] | 0 |  | 0 | 32521.56 | 710.32 | 1094.52 | 694 | 9035.68 | 0 | 13.6 | 0 | 0 | 18974.928 | 2710.704 |  |  |  | )*2 | )*2 | )*2 | )*2 |  | )*2 | )*2 |  |  |  | 0 | 0 | 1 | 1 |  |  |  | 1013 | установка | установка | 1 | [6 empty] | 1441815344 | 1 | СН-2012 | 0 |  | 4 | 0 | Подрядные работы, гл. 1-5,7 | работа |  |  |  | 1024 | 5420.26 | 355.16 | 547.26 | 347 | 4517.84 | 6.8 | 0 | 0 | [17 empty] | 0 | 0 | 0 |  |  |  |  | 70 | 10 |  |  |  |  | 0 |  | -1049032363 | 2 | 1 | -2 | 0 | 2248.56 | 0 | 56455.75 | 0 | 0 | 56455.75 |  | 0 | 3 | 0 |  | 0 | 1 | 0 | 0 | 0 | 0 | 0
17 | 1 |  | 748 |  | 1.24-2103-45-1/1 | Техническое обслуживание ежемесячное холодильных установок мощностью 420 кВт | установка | 3 | 0 | 3 |  |  |  | 70078.5 | 472.35 | 8208.9 | 5205 | 61397.25 | 0 | 92.4 | 0 | 0 | 42978.08 | 6139.73 |  | -1 | 23359.5 | 157.45 | 2736.3 | 1735 | 20465.75 | 0 | 30.8 | 0 | 0 | 4671.9 | 31.49 | 547.26 | 347 | 4093.15 | 0 | 6.16 | 0 | 0 | 70 | 10 | 1 | 1 |  |  | 1 | 1 | 1 | 1 |  |  |  |  | 0 | 4 | СН-2012.1 Выпуск № 5 (в текущих ценах по состоянию на 01.10.2025 г.). 1.24-2103-45-1/1 |  |  | 0 | 0 |  | 0 | 1 | 0 | 1 | 1 | 1 | 1 | 1 | 1 |  | 70 | 10 |  |  |  | 0 | 0 | 0 | [5 empty] | 0 |  | 0 | 70078.5 | 157.45 | 2736.3 | 1735 | 20465.75 | 0 | 30.8 | 0 | 0 | 42978.075 | 6139.725 |  |  |  | )*5 | )*5 | )*5 | )*5 |  | )*5 | )*5 |  |  |  | 0 | 0 | 1 | 1 |  |  |  | 1013 | установка | установка | 1 | [6 empty] | 1441815344 | 1 | СН-2012 | 0 |  | 4 | 0 | Подрядные работы, гл. 1-5,7 | работа |  |  |  | 1024 | 4671.9 | 31.49 | 547.26 | 347 | 4093.15 | 6.16 | 0 | 0 | [17 empty] | 0 | 0 | 0 |  |  |  |  | 70 | 10 |  |  |  |  | 0 |  | 1801448048 | 2 | 1 | -2 | 0 | 5621.4 | 0 | 124817.71 | 0 | 0 | 124817.71 |  | 0 | 3 | 0 |  | 0 | 1 | 0 | 0 | 0 | 0 | 0
51 | 1 | 5 | 537 |  | Новый подраздел | Кондиционирование 2 | 0 | [6 empty] | 36921.09 | 48.49 | 46.24 | 0.73 | 36826.36 | 0 | 52.28 | 0 | 0 | 25778.45 | 3682.65 |  |  | 36921.09 | 48.49 | 46.24 | 0.73 | 36826.36 | 0 | 52.28 | 0 | 0 | 25778.45 | 3682.65 |  |  | 0 | 0 | 0 | 66382.97 | 0 | 0 | 66382.97 | 48.49 | 48.49 | 0 | 48.49 | 0 | 0 | 0 | 0 | 0 | [19 empty] | 0 | 0 | 0 | 66382.97 | 0 | 0 | 66382.97 | 48.49 | 48.49 | 0 | 48.49 | 0 | 0 | 0 | 0 | 0 | [114 empty] | 0
50 | 0 | 0 | 1 | 201 | 36921.09 | ПЗ | Прямые затраты |  |  | 201 | 1 | 3 |  | 2 | [7 empty] | 25324.92 | 1 | 25324.92
50 | 0 | 0 | 1 | 202 | 48.49 | СтМатОб | Стоимость материальных ресурсов (всего) |  |  | 202 | 2 | 3 |  | 2 | [7 empty] | 24.42 | 1 | 24.42
50 | 0 | 0 | 1 | 222 | 0 | СтМатОбЗак | Стоимость материалов и оборудования заказчика |  |  | 222 | 3 | 3 |  | 2 | [7 empty] | 0 | 1 | 0
50 | 0 | 0 | 1 | 225 | 48.49 | СтМатОбПод | Стоимость материалов и оборудования подрядчика |  |  | 225 | 4 | 3 |  | 2 | [7 empty] | 24.42 | 1 | 24.42
50 | 0 | 0 | 1 | 226 | 48.49 | СтМат | Стоимость материалов (всего) |  |  | 226 | 5 | 3 |  | 2 | [7 empty] | 24.42 | 1 | 24.42
50 | 0 | 0 | 1 | 227 | 0 | СтМатЗак | Стоимость материалов заказчика |  |  | 227 | 6 | 3 |  | 2 | [7 empty] | 0 | 1 | 0
50 | 0 | 0 | 1 | 228 | 48.49 | СтМатПод | Стоимость материалов подрядчика |  |  | 228 | 7 | 3 |  | 2 | [7 empty] | 24.42 | 1 | 24.42
50 | 0 | 0 | 1 | 216 | 0 | Оборуд | Стоимость оборудования (всего) |  |  | 216 | 8 | 3 |  | 2 | [7 empty] | 0 | 1 | 0
50 | 0 | 0 | 1 | 223 | 0 | ОборудЗак | Стоимость оборудования заказчика |  |  | 223 | 9 | 3 |  | 2 | [7 empty] | 0 | 1 | 0
50 | 0 | 0 | 1 | 229 | 0 | ОборудПод | Стоимость оборудования подрядчика |  |  | 229 | 10 | 3 |  | 2 | [7 empty] | 0 | 1 | 0
50 | 0 | 0 | 1 | 203 | 46.24 | ЭММ | Эксплуатация машин |  |  | 203 | 11 | 3 |  | 2 | [7 empty] | 20.35 | 1 | 20.35
50 | 0 | 0 | 1 | 231 | 0 | ЭММсНРиСП | Эксплуатация машин по ТСН-2001.16 |  |  | 231 | 12 | 3 |  | 2 | [7 empty] | 0 | 1 | 0
50 | 0 | 0 | 1 | 204 | 0.73 | ЗПМ | ЗП машинистов |  |  | 204 | 13 | 3 |  | 2 | [7 empty] | 0.33 | 1 | 0.33
50 | 0 | 0 | 1 | 205 | 36826.36 | ОЗП | Основная ЗП рабочих |  |  | 205 | 14 | 3 |  | 2 | [7 empty] | 25280.15 | 1 | 25280.15
50 | 0 | 0 | 1 | 232 | 0 | ОЗПсНРиСП | Основная ЗП рабочих по ТСН-2001.16 |  |  | 232 | 15 | 3 |  | 2 | [7 empty] | 0 | 1 | 0
50 | 0 | 0 | 1 | 214 | 0 | Строит | Строительные работы с НР и СП |  |  | 214 | 16 | 3 |  | 2 | [7 empty] | 0 | 1 | 0
50 | 0 | 0 | 1 | 215 | 0 | Монтаж | Монтажные работы с НР и СП |  |  | 215 | 17 | 3 |  | 2 | [7 empty] | 0 | 1 | 0
50 | 0 | 0 | 1 | 217 | 66382.97 | Прочие | Прочие работы с НР и СП |  |  | 217 | 18 | 3 |  | 2 | [7 empty] | 45549.4 | 1 | 45549.4
50 | 0 | 0 | 1 | 230 | 0 | ПрочиеЗатр | Прочие затраты по ТСН-2001.16 |  |  | 230 | 19 | 3 |  | 2 | [7 empty] | 0 | 1 | 0
50 | 0 | 0 | 1 | 206 | 0 | ВозврМат | Возврат материалов |  |  | 206 | 20 | 3 |  | 2 | [7 empty] | 0 | 1 | 0
50 | 0 | 0 | 1 | 207 | 52.28 | ТрудСтр | Трудозатраты строителей |  |  | 207 | 21 | 3 |  | -1 | [7 empty] | 34.88 | 1 | 34.88
50 | 0 | 0 | 1 | 208 | 0 | ТрудМаш | Трудозатраты машинистов |  |  | 208 | 22 | 3 |  | -1 | [7 empty] | 0 | 1 | 0
50 | 0 | 0 | 1 | 209 | 0 | ТранспМат | Транспорт материалов |  |  | 209 | 23 | 3 |  | 2 | [7 empty] | 0 | 1 | 0
50 | 0 | 0 | 1 | 233 | 0 | Перевозка | Перевозка грузов |  |  | 233 | 24 | 3 |  | 2 | [7 empty] | 0 | 1 | 0
50 | 0 | 0 | 1 | 210 | 25778.45 | НР | Накладные расходы |  |  | 210 | 25 | 3 |  | 2 | [7 empty] | 17696.1 | 1 | 17696.1
50 | 0 | 0 | 1 | 211 | 3682.65 | СмПриб | Сметная прибыль |  |  | 211 | 26 | 3 |  | 2 | [7 empty] | 2528.02 | 1 | 2528.02
50 | 0 | 0 | 1 | 224 | 66382.97 | Всего | Всего с НР и СП |  |  | 224 | 27 | 3 |  | 2 | [7 empty] | 45549.4 | 1 | 45549.4
5 | 1 |  | 607 |  | Новый подраздел | Кондиционирование3 |  | 0 |  | 0 | [7 empty] | 0 |  |  | 0 | [53 empty] | 0 | [11 empty] | 0
52 | 1 | 5 | 587 | 0 | Новый подраздел | Кондиционирование3 | [7 empty] | 68242.2 | 86.24 | 77.28 | 1.24 | 68078.68 | 0 | 96.16 | 0 | 0 | 47655.07 | 6807.87 | 0 | 0 | 68242.2 | 86.24 | 77.28 | 1.24 | 68078.68 | 0 | 96.16 | 0 | 0 | 47655.07 | 6807.87 | 0 | 0 | 0 | 0 | 0 | 122706.47 | 0 | 0 | 122706.47 | 86.24 | 86.24 | 0 | 86.24 | 0 | 0 | 0 | 0 | 0 | 0 | 0 | 0 | 0 | 0 | 0 | 0 | 0 | 0 | 0 | 0 | 0 | 0 | 0 | 0 | 0 | 0 | 0 | 0 | 0 | 0 | 0 | 122706.47 | 0 | 0 | 122706.47 | 86.24 | 86.24 | 0 | 86.24 | 0 | 0 | 0 | 0 | 0 | 0 | 0 | 0 | 0 | 0 | 0 | 0 | 0 | 0 | 0 | 0 | 0 | 0 | 0 | 0 | 0 | 0 | 0 | 0 | 0 | 0 | 0 | 0 | 0 | 0 | 0 | 0 | 0 | 0 | 0 | 0 | 0 | 0 | 0 | 0 | 0 | 0 | 0 | 0 | 0 | 0 | 0 | 0 | 0 | 0 | 0 | 0 | 0 | 0 | 0 | 0 | 0 | 0 | 0 | 0 | 0 | 0 | 0 | 0 | 0 | 0 | 0 | 0 | 0 | 0 | 0 | 0 | 0 | 0 | 0 | 0 | 0 | 0 | 0 | 0 | 0 | 0 | 0 | 0 | 0 | 0 | 0 | 0 | 0 | 0 | 0 | 0 | 0 | 0 | 0 | 0 | 0 | 0 | 0 | 0 | 0 | 0 | 0 | 0 | 0 | 0 | 0 | 0 | 0 | 0 | 0 | 0 | 0 | 0 | 0 | 0 | 0 | 0 | 0 | 0
17 | 1 |  | 751 |  | 1.18-2403-18-1/1 | Техническое обслуживание наружных блоков сплит систем мощностью до 10 кВт - ежемесячное /CVT8C-X 400T-R | 1 блок | 1 | 0 | 1 |  |  |  | 3716.04 | 2.82 | 10.47 | 0.15 | 3702.75 | 0 | 5.58 | 0 | 0 | 2591.93 | 370.28 |  | -1 | 3716.04 | 2.82 | 10.47 | 0.15 | 3702.75 | 0 | 5.58 | 0 | 0 | 1238.68 | 0.94 | 3.49 | 0.05 | 1234.25 | 0 | 1.86 | 0 | 0 | 70 | 10 | 1 | 1 |  |  | 1 | 1 | 1 | 1 |  |  |  |  | 0 | 4 | СН-2012.1 Выпуск № 5 (в текущих ценах по состоянию на 01.10.2025 г.). 1.18-2403-18-1/1 |  |  | 0 | 0 |  | 0 | 1 | 0 | 1 | 1 | 1 | 1 | 1 | 1 |  | 70 | 10 |  |  |  | 0 | 0 | 0 | [5 empty] | 0 |  | 0 | 3716.04 | 2.82 | 10.47 | 0.15 | 3702.75 | 0 | 5.58 | 0 | 0 | 2591.925 | 370.275 |  |  |  | )*3 | )*3 | )*3 | )*3 |  | )*3 | )*3 |  |  |  | 0 | 0 | 1 | 1 |  |  |  | 1013 | 1 блок | 1 блок | 1 | [6 empty] | 1441815344 | 1 | СН-2012 | 0 |  | 4 | 0 | Подрядные работы, гл. 1-5,7 | работа |  |  |  | 2098176 | 1238.68 | 0.94 | 3.49 | 0.05 | 1234.25 | 1.86 | 0 | 0 | [17 empty] | 0 | 0 | 0 |  |  |  |  | 70 | 10 |  |  |  |  | 0 |  | -2131550099 | 2 | 1 | -2 | 0 | 0.16 | 0 | 6678.41 | 0 | 0 | 6678.41 |  | 0 | 3 | 0 |  | 0 | 1 | 0 | 0 | 0 | 0 | 0
17 | 1 |  | 754 | 121 | 1.18-2403-18-3/1 | Техническое обслуживание наружных блоков сплит систем мощностью до 10 кВт - полугодовое /CVT8C-X 400T-R | 1 блок | 1 | 0 | 1 |  |  |  | 1650.1 | 0.94 | 3.49 | 0.05 | 1645.67 | 0 | 2.48 | 0 | 0 | 1151.97 | 164.57 |  | 1472720848 | 1650.1 | 0.94 | 3.49 | 0.05 | 1645.67 | 0 | 2.48 | 0 | 0 | 1650.1 | 0.94 | 3.49 | 0.05 | 1645.67 | 0 | 2.48 | 0 | 0 | 70 | 10 | 1 | 1 |  |  | 1 | 1 | 1 | 1 |  |  |  |  | 0 | 4 | СН-2012.1 Выпуск № 5 (в текущих ценах по состоянию на 01.10.2025 г.). 1.18-2403-18-3/1 |  |  | 0 | 0 |  | 0 | 1 | 0 | 1 | 1 | 1 | 1 | 1 | 1 |  | 70 | 10 |  |  |  | 0 | 0 | 0 | [5 empty] | 0 |  | 0 | 1650.1 | 0.94 | 3.49 | 0.05 | 1645.67 | 0 | 2.48 | 0 | 0 | 1151.969 | 164.567 | [13 empty] | 0 | 0 | 1 | 1 |  |  |  | 1013 | 1 блок | 1 блок | 1 | [6 empty] | 1441815344 | 1 | СН-2012 | 0 |  | 4 | 0 | Подрядные работы, гл. 1-5,7 | работа |  |  |  | 2097152 | 1650.1 | 0.94 | 3.49 | 0.05 | 1645.67 | 2.48 | 0 | 0 | [17 empty] | 0 | 0 | 0 |  |  |  |  | 70 | 10 |  |  |  |  | 0 |  | 868911849 | 2 | 1 | -2 | 0 | 0.05 | 0 | 2966.69 | 0 | 0 | 2966.69 |  | 0 | 3 | 0 |  | 0 | 1 | 0 | 0 | 0 | 0 | 0
17 | 1 |  | 756 |  | 1.18-2403-17-2/1 | Техническое обслуживание внутренних кассетных блоков сплит систем мощностью свыше 5 кВт - ежемесячное /Внутренний блок GWMN-3-XY D56 | 1 блок | 1 | 0 | 1 |  |  |  | 6777.9 | 9.4 | 0 | 0 | 6768.5 | 0 | 10.2 | 0 | 0 | 4737.95 | 676.85 |  | -1 | 6777.9 | 9.4 | 0 | 0 | 6768.5 | 0 | 10.2 | 0 | 0 | 677.79 | 0.94 | 0 | 0 | 676.85 | 0 | 1.02 | 0 | 0 | 70 | 10 | 1 | 1 |  |  | 1 | 1 | 1 | 1 |  |  |  |  | 0 | 4 | СН-2012.1 Выпуск № 5 (в текущих ценах по состоянию на 01.10.2025 г.). 1.18-2403-17-2/1 |  |  | 0 | 0 |  | 0 | 1 | 0 | 1 | 1 | 1 | 1 | 1 | 1 |  | 70 | 10 |  |  |  | 0 | 0 | 0 | [5 empty] | 0 |  | 0 | 6777.9 | 9.4 | 0 | 0 | 6768.5 | 0 | 10.2 | 0 | 0 | 4737.95 | 676.85 |  |  |  | *10 | *10 | *10 | *10 |  | *10 | *10 |  |  |  | 0 | 0 | 1 | 1 |  |  |  | 1013 | 1 блок | 1 блок | 1 | [6 empty] | 1441815344 | 1 | СН-2012 | 0 |  | 4 | 0 | Подрядные работы, гл. 1-5,7 | работа |  |  |  | 1024 | 677.79 | 0.94 | 0 | 0 | 676.85 | 1.02 | 0 | 0 | [17 empty] | 0 | 0 | 0 |  |  |  |  | 70 | 10 |  |  |  |  | 0 |  | 1427356606 | 2 | 1 | -2 | 0 | 0 | 0 | 12192.7 | 0 | 0 | 12192.7 |  | 0 | 3 | 0 |  | 0 | 1 | 0 | 0 | 0 | 0 | 0
17 | 1 |  | 760 |  | 1.18-2403-17-4/1 | Техническое обслуживание внутренних кассетных блоков сплит систем мощностью свыше 5 кВт - полугодовое /Внутренний блок GWMN-3-XY D56 | 1 блок | 1 | 0 | 1 |  |  |  | 2299.78 | 8.86 | 8.22 | 0.12 | 2282.7 | 0 | 3.44 | 0 | 0 | 1597.89 | 228.27 |  | -1 | 2299.78 | 8.86 | 8.22 | 0.12 | 2282.7 | 0 | 3.44 | 0 | 0 | 1149.89 | 4.43 | 4.11 | 0.06 | 1141.35 | 0 | 1.72 | 0 | 0 | 70 | 10 | 1 | 1 |  |  | 1 | 1 | 1 | 1 |  |  |  |  | 0 | 4 | СН-2012.1 Выпуск № 5 (в текущих ценах по состоянию на 01.10.2025 г.). 1.18-2403-17-4/1 |  |  | 0 | 0 |  | 0 | 1 | 0 | 1 | 1 | 1 | 1 | 1 | 1 |  | 70 | 10 |  |  |  | 0 | 0 | 0 | [5 empty] | 0 |  | 0 | 2299.78 | 8.86 | 8.22 | 0.12 | 2282.7 | 0 | 3.44 | 0 | 0 | 1597.89 | 228.27 |  |  |  | *2 | *2 | *2 | *2 |  | *2 | *2 |  |  |  | 0 | 0 | 1 | 1 |  |  |  | 1013 | 1 блок | 1 блок | 1 | [6 empty] | 1441815344 | 1 | СН-2012 | 0 |  | 4 | 0 | Подрядные работы, гл. 1-5,7 | работа |  |  |  | 1024 | 1149.89 | 4.43 | 4.11 | 0.06 | 1141.35 | 1.72 | 0 | 0 | [17 empty] | 0 | 0 | 0 |  |  |  |  | 70 | 10 |  |  |  |  | 0 |  | 1578810463 | 2 | 1 | -2 | 0 | 0.13 | 0 | 4126.07 | 0 | 0 | 4126.07 |  | 0 | 3 | 0 |  | 0 | 1 | 0 | 0 | 0 | 0 | 0
17 | 1 |  | 762 |  | 1.18-2403-17-1/1 | Техническое обслуживание внутренних кассетных блоков сплит систем мощностью до 5 кВт - ежемесячное / Внутренний блок GWMN-3-XY D22; Внутренний блок GWMN-3-XY D36 | 1 блок | 18 | 0 | 18 |  |  |  | 26532.9 | 16.74 | 0 | 0 | 26516.16 | 0 | 39.96 | 0 | 0 | 18561.31 | 2651.62 |  | -1 | 1474.05 | 0.93 | 0 | 0 | 1473.12 | 0 | 2.22 | 0 | 0 | 491.35 | 0.31 | 0 | 0 | 491.04 | 0 | 0.74 | 0 | 0 | 70 | 10 | 1 | 1 |  |  | 1 | 1 | 1 | 1 |  |  |  |  | 0 | 4 | СН-2012.1 Выпуск № 5 (в текущих ценах по состоянию на 01.10.2025 г.). 1.18-2403-17-1/1 |  |  | 0 | 0 |  | 0 | 1 | 0 | 1 | 1 | 1 | 1 | 1 | 1 |  | 70 | 10 |  |  |  | 0 | 0 | 0 | [5 empty] | 0 |  | 0 | 26532.9 | 0.93 | 0 | 0 | 1473.12 | 0 | 2.22 | 0 | 0 | 18561.312 | 2651.616 |  |  |  | )*3 | )*3 | )*3 | )*3 |  | )*3 | )*3 |  |  |  | 0 | 0 | 1 | 1 |  |  |  | 1013 | 1 блок | 1 блок | 1 | [6 empty] | 1441815344 | 1 | СН-2012 | 0 |  | 4 | 0 | Подрядные работы, гл. 1-5,7 | работа |  |  |  | 2098176 | 491.35 | 0.31 | 0 | 0 | 491.04 | 0.74 | 0 | 0 | [17 empty] | 0 | 0 | 0 |  |  |  |  | 70 | 10 |  |  |  |  | 0 |  | -1174827408 | 2 | 1 | -2 | 0 | 0 | 0 | 47745.83 | 0 | 0 | 47745.83 |  | 0 | 3 | 0 |  | 0 | 1 | 0 | 0 | 0 | 0 | 0
17 | 1 |  | 766 | 122 | 1.18-2403-17-3/1 | Техническое обслуживание внутренних кассетных блоков сплит систем мощностью до 5 кВт - полугодовое / / Внутренний блок GWMN-3-XY D22; Внутренний блок GWMN-3-XY D36 | 1 блок | 18 | 0 | 18 |  |  |  | 16078.68 | 39.96 | 33.3 | 0.54 | 16005.42 | 0 | 24.12 | 0 | 0 | 11203.79 | 1600.54 |  | 1472720848 | 893.26 | 2.22 | 1.85 | 0.03 | 889.19 | 0 | 1.34 | 0 | 0 | 893.26 | 2.22 | 1.85 | 0.03 | 889.19 | 0 | 1.34 | 0 | 0 | 70 | 10 | 1 | 1 |  |  | 1 | 1 | 1 | 1 |  |  |  |  | 0 | 4 | СН-2012.1 Выпуск № 5 (в текущих ценах по состоянию на 01.10.2025 г.). 1.18-2403-17-3/1 |  |  | 0 | 0 |  | 0 | 1 | 0 | 1 | 1 | 1 | 1 | 1 | 1 |  | 70 | 10 |  |  |  | 0 | 0 | 0 | [5 empty] | 0 |  | 0 | 16078.68 | 2.22 | 1.85 | 0.03 | 889.19 | 0 | 1.34 | 0 | 0 | 11203.794 | 1600.542 | [13 empty] | 0 | 0 | 1 | 1 |  |  |  | 1013 | 1 блок | 1 блок | 1 | [6 empty] | 1441815344 | 1 | СН-2012 | 0 |  | 4 | 0 | Подрядные работы, гл. 1-5,7 | работа |  |  |  | 2097152 | 893.26 | 2.22 | 1.85 | 0.03 | 889.19 | 1.34 | 0 | 0 | [17 empty] | 0 | 0 | 0 |  |  |  |  | 70 | 10 |  |  |  |  | 0 |  | -2007510200 | 2 | 1 | -2 | 0 | 0.58 | 0 | 28883.59 | 0 | 0 | 28883.59 |  | 0 | 3 | 0 |  | 0 | 1 | 0 | 0 | 0 | 0 | 0
17 | 1 |  | 769 |  | 1.18-2403-18-1/1 | Техническое обслуживание наружных блоков сплит систем мощностью до 10 кВт - ежемесячное /CVT8C-X 560T-R | 1 блок | 1 | 0 | 1 |  |  |  | 3716.04 | 2.82 | 10.47 | 0.15 | 3702.75 | 0 | 5.58 | 0 | 0 | 2591.93 | 370.28 |  | -1 | 3716.04 | 2.82 | 10.47 | 0.15 | 3702.75 | 0 | 5.58 | 0 | 0 | 1238.68 | 0.94 | 3.49 | 0.05 | 1234.25 | 0 | 1.86 | 0 | 0 | 70 | 10 | 1 | 1 |  |  | 1 | 1 | 1 | 1 |  |  |  |  | 0 | 4 | СН-2012.1 Выпуск № 5 (в текущих ценах по состоянию на 01.10.2025 г.). 1.18-2403-18-1/1 |  |  | 0 | 0 |  | 0 | 1 | 0 | 1 | 1 | 1 | 1 | 1 | 1 |  | 70 | 10 |  |  |  | 0 | 0 | 0 | [5 empty] | 0 |  | 0 | 3716.04 | 2.82 | 10.47 | 0.15 | 3702.75 | 0 | 5.58 | 0 | 0 | 2591.925 | 370.275 |  |  |  | )*3 | )*3 | )*3 | )*3 |  | )*3 | )*3 |  |  |  | 0 | 0 | 1 | 1 |  |  |  | 1013 | 1 блок | 1 блок | 1 | [6 empty] | 1441815344 | 1 | СН-2012 | 0 |  | 4 | 0 | Подрядные работы, гл. 1-5,7 | работа |  |  |  | 2098176 | 1238.68 | 0.94 | 3.49 | 0.05 | 1234.25 | 1.86 | 0 | 0 | [17 empty] | 0 | 0 | 0 |  |  |  |  | 70 | 10 |  |  |  |  | 0 |  | -1045103854 | 2 | 1 | -2 | 0 | 0.16 | 0 | 6678.41 | 0 | 0 | 6678.41 |  | 0 | 3 | 0 |  | 0 | 1 | 0 | 0 | 0 | 0 | 0
17 | 1 |  | 772 | 123 | 1.18-2403-18-3/1 | Техническое обслуживание наружных блоков сплит систем мощностью до 10 кВт - полугодовое /CVT8C-X 560T-R | 1 блок | 1 | 0 | 1 |  |  |  | 1650.1 | 0.94 | 3.49 | 0.05 | 1645.67 | 0 | 2.48 | 0 | 0 | 1151.97 | 164.57 |  | 1472720848 | 1650.1 | 0.94 | 3.49 | 0.05 | 1645.67 | 0 | 2.48 | 0 | 0 | 1650.1 | 0.94 | 3.49 | 0.05 | 1645.67 | 0 | 2.48 | 0 | 0 | 70 | 10 | 1 | 1 |  |  | 1 | 1 | 1 | 1 |  |  |  |  | 0 | 4 | СН-2012.1 Выпуск № 5 (в текущих ценах по состоянию на 01.10.2025 г.). 1.18-2403-18-3/1 |  |  | 0 | 0 |  | 0 | 1 | 0 | 1 | 1 | 1 | 1 | 1 | 1 |  | 70 | 10 |  |  |  | 0 | 0 | 0 | [5 empty] | 0 |  | 0 | 1650.1 | 0.94 | 3.49 | 0.05 | 1645.67 | 0 | 2.48 | 0 | 0 | 1151.969 | 164.567 | [13 empty] | 0 | 0 | 1 | 1 |  |  |  | 1013 | 1 блок | 1 блок | 1 | [6 empty] | 1441815344 | 1 | СН-2012 | 0 |  | 4 | 0 | Подрядные работы, гл. 1-5,7 | работа |  |  |  | 2097152 | 1650.1 | 0.94 | 3.49 | 0.05 | 1645.67 | 2.48 | 0 | 0 | [17 empty] | 0 | 0 | 0 |  |  |  |  | 70 | 10 |  |  |  |  | 0 |  | 683859682 | 2 | 1 | -2 | 0 | 0.05 | 0 | 2966.69 | 0 | 0 | 2966.69 |  | 0 | 3 | 0 |  | 0 | 1 | 0 | 0 | 0 | 0 | 0
17 | 1 |  | 774 |  | 1.18-2403-17-1/1 | Техническое обслуживание внутренних кассетных блоков сплит систем мощностью до 5 кВт - ежемесячное /GWMN-3-XY D28; GWMN-3-XY D36 | 1 блок | 20 | 0 | 20 |  |  |  | 29481 | 18.6 | 0 | 0 | 29462.4 | 0 | 44.4 | 0 | 0 | 20623.68 | 2946.24 |  | -1 | 1474.05 | 0.93 | 0 | 0 | 1473.12 | 0 | 2.22 | 0 | 0 | 491.35 | 0.31 | 0 | 0 | 491.04 | 0 | 0.74 | 0 | 0 | 70 | 10 | 1 | 1 |  |  | 1 | 1 | 1 | 1 |  |  |  |  | 0 | 4 | СН-2012.1 Выпуск № 5 (в текущих ценах по состоянию на 01.10.2025 г.). 1.18-2403-17-1/1 |  |  | 0 | 0 |  | 0 | 1 | 0 | 1 | 1 | 1 | 1 | 1 | 1 |  | 70 | 10 |  |  |  | 0 | 0 | 0 | [5 empty] | 0 |  | 0 | 29481 | 0.93 | 0 | 0 | 1473.12 | 0 | 2.22 | 0 | 0 | 20623.68 | 2946.24 |  |  |  | )*3 | )*3 | )*3 | )*3 |  | )*3 | )*3 |  |  |  | 0 | 0 | 1 | 1 |  |  |  | 1013 | 1 блок | 1 блок | 1 | [6 empty] | 1441815344 | 1 | СН-2012 | 0 |  | 4 | 0 | Подрядные работы, гл. 1-5,7 | работа |  |  |  | 2098176 | 491.35 | 0.31 | 0 | 0 | 491.04 | 0.74 | 0 | 0 | [17 empty] | 0 | 0 | 0 |  |  |  |  | 70 | 10 |  |  |  |  | 0 |  | -1281391241 | 2 | 1 | -2 | 0 | 0 | 0 | 53050.92 | 0 | 0 | 53050.92 |  | 0 | 3 | 0 |  | 0 | 1 | 0 | 0 | 0 | 0 | 0
17 | 1 |  | 778 | 124 | 1.18-2403-17-3/1 | Техническое обслуживание внутренних кассетных блоков сплит систем мощностью до 5 кВт - полугодовое /GWMN-3-XY D28; GWMN-3-XY D36 | 1 блок | 20 | 0 | 20 |  |  |  | 17865.2 | 44.4 | 37 | 0.6 | 17783.8 | 0 | 26.8 | 0 | 0 | 12448.66 | 1778.38 |  | 1472720848 | 893.26 | 2.22 | 1.85 | 0.03 | 889.19 | 0 | 1.34 | 0 | 0 | 893.26 | 2.22 | 1.85 | 0.03 | 889.19 | 0 | 1.34 | 0 | 0 | 70 | 10 | 1 | 1 |  |  | 1 | 1 | 1 | 1 |  |  |  |  | 0 | 4 | СН-2012.1 Выпуск № 5 (в текущих ценах по состоянию на 01.10.2025 г.). 1.18-2403-17-3/1 |  |  | 0 | 0 |  | 0 | 1 | 0 | 1 | 1 | 1 | 1 | 1 | 1 |  | 70 | 10 |  |  |  | 0 | 0 | 0 | [5 empty] | 0 |  | 0 | 17865.2 | 2.22 | 1.85 | 0.03 | 889.19 | 0 | 1.34 | 0 | 0 | 12448.66 | 1778.38 | [13 empty] | 0 | 0 | 1 | 1 |  |  |  | 1013 | 1 блок | 1 блок | 1 | [6 empty] | 1441815344 | 1 | СН-2012 | 0 |  | 4 | 0 | Подрядные работы, гл. 1-5,7 | работа |  |  |  | 2097152 | 893.26 | 2.22 | 1.85 | 0.03 | 889.19 | 1.34 | 0 | 0 | [17 empty] | 0 | 0 | 0 |  |  |  |  | 70 | 10 |  |  |  |  | 0 |  | 1451271041 | 2 | 1 | -2 | 0 | 0.65 | 0 | 32092.89 | 0 | 0 | 32092.89 |  | 0 | 3 | 0 |  | 0 | 1 | 0 | 0 | 0 | 0 | 0
17 | 1 |  | 779 | 125 | 1.23-2303-5-1/1 | Комплекс работ по техническому обслуживанию оборудования, автоматизированных систем и исполнительных механизмов - шкафы, пульты управления, автоматизированные рабочие места/Пульт упавления WDC3-86S | шт. | 38 | 0 | 38 |  |  |  | 30998.12 | 0 | 0 | 0 | 30998.12 | 0 | 40.28 | 0 | 0 | 21698.68 | 3099.81 |  | 1472720848 | 815.74 | 0 | 0 | 0 | 815.74 | 0 | 1.06 | 0 | 0 | 815.74 | 0 | 0 | 0 | 815.74 | 0 | 1.06 | 0 | 0 | 70 | 10 | 1 | 1 |  |  | 1 | 1 | 1 | 1 |  |  |  |  | 0 | 4 | СН-2012.1 Выпуск № 5 (в текущих ценах по состоянию на 01.10.2025 г.). 1.23-2303-5-1/1 |  |  | 0 | 0 |  | 0 | 1 | 0 | 1 | 1 | 1 | 1 | 1 | 1 |  | 70 | 10 |  |  |  | 0 | 0 | 0 | [5 empty] | 0 |  | 0 | 30998.12 | 0 | 0 | 0 | 815.74 | 0 | 1.06 | 0 | 0 | 21698.684 | 3099.812 | [13 empty] | 0 | 0 | 1 | 1 |  |  |  | 16987630 | шт. | шт. | 1 | [6 empty] | 1441815344 | 1 | СН-2012 | 0 |  | 4 | 0 | Подрядные работы, гл. 1-5,7 | работа |  |  |  | 2097152 | 815.74 | 0 | 0 | 0 | 815.74 | 1.06 | 0 | 0 | [17 empty] | 0 | 0 | 0 |  |  |  |  | 70 | 10 |  |  |  |  | 0 |  | 1734524356 | 2 | 1 | -2 | 0 | 0 | 0 | 55796.61 | 0 | 0 | 55796.61 |  | 0 | 3 | 0 |  | 0 | 1 | 0 | 0 | 0 | 0 | 0
17 | 1 |  | 780 |  | 1.15-2101-1-1/1 | Осмотр магистральных неизолированных внутренних трубопроводов диаметром до 100 мм | 100 м | 0.12 | 0 | 0.12 |  |  |  | 242.86 | 0 | 0 | 0 | 242.86 | 0 | 0.432 | 0 | 0 | 170 | 24.29 |  | -1 | 2023.8 | 0 | 0 | 0 | 2023.8 | 0 | 3.6 | 0 | 0 | 505.95 | 0 | 0 | 0 | 505.95 | 0 | 0.9 | 0 | 0 | 70 | 10 | 1 | 1 |  |  | 1 | 1 | 1 | 1 |  |  |  |  | 0 | 4 | СН-2012.1 Выпуск № 5 (в текущих ценах по состоянию на 01.10.2025 г.). 1.15-2101-1-1/1 |  |  | 0 | 0 |  | 0 | 1 | 0 | 1 | 1 | 1 | 1 | 1 | 1 |  | 70 | 10 |  |  |  | 0 | 0 | 0 | [5 empty] | 0 |  | 0 | 242.86 | 0 | 0 | 0 | 2023.8 | 0 | 3.6 | 0 | 0 | 170.002 | 24.286 |  |  |  | *4 | *4 | *4 | *4 |  | *4 | *4 |  |  |  | 0 | 0 | 1 | 1 |  |  |  | 1003 | 100 м | 100 м | 100 | [6 empty] | 1441815344 | 1 | СН-2012 | 0 |  | 4 | 0 | Подрядные работы, гл. 1-5,7 | работа |  |  |  | 2098176 | 505.95 | 0 | 0 | 0 | 505.95 | 0.9 | 0 | 0 | [17 empty] | 0 | 0 | 0 |  |  |  |  | 70 | 10 |  |  |  |  | 0 |  | -341239612 | 2 | 1 | -2 | 0 | 0 | 0 | 437.15 | 0 | 0 | 437.15 |  | 0 | 3 | 0 |  | 0 | 1 | 0 | 0 | 0 | 0 | 0
17 | 1 |  | 781 |  | 1.15-2101-2-1/1 | Осмотр магистральных неизолированных внутренних трубопроводов диаметром до 100 мм с лестниц | 100 м | 0.36 | 0 | 0.36 |  |  |  | 2137.15 | 0 | 0 | 0 | 2137.15 | 0 | 3.8016 | 0 | 0 | 1496.01 | 213.72 |  | -1 | 5936.52 | 0 | 0 | 0 | 5936.52 | 0 | 10.56 | 0 | 0 | 1484.13 | 0 | 0 | 0 | 1484.13 | 0 | 2.64 | 0 | 0 | 70 | 10 | 1 | 1 |  |  | 1 | 1 | 1 | 1 |  |  |  |  | 0 | 4 | СН-2012.1 Выпуск № 5 (в текущих ценах по состоянию на 01.10.2025 г.). 1.15-2101-2-1/1 |  |  | 0 | 0 |  | 0 | 1 | 0 | 1 | 1 | 1 | 1 | 1 | 1 |  | 70 | 10 |  |  |  | 0 | 0 | 0 | [5 empty] | 0 |  | 0 | 2137.15 | 0 | 0 | 0 | 5936.52 | 0 | 10.56 | 0 | 0 | 1496.005 | 213.715 |  |  |  | *4 | *4 | *4 | *4 |  | *4 | *4 |  |  |  | 0 | 0 | 1 | 1 |  |  |  | 1003 | 100 м | 100 м | 100 | [6 empty] | 1441815344 | 1 | СН-2012 | 0 |  | 4 | 0 | Подрядные работы, гл. 1-5,7 | работа |  |  |  | 2098176 | 1484.13 | 0 | 0 | 0 | 1484.13 | 2.64 | 0 | 0 | [17 empty] | 0 | 0 | 0 |  |  |  |  | 70 | 10 |  |  |  |  | 0 |  | 1802126441 | 2 | 1 | -2 | 0 | 0 | 0 | 3846.88 | 0 | 0 | 3846.88 |  | 0 | 3 | 0 |  | 0 | 1 | 0 | 0 | 0 | 0 | 0
17 | 1 |  | 785 |  | 1.24-2103-45-4/1 | Техническое обслуживание ежеквартальное холодильных установок мощностью 420 кВт | установка | 3 | 0 | 3 |  |  |  | 32521.56 | 2130.96 | 3283.56 | 2082 | 27107.04 | 0 | 40.8 | 0 | 0 | 18974.93 | 2710.7 |  | -1 | 10840.52 | 710.32 | 1094.52 | 694 | 9035.68 | 0 | 13.6 | 0 | 0 | 5420.26 | 355.16 | 547.26 | 347 | 4517.84 | 0 | 6.8 | 0 | 0 | 70 | 10 | 1 | 1 |  |  | 1 | 1 | 1 | 1 |  |  |  |  | 0 | 4 | СН-2012.1 Выпуск № 5 (в текущих ценах по состоянию на 01.10.2025 г.). 1.24-2103-45-4/1 |  |  | 0 | 0 |  | 0 | 1 | 0 | 1 | 1 | 1 | 1 | 1 | 1 |  | 70 | 10 |  |  |  | 0 | 0 | 0 | [5 empty] | 0 |  | 0 | 32521.56 | 710.32 | 1094.52 | 694 | 9035.68 | 0 | 13.6 | 0 | 0 | 18974.928 | 2710.704 |  |  |  | )*2 | )*2 | )*2 | )*2 |  | )*2 | )*2 |  |  |  | 0 | 0 | 1 | 1 |  |  |  | 1013 | установка | установка | 1 | [6 empty] | 1441815344 | 1 | СН-2012 | 0 |  | 4 | 0 | Подрядные работы, гл. 1-5,7 | работа |  |  |  | 1024 | 5420.26 | 355.16 | 547.26 | 347 | 4517.84 | 6.8 | 0 | 0 | [17 empty] | 0 | 0 | 0 |  |  |  |  | 70 | 10 |  |  |  |  | 0 |  | -1049032363 | 2 | 1 | -2 | 0 | 2248.56 | 0 | 56455.75 | 0 | 0 | 56455.75 |  | 0 | 3 | 0 |  | 0 | 1 | 0 | 0 | 0 | 0 | 0
17 | 1 |  | 788 |  | 1.24-2103-45-1/1 | Техническое обслуживание ежемесячное холодильных установок мощностью 420 кВт | установка | 3 | 0 | 3 |  |  |  | 70078.5 | 472.35 | 8208.9 | 5205 | 61397.25 | 0 | 92.4 | 0 | 0 | 42978.08 | 6139.73 |  | -1 | 23359.5 | 157.45 | 2736.3 | 1735 | 20465.75 | 0 | 30.8 | 0 | 0 | 4671.9 | 31.49 | 547.26 | 347 | 4093.15 | 0 | 6.16 | 0 | 0 | 70 | 10 | 1 | 1 |  |  | 1 | 1 | 1 | 1 |  |  |  |  | 0 | 4 | СН-2012.1 Выпуск № 5 (в текущих ценах по состоянию на 01.10.2025 г.). 1.24-2103-45-1/1 |  |  | 0 | 0 |  | 0 | 1 | 0 | 1 | 1 | 1 | 1 | 1 | 1 |  | 70 | 10 |  |  |  | 0 | 0 | 0 | [5 empty] | 0 |  | 0 | 70078.5 | 157.45 | 2736.3 | 1735 | 20465.75 | 0 | 30.8 | 0 | 0 | 42978.075 | 6139.725 |  |  |  | )*5 | )*5 | )*5 | )*5 |  | )*5 | )*5 |  |  |  | 0 | 0 | 1 | 1 |  |  |  | 1013 | установка | установка | 1 | [6 empty] | 1441815344 | 1 | СН-2012 | 0 |  | 4 | 0 | Подрядные работы, гл. 1-5,7 | работа |  |  |  | 1024 | 4671.9 | 31.49 | 547.26 | 347 | 4093.15 | 6.16 | 0 | 0 | [17 empty] | 0 | 0 | 0 |  |  |  |  | 70 | 10 |  |  |  |  | 0 |  | 1801448048 | 2 | 1 | -2 | 0 | 5621.4 | 0 | 124817.71 | 0 | 0 | 124817.71 |  | 0 | 3 | 0 |  | 0 | 1 | 0 | 0 | 0 | 0 | 0
51 | 1 | 5 | 587 |  | Новый подраздел | Кондиционирование3 | 0 | [6 empty] | 68242.2 | 86.24 | 77.28 | 1.24 | 68078.68 | 0 | 96.16 | 0 | 0 | 47655.07 | 6807.87 |  |  | 68242.2 | 86.24 | 77.28 | 1.24 | 68078.68 | 0 | 96.16 | 0 | 0 | 47655.07 | 6807.87 |  |  | 0 | 0 | 0 | 122706.47 | 0 | 0 | 122706.47 | 86.24 | 86.24 | 0 | 86.24 | 0 | 0 | 0 | 0 | 0 | [19 empty] | 0 | 0 | 0 | 122706.47 | 0 | 0 | 122706.47 | 86.24 | 86.24 | 0 | 86.24 | 0 | 0 | 0 | 0 | 0 | [114 empty] | 0
50 | 0 | 0 | 1 | 201 | 68242.2 | ПЗ | Прямые затраты |  |  | 201 | 1 | 3 |  | 2 | [7 empty] | 48863.32 | 1 | 48863.32
50 | 0 | 0 | 1 | 202 | 86.24 | СтМатОб | Стоимость материальных ресурсов (всего) |  |  | 202 | 2 | 3 |  | 2 | [7 empty] | 44.4 | 1 | 44.4
50 | 0 | 0 | 1 | 222 | 0 | СтМатОбЗак | Стоимость материалов и оборудования заказчика |  |  | 222 | 3 | 3 |  | 2 | [7 empty] | 0 | 1 | 0
50 | 0 | 0 | 1 | 225 | 86.24 | СтМатОбПод | Стоимость материалов и оборудования подрядчика |  |  | 225 | 4 | 3 |  | 2 | [7 empty] | 44.4 | 1 | 44.4
50 | 0 | 0 | 1 | 226 | 86.24 | СтМат | Стоимость материалов (всего) |  |  | 226 | 5 | 3 |  | 2 | [7 empty] | 44.4 | 1 | 44.4
50 | 0 | 0 | 1 | 227 | 0 | СтМатЗак | Стоимость материалов заказчика |  |  | 227 | 6 | 3 |  | 2 | [7 empty] | 0 | 1 | 0
50 | 0 | 0 | 1 | 228 | 86.24 | СтМатПод | Стоимость материалов подрядчика |  |  | 228 | 7 | 3 |  | 2 | [7 empty] | 44.4 | 1 | 44.4
50 | 0 | 0 | 1 | 216 | 0 | Оборуд | Стоимость оборудования (всего) |  |  | 216 | 8 | 3 |  | 2 | [7 empty] | 0 | 1 | 0
50 | 0 | 0 | 1 | 223 | 0 | ОборудЗак | Стоимость оборудования заказчика |  |  | 223 | 9 | 3 |  | 2 | [7 empty] | 0 | 1 | 0
50 | 0 | 0 | 1 | 229 | 0 | ОборудПод | Стоимость оборудования подрядчика |  |  | 229 | 10 | 3 |  | 2 | [7 empty] | 0 | 1 | 0
50 | 0 | 0 | 1 | 203 | 77.28 | ЭММ | Эксплуатация машин |  |  | 203 | 11 | 3 |  | 2 | [7 empty] | 37 | 1 | 37
50 | 0 | 0 | 1 | 231 | 0 | ЭММсНРиСП | Эксплуатация машин по ТСН-2001.16 |  |  | 231 | 12 | 3 |  | 2 | [7 empty] | 0 | 1 | 0
50 | 0 | 0 | 1 | 204 | 1.24 | ЗПМ | ЗП машинистов |  |  | 204 | 13 | 3 |  | 2 | [7 empty] | 0.6 | 1 | 0.6
50 | 0 | 0 | 1 | 205 | 68078.68 | ОЗП | Основная ЗП рабочих |  |  | 205 | 14 | 3 |  | 2 | [7 empty] | 48781.92 | 1 | 48781.92
50 | 0 | 0 | 1 | 232 | 0 | ОЗПсНРиСП | Основная ЗП рабочих по ТСН-2001.16 |  |  | 232 | 15 | 3 |  | 2 | [7 empty] | 0 | 1 | 0
50 | 0 | 0 | 1 | 214 | 0 | Строит | Строительные работы с НР и СП |  |  | 214 | 16 | 3 |  | 2 | [7 empty] | 0 | 1 | 0
50 | 0 | 0 | 1 | 215 | 0 | Монтаж | Монтажные работы с НР и СП |  |  | 215 | 17 | 3 |  | 2 | [7 empty] | 0 | 1 | 0
50 | 0 | 0 | 1 | 217 | 122706.47 | Прочие | Прочие работы с НР и СП |  |  | 217 | 18 | 3 |  | 2 | [7 empty] | 87889.5 | 1 | 87889.5
50 | 0 | 0 | 1 | 230 | 0 | ПрочиеЗатр | Прочие затраты по ТСН-2001.16 |  |  | 230 | 19 | 3 |  | 2 | [7 empty] | 0 | 1 | 0
50 | 0 | 0 | 1 | 206 | 0 | ВозврМат | Возврат материалов |  |  | 206 | 20 | 3 |  | 2 | [7 empty] | 0 | 1 | 0
50 | 0 | 0 | 1 | 207 | 96.16 | ТрудСтр | Трудозатраты строителей |  |  | 207 | 21 | 3 |  | -1 | [7 empty] | 67.08 | 1 | 67.08
50 | 0 | 0 | 1 | 208 | 0 | ТрудМаш | Трудозатраты машинистов |  |  | 208 | 22 | 3 |  | -1 | [7 empty] | 0 | 1 | 0
50 | 0 | 0 | 1 | 209 | 0 | ТранспМат | Транспорт материалов |  |  | 209 | 23 | 3 |  | 2 | [7 empty] | 0 | 1 | 0
50 | 0 | 0 | 1 | 233 | 0 | Перевозка | Перевозка грузов |  |  | 233 | 24 | 3 |  | 2 | [7 empty] | 0 | 1 | 0
50 | 0 | 0 | 1 | 210 | 47655.07 | НР | Накладные расходы |  |  | 210 | 25 | 3 |  | 2 | [7 empty] | 34147.34 | 1 | 34147.34
50 | 0 | 0 | 1 | 211 | 6807.87 | СмПриб | Сметная прибыль |  |  | 211 | 26 | 3 |  | 2 | [7 empty] | 4878.19 | 1 | 4878.19
50 | 0 | 0 | 1 | 224 | 122706.47 | Всего | Всего с НР и СП |  |  | 224 | 27 | 3 |  | 2 | [7 empty] | 87889.5 | 1 | 87889.5
51 | 1 | 4 | 24 |  | Новый раздел | Отопление, Вентиляция, Кондиционирование воздуха | 0 | [6 empty] | 427123.94 | 1755.66 | 4396.9 | 2597.32 | 420971.38 | 0 | 615.13 | 0 | 0 | 294679.93 | 42097.14 | [15 empty] | 0 | 0 | 0 | 766706.13 | 0 | 0 | 766706.13 | 1755.66 | 1755.66 | 0 | 1755.66 | 0 | 0 | 0 | 0 | 0 | [149 empty] | 0
50 | 0 | 0 | 1 | 201 | 427123.94 | ПЗ | Прямые затраты |  |  | 201 | 1 | 3 |  | 2 | [7 empty] | 427123.94 | 1 | 427123.94
50 | 0 | 0 | 1 | 202 | 1755.66 | СтМатОб | Стоимость материальных ресурсов (всего) |  |  | 202 | 2 | 3 |  | 2 | [7 empty] | 1755.66 | 1 | 1755.66
50 | 0 | 0 | 1 | 222 | 0 | СтМатОбЗак | Стоимость материалов и оборудования заказчика |  |  | 222 | 3 | 3 |  | 2 | [7 empty] | 0 | 1 | 0
50 | 0 | 0 | 1 | 225 | 1755.66 | СтМатОбПод | Стоимость материалов и оборудования подрядчика |  |  | 225 | 4 | 3 |  | 2 | [7 empty] | 1755.66 | 1 | 1755.66
50 | 0 | 0 | 1 | 226 | 1755.66 | СтМат | Стоимость материалов (всего) |  |  | 226 | 5 | 3 |  | 2 | [7 empty] | 1755.66 | 1 | 1755.66
50 | 0 | 0 | 1 | 227 | 0 | СтМатЗак | Стоимость материалов заказчика |  |  | 227 | 6 | 3 |  | 2 | [7 empty] | 0 | 1 | 0
50 | 0 | 0 | 1 | 228 | 1755.66 | СтМатПод | Стоимость материалов подрядчика |  |  | 228 | 7 | 3 |  | 2 | [7 empty] | 1755.66 | 1 | 1755.66
50 | 0 | 0 | 1 | 216 | 0 | Оборуд | Стоимость оборудования (всего) |  |  | 216 | 8 | 3 |  | 2 | [7 empty] | 0 | 1 | 0
50 | 0 | 0 | 1 | 223 | 0 | ОборудЗак | Стоимость оборудования заказчика |  |  | 223 | 9 | 3 |  | 2 | [7 empty] | 0 | 1 | 0
50 | 0 | 0 | 1 | 229 | 0 | ОборудПод | Стоимость оборудования подрядчика |  |  | 229 | 10 | 3 |  | 2 | [7 empty] | 0 | 1 | 0
50 | 0 | 0 | 1 | 203 | 4396.9 | ЭММ | Эксплуатация машин |  |  | 203 | 11 | 3 |  | 2 | [7 empty] | 4396.9 | 1 | 4396.9
50 | 0 | 0 | 1 | 231 | 0 | ЭММсНРиСП | Эксплуатация машин по ТСН-2001.16 |  |  | 231 | 12 | 3 |  | 2 | [7 empty] | 0 | 1 | 0
50 | 0 | 0 | 1 | 204 | 2597.32 | ЗПМ | ЗП машинистов |  |  | 204 | 13 | 3 |  | 2 | [7 empty] | 2597.32 | 1 | 2597.32
50 | 0 | 0 | 1 | 205 | 420971.38 | ОЗП | Основная ЗП рабочих |  |  | 205 | 14 | 3 |  | 2 | [7 empty] | 420971.38 | 1 | 420971.38
50 | 0 | 0 | 1 | 232 | 0 | ОЗПсНРиСП | Основная ЗП рабочих по ТСН-2001.16 |  |  | 232 | 15 | 3 |  | 2 | [7 empty] | 0 | 1 | 0
50 | 0 | 0 | 1 | 214 | 0 | Строит | Строительные работы с НР и СП |  |  | 214 | 16 | 3 |  | 2 | [7 empty] | 0 | 1 | 0
50 | 0 | 0 | 1 | 215 | 0 | Монтаж | Монтажные работы с НР и СП |  |  | 215 | 17 | 3 |  | 2 | [7 empty] | 0 | 1 | 0
50 | 0 | 0 | 1 | 217 | 766706.13 | Прочие | Прочие работы с НР и СП |  |  | 217 | 18 | 3 |  | 2 | [7 empty] | 766706.13 | 1 | 766706.13
50 | 0 | 0 | 1 | 230 | 0 | ПрочиеЗатр | Прочие затраты по ТСН-2001.16 |  |  | 230 | 19 | 3 |  | 2 | [7 empty] | 0 | 1 | 0
50 | 0 | 0 | 1 | 206 | 0 | ВозврМат | Возврат материалов |  |  | 206 | 20 | 3 |  | 2 | [7 empty] | 0 | 1 | 0
50 | 0 | 0 | 1 | 207 | 615.13 | ТрудСтр | Трудозатраты строителей |  |  | 207 | 21 | 3 |  | -1 | [7 empty] | 615.13 | 1 | 615.13
50 | 0 | 0 | 1 | 208 | 0 | ТрудМаш | Трудозатраты машинистов |  |  | 208 | 22 | 3 |  | -1 | [7 empty] | 0 | 1 | 0
50 | 0 | 0 | 1 | 209 | 0 | ТранспМат | Транспорт материалов |  |  | 209 | 23 | 3 |  | 2 | [7 empty] | 0 | 1 | 0
50 | 0 | 0 | 1 | 233 | 0 | Перевозка | Перевозка грузов |  |  | 233 | 24 | 3 |  | 2 | [7 empty] | 0 | 1 | 0
50 | 0 | 0 | 1 | 210 | 294679.93 | НР | Накладные расходы |  |  | 210 | 25 | 3 |  | 2 | [7 empty] | 294679.93 | 1 | 294679.93
50 | 0 | 0 | 1 | 211 | 42097.14 | СмПриб | Сметная прибыль |  |  | 211 | 26 | 3 |  | 2 | [7 empty] | 42097.14 | 1 | 42097.14
50 | 0 | 0 | 1 | 224 | 766706.13 | Всего | Всего с НР и СП |  |  | 224 | 27 | 3 |  | 2 | [7 empty] | 766706.13 | 1 | 766706.13
4 | 1 |  | 1483 |  | Новый раздел | Электроснабжение и электроосвещение |  | 0 |  | 0 | [7 empty] | 0 |  |  | 0 | [53 empty] | 0 | [11 empty] | 0
52 | 1 | 4 | 667 | 0 | Новый раздел | Электроснабжение и электроосвещение | [7 empty] | 878182.63 | 11930.16 | 729.68 | 462.7 | 865522.79 | 0 | 1473.4587 | 0 | 0 | 605865.99 | 86552.37 | 0 | 0 | 0 | 0 | 0 | 0 | 0 | 0 | 0 | 0 | 0 | 0 | 0 | 0 | 0 | 0 | 0 | 0 | 1571100.71 | 0 | 0 | 1571100.71 | 11930.16 | 11930.16 | 0 | 11930.16 | 0 | 0 | 0 | 0 | 0 | 0 | 0 | 0 | 0 | 0 | 0 | 0 | 0 | 0 | 0 | 0 | 0 | 0 | 0 | 0 | 0 | 0 | 0 | 0 | 0 | 0 | 0 | 0 | 0 | 0 | 0 | 0 | 0 | 0 | 0 | 0 | 0 | 0 | 0 | 0 | 0 | 0 | 0 | 0 | 0 | 0 | 0 | 0 | 0 | 0 | 0 | 0 | 0 | 0 | 0 | 0 | 0 | 0 | 0 | 0 | 0 | 0 | 0 | 0 | 0 | 0 | 0 | 0 | 0 | 0 | 0 | 0 | 0 | 0 | 0 | 0 | 0 | 0 | 0 | 0 | 0 | 0 | 0 | 0 | 0 | 0 | 0 | 0 | 0 | 0 | 0 | 0 | 0 | 0 | 0 | 0 | 0 | 0 | 0 | 0 | 0 | 0 | 0 | 0 | 0 | 0 | 0 | 0 | 0 | 0 | 0 | 0 | 0 | 0 | 0 | 0 | 0 | 0 | 0 | 0 | 0 | 0 | 0 | 0 | 0 | 0 | 0 | 0 | 0 | 0 | 0 | 0 | 0 | 0 | 0 | 0 | 0 | 0 | 0 | 0 | 0 | 0 | 0 | 0 | 0 | 0 | 0 | 0 | 0 | 0 | 0 | 0 | 0 | 0 | 0
5 | 1 |  | 763 |  | Новый подраздел | Щитовое оборудование 1 |  | 0 |  | 0 | [7 empty] | 0 |  |  | 0 | [53 empty] | 0 | [11 empty] | 0
52 | 1 | 5 | 671 | 0 | Новый подраздел | Щитовое оборудование 1 | [7 empty] | 114663.78 | 2029.9 | 260.6 | 165.25 | 112373.28 | 0 | 180.85 | 0 | 0 | 78661.32 | 11237.36 | 0 | 0 | 114663.78 | 2029.9 | 260.6 | 165.25 | 112373.28 | 0 | 180.85 | 0 | 0 | 78661.32 | 11237.36 | 0 | 0 | 0 | 0 | 0 | 204740.93 | 0 | 0 | 204740.93 | 2029.9 | 2029.9 | 0 | 2029.9 | 0 | 0 | 0 | 0 | 0 | 0 | 0 | 0 | 0 | 0 | 0 | 0 | 0 | 0 | 0 | 0 | 0 | 0 | 0 | 0 | 0 | 0 | 0 | 0 | 0 | 0 | 0 | 204740.93 | 0 | 0 | 204740.93 | 2029.9 | 2029.9 | 0 | 2029.9 | 0 | 0 | 0 | 0 | 0 | 0 | 0 | 0 | 0 | 0 | 0 | 0 | 0 | 0 | 0 | 0 | 0 | 0 | 0 | 0 | 0 | 0 | 0 | 0 | 0 | 0 | 0 | 0 | 0 | 0 | 0 | 0 | 0 | 0 | 0 | 0 | 0 | 0 | 0 | 0 | 0 | 0 | 0 | 0 | 0 | 0 | 0 | 0 | 0 | 0 | 0 | 0 | 0 | 0 | 0 | 0 | 0 | 0 | 0 | 0 | 0 | 0 | 0 | 0 | 0 | 0 | 0 | 0 | 0 | 0 | 0 | 0 | 0 | 0 | 0 | 0 | 0 | 0 | 0 | 0 | 0 | 0 | 0 | 0 | 0 | 0 | 0 | 0 | 0 | 0 | 0 | 0 | 0 | 0 | 0 | 0 | 0 | 0 | 0 | 0 | 0 | 0 | 0 | 0 | 0 | 0 | 0 | 0 | 0 | 0 | 0 | 0 | 0 | 0 | 0 | 0 | 0 | 0 | 0 | 0
19 | 1 |  |  |  |  | ВРУ | [19 empty] | 1 | [182 empty] | 0
17 | 1 |  | 792 |  | 3.1-2201-58-1/1 | Технический осмотр шкафа навесного 700х1200, 300х400 / Каркас ВРУ | шт. | 3 | 0 | 3 |  |  |  | 1674.48 | 70.44 | 156.36 | 99.12 | 1447.68 | 0 | 2.04 | 0 | 0 | 1013.38 | 144.77 |  | -1 | 558.16 | 23.48 | 52.12 | 33.04 | 482.56 | 0 | 0.68 | 0 | 0 | 139.54 | 5.87 | 13.03 | 8.26 | 120.64 | 0 | 0.17 | 0 | 0 | 70 | 10 | 1 | 1 |  |  | 1 | 1 | 1 | 1 |  |  |  |  | 0 | 4 | СН-2012.3 Выпуск № 5 (в текущих ценах по состоянию на 01.10.2025 г.). 3.1-2201-58-1/1 |  |  | 0 | 0 |  | 0 | 1 | 0 | 1 | 1 | 1 | 1 | 1 | 1 |  | 70 | 10 |  |  |  | 0 | 0 | 0 | [5 empty] | 0 |  | 0 | 1674.48 | 23.48 | 52.12 | 33.04 | 482.56 | 0 | 0.68 | 0 | 0 | 1013.376 | 144.768 |  |  |  | )*4 | )*4 | )*4 | )*4 |  | )*4 | )*4 |  |  |  | 0 | 0 | 1 | 1 |  |  |  | 16987630 | шт. | шт. | 1 | [6 empty] | 1441815344 | 1 | СН-2012 | 0 |  | 4 | 0 | Подрядные работы, гл. 1-5,7 | работа |  |  |  | 1024 | 139.54 | 5.87 | 13.03 | 8.26 | 120.64 | 0.17 | 0 | 0 | [17 empty] | 0 | 0 | 0 |  |  |  |  | 70 | 10 |  |  |  |  | 0 |  | -810023745 | 2 | 1 | -2 | 0 | 107.05 | 0 | 2939.68 | 0 | 0 | 2939.68 |  | 0 | 3 | 0 |  | 0 | 1 | 0 | 0 | 0 | 0 | 0
17 | 1 |  | 795 | 126 | 1.21-2303-28-1/1 | Техническое обслуживание автоматического выключателя до 160 А / Выключатель-разъединитель | шт. | 4 | 0 | 4 |  |  |  | 1739.44 | 36.24 | 0 | 0 | 1703.2 | 0 | 2.4 | 0 | 0 | 1192.24 | 170.32 |  | 1472720848 | 434.86 | 9.06 | 0 | 0 | 425.8 | 0 | 0.6 | 0 | 0 | 217.43 | 4.53 | 0 | 0 | 212.9 | 0 | 0.3 | 0 | 0 | 70 | 10 | 1 | 1 |  |  | 1 | 1 | 1 | 1 |  |  |  |  | 0 | 4 | СН-2012.1 Выпуск № 5 (в текущих ценах по состоянию на 01.10.2025 г.). 1.21-2303-28-1/1 |  |  | 0 | 0 |  | 0 | 1 | 0 | 1 | 1 | 1 | 1 | 1 | 1 |  | 70 | 10 |  |  |  | 0 | 0 | 0 | [5 empty] | 0 |  | 0 | 1739.44 | 9.06 | 0 | 0 | 425.8 | 0 | 0.6 | 0 | 0 | 1192.24 | 170.32 |  |  |  | )*2 | )*2 | )*2 | )*2 |  | )*2 | )*2 |  |  |  | 0 | 0 | 1 | 1 |  |  |  | 16987630 | шт. | шт. | 1 | [6 empty] | 1441815344 | 1 | СН-2012 | 0 |  | 4 | 0 | Подрядные работы, гл. 1-5,7 | работа |  |  |  | 0 | 217.43 | 4.53 | 0 | 0 | 212.9 | 0.3 | 0 | 0 | [17 empty] | 0 | 0 | 0 |  |  |  |  | 70 | 10 |  |  |  |  | 0 |  | 162027489 | 2 | 1 | -2 | 0 | 0 | 0 | 3102 | 0 | 0 | 3102 |  | 0 | 3 | 0 |  | 0 | 1 | 0 | 0 | 0 | 0 | 0
17 | 1 |  | 801 | 127 | 1.21-2303-3-1/1 | Техническое обслуживание выключателей автоматических трехполюсных установочных, номинальный ток до 200 А, | шт. | 15 | 0 | 15 |  |  |  | 14079.3 | 185.85 | 0 | 0 | 13893.45 | 0 | 22.5 | 0 | 0 | 9725.42 | 1389.35 |  | 1472720848 | 938.62 | 12.39 | 0 | 0 | 926.23 | 0 | 1.5 | 0 | 0 | 938.62 | 12.39 | 0 | 0 | 926.23 | 0 | 1.5 | 0 | 0 | 70 | 10 | 1 | 1 |  |  | 1 | 1 | 1 | 1 |  |  |  |  | 0 | 4 | СН-2012.1 Выпуск № 5 (в текущих ценах по состоянию на 01.10.2025 г.). 1.21-2303-3-1/1 |  |  | 0 | 0 |  | 0 | 1 | 0 | 1 | 1 | 1 | 1 | 1 | 1 |  | 70 | 10 |  |  |  | 0 | 0 | 0 | [5 empty] | 0 |  | 0 | 14079.3 | 12.39 | 0 | 0 | 926.23 | 0 | 1.5 | 0 | 0 | 9725.415 | 1389.345 | [13 empty] | 0 | 0 | 1 | 1 |  |  |  | 16987630 | шт. | шт. | 1 | [6 empty] | 1441815344 | 1 | СН-2012 | 0 |  | 4 | 0 | Подрядные работы, гл. 1-5,7 | работа |  |  |  | 0 | 938.62 | 12.39 | 0 | 0 | 926.23 | 1.5 | 0 | 0 | [17 empty] | 0 | 0 | 0 |  |  |  |  | 70 | 10 |  |  |  |  | 0 |  | -1527887975 | 2 | 1 | -2 | 0 | 0 | 0 | 25194.07 | 0 | 0 | 25194.07 |  | 0 | 3 | 0 |  | 0 | 1 | 0 | 0 | 0 | 0 | 0
17 | 1 |  | 802 |  | 1.21-2301-3-1/1 | Технический осмотр выключателей автоматических трехполюсных установочных, номинальный ток до 200 А | шт. | 15 | 0 | 15 |  |  |  | 1389.15 | 0 | 0 | 0 | 1389.15 | 0 | 2.25 | 0 | 0 | 972.41 | 138.92 |  | -1 | 92.61 | 0 | 0 | 0 | 92.61 | 0 | 0.15 | 0 | 0 | 30.87 | 0 | 0 | 0 | 30.87 | 0 | 0.05 | 0 | 0 | 70 | 10 | 1 | 1 |  |  | 1 | 1 | 1 | 1 |  |  |  |  | 0 | 4 | СН-2012.1 Выпуск № 5 (в текущих ценах по состоянию на 01.10.2025 г.). 1.21-2301-3-1/1 |  |  | 0 | 0 |  | 0 | 1 | 0 | 1 | 1 | 1 | 1 | 1 | 1 |  | 70 | 10 |  |  |  | 0 | 0 | 0 | [5 empty] | 0 |  | 0 | 1389.15 | 0 | 0 | 0 | 92.61 | 0 | 0.15 | 0 | 0 | 972.405 | 138.915 |  |  |  | )*3 | )*3 | )*3 | )*3 |  | )*3 | )*3 |  |  |  | 0 | 0 | 1 | 1 |  |  |  | 16987630 | шт. | шт. | 1 | [6 empty] | 1441815344 | 1 | СН-2012 | 0 |  | 4 | 0 | Подрядные работы, гл. 1-5,7 | работа |  |  |  | 1024 | 30.87 | 0 | 0 | 0 | 30.87 | 0.05 | 0 | 0 | [17 empty] | 0 | 0 | 0 |  |  |  |  | 70 | 10 |  |  |  |  | 0 |  | 1105260746 | 2 | 1 | -2 | 0 | 0 | 0 | 2500.48 | 0 | 0 | 2500.48 |  | 0 | 3 | 0 |  | 0 | 1 | 0 | 0 | 0 | 0 | 0
17 | 1 |  | 805 | 128 | 1.21-2303-28-1/1 | Техническое обслуживание автоматического выключателя до 160 А / Независимый расцепитель | шт. | 3 | 0 | 3 |  |  |  | 1304.58 | 27.18 | 0 | 0 | 1277.4 | 0 | 1.8 | 0 | 0 | 894.18 | 127.74 |  | 1472720848 | 434.86 | 9.06 | 0 | 0 | 425.8 | 0 | 0.6 | 0 | 0 | 217.43 | 4.53 | 0 | 0 | 212.9 | 0 | 0.3 | 0 | 0 | 70 | 10 | 1 | 1 |  |  | 1 | 1 | 1 | 1 |  |  |  |  | 0 | 4 | СН-2012.1 Выпуск № 5 (в текущих ценах по состоянию на 01.10.2025 г.). 1.21-2303-28-1/1 |  |  | 0 | 0 |  | 0 | 1 | 0 | 1 | 1 | 1 | 1 | 1 | 1 |  | 70 | 10 |  |  |  | 0 | 0 | 0 | [5 empty] | 0 |  | 0 | 1304.58 | 9.06 | 0 | 0 | 425.8 | 0 | 0.6 | 0 | 0 | 894.18 | 127.74 |  |  |  | )*2 | )*2 | )*2 | )*2 |  | )*2 | )*2 |  |  |  | 0 | 0 | 1 | 1 |  |  |  | 16987630 | шт. | шт. | 1 | [6 empty] | 1441815344 | 1 | СН-2012 | 0 |  | 4 | 0 | Подрядные работы, гл. 1-5,7 | работа |  |  |  | 0 | 217.43 | 4.53 | 0 | 0 | 212.9 | 0.3 | 0 | 0 | [17 empty] | 0 | 0 | 0 |  |  |  |  | 70 | 10 |  |  |  |  | 0 |  | 1475123604 | 2 | 1 | -2 | 0 | 0 | 0 | 2326.5 | 0 | 0 | 2326.5 |  | 0 | 3 | 0 |  | 0 | 1 | 0 | 0 | 0 | 0 | 0
17 | 1 |  | 808 | 129 | 1.21-2303-19-1/1 | Техническое обслуживание выключателей автоматических однополюсных установочных на номинальный ток до 63 А / Автоматический выключатель 1Р 25А | шт. | 2 | 0 | 2 |  |  |  | 1485.38 | 3.4 | 0 | 0 | 1481.98 | 0 | 2.4 | 0 | 0 | 1037.39 | 148.2 |  | 1472720848 | 742.69 | 1.7 | 0 | 0 | 740.99 | 0 | 1.2 | 0 | 0 | 742.69 | 1.7 | 0 | 0 | 740.99 | 0 | 1.2 | 0 | 0 | 70 | 10 | 1 | 1 |  |  | 1 | 1 | 1 | 1 |  |  |  |  | 0 | 4 | СН-2012.1 Выпуск № 5 (в текущих ценах по состоянию на 01.10.2025 г.). 1.21-2303-19-1/1 |  |  | 0 | 0 |  | 0 | 1 | 0 | 1 | 1 | 1 | 1 | 1 | 1 |  | 70 | 10 |  |  |  | 0 | 0 | 0 | [5 empty] | 0 |  | 0 | 1485.38 | 1.7 | 0 | 0 | 740.99 | 0 | 1.2 | 0 | 0 | 1037.386 | 148.198 | [13 empty] | 0 | 0 | 1 | 1 |  |  |  | 16987630 | шт. | шт. | 1 | [6 empty] | 1441815344 | 1 | СН-2012 | 0 |  | 4 | 0 | Подрядные работы, гл. 1-5,7 | работа |  |  |  | 0 | 742.69 | 1.7 | 0 | 0 | 740.99 | 1.2 | 0 | 0 | [17 empty] | 0 | 0 | 0 |  |  |  |  | 70 | 10 |  |  |  |  | 0 |  | -1873153720 | 2 | 1 | -2 | 0 | 0 | 0 | 2670.97 | 0 | 0 | 2670.97 |  | 0 | 3 | 0 |  | 0 | 1 | 0 | 0 | 0 | 0 | 0
17 | 1 |  | 810 |  | 1.21-2301-19-1/1 | Технический осмотр выключателей автоматических однополюсных установочных на номинальный ток до 63 А / Автоматический выключатель 1Р 25А | шт. | 2 | 0 | 2 |  |  |  | 148.26 | 0.06 | 0 | 0 | 148.2 | 0 | 0.24 | 0 | 0 | 103.74 | 14.82 |  | -1 | 74.13 | 0.03 | 0 | 0 | 74.1 | 0 | 0.12 | 0 | 0 | 24.71 | 0.01 | 0 | 0 | 24.7 | 0 | 0.04 | 0 | 0 | 70 | 10 | 1 | 1 |  |  | 1 | 1 | 1 | 1 |  |  |  |  | 0 | 4 | СН-2012.1 Выпуск № 5 (в текущих ценах по состоянию на 01.10.2025 г.). 1.21-2301-19-1/1 |  |  | 0 | 0 |  | 0 | 1 | 0 | 1 | 1 | 1 | 1 | 1 | 1 |  | 70 | 10 |  |  |  | 0 | 0 | 0 | [5 empty] | 0 |  | 0 | 148.26 | 0.03 | 0 | 0 | 74.1 | 0 | 0.12 | 0 | 0 | 103.74 | 14.82 |  |  |  | )*3 | )*3 | )*3 | )*3 |  | )*3 | )*3 |  |  |  | 0 | 0 | 1 | 1 |  |  |  | 16987630 | шт. | шт. | 1 | [6 empty] | 1441815344 | 1 | СН-2012 | 0 |  | 4 | 0 | Подрядные работы, гл. 1-5,7 | работа |  |  |  | 1024 | 24.71 | 0.01 | 0 | 0 | 24.7 | 0.04 | 0 | 0 | [17 empty] | 0 | 0 | 0 |  |  |  |  | 70 | 10 |  |  |  |  | 0 |  | 1806698877 | 2 | 1 | -2 | 0 | 0 | 0 | 266.82 | 0 | 0 | 266.82 |  | 0 | 3 | 0 |  | 0 | 1 | 0 | 0 | 0 | 0 | 0
17 | 1 |  | 816 |  | 1.21-2303-2-1/1 | Техническое обслуживание выключателей автоматических двухполюсных установочных, номинальный ток до 200 А,/дифференциальный 2х полюсный аВтомат на 16А, ток утечки ЗОмА | шт. | 16 | 0 | 16 |  |  |  | 11312.48 | 148.32 | 0 | 0 | 11164.16 | 0 | 18.08 | 0 | 0 | 7814.91 | 1116.42 |  | -1 | 707.03 | 9.27 | 0 | 0 | 697.76 | 0 | 1.13 | 0 | 0 | 707.03 | 9.27 | 0 | 0 | 697.76 | 0 | 1.13 | 0 | 0 | 70 | 10 | 1 | 1 |  |  | 1 | 1 | 1 | 1 |  |  |  |  | 0 | 4 | СН-2012.1 Выпуск № 5 (в текущих ценах по состоянию на 01.10.2025 г.). 1.21-2303-2-1/1 |  |  | 0 | 0 |  | 0 | 1 | 0 | 1 | 1 | 1 | 1 | 1 | 1 |  | 70 | 10 |  |  |  | 0 | 0 | 0 | [5 empty] | 0 |  | 0 | 11312.48 | 9.27 | 0 | 0 | 697.76 | 0 | 1.13 | 0 | 0 | 7814.912 | 1116.416 | [13 empty] | 0 | 0 | 1 | 1 |  |  |  | 16987630 | шт. | шт. | 1 | [6 empty] | 1441815344 | 1 | СН-2012 | 0 |  | 4 | 0 | Подрядные работы, гл. 1-5,7 | работа |  |  |  | 1024 | 707.03 | 9.27 | 0 | 0 | 697.76 | 1.13 | 0 | 0 | [17 empty] | 0 | 0 | 0 |  |  |  |  | 70 | 10 |  |  |  |  | 0 |  | -1976571869 | 2 | 1 | -2 | 0 | 0 | 0 | 20243.81 | 0 | 0 | 20243.81 |  | 0 | 3 | 0 |  | 0 | 1 | 0 | 0 | 0 | 0 | 0
17 | 1 |  | 817 |  | 1.21-2301-2-1/1 | Технический осмотр выключателей автоматических двухполюсных установочных, номинальный ток до 200 А/дифференциальный 2х полюсный аВтомат на 16А, ток утечки ЗОмА | шт. | 16 | 0 | 16 |  |  |  | 4347.2 | 0 | 0 | 0 | 4347.2 | 0 | 7.04 | 0 | 0 | 3043.04 | 434.72 |  | -1 | 271.7 | 0 | 0 | 0 | 271.7 | 0 | 0.44 | 0 | 0 | 24.7 | 0 | 0 | 0 | 24.7 | 0 | 0.04 | 0 | 0 | 70 | 10 | 1 | 1 |  |  | 1 | 1 | 1 | 1 |  |  |  |  | 0 | 4 | СН-2012.1 Выпуск № 5 (в текущих ценах по состоянию на 01.10.2025 г.). 1.21-2301-2-1/1 |  |  | 0 | 0 |  | 0 | 1 | 0 | 1 | 1 | 1 | 1 | 1 | 1 |  | 70 | 10 |  |  |  | 0 | 0 | 0 | [5 empty] | 0 |  | 0 | 4347.2 | 0 | 0 | 0 | 271.7 | 0 | 0.44 | 0 | 0 | 3043.04 | 434.72 |  |  |  | )*11 | )*11 | )*11 | )*11 |  | )*11 | )*11 |  |  |  | 0 | 0 | 1 | 1 |  |  |  | 16987630 | шт. | шт. | 1 | [6 empty] | 1441815344 | 1 | СН-2012 | 0 |  | 4 | 0 | Подрядные работы, гл. 1-5,7 | работа |  |  |  | 1024 | 24.7 | 0 | 0 | 0 | 24.7 | 0.04 | 0 | 0 | [17 empty] | 0 | 0 | 0 |  |  |  |  | 70 | 10 |  |  |  |  | 0 |  | 1210422342 | 2 | 1 | -2 | 0 | 0 | 0 | 7824.96 | 0 | 0 | 7824.96 |  | 0 | 3 | 0 |  | 0 | 1 | 0 | 0 | 0 | 0 | 0
17 | 1 |  | 821 |  | 1.21-2203-27-1/1 | Техническое обслуживание контакторов номинальный ток до 160 А /модульный контактор МК-103-063А-230В-40 | шт. | 1 | 0 | 1 |  |  |  | 1065.24 | 77.24 | 0 | 0 | 988 | 0 | 1.6 | 0 | 0 | 691.6 | 98.8 |  | -1 | 1065.24 | 77.24 | 0 | 0 | 988 | 0 | 1.6 | 0 | 0 | 266.31 | 19.31 | 0 | 0 | 247 | 0 | 0.4 | 0 | 0 | 70 | 10 | 1 | 1 |  |  | 1 | 1 | 1 | 1 |  |  |  |  | 0 | 4 | СН-2012.1 Выпуск № 5 (в текущих ценах по состоянию на 01.10.2025 г.). 1.21-2203-27-1/1 |  |  | 0 | 0 |  | 0 | 1 | 0 | 1 | 1 | 1 | 1 | 1 | 1 |  | 70 | 10 |  |  |  | 0 | 0 | 0 | [5 empty] | 0 |  | 0 | 1065.24 | 77.24 | 0 | 0 | 988 | 0 | 1.6 | 0 | 0 | 691.6 | 98.8 |  |  |  | )*4 | )*4 | )*4 | )*4 |  | )*4 | )*4 |  |  |  | 0 | 0 | 1 | 1 |  |  |  | 16987630 | шт. | шт. | 1 | [6 empty] | 1441815344 | 1 | СН-2012 | 0 |  | 4 | 0 | Подрядные работы, гл. 1-5,7 | работа |  |  |  | 1024 | 266.31 | 19.31 | 0 | 0 | 247 | 0.4 | 0 | 0 | [17 empty] | 0 | 0 | 0 |  |  |  |  | 70 | 10 |  |  |  |  | 0 |  | -909341596 | 2 | 1 | -2 | 0 | 0 | 0 | 1855.64 | 0 | 0 | 1855.64 |  | 0 | 3 | 0 |  | 0 | 1 | 0 | 0 | 0 | 0 | 0
17 | 1 |  | 822 |  | 1.21-2201-17-1/1 | Осмотр трехфазного многотарифного счетчика электроэнергии типа Меркурий 230 трансформаторного включения в распределительном устройстве - ежедневный | шт. | 2 | 0 | 2 |  |  |  | 28628.3 | 0 | 0 | 0 | 28628.3 | 0 | 56.48 | 0 | 0 | 20039.81 | 2862.83 |  | -1 | 14314.15 | 0 | 0 | 0 | 14314.15 | 0 | 28.24 | 0 | 0 | 40.55 | 0 | 0 | 0 | 40.55 | 0 | 0.08 | 0 | 0 | 70 | 10 | 1 | 1 |  |  | 1 | 1 | 1 | 1 |  |  |  |  | 0 | 4 | СН-2012.1 Выпуск № 5 (в текущих ценах по состоянию на 01.10.2025 г.). 1.21-2201-17-1/1 |  |  | 0 | 0 |  | 0 | 1 | 0 | 1 | 1 | 1 | 1 | 1 | 1 |  | 70 | 10 |  |  |  | 0 | 0 | 0 | [5 empty] | 0 |  | 0 | 28628.3 | 0 | 0 | 0 | 14314.15 | 0 | 28.24 | 0 | 0 | 20039.81 | 2862.83 |  |  |  | )*353 | )*353 | )*353 | )*353 |  | )*353 | )*353 |  |  |  | 0 | 0 | 1 | 1 |  |  |  | 16987630 | шт. | шт. | 1 | [6 empty] | 1441815344 | 1 | СН-2012 | 0 |  | 4 | 0 | Подрядные работы, гл. 1-5,7 | работа |  |  |  | 1024 | 40.55 | 0 | 0 | 0 | 40.55 | 0.08 | 0 | 0 | [17 empty] | 0 | 0 | 0 |  |  |  |  | 70 | 10 |  |  |  |  | 0 |  | -760003618 | 2 | 1 | -2 | 0 | 0 | 0 | 51530.94 | 0 | 0 | 51530.94 |  | 0 | 3 | 0 |  | 0 | 1 | 0 | 0 | 0 | 0 | 0
17 | 1 |  | 823 |  | 1.21-2201-17-2/1 | Осмотр трехфазного многотарифного счетчика электроэнергии типа Меркурий 230 трансформаторного включения в распределительном устройстве - ежемесячный | шт. | 2 | 0 | 2 |  |  |  | 567.68 | 0 | 0 | 0 | 567.68 | 0 | 1.12 | 0 | 0 | 397.38 | 56.77 |  | -1 | 283.84 | 0 | 0 | 0 | 283.84 | 0 | 0.56 | 0 | 0 | 70.96 | 0 | 0 | 0 | 70.96 | 0 | 0.14 | 0 | 0 | 70 | 10 | 1 | 1 |  |  | 1 | 1 | 1 | 1 |  |  |  |  | 0 | 4 | СН-2012.1 Выпуск № 5 (в текущих ценах по состоянию на 01.10.2025 г.). 1.21-2201-17-2/1 |  |  | 0 | 0 |  | 0 | 1 | 0 | 1 | 1 | 1 | 1 | 1 | 1 |  | 70 | 10 |  |  |  | 0 | 0 | 0 | [5 empty] | 0 |  | 0 | 567.68 | 0 | 0 | 0 | 283.84 | 0 | 0.56 | 0 | 0 | 397.376 | 56.768 |  |  |  | )*4 | )*4 | )*4 | )*4 |  | )*4 | )*4 |  |  |  | 0 | 0 | 1 | 1 |  |  |  | 16987630 | шт. | шт. | 1 | [6 empty] | 1441815344 | 1 | СН-2012 | 0 |  | 4 | 0 | Подрядные работы, гл. 1-5,7 | работа |  |  |  | 1024 | 70.96 | 0 | 0 | 0 | 70.96 | 0.14 | 0 | 0 | [17 empty] | 0 | 0 | 0 |  |  |  |  | 70 | 10 |  |  |  |  | 0 |  | -1648066009 | 2 | 1 | -2 | 0 | 0 | 0 | 1021.83 | 0 | 0 | 1021.83 |  | 0 | 3 | 0 |  | 0 | 1 | 0 | 0 | 0 | 0 | 0
17 | 1 |  | 825 | 130 | 1.21-2203-37-1/1 | Техническое обслуживание трехфазного многотарифного счетчика электроэнергии типа Меркурий 230 трансформаторного включения в распределительном устройстве - полугодовое | шт. | 2 | 0 | 2 |  |  |  | 677.76 | 3.14 | 0 | 0 | 674.62 | 0 | 1.2 | 0 | 0 | 472.23 | 67.46 |  | 1472720848 | 338.88 | 1.57 | 0 | 0 | 337.31 | 0 | 0.6 | 0 | 0 | 338.88 | 1.57 | 0 | 0 | 337.31 | 0 | 0.6 | 0 | 0 | 70 | 10 | 1 | 1 |  |  | 1 | 1 | 1 | 1 |  |  |  |  | 0 | 4 | СН-2012.1 Выпуск № 5 (в текущих ценах по состоянию на 01.10.2025 г.). 1.21-2203-37-1/1 |  |  | 0 | 0 |  | 0 | 1 | 0 | 1 | 1 | 1 | 1 | 1 | 1 |  | 70 | 10 |  |  |  | 0 | 0 | 0 | [5 empty] | 0 |  | 0 | 677.76 | 1.57 | 0 | 0 | 337.31 | 0 | 0.6 | 0 | 0 | 472.234 | 67.462 | [13 empty] | 0 | 0 | 1 | 1 |  |  |  | 16987630 | шт. | шт. | 1 | [6 empty] | 1441815344 | 1 | СН-2012 | 0 |  | 4 | 0 | Подрядные работы, гл. 1-5,7 | работа |  |  |  | 0 | 338.88 | 1.57 | 0 | 0 | 337.31 | 0.6 | 0 | 0 | [17 empty] | 0 | 0 | 0 |  |  |  |  | 70 | 10 |  |  |  |  | 0 |  | 595984218 | 2 | 1 | -2 | 0 | 0 | 0 | 1217.45 | 0 | 0 | 1217.45 |  | 0 | 3 | 0 |  | 0 | 1 | 0 | 0 | 0 | 0 | 0
17 | 1 |  | 829 | 131 | 1.21-2203-22-1/1 | Техническое обслуживание шинных трансформаторов тока напряжением до 1 кВ | шт. | 6 | 0 | 6 |  |  |  | 3906.24 | 402.72 | 0 | 0 | 3503.52 | 0 | 5.76 | 0 | 0 | 2452.46 | 350.35 |  | 1472720848 | 651.04 | 67.12 | 0 | 0 | 583.92 | 0 | 0.96 | 0 | 0 | 162.76 | 16.78 | 0 | 0 | 145.98 | 0 | 0.24 | 0 | 0 | 70 | 10 | 1 | 1 |  |  | 1 | 1 | 1 | 1 |  |  |  |  | 0 | 4 | СН-2012.1 Выпуск № 5 (в текущих ценах по состоянию на 01.10.2025 г.). 1.21-2203-22-1/1 |  |  | 0 | 0 |  | 0 | 1 | 0 | 1 | 1 | 1 | 1 | 1 | 1 |  | 70 | 10 |  |  |  | 0 | 0 | 0 | [5 empty] | 0 |  | 0 | 3906.24 | 67.12 | 0 | 0 | 583.92 | 0 | 0.96 | 0 | 0 | 2452.464 | 350.352 |  |  |  | )*4 | )*4 | )*4 | )*4 |  | )*4 | )*4 |  |  |  | 0 | 0 | 1 | 1 |  |  |  | 16987630 | шт. | шт. | 1 | [6 empty] | 1441815344 | 1 | СН-2012 | 0 |  | 4 | 0 | Подрядные работы, гл. 1-5,7 | работа |  |  |  | 0 | 162.76 | 16.78 | 0 | 0 | 145.98 | 0.24 | 0 | 0 | [17 empty] | 0 | 0 | 0 |  |  |  |  | 70 | 10 |  |  |  |  | 0 |  | 240808347 | 2 | 1 | -2 | 0 | 0 | 0 | 6709.05 | 0 | 0 | 6709.05 |  | 0 | 3 | 0 |  | 0 | 1 | 0 | 0 | 0 | 0 | 0
19 | 1 |  |  |  |  | ПЭСПЗ | [19 empty] | 1 | [182 empty] | 0
17 | 1 |  | 833 |  | 3.1-2201-58-1/1 | Технический осмотр шкафа навесного 700х1200, 300х400 / Корпус металлический ЩПМг-80.60.25 (ЩРНМ-4) | шт. | 1 | 0 | 1 |  |  |  | 558.16 | 23.48 | 52.12 | 33.04 | 482.56 | 0 | 0.68 | 0 | 0 | 337.79 | 48.26 |  | -1 | 558.16 | 23.48 | 52.12 | 33.04 | 482.56 | 0 | 0.68 | 0 | 0 | 139.54 | 5.87 | 13.03 | 8.26 | 120.64 | 0 | 0.17 | 0 | 0 | 70 | 10 | 1 | 1 |  |  | 1 | 1 | 1 | 1 |  |  |  |  | 0 | 4 | СН-2012.3 Выпуск № 5 (в текущих ценах по состоянию на 01.10.2025 г.). 3.1-2201-58-1/1 |  |  | 0 | 0 |  | 0 | 1 | 0 | 1 | 1 | 1 | 1 | 1 | 1 |  | 70 | 10 |  |  |  | 0 | 0 | 0 | [5 empty] | 0 |  | 0 | 558.16 | 23.48 | 52.12 | 33.04 | 482.56 | 0 | 0.68 | 0 | 0 | 337.792 | 48.256 |  |  |  | )*4 | )*4 | )*4 | )*4 |  | )*4 | )*4 |  |  |  | 0 | 0 | 1 | 1 |  |  |  | 16987630 | шт. | шт. | 1 | [6 empty] | 1441815344 | 1 | СН-2012 | 0 |  | 4 | 0 | Подрядные работы, гл. 1-5,7 | работа |  |  |  | 1024 | 139.54 | 5.87 | 13.03 | 8.26 | 120.64 | 0.17 | 0 | 0 | [17 empty] | 0 | 0 | 0 |  |  |  |  | 70 | 10 |  |  |  |  | 0 |  | -1446440670 | 2 | 1 | -2 | 0 | 35.68 | 0 | 979.89 | 0 | 0 | 979.89 |  | 0 | 3 | 0 |  | 0 | 1 | 0 | 0 | 0 | 0 | 0
17 | 1 |  | 834 |  | 1.21-2201-17-1/1 | Осмотр трехфазного многотарифного счетчика электроэнергии типа Меркурий 230 трансформаторного включения в распределительном устройстве - ежедневный | шт. | 1 | 0 | 1 |  |  |  | 14314.15 | 0 | 0 | 0 | 14314.15 | 0 | 28.24 | 0 | 0 | 10019.91 | 1431.42 |  | -1 | 14314.15 | 0 | 0 | 0 | 14314.15 | 0 | 28.24 | 0 | 0 | 40.55 | 0 | 0 | 0 | 40.55 | 0 | 0.08 | 0 | 0 | 70 | 10 | 1 | 1 |  |  | 1 | 1 | 1 | 1 |  |  |  |  | 0 | 4 | СН-2012.1 Выпуск № 5 (в текущих ценах по состоянию на 01.10.2025 г.). 1.21-2201-17-1/1 |  |  | 0 | 0 |  | 0 | 1 | 0 | 1 | 1 | 1 | 1 | 1 | 1 |  | 70 | 10 |  |  |  | 0 | 0 | 0 | [5 empty] | 0 |  | 0 | 14314.15 | 0 | 0 | 0 | 14314.15 | 0 | 28.24 | 0 | 0 | 10019.905 | 1431.415 |  |  |  | )*353 | )*353 | )*353 | )*353 |  | )*353 | )*353 |  |  |  | 0 | 0 | 1 | 1 |  |  |  | 16987630 | шт. | шт. | 1 | [6 empty] | 1441815344 | 1 | СН-2012 | 0 |  | 4 | 0 | Подрядные работы, гл. 1-5,7 | работа |  |  |  | 1024 | 40.55 | 0 | 0 | 0 | 40.55 | 0.08 | 0 | 0 | [17 empty] | 0 | 0 | 0 |  |  |  |  | 70 | 10 |  |  |  |  | 0 |  | -760003618 | 2 | 1 | -2 | 0 | 0 | 0 | 25765.48 | 0 | 0 | 25765.48 |  | 0 | 3 | 0 |  | 0 | 1 | 0 | 0 | 0 | 0 | 0
17 | 1 |  | 835 |  | 1.21-2201-17-2/1 | Осмотр трехфазного многотарифного счетчика электроэнергии типа Меркурий 230 трансформаторного включения в распределительном устройстве - ежемесячный | шт. | 1 | 0 | 1 |  |  |  | 283.84 | 0 | 0 | 0 | 283.84 | 0 | 0.56 | 0 | 0 | 198.69 | 28.38 |  | -1 | 283.84 | 0 | 0 | 0 | 283.84 | 0 | 0.56 | 0 | 0 | 70.96 | 0 | 0 | 0 | 70.96 | 0 | 0.14 | 0 | 0 | 70 | 10 | 1 | 1 |  |  | 1 | 1 | 1 | 1 |  |  |  |  | 0 | 4 | СН-2012.1 Выпуск № 5 (в текущих ценах по состоянию на 01.10.2025 г.). 1.21-2201-17-2/1 |  |  | 0 | 0 |  | 0 | 1 | 0 | 1 | 1 | 1 | 1 | 1 | 1 |  | 70 | 10 |  |  |  | 0 | 0 | 0 | [5 empty] | 0 |  | 0 | 283.84 | 0 | 0 | 0 | 283.84 | 0 | 0.56 | 0 | 0 | 198.688 | 28.384 |  |  |  | )*4 | )*4 | )*4 | )*4 |  | )*4 | )*4 |  |  |  | 0 | 0 | 1 | 1 |  |  |  | 16987630 | шт. | шт. | 1 | [6 empty] | 1441815344 | 1 | СН-2012 | 0 |  | 4 | 0 | Подрядные работы, гл. 1-5,7 | работа |  |  |  | 1024 | 70.96 | 0 | 0 | 0 | 70.96 | 0.14 | 0 | 0 | [17 empty] | 0 | 0 | 0 |  |  |  |  | 70 | 10 |  |  |  |  | 0 |  | -1648066009 | 2 | 1 | -2 | 0 | 0 | 0 | 510.91 | 0 | 0 | 510.91 |  | 0 | 3 | 0 |  | 0 | 1 | 0 | 0 | 0 | 0 | 0
17 | 1 |  | 837 | 132 | 1.21-2203-37-1/1 | Техническое обслуживание трехфазного многотарифного счетчика электроэнергии типа Меркурий 230 трансформаторного включения в распределительном устройстве - полугодовое | шт. | 1 | 0 | 1 |  |  |  | 338.88 | 1.57 | 0 | 0 | 337.31 | 0 | 0.6 | 0 | 0 | 236.12 | 33.73 |  | 1472720848 | 338.88 | 1.57 | 0 | 0 | 337.31 | 0 | 0.6 | 0 | 0 | 338.88 | 1.57 | 0 | 0 | 337.31 | 0 | 0.6 | 0 | 0 | 70 | 10 | 1 | 1 |  |  | 1 | 1 | 1 | 1 |  |  |  |  | 0 | 4 | СН-2012.1 Выпуск № 5 (в текущих ценах по состоянию на 01.10.2025 г.). 1.21-2203-37-1/1 |  |  | 0 | 0 |  | 0 | 1 | 0 | 1 | 1 | 1 | 1 | 1 | 1 |  | 70 | 10 |  |  |  | 0 | 0 | 0 | [5 empty] | 0 |  | 0 | 338.88 | 1.57 | 0 | 0 | 337.31 | 0 | 0.6 | 0 | 0 | 236.117 | 33.731 | [13 empty] | 0 | 0 | 1 | 1 |  |  |  | 16987630 | шт. | шт. | 1 | [6 empty] | 1441815344 | 1 | СН-2012 | 0 |  | 4 | 0 | Подрядные работы, гл. 1-5,7 | работа |  |  |  | 0 | 338.88 | 1.57 | 0 | 0 | 337.31 | 0.6 | 0 | 0 | [17 empty] | 0 | 0 | 0 |  |  |  |  | 70 | 10 |  |  |  |  | 0 |  | 595984218 | 2 | 1 | -2 | 0 | 0 | 0 | 608.73 | 0 | 0 | 608.73 |  | 0 | 3 | 0 |  | 0 | 1 | 0 | 0 | 0 | 0 | 0
17 | 1 |  | 843 | 133 | 1.21-2303-3-1/1 | Техническое обслуживание выключателей автоматических трехполюсных установочных, номинальный ток до 200 А, / Автоматический выключатель ЗР 25А | шт. | 2 | 0 | 2 |  |  |  | 1877.24 | 24.78 | 0 | 0 | 1852.46 | 0 | 3 | 0 | 0 | 1296.72 | 185.25 |  | 1472720848 | 938.62 | 12.39 | 0 | 0 | 926.23 | 0 | 1.5 | 0 | 0 | 938.62 | 12.39 | 0 | 0 | 926.23 | 0 | 1.5 | 0 | 0 | 70 | 10 | 1 | 1 |  |  | 1 | 1 | 1 | 1 |  |  |  |  | 0 | 4 | СН-2012.1 Выпуск № 5 (в текущих ценах по состоянию на 01.10.2025 г.). 1.21-2303-3-1/1 |  |  | 0 | 0 |  | 0 | 1 | 0 | 1 | 1 | 1 | 1 | 1 | 1 |  | 70 | 10 |  |  |  | 0 | 0 | 0 | [5 empty] | 0 |  | 0 | 1877.24 | 12.39 | 0 | 0 | 926.23 | 0 | 1.5 | 0 | 0 | 1296.722 | 185.246 | [13 empty] | 0 | 0 | 1 | 1 |  |  |  | 16987630 | шт. | шт. | 1 | [6 empty] | 1441815344 | 1 | СН-2012 | 0 |  | 4 | 0 | Подрядные работы, гл. 1-5,7 | работа |  |  |  | 0 | 938.62 | 12.39 | 0 | 0 | 926.23 | 1.5 | 0 | 0 | [17 empty] | 0 | 0 | 0 |  |  |  |  | 70 | 10 |  |  |  |  | 0 |  | -1646154695 | 2 | 1 | -2 | 0 | 0 | 0 | 3359.21 | 0 | 0 | 3359.21 |  | 0 | 3 | 0 |  | 0 | 1 | 0 | 0 | 0 | 0 | 0
17 | 1 |  | 844 |  | 1.21-2301-3-1/1 | Технический осмотр выключателей автоматических трехполюсных установочных, номинальный ток до 200 А / Автоматический выключатель ЗР 25А | шт. | 2 | 0 | 2 |  |  |  | 185.22 | 0 | 0 | 0 | 185.22 | 0 | 0.3 | 0 | 0 | 129.65 | 18.52 |  | -1 | 92.61 | 0 | 0 | 0 | 92.61 | 0 | 0.15 | 0 | 0 | 30.87 | 0 | 0 | 0 | 30.87 | 0 | 0.05 | 0 | 0 | 70 | 10 | 1 | 1 |  |  | 1 | 1 | 1 | 1 |  |  |  |  | 0 | 4 | СН-2012.1 Выпуск № 5 (в текущих ценах по состоянию на 01.10.2025 г.). 1.21-2301-3-1/1 |  |  | 0 | 0 |  | 0 | 1 | 0 | 1 | 1 | 1 | 1 | 1 | 1 |  | 70 | 10 |  |  |  | 0 | 0 | 0 | [5 empty] | 0 |  | 0 | 185.22 | 0 | 0 | 0 | 92.61 | 0 | 0.15 | 0 | 0 | 129.654 | 18.522 |  |  |  | )*3 | )*3 | )*3 | )*3 |  | )*3 | )*3 |  |  |  | 0 | 0 | 1 | 1 |  |  |  | 16987630 | шт. | шт. | 1 | [6 empty] | 1441815344 | 1 | СН-2012 | 0 |  | 4 | 0 | Подрядные работы, гл. 1-5,7 | работа |  |  |  | 1024 | 30.87 | 0 | 0 | 0 | 30.87 | 0.05 | 0 | 0 | [17 empty] | 0 | 0 | 0 |  |  |  |  | 70 | 10 |  |  |  |  | 0 |  | -1433361591 | 2 | 1 | -2 | 0 | 0 | 0 | 333.39 | 0 | 0 | 333.39 |  | 0 | 3 | 0 |  | 0 | 1 | 0 | 0 | 0 | 0 | 0
17 | 1 |  | 847 | 134 | 1.21-2303-19-1/1 | Техническое обслуживание выключателей автоматических однополюсных установочных на номинальный ток до 63 А / Автоматический выключатель 1Р 10А | шт. | 5 | 0 | 5 |  |  |  | 3713.45 | 8.5 | 0 | 0 | 3704.95 | 0 | 6 | 0 | 0 | 2593.47 | 370.5 |  | 1472720848 | 742.69 | 1.7 | 0 | 0 | 740.99 | 0 | 1.2 | 0 | 0 | 742.69 | 1.7 | 0 | 0 | 740.99 | 0 | 1.2 | 0 | 0 | 70 | 10 | 1 | 1 |  |  | 1 | 1 | 1 | 1 |  |  |  |  | 0 | 4 | СН-2012.1 Выпуск № 5 (в текущих ценах по состоянию на 01.10.2025 г.). 1.21-2303-19-1/1 |  |  | 0 | 0 |  | 0 | 1 | 0 | 1 | 1 | 1 | 1 | 1 | 1 |  | 70 | 10 |  |  |  | 0 | 0 | 0 | [5 empty] | 0 |  | 0 | 3713.45 | 1.7 | 0 | 0 | 740.99 | 0 | 1.2 | 0 | 0 | 2593.465 | 370.495 | [13 empty] | 0 | 0 | 1 | 1 |  |  |  | 16987630 | шт. | шт. | 1 | [6 empty] | 1441815344 | 1 | СН-2012 | 0 |  | 4 | 0 | Подрядные работы, гл. 1-5,7 | работа |  |  |  | 0 | 742.69 | 1.7 | 0 | 0 | 740.99 | 1.2 | 0 | 0 | [17 empty] | 0 | 0 | 0 |  |  |  |  | 70 | 10 |  |  |  |  | 0 |  | -2062502299 | 2 | 1 | -2 | 0 | 0 | 0 | 6677.42 | 0 | 0 | 6677.42 |  | 0 | 3 | 0 |  | 0 | 1 | 0 | 0 | 0 | 0 | 0
17 | 1 |  | 849 |  | 1.21-2301-19-1/1 | Технический осмотр выключателей автоматических однополюсных установочных на номинальный ток до 63 А / Автоматический выключатель 1Р 10А | шт. | 5 | 0 | 5 |  |  |  | 370.65 | 0.15 | 0 | 0 | 370.5 | 0 | 0.6 | 0 | 0 | 259.35 | 37.05 |  | -1 | 74.13 | 0.03 | 0 | 0 | 74.1 | 0 | 0.12 | 0 | 0 | 24.71 | 0.01 | 0 | 0 | 24.7 | 0 | 0.04 | 0 | 0 | 70 | 10 | 1 | 1 |  |  | 1 | 1 | 1 | 1 |  |  |  |  | 0 | 4 | СН-2012.1 Выпуск № 5 (в текущих ценах по состоянию на 01.10.2025 г.). 1.21-2301-19-1/1 |  |  | 0 | 0 |  | 0 | 1 | 0 | 1 | 1 | 1 | 1 | 1 | 1 |  | 70 | 10 |  |  |  | 0 | 0 | 0 | [5 empty] | 0 |  | 0 | 370.65 | 0.03 | 0 | 0 | 74.1 | 0 | 0.12 | 0 | 0 | 259.35 | 37.05 |  |  |  | )*3 | )*3 | )*3 | )*3 |  | )*3 | )*3 |  |  |  | 0 | 0 | 1 | 1 |  |  |  | 16987630 | шт. | шт. | 1 | [6 empty] | 1441815344 | 1 | СН-2012 | 0 |  | 4 | 0 | Подрядные работы, гл. 1-5,7 | работа |  |  |  | 1024 | 24.71 | 0.01 | 0 | 0 | 24.7 | 0.04 | 0 | 0 | [17 empty] | 0 | 0 | 0 |  |  |  |  | 70 | 10 |  |  |  |  | 0 |  | -1005586934 | 2 | 1 | -2 | 0 | 0 | 0 | 667.05 | 0 | 0 | 667.05 |  | 0 | 3 | 0 |  | 0 | 1 | 0 | 0 | 0 | 0 | 0
17 | 1 |  | 853 | 135 | 1.21-2203-27-1/1 | Техническое обслуживание контакторов номинальный ток до 160 А / КОНТАКТОР КМЭ-25 25А 400В AC3 220В 50ГЦ | шт. | 1 | 0 | 1 |  |  |  | 1065.24 | 77.24 | 0 | 0 | 988 | 0 | 1.6 | 0 | 0 | 691.6 | 98.8 |  | 1472720848 | 1065.24 | 77.24 | 0 | 0 | 988 | 0 | 1.6 | 0 | 0 | 266.31 | 19.31 | 0 | 0 | 247 | 0 | 0.4 | 0 | 0 | 70 | 10 | 1 | 1 |  |  | 1 | 1 | 1 | 1 |  |  |  |  | 0 | 4 | СН-2012.1 Выпуск № 5 (в текущих ценах по состоянию на 01.10.2025 г.). 1.21-2203-27-1/1 |  |  | 0 | 0 |  | 0 | 1 | 0 | 1 | 1 | 1 | 1 | 1 | 1 |  | 70 | 10 |  |  |  | 0 | 0 | 0 | [5 empty] | 0 |  | 0 | 1065.24 | 77.24 | 0 | 0 | 988 | 0 | 1.6 | 0 | 0 | 691.6 | 98.8 |  |  |  | )*4 | )*4 | )*4 | )*4 |  | )*4 | )*4 |  |  |  | 0 | 0 | 1 | 1 |  |  |  | 16987630 | шт. | шт. | 1 | [6 empty] | 1441815344 | 1 | СН-2012 | 0 |  | 4 | 0 | Подрядные работы, гл. 1-5,7 | работа |  |  |  | 0 | 266.31 | 19.31 | 0 | 0 | 247 | 0.4 | 0 | 0 | [17 empty] | 0 | 0 | 0 |  |  |  |  | 70 | 10 |  |  |  |  | 0 |  | 59942176 | 2 | 1 | -2 | 0 | 0 | 0 | 1855.64 | 0 | 0 | 1855.64 |  | 0 | 3 | 0 |  | 0 | 1 | 0 | 0 | 0 | 0 | 0
17 | 1 |  | 854 | 136 | 1.21-2303-27-4/1 | Техническое обслуживание электрических аппаратов до 1000 В, реле напряжения | шт. | 1 | 0 | 1 |  |  |  | 146.99 | 0 | 0 | 0 | 146.99 | 0 | 0.29 | 0 | 0 | 102.89 | 14.7 |  | 1472720848 | 146.99 | 0 | 0 | 0 | 146.99 | 0 | 0.29 | 0 | 0 | 146.99 | 0 | 0 | 0 | 146.99 | 0 | 0.29 | 0 | 0 | 70 | 10 | 1 | 1 |  |  | 1 | 1 | 1 | 1 |  |  |  |  | 0 | 4 | СН-2012.1 Выпуск № 5 (в текущих ценах по состоянию на 01.10.2025 г.). 1.21-2303-27-4/1 |  |  | 0 | 0 |  | 0 | 1 | 0 | 1 | 1 | 1 | 1 | 1 | 1 |  | 70 | 10 |  |  |  | 0 | 0 | 0 | [5 empty] | 0 |  | 0 | 146.99 | 0 | 0 | 0 | 146.99 | 0 | 0.29 | 0 | 0 | 102.893 | 14.699 | [13 empty] | 0 | 0 | 1 | 1 |  |  |  | 16987630 | шт. | шт. | 1 | [6 empty] | 1441815344 | 1 | СН-2012 | 0 |  | 4 | 0 | Подрядные работы, гл. 1-5,7 | работа |  |  |  | 0 | 146.99 | 0 | 0 | 0 | 146.99 | 0.29 | 0 | 0 | [17 empty] | 0 | 0 | 0 |  |  |  |  | 70 | 10 |  |  |  |  | 0 |  | -457729288 | 2 | 1 | -2 | 0 | 0 | 0 | 264.58 | 0 | 0 | 264.58 |  | 0 | 3 | 0 |  | 0 | 1 | 0 | 0 | 0 | 0 | 0
19 | 1 |  |  |  |  | АВР | [19 empty] | 1 | [182 empty] | 0
17 | 1 |  | 858 |  | 3.1-2201-58-1/1 | Технический осмотр шкафа навесного 700х1200, 300х400 / Корпус металлический ЩПМг-50.40.22 (ЩРНМ-2) | шт. | 1 | 0 | 1 |  |  |  | 558.16 | 23.48 | 52.12 | 33.04 | 482.56 | 0 | 0.68 | 0 | 0 | 337.79 | 48.26 |  | -1 | 558.16 | 23.48 | 52.12 | 33.04 | 482.56 | 0 | 0.68 | 0 | 0 | 139.54 | 5.87 | 13.03 | 8.26 | 120.64 | 0 | 0.17 | 0 | 0 | 70 | 10 | 1 | 1 |  |  | 1 | 1 | 1 | 1 |  |  |  |  | 0 | 4 | СН-2012.3 Выпуск № 5 (в текущих ценах по состоянию на 01.10.2025 г.). 3.1-2201-58-1/1 |  |  | 0 | 0 |  | 0 | 1 | 0 | 1 | 1 | 1 | 1 | 1 | 1 |  | 70 | 10 |  |  |  | 0 | 0 | 0 | [5 empty] | 0 |  | 0 | 558.16 | 23.48 | 52.12 | 33.04 | 482.56 | 0 | 0.68 | 0 | 0 | 337.792 | 48.256 |  |  |  | )*4 | )*4 | )*4 | )*4 |  | )*4 | )*4 |  |  |  | 0 | 0 | 1 | 1 |  |  |  | 16987630 | шт. | шт. | 1 | [6 empty] | 1441815344 | 1 | СН-2012 | 0 |  | 4 | 0 | Подрядные работы, гл. 1-5,7 | работа |  |  |  | 1024 | 139.54 | 5.87 | 13.03 | 8.26 | 120.64 | 0.17 | 0 | 0 | [17 empty] | 0 | 0 | 0 |  |  |  |  | 70 | 10 |  |  |  |  | 0 |  | -740542749 | 2 | 1 | -2 | 0 | 35.68 | 0 | 979.89 | 0 | 0 | 979.89 |  | 0 | 3 | 0 |  | 0 | 1 | 0 | 0 | 0 | 0 | 0
17 | 1 |  | 861 | 137 | 1.21-2303-28-1/1 | Техническое обслуживание автоматического выключателя до 160 А / Выключатель нагрузки 1P 40А AVN | шт. | 1 | 0 | 1 |  |  |  | 434.86 | 9.06 | 0 | 0 | 425.8 | 0 | 0.6 | 0 | 0 | 298.06 | 42.58 |  | 1472720848 | 434.86 | 9.06 | 0 | 0 | 425.8 | 0 | 0.6 | 0 | 0 | 217.43 | 4.53 | 0 | 0 | 212.9 | 0 | 0.3 | 0 | 0 | 70 | 10 | 1 | 1 |  |  | 1 | 1 | 1 | 1 |  |  |  |  | 0 | 4 | СН-2012.1 Выпуск № 5 (в текущих ценах по состоянию на 01.10.2025 г.). 1.21-2303-28-1/1 |  |  | 0 | 0 |  | 0 | 1 | 0 | 1 | 1 | 1 | 1 | 1 | 1 |  | 70 | 10 |  |  |  | 0 | 0 | 0 | [5 empty] | 0 |  | 0 | 434.86 | 9.06 | 0 | 0 | 425.8 | 0 | 0.6 | 0 | 0 | 298.06 | 42.58 |  |  |  | )*2 | )*2 | )*2 | )*2 |  | )*2 | )*2 |  |  |  | 0 | 0 | 1 | 1 |  |  |  | 16987630 | шт. | шт. | 1 | [6 empty] | 1441815344 | 1 | СН-2012 | 0 |  | 4 | 0 | Подрядные работы, гл. 1-5,7 | работа |  |  |  | 0 | 217.43 | 4.53 | 0 | 0 | 212.9 | 0.3 | 0 | 0 | [17 empty] | 0 | 0 | 0 |  |  |  |  | 70 | 10 |  |  |  |  | 0 |  | 899996106 | 2 | 1 | -2 | 0 | 0 | 0 | 775.5 | 0 | 0 | 775.5 |  | 0 | 3 | 0 |  | 0 | 1 | 0 | 0 | 0 | 0 | 0
17 | 1 |  | 864 | 138 | 1.21-2303-19-1/1 | Техническое обслуживание выключателей автоматических однополюсных установочных на номинальный ток до 63 А / Автоматический выключатель 1Р 16А; 1Р 10А | шт. | 2 | 0 | 2 |  |  |  | 1485.38 | 3.4 | 0 | 0 | 1481.98 | 0 | 2.4 | 0 | 0 | 1037.39 | 148.2 |  | 1472720848 | 742.69 | 1.7 | 0 | 0 | 740.99 | 0 | 1.2 | 0 | 0 | 742.69 | 1.7 | 0 | 0 | 740.99 | 0 | 1.2 | 0 | 0 | 70 | 10 | 1 | 1 |  |  | 1 | 1 | 1 | 1 |  |  |  |  | 0 | 4 | СН-2012.1 Выпуск № 5 (в текущих ценах по состоянию на 01.10.2025 г.). 1.21-2303-19-1/1 |  |  | 0 | 0 |  | 0 | 1 | 0 | 1 | 1 | 1 | 1 | 1 | 1 |  | 70 | 10 |  |  |  | 0 | 0 | 0 | [5 empty] | 0 |  | 0 | 1485.38 | 1.7 | 0 | 0 | 740.99 | 0 | 1.2 | 0 | 0 | 1037.386 | 148.198 | [13 empty] | 0 | 0 | 1 | 1 |  |  |  | 16987630 | шт. | шт. | 1 | [6 empty] | 1441815344 | 1 | СН-2012 | 0 |  | 4 | 0 | Подрядные работы, гл. 1-5,7 | работа |  |  |  | 0 | 742.69 | 1.7 | 0 | 0 | 740.99 | 1.2 | 0 | 0 | [17 empty] | 0 | 0 | 0 |  |  |  |  | 70 | 10 |  |  |  |  | 0 |  | 1546435156 | 2 | 1 | -2 | 0 | 0 | 0 | 2670.97 | 0 | 0 | 2670.97 |  | 0 | 3 | 0 |  | 0 | 1 | 0 | 0 | 0 | 0 | 0
17 | 1 |  | 866 |  | 1.21-2301-19-1/1 | Технический осмотр выключателей автоматических однополюсных установочных на номинальный ток до 63 А / Автоматический выключатель 1Р 16А; 1Р 10А | шт. | 2 | 0 | 2 |  |  |  | 148.26 | 0.06 | 0 | 0 | 148.2 | 0 | 0.24 | 0 | 0 | 103.74 | 14.82 |  | -1 | 74.13 | 0.03 | 0 | 0 | 74.1 | 0 | 0.12 | 0 | 0 | 24.71 | 0.01 | 0 | 0 | 24.7 | 0 | 0.04 | 0 | 0 | 70 | 10 | 1 | 1 |  |  | 1 | 1 | 1 | 1 |  |  |  |  | 0 | 4 | СН-2012.1 Выпуск № 5 (в текущих ценах по состоянию на 01.10.2025 г.). 1.21-2301-19-1/1 |  |  | 0 | 0 |  | 0 | 1 | 0 | 1 | 1 | 1 | 1 | 1 | 1 |  | 70 | 10 |  |  |  | 0 | 0 | 0 | [5 empty] | 0 |  | 0 | 148.26 | 0.03 | 0 | 0 | 74.1 | 0 | 0.12 | 0 | 0 | 103.74 | 14.82 |  |  |  | )*3 | )*3 | )*3 | )*3 |  | )*3 | )*3 |  |  |  | 0 | 0 | 1 | 1 |  |  |  | 16987630 | шт. | шт. | 1 | [6 empty] | 1441815344 | 1 | СН-2012 | 0 |  | 4 | 0 | Подрядные работы, гл. 1-5,7 | работа |  |  |  | 1024 | 24.71 | 0.01 | 0 | 0 | 24.7 | 0.04 | 0 | 0 | [17 empty] | 0 | 0 | 0 |  |  |  |  | 70 | 10 |  |  |  |  | 0 |  | 1548710973 | 2 | 1 | -2 | 0 | 0 | 0 | 266.82 | 0 | 0 | 266.82 |  | 0 | 3 | 0 |  | 0 | 1 | 0 | 0 | 0 | 0 | 0
17 | 1 |  | 869 | 139 | 1.21-2303-28-1/1 | Техническое обслуживание автоматического выключателя до 160 А / АВР МCB 25А 3P | шт. | 1 | 0 | 1 |  |  |  | 434.86 | 9.06 | 0 | 0 | 425.8 | 0 | 0.6 | 0 | 0 | 298.06 | 42.58 |  | 1472720848 | 434.86 | 9.06 | 0 | 0 | 425.8 | 0 | 0.6 | 0 | 0 | 217.43 | 4.53 | 0 | 0 | 212.9 | 0 | 0.3 | 0 | 0 | 70 | 10 | 1 | 1 |  |  | 1 | 1 | 1 | 1 |  |  |  |  | 0 | 4 | СН-2012.1 Выпуск № 5 (в текущих ценах по состоянию на 01.10.2025 г.). 1.21-2303-28-1/1 |  |  | 0 | 0 |  | 0 | 1 | 0 | 1 | 1 | 1 | 1 | 1 | 1 |  | 70 | 10 |  |  |  | 0 | 0 | 0 | [5 empty] | 0 |  | 0 | 434.86 | 9.06 | 0 | 0 | 425.8 | 0 | 0.6 | 0 | 0 | 298.06 | 42.58 |  |  |  | )*2 | )*2 | )*2 | )*2 |  | )*2 | )*2 |  |  |  | 0 | 0 | 1 | 1 |  |  |  | 16987630 | шт. | шт. | 1 | [6 empty] | 1441815344 | 1 | СН-2012 | 0 |  | 4 | 0 | Подрядные работы, гл. 1-5,7 | работа |  |  |  | 0 | 217.43 | 4.53 | 0 | 0 | 212.9 | 0.3 | 0 | 0 | [17 empty] | 0 | 0 | 0 |  |  |  |  | 70 | 10 |  |  |  |  | 0 |  | 494776253 | 2 | 1 | -2 | 0 | 0 | 0 | 775.5 | 0 | 0 | 775.5 |  | 0 | 3 | 0 |  | 0 | 1 | 0 | 0 | 0 | 0 | 0
17 | 1 |  | 873 |  | 1.21-2203-21-3/1 | Техническое обслуживание трехполюсных разъединителей напряжением до 10 кВ внутренней и наружной установки | шт. | 1 | 0 | 1 |  |  |  | 1325.6 | 51.52 | 0 | 0 | 1274.08 | 0 | 1.92 | 0 | 0 | 891.86 | 127.41 |  | -1 | 1325.6 | 51.52 | 0 | 0 | 1274.08 | 0 | 1.92 | 0 | 0 | 331.4 | 12.88 | 0 | 0 | 318.52 | 0 | 0.48 | 0 | 0 | 70 | 10 | 1 | 1 |  |  | 1 | 1 | 1 | 1 |  |  |  |  | 0 | 4 | СН-2012.1 Выпуск № 5 (в текущих ценах по состоянию на 01.10.2025 г.). 1.21-2203-21-3/1 |  |  | 0 | 0 |  | 0 | 1 | 0 | 1 | 1 | 1 | 1 | 1 | 1 |  | 70 | 10 |  |  |  | 0 | 0 | 0 | [5 empty] | 0 |  | 0 | 1325.6 | 51.52 | 0 | 0 | 1274.08 | 0 | 1.92 | 0 | 0 | 891.856 | 127.408 |  |  |  | )*4 | )*4 | )*4 | )*4 |  | )*4 | )*4 |  |  |  | 0 | 0 | 1 | 1 |  |  |  | 16987630 | шт. | шт. | 1 | [6 empty] | 1441815344 | 1 | СН-2012 | 0 |  | 4 | 0 | Подрядные работы, гл. 1-5,7 | работа |  |  |  | 1024 | 331.4 | 12.88 | 0 | 0 | 318.52 | 0.48 | 0 | 0 | [17 empty] | 0 | 0 | 0 |  |  |  |  | 70 | 10 |  |  |  |  | 0 |  | 1318079261 | 2 | 1 | -2 | 0 | 0 | 0 | 2344.87 | 0 | 0 | 2344.87 |  | 0 | 3 | 0 |  | 0 | 1 | 0 | 0 | 0 | 0 | 0
19 | 1 |  |  |  |  | ЩС1 | [19 empty] | 1 | [182 empty] | 0
17 | 1 |  | 877 |  | 3.1-2201-58-1/1 | Технический осмотр шкафа навесного 700х1200, 300х400 / Корпус металлический ЩРН-48 IP31 | шт. | 1 | 0 | 1 |  |  |  | 558.16 | 23.48 | 52.12 | 33.04 | 482.56 | 0 | 0.68 | 0 | 0 | 337.79 | 48.26 |  | -1 | 558.16 | 23.48 | 52.12 | 33.04 | 482.56 | 0 | 0.68 | 0 | 0 | 139.54 | 5.87 | 13.03 | 8.26 | 120.64 | 0 | 0.17 | 0 | 0 | 70 | 10 | 1 | 1 |  |  | 1 | 1 | 1 | 1 |  |  |  |  | 0 | 4 | СН-2012.3 Выпуск № 5 (в текущих ценах по состоянию на 01.10.2025 г.). 3.1-2201-58-1/1 |  |  | 0 | 0 |  | 0 | 1 | 0 | 1 | 1 | 1 | 1 | 1 | 1 |  | 70 | 10 |  |  |  | 0 | 0 | 0 | [5 empty] | 0 |  | 0 | 558.16 | 23.48 | 52.12 | 33.04 | 482.56 | 0 | 0.68 | 0 | 0 | 337.792 | 48.256 |  |  |  | )*4 | )*4 | )*4 | )*4 |  | )*4 | )*4 |  |  |  | 0 | 0 | 1 | 1 |  |  |  | 16987630 | шт. | шт. | 1 | [6 empty] | 1441815344 | 1 | СН-2012 | 0 |  | 4 | 0 | Подрядные работы, гл. 1-5,7 | работа |  |  |  | 1024 | 139.54 | 5.87 | 13.03 | 8.26 | 120.64 | 0.17 | 0 | 0 | [17 empty] | 0 | 0 | 0 |  |  |  |  | 70 | 10 |  |  |  |  | 0 |  | 1197197593 | 2 | 1 | -2 | 0 | 35.68 | 0 | 979.89 | 0 | 0 | 979.89 |  | 0 | 3 | 0 |  | 0 | 1 | 0 | 0 | 0 | 0 | 0
17 | 1 |  | 880 | 140 | 1.21-2303-28-1/1 | Техническое обслуживание автоматического выключателя до 160 А / Выключатель нагрузки 3P 63А AVN | шт. | 1 | 0 | 1 |  |  |  | 434.86 | 9.06 | 0 | 0 | 425.8 | 0 | 0.6 | 0 | 0 | 298.06 | 42.58 |  | 1472720848 | 434.86 | 9.06 | 0 | 0 | 425.8 | 0 | 0.6 | 0 | 0 | 217.43 | 4.53 | 0 | 0 | 212.9 | 0 | 0.3 | 0 | 0 | 70 | 10 | 1 | 1 |  |  | 1 | 1 | 1 | 1 |  |  |  |  | 0 | 4 | СН-2012.1 Выпуск № 5 (в текущих ценах по состоянию на 01.10.2025 г.). 1.21-2303-28-1/1 |  |  | 0 | 0 |  | 0 | 1 | 0 | 1 | 1 | 1 | 1 | 1 | 1 |  | 70 | 10 |  |  |  | 0 | 0 | 0 | [5 empty] | 0 |  | 0 | 434.86 | 9.06 | 0 | 0 | 425.8 | 0 | 0.6 | 0 | 0 | 298.06 | 42.58 |  |  |  | )*2 | )*2 | )*2 | )*2 |  | )*2 | )*2 |  |  |  | 0 | 0 | 1 | 1 |  |  |  | 16987630 | шт. | шт. | 1 | [6 empty] | 1441815344 | 1 | СН-2012 | 0 |  | 4 | 0 | Подрядные работы, гл. 1-5,7 | работа |  |  |  | 0 | 217.43 | 4.53 | 0 | 0 | 212.9 | 0.3 | 0 | 0 | [17 empty] | 0 | 0 | 0 |  |  |  |  | 70 | 10 |  |  |  |  | 0 |  | -719833217 | 2 | 1 | -2 | 0 | 0 | 0 | 775.5 | 0 | 0 | 775.5 |  | 0 | 3 | 0 |  | 0 | 1 | 0 | 0 | 0 | 0 | 0
17 | 1 |  | 886 | 141 | 1.21-2303-2-1/1 | Техническое обслуживание выключателей автоматических двухполюсных установочных, номинальный ток до 200 А, / Диф.автомат 2 полюсный DVA-6 2р С20А/30мА 6кА | шт. | 15 | 0 | 15 |  |  |  | 10605.45 | 139.05 | 0 | 0 | 10466.4 | 0 | 16.95 | 0 | 0 | 7326.48 | 1046.64 |  | 1472720848 | 707.03 | 9.27 | 0 | 0 | 697.76 | 0 | 1.13 | 0 | 0 | 707.03 | 9.27 | 0 | 0 | 697.76 | 0 | 1.13 | 0 | 0 | 70 | 10 | 1 | 1 |  |  | 1 | 1 | 1 | 1 |  |  |  |  | 0 | 4 | СН-2012.1 Выпуск № 5 (в текущих ценах по состоянию на 01.10.2025 г.). 1.21-2303-2-1/1 |  |  | 0 | 0 |  | 0 | 1 | 0 | 1 | 1 | 1 | 1 | 1 | 1 |  | 70 | 10 |  |  |  | 0 | 0 | 0 | [5 empty] | 0 |  | 0 | 10605.45 | 9.27 | 0 | 0 | 697.76 | 0 | 1.13 | 0 | 0 | 7326.48 | 1046.64 | [13 empty] | 0 | 0 | 1 | 1 |  |  |  | 16987630 | шт. | шт. | 1 | [6 empty] | 1441815344 | 1 | СН-2012 | 0 |  | 4 | 0 | Подрядные работы, гл. 1-5,7 | работа |  |  |  | 0 | 707.03 | 9.27 | 0 | 0 | 697.76 | 1.13 | 0 | 0 | [17 empty] | 0 | 0 | 0 |  |  |  |  | 70 | 10 |  |  |  |  | 0 |  | -1598878820 | 2 | 1 | -2 | 0 | 0 | 0 | 18978.57 | 0 | 0 | 18978.57 |  | 0 | 3 | 0 |  | 0 | 1 | 0 | 0 | 0 | 0 | 0
17 | 1 |  | 887 |  | 1.21-2301-2-1/1 | Технический осмотр выключателей автоматических двухполюсных установочных, номинальный ток до 200 А / Диф.автомат 2 полюсный DVA-6 2р С20А/30мА 6кА | шт. | 15 | 0 | 15 |  |  |  | 1111.5 | 0 | 0 | 0 | 1111.5 | 0 | 1.8 | 0 | 0 | 778.05 | 111.15 |  | -1 | 74.1 | 0 | 0 | 0 | 74.1 | 0 | 0.12 | 0 | 0 | 24.7 | 0 | 0 | 0 | 24.7 | 0 | 0.04 | 0 | 0 | 70 | 10 | 1 | 1 |  |  | 1 | 1 | 1 | 1 |  |  |  |  | 0 | 4 | СН-2012.1 Выпуск № 5 (в текущих ценах по состоянию на 01.10.2025 г.). 1.21-2301-2-1/1 |  |  | 0 | 0 |  | 0 | 1 | 0 | 1 | 1 | 1 | 1 | 1 | 1 |  | 70 | 10 |  |  |  | 0 | 0 | 0 | [5 empty] | 0 |  | 0 | 1111.5 | 0 | 0 | 0 | 74.1 | 0 | 0.12 | 0 | 0 | 778.05 | 111.15 |  |  |  | )*3 | )*3 | )*3 | )*3 |  | )*3 | )*3 |  |  |  | 0 | 0 | 1 | 1 |  |  |  | 16987630 | шт. | шт. | 1 | [6 empty] | 1441815344 | 1 | СН-2012 | 0 |  | 4 | 0 | Подрядные работы, гл. 1-5,7 | работа |  |  |  | 1024 | 24.7 | 0 | 0 | 0 | 24.7 | 0.04 | 0 | 0 | [17 empty] | 0 | 0 | 0 |  |  |  |  | 70 | 10 |  |  |  |  | 0 |  | 1744751305 | 2 | 1 | -2 | 0 | 0 | 0 | 2000.7 | 0 | 0 | 2000.7 |  | 0 | 3 | 0 |  | 0 | 1 | 0 | 0 | 0 | 0 | 0
19 | 1 |  |  |  |  | ЩС2 | [19 empty] | 1 | [182 empty] | 0
17 | 1 |  | 891 |  | 3.1-2201-58-1/1 | Технический осмотр шкафа навесного 700х1200, 300х400 / Корпус металлический ЩРН-54 IP31 | шт. | 1 | 0 | 1 |  |  |  | 558.16 | 23.48 | 52.12 | 33.04 | 482.56 | 0 | 0.68 | 0 | 0 | 337.79 | 48.26 |  | -1 | 558.16 | 23.48 | 52.12 | 33.04 | 482.56 | 0 | 0.68 | 0 | 0 | 139.54 | 5.87 | 13.03 | 8.26 | 120.64 | 0 | 0.17 | 0 | 0 | 70 | 10 | 1 | 1 |  |  | 1 | 1 | 1 | 1 |  |  |  |  | 0 | 4 | СН-2012.3 Выпуск № 5 (в текущих ценах по состоянию на 01.10.2025 г.). 3.1-2201-58-1/1 |  |  | 0 | 0 |  | 0 | 1 | 0 | 1 | 1 | 1 | 1 | 1 | 1 |  | 70 | 10 |  |  |  | 0 | 0 | 0 | [5 empty] | 0 |  | 0 | 558.16 | 23.48 | 52.12 | 33.04 | 482.56 | 0 | 0.68 | 0 | 0 | 337.792 | 48.256 |  |  |  | )*4 | )*4 | )*4 | )*4 |  | )*4 | )*4 |  |  |  | 0 | 0 | 1 | 1 |  |  |  | 16987630 | шт. | шт. | 1 | [6 empty] | 1441815344 | 1 | СН-2012 | 0 |  | 4 | 0 | Подрядные работы, гл. 1-5,7 | работа |  |  |  | 1024 | 139.54 | 5.87 | 13.03 | 8.26 | 120.64 | 0.17 | 0 | 0 | [17 empty] | 0 | 0 | 0 |  |  |  |  | 70 | 10 |  |  |  |  | 0 |  | 283501295 | 2 | 1 | -2 | 0 | 35.68 | 0 | 979.89 | 0 | 0 | 979.89 |  | 0 | 3 | 0 |  | 0 | 1 | 0 | 0 | 0 | 0 | 0
17 | 1 |  | 894 | 142 | 1.21-2303-28-1/1 | Техническое обслуживание автоматического выключателя до 160 А / Выключатель нагрузки 3P 63А AVN | шт. | 1 | 0 | 1 |  |  |  | 434.86 | 9.06 | 0 | 0 | 425.8 | 0 | 0.6 | 0 | 0 | 298.06 | 42.58 |  | 1472720848 | 434.86 | 9.06 | 0 | 0 | 425.8 | 0 | 0.6 | 0 | 0 | 217.43 | 4.53 | 0 | 0 | 212.9 | 0 | 0.3 | 0 | 0 | 70 | 10 | 1 | 1 |  |  | 1 | 1 | 1 | 1 |  |  |  |  | 0 | 4 | СН-2012.1 Выпуск № 5 (в текущих ценах по состоянию на 01.10.2025 г.). 1.21-2303-28-1/1 |  |  | 0 | 0 |  | 0 | 1 | 0 | 1 | 1 | 1 | 1 | 1 | 1 |  | 70 | 10 |  |  |  | 0 | 0 | 0 | [5 empty] | 0 |  | 0 | 434.86 | 9.06 | 0 | 0 | 425.8 | 0 | 0.6 | 0 | 0 | 298.06 | 42.58 |  |  |  | )*2 | )*2 | )*2 | )*2 |  | )*2 | )*2 |  |  |  | 0 | 0 | 1 | 1 |  |  |  | 16987630 | шт. | шт. | 1 | [6 empty] | 1441815344 | 1 | СН-2012 | 0 |  | 4 | 0 | Подрядные работы, гл. 1-5,7 | работа |  |  |  | 0 | 217.43 | 4.53 | 0 | 0 | 212.9 | 0.3 | 0 | 0 | [17 empty] | 0 | 0 | 0 |  |  |  |  | 70 | 10 |  |  |  |  | 0 |  | -719833217 | 2 | 1 | -2 | 0 | 0 | 0 | 775.5 | 0 | 0 | 775.5 |  | 0 | 3 | 0 |  | 0 | 1 | 0 | 0 | 0 | 0 | 0
17 | 1 |  | 900 | 143 | 1.21-2303-2-1/1 | Техническое обслуживание выключателей автоматических двухполюсных установочных, номинальный ток до 200 А, / Диф.автомат 2 полюсный DVA-6 2р С20А/30мА 6кА | шт. | 19 | 0 | 19 |  |  |  | 13433.57 | 176.13 | 0 | 0 | 13257.44 | 0 | 21.47 | 0 | 0 | 9280.21 | 1325.74 |  | 1472720848 | 707.03 | 9.27 | 0 | 0 | 697.76 | 0 | 1.13 | 0 | 0 | 707.03 | 9.27 | 0 | 0 | 697.76 | 0 | 1.13 | 0 | 0 | 70 | 10 | 1 | 1 |  |  | 1 | 1 | 1 | 1 |  |  |  |  | 0 | 4 | СН-2012.1 Выпуск № 5 (в текущих ценах по состоянию на 01.10.2025 г.). 1.21-2303-2-1/1 |  |  | 0 | 0 |  | 0 | 1 | 0 | 1 | 1 | 1 | 1 | 1 | 1 |  | 70 | 10 |  |  |  | 0 | 0 | 0 | [5 empty] | 0 |  | 0 | 13433.57 | 9.27 | 0 | 0 | 697.76 | 0 | 1.13 | 0 | 0 | 9280.208 | 1325.744 | [13 empty] | 0 | 0 | 1 | 1 |  |  |  | 16987630 | шт. | шт. | 1 | [6 empty] | 1441815344 | 1 | СН-2012 | 0 |  | 4 | 0 | Подрядные работы, гл. 1-5,7 | работа |  |  |  | 0 | 707.03 | 9.27 | 0 | 0 | 697.76 | 1.13 | 0 | 0 | [17 empty] | 0 | 0 | 0 |  |  |  |  | 70 | 10 |  |  |  |  | 0 |  | -1598878820 | 2 | 1 | -2 | 0 | 0 | 0 | 24039.52 | 0 | 0 | 24039.52 |  | 0 | 3 | 0 |  | 0 | 1 | 0 | 0 | 0 | 0 | 0
17 | 1 |  | 901 |  | 1.21-2301-2-1/1 | Технический осмотр выключателей автоматических двухполюсных установочных, номинальный ток до 200 А / Диф.автомат 2 полюсный DVA-6 2р С20А/30мА 6кА | шт. | 19 | 0 | 19 |  |  |  | 1407.9 | 0 | 0 | 0 | 1407.9 | 0 | 2.28 | 0 | 0 | 985.53 | 140.79 |  | -1 | 74.1 | 0 | 0 | 0 | 74.1 | 0 | 0.12 | 0 | 0 | 24.7 | 0 | 0 | 0 | 24.7 | 0 | 0.04 | 0 | 0 | 70 | 10 | 1 | 1 |  |  | 1 | 1 | 1 | 1 |  |  |  |  | 0 | 4 | СН-2012.1 Выпуск № 5 (в текущих ценах по состоянию на 01.10.2025 г.). 1.21-2301-2-1/1 |  |  | 0 | 0 |  | 0 | 1 | 0 | 1 | 1 | 1 | 1 | 1 | 1 |  | 70 | 10 |  |  |  | 0 | 0 | 0 | [5 empty] | 0 |  | 0 | 1407.9 | 0 | 0 | 0 | 74.1 | 0 | 0.12 | 0 | 0 | 985.53 | 140.79 |  |  |  | )*3 | )*3 | )*3 | )*3 |  | )*3 | )*3 |  |  |  | 0 | 0 | 1 | 1 |  |  |  | 16987630 | шт. | шт. | 1 | [6 empty] | 1441815344 | 1 | СН-2012 | 0 |  | 4 | 0 | Подрядные работы, гл. 1-5,7 | работа |  |  |  | 1024 | 24.7 | 0 | 0 | 0 | 24.7 | 0.04 | 0 | 0 | [17 empty] | 0 | 0 | 0 |  |  |  |  | 70 | 10 |  |  |  |  | 0 |  | 1744751305 | 2 | 1 | -2 | 0 | 0 | 0 | 2534.22 | 0 | 0 | 2534.22 |  | 0 | 3 | 0 |  | 0 | 1 | 0 | 0 | 0 | 0 | 0
19 | 1 |  |  |  |  | ЩС3 | [19 empty] | 1 | [182 empty] | 0
17 | 1 |  | 905 |  | 3.1-2201-58-1/1 | Технический осмотр шкафа навесного 700х1200, 300х400 / Корпус металлический ЩРН-72 IP31 | шт. | 1 | 0 | 1 |  |  |  | 558.16 | 23.48 | 52.12 | 33.04 | 482.56 | 0 | 0.68 | 0 | 0 | 337.79 | 48.26 |  | -1 | 558.16 | 23.48 | 52.12 | 33.04 | 482.56 | 0 | 0.68 | 0 | 0 | 139.54 | 5.87 | 13.03 | 8.26 | 120.64 | 0 | 0.17 | 0 | 0 | 70 | 10 | 1 | 1 |  |  | 1 | 1 | 1 | 1 |  |  |  |  | 0 | 4 | СН-2012.3 Выпуск № 5 (в текущих ценах по состоянию на 01.10.2025 г.). 3.1-2201-58-1/1 |  |  | 0 | 0 |  | 0 | 1 | 0 | 1 | 1 | 1 | 1 | 1 | 1 |  | 70 | 10 |  |  |  | 0 | 0 | 0 | [5 empty] | 0 |  | 0 | 558.16 | 23.48 | 52.12 | 33.04 | 482.56 | 0 | 0.68 | 0 | 0 | 337.792 | 48.256 |  |  |  | )*4 | )*4 | )*4 | )*4 |  | )*4 | )*4 |  |  |  | 0 | 0 | 1 | 1 |  |  |  | 16987630 | шт. | шт. | 1 | [6 empty] | 1441815344 | 1 | СН-2012 | 0 |  | 4 | 0 | Подрядные работы, гл. 1-5,7 | работа |  |  |  | 1024 | 139.54 | 5.87 | 13.03 | 8.26 | 120.64 | 0.17 | 0 | 0 | [17 empty] | 0 | 0 | 0 |  |  |  |  | 70 | 10 |  |  |  |  | 0 |  | 1896197353 | 2 | 1 | -2 | 0 | 35.68 | 0 | 979.89 | 0 | 0 | 979.89 |  | 0 | 3 | 0 |  | 0 | 1 | 0 | 0 | 0 | 0 | 0
17 | 1 |  | 908 | 144 | 1.21-2303-28-1/1 | Техническое обслуживание автоматического выключателя до 160 А / Выключатель нагрузки 3P 63А AVN | шт. | 1 | 0 | 1 |  |  |  | 434.86 | 9.06 | 0 | 0 | 425.8 | 0 | 0.6 | 0 | 0 | 298.06 | 42.58 |  | 1472720848 | 434.86 | 9.06 | 0 | 0 | 425.8 | 0 | 0.6 | 0 | 0 | 217.43 | 4.53 | 0 | 0 | 212.9 | 0 | 0.3 | 0 | 0 | 70 | 10 | 1 | 1 |  |  | 1 | 1 | 1 | 1 |  |  |  |  | 0 | 4 | СН-2012.1 Выпуск № 5 (в текущих ценах по состоянию на 01.10.2025 г.). 1.21-2303-28-1/1 |  |  | 0 | 0 |  | 0 | 1 | 0 | 1 | 1 | 1 | 1 | 1 | 1 |  | 70 | 10 |  |  |  | 0 | 0 | 0 | [5 empty] | 0 |  | 0 | 434.86 | 9.06 | 0 | 0 | 425.8 | 0 | 0.6 | 0 | 0 | 298.06 | 42.58 |  |  |  | )*2 | )*2 | )*2 | )*2 |  | )*2 | )*2 |  |  |  | 0 | 0 | 1 | 1 |  |  |  | 16987630 | шт. | шт. | 1 | [6 empty] | 1441815344 | 1 | СН-2012 | 0 |  | 4 | 0 | Подрядные работы, гл. 1-5,7 | работа |  |  |  | 0 | 217.43 | 4.53 | 0 | 0 | 212.9 | 0.3 | 0 | 0 | [17 empty] | 0 | 0 | 0 |  |  |  |  | 70 | 10 |  |  |  |  | 0 |  | -719833217 | 2 | 1 | -2 | 0 | 0 | 0 | 775.5 | 0 | 0 | 775.5 |  | 0 | 3 | 0 |  | 0 | 1 | 0 | 0 | 0 | 0 | 0
17 | 1 |  | 914 | 145 | 1.21-2303-2-1/1 | Техническое обслуживание выключателей автоматических двухполюсных установочных, номинальный ток до 200 А, / Диф.автомат 2 полюсный DVA-6 2р С20А/30мА 6кА | шт. | 25 | 0 | 25 |  |  |  | 17675.75 | 231.75 | 0 | 0 | 17444 | 0 | 28.25 | 0 | 0 | 12210.8 | 1744.4 |  | 1472720848 | 707.03 | 9.27 | 0 | 0 | 697.76 | 0 | 1.13 | 0 | 0 | 707.03 | 9.27 | 0 | 0 | 697.76 | 0 | 1.13 | 0 | 0 | 70 | 10 | 1 | 1 |  |  | 1 | 1 | 1 | 1 |  |  |  |  | 0 | 4 | СН-2012.1 Выпуск № 5 (в текущих ценах по состоянию на 01.10.2025 г.). 1.21-2303-2-1/1 |  |  | 0 | 0 |  | 0 | 1 | 0 | 1 | 1 | 1 | 1 | 1 | 1 |  | 70 | 10 |  |  |  | 0 | 0 | 0 | [5 empty] | 0 |  | 0 | 17675.75 | 9.27 | 0 | 0 | 697.76 | 0 | 1.13 | 0 | 0 | 12210.8 | 1744.4 | [13 empty] | 0 | 0 | 1 | 1 |  |  |  | 16987630 | шт. | шт. | 1 | [6 empty] | 1441815344 | 1 | СН-2012 | 0 |  | 4 | 0 | Подрядные работы, гл. 1-5,7 | работа |  |  |  | 0 | 707.03 | 9.27 | 0 | 0 | 697.76 | 1.13 | 0 | 0 | [17 empty] | 0 | 0 | 0 |  |  |  |  | 70 | 10 |  |  |  |  | 0 |  | -1598878820 | 2 | 1 | -2 | 0 | 0 | 0 | 31630.95 | 0 | 0 | 31630.95 |  | 0 | 3 | 0 |  | 0 | 1 | 0 | 0 | 0 | 0 | 0
17 | 1 |  | 915 |  | 1.21-2301-2-1/1 | Технический осмотр выключателей автоматических двухполюсных установочных, номинальный ток до 200 А / Диф.автомат 2 полюсный DVA-6 2р С20А/30мА 6кА | шт. | 25 | 0 | 25 |  |  |  | 1852.5 | 0 | 0 | 0 | 1852.5 | 0 | 3 | 0 | 0 | 1296.75 | 185.25 |  | -1 | 74.1 | 0 | 0 | 0 | 74.1 | 0 | 0.12 | 0 | 0 | 24.7 | 0 | 0 | 0 | 24.7 | 0 | 0.04 | 0 | 0 | 70 | 10 | 1 | 1 |  |  | 1 | 1 | 1 | 1 |  |  |  |  | 0 | 4 | СН-2012.1 Выпуск № 5 (в текущих ценах по состоянию на 01.10.2025 г.). 1.21-2301-2-1/1 |  |  | 0 | 0 |  | 0 | 1 | 0 | 1 | 1 | 1 | 1 | 1 | 1 |  | 70 | 10 |  |  |  | 0 | 0 | 0 | [5 empty] | 0 |  | 0 | 1852.5 | 0 | 0 | 0 | 74.1 | 0 | 0.12 | 0 | 0 | 1296.75 | 185.25 |  |  |  | )*3 | )*3 | )*3 | )*3 |  | )*3 | )*3 |  |  |  | 0 | 0 | 1 | 1 |  |  |  | 16987630 | шт. | шт. | 1 | [6 empty] | 1441815344 | 1 | СН-2012 | 0 |  | 4 | 0 | Подрядные работы, гл. 1-5,7 | работа |  |  |  | 1024 | 24.7 | 0 | 0 | 0 | 24.7 | 0.04 | 0 | 0 | [17 empty] | 0 | 0 | 0 |  |  |  |  | 70 | 10 |  |  |  |  | 0 |  | 1744751305 | 2 | 1 | -2 | 0 | 0 | 0 | 3334.5 | 0 | 0 | 3334.5 |  | 0 | 3 | 0 |  | 0 | 1 | 0 | 0 | 0 | 0 | 0
19 | 1 |  |  |  |  | ЩО | [19 empty] | 1 | [182 empty] | 0
17 | 1 |  | 919 |  | 3.1-2201-58-1/1 | Технический осмотр шкафа навесного 700х1200, 300х400 / Щит распред. накладной металл. 36 модулей ЩРН-36 IP31 | шт. | 1 | 0 | 1 |  |  |  | 558.16 | 23.48 | 52.12 | 33.04 | 482.56 | 0 | 0.68 | 0 | 0 | 337.79 | 48.26 |  | -1 | 558.16 | 23.48 | 52.12 | 33.04 | 482.56 | 0 | 0.68 | 0 | 0 | 139.54 | 5.87 | 13.03 | 8.26 | 120.64 | 0 | 0.17 | 0 | 0 | 70 | 10 | 1 | 1 |  |  | 1 | 1 | 1 | 1 |  |  |  |  | 0 | 4 | СН-2012.3 Выпуск № 5 (в текущих ценах по состоянию на 01.10.2025 г.). 3.1-2201-58-1/1 |  |  | 0 | 0 |  | 0 | 1 | 0 | 1 | 1 | 1 | 1 | 1 | 1 |  | 70 | 10 |  |  |  | 0 | 0 | 0 | [5 empty] | 0 |  | 0 | 558.16 | 23.48 | 52.12 | 33.04 | 482.56 | 0 | 0.68 | 0 | 0 | 337.792 | 48.256 |  |  |  | )*4 | )*4 | )*4 | )*4 |  | )*4 | )*4 |  |  |  | 0 | 0 | 1 | 1 |  |  |  | 16987630 | шт. | шт. | 1 | [6 empty] | 1441815344 | 1 | СН-2012 | 0 |  | 4 | 0 | Подрядные работы, гл. 1-5,7 | работа |  |  |  | 1024 | 139.54 | 5.87 | 13.03 | 8.26 | 120.64 | 0.17 | 0 | 0 | [17 empty] | 0 | 0 | 0 |  |  |  |  | 70 | 10 |  |  |  |  | 0 |  | -1030444958 | 2 | 1 | -2 | 0 | 35.68 | 0 | 979.89 | 0 | 0 | 979.89 |  | 0 | 3 | 0 |  | 0 | 1 | 0 | 0 | 0 | 0 | 0
17 | 1 |  | 922 | 146 | 1.21-2303-28-1/1 | Техническое обслуживание автоматического выключателя до 160 А / Выключатель нагрузки 3P 40А AVN | шт. | 1 | 0 | 1 |  |  |  | 434.86 | 9.06 | 0 | 0 | 425.8 | 0 | 0.6 | 0 | 0 | 298.06 | 42.58 |  | 1472720848 | 434.86 | 9.06 | 0 | 0 | 425.8 | 0 | 0.6 | 0 | 0 | 217.43 | 4.53 | 0 | 0 | 212.9 | 0 | 0.3 | 0 | 0 | 70 | 10 | 1 | 1 |  |  | 1 | 1 | 1 | 1 |  |  |  |  | 0 | 4 | СН-2012.1 Выпуск № 5 (в текущих ценах по состоянию на 01.10.2025 г.). 1.21-2303-28-1/1 |  |  | 0 | 0 |  | 0 | 1 | 0 | 1 | 1 | 1 | 1 | 1 | 1 |  | 70 | 10 |  |  |  | 0 | 0 | 0 | [5 empty] | 0 |  | 0 | 434.86 | 9.06 | 0 | 0 | 425.8 | 0 | 0.6 | 0 | 0 | 298.06 | 42.58 |  |  |  | )*2 | )*2 | )*2 | )*2 |  | )*2 | )*2 |  |  |  | 0 | 0 | 1 | 1 |  |  |  | 16987630 | шт. | шт. | 1 | [6 empty] | 1441815344 | 1 | СН-2012 | 0 |  | 4 | 0 | Подрядные работы, гл. 1-5,7 | работа |  |  |  | 0 | 217.43 | 4.53 | 0 | 0 | 212.9 | 0.3 | 0 | 0 | [17 empty] | 0 | 0 | 0 |  |  |  |  | 70 | 10 |  |  |  |  | 0 |  | -1911206011 | 2 | 1 | -2 | 0 | 0 | 0 | 775.5 | 0 | 0 | 775.5 |  | 0 | 3 | 0 |  | 0 | 1 | 0 | 0 | 0 | 0 | 0
17 | 1 |  | 925 | 147 | 1.21-2303-19-1/1 | Техническое обслуживание выключателей автоматических однополюсных установочных на номинальный ток до 63 А / Автоматический выключатель 1Р 6А; 1Р 10А | шт. | 15 | 0 | 15 |  |  |  | 11140.35 | 25.5 | 0 | 0 | 11114.85 | 0 | 18 | 0 | 0 | 7780.4 | 1111.49 |  | 1472720848 | 742.69 | 1.7 | 0 | 0 | 740.99 | 0 | 1.2 | 0 | 0 | 742.69 | 1.7 | 0 | 0 | 740.99 | 0 | 1.2 | 0 | 0 | 70 | 10 | 1 | 1 |  |  | 1 | 1 | 1 | 1 |  |  |  |  | 0 | 4 | СН-2012.1 Выпуск № 5 (в текущих ценах по состоянию на 01.10.2025 г.). 1.21-2303-19-1/1 |  |  | 0 | 0 |  | 0 | 1 | 0 | 1 | 1 | 1 | 1 | 1 | 1 |  | 70 | 10 |  |  |  | 0 | 0 | 0 | [5 empty] | 0 |  | 0 | 11140.35 | 1.7 | 0 | 0 | 740.99 | 0 | 1.2 | 0 | 0 | 7780.395 | 1111.485 | [13 empty] | 0 | 0 | 1 | 1 |  |  |  | 16987630 | шт. | шт. | 1 | [6 empty] | 1441815344 | 1 | СН-2012 | 0 |  | 4 | 0 | Подрядные работы, гл. 1-5,7 | работа |  |  |  | 0 | 742.69 | 1.7 | 0 | 0 | 740.99 | 1.2 | 0 | 0 | [17 empty] | 0 | 0 | 0 |  |  |  |  | 70 | 10 |  |  |  |  | 0 |  | 613382777 | 2 | 1 | -2 | 0 | 0 | 0 | 20032.24 | 0 | 0 | 20032.24 |  | 0 | 3 | 0 |  | 0 | 1 | 0 | 0 | 0 | 0 | 0
17 | 1 |  | 927 |  | 1.21-2301-19-1/1 | Технический осмотр выключателей автоматических однополюсных установочных на номинальный ток до 63 А / Автоматический выключатель 1Р 6А; 1Р 10А | шт. | 15 | 0 | 15 |  |  |  | 1111.95 | 0.45 | 0 | 0 | 1111.5 | 0 | 1.8 | 0 | 0 | 778.05 | 111.15 |  | -1 | 74.13 | 0.03 | 0 | 0 | 74.1 | 0 | 0.12 | 0 | 0 | 24.71 | 0.01 | 0 | 0 | 24.7 | 0 | 0.04 | 0 | 0 | 70 | 10 | 1 | 1 |  |  | 1 | 1 | 1 | 1 |  |  |  |  | 0 | 4 | СН-2012.1 Выпуск № 5 (в текущих ценах по состоянию на 01.10.2025 г.). 1.21-2301-19-1/1 |  |  | 0 | 0 |  | 0 | 1 | 0 | 1 | 1 | 1 | 1 | 1 | 1 |  | 70 | 10 |  |  |  | 0 | 0 | 0 | [5 empty] | 0 |  | 0 | 1111.95 | 0.03 | 0 | 0 | 74.1 | 0 | 0.12 | 0 | 0 | 778.05 | 111.15 |  |  |  | )*3 | )*3 | )*3 | )*3 |  | )*3 | )*3 |  |  |  | 0 | 0 | 1 | 1 |  |  |  | 16987630 | шт. | шт. | 1 | [6 empty] | 1441815344 | 1 | СН-2012 | 0 |  | 4 | 0 | Подрядные работы, гл. 1-5,7 | работа |  |  |  | 1024 | 24.71 | 0.01 | 0 | 0 | 24.7 | 0.04 | 0 | 0 | [17 empty] | 0 | 0 | 0 |  |  |  |  | 70 | 10 |  |  |  |  | 0 |  | 1985748813 | 2 | 1 | -2 | 0 | 0 | 0 | 2001.15 | 0 | 0 | 2001.15 |  | 0 | 3 | 0 |  | 0 | 1 | 0 | 0 | 0 | 0 | 0
17 | 1 |  | 931 | 148 | 1.21-2203-27-1/1 | Техническое обслуживание контакторов номинальный ток до 160 А / Контактор модульный КМ-20 2P NO+NC | шт. | 2 | 0 | 2 |  |  |  | 2130.48 | 154.48 | 0 | 0 | 1976 | 0 | 3.2 | 0 | 0 | 1383.2 | 197.6 |  | 1472720848 | 1065.24 | 77.24 | 0 | 0 | 988 | 0 | 1.6 | 0 | 0 | 266.31 | 19.31 | 0 | 0 | 247 | 0 | 0.4 | 0 | 0 | 70 | 10 | 1 | 1 |  |  | 1 | 1 | 1 | 1 |  |  |  |  | 0 | 4 | СН-2012.1 Выпуск № 5 (в текущих ценах по состоянию на 01.10.2025 г.). 1.21-2203-27-1/1 |  |  | 0 | 0 |  | 0 | 1 | 0 | 1 | 1 | 1 | 1 | 1 | 1 |  | 70 | 10 |  |  |  | 0 | 0 | 0 | [5 empty] | 0 |  | 0 | 2130.48 | 77.24 | 0 | 0 | 988 | 0 | 1.6 | 0 | 0 | 1383.2 | 197.6 |  |  |  | )*4 | )*4 | )*4 | )*4 |  | )*4 | )*4 |  |  |  | 0 | 0 | 1 | 1 |  |  |  | 16987630 | шт. | шт. | 1 | [6 empty] | 1441815344 | 1 | СН-2012 | 0 |  | 4 | 0 | Подрядные работы, гл. 1-5,7 | работа |  |  |  | 0 | 266.31 | 19.31 | 0 | 0 | 247 | 0.4 | 0 | 0 | [17 empty] | 0 | 0 | 0 |  |  |  |  | 70 | 10 |  |  |  |  | 0 |  | -1147245479 | 2 | 1 | -2 | 0 | 0 | 0 | 3711.28 | 0 | 0 | 3711.28 |  | 0 | 3 | 0 |  | 0 | 1 | 0 | 0 | 0 | 0 | 0
19 | 1 |  |  |  |  | ЩС-ТО | [19 empty] | 1 | [182 empty] | 0
17 | 1 |  | 935 |  | 3.1-2201-58-1/1 | Технический осмотр шкафа навесного 700х1200, 300х400 / ЩМП-50.40.22 (ЩРНМ-2) IP31 | шт. | 1 | 0 | 1 |  |  |  | 558.16 | 23.48 | 52.12 | 33.04 | 482.56 | 0 | 0.68 | 0 | 0 | 337.79 | 48.26 |  | -1 | 558.16 | 23.48 | 52.12 | 33.04 | 482.56 | 0 | 0.68 | 0 | 0 | 139.54 | 5.87 | 13.03 | 8.26 | 120.64 | 0 | 0.17 | 0 | 0 | 70 | 10 | 1 | 1 |  |  | 1 | 1 | 1 | 1 |  |  |  |  | 0 | 4 | СН-2012.3 Выпуск № 5 (в текущих ценах по состоянию на 01.10.2025 г.). 3.1-2201-58-1/1 |  |  | 0 | 0 |  | 0 | 1 | 0 | 1 | 1 | 1 | 1 | 1 | 1 |  | 70 | 10 |  |  |  | 0 | 0 | 0 | [5 empty] | 0 |  | 0 | 558.16 | 23.48 | 52.12 | 33.04 | 482.56 | 0 | 0.68 | 0 | 0 | 337.792 | 48.256 |  |  |  | )*4 | )*4 | )*4 | )*4 |  | )*4 | )*4 |  |  |  | 0 | 0 | 1 | 1 |  |  |  | 16987630 | шт. | шт. | 1 | [6 empty] | 1441815344 | 1 | СН-2012 | 0 |  | 4 | 0 | Подрядные работы, гл. 1-5,7 | работа |  |  |  | 1024 | 139.54 | 5.87 | 13.03 | 8.26 | 120.64 | 0.17 | 0 | 0 | [17 empty] | 0 | 0 | 0 |  |  |  |  | 70 | 10 |  |  |  |  | 0 |  | 1925121863 | 2 | 1 | -2 | 0 | 35.68 | 0 | 979.89 | 0 | 0 | 979.89 |  | 0 | 3 | 0 |  | 0 | 1 | 0 | 0 | 0 | 0 | 0
17 | 1 |  | 938 | 149 | 1.21-2303-28-1/1 | Техническое обслуживание автоматического выключателя до 160 А / Выключатель нагрузки 3P 63А AVN | шт. | 1 | 0 | 1 |  |  |  | 434.86 | 9.06 | 0 | 0 | 425.8 | 0 | 0.6 | 0 | 0 | 298.06 | 42.58 |  | 1472720848 | 434.86 | 9.06 | 0 | 0 | 425.8 | 0 | 0.6 | 0 | 0 | 217.43 | 4.53 | 0 | 0 | 212.9 | 0 | 0.3 | 0 | 0 | 70 | 10 | 1 | 1 |  |  | 1 | 1 | 1 | 1 |  |  |  |  | 0 | 4 | СН-2012.1 Выпуск № 5 (в текущих ценах по состоянию на 01.10.2025 г.). 1.21-2303-28-1/1 |  |  | 0 | 0 |  | 0 | 1 | 0 | 1 | 1 | 1 | 1 | 1 | 1 |  | 70 | 10 |  |  |  | 0 | 0 | 0 | [5 empty] | 0 |  | 0 | 434.86 | 9.06 | 0 | 0 | 425.8 | 0 | 0.6 | 0 | 0 | 298.06 | 42.58 |  |  |  | )*2 | )*2 | )*2 | )*2 |  | )*2 | )*2 |  |  |  | 0 | 0 | 1 | 1 |  |  |  | 16987630 | шт. | шт. | 1 | [6 empty] | 1441815344 | 1 | СН-2012 | 0 |  | 4 | 0 | Подрядные работы, гл. 1-5,7 | работа |  |  |  | 0 | 217.43 | 4.53 | 0 | 0 | 212.9 | 0.3 | 0 | 0 | [17 empty] | 0 | 0 | 0 |  |  |  |  | 70 | 10 |  |  |  |  | 0 |  | -719833217 | 2 | 1 | -2 | 0 | 0 | 0 | 775.5 | 0 | 0 | 775.5 |  | 0 | 3 | 0 |  | 0 | 1 | 0 | 0 | 0 | 0 | 0
17 | 1 |  | 942 | 150 | 1.21-2203-27-1/1 | Техническое обслуживание контакторов номинальный ток до 160 А / Контактор модульный КМ-40 4NO 40A AC220-240В 50/60Гц | шт. | 1 | 0 | 1 |  |  |  | 1065.24 | 77.24 | 0 | 0 | 988 | 0 | 1.6 | 0 | 0 | 691.6 | 98.8 |  | 1472720848 | 1065.24 | 77.24 | 0 | 0 | 988 | 0 | 1.6 | 0 | 0 | 266.31 | 19.31 | 0 | 0 | 247 | 0 | 0.4 | 0 | 0 | 70 | 10 | 1 | 1 |  |  | 1 | 1 | 1 | 1 |  |  |  |  | 0 | 4 | СН-2012.1 Выпуск № 5 (в текущих ценах по состоянию на 01.10.2025 г.). 1.21-2203-27-1/1 |  |  | 0 | 0 |  | 0 | 1 | 0 | 1 | 1 | 1 | 1 | 1 | 1 |  | 70 | 10 |  |  |  | 0 | 0 | 0 | [5 empty] | 0 |  | 0 | 1065.24 | 77.24 | 0 | 0 | 988 | 0 | 1.6 | 0 | 0 | 691.6 | 98.8 |  |  |  | )*4 | )*4 | )*4 | )*4 |  | )*4 | )*4 |  |  |  | 0 | 0 | 1 | 1 |  |  |  | 16987630 | шт. | шт. | 1 | [6 empty] | 1441815344 | 1 | СН-2012 | 0 |  | 4 | 0 | Подрядные работы, гл. 1-5,7 | работа |  |  |  | 0 | 266.31 | 19.31 | 0 | 0 | 247 | 0.4 | 0 | 0 | [17 empty] | 0 | 0 | 0 |  |  |  |  | 70 | 10 |  |  |  |  | 0 |  | 625272447 | 2 | 1 | -2 | 0 | 0 | 0 | 1855.64 | 0 | 0 | 1855.64 |  | 0 | 3 | 0 |  | 0 | 1 | 0 | 0 | 0 | 0 | 0
17 | 1 |  | 948 | 151 | 1.21-2303-2-1/1 | Техническое обслуживание выключателей автоматических двухполюсных установочных, номинальный ток до 200 А, / Диф.автомат 2 полюсный DVA-6 2р С20А/30мА 6кА | шт. | 3 | 0 | 3 |  |  |  | 2121.09 | 27.81 | 0 | 0 | 2093.28 | 0 | 3.39 | 0 | 0 | 1465.3 | 209.33 |  | 1472720848 | 707.03 | 9.27 | 0 | 0 | 697.76 | 0 | 1.13 | 0 | 0 | 707.03 | 9.27 | 0 | 0 | 697.76 | 0 | 1.13 | 0 | 0 | 70 | 10 | 1 | 1 |  |  | 1 | 1 | 1 | 1 |  |  |  |  | 0 | 4 | СН-2012.1 Выпуск № 5 (в текущих ценах по состоянию на 01.10.2025 г.). 1.21-2303-2-1/1 |  |  | 0 | 0 |  | 0 | 1 | 0 | 1 | 1 | 1 | 1 | 1 | 1 |  | 70 | 10 |  |  |  | 0 | 0 | 0 | [5 empty] | 0 |  | 0 | 2121.09 | 9.27 | 0 | 0 | 697.76 | 0 | 1.13 | 0 | 0 | 1465.296 | 209.328 | [13 empty] | 0 | 0 | 1 | 1 |  |  |  | 16987630 | шт. | шт. | 1 | [6 empty] | 1441815344 | 1 | СН-2012 | 0 |  | 4 | 0 | Подрядные работы, гл. 1-5,7 | работа |  |  |  | 0 | 707.03 | 9.27 | 0 | 0 | 697.76 | 1.13 | 0 | 0 | [17 empty] | 0 | 0 | 0 |  |  |  |  | 70 | 10 |  |  |  |  | 0 |  | -1598878820 | 2 | 1 | -2 | 0 | 0 | 0 | 3795.72 | 0 | 0 | 3795.72 |  | 0 | 3 | 0 |  | 0 | 1 | 0 | 0 | 0 | 0 | 0
17 | 1 |  | 949 |  | 1.21-2301-2-1/1 | Технический осмотр выключателей автоматических двухполюсных установочных, номинальный ток до 200 А / Диф.автомат 2 полюсный DVA-6 2р С20А/30мА 6кА | шт. | 3 | 0 | 3 |  |  |  | 222.3 | 0 | 0 | 0 | 222.3 | 0 | 0.36 | 0 | 0 | 155.61 | 22.23 |  | -1 | 74.1 | 0 | 0 | 0 | 74.1 | 0 | 0.12 | 0 | 0 | 24.7 | 0 | 0 | 0 | 24.7 | 0 | 0.04 | 0 | 0 | 70 | 10 | 1 | 1 |  |  | 1 | 1 | 1 | 1 |  |  |  |  | 0 | 4 | СН-2012.1 Выпуск № 5 (в текущих ценах по состоянию на 01.10.2025 г.). 1.21-2301-2-1/1 |  |  | 0 | 0 |  | 0 | 1 | 0 | 1 | 1 | 1 | 1 | 1 | 1 |  | 70 | 10 |  |  |  | 0 | 0 | 0 | [5 empty] | 0 |  | 0 | 222.3 | 0 | 0 | 0 | 74.1 | 0 | 0.12 | 0 | 0 | 155.61 | 22.23 |  |  |  | )*3 | )*3 | )*3 | )*3 |  | )*3 | )*3 |  |  |  | 0 | 0 | 1 | 1 |  |  |  | 16987630 | шт. | шт. | 1 | [6 empty] | 1441815344 | 1 | СН-2012 | 0 |  | 4 | 0 | Подрядные работы, гл. 1-5,7 | работа |  |  |  | 1024 | 24.7 | 0 | 0 | 0 | 24.7 | 0.04 | 0 | 0 | [17 empty] | 0 | 0 | 0 |  |  |  |  | 70 | 10 |  |  |  |  | 0 |  | 1744751305 | 2 | 1 | -2 | 0 | 0 | 0 | 400.14 | 0 | 0 | 400.14 |  | 0 | 3 | 0 |  | 0 | 1 | 0 | 0 | 0 | 0 | 0
17 | 1 |  | 952 | 152 | 1.21-2303-19-1/1 | Техническое обслуживание выключателей автоматических однополюсных установочных на номинальный ток до 63 А / Автоматический выключатель 1Р 6А | шт. | 1 | 0 | 1 |  |  |  | 742.69 | 1.7 | 0 | 0 | 740.99 | 0 | 1.2 | 0 | 0 | 518.69 | 74.1 |  | 1472720848 | 742.69 | 1.7 | 0 | 0 | 740.99 | 0 | 1.2 | 0 | 0 | 742.69 | 1.7 | 0 | 0 | 740.99 | 0 | 1.2 | 0 | 0 | 70 | 10 | 1 | 1 |  |  | 1 | 1 | 1 | 1 |  |  |  |  | 0 | 4 | СН-2012.1 Выпуск № 5 (в текущих ценах по состоянию на 01.10.2025 г.). 1.21-2303-19-1/1 |  |  | 0 | 0 |  | 0 | 1 | 0 | 1 | 1 | 1 | 1 | 1 | 1 |  | 70 | 10 |  |  |  | 0 | 0 | 0 | [5 empty] | 0 |  | 0 | 742.69 | 1.7 | 0 | 0 | 740.99 | 0 | 1.2 | 0 | 0 | 518.693 | 74.099 | [13 empty] | 0 | 0 | 1 | 1 |  |  |  | 16987630 | шт. | шт. | 1 | [6 empty] | 1441815344 | 1 | СН-2012 | 0 |  | 4 | 0 | Подрядные работы, гл. 1-5,7 | работа |  |  |  | 0 | 742.69 | 1.7 | 0 | 0 | 740.99 | 1.2 | 0 | 0 | [17 empty] | 0 | 0 | 0 |  |  |  |  | 70 | 10 |  |  |  |  | 0 |  | -1233202243 | 2 | 1 | -2 | 0 | 0 | 0 | 1335.48 | 0 | 0 | 1335.48 |  | 0 | 3 | 0 |  | 0 | 1 | 0 | 0 | 0 | 0 | 0
17 | 1 |  | 954 |  | 1.21-2301-19-1/1 | Технический осмотр выключателей автоматических однополюсных установочных на номинальный ток до 63 А / Автоматический выключатель 1Р 6А | шт. | 1 | 0 | 1 |  |  |  | 74.13 | 0.03 | 0 | 0 | 74.1 | 0 | 0.12 | 0 | 0 | 51.87 | 7.41 |  | -1 | 74.13 | 0.03 | 0 | 0 | 74.1 | 0 | 0.12 | 0 | 0 | 24.71 | 0.01 | 0 | 0 | 24.7 | 0 | 0.04 | 0 | 0 | 70 | 10 | 1 | 1 |  |  | 1 | 1 | 1 | 1 |  |  |  |  | 0 | 4 | СН-2012.1 Выпуск № 5 (в текущих ценах по состоянию на 01.10.2025 г.). 1.21-2301-19-1/1 |  |  | 0 | 0 |  | 0 | 1 | 0 | 1 | 1 | 1 | 1 | 1 | 1 |  | 70 | 10 |  |  |  | 0 | 0 | 0 | [5 empty] | 0 |  | 0 | 74.13 | 0.03 | 0 | 0 | 74.1 | 0 | 0.12 | 0 | 0 | 51.87 | 7.41 |  |  |  | )*3 | )*3 | )*3 | )*3 |  | )*3 | )*3 |  |  |  | 0 | 0 | 1 | 1 |  |  |  | 16987630 | шт. | шт. | 1 | [6 empty] | 1441815344 | 1 | СН-2012 | 0 |  | 4 | 0 | Подрядные работы, гл. 1-5,7 | работа |  |  |  | 1024 | 24.71 | 0.01 | 0 | 0 | 24.7 | 0.04 | 0 | 0 | [17 empty] | 0 | 0 | 0 |  |  |  |  | 70 | 10 |  |  |  |  | 0 |  | 1352575230 | 2 | 1 | -2 | 0 | 0 | 0 | 133.41 | 0 | 0 | 133.41 |  | 0 | 3 | 0 |  | 0 | 1 | 0 | 0 | 0 | 0 | 0
17 | 1 |  | 957 | 153 | 1.23-2303-15-1/1 | Техническое обслуживание микропроцессорного терморегулятора | шт. | 1 | 0 | 1 |  |  |  | 676.62 | 2.44 | 0 | 0 | 674.18 | 0 | 0.95 | 0 | 0 | 471.93 | 67.42 |  | 1472720848 | 676.62 | 2.44 | 0 | 0 | 674.18 | 0 | 0.95 | 0 | 0 | 676.62 | 2.44 | 0 | 0 | 674.18 | 0 | 0.95 | 0 | 0 | 70 | 10 | 1 | 1 |  |  | 1 | 1 | 1 | 1 |  |  |  |  | 0 | 4 | СН-2012.1 Выпуск № 5 (в текущих ценах по состоянию на 01.10.2025 г.). 1.23-2303-15-1/1 |  |  | 0 | 0 |  | 0 | 1 | 0 | 1 | 1 | 1 | 1 | 1 | 1 |  | 70 | 10 |  |  |  | 0 | 0 | 0 | [5 empty] | 0 |  | 0 | 676.62 | 2.44 | 0 | 0 | 674.18 | 0 | 0.95 | 0 | 0 | 471.926 | 67.418 | [13 empty] | 0 | 0 | 1 | 1 |  |  |  | 16987630 | шт. | шт. | 1 | [6 empty] | 1441815344 | 1 | СН-2012 | 0 |  | 4 | 0 | Подрядные работы, гл. 1-5,7 | работа |  |  |  | 0 | 676.62 | 2.44 | 0 | 0 | 674.18 | 0.95 | 0 | 0 | [17 empty] | 0 | 0 | 0 |  |  |  |  | 70 | 10 |  |  |  |  | 0 |  | -664365948 | 2 | 1 | -2 | 0 | 0 | 0 | 1215.97 | 0 | 0 | 1215.97 |  | 0 | 3 | 0 |  | 0 | 1 | 0 | 0 | 0 | 0 | 0
19 | 1 |  |  |  |  | ЩС-ОК | [19 empty] | 1 | [182 empty] | 0
17 | 1 |  | 961 |  | 3.1-2201-58-1/1 | Технический осмотр шкафа навесного 700х1200, 300х400 / ЩМП-50.40.22 (ЩРНМ-2) IP31 | шт. | 1 | 0 | 1 |  |  |  | 558.16 | 23.48 | 52.12 | 33.04 | 482.56 | 0 | 0.68 | 0 | 0 | 337.79 | 48.26 |  | -1 | 558.16 | 23.48 | 52.12 | 33.04 | 482.56 | 0 | 0.68 | 0 | 0 | 139.54 | 5.87 | 13.03 | 8.26 | 120.64 | 0 | 0.17 | 0 | 0 | 70 | 10 | 1 | 1 |  |  | 1 | 1 | 1 | 1 |  |  |  |  | 0 | 4 | СН-2012.3 Выпуск № 5 (в текущих ценах по состоянию на 01.10.2025 г.). 3.1-2201-58-1/1 |  |  | 0 | 0 |  | 0 | 1 | 0 | 1 | 1 | 1 | 1 | 1 | 1 |  | 70 | 10 |  |  |  | 0 | 0 | 0 | [5 empty] | 0 |  | 0 | 558.16 | 23.48 | 52.12 | 33.04 | 482.56 | 0 | 0.68 | 0 | 0 | 337.792 | 48.256 |  |  |  | )*4 | )*4 | )*4 | )*4 |  | )*4 | )*4 |  |  |  | 0 | 0 | 1 | 1 |  |  |  | 16987630 | шт. | шт. | 1 | [6 empty] | 1441815344 | 1 | СН-2012 | 0 |  | 4 | 0 | Подрядные работы, гл. 1-5,7 | работа |  |  |  | 1024 | 139.54 | 5.87 | 13.03 | 8.26 | 120.64 | 0.17 | 0 | 0 | [17 empty] | 0 | 0 | 0 |  |  |  |  | 70 | 10 |  |  |  |  | 0 |  | 1925121863 | 2 | 1 | -2 | 0 | 35.68 | 0 | 979.89 | 0 | 0 | 979.89 |  | 0 | 3 | 0 |  | 0 | 1 | 0 | 0 | 0 | 0 | 0
17 | 1 |  | 964 | 154 | 1.21-2303-28-1/1 | Техническое обслуживание автоматического выключателя до 160 А / Выключатель нагрузки 3P 63А AVN | шт. | 1 | 0 | 1 |  |  |  | 434.86 | 9.06 | 0 | 0 | 425.8 | 0 | 0.6 | 0 | 0 | 298.06 | 42.58 |  | 1472720848 | 434.86 | 9.06 | 0 | 0 | 425.8 | 0 | 0.6 | 0 | 0 | 217.43 | 4.53 | 0 | 0 | 212.9 | 0 | 0.3 | 0 | 0 | 70 | 10 | 1 | 1 |  |  | 1 | 1 | 1 | 1 |  |  |  |  | 0 | 4 | СН-2012.1 Выпуск № 5 (в текущих ценах по состоянию на 01.10.2025 г.). 1.21-2303-28-1/1 |  |  | 0 | 0 |  | 0 | 1 | 0 | 1 | 1 | 1 | 1 | 1 | 1 |  | 70 | 10 |  |  |  | 0 | 0 | 0 | [5 empty] | 0 |  | 0 | 434.86 | 9.06 | 0 | 0 | 425.8 | 0 | 0.6 | 0 | 0 | 298.06 | 42.58 |  |  |  | )*2 | )*2 | )*2 | )*2 |  | )*2 | )*2 |  |  |  | 0 | 0 | 1 | 1 |  |  |  | 16987630 | шт. | шт. | 1 | [6 empty] | 1441815344 | 1 | СН-2012 | 0 |  | 4 | 0 | Подрядные работы, гл. 1-5,7 | работа |  |  |  | 0 | 217.43 | 4.53 | 0 | 0 | 212.9 | 0.3 | 0 | 0 | [17 empty] | 0 | 0 | 0 |  |  |  |  | 70 | 10 |  |  |  |  | 0 |  | -719833217 | 2 | 1 | -2 | 0 | 0 | 0 | 775.5 | 0 | 0 | 775.5 |  | 0 | 3 | 0 |  | 0 | 1 | 0 | 0 | 0 | 0 | 0
17 | 1 |  | 968 | 155 | 1.21-2203-27-1/1 | Техническое обслуживание контакторов номинальный ток до 160 А / Контактор модульный КМ-40 4NO 40A AC220-240В 50/60Гц | шт. | 1 | 0 | 1 |  |  |  | 1065.24 | 77.24 | 0 | 0 | 988 | 0 | 1.6 | 0 | 0 | 691.6 | 98.8 |  | 1472720848 | 1065.24 | 77.24 | 0 | 0 | 988 | 0 | 1.6 | 0 | 0 | 266.31 | 19.31 | 0 | 0 | 247 | 0 | 0.4 | 0 | 0 | 70 | 10 | 1 | 1 |  |  | 1 | 1 | 1 | 1 |  |  |  |  | 0 | 4 | СН-2012.1 Выпуск № 5 (в текущих ценах по состоянию на 01.10.2025 г.). 1.21-2203-27-1/1 |  |  | 0 | 0 |  | 0 | 1 | 0 | 1 | 1 | 1 | 1 | 1 | 1 |  | 70 | 10 |  |  |  | 0 | 0 | 0 | [5 empty] | 0 |  | 0 | 1065.24 | 77.24 | 0 | 0 | 988 | 0 | 1.6 | 0 | 0 | 691.6 | 98.8 |  |  |  | )*4 | )*4 | )*4 | )*4 |  | )*4 | )*4 |  |  |  | 0 | 0 | 1 | 1 |  |  |  | 16987630 | шт. | шт. | 1 | [6 empty] | 1441815344 | 1 | СН-2012 | 0 |  | 4 | 0 | Подрядные работы, гл. 1-5,7 | работа |  |  |  | 0 | 266.31 | 19.31 | 0 | 0 | 247 | 0.4 | 0 | 0 | [17 empty] | 0 | 0 | 0 |  |  |  |  | 70 | 10 |  |  |  |  | 0 |  | 625272447 | 2 | 1 | -2 | 0 | 0 | 0 | 1855.64 | 0 | 0 | 1855.64 |  | 0 | 3 | 0 |  | 0 | 1 | 0 | 0 | 0 | 0 | 0
17 | 1 |  | 974 | 156 | 1.21-2303-2-1/1 | Техническое обслуживание выключателей автоматических двухполюсных установочных, номинальный ток до 200 А, / Диф.автомат 2 полюсный DVA-6 2р С20А/30мА 6кА | шт. | 3 | 0 | 3 |  |  |  | 2121.09 | 27.81 | 0 | 0 | 2093.28 | 0 | 3.39 | 0 | 0 | 1465.3 | 209.33 |  | 1472720848 | 707.03 | 9.27 | 0 | 0 | 697.76 | 0 | 1.13 | 0 | 0 | 707.03 | 9.27 | 0 | 0 | 697.76 | 0 | 1.13 | 0 | 0 | 70 | 10 | 1 | 1 |  |  | 1 | 1 | 1 | 1 |  |  |  |  | 0 | 4 | СН-2012.1 Выпуск № 5 (в текущих ценах по состоянию на 01.10.2025 г.). 1.21-2303-2-1/1 |  |  | 0 | 0 |  | 0 | 1 | 0 | 1 | 1 | 1 | 1 | 1 | 1 |  | 70 | 10 |  |  |  | 0 | 0 | 0 | [5 empty] | 0 |  | 0 | 2121.09 | 9.27 | 0 | 0 | 697.76 | 0 | 1.13 | 0 | 0 | 1465.296 | 209.328 | [13 empty] | 0 | 0 | 1 | 1 |  |  |  | 16987630 | шт. | шт. | 1 | [6 empty] | 1441815344 | 1 | СН-2012 | 0 |  | 4 | 0 | Подрядные работы, гл. 1-5,7 | работа |  |  |  | 0 | 707.03 | 9.27 | 0 | 0 | 697.76 | 1.13 | 0 | 0 | [17 empty] | 0 | 0 | 0 |  |  |  |  | 70 | 10 |  |  |  |  | 0 |  | -1598878820 | 2 | 1 | -2 | 0 | 0 | 0 | 3795.72 | 0 | 0 | 3795.72 |  | 0 | 3 | 0 |  | 0 | 1 | 0 | 0 | 0 | 0 | 0
17 | 1 |  | 975 |  | 1.21-2301-2-1/1 | Технический осмотр выключателей автоматических двухполюсных установочных, номинальный ток до 200 А / Диф.автомат 2 полюсный DVA-6 2р С20А/30мА 6кА | шт. | 3 | 0 | 3 |  |  |  | 222.3 | 0 | 0 | 0 | 222.3 | 0 | 0.36 | 0 | 0 | 155.61 | 22.23 |  | -1 | 74.1 | 0 | 0 | 0 | 74.1 | 0 | 0.12 | 0 | 0 | 24.7 | 0 | 0 | 0 | 24.7 | 0 | 0.04 | 0 | 0 | 70 | 10 | 1 | 1 |  |  | 1 | 1 | 1 | 1 |  |  |  |  | 0 | 4 | СН-2012.1 Выпуск № 5 (в текущих ценах по состоянию на 01.10.2025 г.). 1.21-2301-2-1/1 |  |  | 0 | 0 |  | 0 | 1 | 0 | 1 | 1 | 1 | 1 | 1 | 1 |  | 70 | 10 |  |  |  | 0 | 0 | 0 | [5 empty] | 0 |  | 0 | 222.3 | 0 | 0 | 0 | 74.1 | 0 | 0.12 | 0 | 0 | 155.61 | 22.23 |  |  |  | )*3 | )*3 | )*3 | )*3 |  | )*3 | )*3 |  |  |  | 0 | 0 | 1 | 1 |  |  |  | 16987630 | шт. | шт. | 1 | [6 empty] | 1441815344 | 1 | СН-2012 | 0 |  | 4 | 0 | Подрядные работы, гл. 1-5,7 | работа |  |  |  | 1024 | 24.7 | 0 | 0 | 0 | 24.7 | 0.04 | 0 | 0 | [17 empty] | 0 | 0 | 0 |  |  |  |  | 70 | 10 |  |  |  |  | 0 |  | 1744751305 | 2 | 1 | -2 | 0 | 0 | 0 | 400.14 | 0 | 0 | 400.14 |  | 0 | 3 | 0 |  | 0 | 1 | 0 | 0 | 0 | 0 | 0
17 | 1 |  | 978 | 157 | 1.21-2303-19-1/1 | Техническое обслуживание выключателей автоматических однополюсных установочных на номинальный ток до 63 А / Автоматический выключатель 1Р 6А | шт. | 1 | 0 | 1 |  |  |  | 742.69 | 1.7 | 0 | 0 | 740.99 | 0 | 1.2 | 0 | 0 | 518.69 | 74.1 |  | 1472720848 | 742.69 | 1.7 | 0 | 0 | 740.99 | 0 | 1.2 | 0 | 0 | 742.69 | 1.7 | 0 | 0 | 740.99 | 0 | 1.2 | 0 | 0 | 70 | 10 | 1 | 1 |  |  | 1 | 1 | 1 | 1 |  |  |  |  | 0 | 4 | СН-2012.1 Выпуск № 5 (в текущих ценах по состоянию на 01.10.2025 г.). 1.21-2303-19-1/1 |  |  | 0 | 0 |  | 0 | 1 | 0 | 1 | 1 | 1 | 1 | 1 | 1 |  | 70 | 10 |  |  |  | 0 | 0 | 0 | [5 empty] | 0 |  | 0 | 742.69 | 1.7 | 0 | 0 | 740.99 | 0 | 1.2 | 0 | 0 | 518.693 | 74.099 | [13 empty] | 0 | 0 | 1 | 1 |  |  |  | 16987630 | шт. | шт. | 1 | [6 empty] | 1441815344 | 1 | СН-2012 | 0 |  | 4 | 0 | Подрядные работы, гл. 1-5,7 | работа |  |  |  | 0 | 742.69 | 1.7 | 0 | 0 | 740.99 | 1.2 | 0 | 0 | [17 empty] | 0 | 0 | 0 |  |  |  |  | 70 | 10 |  |  |  |  | 0 |  | -1233202243 | 2 | 1 | -2 | 0 | 0 | 0 | 1335.48 | 0 | 0 | 1335.48 |  | 0 | 3 | 0 |  | 0 | 1 | 0 | 0 | 0 | 0 | 0
17 | 1 |  | 980 |  | 1.21-2301-19-1/1 | Технический осмотр выключателей автоматических однополюсных установочных на номинальный ток до 63 А / Автоматический выключатель 1Р 6А | шт. | 1 | 0 | 1 |  |  |  | 74.13 | 0.03 | 0 | 0 | 74.1 | 0 | 0.12 | 0 | 0 | 51.87 | 7.41 |  | -1 | 74.13 | 0.03 | 0 | 0 | 74.1 | 0 | 0.12 | 0 | 0 | 24.71 | 0.01 | 0 | 0 | 24.7 | 0 | 0.04 | 0 | 0 | 70 | 10 | 1 | 1 |  |  | 1 | 1 | 1 | 1 |  |  |  |  | 0 | 4 | СН-2012.1 Выпуск № 5 (в текущих ценах по состоянию на 01.10.2025 г.). 1.21-2301-19-1/1 |  |  | 0 | 0 |  | 0 | 1 | 0 | 1 | 1 | 1 | 1 | 1 | 1 |  | 70 | 10 |  |  |  | 0 | 0 | 0 | [5 empty] | 0 |  | 0 | 74.13 | 0.03 | 0 | 0 | 74.1 | 0 | 0.12 | 0 | 0 | 51.87 | 7.41 |  |  |  | )*3 | )*3 | )*3 | )*3 |  | )*3 | )*3 |  |  |  | 0 | 0 | 1 | 1 |  |  |  | 16987630 | шт. | шт. | 1 | [6 empty] | 1441815344 | 1 | СН-2012 | 0 |  | 4 | 0 | Подрядные работы, гл. 1-5,7 | работа |  |  |  | 1024 | 24.71 | 0.01 | 0 | 0 | 24.7 | 0.04 | 0 | 0 | [17 empty] | 0 | 0 | 0 |  |  |  |  | 70 | 10 |  |  |  |  | 0 |  | 1352575230 | 2 | 1 | -2 | 0 | 0 | 0 | 133.41 | 0 | 0 | 133.41 |  | 0 | 3 | 0 |  | 0 | 1 | 0 | 0 | 0 | 0 | 0
17 | 1 |  | 983 | 158 | 1.23-2303-15-1/1 | Техническое обслуживание микропроцессорного терморегулятора | шт. | 1 | 0 | 1 |  |  |  | 676.62 | 2.44 | 0 | 0 | 674.18 | 0 | 0.95 | 0 | 0 | 471.93 | 67.42 |  | 1472720848 | 676.62 | 2.44 | 0 | 0 | 674.18 | 0 | 0.95 | 0 | 0 | 676.62 | 2.44 | 0 | 0 | 674.18 | 0 | 0.95 | 0 | 0 | 70 | 10 | 1 | 1 |  |  | 1 | 1 | 1 | 1 |  |  |  |  | 0 | 4 | СН-2012.1 Выпуск № 5 (в текущих ценах по состоянию на 01.10.2025 г.). 1.23-2303-15-1/1 |  |  | 0 | 0 |  | 0 | 1 | 0 | 1 | 1 | 1 | 1 | 1 | 1 |  | 70 | 10 |  |  |  | 0 | 0 | 0 | [5 empty] | 0 |  | 0 | 676.62 | 2.44 | 0 | 0 | 674.18 | 0 | 0.95 | 0 | 0 | 471.926 | 67.418 | [13 empty] | 0 | 0 | 1 | 1 |  |  |  | 16987630 | шт. | шт. | 1 | [6 empty] | 1441815344 | 1 | СН-2012 | 0 |  | 4 | 0 | Подрядные работы, гл. 1-5,7 | работа |  |  |  | 0 | 676.62 | 2.44 | 0 | 0 | 674.18 | 0.95 | 0 | 0 | [17 empty] | 0 | 0 | 0 |  |  |  |  | 70 | 10 |  |  |  |  | 0 |  | -664365948 | 2 | 1 | -2 | 0 | 0 | 0 | 1215.97 | 0 | 0 | 1215.97 |  | 0 | 3 | 0 |  | 0 | 1 | 0 | 0 | 0 | 0 | 0
19 | 1 |  |  |  |  | ШУН | [19 empty] | 1 | [182 empty] | 0
17 | 1 |  | 987 |  | 3.1-2201-58-1/1 | Технический осмотр шкафа навесного 700х1200, 300х400 / Щит распред. накладной металл. 36 модулей ЩРН-24 IP31 | шт. | 1 | 0 | 1 |  |  |  | 558.16 | 23.48 | 52.12 | 33.04 | 482.56 | 0 | 0.68 | 0 | 0 | 337.79 | 48.26 |  | -1 | 558.16 | 23.48 | 52.12 | 33.04 | 482.56 | 0 | 0.68 | 0 | 0 | 139.54 | 5.87 | 13.03 | 8.26 | 120.64 | 0 | 0.17 | 0 | 0 | 70 | 10 | 1 | 1 |  |  | 1 | 1 | 1 | 1 |  |  |  |  | 0 | 4 | СН-2012.3 Выпуск № 5 (в текущих ценах по состоянию на 01.10.2025 г.). 3.1-2201-58-1/1 |  |  | 0 | 0 |  | 0 | 1 | 0 | 1 | 1 | 1 | 1 | 1 | 1 |  | 70 | 10 |  |  |  | 0 | 0 | 0 | [5 empty] | 0 |  | 0 | 558.16 | 23.48 | 52.12 | 33.04 | 482.56 | 0 | 0.68 | 0 | 0 | 337.792 | 48.256 |  |  |  | )*4 | )*4 | )*4 | )*4 |  | )*4 | )*4 |  |  |  | 0 | 0 | 1 | 1 |  |  |  | 16987630 | шт. | шт. | 1 | [6 empty] | 1441815344 | 1 | СН-2012 | 0 |  | 4 | 0 | Подрядные работы, гл. 1-5,7 | работа |  |  |  | 1024 | 139.54 | 5.87 | 13.03 | 8.26 | 120.64 | 0.17 | 0 | 0 | [17 empty] | 0 | 0 | 0 |  |  |  |  | 70 | 10 |  |  |  |  | 0 |  | 844939303 | 2 | 1 | -2 | 0 | 35.68 | 0 | 979.89 | 0 | 0 | 979.89 |  | 0 | 3 | 0 |  | 0 | 1 | 0 | 0 | 0 | 0 | 0
17 | 1 |  | 990 | 159 | 1.21-2303-28-1/1 | Техническое обслуживание автоматического выключателя до 160 А / Выключатель нагрузки 3P 40А AVN | шт. | 1 | 0 | 1 |  |  |  | 434.86 | 9.06 | 0 | 0 | 425.8 | 0 | 0.6 | 0 | 0 | 298.06 | 42.58 |  | 1472720848 | 434.86 | 9.06 | 0 | 0 | 425.8 | 0 | 0.6 | 0 | 0 | 217.43 | 4.53 | 0 | 0 | 212.9 | 0 | 0.3 | 0 | 0 | 70 | 10 | 1 | 1 |  |  | 1 | 1 | 1 | 1 |  |  |  |  | 0 | 4 | СН-2012.1 Выпуск № 5 (в текущих ценах по состоянию на 01.10.2025 г.). 1.21-2303-28-1/1 |  |  | 0 | 0 |  | 0 | 1 | 0 | 1 | 1 | 1 | 1 | 1 | 1 |  | 70 | 10 |  |  |  | 0 | 0 | 0 | [5 empty] | 0 |  | 0 | 434.86 | 9.06 | 0 | 0 | 425.8 | 0 | 0.6 | 0 | 0 | 298.06 | 42.58 |  |  |  | )*2 | )*2 | )*2 | )*2 |  | )*2 | )*2 |  |  |  | 0 | 0 | 1 | 1 |  |  |  | 16987630 | шт. | шт. | 1 | [6 empty] | 1441815344 | 1 | СН-2012 | 0 |  | 4 | 0 | Подрядные работы, гл. 1-5,7 | работа |  |  |  | 0 | 217.43 | 4.53 | 0 | 0 | 212.9 | 0.3 | 0 | 0 | [17 empty] | 0 | 0 | 0 |  |  |  |  | 70 | 10 |  |  |  |  | 0 |  | -1911206011 | 2 | 1 | -2 | 0 | 0 | 0 | 775.5 | 0 | 0 | 775.5 |  | 0 | 3 | 0 |  | 0 | 1 | 0 | 0 | 0 | 0 | 0
17 | 1 |  | 993 | 160 | 1.21-2303-19-1/1 | Техническое обслуживание выключателей автоматических однополюсных установочных на номинальный ток до 63 А / Автоматический выключатель 1Р 6А | шт. | 4 | 0 | 4 |  |  |  | 2970.76 | 6.8 | 0 | 0 | 2963.96 | 0 | 4.8 | 0 | 0 | 2074.77 | 296.4 |  | 1472720848 | 742.69 | 1.7 | 0 | 0 | 740.99 | 0 | 1.2 | 0 | 0 | 742.69 | 1.7 | 0 | 0 | 740.99 | 0 | 1.2 | 0 | 0 | 70 | 10 | 1 | 1 |  |  | 1 | 1 | 1 | 1 |  |  |  |  | 0 | 4 | СН-2012.1 Выпуск № 5 (в текущих ценах по состоянию на 01.10.2025 г.). 1.21-2303-19-1/1 |  |  | 0 | 0 |  | 0 | 1 | 0 | 1 | 1 | 1 | 1 | 1 | 1 |  | 70 | 10 |  |  |  | 0 | 0 | 0 | [5 empty] | 0 |  | 0 | 2970.76 | 1.7 | 0 | 0 | 740.99 | 0 | 1.2 | 0 | 0 | 2074.772 | 296.396 | [13 empty] | 0 | 0 | 1 | 1 |  |  |  | 16987630 | шт. | шт. | 1 | [6 empty] | 1441815344 | 1 | СН-2012 | 0 |  | 4 | 0 | Подрядные работы, гл. 1-5,7 | работа |  |  |  | 0 | 742.69 | 1.7 | 0 | 0 | 740.99 | 1.2 | 0 | 0 | [17 empty] | 0 | 0 | 0 |  |  |  |  | 70 | 10 |  |  |  |  | 0 |  | -1233202243 | 2 | 1 | -2 | 0 | 0 | 0 | 5341.93 | 0 | 0 | 5341.93 |  | 0 | 3 | 0 |  | 0 | 1 | 0 | 0 | 0 | 0 | 0
17 | 1 |  | 995 |  | 1.21-2301-19-1/1 | Технический осмотр выключателей автоматических однополюсных установочных на номинальный ток до 63 А / Автоматический выключатель 1Р 6А | шт. | 4 | 0 | 4 |  |  |  | 296.52 | 0.12 | 0 | 0 | 296.4 | 0 | 0.48 | 0 | 0 | 207.48 | 29.64 |  | -1 | 74.13 | 0.03 | 0 | 0 | 74.1 | 0 | 0.12 | 0 | 0 | 24.71 | 0.01 | 0 | 0 | 24.7 | 0 | 0.04 | 0 | 0 | 70 | 10 | 1 | 1 |  |  | 1 | 1 | 1 | 1 |  |  |  |  | 0 | 4 | СН-2012.1 Выпуск № 5 (в текущих ценах по состоянию на 01.10.2025 г.). 1.21-2301-19-1/1 |  |  | 0 | 0 |  | 0 | 1 | 0 | 1 | 1 | 1 | 1 | 1 | 1 |  | 70 | 10 |  |  |  | 0 | 0 | 0 | [5 empty] | 0 |  | 0 | 296.52 | 0.03 | 0 | 0 | 74.1 | 0 | 0.12 | 0 | 0 | 207.48 | 29.64 |  |  |  | )*3 | )*3 | )*3 | )*3 |  | )*3 | )*3 |  |  |  | 0 | 0 | 1 | 1 |  |  |  | 16987630 | шт. | шт. | 1 | [6 empty] | 1441815344 | 1 | СН-2012 | 0 |  | 4 | 0 | Подрядные работы, гл. 1-5,7 | работа |  |  |  | 1024 | 24.71 | 0.01 | 0 | 0 | 24.7 | 0.04 | 0 | 0 | [17 empty] | 0 | 0 | 0 |  |  |  |  | 70 | 10 |  |  |  |  | 0 |  | 1352575230 | 2 | 1 | -2 | 0 | 0 | 0 | 533.64 | 0 | 0 | 533.64 |  | 0 | 3 | 0 |  | 0 | 1 | 0 | 0 | 0 | 0 | 0
17 | 1 |  | 999 | 161 | 1.21-2203-27-1/1 | Техническое обслуживание контакторов номинальный ток до 160 А / КОНТАКТОР КМ-16 16А 2НО 230В AC3 220В 50ГЦ | шт. | 2 | 0 | 2 |  |  |  | 2130.48 | 154.48 | 0 | 0 | 1976 | 0 | 3.2 | 0 | 0 | 1383.2 | 197.6 |  | 1472720848 | 1065.24 | 77.24 | 0 | 0 | 988 | 0 | 1.6 | 0 | 0 | 266.31 | 19.31 | 0 | 0 | 247 | 0 | 0.4 | 0 | 0 | 70 | 10 | 1 | 1 |  |  | 1 | 1 | 1 | 1 |  |  |  |  | 0 | 4 | СН-2012.1 Выпуск № 5 (в текущих ценах по состоянию на 01.10.2025 г.). 1.21-2203-27-1/1 |  |  | 0 | 0 |  | 0 | 1 | 0 | 1 | 1 | 1 | 1 | 1 | 1 |  | 70 | 10 |  |  |  | 0 | 0 | 0 | [5 empty] | 0 |  | 0 | 2130.48 | 77.24 | 0 | 0 | 988 | 0 | 1.6 | 0 | 0 | 1383.2 | 197.6 |  |  |  | )*4 | )*4 | )*4 | )*4 |  | )*4 | )*4 |  |  |  | 0 | 0 | 1 | 1 |  |  |  | 16987630 | шт. | шт. | 1 | [6 empty] | 1441815344 | 1 | СН-2012 | 0 |  | 4 | 0 | Подрядные работы, гл. 1-5,7 | работа |  |  |  | 0 | 266.31 | 19.31 | 0 | 0 | 247 | 0.4 | 0 | 0 | [17 empty] | 0 | 0 | 0 |  |  |  |  | 70 | 10 |  |  |  |  | 0 |  | 1955915677 | 2 | 1 | -2 | 0 | 0 | 0 | 3711.28 | 0 | 0 | 3711.28 |  | 0 | 3 | 0 |  | 0 | 1 | 0 | 0 | 0 | 0 | 0
19 | 1 |  |  |  |  | ЩВ | [19 empty] | 1 | [182 empty] | 0
17 | 1 |  | 1003 |  | 3.1-2201-58-1/1 | Технический осмотр шкафа навесного 700х1200, 300х400 / Щит распред. накладной металл. 48 модулей ЩРН-36 IP31 | шт. | 1 | 0 | 1 |  |  |  | 558.16 | 23.48 | 52.12 | 33.04 | 482.56 | 0 | 0.68 | 0 | 0 | 337.79 | 48.26 |  | -1 | 558.16 | 23.48 | 52.12 | 33.04 | 482.56 | 0 | 0.68 | 0 | 0 | 139.54 | 5.87 | 13.03 | 8.26 | 120.64 | 0 | 0.17 | 0 | 0 | 70 | 10 | 1 | 1 |  |  | 1 | 1 | 1 | 1 |  |  |  |  | 0 | 4 | СН-2012.3 Выпуск № 5 (в текущих ценах по состоянию на 01.10.2025 г.). 3.1-2201-58-1/1 |  |  | 0 | 0 |  | 0 | 1 | 0 | 1 | 1 | 1 | 1 | 1 | 1 |  | 70 | 10 |  |  |  | 0 | 0 | 0 | [5 empty] | 0 |  | 0 | 558.16 | 23.48 | 52.12 | 33.04 | 482.56 | 0 | 0.68 | 0 | 0 | 337.792 | 48.256 |  |  |  | )*4 | )*4 | )*4 | )*4 |  | )*4 | )*4 |  |  |  | 0 | 0 | 1 | 1 |  |  |  | 16987630 | шт. | шт. | 1 | [6 empty] | 1441815344 | 1 | СН-2012 | 0 |  | 4 | 0 | Подрядные работы, гл. 1-5,7 | работа |  |  |  | 1024 | 139.54 | 5.87 | 13.03 | 8.26 | 120.64 | 0.17 | 0 | 0 | [17 empty] | 0 | 0 | 0 |  |  |  |  | 70 | 10 |  |  |  |  | 0 |  | -1478491009 | 2 | 1 | -2 | 0 | 35.68 | 0 | 979.89 | 0 | 0 | 979.89 |  | 0 | 3 | 0 |  | 0 | 1 | 0 | 0 | 0 | 0 | 0
17 | 1 |  | 1006 | 162 | 1.21-2303-28-1/1 | Техническое обслуживание автоматического выключателя до 160 А / Выключатель нагрузки 3P 63А AVN | шт. | 1 | 0 | 1 |  |  |  | 434.86 | 9.06 | 0 | 0 | 425.8 | 0 | 0.6 | 0 | 0 | 298.06 | 42.58 |  | 1472720848 | 434.86 | 9.06 | 0 | 0 | 425.8 | 0 | 0.6 | 0 | 0 | 217.43 | 4.53 | 0 | 0 | 212.9 | 0 | 0.3 | 0 | 0 | 70 | 10 | 1 | 1 |  |  | 1 | 1 | 1 | 1 |  |  |  |  | 0 | 4 | СН-2012.1 Выпуск № 5 (в текущих ценах по состоянию на 01.10.2025 г.). 1.21-2303-28-1/1 |  |  | 0 | 0 |  | 0 | 1 | 0 | 1 | 1 | 1 | 1 | 1 | 1 |  | 70 | 10 |  |  |  | 0 | 0 | 0 | [5 empty] | 0 |  | 0 | 434.86 | 9.06 | 0 | 0 | 425.8 | 0 | 0.6 | 0 | 0 | 298.06 | 42.58 |  |  |  | )*2 | )*2 | )*2 | )*2 |  | )*2 | )*2 |  |  |  | 0 | 0 | 1 | 1 |  |  |  | 16987630 | шт. | шт. | 1 | [6 empty] | 1441815344 | 1 | СН-2012 | 0 |  | 4 | 0 | Подрядные работы, гл. 1-5,7 | работа |  |  |  | 0 | 217.43 | 4.53 | 0 | 0 | 212.9 | 0.3 | 0 | 0 | [17 empty] | 0 | 0 | 0 |  |  |  |  | 70 | 10 |  |  |  |  | 0 |  | -719833217 | 2 | 1 | -2 | 0 | 0 | 0 | 775.5 | 0 | 0 | 775.5 |  | 0 | 3 | 0 |  | 0 | 1 | 0 | 0 | 0 | 0 | 0
17 | 1 |  | 1012 | 163 | 1.21-2303-3-1/1 | Техническое обслуживание выключателей автоматических трехполюсных установочных, номинальный ток до 200 А, / Автоматический выключатель ЗР 40А; ЗР 25А; ЗР 10А | шт. | 4 | 0 | 4 |  |  |  | 3754.48 | 49.56 | 0 | 0 | 3704.92 | 0 | 6 | 0 | 0 | 2593.44 | 370.49 |  | 1472720848 | 938.62 | 12.39 | 0 | 0 | 926.23 | 0 | 1.5 | 0 | 0 | 938.62 | 12.39 | 0 | 0 | 926.23 | 0 | 1.5 | 0 | 0 | 70 | 10 | 1 | 1 |  |  | 1 | 1 | 1 | 1 |  |  |  |  | 0 | 4 | СН-2012.1 Выпуск № 5 (в текущих ценах по состоянию на 01.10.2025 г.). 1.21-2303-3-1/1 |  |  | 0 | 0 |  | 0 | 1 | 0 | 1 | 1 | 1 | 1 | 1 | 1 |  | 70 | 10 |  |  |  | 0 | 0 | 0 | [5 empty] | 0 |  | 0 | 3754.48 | 12.39 | 0 | 0 | 926.23 | 0 | 1.5 | 0 | 0 | 2593.444 | 370.492 | [13 empty] | 0 | 0 | 1 | 1 |  |  |  | 16987630 | шт. | шт. | 1 | [6 empty] | 1441815344 | 1 | СН-2012 | 0 |  | 4 | 0 | Подрядные работы, гл. 1-5,7 | работа |  |  |  | 0 | 938.62 | 12.39 | 0 | 0 | 926.23 | 1.5 | 0 | 0 | [17 empty] | 0 | 0 | 0 |  |  |  |  | 70 | 10 |  |  |  |  | 0 |  | -778117565 | 2 | 1 | -2 | 0 | 0 | 0 | 6718.41 | 0 | 0 | 6718.41 |  | 0 | 3 | 0 |  | 0 | 1 | 0 | 0 | 0 | 0 | 0
17 | 1 |  | 1013 |  | 1.21-2301-3-1/1 | Технический осмотр выключателей автоматических трехполюсных установочных, номинальный ток до 200 А / Автоматический выключатель ЗР 40А; ЗР 25А; ЗР 10А | шт. | 4 | 0 | 4 |  |  |  | 370.44 | 0 | 0 | 0 | 370.44 | 0 | 0.6 | 0 | 0 | 259.31 | 37.04 |  | -1 | 92.61 | 0 | 0 | 0 | 92.61 | 0 | 0.15 | 0 | 0 | 30.87 | 0 | 0 | 0 | 30.87 | 0 | 0.05 | 0 | 0 | 70 | 10 | 1 | 1 |  |  | 1 | 1 | 1 | 1 |  |  |  |  | 0 | 4 | СН-2012.1 Выпуск № 5 (в текущих ценах по состоянию на 01.10.2025 г.). 1.21-2301-3-1/1 |  |  | 0 | 0 |  | 0 | 1 | 0 | 1 | 1 | 1 | 1 | 1 | 1 |  | 70 | 10 |  |  |  | 0 | 0 | 0 | [5 empty] | 0 |  | 0 | 370.44 | 0 | 0 | 0 | 92.61 | 0 | 0.15 | 0 | 0 | 259.308 | 37.044 |  |  |  | )*3 | )*3 | )*3 | )*3 |  | )*3 | )*3 |  |  |  | 0 | 0 | 1 | 1 |  |  |  | 16987630 | шт. | шт. | 1 | [6 empty] | 1441815344 | 1 | СН-2012 | 0 |  | 4 | 0 | Подрядные работы, гл. 1-5,7 | работа |  |  |  | 1024 | 30.87 | 0 | 0 | 0 | 30.87 | 0.05 | 0 | 0 | [17 empty] | 0 | 0 | 0 |  |  |  |  | 70 | 10 |  |  |  |  | 0 |  | 1325203673 | 2 | 1 | -2 | 0 | 0 | 0 | 666.79 | 0 | 0 | 666.79 |  | 0 | 3 | 0 |  | 0 | 1 | 0 | 0 | 0 | 0 | 0
17 | 1 |  | 1016 | 164 | 1.21-2303-19-1/1 | Техническое обслуживание выключателей автоматических однополюсных установочных на номинальный ток до 63 А / Автоматический выключатель 1Р 10А | шт. | 5 | 0 | 5 |  |  |  | 3713.45 | 8.5 | 0 | 0 | 3704.95 | 0 | 6 | 0 | 0 | 2593.47 | 370.5 |  | 1472720848 | 742.69 | 1.7 | 0 | 0 | 740.99 | 0 | 1.2 | 0 | 0 | 742.69 | 1.7 | 0 | 0 | 740.99 | 0 | 1.2 | 0 | 0 | 70 | 10 | 1 | 1 |  |  | 1 | 1 | 1 | 1 |  |  |  |  | 0 | 4 | СН-2012.1 Выпуск № 5 (в текущих ценах по состоянию на 01.10.2025 г.). 1.21-2303-19-1/1 |  |  | 0 | 0 |  | 0 | 1 | 0 | 1 | 1 | 1 | 1 | 1 | 1 |  | 70 | 10 |  |  |  | 0 | 0 | 0 | [5 empty] | 0 |  | 0 | 3713.45 | 1.7 | 0 | 0 | 740.99 | 0 | 1.2 | 0 | 0 | 2593.465 | 370.495 | [13 empty] | 0 | 0 | 1 | 1 |  |  |  | 16987630 | шт. | шт. | 1 | [6 empty] | 1441815344 | 1 | СН-2012 | 0 |  | 4 | 0 | Подрядные работы, гл. 1-5,7 | работа |  |  |  | 0 | 742.69 | 1.7 | 0 | 0 | 740.99 | 1.2 | 0 | 0 | [17 empty] | 0 | 0 | 0 |  |  |  |  | 70 | 10 |  |  |  |  | 0 |  | -2062502299 | 2 | 1 | -2 | 0 | 0 | 0 | 6677.42 | 0 | 0 | 6677.42 |  | 0 | 3 | 0 |  | 0 | 1 | 0 | 0 | 0 | 0 | 0
17 | 1 |  | 1018 |  | 1.21-2301-19-1/1 | Технический осмотр выключателей автоматических однополюсных установочных на номинальный ток до 63 А / Автоматический выключатель 1Р 10А | шт. | 5 | 0 | 5 |  |  |  | 370.65 | 0.15 | 0 | 0 | 370.5 | 0 | 0.6 | 0 | 0 | 259.35 | 37.05 |  | -1 | 74.13 | 0.03 | 0 | 0 | 74.1 | 0 | 0.12 | 0 | 0 | 24.71 | 0.01 | 0 | 0 | 24.7 | 0 | 0.04 | 0 | 0 | 70 | 10 | 1 | 1 |  |  | 1 | 1 | 1 | 1 |  |  |  |  | 0 | 4 | СН-2012.1 Выпуск № 5 (в текущих ценах по состоянию на 01.10.2025 г.). 1.21-2301-19-1/1 |  |  | 0 | 0 |  | 0 | 1 | 0 | 1 | 1 | 1 | 1 | 1 | 1 |  | 70 | 10 |  |  |  | 0 | 0 | 0 | [5 empty] | 0 |  | 0 | 370.65 | 0.03 | 0 | 0 | 74.1 | 0 | 0.12 | 0 | 0 | 259.35 | 37.05 |  |  |  | )*3 | )*3 | )*3 | )*3 |  | )*3 | )*3 |  |  |  | 0 | 0 | 1 | 1 |  |  |  | 16987630 | шт. | шт. | 1 | [6 empty] | 1441815344 | 1 | СН-2012 | 0 |  | 4 | 0 | Подрядные работы, гл. 1-5,7 | работа |  |  |  | 1024 | 24.71 | 0.01 | 0 | 0 | 24.7 | 0.04 | 0 | 0 | [17 empty] | 0 | 0 | 0 |  |  |  |  | 70 | 10 |  |  |  |  | 0 |  | -1005586934 | 2 | 1 | -2 | 0 | 0 | 0 | 667.05 | 0 | 0 | 667.05 |  | 0 | 3 | 0 |  | 0 | 1 | 0 | 0 | 0 | 0 | 0
17 | 1 |  | 1021 | 165 | 1.21-2203-17-1/1 | Техническое обслуживание ящика с понижающим трансформатором типа ЯТП | шт. | 5 | 0 | 5 |  |  |  | 1729.25 | 0.65 | 260.6 | 165.25 | 1468 | 0 | 2.75 | 0 | 0 | 1027.6 | 146.8 |  | 1472720848 | 345.85 | 0.13 | 52.12 | 33.05 | 293.6 | 0 | 0.55 | 0 | 0 | 345.85 | 0.13 | 52.12 | 33.05 | 293.6 | 0 | 0.55 | 0 | 0 | 70 | 10 | 1 | 1 |  |  | 1 | 1 | 1 | 1 |  |  |  |  | 0 | 4 | СН-2012.1 Выпуск № 5 (в текущих ценах по состоянию на 01.10.2025 г.). 1.21-2203-17-1/1 |  |  | 0 | 0 |  | 0 | 1 | 0 | 1 | 1 | 1 | 1 | 1 | 1 |  | 70 | 10 |  |  |  | 0 | 0 | 0 | [5 empty] | 0 |  | 0 | 1729.25 | 0.13 | 52.12 | 33.05 | 293.6 | 0 | 0.55 | 0 | 0 | 1027.6 | 146.8 | [13 empty] | 0 | 0 | 1 | 1 |  |  |  | 16987630 | шт. | шт. | 1 | [6 empty] | 1441815344 | 1 | СН-2012 | 0 |  | 4 | 0 | Подрядные работы, гл. 1-5,7 | работа |  |  |  | 0 | 345.85 | 0.13 | 52.12 | 33.05 | 293.6 | 0.55 | 0 | 0 | [17 empty] | 0 | 0 | 0 |  |  |  |  | 70 | 10 |  |  |  |  | 0 |  | -335394070 | 2 | 1 | -2 | 0 | 178.47 | 0 | 3082.12 | 0 | 0 | 3082.12 |  | 0 | 3 | 0 |  | 0 | 1 | 0 | 0 | 0 | 0 | 0
17 | 1 |  | 1022 |  | 1.21-2201-20-1/1 | Технический осмотр ящика с понижающим трансформатором типа ЯТП - ежемесячный | шт. | 5 | 0 | 5 |  |  |  | 2130.3 | 0 | 0 | 0 | 2130.3 | 0 | 3.45 | 0 | 0 | 1491.21 | 213.03 |  | -1 | 426.06 | 0 | 0 | 0 | 426.06 | 0 | 0.69 | 0 | 0 | 142.02 | 0 | 0 | 0 | 142.02 | 0 | 0.23 | 0 | 0 | 70 | 10 | 1 | 1 |  |  | 1 | 1 | 1 | 1 |  |  |  |  | 0 | 4 | СН-2012.1 Выпуск № 5 (в текущих ценах по состоянию на 01.10.2025 г.). 1.21-2201-20-1/1 |  |  | 0 | 0 |  | 0 | 1 | 0 | 1 | 1 | 1 | 1 | 1 | 1 |  | 70 | 10 |  |  |  | 0 | 0 | 0 | [5 empty] | 0 |  | 0 | 2130.3 | 0 | 0 | 0 | 426.06 | 0 | 0.69 | 0 | 0 | 1491.21 | 213.03 |  |  |  | )*3 | )*3 | )*3 | )*3 |  | )*3 | )*3 |  |  |  | 0 | 0 | 1 | 1 |  |  |  | 16987630 | шт. | шт. | 1 | [6 empty] | 1441815344 | 1 | СН-2012 | 0 |  | 4 | 0 | Подрядные работы, гл. 1-5,7 | работа |  |  |  | 1024 | 142.02 | 0 | 0 | 0 | 142.02 | 0.23 | 0 | 0 | [17 empty] | 0 | 0 | 0 |  |  |  |  | 70 | 10 |  |  |  |  | 0 |  | -1170761426 | 2 | 1 | -2 | 0 | 0 | 0 | 3834.54 | 0 | 0 | 3834.54 |  | 0 | 3 | 0 |  | 0 | 1 | 0 | 0 | 0 | 0 | 0
51 | 1 | 5 | 671 |  | Новый подраздел | Щитовое оборудование 1 | 0 | [6 empty] | 114663.78 | 2029.9 | 260.6 | 165.25 | 112373.28 | 0 | 180.85 | 0 | 0 | 78661.32 | 11237.36 |  |  | 114663.78 | 2029.9 | 260.6 | 165.25 | 112373.28 | 0 | 180.85 | 0 | 0 | 78661.32 | 11237.36 |  |  | 0 | 0 | 0 | 204740.93 | 0 | 0 | 204740.93 | 2029.9 | 2029.9 | 0 | 2029.9 | 0 | 0 | 0 | 0 | 0 | [19 empty] | 0 | 0 | 0 | 204740.93 | 0 | 0 | 204740.93 | 2029.9 | 2029.9 | 0 | 2029.9 | 0 | 0 | 0 | 0 | 0 | [114 empty] | 0
50 | 0 | 0 | 1 | 201 | 114663.78 | ПЗ | Прямые затраты |  |  | 201 | 1 | 3 |  | 2 | [7 empty] | 0 | 1 | 0
50 | 0 | 0 | 1 | 202 | 2029.9 | СтМатОб | Стоимость материальных ресурсов (всего) |  |  | 202 | 2 | 3 |  | 2 | [7 empty] | 0 | 1 | 0
50 | 0 | 0 | 1 | 222 | 0 | СтМатОбЗак | Стоимость материалов и оборудования заказчика |  |  | 222 | 3 | 3 |  | 2 | [7 empty] | 0 | 1 | 0
50 | 0 | 0 | 1 | 225 | 2029.9 | СтМатОбПод | Стоимость материалов и оборудования подрядчика |  |  | 225 | 4 | 3 |  | 2 | [7 empty] | 0 | 1 | 0
50 | 0 | 0 | 1 | 226 | 2029.9 | СтМат | Стоимость материалов (всего) |  |  | 226 | 5 | 3 |  | 2 | [7 empty] | 0 | 1 | 0
50 | 0 | 0 | 1 | 227 | 0 | СтМатЗак | Стоимость материалов заказчика |  |  | 227 | 6 | 3 |  | 2 | [7 empty] | 0 | 1 | 0
50 | 0 | 0 | 1 | 228 | 2029.9 | СтМатПод | Стоимость материалов подрядчика |  |  | 228 | 7 | 3 |  | 2 | [7 empty] | 0 | 1 | 0
50 | 0 | 0 | 1 | 216 | 0 | Оборуд | Стоимость оборудования (всего) |  |  | 216 | 8 | 3 |  | 2 | [7 empty] | 0 | 1 | 0
50 | 0 | 0 | 1 | 223 | 0 | ОборудЗак | Стоимость оборудования заказчика |  |  | 223 | 9 | 3 |  | 2 | [7 empty] | 0 | 1 | 0
50 | 0 | 0 | 1 | 229 | 0 | ОборудПод | Стоимость оборудования подрядчика |  |  | 229 | 10 | 3 |  | 2 | [7 empty] | 0 | 1 | 0
50 | 0 | 0 | 1 | 203 | 260.6 | ЭММ | Эксплуатация машин |  |  | 203 | 11 | 3 |  | 2 | [7 empty] | 0 | 1 | 0
50 | 0 | 0 | 1 | 231 | 0 | ЭММсНРиСП | Эксплуатация машин по ТСН-2001.16 |  |  | 231 | 12 | 3 |  | 2 | [7 empty] | 0 | 1 | 0
50 | 0 | 0 | 1 | 204 | 165.25 | ЗПМ | ЗП машинистов |  |  | 204 | 13 | 3 |  | 2 | [7 empty] | 0 | 1 | 0
50 | 0 | 0 | 1 | 205 | 112373.28 | ОЗП | Основная ЗП рабочих |  |  | 205 | 14 | 3 |  | 2 | [7 empty] | 0 | 1 | 0
50 | 0 | 0 | 1 | 232 | 0 | ОЗПсНРиСП | Основная ЗП рабочих по ТСН-2001.16 |  |  | 232 | 15 | 3 |  | 2 | [7 empty] | 0 | 1 | 0
50 | 0 | 0 | 1 | 214 | 0 | Строит | Строительные работы с НР и СП |  |  | 214 | 16 | 3 |  | 2 | [7 empty] | 0 | 1 | 0
50 | 0 | 0 | 1 | 215 | 0 | Монтаж | Монтажные работы с НР и СП |  |  | 215 | 17 | 3 |  | 2 | [7 empty] | 0 | 1 | 0
50 | 0 | 0 | 1 | 217 | 204740.93 | Прочие | Прочие работы с НР и СП |  |  | 217 | 18 | 3 |  | 2 | [7 empty] | 0 | 1 | 0
50 | 0 | 0 | 1 | 230 | 0 | ПрочиеЗатр | Прочие затраты по ТСН-2001.16 |  |  | 230 | 19 | 3 |  | 2 | [7 empty] | 0 | 1 | 0
50 | 0 | 0 | 1 | 206 | 0 | ВозврМат | Возврат материалов |  |  | 206 | 20 | 3 |  | 2 | [7 empty] | 0 | 1 | 0
50 | 0 | 0 | 1 | 207 | 180.85 | ТрудСтр | Трудозатраты строителей |  |  | 207 | 21 | 3 |  | -1 | [7 empty] | 0 | 1 | 0
50 | 0 | 0 | 1 | 208 | 0 | ТрудМаш | Трудозатраты машинистов |  |  | 208 | 22 | 3 |  | -1 | [7 empty] | 0 | 1 | 0
50 | 0 | 0 | 1 | 209 | 0 | ТранспМат | Транспорт материалов |  |  | 209 | 23 | 3 |  | 2 | [7 empty] | 0 | 1 | 0
50 | 0 | 0 | 1 | 233 | 0 | Перевозка | Перевозка грузов |  |  | 233 | 24 | 3 |  | 2 | [7 empty] | 0 | 1 | 0
50 | 0 | 0 | 1 | 210 | 78661.32 | НР | Накладные расходы |  |  | 210 | 25 | 3 |  | 2 | [7 empty] | 0 | 1 | 0
50 | 0 | 0 | 1 | 211 | 11237.36 | СмПриб | Сметная прибыль |  |  | 211 | 26 | 3 |  | 2 | [7 empty] | 0 | 1 | 0
50 | 0 | 0 | 1 | 224 | 204740.93 | Всего | Всего с НР и СП |  |  | 224 | 27 | 3 |  | 2 | [7 empty] | 0 | 1 | 0
5 | 1 |  | 808 |  | Новый подраздел | Светотехнические изделия 1 |  | 0 |  | -1 | [7 empty] | 0 |  |  | 0 | [53 empty] | 0 | [11 empty] | 0
52 | 1 | 5 | 793 | 0 | Новый подраздел | Светотехнические изделия 1 | [7 empty] | 61414.45 | 586.48 | 0 | 0 | 60827.97 | 0 | 108.5008 | 0 | 0 | 42579.57 | 6082.79 | 0 | 0 | 61414.45 | 586.48 | 0 | 0 | 60827.97 | 0 | 108.5008 | 0 | 0 | 42579.57 | 6082.79 | 0 | 0 | 0 | 0 | 0 | 110076.81 | 0 | 0 | 110076.81 | 586.48 | 586.48 | 0 | 586.48 | 0 | 0 | 0 | 0 | 0 | 0 | 0 | 0 | 0 | 0 | 0 | 0 | 0 | 0 | 0 | 0 | 0 | 0 | 0 | 0 | 0 | 0 | 0 | 0 | 0 | 0 | 0 | 110076.81 | 0 | 0 | 110076.81 | 586.48 | 586.48 | 0 | 586.48 | 0 | 0 | 0 | 0 | 0 | 0 | 0 | 0 | 0 | 0 | 0 | 0 | 0 | 0 | 0 | 0 | 0 | 0 | 0 | 0 | 0 | 0 | 0 | 0 | 0 | 0 | 0 | 0 | 0 | 0 | 0 | 0 | 0 | 0 | 0 | 0 | 0 | 0 | 0 | 0 | 0 | 0 | 0 | 0 | 0 | 0 | 0 | 0 | 0 | 0 | 0 | 0 | 0 | 0 | 0 | 0 | 0 | 0 | 0 | 0 | 0 | 0 | 0 | 0 | 0 | 0 | 0 | 0 | 0 | 0 | 0 | 0 | 0 | 0 | 0 | 0 | 0 | 0 | 0 | 0 | 0 | 0 | 0 | 0 | 0 | 0 | 0 | 0 | 0 | 0 | 0 | 0 | 0 | 0 | 0 | 0 | 0 | 0 | 0 | 0 | 0 | 0 | 0 | 0 | 0 | 0 | 0 | 0 | 0 | 0 | 0 | 0 | 0 | 0 | 0 | 0 | 0 | 0 | 0 | 0
17 | 1 |  | 1024 | 166 | 1.20-2103-25-1/1 | Техническое обслуживание светильника светодиодного линейного накладного с креплением на монтажные скобы, со встроенным драйвером, длиной до 1500 мм, степень защиты IP20, мощность до 50 Вт – годовое | шт. | 120 | 0 | 120 |  |  |  | 12779.71 | 151.2 | 0 | 0 | 12628.51 | 0 | 22.464 | 0 | 0 | 8839.96 | 1262.85 |  | 1472720848 | 106.4976 | 1.26 | 0 | 0 | 105.2376 | 0 | 0.1872 | 0 | 0 | 102.45 | 1.26 | 0 | 0 | 101.19 | 0 | 0.18 | 0 | 0 | 70 | 10 | 1 | 1 |  |  | 1 | 1 | 1 | 1 |  |  |  |  | 0 | 4 | СН-2012.1 Выпуск № 5 (в текущих ценах по состоянию на 01.10.2025 г.). 1.20-2103-25-1/1 |  |  | 0 | 0 |  | 0 | 1 | 0 | 1 | 1 | 1 | 1 | 1 | 1 |  | 70 | 10 |  |  |  | 0 | 0 | 0 | [5 empty] | 0 | Поправка: СН-2012. Гл.1 Сб.20 п.3. 1 Наименование: При работах, которые производятся на высоте свыше 2 м от пола от 2 до 8 м | 0 | 12779.71 | 1.26 | 0 | 0 | 105.2376 | 0 | 0.1872 | 0 | 0 | 8839.957 | 1262.851 | [6 empty] | )*1,04 |  | )*1,04 |  |  |  |  | 0 | 0 | 1 | 1 |  |  |  | 16987630 | шт. | шт. | 1 | [6 empty] | 1441815344 | 1 | СН-2012 | 0 |  | 4 | 0 | Подрядные работы, гл. 1-5,7 | работа |  | Поправка: СН-2012. Гл.1 Сб.20 п.3. 1 |  | 768 | 102.45 | 1.26 | 0 | 0 | 101.19 | 0.18 | 0 | 0 | [17 empty] | 0 | 0 | 0 |  |  |  |  | 70 | 10 |  |  |  |  | 0 |  | -1083907483 | 2 | 1 | -2 | 0 | 0 | 0 | 22882.52 | 0 | 0 | 22882.52 |  | 0 | 3 | 0 |  | 0 | 1 | 0 | 0 | 0 | 0 | 0
17 | 1 |  | 1026 | 167 | 1.20-2103-12-1/1 | Техническое обслуживание панели светодиодной 595x595 мм типа Ecola, встроенной в потолок грильято - годовое | шт. | 134 | 0 | 134 |  |  |  | 18107.9 | 210.38 | 0 | 0 | 17897.52 | 0 | 31.8384 | 0 | 0 | 12528.26 | 1789.75 |  | 1472720848 | 135.1336 | 1.57 | 0 | 0 | 133.5636 | 0 | 0.2376 | 0 | 0 | 125.24 | 1.57 | 0 | 0 | 123.67 | 0 | 0.22 | 0 | 0 | 70 | 10 | 1 | 1 |  |  | 1 | 1 | 1 | 1 |  |  |  |  | 0 | 4 | СН-2012.1 Выпуск № 5 (в текущих ценах по состоянию на 01.10.2025 г.). 1.20-2103-12-1/1 |  |  | 0 | 0 |  | 0 | 1 | 0 | 1 | 1 | 1 | 1 | 1 | 1 |  | 70 | 10 |  |  |  | 0 | 0 | 0 | [5 empty] | 0 | Поправка: СН-2012. Гл.1 Сб.20 п.3. 1 Наименование: При работах, которые производятся на высоте свыше 2 м от пола от 8 м до 15 м | 0 | 18107.9 | 1.57 | 0 | 0 | 133.5636 | 0 | 0.2376 | 0 | 0 | 12528.264 | 1789.752 |  | 1 |  |  |  |  | *1,08 |  | *1,08 |  |  |  |  | 0 | 0 | 1 | 1 |  |  |  | 16987630 | шт. | шт. | 1 | [6 empty] | 1441815344 | 1 | СН-2012 | 0 |  | 4 | 0 | Подрядные работы, гл. 1-5,7 | работа |  | Поправка: СН-2012. Гл.1 Сб.20 п.3. 1 |  | 768 | 125.24 | 1.57 | 0 | 0 | 123.67 | 0.22 | 0 | 0 | [17 empty] | 0 | 0 | 0 |  |  |  |  | 70 | 10 |  |  |  |  | 0 |  | -3841736 | 2 | 1 | -2 | 0 | 0 | 0 | 32425.91 | 0 | 0 | 32425.91 |  | 0 | 3 | 0 |  | 0 | 1 | 0 | 0 | 0 | 0 | 0
17 | 1 |  | 1028 | 168 | 1.20-2103-14-1/1 | Техническое обслуживание светильника светодиодного типа Down light unique dl - годовое / Светильник точечный встраиваемый 125 MR16 белый матовый IP44 со светодиодной лампой 10Вт 4000К цоколь GU10 количество ламп 1шт. | шт. | 43 | 0 | 43 |  |  |  | 5598.03 | 67.51 | 0 | 0 | 5530.52 | 0 | 9.8384 | 0 | 0 | 3871.36 | 553.05 |  | 1472720848 | 130.1868 | 1.57 | 0 | 0 | 128.6168 | 0 | 0.2288 | 0 | 0 | 125.24 | 1.57 | 0 | 0 | 123.67 | 0 | 0.22 | 0 | 0 | 70 | 10 | 1 | 1 |  |  | 1 | 1 | 1 | 1 |  |  |  |  | 0 | 4 | СН-2012.1 Выпуск № 5 (в текущих ценах по состоянию на 01.10.2025 г.). 1.20-2103-14-1/1 |  |  | 0 | 0 |  | 0 | 1 | 0 | 1 | 1 | 1 | 1 | 1 | 1 |  | 70 | 10 |  |  |  | 0 | 0 | 0 | [5 empty] | 0 | Поправка: СН-2012. Гл.1 Сб.20 п.3. 1 Наименование: При работах, которые производятся на высоте свыше 2 м от пола от 2 до 8 м | 0 | 5598.03 | 1.57 | 0 | 0 | 128.6168 | 0 | 0.2288 | 0 | 0 | 3871.364 | 553.052 | [6 empty] | )*1,04 |  | )*1,04 |  |  |  |  | 0 | 0 | 1 | 1 |  |  |  | 16987630 | шт. | шт. | 1 | [6 empty] | 1441815344 | 1 | СН-2012 | 0 |  | 4 | 0 | Подрядные работы, гл. 1-5,7 | работа |  | Поправка: СН-2012. Гл.1 Сб.20 п.3. 1 |  | 768 | 125.24 | 1.57 | 0 | 0 | 123.67 | 0.22 | 0 | 0 | [17 empty] | 0 | 0 | 0 |  |  |  |  | 70 | 10 |  |  |  |  | 0 |  | 1493421360 | 2 | 1 | -2 | 0 | 0 | 0 | 10022.44 | 0 | 0 | 10022.44 |  | 0 | 3 | 0 |  | 0 | 1 | 0 | 0 | 0 | 0 | 0
17 | 1 |  | 1030 | 169 | 1.20-2103-24-1/1 | Техническое обслуживание светильника светодиодного накладного пылевлагозащищенного со встроенным драйвером, крепление рассеивателя фиксирующим кольцом на винтах, диаметр до 175 мм, степень защиты IP65, мощность до 12 Вт - годовое / Светильник накладной светодиодный INNOLUX ДВО-16-О-40-4К-IP54 40Вт IP54 рассеиватель пластиковый опаловый | шт. | 19 | 0 | 19 |  |  |  | 3344.49 | 11.97 | 0 | 0 | 3332.52 | 0 | 5.928 | 0 | 0 | 2332.76 | 333.25 |  | 1472720848 | 176.026 | 0.63 | 0 | 0 | 175.396 | 0 | 0.312 | 0 | 0 | 169.28 | 0.63 | 0 | 0 | 168.65 | 0 | 0.3 | 0 | 0 | 70 | 10 | 1 | 1 |  |  | 1 | 1 | 1 | 1 |  |  |  |  | 0 | 4 | СН-2012.1 Выпуск № 5 (в текущих ценах по состоянию на 01.10.2025 г.). 1.20-2103-24-1/1 |  |  | 0 | 0 |  | 0 | 1 | 0 | 1 | 1 | 1 | 1 | 1 | 1 |  | 70 | 10 |  |  |  | 0 | 0 | 0 | [5 empty] | 0 | Поправка: СН-2012. Гл.1 Сб.20 п.3. 1 Наименование: При работах, которые производятся на высоте свыше 2 м от пола от 2 до 8 м | 0 | 3344.49 | 0.63 | 0 | 0 | 175.396 | 0 | 0.312 | 0 | 0 | 2332.764 | 333.252 | [6 empty] | )*1,04 |  | )*1,04 |  |  |  |  | 0 | 0 | 1 | 1 |  |  |  | 16987630 | шт. | шт. | 1 | [6 empty] | 1441815344 | 1 | СН-2012 | 0 |  | 4 | 0 | Подрядные работы, гл. 1-5,7 | работа |  | Поправка: СН-2012. Гл.1 Сб.20 п.3. 1 |  | 768 | 169.28 | 0.63 | 0 | 0 | 168.65 | 0.3 | 0 | 0 | [17 empty] | 0 | 0 | 0 |  |  |  |  | 70 | 10 |  |  |  |  | 0 |  | -712650812 | 2 | 1 | -2 | 0 | 0 | 0 | 6010.5 | 0 | 0 | 6010.5 |  | 0 | 3 | 0 |  | 0 | 1 | 0 | 0 | 0 | 0 | 0
17 | 1 |  | 1032 | 170 | 1.20-2103-25-1/1 | Техническое обслуживание светильника светодиодного линейного накладного с креплением на монтажные скобы, со встроенным драйвером, длиной до 1500 мм, степень защиты IP20, мощность до 50 Вт – годовое / Линейный настенный светильник MODALINE ECLIPSE LINE 2м 40Вт 4000K чёрный MLW39200B24 | шт. | 1 | 0 | 1 |  |  |  | 106.5 | 1.26 | 0 | 0 | 105.24 | 0 | 0.1872 | 0 | 0 | 73.67 | 10.52 |  | 1472720848 | 106.4976 | 1.26 | 0 | 0 | 105.2376 | 0 | 0.1872 | 0 | 0 | 102.45 | 1.26 | 0 | 0 | 101.19 | 0 | 0.18 | 0 | 0 | 70 | 10 | 1 | 1 |  |  | 1 | 1 | 1 | 1 |  |  |  |  | 0 | 4 | СН-2012.1 Выпуск № 5 (в текущих ценах по состоянию на 01.10.2025 г.). 1.20-2103-25-1/1 |  |  | 0 | 0 |  | 0 | 1 | 0 | 1 | 1 | 1 | 1 | 1 | 1 |  | 70 | 10 |  |  |  | 0 | 0 | 0 | [5 empty] | 0 | Поправка: СН-2012. Гл.1 Сб.20 п.3. 1 Наименование: При работах, которые производятся на высоте свыше 2 м от пола от 2 до 8 м | 0 | 106.5 | 1.26 | 0 | 0 | 105.2376 | 0 | 0.1872 | 0 | 0 | 73.668 | 10.524 | [6 empty] | )*1,04 |  | )*1,04 |  |  |  |  | 0 | 0 | 1 | 1 |  |  |  | 16987630 | шт. | шт. | 1 | [6 empty] | 1441815344 | 1 | СН-2012 | 0 |  | 4 | 0 | Подрядные работы, гл. 1-5,7 | работа |  | Поправка: СН-2012. Гл.1 Сб.20 п.3. 1 |  | 768 | 102.45 | 1.26 | 0 | 0 | 101.19 | 0.18 | 0 | 0 | [17 empty] | 0 | 0 | 0 |  |  |  |  | 70 | 10 |  |  |  |  | 0 |  | -976731 | 2 | 1 | -2 | 0 | 0 | 0 | 190.69 | 0 | 0 | 190.69 |  | 0 | 3 | 0 |  | 0 | 1 | 0 | 0 | 0 | 0 | 0
17 | 1 |  | 1034 | 171 | 1.20-2103-19-1/1 | Техническое обслуживание годовое светильника светодиодного потолочного типа Arctic 600 | шт. | 12 | 0 | 12 |  |  |  | 2047.59 | 7.56 | 0 | 0 | 2040.03 | 0 | 3.6288 | 0 | 0 | 1428.02 | 204 |  | 1472720848 | 170.6328 | 0.63 | 0 | 0 | 170.0028 | 0 | 0.3024 | 0 | 0 | 158.04 | 0.63 | 0 | 0 | 157.41 | 0 | 0.28 | 0 | 0 | 70 | 10 | 1 | 1 |  |  | 1 | 1 | 1 | 1 |  |  |  |  | 0 | 4 | СН-2012.1 Выпуск № 5 (в текущих ценах по состоянию на 01.10.2025 г.). 1.20-2103-19-1/1 |  |  | 0 | 0 |  | 0 | 1 | 0 | 1 | 1 | 1 | 1 | 1 | 1 |  | 70 | 10 |  |  |  | 0 | 0 | 0 | [5 empty] | 0 | Поправка: СН-2012. Гл.1 Сб.20 п.3. 1 Наименование: При работах, которые производятся на высоте свыше 2 м от пола от 8 м до 15 м | 0 | 2047.59 | 0.63 | 0 | 0 | 170.0028 | 0 | 0.3024 | 0 | 0 | 1428.021 | 204.003 |  | 2 |  |  |  |  | *1,08 |  | *1,08 |  |  |  |  | 0 | 0 | 1 | 1 |  |  |  | 16987630 | шт. | шт. | 1 | [6 empty] | 1441815344 | 1 | СН-2012 | 0 |  | 4 | 0 | Подрядные работы, гл. 1-5,7 | работа |  | Поправка: СН-2012. Гл.1 Сб.20 п.3. 1 |  | 768 | 158.04 | 0.63 | 0 | 0 | 157.41 | 0.28 | 0 | 0 | [17 empty] | 0 | 0 | 0 |  |  |  |  | 70 | 10 |  |  |  |  | 0 |  | -1204012775 | 2 | 1 | -2 | 0 | 0 | 0 | 3679.61 | 0 | 0 | 3679.61 |  | 0 | 3 | 0 |  | 0 | 1 | 0 | 0 | 0 | 0 | 0
17 | 1 |  | 1036 | 172 | 1.20-2103-14-1/1 | Техническое обслуживание светильника светодиодного типа Down light unique dl - годовое / Светодиодная лампа OSRAM 10Вт 4000К цоколь GU10 | шт. | 55 | 0 | 55 |  |  |  | 7160.27 | 86.35 | 0 | 0 | 7073.92 | 0 | 12.584 | 0 | 0 | 4951.74 | 707.39 |  | 1472720848 | 130.1868 | 1.57 | 0 | 0 | 128.6168 | 0 | 0.2288 | 0 | 0 | 125.24 | 1.57 | 0 | 0 | 123.67 | 0 | 0.22 | 0 | 0 | 70 | 10 | 1 | 1 |  |  | 1 | 1 | 1 | 1 |  |  |  |  | 0 | 4 | СН-2012.1 Выпуск № 5 (в текущих ценах по состоянию на 01.10.2025 г.). 1.20-2103-14-1/1 |  |  | 0 | 0 |  | 0 | 1 | 0 | 1 | 1 | 1 | 1 | 1 | 1 |  | 70 | 10 |  |  |  | 0 | 0 | 0 | [5 empty] | 0 | Поправка: СН-2012. Гл.1 Сб.20 п.3. 1 Наименование: При работах, которые производятся на высоте свыше 2 м от пола от 2 до 8 м | 0 | 7160.27 | 1.57 | 0 | 0 | 128.6168 | 0 | 0.2288 | 0 | 0 | 4951.744 | 707.392 | [6 empty] | )*1,04 |  | )*1,04 |  |  |  |  | 0 | 0 | 1 | 1 |  |  |  | 16987630 | шт. | шт. | 1 | [6 empty] | 1441815344 | 1 | СН-2012 | 0 |  | 4 | 0 | Подрядные работы, гл. 1-5,7 | работа |  | Поправка: СН-2012. Гл.1 Сб.20 п.3. 1 |  | 768 | 125.24 | 1.57 | 0 | 0 | 123.67 | 0.22 | 0 | 0 | [17 empty] | 0 | 0 | 0 |  |  |  |  | 70 | 10 |  |  |  |  | 0 |  | -367480015 | 2 | 1 | -2 | 0 | 0 | 0 | 12819.4 | 0 | 0 | 12819.4 |  | 0 | 3 | 0 |  | 0 | 1 | 0 | 0 | 0 | 0 | 0
17 | 1 |  | 1039 | 173 | 1.20-2103-7-1/1 | Техническое обслуживание электроосветительной арматуры с одной лампой накаливания | 10 шт. | 1 | 0 | 1 |  |  |  | 1532.37 | 11.82 | 0 | 0 | 1520.55 | 0 | 3 | 0 | 0 | 1064.39 | 152.06 |  | 1472720848 | 1532.37 | 11.82 | 0 | 0 | 1520.55 | 0 | 3 | 0 | 0 | 1532.37 | 11.82 | 0 | 0 | 1520.55 | 0 | 3 | 0 | 0 | 70 | 10 | 1 | 1 |  |  | 1 | 1 | 1 | 1 |  |  |  |  | 0 | 4 | СН-2012.1 Выпуск № 5 (в текущих ценах по состоянию на 01.10.2025 г.). 1.20-2103-7-1/1 |  |  | 0 | 0 |  | 0 | 1 | 0 | 1 | 1 | 1 | 1 | 1 | 1 |  | 70 | 10 |  |  |  | 0 | 0 | 0 | [5 empty] | 0 |  | 0 | 1532.37 | 11.82 | 0 | 0 | 1520.55 | 0 | 3 | 0 | 0 | 1064.385 | 152.055 | [13 empty] | 0 | 0 | 1 | 1 |  |  |  | 16987630 | 10 шт. | 10 шт. | 10 | [6 empty] | 1441815344 | 1 | СН-2012 | 0 |  | 4 | 0 | Подрядные работы, гл. 1-5,7 | работа |  |  |  | 0 | 1532.37 | 11.82 | 0 | 0 | 1520.55 | 3 | 0 | 0 | [17 empty] | 0 | 0 | 0 |  |  |  |  | 70 | 10 |  |  |  |  | 0 |  | 168374930 | 2 | 1 | -2 | 0 | 0 | 0 | 2748.82 | 0 | 0 | 2748.82 |  | 0 | 3 | 0 |  | 0 | 1 | 0 | 0 | 0 | 0 | 0
17 | 1 |  | 1041 |  | 1.20-2101-4-1/1 | Осмотр электроосветительной арматуры с одной лампой накаливания | 10 шт. | 1 | 0 | 1 |  |  |  | 1521.12 | 0.57 | 0 | 0 | 1520.55 | 0 | 3 | 0 | 0 | 1064.39 | 152.06 |  | -1 | 1521.12 | 0.57 | 0 | 0 | 1520.55 | 0 | 3 | 0 | 0 | 507.04 | 0.19 | 0 | 0 | 506.85 | 0 | 1 | 0 | 0 | 70 | 10 | 1 | 1 |  |  | 1 | 1 | 1 | 1 |  |  |  |  | 0 | 4 | СН-2012.1 Выпуск № 5 (в текущих ценах по состоянию на 01.10.2025 г.). 1.20-2101-4-1/1 |  |  | 0 | 0 |  | 0 | 1 | 0 | 1 | 1 | 1 | 1 | 1 | 1 |  | 70 | 10 |  |  |  | 0 | 0 | 0 | [5 empty] | 0 |  | 0 | 1521.12 | 0.57 | 0 | 0 | 1520.55 | 0 | 3 | 0 | 0 | 1064.385 | 152.055 |  |  |  | )*3 | )*3 | )*3 | )*3 |  | )*3 | )*3 |  |  |  | 0 | 0 | 1 | 1 |  |  |  | 16987630 | 10 шт. | 10 шт. | 10 | [6 empty] | 1441815344 | 1 | СН-2012 | 0 |  | 4 | 0 | Подрядные работы, гл. 1-5,7 | работа |  |  |  | 1024 | 507.04 | 0.19 | 0 | 0 | 506.85 | 1 | 0 | 0 | [17 empty] | 0 | 0 | 0 |  |  |  |  | 70 | 10 |  |  |  |  | 0 |  | 1882128011 | 2 | 1 | -2 | 0 | 0 | 0 | 2737.57 | 0 | 0 | 2737.57 |  | 0 | 3 | 0 |  | 0 | 1 | 0 | 0 | 0 | 0 | 0
17 | 1 |  | 1043 | 174 | 1.20-2103-24-1/1 | Техническое обслуживание светильника светодиодного накладного пылевлагозащищенного со встроенным драйвером, крепление рассеивателя фиксирующим кольцом на винтах, диаметр до 175 мм, степень защиты IP65, мощность до 12 Вт - годовое / Светильник наружного освещения | шт. | 61 | 0 | 61 |  |  |  | 10737.59 | 38.43 | 0 | 0 | 10699.16 | 0 | 19.032 | 0 | 0 | 7489.41 | 1069.92 |  | 1472720848 | 176.026 | 0.63 | 0 | 0 | 175.396 | 0 | 0.312 | 0 | 0 | 169.28 | 0.63 | 0 | 0 | 168.65 | 0 | 0.3 | 0 | 0 | 70 | 10 | 1 | 1 |  |  | 1 | 1 | 1 | 1 |  |  |  |  | 0 | 4 | СН-2012.1 Выпуск № 5 (в текущих ценах по состоянию на 01.10.2025 г.). 1.20-2103-24-1/1 |  |  | 0 | 0 |  | 0 | 1 | 0 | 1 | 1 | 1 | 1 | 1 | 1 |  | 70 | 10 |  |  |  | 0 | 0 | 0 | [5 empty] | 0 | Поправка: СН-2012. Гл.1 Сб.20 п.3. 1 Наименование: При работах, которые производятся на высоте свыше 2 м от пола от 2 до 8 м | 0 | 10737.59 | 0.63 | 0 | 0 | 175.396 | 0 | 0.312 | 0 | 0 | 7489.412 | 1069.916 | [6 empty] | )*1,04 |  | )*1,04 |  |  |  |  | 0 | 0 | 1 | 1 |  |  |  | 16987630 | шт. | шт. | 1 | [6 empty] | 1441815344 | 1 | СН-2012 | 0 |  | 4 | 0 | Подрядные работы, гл. 1-5,7 | работа |  | Поправка: СН-2012. Гл.1 Сб.20 п.3. 1 |  | 768 | 169.28 | 0.63 | 0 | 0 | 168.65 | 0.3 | 0 | 0 | [17 empty] | 0 | 0 | 0 |  |  |  |  | 70 | 10 |  |  |  |  | 0 |  | 555099851 | 2 | 1 | -2 | 0 | 0 | 0 | 19296.92 | 0 | 0 | 19296.92 |  | 0 | 3 | 0 |  | 0 | 1 | 0 | 0 | 0 | 0 | 0
51 | 1 | 5 | 793 |  | Новый подраздел | Светотехнические изделия 1 | 0 | [6 empty] | 61414.45 | 586.48 | 0 | 0 | 60827.97 | 0 | 108.5008 | 0 | 0 | 42579.57 | 6082.79 |  |  | 61414.45 | 586.48 | 0 | 0 | 60827.97 | 0 | 108.5008 | 0 | 0 | 42579.57 | 6082.79 |  |  | 0 | 0 | 0 | 110076.81 | 0 | 0 | 110076.81 | 586.48 | 586.48 | 0 | 586.48 | 0 | 0 | 0 | 0 | 0 | [19 empty] | 0 | 0 | 0 | 110076.81 | 0 | 0 | 110076.81 | 586.48 | 586.48 | 0 | 586.48 | 0 | 0 | 0 | 0 | 0 | [114 empty] | 0
50 | 0 | 0 | 1 | 201 | 61414.45 | ПЗ | Прямые затраты |  |  | 201 | 1 | 3 |  | 2 | [7 empty] | 21477.82 | 1 | 21477.82
50 | 0 | 0 | 1 | 202 | 586.48 | СтМатОб | Стоимость материальных ресурсов (всего) |  |  | 202 | 2 | 3 |  | 2 | [7 empty] | 144.16 | 1 | 144.16
50 | 0 | 0 | 1 | 222 | 0 | СтМатОбЗак | Стоимость материалов и оборудования заказчика |  |  | 222 | 3 | 3 |  | 2 | [7 empty] | 0 | 1 | 0
50 | 0 | 0 | 1 | 225 | 586.48 | СтМатОбПод | Стоимость материалов и оборудования подрядчика |  |  | 225 | 4 | 3 |  | 2 | [7 empty] | 144.16 | 1 | 144.16
50 | 0 | 0 | 1 | 226 | 586.48 | СтМат | Стоимость материалов (всего) |  |  | 226 | 5 | 3 |  | 2 | [7 empty] | 144.16 | 1 | 144.16
50 | 0 | 0 | 1 | 227 | 0 | СтМатЗак | Стоимость материалов заказчика |  |  | 227 | 6 | 3 |  | 2 | [7 empty] | 0 | 1 | 0
50 | 0 | 0 | 1 | 228 | 586.48 | СтМатПод | Стоимость материалов подрядчика |  |  | 228 | 7 | 3 |  | 2 | [7 empty] | 144.16 | 1 | 144.16
50 | 0 | 0 | 1 | 216 | 0 | Оборуд | Стоимость оборудования (всего) |  |  | 216 | 8 | 3 |  | 2 | [7 empty] | 0 | 1 | 0
50 | 0 | 0 | 1 | 223 | 0 | ОборудЗак | Стоимость оборудования заказчика |  |  | 223 | 9 | 3 |  | 2 | [7 empty] | 0 | 1 | 0
50 | 0 | 0 | 1 | 229 | 0 | ОборудПод | Стоимость оборудования подрядчика |  |  | 229 | 10 | 3 |  | 2 | [7 empty] | 0 | 1 | 0
50 | 0 | 0 | 1 | 203 | 0 | ЭММ | Эксплуатация машин |  |  | 203 | 11 | 3 |  | 2 | [7 empty] | 0 | 1 | 0
50 | 0 | 0 | 1 | 231 | 0 | ЭММсНРиСП | Эксплуатация машин по ТСН-2001.16 |  |  | 231 | 12 | 3 |  | 2 | [7 empty] | 0 | 1 | 0
50 | 0 | 0 | 1 | 204 | 0 | ЗПМ | ЗП машинистов |  |  | 204 | 13 | 3 |  | 2 | [7 empty] | 0 | 1 | 0
50 | 0 | 0 | 1 | 205 | 60827.97 | ОЗП | Основная ЗП рабочих |  |  | 205 | 14 | 3 |  | 2 | [7 empty] | 21333.66 | 1 | 21333.66
50 | 0 | 0 | 1 | 232 | 0 | ОЗПсНРиСП | Основная ЗП рабочих по ТСН-2001.16 |  |  | 232 | 15 | 3 |  | 2 | [7 empty] | 0 | 1 | 0
50 | 0 | 0 | 1 | 214 | 0 | Строит | Строительные работы с НР и СП |  |  | 214 | 16 | 3 |  | 2 | [7 empty] | 0 | 1 | 0
50 | 0 | 0 | 1 | 215 | 0 | Монтаж | Монтажные работы с НР и СП |  |  | 215 | 17 | 3 |  | 2 | [7 empty] | 0 | 1 | 0
50 | 0 | 0 | 1 | 217 | 110076.81 | Прочие | Прочие работы с НР и СП |  |  | 217 | 18 | 3 |  | 2 | [7 empty] | 38544.75 | 1 | 38544.75
50 | 0 | 0 | 1 | 230 | 0 | ПрочиеЗатр | Прочие затраты по ТСН-2001.16 |  |  | 230 | 19 | 3 |  | 2 | [7 empty] | 0 | 1 | 0
50 | 0 | 0 | 1 | 206 | 0 | ВозврМат | Возврат материалов |  |  | 206 | 20 | 3 |  | 2 | [7 empty] | 0 | 1 | 0
50 | 0 | 0 | 1 | 207 | 108.5008 | ТрудСтр | Трудозатраты строителей |  |  | 207 | 21 | 3 |  | -1 | [7 empty] | 38.2448 | 1 | 38.2448
50 | 0 | 0 | 1 | 208 | 0 | ТрудМаш | Трудозатраты машинистов |  |  | 208 | 22 | 3 |  | -1 | [7 empty] | 0 | 1 | 0
50 | 0 | 0 | 1 | 209 | 0 | ТранспМат | Транспорт материалов |  |  | 209 | 23 | 3 |  | 2 | [7 empty] | 0 | 1 | 0
50 | 0 | 0 | 1 | 233 | 0 | Перевозка | Перевозка грузов |  |  | 233 | 24 | 3 |  | 2 | [7 empty] | 0 | 1 | 0
50 | 0 | 0 | 1 | 210 | 42579.57 | НР | Накладные расходы |  |  | 210 | 25 | 3 |  | 2 | [7 empty] | 14933.56 | 1 | 14933.56
50 | 0 | 0 | 1 | 211 | 6082.79 | СмПриб | Сметная прибыль |  |  | 211 | 26 | 3 |  | 2 | [7 empty] | 2133.37 | 1 | 2133.37
50 | 0 | 0 | 1 | 224 | 110076.81 | Всего | Всего с НР и СП |  |  | 224 | 27 | 3 |  | 2 | [7 empty] | 38544.75 | 1 | 38544.75
5 | 1 |  | 856 |  | Новый подраздел | Электроустновочные изделия 1 |  | 0 |  | -1 | [7 empty] | 0 |  |  | 0 | [53 empty] | 0 | [11 empty] | 0
52 | 1 | 5 | 838 | 0 | Новый подраздел | Электроустновочные изделия 1 | [7 empty] | 52944.51 | 612.2 | 0 | 0 | 52332.31 | 0 | 89.088 | 0 | 0 | 36632.62 | 5233.24 | 0 | 0 | 52944.51 | 612.2 | 0 | 0 | 52332.31 | 0 | 89.088 | 0 | 0 | 36632.62 | 5233.24 | 0 | 0 | 0 | 0 | 0 | 94810.37 | 0 | 0 | 94810.37 | 612.2 | 612.2 | 0 | 612.2 | 0 | 0 | 0 | 0 | 0 | 0 | 0 | 0 | 0 | 0 | 0 | 0 | 0 | 0 | 0 | 0 | 0 | 0 | 0 | 0 | 0 | 0 | 0 | 0 | 0 | 0 | 0 | 94810.37 | 0 | 0 | 94810.37 | 612.2 | 612.2 | 0 | 612.2 | 0 | 0 | 0 | 0 | 0 | 0 | 0 | 0 | 0 | 0 | 0 | 0 | 0 | 0 | 0 | 0 | 0 | 0 | 0 | 0 | 0 | 0 | 0 | 0 | 0 | 0 | 0 | 0 | 0 | 0 | 0 | 0 | 0 | 0 | 0 | 0 | 0 | 0 | 0 | 0 | 0 | 0 | 0 | 0 | 0 | 0 | 0 | 0 | 0 | 0 | 0 | 0 | 0 | 0 | 0 | 0 | 0 | 0 | 0 | 0 | 0 | 0 | 0 | 0 | 0 | 0 | 0 | 0 | 0 | 0 | 0 | 0 | 0 | 0 | 0 | 0 | 0 | 0 | 0 | 0 | 0 | 0 | 0 | 0 | 0 | 0 | 0 | 0 | 0 | 0 | 0 | 0 | 0 | 0 | 0 | 0 | 0 | 0 | 0 | 0 | 0 | 0 | 0 | 0 | 0 | 0 | 0 | 0 | 0 | 0 | 0 | 0 | 0 | 0 | 0 | 0 | 0 | 0 | 0 | 0
17 | 1 |  | 1045 |  | 1.21-2303-37-2/1 | Техническое обслуживание накладной штепсельной силовой розетки с винтовыми зажимами, заземляющим контактом, степень защиты IP20, IP21, IP22 - годовое | 10 шт. | 35.5 | 0 | 35.5 |  |  |  | 8992.15 | 223.65 | 0 | 0 | 8768.5 | 0 | 14.2 | 0 | 0 | 6137.95 | 876.85 |  | -1 | 253.3 | 6.3 | 0 | 0 | 247 | 0 | 0.4 | 0 | 0 | 253.3 | 6.3 | 0 | 0 | 247 | 0 | 0.4 | 0 | 0 | 70 | 10 | 1 | 1 |  |  | 1 | 1 | 1 | 1 |  |  |  |  | 0 | 4 | СН-2012.1 Выпуск № 5 (в текущих ценах по состоянию на 01.10.2025 г.). 1.21-2303-37-2/1 |  |  | 0 | 0 |  | 0 | 1 | 0 | 1 | 1 | 1 | 1 | 1 | 1 |  | 70 | 10 |  |  |  | 0 | 0 | 0 | [5 empty] | 0 |  | 0 | 8992.15 | 6.3 | 0 | 0 | 247 | 0 | 0.4 | 0 | 0 | 6137.95 | 876.85 | [13 empty] | 0 | 0 | 1 | 1 |  |  |  | 16987630 | 10 шт. | 10 шт. | 10 | [6 empty] | 1441815344 | 1 | СН-2012 | 0 |  | 4 | 0 | Подрядные работы, гл. 1-5,7 | работа |  |  |  | 1024 | 253.3 | 6.3 | 0 | 0 | 247 | 0.4 | 0 | 0 | [17 empty] | 0 | 0 | 0 |  |  |  |  | 70 | 10 |  |  |  |  | 0 |  | 526043079 | 2 | 1 | -2 | 0 | 0 | 0 | 16006.95 | 0 | 0 | 16006.95 |  | 0 | 3 | 0 |  | 0 | 1 | 0 | 0 | 0 | 0 | 0
17 | 1 |  | 1047 | 175 | 1.21-2303-37-1/1 | Техническое обслуживание накладной штепсельной силовой розетки с винтовыми зажимами, заземляющим контактом, степень защиты IP20, IP21, IP22 - полугодовое | 10 шт. | 35.5 | 0 | 35.5 |  |  |  | 4169.48 | 223.65 | 0 | 0 | 3945.83 | 0 | 6.39 | 0 | 0 | 2762.08 | 394.58 |  | 1472720848 | 117.45 | 6.3 | 0 | 0 | 111.15 | 0 | 0.18 | 0 | 0 | 117.45 | 6.3 | 0 | 0 | 111.15 | 0 | 0.18 | 0 | 0 | 70 | 10 | 1 | 1 |  |  | 1 | 1 | 1 | 1 |  |  |  |  | 0 | 4 | СН-2012.1 Выпуск № 5 (в текущих ценах по состоянию на 01.10.2025 г.). 1.21-2303-37-1/1 |  |  | 0 | 0 |  | 0 | 1 | 0 | 1 | 1 | 1 | 1 | 1 | 1 |  | 70 | 10 |  |  |  | 0 | 0 | 0 | [5 empty] | 0 |  | 0 | 4169.48 | 6.3 | 0 | 0 | 111.15 | 0 | 0.18 | 0 | 0 | 2762.081 | 394.583 | [13 empty] | 0 | 0 | 1 | 1 |  |  |  | 16987630 | 10 шт. | 10 шт. | 10 | [6 empty] | 1441815344 | 1 | СН-2012 | 0 |  | 4 | 0 | Подрядные работы, гл. 1-5,7 | работа |  |  |  | 0 | 117.45 | 6.3 | 0 | 0 | 111.15 | 0.18 | 0 | 0 | [17 empty] | 0 | 0 | 0 |  |  |  |  | 70 | 10 |  |  |  |  | 0 |  | 1310870617 | 2 | 1 | -2 | 0 | 0 | 0 | 7326.14 | 0 | 0 | 7326.14 |  | 0 | 3 | 0 |  | 0 | 1 | 0 | 0 | 0 | 0 | 0
17 | 1 |  | 1048 |  | 1.21-2301-22-1/1 | Осмотр розетки штепсельной силовой с заземляющим контактом, степень защиты IP20, IP21, IP22 - ежемесячный | 100 шт. | 3.55 | 0 | 3.55 |  |  |  | 863.64 | 0 | 0 | 0 | 863.64 | 0 | 1.704 | 0 | 0 | 604.55 | 86.36 |  | -1 | 243.28 | 0 | 0 | 0 | 243.28 | 0 | 0.48 | 0 | 0 | 121.64 | 0 | 0 | 0 | 121.64 | 0 | 0.24 | 0 | 0 | 70 | 10 | 1 | 1 |  |  | 1 | 1 | 1 | 1 |  |  |  |  | 0 | 4 | СН-2012.1 Выпуск № 5 (в текущих ценах по состоянию на 01.10.2025 г.). 1.21-2301-22-1/1 |  |  | 0 | 0 |  | 0 | 1 | 0 | 1 | 1 | 1 | 1 | 1 | 1 |  | 70 | 10 |  |  |  | 0 | 0 | 0 | [5 empty] | 0 |  | 0 | 863.64 | 0 | 0 | 0 | 243.28 | 0 | 0.48 | 0 | 0 | 604.548 | 86.364 |  |  |  | )*2 | )*2 | )*2 | )*2 |  | )*2 | )*2 |  |  |  | 0 | 0 | 1 | 1 |  |  |  | 16987630 | 100 шт. | 100 шт. | 100 | [6 empty] | 1441815344 | 1 | СН-2012 | 0 |  | 4 | 0 | Подрядные работы, гл. 1-5,7 | работа |  |  |  | 1024 | 121.64 | 0 | 0 | 0 | 121.64 | 0.24 | 0 | 0 | [17 empty] | 0 | 0 | 0 |  |  |  |  | 70 | 10 |  |  |  |  | 0 |  | 1019270866 | 2 | 1 | -2 | 0 | 0 | 0 | 1554.55 | 0 | 0 | 1554.55 |  | 0 | 3 | 0 |  | 0 | 1 | 0 | 0 | 0 | 0 | 0
17 | 1 |  | 1051 | 176 | 1.21-2303-28-1/1 | Техническое обслуживание автоматического выключателя до 160 А / Выключатель одноклавишный | шт. | 13 | 0 | 13 |  |  |  | 5653.18 | 117.78 | 0 | 0 | 5535.4 | 0 | 7.8 | 0 | 0 | 3874.78 | 553.54 |  | 1472720848 | 434.86 | 9.06 | 0 | 0 | 425.8 | 0 | 0.6 | 0 | 0 | 217.43 | 4.53 | 0 | 0 | 212.9 | 0 | 0.3 | 0 | 0 | 70 | 10 | 1 | 1 |  |  | 1 | 1 | 1 | 1 |  |  |  |  | 0 | 4 | СН-2012.1 Выпуск № 5 (в текущих ценах по состоянию на 01.10.2025 г.). 1.21-2303-28-1/1 |  |  | 0 | 0 |  | 0 | 1 | 0 | 1 | 1 | 1 | 1 | 1 | 1 |  | 70 | 10 |  |  |  | 0 | 0 | 0 | [5 empty] | 0 |  | 0 | 5653.18 | 9.06 | 0 | 0 | 425.8 | 0 | 0.6 | 0 | 0 | 3874.78 | 553.54 |  |  |  | )*2 | )*2 | )*2 | )*2 |  | )*2 | )*2 |  |  |  | 0 | 0 | 1 | 1 |  |  |  | 16987630 | шт. | шт. | 1 | [6 empty] | 1441815344 | 1 | СН-2012 | 0 |  | 4 | 0 | Подрядные работы, гл. 1-5,7 | работа |  |  |  | 0 | 217.43 | 4.53 | 0 | 0 | 212.9 | 0.3 | 0 | 0 | [17 empty] | 0 | 0 | 0 |  |  |  |  | 70 | 10 |  |  |  |  | 0 |  | -98570982 | 2 | 1 | -2 | 0 | 0 | 0 | 10081.5 | 0 | 0 | 10081.5 |  | 0 | 3 | 0 |  | 0 | 1 | 0 | 0 | 0 | 0 | 0
17 | 1 |  | 1052 | 177 | 1.21-2303-18-1/1 | Техническое обслуживание переключателя универсального, число секций до 8 / Переключатель 2-клавишный | шт. | 24 | 0 | 24 |  |  |  | 4446 | 0 | 0 | 0 | 4446 | 0 | 7.2 | 0 | 0 | 3112.2 | 444.6 |  | 1472720848 | 185.25 | 0 | 0 | 0 | 185.25 | 0 | 0.3 | 0 | 0 | 185.25 | 0 | 0 | 0 | 185.25 | 0 | 0.3 | 0 | 0 | 70 | 10 | 1 | 1 |  |  | 1 | 1 | 1 | 1 |  |  |  |  | 0 | 4 | СН-2012.1 Выпуск № 5 (в текущих ценах по состоянию на 01.10.2025 г.). 1.21-2303-18-1/1 |  |  | 0 | 0 |  | 0 | 1 | 0 | 1 | 1 | 1 | 1 | 1 | 1 |  | 70 | 10 |  |  |  | 0 | 0 | 0 | [5 empty] | 0 |  | 0 | 4446 | 0 | 0 | 0 | 185.25 | 0 | 0.3 | 0 | 0 | 3112.2 | 444.6 | [13 empty] | 0 | 0 | 1 | 1 |  |  |  | 16987630 | шт. | шт. | 1 | [6 empty] | 1441815344 | 1 | СН-2012 | 0 |  | 4 | 0 | Подрядные работы, гл. 1-5,7 | работа |  |  |  | 0 | 185.25 | 0 | 0 | 0 | 185.25 | 0.3 | 0 | 0 | [17 empty] | 0 | 0 | 0 |  |  |  |  | 70 | 10 |  |  |  |  | 0 |  | -1411615148 | 2 | 1 | -2 | 0 | 0 | 0 | 8002.8 | 0 | 0 | 8002.8 |  | 0 | 3 | 0 |  | 0 | 1 | 0 | 0 | 0 | 0 | 0
17 | 1 |  | 1054 |  | 1.21-2303-37-2/1 | Техническое обслуживание накладной штепсельной силовой розетки с винтовыми зажимами, заземляющим контактом, степень защиты IP20, IP21, IP22 - годовое | 10 шт. | 3.1 | 0 | 3.1 |  |  |  | 785.23 | 19.53 | 0 | 0 | 765.7 | 0 | 1.24 | 0 | 0 | 535.99 | 76.57 |  | -1 | 253.3 | 6.3 | 0 | 0 | 247 | 0 | 0.4 | 0 | 0 | 253.3 | 6.3 | 0 | 0 | 247 | 0 | 0.4 | 0 | 0 | 70 | 10 | 1 | 1 |  |  | 1 | 1 | 1 | 1 |  |  |  |  | 0 | 4 | СН-2012.1 Выпуск № 5 (в текущих ценах по состоянию на 01.10.2025 г.). 1.21-2303-37-2/1 |  |  | 0 | 0 |  | 0 | 1 | 0 | 1 | 1 | 1 | 1 | 1 | 1 |  | 70 | 10 |  |  |  | 0 | 0 | 0 | [5 empty] | 0 |  | 0 | 785.23 | 6.3 | 0 | 0 | 247 | 0 | 0.4 | 0 | 0 | 535.99 | 76.57 | [13 empty] | 0 | 0 | 1 | 1 |  |  |  | 16987630 | 10 шт. | 10 шт. | 10 | [6 empty] | 1441815344 | 1 | СН-2012 | 0 |  | 4 | 0 | Подрядные работы, гл. 1-5,7 | работа |  |  |  | 1024 | 253.3 | 6.3 | 0 | 0 | 247 | 0.4 | 0 | 0 | [17 empty] | 0 | 0 | 0 |  |  |  |  | 70 | 10 |  |  |  |  | 0 |  | 526043079 | 2 | 1 | -2 | 0 | 0 | 0 | 1397.79 | 0 | 0 | 1397.79 |  | 0 | 3 | 0 |  | 0 | 1 | 0 | 0 | 0 | 0 | 0
17 | 1 |  | 1056 | 178 | 1.21-2303-37-1/1 | Техническое обслуживание накладной штепсельной силовой розетки с винтовыми зажимами, заземляющим контактом, степень защиты IP20, IP21, IP22 - полугодовое | 10 шт. | 3.1 | 0 | 3.1 |  |  |  | 364.1 | 19.53 | 0 | 0 | 344.57 | 0 | 0.558 | 0 | 0 | 241.2 | 34.46 |  | 1472720848 | 117.45 | 6.3 | 0 | 0 | 111.15 | 0 | 0.18 | 0 | 0 | 117.45 | 6.3 | 0 | 0 | 111.15 | 0 | 0.18 | 0 | 0 | 70 | 10 | 1 | 1 |  |  | 1 | 1 | 1 | 1 |  |  |  |  | 0 | 4 | СН-2012.1 Выпуск № 5 (в текущих ценах по состоянию на 01.10.2025 г.). 1.21-2303-37-1/1 |  |  | 0 | 0 |  | 0 | 1 | 0 | 1 | 1 | 1 | 1 | 1 | 1 |  | 70 | 10 |  |  |  | 0 | 0 | 0 | [5 empty] | 0 |  | 0 | 364.1 | 6.3 | 0 | 0 | 111.15 | 0 | 0.18 | 0 | 0 | 241.199 | 34.457 | [13 empty] | 0 | 0 | 1 | 1 |  |  |  | 16987630 | 10 шт. | 10 шт. | 10 | [6 empty] | 1441815344 | 1 | СН-2012 | 0 |  | 4 | 0 | Подрядные работы, гл. 1-5,7 | работа |  |  |  | 0 | 117.45 | 6.3 | 0 | 0 | 111.15 | 0.18 | 0 | 0 | [17 empty] | 0 | 0 | 0 |  |  |  |  | 70 | 10 |  |  |  |  | 0 |  | 1310870617 | 2 | 1 | -2 | 0 | 0 | 0 | 639.76 | 0 | 0 | 639.76 |  | 0 | 3 | 0 |  | 0 | 1 | 0 | 0 | 0 | 0 | 0
17 | 1 |  | 1057 |  | 1.21-2301-22-1/1 | Осмотр розетки штепсельной силовой с заземляющим контактом, степень защиты IP20, IP21, IP22 - ежемесячный | 100 шт. | 0.31 | 0 | 0.31 |  |  |  | 75.42 | 0 | 0 | 0 | 75.42 | 0 | 0.1488 | 0 | 0 | 52.79 | 7.54 |  | -1 | 243.28 | 0 | 0 | 0 | 243.28 | 0 | 0.48 | 0 | 0 | 121.64 | 0 | 0 | 0 | 121.64 | 0 | 0.24 | 0 | 0 | 70 | 10 | 1 | 1 |  |  | 1 | 1 | 1 | 1 |  |  |  |  | 0 | 4 | СН-2012.1 Выпуск № 5 (в текущих ценах по состоянию на 01.10.2025 г.). 1.21-2301-22-1/1 |  |  | 0 | 0 |  | 0 | 1 | 0 | 1 | 1 | 1 | 1 | 1 | 1 |  | 70 | 10 |  |  |  | 0 | 0 | 0 | [5 empty] | 0 |  | 0 | 75.42 | 0 | 0 | 0 | 243.28 | 0 | 0.48 | 0 | 0 | 52.794 | 7.542 |  |  |  | )*2 | )*2 | )*2 | )*2 |  | )*2 | )*2 |  |  |  | 0 | 0 | 1 | 1 |  |  |  | 16987630 | 100 шт. | 100 шт. | 100 | [6 empty] | 1441815344 | 1 | СН-2012 | 0 |  | 4 | 0 | Подрядные работы, гл. 1-5,7 | работа |  |  |  | 1024 | 121.64 | 0 | 0 | 0 | 121.64 | 0.24 | 0 | 0 | [17 empty] | 0 | 0 | 0 |  |  |  |  | 70 | 10 |  |  |  |  | 0 |  | 1019270866 | 2 | 1 | -2 | 0 | 0 | 0 | 135.75 | 0 | 0 | 135.75 |  | 0 | 3 | 0 |  | 0 | 1 | 0 | 0 | 0 | 0 | 0
17 | 1 |  | 1058 | 179 | 1.21-2303-18-1/1 | Техническое обслуживание переключателя универсального, число секций до 8 / Переключатель 1-клавишный | шт. | 3 | 0 | 3 |  |  |  | 555.75 | 0 | 0 | 0 | 555.75 | 0 | 0.9 | 0 | 0 | 389.03 | 55.58 |  | 1472720848 | 185.25 | 0 | 0 | 0 | 185.25 | 0 | 0.3 | 0 | 0 | 185.25 | 0 | 0 | 0 | 185.25 | 0 | 0.3 | 0 | 0 | 70 | 10 | 1 | 1 |  |  | 1 | 1 | 1 | 1 |  |  |  |  | 0 | 4 | СН-2012.1 Выпуск № 5 (в текущих ценах по состоянию на 01.10.2025 г.). 1.21-2303-18-1/1 |  |  | 0 | 0 |  | 0 | 1 | 0 | 1 | 1 | 1 | 1 | 1 | 1 |  | 70 | 10 |  |  |  | 0 | 0 | 0 | [5 empty] | 0 |  | 0 | 555.75 | 0 | 0 | 0 | 185.25 | 0 | 0.3 | 0 | 0 | 389.025 | 55.575 | [13 empty] | 0 | 0 | 1 | 1 |  |  |  | 16987630 | шт. | шт. | 1 | [6 empty] | 1441815344 | 1 | СН-2012 | 0 |  | 4 | 0 | Подрядные работы, гл. 1-5,7 | работа |  |  |  | 0 | 185.25 | 0 | 0 | 0 | 185.25 | 0.3 | 0 | 0 | [17 empty] | 0 | 0 | 0 |  |  |  |  | 70 | 10 |  |  |  |  | 0 |  | -1064519177 | 2 | 1 | -2 | 0 | 0 | 0 | 1000.36 | 0 | 0 | 1000.36 |  | 0 | 3 | 0 |  | 0 | 1 | 0 | 0 | 0 | 0 | 0
17 | 1 |  | 1060 | 180 | 1.20-2103-22-1/1 | Техническое обслуживание потолочного датчика движения инфракрасного для управления освещением - ежемесячное | шт. | 48 | 0 | 48 |  |  |  | 34782.72 | 241.92 | 0 | 0 | 34540.8 | 0 | 61.44 | 0 | 0 | 24178.56 | 3454.08 |  | 1472720848 | 724.64 | 5.04 | 0 | 0 | 719.6 | 0 | 1.28 | 0 | 0 | 181.16 | 1.26 | 0 | 0 | 179.9 | 0 | 0.32 | 0 | 0 | 70 | 10 | 1 | 1 |  |  | 1 | 1 | 1 | 1 |  |  |  |  | 0 | 4 | СН-2012.1 Выпуск № 5 (в текущих ценах по состоянию на 01.10.2025 г.). 1.20-2103-22-1/1 |  |  | 0 | 0 |  | 0 | 1 | 0 | 1 | 1 | 1 | 1 | 1 | 1 |  | 70 | 10 |  |  |  | 0 | 0 | 0 | [5 empty] | 0 |  | 0 | 34782.72 | 5.04 | 0 | 0 | 719.6 | 0 | 1.28 | 0 | 0 | 24178.56 | 3454.08 |  |  |  | *4 | *4 | *4 | *4 |  | *4 | *4 |  |  |  | 0 | 0 | 1 | 1 |  |  |  | 16987630 | шт. | шт. | 1 | [6 empty] | 1441815344 | 1 | СН-2012 | 0 |  | 4 | 0 | Подрядные работы, гл. 1-5,7 | работа |  |  |  | 0 | 181.16 | 1.26 | 0 | 0 | 179.9 | 0.32 | 0 | 0 | [17 empty] | 0 | 0 | 0 |  |  |  |  | 70 | 10 |  |  |  |  | 0 |  | -1221883736 | 2 | 1 | -2 | 0 | 0 | 0 | 62415.36 | 0 | 0 | 62415.36 |  | 0 | 3 | 0 |  | 0 | 1 | 0 | 0 | 0 | 0 | 0
17 | 1 |  | 1064 | 181 | 1.23-2103-2-1/1 | Техническое обслуживание фотореле | шт. | 2 | 0 | 2 |  |  |  | 2973.28 | 9.32 | 0 | 0 | 2963.96 | 0 | 4.8 | 0 | 0 | 2074.77 | 296.4 |  | 1472720848 | 1486.64 | 4.66 | 0 | 0 | 1481.98 | 0 | 2.4 | 0 | 0 | 743.32 | 2.33 | 0 | 0 | 740.99 | 0 | 1.2 | 0 | 0 | 70 | 10 | 1 | 1 |  |  | 1 | 1 | 1 | 1 |  |  |  |  | 0 | 4 | СН-2012.1 Выпуск № 5 (в текущих ценах по состоянию на 01.10.2025 г.). 1.23-2103-2-1/1 |  |  | 0 | 0 |  | 0 | 1 | 0 | 1 | 1 | 1 | 1 | 1 | 1 |  | 70 | 10 |  |  |  | 0 | 0 | 0 | [5 empty] | 0 |  | 0 | 2973.28 | 4.66 | 0 | 0 | 1481.98 | 0 | 2.4 | 0 | 0 | 2074.772 | 296.396 |  |  |  | *2 | *2 | *2 | *2 |  | *2 | *2 |  |  |  | 0 | 0 | 1 | 1 |  |  |  | 16987630 | шт. | шт. | 1 | [6 empty] | 1441815344 | 1 | СН-2012 | 0 |  | 4 | 0 | Подрядные работы, гл. 1-5,7 | работа |  |  |  | 0 | 743.32 | 2.33 | 0 | 0 | 740.99 | 1.2 | 0 | 0 | [17 empty] | 0 | 0 | 0 |  |  |  |  | 70 | 10 |  |  |  |  | 0 |  | 1497724372 | 2 | 1 | -2 | 0 | 0 | 0 | 5344.45 | 0 | 0 | 5344.45 |  | 0 | 3 | 0 |  | 0 | 1 | 0 | 0 | 0 | 0 | 0
17 | 1 |  | 1067 |  | 1.23-2101-2-1/1 | Осмотр фотореле | шт. | 2 | 0 | 2 |  |  |  | 992.2 | 4.2 | 0 | 0 | 988 | 0 | 1.6 | 0 | 0 | 691.6 | 98.8 |  | -1 | 496.1 | 2.1 | 0 | 0 | 494 | 0 | 0.8 | 0 | 0 | 248.05 | 1.05 | 0 | 0 | 247 | 0 | 0.4 | 0 | 0 | 70 | 10 | 1 | 1 |  |  | 1 | 1 | 1 | 1 |  |  |  |  | 0 | 4 | СН-2012.1 Выпуск № 5 (в текущих ценах по состоянию на 01.10.2025 г.). 1.23-2101-2-1/1 |  |  | 0 | 0 |  | 0 | 1 | 0 | 1 | 1 | 1 | 1 | 1 | 1 |  | 70 | 10 |  |  |  | 0 | 0 | 0 | [5 empty] | 0 |  | 0 | 992.2 | 2.1 | 0 | 0 | 494 | 0 | 0.8 | 0 | 0 | 691.6 | 98.8 |  |  |  | *2 | *2 | *2 | *2 |  | *2 | *2 |  |  |  | 0 | 0 | 1 | 1 |  |  |  | 16987630 | шт. | шт. | 1 | [6 empty] | 1441815344 | 1 | СН-2012 | 0 |  | 4 | 0 | Подрядные работы, гл. 1-5,7 | работа |  |  |  | 1024 | 248.05 | 1.05 | 0 | 0 | 247 | 0.4 | 0 | 0 | [17 empty] | 0 | 0 | 0 |  |  |  |  | 70 | 10 |  |  |  |  | 0 |  | 1104510381 | 2 | 1 | -2 | 0 | 0 | 0 | 1782.6 | 0 | 0 | 1782.6 |  | 0 | 3 | 0 |  | 0 | 1 | 0 | 0 | 0 | 0 | 0
17 | 1 |  | 1071 |  | 1.21-2303-31-1/1 | Техническое обслуживание коробки клеммной соединительной, с количеством клемм до 20 / Коробки установочные, распределительные | шт. | 866 | 0 | 866 |  |  |  | 518569.46 | 5213.32 | 0 | 0 | 513356.14 | 0 | 831.36 | 0 | 0 | 359349.3 | 51335.61 |  | -1 | 598.81 | 6.02 | 0 | 0 | 592.79 | 0 | 0.96 | 0 | 0 | 598.81 | 6.02 | 0 | 0 | 592.79 | 0 | 0.96 | 0 | 0 | 70 | 10 | 1 | 1 |  |  | 1 | 1 | 1 | 1 |  |  |  |  | 0 | 4 | СН-2012.1 Выпуск № 5 (в текущих ценах по состоянию на 01.10.2025 г.). 1.21-2303-31-1/1 |  |  | 0 | 0 |  | 0 | 1 | 0 | 1 | 1 | 1 | 1 | 1 | 1 |  | 70 | 10 |  |  |  | 0 | 0 | 0 | [5 empty] | 0 |  | 0 | 518569.46 | 6.02 | 0 | 0 | 592.79 | 0 | 0.96 | 0 | 0 | 359349.298 | 51335.614 | [13 empty] | 0 | 0 | 1 | 1 |  |  |  | 16987630 | шт. | шт. | 1 | [6 empty] | 1441815344 | 1 | СН-2012 | 0 |  | 4 | 0 | Подрядные работы, гл. 1-5,7 | работа |  |  |  | 1024 | 598.81 | 6.02 | 0 | 0 | 592.79 | 0.96 | 0 | 0 | [17 empty] | 0 | 0 | 0 |  |  |  |  | 70 | 10 |  |  |  |  | 0 |  | -2037623565 | 2 | 1 | -2 | 0 | 0 | 0 | 929254.37 | 0 | 0 | 929254.37 |  | 0 | 3 | 0 |  | 0 | 1 | 0 | 0 | 0 | 0 | 0
51 | 1 | 5 | 838 |  | Новый подраздел | Электроустновочные изделия 1 | 0 | [6 empty] | 52944.51 | 612.2 | 0 | 0 | 52332.31 | 0 | 89.088 | 0 | 0 | 36632.62 | 5233.24 |  |  | 52944.51 | 612.2 | 0 | 0 | 52332.31 | 0 | 89.088 | 0 | 0 | 36632.62 | 5233.24 |  |  | 0 | 0 | 0 | 94810.37 | 0 | 0 | 94810.37 | 612.2 | 612.2 | 0 | 612.2 | 0 | 0 | 0 | 0 | 0 | [19 empty] | 0 | 0 | 0 | 94810.37 | 0 | 0 | 94810.37 | 612.2 | 612.2 | 0 | 612.2 | 0 | 0 | 0 | 0 | 0 | [114 empty] | 0
50 | 0 | 0 | 1 | 201 | 52944.51 | ПЗ | Прямые затраты |  |  | 201 | 1 | 3 |  | 2 | [7 empty] | 38311.75 | 1 | 38311.75
50 | 0 | 0 | 1 | 202 | 612.2 | СтМатОб | Стоимость материальных ресурсов (всего) |  |  | 202 | 2 | 3 |  | 2 | [7 empty] | 251.24 | 1 | 251.24
50 | 0 | 0 | 1 | 222 | 0 | СтМатОбЗак | Стоимость материалов и оборудования заказчика |  |  | 222 | 3 | 3 |  | 2 | [7 empty] | 0 | 1 | 0
50 | 0 | 0 | 1 | 225 | 612.2 | СтМатОбПод | Стоимость материалов и оборудования подрядчика |  |  | 225 | 4 | 3 |  | 2 | [7 empty] | 251.24 | 1 | 251.24
50 | 0 | 0 | 1 | 226 | 612.2 | СтМат | Стоимость материалов (всего) |  |  | 226 | 5 | 3 |  | 2 | [7 empty] | 251.24 | 1 | 251.24
50 | 0 | 0 | 1 | 227 | 0 | СтМатЗак | Стоимость материалов заказчика |  |  | 227 | 6 | 3 |  | 2 | [7 empty] | 0 | 1 | 0
50 | 0 | 0 | 1 | 228 | 612.2 | СтМатПод | Стоимость материалов подрядчика |  |  | 228 | 7 | 3 |  | 2 | [7 empty] | 251.24 | 1 | 251.24
50 | 0 | 0 | 1 | 216 | 0 | Оборуд | Стоимость оборудования (всего) |  |  | 216 | 8 | 3 |  | 2 | [7 empty] | 0 | 1 | 0
50 | 0 | 0 | 1 | 223 | 0 | ОборудЗак | Стоимость оборудования заказчика |  |  | 223 | 9 | 3 |  | 2 | [7 empty] | 0 | 1 | 0
50 | 0 | 0 | 1 | 229 | 0 | ОборудПод | Стоимость оборудования подрядчика |  |  | 229 | 10 | 3 |  | 2 | [7 empty] | 0 | 1 | 0
50 | 0 | 0 | 1 | 203 | 0 | ЭММ | Эксплуатация машин |  |  | 203 | 11 | 3 |  | 2 | [7 empty] | 0 | 1 | 0
50 | 0 | 0 | 1 | 231 | 0 | ЭММсНРиСП | Эксплуатация машин по ТСН-2001.16 |  |  | 231 | 12 | 3 |  | 2 | [7 empty] | 0 | 1 | 0
50 | 0 | 0 | 1 | 204 | 0 | ЗПМ | ЗП машинистов |  |  | 204 | 13 | 3 |  | 2 | [7 empty] | 0 | 1 | 0
50 | 0 | 0 | 1 | 205 | 52332.31 | ОЗП | Основная ЗП рабочих |  |  | 205 | 14 | 3 |  | 2 | [7 empty] | 38060.51 | 1 | 38060.51
50 | 0 | 0 | 1 | 232 | 0 | ОЗПсНРиСП | Основная ЗП рабочих по ТСН-2001.16 |  |  | 232 | 15 | 3 |  | 2 | [7 empty] | 0 | 1 | 0
50 | 0 | 0 | 1 | 214 | 0 | Строит | Строительные работы с НР и СП |  |  | 214 | 16 | 3 |  | 2 | [7 empty] | 0 | 1 | 0
50 | 0 | 0 | 1 | 215 | 0 | Монтаж | Монтажные работы с НР и СП |  |  | 215 | 17 | 3 |  | 2 | [7 empty] | 0 | 1 | 0
50 | 0 | 0 | 1 | 217 | 94810.37 | Прочие | Прочие работы с НР и СП |  |  | 217 | 18 | 3 |  | 2 | [7 empty] | 68760.17 | 1 | 68760.17
50 | 0 | 0 | 1 | 230 | 0 | ПрочиеЗатр | Прочие затраты по ТСН-2001.16 |  |  | 230 | 19 | 3 |  | 2 | [7 empty] | 0 | 1 | 0
50 | 0 | 0 | 1 | 206 | 0 | ВозврМат | Возврат материалов |  |  | 206 | 20 | 3 |  | 2 | [7 empty] | 0 | 1 | 0
50 | 0 | 0 | 1 | 207 | 89.088 | ТрудСтр | Трудозатраты строителей |  |  | 207 | 21 | 3 |  | -1 | [7 empty] | 67.14 | 1 | 67.14
50 | 0 | 0 | 1 | 208 | 0 | ТрудМаш | Трудозатраты машинистов |  |  | 208 | 22 | 3 |  | -1 | [7 empty] | 0 | 1 | 0
50 | 0 | 0 | 1 | 209 | 0 | ТранспМат | Транспорт материалов |  |  | 209 | 23 | 3 |  | 2 | [7 empty] | 0 | 1 | 0
50 | 0 | 0 | 1 | 233 | 0 | Перевозка | Перевозка грузов |  |  | 233 | 24 | 3 |  | 2 | [7 empty] | 0 | 1 | 0
50 | 0 | 0 | 1 | 210 | 36632.62 | НР | Накладные расходы |  |  | 210 | 25 | 3 |  | 2 | [7 empty] | 26642.36 | 1 | 26642.36
50 | 0 | 0 | 1 | 211 | 5233.24 | СмПриб | Сметная прибыль |  |  | 211 | 26 | 3 |  | 2 | [7 empty] | 3806.06 | 1 | 3806.06
50 | 0 | 0 | 1 | 224 | 94810.37 | Всего | Всего с НР и СП |  |  | 224 | 27 | 3 |  | 2 | [7 empty] | 68760.17 | 1 | 68760.17
5 | 1 |  | 911 |  | Новый подраздел | Кабельная продукция 1 |  | 0 |  | -1 | [7 empty] | 0 |  |  | 0 | [53 empty] | 0 | [11 empty] | 0
52 | 1 | 5 | 886 | 0 | Новый подраздел | Кабельная продукция 1 | [7 empty] | 16053.65 | 81.38 | 0 | 0 | 15972.27 | 0 | 29.0593 | 0 | 0 | 11180.59 | 1597.22 | 0 | 0 | 16053.65 | 81.38 | 0 | 0 | 15972.27 | 0 | 29.0593 | 0 | 0 | 11180.59 | 1597.22 | 0 | 0 | 0 | 0 | 0 | 28831.46 | 0 | 0 | 28831.46 | 81.38 | 81.38 | 0 | 81.38 | 0 | 0 | 0 | 0 | 0 | 0 | 0 | 0 | 0 | 0 | 0 | 0 | 0 | 0 | 0 | 0 | 0 | 0 | 0 | 0 | 0 | 0 | 0 | 0 | 0 | 0 | 0 | 28831.46 | 0 | 0 | 28831.46 | 81.38 | 81.38 | 0 | 81.38 | 0 | 0 | 0 | 0 | 0 | 0 | 0 | 0 | 0 | 0 | 0 | 0 | 0 | 0 | 0 | 0 | 0 | 0 | 0 | 0 | 0 | 0 | 0 | 0 | 0 | 0 | 0 | 0 | 0 | 0 | 0 | 0 | 0 | 0 | 0 | 0 | 0 | 0 | 0 | 0 | 0 | 0 | 0 | 0 | 0 | 0 | 0 | 0 | 0 | 0 | 0 | 0 | 0 | 0 | 0 | 0 | 0 | 0 | 0 | 0 | 0 | 0 | 0 | 0 | 0 | 0 | 0 | 0 | 0 | 0 | 0 | 0 | 0 | 0 | 0 | 0 | 0 | 0 | 0 | 0 | 0 | 0 | 0 | 0 | 0 | 0 | 0 | 0 | 0 | 0 | 0 | 0 | 0 | 0 | 0 | 0 | 0 | 0 | 0 | 0 | 0 | 0 | 0 | 0 | 0 | 0 | 0 | 0 | 0 | 0 | 0 | 0 | 0 | 0 | 0 | 0 | 0 | 0 | 0 | 0
19 | 1 |  |  |  |  | Кабель силовой | [19 empty] | 1 | [182 empty] | 0
17 | 1 |  | 1073 | 182 | 1.21-2103-9-1/1 | Техническое обслуживание силовых сетей, проложенных по кирпичным и бетонным основаниям, провод сечением 2х1,5-6 мм2 | 100 м | 0.02 | 0 | 0.02 |  |  |  | 76.89 | 0.45 | 0 | 0 | 76.44 | 0 | 0.1428 | 0 | 0 | 53.51 | 7.64 |  | 1472720848 | 3844.66 | 22.51 | 0 | 0 | 3822.15 | 0 | 7.14 | 0 | 0 | 3844.66 | 22.51 | 0 | 0 | 3822.15 | 0 | 7.14 | 0 | 0 | 70 | 10 | 1 | 1 |  |  | 1 | 1 | 1 | 1 |  |  |  |  | 0 | 4 | СН-2012.1 Выпуск № 5 (в текущих ценах по состоянию на 01.10.2025 г.). 1.21-2103-9-1/1 |  |  | 0 | 0 |  | 0 | 1 | 0 | 1 | 1 | 1 | 1 | 1 | 1 |  | 70 | 10 |  |  |  | 0 | 0 | 0 | [5 empty] | 0 |  | 0 | 76.89 | 22.51 | 0 | 0 | 3822.15 | 0 | 7.14 | 0 | 0 | 53.508 | 7.644 | [13 empty] | 0 | 0 | 1 | 1 |  |  |  | 1003 | 100 м | 100 м | 100 | [6 empty] | 1441815344 | 1 | СН-2012 | 0 |  | 4 | 0 | Подрядные работы, гл. 1-5,7 | работа |  |  |  | 0 | 3844.66 | 22.51 | 0 | 0 | 3822.15 | 7.14 | 0 | 0 | [17 empty] | 0 | 0 | 0 |  |  |  |  | 70 | 10 |  |  |  |  | 0 |  | 795463706 | 2 | 1 | -2 | 0 | 0 | 0 | 138.04 | 0 | 0 | 138.04 |  | 0 | 3 | 0 |  | 0 | 1 | 0 | 0 | 0 | 0 | 0
17 | 1 |  | 1074 |  | 1.21-2101-1-1/1 | Технический осмотр силовых сетей, проложенных по кирпичным и бетонным основаниям, провод сечением 2х1,5-6 мм2 | 100 м | 0.1 | 0 | 0.1 |  |  |  | 12.85 | 0 | 0 | 0 | 12.85 | 0 | 0.024 | 0 | 0 | 9 | 1.29 |  | -1 | 128.48 | 0 | 0 | 0 | 128.48 | 0 | 0.24 | 0 | 0 | 128.48 | 0 | 0 | 0 | 128.48 | 0 | 0.24 | 0 | 0 | 70 | 10 | 1 | 1 |  |  | 1 | 1 | 1 | 1 |  |  |  |  | 0 | 4 | СН-2012.1 Выпуск № 5 (в текущих ценах по состоянию на 01.10.2025 г.). 1.21-2101-1-1/1 |  |  | 0 | 0 |  | 0 | 1 | 0 | 1 | 1 | 1 | 1 | 1 | 1 |  | 70 | 10 |  |  |  | 0 | 0 | 0 | [5 empty] | 0 |  | 0 | 12.85 | 0 | 0 | 0 | 128.48 | 0 | 0.24 | 0 | 0 | 8.995 | 1.285 | [13 empty] | 0 | 0 | 1 | 1 |  |  |  | 1003 | 100 м | 100 м | 100 | [6 empty] | 1441815344 | 1 | СН-2012 | 0 |  | 4 | 0 | Подрядные работы, гл. 1-5,7 | работа |  |  |  | 1024 | 128.48 | 0 | 0 | 0 | 128.48 | 0.24 | 0 | 0 | [17 empty] | 0 | 0 | 0 |  |  |  |  | 70 | 10 |  |  |  |  | 0 |  | -711825031 | 2 | 1 | -2 | 0 | 0 | 0 | 23.14 | 0 | 0 | 23.14 |  | 0 | 3 | 0 |  | 0 | 1 | 0 | 0 | 0 | 0 | 0
17 | 1 |  | 1076 | 183 | 1.21-2103-9-2/1 | Техническое обслуживание силовых сетей, проложенных по кирпичным и бетонным основаниям, провод сечением 3х1,5-6 мм2 | 100 м | 1.2294 | 0 | 1.2294 |  |  |  | 6608.83 | 27.67 | 0 | 0 | 6581.16 | 0 | 12.294 | 0 | 0 | 4606.81 | 658.12 |  | 1472720848 | 5375.66 | 22.51 | 0 | 0 | 5353.15 | 0 | 10 | 0 | 0 | 5375.66 | 22.51 | 0 | 0 | 5353.15 | 0 | 10 | 0 | 0 | 70 | 10 | 1 | 1 |  |  | 1 | 1 | 1 | 1 |  |  |  |  | 0 | 4 | СН-2012.1 Выпуск № 5 (в текущих ценах по состоянию на 01.10.2025 г.). 1.21-2103-9-2/1 |  |  | 0 | 0 |  | 0 | 1 | 0 | 1 | 1 | 1 | 1 | 1 | 1 |  | 70 | 10 |  |  |  | 0 | 0 | 0 | [5 empty] | 0 |  | 0 | 6608.83 | 22.51 | 0 | 0 | 5353.15 | 0 | 10 | 0 | 0 | 4606.812 | 658.116 | [13 empty] | 0 | 0 | 1 | 1 |  |  |  | 1003 | 100 м | 100 м | 100 | [6 empty] | 1441815344 | 1 | СН-2012 | 0 |  | 4 | 0 | Подрядные работы, гл. 1-5,7 | работа |  |  |  | 0 | 5375.66 | 22.51 | 0 | 0 | 5353.15 | 10 | 0 | 0 | [17 empty] | 0 | 0 | 0 |  |  |  |  | 70 | 10 |  |  |  |  | 0 |  | 409781007 | 2 | 1 | -2 | 0 | 0 | 0 | 11873.76 | 0 | 0 | 11873.76 |  | 0 | 3 | 0 |  | 0 | 1 | 0 | 0 | 0 | 0 | 0
17 | 1 |  | 1077 |  | 1.21-2101-1-2/1 | Технический осмотр силовых сетей, проложенных по кирпичным и бетонным основаниям, провод сечением 3х1,5-6 мм2 | 100 м | 6.147 | 0 | 6.147 |  |  |  | 1085.93 | 0 | 0 | 0 | 1085.93 | 0 | 2.0285 | 0 | 0 | 760.15 | 108.59 |  | -1 | 176.66 | 0 | 0 | 0 | 176.66 | 0 | 0.33 | 0 | 0 | 176.66 | 0 | 0 | 0 | 176.66 | 0 | 0.33 | 0 | 0 | 70 | 10 | 1 | 1 |  |  | 1 | 1 | 1 | 1 |  |  |  |  | 0 | 4 | СН-2012.1 Выпуск № 5 (в текущих ценах по состоянию на 01.10.2025 г.). 1.21-2101-1-2/1 |  |  | 0 | 0 |  | 0 | 1 | 0 | 1 | 1 | 1 | 1 | 1 | 1 |  | 70 | 10 |  |  |  | 0 | 0 | 0 | [5 empty] | 0 |  | 0 | 1085.93 | 0 | 0 | 0 | 176.66 | 0 | 0.33 | 0 | 0 | 760.151 | 108.593 | [13 empty] | 0 | 0 | 1 | 1 |  |  |  | 1003 | 100 м | 100 м | 100 | [6 empty] | 1441815344 | 1 | СН-2012 | 0 |  | 4 | 0 | Подрядные работы, гл. 1-5,7 | работа |  |  |  | 1024 | 176.66 | 0 | 0 | 0 | 176.66 | 0.33 | 0 | 0 | [17 empty] | 0 | 0 | 0 |  |  |  |  | 70 | 10 |  |  |  |  | 0 |  | -89122687 | 2 | 1 | -2 | 0 | 0 | 0 | 1954.67 | 0 | 0 | 1954.67 |  | 0 | 3 | 0 |  | 0 | 1 | 0 | 0 | 0 | 0 | 0
17 | 1 |  | 1079 | 184 | 1.21-2103-9-3/1 | Техническое обслуживание силовых сетей, проложенных по кирпичным и бетонным основаниям, провод сечением 4х1,5-6 мм2 / 4х1,5; 5х4; 5х6 | 100 м | 0.0488 | 0 | 0.0488 |  |  |  | 293.81 | 0.71 | 0 | 0 | 293.1 | 0 | 0.54754 | 0 | 0 | 205.17 | 29.31 |  | 1472720848 | 6020.87 | 14.63 | 0 | 0 | 6006.24 | 0 | 11.22 | 0 | 0 | 6020.87 | 14.63 | 0 | 0 | 6006.24 | 0 | 11.22 | 0 | 0 | 70 | 10 | 1 | 1 |  |  | 1 | 1 | 1 | 1 |  |  |  |  | 0 | 4 | СН-2012.1 Выпуск № 5 (в текущих ценах по состоянию на 01.10.2025 г.). 1.21-2103-9-3/1 |  |  | 0 | 0 |  | 0 | 1 | 0 | 1 | 1 | 1 | 1 | 1 | 1 |  | 70 | 10 |  |  |  | 0 | 0 | 0 | [5 empty] | 0 |  | 0 | 293.81 | 14.63 | 0 | 0 | 6006.24 | 0 | 11.22 | 0 | 0 | 205.17 | 29.31 | [13 empty] | 0 | 0 | 1 | 1 |  |  |  | 1003 | 100 м | 100 м | 100 | [6 empty] | 1441815344 | 1 | СН-2012 | 0 |  | 4 | 0 | Подрядные работы, гл. 1-5,7 | работа |  |  |  | 0 | 6020.87 | 14.63 | 0 | 0 | 6006.24 | 11.22 | 0 | 0 | [17 empty] | 0 | 0 | 0 |  |  |  |  | 70 | 10 |  |  |  |  | 0 |  | 641061788 | 2 | 1 | -2 | 0 | 0 | 0 | 528.29 | 0 | 0 | 528.29 |  | 0 | 3 | 0 |  | 0 | 1 | 0 | 0 | 0 | 0 | 0
17 | 1 |  | 1081 |  | 1.21-2101-1-3/1 | Технический осмотр силовых сетей, проложенных по кирпичным и бетонным основаниям, провод сечением 4х1,5-6 мм2 / 4х1,5; 5х4; 5х6 | 100 м | 0.244 | 0 | 0.244 |  |  |  | 49.72 | 0.09 | 0 | 0 | 49.63 | 0 | 0.09272 | 0 | 0 | 34.74 | 4.96 |  | -1 | 203.8 | 0.38 | 0 | 0 | 203.42 | 0 | 0.38 | 0 | 0 | 203.8 | 0.38 | 0 | 0 | 203.42 | 0 | 0.38 | 0 | 0 | 70 | 10 | 1 | 1 |  |  | 1 | 1 | 1 | 1 |  |  |  |  | 0 | 4 | СН-2012.1 Выпуск № 5 (в текущих ценах по состоянию на 01.10.2025 г.). 1.21-2101-1-3/1 |  |  | 0 | 0 |  | 0 | 1 | 0 | 1 | 1 | 1 | 1 | 1 | 1 |  | 70 | 10 |  |  |  | 0 | 0 | 0 | [5 empty] | 0 |  | 0 | 49.72 | 0.38 | 0 | 0 | 203.42 | 0 | 0.38 | 0 | 0 | 34.741 | 4.963 | [13 empty] | 0 | 0 | 1 | 1 |  |  |  | 1003 | 100 м | 100 м | 100 | [6 empty] | 1441815344 | 1 | СН-2012 | 0 |  | 4 | 0 | Подрядные работы, гл. 1-5,7 | работа |  |  |  | 1024 | 203.8 | 0.38 | 0 | 0 | 203.42 | 0.38 | 0 | 0 | [17 empty] | 0 | 0 | 0 |  |  |  |  | 70 | 10 |  |  |  |  | 0 |  | 1071744848 | 2 | 1 | -2 | 0 | 0 | 0 | 89.42 | 0 | 0 | 89.42 |  | 0 | 3 | 0 |  | 0 | 1 | 0 | 0 | 0 | 0 | 0
17 | 1 |  | 1083 | 185 | 1.21-2103-9-5/1 | Техническое обслуживание силовых сетей, проложенных по кирпичным и бетонным основаниям, провод сечением 3х10-16 мм2 / 5х10; 5х16 | 100 м | 0.041 | 0 | 0.041 |  |  |  | 261.39 | 0.65 | 0 | 0 | 260.74 | 0 | 0.48708 | 0 | 0 | 182.52 | 26.07 |  | 1472720848 | 6375.3 | 15.76 | 0 | 0 | 6359.54 | 0 | 11.88 | 0 | 0 | 6375.3 | 15.76 | 0 | 0 | 6359.54 | 0 | 11.88 | 0 | 0 | 70 | 10 | 1 | 1 |  |  | 1 | 1 | 1 | 1 |  |  |  |  | 0 | 4 | СН-2012.1 Выпуск № 5 (в текущих ценах по состоянию на 01.10.2025 г.). 1.21-2103-9-5/1 |  |  | 0 | 0 |  | 0 | 1 | 0 | 1 | 1 | 1 | 1 | 1 | 1 |  | 70 | 10 |  |  |  | 0 | 0 | 0 | [5 empty] | 0 |  | 0 | 261.39 | 15.76 | 0 | 0 | 6359.54 | 0 | 11.88 | 0 | 0 | 182.518 | 26.074 | [13 empty] | 0 | 0 | 1 | 1 |  |  |  | 1003 | 100 м | 100 м | 100 | [6 empty] | 1441815344 | 1 | СН-2012 | 0 |  | 4 | 0 | Подрядные работы, гл. 1-5,7 | работа |  |  |  | 0 | 6375.3 | 15.76 | 0 | 0 | 6359.54 | 11.88 | 0 | 0 | [17 empty] | 0 | 0 | 0 |  |  |  |  | 70 | 10 |  |  |  |  | 0 |  | 1112399327 | 2 | 1 | -2 | 0 | 0 | 0 | 469.98 | 0 | 0 | 469.98 |  | 0 | 3 | 0 |  | 0 | 1 | 0 | 0 | 0 | 0 | 0
17 | 1 |  | 1085 |  | 1.21-2101-1-5/1 | Технический осмотр силовых сетей, проложенных по кирпичным и бетонным основаниям, провод сечением 3х10-16 мм2 / 5х10; 5х16 | 100 м | 0.205 | 0 | 0.205 |  |  |  | 43.98 | 0.08 | 0 | 0 | 43.9 | 0 | 0.082 | 0 | 0 | 30.73 | 4.39 |  | -1 | 214.51 | 0.38 | 0 | 0 | 214.13 | 0 | 0.4 | 0 | 0 | 214.51 | 0.38 | 0 | 0 | 214.13 | 0 | 0.4 | 0 | 0 | 70 | 10 | 1 | 1 |  |  | 1 | 1 | 1 | 1 |  |  |  |  | 0 | 4 | СН-2012.1 Выпуск № 5 (в текущих ценах по состоянию на 01.10.2025 г.). 1.21-2101-1-5/1 |  |  | 0 | 0 |  | 0 | 1 | 0 | 1 | 1 | 1 | 1 | 1 | 1 |  | 70 | 10 |  |  |  | 0 | 0 | 0 | [5 empty] | 0 |  | 0 | 43.98 | 0.38 | 0 | 0 | 214.13 | 0 | 0.4 | 0 | 0 | 30.73 | 4.39 | [13 empty] | 0 | 0 | 1 | 1 |  |  |  | 1003 | 100 м | 100 м | 100 | [6 empty] | 1441815344 | 1 | СН-2012 | 0 |  | 4 | 0 | Подрядные работы, гл. 1-5,7 | работа |  |  |  | 1024 | 214.51 | 0.38 | 0 | 0 | 214.13 | 0.4 | 0 | 0 | [17 empty] | 0 | 0 | 0 |  |  |  |  | 70 | 10 |  |  |  |  | 0 |  | 693351422 | 2 | 1 | -2 | 0 | 0 | 0 | 79.1 | 0 | 0 | 79.1 |  | 0 | 3 | 0 |  | 0 | 1 | 0 | 0 | 0 | 0 | 0
19 | 1 |  |  |  |  | Монтажный кабель | [19 empty] | 1 | [182 empty] | 0
17 | 1 |  | 1086 | 186 | 1.22-2103-2-1/1 | Техническое обслуживание сетевой линии связи | 100 м | 0.18 | 0 | 0.18 |  |  |  | 89.42 | 0 | 0 | 0 | 89.42 | 0 | 0.126 | 0 | 0 | 62.59 | 8.94 |  | 1472720848 | 496.76 | 0 | 0 | 0 | 496.76 | 0 | 0.7 | 0 | 0 | 496.76 | 0 | 0 | 0 | 496.76 | 0 | 0.7 | 0 | 0 | 70 | 10 | 1 | 1 |  |  | 1 | 1 | 1 | 1 |  |  |  |  | 0 | 4 | СН-2012.1 Выпуск № 5 (в текущих ценах по состоянию на 01.10.2025 г.). 1.22-2103-2-1/1 |  |  | 0 | 0 |  | 0 | 1 | 0 | 1 | 1 | 1 | 1 | 1 | 1 |  | 70 | 10 |  |  |  | 0 | 0 | 0 | [5 empty] | 0 |  | 0 | 89.42 | 0 | 0 | 0 | 496.76 | 0 | 0.7 | 0 | 0 | 62.594 | 8.942 | [13 empty] | 0 | 0 | 1 | 1 |  |  |  | 1003 | 100 м | 100 м | 100 | [6 empty] | 1441815344 | 1 | СН-2012 | 0 |  | 4 | 0 | Подрядные работы, гл. 1-5,7 | работа |  |  |  | 0 | 496.76 | 0 | 0 | 0 | 496.76 | 0.7 | 0 | 0 | [17 empty] | 0 | 0 | 0 |  |  |  |  | 70 | 10 |  |  |  |  | 0 |  | -1307125436 | 2 | 1 | -2 | 0 | 0 | 0 | 160.95 | 0 | 0 | 160.95 |  | 0 | 3 | 0 |  | 0 | 1 | 0 | 0 | 0 | 0 | 0
19 | 1 |  |  |  |  | Заземление | [19 empty] | 1 | [182 empty] | 0
17 | 1 |  | 1090 | 187 | 1.21-2303-31-1/1 | Техническое обслуживание коробки клеммной соединительной, с количеством клемм до 20 | шт. | 5 | 0 | 5 |  |  |  | 2994.05 | 30.1 | 0 | 0 | 2963.95 | 0 | 4.8 | 0 | 0 | 2074.77 | 296.4 |  | 1472720848 | 598.81 | 6.02 | 0 | 0 | 592.79 | 0 | 0.96 | 0 | 0 | 598.81 | 6.02 | 0 | 0 | 592.79 | 0 | 0.96 | 0 | 0 | 70 | 10 | 1 | 1 |  |  | 1 | 1 | 1 | 1 |  |  |  |  | 0 | 4 | СН-2012.1 Выпуск № 5 (в текущих ценах по состоянию на 01.10.2025 г.). 1.21-2303-31-1/1 |  |  | 0 | 0 |  | 0 | 1 | 0 | 1 | 1 | 1 | 1 | 1 | 1 |  | 70 | 10 |  |  |  | 0 | 0 | 0 | [5 empty] | 0 |  | 0 | 2994.05 | 6.02 | 0 | 0 | 592.79 | 0 | 0.96 | 0 | 0 | 2074.765 | 296.395 | [13 empty] | 0 | 0 | 1 | 1 |  |  |  | 16987630 | шт. | шт. | 1 | [6 empty] | 1441815344 | 1 | СН-2012 | 0 |  | 4 | 0 | Подрядные работы, гл. 1-5,7 | работа |  |  |  | 0 | 598.81 | 6.02 | 0 | 0 | 592.79 | 0.96 | 0 | 0 | [17 empty] | 0 | 0 | 0 |  |  |  |  | 70 | 10 |  |  |  |  | 0 |  | -182643255 | 2 | 1 | -2 | 0 | 0 | 0 | 5365.22 | 0 | 0 | 5365.22 |  | 0 | 3 | 0 |  | 0 | 1 | 0 | 0 | 0 | 0 | 0
17 | 1 |  | 1092 | 188 | 1.21-2103-3-1/1 | Техническое обслуживание сетей заземления магистральных, | 100 м | 0.87 | 0 | 0.87 |  |  |  | 5189.12 | 19.58 | 0 | 0 | 5169.54 | 0 | 9.657 | 0 | 0 | 3618.68 | 516.95 |  | 1472720848 | 5964.51 | 22.51 | 0 | 0 | 5942 | 0 | 11.1 | 0 | 0 | 5964.51 | 22.51 | 0 | 0 | 5942 | 0 | 11.1 | 0 | 0 | 70 | 10 | 1 | 1 |  |  | 1 | 1 | 1 | 1 |  |  |  |  | 0 | 4 | СН-2012.1 Выпуск № 5 (в текущих ценах по состоянию на 01.10.2025 г.). 1.21-2103-3-1/1 |  |  | 0 | 0 |  | 0 | 1 | 0 | 1 | 1 | 1 | 1 | 1 | 1 |  | 70 | 10 |  |  |  | 0 | 0 | 0 | [5 empty] | 0 |  | 0 | 5189.12 | 22.51 | 0 | 0 | 5942 | 0 | 11.1 | 0 | 0 | 3618.678 | 516.954 | [13 empty] | 0 | 0 | 1 | 1 |  |  |  | 1003 | 100 м | 100 м | 100 | [6 empty] | 1441815344 | 1 | СН-2012 | 0 |  | 4 | 0 | Подрядные работы, гл. 1-5,7 | работа |  |  |  | 0 | 5964.51 | 22.51 | 0 | 0 | 5942 | 11.1 | 0 | 0 | [17 empty] | 0 | 0 | 0 |  |  |  |  | 70 | 10 |  |  |  |  | 0 |  | 2025558267 | 2 | 1 | -2 | 0 | 0 | 0 | 9324.75 | 0 | 0 | 9324.75 |  | 0 | 3 | 0 |  | 0 | 1 | 0 | 0 | 0 | 0 | 0
17 | 1 |  | 1093 |  | 1.21-2101-7-1/1 | Технический осмотр сетей заземления магистральных | 100 м | 0.87 | 0 | 0.87 |  |  |  | 176.98 | 0 | 0 | 0 | 176.98 | 0 | 0.3306 | 0 | 0 | 123.89 | 17.7 |  | -1 | 203.42 | 0 | 0 | 0 | 203.42 | 0 | 0.38 | 0 | 0 | 203.42 | 0 | 0 | 0 | 203.42 | 0 | 0.38 | 0 | 0 | 70 | 10 | 1 | 1 |  |  | 1 | 1 | 1 | 1 |  |  |  |  | 0 | 4 | СН-2012.1 Выпуск № 5 (в текущих ценах по состоянию на 01.10.2025 г.). 1.21-2101-7-1/1 |  |  | 0 | 0 |  | 0 | 1 | 0 | 1 | 1 | 1 | 1 | 1 | 1 |  | 70 | 10 |  |  |  | 0 | 0 | 0 | [5 empty] | 0 |  | 0 | 176.98 | 0 | 0 | 0 | 203.42 | 0 | 0.38 | 0 | 0 | 123.886 | 17.698 | [13 empty] | 0 | 0 | 1 | 1 |  |  |  | 1003 | 100 м | 100 м | 100 | [6 empty] | 1441815344 | 1 | СН-2012 | 0 |  | 4 | 0 | Подрядные работы, гл. 1-5,7 | работа |  |  |  | 1024 | 203.42 | 0 | 0 | 0 | 203.42 | 0.38 | 0 | 0 | [17 empty] | 0 | 0 | 0 |  |  |  |  | 70 | 10 |  |  |  |  | 0 |  | -1699704026 | 2 | 1 | -2 | 0 | 0 | 0 | 318.57 | 0 | 0 | 318.57 |  | 0 | 3 | 0 |  | 0 | 1 | 0 | 0 | 0 | 0 | 0
19 | 1 |  |  |  |  | Огнестойкая кабельная линия | [19 empty] | 1 | [182 empty] | 0
17 | 1 |  | 1095 | 189 | 1.21-2103-9-2/1 | Техническое обслуживание силовых сетей, проложенных по кирпичным и бетонным основаниям, провод сечением 3х1,5-6 мм2 | 100 м | 0.096 | 0 | 0.096 |  |  |  | 516.06 | 2.16 | 0 | 0 | 513.9 | 0 | 0.96 | 0 | 0 | 359.73 | 51.39 |  | 1472720848 | 5375.66 | 22.51 | 0 | 0 | 5353.15 | 0 | 10 | 0 | 0 | 5375.66 | 22.51 | 0 | 0 | 5353.15 | 0 | 10 | 0 | 0 | 70 | 10 | 1 | 1 |  |  | 1 | 1 | 1 | 1 |  |  |  |  | 0 | 4 | СН-2012.1 Выпуск № 5 (в текущих ценах по состоянию на 01.10.2025 г.). 1.21-2103-9-2/1 |  |  | 0 | 0 |  | 0 | 1 | 0 | 1 | 1 | 1 | 1 | 1 | 1 |  | 70 | 10 |  |  |  | 0 | 0 | 0 | [5 empty] | 0 |  | 0 | 516.06 | 22.51 | 0 | 0 | 5353.15 | 0 | 10 | 0 | 0 | 359.73 | 51.39 | [13 empty] | 0 | 0 | 1 | 1 |  |  |  | 1003 | 100 м | 100 м | 100 | [6 empty] | 1441815344 | 1 | СН-2012 | 0 |  | 4 | 0 | Подрядные работы, гл. 1-5,7 | работа |  |  |  | 0 | 5375.66 | 22.51 | 0 | 0 | 5353.15 | 10 | 0 | 0 | [17 empty] | 0 | 0 | 0 |  |  |  |  | 70 | 10 |  |  |  |  | 0 |  | 409781007 | 2 | 1 | -2 | 0 | 0 | 0 | 927.18 | 0 | 0 | 927.18 |  | 0 | 3 | 0 |  | 0 | 1 | 0 | 0 | 0 | 0 | 0
17 | 1 |  | 1096 |  | 1.21-2101-1-2/1 | Технический осмотр силовых сетей, проложенных по кирпичным и бетонным основаниям, провод сечением 3х1,5-6 мм2 | 100 м | 0.48 | 0 | 0.48 |  |  |  | 84.8 | 0 | 0 | 0 | 84.8 | 0 | 0.1584 | 0 | 0 | 59.36 | 8.48 |  | -1 | 176.66 | 0 | 0 | 0 | 176.66 | 0 | 0.33 | 0 | 0 | 176.66 | 0 | 0 | 0 | 176.66 | 0 | 0.33 | 0 | 0 | 70 | 10 | 1 | 1 |  |  | 1 | 1 | 1 | 1 |  |  |  |  | 0 | 4 | СН-2012.1 Выпуск № 5 (в текущих ценах по состоянию на 01.10.2025 г.). 1.21-2101-1-2/1 |  |  | 0 | 0 |  | 0 | 1 | 0 | 1 | 1 | 1 | 1 | 1 | 1 |  | 70 | 10 |  |  |  | 0 | 0 | 0 | [5 empty] | 0 |  | 0 | 84.8 | 0 | 0 | 0 | 176.66 | 0 | 0.33 | 0 | 0 | 59.36 | 8.48 | [13 empty] | 0 | 0 | 1 | 1 |  |  |  | 1003 | 100 м | 100 м | 100 | [6 empty] | 1441815344 | 1 | СН-2012 | 0 |  | 4 | 0 | Подрядные работы, гл. 1-5,7 | работа |  |  |  | 1024 | 176.66 | 0 | 0 | 0 | 176.66 | 0.33 | 0 | 0 | [17 empty] | 0 | 0 | 0 |  |  |  |  | 70 | 10 |  |  |  |  | 0 |  | -89122687 | 2 | 1 | -2 | 0 | 0 | 0 | 152.64 | 0 | 0 | 152.64 |  | 0 | 3 | 0 |  | 0 | 1 | 0 | 0 | 0 | 0 | 0
17 | 1 |  | 1098 | 190 | 1.21-2103-9-3/1 | Техническое обслуживание силовых сетей, проложенных по кирпичным и бетонным основаниям, провод сечением 4х1,5-6 мм2 / 5х4мм2 | 100 м | 0.004 | 0 | 0.004 |  |  |  | 24.08 | 0.06 | 0 | 0 | 24.02 | 0 | 0.04488 | 0 | 0 | 16.81 | 2.4 |  | 1472720848 | 6020.87 | 14.63 | 0 | 0 | 6006.24 | 0 | 11.22 | 0 | 0 | 6020.87 | 14.63 | 0 | 0 | 6006.24 | 0 | 11.22 | 0 | 0 | 70 | 10 | 1 | 1 |  |  | 1 | 1 | 1 | 1 |  |  |  |  | 0 | 4 | СН-2012.1 Выпуск № 5 (в текущих ценах по состоянию на 01.10.2025 г.). 1.21-2103-9-3/1 |  |  | 0 | 0 |  | 0 | 1 | 0 | 1 | 1 | 1 | 1 | 1 | 1 |  | 70 | 10 |  |  |  | 0 | 0 | 0 | [5 empty] | 0 |  | 0 | 24.08 | 14.63 | 0 | 0 | 6006.24 | 0 | 11.22 | 0 | 0 | 16.814 | 2.402 | [13 empty] | 0 | 0 | 1 | 1 |  |  |  | 1003 | 100 м | 100 м | 100 | [6 empty] | 1441815344 | 1 | СН-2012 | 0 |  | 4 | 0 | Подрядные работы, гл. 1-5,7 | работа |  |  |  | 0 | 6020.87 | 14.63 | 0 | 0 | 6006.24 | 11.22 | 0 | 0 | [17 empty] | 0 | 0 | 0 |  |  |  |  | 70 | 10 |  |  |  |  | 0 |  | 403723004 | 2 | 1 | -2 | 0 | 0 | 0 | 43.29 | 0 | 0 | 43.29 |  | 0 | 3 | 0 |  | 0 | 1 | 0 | 0 | 0 | 0 | 0
17 | 1 |  | 1100 |  | 1.21-2101-1-3/1 | Технический осмотр силовых сетей, проложенных по кирпичным и бетонным основаниям, провод сечением 4х1,5-6 мм2 / 5х4мм2 | 100 м | 0.02 | 0 | 0.02 |  |  |  | 4.08 | 0.01 | 0 | 0 | 4.07 | 0 | 0.0076 | 0 | 0 | 2.85 | 0.41 |  | -1 | 203.8 | 0.38 | 0 | 0 | 203.42 | 0 | 0.38 | 0 | 0 | 203.8 | 0.38 | 0 | 0 | 203.42 | 0 | 0.38 | 0 | 0 | 70 | 10 | 1 | 1 |  |  | 1 | 1 | 1 | 1 |  |  |  |  | 0 | 4 | СН-2012.1 Выпуск № 5 (в текущих ценах по состоянию на 01.10.2025 г.). 1.21-2101-1-3/1 |  |  | 0 | 0 |  | 0 | 1 | 0 | 1 | 1 | 1 | 1 | 1 | 1 |  | 70 | 10 |  |  |  | 0 | 0 | 0 | [5 empty] | 0 |  | 0 | 4.08 | 0.38 | 0 | 0 | 203.42 | 0 | 0.38 | 0 | 0 | 2.849 | 0.407 | [13 empty] | 0 | 0 | 1 | 1 |  |  |  | 1003 | 100 м | 100 м | 100 | [6 empty] | 1441815344 | 1 | СН-2012 | 0 |  | 4 | 0 | Подрядные работы, гл. 1-5,7 | работа |  |  |  | 1024 | 203.8 | 0.38 | 0 | 0 | 203.42 | 0.38 | 0 | 0 | [17 empty] | 0 | 0 | 0 |  |  |  |  | 70 | 10 |  |  |  |  | 0 |  | 1703791048 | 2 | 1 | -2 | 0 | 0 | 0 | 7.34 | 0 | 0 | 7.34 |  | 0 | 3 | 0 |  | 0 | 1 | 0 | 0 | 0 | 0 | 0
51 | 1 | 5 | 886 |  | Новый подраздел | Кабельная продукция 1 | 0 | [6 empty] | 16053.65 | 81.38 | 0 | 0 | 15972.27 | 0 | 29.0593 | 0 | 0 | 11180.59 | 1597.22 |  |  | 16053.65 | 81.38 | 0 | 0 | 15972.27 | 0 | 29.0593 | 0 | 0 | 11180.59 | 1597.22 |  |  | 0 | 0 | 0 | 28831.46 | 0 | 0 | 28831.46 | 81.38 | 81.38 | 0 | 81.38 | 0 | 0 | 0 | 0 | 0 | [19 empty] | 0 | 0 | 0 | 28831.46 | 0 | 0 | 28831.46 | 81.38 | 81.38 | 0 | 81.38 | 0 | 0 | 0 | 0 | 0 | [114 empty] | 0
50 | 0 | 0 | 1 | 201 | 16053.65 | ПЗ | Прямые затраты |  |  | 201 | 1 | 3 |  | 2 | [7 empty] | 8812.73 | 1 | 8812.73
50 | 0 | 0 | 1 | 202 | 81.38 | СтМатОб | Стоимость материальных ресурсов (всего) |  |  | 202 | 2 | 3 |  | 2 | [7 empty] | 51.9 | 1 | 51.9
50 | 0 | 0 | 1 | 222 | 0 | СтМатОбЗак | Стоимость материалов и оборудования заказчика |  |  | 222 | 3 | 3 |  | 2 | [7 empty] | 0 | 1 | 0
50 | 0 | 0 | 1 | 225 | 81.38 | СтМатОбПод | Стоимость материалов и оборудования подрядчика |  |  | 225 | 4 | 3 |  | 2 | [7 empty] | 51.9 | 1 | 51.9
50 | 0 | 0 | 1 | 226 | 81.38 | СтМат | Стоимость материалов (всего) |  |  | 226 | 5 | 3 |  | 2 | [7 empty] | 51.9 | 1 | 51.9
50 | 0 | 0 | 1 | 227 | 0 | СтМатЗак | Стоимость материалов заказчика |  |  | 227 | 6 | 3 |  | 2 | [7 empty] | 0 | 1 | 0
50 | 0 | 0 | 1 | 228 | 81.38 | СтМатПод | Стоимость материалов подрядчика |  |  | 228 | 7 | 3 |  | 2 | [7 empty] | 51.9 | 1 | 51.9
50 | 0 | 0 | 1 | 216 | 0 | Оборуд | Стоимость оборудования (всего) |  |  | 216 | 8 | 3 |  | 2 | [7 empty] | 0 | 1 | 0
50 | 0 | 0 | 1 | 223 | 0 | ОборудЗак | Стоимость оборудования заказчика |  |  | 223 | 9 | 3 |  | 2 | [7 empty] | 0 | 1 | 0
50 | 0 | 0 | 1 | 229 | 0 | ОборудПод | Стоимость оборудования подрядчика |  |  | 229 | 10 | 3 |  | 2 | [7 empty] | 0 | 1 | 0
50 | 0 | 0 | 1 | 203 | 0 | ЭММ | Эксплуатация машин |  |  | 203 | 11 | 3 |  | 2 | [7 empty] | 0 | 1 | 0
50 | 0 | 0 | 1 | 231 | 0 | ЭММсНРиСП | Эксплуатация машин по ТСН-2001.16 |  |  | 231 | 12 | 3 |  | 2 | [7 empty] | 0 | 1 | 0
50 | 0 | 0 | 1 | 204 | 0 | ЗПМ | ЗП машинистов |  |  | 204 | 13 | 3 |  | 2 | [7 empty] | 0 | 1 | 0
50 | 0 | 0 | 1 | 205 | 15972.27 | ОЗП | Основная ЗП рабочих |  |  | 205 | 14 | 3 |  | 2 | [7 empty] | 8760.83 | 1 | 8760.83
50 | 0 | 0 | 1 | 232 | 0 | ОЗПсНРиСП | Основная ЗП рабочих по ТСН-2001.16 |  |  | 232 | 15 | 3 |  | 2 | [7 empty] | 0 | 1 | 0
50 | 0 | 0 | 1 | 214 | 0 | Строит | Строительные работы с НР и СП |  |  | 214 | 16 | 3 |  | 2 | [7 empty] | 0 | 1 | 0
50 | 0 | 0 | 1 | 215 | 0 | Монтаж | Монтажные работы с НР и СП |  |  | 215 | 17 | 3 |  | 2 | [7 empty] | 0 | 1 | 0
50 | 0 | 0 | 1 | 217 | 28831.46 | Прочие | Прочие работы с НР и СП |  |  | 217 | 18 | 3 |  | 2 | [7 empty] | 15821.39 | 1 | 15821.39
50 | 0 | 0 | 1 | 230 | 0 | ПрочиеЗатр | Прочие затраты по ТСН-2001.16 |  |  | 230 | 19 | 3 |  | 2 | [7 empty] | 0 | 1 | 0
50 | 0 | 0 | 1 | 206 | 0 | ВозврМат | Возврат материалов |  |  | 206 | 20 | 3 |  | 2 | [7 empty] | 0 | 1 | 0
50 | 0 | 0 | 1 | 207 | 29.0593 | ТрудСтр | Трудозатраты строителей |  |  | 207 | 21 | 3 |  | -1 | [7 empty] | 15.5879 | 1 | 15.5879
50 | 0 | 0 | 1 | 208 | 0 | ТрудМаш | Трудозатраты машинистов |  |  | 208 | 22 | 3 |  | -1 | [7 empty] | 0 | 1 | 0
50 | 0 | 0 | 1 | 209 | 0 | ТранспМат | Транспорт материалов |  |  | 209 | 23 | 3 |  | 2 | [7 empty] | 0 | 1 | 0
50 | 0 | 0 | 1 | 233 | 0 | Перевозка | Перевозка грузов |  |  | 233 | 24 | 3 |  | 2 | [7 empty] | 0 | 1 | 0
50 | 0 | 0 | 1 | 210 | 11180.59 | НР | Накладные расходы |  |  | 210 | 25 | 3 |  | 2 | [7 empty] | 6132.58 | 1 | 6132.58
50 | 0 | 0 | 1 | 211 | 1597.22 | СмПриб | Сметная прибыль |  |  | 211 | 26 | 3 |  | 2 | [7 empty] | 876.08 | 1 | 876.08
50 | 0 | 0 | 1 | 224 | 28831.46 | Всего | Всего с НР и СП |  |  | 224 | 27 | 3 |  | 2 | [7 empty] | 15821.39 | 1 | 15821.39
5 | 1 |  | 1035 |  | Новый подраздел | Щитовое оборудование 2 |  | 0 |  | -1 | [7 empty] | 0 |  |  | 0 | [53 empty] | 0 | [11 empty] | 0
52 | 1 | 5 | 941 | 0 | Новый подраздел | Щитовое оборудование 2 | [7 empty] | 125887.17 | 2245.4 | 260.6 | 165.25 | 123381.17 | 0 | 198.46 | 0 | 0 | 86366.83 | 12338.16 | 0 | 0 | 125887.17 | 2245.4 | 260.6 | 165.25 | 123381.17 | 0 | 198.46 | 0 | 0 | 86366.83 | 12338.16 | 0 | 0 | 0 | 0 | 0 | 224770.63 | 0 | 0 | 224770.63 | 2245.4 | 2245.4 | 0 | 2245.4 | 0 | 0 | 0 | 0 | 0 | 0 | 0 | 0 | 0 | 0 | 0 | 0 | 0 | 0 | 0 | 0 | 0 | 0 | 0 | 0 | 0 | 0 | 0 | 0 | 0 | 0 | 0 | 224770.63 | 0 | 0 | 224770.63 | 2245.4 | 2245.4 | 0 | 2245.4 | 0 | 0 | 0 | 0 | 0 | 0 | 0 | 0 | 0 | 0 | 0 | 0 | 0 | 0 | 0 | 0 | 0 | 0 | 0 | 0 | 0 | 0 | 0 | 0 | 0 | 0 | 0 | 0 | 0 | 0 | 0 | 0 | 0 | 0 | 0 | 0 | 0 | 0 | 0 | 0 | 0 | 0 | 0 | 0 | 0 | 0 | 0 | 0 | 0 | 0 | 0 | 0 | 0 | 0 | 0 | 0 | 0 | 0 | 0 | 0 | 0 | 0 | 0 | 0 | 0 | 0 | 0 | 0 | 0 | 0 | 0 | 0 | 0 | 0 | 0 | 0 | 0 | 0 | 0 | 0 | 0 | 0 | 0 | 0 | 0 | 0 | 0 | 0 | 0 | 0 | 0 | 0 | 0 | 0 | 0 | 0 | 0 | 0 | 0 | 0 | 0 | 0 | 0 | 0 | 0 | 0 | 0 | 0 | 0 | 0 | 0 | 0 | 0 | 0 | 0 | 0 | 0 | 0 | 0 | 0
19 | 1 |  |  |  |  | ВРУ | [19 empty] | 1 | [182 empty] | 0
17 | 1 |  | 1104 |  | 3.1-2201-58-1/1 | Технический осмотр шкафа навесного 700х1200, 300х400 / Каркас ВРУ | шт. | 3 | 0 | 3 |  |  |  | 1674.48 | 70.44 | 156.36 | 99.12 | 1447.68 | 0 | 2.04 | 0 | 0 | 1013.38 | 144.77 |  | -1 | 558.16 | 23.48 | 52.12 | 33.04 | 482.56 | 0 | 0.68 | 0 | 0 | 139.54 | 5.87 | 13.03 | 8.26 | 120.64 | 0 | 0.17 | 0 | 0 | 70 | 10 | 1 | 1 |  |  | 1 | 1 | 1 | 1 |  |  |  |  | 0 | 4 | СН-2012.3 Выпуск № 5 (в текущих ценах по состоянию на 01.10.2025 г.). 3.1-2201-58-1/1 |  |  | 0 | 0 |  | 0 | 1 | 0 | 1 | 1 | 1 | 1 | 1 | 1 |  | 70 | 10 |  |  |  | 0 | 0 | 0 | [5 empty] | 0 |  | 0 | 1674.48 | 23.48 | 52.12 | 33.04 | 482.56 | 0 | 0.68 | 0 | 0 | 1013.376 | 144.768 |  |  |  | )*4 | )*4 | )*4 | )*4 |  | )*4 | )*4 |  |  |  | 0 | 0 | 1 | 1 |  |  |  | 16987630 | шт. | шт. | 1 | [6 empty] | 1441815344 | 1 | СН-2012 | 0 |  | 4 | 0 | Подрядные работы, гл. 1-5,7 | работа |  |  |  | 2098176 | 139.54 | 5.87 | 13.03 | 8.26 | 120.64 | 0.17 | 0 | 0 | [17 empty] | 0 | 0 | 0 |  |  |  |  | 70 | 10 |  |  |  |  | 0 |  | -810023745 | 2 | 1 | -2 | 0 | 107.05 | 0 | 2939.68 | 0 | 0 | 2939.68 |  | 0 | 3 | 0 |  | 0 | 1 | 0 | 0 | 0 | 0 | 0
17 | 1 |  | 1107 | 191 | 1.21-2303-28-1/1 | Техническое обслуживание автоматического выключателя до 160 А / Выключатель-разъединитель | шт. | 4 | 0 | 4 |  |  |  | 1739.44 | 36.24 | 0 | 0 | 1703.2 | 0 | 2.4 | 0 | 0 | 1192.24 | 170.32 |  | 1472720848 | 434.86 | 9.06 | 0 | 0 | 425.8 | 0 | 0.6 | 0 | 0 | 217.43 | 4.53 | 0 | 0 | 212.9 | 0 | 0.3 | 0 | 0 | 70 | 10 | 1 | 1 |  |  | 1 | 1 | 1 | 1 |  |  |  |  | 0 | 4 | СН-2012.1 Выпуск № 5 (в текущих ценах по состоянию на 01.10.2025 г.). 1.21-2303-28-1/1 |  |  | 0 | 0 |  | 0 | 1 | 0 | 1 | 1 | 1 | 1 | 1 | 1 |  | 70 | 10 |  |  |  | 0 | 0 | 0 | [5 empty] | 0 |  | 0 | 1739.44 | 9.06 | 0 | 0 | 425.8 | 0 | 0.6 | 0 | 0 | 1192.24 | 170.32 |  |  |  | )*2 | )*2 | )*2 | )*2 |  | )*2 | )*2 |  |  |  | 0 | 0 | 1 | 1 |  |  |  | 16987630 | шт. | шт. | 1 | [6 empty] | 1441815344 | 1 | СН-2012 | 0 |  | 4 | 0 | Подрядные работы, гл. 1-5,7 | работа |  |  |  | 2097152 | 217.43 | 4.53 | 0 | 0 | 212.9 | 0.3 | 0 | 0 | [17 empty] | 0 | 0 | 0 |  |  |  |  | 70 | 10 |  |  |  |  | 0 |  | 162027489 | 2 | 1 | -2 | 0 | 0 | 0 | 3102 | 0 | 0 | 3102 |  | 0 | 3 | 0 |  | 0 | 1 | 0 | 0 | 0 | 0 | 0
17 | 1 |  | 1113 | 192 | 1.21-2303-3-2/1 | Техническое обслуживание выключателей автоматических трехполюсных установочных, номинальный ток до 400 А | шт. | 2 | 0 | 2 |  |  |  | 2626.18 | 32.72 | 0 | 0 | 2593.46 | 0 | 4.2 | 0 | 0 | 1815.42 | 259.35 |  | 1472720848 | 1313.09 | 16.36 | 0 | 0 | 1296.73 | 0 | 2.1 | 0 | 0 | 1313.09 | 16.36 | 0 | 0 | 1296.73 | 0 | 2.1 | 0 | 0 | 70 | 10 | 1 | 1 |  |  | 1 | 1 | 1 | 1 |  |  |  |  | 0 | 4 | СН-2012.1 Выпуск № 5 (в текущих ценах по состоянию на 01.10.2025 г.). 1.21-2303-3-2/1 |  |  | 0 | 0 |  | 0 | 1 | 0 | 1 | 1 | 1 | 1 | 1 | 1 |  | 70 | 10 |  |  |  | 0 | 0 | 0 | [5 empty] | 0 |  | 0 | 2626.18 | 16.36 | 0 | 0 | 1296.73 | 0 | 2.1 | 0 | 0 | 1815.422 | 259.346 | [13 empty] | 0 | 0 | 1 | 1 |  |  |  | 16987630 | шт. | шт. | 1 | [6 empty] | 1441815344 | 1 | СН-2012 | 0 |  | 4 | 0 | Подрядные работы, гл. 1-5,7 | работа |  |  |  | 2097152 | 1313.09 | 16.36 | 0 | 0 | 1296.73 | 2.1 | 0 | 0 | [17 empty] | 0 | 0 | 0 |  |  |  |  | 70 | 10 |  |  |  |  | 0 |  | -139055428 | 2 | 1 | -2 | 0 | 0 | 0 | 4700.95 | 0 | 0 | 4700.95 |  | 0 | 3 | 0 |  | 0 | 1 | 0 | 0 | 0 | 0 | 0
17 | 1 |  | 1114 |  | 1.21-2301-3-2/1 | Технический осмотр выключателей автоматических трехполюсных установочных, номинальный ток до 400 А | шт. | 2 | 0 | 2 |  |  |  | 259.32 | 0 | 0 | 0 | 259.32 | 0 | 0.42 | 0 | 0 | 181.52 | 25.93 |  | -1 | 129.66 | 0 | 0 | 0 | 129.66 | 0 | 0.21 | 0 | 0 | 43.22 | 0 | 0 | 0 | 43.22 | 0 | 0.07 | 0 | 0 | 70 | 10 | 1 | 1 |  |  | 1 | 1 | 1 | 1 |  |  |  |  | 0 | 4 | СН-2012.1 Выпуск № 5 (в текущих ценах по состоянию на 01.10.2025 г.). 1.21-2301-3-2/1 |  |  | 0 | 0 |  | 0 | 1 | 0 | 1 | 1 | 1 | 1 | 1 | 1 |  | 70 | 10 |  |  |  | 0 | 0 | 0 | [5 empty] | 0 |  | 0 | 259.32 | 0 | 0 | 0 | 129.66 | 0 | 0.21 | 0 | 0 | 181.524 | 25.932 |  |  |  | )*3 | )*3 | )*3 | )*3 |  | )*3 | )*3 |  |  |  | 0 | 0 | 1 | 1 |  |  |  | 16987630 | шт. | шт. | 1 | [6 empty] | 1441815344 | 1 | СН-2012 | 0 |  | 4 | 0 | Подрядные работы, гл. 1-5,7 | работа |  |  |  | 2098176 | 43.22 | 0 | 0 | 0 | 43.22 | 0.07 | 0 | 0 | [17 empty] | 0 | 0 | 0 |  |  |  |  | 70 | 10 |  |  |  |  | 0 |  | 1228683251 | 2 | 1 | -2 | 0 | 0 | 0 | 466.77 | 0 | 0 | 466.77 |  | 0 | 3 | 0 |  | 0 | 1 | 0 | 0 | 0 | 0 | 0
17 | 1 |  | 1120 | 193 | 1.21-2303-3-1/1 | Техническое обслуживание выключателей автоматических трехполюсных установочных, номинальный ток до 200 А, | шт. | 11 | 0 | 11 |  |  |  | 10324.82 | 136.29 | 0 | 0 | 10188.53 | 0 | 16.5 | 0 | 0 | 7131.97 | 1018.85 |  | 1472720848 | 938.62 | 12.39 | 0 | 0 | 926.23 | 0 | 1.5 | 0 | 0 | 938.62 | 12.39 | 0 | 0 | 926.23 | 0 | 1.5 | 0 | 0 | 70 | 10 | 1 | 1 |  |  | 1 | 1 | 1 | 1 |  |  |  |  | 0 | 4 | СН-2012.1 Выпуск № 5 (в текущих ценах по состоянию на 01.10.2025 г.). 1.21-2303-3-1/1 |  |  | 0 | 0 |  | 0 | 1 | 0 | 1 | 1 | 1 | 1 | 1 | 1 |  | 70 | 10 |  |  |  | 0 | 0 | 0 | [5 empty] | 0 |  | 0 | 10324.82 | 12.39 | 0 | 0 | 926.23 | 0 | 1.5 | 0 | 0 | 7131.971 | 1018.853 | [13 empty] | 0 | 0 | 1 | 1 |  |  |  | 16987630 | шт. | шт. | 1 | [6 empty] | 1441815344 | 1 | СН-2012 | 0 |  | 4 | 0 | Подрядные работы, гл. 1-5,7 | работа |  |  |  | 2097152 | 938.62 | 12.39 | 0 | 0 | 926.23 | 1.5 | 0 | 0 | [17 empty] | 0 | 0 | 0 |  |  |  |  | 70 | 10 |  |  |  |  | 0 |  | -1527887975 | 2 | 1 | -2 | 0 | 0 | 0 | 18475.64 | 0 | 0 | 18475.64 |  | 0 | 3 | 0 |  | 0 | 1 | 0 | 0 | 0 | 0 | 0
17 | 1 |  | 1121 |  | 1.21-2301-3-1/1 | Технический осмотр выключателей автоматических трехполюсных установочных, номинальный ток до 200 А | шт. | 11 | 0 | 11 |  |  |  | 1018.71 | 0 | 0 | 0 | 1018.71 | 0 | 1.65 | 0 | 0 | 713.1 | 101.87 |  | -1 | 92.61 | 0 | 0 | 0 | 92.61 | 0 | 0.15 | 0 | 0 | 30.87 | 0 | 0 | 0 | 30.87 | 0 | 0.05 | 0 | 0 | 70 | 10 | 1 | 1 |  |  | 1 | 1 | 1 | 1 |  |  |  |  | 0 | 4 | СН-2012.1 Выпуск № 5 (в текущих ценах по состоянию на 01.10.2025 г.). 1.21-2301-3-1/1 |  |  | 0 | 0 |  | 0 | 1 | 0 | 1 | 1 | 1 | 1 | 1 | 1 |  | 70 | 10 |  |  |  | 0 | 0 | 0 | [5 empty] | 0 |  | 0 | 1018.71 | 0 | 0 | 0 | 92.61 | 0 | 0.15 | 0 | 0 | 713.097 | 101.871 |  |  |  | )*3 | )*3 | )*3 | )*3 |  | )*3 | )*3 |  |  |  | 0 | 0 | 1 | 1 |  |  |  | 16987630 | шт. | шт. | 1 | [6 empty] | 1441815344 | 1 | СН-2012 | 0 |  | 4 | 0 | Подрядные работы, гл. 1-5,7 | работа |  |  |  | 2098176 | 30.87 | 0 | 0 | 0 | 30.87 | 0.05 | 0 | 0 | [17 empty] | 0 | 0 | 0 |  |  |  |  | 70 | 10 |  |  |  |  | 0 |  | 1105260746 | 2 | 1 | -2 | 0 | 0 | 0 | 1833.68 | 0 | 0 | 1833.68 |  | 0 | 3 | 0 |  | 0 | 1 | 0 | 0 | 0 | 0 | 0
17 | 1 |  | 1124 | 194 | 1.21-2303-28-1/1 | Техническое обслуживание автоматического выключателя до 160 А / Независимый расцепитель | шт. | 3 | 0 | 3 |  |  |  | 2609.16 | 54.36 | 0 | 0 | 2554.8 | 0 | 3.6 | 0 | 0 | 1788.36 | 255.48 |  | 1472720848 | 869.72 | 18.12 | 0 | 0 | 851.6 | 0 | 1.2 | 0 | 0 | 217.43 | 4.53 | 0 | 0 | 212.9 | 0 | 0.3 | 0 | 0 | 70 | 10 | 1 | 1 |  |  | 1 | 1 | 1 | 1 |  |  |  |  | 0 | 4 | СН-2012.1 Выпуск № 5 (в текущих ценах по состоянию на 01.10.2025 г.). 1.21-2303-28-1/1 |  |  | 0 | 0 |  | 0 | 1 | 0 | 1 | 1 | 1 | 1 | 1 | 1 |  | 70 | 10 |  |  |  | 0 | 0 | 0 | [5 empty] | 0 |  | 0 | 2609.16 | 18.12 | 0 | 0 | 851.6 | 0 | 1.2 | 0 | 0 | 1788.36 | 255.48 |  |  |  | )*4 | )*4 | )*4 | )*4 |  | )*4 | )*4 |  |  |  | 0 | 0 | 1 | 1 |  |  |  | 16987630 | шт. | шт. | 1 | [6 empty] | 1441815344 | 1 | СН-2012 | 0 |  | 4 | 0 | Подрядные работы, гл. 1-5,7 | работа |  |  |  | 2097152 | 217.43 | 4.53 | 0 | 0 | 212.9 | 0.3 | 0 | 0 | [17 empty] | 0 | 0 | 0 |  |  |  |  | 70 | 10 |  |  |  |  | 0 |  | 1475123604 | 2 | 1 | -2 | 0 | 0 | 0 | 4653 | 0 | 0 | 4653 |  | 0 | 3 | 0 |  | 0 | 1 | 0 | 0 | 0 | 0 | 0
17 | 1 |  | 1127 | 195 | 1.21-2303-19-1/1 | Техническое обслуживание выключателей автоматических однополюсных установочных на номинальный ток до 63 А/ автоматический Выключатель 1P 25А | шт. | 3 | 0 | 3 |  |  |  | 2228.07 | 5.1 | 0 | 0 | 2222.97 | 0 | 3.6 | 0 | 0 | 1556.08 | 222.3 |  | 1472720848 | 742.69 | 1.7 | 0 | 0 | 740.99 | 0 | 1.2 | 0 | 0 | 742.69 | 1.7 | 0 | 0 | 740.99 | 0 | 1.2 | 0 | 0 | 70 | 10 | 1 | 1 |  |  | 1 | 1 | 1 | 1 |  |  |  |  | 0 | 4 | СН-2012.1 Выпуск № 5 (в текущих ценах по состоянию на 01.10.2025 г.). 1.21-2303-19-1/1 |  |  | 0 | 0 |  | 0 | 1 | 0 | 1 | 1 | 1 | 1 | 1 | 1 |  | 70 | 10 |  |  |  | 0 | 0 | 0 | [5 empty] | 0 |  | 0 | 2228.07 | 1.7 | 0 | 0 | 740.99 | 0 | 1.2 | 0 | 0 | 1556.079 | 222.297 | [13 empty] | 0 | 0 | 1 | 1 |  |  |  | 16987630 | шт. | шт. | 1 | [6 empty] | 1441815344 | 1 | СН-2012 | 0 |  | 4 | 0 | Подрядные работы, гл. 1-5,7 | работа |  |  |  | 2097152 | 742.69 | 1.7 | 0 | 0 | 740.99 | 1.2 | 0 | 0 | [17 empty] | 0 | 0 | 0 |  |  |  |  | 70 | 10 |  |  |  |  | 0 |  | -2099121207 | 2 | 1 | -2 | 0 | 0 | 0 | 4006.45 | 0 | 0 | 4006.45 |  | 0 | 3 | 0 |  | 0 | 1 | 0 | 0 | 0 | 0 | 0
17 | 1 |  | 1129 |  | 1.21-2301-19-1/1 | Технический осмотр выключателей автоматических однополюсных установочных на номинальный ток до 63 А/ автоматический Выключатель 1Р 25A | шт. | 3 | 0 | 3 |  |  |  | 222.39 | 0.09 | 0 | 0 | 222.3 | 0 | 0.36 | 0 | 0 | 155.61 | 22.23 |  | -1 | 74.13 | 0.03 | 0 | 0 | 74.1 | 0 | 0.12 | 0 | 0 | 24.71 | 0.01 | 0 | 0 | 24.7 | 0 | 0.04 | 0 | 0 | 70 | 10 | 1 | 1 |  |  | 1 | 1 | 1 | 1 |  |  |  |  | 0 | 4 | СН-2012.1 Выпуск № 5 (в текущих ценах по состоянию на 01.10.2025 г.). 1.21-2301-19-1/1 |  |  | 0 | 0 |  | 0 | 1 | 0 | 1 | 1 | 1 | 1 | 1 | 1 |  | 70 | 10 |  |  |  | 0 | 0 | 0 | [5 empty] | 0 |  | 0 | 222.39 | 0.03 | 0 | 0 | 74.1 | 0 | 0.12 | 0 | 0 | 155.61 | 22.23 |  |  |  | )*3 | )*3 | )*3 | )*3 |  | )*3 | )*3 |  |  |  | 0 | 0 | 1 | 1 |  |  |  | 16987630 | шт. | шт. | 1 | [6 empty] | 1441815344 | 1 | СН-2012 | 0 |  | 4 | 0 | Подрядные работы, гл. 1-5,7 | работа |  |  |  | 2098176 | 24.71 | 0.01 | 0 | 0 | 24.7 | 0.04 | 0 | 0 | [17 empty] | 0 | 0 | 0 |  |  |  |  | 70 | 10 |  |  |  |  | 0 |  | -496074170 | 2 | 1 | -2 | 0 | 0 | 0 | 400.23 | 0 | 0 | 400.23 |  | 0 | 3 | 0 |  | 0 | 1 | 0 | 0 | 0 | 0 | 0
17 | 1 |  | 1135 |  | 1.21-2303-2-1/1 | Техническое обслуживание выключателей автоматических двухполюсных установочных, номинальный ток до 200 А,/дифференциальный 2х полюсный аВтомат на 16А, ток утечки ЗОмА | шт. | 16 | 0 | 16 |  |  |  | 11312.48 | 148.32 | 0 | 0 | 11164.16 | 0 | 18.08 | 0 | 0 | 7814.91 | 1116.42 |  | -1 | 707.03 | 9.27 | 0 | 0 | 697.76 | 0 | 1.13 | 0 | 0 | 707.03 | 9.27 | 0 | 0 | 697.76 | 0 | 1.13 | 0 | 0 | 70 | 10 | 1 | 1 |  |  | 1 | 1 | 1 | 1 |  |  |  |  | 0 | 4 | СН-2012.1 Выпуск № 5 (в текущих ценах по состоянию на 01.10.2025 г.). 1.21-2303-2-1/1 |  |  | 0 | 0 |  | 0 | 1 | 0 | 1 | 1 | 1 | 1 | 1 | 1 |  | 70 | 10 |  |  |  | 0 | 0 | 0 | [5 empty] | 0 |  | 0 | 11312.48 | 9.27 | 0 | 0 | 697.76 | 0 | 1.13 | 0 | 0 | 7814.912 | 1116.416 | [13 empty] | 0 | 0 | 1 | 1 |  |  |  | 16987630 | шт. | шт. | 1 | [6 empty] | 1441815344 | 1 | СН-2012 | 0 |  | 4 | 0 | Подрядные работы, гл. 1-5,7 | работа |  |  |  | 1024 | 707.03 | 9.27 | 0 | 0 | 697.76 | 1.13 | 0 | 0 | [17 empty] | 0 | 0 | 0 |  |  |  |  | 70 | 10 |  |  |  |  | 0 |  | -1976571869 | 2 | 1 | -2 | 0 | 0 | 0 | 20243.81 | 0 | 0 | 20243.81 |  | 0 | 3 | 0 |  | 0 | 1 | 0 | 0 | 0 | 0 | 0
17 | 1 |  | 1136 |  | 1.21-2301-2-1/1 | Технический осмотр выключателей автоматических двухполюсных установочных, номинальный ток до 200 А/дифференциальный 2х полюсный аВтомат на 16А, ток утечки ЗОмА | шт. | 16 | 0 | 16 |  |  |  | 4347.2 | 0 | 0 | 0 | 4347.2 | 0 | 7.04 | 0 | 0 | 3043.04 | 434.72 |  | -1 | 271.7 | 0 | 0 | 0 | 271.7 | 0 | 0.44 | 0 | 0 | 24.7 | 0 | 0 | 0 | 24.7 | 0 | 0.04 | 0 | 0 | 70 | 10 | 1 | 1 |  |  | 1 | 1 | 1 | 1 |  |  |  |  | 0 | 4 | СН-2012.1 Выпуск № 5 (в текущих ценах по состоянию на 01.10.2025 г.). 1.21-2301-2-1/1 |  |  | 0 | 0 |  | 0 | 1 | 0 | 1 | 1 | 1 | 1 | 1 | 1 |  | 70 | 10 |  |  |  | 0 | 0 | 0 | [5 empty] | 0 |  | 0 | 4347.2 | 0 | 0 | 0 | 271.7 | 0 | 0.44 | 0 | 0 | 3043.04 | 434.72 |  |  |  | )*11 | )*11 | )*11 | )*11 |  | )*11 | )*11 |  |  |  | 0 | 0 | 1 | 1 |  |  |  | 16987630 | шт. | шт. | 1 | [6 empty] | 1441815344 | 1 | СН-2012 | 0 |  | 4 | 0 | Подрядные работы, гл. 1-5,7 | работа |  |  |  | 1024 | 24.7 | 0 | 0 | 0 | 24.7 | 0.04 | 0 | 0 | [17 empty] | 0 | 0 | 0 |  |  |  |  | 70 | 10 |  |  |  |  | 0 |  | 1210422342 | 2 | 1 | -2 | 0 | 0 | 0 | 7824.96 | 0 | 0 | 7824.96 |  | 0 | 3 | 0 |  | 0 | 1 | 0 | 0 | 0 | 0 | 0
17 | 1 |  | 1140 |  | 1.21-2203-27-1/1 | Техническое обслуживание контакторов номинальный ток до 160 А /модульный контактор МК-103-063А-230В-40 | шт. | 1 | 0 | 1 |  |  |  | 3195.72 | 231.72 | 0 | 0 | 2964 | 0 | 4.8 | 0 | 0 | 2074.8 | 296.4 |  | -1 | 3195.72 | 231.72 | 0 | 0 | 2964 | 0 | 4.8 | 0 | 0 | 266.31 | 19.31 | 0 | 0 | 247 | 0 | 0.4 | 0 | 0 | 70 | 10 | 1 | 1 |  |  | 1 | 1 | 1 | 1 |  |  |  |  | 0 | 4 | СН-2012.1 Выпуск № 5 (в текущих ценах по состоянию на 01.10.2025 г.). 1.21-2203-27-1/1 |  |  | 0 | 0 |  | 0 | 1 | 0 | 1 | 1 | 1 | 1 | 1 | 1 |  | 70 | 10 |  |  |  | 0 | 0 | 0 | [5 empty] | 0 |  | 0 | 3195.72 | 231.72 | 0 | 0 | 2964 | 0 | 4.8 | 0 | 0 | 2074.8 | 296.4 |  |  |  | )*12 | )*12 | )*12 | )*12 |  | )*12 | )*12 |  |  |  | 0 | 0 | 1 | 1 |  |  |  | 16987630 | шт. | шт. | 1 | [6 empty] | 1441815344 | 1 | СН-2012 | 0 |  | 4 | 0 | Подрядные работы, гл. 1-5,7 | работа |  |  |  | 1024 | 266.31 | 19.31 | 0 | 0 | 247 | 0.4 | 0 | 0 | [17 empty] | 0 | 0 | 0 |  |  |  |  | 70 | 10 |  |  |  |  | 0 |  | -909341596 | 2 | 1 | -2 | 0 | 0 | 0 | 5566.92 | 0 | 0 | 5566.92 |  | 0 | 3 | 0 |  | 0 | 1 | 0 | 0 | 0 | 0 | 0
17 | 1 |  | 1141 |  | 1.21-2201-17-1/1 | Осмотр трехфазного многотарифного счетчика электроэнергии типа Меркурий 230 трансформаторного включения в распределительном устройстве - ежедневный | шт. | 2 | 0 | 2 |  |  |  | 28628.3 | 0 | 0 | 0 | 28628.3 | 0 | 56.48 | 0 | 0 | 20039.81 | 2862.83 |  | -1 | 14314.15 | 0 | 0 | 0 | 14314.15 | 0 | 28.24 | 0 | 0 | 40.55 | 0 | 0 | 0 | 40.55 | 0 | 0.08 | 0 | 0 | 70 | 10 | 1 | 1 |  |  | 1 | 1 | 1 | 1 |  |  |  |  | 0 | 4 | СН-2012.1 Выпуск № 5 (в текущих ценах по состоянию на 01.10.2025 г.). 1.21-2201-17-1/1 |  |  | 0 | 0 |  | 0 | 1 | 0 | 1 | 1 | 1 | 1 | 1 | 1 |  | 70 | 10 |  |  |  | 0 | 0 | 0 | [5 empty] | 0 |  | 0 | 28628.3 | 0 | 0 | 0 | 14314.15 | 0 | 28.24 | 0 | 0 | 20039.81 | 2862.83 |  |  |  | )*353 | )*353 | )*353 | )*353 |  | )*353 | )*353 |  |  |  | 0 | 0 | 1 | 1 |  |  |  | 16987630 | шт. | шт. | 1 | [6 empty] | 1441815344 | 1 | СН-2012 | 0 |  | 4 | 0 | Подрядные работы, гл. 1-5,7 | работа |  |  |  | 2098176 | 40.55 | 0 | 0 | 0 | 40.55 | 0.08 | 0 | 0 | [17 empty] | 0 | 0 | 0 |  |  |  |  | 70 | 10 |  |  |  |  | 0 |  | -760003618 | 2 | 1 | -2 | 0 | 0 | 0 | 51530.94 | 0 | 0 | 51530.94 |  | 0 | 3 | 0 |  | 0 | 1 | 0 | 0 | 0 | 0 | 0
17 | 1 |  | 1142 |  | 1.21-2201-17-2/1 | Осмотр трехфазного многотарифного счетчика электроэнергии типа Меркурий 230 трансформаторного включения в распределительном устройстве - ежемесячный | шт. | 2 | 0 | 2 |  |  |  | 567.68 | 0 | 0 | 0 | 567.68 | 0 | 1.12 | 0 | 0 | 397.38 | 56.77 |  | -1 | 283.84 | 0 | 0 | 0 | 283.84 | 0 | 0.56 | 0 | 0 | 70.96 | 0 | 0 | 0 | 70.96 | 0 | 0.14 | 0 | 0 | 70 | 10 | 1 | 1 |  |  | 1 | 1 | 1 | 1 |  |  |  |  | 0 | 4 | СН-2012.1 Выпуск № 5 (в текущих ценах по состоянию на 01.10.2025 г.). 1.21-2201-17-2/1 |  |  | 0 | 0 |  | 0 | 1 | 0 | 1 | 1 | 1 | 1 | 1 | 1 |  | 70 | 10 |  |  |  | 0 | 0 | 0 | [5 empty] | 0 |  | 0 | 567.68 | 0 | 0 | 0 | 283.84 | 0 | 0.56 | 0 | 0 | 397.376 | 56.768 |  |  |  | )*4 | )*4 | )*4 | )*4 |  | )*4 | )*4 |  |  |  | 0 | 0 | 1 | 1 |  |  |  | 16987630 | шт. | шт. | 1 | [6 empty] | 1441815344 | 1 | СН-2012 | 0 |  | 4 | 0 | Подрядные работы, гл. 1-5,7 | работа |  |  |  | 2098176 | 70.96 | 0 | 0 | 0 | 70.96 | 0.14 | 0 | 0 | [17 empty] | 0 | 0 | 0 |  |  |  |  | 70 | 10 |  |  |  |  | 0 |  | -1648066009 | 2 | 1 | -2 | 0 | 0 | 0 | 1021.83 | 0 | 0 | 1021.83 |  | 0 | 3 | 0 |  | 0 | 1 | 0 | 0 | 0 | 0 | 0
17 | 1 |  | 1144 | 196 | 1.21-2203-37-1/1 | Техническое обслуживание трехфазного многотарифного счетчика электроэнергии типа Меркурий 230 трансформаторного включения в распределительном устройстве - полугодовое | шт. | 2 | 0 | 2 |  |  |  | 677.76 | 3.14 | 0 | 0 | 674.62 | 0 | 1.2 | 0 | 0 | 472.23 | 67.46 |  | 1472720848 | 338.88 | 1.57 | 0 | 0 | 337.31 | 0 | 0.6 | 0 | 0 | 338.88 | 1.57 | 0 | 0 | 337.31 | 0 | 0.6 | 0 | 0 | 70 | 10 | 1 | 1 |  |  | 1 | 1 | 1 | 1 |  |  |  |  | 0 | 4 | СН-2012.1 Выпуск № 5 (в текущих ценах по состоянию на 01.10.2025 г.). 1.21-2203-37-1/1 |  |  | 0 | 0 |  | 0 | 1 | 0 | 1 | 1 | 1 | 1 | 1 | 1 |  | 70 | 10 |  |  |  | 0 | 0 | 0 | [5 empty] | 0 |  | 0 | 677.76 | 1.57 | 0 | 0 | 337.31 | 0 | 0.6 | 0 | 0 | 472.234 | 67.462 | [13 empty] | 0 | 0 | 1 | 1 |  |  |  | 16987630 | шт. | шт. | 1 | [6 empty] | 1441815344 | 1 | СН-2012 | 0 |  | 4 | 0 | Подрядные работы, гл. 1-5,7 | работа |  |  |  | 2097152 | 338.88 | 1.57 | 0 | 0 | 337.31 | 0.6 | 0 | 0 | [17 empty] | 0 | 0 | 0 |  |  |  |  | 70 | 10 |  |  |  |  | 0 |  | 595984218 | 2 | 1 | -2 | 0 | 0 | 0 | 1217.45 | 0 | 0 | 1217.45 |  | 0 | 3 | 0 |  | 0 | 1 | 0 | 0 | 0 | 0 | 0
17 | 1 |  | 1148 | 197 | 1.21-2203-22-1/1 | Техническое обслуживание шинных трансформаторов тока напряжением до 1 кВ | шт. | 6 | 0 | 6 |  |  |  | 3906.24 | 402.72 | 0 | 0 | 3503.52 | 0 | 5.76 | 0 | 0 | 2452.46 | 350.35 |  | 1472720848 | 651.04 | 67.12 | 0 | 0 | 583.92 | 0 | 0.96 | 0 | 0 | 162.76 | 16.78 | 0 | 0 | 145.98 | 0 | 0.24 | 0 | 0 | 70 | 10 | 1 | 1 |  |  | 1 | 1 | 1 | 1 |  |  |  |  | 0 | 4 | СН-2012.1 Выпуск № 5 (в текущих ценах по состоянию на 01.10.2025 г.). 1.21-2203-22-1/1 |  |  | 0 | 0 |  | 0 | 1 | 0 | 1 | 1 | 1 | 1 | 1 | 1 |  | 70 | 10 |  |  |  | 0 | 0 | 0 | [5 empty] | 0 |  | 0 | 3906.24 | 67.12 | 0 | 0 | 583.92 | 0 | 0.96 | 0 | 0 | 2452.464 | 350.352 |  |  |  | )*4 | )*4 | )*4 | )*4 |  | )*4 | )*4 |  |  |  | 0 | 0 | 1 | 1 |  |  |  | 16987630 | шт. | шт. | 1 | [6 empty] | 1441815344 | 1 | СН-2012 | 0 |  | 4 | 0 | Подрядные работы, гл. 1-5,7 | работа |  |  |  | 2097152 | 162.76 | 16.78 | 0 | 0 | 145.98 | 0.24 | 0 | 0 | [17 empty] | 0 | 0 | 0 |  |  |  |  | 70 | 10 |  |  |  |  | 0 |  | 240808347 | 2 | 1 | -2 | 0 | 0 | 0 | 6709.05 | 0 | 0 | 6709.05 |  | 0 | 3 | 0 |  | 0 | 1 | 0 | 0 | 0 | 0 | 0
19 | 1 |  |  |  |  | ПЭСПЗ | [19 empty] | 1 | [182 empty] | 0
17 | 1 |  | 1152 |  | 3.1-2201-58-1/1 | Технический осмотр шкафа навесного 700х1200, 300х400 / Корпус металлический ЩПМг-80.60.25 (ЩРНМ-4) | шт. | 1 | 0 | 1 |  |  |  | 558.16 | 23.48 | 52.12 | 33.04 | 482.56 | 0 | 0.68 | 0 | 0 | 337.79 | 48.26 |  | -1 | 558.16 | 23.48 | 52.12 | 33.04 | 482.56 | 0 | 0.68 | 0 | 0 | 139.54 | 5.87 | 13.03 | 8.26 | 120.64 | 0 | 0.17 | 0 | 0 | 70 | 10 | 1 | 1 |  |  | 1 | 1 | 1 | 1 |  |  |  |  | 0 | 4 | СН-2012.3 Выпуск № 5 (в текущих ценах по состоянию на 01.10.2025 г.). 3.1-2201-58-1/1 |  |  | 0 | 0 |  | 0 | 1 | 0 | 1 | 1 | 1 | 1 | 1 | 1 |  | 70 | 10 |  |  |  | 0 | 0 | 0 | [5 empty] | 0 |  | 0 | 558.16 | 23.48 | 52.12 | 33.04 | 482.56 | 0 | 0.68 | 0 | 0 | 337.792 | 48.256 |  |  |  | )*4 | )*4 | )*4 | )*4 |  | )*4 | )*4 |  |  |  | 0 | 0 | 1 | 1 |  |  |  | 16987630 | шт. | шт. | 1 | [6 empty] | 1441815344 | 1 | СН-2012 | 0 |  | 4 | 0 | Подрядные работы, гл. 1-5,7 | работа |  |  |  | 2098176 | 139.54 | 5.87 | 13.03 | 8.26 | 120.64 | 0.17 | 0 | 0 | [17 empty] | 0 | 0 | 0 |  |  |  |  | 70 | 10 |  |  |  |  | 0 |  | -1446440670 | 2 | 1 | -2 | 0 | 35.68 | 0 | 979.89 | 0 | 0 | 979.89 |  | 0 | 3 | 0 |  | 0 | 1 | 0 | 0 | 0 | 0 | 0
17 | 1 |  | 1153 |  | 1.21-2201-17-1/1 | Осмотр трехфазного многотарифного счетчика электроэнергии типа Меркурий 230 трансформаторного включения в распределительном устройстве - ежедневный | шт. | 1 | 0 | 1 |  |  |  | 14314.15 | 0 | 0 | 0 | 14314.15 | 0 | 28.24 | 0 | 0 | 10019.91 | 1431.42 |  | -1 | 14314.15 | 0 | 0 | 0 | 14314.15 | 0 | 28.24 | 0 | 0 | 40.55 | 0 | 0 | 0 | 40.55 | 0 | 0.08 | 0 | 0 | 70 | 10 | 1 | 1 |  |  | 1 | 1 | 1 | 1 |  |  |  |  | 0 | 4 | СН-2012.1 Выпуск № 5 (в текущих ценах по состоянию на 01.10.2025 г.). 1.21-2201-17-1/1 |  |  | 0 | 0 |  | 0 | 1 | 0 | 1 | 1 | 1 | 1 | 1 | 1 |  | 70 | 10 |  |  |  | 0 | 0 | 0 | [5 empty] | 0 |  | 0 | 14314.15 | 0 | 0 | 0 | 14314.15 | 0 | 28.24 | 0 | 0 | 10019.905 | 1431.415 |  |  |  | )*353 | )*353 | )*353 | )*353 |  | )*353 | )*353 |  |  |  | 0 | 0 | 1 | 1 |  |  |  | 16987630 | шт. | шт. | 1 | [6 empty] | 1441815344 | 1 | СН-2012 | 0 |  | 4 | 0 | Подрядные работы, гл. 1-5,7 | работа |  |  |  | 2098176 | 40.55 | 0 | 0 | 0 | 40.55 | 0.08 | 0 | 0 | [17 empty] | 0 | 0 | 0 |  |  |  |  | 70 | 10 |  |  |  |  | 0 |  | -760003618 | 2 | 1 | -2 | 0 | 0 | 0 | 25765.48 | 0 | 0 | 25765.48 |  | 0 | 3 | 0 |  | 0 | 1 | 0 | 0 | 0 | 0 | 0
17 | 1 |  | 1154 |  | 1.21-2201-17-2/1 | Осмотр трехфазного многотарифного счетчика электроэнергии типа Меркурий 230 трансформаторного включения в распределительном устройстве - ежемесячный | шт. | 1 | 0 | 1 |  |  |  | 283.84 | 0 | 0 | 0 | 283.84 | 0 | 0.56 | 0 | 0 | 198.69 | 28.38 |  | -1 | 283.84 | 0 | 0 | 0 | 283.84 | 0 | 0.56 | 0 | 0 | 70.96 | 0 | 0 | 0 | 70.96 | 0 | 0.14 | 0 | 0 | 70 | 10 | 1 | 1 |  |  | 1 | 1 | 1 | 1 |  |  |  |  | 0 | 4 | СН-2012.1 Выпуск № 5 (в текущих ценах по состоянию на 01.10.2025 г.). 1.21-2201-17-2/1 |  |  | 0 | 0 |  | 0 | 1 | 0 | 1 | 1 | 1 | 1 | 1 | 1 |  | 70 | 10 |  |  |  | 0 | 0 | 0 | [5 empty] | 0 |  | 0 | 283.84 | 0 | 0 | 0 | 283.84 | 0 | 0.56 | 0 | 0 | 198.688 | 28.384 |  |  |  | )*4 | )*4 | )*4 | )*4 |  | )*4 | )*4 |  |  |  | 0 | 0 | 1 | 1 |  |  |  | 16987630 | шт. | шт. | 1 | [6 empty] | 1441815344 | 1 | СН-2012 | 0 |  | 4 | 0 | Подрядные работы, гл. 1-5,7 | работа |  |  |  | 2098176 | 70.96 | 0 | 0 | 0 | 70.96 | 0.14 | 0 | 0 | [17 empty] | 0 | 0 | 0 |  |  |  |  | 70 | 10 |  |  |  |  | 0 |  | -1648066009 | 2 | 1 | -2 | 0 | 0 | 0 | 510.91 | 0 | 0 | 510.91 |  | 0 | 3 | 0 |  | 0 | 1 | 0 | 0 | 0 | 0 | 0
17 | 1 |  | 1156 | 198 | 1.21-2203-37-1/1 | Техническое обслуживание трехфазного многотарифного счетчика электроэнергии типа Меркурий 230 трансформаторного включения в распределительном устройстве - полугодовое | шт. | 1 | 0 | 1 |  |  |  | 338.88 | 1.57 | 0 | 0 | 337.31 | 0 | 0.6 | 0 | 0 | 236.12 | 33.73 |  | 1472720848 | 338.88 | 1.57 | 0 | 0 | 337.31 | 0 | 0.6 | 0 | 0 | 338.88 | 1.57 | 0 | 0 | 337.31 | 0 | 0.6 | 0 | 0 | 70 | 10 | 1 | 1 |  |  | 1 | 1 | 1 | 1 |  |  |  |  | 0 | 4 | СН-2012.1 Выпуск № 5 (в текущих ценах по состоянию на 01.10.2025 г.). 1.21-2203-37-1/1 |  |  | 0 | 0 |  | 0 | 1 | 0 | 1 | 1 | 1 | 1 | 1 | 1 |  | 70 | 10 |  |  |  | 0 | 0 | 0 | [5 empty] | 0 |  | 0 | 338.88 | 1.57 | 0 | 0 | 337.31 | 0 | 0.6 | 0 | 0 | 236.117 | 33.731 | [13 empty] | 0 | 0 | 1 | 1 |  |  |  | 16987630 | шт. | шт. | 1 | [6 empty] | 1441815344 | 1 | СН-2012 | 0 |  | 4 | 0 | Подрядные работы, гл. 1-5,7 | работа |  |  |  | 2097152 | 338.88 | 1.57 | 0 | 0 | 337.31 | 0.6 | 0 | 0 | [17 empty] | 0 | 0 | 0 |  |  |  |  | 70 | 10 |  |  |  |  | 0 |  | 595984218 | 2 | 1 | -2 | 0 | 0 | 0 | 608.73 | 0 | 0 | 608.73 |  | 0 | 3 | 0 |  | 0 | 1 | 0 | 0 | 0 | 0 | 0
17 | 1 |  | 1162 | 199 | 1.21-2303-3-1/1 | Техническое обслуживание выключателей автоматических трехполюсных установочных, номинальный ток до 200 А, / Автоматический выключатель ЗР 25А | шт. | 2 | 0 | 2 |  |  |  | 1877.24 | 24.78 | 0 | 0 | 1852.46 | 0 | 3 | 0 | 0 | 1296.72 | 185.25 |  | 1472720848 | 938.62 | 12.39 | 0 | 0 | 926.23 | 0 | 1.5 | 0 | 0 | 938.62 | 12.39 | 0 | 0 | 926.23 | 0 | 1.5 | 0 | 0 | 70 | 10 | 1 | 1 |  |  | 1 | 1 | 1 | 1 |  |  |  |  | 0 | 4 | СН-2012.1 Выпуск № 5 (в текущих ценах по состоянию на 01.10.2025 г.). 1.21-2303-3-1/1 |  |  | 0 | 0 |  | 0 | 1 | 0 | 1 | 1 | 1 | 1 | 1 | 1 |  | 70 | 10 |  |  |  | 0 | 0 | 0 | [5 empty] | 0 |  | 0 | 1877.24 | 12.39 | 0 | 0 | 926.23 | 0 | 1.5 | 0 | 0 | 1296.722 | 185.246 | [13 empty] | 0 | 0 | 1 | 1 |  |  |  | 16987630 | шт. | шт. | 1 | [6 empty] | 1441815344 | 1 | СН-2012 | 0 |  | 4 | 0 | Подрядные работы, гл. 1-5,7 | работа |  |  |  | 2097152 | 938.62 | 12.39 | 0 | 0 | 926.23 | 1.5 | 0 | 0 | [17 empty] | 0 | 0 | 0 |  |  |  |  | 70 | 10 |  |  |  |  | 0 |  | -1646154695 | 2 | 1 | -2 | 0 | 0 | 0 | 3359.21 | 0 | 0 | 3359.21 |  | 0 | 3 | 0 |  | 0 | 1 | 0 | 0 | 0 | 0 | 0
17 | 1 |  | 1163 |  | 1.21-2301-3-1/1 | Технический осмотр выключателей автоматических трехполюсных установочных, номинальный ток до 200 А / Автоматический выключатель ЗР 25А | шт. | 2 | 0 | 2 |  |  |  | 185.22 | 0 | 0 | 0 | 185.22 | 0 | 0.3 | 0 | 0 | 129.65 | 18.52 |  | -1 | 92.61 | 0 | 0 | 0 | 92.61 | 0 | 0.15 | 0 | 0 | 30.87 | 0 | 0 | 0 | 30.87 | 0 | 0.05 | 0 | 0 | 70 | 10 | 1 | 1 |  |  | 1 | 1 | 1 | 1 |  |  |  |  | 0 | 4 | СН-2012.1 Выпуск № 5 (в текущих ценах по состоянию на 01.10.2025 г.). 1.21-2301-3-1/1 |  |  | 0 | 0 |  | 0 | 1 | 0 | 1 | 1 | 1 | 1 | 1 | 1 |  | 70 | 10 |  |  |  | 0 | 0 | 0 | [5 empty] | 0 |  | 0 | 185.22 | 0 | 0 | 0 | 92.61 | 0 | 0.15 | 0 | 0 | 129.654 | 18.522 |  |  |  | )*3 | )*3 | )*3 | )*3 |  | )*3 | )*3 |  |  |  | 0 | 0 | 1 | 1 |  |  |  | 16987630 | шт. | шт. | 1 | [6 empty] | 1441815344 | 1 | СН-2012 | 0 |  | 4 | 0 | Подрядные работы, гл. 1-5,7 | работа |  |  |  | 2098176 | 30.87 | 0 | 0 | 0 | 30.87 | 0.05 | 0 | 0 | [17 empty] | 0 | 0 | 0 |  |  |  |  | 70 | 10 |  |  |  |  | 0 |  | -1433361591 | 2 | 1 | -2 | 0 | 0 | 0 | 333.39 | 0 | 0 | 333.39 |  | 0 | 3 | 0 |  | 0 | 1 | 0 | 0 | 0 | 0 | 0
17 | 1 |  | 1166 | 200 | 1.21-2303-19-1/1 | Техническое обслуживание выключателей автоматических однополюсных установочных на номинальный ток до 63 А / Автоматический выключатель 1Р 10А | шт. | 5 | 0 | 5 |  |  |  | 3713.45 | 8.5 | 0 | 0 | 3704.95 | 0 | 6 | 0 | 0 | 2593.47 | 370.5 |  | 1472720848 | 742.69 | 1.7 | 0 | 0 | 740.99 | 0 | 1.2 | 0 | 0 | 742.69 | 1.7 | 0 | 0 | 740.99 | 0 | 1.2 | 0 | 0 | 70 | 10 | 1 | 1 |  |  | 1 | 1 | 1 | 1 |  |  |  |  | 0 | 4 | СН-2012.1 Выпуск № 5 (в текущих ценах по состоянию на 01.10.2025 г.). 1.21-2303-19-1/1 |  |  | 0 | 0 |  | 0 | 1 | 0 | 1 | 1 | 1 | 1 | 1 | 1 |  | 70 | 10 |  |  |  | 0 | 0 | 0 | [5 empty] | 0 |  | 0 | 3713.45 | 1.7 | 0 | 0 | 740.99 | 0 | 1.2 | 0 | 0 | 2593.465 | 370.495 | [13 empty] | 0 | 0 | 1 | 1 |  |  |  | 16987630 | шт. | шт. | 1 | [6 empty] | 1441815344 | 1 | СН-2012 | 0 |  | 4 | 0 | Подрядные работы, гл. 1-5,7 | работа |  |  |  | 2097152 | 742.69 | 1.7 | 0 | 0 | 740.99 | 1.2 | 0 | 0 | [17 empty] | 0 | 0 | 0 |  |  |  |  | 70 | 10 |  |  |  |  | 0 |  | -2062502299 | 2 | 1 | -2 | 0 | 0 | 0 | 6677.42 | 0 | 0 | 6677.42 |  | 0 | 3 | 0 |  | 0 | 1 | 0 | 0 | 0 | 0 | 0
17 | 1 |  | 1168 |  | 1.21-2301-19-1/1 | Технический осмотр выключателей автоматических однополюсных установочных на номинальный ток до 63 А / Автоматический выключатель 1Р 10А | шт. | 5 | 0 | 5 |  |  |  | 370.65 | 0.15 | 0 | 0 | 370.5 | 0 | 0.6 | 0 | 0 | 259.35 | 37.05 |  | -1 | 74.13 | 0.03 | 0 | 0 | 74.1 | 0 | 0.12 | 0 | 0 | 24.71 | 0.01 | 0 | 0 | 24.7 | 0 | 0.04 | 0 | 0 | 70 | 10 | 1 | 1 |  |  | 1 | 1 | 1 | 1 |  |  |  |  | 0 | 4 | СН-2012.1 Выпуск № 5 (в текущих ценах по состоянию на 01.10.2025 г.). 1.21-2301-19-1/1 |  |  | 0 | 0 |  | 0 | 1 | 0 | 1 | 1 | 1 | 1 | 1 | 1 |  | 70 | 10 |  |  |  | 0 | 0 | 0 | [5 empty] | 0 |  | 0 | 370.65 | 0.03 | 0 | 0 | 74.1 | 0 | 0.12 | 0 | 0 | 259.35 | 37.05 |  |  |  | )*3 | )*3 | )*3 | )*3 |  | )*3 | )*3 |  |  |  | 0 | 0 | 1 | 1 |  |  |  | 16987630 | шт. | шт. | 1 | [6 empty] | 1441815344 | 1 | СН-2012 | 0 |  | 4 | 0 | Подрядные работы, гл. 1-5,7 | работа |  |  |  | 2098176 | 24.71 | 0.01 | 0 | 0 | 24.7 | 0.04 | 0 | 0 | [17 empty] | 0 | 0 | 0 |  |  |  |  | 70 | 10 |  |  |  |  | 0 |  | -1005586934 | 2 | 1 | -2 | 0 | 0 | 0 | 667.05 | 0 | 0 | 667.05 |  | 0 | 3 | 0 |  | 0 | 1 | 0 | 0 | 0 | 0 | 0
17 | 1 |  | 1172 | 201 | 1.21-2203-27-1/1 | Техническое обслуживание контакторов номинальный ток до 160 А /КОНТАКТОР КМЭ-25 25А 400В AC3 220В 50ГЦ | шт. | 2 | 0 | 2 |  |  |  | 2130.48 | 154.48 | 0 | 0 | 1976 | 0 | 3.2 | 0 | 0 | 1383.2 | 197.6 |  | 1472720848 | 1065.24 | 77.24 | 0 | 0 | 988 | 0 | 1.6 | 0 | 0 | 266.31 | 19.31 | 0 | 0 | 247 | 0 | 0.4 | 0 | 0 | 70 | 10 | 1 | 1 |  |  | 1 | 1 | 1 | 1 |  |  |  |  | 0 | 4 | СН-2012.1 Выпуск № 5 (в текущих ценах по состоянию на 01.10.2025 г.). 1.21-2203-27-1/1 |  |  | 0 | 0 |  | 0 | 1 | 0 | 1 | 1 | 1 | 1 | 1 | 1 |  | 70 | 10 |  |  |  | 0 | 0 | 0 | [5 empty] | 0 |  | 0 | 2130.48 | 77.24 | 0 | 0 | 988 | 0 | 1.6 | 0 | 0 | 1383.2 | 197.6 |  |  |  | )*4 | )*4 | )*4 | )*4 |  | )*4 | )*4 |  |  |  | 0 | 0 | 1 | 1 |  |  |  | 16987630 | шт. | шт. | 1 | [6 empty] | 1441815344 | 1 | СН-2012 | 0 |  | 4 | 0 | Подрядные работы, гл. 1-5,7 | работа |  |  |  | 2097152 | 266.31 | 19.31 | 0 | 0 | 247 | 0.4 | 0 | 0 | [17 empty] | 0 | 0 | 0 |  |  |  |  | 70 | 10 |  |  |  |  | 0 |  | -762535103 | 2 | 1 | -2 | 0 | 0 | 0 | 3711.28 | 0 | 0 | 3711.28 |  | 0 | 3 | 0 |  | 0 | 1 | 0 | 0 | 0 | 0 | 0
17 | 1 |  | 1173 | 202 | 1.21-2303-27-4/1 | Техническое обслуживание электрических аппаратов до 1000 В, реле напряжения | шт. | 1 | 0 | 1 |  |  |  | 293.98 | 0 | 0 | 0 | 293.98 | 0 | 0.58 | 0 | 0 | 205.79 | 29.4 |  | 1472720848 | 293.98 | 0 | 0 | 0 | 293.98 | 0 | 0.58 | 0 | 0 | 146.99 | 0 | 0 | 0 | 146.99 | 0 | 0.29 | 0 | 0 | 70 | 10 | 1 | 1 |  |  | 1 | 1 | 1 | 1 |  |  |  |  | 0 | 4 | СН-2012.1 Выпуск № 5 (в текущих ценах по состоянию на 01.10.2025 г.). 1.21-2303-27-4/1 |  |  | 0 | 0 |  | 0 | 1 | 0 | 1 | 1 | 1 | 1 | 1 | 1 |  | 70 | 10 |  |  |  | 0 | 0 | 0 | [5 empty] | 0 |  | 0 | 293.98 | 0 | 0 | 0 | 293.98 | 0 | 0.58 | 0 | 0 | 205.786 | 29.398 |  |  |  | )*2 | )*2 | )*2 | )*2 |  | )*2 | )*2 |  |  |  | 0 | 0 | 1 | 1 |  |  |  | 16987630 | шт. | шт. | 1 | [6 empty] | 1441815344 | 1 | СН-2012 | 0 |  | 4 | 0 | Подрядные работы, гл. 1-5,7 | работа |  |  |  | 2097152 | 146.99 | 0 | 0 | 0 | 146.99 | 0.29 | 0 | 0 | [17 empty] | 0 | 0 | 0 |  |  |  |  | 70 | 10 |  |  |  |  | 0 |  | -457729288 | 2 | 1 | -2 | 0 | 0 | 0 | 529.17 | 0 | 0 | 529.17 |  | 0 | 3 | 0 |  | 0 | 1 | 0 | 0 | 0 | 0 | 0
19 | 1 |  |  |  |  | АВР | [19 empty] | 1 | [182 empty] | 0
17 | 1 |  | 1177 |  | 3.1-2201-58-1/1 | Технический осмотр шкафа навесного 700х1200, 300х400 / Корпус металлический ЩПМг-50.40.22 (ЩРНМ-2) | шт. | 1 | 0 | 1 |  |  |  | 558.16 | 23.48 | 52.12 | 33.04 | 482.56 | 0 | 0.68 | 0 | 0 | 337.79 | 48.26 |  | -1 | 558.16 | 23.48 | 52.12 | 33.04 | 482.56 | 0 | 0.68 | 0 | 0 | 139.54 | 5.87 | 13.03 | 8.26 | 120.64 | 0 | 0.17 | 0 | 0 | 70 | 10 | 1 | 1 |  |  | 1 | 1 | 1 | 1 |  |  |  |  | 0 | 4 | СН-2012.3 Выпуск № 5 (в текущих ценах по состоянию на 01.10.2025 г.). 3.1-2201-58-1/1 |  |  | 0 | 0 |  | 0 | 1 | 0 | 1 | 1 | 1 | 1 | 1 | 1 |  | 70 | 10 |  |  |  | 0 | 0 | 0 | [5 empty] | 0 |  | 0 | 558.16 | 23.48 | 52.12 | 33.04 | 482.56 | 0 | 0.68 | 0 | 0 | 337.792 | 48.256 |  |  |  | )*4 | )*4 | )*4 | )*4 |  | )*4 | )*4 |  |  |  | 0 | 0 | 1 | 1 |  |  |  | 16987630 | шт. | шт. | 1 | [6 empty] | 1441815344 | 1 | СН-2012 | 0 |  | 4 | 0 | Подрядные работы, гл. 1-5,7 | работа |  |  |  | 2098176 | 139.54 | 5.87 | 13.03 | 8.26 | 120.64 | 0.17 | 0 | 0 | [17 empty] | 0 | 0 | 0 |  |  |  |  | 70 | 10 |  |  |  |  | 0 |  | -740542749 | 2 | 1 | -2 | 0 | 35.68 | 0 | 979.89 | 0 | 0 | 979.89 |  | 0 | 3 | 0 |  | 0 | 1 | 0 | 0 | 0 | 0 | 0
17 | 1 |  | 1180 | 203 | 1.21-2303-28-1/1 | Техническое обслуживание автоматического выключателя до 160 А / Выключатель нагрузки 1P 40А AVN | шт. | 1 | 0 | 1 |  |  |  | 434.86 | 9.06 | 0 | 0 | 425.8 | 0 | 0.6 | 0 | 0 | 298.06 | 42.58 |  | 1472720848 | 434.86 | 9.06 | 0 | 0 | 425.8 | 0 | 0.6 | 0 | 0 | 217.43 | 4.53 | 0 | 0 | 212.9 | 0 | 0.3 | 0 | 0 | 70 | 10 | 1 | 1 |  |  | 1 | 1 | 1 | 1 |  |  |  |  | 0 | 4 | СН-2012.1 Выпуск № 5 (в текущих ценах по состоянию на 01.10.2025 г.). 1.21-2303-28-1/1 |  |  | 0 | 0 |  | 0 | 1 | 0 | 1 | 1 | 1 | 1 | 1 | 1 |  | 70 | 10 |  |  |  | 0 | 0 | 0 | [5 empty] | 0 |  | 0 | 434.86 | 9.06 | 0 | 0 | 425.8 | 0 | 0.6 | 0 | 0 | 298.06 | 42.58 |  |  |  | )*2 | )*2 | )*2 | )*2 |  | )*2 | )*2 |  |  |  | 0 | 0 | 1 | 1 |  |  |  | 16987630 | шт. | шт. | 1 | [6 empty] | 1441815344 | 1 | СН-2012 | 0 |  | 4 | 0 | Подрядные работы, гл. 1-5,7 | работа |  |  |  | 2097152 | 217.43 | 4.53 | 0 | 0 | 212.9 | 0.3 | 0 | 0 | [17 empty] | 0 | 0 | 0 |  |  |  |  | 70 | 10 |  |  |  |  | 0 |  | 899996106 | 2 | 1 | -2 | 0 | 0 | 0 | 775.5 | 0 | 0 | 775.5 |  | 0 | 3 | 0 |  | 0 | 1 | 0 | 0 | 0 | 0 | 0
17 | 1 |  | 1183 | 204 | 1.21-2303-19-1/1 | Техническое обслуживание выключателей автоматических однополюсных установочных на номинальный ток до 63 А / Автоматический выключатель 1Р 16А; 1Р 10А | шт. | 2 | 0 | 2 |  |  |  | 1485.38 | 3.4 | 0 | 0 | 1481.98 | 0 | 2.4 | 0 | 0 | 1037.39 | 148.2 |  | 1472720848 | 742.69 | 1.7 | 0 | 0 | 740.99 | 0 | 1.2 | 0 | 0 | 742.69 | 1.7 | 0 | 0 | 740.99 | 0 | 1.2 | 0 | 0 | 70 | 10 | 1 | 1 |  |  | 1 | 1 | 1 | 1 |  |  |  |  | 0 | 4 | СН-2012.1 Выпуск № 5 (в текущих ценах по состоянию на 01.10.2025 г.). 1.21-2303-19-1/1 |  |  | 0 | 0 |  | 0 | 1 | 0 | 1 | 1 | 1 | 1 | 1 | 1 |  | 70 | 10 |  |  |  | 0 | 0 | 0 | [5 empty] | 0 |  | 0 | 1485.38 | 1.7 | 0 | 0 | 740.99 | 0 | 1.2 | 0 | 0 | 1037.386 | 148.198 | [13 empty] | 0 | 0 | 1 | 1 |  |  |  | 16987630 | шт. | шт. | 1 | [6 empty] | 1441815344 | 1 | СН-2012 | 0 |  | 4 | 0 | Подрядные работы, гл. 1-5,7 | работа |  |  |  | 2097152 | 742.69 | 1.7 | 0 | 0 | 740.99 | 1.2 | 0 | 0 | [17 empty] | 0 | 0 | 0 |  |  |  |  | 70 | 10 |  |  |  |  | 0 |  | 1546435156 | 2 | 1 | -2 | 0 | 0 | 0 | 2670.97 | 0 | 0 | 2670.97 |  | 0 | 3 | 0 |  | 0 | 1 | 0 | 0 | 0 | 0 | 0
17 | 1 |  | 1185 |  | 1.21-2301-19-1/1 | Технический осмотр выключателей автоматических однополюсных установочных на номинальный ток до 63 А / Автоматический выключатель 1Р 16А; 1Р 10А | шт. | 2 | 0 | 2 |  |  |  | 148.26 | 0.06 | 0 | 0 | 148.2 | 0 | 0.24 | 0 | 0 | 103.74 | 14.82 |  | -1 | 74.13 | 0.03 | 0 | 0 | 74.1 | 0 | 0.12 | 0 | 0 | 24.71 | 0.01 | 0 | 0 | 24.7 | 0 | 0.04 | 0 | 0 | 70 | 10 | 1 | 1 |  |  | 1 | 1 | 1 | 1 |  |  |  |  | 0 | 4 | СН-2012.1 Выпуск № 5 (в текущих ценах по состоянию на 01.10.2025 г.). 1.21-2301-19-1/1 |  |  | 0 | 0 |  | 0 | 1 | 0 | 1 | 1 | 1 | 1 | 1 | 1 |  | 70 | 10 |  |  |  | 0 | 0 | 0 | [5 empty] | 0 |  | 0 | 148.26 | 0.03 | 0 | 0 | 74.1 | 0 | 0.12 | 0 | 0 | 103.74 | 14.82 |  |  |  | )*3 | )*3 | )*3 | )*3 |  | )*3 | )*3 |  |  |  | 0 | 0 | 1 | 1 |  |  |  | 16987630 | шт. | шт. | 1 | [6 empty] | 1441815344 | 1 | СН-2012 | 0 |  | 4 | 0 | Подрядные работы, гл. 1-5,7 | работа |  |  |  | 2098176 | 24.71 | 0.01 | 0 | 0 | 24.7 | 0.04 | 0 | 0 | [17 empty] | 0 | 0 | 0 |  |  |  |  | 70 | 10 |  |  |  |  | 0 |  | 1548710973 | 2 | 1 | -2 | 0 | 0 | 0 | 266.82 | 0 | 0 | 266.82 |  | 0 | 3 | 0 |  | 0 | 1 | 0 | 0 | 0 | 0 | 0
17 | 1 |  | 1188 | 205 | 1.21-2303-28-1/1 | Техническое обслуживание автоматического выключателя до 160 А / АВР МCB 25А 3P | шт. | 1 | 0 | 1 |  |  |  | 434.86 | 9.06 | 0 | 0 | 425.8 | 0 | 0.6 | 0 | 0 | 298.06 | 42.58 |  | 1472720848 | 434.86 | 9.06 | 0 | 0 | 425.8 | 0 | 0.6 | 0 | 0 | 217.43 | 4.53 | 0 | 0 | 212.9 | 0 | 0.3 | 0 | 0 | 70 | 10 | 1 | 1 |  |  | 1 | 1 | 1 | 1 |  |  |  |  | 0 | 4 | СН-2012.1 Выпуск № 5 (в текущих ценах по состоянию на 01.10.2025 г.). 1.21-2303-28-1/1 |  |  | 0 | 0 |  | 0 | 1 | 0 | 1 | 1 | 1 | 1 | 1 | 1 |  | 70 | 10 |  |  |  | 0 | 0 | 0 | [5 empty] | 0 |  | 0 | 434.86 | 9.06 | 0 | 0 | 425.8 | 0 | 0.6 | 0 | 0 | 298.06 | 42.58 |  |  |  | )*2 | )*2 | )*2 | )*2 |  | )*2 | )*2 |  |  |  | 0 | 0 | 1 | 1 |  |  |  | 16987630 | шт. | шт. | 1 | [6 empty] | 1441815344 | 1 | СН-2012 | 0 |  | 4 | 0 | Подрядные работы, гл. 1-5,7 | работа |  |  |  | 2097152 | 217.43 | 4.53 | 0 | 0 | 212.9 | 0.3 | 0 | 0 | [17 empty] | 0 | 0 | 0 |  |  |  |  | 70 | 10 |  |  |  |  | 0 |  | 494776253 | 2 | 1 | -2 | 0 | 0 | 0 | 775.5 | 0 | 0 | 775.5 |  | 0 | 3 | 0 |  | 0 | 1 | 0 | 0 | 0 | 0 | 0
17 | 1 |  | 1192 |  | 1.21-2203-21-3/1 | Техническое обслуживание трехполюсных разъединителей напряжением до 10 кВ внутренней и наружной установки | шт. | 1 | 0 | 1 |  |  |  | 1325.6 | 51.52 | 0 | 0 | 1274.08 | 0 | 1.92 | 0 | 0 | 891.86 | 127.41 |  | -1 | 1325.6 | 51.52 | 0 | 0 | 1274.08 | 0 | 1.92 | 0 | 0 | 331.4 | 12.88 | 0 | 0 | 318.52 | 0 | 0.48 | 0 | 0 | 70 | 10 | 1 | 1 |  |  | 1 | 1 | 1 | 1 |  |  |  |  | 0 | 4 | СН-2012.1 Выпуск № 5 (в текущих ценах по состоянию на 01.10.2025 г.). 1.21-2203-21-3/1 |  |  | 0 | 0 |  | 0 | 1 | 0 | 1 | 1 | 1 | 1 | 1 | 1 |  | 70 | 10 |  |  |  | 0 | 0 | 0 | [5 empty] | 0 |  | 0 | 1325.6 | 51.52 | 0 | 0 | 1274.08 | 0 | 1.92 | 0 | 0 | 891.856 | 127.408 |  |  |  | )*4 | )*4 | )*4 | )*4 |  | )*4 | )*4 |  |  |  | 0 | 0 | 1 | 1 |  |  |  | 16987630 | шт. | шт. | 1 | [6 empty] | 1441815344 | 1 | СН-2012 | 0 |  | 4 | 0 | Подрядные работы, гл. 1-5,7 | работа |  |  |  | 1024 | 331.4 | 12.88 | 0 | 0 | 318.52 | 0.48 | 0 | 0 | [17 empty] | 0 | 0 | 0 |  |  |  |  | 70 | 10 |  |  |  |  | 0 |  | 1318079261 | 2 | 1 | -2 | 0 | 0 | 0 | 2344.87 | 0 | 0 | 2344.87 |  | 0 | 3 | 0 |  | 0 | 1 | 0 | 0 | 0 | 0 | 0
19 | 1 |  |  |  |  | ЩС1 | [19 empty] | 1 | [182 empty] | 0
17 | 1 |  | 1196 |  | 3.1-2201-58-1/1 | Технический осмотр шкафа навесного 700х1200, 300х400 / Корпус металлический ЩРН-54 IP31. | шт. | 1 | 0 | 1 |  |  |  | 558.16 | 23.48 | 52.12 | 33.04 | 482.56 | 0 | 0.68 | 0 | 0 | 337.79 | 48.26 |  | -1 | 558.16 | 23.48 | 52.12 | 33.04 | 482.56 | 0 | 0.68 | 0 | 0 | 139.54 | 5.87 | 13.03 | 8.26 | 120.64 | 0 | 0.17 | 0 | 0 | 70 | 10 | 1 | 1 |  |  | 1 | 1 | 1 | 1 |  |  |  |  | 0 | 4 | СН-2012.3 Выпуск № 5 (в текущих ценах по состоянию на 01.10.2025 г.). 3.1-2201-58-1/1 |  |  | 0 | 0 |  | 0 | 1 | 0 | 1 | 1 | 1 | 1 | 1 | 1 |  | 70 | 10 |  |  |  | 0 | 0 | 0 | [5 empty] | 0 |  | 0 | 558.16 | 23.48 | 52.12 | 33.04 | 482.56 | 0 | 0.68 | 0 | 0 | 337.792 | 48.256 |  |  |  | )*4 | )*4 | )*4 | )*4 |  | )*4 | )*4 |  |  |  | 0 | 0 | 1 | 1 |  |  |  | 16987630 | шт. | шт. | 1 | [6 empty] | 1441815344 | 1 | СН-2012 | 0 |  | 4 | 0 | Подрядные работы, гл. 1-5,7 | работа |  |  |  | 2098176 | 139.54 | 5.87 | 13.03 | 8.26 | 120.64 | 0.17 | 0 | 0 | [17 empty] | 0 | 0 | 0 |  |  |  |  | 70 | 10 |  |  |  |  | 0 |  | 356178502 | 2 | 1 | -2 | 0 | 35.68 | 0 | 979.89 | 0 | 0 | 979.89 |  | 0 | 3 | 0 |  | 0 | 1 | 0 | 0 | 0 | 0 | 0
17 | 1 |  | 1199 | 206 | 1.21-2303-28-1/1 | Техническое обслуживание автоматического выключателя до 160 А / Выключатель нагрузки 3P 63А AVN | шт. | 1 | 0 | 1 |  |  |  | 434.86 | 9.06 | 0 | 0 | 425.8 | 0 | 0.6 | 0 | 0 | 298.06 | 42.58 |  | 1472720848 | 434.86 | 9.06 | 0 | 0 | 425.8 | 0 | 0.6 | 0 | 0 | 217.43 | 4.53 | 0 | 0 | 212.9 | 0 | 0.3 | 0 | 0 | 70 | 10 | 1 | 1 |  |  | 1 | 1 | 1 | 1 |  |  |  |  | 0 | 4 | СН-2012.1 Выпуск № 5 (в текущих ценах по состоянию на 01.10.2025 г.). 1.21-2303-28-1/1 |  |  | 0 | 0 |  | 0 | 1 | 0 | 1 | 1 | 1 | 1 | 1 | 1 |  | 70 | 10 |  |  |  | 0 | 0 | 0 | [5 empty] | 0 |  | 0 | 434.86 | 9.06 | 0 | 0 | 425.8 | 0 | 0.6 | 0 | 0 | 298.06 | 42.58 |  |  |  | )*2 | )*2 | )*2 | )*2 |  | )*2 | )*2 |  |  |  | 0 | 0 | 1 | 1 |  |  |  | 16987630 | шт. | шт. | 1 | [6 empty] | 1441815344 | 1 | СН-2012 | 0 |  | 4 | 0 | Подрядные работы, гл. 1-5,7 | работа |  |  |  | 2097152 | 217.43 | 4.53 | 0 | 0 | 212.9 | 0.3 | 0 | 0 | [17 empty] | 0 | 0 | 0 |  |  |  |  | 70 | 10 |  |  |  |  | 0 |  | -719833217 | 2 | 1 | -2 | 0 | 0 | 0 | 775.5 | 0 | 0 | 775.5 |  | 0 | 3 | 0 |  | 0 | 1 | 0 | 0 | 0 | 0 | 0
17 | 1 |  | 1205 | 207 | 1.21-2303-2-1/1 | Техническое обслуживание выключателей автоматических двухполюсных установочных, номинальный ток до 200 А, / Диф.автомат 2 полюсный DVA-6 2р С20А/30мА 6кА | шт. | 21 | 0 | 21 |  |  |  | 14847.63 | 194.67 | 0 | 0 | 14652.96 | 0 | 23.73 | 0 | 0 | 10257.07 | 1465.3 |  | 1472720848 | 707.03 | 9.27 | 0 | 0 | 697.76 | 0 | 1.13 | 0 | 0 | 707.03 | 9.27 | 0 | 0 | 697.76 | 0 | 1.13 | 0 | 0 | 70 | 10 | 1 | 1 |  |  | 1 | 1 | 1 | 1 |  |  |  |  | 0 | 4 | СН-2012.1 Выпуск № 5 (в текущих ценах по состоянию на 01.10.2025 г.). 1.21-2303-2-1/1 |  |  | 0 | 0 |  | 0 | 1 | 0 | 1 | 1 | 1 | 1 | 1 | 1 |  | 70 | 10 |  |  |  | 0 | 0 | 0 | [5 empty] | 0 |  | 0 | 14847.63 | 9.27 | 0 | 0 | 697.76 | 0 | 1.13 | 0 | 0 | 10257.072 | 1465.296 | [13 empty] | 0 | 0 | 1 | 1 |  |  |  | 16987630 | шт. | шт. | 1 | [6 empty] | 1441815344 | 1 | СН-2012 | 0 |  | 4 | 0 | Подрядные работы, гл. 1-5,7 | работа |  |  |  | 2097152 | 707.03 | 9.27 | 0 | 0 | 697.76 | 1.13 | 0 | 0 | [17 empty] | 0 | 0 | 0 |  |  |  |  | 70 | 10 |  |  |  |  | 0 |  | -1598878820 | 2 | 1 | -2 | 0 | 0 | 0 | 26570 | 0 | 0 | 26570 |  | 0 | 3 | 0 |  | 0 | 1 | 0 | 0 | 0 | 0 | 0
17 | 1 |  | 1206 |  | 1.21-2301-2-1/1 | Технический осмотр выключателей автоматических двухполюсных установочных, номинальный ток до 200 А / Диф.автомат 2 полюсный DVA-6 2р С20А/30мА 6кА | шт. | 21 | 0 | 21 |  |  |  | 1556.1 | 0 | 0 | 0 | 1556.1 | 0 | 2.52 | 0 | 0 | 1089.27 | 155.61 |  | -1 | 74.1 | 0 | 0 | 0 | 74.1 | 0 | 0.12 | 0 | 0 | 24.7 | 0 | 0 | 0 | 24.7 | 0 | 0.04 | 0 | 0 | 70 | 10 | 1 | 1 |  |  | 1 | 1 | 1 | 1 |  |  |  |  | 0 | 4 | СН-2012.1 Выпуск № 5 (в текущих ценах по состоянию на 01.10.2025 г.). 1.21-2301-2-1/1 |  |  | 0 | 0 |  | 0 | 1 | 0 | 1 | 1 | 1 | 1 | 1 | 1 |  | 70 | 10 |  |  |  | 0 | 0 | 0 | [5 empty] | 0 |  | 0 | 1556.1 | 0 | 0 | 0 | 74.1 | 0 | 0.12 | 0 | 0 | 1089.27 | 155.61 |  |  |  | )*3 | )*3 | )*3 | )*3 |  | )*3 | )*3 |  |  |  | 0 | 0 | 1 | 1 |  |  |  | 16987630 | шт. | шт. | 1 | [6 empty] | 1441815344 | 1 | СН-2012 | 0 |  | 4 | 0 | Подрядные работы, гл. 1-5,7 | работа |  |  |  | 2098176 | 24.7 | 0 | 0 | 0 | 24.7 | 0.04 | 0 | 0 | [17 empty] | 0 | 0 | 0 |  |  |  |  | 70 | 10 |  |  |  |  | 0 |  | 1744751305 | 2 | 1 | -2 | 0 | 0 | 0 | 2800.98 | 0 | 0 | 2800.98 |  | 0 | 3 | 0 |  | 0 | 1 | 0 | 0 | 0 | 0 | 0
19 | 1 |  |  |  |  | ЩС2 | [19 empty] | 1 | [182 empty] | 0
17 | 1 |  | 1210 |  | 3.1-2201-58-1/1 | Технический осмотр шкафа навесного 700х1200, 300х400 / Корпус металлический ЩРН-54 IP31 | шт. | 1 | 0 | 1 |  |  |  | 558.16 | 23.48 | 52.12 | 33.04 | 482.56 | 0 | 0.68 | 0 | 0 | 337.79 | 48.26 |  | -1 | 558.16 | 23.48 | 52.12 | 33.04 | 482.56 | 0 | 0.68 | 0 | 0 | 139.54 | 5.87 | 13.03 | 8.26 | 120.64 | 0 | 0.17 | 0 | 0 | 70 | 10 | 1 | 1 |  |  | 1 | 1 | 1 | 1 |  |  |  |  | 0 | 4 | СН-2012.3 Выпуск № 5 (в текущих ценах по состоянию на 01.10.2025 г.). 3.1-2201-58-1/1 |  |  | 0 | 0 |  | 0 | 1 | 0 | 1 | 1 | 1 | 1 | 1 | 1 |  | 70 | 10 |  |  |  | 0 | 0 | 0 | [5 empty] | 0 |  | 0 | 558.16 | 23.48 | 52.12 | 33.04 | 482.56 | 0 | 0.68 | 0 | 0 | 337.792 | 48.256 |  |  |  | )*4 | )*4 | )*4 | )*4 |  | )*4 | )*4 |  |  |  | 0 | 0 | 1 | 1 |  |  |  | 16987630 | шт. | шт. | 1 | [6 empty] | 1441815344 | 1 | СН-2012 | 0 |  | 4 | 0 | Подрядные работы, гл. 1-5,7 | работа |  |  |  | 2098176 | 139.54 | 5.87 | 13.03 | 8.26 | 120.64 | 0.17 | 0 | 0 | [17 empty] | 0 | 0 | 0 |  |  |  |  | 70 | 10 |  |  |  |  | 0 |  | 283501295 | 2 | 1 | -2 | 0 | 35.68 | 0 | 979.89 | 0 | 0 | 979.89 |  | 0 | 3 | 0 |  | 0 | 1 | 0 | 0 | 0 | 0 | 0
17 | 1 |  | 1213 | 208 | 1.21-2303-28-1/1 | Техническое обслуживание автоматического выключателя до 160 А / Выключатель нагрузки 3P 63А AVN | шт. | 1 | 0 | 1 |  |  |  | 434.86 | 9.06 | 0 | 0 | 425.8 | 0 | 0.6 | 0 | 0 | 298.06 | 42.58 |  | 1472720848 | 434.86 | 9.06 | 0 | 0 | 425.8 | 0 | 0.6 | 0 | 0 | 217.43 | 4.53 | 0 | 0 | 212.9 | 0 | 0.3 | 0 | 0 | 70 | 10 | 1 | 1 |  |  | 1 | 1 | 1 | 1 |  |  |  |  | 0 | 4 | СН-2012.1 Выпуск № 5 (в текущих ценах по состоянию на 01.10.2025 г.). 1.21-2303-28-1/1 |  |  | 0 | 0 |  | 0 | 1 | 0 | 1 | 1 | 1 | 1 | 1 | 1 |  | 70 | 10 |  |  |  | 0 | 0 | 0 | [5 empty] | 0 |  | 0 | 434.86 | 9.06 | 0 | 0 | 425.8 | 0 | 0.6 | 0 | 0 | 298.06 | 42.58 |  |  |  | )*2 | )*2 | )*2 | )*2 |  | )*2 | )*2 |  |  |  | 0 | 0 | 1 | 1 |  |  |  | 16987630 | шт. | шт. | 1 | [6 empty] | 1441815344 | 1 | СН-2012 | 0 |  | 4 | 0 | Подрядные работы, гл. 1-5,7 | работа |  |  |  | 2097152 | 217.43 | 4.53 | 0 | 0 | 212.9 | 0.3 | 0 | 0 | [17 empty] | 0 | 0 | 0 |  |  |  |  | 70 | 10 |  |  |  |  | 0 |  | -719833217 | 2 | 1 | -2 | 0 | 0 | 0 | 775.5 | 0 | 0 | 775.5 |  | 0 | 3 | 0 |  | 0 | 1 | 0 | 0 | 0 | 0 | 0
17 | 1 |  | 1219 | 209 | 1.21-2303-2-1/1 | Техническое обслуживание выключателей автоматических двухполюсных установочных, номинальный ток до 200 А, / Диф.автомат 2 полюсный DVA-6 2р С20А/30мА 6кА | шт. | 21 | 0 | 21 |  |  |  | 14847.63 | 194.67 | 0 | 0 | 14652.96 | 0 | 23.73 | 0 | 0 | 10257.07 | 1465.3 |  | 1472720848 | 707.03 | 9.27 | 0 | 0 | 697.76 | 0 | 1.13 | 0 | 0 | 707.03 | 9.27 | 0 | 0 | 697.76 | 0 | 1.13 | 0 | 0 | 70 | 10 | 1 | 1 |  |  | 1 | 1 | 1 | 1 |  |  |  |  | 0 | 4 | СН-2012.1 Выпуск № 5 (в текущих ценах по состоянию на 01.10.2025 г.). 1.21-2303-2-1/1 |  |  | 0 | 0 |  | 0 | 1 | 0 | 1 | 1 | 1 | 1 | 1 | 1 |  | 70 | 10 |  |  |  | 0 | 0 | 0 | [5 empty] | 0 |  | 0 | 14847.63 | 9.27 | 0 | 0 | 697.76 | 0 | 1.13 | 0 | 0 | 10257.072 | 1465.296 | [13 empty] | 0 | 0 | 1 | 1 |  |  |  | 16987630 | шт. | шт. | 1 | [6 empty] | 1441815344 | 1 | СН-2012 | 0 |  | 4 | 0 | Подрядные работы, гл. 1-5,7 | работа |  |  |  | 2097152 | 707.03 | 9.27 | 0 | 0 | 697.76 | 1.13 | 0 | 0 | [17 empty] | 0 | 0 | 0 |  |  |  |  | 70 | 10 |  |  |  |  | 0 |  | -1598878820 | 2 | 1 | -2 | 0 | 0 | 0 | 26570 | 0 | 0 | 26570 |  | 0 | 3 | 0 |  | 0 | 1 | 0 | 0 | 0 | 0 | 0
17 | 1 |  | 1220 |  | 1.21-2301-2-1/1 | Технический осмотр выключателей автоматических двухполюсных установочных, номинальный ток до 200 А / Диф.автомат 2 полюсный DVA-6 2р С20А/30мА 6кА | шт. | 21 | 0 | 21 |  |  |  | 1556.1 | 0 | 0 | 0 | 1556.1 | 0 | 2.52 | 0 | 0 | 1089.27 | 155.61 |  | -1 | 74.1 | 0 | 0 | 0 | 74.1 | 0 | 0.12 | 0 | 0 | 24.7 | 0 | 0 | 0 | 24.7 | 0 | 0.04 | 0 | 0 | 70 | 10 | 1 | 1 |  |  | 1 | 1 | 1 | 1 |  |  |  |  | 0 | 4 | СН-2012.1 Выпуск № 5 (в текущих ценах по состоянию на 01.10.2025 г.). 1.21-2301-2-1/1 |  |  | 0 | 0 |  | 0 | 1 | 0 | 1 | 1 | 1 | 1 | 1 | 1 |  | 70 | 10 |  |  |  | 0 | 0 | 0 | [5 empty] | 0 |  | 0 | 1556.1 | 0 | 0 | 0 | 74.1 | 0 | 0.12 | 0 | 0 | 1089.27 | 155.61 |  |  |  | )*3 | )*3 | )*3 | )*3 |  | )*3 | )*3 |  |  |  | 0 | 0 | 1 | 1 |  |  |  | 16987630 | шт. | шт. | 1 | [6 empty] | 1441815344 | 1 | СН-2012 | 0 |  | 4 | 0 | Подрядные работы, гл. 1-5,7 | работа |  |  |  | 2098176 | 24.7 | 0 | 0 | 0 | 24.7 | 0.04 | 0 | 0 | [17 empty] | 0 | 0 | 0 |  |  |  |  | 70 | 10 |  |  |  |  | 0 |  | 1744751305 | 2 | 1 | -2 | 0 | 0 | 0 | 2800.98 | 0 | 0 | 2800.98 |  | 0 | 3 | 0 |  | 0 | 1 | 0 | 0 | 0 | 0 | 0
19 | 1 |  |  |  |  | ЩС3 | [19 empty] | 1 | [182 empty] | 0
17 | 1 |  | 1224 |  | 3.1-2201-58-1/1 | Технический осмотр шкафа навесного 700х1200, 300х400 / Корпус металлический ЩРН-54 IP31 | шт. | 1 | 0 | 1 |  |  |  | 558.16 | 23.48 | 52.12 | 33.04 | 482.56 | 0 | 0.68 | 0 | 0 | 337.79 | 48.26 |  | -1 | 558.16 | 23.48 | 52.12 | 33.04 | 482.56 | 0 | 0.68 | 0 | 0 | 139.54 | 5.87 | 13.03 | 8.26 | 120.64 | 0 | 0.17 | 0 | 0 | 70 | 10 | 1 | 1 |  |  | 1 | 1 | 1 | 1 |  |  |  |  | 0 | 4 | СН-2012.3 Выпуск № 5 (в текущих ценах по состоянию на 01.10.2025 г.). 3.1-2201-58-1/1 |  |  | 0 | 0 |  | 0 | 1 | 0 | 1 | 1 | 1 | 1 | 1 | 1 |  | 70 | 10 |  |  |  | 0 | 0 | 0 | [5 empty] | 0 |  | 0 | 558.16 | 23.48 | 52.12 | 33.04 | 482.56 | 0 | 0.68 | 0 | 0 | 337.792 | 48.256 |  |  |  | )*4 | )*4 | )*4 | )*4 |  | )*4 | )*4 |  |  |  | 0 | 0 | 1 | 1 |  |  |  | 16987630 | шт. | шт. | 1 | [6 empty] | 1441815344 | 1 | СН-2012 | 0 |  | 4 | 0 | Подрядные работы, гл. 1-5,7 | работа |  |  |  | 2098176 | 139.54 | 5.87 | 13.03 | 8.26 | 120.64 | 0.17 | 0 | 0 | [17 empty] | 0 | 0 | 0 |  |  |  |  | 70 | 10 |  |  |  |  | 0 |  | 283501295 | 2 | 1 | -2 | 0 | 35.68 | 0 | 979.89 | 0 | 0 | 979.89 |  | 0 | 3 | 0 |  | 0 | 1 | 0 | 0 | 0 | 0 | 0
17 | 1 |  | 1227 | 210 | 1.21-2303-28-1/1 | Техническое обслуживание автоматического выключателя до 160 А / Выключатель нагрузки 3P 63А AVN | шт. | 1 | 0 | 1 |  |  |  | 434.86 | 9.06 | 0 | 0 | 425.8 | 0 | 0.6 | 0 | 0 | 298.06 | 42.58 |  | 1472720848 | 434.86 | 9.06 | 0 | 0 | 425.8 | 0 | 0.6 | 0 | 0 | 217.43 | 4.53 | 0 | 0 | 212.9 | 0 | 0.3 | 0 | 0 | 70 | 10 | 1 | 1 |  |  | 1 | 1 | 1 | 1 |  |  |  |  | 0 | 4 | СН-2012.1 Выпуск № 5 (в текущих ценах по состоянию на 01.10.2025 г.). 1.21-2303-28-1/1 |  |  | 0 | 0 |  | 0 | 1 | 0 | 1 | 1 | 1 | 1 | 1 | 1 |  | 70 | 10 |  |  |  | 0 | 0 | 0 | [5 empty] | 0 |  | 0 | 434.86 | 9.06 | 0 | 0 | 425.8 | 0 | 0.6 | 0 | 0 | 298.06 | 42.58 |  |  |  | )*2 | )*2 | )*2 | )*2 |  | )*2 | )*2 |  |  |  | 0 | 0 | 1 | 1 |  |  |  | 16987630 | шт. | шт. | 1 | [6 empty] | 1441815344 | 1 | СН-2012 | 0 |  | 4 | 0 | Подрядные работы, гл. 1-5,7 | работа |  |  |  | 2097152 | 217.43 | 4.53 | 0 | 0 | 212.9 | 0.3 | 0 | 0 | [17 empty] | 0 | 0 | 0 |  |  |  |  | 70 | 10 |  |  |  |  | 0 |  | -719833217 | 2 | 1 | -2 | 0 | 0 | 0 | 775.5 | 0 | 0 | 775.5 |  | 0 | 3 | 0 |  | 0 | 1 | 0 | 0 | 0 | 0 | 0
17 | 1 |  | 1233 | 211 | 1.21-2303-2-1/1 | Техническое обслуживание выключателей автоматических двухполюсных установочных, номинальный ток до 200 А, / Диф.автомат 2 полюсный DVA-6 2р С20А/30мА 6кА | шт. | 21 | 0 | 21 |  |  |  | 14847.63 | 194.67 | 0 | 0 | 14652.96 | 0 | 23.73 | 0 | 0 | 10257.07 | 1465.3 |  | 1472720848 | 707.03 | 9.27 | 0 | 0 | 697.76 | 0 | 1.13 | 0 | 0 | 707.03 | 9.27 | 0 | 0 | 697.76 | 0 | 1.13 | 0 | 0 | 70 | 10 | 1 | 1 |  |  | 1 | 1 | 1 | 1 |  |  |  |  | 0 | 4 | СН-2012.1 Выпуск № 5 (в текущих ценах по состоянию на 01.10.2025 г.). 1.21-2303-2-1/1 |  |  | 0 | 0 |  | 0 | 1 | 0 | 1 | 1 | 1 | 1 | 1 | 1 |  | 70 | 10 |  |  |  | 0 | 0 | 0 | [5 empty] | 0 |  | 0 | 14847.63 | 9.27 | 0 | 0 | 697.76 | 0 | 1.13 | 0 | 0 | 10257.072 | 1465.296 | [13 empty] | 0 | 0 | 1 | 1 |  |  |  | 16987630 | шт. | шт. | 1 | [6 empty] | 1441815344 | 1 | СН-2012 | 0 |  | 4 | 0 | Подрядные работы, гл. 1-5,7 | работа |  |  |  | 2097152 | 707.03 | 9.27 | 0 | 0 | 697.76 | 1.13 | 0 | 0 | [17 empty] | 0 | 0 | 0 |  |  |  |  | 70 | 10 |  |  |  |  | 0 |  | -1598878820 | 2 | 1 | -2 | 0 | 0 | 0 | 26570 | 0 | 0 | 26570 |  | 0 | 3 | 0 |  | 0 | 1 | 0 | 0 | 0 | 0 | 0
17 | 1 |  | 1234 |  | 1.21-2301-2-1/1 | Технический осмотр выключателей автоматических двухполюсных установочных, номинальный ток до 200 А / Диф.автомат 2 полюсный DVA-6 2р С20А/30мА 6кА | шт. | 21 | 0 | 21 |  |  |  | 1556.1 | 0 | 0 | 0 | 1556.1 | 0 | 2.52 | 0 | 0 | 1089.27 | 155.61 |  | -1 | 74.1 | 0 | 0 | 0 | 74.1 | 0 | 0.12 | 0 | 0 | 24.7 | 0 | 0 | 0 | 24.7 | 0 | 0.04 | 0 | 0 | 70 | 10 | 1 | 1 |  |  | 1 | 1 | 1 | 1 |  |  |  |  | 0 | 4 | СН-2012.1 Выпуск № 5 (в текущих ценах по состоянию на 01.10.2025 г.). 1.21-2301-2-1/1 |  |  | 0 | 0 |  | 0 | 1 | 0 | 1 | 1 | 1 | 1 | 1 | 1 |  | 70 | 10 |  |  |  | 0 | 0 | 0 | [5 empty] | 0 |  | 0 | 1556.1 | 0 | 0 | 0 | 74.1 | 0 | 0.12 | 0 | 0 | 1089.27 | 155.61 |  |  |  | )*3 | )*3 | )*3 | )*3 |  | )*3 | )*3 |  |  |  | 0 | 0 | 1 | 1 |  |  |  | 16987630 | шт. | шт. | 1 | [6 empty] | 1441815344 | 1 | СН-2012 | 0 |  | 4 | 0 | Подрядные работы, гл. 1-5,7 | работа |  |  |  | 2098176 | 24.7 | 0 | 0 | 0 | 24.7 | 0.04 | 0 | 0 | [17 empty] | 0 | 0 | 0 |  |  |  |  | 70 | 10 |  |  |  |  | 0 |  | 1744751305 | 2 | 1 | -2 | 0 | 0 | 0 | 2800.98 | 0 | 0 | 2800.98 |  | 0 | 3 | 0 |  | 0 | 1 | 0 | 0 | 0 | 0 | 0
19 | 1 |  |  |  |  | ЩО | [19 empty] | 1 | [182 empty] | 0
17 | 1 |  | 1238 |  | 3.1-2201-58-1/1 | Технический осмотр шкафа навесного 700х1200, 300х400 / Щит распред. накладной металл. 36 модулей ЩРН-36 IP31 | шт. | 1 | 0 | 1 |  |  |  | 558.16 | 23.48 | 52.12 | 33.04 | 482.56 | 0 | 0.68 | 0 | 0 | 337.79 | 48.26 |  | -1 | 558.16 | 23.48 | 52.12 | 33.04 | 482.56 | 0 | 0.68 | 0 | 0 | 139.54 | 5.87 | 13.03 | 8.26 | 120.64 | 0 | 0.17 | 0 | 0 | 70 | 10 | 1 | 1 |  |  | 1 | 1 | 1 | 1 |  |  |  |  | 0 | 4 | СН-2012.3 Выпуск № 5 (в текущих ценах по состоянию на 01.10.2025 г.). 3.1-2201-58-1/1 |  |  | 0 | 0 |  | 0 | 1 | 0 | 1 | 1 | 1 | 1 | 1 | 1 |  | 70 | 10 |  |  |  | 0 | 0 | 0 | [5 empty] | 0 |  | 0 | 558.16 | 23.48 | 52.12 | 33.04 | 482.56 | 0 | 0.68 | 0 | 0 | 337.792 | 48.256 |  |  |  | )*4 | )*4 | )*4 | )*4 |  | )*4 | )*4 |  |  |  | 0 | 0 | 1 | 1 |  |  |  | 16987630 | шт. | шт. | 1 | [6 empty] | 1441815344 | 1 | СН-2012 | 0 |  | 4 | 0 | Подрядные работы, гл. 1-5,7 | работа |  |  |  | 2098176 | 139.54 | 5.87 | 13.03 | 8.26 | 120.64 | 0.17 | 0 | 0 | [17 empty] | 0 | 0 | 0 |  |  |  |  | 70 | 10 |  |  |  |  | 0 |  | -1030444958 | 2 | 1 | -2 | 0 | 35.68 | 0 | 979.89 | 0 | 0 | 979.89 |  | 0 | 3 | 0 |  | 0 | 1 | 0 | 0 | 0 | 0 | 0
17 | 1 |  | 1241 | 212 | 1.21-2303-28-1/1 | Техническое обслуживание автоматического выключателя до 160 А / Выключатель нагрузки 3P 40А AVN | шт. | 1 | 0 | 1 |  |  |  | 434.86 | 9.06 | 0 | 0 | 425.8 | 0 | 0.6 | 0 | 0 | 298.06 | 42.58 |  | 1472720848 | 434.86 | 9.06 | 0 | 0 | 425.8 | 0 | 0.6 | 0 | 0 | 217.43 | 4.53 | 0 | 0 | 212.9 | 0 | 0.3 | 0 | 0 | 70 | 10 | 1 | 1 |  |  | 1 | 1 | 1 | 1 |  |  |  |  | 0 | 4 | СН-2012.1 Выпуск № 5 (в текущих ценах по состоянию на 01.10.2025 г.). 1.21-2303-28-1/1 |  |  | 0 | 0 |  | 0 | 1 | 0 | 1 | 1 | 1 | 1 | 1 | 1 |  | 70 | 10 |  |  |  | 0 | 0 | 0 | [5 empty] | 0 |  | 0 | 434.86 | 9.06 | 0 | 0 | 425.8 | 0 | 0.6 | 0 | 0 | 298.06 | 42.58 |  |  |  | )*2 | )*2 | )*2 | )*2 |  | )*2 | )*2 |  |  |  | 0 | 0 | 1 | 1 |  |  |  | 16987630 | шт. | шт. | 1 | [6 empty] | 1441815344 | 1 | СН-2012 | 0 |  | 4 | 0 | Подрядные работы, гл. 1-5,7 | работа |  |  |  | 2097152 | 217.43 | 4.53 | 0 | 0 | 212.9 | 0.3 | 0 | 0 | [17 empty] | 0 | 0 | 0 |  |  |  |  | 70 | 10 |  |  |  |  | 0 |  | -1911206011 | 2 | 1 | -2 | 0 | 0 | 0 | 775.5 | 0 | 0 | 775.5 |  | 0 | 3 | 0 |  | 0 | 1 | 0 | 0 | 0 | 0 | 0
17 | 1 |  | 1244 | 213 | 1.21-2303-19-1/1 | Техническое обслуживание выключателей автоматических однополюсных установочных на номинальный ток до 63 А / Автоматический выключатель 1Р 6А; 1Р 10А | шт. | 22 | 0 | 22 |  |  |  | 16339.18 | 37.4 | 0 | 0 | 16301.78 | 0 | 26.4 | 0 | 0 | 11411.25 | 1630.18 |  | 1472720848 | 742.69 | 1.7 | 0 | 0 | 740.99 | 0 | 1.2 | 0 | 0 | 742.69 | 1.7 | 0 | 0 | 740.99 | 0 | 1.2 | 0 | 0 | 70 | 10 | 1 | 1 |  |  | 1 | 1 | 1 | 1 |  |  |  |  | 0 | 4 | СН-2012.1 Выпуск № 5 (в текущих ценах по состоянию на 01.10.2025 г.). 1.21-2303-19-1/1 |  |  | 0 | 0 |  | 0 | 1 | 0 | 1 | 1 | 1 | 1 | 1 | 1 |  | 70 | 10 |  |  |  | 0 | 0 | 0 | [5 empty] | 0 |  | 0 | 16339.18 | 1.7 | 0 | 0 | 740.99 | 0 | 1.2 | 0 | 0 | 11411.246 | 1630.178 | [13 empty] | 0 | 0 | 1 | 1 |  |  |  | 16987630 | шт. | шт. | 1 | [6 empty] | 1441815344 | 1 | СН-2012 | 0 |  | 4 | 0 | Подрядные работы, гл. 1-5,7 | работа |  |  |  | 2097152 | 742.69 | 1.7 | 0 | 0 | 740.99 | 1.2 | 0 | 0 | [17 empty] | 0 | 0 | 0 |  |  |  |  | 70 | 10 |  |  |  |  | 0 |  | 613382777 | 2 | 1 | -2 | 0 | 0 | 0 | 29380.61 | 0 | 0 | 29380.61 |  | 0 | 3 | 0 |  | 0 | 1 | 0 | 0 | 0 | 0 | 0
17 | 1 |  | 1246 |  | 1.21-2301-19-1/1 | Технический осмотр выключателей автоматических однополюсных установочных на номинальный ток до 63 А / Автоматический выключатель 1Р 6А; 1Р 10А | шт. | 22 | 0 | 22 |  |  |  | 1630.86 | 0.66 | 0 | 0 | 1630.2 | 0 | 2.64 | 0 | 0 | 1141.14 | 163.02 |  | -1 | 74.13 | 0.03 | 0 | 0 | 74.1 | 0 | 0.12 | 0 | 0 | 24.71 | 0.01 | 0 | 0 | 24.7 | 0 | 0.04 | 0 | 0 | 70 | 10 | 1 | 1 |  |  | 1 | 1 | 1 | 1 |  |  |  |  | 0 | 4 | СН-2012.1 Выпуск № 5 (в текущих ценах по состоянию на 01.10.2025 г.). 1.21-2301-19-1/1 |  |  | 0 | 0 |  | 0 | 1 | 0 | 1 | 1 | 1 | 1 | 1 | 1 |  | 70 | 10 |  |  |  | 0 | 0 | 0 | [5 empty] | 0 |  | 0 | 1630.86 | 0.03 | 0 | 0 | 74.1 | 0 | 0.12 | 0 | 0 | 1141.14 | 163.02 |  |  |  | )*3 | )*3 | )*3 | )*3 |  | )*3 | )*3 |  |  |  | 0 | 0 | 1 | 1 |  |  |  | 16987630 | шт. | шт. | 1 | [6 empty] | 1441815344 | 1 | СН-2012 | 0 |  | 4 | 0 | Подрядные работы, гл. 1-5,7 | работа |  |  |  | 2098176 | 24.71 | 0.01 | 0 | 0 | 24.7 | 0.04 | 0 | 0 | [17 empty] | 0 | 0 | 0 |  |  |  |  | 70 | 10 |  |  |  |  | 0 |  | 1985748813 | 2 | 1 | -2 | 0 | 0 | 0 | 2935.02 | 0 | 0 | 2935.02 |  | 0 | 3 | 0 |  | 0 | 1 | 0 | 0 | 0 | 0 | 0
17 | 1 |  | 1250 | 214 | 1.21-2203-27-1/1 | Техническое обслуживание контакторов номинальный ток до 160 А / Контактор модульный КМ-20 2P NO+NC | шт. | 2 | 0 | 2 |  |  |  | 2130.48 | 154.48 | 0 | 0 | 1976 | 0 | 3.2 | 0 | 0 | 1383.2 | 197.6 |  | 1472720848 | 1065.24 | 77.24 | 0 | 0 | 988 | 0 | 1.6 | 0 | 0 | 266.31 | 19.31 | 0 | 0 | 247 | 0 | 0.4 | 0 | 0 | 70 | 10 | 1 | 1 |  |  | 1 | 1 | 1 | 1 |  |  |  |  | 0 | 4 | СН-2012.1 Выпуск № 5 (в текущих ценах по состоянию на 01.10.2025 г.). 1.21-2203-27-1/1 |  |  | 0 | 0 |  | 0 | 1 | 0 | 1 | 1 | 1 | 1 | 1 | 1 |  | 70 | 10 |  |  |  | 0 | 0 | 0 | [5 empty] | 0 |  | 0 | 2130.48 | 77.24 | 0 | 0 | 988 | 0 | 1.6 | 0 | 0 | 1383.2 | 197.6 |  |  |  | )*4 | )*4 | )*4 | )*4 |  | )*4 | )*4 |  |  |  | 0 | 0 | 1 | 1 |  |  |  | 16987630 | шт. | шт. | 1 | [6 empty] | 1441815344 | 1 | СН-2012 | 0 |  | 4 | 0 | Подрядные работы, гл. 1-5,7 | работа |  |  |  | 2097152 | 266.31 | 19.31 | 0 | 0 | 247 | 0.4 | 0 | 0 | [17 empty] | 0 | 0 | 0 |  |  |  |  | 70 | 10 |  |  |  |  | 0 |  | -1147245479 | 2 | 1 | -2 | 0 | 0 | 0 | 3711.28 | 0 | 0 | 3711.28 |  | 0 | 3 | 0 |  | 0 | 1 | 0 | 0 | 0 | 0 | 0
19 | 1 |  |  |  |  | ЩС-ТО | [19 empty] | 1 | [182 empty] | 0
17 | 1 |  | 1254 |  | 3.1-2201-58-1/1 | Технический осмотр шкафа навесного 700х1200, 300х400 / ЩМП-50.40.22 (ЩРНМ-2) IP31 | шт. | 1 | 0 | 1 |  |  |  | 558.16 | 23.48 | 52.12 | 33.04 | 482.56 | 0 | 0.68 | 0 | 0 | 337.79 | 48.26 |  | -1 | 558.16 | 23.48 | 52.12 | 33.04 | 482.56 | 0 | 0.68 | 0 | 0 | 139.54 | 5.87 | 13.03 | 8.26 | 120.64 | 0 | 0.17 | 0 | 0 | 70 | 10 | 1 | 1 |  |  | 1 | 1 | 1 | 1 |  |  |  |  | 0 | 4 | СН-2012.3 Выпуск № 5 (в текущих ценах по состоянию на 01.10.2025 г.). 3.1-2201-58-1/1 |  |  | 0 | 0 |  | 0 | 1 | 0 | 1 | 1 | 1 | 1 | 1 | 1 |  | 70 | 10 |  |  |  | 0 | 0 | 0 | [5 empty] | 0 |  | 0 | 558.16 | 23.48 | 52.12 | 33.04 | 482.56 | 0 | 0.68 | 0 | 0 | 337.792 | 48.256 |  |  |  | )*4 | )*4 | )*4 | )*4 |  | )*4 | )*4 |  |  |  | 0 | 0 | 1 | 1 |  |  |  | 16987630 | шт. | шт. | 1 | [6 empty] | 1441815344 | 1 | СН-2012 | 0 |  | 4 | 0 | Подрядные работы, гл. 1-5,7 | работа |  |  |  | 2098176 | 139.54 | 5.87 | 13.03 | 8.26 | 120.64 | 0.17 | 0 | 0 | [17 empty] | 0 | 0 | 0 |  |  |  |  | 70 | 10 |  |  |  |  | 0 |  | 1925121863 | 2 | 1 | -2 | 0 | 35.68 | 0 | 979.89 | 0 | 0 | 979.89 |  | 0 | 3 | 0 |  | 0 | 1 | 0 | 0 | 0 | 0 | 0
17 | 1 |  | 1257 | 215 | 1.21-2303-28-1/1 | Техническое обслуживание автоматического выключателя до 160 А / Выключатель нагрузки 3P 63А AVN | шт. | 1 | 0 | 1 |  |  |  | 434.86 | 9.06 | 0 | 0 | 425.8 | 0 | 0.6 | 0 | 0 | 298.06 | 42.58 |  | 1472720848 | 434.86 | 9.06 | 0 | 0 | 425.8 | 0 | 0.6 | 0 | 0 | 217.43 | 4.53 | 0 | 0 | 212.9 | 0 | 0.3 | 0 | 0 | 70 | 10 | 1 | 1 |  |  | 1 | 1 | 1 | 1 |  |  |  |  | 0 | 4 | СН-2012.1 Выпуск № 5 (в текущих ценах по состоянию на 01.10.2025 г.). 1.21-2303-28-1/1 |  |  | 0 | 0 |  | 0 | 1 | 0 | 1 | 1 | 1 | 1 | 1 | 1 |  | 70 | 10 |  |  |  | 0 | 0 | 0 | [5 empty] | 0 |  | 0 | 434.86 | 9.06 | 0 | 0 | 425.8 | 0 | 0.6 | 0 | 0 | 298.06 | 42.58 |  |  |  | )*2 | )*2 | )*2 | )*2 |  | )*2 | )*2 |  |  |  | 0 | 0 | 1 | 1 |  |  |  | 16987630 | шт. | шт. | 1 | [6 empty] | 1441815344 | 1 | СН-2012 | 0 |  | 4 | 0 | Подрядные работы, гл. 1-5,7 | работа |  |  |  | 2097152 | 217.43 | 4.53 | 0 | 0 | 212.9 | 0.3 | 0 | 0 | [17 empty] | 0 | 0 | 0 |  |  |  |  | 70 | 10 |  |  |  |  | 0 |  | -719833217 | 2 | 1 | -2 | 0 | 0 | 0 | 775.5 | 0 | 0 | 775.5 |  | 0 | 3 | 0 |  | 0 | 1 | 0 | 0 | 0 | 0 | 0
17 | 1 |  | 1261 | 216 | 1.21-2203-27-1/1 | Техническое обслуживание контакторов номинальный ток до 160 А / Контактор модульный КМ-40 4NO 40A AC220-240В 50/60Гц | шт. | 1 | 0 | 1 |  |  |  | 1065.24 | 77.24 | 0 | 0 | 988 | 0 | 1.6 | 0 | 0 | 691.6 | 98.8 |  | 1472720848 | 1065.24 | 77.24 | 0 | 0 | 988 | 0 | 1.6 | 0 | 0 | 266.31 | 19.31 | 0 | 0 | 247 | 0 | 0.4 | 0 | 0 | 70 | 10 | 1 | 1 |  |  | 1 | 1 | 1 | 1 |  |  |  |  | 0 | 4 | СН-2012.1 Выпуск № 5 (в текущих ценах по состоянию на 01.10.2025 г.). 1.21-2203-27-1/1 |  |  | 0 | 0 |  | 0 | 1 | 0 | 1 | 1 | 1 | 1 | 1 | 1 |  | 70 | 10 |  |  |  | 0 | 0 | 0 | [5 empty] | 0 |  | 0 | 1065.24 | 77.24 | 0 | 0 | 988 | 0 | 1.6 | 0 | 0 | 691.6 | 98.8 |  |  |  | )*4 | )*4 | )*4 | )*4 |  | )*4 | )*4 |  |  |  | 0 | 0 | 1 | 1 |  |  |  | 16987630 | шт. | шт. | 1 | [6 empty] | 1441815344 | 1 | СН-2012 | 0 |  | 4 | 0 | Подрядные работы, гл. 1-5,7 | работа |  |  |  | 2097152 | 266.31 | 19.31 | 0 | 0 | 247 | 0.4 | 0 | 0 | [17 empty] | 0 | 0 | 0 |  |  |  |  | 70 | 10 |  |  |  |  | 0 |  | 625272447 | 2 | 1 | -2 | 0 | 0 | 0 | 1855.64 | 0 | 0 | 1855.64 |  | 0 | 3 | 0 |  | 0 | 1 | 0 | 0 | 0 | 0 | 0
17 | 1 |  | 1267 | 217 | 1.21-2303-2-1/1 | Техническое обслуживание выключателей автоматических двухполюсных установочных, номинальный ток до 200 А, / Диф.автомат 2 полюсный DVA-6 2р С20А/30мА 6кА | шт. | 3 | 0 | 3 |  |  |  | 2121.09 | 27.81 | 0 | 0 | 2093.28 | 0 | 3.39 | 0 | 0 | 1465.3 | 209.33 |  | 1472720848 | 707.03 | 9.27 | 0 | 0 | 697.76 | 0 | 1.13 | 0 | 0 | 707.03 | 9.27 | 0 | 0 | 697.76 | 0 | 1.13 | 0 | 0 | 70 | 10 | 1 | 1 |  |  | 1 | 1 | 1 | 1 |  |  |  |  | 0 | 4 | СН-2012.1 Выпуск № 5 (в текущих ценах по состоянию на 01.10.2025 г.). 1.21-2303-2-1/1 |  |  | 0 | 0 |  | 0 | 1 | 0 | 1 | 1 | 1 | 1 | 1 | 1 |  | 70 | 10 |  |  |  | 0 | 0 | 0 | [5 empty] | 0 |  | 0 | 2121.09 | 9.27 | 0 | 0 | 697.76 | 0 | 1.13 | 0 | 0 | 1465.296 | 209.328 | [13 empty] | 0 | 0 | 1 | 1 |  |  |  | 16987630 | шт. | шт. | 1 | [6 empty] | 1441815344 | 1 | СН-2012 | 0 |  | 4 | 0 | Подрядные работы, гл. 1-5,7 | работа |  |  |  | 2097152 | 707.03 | 9.27 | 0 | 0 | 697.76 | 1.13 | 0 | 0 | [17 empty] | 0 | 0 | 0 |  |  |  |  | 70 | 10 |  |  |  |  | 0 |  | -1598878820 | 2 | 1 | -2 | 0 | 0 | 0 | 3795.72 | 0 | 0 | 3795.72 |  | 0 | 3 | 0 |  | 0 | 1 | 0 | 0 | 0 | 0 | 0
17 | 1 |  | 1268 |  | 1.21-2301-2-1/1 | Технический осмотр выключателей автоматических двухполюсных установочных, номинальный ток до 200 А / Диф.автомат 2 полюсный DVA-6 2р С20А/30мА 6кА | шт. | 3 | 0 | 3 |  |  |  | 222.3 | 0 | 0 | 0 | 222.3 | 0 | 0.36 | 0 | 0 | 155.61 | 22.23 |  | -1 | 74.1 | 0 | 0 | 0 | 74.1 | 0 | 0.12 | 0 | 0 | 24.7 | 0 | 0 | 0 | 24.7 | 0 | 0.04 | 0 | 0 | 70 | 10 | 1 | 1 |  |  | 1 | 1 | 1 | 1 |  |  |  |  | 0 | 4 | СН-2012.1 Выпуск № 5 (в текущих ценах по состоянию на 01.10.2025 г.). 1.21-2301-2-1/1 |  |  | 0 | 0 |  | 0 | 1 | 0 | 1 | 1 | 1 | 1 | 1 | 1 |  | 70 | 10 |  |  |  | 0 | 0 | 0 | [5 empty] | 0 |  | 0 | 222.3 | 0 | 0 | 0 | 74.1 | 0 | 0.12 | 0 | 0 | 155.61 | 22.23 |  |  |  | )*3 | )*3 | )*3 | )*3 |  | )*3 | )*3 |  |  |  | 0 | 0 | 1 | 1 |  |  |  | 16987630 | шт. | шт. | 1 | [6 empty] | 1441815344 | 1 | СН-2012 | 0 |  | 4 | 0 | Подрядные работы, гл. 1-5,7 | работа |  |  |  | 2098176 | 24.7 | 0 | 0 | 0 | 24.7 | 0.04 | 0 | 0 | [17 empty] | 0 | 0 | 0 |  |  |  |  | 70 | 10 |  |  |  |  | 0 |  | 1744751305 | 2 | 1 | -2 | 0 | 0 | 0 | 400.14 | 0 | 0 | 400.14 |  | 0 | 3 | 0 |  | 0 | 1 | 0 | 0 | 0 | 0 | 0
17 | 1 |  | 1271 | 218 | 1.21-2303-19-1/1 | Техническое обслуживание выключателей автоматических однополюсных установочных на номинальный ток до 63 А / Автоматический выключатель 1Р 6А | шт. | 1 | 0 | 1 |  |  |  | 742.69 | 1.7 | 0 | 0 | 740.99 | 0 | 1.2 | 0 | 0 | 518.69 | 74.1 |  | 1472720848 | 742.69 | 1.7 | 0 | 0 | 740.99 | 0 | 1.2 | 0 | 0 | 742.69 | 1.7 | 0 | 0 | 740.99 | 0 | 1.2 | 0 | 0 | 70 | 10 | 1 | 1 |  |  | 1 | 1 | 1 | 1 |  |  |  |  | 0 | 4 | СН-2012.1 Выпуск № 5 (в текущих ценах по состоянию на 01.10.2025 г.). 1.21-2303-19-1/1 |  |  | 0 | 0 |  | 0 | 1 | 0 | 1 | 1 | 1 | 1 | 1 | 1 |  | 70 | 10 |  |  |  | 0 | 0 | 0 | [5 empty] | 0 |  | 0 | 742.69 | 1.7 | 0 | 0 | 740.99 | 0 | 1.2 | 0 | 0 | 518.693 | 74.099 | [13 empty] | 0 | 0 | 1 | 1 |  |  |  | 16987630 | шт. | шт. | 1 | [6 empty] | 1441815344 | 1 | СН-2012 | 0 |  | 4 | 0 | Подрядные работы, гл. 1-5,7 | работа |  |  |  | 2097152 | 742.69 | 1.7 | 0 | 0 | 740.99 | 1.2 | 0 | 0 | [17 empty] | 0 | 0 | 0 |  |  |  |  | 70 | 10 |  |  |  |  | 0 |  | -1233202243 | 2 | 1 | -2 | 0 | 0 | 0 | 1335.48 | 0 | 0 | 1335.48 |  | 0 | 3 | 0 |  | 0 | 1 | 0 | 0 | 0 | 0 | 0
17 | 1 |  | 1273 |  | 1.21-2301-19-1/1 | Технический осмотр выключателей автоматических однополюсных установочных на номинальный ток до 63 А / Автоматический выключатель 1Р 6А | шт. | 1 | 0 | 1 |  |  |  | 74.13 | 0.03 | 0 | 0 | 74.1 | 0 | 0.12 | 0 | 0 | 51.87 | 7.41 |  | -1 | 74.13 | 0.03 | 0 | 0 | 74.1 | 0 | 0.12 | 0 | 0 | 24.71 | 0.01 | 0 | 0 | 24.7 | 0 | 0.04 | 0 | 0 | 70 | 10 | 1 | 1 |  |  | 1 | 1 | 1 | 1 |  |  |  |  | 0 | 4 | СН-2012.1 Выпуск № 5 (в текущих ценах по состоянию на 01.10.2025 г.). 1.21-2301-19-1/1 |  |  | 0 | 0 |  | 0 | 1 | 0 | 1 | 1 | 1 | 1 | 1 | 1 |  | 70 | 10 |  |  |  | 0 | 0 | 0 | [5 empty] | 0 |  | 0 | 74.13 | 0.03 | 0 | 0 | 74.1 | 0 | 0.12 | 0 | 0 | 51.87 | 7.41 |  |  |  | )*3 | )*3 | )*3 | )*3 |  | )*3 | )*3 |  |  |  | 0 | 0 | 1 | 1 |  |  |  | 16987630 | шт. | шт. | 1 | [6 empty] | 1441815344 | 1 | СН-2012 | 0 |  | 4 | 0 | Подрядные работы, гл. 1-5,7 | работа |  |  |  | 2098176 | 24.71 | 0.01 | 0 | 0 | 24.7 | 0.04 | 0 | 0 | [17 empty] | 0 | 0 | 0 |  |  |  |  | 70 | 10 |  |  |  |  | 0 |  | 1352575230 | 2 | 1 | -2 | 0 | 0 | 0 | 133.41 | 0 | 0 | 133.41 |  | 0 | 3 | 0 |  | 0 | 1 | 0 | 0 | 0 | 0 | 0
17 | 1 |  | 1276 | 219 | 1.23-2303-15-1/1 | Техническое обслуживание микропроцессорного терморегулятора | шт. | 1 | 0 | 1 |  |  |  | 676.62 | 2.44 | 0 | 0 | 674.18 | 0 | 0.95 | 0 | 0 | 471.93 | 67.42 |  | 1472720848 | 676.62 | 2.44 | 0 | 0 | 674.18 | 0 | 0.95 | 0 | 0 | 676.62 | 2.44 | 0 | 0 | 674.18 | 0 | 0.95 | 0 | 0 | 70 | 10 | 1 | 1 |  |  | 1 | 1 | 1 | 1 |  |  |  |  | 0 | 4 | СН-2012.1 Выпуск № 5 (в текущих ценах по состоянию на 01.10.2025 г.). 1.23-2303-15-1/1 |  |  | 0 | 0 |  | 0 | 1 | 0 | 1 | 1 | 1 | 1 | 1 | 1 |  | 70 | 10 |  |  |  | 0 | 0 | 0 | [5 empty] | 0 |  | 0 | 676.62 | 2.44 | 0 | 0 | 674.18 | 0 | 0.95 | 0 | 0 | 471.926 | 67.418 | [13 empty] | 0 | 0 | 1 | 1 |  |  |  | 16987630 | шт. | шт. | 1 | [6 empty] | 1441815344 | 1 | СН-2012 | 0 |  | 4 | 0 | Подрядные работы, гл. 1-5,7 | работа |  |  |  | 2097152 | 676.62 | 2.44 | 0 | 0 | 674.18 | 0.95 | 0 | 0 | [17 empty] | 0 | 0 | 0 |  |  |  |  | 70 | 10 |  |  |  |  | 0 |  | -664365948 | 2 | 1 | -2 | 0 | 0 | 0 | 1215.97 | 0 | 0 | 1215.97 |  | 0 | 3 | 0 |  | 0 | 1 | 0 | 0 | 0 | 0 | 0
19 | 1 |  |  |  |  | ЩС-ОК | [19 empty] | 1 | [182 empty] | 0
17 | 1 |  | 1280 |  | 3.1-2201-58-1/1 | Технический осмотр шкафа навесного 700х1200, 300х400 / ЩМП-50.40.22 (ЩРНМ-2) IP31 | шт. | 1 | 0 | 1 |  |  |  | 558.16 | 23.48 | 52.12 | 33.04 | 482.56 | 0 | 0.68 | 0 | 0 | 337.79 | 48.26 |  | -1 | 558.16 | 23.48 | 52.12 | 33.04 | 482.56 | 0 | 0.68 | 0 | 0 | 139.54 | 5.87 | 13.03 | 8.26 | 120.64 | 0 | 0.17 | 0 | 0 | 70 | 10 | 1 | 1 |  |  | 1 | 1 | 1 | 1 |  |  |  |  | 0 | 4 | СН-2012.3 Выпуск № 5 (в текущих ценах по состоянию на 01.10.2025 г.). 3.1-2201-58-1/1 |  |  | 0 | 0 |  | 0 | 1 | 0 | 1 | 1 | 1 | 1 | 1 | 1 |  | 70 | 10 |  |  |  | 0 | 0 | 0 | [5 empty] | 0 |  | 0 | 558.16 | 23.48 | 52.12 | 33.04 | 482.56 | 0 | 0.68 | 0 | 0 | 337.792 | 48.256 |  |  |  | )*4 | )*4 | )*4 | )*4 |  | )*4 | )*4 |  |  |  | 0 | 0 | 1 | 1 |  |  |  | 16987630 | шт. | шт. | 1 | [6 empty] | 1441815344 | 1 | СН-2012 | 0 |  | 4 | 0 | Подрядные работы, гл. 1-5,7 | работа |  |  |  | 2098176 | 139.54 | 5.87 | 13.03 | 8.26 | 120.64 | 0.17 | 0 | 0 | [17 empty] | 0 | 0 | 0 |  |  |  |  | 70 | 10 |  |  |  |  | 0 |  | 1925121863 | 2 | 1 | -2 | 0 | 35.68 | 0 | 979.89 | 0 | 0 | 979.89 |  | 0 | 3 | 0 |  | 0 | 1 | 0 | 0 | 0 | 0 | 0
17 | 1 |  | 1283 | 220 | 1.21-2303-28-1/1 | Техническое обслуживание автоматического выключателя до 160 А / Выключатель нагрузки 3P 63А AVN | шт. | 1 | 0 | 1 |  |  |  | 434.86 | 9.06 | 0 | 0 | 425.8 | 0 | 0.6 | 0 | 0 | 298.06 | 42.58 |  | 1472720848 | 434.86 | 9.06 | 0 | 0 | 425.8 | 0 | 0.6 | 0 | 0 | 217.43 | 4.53 | 0 | 0 | 212.9 | 0 | 0.3 | 0 | 0 | 70 | 10 | 1 | 1 |  |  | 1 | 1 | 1 | 1 |  |  |  |  | 0 | 4 | СН-2012.1 Выпуск № 5 (в текущих ценах по состоянию на 01.10.2025 г.). 1.21-2303-28-1/1 |  |  | 0 | 0 |  | 0 | 1 | 0 | 1 | 1 | 1 | 1 | 1 | 1 |  | 70 | 10 |  |  |  | 0 | 0 | 0 | [5 empty] | 0 |  | 0 | 434.86 | 9.06 | 0 | 0 | 425.8 | 0 | 0.6 | 0 | 0 | 298.06 | 42.58 |  |  |  | )*2 | )*2 | )*2 | )*2 |  | )*2 | )*2 |  |  |  | 0 | 0 | 1 | 1 |  |  |  | 16987630 | шт. | шт. | 1 | [6 empty] | 1441815344 | 1 | СН-2012 | 0 |  | 4 | 0 | Подрядные работы, гл. 1-5,7 | работа |  |  |  | 2097152 | 217.43 | 4.53 | 0 | 0 | 212.9 | 0.3 | 0 | 0 | [17 empty] | 0 | 0 | 0 |  |  |  |  | 70 | 10 |  |  |  |  | 0 |  | -719833217 | 2 | 1 | -2 | 0 | 0 | 0 | 775.5 | 0 | 0 | 775.5 |  | 0 | 3 | 0 |  | 0 | 1 | 0 | 0 | 0 | 0 | 0
17 | 1 |  | 1287 | 221 | 1.21-2203-27-1/1 | Техническое обслуживание контакторов номинальный ток до 160 А / Контактор модульный КМ-40 4NO 40A AC220-240В 50/60Гц | шт. | 1 | 0 | 1 |  |  |  | 1065.24 | 77.24 | 0 | 0 | 988 | 0 | 1.6 | 0 | 0 | 691.6 | 98.8 |  | 1472720848 | 1065.24 | 77.24 | 0 | 0 | 988 | 0 | 1.6 | 0 | 0 | 266.31 | 19.31 | 0 | 0 | 247 | 0 | 0.4 | 0 | 0 | 70 | 10 | 1 | 1 |  |  | 1 | 1 | 1 | 1 |  |  |  |  | 0 | 4 | СН-2012.1 Выпуск № 5 (в текущих ценах по состоянию на 01.10.2025 г.). 1.21-2203-27-1/1 |  |  | 0 | 0 |  | 0 | 1 | 0 | 1 | 1 | 1 | 1 | 1 | 1 |  | 70 | 10 |  |  |  | 0 | 0 | 0 | [5 empty] | 0 |  | 0 | 1065.24 | 77.24 | 0 | 0 | 988 | 0 | 1.6 | 0 | 0 | 691.6 | 98.8 |  |  |  | )*4 | )*4 | )*4 | )*4 |  | )*4 | )*4 |  |  |  | 0 | 0 | 1 | 1 |  |  |  | 16987630 | шт. | шт. | 1 | [6 empty] | 1441815344 | 1 | СН-2012 | 0 |  | 4 | 0 | Подрядные работы, гл. 1-5,7 | работа |  |  |  | 2097152 | 266.31 | 19.31 | 0 | 0 | 247 | 0.4 | 0 | 0 | [17 empty] | 0 | 0 | 0 |  |  |  |  | 70 | 10 |  |  |  |  | 0 |  | 625272447 | 2 | 1 | -2 | 0 | 0 | 0 | 1855.64 | 0 | 0 | 1855.64 |  | 0 | 3 | 0 |  | 0 | 1 | 0 | 0 | 0 | 0 | 0
17 | 1 |  | 1293 | 222 | 1.21-2303-2-1/1 | Техническое обслуживание выключателей автоматических двухполюсных установочных, номинальный ток до 200 А, / Диф.автомат 2 полюсный DVA-6 2р С20А/30мА 6кА | шт. | 3 | 0 | 3 |  |  |  | 2121.09 | 27.81 | 0 | 0 | 2093.28 | 0 | 3.39 | 0 | 0 | 1465.3 | 209.33 |  | 1472720848 | 707.03 | 9.27 | 0 | 0 | 697.76 | 0 | 1.13 | 0 | 0 | 707.03 | 9.27 | 0 | 0 | 697.76 | 0 | 1.13 | 0 | 0 | 70 | 10 | 1 | 1 |  |  | 1 | 1 | 1 | 1 |  |  |  |  | 0 | 4 | СН-2012.1 Выпуск № 5 (в текущих ценах по состоянию на 01.10.2025 г.). 1.21-2303-2-1/1 |  |  | 0 | 0 |  | 0 | 1 | 0 | 1 | 1 | 1 | 1 | 1 | 1 |  | 70 | 10 |  |  |  | 0 | 0 | 0 | [5 empty] | 0 |  | 0 | 2121.09 | 9.27 | 0 | 0 | 697.76 | 0 | 1.13 | 0 | 0 | 1465.296 | 209.328 | [13 empty] | 0 | 0 | 1 | 1 |  |  |  | 16987630 | шт. | шт. | 1 | [6 empty] | 1441815344 | 1 | СН-2012 | 0 |  | 4 | 0 | Подрядные работы, гл. 1-5,7 | работа |  |  |  | 2097152 | 707.03 | 9.27 | 0 | 0 | 697.76 | 1.13 | 0 | 0 | [17 empty] | 0 | 0 | 0 |  |  |  |  | 70 | 10 |  |  |  |  | 0 |  | -1598878820 | 2 | 1 | -2 | 0 | 0 | 0 | 3795.72 | 0 | 0 | 3795.72 |  | 0 | 3 | 0 |  | 0 | 1 | 0 | 0 | 0 | 0 | 0
17 | 1 |  | 1294 |  | 1.21-2301-2-1/1 | Технический осмотр выключателей автоматических двухполюсных установочных, номинальный ток до 200 А / Диф.автомат 2 полюсный DVA-6 2р С20А/30мА 6кА | шт. | 3 | 0 | 3 |  |  |  | 222.3 | 0 | 0 | 0 | 222.3 | 0 | 0.36 | 0 | 0 | 155.61 | 22.23 |  | -1 | 74.1 | 0 | 0 | 0 | 74.1 | 0 | 0.12 | 0 | 0 | 24.7 | 0 | 0 | 0 | 24.7 | 0 | 0.04 | 0 | 0 | 70 | 10 | 1 | 1 |  |  | 1 | 1 | 1 | 1 |  |  |  |  | 0 | 4 | СН-2012.1 Выпуск № 5 (в текущих ценах по состоянию на 01.10.2025 г.). 1.21-2301-2-1/1 |  |  | 0 | 0 |  | 0 | 1 | 0 | 1 | 1 | 1 | 1 | 1 | 1 |  | 70 | 10 |  |  |  | 0 | 0 | 0 | [5 empty] | 0 |  | 0 | 222.3 | 0 | 0 | 0 | 74.1 | 0 | 0.12 | 0 | 0 | 155.61 | 22.23 |  |  |  | )*3 | )*3 | )*3 | )*3 |  | )*3 | )*3 |  |  |  | 0 | 0 | 1 | 1 |  |  |  | 16987630 | шт. | шт. | 1 | [6 empty] | 1441815344 | 1 | СН-2012 | 0 |  | 4 | 0 | Подрядные работы, гл. 1-5,7 | работа |  |  |  | 2098176 | 24.7 | 0 | 0 | 0 | 24.7 | 0.04 | 0 | 0 | [17 empty] | 0 | 0 | 0 |  |  |  |  | 70 | 10 |  |  |  |  | 0 |  | 1744751305 | 2 | 1 | -2 | 0 | 0 | 0 | 400.14 | 0 | 0 | 400.14 |  | 0 | 3 | 0 |  | 0 | 1 | 0 | 0 | 0 | 0 | 0
17 | 1 |  | 1297 | 223 | 1.21-2303-19-1/1 | Техническое обслуживание выключателей автоматических однополюсных установочных на номинальный ток до 63 А / Автоматический выключатель 1Р 6А | шт. | 1 | 0 | 1 |  |  |  | 742.69 | 1.7 | 0 | 0 | 740.99 | 0 | 1.2 | 0 | 0 | 518.69 | 74.1 |  | 1472720848 | 742.69 | 1.7 | 0 | 0 | 740.99 | 0 | 1.2 | 0 | 0 | 742.69 | 1.7 | 0 | 0 | 740.99 | 0 | 1.2 | 0 | 0 | 70 | 10 | 1 | 1 |  |  | 1 | 1 | 1 | 1 |  |  |  |  | 0 | 4 | СН-2012.1 Выпуск № 5 (в текущих ценах по состоянию на 01.10.2025 г.). 1.21-2303-19-1/1 |  |  | 0 | 0 |  | 0 | 1 | 0 | 1 | 1 | 1 | 1 | 1 | 1 |  | 70 | 10 |  |  |  | 0 | 0 | 0 | [5 empty] | 0 |  | 0 | 742.69 | 1.7 | 0 | 0 | 740.99 | 0 | 1.2 | 0 | 0 | 518.693 | 74.099 | [13 empty] | 0 | 0 | 1 | 1 |  |  |  | 16987630 | шт. | шт. | 1 | [6 empty] | 1441815344 | 1 | СН-2012 | 0 |  | 4 | 0 | Подрядные работы, гл. 1-5,7 | работа |  |  |  | 2097152 | 742.69 | 1.7 | 0 | 0 | 740.99 | 1.2 | 0 | 0 | [17 empty] | 0 | 0 | 0 |  |  |  |  | 70 | 10 |  |  |  |  | 0 |  | -1233202243 | 2 | 1 | -2 | 0 | 0 | 0 | 1335.48 | 0 | 0 | 1335.48 |  | 0 | 3 | 0 |  | 0 | 1 | 0 | 0 | 0 | 0 | 0
17 | 1 |  | 1299 |  | 1.21-2301-19-1/1 | Технический осмотр выключателей автоматических однополюсных установочных на номинальный ток до 63 А / Автоматический выключатель 1Р 6А | шт. | 1 | 0 | 1 |  |  |  | 74.13 | 0.03 | 0 | 0 | 74.1 | 0 | 0.12 | 0 | 0 | 51.87 | 7.41 |  | -1 | 74.13 | 0.03 | 0 | 0 | 74.1 | 0 | 0.12 | 0 | 0 | 24.71 | 0.01 | 0 | 0 | 24.7 | 0 | 0.04 | 0 | 0 | 70 | 10 | 1 | 1 |  |  | 1 | 1 | 1 | 1 |  |  |  |  | 0 | 4 | СН-2012.1 Выпуск № 5 (в текущих ценах по состоянию на 01.10.2025 г.). 1.21-2301-19-1/1 |  |  | 0 | 0 |  | 0 | 1 | 0 | 1 | 1 | 1 | 1 | 1 | 1 |  | 70 | 10 |  |  |  | 0 | 0 | 0 | [5 empty] | 0 |  | 0 | 74.13 | 0.03 | 0 | 0 | 74.1 | 0 | 0.12 | 0 | 0 | 51.87 | 7.41 |  |  |  | )*3 | )*3 | )*3 | )*3 |  | )*3 | )*3 |  |  |  | 0 | 0 | 1 | 1 |  |  |  | 16987630 | шт. | шт. | 1 | [6 empty] | 1441815344 | 1 | СН-2012 | 0 |  | 4 | 0 | Подрядные работы, гл. 1-5,7 | работа |  |  |  | 2098176 | 24.71 | 0.01 | 0 | 0 | 24.7 | 0.04 | 0 | 0 | [17 empty] | 0 | 0 | 0 |  |  |  |  | 70 | 10 |  |  |  |  | 0 |  | 1352575230 | 2 | 1 | -2 | 0 | 0 | 0 | 133.41 | 0 | 0 | 133.41 |  | 0 | 3 | 0 |  | 0 | 1 | 0 | 0 | 0 | 0 | 0
17 | 1 |  | 1302 | 224 | 1.23-2303-15-1/1 | Техническое обслуживание микропроцессорного терморегулятора | шт. | 1 | 0 | 1 |  |  |  | 676.62 | 2.44 | 0 | 0 | 674.18 | 0 | 0.95 | 0 | 0 | 471.93 | 67.42 |  | 1472720848 | 676.62 | 2.44 | 0 | 0 | 674.18 | 0 | 0.95 | 0 | 0 | 676.62 | 2.44 | 0 | 0 | 674.18 | 0 | 0.95 | 0 | 0 | 70 | 10 | 1 | 1 |  |  | 1 | 1 | 1 | 1 |  |  |  |  | 0 | 4 | СН-2012.1 Выпуск № 5 (в текущих ценах по состоянию на 01.10.2025 г.). 1.23-2303-15-1/1 |  |  | 0 | 0 |  | 0 | 1 | 0 | 1 | 1 | 1 | 1 | 1 | 1 |  | 70 | 10 |  |  |  | 0 | 0 | 0 | [5 empty] | 0 |  | 0 | 676.62 | 2.44 | 0 | 0 | 674.18 | 0 | 0.95 | 0 | 0 | 471.926 | 67.418 | [13 empty] | 0 | 0 | 1 | 1 |  |  |  | 16987630 | шт. | шт. | 1 | [6 empty] | 1441815344 | 1 | СН-2012 | 0 |  | 4 | 0 | Подрядные работы, гл. 1-5,7 | работа |  |  |  | 2097152 | 676.62 | 2.44 | 0 | 0 | 674.18 | 0.95 | 0 | 0 | [17 empty] | 0 | 0 | 0 |  |  |  |  | 70 | 10 |  |  |  |  | 0 |  | -664365948 | 2 | 1 | -2 | 0 | 0 | 0 | 1215.97 | 0 | 0 | 1215.97 |  | 0 | 3 | 0 |  | 0 | 1 | 0 | 0 | 0 | 0 | 0
19 | 1 |  |  |  |  | ШУН | [19 empty] | 1 | [182 empty] | 0
17 | 1 |  | 1306 |  | 3.1-2201-58-1/1 | Технический осмотр шкафа навесного 700х1200, 300х400 / Щит распред. накладной металл. 36 модулей ЩРН-24 IP31 | шт. | 1 | 0 | 1 |  |  |  | 558.16 | 23.48 | 52.12 | 33.04 | 482.56 | 0 | 0.68 | 0 | 0 | 337.79 | 48.26 |  | -1 | 558.16 | 23.48 | 52.12 | 33.04 | 482.56 | 0 | 0.68 | 0 | 0 | 139.54 | 5.87 | 13.03 | 8.26 | 120.64 | 0 | 0.17 | 0 | 0 | 70 | 10 | 1 | 1 |  |  | 1 | 1 | 1 | 1 |  |  |  |  | 0 | 4 | СН-2012.3 Выпуск № 5 (в текущих ценах по состоянию на 01.10.2025 г.). 3.1-2201-58-1/1 |  |  | 0 | 0 |  | 0 | 1 | 0 | 1 | 1 | 1 | 1 | 1 | 1 |  | 70 | 10 |  |  |  | 0 | 0 | 0 | [5 empty] | 0 |  | 0 | 558.16 | 23.48 | 52.12 | 33.04 | 482.56 | 0 | 0.68 | 0 | 0 | 337.792 | 48.256 |  |  |  | )*4 | )*4 | )*4 | )*4 |  | )*4 | )*4 |  |  |  | 0 | 0 | 1 | 1 |  |  |  | 16987630 | шт. | шт. | 1 | [6 empty] | 1441815344 | 1 | СН-2012 | 0 |  | 4 | 0 | Подрядные работы, гл. 1-5,7 | работа |  |  |  | 2098176 | 139.54 | 5.87 | 13.03 | 8.26 | 120.64 | 0.17 | 0 | 0 | [17 empty] | 0 | 0 | 0 |  |  |  |  | 70 | 10 |  |  |  |  | 0 |  | 844939303 | 2 | 1 | -2 | 0 | 35.68 | 0 | 979.89 | 0 | 0 | 979.89 |  | 0 | 3 | 0 |  | 0 | 1 | 0 | 0 | 0 | 0 | 0
17 | 1 |  | 1309 | 225 | 1.21-2303-28-1/1 | Техническое обслуживание автоматического выключателя до 160 А / Выключатель нагрузки 1P 40А AVN | шт. | 1 | 0 | 1 |  |  |  | 434.86 | 9.06 | 0 | 0 | 425.8 | 0 | 0.6 | 0 | 0 | 298.06 | 42.58 |  | 1472720848 | 434.86 | 9.06 | 0 | 0 | 425.8 | 0 | 0.6 | 0 | 0 | 217.43 | 4.53 | 0 | 0 | 212.9 | 0 | 0.3 | 0 | 0 | 70 | 10 | 1 | 1 |  |  | 1 | 1 | 1 | 1 |  |  |  |  | 0 | 4 | СН-2012.1 Выпуск № 5 (в текущих ценах по состоянию на 01.10.2025 г.). 1.21-2303-28-1/1 |  |  | 0 | 0 |  | 0 | 1 | 0 | 1 | 1 | 1 | 1 | 1 | 1 |  | 70 | 10 |  |  |  | 0 | 0 | 0 | [5 empty] | 0 |  | 0 | 434.86 | 9.06 | 0 | 0 | 425.8 | 0 | 0.6 | 0 | 0 | 298.06 | 42.58 |  |  |  | )*2 | )*2 | )*2 | )*2 |  | )*2 | )*2 |  |  |  | 0 | 0 | 1 | 1 |  |  |  | 16987630 | шт. | шт. | 1 | [6 empty] | 1441815344 | 1 | СН-2012 | 0 |  | 4 | 0 | Подрядные работы, гл. 1-5,7 | работа |  |  |  | 2097152 | 217.43 | 4.53 | 0 | 0 | 212.9 | 0.3 | 0 | 0 | [17 empty] | 0 | 0 | 0 |  |  |  |  | 70 | 10 |  |  |  |  | 0 |  | 899996106 | 2 | 1 | -2 | 0 | 0 | 0 | 775.5 | 0 | 0 | 775.5 |  | 0 | 3 | 0 |  | 0 | 1 | 0 | 0 | 0 | 0 | 0
17 | 1 |  | 1312 | 226 | 1.21-2303-19-1/1 | Техническое обслуживание выключателей автоматических однополюсных установочных на номинальный ток до 63 А / Автоматический выключатель 1Р 6А | шт. | 4 | 0 | 4 |  |  |  | 2970.76 | 6.8 | 0 | 0 | 2963.96 | 0 | 4.8 | 0 | 0 | 2074.77 | 296.4 |  | 1472720848 | 742.69 | 1.7 | 0 | 0 | 740.99 | 0 | 1.2 | 0 | 0 | 742.69 | 1.7 | 0 | 0 | 740.99 | 0 | 1.2 | 0 | 0 | 70 | 10 | 1 | 1 |  |  | 1 | 1 | 1 | 1 |  |  |  |  | 0 | 4 | СН-2012.1 Выпуск № 5 (в текущих ценах по состоянию на 01.10.2025 г.). 1.21-2303-19-1/1 |  |  | 0 | 0 |  | 0 | 1 | 0 | 1 | 1 | 1 | 1 | 1 | 1 |  | 70 | 10 |  |  |  | 0 | 0 | 0 | [5 empty] | 0 |  | 0 | 2970.76 | 1.7 | 0 | 0 | 740.99 | 0 | 1.2 | 0 | 0 | 2074.772 | 296.396 | [13 empty] | 0 | 0 | 1 | 1 |  |  |  | 16987630 | шт. | шт. | 1 | [6 empty] | 1441815344 | 1 | СН-2012 | 0 |  | 4 | 0 | Подрядные работы, гл. 1-5,7 | работа |  |  |  | 2097152 | 742.69 | 1.7 | 0 | 0 | 740.99 | 1.2 | 0 | 0 | [17 empty] | 0 | 0 | 0 |  |  |  |  | 70 | 10 |  |  |  |  | 0 |  | -1233202243 | 2 | 1 | -2 | 0 | 0 | 0 | 5341.93 | 0 | 0 | 5341.93 |  | 0 | 3 | 0 |  | 0 | 1 | 0 | 0 | 0 | 0 | 0
17 | 1 |  | 1314 |  | 1.21-2301-19-1/1 | Технический осмотр выключателей автоматических однополюсных установочных на номинальный ток до 63 А / Автоматический выключатель 1Р 6А | шт. | 4 | 0 | 4 |  |  |  | 296.52 | 0.12 | 0 | 0 | 296.4 | 0 | 0.48 | 0 | 0 | 207.48 | 29.64 |  | -1 | 74.13 | 0.03 | 0 | 0 | 74.1 | 0 | 0.12 | 0 | 0 | 24.71 | 0.01 | 0 | 0 | 24.7 | 0 | 0.04 | 0 | 0 | 70 | 10 | 1 | 1 |  |  | 1 | 1 | 1 | 1 |  |  |  |  | 0 | 4 | СН-2012.1 Выпуск № 5 (в текущих ценах по состоянию на 01.10.2025 г.). 1.21-2301-19-1/1 |  |  | 0 | 0 |  | 0 | 1 | 0 | 1 | 1 | 1 | 1 | 1 | 1 |  | 70 | 10 |  |  |  | 0 | 0 | 0 | [5 empty] | 0 |  | 0 | 296.52 | 0.03 | 0 | 0 | 74.1 | 0 | 0.12 | 0 | 0 | 207.48 | 29.64 |  |  |  | )*3 | )*3 | )*3 | )*3 |  | )*3 | )*3 |  |  |  | 0 | 0 | 1 | 1 |  |  |  | 16987630 | шт. | шт. | 1 | [6 empty] | 1441815344 | 1 | СН-2012 | 0 |  | 4 | 0 | Подрядные работы, гл. 1-5,7 | работа |  |  |  | 2098176 | 24.71 | 0.01 | 0 | 0 | 24.7 | 0.04 | 0 | 0 | [17 empty] | 0 | 0 | 0 |  |  |  |  | 70 | 10 |  |  |  |  | 0 |  | 1352575230 | 2 | 1 | -2 | 0 | 0 | 0 | 533.64 | 0 | 0 | 533.64 |  | 0 | 3 | 0 |  | 0 | 1 | 0 | 0 | 0 | 0 | 0
17 | 1 |  | 1318 | 227 | 1.21-2203-27-1/1 | Техническое обслуживание контакторов номинальный ток до 160 А / КОНТАКТОР КМ-16 16А 2НО 230В AC3 220В 50ГЦ | шт. | 3 | 0 | 3 |  |  |  | 3195.72 | 231.72 | 0 | 0 | 2964 | 0 | 4.8 | 0 | 0 | 2074.8 | 296.4 |  | 1472720848 | 1065.24 | 77.24 | 0 | 0 | 988 | 0 | 1.6 | 0 | 0 | 266.31 | 19.31 | 0 | 0 | 247 | 0 | 0.4 | 0 | 0 | 70 | 10 | 1 | 1 |  |  | 1 | 1 | 1 | 1 |  |  |  |  | 0 | 4 | СН-2012.1 Выпуск № 5 (в текущих ценах по состоянию на 01.10.2025 г.). 1.21-2203-27-1/1 |  |  | 0 | 0 |  | 0 | 1 | 0 | 1 | 1 | 1 | 1 | 1 | 1 |  | 70 | 10 |  |  |  | 0 | 0 | 0 | [5 empty] | 0 |  | 0 | 3195.72 | 77.24 | 0 | 0 | 988 | 0 | 1.6 | 0 | 0 | 2074.8 | 296.4 |  |  |  | )*4 | )*4 | )*4 | )*4 |  | )*4 | )*4 |  |  |  | 0 | 0 | 1 | 1 |  |  |  | 16987630 | шт. | шт. | 1 | [6 empty] | 1441815344 | 1 | СН-2012 | 0 |  | 4 | 0 | Подрядные работы, гл. 1-5,7 | работа |  |  |  | 2097152 | 266.31 | 19.31 | 0 | 0 | 247 | 0.4 | 0 | 0 | [17 empty] | 0 | 0 | 0 |  |  |  |  | 70 | 10 |  |  |  |  | 0 |  | 1955915677 | 2 | 1 | -2 | 0 | 0 | 0 | 5566.92 | 0 | 0 | 5566.92 |  | 0 | 3 | 0 |  | 0 | 1 | 0 | 0 | 0 | 0 | 0
19 | 1 |  |  |  |  | ЩВ | [19 empty] | 1 | [182 empty] | 0
17 | 1 |  | 1322 |  | 3.1-2201-58-1/1 | Технический осмотр шкафа навесного 700х1200, 300х400 /Щит распред. накладной металл. 48 модулей ЩРН-36 IP31 | шт. | 1 | 0 | 1 |  |  |  | 558.16 | 23.48 | 52.12 | 33.04 | 482.56 | 0 | 0.68 | 0 | 0 | 337.79 | 48.26 |  | -1 | 558.16 | 23.48 | 52.12 | 33.04 | 482.56 | 0 | 0.68 | 0 | 0 | 139.54 | 5.87 | 13.03 | 8.26 | 120.64 | 0 | 0.17 | 0 | 0 | 70 | 10 | 1 | 1 |  |  | 1 | 1 | 1 | 1 |  |  |  |  | 0 | 4 | СН-2012.3 Выпуск № 5 (в текущих ценах по состоянию на 01.10.2025 г.). 3.1-2201-58-1/1 |  |  | 0 | 0 |  | 0 | 1 | 0 | 1 | 1 | 1 | 1 | 1 | 1 |  | 70 | 10 |  |  |  | 0 | 0 | 0 | [5 empty] | 0 |  | 0 | 558.16 | 23.48 | 52.12 | 33.04 | 482.56 | 0 | 0.68 | 0 | 0 | 337.792 | 48.256 |  |  |  | )*4 | )*4 | )*4 | )*4 |  | )*4 | )*4 |  |  |  | 0 | 0 | 1 | 1 |  |  |  | 16987630 | шт. | шт. | 1 | [6 empty] | 1441815344 | 1 | СН-2012 | 0 |  | 4 | 0 | Подрядные работы, гл. 1-5,7 | работа |  |  |  | 2098176 | 139.54 | 5.87 | 13.03 | 8.26 | 120.64 | 0.17 | 0 | 0 | [17 empty] | 0 | 0 | 0 |  |  |  |  | 70 | 10 |  |  |  |  | 0 |  | -290108505 | 2 | 1 | -2 | 0 | 35.68 | 0 | 979.89 | 0 | 0 | 979.89 |  | 0 | 3 | 0 |  | 0 | 1 | 0 | 0 | 0 | 0 | 0
17 | 1 |  | 1325 | 228 | 1.21-2303-28-1/1 | Техническое обслуживание автоматического выключателя до 160 А / Выключатель нагрузки 3P 63А AVN | шт. | 1 | 0 | 1 |  |  |  | 434.86 | 9.06 | 0 | 0 | 425.8 | 0 | 0.6 | 0 | 0 | 298.06 | 42.58 |  | 1472720848 | 434.86 | 9.06 | 0 | 0 | 425.8 | 0 | 0.6 | 0 | 0 | 217.43 | 4.53 | 0 | 0 | 212.9 | 0 | 0.3 | 0 | 0 | 70 | 10 | 1 | 1 |  |  | 1 | 1 | 1 | 1 |  |  |  |  | 0 | 4 | СН-2012.1 Выпуск № 5 (в текущих ценах по состоянию на 01.10.2025 г.). 1.21-2303-28-1/1 |  |  | 0 | 0 |  | 0 | 1 | 0 | 1 | 1 | 1 | 1 | 1 | 1 |  | 70 | 10 |  |  |  | 0 | 0 | 0 | [5 empty] | 0 |  | 0 | 434.86 | 9.06 | 0 | 0 | 425.8 | 0 | 0.6 | 0 | 0 | 298.06 | 42.58 |  |  |  | )*2 | )*2 | )*2 | )*2 |  | )*2 | )*2 |  |  |  | 0 | 0 | 1 | 1 |  |  |  | 16987630 | шт. | шт. | 1 | [6 empty] | 1441815344 | 1 | СН-2012 | 0 |  | 4 | 0 | Подрядные работы, гл. 1-5,7 | работа |  |  |  | 2097152 | 217.43 | 4.53 | 0 | 0 | 212.9 | 0.3 | 0 | 0 | [17 empty] | 0 | 0 | 0 |  |  |  |  | 70 | 10 |  |  |  |  | 0 |  | -719833217 | 2 | 1 | -2 | 0 | 0 | 0 | 775.5 | 0 | 0 | 775.5 |  | 0 | 3 | 0 |  | 0 | 1 | 0 | 0 | 0 | 0 | 0
17 | 1 |  | 1331 | 229 | 1.21-2303-3-1/1 | Техническое обслуживание выключателей автоматических трехполюсных установочных, номинальный ток до 200 А, / Автоматический выключатель ЗР 40А; ЗР 25А; ЗР 10А | шт. | 4 | 0 | 4 |  |  |  | 3754.48 | 49.56 | 0 | 0 | 3704.92 | 0 | 6 | 0 | 0 | 2593.44 | 370.49 |  | 1472720848 | 938.62 | 12.39 | 0 | 0 | 926.23 | 0 | 1.5 | 0 | 0 | 938.62 | 12.39 | 0 | 0 | 926.23 | 0 | 1.5 | 0 | 0 | 70 | 10 | 1 | 1 |  |  | 1 | 1 | 1 | 1 |  |  |  |  | 0 | 4 | СН-2012.1 Выпуск № 5 (в текущих ценах по состоянию на 01.10.2025 г.). 1.21-2303-3-1/1 |  |  | 0 | 0 |  | 0 | 1 | 0 | 1 | 1 | 1 | 1 | 1 | 1 |  | 70 | 10 |  |  |  | 0 | 0 | 0 | [5 empty] | 0 |  | 0 | 3754.48 | 12.39 | 0 | 0 | 926.23 | 0 | 1.5 | 0 | 0 | 2593.444 | 370.492 | [13 empty] | 0 | 0 | 1 | 1 |  |  |  | 16987630 | шт. | шт. | 1 | [6 empty] | 1441815344 | 1 | СН-2012 | 0 |  | 4 | 0 | Подрядные работы, гл. 1-5,7 | работа |  |  |  | 2097152 | 938.62 | 12.39 | 0 | 0 | 926.23 | 1.5 | 0 | 0 | [17 empty] | 0 | 0 | 0 |  |  |  |  | 70 | 10 |  |  |  |  | 0 |  | -778117565 | 2 | 1 | -2 | 0 | 0 | 0 | 6718.41 | 0 | 0 | 6718.41 |  | 0 | 3 | 0 |  | 0 | 1 | 0 | 0 | 0 | 0 | 0
17 | 1 |  | 1332 |  | 1.21-2301-3-1/1 | Технический осмотр выключателей автоматических трехполюсных установочных, номинальный ток до 200 А / Автоматический выключатель ЗР 40А; ЗР 25А; ЗР 10А | шт. | 4 | 0 | 4 |  |  |  | 370.44 | 0 | 0 | 0 | 370.44 | 0 | 0.6 | 0 | 0 | 259.31 | 37.04 |  | -1 | 92.61 | 0 | 0 | 0 | 92.61 | 0 | 0.15 | 0 | 0 | 30.87 | 0 | 0 | 0 | 30.87 | 0 | 0.05 | 0 | 0 | 70 | 10 | 1 | 1 |  |  | 1 | 1 | 1 | 1 |  |  |  |  | 0 | 4 | СН-2012.1 Выпуск № 5 (в текущих ценах по состоянию на 01.10.2025 г.). 1.21-2301-3-1/1 |  |  | 0 | 0 |  | 0 | 1 | 0 | 1 | 1 | 1 | 1 | 1 | 1 |  | 70 | 10 |  |  |  | 0 | 0 | 0 | [5 empty] | 0 |  | 0 | 370.44 | 0 | 0 | 0 | 92.61 | 0 | 0.15 | 0 | 0 | 259.308 | 37.044 |  |  |  | )*3 | )*3 | )*3 | )*3 |  | )*3 | )*3 |  |  |  | 0 | 0 | 1 | 1 |  |  |  | 16987630 | шт. | шт. | 1 | [6 empty] | 1441815344 | 1 | СН-2012 | 0 |  | 4 | 0 | Подрядные работы, гл. 1-5,7 | работа |  |  |  | 2098176 | 30.87 | 0 | 0 | 0 | 30.87 | 0.05 | 0 | 0 | [17 empty] | 0 | 0 | 0 |  |  |  |  | 70 | 10 |  |  |  |  | 0 |  | 1325203673 | 2 | 1 | -2 | 0 | 0 | 0 | 666.79 | 0 | 0 | 666.79 |  | 0 | 3 | 0 |  | 0 | 1 | 0 | 0 | 0 | 0 | 0
17 | 1 |  | 1335 | 230 | 1.21-2303-19-1/1 | Техническое обслуживание выключателей автоматических однополюсных установочных на номинальный ток до 63 А / Автоматический выключатель 1Р 10А | шт. | 5 | 0 | 5 |  |  |  | 3713.45 | 8.5 | 0 | 0 | 3704.95 | 0 | 6 | 0 | 0 | 2593.47 | 370.5 |  | 1472720848 | 742.69 | 1.7 | 0 | 0 | 740.99 | 0 | 1.2 | 0 | 0 | 742.69 | 1.7 | 0 | 0 | 740.99 | 0 | 1.2 | 0 | 0 | 70 | 10 | 1 | 1 |  |  | 1 | 1 | 1 | 1 |  |  |  |  | 0 | 4 | СН-2012.1 Выпуск № 5 (в текущих ценах по состоянию на 01.10.2025 г.). 1.21-2303-19-1/1 |  |  | 0 | 0 |  | 0 | 1 | 0 | 1 | 1 | 1 | 1 | 1 | 1 |  | 70 | 10 |  |  |  | 0 | 0 | 0 | [5 empty] | 0 |  | 0 | 3713.45 | 1.7 | 0 | 0 | 740.99 | 0 | 1.2 | 0 | 0 | 2593.465 | 370.495 | [13 empty] | 0 | 0 | 1 | 1 |  |  |  | 16987630 | шт. | шт. | 1 | [6 empty] | 1441815344 | 1 | СН-2012 | 0 |  | 4 | 0 | Подрядные работы, гл. 1-5,7 | работа |  |  |  | 2097152 | 742.69 | 1.7 | 0 | 0 | 740.99 | 1.2 | 0 | 0 | [17 empty] | 0 | 0 | 0 |  |  |  |  | 70 | 10 |  |  |  |  | 0 |  | -2062502299 | 2 | 1 | -2 | 0 | 0 | 0 | 6677.42 | 0 | 0 | 6677.42 |  | 0 | 3 | 0 |  | 0 | 1 | 0 | 0 | 0 | 0 | 0
17 | 1 |  | 1337 |  | 1.21-2301-19-1/1 | Технический осмотр выключателей автоматических однополюсных установочных на номинальный ток до 63 А / Автоматический выключатель 1Р 10А | шт. | 5 | 0 | 5 |  |  |  | 370.65 | 0.15 | 0 | 0 | 370.5 | 0 | 0.6 | 0 | 0 | 259.35 | 37.05 |  | -1 | 74.13 | 0.03 | 0 | 0 | 74.1 | 0 | 0.12 | 0 | 0 | 24.71 | 0.01 | 0 | 0 | 24.7 | 0 | 0.04 | 0 | 0 | 70 | 10 | 1 | 1 |  |  | 1 | 1 | 1 | 1 |  |  |  |  | 0 | 4 | СН-2012.1 Выпуск № 5 (в текущих ценах по состоянию на 01.10.2025 г.). 1.21-2301-19-1/1 |  |  | 0 | 0 |  | 0 | 1 | 0 | 1 | 1 | 1 | 1 | 1 | 1 |  | 70 | 10 |  |  |  | 0 | 0 | 0 | [5 empty] | 0 |  | 0 | 370.65 | 0.03 | 0 | 0 | 74.1 | 0 | 0.12 | 0 | 0 | 259.35 | 37.05 |  |  |  | )*3 | )*3 | )*3 | )*3 |  | )*3 | )*3 |  |  |  | 0 | 0 | 1 | 1 |  |  |  | 16987630 | шт. | шт. | 1 | [6 empty] | 1441815344 | 1 | СН-2012 | 0 |  | 4 | 0 | Подрядные работы, гл. 1-5,7 | работа |  |  |  | 2098176 | 24.71 | 0.01 | 0 | 0 | 24.7 | 0.04 | 0 | 0 | [17 empty] | 0 | 0 | 0 |  |  |  |  | 70 | 10 |  |  |  |  | 0 |  | -1005586934 | 2 | 1 | -2 | 0 | 0 | 0 | 667.05 | 0 | 0 | 667.05 |  | 0 | 3 | 0 |  | 0 | 1 | 0 | 0 | 0 | 0 | 0
17 | 1 |  | 1340 | 231 | 1.21-2203-17-1/1 | Техническое обслуживание ящика с понижающим трансформатором типа ЯТП | шт. | 5 | 0 | 5 |  |  |  | 1729.25 | 0.65 | 260.6 | 165.25 | 1468 | 0 | 2.75 | 0 | 0 | 1027.6 | 146.8 |  | 1472720848 | 345.85 | 0.13 | 52.12 | 33.05 | 293.6 | 0 | 0.55 | 0 | 0 | 345.85 | 0.13 | 52.12 | 33.05 | 293.6 | 0 | 0.55 | 0 | 0 | 70 | 10 | 1 | 1 |  |  | 1 | 1 | 1 | 1 |  |  |  |  | 0 | 4 | СН-2012.1 Выпуск № 5 (в текущих ценах по состоянию на 01.10.2025 г.). 1.21-2203-17-1/1 |  |  | 0 | 0 |  | 0 | 1 | 0 | 1 | 1 | 1 | 1 | 1 | 1 |  | 70 | 10 |  |  |  | 0 | 0 | 0 | [5 empty] | 0 |  | 0 | 1729.25 | 0.13 | 52.12 | 33.05 | 293.6 | 0 | 0.55 | 0 | 0 | 1027.6 | 146.8 | [13 empty] | 0 | 0 | 1 | 1 |  |  |  | 16987630 | шт. | шт. | 1 | [6 empty] | 1441815344 | 1 | СН-2012 | 0 |  | 4 | 0 | Подрядные работы, гл. 1-5,7 | работа |  |  |  | 2097152 | 345.85 | 0.13 | 52.12 | 33.05 | 293.6 | 0.55 | 0 | 0 | [17 empty] | 0 | 0 | 0 |  |  |  |  | 70 | 10 |  |  |  |  | 0 |  | -335394070 | 2 | 1 | -2 | 0 | 178.47 | 0 | 3082.12 | 0 | 0 | 3082.12 |  | 0 | 3 | 0 |  | 0 | 1 | 0 | 0 | 0 | 0 | 0
17 | 1 |  | 1341 |  | 1.21-2201-20-1/1 | Технический осмотр ящика с понижающим трансформатором типа ЯТП - ежемесячный | шт. | 5 | 0 | 5 |  |  |  | 2130.3 | 0 | 0 | 0 | 2130.3 | 0 | 3.45 | 0 | 0 | 1491.21 | 213.03 |  | -1 | 426.06 | 0 | 0 | 0 | 426.06 | 0 | 0.69 | 0 | 0 | 142.02 | 0 | 0 | 0 | 142.02 | 0 | 0.23 | 0 | 0 | 70 | 10 | 1 | 1 |  |  | 1 | 1 | 1 | 1 |  |  |  |  | 0 | 4 | СН-2012.1 Выпуск № 5 (в текущих ценах по состоянию на 01.10.2025 г.). 1.21-2201-20-1/1 |  |  | 0 | 0 |  | 0 | 1 | 0 | 1 | 1 | 1 | 1 | 1 | 1 |  | 70 | 10 |  |  |  | 0 | 0 | 0 | [5 empty] | 0 |  | 0 | 2130.3 | 0 | 0 | 0 | 426.06 | 0 | 0.69 | 0 | 0 | 1491.21 | 213.03 |  |  |  | )*3 | )*3 | )*3 | )*3 |  | )*3 | )*3 |  |  |  | 0 | 0 | 1 | 1 |  |  |  | 16987630 | шт. | шт. | 1 | [6 empty] | 1441815344 | 1 | СН-2012 | 0 |  | 4 | 0 | Подрядные работы, гл. 1-5,7 | работа |  |  |  | 2098176 | 142.02 | 0 | 0 | 0 | 142.02 | 0.23 | 0 | 0 | [17 empty] | 0 | 0 | 0 |  |  |  |  | 70 | 10 |  |  |  |  | 0 |  | -1170761426 | 2 | 1 | -2 | 0 | 0 | 0 | 3834.54 | 0 | 0 | 3834.54 |  | 0 | 3 | 0 |  | 0 | 1 | 0 | 0 | 0 | 0 | 0
51 | 1 | 5 | 941 |  | Новый подраздел | Щитовое оборудование 2 | 0 | [6 empty] | 125887.17 | 2245.4 | 260.6 | 165.25 | 123381.17 | 0 | 198.46 | 0 | 0 | 86366.83 | 12338.16 |  |  | 125887.17 | 2245.4 | 260.6 | 165.25 | 123381.17 | 0 | 198.46 | 0 | 0 | 86366.83 | 12338.16 |  |  | 0 | 0 | 0 | 224770.63 | 0 | 0 | 224770.63 | 2245.4 | 2245.4 | 0 | 2245.4 | 0 | 0 | 0 | 0 | 0 | [19 empty] | 0 | 0 | 0 | 224770.63 | 0 | 0 | 224770.63 | 2245.4 | 2245.4 | 0 | 2245.4 | 0 | 0 | 0 | 0 | 0 | [114 empty] | 0
50 | 0 | 0 | 1 | 201 | 125887.17 | ПЗ | Прямые затраты |  |  | 201 | 1 | 3 |  | 2 | [7 empty] | 16233.38 | 1 | 16233.38
50 | 0 | 0 | 1 | 202 | 2245.4 | СтМатОб | Стоимость материальных ресурсов (всего) |  |  | 202 | 2 | 3 |  | 2 | [7 empty] | 315.35 | 1 | 315.35
50 | 0 | 0 | 1 | 222 | 0 | СтМатОбЗак | Стоимость материалов и оборудования заказчика |  |  | 222 | 3 | 3 |  | 2 | [7 empty] | 0 | 1 | 0
50 | 0 | 0 | 1 | 225 | 2245.4 | СтМатОбПод | Стоимость материалов и оборудования подрядчика |  |  | 225 | 4 | 3 |  | 2 | [7 empty] | 315.35 | 1 | 315.35
50 | 0 | 0 | 1 | 226 | 2245.4 | СтМат | Стоимость материалов (всего) |  |  | 226 | 5 | 3 |  | 2 | [7 empty] | 315.35 | 1 | 315.35
50 | 0 | 0 | 1 | 227 | 0 | СтМатЗак | Стоимость материалов заказчика |  |  | 227 | 6 | 3 |  | 2 | [7 empty] | 0 | 1 | 0
50 | 0 | 0 | 1 | 228 | 2245.4 | СтМатПод | Стоимость материалов подрядчика |  |  | 228 | 7 | 3 |  | 2 | [7 empty] | 315.35 | 1 | 315.35
50 | 0 | 0 | 1 | 216 | 0 | Оборуд | Стоимость оборудования (всего) |  |  | 216 | 8 | 3 |  | 2 | [7 empty] | 0 | 1 | 0
50 | 0 | 0 | 1 | 223 | 0 | ОборудЗак | Стоимость оборудования заказчика |  |  | 223 | 9 | 3 |  | 2 | [7 empty] | 0 | 1 | 0
50 | 0 | 0 | 1 | 229 | 0 | ОборудПод | Стоимость оборудования подрядчика |  |  | 229 | 10 | 3 |  | 2 | [7 empty] | 0 | 1 | 0
50 | 0 | 0 | 1 | 203 | 260.6 | ЭММ | Эксплуатация машин |  |  | 203 | 11 | 3 |  | 2 | [7 empty] | 260.6 | 1 | 260.6
50 | 0 | 0 | 1 | 231 | 0 | ЭММсНРиСП | Эксплуатация машин по ТСН-2001.16 |  |  | 231 | 12 | 3 |  | 2 | [7 empty] | 0 | 1 | 0
50 | 0 | 0 | 1 | 204 | 165.25 | ЗПМ | ЗП машинистов |  |  | 204 | 13 | 3 |  | 2 | [7 empty] | 165.25 | 1 | 165.25
50 | 0 | 0 | 1 | 205 | 123381.17 | ОЗП | Основная ЗП рабочих |  |  | 205 | 14 | 3 |  | 2 | [7 empty] | 15657.43 | 1 | 15657.43
50 | 0 | 0 | 1 | 232 | 0 | ОЗПсНРиСП | Основная ЗП рабочих по ТСН-2001.16 |  |  | 232 | 15 | 3 |  | 2 | [7 empty] | 0 | 1 | 0
50 | 0 | 0 | 1 | 214 | 0 | Строит | Строительные работы с НР и СП |  |  | 214 | 16 | 3 |  | 2 | [7 empty] | 0 | 1 | 0
50 | 0 | 0 | 1 | 215 | 0 | Монтаж | Монтажные работы с НР и СП |  |  | 215 | 17 | 3 |  | 2 | [7 empty] | 0 | 1 | 0
50 | 0 | 0 | 1 | 217 | 224770.63 | Прочие | Прочие работы с НР и СП |  |  | 217 | 18 | 3 |  | 2 | [7 empty] | 28937.8 | 1 | 28937.8
50 | 0 | 0 | 1 | 230 | 0 | ПрочиеЗатр | Прочие затраты по ТСН-2001.16 |  |  | 230 | 19 | 3 |  | 2 | [7 empty] | 0 | 1 | 0
50 | 0 | 0 | 1 | 206 | 0 | ВозврМат | Возврат материалов |  |  | 206 | 20 | 3 |  | 2 | [7 empty] | 0 | 1 | 0
50 | 0 | 0 | 1 | 207 | 198.46 | ТрудСтр | Трудозатраты строителей |  |  | 207 | 21 | 3 |  | -1 | [7 empty] | 25.55 | 1 | 25.55
50 | 0 | 0 | 1 | 208 | 0 | ТрудМаш | Трудозатраты машинистов |  |  | 208 | 22 | 3 |  | -1 | [7 empty] | 0 | 1 | 0
50 | 0 | 0 | 1 | 209 | 0 | ТранспМат | Транспорт материалов |  |  | 209 | 23 | 3 |  | 2 | [7 empty] | 0 | 1 | 0
50 | 0 | 0 | 1 | 233 | 0 | Перевозка | Перевозка грузов |  |  | 233 | 24 | 3 |  | 2 | [7 empty] | 0 | 1 | 0
50 | 0 | 0 | 1 | 210 | 86366.83 | НР | Накладные расходы |  |  | 210 | 25 | 3 |  | 2 | [7 empty] | 10960.2 | 1 | 10960.2
50 | 0 | 0 | 1 | 211 | 12338.16 | СмПриб | Сметная прибыль |  |  | 211 | 26 | 3 |  | 2 | [7 empty] | 1565.75 | 1 | 1565.75
50 | 0 | 0 | 1 | 224 | 224770.63 | Всего | Всего с НР и СП |  |  | 224 | 27 | 3 |  | 2 | [7 empty] | 28937.8 | 1 | 28937.8
5 | 1 |  | 1080 |  | Новый подраздел | Светотехнические изделия 2 |  | 0 |  | -1 | [7 empty] | 0 |  |  | 0 | [53 empty] | 0 | [11 empty] | 0
52 | 1 | 5 | 1065 | 0 | Новый подраздел | Светотехнические изделия 2 | [7 empty] | 151259.32 | 1700.01 | 0 | 0 | 149559.31 | 0 | 266.2008 | 0 | 0 | 104691.52 | 14955.93 | 0 | 0 | 151259.32 | 1700.01 | 0 | 0 | 149559.31 | 0 | 266.2008 | 0 | 0 | 104691.52 | 14955.93 | 0 | 0 | 0 | 0 | 0 | 270906.77 | 0 | 0 | 270906.77 | 1700.01 | 1700.01 | 0 | 1700.01 | 0 | 0 | 0 | 0 | 0 | 0 | 0 | 0 | 0 | 0 | 0 | 0 | 0 | 0 | 0 | 0 | 0 | 0 | 0 | 0 | 0 | 0 | 0 | 0 | 0 | 0 | 0 | 270906.77 | 0 | 0 | 270906.77 | 1700.01 | 1700.01 | 0 | 1700.01 | 0 | 0 | 0 | 0 | 0 | 0 | 0 | 0 | 0 | 0 | 0 | 0 | 0 | 0 | 0 | 0 | 0 | 0 | 0 | 0 | 0 | 0 | 0 | 0 | 0 | 0 | 0 | 0 | 0 | 0 | 0 | 0 | 0 | 0 | 0 | 0 | 0 | 0 | 0 | 0 | 0 | 0 | 0 | 0 | 0 | 0 | 0 | 0 | 0 | 0 | 0 | 0 | 0 | 0 | 0 | 0 | 0 | 0 | 0 | 0 | 0 | 0 | 0 | 0 | 0 | 0 | 0 | 0 | 0 | 0 | 0 | 0 | 0 | 0 | 0 | 0 | 0 | 0 | 0 | 0 | 0 | 0 | 0 | 0 | 0 | 0 | 0 | 0 | 0 | 0 | 0 | 0 | 0 | 0 | 0 | 0 | 0 | 0 | 0 | 0 | 0 | 0 | 0 | 0 | 0 | 0 | 0 | 0 | 0 | 0 | 0 | 0 | 0 | 0 | 0 | 0 | 0 | 0 | 0 | 0
17 | 1 |  | 1343 | 232 | 1.20-2103-25-1/1 | Техническое обслуживание светильника светодиодного линейного накладного с креплением на монтажные скобы, со встроенным драйвером, длиной до 1500 мм, степень защиты IP20, мощность до 50 Вт – годовое | шт. | 56 | 0 | 56 |  |  |  | 5963.87 | 70.56 | 0 | 0 | 5893.31 | 0 | 10.4832 | 0 | 0 | 4125.32 | 589.33 |  | 1472720848 | 106.4976 | 1.26 | 0 | 0 | 105.2376 | 0 | 0.1872 | 0 | 0 | 102.45 | 1.26 | 0 | 0 | 101.19 | 0 | 0.18 | 0 | 0 | 70 | 10 | 1 | 1 |  |  | 1 | 1 | 1 | 1 |  |  |  |  | 0 | 4 | СН-2012.1 Выпуск № 5 (в текущих ценах по состоянию на 01.10.2025 г.). 1.20-2103-25-1/1 |  |  | 0 | 0 |  | 0 | 1 | 0 | 1 | 1 | 1 | 1 | 1 | 1 |  | 70 | 10 |  |  |  | 0 | 0 | 0 | [5 empty] | 0 | Поправка: СН-2012. Гл.1 Сб.20 п.3. 1 Наименование: При работах, которые производятся на высоте свыше 2 м от пола от 2 до 8 м | 0 | 5963.87 | 1.26 | 0 | 0 | 105.2376 | 0 | 0.1872 | 0 | 0 | 4125.317 | 589.331 | [6 empty] | )*1,04 |  | )*1,04 |  |  |  |  | 0 | 0 | 1 | 1 |  |  |  | 16987630 | шт. | шт. | 1 | [6 empty] | 1441815344 | 1 | СН-2012 | 0 |  | 4 | 0 | Подрядные работы, гл. 1-5,7 | работа |  | Поправка: СН-2012. Гл.1 Сб.20 п.3. 1 |  | 2097920 | 102.45 | 1.26 | 0 | 0 | 101.19 | 0.18 | 0 | 0 | [17 empty] | 0 | 0 | 0 |  |  |  |  | 70 | 10 |  |  |  |  | 0 |  | -1083907483 | 2 | 1 | -2 | 0 | 0 | 0 | 10678.52 | 0 | 0 | 10678.52 |  | 0 | 3 | 0 |  | 0 | 1 | 0 | 0 | 0 | 0 | 0
17 | 1 |  | 1345 |  | 1.20-2103-12-1/1 | Техническое обслуживание панели светодиодной 595x595 мм типа Ecola, встроенной в потолок грильято - годовое | шт. | 56 | 0 | 56 |  |  |  | 7567.48 | 87.92 | 0 | 0 | 7479.56 | 0 | 13.3056 | 0 | 0 | 5235.69 | 747.96 |  | -1 | 135.1336 | 1.57 | 0 | 0 | 133.5636 | 0 | 0.2376 | 0 | 0 | 125.24 | 1.57 | 0 | 0 | 123.67 | 0 | 0.22 | 0 | 0 | 70 | 10 | 1 | 1 |  |  | 1 | 1 | 1 | 1 |  |  |  |  | 0 | 4 | СН-2012.1 Выпуск № 5 (в текущих ценах по состоянию на 01.10.2025 г.). 1.20-2103-12-1/1 |  |  | 0 | 0 |  | 0 | 1 | 0 | 1 | 1 | 1 | 1 | 1 | 1 |  | 70 | 10 |  |  |  | 0 | 0 | 0 | [5 empty] | 0 | Поправка: СН-2012. Гл.1 Сб.20 п.3. 1 Наименование: При работах, которые производятся на высоте свыше 2 м от пола от 8 м до 15 м | 0 | 7567.48 | 1.57 | 0 | 0 | 133.5636 | 0 | 0.2376 | 0 | 0 | 5235.692 | 747.956 |  | 3 |  |  |  |  | *1,08 |  | *1,08 |  |  |  |  | 0 | 0 | 1 | 1 |  |  |  | 16987630 | шт. | шт. | 1 | [6 empty] | 1441815344 | 1 | СН-2012 | 0 |  | 4 | 0 | Подрядные работы, гл. 1-5,7 | работа |  | Поправка: СН-2012. Гл.1 Сб.20 п.3. 1 |  | 1792 | 125.24 | 1.57 | 0 | 0 | 123.67 | 0.22 | 0 | 0 | [17 empty] | 0 | 0 | 0 |  |  |  |  | 70 | 10 |  |  |  |  | 0 |  | -3841736 | 2 | 1 | -2 | 0 | 0 | 0 | 13551.13 | 0 | 0 | 13551.13 |  | 0 | 3 | 0 |  | 0 | 1 | 0 | 0 | 0 | 0 | 0
17 | 1 |  | 1347 | 233 | 1.20-2103-14-1/1 | Техническое обслуживание светильника светодиодного типа Down light unique dl - годовое / Светильник точечный встраиваемый 125 MR16 белый матовый IP44 со светодиодной лампой 10Вт 4000К цоколь GU10 количество ламп 1шт. | шт. | 282 | 0 | 282 |  |  |  | 36712.68 | 442.74 | 0 | 0 | 36269.94 | 0 | 64.5216 | 0 | 0 | 25388.96 | 3626.99 |  | 1472720848 | 130.1868 | 1.57 | 0 | 0 | 128.6168 | 0 | 0.2288 | 0 | 0 | 125.24 | 1.57 | 0 | 0 | 123.67 | 0 | 0.22 | 0 | 0 | 70 | 10 | 1 | 1 |  |  | 1 | 1 | 1 | 1 |  |  |  |  | 0 | 4 | СН-2012.1 Выпуск № 5 (в текущих ценах по состоянию на 01.10.2025 г.). 1.20-2103-14-1/1 |  |  | 0 | 0 |  | 0 | 1 | 0 | 1 | 1 | 1 | 1 | 1 | 1 |  | 70 | 10 |  |  |  | 0 | 0 | 0 | [5 empty] | 0 | Поправка: СН-2012. Гл.1 Сб.20 п.3. 1 Наименование: При работах, которые производятся на высоте свыше 2 м от пола от 2 до 8 м | 0 | 36712.68 | 1.57 | 0 | 0 | 128.6168 | 0 | 0.2288 | 0 | 0 | 25388.958 | 3626.994 | [6 empty] | )*1,04 |  | )*1,04 |  |  |  |  | 0 | 0 | 1 | 1 |  |  |  | 16987630 | шт. | шт. | 1 | [6 empty] | 1441815344 | 1 | СН-2012 | 0 |  | 4 | 0 | Подрядные работы, гл. 1-5,7 | работа |  | Поправка: СН-2012. Гл.1 Сб.20 п.3. 1 |  | 2097920 | 125.24 | 1.57 | 0 | 0 | 123.67 | 0.22 | 0 | 0 | [17 empty] | 0 | 0 | 0 |  |  |  |  | 70 | 10 |  |  |  |  | 0 |  | 1493421360 | 2 | 1 | -2 | 0 | 0 | 0 | 65728.63 | 0 | 0 | 65728.63 |  | 0 | 3 | 0 |  | 0 | 1 | 0 | 0 | 0 | 0 | 0
17 | 1 |  | 1349 | 234 | 1.20-2103-24-1/1 | Техническое обслуживание светильника светодиодного накладного пылевлагозащищенного со встроенным драйвером, крепление рассеивателя фиксирующим кольцом на винтах, диаметр до 175 мм, степень защиты IP65, мощность до 12 Вт - годовое /INNOLUX ДВО-16-О-40-4К-IP54 40Вт IP54 рассеиватель пластиковый опаловый | шт. | 19 | 0 | 19 |  |  |  | 3344.49 | 11.97 | 0 | 0 | 3332.52 | 0 | 5.928 | 0 | 0 | 2332.76 | 333.25 |  | 1472720848 | 176.026 | 0.63 | 0 | 0 | 175.396 | 0 | 0.312 | 0 | 0 | 169.28 | 0.63 | 0 | 0 | 168.65 | 0 | 0.3 | 0 | 0 | 70 | 10 | 1 | 1 |  |  | 1 | 1 | 1 | 1 |  |  |  |  | 0 | 4 | СН-2012.1 Выпуск № 5 (в текущих ценах по состоянию на 01.10.2025 г.). 1.20-2103-24-1/1 |  |  | 0 | 0 |  | 0 | 1 | 0 | 1 | 1 | 1 | 1 | 1 | 1 |  | 70 | 10 |  |  |  | 0 | 0 | 0 | [5 empty] | 0 | Поправка: СН-2012. Гл.1 Сб.20 п.3. 1 Наименование: При работах, которые производятся на высоте свыше 2 м от пола от 2 до 8 м | 0 | 3344.49 | 0.63 | 0 | 0 | 175.396 | 0 | 0.312 | 0 | 0 | 2332.764 | 333.252 | [6 empty] | )*1,04 |  | )*1,04 |  |  |  |  | 0 | 0 | 1 | 1 |  |  |  | 16987630 | шт. | шт. | 1 | [6 empty] | 1441815344 | 1 | СН-2012 | 0 |  | 4 | 0 | Подрядные работы, гл. 1-5,7 | работа |  | Поправка: СН-2012. Гл.1 Сб.20 п.3. 1 |  | 2097920 | 169.28 | 0.63 | 0 | 0 | 168.65 | 0.3 | 0 | 0 | [17 empty] | 0 | 0 | 0 |  |  |  |  | 70 | 10 |  |  |  |  | 0 |  | -419958695 | 2 | 1 | -2 | 0 | 0 | 0 | 6010.5 | 0 | 0 | 6010.5 |  | 0 | 3 | 0 |  | 0 | 1 | 0 | 0 | 0 | 0 | 0
17 | 1 |  | 1351 |  | 1.20-2103-25-1/1 | Техническое обслуживание светильника светодиодного линейного накладного с креплением на монтажные скобы, со встроенным драйвером, длиной до 1500 мм, степень защиты IP20, мощность до 50 Вт – годовое / Линейный настенный светильник MODALINE ECLIPSE LINE 2м 40Вт 4000K чёрный MLW39200B24 | шт. | 1 | 0 | 1 |  |  |  | 106.5 | 1.26 | 0 | 0 | 105.24 | 0 | 0.1872 | 0 | 0 | 73.67 | 10.52 |  | -1 | 106.4976 | 1.26 | 0 | 0 | 105.2376 | 0 | 0.1872 | 0 | 0 | 102.45 | 1.26 | 0 | 0 | 101.19 | 0 | 0.18 | 0 | 0 | 70 | 10 | 1 | 1 |  |  | 1 | 1 | 1 | 1 |  |  |  |  | 0 | 4 | СН-2012.1 Выпуск № 5 (в текущих ценах по состоянию на 01.10.2025 г.). 1.20-2103-25-1/1 |  |  | 0 | 0 |  | 0 | 1 | 0 | 1 | 1 | 1 | 1 | 1 | 1 |  | 70 | 10 |  |  |  | 0 | 0 | 0 | [5 empty] | 0 | Поправка: СН-2012. Гл.1 Сб.20 п.3. 1 Наименование: При работах, которые производятся на высоте свыше 2 м от пола от 2 до 8 м | 0 | 106.5 | 1.26 | 0 | 0 | 105.2376 | 0 | 0.1872 | 0 | 0 | 73.668 | 10.524 | [6 empty] | )*1,04 |  | )*1,04 |  |  |  |  | 0 | 0 | 1 | 1 |  |  |  | 16987630 | шт. | шт. | 1 | [6 empty] | 1441815344 | 1 | СН-2012 | 0 |  | 4 | 0 | Подрядные работы, гл. 1-5,7 | работа |  | Поправка: СН-2012. Гл.1 Сб.20 п.3. 1 |  | 1792 | 102.45 | 1.26 | 0 | 0 | 101.19 | 0.18 | 0 | 0 | [17 empty] | 0 | 0 | 0 |  |  |  |  | 70 | 10 |  |  |  |  | 0 |  | -976731 | 2 | 1 | -2 | 0 | 0 | 0 | 190.69 | 0 | 0 | 190.69 |  | 0 | 3 | 0 |  | 0 | 1 | 0 | 0 | 0 | 0 | 0
17 | 1 |  | 1353 |  | 1.20-2103-19-1/1 | Техническое обслуживание годовое светильника светодиодного потолочного типа Arctic 600 | шт. | 12 | 0 | 12 |  |  |  | 2047.59 | 7.56 | 0 | 0 | 2040.03 | 0 | 3.6288 | 0 | 0 | 1428.02 | 204 |  | -1 | 170.6328 | 0.63 | 0 | 0 | 170.0028 | 0 | 0.3024 | 0 | 0 | 158.04 | 0.63 | 0 | 0 | 157.41 | 0 | 0.28 | 0 | 0 | 70 | 10 | 1 | 1 |  |  | 1 | 1 | 1 | 1 |  |  |  |  | 0 | 4 | СН-2012.1 Выпуск № 5 (в текущих ценах по состоянию на 01.10.2025 г.). 1.20-2103-19-1/1 |  |  | 0 | 0 |  | 0 | 1 | 0 | 1 | 1 | 1 | 1 | 1 | 1 |  | 70 | 10 |  |  |  | 0 | 0 | 0 | [5 empty] | 0 | Поправка: СН-2012. Гл.1 Сб.20 п.3. 1 Наименование: При работах, которые производятся на высоте свыше 2 м от пола от 8 м до 15 м | 0 | 2047.59 | 0.63 | 0 | 0 | 170.0028 | 0 | 0.3024 | 0 | 0 | 1428.021 | 204.003 |  | 4 |  |  |  |  | *1,08 |  | *1,08 |  |  |  |  | 0 | 0 | 1 | 1 |  |  |  | 16987630 | шт. | шт. | 1 | [6 empty] | 1441815344 | 1 | СН-2012 | 0 |  | 4 | 0 | Подрядные работы, гл. 1-5,7 | работа |  | Поправка: СН-2012. Гл.1 Сб.20 п.3. 1 |  | 1792 | 158.04 | 0.63 | 0 | 0 | 157.41 | 0.28 | 0 | 0 | [17 empty] | 0 | 0 | 0 |  |  |  |  | 70 | 10 |  |  |  |  | 0 |  | -1204012775 | 2 | 1 | -2 | 0 | 0 | 0 | 3679.61 | 0 | 0 | 3679.61 |  | 0 | 3 | 0 |  | 0 | 1 | 0 | 0 | 0 | 0 | 0
17 | 1 |  | 1355 | 235 | 1.20-2103-14-1/1 | Техническое обслуживание светильника светодиодного типа Down light unique dl - годовое / Светодиодная лампа OSRAM 10Вт 4000К цоколь GU10 | шт. | 720 | 0 | 720 |  |  |  | 93734.5 | 1130.4 | 0 | 0 | 92604.1 | 0 | 164.736 | 0 | 0 | 64822.87 | 9260.41 |  | 1472720848 | 130.1868 | 1.57 | 0 | 0 | 128.6168 | 0 | 0.2288 | 0 | 0 | 125.24 | 1.57 | 0 | 0 | 123.67 | 0 | 0.22 | 0 | 0 | 70 | 10 | 1 | 1 |  |  | 1 | 1 | 1 | 1 |  |  |  |  | 0 | 4 | СН-2012.1 Выпуск № 5 (в текущих ценах по состоянию на 01.10.2025 г.). 1.20-2103-14-1/1 |  |  | 0 | 0 |  | 0 | 1 | 0 | 1 | 1 | 1 | 1 | 1 | 1 |  | 70 | 10 |  |  |  | 0 | 0 | 0 | [5 empty] | 0 | Поправка: СН-2012. Гл.1 Сб.20 п.3. 1 Наименование: При работах, которые производятся на высоте свыше 2 м от пола от 2 до 8 м | 0 | 93734.5 | 1.57 | 0 | 0 | 128.6168 | 0 | 0.2288 | 0 | 0 | 64822.87 | 9260.41 | [6 empty] | )*1,04 |  | )*1,04 |  |  |  |  | 0 | 0 | 1 | 1 |  |  |  | 16987630 | шт. | шт. | 1 | [6 empty] | 1441815344 | 1 | СН-2012 | 0 |  | 4 | 0 | Подрядные работы, гл. 1-5,7 | работа |  | Поправка: СН-2012. Гл.1 Сб.20 п.3. 1 |  | 2097920 | 125.24 | 1.57 | 0 | 0 | 123.67 | 0.22 | 0 | 0 | [17 empty] | 0 | 0 | 0 |  |  |  |  | 70 | 10 |  |  |  |  | 0 |  | -367480015 | 2 | 1 | -2 | 0 | 0 | 0 | 167817.78 | 0 | 0 | 167817.78 |  | 0 | 3 | 0 |  | 0 | 1 | 0 | 0 | 0 | 0 | 0
17 | 1 |  | 1358 | 236 | 1.20-2103-7-1/1 | Техническое обслуживание электроосветительной арматуры с одной лампой накаливания | 10 шт. | 0.5 | 0 | 0.5 |  |  |  | 766.19 | 5.91 | 0 | 0 | 760.28 | 0 | 1.5 | 0 | 0 | 532.2 | 76.03 |  | 1472720848 | 1532.37 | 11.82 | 0 | 0 | 1520.55 | 0 | 3 | 0 | 0 | 1532.37 | 11.82 | 0 | 0 | 1520.55 | 0 | 3 | 0 | 0 | 70 | 10 | 1 | 1 |  |  | 1 | 1 | 1 | 1 |  |  |  |  | 0 | 4 | СН-2012.1 Выпуск № 5 (в текущих ценах по состоянию на 01.10.2025 г.). 1.20-2103-7-1/1 |  |  | 0 | 0 |  | 0 | 1 | 0 | 1 | 1 | 1 | 1 | 1 | 1 |  | 70 | 10 |  |  |  | 0 | 0 | 0 | [5 empty] | 0 |  | 0 | 766.19 | 11.82 | 0 | 0 | 1520.55 | 0 | 3 | 0 | 0 | 532.196 | 76.028 | [13 empty] | 0 | 0 | 1 | 1 |  |  |  | 16987630 | 10 шт. | 10 шт. | 10 | [6 empty] | 1441815344 | 1 | СН-2012 | 0 |  | 4 | 0 | Подрядные работы, гл. 1-5,7 | работа |  |  |  | 2097152 | 1532.37 | 11.82 | 0 | 0 | 1520.55 | 3 | 0 | 0 | [17 empty] | 0 | 0 | 0 |  |  |  |  | 70 | 10 |  |  |  |  | 0 |  | 168374930 | 2 | 1 | -2 | 0 | 0 | 0 | 1374.42 | 0 | 0 | 1374.42 |  | 0 | 3 | 0 |  | 0 | 1 | 0 | 0 | 0 | 0 | 0
17 | 1 |  | 1360 |  | 1.20-2101-4-1/1 | Осмотр электроосветительной арматуры с одной лампой накаливания | 10 шт. | 0.5 | 0 | 0.5 |  |  |  | 760.57 | 0.29 | 0 | 0 | 760.28 | 0 | 1.5 | 0 | 0 | 532.2 | 76.03 |  | -1 | 1521.12 | 0.57 | 0 | 0 | 1520.55 | 0 | 3 | 0 | 0 | 507.04 | 0.19 | 0 | 0 | 506.85 | 0 | 1 | 0 | 0 | 70 | 10 | 1 | 1 |  |  | 1 | 1 | 1 | 1 |  |  |  |  | 0 | 4 | СН-2012.1 Выпуск № 5 (в текущих ценах по состоянию на 01.10.2025 г.). 1.20-2101-4-1/1 |  |  | 0 | 0 |  | 0 | 1 | 0 | 1 | 1 | 1 | 1 | 1 | 1 |  | 70 | 10 |  |  |  | 0 | 0 | 0 | [5 empty] | 0 |  | 0 | 760.57 | 0.57 | 0 | 0 | 1520.55 | 0 | 3 | 0 | 0 | 532.196 | 76.028 |  |  |  | )*3 | )*3 | )*3 | )*3 |  | )*3 | )*3 |  |  |  | 0 | 0 | 1 | 1 |  |  |  | 16987630 | 10 шт. | 10 шт. | 10 | [6 empty] | 1441815344 | 1 | СН-2012 | 0 |  | 4 | 0 | Подрядные работы, гл. 1-5,7 | работа |  |  |  | 2098176 | 507.04 | 0.19 | 0 | 0 | 506.85 | 1 | 0 | 0 | [17 empty] | 0 | 0 | 0 |  |  |  |  | 70 | 10 |  |  |  |  | 0 |  | 1882128011 | 2 | 1 | -2 | 0 | 0 | 0 | 1368.8 | 0 | 0 | 1368.8 |  | 0 | 3 | 0 |  | 0 | 1 | 0 | 0 | 0 | 0 | 0
17 | 1 |  | 1362 | 237 | 1.20-2103-24-1/1 | Техническое обслуживание светильника светодиодного накладного пылевлагозащищенного со встроенным драйвером, крепление рассеивателя фиксирующим кольцом на винтах, диаметр до 175 мм, степень защиты IP65, мощность до 12 Вт - годовое / Светильник наружного освещения | шт. | 61 | 0 | 61 |  |  |  | 10737.59 | 38.43 | 0 | 0 | 10699.16 | 0 | 19.032 | 0 | 0 | 7489.41 | 1069.92 |  | 1472720848 | 176.026 | 0.63 | 0 | 0 | 175.396 | 0 | 0.312 | 0 | 0 | 169.28 | 0.63 | 0 | 0 | 168.65 | 0 | 0.3 | 0 | 0 | 70 | 10 | 1 | 1 |  |  | 1 | 1 | 1 | 1 |  |  |  |  | 0 | 4 | СН-2012.1 Выпуск № 5 (в текущих ценах по состоянию на 01.10.2025 г.). 1.20-2103-24-1/1 |  |  | 0 | 0 |  | 0 | 1 | 0 | 1 | 1 | 1 | 1 | 1 | 1 |  | 70 | 10 |  |  |  | 0 | 0 | 0 | [5 empty] | 0 | Поправка: СН-2012. Гл.1 Сб.20 п.3. 1 Наименование: При работах, которые производятся на высоте свыше 2 м от пола от 2 до 8 м | 0 | 10737.59 | 0.63 | 0 | 0 | 175.396 | 0 | 0.312 | 0 | 0 | 7489.412 | 1069.916 | [6 empty] | )*1,04 |  | )*1,04 |  |  |  |  | 0 | 0 | 1 | 1 |  |  |  | 16987630 | шт. | шт. | 1 | [6 empty] | 1441815344 | 1 | СН-2012 | 0 |  | 4 | 0 | Подрядные работы, гл. 1-5,7 | работа |  | Поправка: СН-2012. Гл.1 Сб.20 п.3. 1 |  | 2097920 | 169.28 | 0.63 | 0 | 0 | 168.65 | 0.3 | 0 | 0 | [17 empty] | 0 | 0 | 0 |  |  |  |  | 70 | 10 |  |  |  |  | 0 |  | 555099851 | 2 | 1 | -2 | 0 | 0 | 0 | 19296.92 | 0 | 0 | 19296.92 |  | 0 | 3 | 0 |  | 0 | 1 | 0 | 0 | 0 | 0 | 0
51 | 1 | 5 | 1065 |  | Новый подраздел | Светотехнические изделия 2 | 0 | [6 empty] | 151259.32 | 1700.01 | 0 | 0 | 149559.31 | 0 | 266.2008 | 0 | 0 | 104691.52 | 14955.93 |  |  | 151259.32 | 1700.01 | 0 | 0 | 149559.31 | 0 | 266.2008 | 0 | 0 | 104691.52 | 14955.93 |  |  | 0 | 0 | 0 | 270906.77 | 0 | 0 | 270906.77 | 1700.01 | 1700.01 | 0 | 1700.01 | 0 | 0 | 0 | 0 | 0 | [19 empty] | 0 | 0 | 0 | 270906.77 | 0 | 0 | 270906.77 | 1700.01 | 1700.01 | 0 | 1700.01 | 0 | 0 | 0 | 0 | 0 | [114 empty] | 0
50 | 0 | 0 | 1 | 201 | 151259.32 | ПЗ | Прямые затраты |  |  | 201 | 1 | 3 |  | 2 | [7 empty] | 151259.32 | 1 | 151259.32
50 | 0 | 0 | 1 | 202 | 1700.01 | СтМатОб | Стоимость материальных ресурсов (всего) |  |  | 202 | 2 | 3 |  | 2 | [7 empty] | 1700.01 | 1 | 1700.01
50 | 0 | 0 | 1 | 222 | 0 | СтМатОбЗак | Стоимость материалов и оборудования заказчика |  |  | 222 | 3 | 3 |  | 2 | [7 empty] | 0 | 1 | 0
50 | 0 | 0 | 1 | 225 | 1700.01 | СтМатОбПод | Стоимость материалов и оборудования подрядчика |  |  | 225 | 4 | 3 |  | 2 | [7 empty] | 1700.01 | 1 | 1700.01
50 | 0 | 0 | 1 | 226 | 1700.01 | СтМат | Стоимость материалов (всего) |  |  | 226 | 5 | 3 |  | 2 | [7 empty] | 1700.01 | 1 | 1700.01
50 | 0 | 0 | 1 | 227 | 0 | СтМатЗак | Стоимость материалов заказчика |  |  | 227 | 6 | 3 |  | 2 | [7 empty] | 0 | 1 | 0
50 | 0 | 0 | 1 | 228 | 1700.01 | СтМатПод | Стоимость материалов подрядчика |  |  | 228 | 7 | 3 |  | 2 | [7 empty] | 1700.01 | 1 | 1700.01
50 | 0 | 0 | 1 | 216 | 0 | Оборуд | Стоимость оборудования (всего) |  |  | 216 | 8 | 3 |  | 2 | [7 empty] | 0 | 1 | 0
50 | 0 | 0 | 1 | 223 | 0 | ОборудЗак | Стоимость оборудования заказчика |  |  | 223 | 9 | 3 |  | 2 | [7 empty] | 0 | 1 | 0
50 | 0 | 0 | 1 | 229 | 0 | ОборудПод | Стоимость оборудования подрядчика |  |  | 229 | 10 | 3 |  | 2 | [7 empty] | 0 | 1 | 0
50 | 0 | 0 | 1 | 203 | 0 | ЭММ | Эксплуатация машин |  |  | 203 | 11 | 3 |  | 2 | [7 empty] | 0 | 1 | 0
50 | 0 | 0 | 1 | 231 | 0 | ЭММсНРиСП | Эксплуатация машин по ТСН-2001.16 |  |  | 231 | 12 | 3 |  | 2 | [7 empty] | 0 | 1 | 0
50 | 0 | 0 | 1 | 204 | 0 | ЗПМ | ЗП машинистов |  |  | 204 | 13 | 3 |  | 2 | [7 empty] | 0 | 1 | 0
50 | 0 | 0 | 1 | 205 | 149559.31 | ОЗП | Основная ЗП рабочих |  |  | 205 | 14 | 3 |  | 2 | [7 empty] | 149559.31 | 1 | 149559.31
50 | 0 | 0 | 1 | 232 | 0 | ОЗПсНРиСП | Основная ЗП рабочих по ТСН-2001.16 |  |  | 232 | 15 | 3 |  | 2 | [7 empty] | 0 | 1 | 0
50 | 0 | 0 | 1 | 214 | 0 | Строит | Строительные работы с НР и СП |  |  | 214 | 16 | 3 |  | 2 | [7 empty] | 0 | 1 | 0
50 | 0 | 0 | 1 | 215 | 0 | Монтаж | Монтажные работы с НР и СП |  |  | 215 | 17 | 3 |  | 2 | [7 empty] | 0 | 1 | 0
50 | 0 | 0 | 1 | 217 | 270906.77 | Прочие | Прочие работы с НР и СП |  |  | 217 | 18 | 3 |  | 2 | [7 empty] | 270906.77 | 1 | 270906.77
50 | 0 | 0 | 1 | 230 | 0 | ПрочиеЗатр | Прочие затраты по ТСН-2001.16 |  |  | 230 | 19 | 3 |  | 2 | [7 empty] | 0 | 1 | 0
50 | 0 | 0 | 1 | 206 | 0 | ВозврМат | Возврат материалов |  |  | 206 | 20 | 3 |  | 2 | [7 empty] | 0 | 1 | 0
50 | 0 | 0 | 1 | 207 | 266.2008 | ТрудСтр | Трудозатраты строителей |  |  | 207 | 21 | 3 |  | -1 | [7 empty] | 266.2008 | 1 | 266.2008
50 | 0 | 0 | 1 | 208 | 0 | ТрудМаш | Трудозатраты машинистов |  |  | 208 | 22 | 3 |  | -1 | [7 empty] | 0 | 1 | 0
50 | 0 | 0 | 1 | 209 | 0 | ТранспМат | Транспорт материалов |  |  | 209 | 23 | 3 |  | 2 | [7 empty] | 0 | 1 | 0
50 | 0 | 0 | 1 | 233 | 0 | Перевозка | Перевозка грузов |  |  | 233 | 24 | 3 |  | 2 | [7 empty] | 0 | 1 | 0
50 | 0 | 0 | 1 | 210 | 104691.52 | НР | Накладные расходы |  |  | 210 | 25 | 3 |  | 2 | [7 empty] | 104691.52 | 1 | 104691.52
50 | 0 | 0 | 1 | 211 | 14955.93 | СмПриб | Сметная прибыль |  |  | 211 | 26 | 3 |  | 2 | [7 empty] | 14955.93 | 1 | 14955.93
50 | 0 | 0 | 1 | 224 | 270906.77 | Всего | Всего с НР и СП |  |  | 224 | 27 | 3 |  | 2 | [7 empty] | 270906.77 | 1 | 270906.77
5 | 1 |  | 1128 |  | Новый подраздел | Электроустановочные изделия 2 |  | 0 |  | -1 | [7 empty] | 0 |  |  | 0 | [53 empty] | 0 | [11 empty] | 0
52 | 1 | 5 | 1110 | 0 | Новый подраздел | Электроустановочные изделия 2 | [7 empty] | 52944.51 | 612.2 | 0 | 0 | 52332.31 | 0 | 89.088 | 0 | 0 | 36632.62 | 5233.24 | 0 | 0 | 52944.51 | 612.2 | 0 | 0 | 52332.31 | 0 | 89.088 | 0 | 0 | 36632.62 | 5233.24 | 0 | 0 | 0 | 0 | 0 | 94810.37 | 0 | 0 | 94810.37 | 612.2 | 612.2 | 0 | 612.2 | 0 | 0 | 0 | 0 | 0 | 0 | 0 | 0 | 0 | 0 | 0 | 0 | 0 | 0 | 0 | 0 | 0 | 0 | 0 | 0 | 0 | 0 | 0 | 0 | 0 | 0 | 0 | 94810.37 | 0 | 0 | 94810.37 | 612.2 | 612.2 | 0 | 612.2 | 0 | 0 | 0 | 0 | 0 | 0 | 0 | 0 | 0 | 0 | 0 | 0 | 0 | 0 | 0 | 0 | 0 | 0 | 0 | 0 | 0 | 0 | 0 | 0 | 0 | 0 | 0 | 0 | 0 | 0 | 0 | 0 | 0 | 0 | 0 | 0 | 0 | 0 | 0 | 0 | 0 | 0 | 0 | 0 | 0 | 0 | 0 | 0 | 0 | 0 | 0 | 0 | 0 | 0 | 0 | 0 | 0 | 0 | 0 | 0 | 0 | 0 | 0 | 0 | 0 | 0 | 0 | 0 | 0 | 0 | 0 | 0 | 0 | 0 | 0 | 0 | 0 | 0 | 0 | 0 | 0 | 0 | 0 | 0 | 0 | 0 | 0 | 0 | 0 | 0 | 0 | 0 | 0 | 0 | 0 | 0 | 0 | 0 | 0 | 0 | 0 | 0 | 0 | 0 | 0 | 0 | 0 | 0 | 0 | 0 | 0 | 0 | 0 | 0 | 0 | 0 | 0 | 0 | 0 | 0
17 | 1 |  | 1364 |  | 1.21-2303-37-2/1 | Техническое обслуживание накладной штепсельной силовой розетки с винтовыми зажимами, заземляющим контактом, степень защиты IP20, IP21, IP22 - годовое | 10 шт. | 35.5 | 0 | 35.5 |  |  |  | 8992.15 | 223.65 | 0 | 0 | 8768.5 | 0 | 14.2 | 0 | 0 | 6137.95 | 876.85 |  | -1 | 253.3 | 6.3 | 0 | 0 | 247 | 0 | 0.4 | 0 | 0 | 253.3 | 6.3 | 0 | 0 | 247 | 0 | 0.4 | 0 | 0 | 70 | 10 | 1 | 1 |  |  | 1 | 1 | 1 | 1 |  |  |  |  | 0 | 4 | СН-2012.1 Выпуск № 5 (в текущих ценах по состоянию на 01.10.2025 г.). 1.21-2303-37-2/1 |  |  | 0 | 0 |  | 0 | 1 | 0 | 1 | 1 | 1 | 1 | 1 | 1 |  | 70 | 10 |  |  |  | 0 | 0 | 0 | [5 empty] | 0 |  | 0 | 8992.15 | 6.3 | 0 | 0 | 247 | 0 | 0.4 | 0 | 0 | 6137.95 | 876.85 | [13 empty] | 0 | 0 | 1 | 1 |  |  |  | 16987630 | 10 шт. | 10 шт. | 10 | [6 empty] | 1441815344 | 1 | СН-2012 | 0 |  | 4 | 0 | Подрядные работы, гл. 1-5,7 | работа |  |  |  | 1024 | 253.3 | 6.3 | 0 | 0 | 247 | 0.4 | 0 | 0 | [17 empty] | 0 | 0 | 0 |  |  |  |  | 70 | 10 |  |  |  |  | 0 |  | 526043079 | 2 | 1 | -2 | 0 | 0 | 0 | 16006.95 | 0 | 0 | 16006.95 |  | 0 | 3 | 0 |  | 0 | 1 | 0 | 0 | 0 | 0 | 0
17 | 1 |  | 1366 | 238 | 1.21-2303-37-1/1 | Техническое обслуживание накладной штепсельной силовой розетки с винтовыми зажимами, заземляющим контактом, степень защиты IP20, IP21, IP22 - полугодовое | 10 шт. | 35.5 | 0 | 35.5 |  |  |  | 4169.48 | 223.65 | 0 | 0 | 3945.83 | 0 | 6.39 | 0 | 0 | 2762.08 | 394.58 |  | 1472720848 | 117.45 | 6.3 | 0 | 0 | 111.15 | 0 | 0.18 | 0 | 0 | 117.45 | 6.3 | 0 | 0 | 111.15 | 0 | 0.18 | 0 | 0 | 70 | 10 | 1 | 1 |  |  | 1 | 1 | 1 | 1 |  |  |  |  | 0 | 4 | СН-2012.1 Выпуск № 5 (в текущих ценах по состоянию на 01.10.2025 г.). 1.21-2303-37-1/1 |  |  | 0 | 0 |  | 0 | 1 | 0 | 1 | 1 | 1 | 1 | 1 | 1 |  | 70 | 10 |  |  |  | 0 | 0 | 0 | [5 empty] | 0 |  | 0 | 4169.48 | 6.3 | 0 | 0 | 111.15 | 0 | 0.18 | 0 | 0 | 2762.081 | 394.583 | [13 empty] | 0 | 0 | 1 | 1 |  |  |  | 16987630 | 10 шт. | 10 шт. | 10 | [6 empty] | 1441815344 | 1 | СН-2012 | 0 |  | 4 | 0 | Подрядные работы, гл. 1-5,7 | работа |  |  |  | 0 | 117.45 | 6.3 | 0 | 0 | 111.15 | 0.18 | 0 | 0 | [17 empty] | 0 | 0 | 0 |  |  |  |  | 70 | 10 |  |  |  |  | 0 |  | 1310870617 | 2 | 1 | -2 | 0 | 0 | 0 | 7326.14 | 0 | 0 | 7326.14 |  | 0 | 3 | 0 |  | 0 | 1 | 0 | 0 | 0 | 0 | 0
17 | 1 |  | 1367 |  | 1.21-2301-22-1/1 | Осмотр розетки штепсельной силовой с заземляющим контактом, степень защиты IP20, IP21, IP22 - ежемесячный | 100 шт. | 3.55 | 0 | 3.55 |  |  |  | 863.64 | 0 | 0 | 0 | 863.64 | 0 | 1.704 | 0 | 0 | 604.55 | 86.36 |  | -1 | 243.28 | 0 | 0 | 0 | 243.28 | 0 | 0.48 | 0 | 0 | 121.64 | 0 | 0 | 0 | 121.64 | 0 | 0.24 | 0 | 0 | 70 | 10 | 1 | 1 |  |  | 1 | 1 | 1 | 1 |  |  |  |  | 0 | 4 | СН-2012.1 Выпуск № 5 (в текущих ценах по состоянию на 01.10.2025 г.). 1.21-2301-22-1/1 |  |  | 0 | 0 |  | 0 | 1 | 0 | 1 | 1 | 1 | 1 | 1 | 1 |  | 70 | 10 |  |  |  | 0 | 0 | 0 | [5 empty] | 0 |  | 0 | 863.64 | 0 | 0 | 0 | 243.28 | 0 | 0.48 | 0 | 0 | 604.548 | 86.364 |  |  |  | )*2 | )*2 | )*2 | )*2 |  | )*2 | )*2 |  |  |  | 0 | 0 | 1 | 1 |  |  |  | 16987630 | 100 шт. | 100 шт. | 100 | [6 empty] | 1441815344 | 1 | СН-2012 | 0 |  | 4 | 0 | Подрядные работы, гл. 1-5,7 | работа |  |  |  | 1024 | 121.64 | 0 | 0 | 0 | 121.64 | 0.24 | 0 | 0 | [17 empty] | 0 | 0 | 0 |  |  |  |  | 70 | 10 |  |  |  |  | 0 |  | 1019270866 | 2 | 1 | -2 | 0 | 0 | 0 | 1554.55 | 0 | 0 | 1554.55 |  | 0 | 3 | 0 |  | 0 | 1 | 0 | 0 | 0 | 0 | 0
17 | 1 |  | 1370 | 239 | 1.21-2303-28-1/1 | Техническое обслуживание автоматического выключателя до 160 А / Выключатель одноклавишный | шт. | 13 | 0 | 13 |  |  |  | 5653.18 | 117.78 | 0 | 0 | 5535.4 | 0 | 7.8 | 0 | 0 | 3874.78 | 553.54 |  | 1472720848 | 434.86 | 9.06 | 0 | 0 | 425.8 | 0 | 0.6 | 0 | 0 | 217.43 | 4.53 | 0 | 0 | 212.9 | 0 | 0.3 | 0 | 0 | 70 | 10 | 1 | 1 |  |  | 1 | 1 | 1 | 1 |  |  |  |  | 0 | 4 | СН-2012.1 Выпуск № 5 (в текущих ценах по состоянию на 01.10.2025 г.). 1.21-2303-28-1/1 |  |  | 0 | 0 |  | 0 | 1 | 0 | 1 | 1 | 1 | 1 | 1 | 1 |  | 70 | 10 |  |  |  | 0 | 0 | 0 | [5 empty] | 0 |  | 0 | 5653.18 | 9.06 | 0 | 0 | 425.8 | 0 | 0.6 | 0 | 0 | 3874.78 | 553.54 |  |  |  | )*2 | )*2 | )*2 | )*2 |  | )*2 | )*2 |  |  |  | 0 | 0 | 1 | 1 |  |  |  | 16987630 | шт. | шт. | 1 | [6 empty] | 1441815344 | 1 | СН-2012 | 0 |  | 4 | 0 | Подрядные работы, гл. 1-5,7 | работа |  |  |  | 0 | 217.43 | 4.53 | 0 | 0 | 212.9 | 0.3 | 0 | 0 | [17 empty] | 0 | 0 | 0 |  |  |  |  | 70 | 10 |  |  |  |  | 0 |  | -98570982 | 2 | 1 | -2 | 0 | 0 | 0 | 10081.5 | 0 | 0 | 10081.5 |  | 0 | 3 | 0 |  | 0 | 1 | 0 | 0 | 0 | 0 | 0
17 | 1 |  | 1371 | 240 | 1.21-2303-18-1/1 | Техническое обслуживание переключателя универсального, число секций до 8 / Переключатель 2-клавишный | шт. | 24 | 0 | 24 |  |  |  | 4446 | 0 | 0 | 0 | 4446 | 0 | 7.2 | 0 | 0 | 3112.2 | 444.6 |  | 1472720848 | 185.25 | 0 | 0 | 0 | 185.25 | 0 | 0.3 | 0 | 0 | 185.25 | 0 | 0 | 0 | 185.25 | 0 | 0.3 | 0 | 0 | 70 | 10 | 1 | 1 |  |  | 1 | 1 | 1 | 1 |  |  |  |  | 0 | 4 | СН-2012.1 Выпуск № 5 (в текущих ценах по состоянию на 01.10.2025 г.). 1.21-2303-18-1/1 |  |  | 0 | 0 |  | 0 | 1 | 0 | 1 | 1 | 1 | 1 | 1 | 1 |  | 70 | 10 |  |  |  | 0 | 0 | 0 | [5 empty] | 0 |  | 0 | 4446 | 0 | 0 | 0 | 185.25 | 0 | 0.3 | 0 | 0 | 3112.2 | 444.6 | [13 empty] | 0 | 0 | 1 | 1 |  |  |  | 16987630 | шт. | шт. | 1 | [6 empty] | 1441815344 | 1 | СН-2012 | 0 |  | 4 | 0 | Подрядные работы, гл. 1-5,7 | работа |  |  |  | 0 | 185.25 | 0 | 0 | 0 | 185.25 | 0.3 | 0 | 0 | [17 empty] | 0 | 0 | 0 |  |  |  |  | 70 | 10 |  |  |  |  | 0 |  | -1411615148 | 2 | 1 | -2 | 0 | 0 | 0 | 8002.8 | 0 | 0 | 8002.8 |  | 0 | 3 | 0 |  | 0 | 1 | 0 | 0 | 0 | 0 | 0
17 | 1 |  | 1373 |  | 1.21-2303-37-2/1 | Техническое обслуживание накладной штепсельной силовой розетки с винтовыми зажимами, заземляющим контактом, степень защиты IP20, IP21, IP22 - годовое | 10 шт. | 3.1 | 0 | 3.1 |  |  |  | 785.23 | 19.53 | 0 | 0 | 765.7 | 0 | 1.24 | 0 | 0 | 535.99 | 76.57 |  | -1 | 253.3 | 6.3 | 0 | 0 | 247 | 0 | 0.4 | 0 | 0 | 253.3 | 6.3 | 0 | 0 | 247 | 0 | 0.4 | 0 | 0 | 70 | 10 | 1 | 1 |  |  | 1 | 1 | 1 | 1 |  |  |  |  | 0 | 4 | СН-2012.1 Выпуск № 5 (в текущих ценах по состоянию на 01.10.2025 г.). 1.21-2303-37-2/1 |  |  | 0 | 0 |  | 0 | 1 | 0 | 1 | 1 | 1 | 1 | 1 | 1 |  | 70 | 10 |  |  |  | 0 | 0 | 0 | [5 empty] | 0 |  | 0 | 785.23 | 6.3 | 0 | 0 | 247 | 0 | 0.4 | 0 | 0 | 535.99 | 76.57 | [13 empty] | 0 | 0 | 1 | 1 |  |  |  | 16987630 | 10 шт. | 10 шт. | 10 | [6 empty] | 1441815344 | 1 | СН-2012 | 0 |  | 4 | 0 | Подрядные работы, гл. 1-5,7 | работа |  |  |  | 1024 | 253.3 | 6.3 | 0 | 0 | 247 | 0.4 | 0 | 0 | [17 empty] | 0 | 0 | 0 |  |  |  |  | 70 | 10 |  |  |  |  | 0 |  | 526043079 | 2 | 1 | -2 | 0 | 0 | 0 | 1397.79 | 0 | 0 | 1397.79 |  | 0 | 3 | 0 |  | 0 | 1 | 0 | 0 | 0 | 0 | 0
17 | 1 |  | 1375 | 241 | 1.21-2303-37-1/1 | Техническое обслуживание накладной штепсельной силовой розетки с винтовыми зажимами, заземляющим контактом, степень защиты IP20, IP21, IP22 - полугодовое | 10 шт. | 3.1 | 0 | 3.1 |  |  |  | 364.1 | 19.53 | 0 | 0 | 344.57 | 0 | 0.558 | 0 | 0 | 241.2 | 34.46 |  | 1472720848 | 117.45 | 6.3 | 0 | 0 | 111.15 | 0 | 0.18 | 0 | 0 | 117.45 | 6.3 | 0 | 0 | 111.15 | 0 | 0.18 | 0 | 0 | 70 | 10 | 1 | 1 |  |  | 1 | 1 | 1 | 1 |  |  |  |  | 0 | 4 | СН-2012.1 Выпуск № 5 (в текущих ценах по состоянию на 01.10.2025 г.). 1.21-2303-37-1/1 |  |  | 0 | 0 |  | 0 | 1 | 0 | 1 | 1 | 1 | 1 | 1 | 1 |  | 70 | 10 |  |  |  | 0 | 0 | 0 | [5 empty] | 0 |  | 0 | 364.1 | 6.3 | 0 | 0 | 111.15 | 0 | 0.18 | 0 | 0 | 241.199 | 34.457 | [13 empty] | 0 | 0 | 1 | 1 |  |  |  | 16987630 | 10 шт. | 10 шт. | 10 | [6 empty] | 1441815344 | 1 | СН-2012 | 0 |  | 4 | 0 | Подрядные работы, гл. 1-5,7 | работа |  |  |  | 0 | 117.45 | 6.3 | 0 | 0 | 111.15 | 0.18 | 0 | 0 | [17 empty] | 0 | 0 | 0 |  |  |  |  | 70 | 10 |  |  |  |  | 0 |  | 1310870617 | 2 | 1 | -2 | 0 | 0 | 0 | 639.76 | 0 | 0 | 639.76 |  | 0 | 3 | 0 |  | 0 | 1 | 0 | 0 | 0 | 0 | 0
17 | 1 |  | 1376 |  | 1.21-2301-22-1/1 | Осмотр розетки штепсельной силовой с заземляющим контактом, степень защиты IP20, IP21, IP22 - ежемесячный | 100 шт. | 0.31 | 0 | 0.31 |  |  |  | 75.42 | 0 | 0 | 0 | 75.42 | 0 | 0.1488 | 0 | 0 | 52.79 | 7.54 |  | -1 | 243.28 | 0 | 0 | 0 | 243.28 | 0 | 0.48 | 0 | 0 | 121.64 | 0 | 0 | 0 | 121.64 | 0 | 0.24 | 0 | 0 | 70 | 10 | 1 | 1 |  |  | 1 | 1 | 1 | 1 |  |  |  |  | 0 | 4 | СН-2012.1 Выпуск № 5 (в текущих ценах по состоянию на 01.10.2025 г.). 1.21-2301-22-1/1 |  |  | 0 | 0 |  | 0 | 1 | 0 | 1 | 1 | 1 | 1 | 1 | 1 |  | 70 | 10 |  |  |  | 0 | 0 | 0 | [5 empty] | 0 |  | 0 | 75.42 | 0 | 0 | 0 | 243.28 | 0 | 0.48 | 0 | 0 | 52.794 | 7.542 |  |  |  | )*2 | )*2 | )*2 | )*2 |  | )*2 | )*2 |  |  |  | 0 | 0 | 1 | 1 |  |  |  | 16987630 | 100 шт. | 100 шт. | 100 | [6 empty] | 1441815344 | 1 | СН-2012 | 0 |  | 4 | 0 | Подрядные работы, гл. 1-5,7 | работа |  |  |  | 1024 | 121.64 | 0 | 0 | 0 | 121.64 | 0.24 | 0 | 0 | [17 empty] | 0 | 0 | 0 |  |  |  |  | 70 | 10 |  |  |  |  | 0 |  | 1019270866 | 2 | 1 | -2 | 0 | 0 | 0 | 135.75 | 0 | 0 | 135.75 |  | 0 | 3 | 0 |  | 0 | 1 | 0 | 0 | 0 | 0 | 0
17 | 1 |  | 1377 | 242 | 1.21-2303-18-1/1 | Техническое обслуживание переключателя универсального, число секций до 8 / Переключатель 1-клавишный | шт. | 3 | 0 | 3 |  |  |  | 555.75 | 0 | 0 | 0 | 555.75 | 0 | 0.9 | 0 | 0 | 389.03 | 55.58 |  | 1472720848 | 185.25 | 0 | 0 | 0 | 185.25 | 0 | 0.3 | 0 | 0 | 185.25 | 0 | 0 | 0 | 185.25 | 0 | 0.3 | 0 | 0 | 70 | 10 | 1 | 1 |  |  | 1 | 1 | 1 | 1 |  |  |  |  | 0 | 4 | СН-2012.1 Выпуск № 5 (в текущих ценах по состоянию на 01.10.2025 г.). 1.21-2303-18-1/1 |  |  | 0 | 0 |  | 0 | 1 | 0 | 1 | 1 | 1 | 1 | 1 | 1 |  | 70 | 10 |  |  |  | 0 | 0 | 0 | [5 empty] | 0 |  | 0 | 555.75 | 0 | 0 | 0 | 185.25 | 0 | 0.3 | 0 | 0 | 389.025 | 55.575 | [13 empty] | 0 | 0 | 1 | 1 |  |  |  | 16987630 | шт. | шт. | 1 | [6 empty] | 1441815344 | 1 | СН-2012 | 0 |  | 4 | 0 | Подрядные работы, гл. 1-5,7 | работа |  |  |  | 0 | 185.25 | 0 | 0 | 0 | 185.25 | 0.3 | 0 | 0 | [17 empty] | 0 | 0 | 0 |  |  |  |  | 70 | 10 |  |  |  |  | 0 |  | -1064519177 | 2 | 1 | -2 | 0 | 0 | 0 | 1000.36 | 0 | 0 | 1000.36 |  | 0 | 3 | 0 |  | 0 | 1 | 0 | 0 | 0 | 0 | 0
17 | 1 |  | 1379 | 243 | 1.20-2103-22-1/1 | Техническое обслуживание потолочного датчика движения инфракрасного для управления освещением - ежемесячное | шт. | 48 | 0 | 48 |  |  |  | 34782.72 | 241.92 | 0 | 0 | 34540.8 | 0 | 61.44 | 0 | 0 | 24178.56 | 3454.08 |  | 1472720848 | 724.64 | 5.04 | 0 | 0 | 719.6 | 0 | 1.28 | 0 | 0 | 181.16 | 1.26 | 0 | 0 | 179.9 | 0 | 0.32 | 0 | 0 | 70 | 10 | 1 | 1 |  |  | 1 | 1 | 1 | 1 |  |  |  |  | 0 | 4 | СН-2012.1 Выпуск № 5 (в текущих ценах по состоянию на 01.10.2025 г.). 1.20-2103-22-1/1 |  |  | 0 | 0 |  | 0 | 1 | 0 | 1 | 1 | 1 | 1 | 1 | 1 |  | 70 | 10 |  |  |  | 0 | 0 | 0 | [5 empty] | 0 |  | 0 | 34782.72 | 5.04 | 0 | 0 | 719.6 | 0 | 1.28 | 0 | 0 | 24178.56 | 3454.08 |  |  |  | *4 | *4 | *4 | *4 |  | *4 | *4 |  |  |  | 0 | 0 | 1 | 1 |  |  |  | 16987630 | шт. | шт. | 1 | [6 empty] | 1441815344 | 1 | СН-2012 | 0 |  | 4 | 0 | Подрядные работы, гл. 1-5,7 | работа |  |  |  | 0 | 181.16 | 1.26 | 0 | 0 | 179.9 | 0.32 | 0 | 0 | [17 empty] | 0 | 0 | 0 |  |  |  |  | 70 | 10 |  |  |  |  | 0 |  | -1221883736 | 2 | 1 | -2 | 0 | 0 | 0 | 62415.36 | 0 | 0 | 62415.36 |  | 0 | 3 | 0 |  | 0 | 1 | 0 | 0 | 0 | 0 | 0
17 | 1 |  | 1383 | 244 | 1.23-2103-2-1/1 | Техническое обслуживание фотореле | шт. | 2 | 0 | 2 |  |  |  | 2973.28 | 9.32 | 0 | 0 | 2963.96 | 0 | 4.8 | 0 | 0 | 2074.77 | 296.4 |  | 1472720848 | 1486.64 | 4.66 | 0 | 0 | 1481.98 | 0 | 2.4 | 0 | 0 | 743.32 | 2.33 | 0 | 0 | 740.99 | 0 | 1.2 | 0 | 0 | 70 | 10 | 1 | 1 |  |  | 1 | 1 | 1 | 1 |  |  |  |  | 0 | 4 | СН-2012.1 Выпуск № 5 (в текущих ценах по состоянию на 01.10.2025 г.). 1.23-2103-2-1/1 |  |  | 0 | 0 |  | 0 | 1 | 0 | 1 | 1 | 1 | 1 | 1 | 1 |  | 70 | 10 |  |  |  | 0 | 0 | 0 | [5 empty] | 0 |  | 0 | 2973.28 | 4.66 | 0 | 0 | 1481.98 | 0 | 2.4 | 0 | 0 | 2074.772 | 296.396 |  |  |  | *2 | *2 | *2 | *2 |  | *2 | *2 |  |  |  | 0 | 0 | 1 | 1 |  |  |  | 16987630 | шт. | шт. | 1 | [6 empty] | 1441815344 | 1 | СН-2012 | 0 |  | 4 | 0 | Подрядные работы, гл. 1-5,7 | работа |  |  |  | 0 | 743.32 | 2.33 | 0 | 0 | 740.99 | 1.2 | 0 | 0 | [17 empty] | 0 | 0 | 0 |  |  |  |  | 70 | 10 |  |  |  |  | 0 |  | 1497724372 | 2 | 1 | -2 | 0 | 0 | 0 | 5344.45 | 0 | 0 | 5344.45 |  | 0 | 3 | 0 |  | 0 | 1 | 0 | 0 | 0 | 0 | 0
17 | 1 |  | 1386 |  | 1.23-2101-2-1/1 | Осмотр фотореле | шт. | 2 | 0 | 2 |  |  |  | 992.2 | 4.2 | 0 | 0 | 988 | 0 | 1.6 | 0 | 0 | 691.6 | 98.8 |  | -1 | 496.1 | 2.1 | 0 | 0 | 494 | 0 | 0.8 | 0 | 0 | 248.05 | 1.05 | 0 | 0 | 247 | 0 | 0.4 | 0 | 0 | 70 | 10 | 1 | 1 |  |  | 1 | 1 | 1 | 1 |  |  |  |  | 0 | 4 | СН-2012.1 Выпуск № 5 (в текущих ценах по состоянию на 01.10.2025 г.). 1.23-2101-2-1/1 |  |  | 0 | 0 |  | 0 | 1 | 0 | 1 | 1 | 1 | 1 | 1 | 1 |  | 70 | 10 |  |  |  | 0 | 0 | 0 | [5 empty] | 0 |  | 0 | 992.2 | 2.1 | 0 | 0 | 494 | 0 | 0.8 | 0 | 0 | 691.6 | 98.8 |  |  |  | *2 | *2 | *2 | *2 |  | *2 | *2 |  |  |  | 0 | 0 | 1 | 1 |  |  |  | 16987630 | шт. | шт. | 1 | [6 empty] | 1441815344 | 1 | СН-2012 | 0 |  | 4 | 0 | Подрядные работы, гл. 1-5,7 | работа |  |  |  | 1024 | 248.05 | 1.05 | 0 | 0 | 247 | 0.4 | 0 | 0 | [17 empty] | 0 | 0 | 0 |  |  |  |  | 70 | 10 |  |  |  |  | 0 |  | 1104510381 | 2 | 1 | -2 | 0 | 0 | 0 | 1782.6 | 0 | 0 | 1782.6 |  | 0 | 3 | 0 |  | 0 | 1 | 0 | 0 | 0 | 0 | 0
17 | 1 |  | 1390 |  | 1.21-2303-31-1/1 | Техническое обслуживание коробки клеммной соединительной, с количеством клемм до 20 / Коробки установочные, распределительные | шт. | 866 | 0 | 866 |  |  |  | 518569.46 | 5213.32 | 0 | 0 | 513356.14 | 0 | 831.36 | 0 | 0 | 359349.3 | 51335.61 |  | -1 | 598.81 | 6.02 | 0 | 0 | 592.79 | 0 | 0.96 | 0 | 0 | 598.81 | 6.02 | 0 | 0 | 592.79 | 0 | 0.96 | 0 | 0 | 70 | 10 | 1 | 1 |  |  | 1 | 1 | 1 | 1 |  |  |  |  | 0 | 4 | СН-2012.1 Выпуск № 5 (в текущих ценах по состоянию на 01.10.2025 г.). 1.21-2303-31-1/1 |  |  | 0 | 0 |  | 0 | 1 | 0 | 1 | 1 | 1 | 1 | 1 | 1 |  | 70 | 10 |  |  |  | 0 | 0 | 0 | [5 empty] | 0 |  | 0 | 518569.46 | 6.02 | 0 | 0 | 592.79 | 0 | 0.96 | 0 | 0 | 359349.298 | 51335.614 | [13 empty] | 0 | 0 | 1 | 1 |  |  |  | 16987630 | шт. | шт. | 1 | [6 empty] | 1441815344 | 1 | СН-2012 | 0 |  | 4 | 0 | Подрядные работы, гл. 1-5,7 | работа |  |  |  | 1024 | 598.81 | 6.02 | 0 | 0 | 592.79 | 0.96 | 0 | 0 | [17 empty] | 0 | 0 | 0 |  |  |  |  | 70 | 10 |  |  |  |  | 0 |  | -2037623565 | 2 | 1 | -2 | 0 | 0 | 0 | 929254.37 | 0 | 0 | 929254.37 |  | 0 | 3 | 0 |  | 0 | 1 | 0 | 0 | 0 | 0 | 0
51 | 1 | 5 | 1110 |  | Новый подраздел | Электроустановочные изделия 2 | 0 | [6 empty] | 52944.51 | 612.2 | 0 | 0 | 52332.31 | 0 | 89.088 | 0 | 0 | 36632.62 | 5233.24 |  |  | 52944.51 | 612.2 | 0 | 0 | 52332.31 | 0 | 89.088 | 0 | 0 | 36632.62 | 5233.24 |  |  | 0 | 0 | 0 | 94810.37 | 0 | 0 | 94810.37 | 612.2 | 612.2 | 0 | 612.2 | 0 | 0 | 0 | 0 | 0 | [19 empty] | 0 | 0 | 0 | 94810.37 | 0 | 0 | 94810.37 | 612.2 | 612.2 | 0 | 612.2 | 0 | 0 | 0 | 0 | 0 | [114 empty] | 0
50 | 0 | 0 | 1 | 201 | 52944.51 | ПЗ | Прямые затраты |  |  | 201 | 1 | 3 |  | 2 | [7 empty] | 0 | 1 | 0
50 | 0 | 0 | 1 | 202 | 612.2 | СтМатОб | Стоимость материальных ресурсов (всего) |  |  | 202 | 2 | 3 |  | 2 | [7 empty] | 0 | 1 | 0
50 | 0 | 0 | 1 | 222 | 0 | СтМатОбЗак | Стоимость материалов и оборудования заказчика |  |  | 222 | 3 | 3 |  | 2 | [7 empty] | 0 | 1 | 0
50 | 0 | 0 | 1 | 225 | 612.2 | СтМатОбПод | Стоимость материалов и оборудования подрядчика |  |  | 225 | 4 | 3 |  | 2 | [7 empty] | 0 | 1 | 0
50 | 0 | 0 | 1 | 226 | 612.2 | СтМат | Стоимость материалов (всего) |  |  | 226 | 5 | 3 |  | 2 | [7 empty] | 0 | 1 | 0
50 | 0 | 0 | 1 | 227 | 0 | СтМатЗак | Стоимость материалов заказчика |  |  | 227 | 6 | 3 |  | 2 | [7 empty] | 0 | 1 | 0
50 | 0 | 0 | 1 | 228 | 612.2 | СтМатПод | Стоимость материалов подрядчика |  |  | 228 | 7 | 3 |  | 2 | [7 empty] | 0 | 1 | 0
50 | 0 | 0 | 1 | 216 | 0 | Оборуд | Стоимость оборудования (всего) |  |  | 216 | 8 | 3 |  | 2 | [7 empty] | 0 | 1 | 0
50 | 0 | 0 | 1 | 223 | 0 | ОборудЗак | Стоимость оборудования заказчика |  |  | 223 | 9 | 3 |  | 2 | [7 empty] | 0 | 1 | 0
50 | 0 | 0 | 1 | 229 | 0 | ОборудПод | Стоимость оборудования подрядчика |  |  | 229 | 10 | 3 |  | 2 | [7 empty] | 0 | 1 | 0
50 | 0 | 0 | 1 | 203 | 0 | ЭММ | Эксплуатация машин |  |  | 203 | 11 | 3 |  | 2 | [7 empty] | 0 | 1 | 0
50 | 0 | 0 | 1 | 231 | 0 | ЭММсНРиСП | Эксплуатация машин по ТСН-2001.16 |  |  | 231 | 12 | 3 |  | 2 | [7 empty] | 0 | 1 | 0
50 | 0 | 0 | 1 | 204 | 0 | ЗПМ | ЗП машинистов |  |  | 204 | 13 | 3 |  | 2 | [7 empty] | 0 | 1 | 0
50 | 0 | 0 | 1 | 205 | 52332.31 | ОЗП | Основная ЗП рабочих |  |  | 205 | 14 | 3 |  | 2 | [7 empty] | 0 | 1 | 0
50 | 0 | 0 | 1 | 232 | 0 | ОЗПсНРиСП | Основная ЗП рабочих по ТСН-2001.16 |  |  | 232 | 15 | 3 |  | 2 | [7 empty] | 0 | 1 | 0
50 | 0 | 0 | 1 | 214 | 0 | Строит | Строительные работы с НР и СП |  |  | 214 | 16 | 3 |  | 2 | [7 empty] | 0 | 1 | 0
50 | 0 | 0 | 1 | 215 | 0 | Монтаж | Монтажные работы с НР и СП |  |  | 215 | 17 | 3 |  | 2 | [7 empty] | 0 | 1 | 0
50 | 0 | 0 | 1 | 217 | 94810.37 | Прочие | Прочие работы с НР и СП |  |  | 217 | 18 | 3 |  | 2 | [7 empty] | 0 | 1 | 0
50 | 0 | 0 | 1 | 230 | 0 | ПрочиеЗатр | Прочие затраты по ТСН-2001.16 |  |  | 230 | 19 | 3 |  | 2 | [7 empty] | 0 | 1 | 0
50 | 0 | 0 | 1 | 206 | 0 | ВозврМат | Возврат материалов |  |  | 206 | 20 | 3 |  | 2 | [7 empty] | 0 | 1 | 0
50 | 0 | 0 | 1 | 207 | 89.088 | ТрудСтр | Трудозатраты строителей |  |  | 207 | 21 | 3 |  | -1 | [7 empty] | 0 | 1 | 0
50 | 0 | 0 | 1 | 208 | 0 | ТрудМаш | Трудозатраты машинистов |  |  | 208 | 22 | 3 |  | -1 | [7 empty] | 0 | 1 | 0
50 | 0 | 0 | 1 | 209 | 0 | ТранспМат | Транспорт материалов |  |  | 209 | 23 | 3 |  | 2 | [7 empty] | 0 | 1 | 0
50 | 0 | 0 | 1 | 233 | 0 | Перевозка | Перевозка грузов |  |  | 233 | 24 | 3 |  | 2 | [7 empty] | 0 | 1 | 0
50 | 0 | 0 | 1 | 210 | 36632.62 | НР | Накладные расходы |  |  | 210 | 25 | 3 |  | 2 | [7 empty] | 0 | 1 | 0
50 | 0 | 0 | 1 | 211 | 5233.24 | СмПриб | Сметная прибыль |  |  | 211 | 26 | 3 |  | 2 | [7 empty] | 0 | 1 | 0
50 | 0 | 0 | 1 | 224 | 94810.37 | Всего | Всего с НР и СП |  |  | 224 | 27 | 3 |  | 2 | [7 empty] | 0 | 1 | 0
5 | 1 |  | 1183 |  | Новый подраздел | Кабельная продукция 2 |  | 0 |  | 0 | [7 empty] | 0 |  |  | 0 | [53 empty] | 0 | [11 empty] | 0
52 | 1 | 5 | 1158 | 0 | Новый подраздел | Кабельная продукция 2 | [7 empty] | 16053.65 | 81.38 | 0 | 0 | 15972.27 | 0 | 29.0593 | 0 | 0 | 11180.59 | 1597.22 | 0 | 0 | 16053.65 | 81.38 | 0 | 0 | 15972.27 | 0 | 29.0593 | 0 | 0 | 11180.59 | 1597.22 | 0 | 0 | 0 | 0 | 0 | 28831.46 | 0 | 0 | 28831.46 | 81.38 | 81.38 | 0 | 81.38 | 0 | 0 | 0 | 0 | 0 | 0 | 0 | 0 | 0 | 0 | 0 | 0 | 0 | 0 | 0 | 0 | 0 | 0 | 0 | 0 | 0 | 0 | 0 | 0 | 0 | 0 | 0 | 28831.46 | 0 | 0 | 28831.46 | 81.38 | 81.38 | 0 | 81.38 | 0 | 0 | 0 | 0 | 0 | 0 | 0 | 0 | 0 | 0 | 0 | 0 | 0 | 0 | 0 | 0 | 0 | 0 | 0 | 0 | 0 | 0 | 0 | 0 | 0 | 0 | 0 | 0 | 0 | 0 | 0 | 0 | 0 | 0 | 0 | 0 | 0 | 0 | 0 | 0 | 0 | 0 | 0 | 0 | 0 | 0 | 0 | 0 | 0 | 0 | 0 | 0 | 0 | 0 | 0 | 0 | 0 | 0 | 0 | 0 | 0 | 0 | 0 | 0 | 0 | 0 | 0 | 0 | 0 | 0 | 0 | 0 | 0 | 0 | 0 | 0 | 0 | 0 | 0 | 0 | 0 | 0 | 0 | 0 | 0 | 0 | 0 | 0 | 0 | 0 | 0 | 0 | 0 | 0 | 0 | 0 | 0 | 0 | 0 | 0 | 0 | 0 | 0 | 0 | 0 | 0 | 0 | 0 | 0 | 0 | 0 | 0 | 0 | 0 | 0 | 0 | 0 | 0 | 0 | 0
19 | 1 |  |  |  |  | Кабель силовой | [19 empty] | 1 | [182 empty] | 0
17 | 1 |  | 1392 | 245 | 1.21-2103-9-1/1 | Техническое обслуживание силовых сетей, проложенных по кирпичным и бетонным основаниям, провод сечением 2х1,5-6 мм2 | 100 м | 0.02 | 0 | 0.02 |  |  |  | 76.89 | 0.45 | 0 | 0 | 76.44 | 0 | 0.1428 | 0 | 0 | 53.51 | 7.64 |  | 1472720848 | 3844.66 | 22.51 | 0 | 0 | 3822.15 | 0 | 7.14 | 0 | 0 | 3844.66 | 22.51 | 0 | 0 | 3822.15 | 0 | 7.14 | 0 | 0 | 70 | 10 | 1 | 1 |  |  | 1 | 1 | 1 | 1 |  |  |  |  | 0 | 4 | СН-2012.1 Выпуск № 5 (в текущих ценах по состоянию на 01.10.2025 г.). 1.21-2103-9-1/1 |  |  | 0 | 0 |  | 0 | 1 | 0 | 1 | 1 | 1 | 1 | 1 | 1 |  | 70 | 10 |  |  |  | 0 | 0 | 0 | [5 empty] | 0 |  | 0 | 76.89 | 22.51 | 0 | 0 | 3822.15 | 0 | 7.14 | 0 | 0 | 53.508 | 7.644 | [13 empty] | 0 | 0 | 1 | 1 |  |  |  | 1003 | 100 м | 100 м | 100 | [6 empty] | 1441815344 | 1 | СН-2012 | 0 |  | 4 | 0 | Подрядные работы, гл. 1-5,7 | работа |  |  |  | 0 | 3844.66 | 22.51 | 0 | 0 | 3822.15 | 7.14 | 0 | 0 | [17 empty] | 0 | 0 | 0 |  |  |  |  | 70 | 10 |  |  |  |  | 0 |  | 795463706 | 2 | 1 | -2 | 0 | 0 | 0 | 138.04 | 0 | 0 | 138.04 |  | 0 | 3 | 0 |  | 0 | 1 | 0 | 0 | 0 | 0 | 0
17 | 1 |  | 1393 |  | 1.21-2101-1-1/1 | Технический осмотр силовых сетей, проложенных по кирпичным и бетонным основаниям, провод сечением 2х1,5-6 мм2 | 100 м | 0.1 | 0 | 0.1 |  |  |  | 12.85 | 0 | 0 | 0 | 12.85 | 0 | 0.024 | 0 | 0 | 9 | 1.29 |  | -1 | 128.48 | 0 | 0 | 0 | 128.48 | 0 | 0.24 | 0 | 0 | 128.48 | 0 | 0 | 0 | 128.48 | 0 | 0.24 | 0 | 0 | 70 | 10 | 1 | 1 |  |  | 1 | 1 | 1 | 1 |  |  |  |  | 0 | 4 | СН-2012.1 Выпуск № 5 (в текущих ценах по состоянию на 01.10.2025 г.). 1.21-2101-1-1/1 |  |  | 0 | 0 |  | 0 | 1 | 0 | 1 | 1 | 1 | 1 | 1 | 1 |  | 70 | 10 |  |  |  | 0 | 0 | 0 | [5 empty] | 0 |  | 0 | 12.85 | 0 | 0 | 0 | 128.48 | 0 | 0.24 | 0 | 0 | 8.995 | 1.285 | [13 empty] | 0 | 0 | 1 | 1 |  |  |  | 1003 | 100 м | 100 м | 100 | [6 empty] | 1441815344 | 1 | СН-2012 | 0 |  | 4 | 0 | Подрядные работы, гл. 1-5,7 | работа |  |  |  | 1024 | 128.48 | 0 | 0 | 0 | 128.48 | 0.24 | 0 | 0 | [17 empty] | 0 | 0 | 0 |  |  |  |  | 70 | 10 |  |  |  |  | 0 |  | -711825031 | 2 | 1 | -2 | 0 | 0 | 0 | 23.14 | 0 | 0 | 23.14 |  | 0 | 3 | 0 |  | 0 | 1 | 0 | 0 | 0 | 0 | 0
17 | 1 |  | 1395 | 246 | 1.21-2103-9-2/1 | Техническое обслуживание силовых сетей, проложенных по кирпичным и бетонным основаниям, провод сечением 3х1,5-6 мм2 | 100 м | 1.2294 | 0 | 1.2294 |  |  |  | 6608.83 | 27.67 | 0 | 0 | 6581.16 | 0 | 12.294 | 0 | 0 | 4606.81 | 658.12 |  | 1472720848 | 5375.66 | 22.51 | 0 | 0 | 5353.15 | 0 | 10 | 0 | 0 | 5375.66 | 22.51 | 0 | 0 | 5353.15 | 0 | 10 | 0 | 0 | 70 | 10 | 1 | 1 |  |  | 1 | 1 | 1 | 1 |  |  |  |  | 0 | 4 | СН-2012.1 Выпуск № 5 (в текущих ценах по состоянию на 01.10.2025 г.). 1.21-2103-9-2/1 |  |  | 0 | 0 |  | 0 | 1 | 0 | 1 | 1 | 1 | 1 | 1 | 1 |  | 70 | 10 |  |  |  | 0 | 0 | 0 | [5 empty] | 0 |  | 0 | 6608.83 | 22.51 | 0 | 0 | 5353.15 | 0 | 10 | 0 | 0 | 4606.812 | 658.116 | [13 empty] | 0 | 0 | 1 | 1 |  |  |  | 1003 | 100 м | 100 м | 100 | [6 empty] | 1441815344 | 1 | СН-2012 | 0 |  | 4 | 0 | Подрядные работы, гл. 1-5,7 | работа |  |  |  | 0 | 5375.66 | 22.51 | 0 | 0 | 5353.15 | 10 | 0 | 0 | [17 empty] | 0 | 0 | 0 |  |  |  |  | 70 | 10 |  |  |  |  | 0 |  | 409781007 | 2 | 1 | -2 | 0 | 0 | 0 | 11873.76 | 0 | 0 | 11873.76 |  | 0 | 3 | 0 |  | 0 | 1 | 0 | 0 | 0 | 0 | 0
17 | 1 |  | 1396 |  | 1.21-2101-1-2/1 | Технический осмотр силовых сетей, проложенных по кирпичным и бетонным основаниям, провод сечением 3х1,5-6 мм2 | 100 м | 6.147 | 0 | 6.147 |  |  |  | 1085.93 | 0 | 0 | 0 | 1085.93 | 0 | 2.0285 | 0 | 0 | 760.15 | 108.59 |  | -1 | 176.66 | 0 | 0 | 0 | 176.66 | 0 | 0.33 | 0 | 0 | 176.66 | 0 | 0 | 0 | 176.66 | 0 | 0.33 | 0 | 0 | 70 | 10 | 1 | 1 |  |  | 1 | 1 | 1 | 1 |  |  |  |  | 0 | 4 | СН-2012.1 Выпуск № 5 (в текущих ценах по состоянию на 01.10.2025 г.). 1.21-2101-1-2/1 |  |  | 0 | 0 |  | 0 | 1 | 0 | 1 | 1 | 1 | 1 | 1 | 1 |  | 70 | 10 |  |  |  | 0 | 0 | 0 | [5 empty] | 0 |  | 0 | 1085.93 | 0 | 0 | 0 | 176.66 | 0 | 0.33 | 0 | 0 | 760.151 | 108.593 | [13 empty] | 0 | 0 | 1 | 1 |  |  |  | 1003 | 100 м | 100 м | 100 | [6 empty] | 1441815344 | 1 | СН-2012 | 0 |  | 4 | 0 | Подрядные работы, гл. 1-5,7 | работа |  |  |  | 1024 | 176.66 | 0 | 0 | 0 | 176.66 | 0.33 | 0 | 0 | [17 empty] | 0 | 0 | 0 |  |  |  |  | 70 | 10 |  |  |  |  | 0 |  | -89122687 | 2 | 1 | -2 | 0 | 0 | 0 | 1954.67 | 0 | 0 | 1954.67 |  | 0 | 3 | 0 |  | 0 | 1 | 0 | 0 | 0 | 0 | 0
17 | 1 |  | 1398 | 247 | 1.21-2103-9-3/1 | Техническое обслуживание силовых сетей, проложенных по кирпичным и бетонным основаниям, провод сечением 4х1,5-6 мм2 / 4х1,5; 5х4; 5х6 | 100 м | 0.0488 | 0 | 0.0488 |  |  |  | 293.81 | 0.71 | 0 | 0 | 293.1 | 0 | 0.54754 | 0 | 0 | 205.17 | 29.31 |  | 1472720848 | 6020.87 | 14.63 | 0 | 0 | 6006.24 | 0 | 11.22 | 0 | 0 | 6020.87 | 14.63 | 0 | 0 | 6006.24 | 0 | 11.22 | 0 | 0 | 70 | 10 | 1 | 1 |  |  | 1 | 1 | 1 | 1 |  |  |  |  | 0 | 4 | СН-2012.1 Выпуск № 5 (в текущих ценах по состоянию на 01.10.2025 г.). 1.21-2103-9-3/1 |  |  | 0 | 0 |  | 0 | 1 | 0 | 1 | 1 | 1 | 1 | 1 | 1 |  | 70 | 10 |  |  |  | 0 | 0 | 0 | [5 empty] | 0 |  | 0 | 293.81 | 14.63 | 0 | 0 | 6006.24 | 0 | 11.22 | 0 | 0 | 205.17 | 29.31 | [13 empty] | 0 | 0 | 1 | 1 |  |  |  | 1003 | 100 м | 100 м | 100 | [6 empty] | 1441815344 | 1 | СН-2012 | 0 |  | 4 | 0 | Подрядные работы, гл. 1-5,7 | работа |  |  |  | 0 | 6020.87 | 14.63 | 0 | 0 | 6006.24 | 11.22 | 0 | 0 | [17 empty] | 0 | 0 | 0 |  |  |  |  | 70 | 10 |  |  |  |  | 0 |  | 641061788 | 2 | 1 | -2 | 0 | 0 | 0 | 528.29 | 0 | 0 | 528.29 |  | 0 | 3 | 0 |  | 0 | 1 | 0 | 0 | 0 | 0 | 0
17 | 1 |  | 1400 |  | 1.21-2101-1-3/1 | Технический осмотр силовых сетей, проложенных по кирпичным и бетонным основаниям, провод сечением 4х1,5-6 мм2 / 4х1,5; 5х4; 5х6 | 100 м | 0.244 | 0 | 0.244 |  |  |  | 49.72 | 0.09 | 0 | 0 | 49.63 | 0 | 0.09272 | 0 | 0 | 34.74 | 4.96 |  | -1 | 203.8 | 0.38 | 0 | 0 | 203.42 | 0 | 0.38 | 0 | 0 | 203.8 | 0.38 | 0 | 0 | 203.42 | 0 | 0.38 | 0 | 0 | 70 | 10 | 1 | 1 |  |  | 1 | 1 | 1 | 1 |  |  |  |  | 0 | 4 | СН-2012.1 Выпуск № 5 (в текущих ценах по состоянию на 01.10.2025 г.). 1.21-2101-1-3/1 |  |  | 0 | 0 |  | 0 | 1 | 0 | 1 | 1 | 1 | 1 | 1 | 1 |  | 70 | 10 |  |  |  | 0 | 0 | 0 | [5 empty] | 0 |  | 0 | 49.72 | 0.38 | 0 | 0 | 203.42 | 0 | 0.38 | 0 | 0 | 34.741 | 4.963 | [13 empty] | 0 | 0 | 1 | 1 |  |  |  | 1003 | 100 м | 100 м | 100 | [6 empty] | 1441815344 | 1 | СН-2012 | 0 |  | 4 | 0 | Подрядные работы, гл. 1-5,7 | работа |  |  |  | 1024 | 203.8 | 0.38 | 0 | 0 | 203.42 | 0.38 | 0 | 0 | [17 empty] | 0 | 0 | 0 |  |  |  |  | 70 | 10 |  |  |  |  | 0 |  | 1071744848 | 2 | 1 | -2 | 0 | 0 | 0 | 89.42 | 0 | 0 | 89.42 |  | 0 | 3 | 0 |  | 0 | 1 | 0 | 0 | 0 | 0 | 0
17 | 1 |  | 1402 | 248 | 1.21-2103-9-5/1 | Техническое обслуживание силовых сетей, проложенных по кирпичным и бетонным основаниям, провод сечением 3х10-16 мм2 / 5х10; 5х16 | 100 м | 0.041 | 0 | 0.041 |  |  |  | 261.39 | 0.65 | 0 | 0 | 260.74 | 0 | 0.48708 | 0 | 0 | 182.52 | 26.07 |  | 1472720848 | 6375.3 | 15.76 | 0 | 0 | 6359.54 | 0 | 11.88 | 0 | 0 | 6375.3 | 15.76 | 0 | 0 | 6359.54 | 0 | 11.88 | 0 | 0 | 70 | 10 | 1 | 1 |  |  | 1 | 1 | 1 | 1 |  |  |  |  | 0 | 4 | СН-2012.1 Выпуск № 5 (в текущих ценах по состоянию на 01.10.2025 г.). 1.21-2103-9-5/1 |  |  | 0 | 0 |  | 0 | 1 | 0 | 1 | 1 | 1 | 1 | 1 | 1 |  | 70 | 10 |  |  |  | 0 | 0 | 0 | [5 empty] | 0 |  | 0 | 261.39 | 15.76 | 0 | 0 | 6359.54 | 0 | 11.88 | 0 | 0 | 182.518 | 26.074 | [13 empty] | 0 | 0 | 1 | 1 |  |  |  | 1003 | 100 м | 100 м | 100 | [6 empty] | 1441815344 | 1 | СН-2012 | 0 |  | 4 | 0 | Подрядные работы, гл. 1-5,7 | работа |  |  |  | 0 | 6375.3 | 15.76 | 0 | 0 | 6359.54 | 11.88 | 0 | 0 | [17 empty] | 0 | 0 | 0 |  |  |  |  | 70 | 10 |  |  |  |  | 0 |  | 1112399327 | 2 | 1 | -2 | 0 | 0 | 0 | 469.98 | 0 | 0 | 469.98 |  | 0 | 3 | 0 |  | 0 | 1 | 0 | 0 | 0 | 0 | 0
17 | 1 |  | 1404 |  | 1.21-2101-1-5/1 | Технический осмотр силовых сетей, проложенных по кирпичным и бетонным основаниям, провод сечением 3х10-16 мм2 / 5х10; 5х16 | 100 м | 0.205 | 0 | 0.205 |  |  |  | 43.98 | 0.08 | 0 | 0 | 43.9 | 0 | 0.082 | 0 | 0 | 30.73 | 4.39 |  | -1 | 214.51 | 0.38 | 0 | 0 | 214.13 | 0 | 0.4 | 0 | 0 | 214.51 | 0.38 | 0 | 0 | 214.13 | 0 | 0.4 | 0 | 0 | 70 | 10 | 1 | 1 |  |  | 1 | 1 | 1 | 1 |  |  |  |  | 0 | 4 | СН-2012.1 Выпуск № 5 (в текущих ценах по состоянию на 01.10.2025 г.). 1.21-2101-1-5/1 |  |  | 0 | 0 |  | 0 | 1 | 0 | 1 | 1 | 1 | 1 | 1 | 1 |  | 70 | 10 |  |  |  | 0 | 0 | 0 | [5 empty] | 0 |  | 0 | 43.98 | 0.38 | 0 | 0 | 214.13 | 0 | 0.4 | 0 | 0 | 30.73 | 4.39 | [13 empty] | 0 | 0 | 1 | 1 |  |  |  | 1003 | 100 м | 100 м | 100 | [6 empty] | 1441815344 | 1 | СН-2012 | 0 |  | 4 | 0 | Подрядные работы, гл. 1-5,7 | работа |  |  |  | 1024 | 214.51 | 0.38 | 0 | 0 | 214.13 | 0.4 | 0 | 0 | [17 empty] | 0 | 0 | 0 |  |  |  |  | 70 | 10 |  |  |  |  | 0 |  | 693351422 | 2 | 1 | -2 | 0 | 0 | 0 | 79.1 | 0 | 0 | 79.1 |  | 0 | 3 | 0 |  | 0 | 1 | 0 | 0 | 0 | 0 | 0
19 | 1 |  |  |  |  | Монтажный кабель | [19 empty] | 1 | [182 empty] | 0
17 | 1 |  | 1405 | 249 | 1.22-2103-2-1/1 | Техническое обслуживание сетевой линии связи | 100 м | 0.18 | 0 | 0.18 |  |  |  | 89.42 | 0 | 0 | 0 | 89.42 | 0 | 0.126 | 0 | 0 | 62.59 | 8.94 |  | 1472720848 | 496.76 | 0 | 0 | 0 | 496.76 | 0 | 0.7 | 0 | 0 | 496.76 | 0 | 0 | 0 | 496.76 | 0 | 0.7 | 0 | 0 | 70 | 10 | 1 | 1 |  |  | 1 | 1 | 1 | 1 |  |  |  |  | 0 | 4 | СН-2012.1 Выпуск № 5 (в текущих ценах по состоянию на 01.10.2025 г.). 1.22-2103-2-1/1 |  |  | 0 | 0 |  | 0 | 1 | 0 | 1 | 1 | 1 | 1 | 1 | 1 |  | 70 | 10 |  |  |  | 0 | 0 | 0 | [5 empty] | 0 |  | 0 | 89.42 | 0 | 0 | 0 | 496.76 | 0 | 0.7 | 0 | 0 | 62.594 | 8.942 | [13 empty] | 0 | 0 | 1 | 1 |  |  |  | 1003 | 100 м | 100 м | 100 | [6 empty] | 1441815344 | 1 | СН-2012 | 0 |  | 4 | 0 | Подрядные работы, гл. 1-5,7 | работа |  |  |  | 0 | 496.76 | 0 | 0 | 0 | 496.76 | 0.7 | 0 | 0 | [17 empty] | 0 | 0 | 0 |  |  |  |  | 70 | 10 |  |  |  |  | 0 |  | -1307125436 | 2 | 1 | -2 | 0 | 0 | 0 | 160.95 | 0 | 0 | 160.95 |  | 0 | 3 | 0 |  | 0 | 1 | 0 | 0 | 0 | 0 | 0
19 | 1 |  |  |  |  | Заземление | [19 empty] | 1 | [182 empty] | 0
17 | 1 |  | 1409 | 250 | 1.21-2303-31-1/1 | Техническое обслуживание коробки клеммной соединительной, с количеством клемм до 20 | шт. | 5 | 0 | 5 |  |  |  | 2994.05 | 30.1 | 0 | 0 | 2963.95 | 0 | 4.8 | 0 | 0 | 2074.77 | 296.4 |  | 1472720848 | 598.81 | 6.02 | 0 | 0 | 592.79 | 0 | 0.96 | 0 | 0 | 598.81 | 6.02 | 0 | 0 | 592.79 | 0 | 0.96 | 0 | 0 | 70 | 10 | 1 | 1 |  |  | 1 | 1 | 1 | 1 |  |  |  |  | 0 | 4 | СН-2012.1 Выпуск № 5 (в текущих ценах по состоянию на 01.10.2025 г.). 1.21-2303-31-1/1 |  |  | 0 | 0 |  | 0 | 1 | 0 | 1 | 1 | 1 | 1 | 1 | 1 |  | 70 | 10 |  |  |  | 0 | 0 | 0 | [5 empty] | 0 |  | 0 | 2994.05 | 6.02 | 0 | 0 | 592.79 | 0 | 0.96 | 0 | 0 | 2074.765 | 296.395 | [13 empty] | 0 | 0 | 1 | 1 |  |  |  | 16987630 | шт. | шт. | 1 | [6 empty] | 1441815344 | 1 | СН-2012 | 0 |  | 4 | 0 | Подрядные работы, гл. 1-5,7 | работа |  |  |  | 0 | 598.81 | 6.02 | 0 | 0 | 592.79 | 0.96 | 0 | 0 | [17 empty] | 0 | 0 | 0 |  |  |  |  | 70 | 10 |  |  |  |  | 0 |  | -182643255 | 2 | 1 | -2 | 0 | 0 | 0 | 5365.22 | 0 | 0 | 5365.22 |  | 0 | 3 | 0 |  | 0 | 1 | 0 | 0 | 0 | 0 | 0
17 | 1 |  | 1411 | 251 | 1.21-2103-3-1/1 | Техническое обслуживание сетей заземления магистральных, | 100 м | 0.87 | 0 | 0.87 |  |  |  | 5189.12 | 19.58 | 0 | 0 | 5169.54 | 0 | 9.657 | 0 | 0 | 3618.68 | 516.95 |  | 1472720848 | 5964.51 | 22.51 | 0 | 0 | 5942 | 0 | 11.1 | 0 | 0 | 5964.51 | 22.51 | 0 | 0 | 5942 | 0 | 11.1 | 0 | 0 | 70 | 10 | 1 | 1 |  |  | 1 | 1 | 1 | 1 |  |  |  |  | 0 | 4 | СН-2012.1 Выпуск № 5 (в текущих ценах по состоянию на 01.10.2025 г.). 1.21-2103-3-1/1 |  |  | 0 | 0 |  | 0 | 1 | 0 | 1 | 1 | 1 | 1 | 1 | 1 |  | 70 | 10 |  |  |  | 0 | 0 | 0 | [5 empty] | 0 |  | 0 | 5189.12 | 22.51 | 0 | 0 | 5942 | 0 | 11.1 | 0 | 0 | 3618.678 | 516.954 | [13 empty] | 0 | 0 | 1 | 1 |  |  |  | 1003 | 100 м | 100 м | 100 | [6 empty] | 1441815344 | 1 | СН-2012 | 0 |  | 4 | 0 | Подрядные работы, гл. 1-5,7 | работа |  |  |  | 0 | 5964.51 | 22.51 | 0 | 0 | 5942 | 11.1 | 0 | 0 | [17 empty] | 0 | 0 | 0 |  |  |  |  | 70 | 10 |  |  |  |  | 0 |  | 2025558267 | 2 | 1 | -2 | 0 | 0 | 0 | 9324.75 | 0 | 0 | 9324.75 |  | 0 | 3 | 0 |  | 0 | 1 | 0 | 0 | 0 | 0 | 0
17 | 1 |  | 1412 |  | 1.21-2101-7-1/1 | Технический осмотр сетей заземления магистральных | 100 м | 0.87 | 0 | 0.87 |  |  |  | 176.98 | 0 | 0 | 0 | 176.98 | 0 | 0.3306 | 0 | 0 | 123.89 | 17.7 |  | -1 | 203.42 | 0 | 0 | 0 | 203.42 | 0 | 0.38 | 0 | 0 | 203.42 | 0 | 0 | 0 | 203.42 | 0 | 0.38 | 0 | 0 | 70 | 10 | 1 | 1 |  |  | 1 | 1 | 1 | 1 |  |  |  |  | 0 | 4 | СН-2012.1 Выпуск № 5 (в текущих ценах по состоянию на 01.10.2025 г.). 1.21-2101-7-1/1 |  |  | 0 | 0 |  | 0 | 1 | 0 | 1 | 1 | 1 | 1 | 1 | 1 |  | 70 | 10 |  |  |  | 0 | 0 | 0 | [5 empty] | 0 |  | 0 | 176.98 | 0 | 0 | 0 | 203.42 | 0 | 0.38 | 0 | 0 | 123.886 | 17.698 | [13 empty] | 0 | 0 | 1 | 1 |  |  |  | 1003 | 100 м | 100 м | 100 | [6 empty] | 1441815344 | 1 | СН-2012 | 0 |  | 4 | 0 | Подрядные работы, гл. 1-5,7 | работа |  |  |  | 1024 | 203.42 | 0 | 0 | 0 | 203.42 | 0.38 | 0 | 0 | [17 empty] | 0 | 0 | 0 |  |  |  |  | 70 | 10 |  |  |  |  | 0 |  | -1699704026 | 2 | 1 | -2 | 0 | 0 | 0 | 318.57 | 0 | 0 | 318.57 |  | 0 | 3 | 0 |  | 0 | 1 | 0 | 0 | 0 | 0 | 0
19 | 1 |  |  |  |  | Огнестойкая кабельная линия | [19 empty] | 1 | [182 empty] | 0
17 | 1 |  | 1414 | 252 | 1.21-2103-9-2/1 | Техническое обслуживание силовых сетей, проложенных по кирпичным и бетонным основаниям, провод сечением 3х1,5-6 мм2 | 100 м | 0.096 | 0 | 0.096 |  |  |  | 516.06 | 2.16 | 0 | 0 | 513.9 | 0 | 0.96 | 0 | 0 | 359.73 | 51.39 |  | 1472720848 | 5375.66 | 22.51 | 0 | 0 | 5353.15 | 0 | 10 | 0 | 0 | 5375.66 | 22.51 | 0 | 0 | 5353.15 | 0 | 10 | 0 | 0 | 70 | 10 | 1 | 1 |  |  | 1 | 1 | 1 | 1 |  |  |  |  | 0 | 4 | СН-2012.1 Выпуск № 5 (в текущих ценах по состоянию на 01.10.2025 г.). 1.21-2103-9-2/1 |  |  | 0 | 0 |  | 0 | 1 | 0 | 1 | 1 | 1 | 1 | 1 | 1 |  | 70 | 10 |  |  |  | 0 | 0 | 0 | [5 empty] | 0 |  | 0 | 516.06 | 22.51 | 0 | 0 | 5353.15 | 0 | 10 | 0 | 0 | 359.73 | 51.39 | [13 empty] | 0 | 0 | 1 | 1 |  |  |  | 1003 | 100 м | 100 м | 100 | [6 empty] | 1441815344 | 1 | СН-2012 | 0 |  | 4 | 0 | Подрядные работы, гл. 1-5,7 | работа |  |  |  | 0 | 5375.66 | 22.51 | 0 | 0 | 5353.15 | 10 | 0 | 0 | [17 empty] | 0 | 0 | 0 |  |  |  |  | 70 | 10 |  |  |  |  | 0 |  | 409781007 | 2 | 1 | -2 | 0 | 0 | 0 | 927.18 | 0 | 0 | 927.18 |  | 0 | 3 | 0 |  | 0 | 1 | 0 | 0 | 0 | 0 | 0
17 | 1 |  | 1415 |  | 1.21-2101-1-2/1 | Технический осмотр силовых сетей, проложенных по кирпичным и бетонным основаниям, провод сечением 3х1,5-6 мм2 | 100 м | 0.48 | 0 | 0.48 |  |  |  | 84.8 | 0 | 0 | 0 | 84.8 | 0 | 0.1584 | 0 | 0 | 59.36 | 8.48 |  | -1 | 176.66 | 0 | 0 | 0 | 176.66 | 0 | 0.33 | 0 | 0 | 176.66 | 0 | 0 | 0 | 176.66 | 0 | 0.33 | 0 | 0 | 70 | 10 | 1 | 1 |  |  | 1 | 1 | 1 | 1 |  |  |  |  | 0 | 4 | СН-2012.1 Выпуск № 5 (в текущих ценах по состоянию на 01.10.2025 г.). 1.21-2101-1-2/1 |  |  | 0 | 0 |  | 0 | 1 | 0 | 1 | 1 | 1 | 1 | 1 | 1 |  | 70 | 10 |  |  |  | 0 | 0 | 0 | [5 empty] | 0 |  | 0 | 84.8 | 0 | 0 | 0 | 176.66 | 0 | 0.33 | 0 | 0 | 59.36 | 8.48 | [13 empty] | 0 | 0 | 1 | 1 |  |  |  | 1003 | 100 м | 100 м | 100 | [6 empty] | 1441815344 | 1 | СН-2012 | 0 |  | 4 | 0 | Подрядные работы, гл. 1-5,7 | работа |  |  |  | 1024 | 176.66 | 0 | 0 | 0 | 176.66 | 0.33 | 0 | 0 | [17 empty] | 0 | 0 | 0 |  |  |  |  | 70 | 10 |  |  |  |  | 0 |  | -89122687 | 2 | 1 | -2 | 0 | 0 | 0 | 152.64 | 0 | 0 | 152.64 |  | 0 | 3 | 0 |  | 0 | 1 | 0 | 0 | 0 | 0 | 0
17 | 1 |  | 1417 | 253 | 1.21-2103-9-3/1 | Техническое обслуживание силовых сетей, проложенных по кирпичным и бетонным основаниям, провод сечением 4х1,5-6 мм2 / 5х4мм2 | 100 м | 0.004 | 0 | 0.004 |  |  |  | 24.08 | 0.06 | 0 | 0 | 24.02 | 0 | 0.04488 | 0 | 0 | 16.81 | 2.4 |  | 1472720848 | 6020.87 | 14.63 | 0 | 0 | 6006.24 | 0 | 11.22 | 0 | 0 | 6020.87 | 14.63 | 0 | 0 | 6006.24 | 0 | 11.22 | 0 | 0 | 70 | 10 | 1 | 1 |  |  | 1 | 1 | 1 | 1 |  |  |  |  | 0 | 4 | СН-2012.1 Выпуск № 5 (в текущих ценах по состоянию на 01.10.2025 г.). 1.21-2103-9-3/1 |  |  | 0 | 0 |  | 0 | 1 | 0 | 1 | 1 | 1 | 1 | 1 | 1 |  | 70 | 10 |  |  |  | 0 | 0 | 0 | [5 empty] | 0 |  | 0 | 24.08 | 14.63 | 0 | 0 | 6006.24 | 0 | 11.22 | 0 | 0 | 16.814 | 2.402 | [13 empty] | 0 | 0 | 1 | 1 |  |  |  | 1003 | 100 м | 100 м | 100 | [6 empty] | 1441815344 | 1 | СН-2012 | 0 |  | 4 | 0 | Подрядные работы, гл. 1-5,7 | работа |  |  |  | 0 | 6020.87 | 14.63 | 0 | 0 | 6006.24 | 11.22 | 0 | 0 | [17 empty] | 0 | 0 | 0 |  |  |  |  | 70 | 10 |  |  |  |  | 0 |  | 403723004 | 2 | 1 | -2 | 0 | 0 | 0 | 43.29 | 0 | 0 | 43.29 |  | 0 | 3 | 0 |  | 0 | 1 | 0 | 0 | 0 | 0 | 0
17 | 1 |  | 1419 |  | 1.21-2101-1-3/1 | Технический осмотр силовых сетей, проложенных по кирпичным и бетонным основаниям, провод сечением 4х1,5-6 мм2 / 5х4мм2 | 100 м | 0.02 | 0 | 0.02 |  |  |  | 4.08 | 0.01 | 0 | 0 | 4.07 | 0 | 0.0076 | 0 | 0 | 2.85 | 0.41 |  | -1 | 203.8 | 0.38 | 0 | 0 | 203.42 | 0 | 0.38 | 0 | 0 | 203.8 | 0.38 | 0 | 0 | 203.42 | 0 | 0.38 | 0 | 0 | 70 | 10 | 1 | 1 |  |  | 1 | 1 | 1 | 1 |  |  |  |  | 0 | 4 | СН-2012.1 Выпуск № 5 (в текущих ценах по состоянию на 01.10.2025 г.). 1.21-2101-1-3/1 |  |  | 0 | 0 |  | 0 | 1 | 0 | 1 | 1 | 1 | 1 | 1 | 1 |  | 70 | 10 |  |  |  | 0 | 0 | 0 | [5 empty] | 0 |  | 0 | 4.08 | 0.38 | 0 | 0 | 203.42 | 0 | 0.38 | 0 | 0 | 2.849 | 0.407 | [13 empty] | 0 | 0 | 1 | 1 |  |  |  | 1003 | 100 м | 100 м | 100 | [6 empty] | 1441815344 | 1 | СН-2012 | 0 |  | 4 | 0 | Подрядные работы, гл. 1-5,7 | работа |  |  |  | 1024 | 203.8 | 0.38 | 0 | 0 | 203.42 | 0.38 | 0 | 0 | [17 empty] | 0 | 0 | 0 |  |  |  |  | 70 | 10 |  |  |  |  | 0 |  | 1703791048 | 2 | 1 | -2 | 0 | 0 | 0 | 7.34 | 0 | 0 | 7.34 |  | 0 | 3 | 0 |  | 0 | 1 | 0 | 0 | 0 | 0 | 0
51 | 1 | 5 | 1158 |  | Новый подраздел | Кабельная продукция 2 | 0 | [6 empty] | 16053.65 | 81.38 | 0 | 0 | 15972.27 | 0 | 29.0593 | 0 | 0 | 11180.59 | 1597.22 |  |  | 16053.65 | 81.38 | 0 | 0 | 15972.27 | 0 | 29.0593 | 0 | 0 | 11180.59 | 1597.22 |  |  | 0 | 0 | 0 | 28831.46 | 0 | 0 | 28831.46 | 81.38 | 81.38 | 0 | 81.38 | 0 | 0 | 0 | 0 | 0 | [19 empty] | 0 | 0 | 0 | 28831.46 | 0 | 0 | 28831.46 | 81.38 | 81.38 | 0 | 81.38 | 0 | 0 | 0 | 0 | 0 | [114 empty] | 0
50 | 0 | 0 | 1 | 201 | 16053.65 | ПЗ | Прямые затраты |  |  | 201 | 1 | 3 |  | 2 | [7 empty] | 24.08 | 1 | 24.08
50 | 0 | 0 | 1 | 202 | 81.38 | СтМатОб | Стоимость материальных ресурсов (всего) |  |  | 202 | 2 | 3 |  | 2 | [7 empty] | 0.06 | 1 | 0.06
50 | 0 | 0 | 1 | 222 | 0 | СтМатОбЗак | Стоимость материалов и оборудования заказчика |  |  | 222 | 3 | 3 |  | 2 | [7 empty] | 0 | 1 | 0
50 | 0 | 0 | 1 | 225 | 81.38 | СтМатОбПод | Стоимость материалов и оборудования подрядчика |  |  | 225 | 4 | 3 |  | 2 | [7 empty] | 0.06 | 1 | 0.06
50 | 0 | 0 | 1 | 226 | 81.38 | СтМат | Стоимость материалов (всего) |  |  | 226 | 5 | 3 |  | 2 | [7 empty] | 0.06 | 1 | 0.06
50 | 0 | 0 | 1 | 227 | 0 | СтМатЗак | Стоимость материалов заказчика |  |  | 227 | 6 | 3 |  | 2 | [7 empty] | 0 | 1 | 0
50 | 0 | 0 | 1 | 228 | 81.38 | СтМатПод | Стоимость материалов подрядчика |  |  | 228 | 7 | 3 |  | 2 | [7 empty] | 0.06 | 1 | 0.06
50 | 0 | 0 | 1 | 216 | 0 | Оборуд | Стоимость оборудования (всего) |  |  | 216 | 8 | 3 |  | 2 | [7 empty] | 0 | 1 | 0
50 | 0 | 0 | 1 | 223 | 0 | ОборудЗак | Стоимость оборудования заказчика |  |  | 223 | 9 | 3 |  | 2 | [7 empty] | 0 | 1 | 0
50 | 0 | 0 | 1 | 229 | 0 | ОборудПод | Стоимость оборудования подрядчика |  |  | 229 | 10 | 3 |  | 2 | [7 empty] | 0 | 1 | 0
50 | 0 | 0 | 1 | 203 | 0 | ЭММ | Эксплуатация машин |  |  | 203 | 11 | 3 |  | 2 | [7 empty] | 0 | 1 | 0
50 | 0 | 0 | 1 | 231 | 0 | ЭММсНРиСП | Эксплуатация машин по ТСН-2001.16 |  |  | 231 | 12 | 3 |  | 2 | [7 empty] | 0 | 1 | 0
50 | 0 | 0 | 1 | 204 | 0 | ЗПМ | ЗП машинистов |  |  | 204 | 13 | 3 |  | 2 | [7 empty] | 0 | 1 | 0
50 | 0 | 0 | 1 | 205 | 15972.27 | ОЗП | Основная ЗП рабочих |  |  | 205 | 14 | 3 |  | 2 | [7 empty] | 24.02 | 1 | 24.02
50 | 0 | 0 | 1 | 232 | 0 | ОЗПсНРиСП | Основная ЗП рабочих по ТСН-2001.16 |  |  | 232 | 15 | 3 |  | 2 | [7 empty] | 0 | 1 | 0
50 | 0 | 0 | 1 | 214 | 0 | Строит | Строительные работы с НР и СП |  |  | 214 | 16 | 3 |  | 2 | [7 empty] | 0 | 1 | 0
50 | 0 | 0 | 1 | 215 | 0 | Монтаж | Монтажные работы с НР и СП |  |  | 215 | 17 | 3 |  | 2 | [7 empty] | 0 | 1 | 0
50 | 0 | 0 | 1 | 217 | 28831.46 | Прочие | Прочие работы с НР и СП |  |  | 217 | 18 | 3 |  | 2 | [7 empty] | 43.29 | 1 | 43.29
50 | 0 | 0 | 1 | 230 | 0 | ПрочиеЗатр | Прочие затраты по ТСН-2001.16 |  |  | 230 | 19 | 3 |  | 2 | [7 empty] | 0 | 1 | 0
50 | 0 | 0 | 1 | 206 | 0 | ВозврМат | Возврат материалов |  |  | 206 | 20 | 3 |  | 2 | [7 empty] | 0 | 1 | 0
50 | 0 | 0 | 1 | 207 | 29.0593 | ТрудСтр | Трудозатраты строителей |  |  | 207 | 21 | 3 |  | -1 | [7 empty] | 0.04488 | 1 | 0.04488
50 | 0 | 0 | 1 | 208 | 0 | ТрудМаш | Трудозатраты машинистов |  |  | 208 | 22 | 3 |  | -1 | [7 empty] | 0 | 1 | 0
50 | 0 | 0 | 1 | 209 | 0 | ТранспМат | Транспорт материалов |  |  | 209 | 23 | 3 |  | 2 | [7 empty] | 0 | 1 | 0
50 | 0 | 0 | 1 | 233 | 0 | Перевозка | Перевозка грузов |  |  | 233 | 24 | 3 |  | 2 | [7 empty] | 0 | 1 | 0
50 | 0 | 0 | 1 | 210 | 11180.59 | НР | Накладные расходы |  |  | 210 | 25 | 3 |  | 2 | [7 empty] | 16.81 | 1 | 16.81
50 | 0 | 0 | 1 | 211 | 1597.22 | СмПриб | Сметная прибыль |  |  | 211 | 26 | 3 |  | 2 | [7 empty] | 2.4 | 1 | 2.4
50 | 0 | 0 | 1 | 224 | 28831.46 | Всего | Всего с НР и СП |  |  | 224 | 27 | 3 |  | 2 | [7 empty] | 43.29 | 1 | 43.29
5 | 1 |  | 1305 |  | Новый подраздел | Щитовое оборудование 3 |  | 0 |  | 0 | [7 empty] | 0 |  |  | 0 | [53 empty] | 0 | [11 empty] | 0
52 | 1 | 5 | 1213 | 0 | Новый подраздел | Щитовое оборудование 3 | [7 empty] | 99298.85 | 1946 | 208.48 | 132.2 | 97144.37 | 0 | 156.15 | 0 | 0 | 68001.05 | 9714.47 | 0 | 0 | 99298.85 | 1946 | 208.48 | 132.2 | 97144.37 | 0 | 156.15 | 0 | 0 | 68001.05 | 9714.47 | 0 | 0 | 0 | 0 | 0 | 177157.15 | 0 | 0 | 177157.15 | 1946 | 1946 | 0 | 1946 | 0 | 0 | 0 | 0 | 0 | 0 | 0 | 0 | 0 | 0 | 0 | 0 | 0 | 0 | 0 | 0 | 0 | 0 | 0 | 0 | 0 | 0 | 0 | 0 | 0 | 0 | 0 | 177157.15 | 0 | 0 | 177157.15 | 1946 | 1946 | 0 | 1946 | 0 | 0 | 0 | 0 | 0 | 0 | 0 | 0 | 0 | 0 | 0 | 0 | 0 | 0 | 0 | 0 | 0 | 0 | 0 | 0 | 0 | 0 | 0 | 0 | 0 | 0 | 0 | 0 | 0 | 0 | 0 | 0 | 0 | 0 | 0 | 0 | 0 | 0 | 0 | 0 | 0 | 0 | 0 | 0 | 0 | 0 | 0 | 0 | 0 | 0 | 0 | 0 | 0 | 0 | 0 | 0 | 0 | 0 | 0 | 0 | 0 | 0 | 0 | 0 | 0 | 0 | 0 | 0 | 0 | 0 | 0 | 0 | 0 | 0 | 0 | 0 | 0 | 0 | 0 | 0 | 0 | 0 | 0 | 0 | 0 | 0 | 0 | 0 | 0 | 0 | 0 | 0 | 0 | 0 | 0 | 0 | 0 | 0 | 0 | 0 | 0 | 0 | 0 | 0 | 0 | 0 | 0 | 0 | 0 | 0 | 0 | 0 | 0 | 0 | 0 | 0 | 0 | 0 | 0 | 0
19 | 1 |  |  |  |  | ВРУ | [19 empty] | 1 | [182 empty] | 0
17 | 1 |  | 1423 |  | 3.1-2201-58-1/1 | Технический осмотр шкафа навесного 700х1200, 300х400 / Каркас ВРУ | шт. | 3 | 0 | 3 |  |  |  | 1674.48 | 70.44 | 156.36 | 99.12 | 1447.68 | 0 | 2.04 | 0 | 0 | 1013.38 | 144.77 |  | -1 | 558.16 | 23.48 | 52.12 | 33.04 | 482.56 | 0 | 0.68 | 0 | 0 | 139.54 | 5.87 | 13.03 | 8.26 | 120.64 | 0 | 0.17 | 0 | 0 | 70 | 10 | 1 | 1 |  |  | 1 | 1 | 1 | 1 |  |  |  |  | 0 | 4 | СН-2012.3 Выпуск № 5 (в текущих ценах по состоянию на 01.10.2025 г.). 3.1-2201-58-1/1 |  |  | 0 | 0 |  | 0 | 1 | 0 | 1 | 1 | 1 | 1 | 1 | 1 |  | 70 | 10 |  |  |  | 0 | 0 | 0 | [5 empty] | 0 |  | 0 | 1674.48 | 23.48 | 52.12 | 33.04 | 482.56 | 0 | 0.68 | 0 | 0 | 1013.376 | 144.768 |  |  |  | )*4 | )*4 | )*4 | )*4 |  | )*4 | )*4 |  |  |  | 0 | 0 | 1 | 1 |  |  |  | 16987630 | шт. | шт. | 1 | [6 empty] | 1441815344 | 1 | СН-2012 | 0 |  | 4 | 0 | Подрядные работы, гл. 1-5,7 | работа |  |  |  | 2098176 | 139.54 | 5.87 | 13.03 | 8.26 | 120.64 | 0.17 | 0 | 0 | [17 empty] | 0 | 0 | 0 |  |  |  |  | 70 | 10 |  |  |  |  | 0 |  | -810023745 | 2 | 1 | -2 | 0 | 107.05 | 0 | 2939.68 | 0 | 0 | 2939.68 |  | 0 | 3 | 0 |  | 0 | 1 | 0 | 0 | 0 | 0 | 0
17 | 1 |  | 1426 | 254 | 1.21-2303-28-1/1 | Техническое обслуживание автоматического выключателя до 160 А / Выключатель-разъединитель | шт. | 4 | 0 | 4 |  |  |  | 1739.44 | 36.24 | 0 | 0 | 1703.2 | 0 | 2.4 | 0 | 0 | 1192.24 | 170.32 |  | 1472720848 | 434.86 | 9.06 | 0 | 0 | 425.8 | 0 | 0.6 | 0 | 0 | 217.43 | 4.53 | 0 | 0 | 212.9 | 0 | 0.3 | 0 | 0 | 70 | 10 | 1 | 1 |  |  | 1 | 1 | 1 | 1 |  |  |  |  | 0 | 4 | СН-2012.1 Выпуск № 5 (в текущих ценах по состоянию на 01.10.2025 г.). 1.21-2303-28-1/1 |  |  | 0 | 0 |  | 0 | 1 | 0 | 1 | 1 | 1 | 1 | 1 | 1 |  | 70 | 10 |  |  |  | 0 | 0 | 0 | [5 empty] | 0 |  | 0 | 1739.44 | 9.06 | 0 | 0 | 425.8 | 0 | 0.6 | 0 | 0 | 1192.24 | 170.32 |  |  |  | )*2 | )*2 | )*2 | )*2 |  | )*2 | )*2 |  |  |  | 0 | 0 | 1 | 1 |  |  |  | 16987630 | шт. | шт. | 1 | [6 empty] | 1441815344 | 1 | СН-2012 | 0 |  | 4 | 0 | Подрядные работы, гл. 1-5,7 | работа |  |  |  | 2097152 | 217.43 | 4.53 | 0 | 0 | 212.9 | 0.3 | 0 | 0 | [17 empty] | 0 | 0 | 0 |  |  |  |  | 70 | 10 |  |  |  |  | 0 |  | 162027489 | 2 | 1 | -2 | 0 | 0 | 0 | 3102 | 0 | 0 | 3102 |  | 0 | 3 | 0 |  | 0 | 1 | 0 | 0 | 0 | 0 | 0
17 | 1 |  | 1432 | 255 | 1.21-2303-3-1/1 | Техническое обслуживание выключателей автоматических трехполюсных установочных, номинальный ток до 200 А, | шт. | 13 | 0 | 13 |  |  |  | 12202.06 | 161.07 | 0 | 0 | 12040.99 | 0 | 19.5 | 0 | 0 | 8428.69 | 1204.1 |  | 1472720848 | 938.62 | 12.39 | 0 | 0 | 926.23 | 0 | 1.5 | 0 | 0 | 938.62 | 12.39 | 0 | 0 | 926.23 | 0 | 1.5 | 0 | 0 | 70 | 10 | 1 | 1 |  |  | 1 | 1 | 1 | 1 |  |  |  |  | 0 | 4 | СН-2012.1 Выпуск № 5 (в текущих ценах по состоянию на 01.10.2025 г.). 1.21-2303-3-1/1 |  |  | 0 | 0 |  | 0 | 1 | 0 | 1 | 1 | 1 | 1 | 1 | 1 |  | 70 | 10 |  |  |  | 0 | 0 | 0 | [5 empty] | 0 |  | 0 | 12202.06 | 12.39 | 0 | 0 | 926.23 | 0 | 1.5 | 0 | 0 | 8428.693 | 1204.099 | [13 empty] | 0 | 0 | 1 | 1 |  |  |  | 16987630 | шт. | шт. | 1 | [6 empty] | 1441815344 | 1 | СН-2012 | 0 |  | 4 | 0 | Подрядные работы, гл. 1-5,7 | работа |  |  |  | 2097152 | 938.62 | 12.39 | 0 | 0 | 926.23 | 1.5 | 0 | 0 | [17 empty] | 0 | 0 | 0 |  |  |  |  | 70 | 10 |  |  |  |  | 0 |  | -1527887975 | 2 | 1 | -2 | 0 | 0 | 0 | 21834.85 | 0 | 0 | 21834.85 |  | 0 | 3 | 0 |  | 0 | 1 | 0 | 0 | 0 | 0 | 0
17 | 1 |  | 1433 |  | 1.21-2301-3-1/1 | Технический осмотр выключателей автоматических трехполюсных установочных, номинальный ток до 200 А | шт. | 13 | 0 | 13 |  |  |  | 1203.93 | 0 | 0 | 0 | 1203.93 | 0 | 1.95 | 0 | 0 | 842.75 | 120.39 |  | -1 | 92.61 | 0 | 0 | 0 | 92.61 | 0 | 0.15 | 0 | 0 | 30.87 | 0 | 0 | 0 | 30.87 | 0 | 0.05 | 0 | 0 | 70 | 10 | 1 | 1 |  |  | 1 | 1 | 1 | 1 |  |  |  |  | 0 | 4 | СН-2012.1 Выпуск № 5 (в текущих ценах по состоянию на 01.10.2025 г.). 1.21-2301-3-1/1 |  |  | 0 | 0 |  | 0 | 1 | 0 | 1 | 1 | 1 | 1 | 1 | 1 |  | 70 | 10 |  |  |  | 0 | 0 | 0 | [5 empty] | 0 |  | 0 | 1203.93 | 0 | 0 | 0 | 92.61 | 0 | 0.15 | 0 | 0 | 842.751 | 120.393 |  |  |  | )*3 | )*3 | )*3 | )*3 |  | )*3 | )*3 |  |  |  | 0 | 0 | 1 | 1 |  |  |  | 16987630 | шт. | шт. | 1 | [6 empty] | 1441815344 | 1 | СН-2012 | 0 |  | 4 | 0 | Подрядные работы, гл. 1-5,7 | работа |  |  |  | 2098176 | 30.87 | 0 | 0 | 0 | 30.87 | 0.05 | 0 | 0 | [17 empty] | 0 | 0 | 0 |  |  |  |  | 70 | 10 |  |  |  |  | 0 |  | 1105260746 | 2 | 1 | -2 | 0 | 0 | 0 | 2167.07 | 0 | 0 | 2167.07 |  | 0 | 3 | 0 |  | 0 | 1 | 0 | 0 | 0 | 0 | 0
17 | 1 |  | 1436 | 256 | 1.21-2303-28-1/1 | Техническое обслуживание автоматического выключателя до 160 А / Независимый расцепитель | шт. | 1 | 0 | 1 |  |  |  | 434.86 | 9.06 | 0 | 0 | 425.8 | 0 | 0.6 | 0 | 0 | 298.06 | 42.58 |  | 1472720848 | 434.86 | 9.06 | 0 | 0 | 425.8 | 0 | 0.6 | 0 | 0 | 217.43 | 4.53 | 0 | 0 | 212.9 | 0 | 0.3 | 0 | 0 | 70 | 10 | 1 | 1 |  |  | 1 | 1 | 1 | 1 |  |  |  |  | 0 | 4 | СН-2012.1 Выпуск № 5 (в текущих ценах по состоянию на 01.10.2025 г.). 1.21-2303-28-1/1 |  |  | 0 | 0 |  | 0 | 1 | 0 | 1 | 1 | 1 | 1 | 1 | 1 |  | 70 | 10 |  |  |  | 0 | 0 | 0 | [5 empty] | 0 |  | 0 | 434.86 | 9.06 | 0 | 0 | 425.8 | 0 | 0.6 | 0 | 0 | 298.06 | 42.58 |  |  |  | )*2 | )*2 | )*2 | )*2 |  | )*2 | )*2 |  |  |  | 0 | 0 | 1 | 1 |  |  |  | 16987630 | шт. | шт. | 1 | [6 empty] | 1441815344 | 1 | СН-2012 | 0 |  | 4 | 0 | Подрядные работы, гл. 1-5,7 | работа |  |  |  | 2097152 | 217.43 | 4.53 | 0 | 0 | 212.9 | 0.3 | 0 | 0 | [17 empty] | 0 | 0 | 0 |  |  |  |  | 70 | 10 |  |  |  |  | 0 |  | 1475123604 | 2 | 1 | -2 | 0 | 0 | 0 | 775.5 | 0 | 0 | 775.5 |  | 0 | 3 | 0 |  | 0 | 1 | 0 | 0 | 0 | 0 | 0
17 | 1 |  | 1439 | 257 | 1.21-2303-19-1/1 | Техническое обслуживание выключателей автоматических однополюсных установочных на номинальный ток до 63 А/ автоматический Выключатель 1P 25А | шт. | 3 | 0 | 3 |  |  |  | 2228.07 | 5.1 | 0 | 0 | 2222.97 | 0 | 3.6 | 0 | 0 | 1556.08 | 222.3 |  | 1472720848 | 742.69 | 1.7 | 0 | 0 | 740.99 | 0 | 1.2 | 0 | 0 | 742.69 | 1.7 | 0 | 0 | 740.99 | 0 | 1.2 | 0 | 0 | 70 | 10 | 1 | 1 |  |  | 1 | 1 | 1 | 1 |  |  |  |  | 0 | 4 | СН-2012.1 Выпуск № 5 (в текущих ценах по состоянию на 01.10.2025 г.). 1.21-2303-19-1/1 |  |  | 0 | 0 |  | 0 | 1 | 0 | 1 | 1 | 1 | 1 | 1 | 1 |  | 70 | 10 |  |  |  | 0 | 0 | 0 | [5 empty] | 0 |  | 0 | 2228.07 | 1.7 | 0 | 0 | 740.99 | 0 | 1.2 | 0 | 0 | 1556.079 | 222.297 | [13 empty] | 0 | 0 | 1 | 1 |  |  |  | 16987630 | шт. | шт. | 1 | [6 empty] | 1441815344 | 1 | СН-2012 | 0 |  | 4 | 0 | Подрядные работы, гл. 1-5,7 | работа |  |  |  | 2097152 | 742.69 | 1.7 | 0 | 0 | 740.99 | 1.2 | 0 | 0 | [17 empty] | 0 | 0 | 0 |  |  |  |  | 70 | 10 |  |  |  |  | 0 |  | -2099121207 | 2 | 1 | -2 | 0 | 0 | 0 | 4006.45 | 0 | 0 | 4006.45 |  | 0 | 3 | 0 |  | 0 | 1 | 0 | 0 | 0 | 0 | 0
17 | 1 |  | 1441 |  | 1.21-2301-19-1/1 | Технический осмотр выключателей автоматических однополюсных установочных на номинальный ток до 63 А/ автоматический Выключатель 1Р 25A | шт. | 3 | 0 | 3 |  |  |  | 222.39 | 0.09 | 0 | 0 | 222.3 | 0 | 0.36 | 0 | 0 | 155.61 | 22.23 |  | -1 | 74.13 | 0.03 | 0 | 0 | 74.1 | 0 | 0.12 | 0 | 0 | 24.71 | 0.01 | 0 | 0 | 24.7 | 0 | 0.04 | 0 | 0 | 70 | 10 | 1 | 1 |  |  | 1 | 1 | 1 | 1 |  |  |  |  | 0 | 4 | СН-2012.1 Выпуск № 5 (в текущих ценах по состоянию на 01.10.2025 г.). 1.21-2301-19-1/1 |  |  | 0 | 0 |  | 0 | 1 | 0 | 1 | 1 | 1 | 1 | 1 | 1 |  | 70 | 10 |  |  |  | 0 | 0 | 0 | [5 empty] | 0 |  | 0 | 222.39 | 0.03 | 0 | 0 | 74.1 | 0 | 0.12 | 0 | 0 | 155.61 | 22.23 |  |  |  | )*3 | )*3 | )*3 | )*3 |  | )*3 | )*3 |  |  |  | 0 | 0 | 1 | 1 |  |  |  | 16987630 | шт. | шт. | 1 | [6 empty] | 1441815344 | 1 | СН-2012 | 0 |  | 4 | 0 | Подрядные работы, гл. 1-5,7 | работа |  |  |  | 2098176 | 24.71 | 0.01 | 0 | 0 | 24.7 | 0.04 | 0 | 0 | [17 empty] | 0 | 0 | 0 |  |  |  |  | 70 | 10 |  |  |  |  | 0 |  | -496074170 | 2 | 1 | -2 | 0 | 0 | 0 | 400.23 | 0 | 0 | 400.23 |  | 0 | 3 | 0 |  | 0 | 1 | 0 | 0 | 0 | 0 | 0
17 | 1 |  | 1447 |  | 1.21-2303-2-1/1 | Техническое обслуживание выключателей автоматических двухполюсных установочных, номинальный ток до 200 А,/дифференциальный 2х полюсный аВтомат на 16А, ток утечки ЗОмА | шт. | 16 | 0 | 16 |  |  |  | 11312.48 | 148.32 | 0 | 0 | 11164.16 | 0 | 18.08 | 0 | 0 | 7814.91 | 1116.42 |  | -1 | 707.03 | 9.27 | 0 | 0 | 697.76 | 0 | 1.13 | 0 | 0 | 707.03 | 9.27 | 0 | 0 | 697.76 | 0 | 1.13 | 0 | 0 | 70 | 10 | 1 | 1 |  |  | 1 | 1 | 1 | 1 |  |  |  |  | 0 | 4 | СН-2012.1 Выпуск № 5 (в текущих ценах по состоянию на 01.10.2025 г.). 1.21-2303-2-1/1 |  |  | 0 | 0 |  | 0 | 1 | 0 | 1 | 1 | 1 | 1 | 1 | 1 |  | 70 | 10 |  |  |  | 0 | 0 | 0 | [5 empty] | 0 |  | 0 | 11312.48 | 9.27 | 0 | 0 | 697.76 | 0 | 1.13 | 0 | 0 | 7814.912 | 1116.416 | [13 empty] | 0 | 0 | 1 | 1 |  |  |  | 16987630 | шт. | шт. | 1 | [6 empty] | 1441815344 | 1 | СН-2012 | 0 |  | 4 | 0 | Подрядные работы, гл. 1-5,7 | работа |  |  |  | 1024 | 707.03 | 9.27 | 0 | 0 | 697.76 | 1.13 | 0 | 0 | [17 empty] | 0 | 0 | 0 |  |  |  |  | 70 | 10 |  |  |  |  | 0 |  | -1976571869 | 2 | 1 | -2 | 0 | 0 | 0 | 20243.81 | 0 | 0 | 20243.81 |  | 0 | 3 | 0 |  | 0 | 1 | 0 | 0 | 0 | 0 | 0
17 | 1 |  | 1448 |  | 1.21-2301-2-1/1 | Технический осмотр выключателей автоматических двухполюсных установочных, номинальный ток до 200 А/дифференциальный 2х полюсный аВтомат на 16А, ток утечки ЗОмА | шт. | 16 | 0 | 16 |  |  |  | 4347.2 | 0 | 0 | 0 | 4347.2 | 0 | 7.04 | 0 | 0 | 3043.04 | 434.72 |  | -1 | 271.7 | 0 | 0 | 0 | 271.7 | 0 | 0.44 | 0 | 0 | 24.7 | 0 | 0 | 0 | 24.7 | 0 | 0.04 | 0 | 0 | 70 | 10 | 1 | 1 |  |  | 1 | 1 | 1 | 1 |  |  |  |  | 0 | 4 | СН-2012.1 Выпуск № 5 (в текущих ценах по состоянию на 01.10.2025 г.). 1.21-2301-2-1/1 |  |  | 0 | 0 |  | 0 | 1 | 0 | 1 | 1 | 1 | 1 | 1 | 1 |  | 70 | 10 |  |  |  | 0 | 0 | 0 | [5 empty] | 0 |  | 0 | 4347.2 | 0 | 0 | 0 | 271.7 | 0 | 0.44 | 0 | 0 | 3043.04 | 434.72 |  |  |  | )*11 | )*11 | )*11 | )*11 |  | )*11 | )*11 |  |  |  | 0 | 0 | 1 | 1 |  |  |  | 16987630 | шт. | шт. | 1 | [6 empty] | 1441815344 | 1 | СН-2012 | 0 |  | 4 | 0 | Подрядные работы, гл. 1-5,7 | работа |  |  |  | 1024 | 24.7 | 0 | 0 | 0 | 24.7 | 0.04 | 0 | 0 | [17 empty] | 0 | 0 | 0 |  |  |  |  | 70 | 10 |  |  |  |  | 0 |  | 1210422342 | 2 | 1 | -2 | 0 | 0 | 0 | 7824.96 | 0 | 0 | 7824.96 |  | 0 | 3 | 0 |  | 0 | 1 | 0 | 0 | 0 | 0 | 0
17 | 1 |  | 1452 |  | 1.21-2203-27-1/1 | Техническое обслуживание контакторов номинальный ток до 160 А /модульный контактор МК-103-063А-230В-40 | шт. | 1 | 0 | 1 |  |  |  | 3195.72 | 231.72 | 0 | 0 | 2964 | 0 | 4.8 | 0 | 0 | 2074.8 | 296.4 |  | -1 | 3195.72 | 231.72 | 0 | 0 | 2964 | 0 | 4.8 | 0 | 0 | 266.31 | 19.31 | 0 | 0 | 247 | 0 | 0.4 | 0 | 0 | 70 | 10 | 1 | 1 |  |  | 1 | 1 | 1 | 1 |  |  |  |  | 0 | 4 | СН-2012.1 Выпуск № 5 (в текущих ценах по состоянию на 01.10.2025 г.). 1.21-2203-27-1/1 |  |  | 0 | 0 |  | 0 | 1 | 0 | 1 | 1 | 1 | 1 | 1 | 1 |  | 70 | 10 |  |  |  | 0 | 0 | 0 | [5 empty] | 0 |  | 0 | 3195.72 | 231.72 | 0 | 0 | 2964 | 0 | 4.8 | 0 | 0 | 2074.8 | 296.4 |  |  |  | )*12 | )*12 | )*12 | )*12 |  | )*12 | )*12 |  |  |  | 0 | 0 | 1 | 1 |  |  |  | 16987630 | шт. | шт. | 1 | [6 empty] | 1441815344 | 1 | СН-2012 | 0 |  | 4 | 0 | Подрядные работы, гл. 1-5,7 | работа |  |  |  | 1024 | 266.31 | 19.31 | 0 | 0 | 247 | 0.4 | 0 | 0 | [17 empty] | 0 | 0 | 0 |  |  |  |  | 70 | 10 |  |  |  |  | 0 |  | -909341596 | 2 | 1 | -2 | 0 | 0 | 0 | 5566.92 | 0 | 0 | 5566.92 |  | 0 | 3 | 0 |  | 0 | 1 | 0 | 0 | 0 | 0 | 0
17 | 1 |  | 1453 |  | 1.21-2201-17-1/1 | Осмотр трехфазного многотарифного счетчика электроэнергии типа Меркурий 230 трансформаторного включения в распределительном устройстве - ежедневный | шт. | 2 | 0 | 2 |  |  |  | 28628.3 | 0 | 0 | 0 | 28628.3 | 0 | 56.48 | 0 | 0 | 20039.81 | 2862.83 |  | -1 | 14314.15 | 0 | 0 | 0 | 14314.15 | 0 | 28.24 | 0 | 0 | 40.55 | 0 | 0 | 0 | 40.55 | 0 | 0.08 | 0 | 0 | 70 | 10 | 1 | 1 |  |  | 1 | 1 | 1 | 1 |  |  |  |  | 0 | 4 | СН-2012.1 Выпуск № 5 (в текущих ценах по состоянию на 01.10.2025 г.). 1.21-2201-17-1/1 |  |  | 0 | 0 |  | 0 | 1 | 0 | 1 | 1 | 1 | 1 | 1 | 1 |  | 70 | 10 |  |  |  | 0 | 0 | 0 | [5 empty] | 0 |  | 0 | 28628.3 | 0 | 0 | 0 | 14314.15 | 0 | 28.24 | 0 | 0 | 20039.81 | 2862.83 |  |  |  | )*353 | )*353 | )*353 | )*353 |  | )*353 | )*353 |  |  |  | 0 | 0 | 1 | 1 |  |  |  | 16987630 | шт. | шт. | 1 | [6 empty] | 1441815344 | 1 | СН-2012 | 0 |  | 4 | 0 | Подрядные работы, гл. 1-5,7 | работа |  |  |  | 2098176 | 40.55 | 0 | 0 | 0 | 40.55 | 0.08 | 0 | 0 | [17 empty] | 0 | 0 | 0 |  |  |  |  | 70 | 10 |  |  |  |  | 0 |  | -760003618 | 2 | 1 | -2 | 0 | 0 | 0 | 51530.94 | 0 | 0 | 51530.94 |  | 0 | 3 | 0 |  | 0 | 1 | 0 | 0 | 0 | 0 | 0
17 | 1 |  | 1454 |  | 1.21-2201-17-2/1 | Осмотр трехфазного многотарифного счетчика электроэнергии типа Меркурий 230 трансформаторного включения в распределительном устройстве - ежемесячный | шт. | 2 | 0 | 2 |  |  |  | 567.68 | 0 | 0 | 0 | 567.68 | 0 | 1.12 | 0 | 0 | 397.38 | 56.77 |  | -1 | 283.84 | 0 | 0 | 0 | 283.84 | 0 | 0.56 | 0 | 0 | 70.96 | 0 | 0 | 0 | 70.96 | 0 | 0.14 | 0 | 0 | 70 | 10 | 1 | 1 |  |  | 1 | 1 | 1 | 1 |  |  |  |  | 0 | 4 | СН-2012.1 Выпуск № 5 (в текущих ценах по состоянию на 01.10.2025 г.). 1.21-2201-17-2/1 |  |  | 0 | 0 |  | 0 | 1 | 0 | 1 | 1 | 1 | 1 | 1 | 1 |  | 70 | 10 |  |  |  | 0 | 0 | 0 | [5 empty] | 0 |  | 0 | 567.68 | 0 | 0 | 0 | 283.84 | 0 | 0.56 | 0 | 0 | 397.376 | 56.768 |  |  |  | )*4 | )*4 | )*4 | )*4 |  | )*4 | )*4 |  |  |  | 0 | 0 | 1 | 1 |  |  |  | 16987630 | шт. | шт. | 1 | [6 empty] | 1441815344 | 1 | СН-2012 | 0 |  | 4 | 0 | Подрядные работы, гл. 1-5,7 | работа |  |  |  | 2098176 | 70.96 | 0 | 0 | 0 | 70.96 | 0.14 | 0 | 0 | [17 empty] | 0 | 0 | 0 |  |  |  |  | 70 | 10 |  |  |  |  | 0 |  | -1648066009 | 2 | 1 | -2 | 0 | 0 | 0 | 1021.83 | 0 | 0 | 1021.83 |  | 0 | 3 | 0 |  | 0 | 1 | 0 | 0 | 0 | 0 | 0
17 | 1 |  | 1456 | 258 | 1.21-2203-37-1/1 | Техническое обслуживание трехфазного многотарифного счетчика электроэнергии типа Меркурий 230 трансформаторного включения в распределительном устройстве - полугодовое | шт. | 2 | 0 | 2 |  |  |  | 677.76 | 3.14 | 0 | 0 | 674.62 | 0 | 1.2 | 0 | 0 | 472.23 | 67.46 |  | 1472720848 | 338.88 | 1.57 | 0 | 0 | 337.31 | 0 | 0.6 | 0 | 0 | 338.88 | 1.57 | 0 | 0 | 337.31 | 0 | 0.6 | 0 | 0 | 70 | 10 | 1 | 1 |  |  | 1 | 1 | 1 | 1 |  |  |  |  | 0 | 4 | СН-2012.1 Выпуск № 5 (в текущих ценах по состоянию на 01.10.2025 г.). 1.21-2203-37-1/1 |  |  | 0 | 0 |  | 0 | 1 | 0 | 1 | 1 | 1 | 1 | 1 | 1 |  | 70 | 10 |  |  |  | 0 | 0 | 0 | [5 empty] | 0 |  | 0 | 677.76 | 1.57 | 0 | 0 | 337.31 | 0 | 0.6 | 0 | 0 | 472.234 | 67.462 | [13 empty] | 0 | 0 | 1 | 1 |  |  |  | 16987630 | шт. | шт. | 1 | [6 empty] | 1441815344 | 1 | СН-2012 | 0 |  | 4 | 0 | Подрядные работы, гл. 1-5,7 | работа |  |  |  | 2097152 | 338.88 | 1.57 | 0 | 0 | 337.31 | 0.6 | 0 | 0 | [17 empty] | 0 | 0 | 0 |  |  |  |  | 70 | 10 |  |  |  |  | 0 |  | 595984218 | 2 | 1 | -2 | 0 | 0 | 0 | 1217.45 | 0 | 0 | 1217.45 |  | 0 | 3 | 0 |  | 0 | 1 | 0 | 0 | 0 | 0 | 0
17 | 1 |  | 1460 | 259 | 1.21-2203-22-1/1 | Техническое обслуживание шинных трансформаторов тока напряжением до 1 кВ | шт. | 6 | 0 | 6 |  |  |  | 3906.24 | 402.72 | 0 | 0 | 3503.52 | 0 | 5.76 | 0 | 0 | 2452.46 | 350.35 |  | 1472720848 | 651.04 | 67.12 | 0 | 0 | 583.92 | 0 | 0.96 | 0 | 0 | 162.76 | 16.78 | 0 | 0 | 145.98 | 0 | 0.24 | 0 | 0 | 70 | 10 | 1 | 1 |  |  | 1 | 1 | 1 | 1 |  |  |  |  | 0 | 4 | СН-2012.1 Выпуск № 5 (в текущих ценах по состоянию на 01.10.2025 г.). 1.21-2203-22-1/1 |  |  | 0 | 0 |  | 0 | 1 | 0 | 1 | 1 | 1 | 1 | 1 | 1 |  | 70 | 10 |  |  |  | 0 | 0 | 0 | [5 empty] | 0 |  | 0 | 3906.24 | 67.12 | 0 | 0 | 583.92 | 0 | 0.96 | 0 | 0 | 2452.464 | 350.352 |  |  |  | )*4 | )*4 | )*4 | )*4 |  | )*4 | )*4 |  |  |  | 0 | 0 | 1 | 1 |  |  |  | 16987630 | шт. | шт. | 1 | [6 empty] | 1441815344 | 1 | СН-2012 | 0 |  | 4 | 0 | Подрядные работы, гл. 1-5,7 | работа |  |  |  | 2097152 | 162.76 | 16.78 | 0 | 0 | 145.98 | 0.24 | 0 | 0 | [17 empty] | 0 | 0 | 0 |  |  |  |  | 70 | 10 |  |  |  |  | 0 |  | 240808347 | 2 | 1 | -2 | 0 | 0 | 0 | 6709.05 | 0 | 0 | 6709.05 |  | 0 | 3 | 0 |  | 0 | 1 | 0 | 0 | 0 | 0 | 0
19 | 1 |  |  |  |  | ПЭСПЗ | [19 empty] | 1 | [182 empty] | 0
17 | 1 |  | 1464 |  | 3.1-2201-58-1/1 | Технический осмотр шкафа навесного 700х1200, 300х400 / Корпус металлический ЩПМг-80.60.25 (ЩРНМ-4) | шт. | 1 | 0 | 1 |  |  |  | 558.16 | 23.48 | 52.12 | 33.04 | 482.56 | 0 | 0.68 | 0 | 0 | 337.79 | 48.26 |  | -1 | 558.16 | 23.48 | 52.12 | 33.04 | 482.56 | 0 | 0.68 | 0 | 0 | 139.54 | 5.87 | 13.03 | 8.26 | 120.64 | 0 | 0.17 | 0 | 0 | 70 | 10 | 1 | 1 |  |  | 1 | 1 | 1 | 1 |  |  |  |  | 0 | 4 | СН-2012.3 Выпуск № 5 (в текущих ценах по состоянию на 01.10.2025 г.). 3.1-2201-58-1/1 |  |  | 0 | 0 |  | 0 | 1 | 0 | 1 | 1 | 1 | 1 | 1 | 1 |  | 70 | 10 |  |  |  | 0 | 0 | 0 | [5 empty] | 0 |  | 0 | 558.16 | 23.48 | 52.12 | 33.04 | 482.56 | 0 | 0.68 | 0 | 0 | 337.792 | 48.256 |  |  |  | )*4 | )*4 | )*4 | )*4 |  | )*4 | )*4 |  |  |  | 0 | 0 | 1 | 1 |  |  |  | 16987630 | шт. | шт. | 1 | [6 empty] | 1441815344 | 1 | СН-2012 | 0 |  | 4 | 0 | Подрядные работы, гл. 1-5,7 | работа |  |  |  | 2098176 | 139.54 | 5.87 | 13.03 | 8.26 | 120.64 | 0.17 | 0 | 0 | [17 empty] | 0 | 0 | 0 |  |  |  |  | 70 | 10 |  |  |  |  | 0 |  | -1446440670 | 2 | 1 | -2 | 0 | 35.68 | 0 | 979.89 | 0 | 0 | 979.89 |  | 0 | 3 | 0 |  | 0 | 1 | 0 | 0 | 0 | 0 | 0
17 | 1 |  | 1465 |  | 1.21-2201-17-1/1 | Осмотр трехфазного многотарифного счетчика электроэнергии типа Меркурий 230 трансформаторного включения в распределительном устройстве - ежедневный | шт. | 1 | 0 | 1 |  |  |  | 14314.15 | 0 | 0 | 0 | 14314.15 | 0 | 28.24 | 0 | 0 | 10019.91 | 1431.42 |  | -1 | 14314.15 | 0 | 0 | 0 | 14314.15 | 0 | 28.24 | 0 | 0 | 40.55 | 0 | 0 | 0 | 40.55 | 0 | 0.08 | 0 | 0 | 70 | 10 | 1 | 1 |  |  | 1 | 1 | 1 | 1 |  |  |  |  | 0 | 4 | СН-2012.1 Выпуск № 5 (в текущих ценах по состоянию на 01.10.2025 г.). 1.21-2201-17-1/1 |  |  | 0 | 0 |  | 0 | 1 | 0 | 1 | 1 | 1 | 1 | 1 | 1 |  | 70 | 10 |  |  |  | 0 | 0 | 0 | [5 empty] | 0 |  | 0 | 14314.15 | 0 | 0 | 0 | 14314.15 | 0 | 28.24 | 0 | 0 | 10019.905 | 1431.415 |  |  |  | )*353 | )*353 | )*353 | )*353 |  | )*353 | )*353 |  |  |  | 0 | 0 | 1 | 1 |  |  |  | 16987630 | шт. | шт. | 1 | [6 empty] | 1441815344 | 1 | СН-2012 | 0 |  | 4 | 0 | Подрядные работы, гл. 1-5,7 | работа |  |  |  | 2098176 | 40.55 | 0 | 0 | 0 | 40.55 | 0.08 | 0 | 0 | [17 empty] | 0 | 0 | 0 |  |  |  |  | 70 | 10 |  |  |  |  | 0 |  | -760003618 | 2 | 1 | -2 | 0 | 0 | 0 | 25765.48 | 0 | 0 | 25765.48 |  | 0 | 3 | 0 |  | 0 | 1 | 0 | 0 | 0 | 0 | 0
17 | 1 |  | 1466 |  | 1.21-2201-17-2/1 | Осмотр трехфазного многотарифного счетчика электроэнергии типа Меркурий 230 трансформаторного включения в распределительном устройстве - ежемесячный | шт. | 1 | 0 | 1 |  |  |  | 283.84 | 0 | 0 | 0 | 283.84 | 0 | 0.56 | 0 | 0 | 198.69 | 28.38 |  | -1 | 283.84 | 0 | 0 | 0 | 283.84 | 0 | 0.56 | 0 | 0 | 70.96 | 0 | 0 | 0 | 70.96 | 0 | 0.14 | 0 | 0 | 70 | 10 | 1 | 1 |  |  | 1 | 1 | 1 | 1 |  |  |  |  | 0 | 4 | СН-2012.1 Выпуск № 5 (в текущих ценах по состоянию на 01.10.2025 г.). 1.21-2201-17-2/1 |  |  | 0 | 0 |  | 0 | 1 | 0 | 1 | 1 | 1 | 1 | 1 | 1 |  | 70 | 10 |  |  |  | 0 | 0 | 0 | [5 empty] | 0 |  | 0 | 283.84 | 0 | 0 | 0 | 283.84 | 0 | 0.56 | 0 | 0 | 198.688 | 28.384 |  |  |  | )*4 | )*4 | )*4 | )*4 |  | )*4 | )*4 |  |  |  | 0 | 0 | 1 | 1 |  |  |  | 16987630 | шт. | шт. | 1 | [6 empty] | 1441815344 | 1 | СН-2012 | 0 |  | 4 | 0 | Подрядные работы, гл. 1-5,7 | работа |  |  |  | 2098176 | 70.96 | 0 | 0 | 0 | 70.96 | 0.14 | 0 | 0 | [17 empty] | 0 | 0 | 0 |  |  |  |  | 70 | 10 |  |  |  |  | 0 |  | -1648066009 | 2 | 1 | -2 | 0 | 0 | 0 | 510.91 | 0 | 0 | 510.91 |  | 0 | 3 | 0 |  | 0 | 1 | 0 | 0 | 0 | 0 | 0
17 | 1 |  | 1468 | 260 | 1.21-2203-37-1/1 | Техническое обслуживание трехфазного многотарифного счетчика электроэнергии типа Меркурий 230 трансформаторного включения в распределительном устройстве - полугодовое | шт. | 1 | 0 | 1 |  |  |  | 338.88 | 1.57 | 0 | 0 | 337.31 | 0 | 0.6 | 0 | 0 | 236.12 | 33.73 |  | 1472720848 | 338.88 | 1.57 | 0 | 0 | 337.31 | 0 | 0.6 | 0 | 0 | 338.88 | 1.57 | 0 | 0 | 337.31 | 0 | 0.6 | 0 | 0 | 70 | 10 | 1 | 1 |  |  | 1 | 1 | 1 | 1 |  |  |  |  | 0 | 4 | СН-2012.1 Выпуск № 5 (в текущих ценах по состоянию на 01.10.2025 г.). 1.21-2203-37-1/1 |  |  | 0 | 0 |  | 0 | 1 | 0 | 1 | 1 | 1 | 1 | 1 | 1 |  | 70 | 10 |  |  |  | 0 | 0 | 0 | [5 empty] | 0 |  | 0 | 338.88 | 1.57 | 0 | 0 | 337.31 | 0 | 0.6 | 0 | 0 | 236.117 | 33.731 | [13 empty] | 0 | 0 | 1 | 1 |  |  |  | 16987630 | шт. | шт. | 1 | [6 empty] | 1441815344 | 1 | СН-2012 | 0 |  | 4 | 0 | Подрядные работы, гл. 1-5,7 | работа |  |  |  | 2097152 | 338.88 | 1.57 | 0 | 0 | 337.31 | 0.6 | 0 | 0 | [17 empty] | 0 | 0 | 0 |  |  |  |  | 70 | 10 |  |  |  |  | 0 |  | 595984218 | 2 | 1 | -2 | 0 | 0 | 0 | 608.73 | 0 | 0 | 608.73 |  | 0 | 3 | 0 |  | 0 | 1 | 0 | 0 | 0 | 0 | 0
17 | 1 |  | 1474 | 261 | 1.21-2303-3-1/1 | Техническое обслуживание выключателей автоматических трехполюсных установочных, номинальный ток до 200 А, / Автоматический выключатель ЗР 25А | шт. | 2 | 0 | 2 |  |  |  | 1877.24 | 24.78 | 0 | 0 | 1852.46 | 0 | 3 | 0 | 0 | 1296.72 | 185.25 |  | 1472720848 | 938.62 | 12.39 | 0 | 0 | 926.23 | 0 | 1.5 | 0 | 0 | 938.62 | 12.39 | 0 | 0 | 926.23 | 0 | 1.5 | 0 | 0 | 70 | 10 | 1 | 1 |  |  | 1 | 1 | 1 | 1 |  |  |  |  | 0 | 4 | СН-2012.1 Выпуск № 5 (в текущих ценах по состоянию на 01.10.2025 г.). 1.21-2303-3-1/1 |  |  | 0 | 0 |  | 0 | 1 | 0 | 1 | 1 | 1 | 1 | 1 | 1 |  | 70 | 10 |  |  |  | 0 | 0 | 0 | [5 empty] | 0 |  | 0 | 1877.24 | 12.39 | 0 | 0 | 926.23 | 0 | 1.5 | 0 | 0 | 1296.722 | 185.246 | [13 empty] | 0 | 0 | 1 | 1 |  |  |  | 16987630 | шт. | шт. | 1 | [6 empty] | 1441815344 | 1 | СН-2012 | 0 |  | 4 | 0 | Подрядные работы, гл. 1-5,7 | работа |  |  |  | 2097152 | 938.62 | 12.39 | 0 | 0 | 926.23 | 1.5 | 0 | 0 | [17 empty] | 0 | 0 | 0 |  |  |  |  | 70 | 10 |  |  |  |  | 0 |  | -1646154695 | 2 | 1 | -2 | 0 | 0 | 0 | 3359.21 | 0 | 0 | 3359.21 |  | 0 | 3 | 0 |  | 0 | 1 | 0 | 0 | 0 | 0 | 0
17 | 1 |  | 1475 |  | 1.21-2301-3-1/1 | Технический осмотр выключателей автоматических трехполюсных установочных, номинальный ток до 200 А / Автоматический выключатель ЗР 25А | шт. | 2 | 0 | 2 |  |  |  | 185.22 | 0 | 0 | 0 | 185.22 | 0 | 0.3 | 0 | 0 | 129.65 | 18.52 |  | -1 | 92.61 | 0 | 0 | 0 | 92.61 | 0 | 0.15 | 0 | 0 | 30.87 | 0 | 0 | 0 | 30.87 | 0 | 0.05 | 0 | 0 | 70 | 10 | 1 | 1 |  |  | 1 | 1 | 1 | 1 |  |  |  |  | 0 | 4 | СН-2012.1 Выпуск № 5 (в текущих ценах по состоянию на 01.10.2025 г.). 1.21-2301-3-1/1 |  |  | 0 | 0 |  | 0 | 1 | 0 | 1 | 1 | 1 | 1 | 1 | 1 |  | 70 | 10 |  |  |  | 0 | 0 | 0 | [5 empty] | 0 |  | 0 | 185.22 | 0 | 0 | 0 | 92.61 | 0 | 0.15 | 0 | 0 | 129.654 | 18.522 |  |  |  | )*3 | )*3 | )*3 | )*3 |  | )*3 | )*3 |  |  |  | 0 | 0 | 1 | 1 |  |  |  | 16987630 | шт. | шт. | 1 | [6 empty] | 1441815344 | 1 | СН-2012 | 0 |  | 4 | 0 | Подрядные работы, гл. 1-5,7 | работа |  |  |  | 2098176 | 30.87 | 0 | 0 | 0 | 30.87 | 0.05 | 0 | 0 | [17 empty] | 0 | 0 | 0 |  |  |  |  | 70 | 10 |  |  |  |  | 0 |  | -1433361591 | 2 | 1 | -2 | 0 | 0 | 0 | 333.39 | 0 | 0 | 333.39 |  | 0 | 3 | 0 |  | 0 | 1 | 0 | 0 | 0 | 0 | 0
17 | 1 |  | 1478 | 262 | 1.21-2303-19-1/1 | Техническое обслуживание выключателей автоматических однополюсных установочных на номинальный ток до 63 А / Автоматический выключатель 1Р 10А | шт. | 5 | 0 | 5 |  |  |  | 3713.45 | 8.5 | 0 | 0 | 3704.95 | 0 | 6 | 0 | 0 | 2593.47 | 370.5 |  | 1472720848 | 742.69 | 1.7 | 0 | 0 | 740.99 | 0 | 1.2 | 0 | 0 | 742.69 | 1.7 | 0 | 0 | 740.99 | 0 | 1.2 | 0 | 0 | 70 | 10 | 1 | 1 |  |  | 1 | 1 | 1 | 1 |  |  |  |  | 0 | 4 | СН-2012.1 Выпуск № 5 (в текущих ценах по состоянию на 01.10.2025 г.). 1.21-2303-19-1/1 |  |  | 0 | 0 |  | 0 | 1 | 0 | 1 | 1 | 1 | 1 | 1 | 1 |  | 70 | 10 |  |  |  | 0 | 0 | 0 | [5 empty] | 0 |  | 0 | 3713.45 | 1.7 | 0 | 0 | 740.99 | 0 | 1.2 | 0 | 0 | 2593.465 | 370.495 | [13 empty] | 0 | 0 | 1 | 1 |  |  |  | 16987630 | шт. | шт. | 1 | [6 empty] | 1441815344 | 1 | СН-2012 | 0 |  | 4 | 0 | Подрядные работы, гл. 1-5,7 | работа |  |  |  | 2097152 | 742.69 | 1.7 | 0 | 0 | 740.99 | 1.2 | 0 | 0 | [17 empty] | 0 | 0 | 0 |  |  |  |  | 70 | 10 |  |  |  |  | 0 |  | -2062502299 | 2 | 1 | -2 | 0 | 0 | 0 | 6677.42 | 0 | 0 | 6677.42 |  | 0 | 3 | 0 |  | 0 | 1 | 0 | 0 | 0 | 0 | 0
17 | 1 |  | 1480 |  | 1.21-2301-19-1/1 | Технический осмотр выключателей автоматических однополюсных установочных на номинальный ток до 63 А / Автоматический выключатель 1Р 10А | шт. | 5 | 0 | 5 |  |  |  | 370.65 | 0.15 | 0 | 0 | 370.5 | 0 | 0.6 | 0 | 0 | 259.35 | 37.05 |  | -1 | 74.13 | 0.03 | 0 | 0 | 74.1 | 0 | 0.12 | 0 | 0 | 24.71 | 0.01 | 0 | 0 | 24.7 | 0 | 0.04 | 0 | 0 | 70 | 10 | 1 | 1 |  |  | 1 | 1 | 1 | 1 |  |  |  |  | 0 | 4 | СН-2012.1 Выпуск № 5 (в текущих ценах по состоянию на 01.10.2025 г.). 1.21-2301-19-1/1 |  |  | 0 | 0 |  | 0 | 1 | 0 | 1 | 1 | 1 | 1 | 1 | 1 |  | 70 | 10 |  |  |  | 0 | 0 | 0 | [5 empty] | 0 |  | 0 | 370.65 | 0.03 | 0 | 0 | 74.1 | 0 | 0.12 | 0 | 0 | 259.35 | 37.05 |  |  |  | )*3 | )*3 | )*3 | )*3 |  | )*3 | )*3 |  |  |  | 0 | 0 | 1 | 1 |  |  |  | 16987630 | шт. | шт. | 1 | [6 empty] | 1441815344 | 1 | СН-2012 | 0 |  | 4 | 0 | Подрядные работы, гл. 1-5,7 | работа |  |  |  | 2098176 | 24.71 | 0.01 | 0 | 0 | 24.7 | 0.04 | 0 | 0 | [17 empty] | 0 | 0 | 0 |  |  |  |  | 70 | 10 |  |  |  |  | 0 |  | -1005586934 | 2 | 1 | -2 | 0 | 0 | 0 | 667.05 | 0 | 0 | 667.05 |  | 0 | 3 | 0 |  | 0 | 1 | 0 | 0 | 0 | 0 | 0
17 | 1 |  | 1484 | 263 | 1.21-2203-27-1/1 | Техническое обслуживание контакторов номинальный ток до 160 А /КОНТАКТОР КМЭ-25 25А 400В AC3 220В 50ГЦ | шт. | 2 | 0 | 2 |  |  |  | 2130.48 | 154.48 | 0 | 0 | 1976 | 0 | 3.2 | 0 | 0 | 1383.2 | 197.6 |  | 1472720848 | 1065.24 | 77.24 | 0 | 0 | 988 | 0 | 1.6 | 0 | 0 | 266.31 | 19.31 | 0 | 0 | 247 | 0 | 0.4 | 0 | 0 | 70 | 10 | 1 | 1 |  |  | 1 | 1 | 1 | 1 |  |  |  |  | 0 | 4 | СН-2012.1 Выпуск № 5 (в текущих ценах по состоянию на 01.10.2025 г.). 1.21-2203-27-1/1 |  |  | 0 | 0 |  | 0 | 1 | 0 | 1 | 1 | 1 | 1 | 1 | 1 |  | 70 | 10 |  |  |  | 0 | 0 | 0 | [5 empty] | 0 |  | 0 | 2130.48 | 77.24 | 0 | 0 | 988 | 0 | 1.6 | 0 | 0 | 1383.2 | 197.6 |  |  |  | )*4 | )*4 | )*4 | )*4 |  | )*4 | )*4 |  |  |  | 0 | 0 | 1 | 1 |  |  |  | 16987630 | шт. | шт. | 1 | [6 empty] | 1441815344 | 1 | СН-2012 | 0 |  | 4 | 0 | Подрядные работы, гл. 1-5,7 | работа |  |  |  | 2097152 | 266.31 | 19.31 | 0 | 0 | 247 | 0.4 | 0 | 0 | [17 empty] | 0 | 0 | 0 |  |  |  |  | 70 | 10 |  |  |  |  | 0 |  | -762535103 | 2 | 1 | -2 | 0 | 0 | 0 | 3711.28 | 0 | 0 | 3711.28 |  | 0 | 3 | 0 |  | 0 | 1 | 0 | 0 | 0 | 0 | 0
17 | 1 |  | 1485 | 264 | 1.21-2303-27-4/1 | Техническое обслуживание электрических аппаратов до 1000 В, реле напряжения | шт. | 1 | 0 | 1 |  |  |  | 146.99 | 0 | 0 | 0 | 146.99 | 0 | 0.29 | 0 | 0 | 102.89 | 14.7 |  | 1472720848 | 146.99 | 0 | 0 | 0 | 146.99 | 0 | 0.29 | 0 | 0 | 146.99 | 0 | 0 | 0 | 146.99 | 0 | 0.29 | 0 | 0 | 70 | 10 | 1 | 1 |  |  | 1 | 1 | 1 | 1 |  |  |  |  | 0 | 4 | СН-2012.1 Выпуск № 5 (в текущих ценах по состоянию на 01.10.2025 г.). 1.21-2303-27-4/1 |  |  | 0 | 0 |  | 0 | 1 | 0 | 1 | 1 | 1 | 1 | 1 | 1 |  | 70 | 10 |  |  |  | 0 | 0 | 0 | [5 empty] | 0 |  | 0 | 146.99 | 0 | 0 | 0 | 146.99 | 0 | 0.29 | 0 | 0 | 102.893 | 14.699 | [13 empty] | 0 | 0 | 1 | 1 |  |  |  | 16987630 | шт. | шт. | 1 | [6 empty] | 1441815344 | 1 | СН-2012 | 0 |  | 4 | 0 | Подрядные работы, гл. 1-5,7 | работа |  |  |  | 2097152 | 146.99 | 0 | 0 | 0 | 146.99 | 0.29 | 0 | 0 | [17 empty] | 0 | 0 | 0 |  |  |  |  | 70 | 10 |  |  |  |  | 0 |  | -457729288 | 2 | 1 | -2 | 0 | 0 | 0 | 264.58 | 0 | 0 | 264.58 |  | 0 | 3 | 0 |  | 0 | 1 | 0 | 0 | 0 | 0 | 0
19 | 1 |  |  |  |  | АВР | [19 empty] | 1 | [182 empty] | 0
17 | 1 |  | 1489 |  | 3.1-2201-58-1/1 | Технический осмотр шкафа навесного 700х1200, 300х400 / Корпус металлический ЩПМг-50.40.22 (ЩРНМ-2) | шт. | 1 | 0 | 1 |  |  |  | 558.16 | 23.48 | 52.12 | 33.04 | 482.56 | 0 | 0.68 | 0 | 0 | 337.79 | 48.26 |  | -1 | 558.16 | 23.48 | 52.12 | 33.04 | 482.56 | 0 | 0.68 | 0 | 0 | 139.54 | 5.87 | 13.03 | 8.26 | 120.64 | 0 | 0.17 | 0 | 0 | 70 | 10 | 1 | 1 |  |  | 1 | 1 | 1 | 1 |  |  |  |  | 0 | 4 | СН-2012.3 Выпуск № 5 (в текущих ценах по состоянию на 01.10.2025 г.). 3.1-2201-58-1/1 |  |  | 0 | 0 |  | 0 | 1 | 0 | 1 | 1 | 1 | 1 | 1 | 1 |  | 70 | 10 |  |  |  | 0 | 0 | 0 | [5 empty] | 0 |  | 0 | 558.16 | 23.48 | 52.12 | 33.04 | 482.56 | 0 | 0.68 | 0 | 0 | 337.792 | 48.256 |  |  |  | )*4 | )*4 | )*4 | )*4 |  | )*4 | )*4 |  |  |  | 0 | 0 | 1 | 1 |  |  |  | 16987630 | шт. | шт. | 1 | [6 empty] | 1441815344 | 1 | СН-2012 | 0 |  | 4 | 0 | Подрядные работы, гл. 1-5,7 | работа |  |  |  | 2098176 | 139.54 | 5.87 | 13.03 | 8.26 | 120.64 | 0.17 | 0 | 0 | [17 empty] | 0 | 0 | 0 |  |  |  |  | 70 | 10 |  |  |  |  | 0 |  | -740542749 | 2 | 1 | -2 | 0 | 35.68 | 0 | 979.89 | 0 | 0 | 979.89 |  | 0 | 3 | 0 |  | 0 | 1 | 0 | 0 | 0 | 0 | 0
17 | 1 |  | 1492 | 265 | 1.21-2303-28-1/1 | Техническое обслуживание автоматического выключателя до 160 А / Выключатель нагрузки 1P 40А AVN | шт. | 1 | 0 | 1 |  |  |  | 434.86 | 9.06 | 0 | 0 | 425.8 | 0 | 0.6 | 0 | 0 | 298.06 | 42.58 |  | 1472720848 | 434.86 | 9.06 | 0 | 0 | 425.8 | 0 | 0.6 | 0 | 0 | 217.43 | 4.53 | 0 | 0 | 212.9 | 0 | 0.3 | 0 | 0 | 70 | 10 | 1 | 1 |  |  | 1 | 1 | 1 | 1 |  |  |  |  | 0 | 4 | СН-2012.1 Выпуск № 5 (в текущих ценах по состоянию на 01.10.2025 г.). 1.21-2303-28-1/1 |  |  | 0 | 0 |  | 0 | 1 | 0 | 1 | 1 | 1 | 1 | 1 | 1 |  | 70 | 10 |  |  |  | 0 | 0 | 0 | [5 empty] | 0 |  | 0 | 434.86 | 9.06 | 0 | 0 | 425.8 | 0 | 0.6 | 0 | 0 | 298.06 | 42.58 |  |  |  | )*2 | )*2 | )*2 | )*2 |  | )*2 | )*2 |  |  |  | 0 | 0 | 1 | 1 |  |  |  | 16987630 | шт. | шт. | 1 | [6 empty] | 1441815344 | 1 | СН-2012 | 0 |  | 4 | 0 | Подрядные работы, гл. 1-5,7 | работа |  |  |  | 2097152 | 217.43 | 4.53 | 0 | 0 | 212.9 | 0.3 | 0 | 0 | [17 empty] | 0 | 0 | 0 |  |  |  |  | 70 | 10 |  |  |  |  | 0 |  | 899996106 | 2 | 1 | -2 | 0 | 0 | 0 | 775.5 | 0 | 0 | 775.5 |  | 0 | 3 | 0 |  | 0 | 1 | 0 | 0 | 0 | 0 | 0
17 | 1 |  | 1495 | 266 | 1.21-2303-19-1/1 | Техническое обслуживание выключателей автоматических однополюсных установочных на номинальный ток до 63 А / Автоматический выключатель 1Р 16А; 1Р 10А | шт. | 2 | 0 | 2 |  |  |  | 1485.38 | 3.4 | 0 | 0 | 1481.98 | 0 | 2.4 | 0 | 0 | 1037.39 | 148.2 |  | 1472720848 | 742.69 | 1.7 | 0 | 0 | 740.99 | 0 | 1.2 | 0 | 0 | 742.69 | 1.7 | 0 | 0 | 740.99 | 0 | 1.2 | 0 | 0 | 70 | 10 | 1 | 1 |  |  | 1 | 1 | 1 | 1 |  |  |  |  | 0 | 4 | СН-2012.1 Выпуск № 5 (в текущих ценах по состоянию на 01.10.2025 г.). 1.21-2303-19-1/1 |  |  | 0 | 0 |  | 0 | 1 | 0 | 1 | 1 | 1 | 1 | 1 | 1 |  | 70 | 10 |  |  |  | 0 | 0 | 0 | [5 empty] | 0 |  | 0 | 1485.38 | 1.7 | 0 | 0 | 740.99 | 0 | 1.2 | 0 | 0 | 1037.386 | 148.198 | [13 empty] | 0 | 0 | 1 | 1 |  |  |  | 16987630 | шт. | шт. | 1 | [6 empty] | 1441815344 | 1 | СН-2012 | 0 |  | 4 | 0 | Подрядные работы, гл. 1-5,7 | работа |  |  |  | 2097152 | 742.69 | 1.7 | 0 | 0 | 740.99 | 1.2 | 0 | 0 | [17 empty] | 0 | 0 | 0 |  |  |  |  | 70 | 10 |  |  |  |  | 0 |  | 1546435156 | 2 | 1 | -2 | 0 | 0 | 0 | 2670.97 | 0 | 0 | 2670.97 |  | 0 | 3 | 0 |  | 0 | 1 | 0 | 0 | 0 | 0 | 0
17 | 1 |  | 1497 |  | 1.21-2301-19-1/1 | Технический осмотр выключателей автоматических однополюсных установочных на номинальный ток до 63 А / Автоматический выключатель 1Р 16А; 1Р 10А | шт. | 2 | 0 | 2 |  |  |  | 148.26 | 0.06 | 0 | 0 | 148.2 | 0 | 0.24 | 0 | 0 | 103.74 | 14.82 |  | -1 | 74.13 | 0.03 | 0 | 0 | 74.1 | 0 | 0.12 | 0 | 0 | 24.71 | 0.01 | 0 | 0 | 24.7 | 0 | 0.04 | 0 | 0 | 70 | 10 | 1 | 1 |  |  | 1 | 1 | 1 | 1 |  |  |  |  | 0 | 4 | СН-2012.1 Выпуск № 5 (в текущих ценах по состоянию на 01.10.2025 г.). 1.21-2301-19-1/1 |  |  | 0 | 0 |  | 0 | 1 | 0 | 1 | 1 | 1 | 1 | 1 | 1 |  | 70 | 10 |  |  |  | 0 | 0 | 0 | [5 empty] | 0 |  | 0 | 148.26 | 0.03 | 0 | 0 | 74.1 | 0 | 0.12 | 0 | 0 | 103.74 | 14.82 |  |  |  | )*3 | )*3 | )*3 | )*3 |  | )*3 | )*3 |  |  |  | 0 | 0 | 1 | 1 |  |  |  | 16987630 | шт. | шт. | 1 | [6 empty] | 1441815344 | 1 | СН-2012 | 0 |  | 4 | 0 | Подрядные работы, гл. 1-5,7 | работа |  |  |  | 2098176 | 24.71 | 0.01 | 0 | 0 | 24.7 | 0.04 | 0 | 0 | [17 empty] | 0 | 0 | 0 |  |  |  |  | 70 | 10 |  |  |  |  | 0 |  | 1548710973 | 2 | 1 | -2 | 0 | 0 | 0 | 266.82 | 0 | 0 | 266.82 |  | 0 | 3 | 0 |  | 0 | 1 | 0 | 0 | 0 | 0 | 0
17 | 1 |  | 1500 | 267 | 1.21-2303-28-1/1 | Техническое обслуживание автоматического выключателя до 160 А / АВР МCB 25А 3P | шт. | 1 | 0 | 1 |  |  |  | 434.86 | 9.06 | 0 | 0 | 425.8 | 0 | 0.6 | 0 | 0 | 298.06 | 42.58 |  | 1472720848 | 434.86 | 9.06 | 0 | 0 | 425.8 | 0 | 0.6 | 0 | 0 | 217.43 | 4.53 | 0 | 0 | 212.9 | 0 | 0.3 | 0 | 0 | 70 | 10 | 1 | 1 |  |  | 1 | 1 | 1 | 1 |  |  |  |  | 0 | 4 | СН-2012.1 Выпуск № 5 (в текущих ценах по состоянию на 01.10.2025 г.). 1.21-2303-28-1/1 |  |  | 0 | 0 |  | 0 | 1 | 0 | 1 | 1 | 1 | 1 | 1 | 1 |  | 70 | 10 |  |  |  | 0 | 0 | 0 | [5 empty] | 0 |  | 0 | 434.86 | 9.06 | 0 | 0 | 425.8 | 0 | 0.6 | 0 | 0 | 298.06 | 42.58 |  |  |  | )*2 | )*2 | )*2 | )*2 |  | )*2 | )*2 |  |  |  | 0 | 0 | 1 | 1 |  |  |  | 16987630 | шт. | шт. | 1 | [6 empty] | 1441815344 | 1 | СН-2012 | 0 |  | 4 | 0 | Подрядные работы, гл. 1-5,7 | работа |  |  |  | 2097152 | 217.43 | 4.53 | 0 | 0 | 212.9 | 0.3 | 0 | 0 | [17 empty] | 0 | 0 | 0 |  |  |  |  | 70 | 10 |  |  |  |  | 0 |  | 494776253 | 2 | 1 | -2 | 0 | 0 | 0 | 775.5 | 0 | 0 | 775.5 |  | 0 | 3 | 0 |  | 0 | 1 | 0 | 0 | 0 | 0 | 0
17 | 1 |  | 1504 |  | 1.21-2203-21-3/1 | Техническое обслуживание трехполюсных разъединителей напряжением до 10 кВ внутренней и наружной установки | шт. | 1 | 0 | 1 |  |  |  | 1325.6 | 51.52 | 0 | 0 | 1274.08 | 0 | 1.92 | 0 | 0 | 891.86 | 127.41 |  | -1 | 1325.6 | 51.52 | 0 | 0 | 1274.08 | 0 | 1.92 | 0 | 0 | 331.4 | 12.88 | 0 | 0 | 318.52 | 0 | 0.48 | 0 | 0 | 70 | 10 | 1 | 1 |  |  | 1 | 1 | 1 | 1 |  |  |  |  | 0 | 4 | СН-2012.1 Выпуск № 5 (в текущих ценах по состоянию на 01.10.2025 г.). 1.21-2203-21-3/1 |  |  | 0 | 0 |  | 0 | 1 | 0 | 1 | 1 | 1 | 1 | 1 | 1 |  | 70 | 10 |  |  |  | 0 | 0 | 0 | [5 empty] | 0 |  | 0 | 1325.6 | 51.52 | 0 | 0 | 1274.08 | 0 | 1.92 | 0 | 0 | 891.856 | 127.408 |  |  |  | )*4 | )*4 | )*4 | )*4 |  | )*4 | )*4 |  |  |  | 0 | 0 | 1 | 1 |  |  |  | 16987630 | шт. | шт. | 1 | [6 empty] | 1441815344 | 1 | СН-2012 | 0 |  | 4 | 0 | Подрядные работы, гл. 1-5,7 | работа |  |  |  | 1024 | 331.4 | 12.88 | 0 | 0 | 318.52 | 0.48 | 0 | 0 | [17 empty] | 0 | 0 | 0 |  |  |  |  | 70 | 10 |  |  |  |  | 0 |  | 1318079261 | 2 | 1 | -2 | 0 | 0 | 0 | 2344.87 | 0 | 0 | 2344.87 |  | 0 | 3 | 0 |  | 0 | 1 | 0 | 0 | 0 | 0 | 0
19 | 1 |  |  |  |  | ЩС1 | [19 empty] | 1 | [182 empty] | 0
17 | 1 |  | 1508 |  | 3.1-2201-58-1/1 | Технический осмотр шкафа навесного 700х1200, 300х400 / Корпус металлический ЩРН-36 IP31 | шт. | 1 | 0 | 1 |  |  |  | 558.16 | 23.48 | 52.12 | 33.04 | 482.56 | 0 | 0.68 | 0 | 0 | 337.79 | 48.26 |  | -1 | 558.16 | 23.48 | 52.12 | 33.04 | 482.56 | 0 | 0.68 | 0 | 0 | 139.54 | 5.87 | 13.03 | 8.26 | 120.64 | 0 | 0.17 | 0 | 0 | 70 | 10 | 1 | 1 |  |  | 1 | 1 | 1 | 1 |  |  |  |  | 0 | 4 | СН-2012.3 Выпуск № 5 (в текущих ценах по состоянию на 01.10.2025 г.). 3.1-2201-58-1/1 |  |  | 0 | 0 |  | 0 | 1 | 0 | 1 | 1 | 1 | 1 | 1 | 1 |  | 70 | 10 |  |  |  | 0 | 0 | 0 | [5 empty] | 0 |  | 0 | 558.16 | 23.48 | 52.12 | 33.04 | 482.56 | 0 | 0.68 | 0 | 0 | 337.792 | 48.256 |  |  |  | )*4 | )*4 | )*4 | )*4 |  | )*4 | )*4 |  |  |  | 0 | 0 | 1 | 1 |  |  |  | 16987630 | шт. | шт. | 1 | [6 empty] | 1441815344 | 1 | СН-2012 | 0 |  | 4 | 0 | Подрядные работы, гл. 1-5,7 | работа |  |  |  | 2098176 | 139.54 | 5.87 | 13.03 | 8.26 | 120.64 | 0.17 | 0 | 0 | [17 empty] | 0 | 0 | 0 |  |  |  |  | 70 | 10 |  |  |  |  | 0 |  | -1340339767 | 2 | 1 | -2 | 0 | 35.68 | 0 | 979.89 | 0 | 0 | 979.89 |  | 0 | 3 | 0 |  | 0 | 1 | 0 | 0 | 0 | 0 | 0
17 | 1 |  | 1511 | 268 | 1.21-2303-28-1/1 | Техническое обслуживание автоматического выключателя до 160 А / Выключатель нагрузки 3P 63А AVN | шт. | 1 | 0 | 1 |  |  |  | 434.86 | 9.06 | 0 | 0 | 425.8 | 0 | 0.6 | 0 | 0 | 298.06 | 42.58 |  | 1472720848 | 434.86 | 9.06 | 0 | 0 | 425.8 | 0 | 0.6 | 0 | 0 | 217.43 | 4.53 | 0 | 0 | 212.9 | 0 | 0.3 | 0 | 0 | 70 | 10 | 1 | 1 |  |  | 1 | 1 | 1 | 1 |  |  |  |  | 0 | 4 | СН-2012.1 Выпуск № 5 (в текущих ценах по состоянию на 01.10.2025 г.). 1.21-2303-28-1/1 |  |  | 0 | 0 |  | 0 | 1 | 0 | 1 | 1 | 1 | 1 | 1 | 1 |  | 70 | 10 |  |  |  | 0 | 0 | 0 | [5 empty] | 0 |  | 0 | 434.86 | 9.06 | 0 | 0 | 425.8 | 0 | 0.6 | 0 | 0 | 298.06 | 42.58 |  |  |  | )*2 | )*2 | )*2 | )*2 |  | )*2 | )*2 |  |  |  | 0 | 0 | 1 | 1 |  |  |  | 16987630 | шт. | шт. | 1 | [6 empty] | 1441815344 | 1 | СН-2012 | 0 |  | 4 | 0 | Подрядные работы, гл. 1-5,7 | работа |  |  |  | 2097152 | 217.43 | 4.53 | 0 | 0 | 212.9 | 0.3 | 0 | 0 | [17 empty] | 0 | 0 | 0 |  |  |  |  | 70 | 10 |  |  |  |  | 0 |  | -719833217 | 2 | 1 | -2 | 0 | 0 | 0 | 775.5 | 0 | 0 | 775.5 |  | 0 | 3 | 0 |  | 0 | 1 | 0 | 0 | 0 | 0 | 0
17 | 1 |  | 1517 | 269 | 1.21-2303-2-1/1 | Техническое обслуживание выключателей автоматических двухполюсных установочных, номинальный ток до 200 А, / Диф.автомат 2 полюсный DVA-6 2р С20А/30мА 6кА | шт. | 12 | 0 | 12 |  |  |  | 8484.36 | 111.24 | 0 | 0 | 8373.12 | 0 | 13.56 | 0 | 0 | 5861.18 | 837.31 |  | 1472720848 | 707.03 | 9.27 | 0 | 0 | 697.76 | 0 | 1.13 | 0 | 0 | 707.03 | 9.27 | 0 | 0 | 697.76 | 0 | 1.13 | 0 | 0 | 70 | 10 | 1 | 1 |  |  | 1 | 1 | 1 | 1 |  |  |  |  | 0 | 4 | СН-2012.1 Выпуск № 5 (в текущих ценах по состоянию на 01.10.2025 г.). 1.21-2303-2-1/1 |  |  | 0 | 0 |  | 0 | 1 | 0 | 1 | 1 | 1 | 1 | 1 | 1 |  | 70 | 10 |  |  |  | 0 | 0 | 0 | [5 empty] | 0 |  | 0 | 8484.36 | 9.27 | 0 | 0 | 697.76 | 0 | 1.13 | 0 | 0 | 5861.184 | 837.312 | [13 empty] | 0 | 0 | 1 | 1 |  |  |  | 16987630 | шт. | шт. | 1 | [6 empty] | 1441815344 | 1 | СН-2012 | 0 |  | 4 | 0 | Подрядные работы, гл. 1-5,7 | работа |  |  |  | 2097152 | 707.03 | 9.27 | 0 | 0 | 697.76 | 1.13 | 0 | 0 | [17 empty] | 0 | 0 | 0 |  |  |  |  | 70 | 10 |  |  |  |  | 0 |  | -1598878820 | 2 | 1 | -2 | 0 | 0 | 0 | 15182.85 | 0 | 0 | 15182.85 |  | 0 | 3 | 0 |  | 0 | 1 | 0 | 0 | 0 | 0 | 0
17 | 1 |  | 1518 |  | 1.21-2301-2-1/1 | Технический осмотр выключателей автоматических двухполюсных установочных, номинальный ток до 200 А / Диф.автомат 2 полюсный DVA-6 2р С20А/30мА 6кА | шт. | 12 | 0 | 12 |  |  |  | 889.2 | 0 | 0 | 0 | 889.2 | 0 | 1.44 | 0 | 0 | 622.44 | 88.92 |  | -1 | 74.1 | 0 | 0 | 0 | 74.1 | 0 | 0.12 | 0 | 0 | 24.7 | 0 | 0 | 0 | 24.7 | 0 | 0.04 | 0 | 0 | 70 | 10 | 1 | 1 |  |  | 1 | 1 | 1 | 1 |  |  |  |  | 0 | 4 | СН-2012.1 Выпуск № 5 (в текущих ценах по состоянию на 01.10.2025 г.). 1.21-2301-2-1/1 |  |  | 0 | 0 |  | 0 | 1 | 0 | 1 | 1 | 1 | 1 | 1 | 1 |  | 70 | 10 |  |  |  | 0 | 0 | 0 | [5 empty] | 0 |  | 0 | 889.2 | 0 | 0 | 0 | 74.1 | 0 | 0.12 | 0 | 0 | 622.44 | 88.92 |  |  |  | )*3 | )*3 | )*3 | )*3 |  | )*3 | )*3 |  |  |  | 0 | 0 | 1 | 1 |  |  |  | 16987630 | шт. | шт. | 1 | [6 empty] | 1441815344 | 1 | СН-2012 | 0 |  | 4 | 0 | Подрядные работы, гл. 1-5,7 | работа |  |  |  | 2098176 | 24.7 | 0 | 0 | 0 | 24.7 | 0.04 | 0 | 0 | [17 empty] | 0 | 0 | 0 |  |  |  |  | 70 | 10 |  |  |  |  | 0 |  | 1744751305 | 2 | 1 | -2 | 0 | 0 | 0 | 1600.56 | 0 | 0 | 1600.56 |  | 0 | 3 | 0 |  | 0 | 1 | 0 | 0 | 0 | 0 | 0
19 | 1 |  |  |  |  | ЩС2 | [19 empty] | 1 | [182 empty] | 0
17 | 1 |  | 1522 |  | 3.1-2201-58-1/1 | Технический осмотр шкафа навесного 700х1200, 300х400 / Корпус металлический ЩРН-36 IP31 | шт. | 1 | 0 | 1 |  |  |  | 558.16 | 23.48 | 52.12 | 33.04 | 482.56 | 0 | 0.68 | 0 | 0 | 337.79 | 48.26 |  | -1 | 558.16 | 23.48 | 52.12 | 33.04 | 482.56 | 0 | 0.68 | 0 | 0 | 139.54 | 5.87 | 13.03 | 8.26 | 120.64 | 0 | 0.17 | 0 | 0 | 70 | 10 | 1 | 1 |  |  | 1 | 1 | 1 | 1 |  |  |  |  | 0 | 4 | СН-2012.3 Выпуск № 5 (в текущих ценах по состоянию на 01.10.2025 г.). 3.1-2201-58-1/1 |  |  | 0 | 0 |  | 0 | 1 | 0 | 1 | 1 | 1 | 1 | 1 | 1 |  | 70 | 10 |  |  |  | 0 | 0 | 0 | [5 empty] | 0 |  | 0 | 558.16 | 23.48 | 52.12 | 33.04 | 482.56 | 0 | 0.68 | 0 | 0 | 337.792 | 48.256 |  |  |  | )*4 | )*4 | )*4 | )*4 |  | )*4 | )*4 |  |  |  | 0 | 0 | 1 | 1 |  |  |  | 16987630 | шт. | шт. | 1 | [6 empty] | 1441815344 | 1 | СН-2012 | 0 |  | 4 | 0 | Подрядные работы, гл. 1-5,7 | работа |  |  |  | 2098176 | 139.54 | 5.87 | 13.03 | 8.26 | 120.64 | 0.17 | 0 | 0 | [17 empty] | 0 | 0 | 0 |  |  |  |  | 70 | 10 |  |  |  |  | 0 |  | -1340339767 | 2 | 1 | -2 | 0 | 35.68 | 0 | 979.89 | 0 | 0 | 979.89 |  | 0 | 3 | 0 |  | 0 | 1 | 0 | 0 | 0 | 0 | 0
17 | 1 |  | 1525 | 270 | 1.21-2303-28-1/1 | Техническое обслуживание автоматического выключателя до 160 А / Выключатель нагрузки 3P 63А AVN | шт. | 1 | 0 | 1 |  |  |  | 434.86 | 9.06 | 0 | 0 | 425.8 | 0 | 0.6 | 0 | 0 | 298.06 | 42.58 |  | 1472720848 | 434.86 | 9.06 | 0 | 0 | 425.8 | 0 | 0.6 | 0 | 0 | 217.43 | 4.53 | 0 | 0 | 212.9 | 0 | 0.3 | 0 | 0 | 70 | 10 | 1 | 1 |  |  | 1 | 1 | 1 | 1 |  |  |  |  | 0 | 4 | СН-2012.1 Выпуск № 5 (в текущих ценах по состоянию на 01.10.2025 г.). 1.21-2303-28-1/1 |  |  | 0 | 0 |  | 0 | 1 | 0 | 1 | 1 | 1 | 1 | 1 | 1 |  | 70 | 10 |  |  |  | 0 | 0 | 0 | [5 empty] | 0 |  | 0 | 434.86 | 9.06 | 0 | 0 | 425.8 | 0 | 0.6 | 0 | 0 | 298.06 | 42.58 |  |  |  | )*2 | )*2 | )*2 | )*2 |  | )*2 | )*2 |  |  |  | 0 | 0 | 1 | 1 |  |  |  | 16987630 | шт. | шт. | 1 | [6 empty] | 1441815344 | 1 | СН-2012 | 0 |  | 4 | 0 | Подрядные работы, гл. 1-5,7 | работа |  |  |  | 2097152 | 217.43 | 4.53 | 0 | 0 | 212.9 | 0.3 | 0 | 0 | [17 empty] | 0 | 0 | 0 |  |  |  |  | 70 | 10 |  |  |  |  | 0 |  | -719833217 | 2 | 1 | -2 | 0 | 0 | 0 | 775.5 | 0 | 0 | 775.5 |  | 0 | 3 | 0 |  | 0 | 1 | 0 | 0 | 0 | 0 | 0
17 | 1 |  | 1531 | 271 | 1.21-2303-2-1/1 | Техническое обслуживание выключателей автоматических двухполюсных установочных, номинальный ток до 200 А, / Диф.автомат 2 полюсный DVA-6 2р С20А/30мА 6кА | шт. | 12 | 0 | 12 |  |  |  | 8484.36 | 111.24 | 0 | 0 | 8373.12 | 0 | 13.56 | 0 | 0 | 5861.18 | 837.31 |  | 1472720848 | 707.03 | 9.27 | 0 | 0 | 697.76 | 0 | 1.13 | 0 | 0 | 707.03 | 9.27 | 0 | 0 | 697.76 | 0 | 1.13 | 0 | 0 | 70 | 10 | 1 | 1 |  |  | 1 | 1 | 1 | 1 |  |  |  |  | 0 | 4 | СН-2012.1 Выпуск № 5 (в текущих ценах по состоянию на 01.10.2025 г.). 1.21-2303-2-1/1 |  |  | 0 | 0 |  | 0 | 1 | 0 | 1 | 1 | 1 | 1 | 1 | 1 |  | 70 | 10 |  |  |  | 0 | 0 | 0 | [5 empty] | 0 |  | 0 | 8484.36 | 9.27 | 0 | 0 | 697.76 | 0 | 1.13 | 0 | 0 | 5861.184 | 837.312 | [13 empty] | 0 | 0 | 1 | 1 |  |  |  | 16987630 | шт. | шт. | 1 | [6 empty] | 1441815344 | 1 | СН-2012 | 0 |  | 4 | 0 | Подрядные работы, гл. 1-5,7 | работа |  |  |  | 2097152 | 707.03 | 9.27 | 0 | 0 | 697.76 | 1.13 | 0 | 0 | [17 empty] | 0 | 0 | 0 |  |  |  |  | 70 | 10 |  |  |  |  | 0 |  | -1598878820 | 2 | 1 | -2 | 0 | 0 | 0 | 15182.85 | 0 | 0 | 15182.85 |  | 0 | 3 | 0 |  | 0 | 1 | 0 | 0 | 0 | 0 | 0
17 | 1 |  | 1532 |  | 1.21-2301-2-1/1 | Технический осмотр выключателей автоматических двухполюсных установочных, номинальный ток до 200 А / Диф.автомат 2 полюсный DVA-6 2р С20А/30мА 6кА | шт. | 12 | 0 | 12 |  |  |  | 889.2 | 0 | 0 | 0 | 889.2 | 0 | 1.44 | 0 | 0 | 622.44 | 88.92 |  | -1 | 74.1 | 0 | 0 | 0 | 74.1 | 0 | 0.12 | 0 | 0 | 24.7 | 0 | 0 | 0 | 24.7 | 0 | 0.04 | 0 | 0 | 70 | 10 | 1 | 1 |  |  | 1 | 1 | 1 | 1 |  |  |  |  | 0 | 4 | СН-2012.1 Выпуск № 5 (в текущих ценах по состоянию на 01.10.2025 г.). 1.21-2301-2-1/1 |  |  | 0 | 0 |  | 0 | 1 | 0 | 1 | 1 | 1 | 1 | 1 | 1 |  | 70 | 10 |  |  |  | 0 | 0 | 0 | [5 empty] | 0 |  | 0 | 889.2 | 0 | 0 | 0 | 74.1 | 0 | 0.12 | 0 | 0 | 622.44 | 88.92 |  |  |  | )*3 | )*3 | )*3 | )*3 |  | )*3 | )*3 |  |  |  | 0 | 0 | 1 | 1 |  |  |  | 16987630 | шт. | шт. | 1 | [6 empty] | 1441815344 | 1 | СН-2012 | 0 |  | 4 | 0 | Подрядные работы, гл. 1-5,7 | работа |  |  |  | 2098176 | 24.7 | 0 | 0 | 0 | 24.7 | 0.04 | 0 | 0 | [17 empty] | 0 | 0 | 0 |  |  |  |  | 70 | 10 |  |  |  |  | 0 |  | 1744751305 | 2 | 1 | -2 | 0 | 0 | 0 | 1600.56 | 0 | 0 | 1600.56 |  | 0 | 3 | 0 |  | 0 | 1 | 0 | 0 | 0 | 0 | 0
19 | 1 |  |  |  |  | ЩС3 | [19 empty] | 1 | [182 empty] | 0
17 | 1 |  | 1536 |  | 3.1-2201-58-1/1 | Технический осмотр шкафа навесного 700х1200, 300х400 / Корпус металлический ЩРН-48 IP31 | шт. | 1 | 0 | 1 |  |  |  | 558.16 | 23.48 | 52.12 | 33.04 | 482.56 | 0 | 0.68 | 0 | 0 | 337.79 | 48.26 |  | -1 | 558.16 | 23.48 | 52.12 | 33.04 | 482.56 | 0 | 0.68 | 0 | 0 | 139.54 | 5.87 | 13.03 | 8.26 | 120.64 | 0 | 0.17 | 0 | 0 | 70 | 10 | 1 | 1 |  |  | 1 | 1 | 1 | 1 |  |  |  |  | 0 | 4 | СН-2012.3 Выпуск № 5 (в текущих ценах по состоянию на 01.10.2025 г.). 3.1-2201-58-1/1 |  |  | 0 | 0 |  | 0 | 1 | 0 | 1 | 1 | 1 | 1 | 1 | 1 |  | 70 | 10 |  |  |  | 0 | 0 | 0 | [5 empty] | 0 |  | 0 | 558.16 | 23.48 | 52.12 | 33.04 | 482.56 | 0 | 0.68 | 0 | 0 | 337.792 | 48.256 |  |  |  | )*4 | )*4 | )*4 | )*4 |  | )*4 | )*4 |  |  |  | 0 | 0 | 1 | 1 |  |  |  | 16987630 | шт. | шт. | 1 | [6 empty] | 1441815344 | 1 | СН-2012 | 0 |  | 4 | 0 | Подрядные работы, гл. 1-5,7 | работа |  |  |  | 2098176 | 139.54 | 5.87 | 13.03 | 8.26 | 120.64 | 0.17 | 0 | 0 | [17 empty] | 0 | 0 | 0 |  |  |  |  | 70 | 10 |  |  |  |  | 0 |  | 1197197593 | 2 | 1 | -2 | 0 | 35.68 | 0 | 979.89 | 0 | 0 | 979.89 |  | 0 | 3 | 0 |  | 0 | 1 | 0 | 0 | 0 | 0 | 0
17 | 1 |  | 1539 | 272 | 1.21-2303-28-1/1 | Техническое обслуживание автоматического выключателя до 160 А / Выключатель нагрузки 3P 63А AVN | шт. | 1 | 0 | 1 |  |  |  | 434.86 | 9.06 | 0 | 0 | 425.8 | 0 | 0.6 | 0 | 0 | 298.06 | 42.58 |  | 1472720848 | 434.86 | 9.06 | 0 | 0 | 425.8 | 0 | 0.6 | 0 | 0 | 217.43 | 4.53 | 0 | 0 | 212.9 | 0 | 0.3 | 0 | 0 | 70 | 10 | 1 | 1 |  |  | 1 | 1 | 1 | 1 |  |  |  |  | 0 | 4 | СН-2012.1 Выпуск № 5 (в текущих ценах по состоянию на 01.10.2025 г.). 1.21-2303-28-1/1 |  |  | 0 | 0 |  | 0 | 1 | 0 | 1 | 1 | 1 | 1 | 1 | 1 |  | 70 | 10 |  |  |  | 0 | 0 | 0 | [5 empty] | 0 |  | 0 | 434.86 | 9.06 | 0 | 0 | 425.8 | 0 | 0.6 | 0 | 0 | 298.06 | 42.58 |  |  |  | )*2 | )*2 | )*2 | )*2 |  | )*2 | )*2 |  |  |  | 0 | 0 | 1 | 1 |  |  |  | 16987630 | шт. | шт. | 1 | [6 empty] | 1441815344 | 1 | СН-2012 | 0 |  | 4 | 0 | Подрядные работы, гл. 1-5,7 | работа |  |  |  | 2097152 | 217.43 | 4.53 | 0 | 0 | 212.9 | 0.3 | 0 | 0 | [17 empty] | 0 | 0 | 0 |  |  |  |  | 70 | 10 |  |  |  |  | 0 |  | -719833217 | 2 | 1 | -2 | 0 | 0 | 0 | 775.5 | 0 | 0 | 775.5 |  | 0 | 3 | 0 |  | 0 | 1 | 0 | 0 | 0 | 0 | 0
17 | 1 |  | 1545 | 273 | 1.21-2303-2-1/1 | Техническое обслуживание выключателей автоматических двухполюсных установочных, номинальный ток до 200 А, / Диф.автомат 2 полюсный DVA-6 2р С20А/30мА 6кА | шт. | 15 | 0 | 15 |  |  |  | 10605.45 | 139.05 | 0 | 0 | 10466.4 | 0 | 16.95 | 0 | 0 | 7326.48 | 1046.64 |  | 1472720848 | 707.03 | 9.27 | 0 | 0 | 697.76 | 0 | 1.13 | 0 | 0 | 707.03 | 9.27 | 0 | 0 | 697.76 | 0 | 1.13 | 0 | 0 | 70 | 10 | 1 | 1 |  |  | 1 | 1 | 1 | 1 |  |  |  |  | 0 | 4 | СН-2012.1 Выпуск № 5 (в текущих ценах по состоянию на 01.10.2025 г.). 1.21-2303-2-1/1 |  |  | 0 | 0 |  | 0 | 1 | 0 | 1 | 1 | 1 | 1 | 1 | 1 |  | 70 | 10 |  |  |  | 0 | 0 | 0 | [5 empty] | 0 |  | 0 | 10605.45 | 9.27 | 0 | 0 | 697.76 | 0 | 1.13 | 0 | 0 | 7326.48 | 1046.64 | [13 empty] | 0 | 0 | 1 | 1 |  |  |  | 16987630 | шт. | шт. | 1 | [6 empty] | 1441815344 | 1 | СН-2012 | 0 |  | 4 | 0 | Подрядные работы, гл. 1-5,7 | работа |  |  |  | 2097152 | 707.03 | 9.27 | 0 | 0 | 697.76 | 1.13 | 0 | 0 | [17 empty] | 0 | 0 | 0 |  |  |  |  | 70 | 10 |  |  |  |  | 0 |  | -1598878820 | 2 | 1 | -2 | 0 | 0 | 0 | 18978.57 | 0 | 0 | 18978.57 |  | 0 | 3 | 0 |  | 0 | 1 | 0 | 0 | 0 | 0 | 0
17 | 1 |  | 1546 |  | 1.21-2301-2-1/1 | Технический осмотр выключателей автоматических двухполюсных установочных, номинальный ток до 200 А / Диф.автомат 2 полюсный DVA-6 2р С20А/30мА 6кА | шт. | 15 | 0 | 15 |  |  |  | 1111.5 | 0 | 0 | 0 | 1111.5 | 0 | 1.8 | 0 | 0 | 778.05 | 111.15 |  | -1 | 74.1 | 0 | 0 | 0 | 74.1 | 0 | 0.12 | 0 | 0 | 24.7 | 0 | 0 | 0 | 24.7 | 0 | 0.04 | 0 | 0 | 70 | 10 | 1 | 1 |  |  | 1 | 1 | 1 | 1 |  |  |  |  | 0 | 4 | СН-2012.1 Выпуск № 5 (в текущих ценах по состоянию на 01.10.2025 г.). 1.21-2301-2-1/1 |  |  | 0 | 0 |  | 0 | 1 | 0 | 1 | 1 | 1 | 1 | 1 | 1 |  | 70 | 10 |  |  |  | 0 | 0 | 0 | [5 empty] | 0 |  | 0 | 1111.5 | 0 | 0 | 0 | 74.1 | 0 | 0.12 | 0 | 0 | 778.05 | 111.15 |  |  |  | )*3 | )*3 | )*3 | )*3 |  | )*3 | )*3 |  |  |  | 0 | 0 | 1 | 1 |  |  |  | 16987630 | шт. | шт. | 1 | [6 empty] | 1441815344 | 1 | СН-2012 | 0 |  | 4 | 0 | Подрядные работы, гл. 1-5,7 | работа |  |  |  | 2098176 | 24.7 | 0 | 0 | 0 | 24.7 | 0.04 | 0 | 0 | [17 empty] | 0 | 0 | 0 |  |  |  |  | 70 | 10 |  |  |  |  | 0 |  | 1744751305 | 2 | 1 | -2 | 0 | 0 | 0 | 2000.7 | 0 | 0 | 2000.7 |  | 0 | 3 | 0 |  | 0 | 1 | 0 | 0 | 0 | 0 | 0
19 | 1 |  |  |  |  | ЩО | [19 empty] | 1 | [182 empty] | 0
17 | 1 |  | 1550 |  | 3.1-2201-58-1/1 | Технический осмотр шкафа навесного 700х1200, 300х400 / Щит распред. накладной металл. 36 модулей ЩРН-36 IP31 | шт. | 1 | 0 | 1 |  |  |  | 558.16 | 23.48 | 52.12 | 33.04 | 482.56 | 0 | 0.68 | 0 | 0 | 337.79 | 48.26 |  | -1 | 558.16 | 23.48 | 52.12 | 33.04 | 482.56 | 0 | 0.68 | 0 | 0 | 139.54 | 5.87 | 13.03 | 8.26 | 120.64 | 0 | 0.17 | 0 | 0 | 70 | 10 | 1 | 1 |  |  | 1 | 1 | 1 | 1 |  |  |  |  | 0 | 4 | СН-2012.3 Выпуск № 5 (в текущих ценах по состоянию на 01.10.2025 г.). 3.1-2201-58-1/1 |  |  | 0 | 0 |  | 0 | 1 | 0 | 1 | 1 | 1 | 1 | 1 | 1 |  | 70 | 10 |  |  |  | 0 | 0 | 0 | [5 empty] | 0 |  | 0 | 558.16 | 23.48 | 52.12 | 33.04 | 482.56 | 0 | 0.68 | 0 | 0 | 337.792 | 48.256 |  |  |  | )*4 | )*4 | )*4 | )*4 |  | )*4 | )*4 |  |  |  | 0 | 0 | 1 | 1 |  |  |  | 16987630 | шт. | шт. | 1 | [6 empty] | 1441815344 | 1 | СН-2012 | 0 |  | 4 | 0 | Подрядные работы, гл. 1-5,7 | работа |  |  |  | 2098176 | 139.54 | 5.87 | 13.03 | 8.26 | 120.64 | 0.17 | 0 | 0 | [17 empty] | 0 | 0 | 0 |  |  |  |  | 70 | 10 |  |  |  |  | 0 |  | -1030444958 | 2 | 1 | -2 | 0 | 35.68 | 0 | 979.89 | 0 | 0 | 979.89 |  | 0 | 3 | 0 |  | 0 | 1 | 0 | 0 | 0 | 0 | 0
17 | 1 |  | 1553 | 274 | 1.21-2303-28-1/1 | Техническое обслуживание автоматического выключателя до 160 А / Выключатель нагрузки 3P 40А AVN | шт. | 1 | 0 | 1 |  |  |  | 434.86 | 9.06 | 0 | 0 | 425.8 | 0 | 0.6 | 0 | 0 | 298.06 | 42.58 |  | 1472720848 | 434.86 | 9.06 | 0 | 0 | 425.8 | 0 | 0.6 | 0 | 0 | 217.43 | 4.53 | 0 | 0 | 212.9 | 0 | 0.3 | 0 | 0 | 70 | 10 | 1 | 1 |  |  | 1 | 1 | 1 | 1 |  |  |  |  | 0 | 4 | СН-2012.1 Выпуск № 5 (в текущих ценах по состоянию на 01.10.2025 г.). 1.21-2303-28-1/1 |  |  | 0 | 0 |  | 0 | 1 | 0 | 1 | 1 | 1 | 1 | 1 | 1 |  | 70 | 10 |  |  |  | 0 | 0 | 0 | [5 empty] | 0 |  | 0 | 434.86 | 9.06 | 0 | 0 | 425.8 | 0 | 0.6 | 0 | 0 | 298.06 | 42.58 |  |  |  | )*2 | )*2 | )*2 | )*2 |  | )*2 | )*2 |  |  |  | 0 | 0 | 1 | 1 |  |  |  | 16987630 | шт. | шт. | 1 | [6 empty] | 1441815344 | 1 | СН-2012 | 0 |  | 4 | 0 | Подрядные работы, гл. 1-5,7 | работа |  |  |  | 2097152 | 217.43 | 4.53 | 0 | 0 | 212.9 | 0.3 | 0 | 0 | [17 empty] | 0 | 0 | 0 |  |  |  |  | 70 | 10 |  |  |  |  | 0 |  | -1911206011 | 2 | 1 | -2 | 0 | 0 | 0 | 775.5 | 0 | 0 | 775.5 |  | 0 | 3 | 0 |  | 0 | 1 | 0 | 0 | 0 | 0 | 0
17 | 1 |  | 1556 | 275 | 1.21-2303-19-1/1 | Техническое обслуживание выключателей автоматических однополюсных установочных на номинальный ток до 63 А / Автоматический выключатель 1Р 6А; 1Р 10А | шт. | 15 | 0 | 15 |  |  |  | 11140.35 | 25.5 | 0 | 0 | 11114.85 | 0 | 18 | 0 | 0 | 7780.4 | 1111.49 |  | 1472720848 | 742.69 | 1.7 | 0 | 0 | 740.99 | 0 | 1.2 | 0 | 0 | 742.69 | 1.7 | 0 | 0 | 740.99 | 0 | 1.2 | 0 | 0 | 70 | 10 | 1 | 1 |  |  | 1 | 1 | 1 | 1 |  |  |  |  | 0 | 4 | СН-2012.1 Выпуск № 5 (в текущих ценах по состоянию на 01.10.2025 г.). 1.21-2303-19-1/1 |  |  | 0 | 0 |  | 0 | 1 | 0 | 1 | 1 | 1 | 1 | 1 | 1 |  | 70 | 10 |  |  |  | 0 | 0 | 0 | [5 empty] | 0 |  | 0 | 11140.35 | 1.7 | 0 | 0 | 740.99 | 0 | 1.2 | 0 | 0 | 7780.395 | 1111.485 | [13 empty] | 0 | 0 | 1 | 1 |  |  |  | 16987630 | шт. | шт. | 1 | [6 empty] | 1441815344 | 1 | СН-2012 | 0 |  | 4 | 0 | Подрядные работы, гл. 1-5,7 | работа |  |  |  | 2097152 | 742.69 | 1.7 | 0 | 0 | 740.99 | 1.2 | 0 | 0 | [17 empty] | 0 | 0 | 0 |  |  |  |  | 70 | 10 |  |  |  |  | 0 |  | 613382777 | 2 | 1 | -2 | 0 | 0 | 0 | 20032.24 | 0 | 0 | 20032.24 |  | 0 | 3 | 0 |  | 0 | 1 | 0 | 0 | 0 | 0 | 0
17 | 1 |  | 1558 |  | 1.21-2301-19-1/1 | Технический осмотр выключателей автоматических однополюсных установочных на номинальный ток до 63 А / Автоматический выключатель 1Р 6А; 1Р 10А | шт. | 15 | 0 | 15 |  |  |  | 1111.95 | 0.45 | 0 | 0 | 1111.5 | 0 | 1.8 | 0 | 0 | 778.05 | 111.15 |  | -1 | 74.13 | 0.03 | 0 | 0 | 74.1 | 0 | 0.12 | 0 | 0 | 24.71 | 0.01 | 0 | 0 | 24.7 | 0 | 0.04 | 0 | 0 | 70 | 10 | 1 | 1 |  |  | 1 | 1 | 1 | 1 |  |  |  |  | 0 | 4 | СН-2012.1 Выпуск № 5 (в текущих ценах по состоянию на 01.10.2025 г.). 1.21-2301-19-1/1 |  |  | 0 | 0 |  | 0 | 1 | 0 | 1 | 1 | 1 | 1 | 1 | 1 |  | 70 | 10 |  |  |  | 0 | 0 | 0 | [5 empty] | 0 |  | 0 | 1111.95 | 0.03 | 0 | 0 | 74.1 | 0 | 0.12 | 0 | 0 | 778.05 | 111.15 |  |  |  | )*3 | )*3 | )*3 | )*3 |  | )*3 | )*3 |  |  |  | 0 | 0 | 1 | 1 |  |  |  | 16987630 | шт. | шт. | 1 | [6 empty] | 1441815344 | 1 | СН-2012 | 0 |  | 4 | 0 | Подрядные работы, гл. 1-5,7 | работа |  |  |  | 2098176 | 24.71 | 0.01 | 0 | 0 | 24.7 | 0.04 | 0 | 0 | [17 empty] | 0 | 0 | 0 |  |  |  |  | 70 | 10 |  |  |  |  | 0 |  | 1985748813 | 2 | 1 | -2 | 0 | 0 | 0 | 2001.15 | 0 | 0 | 2001.15 |  | 0 | 3 | 0 |  | 0 | 1 | 0 | 0 | 0 | 0 | 0
17 | 1 |  | 1562 | 276 | 1.21-2203-27-1/1 | Техническое обслуживание контакторов номинальный ток до 160 А / Контактор модульный КМ-20 2P NO+NC | шт. | 2 | 0 | 2 |  |  |  | 2130.48 | 154.48 | 0 | 0 | 1976 | 0 | 3.2 | 0 | 0 | 1383.2 | 197.6 |  | 1472720848 | 1065.24 | 77.24 | 0 | 0 | 988 | 0 | 1.6 | 0 | 0 | 266.31 | 19.31 | 0 | 0 | 247 | 0 | 0.4 | 0 | 0 | 70 | 10 | 1 | 1 |  |  | 1 | 1 | 1 | 1 |  |  |  |  | 0 | 4 | СН-2012.1 Выпуск № 5 (в текущих ценах по состоянию на 01.10.2025 г.). 1.21-2203-27-1/1 |  |  | 0 | 0 |  | 0 | 1 | 0 | 1 | 1 | 1 | 1 | 1 | 1 |  | 70 | 10 |  |  |  | 0 | 0 | 0 | [5 empty] | 0 |  | 0 | 2130.48 | 77.24 | 0 | 0 | 988 | 0 | 1.6 | 0 | 0 | 1383.2 | 197.6 |  |  |  | )*4 | )*4 | )*4 | )*4 |  | )*4 | )*4 |  |  |  | 0 | 0 | 1 | 1 |  |  |  | 16987630 | шт. | шт. | 1 | [6 empty] | 1441815344 | 1 | СН-2012 | 0 |  | 4 | 0 | Подрядные работы, гл. 1-5,7 | работа |  |  |  | 2097152 | 266.31 | 19.31 | 0 | 0 | 247 | 0.4 | 0 | 0 | [17 empty] | 0 | 0 | 0 |  |  |  |  | 70 | 10 |  |  |  |  | 0 |  | -1147245479 | 2 | 1 | -2 | 0 | 0 | 0 | 3711.28 | 0 | 0 | 3711.28 |  | 0 | 3 | 0 |  | 0 | 1 | 0 | 0 | 0 | 0 | 0
19 | 1 |  |  |  |  | ЩС-ОТ | [19 empty] | 1 | [182 empty] | 0
17 | 1 |  | 1566 |  | 3.1-2201-58-1/1 | Технический осмотр шкафа навесного 700х1200, 300х400 / ЩМП-50.40.22 (ЩРНМ-2) IP31 | шт. | 1 | 0 | 1 |  |  |  | 558.16 | 23.48 | 52.12 | 33.04 | 482.56 | 0 | 0.68 | 0 | 0 | 337.79 | 48.26 |  | -1 | 558.16 | 23.48 | 52.12 | 33.04 | 482.56 | 0 | 0.68 | 0 | 0 | 139.54 | 5.87 | 13.03 | 8.26 | 120.64 | 0 | 0.17 | 0 | 0 | 70 | 10 | 1 | 1 |  |  | 1 | 1 | 1 | 1 |  |  |  |  | 0 | 4 | СН-2012.3 Выпуск № 5 (в текущих ценах по состоянию на 01.10.2025 г.). 3.1-2201-58-1/1 |  |  | 0 | 0 |  | 0 | 1 | 0 | 1 | 1 | 1 | 1 | 1 | 1 |  | 70 | 10 |  |  |  | 0 | 0 | 0 | [5 empty] | 0 |  | 0 | 558.16 | 23.48 | 52.12 | 33.04 | 482.56 | 0 | 0.68 | 0 | 0 | 337.792 | 48.256 |  |  |  | )*4 | )*4 | )*4 | )*4 |  | )*4 | )*4 |  |  |  | 0 | 0 | 1 | 1 |  |  |  | 16987630 | шт. | шт. | 1 | [6 empty] | 1441815344 | 1 | СН-2012 | 0 |  | 4 | 0 | Подрядные работы, гл. 1-5,7 | работа |  |  |  | 2098176 | 139.54 | 5.87 | 13.03 | 8.26 | 120.64 | 0.17 | 0 | 0 | [17 empty] | 0 | 0 | 0 |  |  |  |  | 70 | 10 |  |  |  |  | 0 |  | 1925121863 | 2 | 1 | -2 | 0 | 35.68 | 0 | 979.89 | 0 | 0 | 979.89 |  | 0 | 3 | 0 |  | 0 | 1 | 0 | 0 | 0 | 0 | 0
17 | 1 |  | 1569 | 277 | 1.21-2303-28-1/1 | Техническое обслуживание автоматического выключателя до 160 А / Выключатель нагрузки 3P 63А AVN | шт. | 1 | 0 | 1 |  |  |  | 434.86 | 9.06 | 0 | 0 | 425.8 | 0 | 0.6 | 0 | 0 | 298.06 | 42.58 |  | 1472720848 | 434.86 | 9.06 | 0 | 0 | 425.8 | 0 | 0.6 | 0 | 0 | 217.43 | 4.53 | 0 | 0 | 212.9 | 0 | 0.3 | 0 | 0 | 70 | 10 | 1 | 1 |  |  | 1 | 1 | 1 | 1 |  |  |  |  | 0 | 4 | СН-2012.1 Выпуск № 5 (в текущих ценах по состоянию на 01.10.2025 г.). 1.21-2303-28-1/1 |  |  | 0 | 0 |  | 0 | 1 | 0 | 1 | 1 | 1 | 1 | 1 | 1 |  | 70 | 10 |  |  |  | 0 | 0 | 0 | [5 empty] | 0 |  | 0 | 434.86 | 9.06 | 0 | 0 | 425.8 | 0 | 0.6 | 0 | 0 | 298.06 | 42.58 |  |  |  | )*2 | )*2 | )*2 | )*2 |  | )*2 | )*2 |  |  |  | 0 | 0 | 1 | 1 |  |  |  | 16987630 | шт. | шт. | 1 | [6 empty] | 1441815344 | 1 | СН-2012 | 0 |  | 4 | 0 | Подрядные работы, гл. 1-5,7 | работа |  |  |  | 2097152 | 217.43 | 4.53 | 0 | 0 | 212.9 | 0.3 | 0 | 0 | [17 empty] | 0 | 0 | 0 |  |  |  |  | 70 | 10 |  |  |  |  | 0 |  | -719833217 | 2 | 1 | -2 | 0 | 0 | 0 | 775.5 | 0 | 0 | 775.5 |  | 0 | 3 | 0 |  | 0 | 1 | 0 | 0 | 0 | 0 | 0
17 | 1 |  | 1573 | 278 | 1.21-2203-27-1/1 | Техническое обслуживание контакторов номинальный ток до 160 А / Контактор модульный КМ-40 4NO 40A AC220-240В 50/60Гц | шт. | 1 | 0 | 1 |  |  |  | 1065.24 | 77.24 | 0 | 0 | 988 | 0 | 1.6 | 0 | 0 | 691.6 | 98.8 |  | 1472720848 | 1065.24 | 77.24 | 0 | 0 | 988 | 0 | 1.6 | 0 | 0 | 266.31 | 19.31 | 0 | 0 | 247 | 0 | 0.4 | 0 | 0 | 70 | 10 | 1 | 1 |  |  | 1 | 1 | 1 | 1 |  |  |  |  | 0 | 4 | СН-2012.1 Выпуск № 5 (в текущих ценах по состоянию на 01.10.2025 г.). 1.21-2203-27-1/1 |  |  | 0 | 0 |  | 0 | 1 | 0 | 1 | 1 | 1 | 1 | 1 | 1 |  | 70 | 10 |  |  |  | 0 | 0 | 0 | [5 empty] | 0 |  | 0 | 1065.24 | 77.24 | 0 | 0 | 988 | 0 | 1.6 | 0 | 0 | 691.6 | 98.8 |  |  |  | )*4 | )*4 | )*4 | )*4 |  | )*4 | )*4 |  |  |  | 0 | 0 | 1 | 1 |  |  |  | 16987630 | шт. | шт. | 1 | [6 empty] | 1441815344 | 1 | СН-2012 | 0 |  | 4 | 0 | Подрядные работы, гл. 1-5,7 | работа |  |  |  | 2097152 | 266.31 | 19.31 | 0 | 0 | 247 | 0.4 | 0 | 0 | [17 empty] | 0 | 0 | 0 |  |  |  |  | 70 | 10 |  |  |  |  | 0 |  | 625272447 | 2 | 1 | -2 | 0 | 0 | 0 | 1855.64 | 0 | 0 | 1855.64 |  | 0 | 3 | 0 |  | 0 | 1 | 0 | 0 | 0 | 0 | 0
17 | 1 |  | 1579 | 279 | 1.21-2303-2-1/1 | Техническое обслуживание выключателей автоматических двухполюсных установочных, номинальный ток до 200 А, / Диф.автомат 2 полюсный DVA-6 2р С20А/30мА 6кА | шт. | 3 | 0 | 3 |  |  |  | 2121.09 | 27.81 | 0 | 0 | 2093.28 | 0 | 3.39 | 0 | 0 | 1465.3 | 209.33 |  | 1472720848 | 707.03 | 9.27 | 0 | 0 | 697.76 | 0 | 1.13 | 0 | 0 | 707.03 | 9.27 | 0 | 0 | 697.76 | 0 | 1.13 | 0 | 0 | 70 | 10 | 1 | 1 |  |  | 1 | 1 | 1 | 1 |  |  |  |  | 0 | 4 | СН-2012.1 Выпуск № 5 (в текущих ценах по состоянию на 01.10.2025 г.). 1.21-2303-2-1/1 |  |  | 0 | 0 |  | 0 | 1 | 0 | 1 | 1 | 1 | 1 | 1 | 1 |  | 70 | 10 |  |  |  | 0 | 0 | 0 | [5 empty] | 0 |  | 0 | 2121.09 | 9.27 | 0 | 0 | 697.76 | 0 | 1.13 | 0 | 0 | 1465.296 | 209.328 | [13 empty] | 0 | 0 | 1 | 1 |  |  |  | 16987630 | шт. | шт. | 1 | [6 empty] | 1441815344 | 1 | СН-2012 | 0 |  | 4 | 0 | Подрядные работы, гл. 1-5,7 | работа |  |  |  | 2097152 | 707.03 | 9.27 | 0 | 0 | 697.76 | 1.13 | 0 | 0 | [17 empty] | 0 | 0 | 0 |  |  |  |  | 70 | 10 |  |  |  |  | 0 |  | -1598878820 | 2 | 1 | -2 | 0 | 0 | 0 | 3795.72 | 0 | 0 | 3795.72 |  | 0 | 3 | 0 |  | 0 | 1 | 0 | 0 | 0 | 0 | 0
17 | 1 |  | 1580 |  | 1.21-2301-2-1/1 | Технический осмотр выключателей автоматических двухполюсных установочных, номинальный ток до 200 А / Диф.автомат 2 полюсный DVA-6 2р С20А/30мА 6кА | шт. | 3 | 0 | 3 |  |  |  | 222.3 | 0 | 0 | 0 | 222.3 | 0 | 0.36 | 0 | 0 | 155.61 | 22.23 |  | -1 | 74.1 | 0 | 0 | 0 | 74.1 | 0 | 0.12 | 0 | 0 | 24.7 | 0 | 0 | 0 | 24.7 | 0 | 0.04 | 0 | 0 | 70 | 10 | 1 | 1 |  |  | 1 | 1 | 1 | 1 |  |  |  |  | 0 | 4 | СН-2012.1 Выпуск № 5 (в текущих ценах по состоянию на 01.10.2025 г.). 1.21-2301-2-1/1 |  |  | 0 | 0 |  | 0 | 1 | 0 | 1 | 1 | 1 | 1 | 1 | 1 |  | 70 | 10 |  |  |  | 0 | 0 | 0 | [5 empty] | 0 |  | 0 | 222.3 | 0 | 0 | 0 | 74.1 | 0 | 0.12 | 0 | 0 | 155.61 | 22.23 |  |  |  | )*3 | )*3 | )*3 | )*3 |  | )*3 | )*3 |  |  |  | 0 | 0 | 1 | 1 |  |  |  | 16987630 | шт. | шт. | 1 | [6 empty] | 1441815344 | 1 | СН-2012 | 0 |  | 4 | 0 | Подрядные работы, гл. 1-5,7 | работа |  |  |  | 2098176 | 24.7 | 0 | 0 | 0 | 24.7 | 0.04 | 0 | 0 | [17 empty] | 0 | 0 | 0 |  |  |  |  | 70 | 10 |  |  |  |  | 0 |  | 1744751305 | 2 | 1 | -2 | 0 | 0 | 0 | 400.14 | 0 | 0 | 400.14 |  | 0 | 3 | 0 |  | 0 | 1 | 0 | 0 | 0 | 0 | 0
17 | 1 |  | 1583 | 280 | 1.21-2303-19-1/1 | Техническое обслуживание выключателей автоматических однополюсных установочных на номинальный ток до 63 А / Автоматический выключатель 1Р 6А | шт. | 1 | 0 | 1 |  |  |  | 742.69 | 1.7 | 0 | 0 | 740.99 | 0 | 1.2 | 0 | 0 | 518.69 | 74.1 |  | 1472720848 | 742.69 | 1.7 | 0 | 0 | 740.99 | 0 | 1.2 | 0 | 0 | 742.69 | 1.7 | 0 | 0 | 740.99 | 0 | 1.2 | 0 | 0 | 70 | 10 | 1 | 1 |  |  | 1 | 1 | 1 | 1 |  |  |  |  | 0 | 4 | СН-2012.1 Выпуск № 5 (в текущих ценах по состоянию на 01.10.2025 г.). 1.21-2303-19-1/1 |  |  | 0 | 0 |  | 0 | 1 | 0 | 1 | 1 | 1 | 1 | 1 | 1 |  | 70 | 10 |  |  |  | 0 | 0 | 0 | [5 empty] | 0 |  | 0 | 742.69 | 1.7 | 0 | 0 | 740.99 | 0 | 1.2 | 0 | 0 | 518.693 | 74.099 | [13 empty] | 0 | 0 | 1 | 1 |  |  |  | 16987630 | шт. | шт. | 1 | [6 empty] | 1441815344 | 1 | СН-2012 | 0 |  | 4 | 0 | Подрядные работы, гл. 1-5,7 | работа |  |  |  | 2097152 | 742.69 | 1.7 | 0 | 0 | 740.99 | 1.2 | 0 | 0 | [17 empty] | 0 | 0 | 0 |  |  |  |  | 70 | 10 |  |  |  |  | 0 |  | -1233202243 | 2 | 1 | -2 | 0 | 0 | 0 | 1335.48 | 0 | 0 | 1335.48 |  | 0 | 3 | 0 |  | 0 | 1 | 0 | 0 | 0 | 0 | 0
17 | 1 |  | 1585 |  | 1.21-2301-19-1/1 | Технический осмотр выключателей автоматических однополюсных установочных на номинальный ток до 63 А / Автоматический выключатель 1Р 6А | шт. | 1 | 0 | 1 |  |  |  | 74.13 | 0.03 | 0 | 0 | 74.1 | 0 | 0.12 | 0 | 0 | 51.87 | 7.41 |  | -1 | 74.13 | 0.03 | 0 | 0 | 74.1 | 0 | 0.12 | 0 | 0 | 24.71 | 0.01 | 0 | 0 | 24.7 | 0 | 0.04 | 0 | 0 | 70 | 10 | 1 | 1 |  |  | 1 | 1 | 1 | 1 |  |  |  |  | 0 | 4 | СН-2012.1 Выпуск № 5 (в текущих ценах по состоянию на 01.10.2025 г.). 1.21-2301-19-1/1 |  |  | 0 | 0 |  | 0 | 1 | 0 | 1 | 1 | 1 | 1 | 1 | 1 |  | 70 | 10 |  |  |  | 0 | 0 | 0 | [5 empty] | 0 |  | 0 | 74.13 | 0.03 | 0 | 0 | 74.1 | 0 | 0.12 | 0 | 0 | 51.87 | 7.41 |  |  |  | )*3 | )*3 | )*3 | )*3 |  | )*3 | )*3 |  |  |  | 0 | 0 | 1 | 1 |  |  |  | 16987630 | шт. | шт. | 1 | [6 empty] | 1441815344 | 1 | СН-2012 | 0 |  | 4 | 0 | Подрядные работы, гл. 1-5,7 | работа |  |  |  | 2098176 | 24.71 | 0.01 | 0 | 0 | 24.7 | 0.04 | 0 | 0 | [17 empty] | 0 | 0 | 0 |  |  |  |  | 70 | 10 |  |  |  |  | 0 |  | 1352575230 | 2 | 1 | -2 | 0 | 0 | 0 | 133.41 | 0 | 0 | 133.41 |  | 0 | 3 | 0 |  | 0 | 1 | 0 | 0 | 0 | 0 | 0
17 | 1 |  | 1588 | 281 | 1.23-2303-15-1/1 | Техническое обслуживание микропроцессорного терморегулятора | шт. | 1 | 0 | 1 |  |  |  | 1353.24 | 4.88 | 0 | 0 | 1348.36 | 0 | 1.9 | 0 | 0 | 943.85 | 134.84 |  | 1472720848 | 1353.24 | 4.88 | 0 | 0 | 1348.36 | 0 | 1.9 | 0 | 0 | 676.62 | 2.44 | 0 | 0 | 674.18 | 0 | 0.95 | 0 | 0 | 70 | 10 | 1 | 1 |  |  | 1 | 1 | 1 | 1 |  |  |  |  | 0 | 4 | СН-2012.1 Выпуск № 5 (в текущих ценах по состоянию на 01.10.2025 г.). 1.23-2303-15-1/1 |  |  | 0 | 0 |  | 0 | 1 | 0 | 1 | 1 | 1 | 1 | 1 | 1 |  | 70 | 10 |  |  |  | 0 | 0 | 0 | [5 empty] | 0 |  | 0 | 1353.24 | 4.88 | 0 | 0 | 1348.36 | 0 | 1.9 | 0 | 0 | 943.852 | 134.836 |  |  |  | )*2 | )*2 | )*2 | )*2 |  | )*2 | )*2 |  |  |  | 0 | 0 | 1 | 1 |  |  |  | 16987630 | шт. | шт. | 1 | [6 empty] | 1441815344 | 1 | СН-2012 | 0 |  | 4 | 0 | Подрядные работы, гл. 1-5,7 | работа |  |  |  | 2097152 | 676.62 | 2.44 | 0 | 0 | 674.18 | 0.95 | 0 | 0 | [17 empty] | 0 | 0 | 0 |  |  |  |  | 70 | 10 |  |  |  |  | 0 |  | -664365948 | 2 | 1 | -2 | 0 | 0 | 0 | 2431.93 | 0 | 0 | 2431.93 |  | 0 | 3 | 0 |  | 0 | 1 | 0 | 0 | 0 | 0 | 0
19 | 1 |  |  |  |  | ЩС-ОК | [19 empty] | 1 | [182 empty] | 0
17 | 1 |  | 1592 |  | 3.1-2201-58-1/1 | Технический осмотр шкафа навесного 700х1200, 300х400 / ЩМП-50.40.22 (ЩРНМ-2) IP31 | шт. | 1 | 0 | 1 |  |  |  | 558.16 | 23.48 | 52.12 | 33.04 | 482.56 | 0 | 0.68 | 0 | 0 | 337.79 | 48.26 |  | -1 | 558.16 | 23.48 | 52.12 | 33.04 | 482.56 | 0 | 0.68 | 0 | 0 | 139.54 | 5.87 | 13.03 | 8.26 | 120.64 | 0 | 0.17 | 0 | 0 | 70 | 10 | 1 | 1 |  |  | 1 | 1 | 1 | 1 |  |  |  |  | 0 | 4 | СН-2012.3 Выпуск № 5 (в текущих ценах по состоянию на 01.10.2025 г.). 3.1-2201-58-1/1 |  |  | 0 | 0 |  | 0 | 1 | 0 | 1 | 1 | 1 | 1 | 1 | 1 |  | 70 | 10 |  |  |  | 0 | 0 | 0 | [5 empty] | 0 |  | 0 | 558.16 | 23.48 | 52.12 | 33.04 | 482.56 | 0 | 0.68 | 0 | 0 | 337.792 | 48.256 |  |  |  | )*4 | )*4 | )*4 | )*4 |  | )*4 | )*4 |  |  |  | 0 | 0 | 1 | 1 |  |  |  | 16987630 | шт. | шт. | 1 | [6 empty] | 1441815344 | 1 | СН-2012 | 0 |  | 4 | 0 | Подрядные работы, гл. 1-5,7 | работа |  |  |  | 2098176 | 139.54 | 5.87 | 13.03 | 8.26 | 120.64 | 0.17 | 0 | 0 | [17 empty] | 0 | 0 | 0 |  |  |  |  | 70 | 10 |  |  |  |  | 0 |  | 1925121863 | 2 | 1 | -2 | 0 | 35.68 | 0 | 979.89 | 0 | 0 | 979.89 |  | 0 | 3 | 0 |  | 0 | 1 | 0 | 0 | 0 | 0 | 0
17 | 1 |  | 1595 | 282 | 1.21-2303-28-1/1 | Техническое обслуживание автоматического выключателя до 160 А / Выключатель нагрузки 3P 63А AVN | шт. | 1 | 0 | 1 |  |  |  | 434.86 | 9.06 | 0 | 0 | 425.8 | 0 | 0.6 | 0 | 0 | 298.06 | 42.58 |  | 1472720848 | 434.86 | 9.06 | 0 | 0 | 425.8 | 0 | 0.6 | 0 | 0 | 217.43 | 4.53 | 0 | 0 | 212.9 | 0 | 0.3 | 0 | 0 | 70 | 10 | 1 | 1 |  |  | 1 | 1 | 1 | 1 |  |  |  |  | 0 | 4 | СН-2012.1 Выпуск № 5 (в текущих ценах по состоянию на 01.10.2025 г.). 1.21-2303-28-1/1 |  |  | 0 | 0 |  | 0 | 1 | 0 | 1 | 1 | 1 | 1 | 1 | 1 |  | 70 | 10 |  |  |  | 0 | 0 | 0 | [5 empty] | 0 |  | 0 | 434.86 | 9.06 | 0 | 0 | 425.8 | 0 | 0.6 | 0 | 0 | 298.06 | 42.58 |  |  |  | )*2 | )*2 | )*2 | )*2 |  | )*2 | )*2 |  |  |  | 0 | 0 | 1 | 1 |  |  |  | 16987630 | шт. | шт. | 1 | [6 empty] | 1441815344 | 1 | СН-2012 | 0 |  | 4 | 0 | Подрядные работы, гл. 1-5,7 | работа |  |  |  | 2097152 | 217.43 | 4.53 | 0 | 0 | 212.9 | 0.3 | 0 | 0 | [17 empty] | 0 | 0 | 0 |  |  |  |  | 70 | 10 |  |  |  |  | 0 |  | -719833217 | 2 | 1 | -2 | 0 | 0 | 0 | 775.5 | 0 | 0 | 775.5 |  | 0 | 3 | 0 |  | 0 | 1 | 0 | 0 | 0 | 0 | 0
17 | 1 |  | 1599 | 283 | 1.21-2203-27-1/1 | Техническое обслуживание контакторов номинальный ток до 160 А /Контактор модульный КМ-40 4NO 40A AC220-240В 50/60Гц | шт. | 1 | 0 | 1 |  |  |  | 1065.24 | 77.24 | 0 | 0 | 988 | 0 | 1.6 | 0 | 0 | 691.6 | 98.8 |  | 1472720848 | 1065.24 | 77.24 | 0 | 0 | 988 | 0 | 1.6 | 0 | 0 | 266.31 | 19.31 | 0 | 0 | 247 | 0 | 0.4 | 0 | 0 | 70 | 10 | 1 | 1 |  |  | 1 | 1 | 1 | 1 |  |  |  |  | 0 | 4 | СН-2012.1 Выпуск № 5 (в текущих ценах по состоянию на 01.10.2025 г.). 1.21-2203-27-1/1 |  |  | 0 | 0 |  | 0 | 1 | 0 | 1 | 1 | 1 | 1 | 1 | 1 |  | 70 | 10 |  |  |  | 0 | 0 | 0 | [5 empty] | 0 |  | 0 | 1065.24 | 77.24 | 0 | 0 | 988 | 0 | 1.6 | 0 | 0 | 691.6 | 98.8 |  |  |  | )*4 | )*4 | )*4 | )*4 |  | )*4 | )*4 |  |  |  | 0 | 0 | 1 | 1 |  |  |  | 16987630 | шт. | шт. | 1 | [6 empty] | 1441815344 | 1 | СН-2012 | 0 |  | 4 | 0 | Подрядные работы, гл. 1-5,7 | работа |  |  |  | 2097152 | 266.31 | 19.31 | 0 | 0 | 247 | 0.4 | 0 | 0 | [17 empty] | 0 | 0 | 0 |  |  |  |  | 70 | 10 |  |  |  |  | 0 |  | -481318303 | 2 | 1 | -2 | 0 | 0 | 0 | 1855.64 | 0 | 0 | 1855.64 |  | 0 | 3 | 0 |  | 0 | 1 | 0 | 0 | 0 | 0 | 0
17 | 1 |  | 1605 | 284 | 1.21-2303-2-1/1 | Техническое обслуживание выключателей автоматических двухполюсных установочных, номинальный ток до 200 А, / Диф.автомат 2 полюсный DVA-6 2р С20А/30мА 6кА | шт. | 3 | 0 | 3 |  |  |  | 2121.09 | 27.81 | 0 | 0 | 2093.28 | 0 | 3.39 | 0 | 0 | 1465.3 | 209.33 |  | 1472720848 | 707.03 | 9.27 | 0 | 0 | 697.76 | 0 | 1.13 | 0 | 0 | 707.03 | 9.27 | 0 | 0 | 697.76 | 0 | 1.13 | 0 | 0 | 70 | 10 | 1 | 1 |  |  | 1 | 1 | 1 | 1 |  |  |  |  | 0 | 4 | СН-2012.1 Выпуск № 5 (в текущих ценах по состоянию на 01.10.2025 г.). 1.21-2303-2-1/1 |  |  | 0 | 0 |  | 0 | 1 | 0 | 1 | 1 | 1 | 1 | 1 | 1 |  | 70 | 10 |  |  |  | 0 | 0 | 0 | [5 empty] | 0 |  | 0 | 2121.09 | 9.27 | 0 | 0 | 697.76 | 0 | 1.13 | 0 | 0 | 1465.296 | 209.328 | [13 empty] | 0 | 0 | 1 | 1 |  |  |  | 16987630 | шт. | шт. | 1 | [6 empty] | 1441815344 | 1 | СН-2012 | 0 |  | 4 | 0 | Подрядные работы, гл. 1-5,7 | работа |  |  |  | 2097152 | 707.03 | 9.27 | 0 | 0 | 697.76 | 1.13 | 0 | 0 | [17 empty] | 0 | 0 | 0 |  |  |  |  | 70 | 10 |  |  |  |  | 0 |  | -1598878820 | 2 | 1 | -2 | 0 | 0 | 0 | 3795.72 | 0 | 0 | 3795.72 |  | 0 | 3 | 0 |  | 0 | 1 | 0 | 0 | 0 | 0 | 0
17 | 1 |  | 1606 |  | 1.21-2301-2-1/1 | Технический осмотр выключателей автоматических двухполюсных установочных, номинальный ток до 200 А / Диф.автомат 2 полюсный DVA-6 2р С20А/30мА 6кА | шт. | 3 | 0 | 3 |  |  |  | 222.3 | 0 | 0 | 0 | 222.3 | 0 | 0.36 | 0 | 0 | 155.61 | 22.23 |  | -1 | 74.1 | 0 | 0 | 0 | 74.1 | 0 | 0.12 | 0 | 0 | 24.7 | 0 | 0 | 0 | 24.7 | 0 | 0.04 | 0 | 0 | 70 | 10 | 1 | 1 |  |  | 1 | 1 | 1 | 1 |  |  |  |  | 0 | 4 | СН-2012.1 Выпуск № 5 (в текущих ценах по состоянию на 01.10.2025 г.). 1.21-2301-2-1/1 |  |  | 0 | 0 |  | 0 | 1 | 0 | 1 | 1 | 1 | 1 | 1 | 1 |  | 70 | 10 |  |  |  | 0 | 0 | 0 | [5 empty] | 0 |  | 0 | 222.3 | 0 | 0 | 0 | 74.1 | 0 | 0.12 | 0 | 0 | 155.61 | 22.23 |  |  |  | )*3 | )*3 | )*3 | )*3 |  | )*3 | )*3 |  |  |  | 0 | 0 | 1 | 1 |  |  |  | 16987630 | шт. | шт. | 1 | [6 empty] | 1441815344 | 1 | СН-2012 | 0 |  | 4 | 0 | Подрядные работы, гл. 1-5,7 | работа |  |  |  | 2098176 | 24.7 | 0 | 0 | 0 | 24.7 | 0.04 | 0 | 0 | [17 empty] | 0 | 0 | 0 |  |  |  |  | 70 | 10 |  |  |  |  | 0 |  | 1744751305 | 2 | 1 | -2 | 0 | 0 | 0 | 400.14 | 0 | 0 | 400.14 |  | 0 | 3 | 0 |  | 0 | 1 | 0 | 0 | 0 | 0 | 0
17 | 1 |  | 1609 | 285 | 1.21-2303-19-1/1 | Техническое обслуживание выключателей автоматических однополюсных установочных на номинальный ток до 63 А / Автоматический выключатель 1Р 6А | шт. | 1 | 0 | 1 |  |  |  | 742.69 | 1.7 | 0 | 0 | 740.99 | 0 | 1.2 | 0 | 0 | 518.69 | 74.1 |  | 1472720848 | 742.69 | 1.7 | 0 | 0 | 740.99 | 0 | 1.2 | 0 | 0 | 742.69 | 1.7 | 0 | 0 | 740.99 | 0 | 1.2 | 0 | 0 | 70 | 10 | 1 | 1 |  |  | 1 | 1 | 1 | 1 |  |  |  |  | 0 | 4 | СН-2012.1 Выпуск № 5 (в текущих ценах по состоянию на 01.10.2025 г.). 1.21-2303-19-1/1 |  |  | 0 | 0 |  | 0 | 1 | 0 | 1 | 1 | 1 | 1 | 1 | 1 |  | 70 | 10 |  |  |  | 0 | 0 | 0 | [5 empty] | 0 |  | 0 | 742.69 | 1.7 | 0 | 0 | 740.99 | 0 | 1.2 | 0 | 0 | 518.693 | 74.099 | [13 empty] | 0 | 0 | 1 | 1 |  |  |  | 16987630 | шт. | шт. | 1 | [6 empty] | 1441815344 | 1 | СН-2012 | 0 |  | 4 | 0 | Подрядные работы, гл. 1-5,7 | работа |  |  |  | 2097152 | 742.69 | 1.7 | 0 | 0 | 740.99 | 1.2 | 0 | 0 | [17 empty] | 0 | 0 | 0 |  |  |  |  | 70 | 10 |  |  |  |  | 0 |  | -1233202243 | 2 | 1 | -2 | 0 | 0 | 0 | 1335.48 | 0 | 0 | 1335.48 |  | 0 | 3 | 0 |  | 0 | 1 | 0 | 0 | 0 | 0 | 0
17 | 1 |  | 1611 |  | 1.21-2301-19-1/1 | Технический осмотр выключателей автоматических однополюсных установочных на номинальный ток до 63 А / Автоматический выключатель 1Р 6А | шт. | 1 | 0 | 1 |  |  |  | 74.13 | 0.03 | 0 | 0 | 74.1 | 0 | 0.12 | 0 | 0 | 51.87 | 7.41 |  | -1 | 74.13 | 0.03 | 0 | 0 | 74.1 | 0 | 0.12 | 0 | 0 | 24.71 | 0.01 | 0 | 0 | 24.7 | 0 | 0.04 | 0 | 0 | 70 | 10 | 1 | 1 |  |  | 1 | 1 | 1 | 1 |  |  |  |  | 0 | 4 | СН-2012.1 Выпуск № 5 (в текущих ценах по состоянию на 01.10.2025 г.). 1.21-2301-19-1/1 |  |  | 0 | 0 |  | 0 | 1 | 0 | 1 | 1 | 1 | 1 | 1 | 1 |  | 70 | 10 |  |  |  | 0 | 0 | 0 | [5 empty] | 0 |  | 0 | 74.13 | 0.03 | 0 | 0 | 74.1 | 0 | 0.12 | 0 | 0 | 51.87 | 7.41 |  |  |  | )*3 | )*3 | )*3 | )*3 |  | )*3 | )*3 |  |  |  | 0 | 0 | 1 | 1 |  |  |  | 16987630 | шт. | шт. | 1 | [6 empty] | 1441815344 | 1 | СН-2012 | 0 |  | 4 | 0 | Подрядные работы, гл. 1-5,7 | работа |  |  |  | 2098176 | 24.71 | 0.01 | 0 | 0 | 24.7 | 0.04 | 0 | 0 | [17 empty] | 0 | 0 | 0 |  |  |  |  | 70 | 10 |  |  |  |  | 0 |  | 1352575230 | 2 | 1 | -2 | 0 | 0 | 0 | 133.41 | 0 | 0 | 133.41 |  | 0 | 3 | 0 |  | 0 | 1 | 0 | 0 | 0 | 0 | 0
17 | 1 |  | 1614 | 286 | 1.23-2303-15-1/1 | Техническое обслуживание микропроцессорного терморегулятора | шт. | 1 | 0 | 1 |  |  |  | 676.62 | 2.44 | 0 | 0 | 674.18 | 0 | 0.95 | 0 | 0 | 471.93 | 67.42 |  | 1472720848 | 676.62 | 2.44 | 0 | 0 | 674.18 | 0 | 0.95 | 0 | 0 | 676.62 | 2.44 | 0 | 0 | 674.18 | 0 | 0.95 | 0 | 0 | 70 | 10 | 1 | 1 |  |  | 1 | 1 | 1 | 1 |  |  |  |  | 0 | 4 | СН-2012.1 Выпуск № 5 (в текущих ценах по состоянию на 01.10.2025 г.). 1.23-2303-15-1/1 |  |  | 0 | 0 |  | 0 | 1 | 0 | 1 | 1 | 1 | 1 | 1 | 1 |  | 70 | 10 |  |  |  | 0 | 0 | 0 | [5 empty] | 0 |  | 0 | 676.62 | 2.44 | 0 | 0 | 674.18 | 0 | 0.95 | 0 | 0 | 471.926 | 67.418 | [13 empty] | 0 | 0 | 1 | 1 |  |  |  | 16987630 | шт. | шт. | 1 | [6 empty] | 1441815344 | 1 | СН-2012 | 0 |  | 4 | 0 | Подрядные работы, гл. 1-5,7 | работа |  |  |  | 2097152 | 676.62 | 2.44 | 0 | 0 | 674.18 | 0.95 | 0 | 0 | [17 empty] | 0 | 0 | 0 |  |  |  |  | 70 | 10 |  |  |  |  | 0 |  | -664365948 | 2 | 1 | -2 | 0 | 0 | 0 | 1215.97 | 0 | 0 | 1215.97 |  | 0 | 3 | 0 |  | 0 | 1 | 0 | 0 | 0 | 0 | 0
19 | 1 |  |  |  |  | ШУН | [19 empty] | 1 | [182 empty] | 0
17 | 1 |  | 1618 |  | 3.1-2201-58-1/1 | Технический осмотр шкафа навесного 700х1200, 300х400 /Щит распред. накладной металл. 24 модуля ЩРН-24 IP31 | шт. | 1 | 0 | 1 |  |  |  | 558.16 | 23.48 | 52.12 | 33.04 | 482.56 | 0 | 0.68 | 0 | 0 | 337.79 | 48.26 |  | -1 | 558.16 | 23.48 | 52.12 | 33.04 | 482.56 | 0 | 0.68 | 0 | 0 | 139.54 | 5.87 | 13.03 | 8.26 | 120.64 | 0 | 0.17 | 0 | 0 | 70 | 10 | 1 | 1 |  |  | 1 | 1 | 1 | 1 |  |  |  |  | 0 | 4 | СН-2012.3 Выпуск № 5 (в текущих ценах по состоянию на 01.10.2025 г.). 3.1-2201-58-1/1 |  |  | 0 | 0 |  | 0 | 1 | 0 | 1 | 1 | 1 | 1 | 1 | 1 |  | 70 | 10 |  |  |  | 0 | 0 | 0 | [5 empty] | 0 |  | 0 | 558.16 | 23.48 | 52.12 | 33.04 | 482.56 | 0 | 0.68 | 0 | 0 | 337.792 | 48.256 |  |  |  | )*4 | )*4 | )*4 | )*4 |  | )*4 | )*4 |  |  |  | 0 | 0 | 1 | 1 |  |  |  | 16987630 | шт. | шт. | 1 | [6 empty] | 1441815344 | 1 | СН-2012 | 0 |  | 4 | 0 | Подрядные работы, гл. 1-5,7 | работа |  |  |  | 2098176 | 139.54 | 5.87 | 13.03 | 8.26 | 120.64 | 0.17 | 0 | 0 | [17 empty] | 0 | 0 | 0 |  |  |  |  | 70 | 10 |  |  |  |  | 0 |  | -1408839932 | 2 | 1 | -2 | 0 | 35.68 | 0 | 979.89 | 0 | 0 | 979.89 |  | 0 | 3 | 0 |  | 0 | 1 | 0 | 0 | 0 | 0 | 0
17 | 1 |  | 1621 | 287 | 1.21-2303-28-1/1 | Техническое обслуживание автоматического выключателя до 160 А / Выключатель нагрузки 1P 40А AVN | шт. | 1 | 0 | 1 |  |  |  | 434.86 | 9.06 | 0 | 0 | 425.8 | 0 | 0.6 | 0 | 0 | 298.06 | 42.58 |  | 1472720848 | 434.86 | 9.06 | 0 | 0 | 425.8 | 0 | 0.6 | 0 | 0 | 217.43 | 4.53 | 0 | 0 | 212.9 | 0 | 0.3 | 0 | 0 | 70 | 10 | 1 | 1 |  |  | 1 | 1 | 1 | 1 |  |  |  |  | 0 | 4 | СН-2012.1 Выпуск № 5 (в текущих ценах по состоянию на 01.10.2025 г.). 1.21-2303-28-1/1 |  |  | 0 | 0 |  | 0 | 1 | 0 | 1 | 1 | 1 | 1 | 1 | 1 |  | 70 | 10 |  |  |  | 0 | 0 | 0 | [5 empty] | 0 |  | 0 | 434.86 | 9.06 | 0 | 0 | 425.8 | 0 | 0.6 | 0 | 0 | 298.06 | 42.58 |  |  |  | )*2 | )*2 | )*2 | )*2 |  | )*2 | )*2 |  |  |  | 0 | 0 | 1 | 1 |  |  |  | 16987630 | шт. | шт. | 1 | [6 empty] | 1441815344 | 1 | СН-2012 | 0 |  | 4 | 0 | Подрядные работы, гл. 1-5,7 | работа |  |  |  | 2097152 | 217.43 | 4.53 | 0 | 0 | 212.9 | 0.3 | 0 | 0 | [17 empty] | 0 | 0 | 0 |  |  |  |  | 70 | 10 |  |  |  |  | 0 |  | 899996106 | 2 | 1 | -2 | 0 | 0 | 0 | 775.5 | 0 | 0 | 775.5 |  | 0 | 3 | 0 |  | 0 | 1 | 0 | 0 | 0 | 0 | 0
17 | 1 |  | 1624 | 288 | 1.21-2303-19-1/1 | Техническое обслуживание выключателей автоматических однополюсных установочных на номинальный ток до 63 А / Автоматический выключатель 1Р 6А | шт. | 4 | 0 | 4 |  |  |  | 2970.76 | 6.8 | 0 | 0 | 2963.96 | 0 | 4.8 | 0 | 0 | 2074.77 | 296.4 |  | 1472720848 | 742.69 | 1.7 | 0 | 0 | 740.99 | 0 | 1.2 | 0 | 0 | 742.69 | 1.7 | 0 | 0 | 740.99 | 0 | 1.2 | 0 | 0 | 70 | 10 | 1 | 1 |  |  | 1 | 1 | 1 | 1 |  |  |  |  | 0 | 4 | СН-2012.1 Выпуск № 5 (в текущих ценах по состоянию на 01.10.2025 г.). 1.21-2303-19-1/1 |  |  | 0 | 0 |  | 0 | 1 | 0 | 1 | 1 | 1 | 1 | 1 | 1 |  | 70 | 10 |  |  |  | 0 | 0 | 0 | [5 empty] | 0 |  | 0 | 2970.76 | 1.7 | 0 | 0 | 740.99 | 0 | 1.2 | 0 | 0 | 2074.772 | 296.396 | [13 empty] | 0 | 0 | 1 | 1 |  |  |  | 16987630 | шт. | шт. | 1 | [6 empty] | 1441815344 | 1 | СН-2012 | 0 |  | 4 | 0 | Подрядные работы, гл. 1-5,7 | работа |  |  |  | 2097152 | 742.69 | 1.7 | 0 | 0 | 740.99 | 1.2 | 0 | 0 | [17 empty] | 0 | 0 | 0 |  |  |  |  | 70 | 10 |  |  |  |  | 0 |  | -1233202243 | 2 | 1 | -2 | 0 | 0 | 0 | 5341.93 | 0 | 0 | 5341.93 |  | 0 | 3 | 0 |  | 0 | 1 | 0 | 0 | 0 | 0 | 0
17 | 1 |  | 1626 |  | 1.21-2301-19-1/1 | Технический осмотр выключателей автоматических однополюсных установочных на номинальный ток до 63 А / Автоматический выключатель 1Р 6А | шт. | 4 | 0 | 4 |  |  |  | 296.52 | 0.12 | 0 | 0 | 296.4 | 0 | 0.48 | 0 | 0 | 207.48 | 29.64 |  | -1 | 74.13 | 0.03 | 0 | 0 | 74.1 | 0 | 0.12 | 0 | 0 | 24.71 | 0.01 | 0 | 0 | 24.7 | 0 | 0.04 | 0 | 0 | 70 | 10 | 1 | 1 |  |  | 1 | 1 | 1 | 1 |  |  |  |  | 0 | 4 | СН-2012.1 Выпуск № 5 (в текущих ценах по состоянию на 01.10.2025 г.). 1.21-2301-19-1/1 |  |  | 0 | 0 |  | 0 | 1 | 0 | 1 | 1 | 1 | 1 | 1 | 1 |  | 70 | 10 |  |  |  | 0 | 0 | 0 | [5 empty] | 0 |  | 0 | 296.52 | 0.03 | 0 | 0 | 74.1 | 0 | 0.12 | 0 | 0 | 207.48 | 29.64 |  |  |  | )*3 | )*3 | )*3 | )*3 |  | )*3 | )*3 |  |  |  | 0 | 0 | 1 | 1 |  |  |  | 16987630 | шт. | шт. | 1 | [6 empty] | 1441815344 | 1 | СН-2012 | 0 |  | 4 | 0 | Подрядные работы, гл. 1-5,7 | работа |  |  |  | 2098176 | 24.71 | 0.01 | 0 | 0 | 24.7 | 0.04 | 0 | 0 | [17 empty] | 0 | 0 | 0 |  |  |  |  | 70 | 10 |  |  |  |  | 0 |  | 1352575230 | 2 | 1 | -2 | 0 | 0 | 0 | 533.64 | 0 | 0 | 533.64 |  | 0 | 3 | 0 |  | 0 | 1 | 0 | 0 | 0 | 0 | 0
17 | 1 |  | 1630 | 289 | 1.21-2203-27-1/1 | Техническое обслуживание контакторов номинальный ток до 160 А / КОНТАКТОР КМ-16 16А 2НО 230В AC3 220В 50ГЦ | шт. | 3 | 0 | 3 |  |  |  | 3195.72 | 231.72 | 0 | 0 | 2964 | 0 | 4.8 | 0 | 0 | 2074.8 | 296.4 |  | 1472720848 | 1065.24 | 77.24 | 0 | 0 | 988 | 0 | 1.6 | 0 | 0 | 266.31 | 19.31 | 0 | 0 | 247 | 0 | 0.4 | 0 | 0 | 70 | 10 | 1 | 1 |  |  | 1 | 1 | 1 | 1 |  |  |  |  | 0 | 4 | СН-2012.1 Выпуск № 5 (в текущих ценах по состоянию на 01.10.2025 г.). 1.21-2203-27-1/1 |  |  | 0 | 0 |  | 0 | 1 | 0 | 1 | 1 | 1 | 1 | 1 | 1 |  | 70 | 10 |  |  |  | 0 | 0 | 0 | [5 empty] | 0 |  | 0 | 3195.72 | 77.24 | 0 | 0 | 988 | 0 | 1.6 | 0 | 0 | 2074.8 | 296.4 |  |  |  | )*4 | )*4 | )*4 | )*4 |  | )*4 | )*4 |  |  |  | 0 | 0 | 1 | 1 |  |  |  | 16987630 | шт. | шт. | 1 | [6 empty] | 1441815344 | 1 | СН-2012 | 0 |  | 4 | 0 | Подрядные работы, гл. 1-5,7 | работа |  |  |  | 2097152 | 266.31 | 19.31 | 0 | 0 | 247 | 0.4 | 0 | 0 | [17 empty] | 0 | 0 | 0 |  |  |  |  | 70 | 10 |  |  |  |  | 0 |  | 1955915677 | 2 | 1 | -2 | 0 | 0 | 0 | 5566.92 | 0 | 0 | 5566.92 |  | 0 | 3 | 0 |  | 0 | 1 | 0 | 0 | 0 | 0 | 0
19 | 1 |  |  |  |  | ЩВ | [19 empty] | 1 | [182 empty] | 0
17 | 1 |  | 1634 |  | 3.1-2201-58-1/1 | Технический осмотр шкафа навесного 700х1200, 300х400 /Щит распред. накладной металл. 24 модуля ЩРН-24 IP31 | шт. | 1 | 0 | 1 |  |  |  | 558.16 | 23.48 | 52.12 | 33.04 | 482.56 | 0 | 0.68 | 0 | 0 | 337.79 | 48.26 |  | -1 | 558.16 | 23.48 | 52.12 | 33.04 | 482.56 | 0 | 0.68 | 0 | 0 | 139.54 | 5.87 | 13.03 | 8.26 | 120.64 | 0 | 0.17 | 0 | 0 | 70 | 10 | 1 | 1 |  |  | 1 | 1 | 1 | 1 |  |  |  |  | 0 | 4 | СН-2012.3 Выпуск № 5 (в текущих ценах по состоянию на 01.10.2025 г.). 3.1-2201-58-1/1 |  |  | 0 | 0 |  | 0 | 1 | 0 | 1 | 1 | 1 | 1 | 1 | 1 |  | 70 | 10 |  |  |  | 0 | 0 | 0 | [5 empty] | 0 |  | 0 | 558.16 | 23.48 | 52.12 | 33.04 | 482.56 | 0 | 0.68 | 0 | 0 | 337.792 | 48.256 |  |  |  | )*4 | )*4 | )*4 | )*4 |  | )*4 | )*4 |  |  |  | 0 | 0 | 1 | 1 |  |  |  | 16987630 | шт. | шт. | 1 | [6 empty] | 1441815344 | 1 | СН-2012 | 0 |  | 4 | 0 | Подрядные работы, гл. 1-5,7 | работа |  |  |  | 2098176 | 139.54 | 5.87 | 13.03 | 8.26 | 120.64 | 0.17 | 0 | 0 | [17 empty] | 0 | 0 | 0 |  |  |  |  | 70 | 10 |  |  |  |  | 0 |  | -1408839932 | 2 | 1 | -2 | 0 | 35.68 | 0 | 979.89 | 0 | 0 | 979.89 |  | 0 | 3 | 0 |  | 0 | 1 | 0 | 0 | 0 | 0 | 0
17 | 1 |  | 1637 | 290 | 1.21-2303-28-1/1 | Техническое обслуживание автоматического выключателя до 160 А / Выключатель нагрузки 3P 63А AVN | шт. | 1 | 0 | 1 |  |  |  | 434.86 | 9.06 | 0 | 0 | 425.8 | 0 | 0.6 | 0 | 0 | 298.06 | 42.58 |  | 1472720848 | 434.86 | 9.06 | 0 | 0 | 425.8 | 0 | 0.6 | 0 | 0 | 217.43 | 4.53 | 0 | 0 | 212.9 | 0 | 0.3 | 0 | 0 | 70 | 10 | 1 | 1 |  |  | 1 | 1 | 1 | 1 |  |  |  |  | 0 | 4 | СН-2012.1 Выпуск № 5 (в текущих ценах по состоянию на 01.10.2025 г.). 1.21-2303-28-1/1 |  |  | 0 | 0 |  | 0 | 1 | 0 | 1 | 1 | 1 | 1 | 1 | 1 |  | 70 | 10 |  |  |  | 0 | 0 | 0 | [5 empty] | 0 |  | 0 | 434.86 | 9.06 | 0 | 0 | 425.8 | 0 | 0.6 | 0 | 0 | 298.06 | 42.58 |  |  |  | )*2 | )*2 | )*2 | )*2 |  | )*2 | )*2 |  |  |  | 0 | 0 | 1 | 1 |  |  |  | 16987630 | шт. | шт. | 1 | [6 empty] | 1441815344 | 1 | СН-2012 | 0 |  | 4 | 0 | Подрядные работы, гл. 1-5,7 | работа |  |  |  | 2097152 | 217.43 | 4.53 | 0 | 0 | 212.9 | 0.3 | 0 | 0 | [17 empty] | 0 | 0 | 0 |  |  |  |  | 70 | 10 |  |  |  |  | 0 |  | -719833217 | 2 | 1 | -2 | 0 | 0 | 0 | 775.5 | 0 | 0 | 775.5 |  | 0 | 3 | 0 |  | 0 | 1 | 0 | 0 | 0 | 0 | 0
17 | 1 |  | 1643 | 291 | 1.21-2303-3-1/1 | Техническое обслуживание выключателей автоматических трехполюсных установочных, номинальный ток до 200 А, / Автоматический выключатель ЗР 40А; ЗР 25А; ЗР 10А | шт. | 3 | 0 | 3 |  |  |  | 2815.86 | 37.17 | 0 | 0 | 2778.69 | 0 | 4.5 | 0 | 0 | 1945.08 | 277.87 |  | 1472720848 | 938.62 | 12.39 | 0 | 0 | 926.23 | 0 | 1.5 | 0 | 0 | 938.62 | 12.39 | 0 | 0 | 926.23 | 0 | 1.5 | 0 | 0 | 70 | 10 | 1 | 1 |  |  | 1 | 1 | 1 | 1 |  |  |  |  | 0 | 4 | СН-2012.1 Выпуск № 5 (в текущих ценах по состоянию на 01.10.2025 г.). 1.21-2303-3-1/1 |  |  | 0 | 0 |  | 0 | 1 | 0 | 1 | 1 | 1 | 1 | 1 | 1 |  | 70 | 10 |  |  |  | 0 | 0 | 0 | [5 empty] | 0 |  | 0 | 2815.86 | 12.39 | 0 | 0 | 926.23 | 0 | 1.5 | 0 | 0 | 1945.083 | 277.869 | [13 empty] | 0 | 0 | 1 | 1 |  |  |  | 16987630 | шт. | шт. | 1 | [6 empty] | 1441815344 | 1 | СН-2012 | 0 |  | 4 | 0 | Подрядные работы, гл. 1-5,7 | работа |  |  |  | 2097152 | 938.62 | 12.39 | 0 | 0 | 926.23 | 1.5 | 0 | 0 | [17 empty] | 0 | 0 | 0 |  |  |  |  | 70 | 10 |  |  |  |  | 0 |  | -778117565 | 2 | 1 | -2 | 0 | 0 | 0 | 5038.81 | 0 | 0 | 5038.81 |  | 0 | 3 | 0 |  | 0 | 1 | 0 | 0 | 0 | 0 | 0
17 | 1 |  | 1644 |  | 1.21-2301-3-1/1 | Технический осмотр выключателей автоматических трехполюсных установочных, номинальный ток до 200 А / Автоматический выключатель ЗР 40А; ЗР 25А; ЗР 10А | шт. | 3 | 0 | 3 |  |  |  | 277.83 | 0 | 0 | 0 | 277.83 | 0 | 0.45 | 0 | 0 | 194.48 | 27.78 |  | -1 | 92.61 | 0 | 0 | 0 | 92.61 | 0 | 0.15 | 0 | 0 | 30.87 | 0 | 0 | 0 | 30.87 | 0 | 0.05 | 0 | 0 | 70 | 10 | 1 | 1 |  |  | 1 | 1 | 1 | 1 |  |  |  |  | 0 | 4 | СН-2012.1 Выпуск № 5 (в текущих ценах по состоянию на 01.10.2025 г.). 1.21-2301-3-1/1 |  |  | 0 | 0 |  | 0 | 1 | 0 | 1 | 1 | 1 | 1 | 1 | 1 |  | 70 | 10 |  |  |  | 0 | 0 | 0 | [5 empty] | 0 |  | 0 | 277.83 | 0 | 0 | 0 | 92.61 | 0 | 0.15 | 0 | 0 | 194.481 | 27.783 |  |  |  | )*3 | )*3 | )*3 | )*3 |  | )*3 | )*3 |  |  |  | 0 | 0 | 1 | 1 |  |  |  | 16987630 | шт. | шт. | 1 | [6 empty] | 1441815344 | 1 | СН-2012 | 0 |  | 4 | 0 | Подрядные работы, гл. 1-5,7 | работа |  |  |  | 2098176 | 30.87 | 0 | 0 | 0 | 30.87 | 0.05 | 0 | 0 | [17 empty] | 0 | 0 | 0 |  |  |  |  | 70 | 10 |  |  |  |  | 0 |  | 1325203673 | 2 | 1 | -2 | 0 | 0 | 0 | 500.09 | 0 | 0 | 500.09 |  | 0 | 3 | 0 |  | 0 | 1 | 0 | 0 | 0 | 0 | 0
17 | 1 |  | 1647 | 292 | 1.21-2303-19-1/1 | Техническое обслуживание выключателей автоматических однополюсных установочных на номинальный ток до 63 А / Автоматический выключатель 1Р 10А | шт. | 4 | 0 | 4 |  |  |  | 2970.76 | 6.8 | 0 | 0 | 2963.96 | 0 | 4.8 | 0 | 0 | 2074.77 | 296.4 |  | 1472720848 | 742.69 | 1.7 | 0 | 0 | 740.99 | 0 | 1.2 | 0 | 0 | 742.69 | 1.7 | 0 | 0 | 740.99 | 0 | 1.2 | 0 | 0 | 70 | 10 | 1 | 1 |  |  | 1 | 1 | 1 | 1 |  |  |  |  | 0 | 4 | СН-2012.1 Выпуск № 5 (в текущих ценах по состоянию на 01.10.2025 г.). 1.21-2303-19-1/1 |  |  | 0 | 0 |  | 0 | 1 | 0 | 1 | 1 | 1 | 1 | 1 | 1 |  | 70 | 10 |  |  |  | 0 | 0 | 0 | [5 empty] | 0 |  | 0 | 2970.76 | 1.7 | 0 | 0 | 740.99 | 0 | 1.2 | 0 | 0 | 2074.772 | 296.396 | [13 empty] | 0 | 0 | 1 | 1 |  |  |  | 16987630 | шт. | шт. | 1 | [6 empty] | 1441815344 | 1 | СН-2012 | 0 |  | 4 | 0 | Подрядные работы, гл. 1-5,7 | работа |  |  |  | 2097152 | 742.69 | 1.7 | 0 | 0 | 740.99 | 1.2 | 0 | 0 | [17 empty] | 0 | 0 | 0 |  |  |  |  | 70 | 10 |  |  |  |  | 0 |  | -2062502299 | 2 | 1 | -2 | 0 | 0 | 0 | 5341.93 | 0 | 0 | 5341.93 |  | 0 | 3 | 0 |  | 0 | 1 | 0 | 0 | 0 | 0 | 0
17 | 1 |  | 1649 |  | 1.21-2301-19-1/1 | Технический осмотр выключателей автоматических однополюсных установочных на номинальный ток до 63 А / Автоматический выключатель 1Р 10А | шт. | 4 | 0 | 4 |  |  |  | 296.52 | 0.12 | 0 | 0 | 296.4 | 0 | 0.48 | 0 | 0 | 207.48 | 29.64 |  | -1 | 74.13 | 0.03 | 0 | 0 | 74.1 | 0 | 0.12 | 0 | 0 | 24.71 | 0.01 | 0 | 0 | 24.7 | 0 | 0.04 | 0 | 0 | 70 | 10 | 1 | 1 |  |  | 1 | 1 | 1 | 1 |  |  |  |  | 0 | 4 | СН-2012.1 Выпуск № 5 (в текущих ценах по состоянию на 01.10.2025 г.). 1.21-2301-19-1/1 |  |  | 0 | 0 |  | 0 | 1 | 0 | 1 | 1 | 1 | 1 | 1 | 1 |  | 70 | 10 |  |  |  | 0 | 0 | 0 | [5 empty] | 0 |  | 0 | 296.52 | 0.03 | 0 | 0 | 74.1 | 0 | 0.12 | 0 | 0 | 207.48 | 29.64 |  |  |  | )*3 | )*3 | )*3 | )*3 |  | )*3 | )*3 |  |  |  | 0 | 0 | 1 | 1 |  |  |  | 16987630 | шт. | шт. | 1 | [6 empty] | 1441815344 | 1 | СН-2012 | 0 |  | 4 | 0 | Подрядные работы, гл. 1-5,7 | работа |  |  |  | 2098176 | 24.71 | 0.01 | 0 | 0 | 24.7 | 0.04 | 0 | 0 | [17 empty] | 0 | 0 | 0 |  |  |  |  | 70 | 10 |  |  |  |  | 0 |  | -1005586934 | 2 | 1 | -2 | 0 | 0 | 0 | 533.64 | 0 | 0 | 533.64 |  | 0 | 3 | 0 |  | 0 | 1 | 0 | 0 | 0 | 0 | 0
17 | 1 |  | 1652 | 293 | 1.21-2203-17-1/1 | Техническое обслуживание ящика с понижающим трансформатором типа ЯТП | шт. | 4 | 0 | 4 |  |  |  | 1383.4 | 0.52 | 208.48 | 132.2 | 1174.4 | 0 | 2.2 | 0 | 0 | 822.08 | 117.44 |  | 1472720848 | 345.85 | 0.13 | 52.12 | 33.05 | 293.6 | 0 | 0.55 | 0 | 0 | 345.85 | 0.13 | 52.12 | 33.05 | 293.6 | 0 | 0.55 | 0 | 0 | 70 | 10 | 1 | 1 |  |  | 1 | 1 | 1 | 1 |  |  |  |  | 0 | 4 | СН-2012.1 Выпуск № 5 (в текущих ценах по состоянию на 01.10.2025 г.). 1.21-2203-17-1/1 |  |  | 0 | 0 |  | 0 | 1 | 0 | 1 | 1 | 1 | 1 | 1 | 1 |  | 70 | 10 |  |  |  | 0 | 0 | 0 | [5 empty] | 0 |  | 0 | 1383.4 | 0.13 | 52.12 | 33.05 | 293.6 | 0 | 0.55 | 0 | 0 | 822.08 | 117.44 | [13 empty] | 0 | 0 | 1 | 1 |  |  |  | 16987630 | шт. | шт. | 1 | [6 empty] | 1441815344 | 1 | СН-2012 | 0 |  | 4 | 0 | Подрядные работы, гл. 1-5,7 | работа |  |  |  | 2097152 | 345.85 | 0.13 | 52.12 | 33.05 | 293.6 | 0.55 | 0 | 0 | [17 empty] | 0 | 0 | 0 |  |  |  |  | 70 | 10 |  |  |  |  | 0 |  | -335394070 | 2 | 1 | -2 | 0 | 142.78 | 0 | 2465.7 | 0 | 0 | 2465.7 |  | 0 | 3 | 0 |  | 0 | 1 | 0 | 0 | 0 | 0 | 0
17 | 1 |  | 1653 |  | 1.21-2201-20-1/1 | Технический осмотр ящика с понижающим трансформатором типа ЯТП - ежемесячный | шт. | 4 | 0 | 4 |  |  |  | 1704.24 | 0 | 0 | 0 | 1704.24 | 0 | 2.76 | 0 | 0 | 1192.97 | 170.42 |  | -1 | 426.06 | 0 | 0 | 0 | 426.06 | 0 | 0.69 | 0 | 0 | 142.02 | 0 | 0 | 0 | 142.02 | 0 | 0.23 | 0 | 0 | 70 | 10 | 1 | 1 |  |  | 1 | 1 | 1 | 1 |  |  |  |  | 0 | 4 | СН-2012.1 Выпуск № 5 (в текущих ценах по состоянию на 01.10.2025 г.). 1.21-2201-20-1/1 |  |  | 0 | 0 |  | 0 | 1 | 0 | 1 | 1 | 1 | 1 | 1 | 1 |  | 70 | 10 |  |  |  | 0 | 0 | 0 | [5 empty] | 0 |  | 0 | 1704.24 | 0 | 0 | 0 | 426.06 | 0 | 0.69 | 0 | 0 | 1192.968 | 170.424 |  |  |  | )*3 | )*3 | )*3 | )*3 |  | )*3 | )*3 |  |  |  | 0 | 0 | 1 | 1 |  |  |  | 16987630 | шт. | шт. | 1 | [6 empty] | 1441815344 | 1 | СН-2012 | 0 |  | 4 | 0 | Подрядные работы, гл. 1-5,7 | работа |  |  |  | 2098176 | 142.02 | 0 | 0 | 0 | 142.02 | 0.23 | 0 | 0 | [17 empty] | 0 | 0 | 0 |  |  |  |  | 70 | 10 |  |  |  |  | 0 |  | -1170761426 | 2 | 1 | -2 | 0 | 0 | 0 | 3067.63 | 0 | 0 | 3067.63 |  | 0 | 3 | 0 |  | 0 | 1 | 0 | 0 | 0 | 0 | 0
51 | 1 | 5 | 1213 |  | Новый подраздел | Щитовое оборудование 3 | 0 | [6 empty] | 99298.85 | 1946 | 208.48 | 132.2 | 97144.37 | 0 | 156.15 | 0 | 0 | 68001.05 | 9714.47 |  |  | 99298.85 | 1946 | 208.48 | 132.2 | 97144.37 | 0 | 156.15 | 0 | 0 | 68001.05 | 9714.47 |  |  | 0 | 0 | 0 | 177157.15 | 0 | 0 | 177157.15 | 1946 | 1946 | 0 | 1946 | 0 | 0 | 0 | 0 | 0 | [19 empty] | 0 | 0 | 0 | 177157.15 | 0 | 0 | 177157.15 | 1946 | 1946 | 0 | 1946 | 0 | 0 | 0 | 0 | 0 | [114 empty] | 0
50 | 0 | 0 | 1 | 201 | 99298.85 | ПЗ | Прямые затраты |  |  | 201 | 1 | 3 |  | 2 | [7 empty] | 1383.4 | 1 | 1383.4
50 | 0 | 0 | 1 | 202 | 1946 | СтМатОб | Стоимость материальных ресурсов (всего) |  |  | 202 | 2 | 3 |  | 2 | [7 empty] | 0.52 | 1 | 0.52
50 | 0 | 0 | 1 | 222 | 0 | СтМатОбЗак | Стоимость материалов и оборудования заказчика |  |  | 222 | 3 | 3 |  | 2 | [7 empty] | 0 | 1 | 0
50 | 0 | 0 | 1 | 225 | 1946 | СтМатОбПод | Стоимость материалов и оборудования подрядчика |  |  | 225 | 4 | 3 |  | 2 | [7 empty] | 0.52 | 1 | 0.52
50 | 0 | 0 | 1 | 226 | 1946 | СтМат | Стоимость материалов (всего) |  |  | 226 | 5 | 3 |  | 2 | [7 empty] | 0.52 | 1 | 0.52
50 | 0 | 0 | 1 | 227 | 0 | СтМатЗак | Стоимость материалов заказчика |  |  | 227 | 6 | 3 |  | 2 | [7 empty] | 0 | 1 | 0
50 | 0 | 0 | 1 | 228 | 1946 | СтМатПод | Стоимость материалов подрядчика |  |  | 228 | 7 | 3 |  | 2 | [7 empty] | 0.52 | 1 | 0.52
50 | 0 | 0 | 1 | 216 | 0 | Оборуд | Стоимость оборудования (всего) |  |  | 216 | 8 | 3 |  | 2 | [7 empty] | 0 | 1 | 0
50 | 0 | 0 | 1 | 223 | 0 | ОборудЗак | Стоимость оборудования заказчика |  |  | 223 | 9 | 3 |  | 2 | [7 empty] | 0 | 1 | 0
50 | 0 | 0 | 1 | 229 | 0 | ОборудПод | Стоимость оборудования подрядчика |  |  | 229 | 10 | 3 |  | 2 | [7 empty] | 0 | 1 | 0
50 | 0 | 0 | 1 | 203 | 208.48 | ЭММ | Эксплуатация машин |  |  | 203 | 11 | 3 |  | 2 | [7 empty] | 208.48 | 1 | 208.48
50 | 0 | 0 | 1 | 231 | 0 | ЭММсНРиСП | Эксплуатация машин по ТСН-2001.16 |  |  | 231 | 12 | 3 |  | 2 | [7 empty] | 0 | 1 | 0
50 | 0 | 0 | 1 | 204 | 132.2 | ЗПМ | ЗП машинистов |  |  | 204 | 13 | 3 |  | 2 | [7 empty] | 132.2 | 1 | 132.2
50 | 0 | 0 | 1 | 205 | 97144.37 | ОЗП | Основная ЗП рабочих |  |  | 205 | 14 | 3 |  | 2 | [7 empty] | 1174.4 | 1 | 1174.4
50 | 0 | 0 | 1 | 232 | 0 | ОЗПсНРиСП | Основная ЗП рабочих по ТСН-2001.16 |  |  | 232 | 15 | 3 |  | 2 | [7 empty] | 0 | 1 | 0
50 | 0 | 0 | 1 | 214 | 0 | Строит | Строительные работы с НР и СП |  |  | 214 | 16 | 3 |  | 2 | [7 empty] | 0 | 1 | 0
50 | 0 | 0 | 1 | 215 | 0 | Монтаж | Монтажные работы с НР и СП |  |  | 215 | 17 | 3 |  | 2 | [7 empty] | 0 | 1 | 0
50 | 0 | 0 | 1 | 217 | 177157.15 | Прочие | Прочие работы с НР и СП |  |  | 217 | 18 | 3 |  | 2 | [7 empty] | 2465.7 | 1 | 2465.7
50 | 0 | 0 | 1 | 230 | 0 | ПрочиеЗатр | Прочие затраты по ТСН-2001.16 |  |  | 230 | 19 | 3 |  | 2 | [7 empty] | 0 | 1 | 0
50 | 0 | 0 | 1 | 206 | 0 | ВозврМат | Возврат материалов |  |  | 206 | 20 | 3 |  | 2 | [7 empty] | 0 | 1 | 0
50 | 0 | 0 | 1 | 207 | 156.15 | ТрудСтр | Трудозатраты строителей |  |  | 207 | 21 | 3 |  | -1 | [7 empty] | 2.2 | 1 | 2.2
50 | 0 | 0 | 1 | 208 | 0 | ТрудМаш | Трудозатраты машинистов |  |  | 208 | 22 | 3 |  | -1 | [7 empty] | 0 | 1 | 0
50 | 0 | 0 | 1 | 209 | 0 | ТранспМат | Транспорт материалов |  |  | 209 | 23 | 3 |  | 2 | [7 empty] | 0 | 1 | 0
50 | 0 | 0 | 1 | 233 | 0 | Перевозка | Перевозка грузов |  |  | 233 | 24 | 3 |  | 2 | [7 empty] | 0 | 1 | 0
50 | 0 | 0 | 1 | 210 | 68001.05 | НР | Накладные расходы |  |  | 210 | 25 | 3 |  | 2 | [7 empty] | 822.08 | 1 | 822.08
50 | 0 | 0 | 1 | 211 | 9714.47 | СмПриб | Сметная прибыль |  |  | 211 | 26 | 3 |  | 2 | [7 empty] | 117.44 | 1 | 117.44
50 | 0 | 0 | 1 | 224 | 177157.15 | Всего | Всего с НР и СП |  |  | 224 | 27 | 3 |  | 2 | [7 empty] | 2465.7 | 1 | 2465.7
5 | 1 |  | 1350 |  | Новый подраздел | Светотехнические изделия 3 |  | 0 |  | 0 | [7 empty] | 0 |  |  | 0 | [53 empty] | 0 | [11 empty] | 0
52 | 1 | 5 | 1335 | 0 | Новый подраздел | Светотехнические изделия 3 | [7 empty] | 118664.58 | 1341.63 | 0 | 0 | 117322.95 | 0 | 208.8552 | 0 | 0 | 82126.07 | 11732.28 | 0 | 0 | 118664.58 | 1341.63 | 0 | 0 | 117322.95 | 0 | 208.8552 | 0 | 0 | 82126.07 | 11732.28 | 0 | 0 | 0 | 0 | 0 | 212522.93 | 0 | 0 | 212522.93 | 1341.63 | 1341.63 | 0 | 1341.63 | 0 | 0 | 0 | 0 | 0 | 0 | 0 | 0 | 0 | 0 | 0 | 0 | 0 | 0 | 0 | 0 | 0 | 0 | 0 | 0 | 0 | 0 | 0 | 0 | 0 | 0 | 0 | 212522.93 | 0 | 0 | 212522.93 | 1341.63 | 1341.63 | 0 | 1341.63 | 0 | 0 | 0 | 0 | 0 | 0 | 0 | 0 | 0 | 0 | 0 | 0 | 0 | 0 | 0 | 0 | 0 | 0 | 0 | 0 | 0 | 0 | 0 | 0 | 0 | 0 | 0 | 0 | 0 | 0 | 0 | 0 | 0 | 0 | 0 | 0 | 0 | 0 | 0 | 0 | 0 | 0 | 0 | 0 | 0 | 0 | 0 | 0 | 0 | 0 | 0 | 0 | 0 | 0 | 0 | 0 | 0 | 0 | 0 | 0 | 0 | 0 | 0 | 0 | 0 | 0 | 0 | 0 | 0 | 0 | 0 | 0 | 0 | 0 | 0 | 0 | 0 | 0 | 0 | 0 | 0 | 0 | 0 | 0 | 0 | 0 | 0 | 0 | 0 | 0 | 0 | 0 | 0 | 0 | 0 | 0 | 0 | 0 | 0 | 0 | 0 | 0 | 0 | 0 | 0 | 0 | 0 | 0 | 0 | 0 | 0 | 0 | 0 | 0 | 0 | 0 | 0 | 0 | 0 | 0
17 | 1 |  | 1655 | 294 | 1.20-2103-25-1/1 | Техническое обслуживание светильника светодиодного линейного накладного с креплением на монтажные скобы, со встроенным драйвером, длиной до 1500 мм, степень защиты IP20, мощность до 50 Вт – годовое | шт. | 41 | 0 | 41 |  |  |  | 4366.4 | 51.66 | 0 | 0 | 4314.74 | 0 | 7.6752 | 0 | 0 | 3020.32 | 431.47 |  | 1472720848 | 106.4976 | 1.26 | 0 | 0 | 105.2376 | 0 | 0.1872 | 0 | 0 | 102.45 | 1.26 | 0 | 0 | 101.19 | 0 | 0.18 | 0 | 0 | 70 | 10 | 1 | 1 |  |  | 1 | 1 | 1 | 1 |  |  |  |  | 0 | 4 | СН-2012.1 Выпуск № 5 (в текущих ценах по состоянию на 01.10.2025 г.). 1.20-2103-25-1/1 |  |  | 0 | 0 |  | 0 | 1 | 0 | 1 | 1 | 1 | 1 | 1 | 1 |  | 70 | 10 |  |  |  | 0 | 0 | 0 | [5 empty] | 0 | Поправка: СН-2012. Гл.1 Сб.20 п.3. 1 Наименование: При работах, которые производятся на высоте свыше 2 м от пола от 2 до 8 м | 0 | 4366.4 | 1.26 | 0 | 0 | 105.2376 | 0 | 0.1872 | 0 | 0 | 3020.318 | 431.474 | [6 empty] | )*1,04 |  | )*1,04 |  |  |  |  | 0 | 0 | 1 | 1 |  |  |  | 16987630 | шт. | шт. | 1 | [6 empty] | 1441815344 | 1 | СН-2012 | 0 |  | 4 | 0 | Подрядные работы, гл. 1-5,7 | работа |  | Поправка: СН-2012. Гл.1 Сб.20 п.3. 1 |  | 2097920 | 102.45 | 1.26 | 0 | 0 | 101.19 | 0.18 | 0 | 0 | [17 empty] | 0 | 0 | 0 |  |  |  |  | 70 | 10 |  |  |  |  | 0 |  | -1083907483 | 2 | 1 | -2 | 0 | 0 | 0 | 7818.19 | 0 | 0 | 7818.19 |  | 0 | 3 | 0 |  | 0 | 1 | 0 | 0 | 0 | 0 | 0
17 | 1 |  | 1657 |  | 1.20-2103-12-1/1 | Техническое обслуживание панели светодиодной 595x595 мм типа Ecola, встроенной в потолок грильято - годовое | шт. | 56 | 0 | 56 |  |  |  | 7567.48 | 87.92 | 0 | 0 | 7479.56 | 0 | 13.3056 | 0 | 0 | 5235.69 | 747.96 |  | -1 | 135.1336 | 1.57 | 0 | 0 | 133.5636 | 0 | 0.2376 | 0 | 0 | 125.24 | 1.57 | 0 | 0 | 123.67 | 0 | 0.22 | 0 | 0 | 70 | 10 | 1 | 1 |  |  | 1 | 1 | 1 | 1 |  |  |  |  | 0 | 4 | СН-2012.1 Выпуск № 5 (в текущих ценах по состоянию на 01.10.2025 г.). 1.20-2103-12-1/1 |  |  | 0 | 0 |  | 0 | 1 | 0 | 1 | 1 | 1 | 1 | 1 | 1 |  | 70 | 10 |  |  |  | 0 | 0 | 0 | [5 empty] | 0 | Поправка: СН-2012. Гл.1 Сб.20 п.3. 1 Наименование: При работах, которые производятся на высоте свыше 2 м от пола от 8 м до 15 м | 0 | 7567.48 | 1.57 | 0 | 0 | 133.5636 | 0 | 0.2376 | 0 | 0 | 5235.692 | 747.956 |  | 5 |  |  |  |  | *1,08 |  | *1,08 |  |  |  |  | 0 | 0 | 1 | 1 |  |  |  | 16987630 | шт. | шт. | 1 | [6 empty] | 1441815344 | 1 | СН-2012 | 0 |  | 4 | 0 | Подрядные работы, гл. 1-5,7 | работа |  | Поправка: СН-2012. Гл.1 Сб.20 п.3. 1 |  | 1792 | 125.24 | 1.57 | 0 | 0 | 123.67 | 0.22 | 0 | 0 | [17 empty] | 0 | 0 | 0 |  |  |  |  | 70 | 10 |  |  |  |  | 0 |  | -3841736 | 2 | 1 | -2 | 0 | 0 | 0 | 13551.13 | 0 | 0 | 13551.13 |  | 0 | 3 | 0 |  | 0 | 1 | 0 | 0 | 0 | 0 | 0
17 | 1 |  | 1659 | 295 | 1.20-2103-14-1/1 | Техническое обслуживание светильника светодиодного типа Down light unique dl - годовое / Светильник точечный встраиваемый 125 MR16 белый матовый IP44 со светодиодной лампой 10Вт 4000К цоколь GU10 количество ламп 1шт. | шт. | 293 | 0 | 293 |  |  |  | 38144.73 | 460.01 | 0 | 0 | 37684.72 | 0 | 67.0384 | 0 | 0 | 26379.3 | 3768.47 |  | 1472720848 | 130.1868 | 1.57 | 0 | 0 | 128.6168 | 0 | 0.2288 | 0 | 0 | 125.24 | 1.57 | 0 | 0 | 123.67 | 0 | 0.22 | 0 | 0 | 70 | 10 | 1 | 1 |  |  | 1 | 1 | 1 | 1 |  |  |  |  | 0 | 4 | СН-2012.1 Выпуск № 5 (в текущих ценах по состоянию на 01.10.2025 г.). 1.20-2103-14-1/1 |  |  | 0 | 0 |  | 0 | 1 | 0 | 1 | 1 | 1 | 1 | 1 | 1 |  | 70 | 10 |  |  |  | 0 | 0 | 0 | [5 empty] | 0 | Поправка: СН-2012. Гл.1 Сб.20 п.3. 1 Наименование: При работах, которые производятся на высоте свыше 2 м от пола от 2 до 8 м | 0 | 38144.73 | 1.57 | 0 | 0 | 128.6168 | 0 | 0.2288 | 0 | 0 | 26379.304 | 3768.472 | [6 empty] | )*1,04 |  | )*1,04 |  |  |  |  | 0 | 0 | 1 | 1 |  |  |  | 16987630 | шт. | шт. | 1 | [6 empty] | 1441815344 | 1 | СН-2012 | 0 |  | 4 | 0 | Подрядные работы, гл. 1-5,7 | работа |  | Поправка: СН-2012. Гл.1 Сб.20 п.3. 1 |  | 2097920 | 125.24 | 1.57 | 0 | 0 | 123.67 | 0.22 | 0 | 0 | [17 empty] | 0 | 0 | 0 |  |  |  |  | 70 | 10 |  |  |  |  | 0 |  | 1493421360 | 2 | 1 | -2 | 0 | 0 | 0 | 68292.5 | 0 | 0 | 68292.5 |  | 0 | 3 | 0 |  | 0 | 1 | 0 | 0 | 0 | 0 | 0
17 | 1 |  | 1661 | 296 | 1.20-2103-24-1/1 | Техническое обслуживание светильника светодиодного накладного пылевлагозащищенного со встроенным драйвером, крепление рассеивателя фиксирующим кольцом на винтах, диаметр до 175 мм, степень защиты IP65, мощность до 12 Вт - годовое /Светильник накладной светодиодный INNOLUX ДВО-16-О-40-4К-IP54 40Вт IP54 рассеиватель пластиковый опаловый | шт. | 16 | 0 | 16 |  |  |  | 2816.42 | 10.08 | 0 | 0 | 2806.34 | 0 | 4.992 | 0 | 0 | 1964.44 | 280.63 |  | 1472720848 | 176.026 | 0.63 | 0 | 0 | 175.396 | 0 | 0.312 | 0 | 0 | 169.28 | 0.63 | 0 | 0 | 168.65 | 0 | 0.3 | 0 | 0 | 70 | 10 | 1 | 1 |  |  | 1 | 1 | 1 | 1 |  |  |  |  | 0 | 4 | СН-2012.1 Выпуск № 5 (в текущих ценах по состоянию на 01.10.2025 г.). 1.20-2103-24-1/1 |  |  | 0 | 0 |  | 0 | 1 | 0 | 1 | 1 | 1 | 1 | 1 | 1 |  | 70 | 10 |  |  |  | 0 | 0 | 0 | [5 empty] | 0 | Поправка: СН-2012. Гл.1 Сб.20 п.3. 1 Наименование: При работах, которые производятся на высоте свыше 2 м от пола от 2 до 8 м | 0 | 2816.42 | 0.63 | 0 | 0 | 175.396 | 0 | 0.312 | 0 | 0 | 1964.438 | 280.634 | [6 empty] | )*1,04 |  | )*1,04 |  |  |  |  | 0 | 0 | 1 | 1 |  |  |  | 16987630 | шт. | шт. | 1 | [6 empty] | 1441815344 | 1 | СН-2012 | 0 |  | 4 | 0 | Подрядные работы, гл. 1-5,7 | работа |  | Поправка: СН-2012. Гл.1 Сб.20 п.3. 1 |  | 2097920 | 169.28 | 0.63 | 0 | 0 | 168.65 | 0.3 | 0 | 0 | [17 empty] | 0 | 0 | 0 |  |  |  |  | 70 | 10 |  |  |  |  | 0 |  | 931955383 | 2 | 1 | -2 | 0 | 0 | 0 | 5061.49 | 0 | 0 | 5061.49 |  | 0 | 3 | 0 |  | 0 | 1 | 0 | 0 | 0 | 0 | 0
17 | 1 |  | 1663 |  | 1.20-2103-25-1/1 | Техническое обслуживание светильника светодиодного линейного накладного с креплением на монтажные скобы, со встроенным драйвером, длиной до 1500 мм, степень защиты IP20, мощность до 50 Вт – годовое / Линейный настенный светильник MODALINE ECLIPSE LINE 2м 40Вт 4000K чёрный MLW39200B24 | шт. | 1 | 0 | 1 |  |  |  | 106.5 | 1.26 | 0 | 0 | 105.24 | 0 | 0.1872 | 0 | 0 | 73.67 | 10.52 |  | -1 | 106.4976 | 1.26 | 0 | 0 | 105.2376 | 0 | 0.1872 | 0 | 0 | 102.45 | 1.26 | 0 | 0 | 101.19 | 0 | 0.18 | 0 | 0 | 70 | 10 | 1 | 1 |  |  | 1 | 1 | 1 | 1 |  |  |  |  | 0 | 4 | СН-2012.1 Выпуск № 5 (в текущих ценах по состоянию на 01.10.2025 г.). 1.20-2103-25-1/1 |  |  | 0 | 0 |  | 0 | 1 | 0 | 1 | 1 | 1 | 1 | 1 | 1 |  | 70 | 10 |  |  |  | 0 | 0 | 0 | [5 empty] | 0 | Поправка: СН-2012. Гл.1 Сб.20 п.3. 1 Наименование: При работах, которые производятся на высоте свыше 2 м от пола от 2 до 8 м | 0 | 106.5 | 1.26 | 0 | 0 | 105.2376 | 0 | 0.1872 | 0 | 0 | 73.668 | 10.524 | [6 empty] | )*1,04 |  | )*1,04 |  |  |  |  | 0 | 0 | 1 | 1 |  |  |  | 16987630 | шт. | шт. | 1 | [6 empty] | 1441815344 | 1 | СН-2012 | 0 |  | 4 | 0 | Подрядные работы, гл. 1-5,7 | работа |  | Поправка: СН-2012. Гл.1 Сб.20 п.3. 1 |  | 1792 | 102.45 | 1.26 | 0 | 0 | 101.19 | 0.18 | 0 | 0 | [17 empty] | 0 | 0 | 0 |  |  |  |  | 70 | 10 |  |  |  |  | 0 |  | -976731 | 2 | 1 | -2 | 0 | 0 | 0 | 190.69 | 0 | 0 | 190.69 |  | 0 | 3 | 0 |  | 0 | 1 | 0 | 0 | 0 | 0 | 0
17 | 1 |  | 1665 |  | 1.20-2103-19-1/1 | Техническое обслуживание годовое светильника светодиодного потолочного типа Arctic 600 | шт. | 12 | 0 | 12 |  |  |  | 2047.59 | 7.56 | 0 | 0 | 2040.03 | 0 | 3.6288 | 0 | 0 | 1428.02 | 204 |  | -1 | 170.6328 | 0.63 | 0 | 0 | 170.0028 | 0 | 0.3024 | 0 | 0 | 158.04 | 0.63 | 0 | 0 | 157.41 | 0 | 0.28 | 0 | 0 | 70 | 10 | 1 | 1 |  |  | 1 | 1 | 1 | 1 |  |  |  |  | 0 | 4 | СН-2012.1 Выпуск № 5 (в текущих ценах по состоянию на 01.10.2025 г.). 1.20-2103-19-1/1 |  |  | 0 | 0 |  | 0 | 1 | 0 | 1 | 1 | 1 | 1 | 1 | 1 |  | 70 | 10 |  |  |  | 0 | 0 | 0 | [5 empty] | 0 | Поправка: СН-2012. Гл.1 Сб.20 п.3. 1 Наименование: При работах, которые производятся на высоте свыше 2 м от пола от 8 м до 15 м | 0 | 2047.59 | 0.63 | 0 | 0 | 170.0028 | 0 | 0.3024 | 0 | 0 | 1428.021 | 204.003 |  | 6 |  |  |  |  | *1,08 |  | *1,08 |  |  |  |  | 0 | 0 | 1 | 1 |  |  |  | 16987630 | шт. | шт. | 1 | [6 empty] | 1441815344 | 1 | СН-2012 | 0 |  | 4 | 0 | Подрядные работы, гл. 1-5,7 | работа |  | Поправка: СН-2012. Гл.1 Сб.20 п.3. 1 |  | 1792 | 158.04 | 0.63 | 0 | 0 | 157.41 | 0.28 | 0 | 0 | [17 empty] | 0 | 0 | 0 |  |  |  |  | 70 | 10 |  |  |  |  | 0 |  | -1204012775 | 2 | 1 | -2 | 0 | 0 | 0 | 3679.61 | 0 | 0 | 3679.61 |  | 0 | 3 | 0 |  | 0 | 1 | 0 | 0 | 0 | 0 | 0
17 | 1 |  | 1667 | 297 | 1.20-2103-14-1/1 | Техническое обслуживание светильника светодиодного типа Down light unique dl - годовое / Светодиодная лампа OSRAM 10Вт 4000К цоколь GU10 | шт. | 502 | 0 | 502 |  |  |  | 65353.77 | 788.14 | 0 | 0 | 64565.63 | 0 | 114.8576 | 0 | 0 | 45195.94 | 6456.56 |  | 1472720848 | 130.1868 | 1.57 | 0 | 0 | 128.6168 | 0 | 0.2288 | 0 | 0 | 125.24 | 1.57 | 0 | 0 | 123.67 | 0 | 0.22 | 0 | 0 | 70 | 10 | 1 | 1 |  |  | 1 | 1 | 1 | 1 |  |  |  |  | 0 | 4 | СН-2012.1 Выпуск № 5 (в текущих ценах по состоянию на 01.10.2025 г.). 1.20-2103-14-1/1 |  |  | 0 | 0 |  | 0 | 1 | 0 | 1 | 1 | 1 | 1 | 1 | 1 |  | 70 | 10 |  |  |  | 0 | 0 | 0 | [5 empty] | 0 | Поправка: СН-2012. Гл.1 Сб.20 п.3. 1 Наименование: При работах, которые производятся на высоте свыше 2 м от пола от 2 до 8 м | 0 | 65353.77 | 1.57 | 0 | 0 | 128.6168 | 0 | 0.2288 | 0 | 0 | 45195.941 | 6456.563 | [6 empty] | )*1,04 |  | )*1,04 |  |  |  |  | 0 | 0 | 1 | 1 |  |  |  | 16987630 | шт. | шт. | 1 | [6 empty] | 1441815344 | 1 | СН-2012 | 0 |  | 4 | 0 | Подрядные работы, гл. 1-5,7 | работа |  | Поправка: СН-2012. Гл.1 Сб.20 п.3. 1 |  | 2097920 | 125.24 | 1.57 | 0 | 0 | 123.67 | 0.22 | 0 | 0 | [17 empty] | 0 | 0 | 0 |  |  |  |  | 70 | 10 |  |  |  |  | 0 |  | -367480015 | 2 | 1 | -2 | 0 | 0 | 0 | 117006.27 | 0 | 0 | 117006.27 |  | 0 | 3 | 0 |  | 0 | 1 | 0 | 0 | 0 | 0 | 0
17 | 1 |  | 1670 | 298 | 1.20-2103-7-1/1 | Техническое обслуживание электроосветительной арматуры с одной лампой накаливания | 10 шт. | 0.5 | 0 | 0.5 |  |  |  | 766.19 | 5.91 | 0 | 0 | 760.28 | 0 | 1.5 | 0 | 0 | 532.2 | 76.03 |  | 1472720848 | 1532.37 | 11.82 | 0 | 0 | 1520.55 | 0 | 3 | 0 | 0 | 1532.37 | 11.82 | 0 | 0 | 1520.55 | 0 | 3 | 0 | 0 | 70 | 10 | 1 | 1 |  |  | 1 | 1 | 1 | 1 |  |  |  |  | 0 | 4 | СН-2012.1 Выпуск № 5 (в текущих ценах по состоянию на 01.10.2025 г.). 1.20-2103-7-1/1 |  |  | 0 | 0 |  | 0 | 1 | 0 | 1 | 1 | 1 | 1 | 1 | 1 |  | 70 | 10 |  |  |  | 0 | 0 | 0 | [5 empty] | 0 |  | 0 | 766.19 | 11.82 | 0 | 0 | 1520.55 | 0 | 3 | 0 | 0 | 532.196 | 76.028 | [13 empty] | 0 | 0 | 1 | 1 |  |  |  | 16987630 | 10 шт. | 10 шт. | 10 | [6 empty] | 1441815344 | 1 | СН-2012 | 0 |  | 4 | 0 | Подрядные работы, гл. 1-5,7 | работа |  |  |  | 2097152 | 1532.37 | 11.82 | 0 | 0 | 1520.55 | 3 | 0 | 0 | [17 empty] | 0 | 0 | 0 |  |  |  |  | 70 | 10 |  |  |  |  | 0 |  | 168374930 | 2 | 1 | -2 | 0 | 0 | 0 | 1374.42 | 0 | 0 | 1374.42 |  | 0 | 3 | 0 |  | 0 | 1 | 0 | 0 | 0 | 0 | 0
17 | 1 |  | 1672 |  | 1.20-2101-4-1/1 | Осмотр электроосветительной арматуры с одной лампой накаливания | 10 шт. | 0.5 | 0 | 0.5 |  |  |  | 760.57 | 0.29 | 0 | 0 | 760.28 | 0 | 1.5 | 0 | 0 | 532.2 | 76.03 |  | -1 | 1521.12 | 0.57 | 0 | 0 | 1520.55 | 0 | 3 | 0 | 0 | 507.04 | 0.19 | 0 | 0 | 506.85 | 0 | 1 | 0 | 0 | 70 | 10 | 1 | 1 |  |  | 1 | 1 | 1 | 1 |  |  |  |  | 0 | 4 | СН-2012.1 Выпуск № 5 (в текущих ценах по состоянию на 01.10.2025 г.). 1.20-2101-4-1/1 |  |  | 0 | 0 |  | 0 | 1 | 0 | 1 | 1 | 1 | 1 | 1 | 1 |  | 70 | 10 |  |  |  | 0 | 0 | 0 | [5 empty] | 0 |  | 0 | 760.57 | 0.57 | 0 | 0 | 1520.55 | 0 | 3 | 0 | 0 | 532.196 | 76.028 |  |  |  | )*3 | )*3 | )*3 | )*3 |  | )*3 | )*3 |  |  |  | 0 | 0 | 1 | 1 |  |  |  | 16987630 | 10 шт. | 10 шт. | 10 | [6 empty] | 1441815344 | 1 | СН-2012 | 0 |  | 4 | 0 | Подрядные работы, гл. 1-5,7 | работа |  |  |  | 2098176 | 507.04 | 0.19 | 0 | 0 | 506.85 | 1 | 0 | 0 | [17 empty] | 0 | 0 | 0 |  |  |  |  | 70 | 10 |  |  |  |  | 0 |  | 1882128011 | 2 | 1 | -2 | 0 | 0 | 0 | 1368.8 | 0 | 0 | 1368.8 |  | 0 | 3 | 0 |  | 0 | 1 | 0 | 0 | 0 | 0 | 0
17 | 1 |  | 1674 | 299 | 1.20-2103-24-1/1 | Техническое обслуживание светильника светодиодного накладного пылевлагозащищенного со встроенным драйвером, крепление рассеивателя фиксирующим кольцом на винтах, диаметр до 175 мм, степень защиты IP65, мощность до 12 Вт - годовое / Светильник наружного освещения | шт. | 41 | 0 | 41 |  |  |  | 7217.07 | 25.83 | 0 | 0 | 7191.24 | 0 | 12.792 | 0 | 0 | 5033.87 | 719.12 |  | 1472720848 | 176.026 | 0.63 | 0 | 0 | 175.396 | 0 | 0.312 | 0 | 0 | 169.28 | 0.63 | 0 | 0 | 168.65 | 0 | 0.3 | 0 | 0 | 70 | 10 | 1 | 1 |  |  | 1 | 1 | 1 | 1 |  |  |  |  | 0 | 4 | СН-2012.1 Выпуск № 5 (в текущих ценах по состоянию на 01.10.2025 г.). 1.20-2103-24-1/1 |  |  | 0 | 0 |  | 0 | 1 | 0 | 1 | 1 | 1 | 1 | 1 | 1 |  | 70 | 10 |  |  |  | 0 | 0 | 0 | [5 empty] | 0 | Поправка: СН-2012. Гл.1 Сб.20 п.3. 1 Наименование: При работах, которые производятся на высоте свыше 2 м от пола от 2 до 8 м | 0 | 7217.07 | 0.63 | 0 | 0 | 175.396 | 0 | 0.312 | 0 | 0 | 5033.868 | 719.124 | [6 empty] | )*1,04 |  | )*1,04 |  |  |  |  | 0 | 0 | 1 | 1 |  |  |  | 16987630 | шт. | шт. | 1 | [6 empty] | 1441815344 | 1 | СН-2012 | 0 |  | 4 | 0 | Подрядные работы, гл. 1-5,7 | работа |  | Поправка: СН-2012. Гл.1 Сб.20 п.3. 1 |  | 2097920 | 169.28 | 0.63 | 0 | 0 | 168.65 | 0.3 | 0 | 0 | [17 empty] | 0 | 0 | 0 |  |  |  |  | 70 | 10 |  |  |  |  | 0 |  | 555099851 | 2 | 1 | -2 | 0 | 0 | 0 | 12970.06 | 0 | 0 | 12970.06 |  | 0 | 3 | 0 |  | 0 | 1 | 0 | 0 | 0 | 0 | 0
51 | 1 | 5 | 1335 |  | Новый подраздел | Светотехнические изделия 3 | 0 | [6 empty] | 118664.58 | 1341.63 | 0 | 0 | 117322.95 | 0 | 208.8552 | 0 | 0 | 82126.07 | 11732.28 |  |  | 118664.58 | 1341.63 | 0 | 0 | 117322.95 | 0 | 208.8552 | 0 | 0 | 82126.07 | 11732.28 |  |  | 0 | 0 | 0 | 212522.93 | 0 | 0 | 212522.93 | 1341.63 | 1341.63 | 0 | 1341.63 | 0 | 0 | 0 | 0 | 0 | [19 empty] | 0 | 0 | 0 | 212522.93 | 0 | 0 | 212522.93 | 1341.63 | 1341.63 | 0 | 1341.63 | 0 | 0 | 0 | 0 | 0 | [114 empty] | 0
50 | 0 | 0 | 1 | 201 | 118664.58 | ПЗ | Прямые затраты |  |  | 201 | 1 | 3 |  | 2 | [7 empty] | 0 | 1 | 0
50 | 0 | 0 | 1 | 202 | 1341.63 | СтМатОб | Стоимость материальных ресурсов (всего) |  |  | 202 | 2 | 3 |  | 2 | [7 empty] | 0 | 1 | 0
50 | 0 | 0 | 1 | 222 | 0 | СтМатОбЗак | Стоимость материалов и оборудования заказчика |  |  | 222 | 3 | 3 |  | 2 | [7 empty] | 0 | 1 | 0
50 | 0 | 0 | 1 | 225 | 1341.63 | СтМатОбПод | Стоимость материалов и оборудования подрядчика |  |  | 225 | 4 | 3 |  | 2 | [7 empty] | 0 | 1 | 0
50 | 0 | 0 | 1 | 226 | 1341.63 | СтМат | Стоимость материалов (всего) |  |  | 226 | 5 | 3 |  | 2 | [7 empty] | 0 | 1 | 0
50 | 0 | 0 | 1 | 227 | 0 | СтМатЗак | Стоимость материалов заказчика |  |  | 227 | 6 | 3 |  | 2 | [7 empty] | 0 | 1 | 0
50 | 0 | 0 | 1 | 228 | 1341.63 | СтМатПод | Стоимость материалов подрядчика |  |  | 228 | 7 | 3 |  | 2 | [7 empty] | 0 | 1 | 0
50 | 0 | 0 | 1 | 216 | 0 | Оборуд | Стоимость оборудования (всего) |  |  | 216 | 8 | 3 |  | 2 | [7 empty] | 0 | 1 | 0
50 | 0 | 0 | 1 | 223 | 0 | ОборудЗак | Стоимость оборудования заказчика |  |  | 223 | 9 | 3 |  | 2 | [7 empty] | 0 | 1 | 0
50 | 0 | 0 | 1 | 229 | 0 | ОборудПод | Стоимость оборудования подрядчика |  |  | 229 | 10 | 3 |  | 2 | [7 empty] | 0 | 1 | 0
50 | 0 | 0 | 1 | 203 | 0 | ЭММ | Эксплуатация машин |  |  | 203 | 11 | 3 |  | 2 | [7 empty] | 0 | 1 | 0
50 | 0 | 0 | 1 | 231 | 0 | ЭММсНРиСП | Эксплуатация машин по ТСН-2001.16 |  |  | 231 | 12 | 3 |  | 2 | [7 empty] | 0 | 1 | 0
50 | 0 | 0 | 1 | 204 | 0 | ЗПМ | ЗП машинистов |  |  | 204 | 13 | 3 |  | 2 | [7 empty] | 0 | 1 | 0
50 | 0 | 0 | 1 | 205 | 117322.95 | ОЗП | Основная ЗП рабочих |  |  | 205 | 14 | 3 |  | 2 | [7 empty] | 0 | 1 | 0
50 | 0 | 0 | 1 | 232 | 0 | ОЗПсНРиСП | Основная ЗП рабочих по ТСН-2001.16 |  |  | 232 | 15 | 3 |  | 2 | [7 empty] | 0 | 1 | 0
50 | 0 | 0 | 1 | 214 | 0 | Строит | Строительные работы с НР и СП |  |  | 214 | 16 | 3 |  | 2 | [7 empty] | 0 | 1 | 0
50 | 0 | 0 | 1 | 215 | 0 | Монтаж | Монтажные работы с НР и СП |  |  | 215 | 17 | 3 |  | 2 | [7 empty] | 0 | 1 | 0
50 | 0 | 0 | 1 | 217 | 212522.93 | Прочие | Прочие работы с НР и СП |  |  | 217 | 18 | 3 |  | 2 | [7 empty] | 0 | 1 | 0
50 | 0 | 0 | 1 | 230 | 0 | ПрочиеЗатр | Прочие затраты по ТСН-2001.16 |  |  | 230 | 19 | 3 |  | 2 | [7 empty] | 0 | 1 | 0
50 | 0 | 0 | 1 | 206 | 0 | ВозврМат | Возврат материалов |  |  | 206 | 20 | 3 |  | 2 | [7 empty] | 0 | 1 | 0
50 | 0 | 0 | 1 | 207 | 208.8552 | ТрудСтр | Трудозатраты строителей |  |  | 207 | 21 | 3 |  | -1 | [7 empty] | 0 | 1 | 0
50 | 0 | 0 | 1 | 208 | 0 | ТрудМаш | Трудозатраты машинистов |  |  | 208 | 22 | 3 |  | -1 | [7 empty] | 0 | 1 | 0
50 | 0 | 0 | 1 | 209 | 0 | ТранспМат | Транспорт материалов |  |  | 209 | 23 | 3 |  | 2 | [7 empty] | 0 | 1 | 0
50 | 0 | 0 | 1 | 233 | 0 | Перевозка | Перевозка грузов |  |  | 233 | 24 | 3 |  | 2 | [7 empty] | 0 | 1 | 0
50 | 0 | 0 | 1 | 210 | 82126.07 | НР | Накладные расходы |  |  | 210 | 25 | 3 |  | 2 | [7 empty] | 0 | 1 | 0
50 | 0 | 0 | 1 | 211 | 11732.28 | СмПриб | Сметная прибыль |  |  | 211 | 26 | 3 |  | 2 | [7 empty] | 0 | 1 | 0
50 | 0 | 0 | 1 | 224 | 212522.93 | Всего | Всего с НР и СП |  |  | 224 | 27 | 3 |  | 2 | [7 empty] | 0 | 1 | 0
5 | 1 |  | 1398 |  | Новый подраздел | Электроустановочные изделия 3 |  | 0 |  | -1 | [7 empty] | 0 |  |  | 0 | [53 empty] | 0 | [11 empty] | 0
52 | 1 | 5 | 1380 | 0 | Новый подраздел | Электроустановочные изделия 3 | [7 empty] | 52944.51 | 612.2 | 0 | 0 | 52332.31 | 0 | 89.088 | 0 | 0 | 36632.62 | 5233.24 | 0 | 0 | 52944.51 | 612.2 | 0 | 0 | 52332.31 | 0 | 89.088 | 0 | 0 | 36632.62 | 5233.24 | 0 | 0 | 0 | 0 | 0 | 94810.37 | 0 | 0 | 94810.37 | 612.2 | 612.2 | 0 | 612.2 | 0 | 0 | 0 | 0 | 0 | 0 | 0 | 0 | 0 | 0 | 0 | 0 | 0 | 0 | 0 | 0 | 0 | 0 | 0 | 0 | 0 | 0 | 0 | 0 | 0 | 0 | 0 | 94810.37 | 0 | 0 | 94810.37 | 612.2 | 612.2 | 0 | 612.2 | 0 | 0 | 0 | 0 | 0 | 0 | 0 | 0 | 0 | 0 | 0 | 0 | 0 | 0 | 0 | 0 | 0 | 0 | 0 | 0 | 0 | 0 | 0 | 0 | 0 | 0 | 0 | 0 | 0 | 0 | 0 | 0 | 0 | 0 | 0 | 0 | 0 | 0 | 0 | 0 | 0 | 0 | 0 | 0 | 0 | 0 | 0 | 0 | 0 | 0 | 0 | 0 | 0 | 0 | 0 | 0 | 0 | 0 | 0 | 0 | 0 | 0 | 0 | 0 | 0 | 0 | 0 | 0 | 0 | 0 | 0 | 0 | 0 | 0 | 0 | 0 | 0 | 0 | 0 | 0 | 0 | 0 | 0 | 0 | 0 | 0 | 0 | 0 | 0 | 0 | 0 | 0 | 0 | 0 | 0 | 0 | 0 | 0 | 0 | 0 | 0 | 0 | 0 | 0 | 0 | 0 | 0 | 0 | 0 | 0 | 0 | 0 | 0 | 0 | 0 | 0 | 0 | 0 | 0 | 0
17 | 1 |  | 1676 |  | 1.21-2303-37-2/1 | Техническое обслуживание накладной штепсельной силовой розетки с винтовыми зажимами, заземляющим контактом, степень защиты IP20, IP21, IP22 - годовое | 10 шт. | 35.5 | 0 | 35.5 |  |  |  | 8992.15 | 223.65 | 0 | 0 | 8768.5 | 0 | 14.2 | 0 | 0 | 6137.95 | 876.85 |  | -1 | 253.3 | 6.3 | 0 | 0 | 247 | 0 | 0.4 | 0 | 0 | 253.3 | 6.3 | 0 | 0 | 247 | 0 | 0.4 | 0 | 0 | 70 | 10 | 1 | 1 |  |  | 1 | 1 | 1 | 1 |  |  |  |  | 0 | 4 | СН-2012.1 Выпуск № 5 (в текущих ценах по состоянию на 01.10.2025 г.). 1.21-2303-37-2/1 |  |  | 0 | 0 |  | 0 | 1 | 0 | 1 | 1 | 1 | 1 | 1 | 1 |  | 70 | 10 |  |  |  | 0 | 0 | 0 | [5 empty] | 0 |  | 0 | 8992.15 | 6.3 | 0 | 0 | 247 | 0 | 0.4 | 0 | 0 | 6137.95 | 876.85 | [13 empty] | 0 | 0 | 1 | 1 |  |  |  | 16987630 | 10 шт. | 10 шт. | 10 | [6 empty] | 1441815344 | 1 | СН-2012 | 0 |  | 4 | 0 | Подрядные работы, гл. 1-5,7 | работа |  |  |  | 1024 | 253.3 | 6.3 | 0 | 0 | 247 | 0.4 | 0 | 0 | [17 empty] | 0 | 0 | 0 |  |  |  |  | 70 | 10 |  |  |  |  | 0 |  | 526043079 | 2 | 1 | -2 | 0 | 0 | 0 | 16006.95 | 0 | 0 | 16006.95 |  | 0 | 3 | 0 |  | 0 | 1 | 0 | 0 | 0 | 0 | 0
17 | 1 |  | 1678 | 300 | 1.21-2303-37-1/1 | Техническое обслуживание накладной штепсельной силовой розетки с винтовыми зажимами, заземляющим контактом, степень защиты IP20, IP21, IP22 - полугодовое | 10 шт. | 35.5 | 0 | 35.5 |  |  |  | 4169.48 | 223.65 | 0 | 0 | 3945.83 | 0 | 6.39 | 0 | 0 | 2762.08 | 394.58 |  | 1472720848 | 117.45 | 6.3 | 0 | 0 | 111.15 | 0 | 0.18 | 0 | 0 | 117.45 | 6.3 | 0 | 0 | 111.15 | 0 | 0.18 | 0 | 0 | 70 | 10 | 1 | 1 |  |  | 1 | 1 | 1 | 1 |  |  |  |  | 0 | 4 | СН-2012.1 Выпуск № 5 (в текущих ценах по состоянию на 01.10.2025 г.). 1.21-2303-37-1/1 |  |  | 0 | 0 |  | 0 | 1 | 0 | 1 | 1 | 1 | 1 | 1 | 1 |  | 70 | 10 |  |  |  | 0 | 0 | 0 | [5 empty] | 0 |  | 0 | 4169.48 | 6.3 | 0 | 0 | 111.15 | 0 | 0.18 | 0 | 0 | 2762.081 | 394.583 | [13 empty] | 0 | 0 | 1 | 1 |  |  |  | 16987630 | 10 шт. | 10 шт. | 10 | [6 empty] | 1441815344 | 1 | СН-2012 | 0 |  | 4 | 0 | Подрядные работы, гл. 1-5,7 | работа |  |  |  | 0 | 117.45 | 6.3 | 0 | 0 | 111.15 | 0.18 | 0 | 0 | [17 empty] | 0 | 0 | 0 |  |  |  |  | 70 | 10 |  |  |  |  | 0 |  | 1310870617 | 2 | 1 | -2 | 0 | 0 | 0 | 7326.14 | 0 | 0 | 7326.14 |  | 0 | 3 | 0 |  | 0 | 1 | 0 | 0 | 0 | 0 | 0
17 | 1 |  | 1679 |  | 1.21-2301-22-1/1 | Осмотр розетки штепсельной силовой с заземляющим контактом, степень защиты IP20, IP21, IP22 - ежемесячный | 100 шт. | 3.55 | 0 | 3.55 |  |  |  | 863.64 | 0 | 0 | 0 | 863.64 | 0 | 1.704 | 0 | 0 | 604.55 | 86.36 |  | -1 | 243.28 | 0 | 0 | 0 | 243.28 | 0 | 0.48 | 0 | 0 | 121.64 | 0 | 0 | 0 | 121.64 | 0 | 0.24 | 0 | 0 | 70 | 10 | 1 | 1 |  |  | 1 | 1 | 1 | 1 |  |  |  |  | 0 | 4 | СН-2012.1 Выпуск № 5 (в текущих ценах по состоянию на 01.10.2025 г.). 1.21-2301-22-1/1 |  |  | 0 | 0 |  | 0 | 1 | 0 | 1 | 1 | 1 | 1 | 1 | 1 |  | 70 | 10 |  |  |  | 0 | 0 | 0 | [5 empty] | 0 |  | 0 | 863.64 | 0 | 0 | 0 | 243.28 | 0 | 0.48 | 0 | 0 | 604.548 | 86.364 |  |  |  | )*2 | )*2 | )*2 | )*2 |  | )*2 | )*2 |  |  |  | 0 | 0 | 1 | 1 |  |  |  | 16987630 | 100 шт. | 100 шт. | 100 | [6 empty] | 1441815344 | 1 | СН-2012 | 0 |  | 4 | 0 | Подрядные работы, гл. 1-5,7 | работа |  |  |  | 1024 | 121.64 | 0 | 0 | 0 | 121.64 | 0.24 | 0 | 0 | [17 empty] | 0 | 0 | 0 |  |  |  |  | 70 | 10 |  |  |  |  | 0 |  | 1019270866 | 2 | 1 | -2 | 0 | 0 | 0 | 1554.55 | 0 | 0 | 1554.55 |  | 0 | 3 | 0 |  | 0 | 1 | 0 | 0 | 0 | 0 | 0
17 | 1 |  | 1682 | 301 | 1.21-2303-28-1/1 | Техническое обслуживание автоматического выключателя до 160 А / Выключатель одноклавишный | шт. | 13 | 0 | 13 |  |  |  | 5653.18 | 117.78 | 0 | 0 | 5535.4 | 0 | 7.8 | 0 | 0 | 3874.78 | 553.54 |  | 1472720848 | 434.86 | 9.06 | 0 | 0 | 425.8 | 0 | 0.6 | 0 | 0 | 217.43 | 4.53 | 0 | 0 | 212.9 | 0 | 0.3 | 0 | 0 | 70 | 10 | 1 | 1 |  |  | 1 | 1 | 1 | 1 |  |  |  |  | 0 | 4 | СН-2012.1 Выпуск № 5 (в текущих ценах по состоянию на 01.10.2025 г.). 1.21-2303-28-1/1 |  |  | 0 | 0 |  | 0 | 1 | 0 | 1 | 1 | 1 | 1 | 1 | 1 |  | 70 | 10 |  |  |  | 0 | 0 | 0 | [5 empty] | 0 |  | 0 | 5653.18 | 9.06 | 0 | 0 | 425.8 | 0 | 0.6 | 0 | 0 | 3874.78 | 553.54 |  |  |  | )*2 | )*2 | )*2 | )*2 |  | )*2 | )*2 |  |  |  | 0 | 0 | 1 | 1 |  |  |  | 16987630 | шт. | шт. | 1 | [6 empty] | 1441815344 | 1 | СН-2012 | 0 |  | 4 | 0 | Подрядные работы, гл. 1-5,7 | работа |  |  |  | 0 | 217.43 | 4.53 | 0 | 0 | 212.9 | 0.3 | 0 | 0 | [17 empty] | 0 | 0 | 0 |  |  |  |  | 70 | 10 |  |  |  |  | 0 |  | -98570982 | 2 | 1 | -2 | 0 | 0 | 0 | 10081.5 | 0 | 0 | 10081.5 |  | 0 | 3 | 0 |  | 0 | 1 | 0 | 0 | 0 | 0 | 0
17 | 1 |  | 1683 | 302 | 1.21-2303-18-1/1 | Техническое обслуживание переключателя универсального, число секций до 8 / Переключатель 2-клавишный | шт. | 24 | 0 | 24 |  |  |  | 4446 | 0 | 0 | 0 | 4446 | 0 | 7.2 | 0 | 0 | 3112.2 | 444.6 |  | 1472720848 | 185.25 | 0 | 0 | 0 | 185.25 | 0 | 0.3 | 0 | 0 | 185.25 | 0 | 0 | 0 | 185.25 | 0 | 0.3 | 0 | 0 | 70 | 10 | 1 | 1 |  |  | 1 | 1 | 1 | 1 |  |  |  |  | 0 | 4 | СН-2012.1 Выпуск № 5 (в текущих ценах по состоянию на 01.10.2025 г.). 1.21-2303-18-1/1 |  |  | 0 | 0 |  | 0 | 1 | 0 | 1 | 1 | 1 | 1 | 1 | 1 |  | 70 | 10 |  |  |  | 0 | 0 | 0 | [5 empty] | 0 |  | 0 | 4446 | 0 | 0 | 0 | 185.25 | 0 | 0.3 | 0 | 0 | 3112.2 | 444.6 | [13 empty] | 0 | 0 | 1 | 1 |  |  |  | 16987630 | шт. | шт. | 1 | [6 empty] | 1441815344 | 1 | СН-2012 | 0 |  | 4 | 0 | Подрядные работы, гл. 1-5,7 | работа |  |  |  | 0 | 185.25 | 0 | 0 | 0 | 185.25 | 0.3 | 0 | 0 | [17 empty] | 0 | 0 | 0 |  |  |  |  | 70 | 10 |  |  |  |  | 0 |  | -1411615148 | 2 | 1 | -2 | 0 | 0 | 0 | 8002.8 | 0 | 0 | 8002.8 |  | 0 | 3 | 0 |  | 0 | 1 | 0 | 0 | 0 | 0 | 0
17 | 1 |  | 1685 |  | 1.21-2303-37-2/1 | Техническое обслуживание накладной штепсельной силовой розетки с винтовыми зажимами, заземляющим контактом, степень защиты IP20, IP21, IP22 - годовое | 10 шт. | 3.1 | 0 | 3.1 |  |  |  | 785.23 | 19.53 | 0 | 0 | 765.7 | 0 | 1.24 | 0 | 0 | 535.99 | 76.57 |  | -1 | 253.3 | 6.3 | 0 | 0 | 247 | 0 | 0.4 | 0 | 0 | 253.3 | 6.3 | 0 | 0 | 247 | 0 | 0.4 | 0 | 0 | 70 | 10 | 1 | 1 |  |  | 1 | 1 | 1 | 1 |  |  |  |  | 0 | 4 | СН-2012.1 Выпуск № 5 (в текущих ценах по состоянию на 01.10.2025 г.). 1.21-2303-37-2/1 |  |  | 0 | 0 |  | 0 | 1 | 0 | 1 | 1 | 1 | 1 | 1 | 1 |  | 70 | 10 |  |  |  | 0 | 0 | 0 | [5 empty] | 0 |  | 0 | 785.23 | 6.3 | 0 | 0 | 247 | 0 | 0.4 | 0 | 0 | 535.99 | 76.57 | [13 empty] | 0 | 0 | 1 | 1 |  |  |  | 16987630 | 10 шт. | 10 шт. | 10 | [6 empty] | 1441815344 | 1 | СН-2012 | 0 |  | 4 | 0 | Подрядные работы, гл. 1-5,7 | работа |  |  |  | 1024 | 253.3 | 6.3 | 0 | 0 | 247 | 0.4 | 0 | 0 | [17 empty] | 0 | 0 | 0 |  |  |  |  | 70 | 10 |  |  |  |  | 0 |  | 526043079 | 2 | 1 | -2 | 0 | 0 | 0 | 1397.79 | 0 | 0 | 1397.79 |  | 0 | 3 | 0 |  | 0 | 1 | 0 | 0 | 0 | 0 | 0
17 | 1 |  | 1687 | 303 | 1.21-2303-37-1/1 | Техническое обслуживание накладной штепсельной силовой розетки с винтовыми зажимами, заземляющим контактом, степень защиты IP20, IP21, IP22 - полугодовое | 10 шт. | 3.1 | 0 | 3.1 |  |  |  | 364.1 | 19.53 | 0 | 0 | 344.57 | 0 | 0.558 | 0 | 0 | 241.2 | 34.46 |  | 1472720848 | 117.45 | 6.3 | 0 | 0 | 111.15 | 0 | 0.18 | 0 | 0 | 117.45 | 6.3 | 0 | 0 | 111.15 | 0 | 0.18 | 0 | 0 | 70 | 10 | 1 | 1 |  |  | 1 | 1 | 1 | 1 |  |  |  |  | 0 | 4 | СН-2012.1 Выпуск № 5 (в текущих ценах по состоянию на 01.10.2025 г.). 1.21-2303-37-1/1 |  |  | 0 | 0 |  | 0 | 1 | 0 | 1 | 1 | 1 | 1 | 1 | 1 |  | 70 | 10 |  |  |  | 0 | 0 | 0 | [5 empty] | 0 |  | 0 | 364.1 | 6.3 | 0 | 0 | 111.15 | 0 | 0.18 | 0 | 0 | 241.199 | 34.457 | [13 empty] | 0 | 0 | 1 | 1 |  |  |  | 16987630 | 10 шт. | 10 шт. | 10 | [6 empty] | 1441815344 | 1 | СН-2012 | 0 |  | 4 | 0 | Подрядные работы, гл. 1-5,7 | работа |  |  |  | 0 | 117.45 | 6.3 | 0 | 0 | 111.15 | 0.18 | 0 | 0 | [17 empty] | 0 | 0 | 0 |  |  |  |  | 70 | 10 |  |  |  |  | 0 |  | 1310870617 | 2 | 1 | -2 | 0 | 0 | 0 | 639.76 | 0 | 0 | 639.76 |  | 0 | 3 | 0 |  | 0 | 1 | 0 | 0 | 0 | 0 | 0
17 | 1 |  | 1688 |  | 1.21-2301-22-1/1 | Осмотр розетки штепсельной силовой с заземляющим контактом, степень защиты IP20, IP21, IP22 - ежемесячный | 100 шт. | 0.31 | 0 | 0.31 |  |  |  | 75.42 | 0 | 0 | 0 | 75.42 | 0 | 0.1488 | 0 | 0 | 52.79 | 7.54 |  | -1 | 243.28 | 0 | 0 | 0 | 243.28 | 0 | 0.48 | 0 | 0 | 121.64 | 0 | 0 | 0 | 121.64 | 0 | 0.24 | 0 | 0 | 70 | 10 | 1 | 1 |  |  | 1 | 1 | 1 | 1 |  |  |  |  | 0 | 4 | СН-2012.1 Выпуск № 5 (в текущих ценах по состоянию на 01.10.2025 г.). 1.21-2301-22-1/1 |  |  | 0 | 0 |  | 0 | 1 | 0 | 1 | 1 | 1 | 1 | 1 | 1 |  | 70 | 10 |  |  |  | 0 | 0 | 0 | [5 empty] | 0 |  | 0 | 75.42 | 0 | 0 | 0 | 243.28 | 0 | 0.48 | 0 | 0 | 52.794 | 7.542 |  |  |  | )*2 | )*2 | )*2 | )*2 |  | )*2 | )*2 |  |  |  | 0 | 0 | 1 | 1 |  |  |  | 16987630 | 100 шт. | 100 шт. | 100 | [6 empty] | 1441815344 | 1 | СН-2012 | 0 |  | 4 | 0 | Подрядные работы, гл. 1-5,7 | работа |  |  |  | 1024 | 121.64 | 0 | 0 | 0 | 121.64 | 0.24 | 0 | 0 | [17 empty] | 0 | 0 | 0 |  |  |  |  | 70 | 10 |  |  |  |  | 0 |  | 1019270866 | 2 | 1 | -2 | 0 | 0 | 0 | 135.75 | 0 | 0 | 135.75 |  | 0 | 3 | 0 |  | 0 | 1 | 0 | 0 | 0 | 0 | 0
17 | 1 |  | 1689 | 304 | 1.21-2303-18-1/1 | Техническое обслуживание переключателя универсального, число секций до 8 / Переключатель 1-клавишный | шт. | 3 | 0 | 3 |  |  |  | 555.75 | 0 | 0 | 0 | 555.75 | 0 | 0.9 | 0 | 0 | 389.03 | 55.58 |  | 1472720848 | 185.25 | 0 | 0 | 0 | 185.25 | 0 | 0.3 | 0 | 0 | 185.25 | 0 | 0 | 0 | 185.25 | 0 | 0.3 | 0 | 0 | 70 | 10 | 1 | 1 |  |  | 1 | 1 | 1 | 1 |  |  |  |  | 0 | 4 | СН-2012.1 Выпуск № 5 (в текущих ценах по состоянию на 01.10.2025 г.). 1.21-2303-18-1/1 |  |  | 0 | 0 |  | 0 | 1 | 0 | 1 | 1 | 1 | 1 | 1 | 1 |  | 70 | 10 |  |  |  | 0 | 0 | 0 | [5 empty] | 0 |  | 0 | 555.75 | 0 | 0 | 0 | 185.25 | 0 | 0.3 | 0 | 0 | 389.025 | 55.575 | [13 empty] | 0 | 0 | 1 | 1 |  |  |  | 16987630 | шт. | шт. | 1 | [6 empty] | 1441815344 | 1 | СН-2012 | 0 |  | 4 | 0 | Подрядные работы, гл. 1-5,7 | работа |  |  |  | 0 | 185.25 | 0 | 0 | 0 | 185.25 | 0.3 | 0 | 0 | [17 empty] | 0 | 0 | 0 |  |  |  |  | 70 | 10 |  |  |  |  | 0 |  | -1064519177 | 2 | 1 | -2 | 0 | 0 | 0 | 1000.36 | 0 | 0 | 1000.36 |  | 0 | 3 | 0 |  | 0 | 1 | 0 | 0 | 0 | 0 | 0
17 | 1 |  | 1691 | 305 | 1.20-2103-22-1/1 | Техническое обслуживание потолочного датчика движения инфракрасного для управления освещением - ежемесячное | шт. | 48 | 0 | 48 |  |  |  | 34782.72 | 241.92 | 0 | 0 | 34540.8 | 0 | 61.44 | 0 | 0 | 24178.56 | 3454.08 |  | 1472720848 | 724.64 | 5.04 | 0 | 0 | 719.6 | 0 | 1.28 | 0 | 0 | 181.16 | 1.26 | 0 | 0 | 179.9 | 0 | 0.32 | 0 | 0 | 70 | 10 | 1 | 1 |  |  | 1 | 1 | 1 | 1 |  |  |  |  | 0 | 4 | СН-2012.1 Выпуск № 5 (в текущих ценах по состоянию на 01.10.2025 г.). 1.20-2103-22-1/1 |  |  | 0 | 0 |  | 0 | 1 | 0 | 1 | 1 | 1 | 1 | 1 | 1 |  | 70 | 10 |  |  |  | 0 | 0 | 0 | [5 empty] | 0 |  | 0 | 34782.72 | 5.04 | 0 | 0 | 719.6 | 0 | 1.28 | 0 | 0 | 24178.56 | 3454.08 |  |  |  | *4 | *4 | *4 | *4 |  | *4 | *4 |  |  |  | 0 | 0 | 1 | 1 |  |  |  | 16987630 | шт. | шт. | 1 | [6 empty] | 1441815344 | 1 | СН-2012 | 0 |  | 4 | 0 | Подрядные работы, гл. 1-5,7 | работа |  |  |  | 0 | 181.16 | 1.26 | 0 | 0 | 179.9 | 0.32 | 0 | 0 | [17 empty] | 0 | 0 | 0 |  |  |  |  | 70 | 10 |  |  |  |  | 0 |  | -1221883736 | 2 | 1 | -2 | 0 | 0 | 0 | 62415.36 | 0 | 0 | 62415.36 |  | 0 | 3 | 0 |  | 0 | 1 | 0 | 0 | 0 | 0 | 0
17 | 1 |  | 1695 | 306 | 1.23-2103-2-1/1 | Техническое обслуживание фотореле | шт. | 2 | 0 | 2 |  |  |  | 2973.28 | 9.32 | 0 | 0 | 2963.96 | 0 | 4.8 | 0 | 0 | 2074.77 | 296.4 |  | 1472720848 | 1486.64 | 4.66 | 0 | 0 | 1481.98 | 0 | 2.4 | 0 | 0 | 743.32 | 2.33 | 0 | 0 | 740.99 | 0 | 1.2 | 0 | 0 | 70 | 10 | 1 | 1 |  |  | 1 | 1 | 1 | 1 |  |  |  |  | 0 | 4 | СН-2012.1 Выпуск № 5 (в текущих ценах по состоянию на 01.10.2025 г.). 1.23-2103-2-1/1 |  |  | 0 | 0 |  | 0 | 1 | 0 | 1 | 1 | 1 | 1 | 1 | 1 |  | 70 | 10 |  |  |  | 0 | 0 | 0 | [5 empty] | 0 |  | 0 | 2973.28 | 4.66 | 0 | 0 | 1481.98 | 0 | 2.4 | 0 | 0 | 2074.772 | 296.396 |  |  |  | *2 | *2 | *2 | *2 |  | *2 | *2 |  |  |  | 0 | 0 | 1 | 1 |  |  |  | 16987630 | шт. | шт. | 1 | [6 empty] | 1441815344 | 1 | СН-2012 | 0 |  | 4 | 0 | Подрядные работы, гл. 1-5,7 | работа |  |  |  | 0 | 743.32 | 2.33 | 0 | 0 | 740.99 | 1.2 | 0 | 0 | [17 empty] | 0 | 0 | 0 |  |  |  |  | 70 | 10 |  |  |  |  | 0 |  | 1497724372 | 2 | 1 | -2 | 0 | 0 | 0 | 5344.45 | 0 | 0 | 5344.45 |  | 0 | 3 | 0 |  | 0 | 1 | 0 | 0 | 0 | 0 | 0
17 | 1 |  | 1698 |  | 1.23-2101-2-1/1 | Осмотр фотореле | шт. | 2 | 0 | 2 |  |  |  | 992.2 | 4.2 | 0 | 0 | 988 | 0 | 1.6 | 0 | 0 | 691.6 | 98.8 |  | -1 | 496.1 | 2.1 | 0 | 0 | 494 | 0 | 0.8 | 0 | 0 | 248.05 | 1.05 | 0 | 0 | 247 | 0 | 0.4 | 0 | 0 | 70 | 10 | 1 | 1 |  |  | 1 | 1 | 1 | 1 |  |  |  |  | 0 | 4 | СН-2012.1 Выпуск № 5 (в текущих ценах по состоянию на 01.10.2025 г.). 1.23-2101-2-1/1 |  |  | 0 | 0 |  | 0 | 1 | 0 | 1 | 1 | 1 | 1 | 1 | 1 |  | 70 | 10 |  |  |  | 0 | 0 | 0 | [5 empty] | 0 |  | 0 | 992.2 | 2.1 | 0 | 0 | 494 | 0 | 0.8 | 0 | 0 | 691.6 | 98.8 |  |  |  | *2 | *2 | *2 | *2 |  | *2 | *2 |  |  |  | 0 | 0 | 1 | 1 |  |  |  | 16987630 | шт. | шт. | 1 | [6 empty] | 1441815344 | 1 | СН-2012 | 0 |  | 4 | 0 | Подрядные работы, гл. 1-5,7 | работа |  |  |  | 1024 | 248.05 | 1.05 | 0 | 0 | 247 | 0.4 | 0 | 0 | [17 empty] | 0 | 0 | 0 |  |  |  |  | 70 | 10 |  |  |  |  | 0 |  | 1104510381 | 2 | 1 | -2 | 0 | 0 | 0 | 1782.6 | 0 | 0 | 1782.6 |  | 0 | 3 | 0 |  | 0 | 1 | 0 | 0 | 0 | 0 | 0
17 | 1 |  | 1702 |  | 1.21-2303-31-1/1 | Техническое обслуживание коробки клеммной соединительной, с количеством клемм до 20 / Коробки установочные, распределительные | шт. | 866 | 0 | 866 |  |  |  | 518569.46 | 5213.32 | 0 | 0 | 513356.14 | 0 | 831.36 | 0 | 0 | 359349.3 | 51335.61 |  | -1 | 598.81 | 6.02 | 0 | 0 | 592.79 | 0 | 0.96 | 0 | 0 | 598.81 | 6.02 | 0 | 0 | 592.79 | 0 | 0.96 | 0 | 0 | 70 | 10 | 1 | 1 |  |  | 1 | 1 | 1 | 1 |  |  |  |  | 0 | 4 | СН-2012.1 Выпуск № 5 (в текущих ценах по состоянию на 01.10.2025 г.). 1.21-2303-31-1/1 |  |  | 0 | 0 |  | 0 | 1 | 0 | 1 | 1 | 1 | 1 | 1 | 1 |  | 70 | 10 |  |  |  | 0 | 0 | 0 | [5 empty] | 0 |  | 0 | 518569.46 | 6.02 | 0 | 0 | 592.79 | 0 | 0.96 | 0 | 0 | 359349.298 | 51335.614 | [13 empty] | 0 | 0 | 1 | 1 |  |  |  | 16987630 | шт. | шт. | 1 | [6 empty] | 1441815344 | 1 | СН-2012 | 0 |  | 4 | 0 | Подрядные работы, гл. 1-5,7 | работа |  |  |  | 1024 | 598.81 | 6.02 | 0 | 0 | 592.79 | 0.96 | 0 | 0 | [17 empty] | 0 | 0 | 0 |  |  |  |  | 70 | 10 |  |  |  |  | 0 |  | -2037623565 | 2 | 1 | -2 | 0 | 0 | 0 | 929254.37 | 0 | 0 | 929254.37 |  | 0 | 3 | 0 |  | 0 | 1 | 0 | 0 | 0 | 0 | 0
51 | 1 | 5 | 1380 |  | Новый подраздел | Электроустановочные изделия 3 | 0 | [6 empty] | 52944.51 | 612.2 | 0 | 0 | 52332.31 | 0 | 89.088 | 0 | 0 | 36632.62 | 5233.24 |  |  | 52944.51 | 612.2 | 0 | 0 | 52332.31 | 0 | 89.088 | 0 | 0 | 36632.62 | 5233.24 |  |  | 0 | 0 | 0 | 94810.37 | 0 | 0 | 94810.37 | 612.2 | 612.2 | 0 | 612.2 | 0 | 0 | 0 | 0 | 0 | [19 empty] | 0 | 0 | 0 | 94810.37 | 0 | 0 | 94810.37 | 612.2 | 612.2 | 0 | 612.2 | 0 | 0 | 0 | 0 | 0 | [114 empty] | 0
50 | 0 | 0 | 1 | 201 | 52944.51 | ПЗ | Прямые затраты |  |  | 201 | 1 | 3 |  | 2 | [7 empty] | 52944.51 | 1 | 52944.51
50 | 0 | 0 | 1 | 202 | 612.2 | СтМатОб | Стоимость материальных ресурсов (всего) |  |  | 202 | 2 | 3 |  | 2 | [7 empty] | 612.2 | 1 | 612.2
50 | 0 | 0 | 1 | 222 | 0 | СтМатОбЗак | Стоимость материалов и оборудования заказчика |  |  | 222 | 3 | 3 |  | 2 | [7 empty] | 0 | 1 | 0
50 | 0 | 0 | 1 | 225 | 612.2 | СтМатОбПод | Стоимость материалов и оборудования подрядчика |  |  | 225 | 4 | 3 |  | 2 | [7 empty] | 612.2 | 1 | 612.2
50 | 0 | 0 | 1 | 226 | 612.2 | СтМат | Стоимость материалов (всего) |  |  | 226 | 5 | 3 |  | 2 | [7 empty] | 612.2 | 1 | 612.2
50 | 0 | 0 | 1 | 227 | 0 | СтМатЗак | Стоимость материалов заказчика |  |  | 227 | 6 | 3 |  | 2 | [7 empty] | 0 | 1 | 0
50 | 0 | 0 | 1 | 228 | 612.2 | СтМатПод | Стоимость материалов подрядчика |  |  | 228 | 7 | 3 |  | 2 | [7 empty] | 612.2 | 1 | 612.2
50 | 0 | 0 | 1 | 216 | 0 | Оборуд | Стоимость оборудования (всего) |  |  | 216 | 8 | 3 |  | 2 | [7 empty] | 0 | 1 | 0
50 | 0 | 0 | 1 | 223 | 0 | ОборудЗак | Стоимость оборудования заказчика |  |  | 223 | 9 | 3 |  | 2 | [7 empty] | 0 | 1 | 0
50 | 0 | 0 | 1 | 229 | 0 | ОборудПод | Стоимость оборудования подрядчика |  |  | 229 | 10 | 3 |  | 2 | [7 empty] | 0 | 1 | 0
50 | 0 | 0 | 1 | 203 | 0 | ЭММ | Эксплуатация машин |  |  | 203 | 11 | 3 |  | 2 | [7 empty] | 0 | 1 | 0
50 | 0 | 0 | 1 | 231 | 0 | ЭММсНРиСП | Эксплуатация машин по ТСН-2001.16 |  |  | 231 | 12 | 3 |  | 2 | [7 empty] | 0 | 1 | 0
50 | 0 | 0 | 1 | 204 | 0 | ЗПМ | ЗП машинистов |  |  | 204 | 13 | 3 |  | 2 | [7 empty] | 0 | 1 | 0
50 | 0 | 0 | 1 | 205 | 52332.31 | ОЗП | Основная ЗП рабочих |  |  | 205 | 14 | 3 |  | 2 | [7 empty] | 52332.31 | 1 | 52332.31
50 | 0 | 0 | 1 | 232 | 0 | ОЗПсНРиСП | Основная ЗП рабочих по ТСН-2001.16 |  |  | 232 | 15 | 3 |  | 2 | [7 empty] | 0 | 1 | 0
50 | 0 | 0 | 1 | 214 | 0 | Строит | Строительные работы с НР и СП |  |  | 214 | 16 | 3 |  | 2 | [7 empty] | 0 | 1 | 0
50 | 0 | 0 | 1 | 215 | 0 | Монтаж | Монтажные работы с НР и СП |  |  | 215 | 17 | 3 |  | 2 | [7 empty] | 0 | 1 | 0
50 | 0 | 0 | 1 | 217 | 94810.37 | Прочие | Прочие работы с НР и СП |  |  | 217 | 18 | 3 |  | 2 | [7 empty] | 94810.37 | 1 | 94810.37
50 | 0 | 0 | 1 | 230 | 0 | ПрочиеЗатр | Прочие затраты по ТСН-2001.16 |  |  | 230 | 19 | 3 |  | 2 | [7 empty] | 0 | 1 | 0
50 | 0 | 0 | 1 | 206 | 0 | ВозврМат | Возврат материалов |  |  | 206 | 20 | 3 |  | 2 | [7 empty] | 0 | 1 | 0
50 | 0 | 0 | 1 | 207 | 89.088 | ТрудСтр | Трудозатраты строителей |  |  | 207 | 21 | 3 |  | -1 | [7 empty] | 89.088 | 1 | 89.088
50 | 0 | 0 | 1 | 208 | 0 | ТрудМаш | Трудозатраты машинистов |  |  | 208 | 22 | 3 |  | -1 | [7 empty] | 0 | 1 | 0
50 | 0 | 0 | 1 | 209 | 0 | ТранспМат | Транспорт материалов |  |  | 209 | 23 | 3 |  | 2 | [7 empty] | 0 | 1 | 0
50 | 0 | 0 | 1 | 233 | 0 | Перевозка | Перевозка грузов |  |  | 233 | 24 | 3 |  | 2 | [7 empty] | 0 | 1 | 0
50 | 0 | 0 | 1 | 210 | 36632.62 | НР | Накладные расходы |  |  | 210 | 25 | 3 |  | 2 | [7 empty] | 36632.62 | 1 | 36632.62
50 | 0 | 0 | 1 | 211 | 5233.24 | СмПриб | Сметная прибыль |  |  | 211 | 26 | 3 |  | 2 | [7 empty] | 5233.24 | 1 | 5233.24
50 | 0 | 0 | 1 | 224 | 94810.37 | Всего | Всего с НР и СП |  |  | 224 | 27 | 3 |  | 2 | [7 empty] | 94810.37 | 1 | 94810.37
5 | 1 |  | 1453 |  | Новый подраздел | Кабельная продукция 3 |  | 0 |  | -1 | [7 empty] | 0 |  |  | 0 | [53 empty] | 0 | [11 empty] | 0
52 | 1 | 5 | 1428 | 0 | Новый подраздел | Кабельная продукция 3 | [7 empty] | 16053.65 | 81.38 | 0 | 0 | 15972.27 | 0 | 29.0593 | 0 | 0 | 11180.59 | 1597.22 | 0 | 0 | 16053.65 | 81.38 | 0 | 0 | 15972.27 | 0 | 29.0593 | 0 | 0 | 11180.59 | 1597.22 | 0 | 0 | 0 | 0 | 0 | 28831.46 | 0 | 0 | 28831.46 | 81.38 | 81.38 | 0 | 81.38 | 0 | 0 | 0 | 0 | 0 | 0 | 0 | 0 | 0 | 0 | 0 | 0 | 0 | 0 | 0 | 0 | 0 | 0 | 0 | 0 | 0 | 0 | 0 | 0 | 0 | 0 | 0 | 28831.46 | 0 | 0 | 28831.46 | 81.38 | 81.38 | 0 | 81.38 | 0 | 0 | 0 | 0 | 0 | 0 | 0 | 0 | 0 | 0 | 0 | 0 | 0 | 0 | 0 | 0 | 0 | 0 | 0 | 0 | 0 | 0 | 0 | 0 | 0 | 0 | 0 | 0 | 0 | 0 | 0 | 0 | 0 | 0 | 0 | 0 | 0 | 0 | 0 | 0 | 0 | 0 | 0 | 0 | 0 | 0 | 0 | 0 | 0 | 0 | 0 | 0 | 0 | 0 | 0 | 0 | 0 | 0 | 0 | 0 | 0 | 0 | 0 | 0 | 0 | 0 | 0 | 0 | 0 | 0 | 0 | 0 | 0 | 0 | 0 | 0 | 0 | 0 | 0 | 0 | 0 | 0 | 0 | 0 | 0 | 0 | 0 | 0 | 0 | 0 | 0 | 0 | 0 | 0 | 0 | 0 | 0 | 0 | 0 | 0 | 0 | 0 | 0 | 0 | 0 | 0 | 0 | 0 | 0 | 0 | 0 | 0 | 0 | 0 | 0 | 0 | 0 | 0 | 0 | 0
19 | 1 |  |  |  |  | Кабель силовой | [19 empty] | 1 | [182 empty] | 0
17 | 1 |  | 1704 | 307 | 1.21-2103-9-1/1 | Техническое обслуживание силовых сетей, проложенных по кирпичным и бетонным основаниям, провод сечением 2х1,5-6 мм2 | 100 м | 0.02 | 0 | 0.02 |  |  |  | 76.89 | 0.45 | 0 | 0 | 76.44 | 0 | 0.1428 | 0 | 0 | 53.51 | 7.64 |  | 1472720848 | 3844.66 | 22.51 | 0 | 0 | 3822.15 | 0 | 7.14 | 0 | 0 | 3844.66 | 22.51 | 0 | 0 | 3822.15 | 0 | 7.14 | 0 | 0 | 70 | 10 | 1 | 1 |  |  | 1 | 1 | 1 | 1 |  |  |  |  | 0 | 4 | СН-2012.1 Выпуск № 5 (в текущих ценах по состоянию на 01.10.2025 г.). 1.21-2103-9-1/1 |  |  | 0 | 0 |  | 0 | 1 | 0 | 1 | 1 | 1 | 1 | 1 | 1 |  | 70 | 10 |  |  |  | 0 | 0 | 0 | [5 empty] | 0 |  | 0 | 76.89 | 22.51 | 0 | 0 | 3822.15 | 0 | 7.14 | 0 | 0 | 53.508 | 7.644 | [13 empty] | 0 | 0 | 1 | 1 |  |  |  | 1003 | 100 м | 100 м | 100 | [6 empty] | 1441815344 | 1 | СН-2012 | 0 |  | 4 | 0 | Подрядные работы, гл. 1-5,7 | работа |  |  |  | 0 | 3844.66 | 22.51 | 0 | 0 | 3822.15 | 7.14 | 0 | 0 | [17 empty] | 0 | 0 | 0 |  |  |  |  | 70 | 10 |  |  |  |  | 0 |  | 795463706 | 2 | 1 | -2 | 0 | 0 | 0 | 138.04 | 0 | 0 | 138.04 |  | 0 | 3 | 0 |  | 0 | 1 | 0 | 0 | 0 | 0 | 0
17 | 1 |  | 1705 |  | 1.21-2101-1-1/1 | Технический осмотр силовых сетей, проложенных по кирпичным и бетонным основаниям, провод сечением 2х1,5-6 мм2 | 100 м | 0.1 | 0 | 0.1 |  |  |  | 12.85 | 0 | 0 | 0 | 12.85 | 0 | 0.024 | 0 | 0 | 9 | 1.29 |  | -1 | 128.48 | 0 | 0 | 0 | 128.48 | 0 | 0.24 | 0 | 0 | 128.48 | 0 | 0 | 0 | 128.48 | 0 | 0.24 | 0 | 0 | 70 | 10 | 1 | 1 |  |  | 1 | 1 | 1 | 1 |  |  |  |  | 0 | 4 | СН-2012.1 Выпуск № 5 (в текущих ценах по состоянию на 01.10.2025 г.). 1.21-2101-1-1/1 |  |  | 0 | 0 |  | 0 | 1 | 0 | 1 | 1 | 1 | 1 | 1 | 1 |  | 70 | 10 |  |  |  | 0 | 0 | 0 | [5 empty] | 0 |  | 0 | 12.85 | 0 | 0 | 0 | 128.48 | 0 | 0.24 | 0 | 0 | 8.995 | 1.285 | [13 empty] | 0 | 0 | 1 | 1 |  |  |  | 1003 | 100 м | 100 м | 100 | [6 empty] | 1441815344 | 1 | СН-2012 | 0 |  | 4 | 0 | Подрядные работы, гл. 1-5,7 | работа |  |  |  | 1024 | 128.48 | 0 | 0 | 0 | 128.48 | 0.24 | 0 | 0 | [17 empty] | 0 | 0 | 0 |  |  |  |  | 70 | 10 |  |  |  |  | 0 |  | -711825031 | 2 | 1 | -2 | 0 | 0 | 0 | 23.14 | 0 | 0 | 23.14 |  | 0 | 3 | 0 |  | 0 | 1 | 0 | 0 | 0 | 0 | 0
17 | 1 |  | 1707 | 308 | 1.21-2103-9-2/1 | Техническое обслуживание силовых сетей, проложенных по кирпичным и бетонным основаниям, провод сечением 3х1,5-6 мм2 | 100 м | 1.2294 | 0 | 1.2294 |  |  |  | 6608.83 | 27.67 | 0 | 0 | 6581.16 | 0 | 12.294 | 0 | 0 | 4606.81 | 658.12 |  | 1472720848 | 5375.66 | 22.51 | 0 | 0 | 5353.15 | 0 | 10 | 0 | 0 | 5375.66 | 22.51 | 0 | 0 | 5353.15 | 0 | 10 | 0 | 0 | 70 | 10 | 1 | 1 |  |  | 1 | 1 | 1 | 1 |  |  |  |  | 0 | 4 | СН-2012.1 Выпуск № 5 (в текущих ценах по состоянию на 01.10.2025 г.). 1.21-2103-9-2/1 |  |  | 0 | 0 |  | 0 | 1 | 0 | 1 | 1 | 1 | 1 | 1 | 1 |  | 70 | 10 |  |  |  | 0 | 0 | 0 | [5 empty] | 0 |  | 0 | 6608.83 | 22.51 | 0 | 0 | 5353.15 | 0 | 10 | 0 | 0 | 4606.812 | 658.116 | [13 empty] | 0 | 0 | 1 | 1 |  |  |  | 1003 | 100 м | 100 м | 100 | [6 empty] | 1441815344 | 1 | СН-2012 | 0 |  | 4 | 0 | Подрядные работы, гл. 1-5,7 | работа |  |  |  | 0 | 5375.66 | 22.51 | 0 | 0 | 5353.15 | 10 | 0 | 0 | [17 empty] | 0 | 0 | 0 |  |  |  |  | 70 | 10 |  |  |  |  | 0 |  | 409781007 | 2 | 1 | -2 | 0 | 0 | 0 | 11873.76 | 0 | 0 | 11873.76 |  | 0 | 3 | 0 |  | 0 | 1 | 0 | 0 | 0 | 0 | 0
17 | 1 |  | 1708 |  | 1.21-2101-1-2/1 | Технический осмотр силовых сетей, проложенных по кирпичным и бетонным основаниям, провод сечением 3х1,5-6 мм2 | 100 м | 6.147 | 0 | 6.147 |  |  |  | 1085.93 | 0 | 0 | 0 | 1085.93 | 0 | 2.0285 | 0 | 0 | 760.15 | 108.59 |  | -1 | 176.66 | 0 | 0 | 0 | 176.66 | 0 | 0.33 | 0 | 0 | 176.66 | 0 | 0 | 0 | 176.66 | 0 | 0.33 | 0 | 0 | 70 | 10 | 1 | 1 |  |  | 1 | 1 | 1 | 1 |  |  |  |  | 0 | 4 | СН-2012.1 Выпуск № 5 (в текущих ценах по состоянию на 01.10.2025 г.). 1.21-2101-1-2/1 |  |  | 0 | 0 |  | 0 | 1 | 0 | 1 | 1 | 1 | 1 | 1 | 1 |  | 70 | 10 |  |  |  | 0 | 0 | 0 | [5 empty] | 0 |  | 0 | 1085.93 | 0 | 0 | 0 | 176.66 | 0 | 0.33 | 0 | 0 | 760.151 | 108.593 | [13 empty] | 0 | 0 | 1 | 1 |  |  |  | 1003 | 100 м | 100 м | 100 | [6 empty] | 1441815344 | 1 | СН-2012 | 0 |  | 4 | 0 | Подрядные работы, гл. 1-5,7 | работа |  |  |  | 1024 | 176.66 | 0 | 0 | 0 | 176.66 | 0.33 | 0 | 0 | [17 empty] | 0 | 0 | 0 |  |  |  |  | 70 | 10 |  |  |  |  | 0 |  | -89122687 | 2 | 1 | -2 | 0 | 0 | 0 | 1954.67 | 0 | 0 | 1954.67 |  | 0 | 3 | 0 |  | 0 | 1 | 0 | 0 | 0 | 0 | 0
17 | 1 |  | 1710 | 309 | 1.21-2103-9-3/1 | Техническое обслуживание силовых сетей, проложенных по кирпичным и бетонным основаниям, провод сечением 4х1,5-6 мм2 / 4х1,5; 5х4; 5х6 | 100 м | 0.0488 | 0 | 0.0488 |  |  |  | 293.81 | 0.71 | 0 | 0 | 293.1 | 0 | 0.54754 | 0 | 0 | 205.17 | 29.31 |  | 1472720848 | 6020.87 | 14.63 | 0 | 0 | 6006.24 | 0 | 11.22 | 0 | 0 | 6020.87 | 14.63 | 0 | 0 | 6006.24 | 0 | 11.22 | 0 | 0 | 70 | 10 | 1 | 1 |  |  | 1 | 1 | 1 | 1 |  |  |  |  | 0 | 4 | СН-2012.1 Выпуск № 5 (в текущих ценах по состоянию на 01.10.2025 г.). 1.21-2103-9-3/1 |  |  | 0 | 0 |  | 0 | 1 | 0 | 1 | 1 | 1 | 1 | 1 | 1 |  | 70 | 10 |  |  |  | 0 | 0 | 0 | [5 empty] | 0 |  | 0 | 293.81 | 14.63 | 0 | 0 | 6006.24 | 0 | 11.22 | 0 | 0 | 205.17 | 29.31 | [13 empty] | 0 | 0 | 1 | 1 |  |  |  | 1003 | 100 м | 100 м | 100 | [6 empty] | 1441815344 | 1 | СН-2012 | 0 |  | 4 | 0 | Подрядные работы, гл. 1-5,7 | работа |  |  |  | 0 | 6020.87 | 14.63 | 0 | 0 | 6006.24 | 11.22 | 0 | 0 | [17 empty] | 0 | 0 | 0 |  |  |  |  | 70 | 10 |  |  |  |  | 0 |  | 641061788 | 2 | 1 | -2 | 0 | 0 | 0 | 528.29 | 0 | 0 | 528.29 |  | 0 | 3 | 0 |  | 0 | 1 | 0 | 0 | 0 | 0 | 0
17 | 1 |  | 1712 |  | 1.21-2101-1-3/1 | Технический осмотр силовых сетей, проложенных по кирпичным и бетонным основаниям, провод сечением 4х1,5-6 мм2 / 4х1,5; 5х4; 5х6 | 100 м | 0.244 | 0 | 0.244 |  |  |  | 49.72 | 0.09 | 0 | 0 | 49.63 | 0 | 0.09272 | 0 | 0 | 34.74 | 4.96 |  | -1 | 203.8 | 0.38 | 0 | 0 | 203.42 | 0 | 0.38 | 0 | 0 | 203.8 | 0.38 | 0 | 0 | 203.42 | 0 | 0.38 | 0 | 0 | 70 | 10 | 1 | 1 |  |  | 1 | 1 | 1 | 1 |  |  |  |  | 0 | 4 | СН-2012.1 Выпуск № 5 (в текущих ценах по состоянию на 01.10.2025 г.). 1.21-2101-1-3/1 |  |  | 0 | 0 |  | 0 | 1 | 0 | 1 | 1 | 1 | 1 | 1 | 1 |  | 70 | 10 |  |  |  | 0 | 0 | 0 | [5 empty] | 0 |  | 0 | 49.72 | 0.38 | 0 | 0 | 203.42 | 0 | 0.38 | 0 | 0 | 34.741 | 4.963 | [13 empty] | 0 | 0 | 1 | 1 |  |  |  | 1003 | 100 м | 100 м | 100 | [6 empty] | 1441815344 | 1 | СН-2012 | 0 |  | 4 | 0 | Подрядные работы, гл. 1-5,7 | работа |  |  |  | 1024 | 203.8 | 0.38 | 0 | 0 | 203.42 | 0.38 | 0 | 0 | [17 empty] | 0 | 0 | 0 |  |  |  |  | 70 | 10 |  |  |  |  | 0 |  | 1071744848 | 2 | 1 | -2 | 0 | 0 | 0 | 89.42 | 0 | 0 | 89.42 |  | 0 | 3 | 0 |  | 0 | 1 | 0 | 0 | 0 | 0 | 0
17 | 1 |  | 1714 | 310 | 1.21-2103-9-5/1 | Техническое обслуживание силовых сетей, проложенных по кирпичным и бетонным основаниям, провод сечением 3х10-16 мм2 / 5х10; 5х16 | 100 м | 0.041 | 0 | 0.041 |  |  |  | 261.39 | 0.65 | 0 | 0 | 260.74 | 0 | 0.48708 | 0 | 0 | 182.52 | 26.07 |  | 1472720848 | 6375.3 | 15.76 | 0 | 0 | 6359.54 | 0 | 11.88 | 0 | 0 | 6375.3 | 15.76 | 0 | 0 | 6359.54 | 0 | 11.88 | 0 | 0 | 70 | 10 | 1 | 1 |  |  | 1 | 1 | 1 | 1 |  |  |  |  | 0 | 4 | СН-2012.1 Выпуск № 5 (в текущих ценах по состоянию на 01.10.2025 г.). 1.21-2103-9-5/1 |  |  | 0 | 0 |  | 0 | 1 | 0 | 1 | 1 | 1 | 1 | 1 | 1 |  | 70 | 10 |  |  |  | 0 | 0 | 0 | [5 empty] | 0 |  | 0 | 261.39 | 15.76 | 0 | 0 | 6359.54 | 0 | 11.88 | 0 | 0 | 182.518 | 26.074 | [13 empty] | 0 | 0 | 1 | 1 |  |  |  | 1003 | 100 м | 100 м | 100 | [6 empty] | 1441815344 | 1 | СН-2012 | 0 |  | 4 | 0 | Подрядные работы, гл. 1-5,7 | работа |  |  |  | 0 | 6375.3 | 15.76 | 0 | 0 | 6359.54 | 11.88 | 0 | 0 | [17 empty] | 0 | 0 | 0 |  |  |  |  | 70 | 10 |  |  |  |  | 0 |  | 1112399327 | 2 | 1 | -2 | 0 | 0 | 0 | 469.98 | 0 | 0 | 469.98 |  | 0 | 3 | 0 |  | 0 | 1 | 0 | 0 | 0 | 0 | 0
17 | 1 |  | 1716 |  | 1.21-2101-1-5/1 | Технический осмотр силовых сетей, проложенных по кирпичным и бетонным основаниям, провод сечением 3х10-16 мм2 / 5х10; 5х16 | 100 м | 0.205 | 0 | 0.205 |  |  |  | 43.98 | 0.08 | 0 | 0 | 43.9 | 0 | 0.082 | 0 | 0 | 30.73 | 4.39 |  | -1 | 214.51 | 0.38 | 0 | 0 | 214.13 | 0 | 0.4 | 0 | 0 | 214.51 | 0.38 | 0 | 0 | 214.13 | 0 | 0.4 | 0 | 0 | 70 | 10 | 1 | 1 |  |  | 1 | 1 | 1 | 1 |  |  |  |  | 0 | 4 | СН-2012.1 Выпуск № 5 (в текущих ценах по состоянию на 01.10.2025 г.). 1.21-2101-1-5/1 |  |  | 0 | 0 |  | 0 | 1 | 0 | 1 | 1 | 1 | 1 | 1 | 1 |  | 70 | 10 |  |  |  | 0 | 0 | 0 | [5 empty] | 0 |  | 0 | 43.98 | 0.38 | 0 | 0 | 214.13 | 0 | 0.4 | 0 | 0 | 30.73 | 4.39 | [13 empty] | 0 | 0 | 1 | 1 |  |  |  | 1003 | 100 м | 100 м | 100 | [6 empty] | 1441815344 | 1 | СН-2012 | 0 |  | 4 | 0 | Подрядные работы, гл. 1-5,7 | работа |  |  |  | 1024 | 214.51 | 0.38 | 0 | 0 | 214.13 | 0.4 | 0 | 0 | [17 empty] | 0 | 0 | 0 |  |  |  |  | 70 | 10 |  |  |  |  | 0 |  | 693351422 | 2 | 1 | -2 | 0 | 0 | 0 | 79.1 | 0 | 0 | 79.1 |  | 0 | 3 | 0 |  | 0 | 1 | 0 | 0 | 0 | 0 | 0
19 | 1 |  |  |  |  | Монтажный кабель | [19 empty] | 1 | [182 empty] | 0
17 | 1 |  | 1717 | 311 | 1.22-2103-2-1/1 | Техническое обслуживание сетевой линии связи | 100 м | 0.18 | 0 | 0.18 |  |  |  | 89.42 | 0 | 0 | 0 | 89.42 | 0 | 0.126 | 0 | 0 | 62.59 | 8.94 |  | 1472720848 | 496.76 | 0 | 0 | 0 | 496.76 | 0 | 0.7 | 0 | 0 | 496.76 | 0 | 0 | 0 | 496.76 | 0 | 0.7 | 0 | 0 | 70 | 10 | 1 | 1 |  |  | 1 | 1 | 1 | 1 |  |  |  |  | 0 | 4 | СН-2012.1 Выпуск № 5 (в текущих ценах по состоянию на 01.10.2025 г.). 1.22-2103-2-1/1 |  |  | 0 | 0 |  | 0 | 1 | 0 | 1 | 1 | 1 | 1 | 1 | 1 |  | 70 | 10 |  |  |  | 0 | 0 | 0 | [5 empty] | 0 |  | 0 | 89.42 | 0 | 0 | 0 | 496.76 | 0 | 0.7 | 0 | 0 | 62.594 | 8.942 | [13 empty] | 0 | 0 | 1 | 1 |  |  |  | 1003 | 100 м | 100 м | 100 | [6 empty] | 1441815344 | 1 | СН-2012 | 0 |  | 4 | 0 | Подрядные работы, гл. 1-5,7 | работа |  |  |  | 0 | 496.76 | 0 | 0 | 0 | 496.76 | 0.7 | 0 | 0 | [17 empty] | 0 | 0 | 0 |  |  |  |  | 70 | 10 |  |  |  |  | 0 |  | -1307125436 | 2 | 1 | -2 | 0 | 0 | 0 | 160.95 | 0 | 0 | 160.95 |  | 0 | 3 | 0 |  | 0 | 1 | 0 | 0 | 0 | 0 | 0
19 | 1 |  |  |  |  | Заземление | [19 empty] | 1 | [182 empty] | 0
17 | 1 |  | 1721 | 312 | 1.21-2303-31-1/1 | Техническое обслуживание коробки клеммной соединительной, с количеством клемм до 20 | шт. | 5 | 0 | 5 |  |  |  | 2994.05 | 30.1 | 0 | 0 | 2963.95 | 0 | 4.8 | 0 | 0 | 2074.77 | 296.4 |  | 1472720848 | 598.81 | 6.02 | 0 | 0 | 592.79 | 0 | 0.96 | 0 | 0 | 598.81 | 6.02 | 0 | 0 | 592.79 | 0 | 0.96 | 0 | 0 | 70 | 10 | 1 | 1 |  |  | 1 | 1 | 1 | 1 |  |  |  |  | 0 | 4 | СН-2012.1 Выпуск № 5 (в текущих ценах по состоянию на 01.10.2025 г.). 1.21-2303-31-1/1 |  |  | 0 | 0 |  | 0 | 1 | 0 | 1 | 1 | 1 | 1 | 1 | 1 |  | 70 | 10 |  |  |  | 0 | 0 | 0 | [5 empty] | 0 |  | 0 | 2994.05 | 6.02 | 0 | 0 | 592.79 | 0 | 0.96 | 0 | 0 | 2074.765 | 296.395 | [13 empty] | 0 | 0 | 1 | 1 |  |  |  | 16987630 | шт. | шт. | 1 | [6 empty] | 1441815344 | 1 | СН-2012 | 0 |  | 4 | 0 | Подрядные работы, гл. 1-5,7 | работа |  |  |  | 0 | 598.81 | 6.02 | 0 | 0 | 592.79 | 0.96 | 0 | 0 | [17 empty] | 0 | 0 | 0 |  |  |  |  | 70 | 10 |  |  |  |  | 0 |  | -182643255 | 2 | 1 | -2 | 0 | 0 | 0 | 5365.22 | 0 | 0 | 5365.22 |  | 0 | 3 | 0 |  | 0 | 1 | 0 | 0 | 0 | 0 | 0
17 | 1 |  | 1723 | 313 | 1.21-2103-3-1/1 | Техническое обслуживание сетей заземления магистральных, | 100 м | 0.87 | 0 | 0.87 |  |  |  | 5189.12 | 19.58 | 0 | 0 | 5169.54 | 0 | 9.657 | 0 | 0 | 3618.68 | 516.95 |  | 1472720848 | 5964.51 | 22.51 | 0 | 0 | 5942 | 0 | 11.1 | 0 | 0 | 5964.51 | 22.51 | 0 | 0 | 5942 | 0 | 11.1 | 0 | 0 | 70 | 10 | 1 | 1 |  |  | 1 | 1 | 1 | 1 |  |  |  |  | 0 | 4 | СН-2012.1 Выпуск № 5 (в текущих ценах по состоянию на 01.10.2025 г.). 1.21-2103-3-1/1 |  |  | 0 | 0 |  | 0 | 1 | 0 | 1 | 1 | 1 | 1 | 1 | 1 |  | 70 | 10 |  |  |  | 0 | 0 | 0 | [5 empty] | 0 |  | 0 | 5189.12 | 22.51 | 0 | 0 | 5942 | 0 | 11.1 | 0 | 0 | 3618.678 | 516.954 | [13 empty] | 0 | 0 | 1 | 1 |  |  |  | 1003 | 100 м | 100 м | 100 | [6 empty] | 1441815344 | 1 | СН-2012 | 0 |  | 4 | 0 | Подрядные работы, гл. 1-5,7 | работа |  |  |  | 0 | 5964.51 | 22.51 | 0 | 0 | 5942 | 11.1 | 0 | 0 | [17 empty] | 0 | 0 | 0 |  |  |  |  | 70 | 10 |  |  |  |  | 0 |  | 2025558267 | 2 | 1 | -2 | 0 | 0 | 0 | 9324.75 | 0 | 0 | 9324.75 |  | 0 | 3 | 0 |  | 0 | 1 | 0 | 0 | 0 | 0 | 0
17 | 1 |  | 1724 |  | 1.21-2101-7-1/1 | Технический осмотр сетей заземления магистральных | 100 м | 0.87 | 0 | 0.87 |  |  |  | 176.98 | 0 | 0 | 0 | 176.98 | 0 | 0.3306 | 0 | 0 | 123.89 | 17.7 |  | -1 | 203.42 | 0 | 0 | 0 | 203.42 | 0 | 0.38 | 0 | 0 | 203.42 | 0 | 0 | 0 | 203.42 | 0 | 0.38 | 0 | 0 | 70 | 10 | 1 | 1 |  |  | 1 | 1 | 1 | 1 |  |  |  |  | 0 | 4 | СН-2012.1 Выпуск № 5 (в текущих ценах по состоянию на 01.10.2025 г.). 1.21-2101-7-1/1 |  |  | 0 | 0 |  | 0 | 1 | 0 | 1 | 1 | 1 | 1 | 1 | 1 |  | 70 | 10 |  |  |  | 0 | 0 | 0 | [5 empty] | 0 |  | 0 | 176.98 | 0 | 0 | 0 | 203.42 | 0 | 0.38 | 0 | 0 | 123.886 | 17.698 | [13 empty] | 0 | 0 | 1 | 1 |  |  |  | 1003 | 100 м | 100 м | 100 | [6 empty] | 1441815344 | 1 | СН-2012 | 0 |  | 4 | 0 | Подрядные работы, гл. 1-5,7 | работа |  |  |  | 1024 | 203.42 | 0 | 0 | 0 | 203.42 | 0.38 | 0 | 0 | [17 empty] | 0 | 0 | 0 |  |  |  |  | 70 | 10 |  |  |  |  | 0 |  | -1699704026 | 2 | 1 | -2 | 0 | 0 | 0 | 318.57 | 0 | 0 | 318.57 |  | 0 | 3 | 0 |  | 0 | 1 | 0 | 0 | 0 | 0 | 0
19 | 1 |  |  |  |  | Огнестойкая кабельная линия | [19 empty] | 1 | [182 empty] | 0
17 | 1 |  | 1726 | 314 | 1.21-2103-9-2/1 | Техническое обслуживание силовых сетей, проложенных по кирпичным и бетонным основаниям, провод сечением 3х1,5-6 мм2 | 100 м | 0.096 | 0 | 0.096 |  |  |  | 516.06 | 2.16 | 0 | 0 | 513.9 | 0 | 0.96 | 0 | 0 | 359.73 | 51.39 |  | 1472720848 | 5375.66 | 22.51 | 0 | 0 | 5353.15 | 0 | 10 | 0 | 0 | 5375.66 | 22.51 | 0 | 0 | 5353.15 | 0 | 10 | 0 | 0 | 70 | 10 | 1 | 1 |  |  | 1 | 1 | 1 | 1 |  |  |  |  | 0 | 4 | СН-2012.1 Выпуск № 5 (в текущих ценах по состоянию на 01.10.2025 г.). 1.21-2103-9-2/1 |  |  | 0 | 0 |  | 0 | 1 | 0 | 1 | 1 | 1 | 1 | 1 | 1 |  | 70 | 10 |  |  |  | 0 | 0 | 0 | [5 empty] | 0 |  | 0 | 516.06 | 22.51 | 0 | 0 | 5353.15 | 0 | 10 | 0 | 0 | 359.73 | 51.39 | [13 empty] | 0 | 0 | 1 | 1 |  |  |  | 1003 | 100 м | 100 м | 100 | [6 empty] | 1441815344 | 1 | СН-2012 | 0 |  | 4 | 0 | Подрядные работы, гл. 1-5,7 | работа |  |  |  | 0 | 5375.66 | 22.51 | 0 | 0 | 5353.15 | 10 | 0 | 0 | [17 empty] | 0 | 0 | 0 |  |  |  |  | 70 | 10 |  |  |  |  | 0 |  | 409781007 | 2 | 1 | -2 | 0 | 0 | 0 | 927.18 | 0 | 0 | 927.18 |  | 0 | 3 | 0 |  | 0 | 1 | 0 | 0 | 0 | 0 | 0
17 | 1 |  | 1727 |  | 1.21-2101-1-2/1 | Технический осмотр силовых сетей, проложенных по кирпичным и бетонным основаниям, провод сечением 3х1,5-6 мм2 | 100 м | 0.48 | 0 | 0.48 |  |  |  | 84.8 | 0 | 0 | 0 | 84.8 | 0 | 0.1584 | 0 | 0 | 59.36 | 8.48 |  | -1 | 176.66 | 0 | 0 | 0 | 176.66 | 0 | 0.33 | 0 | 0 | 176.66 | 0 | 0 | 0 | 176.66 | 0 | 0.33 | 0 | 0 | 70 | 10 | 1 | 1 |  |  | 1 | 1 | 1 | 1 |  |  |  |  | 0 | 4 | СН-2012.1 Выпуск № 5 (в текущих ценах по состоянию на 01.10.2025 г.). 1.21-2101-1-2/1 |  |  | 0 | 0 |  | 0 | 1 | 0 | 1 | 1 | 1 | 1 | 1 | 1 |  | 70 | 10 |  |  |  | 0 | 0 | 0 | [5 empty] | 0 |  | 0 | 84.8 | 0 | 0 | 0 | 176.66 | 0 | 0.33 | 0 | 0 | 59.36 | 8.48 | [13 empty] | 0 | 0 | 1 | 1 |  |  |  | 1003 | 100 м | 100 м | 100 | [6 empty] | 1441815344 | 1 | СН-2012 | 0 |  | 4 | 0 | Подрядные работы, гл. 1-5,7 | работа |  |  |  | 1024 | 176.66 | 0 | 0 | 0 | 176.66 | 0.33 | 0 | 0 | [17 empty] | 0 | 0 | 0 |  |  |  |  | 70 | 10 |  |  |  |  | 0 |  | -89122687 | 2 | 1 | -2 | 0 | 0 | 0 | 152.64 | 0 | 0 | 152.64 |  | 0 | 3 | 0 |  | 0 | 1 | 0 | 0 | 0 | 0 | 0
17 | 1 |  | 1729 | 315 | 1.21-2103-9-3/1 | Техническое обслуживание силовых сетей, проложенных по кирпичным и бетонным основаниям, провод сечением 4х1,5-6 мм2 / 5х4мм2 | 100 м | 0.004 | 0 | 0.004 |  |  |  | 24.08 | 0.06 | 0 | 0 | 24.02 | 0 | 0.04488 | 0 | 0 | 16.81 | 2.4 |  | 1472720848 | 6020.87 | 14.63 | 0 | 0 | 6006.24 | 0 | 11.22 | 0 | 0 | 6020.87 | 14.63 | 0 | 0 | 6006.24 | 0 | 11.22 | 0 | 0 | 70 | 10 | 1 | 1 |  |  | 1 | 1 | 1 | 1 |  |  |  |  | 0 | 4 | СН-2012.1 Выпуск № 5 (в текущих ценах по состоянию на 01.10.2025 г.). 1.21-2103-9-3/1 |  |  | 0 | 0 |  | 0 | 1 | 0 | 1 | 1 | 1 | 1 | 1 | 1 |  | 70 | 10 |  |  |  | 0 | 0 | 0 | [5 empty] | 0 |  | 0 | 24.08 | 14.63 | 0 | 0 | 6006.24 | 0 | 11.22 | 0 | 0 | 16.814 | 2.402 | [13 empty] | 0 | 0 | 1 | 1 |  |  |  | 1003 | 100 м | 100 м | 100 | [6 empty] | 1441815344 | 1 | СН-2012 | 0 |  | 4 | 0 | Подрядные работы, гл. 1-5,7 | работа |  |  |  | 0 | 6020.87 | 14.63 | 0 | 0 | 6006.24 | 11.22 | 0 | 0 | [17 empty] | 0 | 0 | 0 |  |  |  |  | 70 | 10 |  |  |  |  | 0 |  | 403723004 | 2 | 1 | -2 | 0 | 0 | 0 | 43.29 | 0 | 0 | 43.29 |  | 0 | 3 | 0 |  | 0 | 1 | 0 | 0 | 0 | 0 | 0
17 | 1 |  | 1731 |  | 1.21-2101-1-3/1 | Технический осмотр силовых сетей, проложенных по кирпичным и бетонным основаниям, провод сечением 4х1,5-6 мм2 / 5х4мм2 | 100 м | 0.02 | 0 | 0.02 |  |  |  | 4.08 | 0.01 | 0 | 0 | 4.07 | 0 | 0.0076 | 0 | 0 | 2.85 | 0.41 |  | -1 | 203.8 | 0.38 | 0 | 0 | 203.42 | 0 | 0.38 | 0 | 0 | 203.8 | 0.38 | 0 | 0 | 203.42 | 0 | 0.38 | 0 | 0 | 70 | 10 | 1 | 1 |  |  | 1 | 1 | 1 | 1 |  |  |  |  | 0 | 4 | СН-2012.1 Выпуск № 5 (в текущих ценах по состоянию на 01.10.2025 г.). 1.21-2101-1-3/1 |  |  | 0 | 0 |  | 0 | 1 | 0 | 1 | 1 | 1 | 1 | 1 | 1 |  | 70 | 10 |  |  |  | 0 | 0 | 0 | [5 empty] | 0 |  | 0 | 4.08 | 0.38 | 0 | 0 | 203.42 | 0 | 0.38 | 0 | 0 | 2.849 | 0.407 | [13 empty] | 0 | 0 | 1 | 1 |  |  |  | 1003 | 100 м | 100 м | 100 | [6 empty] | 1441815344 | 1 | СН-2012 | 0 |  | 4 | 0 | Подрядные работы, гл. 1-5,7 | работа |  |  |  | 1024 | 203.8 | 0.38 | 0 | 0 | 203.42 | 0.38 | 0 | 0 | [17 empty] | 0 | 0 | 0 |  |  |  |  | 70 | 10 |  |  |  |  | 0 |  | 1703791048 | 2 | 1 | -2 | 0 | 0 | 0 | 7.34 | 0 | 0 | 7.34 |  | 0 | 3 | 0 |  | 0 | 1 | 0 | 0 | 0 | 0 | 0
51 | 1 | 5 | 1428 |  | Новый подраздел | Кабельная продукция 3 | 0 | [6 empty] | 16053.65 | 81.38 | 0 | 0 | 15972.27 | 0 | 29.0593 | 0 | 0 | 11180.59 | 1597.22 |  |  | 16053.65 | 81.38 | 0 | 0 | 15972.27 | 0 | 29.0593 | 0 | 0 | 11180.59 | 1597.22 |  |  | 0 | 0 | 0 | 28831.46 | 0 | 0 | 28831.46 | 81.38 | 81.38 | 0 | 81.38 | 0 | 0 | 0 | 0 | 0 | [19 empty] | 0 | 0 | 0 | 28831.46 | 0 | 0 | 28831.46 | 81.38 | 81.38 | 0 | 81.38 | 0 | 0 | 0 | 0 | 0 | [114 empty] | 0
50 | 0 | 0 | 1 | 201 | 16053.65 | ПЗ | Прямые затраты |  |  | 201 | 1 | 3 |  | 2 | [7 empty] | 0 | 1 | 0
50 | 0 | 0 | 1 | 202 | 81.38 | СтМатОб | Стоимость материальных ресурсов (всего) |  |  | 202 | 2 | 3 |  | 2 | [7 empty] | 0 | 1 | 0
50 | 0 | 0 | 1 | 222 | 0 | СтМатОбЗак | Стоимость материалов и оборудования заказчика |  |  | 222 | 3 | 3 |  | 2 | [7 empty] | 0 | 1 | 0
50 | 0 | 0 | 1 | 225 | 81.38 | СтМатОбПод | Стоимость материалов и оборудования подрядчика |  |  | 225 | 4 | 3 |  | 2 | [7 empty] | 0 | 1 | 0
50 | 0 | 0 | 1 | 226 | 81.38 | СтМат | Стоимость материалов (всего) |  |  | 226 | 5 | 3 |  | 2 | [7 empty] | 0 | 1 | 0
50 | 0 | 0 | 1 | 227 | 0 | СтМатЗак | Стоимость материалов заказчика |  |  | 227 | 6 | 3 |  | 2 | [7 empty] | 0 | 1 | 0
50 | 0 | 0 | 1 | 228 | 81.38 | СтМатПод | Стоимость материалов подрядчика |  |  | 228 | 7 | 3 |  | 2 | [7 empty] | 0 | 1 | 0
50 | 0 | 0 | 1 | 216 | 0 | Оборуд | Стоимость оборудования (всего) |  |  | 216 | 8 | 3 |  | 2 | [7 empty] | 0 | 1 | 0
50 | 0 | 0 | 1 | 223 | 0 | ОборудЗак | Стоимость оборудования заказчика |  |  | 223 | 9 | 3 |  | 2 | [7 empty] | 0 | 1 | 0
50 | 0 | 0 | 1 | 229 | 0 | ОборудПод | Стоимость оборудования подрядчика |  |  | 229 | 10 | 3 |  | 2 | [7 empty] | 0 | 1 | 0
50 | 0 | 0 | 1 | 203 | 0 | ЭММ | Эксплуатация машин |  |  | 203 | 11 | 3 |  | 2 | [7 empty] | 0 | 1 | 0
50 | 0 | 0 | 1 | 231 | 0 | ЭММсНРиСП | Эксплуатация машин по ТСН-2001.16 |  |  | 231 | 12 | 3 |  | 2 | [7 empty] | 0 | 1 | 0
50 | 0 | 0 | 1 | 204 | 0 | ЗПМ | ЗП машинистов |  |  | 204 | 13 | 3 |  | 2 | [7 empty] | 0 | 1 | 0
50 | 0 | 0 | 1 | 205 | 15972.27 | ОЗП | Основная ЗП рабочих |  |  | 205 | 14 | 3 |  | 2 | [7 empty] | 0 | 1 | 0
50 | 0 | 0 | 1 | 232 | 0 | ОЗПсНРиСП | Основная ЗП рабочих по ТСН-2001.16 |  |  | 232 | 15 | 3 |  | 2 | [7 empty] | 0 | 1 | 0
50 | 0 | 0 | 1 | 214 | 0 | Строит | Строительные работы с НР и СП |  |  | 214 | 16 | 3 |  | 2 | [7 empty] | 0 | 1 | 0
50 | 0 | 0 | 1 | 215 | 0 | Монтаж | Монтажные работы с НР и СП |  |  | 215 | 17 | 3 |  | 2 | [7 empty] | 0 | 1 | 0
50 | 0 | 0 | 1 | 217 | 28831.46 | Прочие | Прочие работы с НР и СП |  |  | 217 | 18 | 3 |  | 2 | [7 empty] | 0 | 1 | 0
50 | 0 | 0 | 1 | 230 | 0 | ПрочиеЗатр | Прочие затраты по ТСН-2001.16 |  |  | 230 | 19 | 3 |  | 2 | [7 empty] | 0 | 1 | 0
50 | 0 | 0 | 1 | 206 | 0 | ВозврМат | Возврат материалов |  |  | 206 | 20 | 3 |  | 2 | [7 empty] | 0 | 1 | 0
50 | 0 | 0 | 1 | 207 | 29.0593 | ТрудСтр | Трудозатраты строителей |  |  | 207 | 21 | 3 |  | -1 | [7 empty] | 0 | 1 | 0
50 | 0 | 0 | 1 | 208 | 0 | ТрудМаш | Трудозатраты машинистов |  |  | 208 | 22 | 3 |  | -1 | [7 empty] | 0 | 1 | 0
50 | 0 | 0 | 1 | 209 | 0 | ТранспМат | Транспорт материалов |  |  | 209 | 23 | 3 |  | 2 | [7 empty] | 0 | 1 | 0
50 | 0 | 0 | 1 | 233 | 0 | Перевозка | Перевозка грузов |  |  | 233 | 24 | 3 |  | 2 | [7 empty] | 0 | 1 | 0
50 | 0 | 0 | 1 | 210 | 11180.59 | НР | Накладные расходы |  |  | 210 | 25 | 3 |  | 2 | [7 empty] | 0 | 1 | 0
50 | 0 | 0 | 1 | 211 | 1597.22 | СмПриб | Сметная прибыль |  |  | 211 | 26 | 3 |  | 2 | [7 empty] | 0 | 1 | 0
50 | 0 | 0 | 1 | 224 | 28831.46 | Всего | Всего с НР и СП |  |  | 224 | 27 | 3 |  | 2 | [7 empty] | 0 | 1 | 0
51 | 1 | 4 | 667 |  | Новый раздел | Электроснабжение и электроосвещение | 0 | [6 empty] | 878182.63 | 11930.16 | 729.68 | 462.7 | 865522.79 | 0 | 1473.4587 | 0 | 0 | 605865.99 | 86552.37 | [15 empty] | 0 | 0 | 0 | 1571100.71 | 0 | 0 | 1571100.71 | 11930.16 | 11930.16 | 0 | 11930.16 | 0 | 0 | 0 | 0 | 0 | [149 empty] | 0
50 | 0 | 0 | 1 | 201 | 878182.63 | ПЗ | Прямые затраты |  |  | 201 | 1 | 3 |  | 2 | [7 empty] | 763518.85 | 1 | 763518.85
50 | 0 | 0 | 1 | 202 | 11930.16 | СтМатОб | Стоимость материальных ресурсов (всего) |  |  | 202 | 2 | 3 |  | 2 | [7 empty] | 9900.26 | 1 | 9900.26
50 | 0 | 0 | 1 | 222 | 0 | СтМатОбЗак | Стоимость материалов и оборудования заказчика |  |  | 222 | 3 | 3 |  | 2 | [7 empty] | 0 | 1 | 0
50 | 0 | 0 | 1 | 225 | 11930.16 | СтМатОбПод | Стоимость материалов и оборудования подрядчика |  |  | 225 | 4 | 3 |  | 2 | [7 empty] | 9900.26 | 1 | 9900.26
50 | 0 | 0 | 1 | 226 | 11930.16 | СтМат | Стоимость материалов (всего) |  |  | 226 | 5 | 3 |  | 2 | [7 empty] | 9900.26 | 1 | 9900.26
50 | 0 | 0 | 1 | 227 | 0 | СтМатЗак | Стоимость материалов заказчика |  |  | 227 | 6 | 3 |  | 2 | [7 empty] | 0 | 1 | 0
50 | 0 | 0 | 1 | 228 | 11930.16 | СтМатПод | Стоимость материалов подрядчика |  |  | 228 | 7 | 3 |  | 2 | [7 empty] | 9900.26 | 1 | 9900.26
50 | 0 | 0 | 1 | 216 | 0 | Оборуд | Стоимость оборудования (всего) |  |  | 216 | 8 | 3 |  | 2 | [7 empty] | 0 | 1 | 0
50 | 0 | 0 | 1 | 223 | 0 | ОборудЗак | Стоимость оборудования заказчика |  |  | 223 | 9 | 3 |  | 2 | [7 empty] | 0 | 1 | 0
50 | 0 | 0 | 1 | 229 | 0 | ОборудПод | Стоимость оборудования подрядчика |  |  | 229 | 10 | 3 |  | 2 | [7 empty] | 0 | 1 | 0
50 | 0 | 0 | 1 | 203 | 729.68 | ЭММ | Эксплуатация машин |  |  | 203 | 11 | 3 |  | 2 | [7 empty] | 469.08 | 1 | 469.08
50 | 0 | 0 | 1 | 231 | 0 | ЭММсНРиСП | Эксплуатация машин по ТСН-2001.16 |  |  | 231 | 12 | 3 |  | 2 | [7 empty] | 0 | 1 | 0
50 | 0 | 0 | 1 | 204 | 462.7 | ЗПМ | ЗП машинистов |  |  | 204 | 13 | 3 |  | 2 | [7 empty] | 297.45 | 1 | 297.45
50 | 0 | 0 | 1 | 205 | 865522.79 | ОЗП | Основная ЗП рабочих |  |  | 205 | 14 | 3 |  | 2 | [7 empty] | 753149.51 | 1 | 753149.51
50 | 0 | 0 | 1 | 232 | 0 | ОЗПсНРиСП | Основная ЗП рабочих по ТСН-2001.16 |  |  | 232 | 15 | 3 |  | 2 | [7 empty] | 0 | 1 | 0
50 | 0 | 0 | 1 | 214 | 0 | Строит | Строительные работы с НР и СП |  |  | 214 | 16 | 3 |  | 2 | [7 empty] | 0 | 1 | 0
50 | 0 | 0 | 1 | 215 | 0 | Монтаж | Монтажные работы с НР и СП |  |  | 215 | 17 | 3 |  | 2 | [7 empty] | 0 | 1 | 0
50 | 0 | 0 | 1 | 217 | 1571100.71 | Прочие | Прочие работы с НР и СП |  |  | 217 | 18 | 3 |  | 2 | [7 empty] | 1366359.78 | 1 | 1366359.78
50 | 0 | 0 | 1 | 230 | 0 | ПрочиеЗатр | Прочие затраты по ТСН-2001.16 |  |  | 230 | 19 | 3 |  | 2 | [7 empty] | 0 | 1 | 0
50 | 0 | 0 | 1 | 206 | 0 | ВозврМат | Возврат материалов |  |  | 206 | 20 | 3 |  | 2 | [7 empty] | 0 | 1 | 0
50 | 0 | 0 | 1 | 207 | 1473.4587 | ТрудСтр | Трудозатраты строителей |  |  | 207 | 21 | 3 |  | -1 | [7 empty] | 1292.6087 | 1 | 1292.6087
50 | 0 | 0 | 1 | 208 | 0 | ТрудМаш | Трудозатраты машинистов |  |  | 208 | 22 | 3 |  | -1 | [7 empty] | 0 | 1 | 0
50 | 0 | 0 | 1 | 209 | 0 | ТранспМат | Транспорт материалов |  |  | 209 | 23 | 3 |  | 2 | [7 empty] | 0 | 1 | 0
50 | 0 | 0 | 1 | 233 | 0 | Перевозка | Перевозка грузов |  |  | 233 | 24 | 3 |  | 2 | [7 empty] | 0 | 1 | 0
50 | 0 | 0 | 1 | 210 | 605865.99 | НР | Накладные расходы |  |  | 210 | 25 | 3 |  | 2 | [7 empty] | 527204.67 | 1 | 527204.67
50 | 0 | 0 | 1 | 211 | 86552.37 | СмПриб | Сметная прибыль |  |  | 211 | 26 | 3 |  | 2 | [7 empty] | 75315.01 | 1 | 75315.01
50 | 0 | 0 | 1 | 224 | 1571100.71 | Всего | Всего с НР и СП |  |  | 224 | 27 | 3 |  | 2 | [7 empty] | 1366359.78 | 1 | 1366359.78
51 | 1 | 3 | 20 |  |  | Золотой Сазан Гостиничный комплекс | 0 | [6 empty] | 1305306.57 | 13685.82 | 5126.58 | 3060.02 | 1286494.17 | 0 | 2088.5887 | 0 | 0 | 900545.92 | 128649.51 | [15 empty] | 0 | 0 | 0 | 2337806.84 | 0 | 0 | 2337806.84 | 13685.82 | 13685.82 | 0 | 13685.82 | 0 | 0 | 0 | 0 | 0 | [149 empty] | 0
50 | 0 | 0 | 1 | 201 | 1305306.57 | ПЗ | Прямые затраты |  |  | 201 | 1 | 3 |  | 2 | [7 empty] | 1305306.57 | 1 | 1305306.57
50 | 0 | 0 | 1 | 202 | 13685.82 | СтМатОб | Стоимость материальных ресурсов (всего) |  |  | 202 | 2 | 3 |  | 2 | [7 empty] | 13685.82 | 1 | 13685.82
50 | 0 | 0 | 1 | 222 | 0 | СтМатОбЗак | Стоимость материалов и оборудования заказчика |  |  | 222 | 3 | 3 |  | 2 | [7 empty] | 0 | 1 | 0
50 | 0 | 0 | 1 | 225 | 13685.82 | СтМатОбПод | Стоимость материалов и оборудования подрядчика |  |  | 225 | 4 | 3 |  | 2 | [7 empty] | 13685.82 | 1 | 13685.82
50 | 0 | 0 | 1 | 226 | 13685.82 | СтМат | Стоимость материалов (всего) |  |  | 226 | 5 | 3 |  | 2 | [7 empty] | 13685.82 | 1 | 13685.82
50 | 0 | 0 | 1 | 227 | 0 | СтМатЗак | Стоимость материалов заказчика |  |  | 227 | 6 | 3 |  | 2 | [7 empty] | 0 | 1 | 0
50 | 0 | 0 | 1 | 228 | 13685.82 | СтМатПод | Стоимость материалов подрядчика |  |  | 228 | 7 | 3 |  | 2 | [7 empty] | 13685.82 | 1 | 13685.82
50 | 0 | 0 | 1 | 216 | 0 | Оборуд | Стоимость оборудования (всего) |  |  | 216 | 8 | 3 |  | 2 | [7 empty] | 0 | 1 | 0
50 | 0 | 0 | 1 | 223 | 0 | ОборудЗак | Стоимость оборудования заказчика |  |  | 223 | 9 | 3 |  | 2 | [7 empty] | 0 | 1 | 0
50 | 0 | 0 | 1 | 229 | 0 | ОборудПод | Стоимость оборудования подрядчика |  |  | 229 | 10 | 3 |  | 2 | [7 empty] | 0 | 1 | 0
50 | 0 | 0 | 1 | 203 | 5126.58 | ЭММ | Эксплуатация машин |  |  | 203 | 11 | 3 |  | 2 | [7 empty] | 5126.58 | 1 | 5126.58
50 | 0 | 0 | 1 | 231 | 0 | ЭММсНРиСП | Эксплуатация машин по ТСН-2001.16 |  |  | 231 | 12 | 3 |  | 2 | [7 empty] | 0 | 1 | 0
50 | 0 | 0 | 1 | 204 | 3060.02 | ЗПМ | ЗП машинистов |  |  | 204 | 13 | 3 |  | 2 | [7 empty] | 3060.02 | 1 | 3060.02
50 | 0 | 0 | 1 | 205 | 1286494.17 | ОЗП | Основная ЗП рабочих |  |  | 205 | 14 | 3 |  | 2 | [7 empty] | 1286494.17 | 1 | 1286494.17
50 | 0 | 0 | 1 | 232 | 0 | ОЗПсНРиСП | Основная ЗП рабочих по ТСН-2001.16 |  |  | 232 | 15 | 3 |  | 2 | [7 empty] | 0 | 1 | 0
50 | 0 | 0 | 1 | 214 | 0 | Строит | Строительные работы с НР и СП |  |  | 214 | 16 | 3 |  | 2 | [7 empty] | 0 | 1 | 0
50 | 0 | 0 | 1 | 215 | 0 | Монтаж | Монтажные работы с НР и СП |  |  | 215 | 17 | 3 |  | 2 | [7 empty] | 0 | 1 | 0
50 | 0 | 0 | 1 | 217 | 2337806.84 | Прочие | Прочие работы с НР и СП |  |  | 217 | 18 | 3 |  | 2 | [7 empty] | 2337806.84 | 1 | 2337806.84
50 | 0 | 0 | 1 | 230 | 0 | ПрочиеЗатр | Прочие затраты по ТСН-2001.16 |  |  | 230 | 19 | 3 |  | 2 | [7 empty] | 0 | 1 | 0
50 | 0 | 0 | 1 | 206 | 0 | ВозврМат | Возврат материалов |  |  | 206 | 20 | 3 |  | 2 | [7 empty] | 0 | 1 | 0
50 | 0 | 0 | 1 | 207 | 2088.5887 | ТрудСтр | Трудозатраты строителей |  |  | 207 | 21 | 3 |  | -1 | [7 empty] | 2088.5887 | 1 | 2088.5887
50 | 0 | 0 | 1 | 208 | 0 | ТрудМаш | Трудозатраты машинистов |  |  | 208 | 22 | 3 |  | -1 | [7 empty] | 0 | 1 | 0
50 | 0 | 0 | 1 | 209 | 0 | ТранспМат | Транспорт материалов |  |  | 209 | 23 | 3 |  | 2 | [7 empty] | 0 | 1 | 0
50 | 0 | 0 | 1 | 233 | 0 | Перевозка | Перевозка грузов |  |  | 233 | 24 | 3 |  | 2 | [7 empty] | 0 | 1 | 0
50 | 0 | 0 | 1 | 210 | 900545.92 | НР | Накладные расходы |  |  | 210 | 25 | 3 |  | 2 | [7 empty] | 900545.92 | 1 | 900545.92
50 | 0 | 0 | 1 | 211 | 128649.51 | СмПриб | Сметная прибыль |  |  | 211 | 26 | 3 |  | 2 | [7 empty] | 128649.51 | 1 | 128649.51
50 | 0 | 0 | 1 | 224 | 2337806.84 | Всего | Всего с НР и СП |  |  | 224 | 27 | 3 |  | 2 | [7 empty] | 2337806.84 | 1 | 2337806.84
3 | 1 |  | 1912 |  | Новая локальная смета | Блочно-модульная (каркасная) конструкция на земельном участке по адресу: г. Москва, ул. Угрешская,д.3, стр.1 КОРПУС 2 |  | 0 |  | -1 | Новая локальная смета | [6 empty] | 0 |  |  | 0 | [53 empty] | 0 | [7 empty] | 0 | 0
52 | 1 | 3 | 1543 | 0 | Новая локальная смета | Блочно-модульная (каркасная) конструкция на земельном участке по адресу: г. Москва, ул. Угрешская,д.3, стр.1 КОРПУС 2 | [7 empty] | 0 | 0 | 0 | 0 | 0 | 0 | 0 | 0 | 0 | 0 | 0 | 0 | 0 | 0 | 0 | 0 | 0 | 0 | 0 | 0 | 0 | 0 | 0 | 0 | 0 | 0 | 0 | 0 | 0 | 0 | 0 | 0 | 0 | 0 | 0 | 0 | 0 | 0 | 0 | 0 | 0 | 0 | 0 | 0 | 0 | 0 | 0 | 0 | 0 | 0 | 0 | 0 | 0 | 0 | 0 | 0 | 0 | 0 | 0 | 0 | 0 | 0 | 0 | 0 | 0 | 0 | 0 | 0 | 0 | 0 | 0 | 0 | 0 | 0 | 0 | 0 | 0 | 0 | 0 | 0 | 0 | 0 | 0 | 0 | 0 | 0 | 0 | 0 | 0 | 0 | 0 | 0 | 0 | 0 | 0 | 0 | 0 | 0 | 0 | 0 | 0 | 0 | 0 | 0 | 0 | 0 | 0 | 0 | 0 | 0 | 0 | 0 | 0 | 0 | 0 | 0 | 0 | 0 | 0 | 0 | 0 | 0 | 0 | 0 | 0 | 0 | 0 | 0 | 0 | 0 | 0 | 0 | 0 | 0 | 0 | 0 | 0 | 0 | 0 | 0 | 0 | 0 | 0 | 0 | 0 | 0 | 0 | 0 | 0 | 0 | 0 | 0 | 0 | 0 | 0 | 0 | 0 | 0 | 0 | 0 | 0 | 0 | 0 | 0 | 0 | 0 | 0 | 0 | 0 | 0 | 0 | 0 | 0 | 0 | 0 | 0 | 0 | 0 | 0 | 0 | 0 | 0 | 0 | 0 | 0 | 0 | 0 | 0 | 0 | 0 | 0 | 0
4 | 1 |  | 1882 |  | Новый раздел | Водопровод и канализация |  | 0 |  | 0 | [7 empty] | 0 |  |  | 0 | [53 empty] | 0 | [11 empty] | 0
52 | 1 | 4 | 1547 | 0 | Новый раздел | Водопровод и канализация | [7 empty] | 0 | 0 | 0 | 0 | 0 | 0 | 0 | 0 | 0 | 0 | 0 | 0 | 0 | 0 | 0 | 0 | 0 | 0 | 0 | 0 | 0 | 0 | 0 | 0 | 0 | 0 | 0 | 0 | 0 | 0 | 0 | 0 | 0 | 0 | 0 | 0 | 0 | 0 | 0 | 0 | 0 | 0 | 0 | 0 | 0 | 0 | 0 | 0 | 0 | 0 | 0 | 0 | 0 | 0 | 0 | 0 | 0 | 0 | 0 | 0 | 0 | 0 | 0 | 0 | 0 | 0 | 0 | 0 | 0 | 0 | 0 | 0 | 0 | 0 | 0 | 0 | 0 | 0 | 0 | 0 | 0 | 0 | 0 | 0 | 0 | 0 | 0 | 0 | 0 | 0 | 0 | 0 | 0 | 0 | 0 | 0 | 0 | 0 | 0 | 0 | 0 | 0 | 0 | 0 | 0 | 0 | 0 | 0 | 0 | 0 | 0 | 0 | 0 | 0 | 0 | 0 | 0 | 0 | 0 | 0 | 0 | 0 | 0 | 0 | 0 | 0 | 0 | 0 | 0 | 0 | 0 | 0 | 0 | 0 | 0 | 0 | 0 | 0 | 0 | 0 | 0 | 0 | 0 | 0 | 0 | 0 | 0 | 0 | 0 | 0 | 0 | 0 | 0 | 0 | 0 | 0 | 0 | 0 | 0 | 0 | 0 | 0 | 0 | 0 | 0 | 0 | 0 | 0 | 0 | 0 | 0 | 0 | 0 | 0 | 0 | 0 | 0 | 0 | 0 | 0 | 0 | 0 | 0 | 0 | 0 | 0 | 0 | 0 | 0 | 0 | 0 | 0
5 | 1 |  | 1581 |  | Новый подраздел | В1-водопровод хоз.-питьевой |  | 0 |  | -1 | [7 empty] | 0 |  |  | 0 | [53 empty] | 0 | [11 empty] | 0
52 | 1 | 5 | 1551 | 0 | Новый подраздел | В1-водопровод хоз.-питьевой | [7 empty] | 0 | 0 | 0 | 0 | 0 | 0 | 0 | 0 | 0 | 0 | 0 | 0 | 0 | 0 | 0 | 0 | 0 | 0 | 0 | 0 | 0 | 0 | 0 | 0 | 0 | 0 | 0 | 0 | 0 | 0 | 0 | 0 | 0 | 0 | 0 | 0 | 0 | 0 | 0 | 0 | 0 | 0 | 0 | 0 | 0 | 0 | 0 | 0 | 0 | 0 | 0 | 0 | 0 | 0 | 0 | 0 | 0 | 0 | 0 | 0 | 0 | 0 | 0 | 0 | 0 | 0 | 0 | 0 | 0 | 0 | 0 | 0 | 0 | 0 | 0 | 0 | 0 | 0 | 0 | 0 | 0 | 0 | 0 | 0 | 0 | 0 | 0 | 0 | 0 | 0 | 0 | 0 | 0 | 0 | 0 | 0 | 0 | 0 | 0 | 0 | 0 | 0 | 0 | 0 | 0 | 0 | 0 | 0 | 0 | 0 | 0 | 0 | 0 | 0 | 0 | 0 | 0 | 0 | 0 | 0 | 0 | 0 | 0 | 0 | 0 | 0 | 0 | 0 | 0 | 0 | 0 | 0 | 0 | 0 | 0 | 0 | 0 | 0 | 0 | 0 | 0 | 0 | 0 | 0 | 0 | 0 | 0 | 0 | 0 | 0 | 0 | 0 | 0 | 0 | 0 | 0 | 0 | 0 | 0 | 0 | 0 | 0 | 0 | 0 | 0 | 0 | 0 | 0 | 0 | 0 | 0 | 0 | 0 | 0 | 0 | 0 | 0 | 0 | 0 | 0 | 0 | 0 | 0 | 0 | 0 | 0 | 0 | 0 | 0 | 0 | 0 | 0
17 | 1 |  | 1733 |  | 1.23-2103-41-1/1 | Техническое обслуживание регулирующего клапана / Кран шаровый Ду15 на подводках к смесителю и унитазу | шт. | 83 | 0 | 83 |  |  |  | 47505.88 | 0 | 12977.88 | 8228.62 | 34528 | 0 | 61.42 | 0 | 0 | 24169.6 | 3452.8 |  | -1 | 572.36 | 0 | 156.36 | 99.14 | 416 | 0 | 0.74 | 0 | 0 | 286.18 | 0 | 78.18 | 49.57 | 208 | 0 | 0.37 | 0 | 0 | 70 | 10 | 1 | 1 |  |  | 1 | 1 | 1 | 1 |  |  |  |  | 0 | 4 | СН-2012.1 Выпуск № 5 (в текущих ценах по состоянию на 01.10.2025 г.). 1.23-2103-41-1/1 |  |  | 0 | 0 |  | 0 | 1 | 0 | 1 | 1 | 1 | 1 | 1 | 1 |  | 70 | 10 |  |  |  | 0 | 0 | 0 | [5 empty] | 0 |  | 0 | 47505.88 | 0 | 156.36 | 99.14 | 416 | 0 | 0.74 | 0 | 0 | 24169.6 | 3452.8 |  |  |  | )*2 | )*2 | )*2 | )*2 |  | )*2 | )*2 |  |  |  | 0 | 0 | 1 | 1 |  |  |  | 16987630 | шт. | шт. | 1 | [6 empty] | 1441815344 | 1 | СН-2012 | 0 |  | 4 | 0 | Подрядные работы, гл. 1-5,7 | работа |  |  |  | 1024 | 286.18 | 0 | 78.18 | 49.57 | 208 | 0.37 | 0 | 0 | [17 empty] | 0 | 0 | 0 |  |  |  |  | 70 | 10 |  |  |  |  | 0 |  | -321117741 | 2 | 1 | -2 | 0 | 8886.91 | 0 | 84015.19 | 0 | 0 | 84015.19 |  | 0 | 3 | 0 |  | 0 | 1 | 0 | 0 | 0 | 0 | 0
17 | 1 |  | 1735 |  | 2.2-2103-2-2/1 | Техническое обслуживание трубопровода диаметром 20 мм | 10 м | 23 | 0 | 23 |  |  |  | 1075.94 | 0 | 299.92 | 189.98 | 776.02 | 0 | 1.38 | 0 | 0 | 543.21 | 77.6 |  | -1 | 46.78 | 0 | 13.04 | 8.26 | 33.74 | 0 | 0.06 | 0 | 0 | 23.39 | 0 | 6.52 | 4.13 | 16.87 | 0 | 0.03 | 0 | 0 | 70 | 10 | 1 | 1 |  |  | 1 | 1 | 1 | 1 |  |  |  |  | 0 | 4 | СН-2012.2 Выпуск № 5 (в текущих ценах по состоянию на 01.10.2025 г.). 2.2-2103-2-2/1 |  |  | 0 | 0 |  | 0 | 1 | 0 | 1 | 1 | 1 | 1 | 1 | 1 |  | 70 | 10 |  |  |  | 0 | 0 | 0 | [5 empty] | 0 |  | 0 | 1075.94 | 0 | 13.04 | 8.26 | 33.74 | 0 | 0.06 | 0 | 0 | 543.214 | 77.602 |  |  |  | )*2 | )*2 | )*2 | )*2 |  | )*2 | )*2 |  |  |  | 0 | 0 | 1 | 1 |  |  |  | 1003 | 10 м | 10 м | 10 | [6 empty] | 1441815344 | 1 | СН-2012 | 0 |  | 4 | 0 | Подрядные работы, гл. 1-5,7 | работа |  |  |  | 1024 | 23.39 | 0 | 6.52 | 4.13 | 16.87 | 0.03 | 0 | 0 | [17 empty] | 0 | 0 | 0 |  |  |  |  | 70 | 10 |  |  |  |  | 0 |  | 487341258 | 2 | 1 | -2 | 0 | 205.18 | 0 | 1901.93 | 0 | 0 | 1901.93 |  | 0 | 3 | 0 |  | 0 | 1 | 0 | 0 | 0 | 0 | 0
17 | 1 |  | 1737 |  | 2.2-2103-2-3/1 | Техническое обслуживание трубопровода диаметром 25 мм | 10 м | 7 | 0 | 7 |  |  |  | 497.28 | 0 | 182.42 | 115.64 | 314.86 | 0 | 0.56 | 0 | 0 | 220.4 | 31.49 |  | -1 | 71.04 | 0 | 26.06 | 16.52 | 44.98 | 0 | 0.08 | 0 | 0 | 35.52 | 0 | 13.03 | 8.26 | 22.49 | 0 | 0.04 | 0 | 0 | 70 | 10 | 1 | 1 |  |  | 1 | 1 | 1 | 1 |  |  |  |  | 0 | 4 | СН-2012.2 Выпуск № 5 (в текущих ценах по состоянию на 01.10.2025 г.). 2.2-2103-2-3/1 |  |  | 0 | 0 |  | 0 | 1 | 0 | 1 | 1 | 1 | 1 | 1 | 1 |  | 70 | 10 |  |  |  | 0 | 0 | 0 | [5 empty] | 0 |  | 0 | 497.28 | 0 | 26.06 | 16.52 | 44.98 | 0 | 0.08 | 0 | 0 | 220.402 | 31.486 |  |  |  | )*2 | )*2 | )*2 | )*2 |  | )*2 | )*2 |  |  |  | 0 | 0 | 1 | 1 |  |  |  | 1003 | 10 м | 10 м | 10 | [6 empty] | 1441815344 | 1 | СН-2012 | 0 |  | 4 | 0 | Подрядные работы, гл. 1-5,7 | работа |  |  |  | 1024 | 35.52 | 0 | 13.03 | 8.26 | 22.49 | 0.04 | 0 | 0 | [17 empty] | 0 | 0 | 0 |  |  |  |  | 70 | 10 |  |  |  |  | 0 |  | 164658578 | 2 | 1 | -2 | 0 | 124.89 | 0 | 874.06 | 0 | 0 | 874.06 |  | 0 | 3 | 0 |  | 0 | 1 | 0 | 0 | 0 | 0 | 0
17 | 1 |  | 1739 |  | 2.2-2103-2-4/1 | Техническое обслуживание трубопровода диаметром 32 мм | 10 м | 3 | 0 | 3 |  |  |  | 213.12 | 0 | 78.18 | 49.56 | 134.94 | 0 | 0.24 | 0 | 0 | 94.46 | 13.49 |  | -1 | 71.04 | 0 | 26.06 | 16.52 | 44.98 | 0 | 0.08 | 0 | 0 | 35.52 | 0 | 13.03 | 8.26 | 22.49 | 0 | 0.04 | 0 | 0 | 70 | 10 | 1 | 1 |  |  | 1 | 1 | 1 | 1 |  |  |  |  | 0 | 4 | СН-2012.2 Выпуск № 5 (в текущих ценах по состоянию на 01.10.2025 г.). 2.2-2103-2-4/1 |  |  | 0 | 0 |  | 0 | 1 | 0 | 1 | 1 | 1 | 1 | 1 | 1 |  | 70 | 10 |  |  |  | 0 | 0 | 0 | [5 empty] | 0 |  | 0 | 213.12 | 0 | 26.06 | 16.52 | 44.98 | 0 | 0.08 | 0 | 0 | 94.458 | 13.494 |  |  |  | )*2 | )*2 | )*2 | )*2 |  | )*2 | )*2 |  |  |  | 0 | 0 | 1 | 1 |  |  |  | 1003 | 10 м | 10 м | 10 | [6 empty] | 1441815344 | 1 | СН-2012 | 0 |  | 4 | 0 | Подрядные работы, гл. 1-5,7 | работа |  |  |  | 1024 | 35.52 | 0 | 13.03 | 8.26 | 22.49 | 0.04 | 0 | 0 | [17 empty] | 0 | 0 | 0 |  |  |  |  | 70 | 10 |  |  |  |  | 0 |  | -1199490176 | 2 | 1 | -2 | 0 | 53.52 | 0 | 374.59 | 0 | 0 | 374.59 |  | 0 | 3 | 0 |  | 0 | 1 | 0 | 0 | 0 | 0 | 0
17 | 1 |  | 1741 |  | 2.2-2103-2-5/1 | Техническое обслуживание трубопровода диаметром 40 мм | 10 м | 2.5 | 0 | 2.5 |  |  |  | 177.6 | 0 | 65.15 | 41.3 | 112.45 | 0 | 0.2 | 0 | 0 | 78.72 | 11.25 |  | -1 | 71.04 | 0 | 26.06 | 16.52 | 44.98 | 0 | 0.08 | 0 | 0 | 35.52 | 0 | 13.03 | 8.26 | 22.49 | 0 | 0.04 | 0 | 0 | 70 | 10 | 1 | 1 |  |  | 1 | 1 | 1 | 1 |  |  |  |  | 0 | 4 | СН-2012.2 Выпуск № 5 (в текущих ценах по состоянию на 01.10.2025 г.). 2.2-2103-2-5/1 |  |  | 0 | 0 |  | 0 | 1 | 0 | 1 | 1 | 1 | 1 | 1 | 1 |  | 70 | 10 |  |  |  | 0 | 0 | 0 | [5 empty] | 0 |  | 0 | 177.6 | 0 | 26.06 | 16.52 | 44.98 | 0 | 0.08 | 0 | 0 | 78.715 | 11.245 |  |  |  | )*2 | )*2 | )*2 | )*2 |  | )*2 | )*2 |  |  |  | 0 | 0 | 1 | 1 |  |  |  | 1003 | 10 м | 10 м | 10 | [6 empty] | 1441815344 | 1 | СН-2012 | 0 |  | 4 | 0 | Подрядные работы, гл. 1-5,7 | работа |  |  |  | 1024 | 35.52 | 0 | 13.03 | 8.26 | 22.49 | 0.04 | 0 | 0 | [17 empty] | 0 | 0 | 0 |  |  |  |  | 70 | 10 |  |  |  |  | 0 |  | 381913213 | 2 | 1 | -2 | 0 | 44.6 | 0 | 312.17 | 0 | 0 | 312.17 |  | 0 | 3 | 0 |  | 0 | 1 | 0 | 0 | 0 | 0 | 0
17 | 1 |  | 1743 |  | 2.2-2103-2-6/1 | Техническое обслуживание трубопровода диаметром 50 мм | 10 м | 4 | 0 | 4 |  |  |  | 339.52 | 0 | 114.64 | 72.72 | 224.88 | 0 | 0.4 | 0 | 0 | 157.42 | 22.49 |  | -1 | 84.88 | 0 | 28.66 | 18.18 | 56.22 | 0 | 0.1 | 0 | 0 | 42.44 | 0 | 14.33 | 9.09 | 28.11 | 0 | 0.05 | 0 | 0 | 70 | 10 | 1 | 1 |  |  | 1 | 1 | 1 | 1 |  |  |  |  | 0 | 4 | СН-2012.2 Выпуск № 5 (в текущих ценах по состоянию на 01.10.2025 г.). 2.2-2103-2-6/1 |  |  | 0 | 0 |  | 0 | 1 | 0 | 1 | 1 | 1 | 1 | 1 | 1 |  | 70 | 10 |  |  |  | 0 | 0 | 0 | [5 empty] | 0 |  | 0 | 339.52 | 0 | 28.66 | 18.18 | 56.22 | 0 | 0.1 | 0 | 0 | 157.416 | 22.488 |  |  |  | )*2 | )*2 | )*2 | )*2 |  | )*2 | )*2 |  |  |  | 0 | 0 | 1 | 1 |  |  |  | 1003 | 10 м | 10 м | 10 | [6 empty] | 1441815344 | 1 | СН-2012 | 0 |  | 4 | 0 | Подрядные работы, гл. 1-5,7 | работа |  |  |  | 1024 | 42.44 | 0 | 14.33 | 9.09 | 28.11 | 0.05 | 0 | 0 | [17 empty] | 0 | 0 | 0 |  |  |  |  | 70 | 10 |  |  |  |  | 0 |  | 1826209638 | 2 | 1 | -2 | 0 | 78.54 | 0 | 597.97 | 0 | 0 | 597.97 |  | 0 | 3 | 0 |  | 0 | 1 | 0 | 0 | 0 | 0 | 0
17 | 1 |  | 1744 |  | 1.15-2203-7-2/1 | Техническое обслуживание крана шарового латунного никелированного диаметром до 50 мм / DN40 | 10 шт. | 0.1 | 0 | 0.1 |  |  |  | 75.33 | 0 | 0 | 0 | 75.33 | 0 | 0.122 | 0 | 0 | 52.73 | 7.53 |  | -1 | 753.34 | 0 | 0 | 0 | 753.34 | 0 | 1.22 | 0 | 0 | 376.67 | 0 | 0 | 0 | 376.67 | 0 | 0.61 | 0 | 0 | 70 | 10 | 1 | 1 |  |  | 1 | 1 | 1 | 1 |  |  |  |  | 0 | 4 | СН-2012.1 Выпуск № 5 (в текущих ценах по состоянию на 01.10.2025 г.). 1.15-2203-7-2/1 |  |  | 0 | 0 |  | 0 | 1 | 0 | 1 | 1 | 1 | 1 | 1 | 1 |  | 70 | 10 |  |  |  | 0 | 0 | 0 | [5 empty] | 0 |  | 0 | 75.33 | 0 | 0 | 0 | 753.34 | 0 | 1.22 | 0 | 0 | 52.731 | 7.533 |  |  |  | )*2 | )*2 | )*2 | )*2 |  | )*2 | )*2 |  |  |  | 0 | 0 | 1 | 1 |  |  |  | 16987630 | 10 шт. | 10 шт. | 10 | [6 empty] | 1441815344 | 1 | СН-2012 | 0 |  | 4 | 0 | Подрядные работы, гл. 1-5,7 | работа |  |  |  | 1024 | 376.67 | 0 | 0 | 0 | 376.67 | 0.61 | 0 | 0 | [17 empty] | 0 | 0 | 0 |  |  |  |  | 70 | 10 |  |  |  |  | 0 |  | 1343738444 | 2 | 1 | -2 | 0 | 0 | 0 | 135.59 | 0 | 0 | 135.59 |  | 0 | 3 | 0 |  | 0 | 1 | 0 | 0 | 0 | 0 | 0
17 | 1 |  | 1745 |  | 1.15-2203-7-2/1 | Техническое обслуживание крана шарового латунного никелированного диаметром до 50 мм / DN32 | 10 шт. | 0.2 | 0 | 0.2 |  |  |  | 150.67 | 0 | 0 | 0 | 150.67 | 0 | 0.244 | 0 | 0 | 105.47 | 15.07 |  | -1 | 753.34 | 0 | 0 | 0 | 753.34 | 0 | 1.22 | 0 | 0 | 376.67 | 0 | 0 | 0 | 376.67 | 0 | 0.61 | 0 | 0 | 70 | 10 | 1 | 1 |  |  | 1 | 1 | 1 | 1 |  |  |  |  | 0 | 4 | СН-2012.1 Выпуск № 5 (в текущих ценах по состоянию на 01.10.2025 г.). 1.15-2203-7-2/1 |  |  | 0 | 0 |  | 0 | 1 | 0 | 1 | 1 | 1 | 1 | 1 | 1 |  | 70 | 10 |  |  |  | 0 | 0 | 0 | [5 empty] | 0 |  | 0 | 150.67 | 0 | 0 | 0 | 753.34 | 0 | 1.22 | 0 | 0 | 105.469 | 15.067 |  |  |  | )*2 | )*2 | )*2 | )*2 |  | )*2 | )*2 |  |  |  | 0 | 0 | 1 | 1 |  |  |  | 16987630 | 10 шт. | 10 шт. | 10 | [6 empty] | 1441815344 | 1 | СН-2012 | 0 |  | 4 | 0 | Подрядные работы, гл. 1-5,7 | работа |  |  |  | 1024 | 376.67 | 0 | 0 | 0 | 376.67 | 0.61 | 0 | 0 | [17 empty] | 0 | 0 | 0 |  |  |  |  | 70 | 10 |  |  |  |  | 0 |  | -559948904 | 2 | 1 | -2 | 0 | 0 | 0 | 271.21 | 0 | 0 | 271.21 |  | 0 | 3 | 0 |  | 0 | 1 | 0 | 0 | 0 | 0 | 0
17 | 1 |  | 1746 |  | 1.15-2203-7-1/1 | Техническое обслуживание крана шарового латунного никелированного диаметром до 25 мм / DN25 | 10 шт. | 0.1 | 0 | 0.1 |  |  |  | 55.57 | 0 | 0 | 0 | 55.57 | 0 | 0.09 | 0 | 0 | 38.9 | 5.56 |  | -1 | 555.74 | 0 | 0 | 0 | 555.74 | 0 | 0.9 | 0 | 0 | 277.87 | 0 | 0 | 0 | 277.87 | 0 | 0.45 | 0 | 0 | 70 | 10 | 1 | 1 |  |  | 1 | 1 | 1 | 1 |  |  |  |  | 0 | 4 | СН-2012.1 Выпуск № 5 (в текущих ценах по состоянию на 01.10.2025 г.). 1.15-2203-7-1/1 |  |  | 0 | 0 |  | 0 | 1 | 0 | 1 | 1 | 1 | 1 | 1 | 1 |  | 70 | 10 |  |  |  | 0 | 0 | 0 | [5 empty] | 0 |  | 0 | 55.57 | 0 | 0 | 0 | 555.74 | 0 | 0.9 | 0 | 0 | 38.899 | 5.557 |  |  |  | )*2 | )*2 | )*2 | )*2 |  | )*2 | )*2 |  |  |  | 0 | 0 | 1 | 1 |  |  |  | 16987630 | 10 шт. | 10 шт. | 10 | [6 empty] | 1441815344 | 1 | СН-2012 | 0 |  | 4 | 0 | Подрядные работы, гл. 1-5,7 | работа |  |  |  | 1024 | 277.87 | 0 | 0 | 0 | 277.87 | 0.45 | 0 | 0 | [17 empty] | 0 | 0 | 0 |  |  |  |  | 70 | 10 |  |  |  |  | 0 |  | -451806765 | 2 | 1 | -2 | 0 | 0 | 0 | 100.03 | 0 | 0 | 100.03 |  | 0 | 3 | 0 |  | 0 | 1 | 0 | 0 | 0 | 0 | 0
17 | 1 |  | 1748 |  | 1.23-2103-41-1/1 | Техническое обслуживание регулирующего клапана / Обратный клапан латунный DN40 | шт. | 1 | 0 | 1 |  |  |  | 572.36 | 0 | 156.36 | 99.14 | 416 | 0 | 0.74 | 0 | 0 | 291.2 | 41.6 |  | -1 | 572.36 | 0 | 156.36 | 99.14 | 416 | 0 | 0.74 | 0 | 0 | 286.18 | 0 | 78.18 | 49.57 | 208 | 0 | 0.37 | 0 | 0 | 70 | 10 | 1 | 1 |  |  | 1 | 1 | 1 | 1 |  |  |  |  | 0 | 4 | СН-2012.1 Выпуск № 5 (в текущих ценах по состоянию на 01.10.2025 г.). 1.23-2103-41-1/1 |  |  | 0 | 0 |  | 0 | 1 | 0 | 1 | 1 | 1 | 1 | 1 | 1 |  | 70 | 10 |  |  |  | 0 | 0 | 0 | [5 empty] | 0 |  | 0 | 572.36 | 0 | 156.36 | 99.14 | 416 | 0 | 0.74 | 0 | 0 | 291.2 | 41.6 |  |  |  | )*2 | )*2 | )*2 | )*2 |  | )*2 | )*2 |  |  |  | 0 | 0 | 1 | 1 |  |  |  | 16987630 | шт. | шт. | 1 | [6 empty] | 1441815344 | 1 | СН-2012 | 0 |  | 4 | 0 | Подрядные работы, гл. 1-5,7 | работа |  |  |  | 1024 | 286.18 | 0 | 78.18 | 49.57 | 208 | 0.37 | 0 | 0 | [17 empty] | 0 | 0 | 0 |  |  |  |  | 70 | 10 |  |  |  |  | 0 |  | 1850123469 | 2 | 1 | -2 | 0 | 107.07 | 0 | 1012.23 | 0 | 0 | 1012.23 |  | 0 | 3 | 0 |  | 0 | 1 | 0 | 0 | 0 | 0 | 0
17 | 1 |  | 1750 |  | 1.17-2103-17-1/1 | Техническое обслуживание автоматического воздухоотводчика | 10 шт. | 0.1 | 0 | 0.1 |  |  |  | 187.85 | 0.13 | 0 | 0 | 187.72 | 0 | 0.304 | 0 | 0 | 131.4 | 18.77 |  | -1 | 1878.42 | 1.26 | 0 | 0 | 1877.16 | 0 | 3.04 | 0 | 0 | 939.21 | 0.63 | 0 | 0 | 938.58 | 0 | 1.52 | 0 | 0 | 70 | 10 | 1 | 1 |  |  | 1 | 1 | 1 | 1 |  |  |  |  | 0 | 4 | СН-2012.1 Выпуск № 5 (в текущих ценах по состоянию на 01.10.2025 г.). 1.17-2103-17-1/1 |  |  | 0 | 0 |  | 0 | 1 | 0 | 1 | 1 | 1 | 1 | 1 | 1 |  | 70 | 10 |  |  |  | 0 | 0 | 0 | [5 empty] | 0 |  | 0 | 187.85 | 1.26 | 0 | 0 | 1877.16 | 0 | 3.04 | 0 | 0 | 131.404 | 18.772 |  |  |  | )*2 | )*2 | )*2 | )*2 |  | )*2 | )*2 |  |  |  | 0 | 0 | 1 | 1 |  |  |  | 16987630 | 10 шт. | 10 шт. | 10 | [6 empty] | 1441815344 | 1 | СН-2012 | 0 |  | 4 | 0 | Подрядные работы, гл. 1-5,7 | работа |  |  |  | 1024 | 939.21 | 0.63 | 0 | 0 | 938.58 | 1.52 | 0 | 0 | [17 empty] | 0 | 0 | 0 |  |  |  |  | 70 | 10 |  |  |  |  | 0 |  | 923339554 | 2 | 1 | -2 | 0 | 0 | 0 | 338.02 | 0 | 0 | 338.02 |  | 0 | 3 | 0 |  | 0 | 1 | 0 | 0 | 0 | 0 | 0
17 | 1 |  | 1752 |  | 1.23-2103-41-1/1 | Техническое обслуживание регулирующего клапана / Водорозетка с внутренней резьбой ПП 20x1/2" | шт. | 83 | 0 | 83 |  |  |  | 47505.88 | 0 | 12977.88 | 8228.62 | 34528 | 0 | 61.42 | 0 | 0 | 24169.6 | 3452.8 |  | -1 | 572.36 | 0 | 156.36 | 99.14 | 416 | 0 | 0.74 | 0 | 0 | 286.18 | 0 | 78.18 | 49.57 | 208 | 0 | 0.37 | 0 | 0 | 70 | 10 | 1 | 1 |  |  | 1 | 1 | 1 | 1 |  |  |  |  | 0 | 4 | СН-2012.1 Выпуск № 5 (в текущих ценах по состоянию на 01.10.2025 г.). 1.23-2103-41-1/1 |  |  | 0 | 0 |  | 0 | 1 | 0 | 1 | 1 | 1 | 1 | 1 | 1 |  | 70 | 10 |  |  |  | 0 | 0 | 0 | [5 empty] | 0 |  | 0 | 47505.88 | 0 | 156.36 | 99.14 | 416 | 0 | 0.74 | 0 | 0 | 24169.6 | 3452.8 |  |  |  | )*2 | )*2 | )*2 | )*2 |  | )*2 | )*2 |  |  |  | 0 | 0 | 1 | 1 |  |  |  | 16987630 | шт. | шт. | 1 | [6 empty] | 1441815344 | 1 | СН-2012 | 0 |  | 4 | 0 | Подрядные работы, гл. 1-5,7 | работа |  |  |  | 1024 | 286.18 | 0 | 78.18 | 49.57 | 208 | 0.37 | 0 | 0 | [17 empty] | 0 | 0 | 0 |  |  |  |  | 70 | 10 |  |  |  |  | 0 |  | -1351246187 | 2 | 1 | -2 | 0 | 8886.91 | 0 | 84015.19 | 0 | 0 | 84015.19 |  | 0 | 3 | 0 |  | 0 | 1 | 0 | 0 | 0 | 0 | 0
17 | 1 |  | 1756 |  | 1.15-2203-4-1/1 | Техническое обслуживание фланцевых задвижек без электропривода диаметром 50 мм | шт. | 3 | 0 | 3 |  |  |  | 1042.5 | 435.36 | 0 | 0 | 607.14 | 0 | 1.08 | 0 | 0 | 425 | 60.71 |  | -1 | 347.5 | 145.12 | 0 | 0 | 202.38 | 0 | 0.36 | 0 | 0 | 173.75 | 72.56 | 0 | 0 | 101.19 | 0 | 0.18 | 0 | 0 | 70 | 10 | 1 | 1 |  |  | 1 | 1 | 1 | 1 |  |  |  |  | 0 | 4 | СН-2012.1 Выпуск № 5 (в текущих ценах по состоянию на 01.10.2025 г.). 1.15-2203-4-1/1 |  |  | 0 | 0 |  | 0 | 1 | 0 | 1 | 1 | 1 | 1 | 1 | 1 |  | 70 | 10 |  |  |  | 0 | 0 | 0 | [5 empty] | 0 |  | 0 | 1042.5 | 145.12 | 0 | 0 | 202.38 | 0 | 0.36 | 0 | 0 | 424.998 | 60.714 |  |  |  | )*2 | )*2 | )*2 | )*2 |  | )*2 | )*2 |  |  |  | 0 | 0 | 1 | 1 |  |  |  | 16987630 | шт. | шт. | 1 | [6 empty] | 1441815344 | 1 | СН-2012 | 0 |  | 4 | 0 | Подрядные работы, гл. 1-5,7 | работа |  |  |  | 1024 | 173.75 | 72.56 | 0 | 0 | 101.19 | 0.18 | 0 | 0 | [17 empty] | 0 | 0 | 0 |  |  |  |  | 70 | 10 |  |  |  |  | 0 |  | 419062923 | 2 | 1 | -2 | 0 | 0 | 0 | 1528.21 | 0 | 0 | 1528.21 |  | 0 | 3 | 0 |  | 0 | 1 | 0 | 0 | 0 | 0 | 0
17 | 1 |  | 1757 |  | 1.15-2201-2-1/1 | Осмотр фланцевых задвижек с невыдвижным шпинделем диаметром до 50 мм | 10 шт. | 0.3 | 0 | 0.3 |  |  |  | 876.99 | 0 | 0 | 0 | 876.99 | 0 | 1.56 | 0 | 0 | 613.89 | 87.7 |  | -1 | 2923.3 | 0 | 0 | 0 | 2923.3 | 0 | 5.2 | 0 | 0 | 292.33 | 0 | 0 | 0 | 292.33 | 0 | 0.52 | 0 | 0 | 70 | 10 | 1 | 1 |  |  | 1 | 1 | 1 | 1 |  |  |  |  | 0 | 4 | СН-2012.1 Выпуск № 5 (в текущих ценах по состоянию на 01.10.2025 г.). 1.15-2201-2-1/1 |  |  | 0 | 0 |  | 0 | 1 | 0 | 1 | 1 | 1 | 1 | 1 | 1 |  | 70 | 10 |  |  |  | 0 | 0 | 0 | [5 empty] | 0 |  | 0 | 876.99 | 0 | 0 | 0 | 2923.3 | 0 | 5.2 | 0 | 0 | 613.893 | 87.699 |  |  |  | )*10 | )*10 | )*10 | )*10 |  | )*10 | )*10 |  |  |  | 0 | 0 | 1 | 1 |  |  |  | 16987630 | 10 шт. | 10 шт. | 10 | [6 empty] | 1441815344 | 1 | СН-2012 | 0 |  | 4 | 0 | Подрядные работы, гл. 1-5,7 | работа |  |  |  | 1024 | 292.33 | 0 | 0 | 0 | 292.33 | 0.52 | 0 | 0 | [17 empty] | 0 | 0 | 0 |  |  |  |  | 70 | 10 |  |  |  |  | 0 |  | -308343580 | 2 | 1 | -2 | 0 | 0 | 0 | 1578.58 | 0 | 0 | 1578.58 |  | 0 | 3 | 0 |  | 0 | 1 | 0 | 0 | 0 | 0 | 0
17 | 1 |  | 1758 |  | 1.15-2303-4-2/1 | Прочистка сетчатых фильтров грубой очистки воды диаметром до 50 мм | 10 шт. | 0.1 | 0 | 0.1 |  |  |  | 287.75 | 0 | 0 | 0 | 287.75 | 0 | 0.466 | 0 | 0 | 201.43 | 28.78 |  | -1 | 2877.5 | 0 | 0 | 0 | 2877.5 | 0 | 4.66 | 0 | 0 | 1438.75 | 0 | 0 | 0 | 1438.75 | 0 | 2.33 | 0 | 0 | 70 | 10 | 1 | 1 |  |  | 1 | 1 | 1 | 1 |  |  |  |  | 0 | 4 | СН-2012.1 Выпуск № 5 (в текущих ценах по состоянию на 01.10.2025 г.). 1.15-2303-4-2/1 |  |  | 0 | 0 |  | 0 | 1 | 0 | 1 | 1 | 1 | 1 | 1 | 1 |  | 70 | 10 |  |  |  | 0 | 0 | 0 | [5 empty] | 0 |  | 0 | 287.75 | 0 | 0 | 0 | 2877.5 | 0 | 4.66 | 0 | 0 | 201.425 | 28.775 |  |  |  | )*2 | )*2 | )*2 | )*2 |  | )*2 | )*2 |  |  |  | 0 | 0 | 1 | 1 |  |  |  | 16987630 | 10 шт. | 10 шт. | 10 | [6 empty] | 1441815344 | 1 | СН-2012 | 0 |  | 4 | 0 | Подрядные работы, гл. 1-5,7 | работа |  |  |  | 1024 | 1438.75 | 0 | 0 | 0 | 1438.75 | 2.33 | 0 | 0 | [17 empty] | 0 | 0 | 0 |  |  |  |  | 70 | 10 |  |  |  |  | 0 |  | 103333465 | 2 | 1 | -2 | 0 | 0 | 0 | 517.96 | 0 | 0 | 517.96 |  | 0 | 3 | 0 |  | 0 | 1 | 0 | 0 | 0 | 0 | 0
17 | 1 |  | 1761 |  | 1.15-2303-5-1/1 | Техническое обслуживание фильтров водяных фланцевых сетчатых диаметром до 65 мм / DN50 | 10 шт. | 0.1 | 0 | 0.1 |  |  |  | 404.84 | 0.08 | 0 | 0 | 404.76 | 0 | 0.72 | 0 | 0 | 283.33 | 40.48 |  | -1 | 4048.38 | 0.76 | 0 | 0 | 4047.62 | 0 | 7.2 | 0 | 0 | 2024.19 | 0.38 | 0 | 0 | 2023.81 | 0 | 3.6 | 0 | 0 | 70 | 10 | 1 | 1 |  |  | 1 | 1 | 1 | 1 |  |  |  |  | 0 | 4 | СН-2012.1 Выпуск № 5 (в текущих ценах по состоянию на 01.10.2025 г.). 1.15-2303-5-1/1 |  |  | 0 | 0 |  | 0 | 1 | 0 | 1 | 1 | 1 | 1 | 1 | 1 |  | 70 | 10 |  |  |  | 0 | 0 | 0 | [5 empty] | 0 |  | 0 | 404.84 | 0.76 | 0 | 0 | 4047.62 | 0 | 7.2 | 0 | 0 | 283.332 | 40.476 |  |  |  | )*2 | )*2 | )*2 | )*2 |  | )*2 | )*2 |  |  |  | 0 | 0 | 1 | 1 |  |  |  | 16987630 | 10 шт. | 10 шт. | 10 | [6 empty] | 1441815344 | 1 | СН-2012 | 0 |  | 4 | 0 | Подрядные работы, гл. 1-5,7 | работа |  |  |  | 1024 | 2024.19 | 0.38 | 0 | 0 | 2023.81 | 3.6 | 0 | 0 | [17 empty] | 0 | 0 | 0 |  |  |  |  | 70 | 10 |  |  |  |  | 0 |  | -246584634 | 2 | 1 | -2 | 0 | 0 | 0 | 728.65 | 0 | 0 | 728.65 |  | 0 | 3 | 0 |  | 0 | 1 | 0 | 0 | 0 | 0 | 0
18 | 1 |  |  |  | 21.18-7-2 | Прокладка уплотнительная паронитовая, толщина 0,5-2,5 мм | т | 0.0001 | 0.001 | 0.001 |  |  |  | 17.84 | 17.84 | 0 | 0 | 0 | 0 | 0 | 0 | 0 | 0 | 0 |  | -1 | 178433.97 | 178433.97 | 0 | 0 | 0 | 0 | 0 | 0 | 0 | 178433.97 | 178433.97 | 0 | 0 | 0 | 0 | 0 | 0 | 0 | 70 | 10 | 1 | 1 |  |  | 1 | 1 | 1 | 1 |  |  |  |  | 3 | 4 | СН-2012.21 Выпуск № 5 (в текущих ценах по состоянию на 01.10.2025 г.). 21.18-7-2 |  |  | 0 | 0 |  | 0 | 1 | 0 | 1 | 1 | 1 | 1 | 1 | 1 |  | 70 | 10 |  |  |  | 0 | 0 | 0 | [5 empty] | 0 |  | 0 | 17.84 | 178433.97 | 0 | 0 | 0 | 0 | 0 | 0 | 0 | 0 | 0 | [13 empty] | 0 | 0 | 1 | 1 |  |  |  | 1009 | т | т | 1000 | [6 empty] | 1441815344 | 1 | СН-2012 | 0 |  | 4 | 0 | Подрядные работы, гл. 1-5,7 | работа |  |  |  | 1024 | 178433.97 | 178433.97 | 0 | 0 | 0 | 0 | 0 | [18 empty] | 0 | 0 | 0 |  |  |  |  | 70 | 10 |  |  |  |  | 0 |  | -1449669889 | 2 | 1 | -2 | 0 | 0 | 0 | 17.84 | 0 | 0 | 17.84 |  | 0 | 3 | 0 |  | 0 | 1 | 0 | 0 | 0 | 0 | 0
17 | 1 |  | 1763 |  | 1.23-2103-39-2/1 | Техническое обслуживание счетчиков холодной и горячей воды условным диаметром 25-40 мм. | шт. | 1 | 0 | 1 |  |  |  | 1169.5 | 0.19 | 0 | 0 | 1169.31 | 0 | 2.08 | 0 | 0 | 818.52 | 116.93 |  | -1 | 1169.5 | 0.19 | 0 | 0 | 1169.31 | 0 | 2.08 | 0 | 0 | 1169.5 | 0.19 | 0 | 0 | 1169.31 | 0 | 2.08 | 0 | 0 | 70 | 10 | 1 | 1 |  |  | 1 | 1 | 1 | 1 |  |  |  |  | 0 | 4 | СН-2012.1 Выпуск № 5 (в текущих ценах по состоянию на 01.10.2025 г.). 1.23-2103-39-2/1 |  |  | 0 | 0 |  | 0 | 1 | 0 | 1 | 1 | 1 | 1 | 1 | 1 |  | 70 | 10 |  |  |  | 0 | 0 | 0 | [5 empty] | 0 |  | 0 | 1169.5 | 0.19 | 0 | 0 | 1169.31 | 0 | 2.08 | 0 | 0 | 818.517 | 116.931 | [13 empty] | 0 | 0 | 1 | 1 |  |  |  | 16987630 | шт. | шт. | 1 | [6 empty] | 1441815344 | 1 | СН-2012 | 0 |  | 4 | 0 | Подрядные работы, гл. 1-5,7 | работа |  |  |  | 1024 | 1169.5 | 0.19 | 0 | 0 | 1169.31 | 2.08 | 0 | 0 | [17 empty] | 0 | 0 | 0 |  |  |  |  | 70 | 10 |  |  |  |  | 0 |  | -1349742446 | 2 | 1 | -2 | 0 | 0 | 0 | 2104.95 | 0 | 0 | 2104.95 |  | 0 | 3 | 0 |  | 0 | 1 | 0 | 0 | 0 | 0 | 0
17 | 1 |  | 1765 |  | 1.17-2103-16-1/1 | Техническое обслуживание крана трехходового шарового под манометр | 10 шт. | 0.1 | 0 | 0.1 |  |  |  | 55.6 | 0.03 | 0 | 0 | 55.57 | 0 | 0.09 | 0 | 0 | 38.9 | 5.56 |  | -1 | 556.05 | 0.31 | 0 | 0 | 555.74 | 0 | 0.9 | 0 | 0 | 556.05 | 0.31 | 0 | 0 | 555.74 | 0 | 0.9 | 0 | 0 | 70 | 10 | 1 | 1 |  |  | 1 | 1 | 1 | 1 |  |  |  |  | 0 | 4 | СН-2012.1 Выпуск № 5 (в текущих ценах по состоянию на 01.10.2025 г.). 1.17-2103-16-1/1 |  |  | 0 | 0 |  | 0 | 1 | 0 | 1 | 1 | 1 | 1 | 1 | 1 |  | 70 | 10 |  |  |  | 0 | 0 | 0 | [5 empty] | 0 |  | 0 | 55.6 | 0.31 | 0 | 0 | 555.74 | 0 | 0.9 | 0 | 0 | 38.899 | 5.557 | [13 empty] | 0 | 0 | 1 | 1 |  |  |  | 16987630 | 10 шт. | 10 шт. | 10 | [6 empty] | 1441815344 | 1 | СН-2012 | 0 |  | 4 | 0 | Подрядные работы, гл. 1-5,7 | работа |  |  |  | 1024 | 556.05 | 0.31 | 0 | 0 | 555.74 | 0.9 | 0 | 0 | [17 empty] | 0 | 0 | 0 |  |  |  |  | 70 | 10 |  |  |  |  | 0 |  | 505455875 | 2 | 1 | -2 | 0 | 0 | 0 | 100.06 | 0 | 0 | 100.06 |  | 0 | 3 | 0 |  | 0 | 1 | 0 | 0 | 0 | 0 | 0
17 | 1 |  | 1766 |  | 1.23-2103-7-1/1 | Техническое обслуживание приборов для измерения и регулирования давления и разряжения, манометры, тип: ЭКМ-1, ЭКМ-2 показывающие электроконтактные и аналоги / Манометр (модель 111.10) НР80 | шт. | 1 | 0 | 1 |  |  |  | 722.46 | 0 | 0 | 0 | 722.46 | 0 | 1.17 | 0 | 0 | 505.72 | 72.25 |  | -1 | 722.46 | 0 | 0 | 0 | 722.46 | 0 | 1.17 | 0 | 0 | 722.46 | 0 | 0 | 0 | 722.46 | 0 | 1.17 | 0 | 0 | 70 | 10 | 1 | 1 |  |  | 1 | 1 | 1 | 1 |  |  |  |  | 0 | 4 | СН-2012.1 Выпуск № 5 (в текущих ценах по состоянию на 01.10.2025 г.). 1.23-2103-7-1/1 |  |  | 0 | 0 |  | 0 | 1 | 0 | 1 | 1 | 1 | 1 | 1 | 1 |  | 70 | 10 |  |  |  | 0 | 0 | 0 | [5 empty] | 0 |  | 0 | 722.46 | 0 | 0 | 0 | 722.46 | 0 | 1.17 | 0 | 0 | 505.722 | 72.246 | [13 empty] | 0 | 0 | 1 | 1 |  |  |  | 16987630 | шт. | шт. | 1 | [6 empty] | 1441815344 | 1 | СН-2012 | 0 |  | 4 | 0 | Подрядные работы, гл. 1-5,7 | работа |  |  |  | 1024 | 722.46 | 0 | 0 | 0 | 722.46 | 1.17 | 0 | 0 | [17 empty] | 0 | 0 | 0 |  |  |  |  | 70 | 10 |  |  |  |  | 0 |  | -1152750127 | 2 | 1 | -2 | 0 | 0 | 0 | 1300.43 | 0 | 0 | 1300.43 |  | 0 | 3 | 0 |  | 0 | 1 | 0 | 0 | 0 | 0 | 0
17 | 1 |  |  |  | Цена поставщика | Поверка манометров | ШТ | 1 | 0 | 1 |  |  |  | 180 | 180 | 0 | 0 | 0 | 0 | 0 | 0 | 0 | 0 | 0 |  | -1 | 180 | 180 | 0 | 0 | 0 | 0 | 0 | 0 | 0 | 180 | 180 | 0 | 0 | 0 | 0 | 0 | 0 | 0 | 0 | 0 | 1 | 1 |  |  | 1 | 1 | 1 | 1 |  |  |  |  | 3 | 0 |  |  |  | 356 | 0 |  | 0 | 0 | 0 | 1 | 1 | 1 | 1 | 1 | 1 |  | 0 | 0 |  |  |  | 0 | 0 | 0 | [5 empty] | 0 |  | 0 | 180 | 180 | 0 | 0 | 0 | 0 | 0 | 0 | 0 | 0 | 0 | [13 empty] | 0 | 0 | 1 | 1 |  |  |  | 1013 | ШТ | ШТ | 0.071 | [6 empty] | 0 | 0 |  | 0 |  | 0 | 356 | [5 empty] | 1024 | 180 | 180 | 0 | 0 | 0 | 0 | 0 | 0 | [17 empty] | 180 | 0 | 1 |  |  |  |  | 0 | 0 |  |  |  |  | 0 |  | -54322067 | 2 | 0 | -2 | 0 | 0 | 0 | 180 | 180 | 0 | 0 |  | 0 | 0 | 0 |  | 0 | 1 | 0 | 0 | 0 | 0 | 0
17 | 1 |  | 1768 |  | 1.23-2103-41-1/1 | Техническое обслуживание регулирующего клапана / Сливной кран Ду15 | шт. | 1 | 0 | 1 |  |  |  | 572.36 | 0 | 156.36 | 99.14 | 416 | 0 | 0.74 | 0 | 0 | 291.2 | 41.6 |  | -1 | 572.36 | 0 | 156.36 | 99.14 | 416 | 0 | 0.74 | 0 | 0 | 286.18 | 0 | 78.18 | 49.57 | 208 | 0 | 0.37 | 0 | 0 | 70 | 10 | 1 | 1 |  |  | 1 | 1 | 1 | 1 |  |  |  |  | 0 | 4 | СН-2012.1 Выпуск № 5 (в текущих ценах по состоянию на 01.10.2025 г.). 1.23-2103-41-1/1 |  |  | 0 | 0 |  | 0 | 1 | 0 | 1 | 1 | 1 | 1 | 1 | 1 |  | 70 | 10 |  |  |  | 0 | 0 | 0 | [5 empty] | 0 |  | 0 | 572.36 | 0 | 156.36 | 99.14 | 416 | 0 | 0.74 | 0 | 0 | 291.2 | 41.6 |  |  |  | )*2 | )*2 | )*2 | )*2 |  | )*2 | )*2 |  |  |  | 0 | 0 | 1 | 1 |  |  |  | 16987630 | шт. | шт. | 1 | [6 empty] | 1441815344 | 1 | СН-2012 | 0 |  | 4 | 0 | Подрядные работы, гл. 1-5,7 | работа |  |  |  | 1024 | 286.18 | 0 | 78.18 | 49.57 | 208 | 0.37 | 0 | 0 | [17 empty] | 0 | 0 | 0 |  |  |  |  | 70 | 10 |  |  |  |  | 0 |  | -877012559 | 2 | 1 | -2 | 0 | 107.07 | 0 | 1012.23 | 0 | 0 | 1012.23 |  | 0 | 3 | 0 |  | 0 | 1 | 0 | 0 | 0 | 0 | 0
17 | 1 |  | 1769 |  | 1.15-2201-1-1/1 | Осмотр крана спускного | шт. | 1 | 0 | 1 |  |  |  | 370.5 | 0 | 0 | 0 | 370.5 | 0 | 0.6 | 0 | 0 | 259.35 | 37.05 |  | -1 | 370.5 | 0 | 0 | 0 | 370.5 | 0 | 0.6 | 0 | 0 | 37.05 | 0 | 0 | 0 | 37.05 | 0 | 0.06 | 0 | 0 | 70 | 10 | 1 | 1 |  |  | 1 | 1 | 1 | 1 |  |  |  |  | 0 | 4 | СН-2012.1 Выпуск № 5 (в текущих ценах по состоянию на 01.10.2025 г.). 1.15-2201-1-1/1 |  |  | 0 | 0 |  | 0 | 1 | 0 | 1 | 1 | 1 | 1 | 1 | 1 |  | 70 | 10 |  |  |  | 0 | 0 | 0 | [5 empty] | 0 |  | 0 | 370.5 | 0 | 0 | 0 | 370.5 | 0 | 0.6 | 0 | 0 | 259.35 | 37.05 |  |  |  | )*10 | )*10 | )*10 | )*10 |  | )*10 | )*10 |  |  |  | 0 | 0 | 1 | 1 |  |  |  | 16987630 | шт. | шт. | 1 | [6 empty] | 1441815344 | 1 | СН-2012 | 0 |  | 4 | 0 | Подрядные работы, гл. 1-5,7 | работа |  |  |  | 1024 | 37.05 | 0 | 0 | 0 | 37.05 | 0.06 | 0 | 0 | [17 empty] | 0 | 0 | 0 |  |  |  |  | 70 | 10 |  |  |  |  | 0 |  | -392802265 | 2 | 1 | -2 | 0 | 0 | 0 | 666.9 | 0 | 0 | 666.9 |  | 0 | 3 | 0 |  | 0 | 1 | 0 | 0 | 0 | 0 | 0
17 | 1 |  | 1771 |  | 1.23-2103-41-1/1 | Техническое обслуживание регулирующего клапана / Кланан редукционный 7BIS Ду50 | шт. | 1 | 0 | 1 |  |  |  | 572.36 | 0 | 156.36 | 99.14 | 416 | 0 | 0.74 | 0 | 0 | 291.2 | 41.6 |  | -1 | 572.36 | 0 | 156.36 | 99.14 | 416 | 0 | 0.74 | 0 | 0 | 286.18 | 0 | 78.18 | 49.57 | 208 | 0 | 0.37 | 0 | 0 | 70 | 10 | 1 | 1 |  |  | 1 | 1 | 1 | 1 |  |  |  |  | 0 | 4 | СН-2012.1 Выпуск № 5 (в текущих ценах по состоянию на 01.10.2025 г.). 1.23-2103-41-1/1 |  |  | 0 | 0 |  | 0 | 1 | 0 | 1 | 1 | 1 | 1 | 1 | 1 |  | 70 | 10 |  |  |  | 0 | 0 | 0 | [5 empty] | 0 |  | 0 | 572.36 | 0 | 156.36 | 99.14 | 416 | 0 | 0.74 | 0 | 0 | 291.2 | 41.6 |  |  |  | )*2 | )*2 | )*2 | )*2 |  | )*2 | )*2 |  |  |  | 0 | 0 | 1 | 1 |  |  |  | 16987630 | шт. | шт. | 1 | [6 empty] | 1441815344 | 1 | СН-2012 | 0 |  | 4 | 0 | Подрядные работы, гл. 1-5,7 | работа |  |  |  | 1024 | 286.18 | 0 | 78.18 | 49.57 | 208 | 0.37 | 0 | 0 | [17 empty] | 0 | 0 | 0 |  |  |  |  | 70 | 10 |  |  |  |  | 0 |  | -1871461888 | 2 | 1 | -2 | 0 | 107.07 | 0 | 1012.23 | 0 | 0 | 1012.23 |  | 0 | 3 | 0 |  | 0 | 1 | 0 | 0 | 0 | 0 | 0
17 | 1 |  | 1772 |  | 1.15-2101-1-1/1 | Осмотр магистральных неизолированных внутренних трубопроводов диаметром до 100 мм | 100 м | 0.05 | 0 | 0.05 |  |  |  | 303.57 | 0 | 0 | 0 | 303.57 | 0 | 0.54 | 0 | 0 | 212.5 | 30.36 |  | -1 | 6071.4 | 0 | 0 | 0 | 6071.4 | 0 | 10.8 | 0 | 0 | 505.95 | 0 | 0 | 0 | 505.95 | 0 | 0.9 | 0 | 0 | 70 | 10 | 1 | 1 |  |  | 1 | 1 | 1 | 1 |  |  |  |  | 0 | 4 | СН-2012.1 Выпуск № 5 (в текущих ценах по состоянию на 01.10.2025 г.). 1.15-2101-1-1/1 |  |  | 0 | 0 |  | 0 | 1 | 0 | 1 | 1 | 1 | 1 | 1 | 1 |  | 70 | 10 |  |  |  | 0 | 0 | 0 | [5 empty] | 0 |  | 0 | 303.57 | 0 | 0 | 0 | 6071.4 | 0 | 10.8 | 0 | 0 | 212.499 | 30.357 |  |  |  | )*12 | )*12 | )*12 | )*12 |  | )*12 | )*12 |  |  |  | 0 | 0 | 1 | 1 |  |  |  | 1003 | 100 м | 100 м | 100 | [6 empty] | 1441815344 | 1 | СН-2012 | 0 |  | 4 | 0 | Подрядные работы, гл. 1-5,7 | работа |  |  |  | 1024 | 505.95 | 0 | 0 | 0 | 505.95 | 0.9 | 0 | 0 | [17 empty] | 0 | 0 | 0 |  |  |  |  | 70 | 10 |  |  |  |  | 0 |  | -341239612 | 2 | 1 | -2 | 0 | 0 | 0 | 546.43 | 0 | 0 | 546.43 |  | 0 | 3 | 0 |  | 0 | 1 | 0 | 0 | 0 | 0 | 0
51 | 1 | 5 | 1551 |  | Новый подраздел | В1-водопровод хоз.-питьевой | 0 | [6 empty] | 0 | 0 | 0 | 0 | 0 | 0 | 0 | 0 | 0 | 0 | 0 |  |  | 0 | 0 | 0 | 0 | 0 | 0 | 0 | 0 | 0 | 0 | 0 |  |  | 0 | 0 | 0 | 0 | 0 | 0 | 0 | 0 | 0 | 0 | 0 | 0 | 0 | 0 | 0 | 0 | [19 empty] | 0 | 0 | 0 | 0 | 0 | 0 | 0 | 0 | 0 | 0 | 0 | 0 | 0 | 0 | 0 | 0 | [114 empty] | 0
50 | 0 | 0 | 1 | 201 | 0 | ПЗ | Прямые затраты |  |  | 201 | 1 | 3 |  | 2 | [7 empty] | 0 | 1 | 0
50 | 0 | 0 | 1 | 202 | 0 | СтМатОб | Стоимость материальных ресурсов (всего) |  |  | 202 | 2 | 3 |  | 2 | [7 empty] | 0 | 1 | 0
50 | 0 | 0 | 1 | 222 | 0 | СтМатОбЗак | Стоимость материалов и оборудования заказчика |  |  | 222 | 3 | 3 |  | 2 | [7 empty] | 0 | 1 | 0
50 | 0 | 0 | 1 | 225 | 0 | СтМатОбПод | Стоимость материалов и оборудования подрядчика |  |  | 225 | 4 | 3 |  | 2 | [7 empty] | 0 | 1 | 0
50 | 0 | 0 | 1 | 226 | 0 | СтМат | Стоимость материалов (всего) |  |  | 226 | 5 | 3 |  | 2 | [7 empty] | 0 | 1 | 0
50 | 0 | 0 | 1 | 227 | 0 | СтМатЗак | Стоимость материалов заказчика |  |  | 227 | 6 | 3 |  | 2 | [7 empty] | 0 | 1 | 0
50 | 0 | 0 | 1 | 228 | 0 | СтМатПод | Стоимость материалов подрядчика |  |  | 228 | 7 | 3 |  | 2 | [7 empty] | 0 | 1 | 0
50 | 0 | 0 | 1 | 216 | 0 | Оборуд | Стоимость оборудования (всего) |  |  | 216 | 8 | 3 |  | 2 | [7 empty] | 0 | 1 | 0
50 | 0 | 0 | 1 | 223 | 0 | ОборудЗак | Стоимость оборудования заказчика |  |  | 223 | 9 | 3 |  | 2 | [7 empty] | 0 | 1 | 0
50 | 0 | 0 | 1 | 229 | 0 | ОборудПод | Стоимость оборудования подрядчика |  |  | 229 | 10 | 3 |  | 2 | [7 empty] | 0 | 1 | 0
50 | 0 | 0 | 1 | 203 | 0 | ЭММ | Эксплуатация машин |  |  | 203 | 11 | 3 |  | 2 | [7 empty] | 0 | 1 | 0
50 | 0 | 0 | 1 | 231 | 0 | ЭММсНРиСП | Эксплуатация машин по ТСН-2001.16 |  |  | 231 | 12 | 3 |  | 2 | [7 empty] | 0 | 1 | 0
50 | 0 | 0 | 1 | 204 | 0 | ЗПМ | ЗП машинистов |  |  | 204 | 13 | 3 |  | 2 | [7 empty] | 0 | 1 | 0
50 | 0 | 0 | 1 | 205 | 0 | ОЗП | Основная ЗП рабочих |  |  | 205 | 14 | 3 |  | 2 | [7 empty] | 0 | 1 | 0
50 | 0 | 0 | 1 | 232 | 0 | ОЗПсНРиСП | Основная ЗП рабочих по ТСН-2001.16 |  |  | 232 | 15 | 3 |  | 2 | [7 empty] | 0 | 1 | 0
50 | 0 | 0 | 1 | 214 | 0 | Строит | Строительные работы с НР и СП |  |  | 214 | 16 | 3 |  | 2 | [7 empty] | 0 | 1 | 0
50 | 0 | 0 | 1 | 215 | 0 | Монтаж | Монтажные работы с НР и СП |  |  | 215 | 17 | 3 |  | 2 | [7 empty] | 0 | 1 | 0
50 | 0 | 0 | 1 | 217 | 0 | Прочие | Прочие работы с НР и СП |  |  | 217 | 18 | 3 |  | 2 | [7 empty] | 0 | 1 | 0
50 | 0 | 0 | 1 | 230 | 0 | ПрочиеЗатр | Прочие затраты по ТСН-2001.16 |  |  | 230 | 19 | 3 |  | 2 | [7 empty] | 0 | 1 | 0
50 | 0 | 0 | 1 | 206 | 0 | ВозврМат | Возврат материалов |  |  | 206 | 20 | 3 |  | 2 | [7 empty] | 0 | 1 | 0
50 | 0 | 0 | 1 | 207 | 0 | ТрудСтр | Трудозатраты строителей |  |  | 207 | 21 | 3 |  | -1 | [7 empty] | 0 | 1 | 0
50 | 0 | 0 | 1 | 208 | 0 | ТрудМаш | Трудозатраты машинистов |  |  | 208 | 22 | 3 |  | -1 | [7 empty] | 0 | 1 | 0
50 | 0 | 0 | 1 | 209 | 0 | ТранспМат | Транспорт материалов |  |  | 209 | 23 | 3 |  | 2 | [7 empty] | 0 | 1 | 0
50 | 0 | 0 | 1 | 233 | 0 | Перевозка | Перевозка грузов |  |  | 233 | 24 | 3 |  | 2 | [7 empty] | 0 | 1 | 0
50 | 0 | 0 | 1 | 210 | 0 | НР | Накладные расходы |  |  | 210 | 25 | 3 |  | 2 | [7 empty] | 0 | 1 | 0
50 | 0 | 0 | 1 | 211 | 0 | СмПриб | Сметная прибыль |  |  | 211 | 26 | 3 |  | 2 | [7 empty] | 0 | 1 | 0
50 | 0 | 0 | 1 | 224 | 0 | Всего | Всего с НР и СП |  |  | 224 | 27 | 3 |  | 2 | [7 empty] | 0 | 1 | 0
5 | 1 |  | 1637 |  | Новый подраздел | Т3-горячее водоснабжение |  | 0 |  | 0 | [7 empty] | 0 |  |  | 0 | [53 empty] | 0 | [11 empty] | 0
52 | 1 | 5 | 1611 | 0 | Новый подраздел | Т3-горячее водоснабжение | [7 empty] | 0 | 0 | 0 | 0 | 0 | 0 | 0 | 0 | 0 | 0 | 0 | 0 | 0 | 0 | 0 | 0 | 0 | 0 | 0 | 0 | 0 | 0 | 0 | 0 | 0 | 0 | 0 | 0 | 0 | 0 | 0 | 0 | 0 | 0 | 0 | 0 | 0 | 0 | 0 | 0 | 0 | 0 | 0 | 0 | 0 | 0 | 0 | 0 | 0 | 0 | 0 | 0 | 0 | 0 | 0 | 0 | 0 | 0 | 0 | 0 | 0 | 0 | 0 | 0 | 0 | 0 | 0 | 0 | 0 | 0 | 0 | 0 | 0 | 0 | 0 | 0 | 0 | 0 | 0 | 0 | 0 | 0 | 0 | 0 | 0 | 0 | 0 | 0 | 0 | 0 | 0 | 0 | 0 | 0 | 0 | 0 | 0 | 0 | 0 | 0 | 0 | 0 | 0 | 0 | 0 | 0 | 0 | 0 | 0 | 0 | 0 | 0 | 0 | 0 | 0 | 0 | 0 | 0 | 0 | 0 | 0 | 0 | 0 | 0 | 0 | 0 | 0 | 0 | 0 | 0 | 0 | 0 | 0 | 0 | 0 | 0 | 0 | 0 | 0 | 0 | 0 | 0 | 0 | 0 | 0 | 0 | 0 | 0 | 0 | 0 | 0 | 0 | 0 | 0 | 0 | 0 | 0 | 0 | 0 | 0 | 0 | 0 | 0 | 0 | 0 | 0 | 0 | 0 | 0 | 0 | 0 | 0 | 0 | 0 | 0 | 0 | 0 | 0 | 0 | 0 | 0 | 0 | 0 | 0 | 0 | 0 | 0 | 0 | 0 | 0 | 0 | 0
17 | 1 |  | 1774 |  | 1.23-2103-41-1/1 | Техническое обслуживание регулирующего клапана / Кран шаровый Ду15 | шт. | 58 | 0 | 58 |  |  |  | 33196.88 | 0 | 9068.88 | 5750.12 | 24128 | 0 | 42.92 | 0 | 0 | 16889.6 | 2412.8 |  | -1 | 572.36 | 0 | 156.36 | 99.14 | 416 | 0 | 0.74 | 0 | 0 | 286.18 | 0 | 78.18 | 49.57 | 208 | 0 | 0.37 | 0 | 0 | 70 | 10 | 1 | 1 |  |  | 1 | 1 | 1 | 1 |  |  |  |  | 0 | 4 | СН-2012.1 Выпуск № 5 (в текущих ценах по состоянию на 01.10.2025 г.). 1.23-2103-41-1/1 |  |  | 0 | 0 |  | 0 | 1 | 0 | 1 | 1 | 1 | 1 | 1 | 1 |  | 70 | 10 |  |  |  | 0 | 0 | 0 | [5 empty] | 0 |  | 0 | 33196.88 | 0 | 156.36 | 99.14 | 416 | 0 | 0.74 | 0 | 0 | 16889.6 | 2412.8 |  |  |  | )*2 | )*2 | )*2 | )*2 |  | )*2 | )*2 |  |  |  | 0 | 0 | 1 | 1 |  |  |  | 16987630 | шт. | шт. | 1 | [6 empty] | 1441815344 | 1 | СН-2012 | 0 |  | 4 | 0 | Подрядные работы, гл. 1-5,7 | работа |  |  |  | 1024 | 286.18 | 0 | 78.18 | 49.57 | 208 | 0.37 | 0 | 0 | [17 empty] | 0 | 0 | 0 |  |  |  |  | 70 | 10 |  |  |  |  | 0 |  | 1338334733 | 2 | 1 | -2 | 0 | 6210.13 | 0 | 58709.41 | 0 | 0 | 58709.41 |  | 0 | 3 | 0 |  | 0 | 1 | 0 | 0 | 0 | 0 | 0
17 | 1 |  | 1776 |  | 2.2-2103-2-2/1 | Техническое обслуживание трубопровода диаметром 20 мм | 10 м | 18 | 0 | 18 |  |  |  | 842.04 | 0 | 234.72 | 148.68 | 607.32 | 0 | 1.08 | 0 | 0 | 425.12 | 60.73 |  | -1 | 46.78 | 0 | 13.04 | 8.26 | 33.74 | 0 | 0.06 | 0 | 0 | 23.39 | 0 | 6.52 | 4.13 | 16.87 | 0 | 0.03 | 0 | 0 | 70 | 10 | 1 | 1 |  |  | 1 | 1 | 1 | 1 |  |  |  |  | 0 | 4 | СН-2012.2 Выпуск № 5 (в текущих ценах по состоянию на 01.10.2025 г.). 2.2-2103-2-2/1 |  |  | 0 | 0 |  | 0 | 1 | 0 | 1 | 1 | 1 | 1 | 1 | 1 |  | 70 | 10 |  |  |  | 0 | 0 | 0 | [5 empty] | 0 |  | 0 | 842.04 | 0 | 13.04 | 8.26 | 33.74 | 0 | 0.06 | 0 | 0 | 425.124 | 60.732 |  |  |  | )*2 | )*2 | )*2 | )*2 |  | )*2 | )*2 |  |  |  | 0 | 0 | 1 | 1 |  |  |  | 1003 | 10 м | 10 м | 10 | [6 empty] | 1441815344 | 1 | СН-2012 | 0 |  | 4 | 0 | Подрядные работы, гл. 1-5,7 | работа |  |  |  | 1024 | 23.39 | 0 | 6.52 | 4.13 | 16.87 | 0.03 | 0 | 0 | [17 empty] | 0 | 0 | 0 |  |  |  |  | 70 | 10 |  |  |  |  | 0 |  | 487341258 | 2 | 1 | -2 | 0 | 160.57 | 0 | 1488.46 | 0 | 0 | 1488.46 |  | 0 | 3 | 0 |  | 0 | 1 | 0 | 0 | 0 | 0 | 0
17 | 1 |  | 1778 |  | 2.2-2103-2-3/1 | Техническое обслуживание трубопровода диаметром 25 мм | 10 м | 7 | 0 | 7 |  |  |  | 497.28 | 0 | 182.42 | 115.64 | 314.86 | 0 | 0.56 | 0 | 0 | 220.4 | 31.49 |  | -1 | 71.04 | 0 | 26.06 | 16.52 | 44.98 | 0 | 0.08 | 0 | 0 | 35.52 | 0 | 13.03 | 8.26 | 22.49 | 0 | 0.04 | 0 | 0 | 70 | 10 | 1 | 1 |  |  | 1 | 1 | 1 | 1 |  |  |  |  | 0 | 4 | СН-2012.2 Выпуск № 5 (в текущих ценах по состоянию на 01.10.2025 г.). 2.2-2103-2-3/1 |  |  | 0 | 0 |  | 0 | 1 | 0 | 1 | 1 | 1 | 1 | 1 | 1 |  | 70 | 10 |  |  |  | 0 | 0 | 0 | [5 empty] | 0 |  | 0 | 497.28 | 0 | 26.06 | 16.52 | 44.98 | 0 | 0.08 | 0 | 0 | 220.402 | 31.486 |  |  |  | )*2 | )*2 | )*2 | )*2 |  | )*2 | )*2 |  |  |  | 0 | 0 | 1 | 1 |  |  |  | 1003 | 10 м | 10 м | 10 | [6 empty] | 1441815344 | 1 | СН-2012 | 0 |  | 4 | 0 | Подрядные работы, гл. 1-5,7 | работа |  |  |  | 1024 | 35.52 | 0 | 13.03 | 8.26 | 22.49 | 0.04 | 0 | 0 | [17 empty] | 0 | 0 | 0 |  |  |  |  | 70 | 10 |  |  |  |  | 0 |  | 164658578 | 2 | 1 | -2 | 0 | 124.89 | 0 | 874.06 | 0 | 0 | 874.06 |  | 0 | 3 | 0 |  | 0 | 1 | 0 | 0 | 0 | 0 | 0
17 | 1 |  | 1780 |  | 2.2-2103-2-4/1 | Техническое обслуживание трубопровода диаметром 32 мм | 10 м | 3 | 0 | 3 |  |  |  | 213.12 | 0 | 78.18 | 49.56 | 134.94 | 0 | 0.24 | 0 | 0 | 94.46 | 13.49 |  | -1 | 71.04 | 0 | 26.06 | 16.52 | 44.98 | 0 | 0.08 | 0 | 0 | 35.52 | 0 | 13.03 | 8.26 | 22.49 | 0 | 0.04 | 0 | 0 | 70 | 10 | 1 | 1 |  |  | 1 | 1 | 1 | 1 |  |  |  |  | 0 | 4 | СН-2012.2 Выпуск № 5 (в текущих ценах по состоянию на 01.10.2025 г.). 2.2-2103-2-4/1 |  |  | 0 | 0 |  | 0 | 1 | 0 | 1 | 1 | 1 | 1 | 1 | 1 |  | 70 | 10 |  |  |  | 0 | 0 | 0 | [5 empty] | 0 |  | 0 | 213.12 | 0 | 26.06 | 16.52 | 44.98 | 0 | 0.08 | 0 | 0 | 94.458 | 13.494 |  |  |  | )*2 | )*2 | )*2 | )*2 |  | )*2 | )*2 |  |  |  | 0 | 0 | 1 | 1 |  |  |  | 1003 | 10 м | 10 м | 10 | [6 empty] | 1441815344 | 1 | СН-2012 | 0 |  | 4 | 0 | Подрядные работы, гл. 1-5,7 | работа |  |  |  | 1024 | 35.52 | 0 | 13.03 | 8.26 | 22.49 | 0.04 | 0 | 0 | [17 empty] | 0 | 0 | 0 |  |  |  |  | 70 | 10 |  |  |  |  | 0 |  | -1199490176 | 2 | 1 | -2 | 0 | 53.52 | 0 | 374.59 | 0 | 0 | 374.59 |  | 0 | 3 | 0 |  | 0 | 1 | 0 | 0 | 0 | 0 | 0
17 | 1 |  | 1782 |  | 2.2-2103-2-5/1 | Техническое обслуживание трубопровода диаметром 40 мм | 10 м | 2.5 | 0 | 2.5 |  |  |  | 177.6 | 0 | 65.15 | 41.3 | 112.45 | 0 | 0.2 | 0 | 0 | 78.72 | 11.25 |  | -1 | 71.04 | 0 | 26.06 | 16.52 | 44.98 | 0 | 0.08 | 0 | 0 | 35.52 | 0 | 13.03 | 8.26 | 22.49 | 0 | 0.04 | 0 | 0 | 70 | 10 | 1 | 1 |  |  | 1 | 1 | 1 | 1 |  |  |  |  | 0 | 4 | СН-2012.2 Выпуск № 5 (в текущих ценах по состоянию на 01.10.2025 г.). 2.2-2103-2-5/1 |  |  | 0 | 0 |  | 0 | 1 | 0 | 1 | 1 | 1 | 1 | 1 | 1 |  | 70 | 10 |  |  |  | 0 | 0 | 0 | [5 empty] | 0 |  | 0 | 177.6 | 0 | 26.06 | 16.52 | 44.98 | 0 | 0.08 | 0 | 0 | 78.715 | 11.245 |  |  |  | )*2 | )*2 | )*2 | )*2 |  | )*2 | )*2 |  |  |  | 0 | 0 | 1 | 1 |  |  |  | 1003 | 10 м | 10 м | 10 | [6 empty] | 1441815344 | 1 | СН-2012 | 0 |  | 4 | 0 | Подрядные работы, гл. 1-5,7 | работа |  |  |  | 1024 | 35.52 | 0 | 13.03 | 8.26 | 22.49 | 0.04 | 0 | 0 | [17 empty] | 0 | 0 | 0 |  |  |  |  | 70 | 10 |  |  |  |  | 0 |  | 381913213 | 2 | 1 | -2 | 0 | 44.6 | 0 | 312.17 | 0 | 0 | 312.17 |  | 0 | 3 | 0 |  | 0 | 1 | 0 | 0 | 0 | 0 | 0
17 | 1 |  | 1784 |  | 2.2-2103-2-6/1 | Техническое обслуживание трубопровода диаметром 50 мм | 10 м | 4 | 0 | 4 |  |  |  | 339.52 | 0 | 114.64 | 72.72 | 224.88 | 0 | 0.4 | 0 | 0 | 157.42 | 22.49 |  | -1 | 84.88 | 0 | 28.66 | 18.18 | 56.22 | 0 | 0.1 | 0 | 0 | 42.44 | 0 | 14.33 | 9.09 | 28.11 | 0 | 0.05 | 0 | 0 | 70 | 10 | 1 | 1 |  |  | 1 | 1 | 1 | 1 |  |  |  |  | 0 | 4 | СН-2012.2 Выпуск № 5 (в текущих ценах по состоянию на 01.10.2025 г.). 2.2-2103-2-6/1 |  |  | 0 | 0 |  | 0 | 1 | 0 | 1 | 1 | 1 | 1 | 1 | 1 |  | 70 | 10 |  |  |  | 0 | 0 | 0 | [5 empty] | 0 |  | 0 | 339.52 | 0 | 28.66 | 18.18 | 56.22 | 0 | 0.1 | 0 | 0 | 157.416 | 22.488 |  |  |  | )*2 | )*2 | )*2 | )*2 |  | )*2 | )*2 |  |  |  | 0 | 0 | 1 | 1 |  |  |  | 1003 | 10 м | 10 м | 10 | [6 empty] | 1441815344 | 1 | СН-2012 | 0 |  | 4 | 0 | Подрядные работы, гл. 1-5,7 | работа |  |  |  | 1024 | 42.44 | 0 | 14.33 | 9.09 | 28.11 | 0.05 | 0 | 0 | [17 empty] | 0 | 0 | 0 |  |  |  |  | 70 | 10 |  |  |  |  | 0 |  | 1826209638 | 2 | 1 | -2 | 0 | 78.54 | 0 | 597.97 | 0 | 0 | 597.97 |  | 0 | 3 | 0 |  | 0 | 1 | 0 | 0 | 0 | 0 | 0
17 | 1 |  | 1785 |  | 1.15-2203-7-2/1 | Техническое обслуживание крана шарового латунного никелированного диаметром до 50 мм / DN40 | 10 шт. | 0.1 | 0 | 0.1 |  |  |  | 75.33 | 0 | 0 | 0 | 75.33 | 0 | 0.122 | 0 | 0 | 52.73 | 7.53 |  | -1 | 753.34 | 0 | 0 | 0 | 753.34 | 0 | 1.22 | 0 | 0 | 376.67 | 0 | 0 | 0 | 376.67 | 0 | 0.61 | 0 | 0 | 70 | 10 | 1 | 1 |  |  | 1 | 1 | 1 | 1 |  |  |  |  | 0 | 4 | СН-2012.1 Выпуск № 5 (в текущих ценах по состоянию на 01.10.2025 г.). 1.15-2203-7-2/1 |  |  | 0 | 0 |  | 0 | 1 | 0 | 1 | 1 | 1 | 1 | 1 | 1 |  | 70 | 10 |  |  |  | 0 | 0 | 0 | [5 empty] | 0 |  | 0 | 75.33 | 0 | 0 | 0 | 753.34 | 0 | 1.22 | 0 | 0 | 52.731 | 7.533 |  |  |  | )*2 | )*2 | )*2 | )*2 |  | )*2 | )*2 |  |  |  | 0 | 0 | 1 | 1 |  |  |  | 16987630 | 10 шт. | 10 шт. | 10 | [6 empty] | 1441815344 | 1 | СН-2012 | 0 |  | 4 | 0 | Подрядные работы, гл. 1-5,7 | работа |  |  |  | 1024 | 376.67 | 0 | 0 | 0 | 376.67 | 0.61 | 0 | 0 | [17 empty] | 0 | 0 | 0 |  |  |  |  | 70 | 10 |  |  |  |  | 0 |  | 1343738444 | 2 | 1 | -2 | 0 | 0 | 0 | 135.59 | 0 | 0 | 135.59 |  | 0 | 3 | 0 |  | 0 | 1 | 0 | 0 | 0 | 0 | 0
17 | 1 |  | 1786 |  | 1.15-2203-7-2/1 | Техническое обслуживание крана шарового латунного никелированного диаметром до 50 мм / DN32 | 10 шт. | 0.2 | 0 | 0.2 |  |  |  | 150.67 | 0 | 0 | 0 | 150.67 | 0 | 0.244 | 0 | 0 | 105.47 | 15.07 |  | -1 | 753.34 | 0 | 0 | 0 | 753.34 | 0 | 1.22 | 0 | 0 | 376.67 | 0 | 0 | 0 | 376.67 | 0 | 0.61 | 0 | 0 | 70 | 10 | 1 | 1 |  |  | 1 | 1 | 1 | 1 |  |  |  |  | 0 | 4 | СН-2012.1 Выпуск № 5 (в текущих ценах по состоянию на 01.10.2025 г.). 1.15-2203-7-2/1 |  |  | 0 | 0 |  | 0 | 1 | 0 | 1 | 1 | 1 | 1 | 1 | 1 |  | 70 | 10 |  |  |  | 0 | 0 | 0 | [5 empty] | 0 |  | 0 | 150.67 | 0 | 0 | 0 | 753.34 | 0 | 1.22 | 0 | 0 | 105.469 | 15.067 |  |  |  | )*2 | )*2 | )*2 | )*2 |  | )*2 | )*2 |  |  |  | 0 | 0 | 1 | 1 |  |  |  | 16987630 | 10 шт. | 10 шт. | 10 | [6 empty] | 1441815344 | 1 | СН-2012 | 0 |  | 4 | 0 | Подрядные работы, гл. 1-5,7 | работа |  |  |  | 1024 | 376.67 | 0 | 0 | 0 | 376.67 | 0.61 | 0 | 0 | [17 empty] | 0 | 0 | 0 |  |  |  |  | 70 | 10 |  |  |  |  | 0 |  | -559948904 | 2 | 1 | -2 | 0 | 0 | 0 | 271.21 | 0 | 0 | 271.21 |  | 0 | 3 | 0 |  | 0 | 1 | 0 | 0 | 0 | 0 | 0
17 | 1 |  | 1787 |  | 1.15-2203-7-1/1 | Техническое обслуживание крана шарового латунного никелированного диаметром до 25 мм / DN25 | 10 шт. | 0.1 | 0 | 0.1 |  |  |  | 55.57 | 0 | 0 | 0 | 55.57 | 0 | 0.09 | 0 | 0 | 38.9 | 5.56 |  | -1 | 555.74 | 0 | 0 | 0 | 555.74 | 0 | 0.9 | 0 | 0 | 277.87 | 0 | 0 | 0 | 277.87 | 0 | 0.45 | 0 | 0 | 70 | 10 | 1 | 1 |  |  | 1 | 1 | 1 | 1 |  |  |  |  | 0 | 4 | СН-2012.1 Выпуск № 5 (в текущих ценах по состоянию на 01.10.2025 г.). 1.15-2203-7-1/1 |  |  | 0 | 0 |  | 0 | 1 | 0 | 1 | 1 | 1 | 1 | 1 | 1 |  | 70 | 10 |  |  |  | 0 | 0 | 0 | [5 empty] | 0 |  | 0 | 55.57 | 0 | 0 | 0 | 555.74 | 0 | 0.9 | 0 | 0 | 38.899 | 5.557 |  |  |  | )*2 | )*2 | )*2 | )*2 |  | )*2 | )*2 |  |  |  | 0 | 0 | 1 | 1 |  |  |  | 16987630 | 10 шт. | 10 шт. | 10 | [6 empty] | 1441815344 | 1 | СН-2012 | 0 |  | 4 | 0 | Подрядные работы, гл. 1-5,7 | работа |  |  |  | 1024 | 277.87 | 0 | 0 | 0 | 277.87 | 0.45 | 0 | 0 | [17 empty] | 0 | 0 | 0 |  |  |  |  | 70 | 10 |  |  |  |  | 0 |  | -451806765 | 2 | 1 | -2 | 0 | 0 | 0 | 100.03 | 0 | 0 | 100.03 |  | 0 | 3 | 0 |  | 0 | 1 | 0 | 0 | 0 | 0 | 0
17 | 1 |  | 1789 |  | 1.17-2103-17-1/1 | Техническое обслуживание автоматического воздухоотводчика | 10 шт. | 0.1 | 0 | 0.1 |  |  |  | 187.85 | 0.13 | 0 | 0 | 187.72 | 0 | 0.304 | 0 | 0 | 131.4 | 18.77 |  | -1 | 1878.42 | 1.26 | 0 | 0 | 1877.16 | 0 | 3.04 | 0 | 0 | 939.21 | 0.63 | 0 | 0 | 938.58 | 0 | 1.52 | 0 | 0 | 70 | 10 | 1 | 1 |  |  | 1 | 1 | 1 | 1 |  |  |  |  | 0 | 4 | СН-2012.1 Выпуск № 5 (в текущих ценах по состоянию на 01.10.2025 г.). 1.17-2103-17-1/1 |  |  | 0 | 0 |  | 0 | 1 | 0 | 1 | 1 | 1 | 1 | 1 | 1 |  | 70 | 10 |  |  |  | 0 | 0 | 0 | [5 empty] | 0 |  | 0 | 187.85 | 1.26 | 0 | 0 | 1877.16 | 0 | 3.04 | 0 | 0 | 131.404 | 18.772 |  |  |  | )*2 | )*2 | )*2 | )*2 |  | )*2 | )*2 |  |  |  | 0 | 0 | 1 | 1 |  |  |  | 16987630 | 10 шт. | 10 шт. | 10 | [6 empty] | 1441815344 | 1 | СН-2012 | 0 |  | 4 | 0 | Подрядные работы, гл. 1-5,7 | работа |  |  |  | 1024 | 939.21 | 0.63 | 0 | 0 | 938.58 | 1.52 | 0 | 0 | [17 empty] | 0 | 0 | 0 |  |  |  |  | 70 | 10 |  |  |  |  | 0 |  | 923339554 | 2 | 1 | -2 | 0 | 0 | 0 | 338.02 | 0 | 0 | 338.02 |  | 0 | 3 | 0 |  | 0 | 1 | 0 | 0 | 0 | 0 | 0
17 | 1 |  | 1791 |  | 1.23-2103-41-1/1 | Техническое обслуживание регулирующего клапана / Водорозетка с внутренней резьбой ПП 20x1/2" | шт. | 58 | 0 | 58 |  |  |  | 33196.88 | 0 | 9068.88 | 5750.12 | 24128 | 0 | 42.92 | 0 | 0 | 16889.6 | 2412.8 |  | -1 | 572.36 | 0 | 156.36 | 99.14 | 416 | 0 | 0.74 | 0 | 0 | 286.18 | 0 | 78.18 | 49.57 | 208 | 0 | 0.37 | 0 | 0 | 70 | 10 | 1 | 1 |  |  | 1 | 1 | 1 | 1 |  |  |  |  | 0 | 4 | СН-2012.1 Выпуск № 5 (в текущих ценах по состоянию на 01.10.2025 г.). 1.23-2103-41-1/1 |  |  | 0 | 0 |  | 0 | 1 | 0 | 1 | 1 | 1 | 1 | 1 | 1 |  | 70 | 10 |  |  |  | 0 | 0 | 0 | [5 empty] | 0 |  | 0 | 33196.88 | 0 | 156.36 | 99.14 | 416 | 0 | 0.74 | 0 | 0 | 16889.6 | 2412.8 |  |  |  | )*2 | )*2 | )*2 | )*2 |  | )*2 | )*2 |  |  |  | 0 | 0 | 1 | 1 |  |  |  | 16987630 | шт. | шт. | 1 | [6 empty] | 1441815344 | 1 | СН-2012 | 0 |  | 4 | 0 | Подрядные работы, гл. 1-5,7 | работа |  |  |  | 1024 | 286.18 | 0 | 78.18 | 49.57 | 208 | 0.37 | 0 | 0 | [17 empty] | 0 | 0 | 0 |  |  |  |  | 70 | 10 |  |  |  |  | 0 |  | -1351246187 | 2 | 1 | -2 | 0 | 6210.13 | 0 | 58709.41 | 0 | 0 | 58709.41 |  | 0 | 3 | 0 |  | 0 | 1 | 0 | 0 | 0 | 0 | 0
17 | 1 |  | 1792 |  | 1.15-2203-7-1/1 | Техническое обслуживание крана шарового латунного никелированного диаметром до 25 мм / DN25 с рукояткой | 10 шт. | 0.1 | 0 | 0.1 |  |  |  | 55.57 | 0 | 0 | 0 | 55.57 | 0 | 0.09 | 0 | 0 | 38.9 | 5.56 |  | -1 | 555.74 | 0 | 0 | 0 | 555.74 | 0 | 0.9 | 0 | 0 | 277.87 | 0 | 0 | 0 | 277.87 | 0 | 0.45 | 0 | 0 | 70 | 10 | 1 | 1 |  |  | 1 | 1 | 1 | 1 |  |  |  |  | 0 | 4 | СН-2012.1 Выпуск № 5 (в текущих ценах по состоянию на 01.10.2025 г.). 1.15-2203-7-1/1 |  |  | 0 | 0 |  | 0 | 1 | 0 | 1 | 1 | 1 | 1 | 1 | 1 |  | 70 | 10 |  |  |  | 0 | 0 | 0 | [5 empty] | 0 |  | 0 | 55.57 | 0 | 0 | 0 | 555.74 | 0 | 0.9 | 0 | 0 | 38.899 | 5.557 |  |  |  | )*2 | )*2 | )*2 | )*2 |  | )*2 | )*2 |  |  |  | 0 | 0 | 1 | 1 |  |  |  | 16987630 | 10 шт. | 10 шт. | 10 | [6 empty] | 1441815344 | 1 | СН-2012 | 0 |  | 4 | 0 | Подрядные работы, гл. 1-5,7 | работа |  |  |  | 1024 | 277.87 | 0 | 0 | 0 | 277.87 | 0.45 | 0 | 0 | [17 empty] | 0 | 0 | 0 |  |  |  |  | 70 | 10 |  |  |  |  | 0 |  | 376646060 | 2 | 1 | -2 | 0 | 0 | 0 | 100.03 | 0 | 0 | 100.03 |  | 0 | 3 | 0 |  | 0 | 1 | 0 | 0 | 0 | 0 | 0
17 | 1 |  | 1793 |  | 1.15-2203-7-2/1 | Техническое обслуживание крана шарового латунного никелированного диаметром до 50 мм / DN32 с рукояткой | 10 шт. | 0.1 | 0 | 0.1 |  |  |  | 75.33 | 0 | 0 | 0 | 75.33 | 0 | 0.122 | 0 | 0 | 52.73 | 7.53 |  | -1 | 753.34 | 0 | 0 | 0 | 753.34 | 0 | 1.22 | 0 | 0 | 376.67 | 0 | 0 | 0 | 376.67 | 0 | 0.61 | 0 | 0 | 70 | 10 | 1 | 1 |  |  | 1 | 1 | 1 | 1 |  |  |  |  | 0 | 4 | СН-2012.1 Выпуск № 5 (в текущих ценах по состоянию на 01.10.2025 г.). 1.15-2203-7-2/1 |  |  | 0 | 0 |  | 0 | 1 | 0 | 1 | 1 | 1 | 1 | 1 | 1 |  | 70 | 10 |  |  |  | 0 | 0 | 0 | [5 empty] | 0 |  | 0 | 75.33 | 0 | 0 | 0 | 753.34 | 0 | 1.22 | 0 | 0 | 52.731 | 7.533 |  |  |  | )*2 | )*2 | )*2 | )*2 |  | )*2 | )*2 |  |  |  | 0 | 0 | 1 | 1 |  |  |  | 16987630 | 10 шт. | 10 шт. | 10 | [6 empty] | 1441815344 | 1 | СН-2012 | 0 |  | 4 | 0 | Подрядные работы, гл. 1-5,7 | работа |  |  |  | 1024 | 376.67 | 0 | 0 | 0 | 376.67 | 0.61 | 0 | 0 | [17 empty] | 0 | 0 | 0 |  |  |  |  | 70 | 10 |  |  |  |  | 0 |  | 1408894746 | 2 | 1 | -2 | 0 | 0 | 0 | 135.59 | 0 | 0 | 135.59 |  | 0 | 3 | 0 |  | 0 | 1 | 0 | 0 | 0 | 0 | 0
17 | 1 |  | 1794 |  | 1.15-2203-7-2/1 | Техническое обслуживание крана шарового латунного никелированного диаметром до 50 мм / DN40 с рукояткой | 10 шт. | 0.1 | 0 | 0.1 |  |  |  | 75.33 | 0 | 0 | 0 | 75.33 | 0 | 0.122 | 0 | 0 | 52.73 | 7.53 |  | -1 | 753.34 | 0 | 0 | 0 | 753.34 | 0 | 1.22 | 0 | 0 | 376.67 | 0 | 0 | 0 | 376.67 | 0 | 0.61 | 0 | 0 | 70 | 10 | 1 | 1 |  |  | 1 | 1 | 1 | 1 |  |  |  |  | 0 | 4 | СН-2012.1 Выпуск № 5 (в текущих ценах по состоянию на 01.10.2025 г.). 1.15-2203-7-2/1 |  |  | 0 | 0 |  | 0 | 1 | 0 | 1 | 1 | 1 | 1 | 1 | 1 |  | 70 | 10 |  |  |  | 0 | 0 | 0 | [5 empty] | 0 |  | 0 | 75.33 | 0 | 0 | 0 | 753.34 | 0 | 1.22 | 0 | 0 | 52.731 | 7.533 |  |  |  | )*2 | )*2 | )*2 | )*2 |  | )*2 | )*2 |  |  |  | 0 | 0 | 1 | 1 |  |  |  | 16987630 | 10 шт. | 10 шт. | 10 | [6 empty] | 1441815344 | 1 | СН-2012 | 0 |  | 4 | 0 | Подрядные работы, гл. 1-5,7 | работа |  |  |  | 1024 | 376.67 | 0 | 0 | 0 | 376.67 | 0.61 | 0 | 0 | [17 empty] | 0 | 0 | 0 |  |  |  |  | 70 | 10 |  |  |  |  | 0 |  | 783159316 | 2 | 1 | -2 | 0 | 0 | 0 | 135.59 | 0 | 0 | 135.59 |  | 0 | 3 | 0 |  | 0 | 1 | 0 | 0 | 0 | 0 | 0
17 | 1 |  | 1797 |  | 1.23-2103-18-1/1 | Техническое обслуживание термометра биметаллического, дилатометрического | шт. | 1 | 0 | 1 |  |  |  | 478.26 | 38.28 | 0 | 0 | 439.98 | 0 | 0.62 | 0 | 0 | 307.99 | 44 |  | -1 | 478.26 | 38.28 | 0 | 0 | 439.98 | 0 | 0.62 | 0 | 0 | 239.13 | 19.14 | 0 | 0 | 219.99 | 0 | 0.31 | 0 | 0 | 70 | 10 | 1 | 1 |  |  | 1 | 1 | 1 | 1 |  |  |  |  | 0 | 4 | СН-2012.1 Выпуск № 5 (в текущих ценах по состоянию на 01.10.2025 г.). 1.23-2103-18-1/1 |  |  | 0 | 0 |  | 0 | 1 | 0 | 1 | 1 | 1 | 1 | 1 | 1 |  | 70 | 10 |  |  |  | 0 | 0 | 0 | [5 empty] | 0 |  | 0 | 478.26 | 38.28 | 0 | 0 | 439.98 | 0 | 0.62 | 0 | 0 | 307.986 | 43.998 |  |  |  | )*2 | )*2 | )*2 | )*2 |  | )*2 | )*2 |  |  |  | 0 | 0 | 1 | 1 |  |  |  | 16987630 | шт. | шт. | 1 | [6 empty] | 1441815344 | 1 | СН-2012 | 0 |  | 4 | 0 | Подрядные работы, гл. 1-5,7 | работа |  |  |  | 1024 | 239.13 | 19.14 | 0 | 0 | 219.99 | 0.31 | 0 | 0 | [17 empty] | 0 | 0 | 0 |  |  |  |  | 70 | 10 |  |  |  |  | 0 |  | -1042054303 | 2 | 1 | -2 | 0 | 0 | 0 | 830.25 | 0 | 0 | 830.25 |  | 0 | 3 | 0 |  | 0 | 1 | 0 | 0 | 0 | 0 | 0
17 | 1 |  | 1798 |  | 1.23-2103-7-1/1 | Техническое обслуживание приборов для измерения и регулирования давления и разряжения, манометры, тип: ЭКМ-1, ЭКМ-2 показывающие электроконтактные и аналоги / Манометр (модель 111.10) НР80 | шт. | 2 | 0 | 2 |  |  |  | 1444.92 | 0 | 0 | 0 | 1444.92 | 0 | 2.34 | 0 | 0 | 1011.44 | 144.49 |  | -1 | 722.46 | 0 | 0 | 0 | 722.46 | 0 | 1.17 | 0 | 0 | 722.46 | 0 | 0 | 0 | 722.46 | 0 | 1.17 | 0 | 0 | 70 | 10 | 1 | 1 |  |  | 1 | 1 | 1 | 1 |  |  |  |  | 0 | 4 | СН-2012.1 Выпуск № 5 (в текущих ценах по состоянию на 01.10.2025 г.). 1.23-2103-7-1/1 |  |  | 0 | 0 |  | 0 | 1 | 0 | 1 | 1 | 1 | 1 | 1 | 1 |  | 70 | 10 |  |  |  | 0 | 0 | 0 | [5 empty] | 0 |  | 0 | 1444.92 | 0 | 0 | 0 | 722.46 | 0 | 1.17 | 0 | 0 | 1011.444 | 144.492 | [13 empty] | 0 | 0 | 1 | 1 |  |  |  | 16987630 | шт. | шт. | 1 | [6 empty] | 1441815344 | 1 | СН-2012 | 0 |  | 4 | 0 | Подрядные работы, гл. 1-5,7 | работа |  |  |  | 1024 | 722.46 | 0 | 0 | 0 | 722.46 | 1.17 | 0 | 0 | [17 empty] | 0 | 0 | 0 |  |  |  |  | 70 | 10 |  |  |  |  | 0 |  | -1152750127 | 2 | 1 | -2 | 0 | 0 | 0 | 2600.85 | 0 | 0 | 2600.85 |  | 0 | 3 | 0 |  | 0 | 1 | 0 | 0 | 0 | 0 | 0
17 | 1 |  |  |  | Цена поставщика | Поверка манометров | ШТ | 2 | 0 | 2 |  |  |  | 360 | 360 | 0 | 0 | 0 | 0 | 0 | 0 | 0 | 0 | 0 |  | -1 | 180 | 180 | 0 | 0 | 0 | 0 | 0 | 0 | 0 | 180 | 180 | 0 | 0 | 0 | 0 | 0 | 0 | 0 | 0 | 0 | 1 | 1 |  |  | 1 | 1 | 1 | 1 |  |  |  |  | 3 | 0 |  |  |  | 356 | 0 |  | 0 | 0 | 0 | 1 | 1 | 1 | 1 | 1 | 1 |  | 0 | 0 |  |  |  | 0 | 0 | 0 | [5 empty] | 0 |  | 0 | 360 | 180 | 0 | 0 | 0 | 0 | 0 | 0 | 0 | 0 | 0 | [13 empty] | 0 | 0 | 1 | 1 |  |  |  | 1013 | ШТ | ШТ | 0.071 | [6 empty] | 0 | 0 |  | 0 |  | 0 | 356 | [5 empty] | 1024 | 180 | 180 | 0 | 0 | 0 | 0 | 0 | 0 | [17 empty] | 360 | 0 | 1 |  |  |  |  | 0 | 0 |  |  |  |  | 0 |  | -54322067 | 2 | 0 | -2 | 0 | 0 | 0 | 360 | 360 | 0 | 0 |  | 0 | 0 | 0 |  | 0 | 1 | 0 | 0 | 0 | 0 | 0
17 | 1 |  | 1800 |  | 1.23-2103-41-1/1 | Техническое обслуживание регулирующего клапана / Сливной кран Ду15 | шт. | 1 | 0 | 1 |  |  |  | 572.36 | 0 | 156.36 | 99.14 | 416 | 0 | 0.74 | 0 | 0 | 291.2 | 41.6 |  | -1 | 572.36 | 0 | 156.36 | 99.14 | 416 | 0 | 0.74 | 0 | 0 | 286.18 | 0 | 78.18 | 49.57 | 208 | 0 | 0.37 | 0 | 0 | 70 | 10 | 1 | 1 |  |  | 1 | 1 | 1 | 1 |  |  |  |  | 0 | 4 | СН-2012.1 Выпуск № 5 (в текущих ценах по состоянию на 01.10.2025 г.). 1.23-2103-41-1/1 |  |  | 0 | 0 |  | 0 | 1 | 0 | 1 | 1 | 1 | 1 | 1 | 1 |  | 70 | 10 |  |  |  | 0 | 0 | 0 | [5 empty] | 0 |  | 0 | 572.36 | 0 | 156.36 | 99.14 | 416 | 0 | 0.74 | 0 | 0 | 291.2 | 41.6 |  |  |  | )*2 | )*2 | )*2 | )*2 |  | )*2 | )*2 |  |  |  | 0 | 0 | 1 | 1 |  |  |  | 16987630 | шт. | шт. | 1 | [6 empty] | 1441815344 | 1 | СН-2012 | 0 |  | 4 | 0 | Подрядные работы, гл. 1-5,7 | работа |  |  |  | 1024 | 286.18 | 0 | 78.18 | 49.57 | 208 | 0.37 | 0 | 0 | [17 empty] | 0 | 0 | 0 |  |  |  |  | 70 | 10 |  |  |  |  | 0 |  | -877012559 | 2 | 1 | -2 | 0 | 107.07 | 0 | 1012.23 | 0 | 0 | 1012.23 |  | 0 | 3 | 0 |  | 0 | 1 | 0 | 0 | 0 | 0 | 0
17 | 1 |  | 1801 |  | 1.15-2201-1-1/1 | Осмотр крана спускного | шт. | 1 | 0 | 1 |  |  |  | 370.5 | 0 | 0 | 0 | 370.5 | 0 | 0.6 | 0 | 0 | 259.35 | 37.05 |  | -1 | 370.5 | 0 | 0 | 0 | 370.5 | 0 | 0.6 | 0 | 0 | 37.05 | 0 | 0 | 0 | 37.05 | 0 | 0.06 | 0 | 0 | 70 | 10 | 1 | 1 |  |  | 1 | 1 | 1 | 1 |  |  |  |  | 0 | 4 | СН-2012.1 Выпуск № 5 (в текущих ценах по состоянию на 01.10.2025 г.). 1.15-2201-1-1/1 |  |  | 0 | 0 |  | 0 | 1 | 0 | 1 | 1 | 1 | 1 | 1 | 1 |  | 70 | 10 |  |  |  | 0 | 0 | 0 | [5 empty] | 0 |  | 0 | 370.5 | 0 | 0 | 0 | 370.5 | 0 | 0.6 | 0 | 0 | 259.35 | 37.05 |  |  |  | )*10 | )*10 | )*10 | )*10 |  | )*10 | )*10 |  |  |  | 0 | 0 | 1 | 1 |  |  |  | 16987630 | шт. | шт. | 1 | [6 empty] | 1441815344 | 1 | СН-2012 | 0 |  | 4 | 0 | Подрядные работы, гл. 1-5,7 | работа |  |  |  | 1024 | 37.05 | 0 | 0 | 0 | 37.05 | 0.06 | 0 | 0 | [17 empty] | 0 | 0 | 0 |  |  |  |  | 70 | 10 |  |  |  |  | 0 |  | -392802265 | 2 | 1 | -2 | 0 | 0 | 0 | 666.9 | 0 | 0 | 666.9 |  | 0 | 3 | 0 |  | 0 | 1 | 0 | 0 | 0 | 0 | 0
17 | 1 |  | 1803 |  | 1.17-2103-14-5/1 | Техническое обслуживание мембранного расширительного бака объемом 800 л / Накопительный Бойлер РБ 750 л | шт. | 1 | 0 | 1 |  |  |  | 2773.92 | 7.56 | 0 | 0 | 2766.36 | 0 | 4.48 | 0 | 0 | 1936.45 | 276.64 |  | -1 | 2773.92 | 7.56 | 0 | 0 | 2766.36 | 0 | 4.48 | 0 | 0 | 693.48 | 1.89 | 0 | 0 | 691.59 | 0 | 1.12 | 0 | 0 | 70 | 10 | 1 | 1 |  |  | 1 | 1 | 1 | 1 |  |  |  |  | 0 | 4 | СН-2012.1 Выпуск № 5 (в текущих ценах по состоянию на 01.10.2025 г.). 1.17-2103-14-5/1 |  |  | 0 | 0 |  | 0 | 1 | 0 | 1 | 1 | 1 | 1 | 1 | 1 |  | 70 | 10 |  |  |  | 0 | 0 | 0 | [5 empty] | 0 |  | 0 | 2773.92 | 7.56 | 0 | 0 | 2766.36 | 0 | 4.48 | 0 | 0 | 1936.452 | 276.636 |  |  |  | )*4 | )*4 | )*4 | )*4 |  | )*4 | )*4 |  |  |  | 0 | 0 | 1 | 1 |  |  |  | 16987630 | шт. | шт. | 1 | [6 empty] | 1441815344 | 1 | СН-2012 | 0 |  | 4 | 0 | Подрядные работы, гл. 1-5,7 | работа |  |  |  | 1024 | 693.48 | 1.89 | 0 | 0 | 691.59 | 1.12 | 0 | 0 | [17 empty] | 0 | 0 | 0 |  |  |  |  | 70 | 10 |  |  |  |  | 0 |  | -533548734 | 2 | 1 | -2 | 0 | 0 | 0 | 4987.01 | 0 | 0 | 4987.01 |  | 0 | 3 | 0 |  | 0 | 1 | 0 | 0 | 0 | 0 | 0
17 | 1 |  | 1806 |  | 1.21-2203-11-1/1 | Техническое обслуживание шкафов управления технологическим оборудованием / Шкаф управления РБ | 100 шт. | 0.01 | 0 | 0.01 |  |  |  | 1120.31 | 0.38 | 156.36 | 99.14 | 963.57 | 0 | 1.8 | 0 | 0 | 674.5 | 96.36 |  | -1 | 112030.6 | 37.8 | 15636.12 | 9914.4 | 96356.68 | 0 | 180 | 0 | 0 | 28007.65 | 9.45 | 3909.03 | 2478.6 | 24089.17 | 0 | 45 | 0 | 0 | 70 | 10 | 1 | 1 |  |  | 1 | 1 | 1 | 1 |  |  |  |  | 0 | 4 | СН-2012.1 Выпуск № 5 (в текущих ценах по состоянию на 01.10.2025 г.). 1.21-2203-11-1/1 |  |  | 0 | 0 |  | 0 | 1 | 0 | 1 | 1 | 1 | 1 | 1 | 1 |  | 70 | 10 |  |  |  | 0 | 0 | 0 | [5 empty] | 0 |  | 0 | 1120.31 | 37.8 | 15636.12 | 9914.4 | 96356.68 | 0 | 180 | 0 | 0 | 674.499 | 96.357 |  |  |  | )*4 | )*4 | )*4 | )*4 |  | )*4 | )*4 |  |  |  | 0 | 0 | 1 | 1 |  |  |  | 16987630 | 100 шт. | 100 шт. | 100 | [6 empty] | 1441815344 | 1 | СН-2012 | 0 |  | 4 | 0 | Подрядные работы, гл. 1-5,7 | работа |  |  |  | 1024 | 28007.65 | 9.45 | 3909.03 | 2478.6 | 24089.17 | 45 | 0 | 0 | [17 empty] | 0 | 0 | 0 |  |  |  |  | 70 | 10 |  |  |  |  | 0 |  | 1401255168 | 2 | 1 | -2 | 0 | 107.07 | 0 | 1998.24 | 0 | 0 | 1998.24 |  | 0 | 3 | 0 |  | 0 | 1 | 0 | 0 | 0 | 0 | 0
51 | 1 | 5 | 1611 |  | Новый подраздел | Т3-горячее водоснабжение | 0 | [6 empty] | 0 | 0 | 0 | 0 | 0 | 0 | 0 | 0 | 0 | 0 | 0 |  |  | 0 | 0 | 0 | 0 | 0 | 0 | 0 | 0 | 0 | 0 | 0 |  |  | 0 | 0 | 0 | 0 | 0 | 0 | 0 | 0 | 0 | 0 | 0 | 0 | 0 | 0 | 0 | 0 | [19 empty] | 0 | 0 | 0 | 0 | 0 | 0 | 0 | 0 | 0 | 0 | 0 | 0 | 0 | 0 | 0 | 0 | [114 empty] | 0
50 | 0 | 0 | 1 | 201 | 0 | ПЗ | Прямые затраты |  |  | 201 | 1 | 3 |  | 2 | [7 empty] | 0 | 1 | 0
50 | 0 | 0 | 1 | 202 | 0 | СтМатОб | Стоимость материальных ресурсов (всего) |  |  | 202 | 2 | 3 |  | 2 | [7 empty] | 0 | 1 | 0
50 | 0 | 0 | 1 | 222 | 0 | СтМатОбЗак | Стоимость материалов и оборудования заказчика |  |  | 222 | 3 | 3 |  | 2 | [7 empty] | 0 | 1 | 0
50 | 0 | 0 | 1 | 225 | 0 | СтМатОбПод | Стоимость материалов и оборудования подрядчика |  |  | 225 | 4 | 3 |  | 2 | [7 empty] | 0 | 1 | 0
50 | 0 | 0 | 1 | 226 | 0 | СтМат | Стоимость материалов (всего) |  |  | 226 | 5 | 3 |  | 2 | [7 empty] | 0 | 1 | 0
50 | 0 | 0 | 1 | 227 | 0 | СтМатЗак | Стоимость материалов заказчика |  |  | 227 | 6 | 3 |  | 2 | [7 empty] | 0 | 1 | 0
50 | 0 | 0 | 1 | 228 | 0 | СтМатПод | Стоимость материалов подрядчика |  |  | 228 | 7 | 3 |  | 2 | [7 empty] | 0 | 1 | 0
50 | 0 | 0 | 1 | 216 | 0 | Оборуд | Стоимость оборудования (всего) |  |  | 216 | 8 | 3 |  | 2 | [7 empty] | 0 | 1 | 0
50 | 0 | 0 | 1 | 223 | 0 | ОборудЗак | Стоимость оборудования заказчика |  |  | 223 | 9 | 3 |  | 2 | [7 empty] | 0 | 1 | 0
50 | 0 | 0 | 1 | 229 | 0 | ОборудПод | Стоимость оборудования подрядчика |  |  | 229 | 10 | 3 |  | 2 | [7 empty] | 0 | 1 | 0
50 | 0 | 0 | 1 | 203 | 0 | ЭММ | Эксплуатация машин |  |  | 203 | 11 | 3 |  | 2 | [7 empty] | 0 | 1 | 0
50 | 0 | 0 | 1 | 231 | 0 | ЭММсНРиСП | Эксплуатация машин по ТСН-2001.16 |  |  | 231 | 12 | 3 |  | 2 | [7 empty] | 0 | 1 | 0
50 | 0 | 0 | 1 | 204 | 0 | ЗПМ | ЗП машинистов |  |  | 204 | 13 | 3 |  | 2 | [7 empty] | 0 | 1 | 0
50 | 0 | 0 | 1 | 205 | 0 | ОЗП | Основная ЗП рабочих |  |  | 205 | 14 | 3 |  | 2 | [7 empty] | 0 | 1 | 0
50 | 0 | 0 | 1 | 232 | 0 | ОЗПсНРиСП | Основная ЗП рабочих по ТСН-2001.16 |  |  | 232 | 15 | 3 |  | 2 | [7 empty] | 0 | 1 | 0
50 | 0 | 0 | 1 | 214 | 0 | Строит | Строительные работы с НР и СП |  |  | 214 | 16 | 3 |  | 2 | [7 empty] | 0 | 1 | 0
50 | 0 | 0 | 1 | 215 | 0 | Монтаж | Монтажные работы с НР и СП |  |  | 215 | 17 | 3 |  | 2 | [7 empty] | 0 | 1 | 0
50 | 0 | 0 | 1 | 217 | 0 | Прочие | Прочие работы с НР и СП |  |  | 217 | 18 | 3 |  | 2 | [7 empty] | 0 | 1 | 0
50 | 0 | 0 | 1 | 230 | 0 | ПрочиеЗатр | Прочие затраты по ТСН-2001.16 |  |  | 230 | 19 | 3 |  | 2 | [7 empty] | 0 | 1 | 0
50 | 0 | 0 | 1 | 206 | 0 | ВозврМат | Возврат материалов |  |  | 206 | 20 | 3 |  | 2 | [7 empty] | 0 | 1 | 0
50 | 0 | 0 | 1 | 207 | 0 | ТрудСтр | Трудозатраты строителей |  |  | 207 | 21 | 3 |  | -1 | [7 empty] | 0 | 1 | 0
50 | 0 | 0 | 1 | 208 | 0 | ТрудМаш | Трудозатраты машинистов |  |  | 208 | 22 | 3 |  | -1 | [7 empty] | 0 | 1 | 0
50 | 0 | 0 | 1 | 209 | 0 | ТранспМат | Транспорт материалов |  |  | 209 | 23 | 3 |  | 2 | [7 empty] | 0 | 1 | 0
50 | 0 | 0 | 1 | 233 | 0 | Перевозка | Перевозка грузов |  |  | 233 | 24 | 3 |  | 2 | [7 empty] | 0 | 1 | 0
50 | 0 | 0 | 1 | 210 | 0 | НР | Накладные расходы |  |  | 210 | 25 | 3 |  | 2 | [7 empty] | 0 | 1 | 0
50 | 0 | 0 | 1 | 211 | 0 | СмПриб | Сметная прибыль |  |  | 211 | 26 | 3 |  | 2 | [7 empty] | 0 | 1 | 0
50 | 0 | 0 | 1 | 224 | 0 | Всего | Всего с НР и СП |  |  | 224 | 27 | 3 |  | 2 | [7 empty] | 0 | 1 | 0
5 | 1 |  | 1685 |  | Новый подраздел | Т4-циркуляция |  | 0 |  | 0 | [7 empty] | 0 |  |  | 0 | [53 empty] | 0 | [11 empty] | 0
52 | 1 | 5 | 1667 | 0 | Новый подраздел | Т4-циркуляция | [7 empty] | 0 | 0 | 0 | 0 | 0 | 0 | 0 | 0 | 0 | 0 | 0 | 0 | 0 | 0 | 0 | 0 | 0 | 0 | 0 | 0 | 0 | 0 | 0 | 0 | 0 | 0 | 0 | 0 | 0 | 0 | 0 | 0 | 0 | 0 | 0 | 0 | 0 | 0 | 0 | 0 | 0 | 0 | 0 | 0 | 0 | 0 | 0 | 0 | 0 | 0 | 0 | 0 | 0 | 0 | 0 | 0 | 0 | 0 | 0 | 0 | 0 | 0 | 0 | 0 | 0 | 0 | 0 | 0 | 0 | 0 | 0 | 0 | 0 | 0 | 0 | 0 | 0 | 0 | 0 | 0 | 0 | 0 | 0 | 0 | 0 | 0 | 0 | 0 | 0 | 0 | 0 | 0 | 0 | 0 | 0 | 0 | 0 | 0 | 0 | 0 | 0 | 0 | 0 | 0 | 0 | 0 | 0 | 0 | 0 | 0 | 0 | 0 | 0 | 0 | 0 | 0 | 0 | 0 | 0 | 0 | 0 | 0 | 0 | 0 | 0 | 0 | 0 | 0 | 0 | 0 | 0 | 0 | 0 | 0 | 0 | 0 | 0 | 0 | 0 | 0 | 0 | 0 | 0 | 0 | 0 | 0 | 0 | 0 | 0 | 0 | 0 | 0 | 0 | 0 | 0 | 0 | 0 | 0 | 0 | 0 | 0 | 0 | 0 | 0 | 0 | 0 | 0 | 0 | 0 | 0 | 0 | 0 | 0 | 0 | 0 | 0 | 0 | 0 | 0 | 0 | 0 | 0 | 0 | 0 | 0 | 0 | 0 | 0 | 0 | 0 | 0 | 0
17 | 1 |  | 1808 |  | 1.23-2103-41-1/1 | Техническое обслуживание регулирующего клапана / Кран шаровый Ду15 | шт. | 2 | 0 | 2 |  |  |  | 1144.72 | 0 | 312.72 | 198.28 | 832 | 0 | 1.48 | 0 | 0 | 582.4 | 83.2 |  | -1 | 572.36 | 0 | 156.36 | 99.14 | 416 | 0 | 0.74 | 0 | 0 | 286.18 | 0 | 78.18 | 49.57 | 208 | 0 | 0.37 | 0 | 0 | 70 | 10 | 1 | 1 |  |  | 1 | 1 | 1 | 1 |  |  |  |  | 0 | 4 | СН-2012.1 Выпуск № 5 (в текущих ценах по состоянию на 01.10.2025 г.). 1.23-2103-41-1/1 |  |  | 0 | 0 |  | 0 | 1 | 0 | 1 | 1 | 1 | 1 | 1 | 1 |  | 70 | 10 |  |  |  | 0 | 0 | 0 | [5 empty] | 0 |  | 0 | 1144.72 | 0 | 156.36 | 99.14 | 416 | 0 | 0.74 | 0 | 0 | 582.4 | 83.2 |  |  |  | )*2 | )*2 | )*2 | )*2 |  | )*2 | )*2 |  |  |  | 0 | 0 | 1 | 1 |  |  |  | 16987630 | шт. | шт. | 1 | [6 empty] | 1441815344 | 1 | СН-2012 | 0 |  | 4 | 0 | Подрядные работы, гл. 1-5,7 | работа |  |  |  | 1024 | 286.18 | 0 | 78.18 | 49.57 | 208 | 0.37 | 0 | 0 | [17 empty] | 0 | 0 | 0 |  |  |  |  | 70 | 10 |  |  |  |  | 0 |  | 1338334733 | 2 | 1 | -2 | 0 | 214.14 | 0 | 2024.46 | 0 | 0 | 2024.46 |  | 0 | 3 | 0 |  | 0 | 1 | 0 | 0 | 0 | 0 | 0
17 | 1 |  | 1810 |  | 2.2-2103-2-2/1 | Техническое обслуживание трубопровода диаметром 20 мм | 10 м | 7 | 0 | 7 |  |  |  | 327.46 | 0 | 91.28 | 57.82 | 236.18 | 0 | 0.42 | 0 | 0 | 165.33 | 23.62 |  | -1 | 46.78 | 0 | 13.04 | 8.26 | 33.74 | 0 | 0.06 | 0 | 0 | 23.39 | 0 | 6.52 | 4.13 | 16.87 | 0 | 0.03 | 0 | 0 | 70 | 10 | 1 | 1 |  |  | 1 | 1 | 1 | 1 |  |  |  |  | 0 | 4 | СН-2012.2 Выпуск № 5 (в текущих ценах по состоянию на 01.10.2025 г.). 2.2-2103-2-2/1 |  |  | 0 | 0 |  | 0 | 1 | 0 | 1 | 1 | 1 | 1 | 1 | 1 |  | 70 | 10 |  |  |  | 0 | 0 | 0 | [5 empty] | 0 |  | 0 | 327.46 | 0 | 13.04 | 8.26 | 33.74 | 0 | 0.06 | 0 | 0 | 165.326 | 23.618 |  |  |  | )*2 | )*2 | )*2 | )*2 |  | )*2 | )*2 |  |  |  | 0 | 0 | 1 | 1 |  |  |  | 1003 | 10 м | 10 м | 10 | [6 empty] | 1441815344 | 1 | СН-2012 | 0 |  | 4 | 0 | Подрядные работы, гл. 1-5,7 | работа |  |  |  | 1024 | 23.39 | 0 | 6.52 | 4.13 | 16.87 | 0.03 | 0 | 0 | [17 empty] | 0 | 0 | 0 |  |  |  |  | 70 | 10 |  |  |  |  | 0 |  | 487341258 | 2 | 1 | -2 | 0 | 62.45 | 0 | 578.86 | 0 | 0 | 578.86 |  | 0 | 3 | 0 |  | 0 | 1 | 0 | 0 | 0 | 0 | 0
17 | 1 |  | 1812 |  | 2.2-2103-2-3/1 | Техническое обслуживание трубопровода диаметром 25 мм | 10 м | 3 | 0 | 3 |  |  |  | 213.12 | 0 | 78.18 | 49.56 | 134.94 | 0 | 0.24 | 0 | 0 | 94.46 | 13.49 |  | -1 | 71.04 | 0 | 26.06 | 16.52 | 44.98 | 0 | 0.08 | 0 | 0 | 35.52 | 0 | 13.03 | 8.26 | 22.49 | 0 | 0.04 | 0 | 0 | 70 | 10 | 1 | 1 |  |  | 1 | 1 | 1 | 1 |  |  |  |  | 0 | 4 | СН-2012.2 Выпуск № 5 (в текущих ценах по состоянию на 01.10.2025 г.). 2.2-2103-2-3/1 |  |  | 0 | 0 |  | 0 | 1 | 0 | 1 | 1 | 1 | 1 | 1 | 1 |  | 70 | 10 |  |  |  | 0 | 0 | 0 | [5 empty] | 0 |  | 0 | 213.12 | 0 | 26.06 | 16.52 | 44.98 | 0 | 0.08 | 0 | 0 | 94.458 | 13.494 |  |  |  | )*2 | )*2 | )*2 | )*2 |  | )*2 | )*2 |  |  |  | 0 | 0 | 1 | 1 |  |  |  | 1003 | 10 м | 10 м | 10 | [6 empty] | 1441815344 | 1 | СН-2012 | 0 |  | 4 | 0 | Подрядные работы, гл. 1-5,7 | работа |  |  |  | 1024 | 35.52 | 0 | 13.03 | 8.26 | 22.49 | 0.04 | 0 | 0 | [17 empty] | 0 | 0 | 0 |  |  |  |  | 70 | 10 |  |  |  |  | 0 |  | 164658578 | 2 | 1 | -2 | 0 | 53.52 | 0 | 374.59 | 0 | 0 | 374.59 |  | 0 | 3 | 0 |  | 0 | 1 | 0 | 0 | 0 | 0 | 0
17 | 1 |  | 1814 |  | 2.2-2103-2-4/1 | Техническое обслуживание трубопровода диаметром 32 мм | 10 м | 2.5 | 0 | 2.5 |  |  |  | 177.6 | 0 | 65.15 | 41.3 | 112.45 | 0 | 0.2 | 0 | 0 | 78.72 | 11.25 |  | -1 | 71.04 | 0 | 26.06 | 16.52 | 44.98 | 0 | 0.08 | 0 | 0 | 35.52 | 0 | 13.03 | 8.26 | 22.49 | 0 | 0.04 | 0 | 0 | 70 | 10 | 1 | 1 |  |  | 1 | 1 | 1 | 1 |  |  |  |  | 0 | 4 | СН-2012.2 Выпуск № 5 (в текущих ценах по состоянию на 01.10.2025 г.). 2.2-2103-2-4/1 |  |  | 0 | 0 |  | 0 | 1 | 0 | 1 | 1 | 1 | 1 | 1 | 1 |  | 70 | 10 |  |  |  | 0 | 0 | 0 | [5 empty] | 0 |  | 0 | 177.6 | 0 | 26.06 | 16.52 | 44.98 | 0 | 0.08 | 0 | 0 | 78.715 | 11.245 |  |  |  | )*2 | )*2 | )*2 | )*2 |  | )*2 | )*2 |  |  |  | 0 | 0 | 1 | 1 |  |  |  | 1003 | 10 м | 10 м | 10 | [6 empty] | 1441815344 | 1 | СН-2012 | 0 |  | 4 | 0 | Подрядные работы, гл. 1-5,7 | работа |  |  |  | 1024 | 35.52 | 0 | 13.03 | 8.26 | 22.49 | 0.04 | 0 | 0 | [17 empty] | 0 | 0 | 0 |  |  |  |  | 70 | 10 |  |  |  |  | 0 |  | -1199490176 | 2 | 1 | -2 | 0 | 44.6 | 0 | 312.17 | 0 | 0 | 312.17 |  | 0 | 3 | 0 |  | 0 | 1 | 0 | 0 | 0 | 0 | 0
17 | 1 |  | 1816 |  | 2.2-2103-2-5/1 | Техническое обслуживание трубопровода диаметром 40 мм | 10 м | 4 | 0 | 4 |  |  |  | 284.16 | 0 | 104.24 | 66.08 | 179.92 | 0 | 0.32 | 0 | 0 | 125.94 | 17.99 |  | -1 | 71.04 | 0 | 26.06 | 16.52 | 44.98 | 0 | 0.08 | 0 | 0 | 35.52 | 0 | 13.03 | 8.26 | 22.49 | 0 | 0.04 | 0 | 0 | 70 | 10 | 1 | 1 |  |  | 1 | 1 | 1 | 1 |  |  |  |  | 0 | 4 | СН-2012.2 Выпуск № 5 (в текущих ценах по состоянию на 01.10.2025 г.). 2.2-2103-2-5/1 |  |  | 0 | 0 |  | 0 | 1 | 0 | 1 | 1 | 1 | 1 | 1 | 1 |  | 70 | 10 |  |  |  | 0 | 0 | 0 | [5 empty] | 0 |  | 0 | 284.16 | 0 | 26.06 | 16.52 | 44.98 | 0 | 0.08 | 0 | 0 | 125.944 | 17.992 |  |  |  | )*2 | )*2 | )*2 | )*2 |  | )*2 | )*2 |  |  |  | 0 | 0 | 1 | 1 |  |  |  | 1003 | 10 м | 10 м | 10 | [6 empty] | 1441815344 | 1 | СН-2012 | 0 |  | 4 | 0 | Подрядные работы, гл. 1-5,7 | работа |  |  |  | 1024 | 35.52 | 0 | 13.03 | 8.26 | 22.49 | 0.04 | 0 | 0 | [17 empty] | 0 | 0 | 0 |  |  |  |  | 70 | 10 |  |  |  |  | 0 |  | 381913213 | 2 | 1 | -2 | 0 | 71.37 | 0 | 499.46 | 0 | 0 | 499.46 |  | 0 | 3 | 0 |  | 0 | 1 | 0 | 0 | 0 | 0 | 0
17 | 1 |  | 1817 |  | 1.15-2203-7-2/1 | Техническое обслуживание крана шарового латунного никелированного диаметром до 50 мм / DN32 с рукояткой | 10 шт. | 0.1 | 0 | 0.1 |  |  |  | 75.33 | 0 | 0 | 0 | 75.33 | 0 | 0.122 | 0 | 0 | 52.73 | 7.53 |  | -1 | 753.34 | 0 | 0 | 0 | 753.34 | 0 | 1.22 | 0 | 0 | 376.67 | 0 | 0 | 0 | 376.67 | 0 | 0.61 | 0 | 0 | 70 | 10 | 1 | 1 |  |  | 1 | 1 | 1 | 1 |  |  |  |  | 0 | 4 | СН-2012.1 Выпуск № 5 (в текущих ценах по состоянию на 01.10.2025 г.). 1.15-2203-7-2/1 |  |  | 0 | 0 |  | 0 | 1 | 0 | 1 | 1 | 1 | 1 | 1 | 1 |  | 70 | 10 |  |  |  | 0 | 0 | 0 | [5 empty] | 0 |  | 0 | 75.33 | 0 | 0 | 0 | 753.34 | 0 | 1.22 | 0 | 0 | 52.731 | 7.533 |  |  |  | )*2 | )*2 | )*2 | )*2 |  | )*2 | )*2 |  |  |  | 0 | 0 | 1 | 1 |  |  |  | 16987630 | 10 шт. | 10 шт. | 10 | [6 empty] | 1441815344 | 1 | СН-2012 | 0 |  | 4 | 0 | Подрядные работы, гл. 1-5,7 | работа |  |  |  | 1024 | 376.67 | 0 | 0 | 0 | 376.67 | 0.61 | 0 | 0 | [17 empty] | 0 | 0 | 0 |  |  |  |  | 70 | 10 |  |  |  |  | 0 |  | 1408894746 | 2 | 1 | -2 | 0 | 0 | 0 | 135.59 | 0 | 0 | 135.59 |  | 0 | 3 | 0 |  | 0 | 1 | 0 | 0 | 0 | 0 | 0
17 | 1 |  | 1818 |  | 1.15-2203-7-1/1 | Техническое обслуживание крана шарового латунного никелированного диаметром до 25 мм / DN25 с рукояткой | 10 шт. | 0.1 | 0 | 0.1 |  |  |  | 55.57 | 0 | 0 | 0 | 55.57 | 0 | 0.09 | 0 | 0 | 38.9 | 5.56 |  | -1 | 555.74 | 0 | 0 | 0 | 555.74 | 0 | 0.9 | 0 | 0 | 277.87 | 0 | 0 | 0 | 277.87 | 0 | 0.45 | 0 | 0 | 70 | 10 | 1 | 1 |  |  | 1 | 1 | 1 | 1 |  |  |  |  | 0 | 4 | СН-2012.1 Выпуск № 5 (в текущих ценах по состоянию на 01.10.2025 г.). 1.15-2203-7-1/1 |  |  | 0 | 0 |  | 0 | 1 | 0 | 1 | 1 | 1 | 1 | 1 | 1 |  | 70 | 10 |  |  |  | 0 | 0 | 0 | [5 empty] | 0 |  | 0 | 55.57 | 0 | 0 | 0 | 555.74 | 0 | 0.9 | 0 | 0 | 38.899 | 5.557 |  |  |  | )*2 | )*2 | )*2 | )*2 |  | )*2 | )*2 |  |  |  | 0 | 0 | 1 | 1 |  |  |  | 16987630 | 10 шт. | 10 шт. | 10 | [6 empty] | 1441815344 | 1 | СН-2012 | 0 |  | 4 | 0 | Подрядные работы, гл. 1-5,7 | работа |  |  |  | 1024 | 277.87 | 0 | 0 | 0 | 277.87 | 0.45 | 0 | 0 | [17 empty] | 0 | 0 | 0 |  |  |  |  | 70 | 10 |  |  |  |  | 0 |  | 376646060 | 2 | 1 | -2 | 0 | 0 | 0 | 100.03 | 0 | 0 | 100.03 |  | 0 | 3 | 0 |  | 0 | 1 | 0 | 0 | 0 | 0 | 0
17 | 1 |  | 1819 |  | 1.15-2203-7-1/1 | Техническое обслуживание крана шарового латунного никелированного диаметром до 25 мм / DN20 с рукояткой | 10 шт. | 0.2 | 0 | 0.2 |  |  |  | 111.15 | 0 | 0 | 0 | 111.15 | 0 | 0.18 | 0 | 0 | 77.81 | 11.12 |  | -1 | 555.74 | 0 | 0 | 0 | 555.74 | 0 | 0.9 | 0 | 0 | 277.87 | 0 | 0 | 0 | 277.87 | 0 | 0.45 | 0 | 0 | 70 | 10 | 1 | 1 |  |  | 1 | 1 | 1 | 1 |  |  |  |  | 0 | 4 | СН-2012.1 Выпуск № 5 (в текущих ценах по состоянию на 01.10.2025 г.). 1.15-2203-7-1/1 |  |  | 0 | 0 |  | 0 | 1 | 0 | 1 | 1 | 1 | 1 | 1 | 1 |  | 70 | 10 |  |  |  | 0 | 0 | 0 | [5 empty] | 0 |  | 0 | 111.15 | 0 | 0 | 0 | 555.74 | 0 | 0.9 | 0 | 0 | 77.805 | 11.115 |  |  |  | )*2 | )*2 | )*2 | )*2 |  | )*2 | )*2 |  |  |  | 0 | 0 | 1 | 1 |  |  |  | 16987630 | 10 шт. | 10 шт. | 10 | [6 empty] | 1441815344 | 1 | СН-2012 | 0 |  | 4 | 0 | Подрядные работы, гл. 1-5,7 | работа |  |  |  | 1024 | 277.87 | 0 | 0 | 0 | 277.87 | 0.45 | 0 | 0 | [17 empty] | 0 | 0 | 0 |  |  |  |  | 70 | 10 |  |  |  |  | 0 |  | 868936560 | 2 | 1 | -2 | 0 | 0 | 0 | 200.08 | 0 | 0 | 200.08 |  | 0 | 3 | 0 |  | 0 | 1 | 0 | 0 | 0 | 0 | 0
17 | 1 |  | 1820 |  | 1.15-2303-4-2/1 | Прочистка сетчатых фильтров грубой очистки воды диаметром до 50 мм / Ду32 | 10 шт. | 0.1 | 0 | 0.1 |  |  |  | 575.5 | 0 | 0 | 0 | 575.5 | 0 | 0.932 | 0 | 0 | 402.85 | 57.55 |  | -1 | 5755 | 0 | 0 | 0 | 5755 | 0 | 9.32 | 0 | 0 | 1438.75 | 0 | 0 | 0 | 1438.75 | 0 | 2.33 | 0 | 0 | 70 | 10 | 1 | 1 |  |  | 1 | 1 | 1 | 1 |  |  |  |  | 0 | 4 | СН-2012.1 Выпуск № 5 (в текущих ценах по состоянию на 01.10.2025 г.). 1.15-2303-4-2/1 |  |  | 0 | 0 |  | 0 | 1 | 0 | 1 | 1 | 1 | 1 | 1 | 1 |  | 70 | 10 |  |  |  | 0 | 0 | 0 | [5 empty] | 0 |  | 0 | 575.5 | 0 | 0 | 0 | 5755 | 0 | 9.32 | 0 | 0 | 402.85 | 57.55 |  |  |  | )*4 | )*4 | )*4 | )*4 |  | )*4 | )*4 |  |  |  | 0 | 0 | 1 | 1 |  |  |  | 16987630 | 10 шт. | 10 шт. | 10 | [6 empty] | 1441815344 | 1 | СН-2012 | 0 |  | 4 | 0 | Подрядные работы, гл. 1-5,7 | работа |  |  |  | 1024 | 1438.75 | 0 | 0 | 0 | 1438.75 | 2.33 | 0 | 0 | [17 empty] | 0 | 0 | 0 |  |  |  |  | 70 | 10 |  |  |  |  | 0 |  | 966760348 | 2 | 1 | -2 | 0 | 0 | 0 | 1035.9 | 0 | 0 | 1035.9 |  | 0 | 3 | 0 |  | 0 | 1 | 0 | 0 | 0 | 0 | 0
17 | 1 |  | 1822 |  | 1.17-2103-16-1/1 | Техническое обслуживание крана трехходового шарового под манометр | 10 шт. | 0.2 | 0 | 0.2 |  |  |  | 111.21 | 0.06 | 0 | 0 | 111.15 | 0 | 0.18 | 0 | 0 | 77.81 | 11.12 |  | -1 | 556.05 | 0.31 | 0 | 0 | 555.74 | 0 | 0.9 | 0 | 0 | 556.05 | 0.31 | 0 | 0 | 555.74 | 0 | 0.9 | 0 | 0 | 70 | 10 | 1 | 1 |  |  | 1 | 1 | 1 | 1 |  |  |  |  | 0 | 4 | СН-2012.1 Выпуск № 5 (в текущих ценах по состоянию на 01.10.2025 г.). 1.17-2103-16-1/1 |  |  | 0 | 0 |  | 0 | 1 | 0 | 1 | 1 | 1 | 1 | 1 | 1 |  | 70 | 10 |  |  |  | 0 | 0 | 0 | [5 empty] | 0 |  | 0 | 111.21 | 0.31 | 0 | 0 | 555.74 | 0 | 0.9 | 0 | 0 | 77.805 | 11.115 | [13 empty] | 0 | 0 | 1 | 1 |  |  |  | 16987630 | 10 шт. | 10 шт. | 10 | [6 empty] | 1441815344 | 1 | СН-2012 | 0 |  | 4 | 0 | Подрядные работы, гл. 1-5,7 | работа |  |  |  | 1024 | 556.05 | 0.31 | 0 | 0 | 555.74 | 0.9 | 0 | 0 | [17 empty] | 0 | 0 | 0 |  |  |  |  | 70 | 10 |  |  |  |  | 0 |  | 505455875 | 2 | 1 | -2 | 0 | 0 | 0 | 200.14 | 0 | 0 | 200.14 |  | 0 | 3 | 0 |  | 0 | 1 | 0 | 0 | 0 | 0 | 0
17 | 1 |  | 1823 |  | 1.23-2103-7-1/1 | Техническое обслуживание приборов для измерения и регулирования давления и разряжения, манометры, тип: ЭКМ-1, ЭКМ-2 показывающие электроконтактные и аналоги / Манометр (модель 111.10) НР80 | шт. | 2 | 0 | 2 |  |  |  | 1444.92 | 0 | 0 | 0 | 1444.92 | 0 | 2.34 | 0 | 0 | 1011.44 | 144.49 |  | -1 | 722.46 | 0 | 0 | 0 | 722.46 | 0 | 1.17 | 0 | 0 | 722.46 | 0 | 0 | 0 | 722.46 | 0 | 1.17 | 0 | 0 | 70 | 10 | 1 | 1 |  |  | 1 | 1 | 1 | 1 |  |  |  |  | 0 | 4 | СН-2012.1 Выпуск № 5 (в текущих ценах по состоянию на 01.10.2025 г.). 1.23-2103-7-1/1 |  |  | 0 | 0 |  | 0 | 1 | 0 | 1 | 1 | 1 | 1 | 1 | 1 |  | 70 | 10 |  |  |  | 0 | 0 | 0 | [5 empty] | 0 |  | 0 | 1444.92 | 0 | 0 | 0 | 722.46 | 0 | 1.17 | 0 | 0 | 1011.444 | 144.492 | [13 empty] | 0 | 0 | 1 | 1 |  |  |  | 16987630 | шт. | шт. | 1 | [6 empty] | 1441815344 | 1 | СН-2012 | 0 |  | 4 | 0 | Подрядные работы, гл. 1-5,7 | работа |  |  |  | 1024 | 722.46 | 0 | 0 | 0 | 722.46 | 1.17 | 0 | 0 | [17 empty] | 0 | 0 | 0 |  |  |  |  | 70 | 10 |  |  |  |  | 0 |  | -1152750127 | 2 | 1 | -2 | 0 | 0 | 0 | 2600.85 | 0 | 0 | 2600.85 |  | 0 | 3 | 0 |  | 0 | 1 | 0 | 0 | 0 | 0 | 0
17 | 1 |  |  |  | Цена поставщика | Поверка манометров | ШТ | 2 | 0 | 2 |  |  |  | 360 | 360 | 0 | 0 | 0 | 0 | 0 | 0 | 0 | 0 | 0 |  | -1 | 180 | 180 | 0 | 0 | 0 | 0 | 0 | 0 | 0 | 180 | 180 | 0 | 0 | 0 | 0 | 0 | 0 | 0 | 0 | 0 | 1 | 1 |  |  | 1 | 1 | 1 | 1 |  |  |  |  | 3 | 0 |  |  |  | 356 | 0 |  | 0 | 0 | 0 | 1 | 1 | 1 | 1 | 1 | 1 |  | 0 | 0 |  |  |  | 0 | 0 | 0 | [5 empty] | 0 |  | 0 | 360 | 180 | 0 | 0 | 0 | 0 | 0 | 0 | 0 | 0 | 0 | [13 empty] | 0 | 0 | 1 | 1 |  |  |  | 1013 | ШТ | ШТ | 0.071 | [6 empty] | 0 | 0 |  | 0 |  | 0 | 356 | [5 empty] | 1024 | 180 | 180 | 0 | 0 | 0 | 0 | 0 | 0 | [17 empty] | 360 | 0 | 1 |  |  |  |  | 0 | 0 |  |  |  |  | 0 |  | -54322067 | 2 | 0 | -2 | 0 | 0 | 0 | 360 | 360 | 0 | 0 |  | 0 | 0 | 0 |  | 0 | 1 | 0 | 0 | 0 | 0 | 0
17 | 1 |  | 1826 |  | 1.24-2503-4-18/1 | Техническое обслуживание циркуляционных насосов систем отопления с тепловыми насосами - ежемесячное / Насос циркуляционный G=1 мЗ/ч Н=5 м.в.ст | шт. | 1 | 0 | 1 |  |  |  | 5887.08 | 7.56 | 2345.4 | 1487.16 | 3534.12 | 0 | 5.04 | 0 | 0 | 2473.88 | 353.41 |  | -1 | 5887.08 | 7.56 | 2345.4 | 1487.16 | 3534.12 | 0 | 5.04 | 0 | 0 | 490.59 | 0.63 | 195.45 | 123.93 | 294.51 | 0 | 0.42 | 0 | 0 | 70 | 10 | 1 | 1 |  |  | 1 | 1 | 1 | 1 |  |  |  |  | 0 | 4 | СН-2012.1 Выпуск № 5 (в текущих ценах по состоянию на 01.10.2025 г.). 1.24-2503-4-18/1 |  |  | 0 | 0 |  | 0 | 1 | 0 | 1 | 1 | 1 | 1 | 1 | 1 |  | 70 | 10 |  |  |  | 0 | 0 | 0 | [5 empty] | 0 |  | 0 | 5887.08 | 7.56 | 2345.4 | 1487.16 | 3534.12 | 0 | 5.04 | 0 | 0 | 2473.884 | 353.412 |  |  |  | )*12 | )*12 | )*12 | )*12 |  | )*12 | )*12 |  |  |  | 0 | 0 | 1 | 1 |  |  |  | 16987630 | шт. | шт. | 1 | [6 empty] | 1441815344 | 1 | СН-2012 | 0 |  | 4 | 0 | Подрядные работы, гл. 1-5,7 | работа |  |  |  | 1024 | 490.59 | 0.63 | 195.45 | 123.93 | 294.51 | 0.42 | 0 | 0 | [17 empty] | 0 | 0 | 0 |  |  |  |  | 70 | 10 |  |  |  |  | 0 |  | 1282793552 | 2 | 1 | -2 | 0 | 1606.13 | 0 | 10320.5 | 0 | 0 | 10320.5 |  | 0 | 3 | 0 |  | 0 | 1 | 0 | 0 | 0 | 0 | 0
51 | 1 | 5 | 1667 |  | Новый подраздел | Т4-циркуляция | 0 | [6 empty] | 0 | 0 | 0 | 0 | 0 | 0 | 0 | 0 | 0 | 0 | 0 |  |  | 0 | 0 | 0 | 0 | 0 | 0 | 0 | 0 | 0 | 0 | 0 |  |  | 0 | 0 | 0 | 0 | 0 | 0 | 0 | 0 | 0 | 0 | 0 | 0 | 0 | 0 | 0 | 0 | [19 empty] | 0 | 0 | 0 | 0 | 0 | 0 | 0 | 0 | 0 | 0 | 0 | 0 | 0 | 0 | 0 | 0 | [114 empty] | 0
50 | 0 | 0 | 1 | 201 | 0 | ПЗ | Прямые затраты |  |  | 201 | 1 | 3 |  | 2 | [7 empty] | 0 | 1 | 0
50 | 0 | 0 | 1 | 202 | 0 | СтМатОб | Стоимость материальных ресурсов (всего) |  |  | 202 | 2 | 3 |  | 2 | [7 empty] | 0 | 1 | 0
50 | 0 | 0 | 1 | 222 | 0 | СтМатОбЗак | Стоимость материалов и оборудования заказчика |  |  | 222 | 3 | 3 |  | 2 | [7 empty] | 0 | 1 | 0
50 | 0 | 0 | 1 | 225 | 0 | СтМатОбПод | Стоимость материалов и оборудования подрядчика |  |  | 225 | 4 | 3 |  | 2 | [7 empty] | 0 | 1 | 0
50 | 0 | 0 | 1 | 226 | 0 | СтМат | Стоимость материалов (всего) |  |  | 226 | 5 | 3 |  | 2 | [7 empty] | 0 | 1 | 0
50 | 0 | 0 | 1 | 227 | 0 | СтМатЗак | Стоимость материалов заказчика |  |  | 227 | 6 | 3 |  | 2 | [7 empty] | 0 | 1 | 0
50 | 0 | 0 | 1 | 228 | 0 | СтМатПод | Стоимость материалов подрядчика |  |  | 228 | 7 | 3 |  | 2 | [7 empty] | 0 | 1 | 0
50 | 0 | 0 | 1 | 216 | 0 | Оборуд | Стоимость оборудования (всего) |  |  | 216 | 8 | 3 |  | 2 | [7 empty] | 0 | 1 | 0
50 | 0 | 0 | 1 | 223 | 0 | ОборудЗак | Стоимость оборудования заказчика |  |  | 223 | 9 | 3 |  | 2 | [7 empty] | 0 | 1 | 0
50 | 0 | 0 | 1 | 229 | 0 | ОборудПод | Стоимость оборудования подрядчика |  |  | 229 | 10 | 3 |  | 2 | [7 empty] | 0 | 1 | 0
50 | 0 | 0 | 1 | 203 | 0 | ЭММ | Эксплуатация машин |  |  | 203 | 11 | 3 |  | 2 | [7 empty] | 0 | 1 | 0
50 | 0 | 0 | 1 | 231 | 0 | ЭММсНРиСП | Эксплуатация машин по ТСН-2001.16 |  |  | 231 | 12 | 3 |  | 2 | [7 empty] | 0 | 1 | 0
50 | 0 | 0 | 1 | 204 | 0 | ЗПМ | ЗП машинистов |  |  | 204 | 13 | 3 |  | 2 | [7 empty] | 0 | 1 | 0
50 | 0 | 0 | 1 | 205 | 0 | ОЗП | Основная ЗП рабочих |  |  | 205 | 14 | 3 |  | 2 | [7 empty] | 0 | 1 | 0
50 | 0 | 0 | 1 | 232 | 0 | ОЗПсНРиСП | Основная ЗП рабочих по ТСН-2001.16 |  |  | 232 | 15 | 3 |  | 2 | [7 empty] | 0 | 1 | 0
50 | 0 | 0 | 1 | 214 | 0 | Строит | Строительные работы с НР и СП |  |  | 214 | 16 | 3 |  | 2 | [7 empty] | 0 | 1 | 0
50 | 0 | 0 | 1 | 215 | 0 | Монтаж | Монтажные работы с НР и СП |  |  | 215 | 17 | 3 |  | 2 | [7 empty] | 0 | 1 | 0
50 | 0 | 0 | 1 | 217 | 0 | Прочие | Прочие работы с НР и СП |  |  | 217 | 18 | 3 |  | 2 | [7 empty] | 0 | 1 | 0
50 | 0 | 0 | 1 | 230 | 0 | ПрочиеЗатр | Прочие затраты по ТСН-2001.16 |  |  | 230 | 19 | 3 |  | 2 | [7 empty] | 0 | 1 | 0
50 | 0 | 0 | 1 | 206 | 0 | ВозврМат | Возврат материалов |  |  | 206 | 20 | 3 |  | 2 | [7 empty] | 0 | 1 | 0
50 | 0 | 0 | 1 | 207 | 0 | ТрудСтр | Трудозатраты строителей |  |  | 207 | 21 | 3 |  | -1 | [7 empty] | 0 | 1 | 0
50 | 0 | 0 | 1 | 208 | 0 | ТрудМаш | Трудозатраты машинистов |  |  | 208 | 22 | 3 |  | -1 | [7 empty] | 0 | 1 | 0
50 | 0 | 0 | 1 | 209 | 0 | ТранспМат | Транспорт материалов |  |  | 209 | 23 | 3 |  | 2 | [7 empty] | 0 | 1 | 0
50 | 0 | 0 | 1 | 233 | 0 | Перевозка | Перевозка грузов |  |  | 233 | 24 | 3 |  | 2 | [7 empty] | 0 | 1 | 0
50 | 0 | 0 | 1 | 210 | 0 | НР | Накладные расходы |  |  | 210 | 25 | 3 |  | 2 | [7 empty] | 0 | 1 | 0
50 | 0 | 0 | 1 | 211 | 0 | СмПриб | Сметная прибыль |  |  | 211 | 26 | 3 |  | 2 | [7 empty] | 0 | 1 | 0
50 | 0 | 0 | 1 | 224 | 0 | Всего | Всего с НР и СП |  |  | 224 | 27 | 3 |  | 2 | [7 empty] | 0 | 1 | 0
5 | 1 |  | 1727 |  | Новый подраздел | Сантехническое оборудование |  | 0 |  | -1 | [7 empty] | 0 |  |  | 0 | [53 empty] | 0 | [11 empty] | 0
52 | 1 | 5 | 1715 | 0 | Новый подраздел | Сантехническое оборудование | [7 empty] | 0 | 0 | 0 | 0 | 0 | 0 | 0 | 0 | 0 | 0 | 0 | 0 | 0 | 0 | 0 | 0 | 0 | 0 | 0 | 0 | 0 | 0 | 0 | 0 | 0 | 0 | 0 | 0 | 0 | 0 | 0 | 0 | 0 | 0 | 0 | 0 | 0 | 0 | 0 | 0 | 0 | 0 | 0 | 0 | 0 | 0 | 0 | 0 | 0 | 0 | 0 | 0 | 0 | 0 | 0 | 0 | 0 | 0 | 0 | 0 | 0 | 0 | 0 | 0 | 0 | 0 | 0 | 0 | 0 | 0 | 0 | 0 | 0 | 0 | 0 | 0 | 0 | 0 | 0 | 0 | 0 | 0 | 0 | 0 | 0 | 0 | 0 | 0 | 0 | 0 | 0 | 0 | 0 | 0 | 0 | 0 | 0 | 0 | 0 | 0 | 0 | 0 | 0 | 0 | 0 | 0 | 0 | 0 | 0 | 0 | 0 | 0 | 0 | 0 | 0 | 0 | 0 | 0 | 0 | 0 | 0 | 0 | 0 | 0 | 0 | 0 | 0 | 0 | 0 | 0 | 0 | 0 | 0 | 0 | 0 | 0 | 0 | 0 | 0 | 0 | 0 | 0 | 0 | 0 | 0 | 0 | 0 | 0 | 0 | 0 | 0 | 0 | 0 | 0 | 0 | 0 | 0 | 0 | 0 | 0 | 0 | 0 | 0 | 0 | 0 | 0 | 0 | 0 | 0 | 0 | 0 | 0 | 0 | 0 | 0 | 0 | 0 | 0 | 0 | 0 | 0 | 0 | 0 | 0 | 0 | 0 | 0 | 0 | 0 | 0 | 0 | 0
17 | 1 |  | 1827 |  | 1.16-2201-1-1/1 | Осмотры санитарно-технических приборов и трубопроводов в туалетах общественных зданий - туалет (1 умывальник и 1 унитаз) | 10 шт. | 2.7 | 0 | 2.7 |  |  |  | 107136.11 | 0 | 0 | 0 | 107136.11 | 0 | 173.502 | 0 | 0 | 74995.28 | 10713.61 |  | -1 | 39680.04 | 0 | 0 | 0 | 39680.04 | 0 | 64.26 | 0 | 0 | 778.04 | 0 | 0 | 0 | 778.04 | 0 | 1.26 | 0 | 0 | 70 | 10 | 1 | 1 |  |  | 1 | 1 | 1 | 1 |  |  |  |  | 0 | 4 | СН-2012.1 Выпуск № 5 (в текущих ценах по состоянию на 01.10.2025 г.). 1.16-2201-1-1/1 |  |  | 0 | 0 |  | 0 | 1 | 0 | 1 | 1 | 1 | 1 | 1 | 1 |  | 70 | 10 |  |  |  | 0 | 0 | 0 | [5 empty] | 0 |  | 0 | 107136.11 | 0 | 0 | 0 | 39680.04 | 0 | 64.26 | 0 | 0 | 74995.277 | 10713.611 |  |  |  | )*51 | )*51 | )*51 | )*51 |  | )*51 | )*51 |  |  |  | 0 | 0 | 1 | 1 |  |  |  | 16987630 | 10 шт. | 10 шт. | 10 | [6 empty] | 1441815344 | 1 | СН-2012 | 0 |  | 4 | 0 | Подрядные работы, гл. 1-5,7 | работа |  |  |  | 1024 | 778.04 | 0 | 0 | 0 | 778.04 | 1.26 | 0 | 0 | [17 empty] | 0 | 0 | 0 |  |  |  |  | 70 | 10 |  |  |  |  | 0 |  | 1084928283 | 2 | 1 | -2 | 0 | 0 | 0 | 192845 | 0 | 0 | 192845 |  | 0 | 3 | 0 |  | 0 | 1 | 0 | 0 | 0 | 0 | 0
17 | 1 |  | 1828 |  | 1.16-2201-1-3/1 | Осмотры санитарно-технических приборов и трубопроводов в туалетах общественных зданий - добавлять на осмотр каждого умывальника сверх одного | 10 шт. | 1.9 | 0 | 1.9 |  |  |  | 13761.74 | 0 | 0 | 0 | 13761.74 | 0 | 22.287 | 0 | 0 | 9633.22 | 1376.17 |  | -1 | 7243.02 | 0 | 0 | 0 | 7243.02 | 0 | 11.73 | 0 | 0 | 142.02 | 0 | 0 | 0 | 142.02 | 0 | 0.23 | 0 | 0 | 70 | 10 | 1 | 1 |  |  | 1 | 1 | 1 | 1 |  |  |  |  | 0 | 4 | СН-2012.1 Выпуск № 5 (в текущих ценах по состоянию на 01.10.2025 г.). 1.16-2201-1-3/1 |  |  | 0 | 0 |  | 0 | 1 | 0 | 1 | 1 | 1 | 1 | 1 | 1 |  | 70 | 10 |  |  |  | 0 | 0 | 0 | [5 empty] | 0 |  | 0 | 13761.74 | 0 | 0 | 0 | 7243.02 | 0 | 11.73 | 0 | 0 | 9633.218 | 1376.174 |  |  |  | )*51 | )*51 | )*51 | )*51 |  | )*51 | )*51 |  |  |  | 0 | 0 | 1 | 1 |  |  |  | 16987630 | 10 шт. | 10 шт. | 10 | [6 empty] | 1441815344 | 1 | СН-2012 | 0 |  | 4 | 0 | Подрядные работы, гл. 1-5,7 | работа |  |  |  | 1024 | 142.02 | 0 | 0 | 0 | 142.02 | 0.23 | 0 | 0 | [17 empty] | 0 | 0 | 0 |  |  |  |  | 70 | 10 |  |  |  |  | 0 |  | 1349611776 | 2 | 1 | -2 | 0 | 0 | 0 | 24771.13 | 0 | 0 | 24771.13 |  | 0 | 3 | 0 |  | 0 | 1 | 0 | 0 | 0 | 0 | 0
17 | 1 |  | 1833 |  | 1.16-3201-2-1/1 | Укрепление расшатавшихся санитарно-технических приборов - умывальники | 100 шт. | 0.46 | 0 | 0.46 |  |  |  | 24735.94 | 357.21 | 28.44 | 0.32 | 24350.29 | 0 | 48.0424 | 0 | 0 | 17045.2 | 2435.03 |  | -1 | 53773.79 | 776.55 | 61.83 | 0.7 | 52935.41 | 0 | 104.44 | 0 | 0 | 53773.79 | 776.55 | 61.83 | 0.7 | 52935.41 | 0 | 104.44 | 0 | 0 | 70 | 10 | 1 | 1 |  |  | 1 | 1 | 1 | 1 |  |  |  |  | 0 | 4 | СН-2012.1 Выпуск № 5 (в текущих ценах по состоянию на 01.10.2025 г.). 1.16-3201-2-1/1 |  |  | 0 | 0 |  | 0 | 1 | 0 | 1 | 1 | 1 | 1 | 1 | 1 |  | 70 | 10 |  |  |  | 0 | 0 | 0 | [5 empty] | 0 |  | 0 | 24735.94 | 776.55 | 61.83 | 0.7 | 52935.41 | 0 | 104.44 | 0 | 0 | 17045.203 | 2435.029 | [13 empty] | 0 | 0 | 1 | 1 |  |  |  | 16987630 | 100 шт. | 100 шт. | 100 | [6 empty] | 1441815344 | 1 | СН-2012 | 0 |  | 4 | 0 | Подрядные работы, гл. 1-5,7 | работа |  |  |  | 1024 | 53773.79 | 776.55 | 61.83 | 0.7 | 52935.41 | 104.44 | 0 | 0 | [17 empty] | 0 | 0 | 0 |  |  |  |  | 70 | 10 |  |  |  |  | 0 |  | -36092940 | 2 | 1 | -2 | 0 | 0.35 | 0 | 44216.52 | 0 | 0 | 44216.52 |  | 0 | 3 | 0 |  | 0 | 1 | 0 | 0 | 0 | 0 | 0
17 | 1 |  | 1838 |  | 1.16-3201-2-2/1 | Укрепление расшатавшихся санитарно-технических приборов - унитазы и биде | 100 шт. | 0.27 | 0 | 0.27 |  |  |  | 21017.9 | 209.67 | 16.69 | 0.19 | 20791.54 | 0 | 41.0211 | 0 | 0 | 14554.08 | 2079.15 |  | -1 | 77844.1 | 776.55 | 61.83 | 0.7 | 77005.72 | 0 | 151.93 | 0 | 0 | 77844.1 | 776.55 | 61.83 | 0.7 | 77005.72 | 0 | 151.93 | 0 | 0 | 70 | 10 | 1 | 1 |  |  | 1 | 1 | 1 | 1 |  |  |  |  | 0 | 4 | СН-2012.1 Выпуск № 5 (в текущих ценах по состоянию на 01.10.2025 г.). 1.16-3201-2-2/1 |  |  | 0 | 0 |  | 0 | 1 | 0 | 1 | 1 | 1 | 1 | 1 | 1 |  | 70 | 10 |  |  |  | 0 | 0 | 0 | [5 empty] | 0 |  | 0 | 21017.9 | 776.55 | 61.83 | 0.7 | 77005.72 | 0 | 151.93 | 0 | 0 | 14554.078 | 2079.154 | [13 empty] | 0 | 0 | 1 | 1 |  |  |  | 16987630 | 100 шт. | 100 шт. | 100 | [6 empty] | 1441815344 | 1 | СН-2012 | 0 |  | 4 | 0 | Подрядные работы, гл. 1-5,7 | работа |  |  |  | 1024 | 77844.1 | 776.55 | 61.83 | 0.7 | 77005.72 | 151.93 | 0 | 0 | [17 empty] | 0 | 0 | 0 |  |  |  |  | 70 | 10 |  |  |  |  | 0 |  | 1944845796 | 2 | 1 | -2 | 0 | 0.21 | 0 | 37651.34 | 0 | 0 | 37651.34 |  | 0 | 3 | 0 |  | 0 | 1 | 0 | 0 | 0 | 0 | 0
17 | 1 |  | 1840 |  | 1.23-2103-41-1/1 | Техническое обслуживание регулирующего клапана / Смеситель для раковины | шт. | 46 | 0 | 46 |  |  |  | 26328.56 | 0 | 7192.56 | 4560.44 | 19136 | 0 | 34.04 | 0 | 0 | 13395.2 | 1913.6 |  | -1 | 572.36 | 0 | 156.36 | 99.14 | 416 | 0 | 0.74 | 0 | 0 | 286.18 | 0 | 78.18 | 49.57 | 208 | 0 | 0.37 | 0 | 0 | 70 | 10 | 1 | 1 |  |  | 1 | 1 | 1 | 1 |  |  |  |  | 0 | 4 | СН-2012.1 Выпуск № 5 (в текущих ценах по состоянию на 01.10.2025 г.). 1.23-2103-41-1/1 |  |  | 0 | 0 |  | 0 | 1 | 0 | 1 | 1 | 1 | 1 | 1 | 1 |  | 70 | 10 |  |  |  | 0 | 0 | 0 | [5 empty] | 0 |  | 0 | 26328.56 | 0 | 156.36 | 99.14 | 416 | 0 | 0.74 | 0 | 0 | 13395.2 | 1913.6 |  |  |  | )*2 | )*2 | )*2 | )*2 |  | )*2 | )*2 |  |  |  | 0 | 0 | 1 | 1 |  |  |  | 16987630 | шт. | шт. | 1 | [6 empty] | 1441815344 | 1 | СН-2012 | 0 |  | 4 | 0 | Подрядные работы, гл. 1-5,7 | работа |  |  |  | 1024 | 286.18 | 0 | 78.18 | 49.57 | 208 | 0.37 | 0 | 0 | [17 empty] | 0 | 0 | 0 |  |  |  |  | 70 | 10 |  |  |  |  | 0 |  | 1694456522 | 2 | 1 | -2 | 0 | 4925.28 | 0 | 46562.64 | 0 | 0 | 46562.64 |  | 0 | 3 | 0 |  | 0 | 1 | 0 | 0 | 0 | 0 | 0
17 | 1 |  | 1841 |  | 1.16-3201-1-1/1 | Регулировка смывного бачка | 100 приборов | 0.69 | 0 | 0.69 |  |  |  | 10968.32 | 0 | 0 | 0 | 10968.32 | 0 | 18.423 | 0 | 0 | 7677.82 | 1096.83 |  | -1 | 15896.11 | 0 | 0 | 0 | 15896.11 | 0 | 26.7 | 0 | 0 | 15896.11 | 0 | 0 | 0 | 15896.11 | 0 | 26.7 | 0 | 0 | 70 | 10 | 1 | 1 |  |  | 1 | 1 | 1 | 1 |  |  |  |  | 0 | 4 | СН-2012.1 Выпуск № 5 (в текущих ценах по состоянию на 01.10.2025 г.). 1.16-3201-1-1/1 |  |  | 0 | 0 |  | 0 | 1 | 0 | 1 | 1 | 1 | 1 | 1 | 1 |  | 70 | 10 |  |  |  | 0 | 0 | 0 | [5 empty] | 0 |  | 0 | 10968.32 | 0 | 0 | 0 | 15896.11 | 0 | 26.7 | 0 | 0 | 7677.824 | 1096.832 | [13 empty] | 0 | 0 | 1 | 1 |  |  |  | 1013 | 100 приборов | 100 приборов | 1 | [6 empty] | 1441815344 | 1 | СН-2012 | 0 |  | 4 | 0 | Подрядные работы, гл. 1-5,7 | работа |  |  |  | 1024 | 15896.11 | 0 | 0 | 0 | 15896.11 | 26.7 | 0 | 0 | [17 empty] | 0 | 0 | 0 |  |  |  |  | 70 | 10 |  |  |  |  | 0 |  | -1089660975 | 2 | 1 | -2 | 0 | 0 | 0 | 19742.97 | 0 | 0 | 19742.97 |  | 0 | 3 | 0 |  | 0 | 1 | 0 | 0 | 0 | 0 | 0
17 | 1 |  | 1843 |  | 1.16-2203-1-1/1 | Прочистка сифонов | 100 шт. | 0.46 | 0 | 0.46 |  |  |  | 79739.22 | 1344.51 | 0 | 0 | 78394.71 | 0 | 154.6704 | 0 | 0 | 54876.3 | 7839.47 |  | -1 | 173346.12 | 2922.84 | 0 | 0 | 170423.28 | 0 | 336.24 | 0 | 0 | 14445.51 | 243.57 | 0 | 0 | 14201.94 | 0 | 28.02 | 0 | 0 | 70 | 10 | 1 | 1 |  |  | 1 | 1 | 1 | 1 |  |  |  |  | 0 | 4 | СН-2012.1 Выпуск № 5 (в текущих ценах по состоянию на 01.10.2025 г.). 1.16-2203-1-1/1 |  |  | 0 | 0 |  | 0 | 1 | 0 | 1 | 1 | 1 | 1 | 1 | 1 |  | 70 | 10 |  |  |  | 0 | 0 | 0 | [5 empty] | 0 |  | 0 | 79739.22 | 2922.84 | 0 | 0 | 170423.28 | 0 | 336.24 | 0 | 0 | 54876.297 | 7839.471 |  |  |  | )*12 | )*12 | )*12 | )*12 |  | )*12 | )*12 |  |  |  | 0 | 0 | 1 | 1 |  |  |  | 16987630 | 100 шт. | 100 шт. | 100 | [6 empty] | 1441815344 | 1 | СН-2012 | 0 |  | 4 | 0 | Подрядные работы, гл. 1-5,7 | работа |  |  |  | 1024 | 14445.51 | 243.57 | 0 | 0 | 14201.94 | 28.02 | 0 | 0 | [17 empty] | 0 | 0 | 0 |  |  |  |  | 70 | 10 |  |  |  |  | 0 |  | 1586733399 | 2 | 1 | -2 | 0 | 0 | 0 | 142454.99 | 0 | 0 | 142454.99 |  | 0 | 3 | 0 |  | 0 | 1 | 0 | 0 | 0 | 0 | 0
51 | 1 | 5 | 1715 |  | Новый подраздел | Сантехническое оборудование | 0 | [6 empty] | 0 | 0 | 0 | 0 | 0 | 0 | 0 | 0 | 0 | 0 | 0 |  |  | 0 | 0 | 0 | 0 | 0 | 0 | 0 | 0 | 0 | 0 | 0 |  |  | 0 | 0 | 0 | 0 | 0 | 0 | 0 | 0 | 0 | 0 | 0 | 0 | 0 | 0 | 0 | 0 | [19 empty] | 0 | 0 | 0 | 0 | 0 | 0 | 0 | 0 | 0 | 0 | 0 | 0 | 0 | 0 | 0 | 0 | [114 empty] | 0
50 | 0 | 0 | 1 | 201 | 0 | ПЗ | Прямые затраты |  |  | 201 | 1 | 3 |  | 2 | [7 empty] | 0 | 1 | 0
50 | 0 | 0 | 1 | 202 | 0 | СтМатОб | Стоимость материальных ресурсов (всего) |  |  | 202 | 2 | 3 |  | 2 | [7 empty] | 0 | 1 | 0
50 | 0 | 0 | 1 | 222 | 0 | СтМатОбЗак | Стоимость материалов и оборудования заказчика |  |  | 222 | 3 | 3 |  | 2 | [7 empty] | 0 | 1 | 0
50 | 0 | 0 | 1 | 225 | 0 | СтМатОбПод | Стоимость материалов и оборудования подрядчика |  |  | 225 | 4 | 3 |  | 2 | [7 empty] | 0 | 1 | 0
50 | 0 | 0 | 1 | 226 | 0 | СтМат | Стоимость материалов (всего) |  |  | 226 | 5 | 3 |  | 2 | [7 empty] | 0 | 1 | 0
50 | 0 | 0 | 1 | 227 | 0 | СтМатЗак | Стоимость материалов заказчика |  |  | 227 | 6 | 3 |  | 2 | [7 empty] | 0 | 1 | 0
50 | 0 | 0 | 1 | 228 | 0 | СтМатПод | Стоимость материалов подрядчика |  |  | 228 | 7 | 3 |  | 2 | [7 empty] | 0 | 1 | 0
50 | 0 | 0 | 1 | 216 | 0 | Оборуд | Стоимость оборудования (всего) |  |  | 216 | 8 | 3 |  | 2 | [7 empty] | 0 | 1 | 0
50 | 0 | 0 | 1 | 223 | 0 | ОборудЗак | Стоимость оборудования заказчика |  |  | 223 | 9 | 3 |  | 2 | [7 empty] | 0 | 1 | 0
50 | 0 | 0 | 1 | 229 | 0 | ОборудПод | Стоимость оборудования подрядчика |  |  | 229 | 10 | 3 |  | 2 | [7 empty] | 0 | 1 | 0
50 | 0 | 0 | 1 | 203 | 0 | ЭММ | Эксплуатация машин |  |  | 203 | 11 | 3 |  | 2 | [7 empty] | 0 | 1 | 0
50 | 0 | 0 | 1 | 231 | 0 | ЭММсНРиСП | Эксплуатация машин по ТСН-2001.16 |  |  | 231 | 12 | 3 |  | 2 | [7 empty] | 0 | 1 | 0
50 | 0 | 0 | 1 | 204 | 0 | ЗПМ | ЗП машинистов |  |  | 204 | 13 | 3 |  | 2 | [7 empty] | 0 | 1 | 0
50 | 0 | 0 | 1 | 205 | 0 | ОЗП | Основная ЗП рабочих |  |  | 205 | 14 | 3 |  | 2 | [7 empty] | 0 | 1 | 0
50 | 0 | 0 | 1 | 232 | 0 | ОЗПсНРиСП | Основная ЗП рабочих по ТСН-2001.16 |  |  | 232 | 15 | 3 |  | 2 | [7 empty] | 0 | 1 | 0
50 | 0 | 0 | 1 | 214 | 0 | Строит | Строительные работы с НР и СП |  |  | 214 | 16 | 3 |  | 2 | [7 empty] | 0 | 1 | 0
50 | 0 | 0 | 1 | 215 | 0 | Монтаж | Монтажные работы с НР и СП |  |  | 215 | 17 | 3 |  | 2 | [7 empty] | 0 | 1 | 0
50 | 0 | 0 | 1 | 217 | 0 | Прочие | Прочие работы с НР и СП |  |  | 217 | 18 | 3 |  | 2 | [7 empty] | 0 | 1 | 0
50 | 0 | 0 | 1 | 230 | 0 | ПрочиеЗатр | Прочие затраты по ТСН-2001.16 |  |  | 230 | 19 | 3 |  | 2 | [7 empty] | 0 | 1 | 0
50 | 0 | 0 | 1 | 206 | 0 | ВозврМат | Возврат материалов |  |  | 206 | 20 | 3 |  | 2 | [7 empty] | 0 | 1 | 0
50 | 0 | 0 | 1 | 207 | 0 | ТрудСтр | Трудозатраты строителей |  |  | 207 | 21 | 3 |  | -1 | [7 empty] | 0 | 1 | 0
50 | 0 | 0 | 1 | 208 | 0 | ТрудМаш | Трудозатраты машинистов |  |  | 208 | 22 | 3 |  | -1 | [7 empty] | 0 | 1 | 0
50 | 0 | 0 | 1 | 209 | 0 | ТранспМат | Транспорт материалов |  |  | 209 | 23 | 3 |  | 2 | [7 empty] | 0 | 1 | 0
50 | 0 | 0 | 1 | 233 | 0 | Перевозка | Перевозка грузов |  |  | 233 | 24 | 3 |  | 2 | [7 empty] | 0 | 1 | 0
50 | 0 | 0 | 1 | 210 | 0 | НР | Накладные расходы |  |  | 210 | 25 | 3 |  | 2 | [7 empty] | 0 | 1 | 0
50 | 0 | 0 | 1 | 211 | 0 | СмПриб | Сметная прибыль |  |  | 211 | 26 | 3 |  | 2 | [7 empty] | 0 | 1 | 0
50 | 0 | 0 | 1 | 224 | 0 | Всего | Всего с НР и СП |  |  | 224 | 27 | 3 |  | 2 | [7 empty] | 0 | 1 | 0
5 | 1 |  | 1773 |  | Новый подраздел | Сантехническое оборудование ПУИ |  | 0 |  | 0 | [7 empty] | 0 |  |  | 0 | [53 empty] | 0 | [11 empty] | 0
52 | 1 | 5 | 1757 | 0 | Новый подраздел | Сантехническое оборудование ПУИ | [7 empty] | 0 | 0 | 0 | 0 | 0 | 0 | 0 | 0 | 0 | 0 | 0 | 0 | 0 | 0 | 0 | 0 | 0 | 0 | 0 | 0 | 0 | 0 | 0 | 0 | 0 | 0 | 0 | 0 | 0 | 0 | 0 | 0 | 0 | 0 | 0 | 0 | 0 | 0 | 0 | 0 | 0 | 0 | 0 | 0 | 0 | 0 | 0 | 0 | 0 | 0 | 0 | 0 | 0 | 0 | 0 | 0 | 0 | 0 | 0 | 0 | 0 | 0 | 0 | 0 | 0 | 0 | 0 | 0 | 0 | 0 | 0 | 0 | 0 | 0 | 0 | 0 | 0 | 0 | 0 | 0 | 0 | 0 | 0 | 0 | 0 | 0 | 0 | 0 | 0 | 0 | 0 | 0 | 0 | 0 | 0 | 0 | 0 | 0 | 0 | 0 | 0 | 0 | 0 | 0 | 0 | 0 | 0 | 0 | 0 | 0 | 0 | 0 | 0 | 0 | 0 | 0 | 0 | 0 | 0 | 0 | 0 | 0 | 0 | 0 | 0 | 0 | 0 | 0 | 0 | 0 | 0 | 0 | 0 | 0 | 0 | 0 | 0 | 0 | 0 | 0 | 0 | 0 | 0 | 0 | 0 | 0 | 0 | 0 | 0 | 0 | 0 | 0 | 0 | 0 | 0 | 0 | 0 | 0 | 0 | 0 | 0 | 0 | 0 | 0 | 0 | 0 | 0 | 0 | 0 | 0 | 0 | 0 | 0 | 0 | 0 | 0 | 0 | 0 | 0 | 0 | 0 | 0 | 0 | 0 | 0 | 0 | 0 | 0 | 0 | 0 | 0 | 0
17 | 1 |  | 1844 |  | 1.16-2201-1-1/1 | Осмотры санитарно-технических приборов и трубопроводов в туалетах общественных зданий - туалет (1 умывальник и 1 унитаз) | 10 шт. | 0.1 | 0 | 0.1 |  |  |  | 2411.92 | 0 | 0 | 0 | 2411.92 | 0 | 3.906 | 0 | 0 | 1688.34 | 241.19 |  | -1 | 24119.24 | 0 | 0 | 0 | 24119.24 | 0 | 39.06 | 0 | 0 | 778.04 | 0 | 0 | 0 | 778.04 | 0 | 1.26 | 0 | 0 | 70 | 10 | 1 | 1 |  |  | 1 | 1 | 1 | 1 |  |  |  |  | 0 | 4 | СН-2012.1 Выпуск № 5 (в текущих ценах по состоянию на 01.10.2025 г.). 1.16-2201-1-1/1 |  |  | 0 | 0 |  | 0 | 1 | 0 | 1 | 1 | 1 | 1 | 1 | 1 |  | 70 | 10 |  |  |  | 0 | 0 | 0 | [5 empty] | 0 |  | 0 | 2411.92 | 0 | 0 | 0 | 24119.24 | 0 | 39.06 | 0 | 0 | 1688.344 | 241.192 |  |  |  | )*31 | )*31 | )*31 | )*31 |  | )*31 | )*31 |  |  |  | 0 | 0 | 1 | 1 |  |  |  | 16987630 | 10 шт. | 10 шт. | 10 | [6 empty] | 1441815344 | 1 | СН-2012 | 0 |  | 4 | 0 | Подрядные работы, гл. 1-5,7 | работа |  |  |  | 1024 | 778.04 | 0 | 0 | 0 | 778.04 | 1.26 | 0 | 0 | [17 empty] | 0 | 0 | 0 |  |  |  |  | 70 | 10 |  |  |  |  | 0 |  | 1084928283 | 2 | 1 | -2 | 0 | 0 | 0 | 4341.45 | 0 | 0 | 4341.45 |  | 0 | 3 | 0 |  | 0 | 1 | 0 | 0 | 0 | 0 | 0
17 | 1 |  | 1845 |  | 1.16-2201-1-3/1 | Осмотры санитарно-технических приборов и трубопроводов в туалетах общественных зданий - добавлять на осмотр каждого умывальника сверх одного / Душевой поддон, стальной с высоким бортом, отверстие под сифон. Размер 800x800 | 10 шт. | 0.2 | 0 | 0.2 |  |  |  | 1448.6 | 0 | 0 | 0 | 1448.6 | 0 | 2.346 | 0 | 0 | 1014.02 | 144.86 |  | -1 | 7243.02 | 0 | 0 | 0 | 7243.02 | 0 | 11.73 | 0 | 0 | 142.02 | 0 | 0 | 0 | 142.02 | 0 | 0.23 | 0 | 0 | 70 | 10 | 1 | 1 |  |  | 1 | 1 | 1 | 1 |  |  |  |  | 0 | 4 | СН-2012.1 Выпуск № 5 (в текущих ценах по состоянию на 01.10.2025 г.). 1.16-2201-1-3/1 |  |  | 0 | 0 |  | 0 | 1 | 0 | 1 | 1 | 1 | 1 | 1 | 1 |  | 70 | 10 |  |  |  | 0 | 0 | 0 | [5 empty] | 0 |  | 0 | 1448.6 | 0 | 0 | 0 | 7243.02 | 0 | 11.73 | 0 | 0 | 1014.02 | 144.86 |  |  |  | )*51 | )*51 | )*51 | )*51 |  | )*51 | )*51 |  |  |  | 0 | 0 | 1 | 1 |  |  |  | 16987630 | 10 шт. | 10 шт. | 10 | [6 empty] | 1441815344 | 1 | СН-2012 | 0 |  | 4 | 0 | Подрядные работы, гл. 1-5,7 | работа |  |  |  | 1024 | 142.02 | 0 | 0 | 0 | 142.02 | 0.23 | 0 | 0 | [17 empty] | 0 | 0 | 0 |  |  |  |  | 70 | 10 |  |  |  |  | 0 |  | 1062445363 | 2 | 1 | -2 | 0 | 0 | 0 | 2607.48 | 0 | 0 | 2607.48 |  | 0 | 3 | 0 |  | 0 | 1 | 0 | 0 | 0 | 0 | 0
17 | 1 |  | 1846 |  | 1.16-2201-2-1/1 | Осмотр трапа ТП диаметром 50 мм / Трап для душа Viega с сухим затвором. 583217 DN 50 Viega Advantix для душа горизонтальный или аналог | 10 шт. | 0.2 | 0 | 0.2 |  |  |  | 815.09 | 0 | 0 | 0 | 815.09 | 0 | 1.32 | 0 | 0 | 570.56 | 81.51 |  | -1 | 4075.44 | 0 | 0 | 0 | 4075.44 | 0 | 6.6 | 0 | 0 | 339.62 | 0 | 0 | 0 | 339.62 | 0 | 0.55 | 0 | 0 | 70 | 10 | 1 | 1 |  |  | 1 | 1 | 1 | 1 |  |  |  |  | 0 | 4 | СН-2012.1 Выпуск № 5 (в текущих ценах по состоянию на 01.10.2025 г.). 1.16-2201-2-1/1 |  |  | 0 | 0 |  | 0 | 1 | 0 | 1 | 1 | 1 | 1 | 1 | 1 |  | 70 | 10 |  |  |  | 0 | 0 | 0 | [5 empty] | 0 |  | 0 | 815.09 | 0 | 0 | 0 | 4075.44 | 0 | 6.6 | 0 | 0 | 570.563 | 81.509 |  |  |  | )*12 | )*12 | )*12 | )*12 |  | )*12 | )*12 |  |  |  | 0 | 0 | 1 | 1 |  |  |  | 16987630 | 10 шт. | 10 шт. | 10 | [6 empty] | 1441815344 | 1 | СН-2012 | 0 |  | 4 | 0 | Подрядные работы, гл. 1-5,7 | работа |  |  |  | 1024 | 339.62 | 0 | 0 | 0 | 339.62 | 0.55 | 0 | 0 | [17 empty] | 0 | 0 | 0 |  |  |  |  | 70 | 10 |  |  |  |  | 0 |  | 591454893 | 2 | 1 | -2 | 0 | 0 | 0 | 1467.16 | 0 | 0 | 1467.16 |  | 0 | 3 | 0 |  | 0 | 1 | 0 | 0 | 0 | 0 | 0
17 | 1 |  | 1848 |  | 1.23-2103-41-1/1 | Техническое обслуживание регулирующего клапана / Смеситель Lemark Partner, однорычажный, настенный, с душем, с длинным изливом LM6557Ccompl или аналог | шт. | 2 | 0 | 2 |  |  |  | 1144.72 | 0 | 312.72 | 198.28 | 832 | 0 | 1.48 | 0 | 0 | 582.4 | 83.2 |  | -1 | 572.36 | 0 | 156.36 | 99.14 | 416 | 0 | 0.74 | 0 | 0 | 286.18 | 0 | 78.18 | 49.57 | 208 | 0 | 0.37 | 0 | 0 | 70 | 10 | 1 | 1 |  |  | 1 | 1 | 1 | 1 |  |  |  |  | 0 | 4 | СН-2012.1 Выпуск № 5 (в текущих ценах по состоянию на 01.10.2025 г.). 1.23-2103-41-1/1 |  |  | 0 | 0 |  | 0 | 1 | 0 | 1 | 1 | 1 | 1 | 1 | 1 |  | 70 | 10 |  |  |  | 0 | 0 | 0 | [5 empty] | 0 |  | 0 | 1144.72 | 0 | 156.36 | 99.14 | 416 | 0 | 0.74 | 0 | 0 | 582.4 | 83.2 |  |  |  | )*2 | )*2 | )*2 | )*2 |  | )*2 | )*2 |  |  |  | 0 | 0 | 1 | 1 |  |  |  | 16987630 | шт. | шт. | 1 | [6 empty] | 1441815344 | 1 | СН-2012 | 0 |  | 4 | 0 | Подрядные работы, гл. 1-5,7 | работа |  |  |  | 1024 | 286.18 | 0 | 78.18 | 49.57 | 208 | 0.37 | 0 | 0 | [17 empty] | 0 | 0 | 0 |  |  |  |  | 70 | 10 |  |  |  |  | 0 |  | 149086433 | 2 | 1 | -2 | 0 | 214.14 | 0 | 2024.46 | 0 | 0 | 2024.46 |  | 0 | 3 | 0 |  | 0 | 1 | 0 | 0 | 0 | 0 | 0
17 | 1 |  | 1849 |  | 1.16-2201-1-1/1 | Осмотры санитарно-технических приборов и трубопроводов в туалетах общественных зданий - туалет (1 умывальник и 1 унитаз) | 10 шт. | 0.1 | 0 | 0.1 |  |  |  | 2645.34 | 0 | 0 | 0 | 2645.34 | 0 | 4.284 | 0 | 0 | 1851.74 | 264.53 |  | -1 | 26453.36 | 0 | 0 | 0 | 26453.36 | 0 | 42.84 | 0 | 0 | 778.04 | 0 | 0 | 0 | 778.04 | 0 | 1.26 | 0 | 0 | 70 | 10 | 1 | 1 |  |  | 1 | 1 | 1 | 1 |  |  |  |  | 0 | 4 | СН-2012.1 Выпуск № 5 (в текущих ценах по состоянию на 01.10.2025 г.). 1.16-2201-1-1/1 |  |  | 0 | 0 |  | 0 | 1 | 0 | 1 | 1 | 1 | 1 | 1 | 1 |  | 70 | 10 |  |  |  | 0 | 0 | 0 | [5 empty] | 0 |  | 0 | 2645.34 | 0 | 0 | 0 | 26453.36 | 0 | 42.84 | 0 | 0 | 1851.738 | 264.534 |  |  |  |  | )*34 | )*34 | )*34 |  | )*34 | )*34 |  |  |  | 0 | 0 | 1 | 1 |  |  |  | 16987630 | 10 шт. | 10 шт. | 10 | [6 empty] | 1441815344 | 1 | СН-2012 | 0 |  | 4 | 0 | Подрядные работы, гл. 1-5,7 | работа |  |  |  | 1024 | 778.04 | 0 | 0 | 0 | 778.04 | 1.26 | 0 | 0 | [17 empty] | 0 | 0 | 0 |  |  |  |  | 70 | 10 |  |  |  |  | 0 |  | 1084928283 | 2 | 1 | -2 | 0 | 0 | 0 | 4761.61 | 0 | 0 | 4761.61 |  | 0 | 3 | 0 |  | 0 | 1 | 0 | 0 | 0 | 0 | 0
17 | 1 |  | 1850 |  | 1.16-2201-1-3/1 | Осмотры санитарно-технических приборов и трубопроводов в туалетах общественных зданий - добавлять на осмотр каждого умывальника сверх одного / Мойка техническая | 10 шт. | 0.2 | 0 | 0.2 |  |  |  | 1448.6 | 0 | 0 | 0 | 1448.6 | 0 | 2.346 | 0 | 0 | 1014.02 | 144.86 |  | -1 | 7243.02 | 0 | 0 | 0 | 7243.02 | 0 | 11.73 | 0 | 0 | 142.02 | 0 | 0 | 0 | 142.02 | 0 | 0.23 | 0 | 0 | 70 | 10 | 1 | 1 |  |  | 1 | 1 | 1 | 1 |  |  |  |  | 0 | 4 | СН-2012.1 Выпуск № 5 (в текущих ценах по состоянию на 01.10.2025 г.). 1.16-2201-1-3/1 |  |  | 0 | 0 |  | 0 | 1 | 0 | 1 | 1 | 1 | 1 | 1 | 1 |  | 70 | 10 |  |  |  | 0 | 0 | 0 | [5 empty] | 0 |  | 0 | 1448.6 | 0 | 0 | 0 | 7243.02 | 0 | 11.73 | 0 | 0 | 1014.02 | 144.86 |  |  |  | )*51 | )*51 | )*51 | )*51 |  | )*51 | )*51 |  |  |  | 0 | 0 | 1 | 1 |  |  |  | 16987630 | 10 шт. | 10 шт. | 10 | [6 empty] | 1441815344 | 1 | СН-2012 | 0 |  | 4 | 0 | Подрядные работы, гл. 1-5,7 | работа |  |  |  | 1024 | 142.02 | 0 | 0 | 0 | 142.02 | 0.23 | 0 | 0 | [17 empty] | 0 | 0 | 0 |  |  |  |  | 70 | 10 |  |  |  |  | 0 |  | 819134423 | 2 | 1 | -2 | 0 | 0 | 0 | 2607.48 | 0 | 0 | 2607.48 |  | 0 | 3 | 0 |  | 0 | 1 | 0 | 0 | 0 | 0 | 0
17 | 1 |  | 1855 |  | 1.16-3201-2-1/1 | Укрепление расшатавшихся санитарно-технических приборов - умывальники / Мойка техническая | 100 шт. | 0.02 | 0 | 0.02 |  |  |  | 1075.48 | 15.53 | 1.24 | 0.01 | 1058.71 | 0 | 2.0888 | 0 | 0 | 741.1 | 105.87 |  | -1 | 53773.79 | 776.55 | 61.83 | 0.7 | 52935.41 | 0 | 104.44 | 0 | 0 | 53773.79 | 776.55 | 61.83 | 0.7 | 52935.41 | 0 | 104.44 | 0 | 0 | 70 | 10 | 1 | 1 |  |  | 1 | 1 | 1 | 1 |  |  |  |  | 0 | 4 | СН-2012.1 Выпуск № 5 (в текущих ценах по состоянию на 01.10.2025 г.). 1.16-3201-2-1/1 |  |  | 0 | 0 |  | 0 | 1 | 0 | 1 | 1 | 1 | 1 | 1 | 1 |  | 70 | 10 |  |  |  | 0 | 0 | 0 | [5 empty] | 0 |  | 0 | 1075.48 | 776.55 | 61.83 | 0.7 | 52935.41 | 0 | 104.44 | 0 | 0 | 741.097 | 105.871 | [13 empty] | 0 | 0 | 1 | 1 |  |  |  | 16987630 | 100 шт. | 100 шт. | 100 | [6 empty] | 1441815344 | 1 | СН-2012 | 0 |  | 4 | 0 | Подрядные работы, гл. 1-5,7 | работа |  |  |  | 1024 | 53773.79 | 776.55 | 61.83 | 0.7 | 52935.41 | 104.44 | 0 | 0 | [17 empty] | 0 | 0 | 0 |  |  |  |  | 70 | 10 |  |  |  |  | 0 |  | 930860272 | 2 | 1 | -2 | 0 | 0.01 | 0 | 1922.46 | 0 | 0 | 1922.46 |  | 0 | 3 | 0 |  | 0 | 1 | 0 | 0 | 0 | 0 | 0
17 | 1 |  | 1857 |  | 1.23-2103-41-1/1 | Техническое обслуживание регулирующего клапана / Смеситель для раковины | шт. | 2 | 0 | 2 |  |  |  | 1144.72 | 0 | 312.72 | 198.28 | 832 | 0 | 1.48 | 0 | 0 | 582.4 | 83.2 |  | -1 | 572.36 | 0 | 156.36 | 99.14 | 416 | 0 | 0.74 | 0 | 0 | 286.18 | 0 | 78.18 | 49.57 | 208 | 0 | 0.37 | 0 | 0 | 70 | 10 | 1 | 1 |  |  | 1 | 1 | 1 | 1 |  |  |  |  | 0 | 4 | СН-2012.1 Выпуск № 5 (в текущих ценах по состоянию на 01.10.2025 г.). 1.23-2103-41-1/1 |  |  | 0 | 0 |  | 0 | 1 | 0 | 1 | 1 | 1 | 1 | 1 | 1 |  | 70 | 10 |  |  |  | 0 | 0 | 0 | [5 empty] | 0 |  | 0 | 1144.72 | 0 | 156.36 | 99.14 | 416 | 0 | 0.74 | 0 | 0 | 582.4 | 83.2 |  |  |  | )*2 | )*2 | )*2 | )*2 |  | )*2 | )*2 |  |  |  | 0 | 0 | 1 | 1 |  |  |  | 16987630 | шт. | шт. | 1 | [6 empty] | 1441815344 | 1 | СН-2012 | 0 |  | 4 | 0 | Подрядные работы, гл. 1-5,7 | работа |  |  |  | 1024 | 286.18 | 0 | 78.18 | 49.57 | 208 | 0.37 | 0 | 0 | [17 empty] | 0 | 0 | 0 |  |  |  |  | 70 | 10 |  |  |  |  | 0 |  | 1694456522 | 2 | 1 | -2 | 0 | 214.14 | 0 | 2024.46 | 0 | 0 | 2024.46 |  | 0 | 3 | 0 |  | 0 | 1 | 0 | 0 | 0 | 0 | 0
17 | 1 |  | 1862 |  | 1.16-3201-2-2/1 | Укрепление расшатавшихся санитарно-технических приборов - унитазы и биде | 100 шт. | 0.16 | 0 | 0.16 |  |  |  | 12455.06 | 124.25 | 9.89 | 0.11 | 12320.92 | 0 | 24.3088 | 0 | 0 | 8624.64 | 1232.09 |  | -1 | 77844.1 | 776.55 | 61.83 | 0.7 | 77005.72 | 0 | 151.93 | 0 | 0 | 77844.1 | 776.55 | 61.83 | 0.7 | 77005.72 | 0 | 151.93 | 0 | 0 | 70 | 10 | 1 | 1 |  |  | 1 | 1 | 1 | 1 |  |  |  |  | 0 | 4 | СН-2012.1 Выпуск № 5 (в текущих ценах по состоянию на 01.10.2025 г.). 1.16-3201-2-2/1 |  |  | 0 | 0 |  | 0 | 1 | 0 | 1 | 1 | 1 | 1 | 1 | 1 |  | 70 | 10 |  |  |  | 0 | 0 | 0 | [5 empty] | 0 |  | 0 | 12455.06 | 776.55 | 61.83 | 0.7 | 77005.72 | 0 | 151.93 | 0 | 0 | 8624.644 | 1232.092 | [13 empty] | 0 | 0 | 1 | 1 |  |  |  | 16987630 | 100 шт. | 100 шт. | 100 | [6 empty] | 1441815344 | 1 | СН-2012 | 0 |  | 4 | 0 | Подрядные работы, гл. 1-5,7 | работа |  |  |  | 1024 | 77844.1 | 776.55 | 61.83 | 0.7 | 77005.72 | 151.93 | 0 | 0 | [17 empty] | 0 | 0 | 0 |  |  |  |  | 70 | 10 |  |  |  |  | 0 |  | 1944845796 | 2 | 1 | -2 | 0 | 0.12 | 0 | 22311.91 | 0 | 0 | 22311.91 |  | 0 | 3 | 0 |  | 0 | 1 | 0 | 0 | 0 | 0 | 0
17 | 1 |  | 1863 |  | 1.16-3201-1-1/1 | Регулировка смывного бачка | 100 приборов | 0.16 | 0 | 0.16 |  |  |  | 2543.38 | 0 | 0 | 0 | 2543.38 | 0 | 4.272 | 0 | 0 | 1780.37 | 254.34 |  | -1 | 15896.11 | 0 | 0 | 0 | 15896.11 | 0 | 26.7 | 0 | 0 | 15896.11 | 0 | 0 | 0 | 15896.11 | 0 | 26.7 | 0 | 0 | 70 | 10 | 1 | 1 |  |  | 1 | 1 | 1 | 1 |  |  |  |  | 0 | 4 | СН-2012.1 Выпуск № 5 (в текущих ценах по состоянию на 01.10.2025 г.). 1.16-3201-1-1/1 |  |  | 0 | 0 |  | 0 | 1 | 0 | 1 | 1 | 1 | 1 | 1 | 1 |  | 70 | 10 |  |  |  | 0 | 0 | 0 | [5 empty] | 0 |  | 0 | 2543.38 | 0 | 0 | 0 | 15896.11 | 0 | 26.7 | 0 | 0 | 1780.366 | 254.338 | [13 empty] | 0 | 0 | 1 | 1 |  |  |  | 1013 | 100 приборов | 100 приборов | 1 | [6 empty] | 1441815344 | 1 | СН-2012 | 0 |  | 4 | 0 | Подрядные работы, гл. 1-5,7 | работа |  |  |  | 1024 | 15896.11 | 0 | 0 | 0 | 15896.11 | 26.7 | 0 | 0 | [17 empty] | 0 | 0 | 0 |  |  |  |  | 70 | 10 |  |  |  |  | 0 |  | -1089660975 | 2 | 1 | -2 | 0 | 0 | 0 | 4578.09 | 0 | 0 | 4578.09 |  | 0 | 3 | 0 |  | 0 | 1 | 0 | 0 | 0 | 0 | 0
17 | 1 |  | 1865 |  | 1.16-2203-1-1/1 | Прочистка сифонов | 100 шт. | 0.04 | 0 | 0.04 |  |  |  | 6933.84 | 116.91 | 0 | 0 | 6816.93 | 0 | 13.4496 | 0 | 0 | 4771.85 | 681.69 |  | -1 | 173346.12 | 2922.84 | 0 | 0 | 170423.28 | 0 | 336.24 | 0 | 0 | 14445.51 | 243.57 | 0 | 0 | 14201.94 | 0 | 28.02 | 0 | 0 | 70 | 10 | 1 | 1 |  |  | 1 | 1 | 1 | 1 |  |  |  |  | 0 | 4 | СН-2012.1 Выпуск № 5 (в текущих ценах по состоянию на 01.10.2025 г.). 1.16-2203-1-1/1 |  |  | 0 | 0 |  | 0 | 1 | 0 | 1 | 1 | 1 | 1 | 1 | 1 |  | 70 | 10 |  |  |  | 0 | 0 | 0 | [5 empty] | 0 |  | 0 | 6933.84 | 2922.84 | 0 | 0 | 170423.28 | 0 | 336.24 | 0 | 0 | 4771.851 | 681.693 |  |  |  | )*12 | )*12 | )*12 | )*12 |  | )*12 | )*12 |  |  |  | 0 | 0 | 1 | 1 |  |  |  | 16987630 | 100 шт. | 100 шт. | 100 | [6 empty] | 1441815344 | 1 | СН-2012 | 0 |  | 4 | 0 | Подрядные работы, гл. 1-5,7 | работа |  |  |  | 1024 | 14445.51 | 243.57 | 0 | 0 | 14201.94 | 28.02 | 0 | 0 | [17 empty] | 0 | 0 | 0 |  |  |  |  | 70 | 10 |  |  |  |  | 0 |  | 1586733399 | 2 | 1 | -2 | 0 | 0 | 0 | 12387.38 | 0 | 0 | 12387.38 |  | 0 | 3 | 0 |  | 0 | 1 | 0 | 0 | 0 | 0 | 0
51 | 1 | 5 | 1757 |  | Новый подраздел | Сантехническое оборудование ПУИ | 0 | [6 empty] | 0 | 0 | 0 | 0 | 0 | 0 | 0 | 0 | 0 | 0 | 0 |  |  | 0 | 0 | 0 | 0 | 0 | 0 | 0 | 0 | 0 | 0 | 0 |  |  | 0 | 0 | 0 | 0 | 0 | 0 | 0 | 0 | 0 | 0 | 0 | 0 | 0 | 0 | 0 | 0 | [19 empty] | 0 | 0 | 0 | 0 | 0 | 0 | 0 | 0 | 0 | 0 | 0 | 0 | 0 | 0 | 0 | 0 | [114 empty] | 0
50 | 0 | 0 | 1 | 201 | 0 | ПЗ | Прямые затраты |  |  | 201 | 1 | 3 |  | 2 | [7 empty] | 0 | 1 | 0
50 | 0 | 0 | 1 | 202 | 0 | СтМатОб | Стоимость материальных ресурсов (всего) |  |  | 202 | 2 | 3 |  | 2 | [7 empty] | 0 | 1 | 0
50 | 0 | 0 | 1 | 222 | 0 | СтМатОбЗак | Стоимость материалов и оборудования заказчика |  |  | 222 | 3 | 3 |  | 2 | [7 empty] | 0 | 1 | 0
50 | 0 | 0 | 1 | 225 | 0 | СтМатОбПод | Стоимость материалов и оборудования подрядчика |  |  | 225 | 4 | 3 |  | 2 | [7 empty] | 0 | 1 | 0
50 | 0 | 0 | 1 | 226 | 0 | СтМат | Стоимость материалов (всего) |  |  | 226 | 5 | 3 |  | 2 | [7 empty] | 0 | 1 | 0
50 | 0 | 0 | 1 | 227 | 0 | СтМатЗак | Стоимость материалов заказчика |  |  | 227 | 6 | 3 |  | 2 | [7 empty] | 0 | 1 | 0
50 | 0 | 0 | 1 | 228 | 0 | СтМатПод | Стоимость материалов подрядчика |  |  | 228 | 7 | 3 |  | 2 | [7 empty] | 0 | 1 | 0
50 | 0 | 0 | 1 | 216 | 0 | Оборуд | Стоимость оборудования (всего) |  |  | 216 | 8 | 3 |  | 2 | [7 empty] | 0 | 1 | 0
50 | 0 | 0 | 1 | 223 | 0 | ОборудЗак | Стоимость оборудования заказчика |  |  | 223 | 9 | 3 |  | 2 | [7 empty] | 0 | 1 | 0
50 | 0 | 0 | 1 | 229 | 0 | ОборудПод | Стоимость оборудования подрядчика |  |  | 229 | 10 | 3 |  | 2 | [7 empty] | 0 | 1 | 0
50 | 0 | 0 | 1 | 203 | 0 | ЭММ | Эксплуатация машин |  |  | 203 | 11 | 3 |  | 2 | [7 empty] | 0 | 1 | 0
50 | 0 | 0 | 1 | 231 | 0 | ЭММсНРиСП | Эксплуатация машин по ТСН-2001.16 |  |  | 231 | 12 | 3 |  | 2 | [7 empty] | 0 | 1 | 0
50 | 0 | 0 | 1 | 204 | 0 | ЗПМ | ЗП машинистов |  |  | 204 | 13 | 3 |  | 2 | [7 empty] | 0 | 1 | 0
50 | 0 | 0 | 1 | 205 | 0 | ОЗП | Основная ЗП рабочих |  |  | 205 | 14 | 3 |  | 2 | [7 empty] | 0 | 1 | 0
50 | 0 | 0 | 1 | 232 | 0 | ОЗПсНРиСП | Основная ЗП рабочих по ТСН-2001.16 |  |  | 232 | 15 | 3 |  | 2 | [7 empty] | 0 | 1 | 0
50 | 0 | 0 | 1 | 214 | 0 | Строит | Строительные работы с НР и СП |  |  | 214 | 16 | 3 |  | 2 | [7 empty] | 0 | 1 | 0
50 | 0 | 0 | 1 | 215 | 0 | Монтаж | Монтажные работы с НР и СП |  |  | 215 | 17 | 3 |  | 2 | [7 empty] | 0 | 1 | 0
50 | 0 | 0 | 1 | 217 | 0 | Прочие | Прочие работы с НР и СП |  |  | 217 | 18 | 3 |  | 2 | [7 empty] | 0 | 1 | 0
50 | 0 | 0 | 1 | 230 | 0 | ПрочиеЗатр | Прочие затраты по ТСН-2001.16 |  |  | 230 | 19 | 3 |  | 2 | [7 empty] | 0 | 1 | 0
50 | 0 | 0 | 1 | 206 | 0 | ВозврМат | Возврат материалов |  |  | 206 | 20 | 3 |  | 2 | [7 empty] | 0 | 1 | 0
50 | 0 | 0 | 1 | 207 | 0 | ТрудСтр | Трудозатраты строителей |  |  | 207 | 21 | 3 |  | -1 | [7 empty] | 0 | 1 | 0
50 | 0 | 0 | 1 | 208 | 0 | ТрудМаш | Трудозатраты машинистов |  |  | 208 | 22 | 3 |  | -1 | [7 empty] | 0 | 1 | 0
50 | 0 | 0 | 1 | 209 | 0 | ТранспМат | Транспорт материалов |  |  | 209 | 23 | 3 |  | 2 | [7 empty] | 0 | 1 | 0
50 | 0 | 0 | 1 | 233 | 0 | Перевозка | Перевозка грузов |  |  | 233 | 24 | 3 |  | 2 | [7 empty] | 0 | 1 | 0
50 | 0 | 0 | 1 | 210 | 0 | НР | Накладные расходы |  |  | 210 | 25 | 3 |  | 2 | [7 empty] | 0 | 1 | 0
50 | 0 | 0 | 1 | 211 | 0 | СмПриб | Сметная прибыль |  |  | 211 | 26 | 3 |  | 2 | [7 empty] | 0 | 1 | 0
50 | 0 | 0 | 1 | 224 | 0 | Всего | Всего с НР и СП |  |  | 224 | 27 | 3 |  | 2 | [7 empty] | 0 | 1 | 0
5 | 1 |  | 1813 |  | Новый подраздел | К1-канализация хозяйственно бытовая |  | 0 |  | -1 | [7 empty] | 0 |  |  | 0 | [53 empty] | 0 | [11 empty] | 0
52 | 1 | 5 | 1803 | 0 | Новый подраздел | К1-канализация хозяйственно бытовая | [7 empty] | 0 | 0 | 0 | 0 | 0 | 0 | 0 | 0 | 0 | 0 | 0 | 0 | 0 | 0 | 0 | 0 | 0 | 0 | 0 | 0 | 0 | 0 | 0 | 0 | 0 | 0 | 0 | 0 | 0 | 0 | 0 | 0 | 0 | 0 | 0 | 0 | 0 | 0 | 0 | 0 | 0 | 0 | 0 | 0 | 0 | 0 | 0 | 0 | 0 | 0 | 0 | 0 | 0 | 0 | 0 | 0 | 0 | 0 | 0 | 0 | 0 | 0 | 0 | 0 | 0 | 0 | 0 | 0 | 0 | 0 | 0 | 0 | 0 | 0 | 0 | 0 | 0 | 0 | 0 | 0 | 0 | 0 | 0 | 0 | 0 | 0 | 0 | 0 | 0 | 0 | 0 | 0 | 0 | 0 | 0 | 0 | 0 | 0 | 0 | 0 | 0 | 0 | 0 | 0 | 0 | 0 | 0 | 0 | 0 | 0 | 0 | 0 | 0 | 0 | 0 | 0 | 0 | 0 | 0 | 0 | 0 | 0 | 0 | 0 | 0 | 0 | 0 | 0 | 0 | 0 | 0 | 0 | 0 | 0 | 0 | 0 | 0 | 0 | 0 | 0 | 0 | 0 | 0 | 0 | 0 | 0 | 0 | 0 | 0 | 0 | 0 | 0 | 0 | 0 | 0 | 0 | 0 | 0 | 0 | 0 | 0 | 0 | 0 | 0 | 0 | 0 | 0 | 0 | 0 | 0 | 0 | 0 | 0 | 0 | 0 | 0 | 0 | 0 | 0 | 0 | 0 | 0 | 0 | 0 | 0 | 0 | 0 | 0 | 0 | 0 | 0 | 0
17 | 1 |  | 1866 |  | 1.16-2201-2-1/1 | Осмотр трапа ТП диаметром 50 мм | 10 шт. | 0.8 | 0 | 0.8 |  |  |  | 3260.35 | 0 | 0 | 0 | 3260.35 | 0 | 5.28 | 0 | 0 | 2282.25 | 326.04 |  | -1 | 4075.44 | 0 | 0 | 0 | 4075.44 | 0 | 6.6 | 0 | 0 | 339.62 | 0 | 0 | 0 | 339.62 | 0 | 0.55 | 0 | 0 | 70 | 10 | 1 | 1 |  |  | 1 | 1 | 1 | 1 |  |  |  |  | 0 | 4 | СН-2012.1 Выпуск № 5 (в текущих ценах по состоянию на 01.10.2025 г.). 1.16-2201-2-1/1 |  |  | 0 | 0 |  | 0 | 1 | 0 | 1 | 1 | 1 | 1 | 1 | 1 |  | 70 | 10 |  |  |  | 0 | 0 | 0 | [5 empty] | 0 |  | 0 | 3260.35 | 0 | 0 | 0 | 4075.44 | 0 | 6.6 | 0 | 0 | 2282.245 | 326.035 |  |  |  | )*12 | )*12 | )*12 | )*12 |  | )*12 | )*12 |  |  |  | 0 | 0 | 1 | 1 |  |  |  | 16987630 | 10 шт. | 10 шт. | 10 | [6 empty] | 1441815344 | 1 | СН-2012 | 0 |  | 4 | 0 | Подрядные работы, гл. 1-5,7 | работа |  |  |  | 1024 | 339.62 | 0 | 0 | 0 | 339.62 | 0.55 | 0 | 0 | [17 empty] | 0 | 0 | 0 |  |  |  |  | 70 | 10 |  |  |  |  | 0 |  | -1011650478 | 2 | 1 | -2 | 0 | 0 | 0 | 5868.64 | 0 | 0 | 5868.64 |  | 0 | 3 | 0 |  | 0 | 1 | 0 | 0 | 0 | 0 | 0
17 | 1 |  | 1870 |  | 1.16-3101-3-1/1 | Прочистка канализационной сети внутренней | 100 м | 1.7 | 0 | 1.7 |  |  |  | 28742.61 | 4637.97 | 0 | 0 | 24104.64 | 0 | 50.218 | 0 | 0 | 16873.25 | 2410.46 |  | -1 | 16907.42 | 2728.22 | 0 | 0 | 14179.2 | 0 | 29.54 | 0 | 0 | 16907.42 | 2728.22 | 0 | 0 | 14179.2 | 0 | 29.54 | 0 | 0 | 70 | 10 | 1 | 1 |  |  | 1 | 1 | 1 | 1 |  |  |  |  | 0 | 4 | СН-2012.1 Выпуск № 5 (в текущих ценах по состоянию на 01.10.2025 г.). 1.16-3101-3-1/1 |  |  | 0 | 0 |  | 0 | 1 | 0 | 1 | 1 | 1 | 1 | 1 | 1 |  | 70 | 10 |  |  |  | 0 | 0 | 0 | [5 empty] | 0 |  | 0 | 28742.61 | 2728.22 | 0 | 0 | 14179.2 | 0 | 29.54 | 0 | 0 | 16873.248 | 2410.464 | [13 empty] | 0 | 0 | 1 | 1 |  |  |  | 1003 | 100 м | 100 м | 100 | [6 empty] | 1441815344 | 1 | СН-2012 | 0 |  | 4 | 0 | Подрядные работы, гл. 1-5,7 | работа |  |  |  | 1024 | 16907.42 | 2728.22 | 0 | 0 | 14179.2 | 29.54 | 0 | 0 | [17 empty] | 0 | 0 | 0 |  |  |  |  | 70 | 10 |  |  |  |  | 0 |  | -317825441 | 2 | 1 | -2 | 0 | 0 | 0 | 48026.32 | 0 | 0 | 48026.32 |  | 0 | 3 | 0 |  | 0 | 1 | 0 | 0 | 0 | 0 | 0
17 | 1 |  | 1871 |  | 1.16-2101-1-1/1 | Осмотр трубопроводов канализации из чугунных труб диаметром 100-150 мм | 100 м | 1.7 | 0 | 1.7 |  |  |  | 15826.32 | 0 | 0 | 0 | 15826.32 | 0 | 28.152 | 0 | 0 | 11078.42 | 1582.63 |  | -1 | 9309.6 | 0 | 0 | 0 | 9309.6 | 0 | 16.56 | 0 | 0 | 775.8 | 0 | 0 | 0 | 775.8 | 0 | 1.38 | 0 | 0 | 70 | 10 | 1 | 1 |  |  | 1 | 1 | 1 | 1 |  |  |  |  | 0 | 4 | СН-2012.1 Выпуск № 5 (в текущих ценах по состоянию на 01.10.2025 г.). 1.16-2101-1-1/1 |  |  | 0 | 0 |  | 0 | 1 | 0 | 1 | 1 | 1 | 1 | 1 | 1 |  | 70 | 10 |  |  |  | 0 | 0 | 0 | [5 empty] | 0 |  | 0 | 15826.32 | 0 | 0 | 0 | 9309.6 | 0 | 16.56 | 0 | 0 | 11078.424 | 1582.632 |  |  |  | )*12 | )*12 | )*12 | )*12 |  | )*12 | )*12 |  |  |  | 0 | 0 | 1 | 1 |  |  |  | 1003 | 100 м | 100 м | 100 | [6 empty] | 1441815344 | 1 | СН-2012 | 0 |  | 4 | 0 | Подрядные работы, гл. 1-5,7 | работа |  |  |  | 1024 | 775.8 | 0 | 0 | 0 | 775.8 | 1.38 | 0 | 0 | [17 empty] | 0 | 0 | 0 |  |  |  |  | 70 | 10 |  |  |  |  | 0 |  | -1934492766 | 2 | 1 | -2 | 0 | 0 | 0 | 28487.37 | 0 | 0 | 28487.37 |  | 0 | 3 | 0 |  | 0 | 1 | 0 | 0 | 0 | 0 | 0
17 | 1 |  | 1872 |  | 1.16-2101-3-1/1 | Осмотр трубопроводов канализации из чугунных труб диаметром 100-150 мм с лестниц | 100 м | 3.015 | 0 | 3.015 |  |  |  | 66441.68 | 0 | 0 | 0 | 66441.68 | 0 | 118.188 | 0 | 0 | 46509.18 | 6644.17 |  | -1 | 22037.04 | 0 | 0 | 0 | 22037.04 | 0 | 39.2 | 0 | 0 | 2754.63 | 0 | 0 | 0 | 2754.63 | 0 | 4.9 | 0 | 0 | 70 | 10 | 1 | 1 |  |  | 1 | 1 | 1 | 1 |  |  |  |  | 0 | 4 | СН-2012.1 Выпуск № 5 (в текущих ценах по состоянию на 01.10.2025 г.). 1.16-2101-3-1/1 |  |  | 0 | 0 |  | 0 | 1 | 0 | 1 | 1 | 1 | 1 | 1 | 1 |  | 70 | 10 |  |  |  | 0 | 0 | 0 | [5 empty] | 0 |  | 0 | 66441.68 | 0 | 0 | 0 | 22037.04 | 0 | 39.2 | 0 | 0 | 46509.176 | 6644.168 |  |  |  | )*8 | )*8 | )*8 | )*8 |  | )*8 | )*8 |  |  |  | 0 | 0 | 1 | 1 |  |  |  | 1003 | 100 м | 100 м | 100 | [6 empty] | 1441815344 | 1 | СН-2012 | 0 |  | 4 | 0 | Подрядные работы, гл. 1-5,7 | работа |  |  |  | 1024 | 2754.63 | 0 | 0 | 0 | 2754.63 | 4.9 | 0 | 0 | [17 empty] | 0 | 0 | 0 |  |  |  |  | 70 | 10 |  |  |  |  | 0 |  | 329268789 | 2 | 1 | -2 | 0 | 0 | 0 | 119595.03 | 0 | 0 | 119595.03 |  | 0 | 3 | 0 |  | 0 | 1 | 0 | 0 | 0 | 0 | 0
17 | 1 |  | 1873 |  | 1.16-2101-2-1/1 | Осмотр чугунных канализационных ревизий и прочисток | шт. | 2 | 0 | 2 |  |  |  | 1926.48 | 0 | 0 | 0 | 1926.48 | 0 | 3.12 | 0 | 0 | 1348.54 | 192.65 |  | -1 | 963.24 | 0 | 0 | 0 | 963.24 | 0 | 1.56 | 0 | 0 | 80.27 | 0 | 0 | 0 | 80.27 | 0 | 0.13 | 0 | 0 | 70 | 10 | 1 | 1 |  |  | 1 | 1 | 1 | 1 |  |  |  |  | 0 | 4 | СН-2012.1 Выпуск № 5 (в текущих ценах по состоянию на 01.10.2025 г.). 1.16-2101-2-1/1 |  |  | 0 | 0 |  | 0 | 1 | 0 | 1 | 1 | 1 | 1 | 1 | 1 |  | 70 | 10 |  |  |  | 0 | 0 | 0 | [5 empty] | 0 |  | 0 | 1926.48 | 0 | 0 | 0 | 963.24 | 0 | 1.56 | 0 | 0 | 1348.536 | 192.648 |  |  |  | )*12 | )*12 | )*12 | )*12 |  | )*12 | )*12 |  |  |  | 0 | 0 | 1 | 1 |  |  |  | 16987630 | шт. | шт. | 1 | [6 empty] | 1441815344 | 1 | СН-2012 | 0 |  | 4 | 0 | Подрядные работы, гл. 1-5,7 | работа |  |  |  | 1024 | 80.27 | 0 | 0 | 0 | 80.27 | 0.13 | 0 | 0 | [17 empty] | 0 | 0 | 0 |  |  |  |  | 70 | 10 |  |  |  |  | 0 |  | 1384570016 | 2 | 1 | -2 | 0 | 0 | 0 | 3467.67 | 0 | 0 | 3467.67 |  | 0 | 3 | 0 |  | 0 | 1 | 0 | 0 | 0 | 0 | 0
51 | 1 | 5 | 1803 |  | Новый подраздел | К1-канализация хозяйственно бытовая | 0 | [6 empty] | 0 | 0 | 0 | 0 | 0 | 0 | 0 | 0 | 0 | 0 | 0 |  |  | 0 | 0 | 0 | 0 | 0 | 0 | 0 | 0 | 0 | 0 | 0 |  |  | 0 | 0 | 0 | 0 | 0 | 0 | 0 | 0 | 0 | 0 | 0 | 0 | 0 | 0 | 0 | 0 | [19 empty] | 0 | 0 | 0 | 0 | 0 | 0 | 0 | 0 | 0 | 0 | 0 | 0 | 0 | 0 | 0 | 0 | [114 empty] | 0
50 | 0 | 0 | 1 | 201 | 0 | ПЗ | Прямые затраты |  |  | 201 | 1 | 3 |  | 2 | [7 empty] | 0 | 1 | 0
50 | 0 | 0 | 1 | 202 | 0 | СтМатОб | Стоимость материальных ресурсов (всего) |  |  | 202 | 2 | 3 |  | 2 | [7 empty] | 0 | 1 | 0
50 | 0 | 0 | 1 | 222 | 0 | СтМатОбЗак | Стоимость материалов и оборудования заказчика |  |  | 222 | 3 | 3 |  | 2 | [7 empty] | 0 | 1 | 0
50 | 0 | 0 | 1 | 225 | 0 | СтМатОбПод | Стоимость материалов и оборудования подрядчика |  |  | 225 | 4 | 3 |  | 2 | [7 empty] | 0 | 1 | 0
50 | 0 | 0 | 1 | 226 | 0 | СтМат | Стоимость материалов (всего) |  |  | 226 | 5 | 3 |  | 2 | [7 empty] | 0 | 1 | 0
50 | 0 | 0 | 1 | 227 | 0 | СтМатЗак | Стоимость материалов заказчика |  |  | 227 | 6 | 3 |  | 2 | [7 empty] | 0 | 1 | 0
50 | 0 | 0 | 1 | 228 | 0 | СтМатПод | Стоимость материалов подрядчика |  |  | 228 | 7 | 3 |  | 2 | [7 empty] | 0 | 1 | 0
50 | 0 | 0 | 1 | 216 | 0 | Оборуд | Стоимость оборудования (всего) |  |  | 216 | 8 | 3 |  | 2 | [7 empty] | 0 | 1 | 0
50 | 0 | 0 | 1 | 223 | 0 | ОборудЗак | Стоимость оборудования заказчика |  |  | 223 | 9 | 3 |  | 2 | [7 empty] | 0 | 1 | 0
50 | 0 | 0 | 1 | 229 | 0 | ОборудПод | Стоимость оборудования подрядчика |  |  | 229 | 10 | 3 |  | 2 | [7 empty] | 0 | 1 | 0
50 | 0 | 0 | 1 | 203 | 0 | ЭММ | Эксплуатация машин |  |  | 203 | 11 | 3 |  | 2 | [7 empty] | 0 | 1 | 0
50 | 0 | 0 | 1 | 231 | 0 | ЭММсНРиСП | Эксплуатация машин по ТСН-2001.16 |  |  | 231 | 12 | 3 |  | 2 | [7 empty] | 0 | 1 | 0
50 | 0 | 0 | 1 | 204 | 0 | ЗПМ | ЗП машинистов |  |  | 204 | 13 | 3 |  | 2 | [7 empty] | 0 | 1 | 0
50 | 0 | 0 | 1 | 205 | 0 | ОЗП | Основная ЗП рабочих |  |  | 205 | 14 | 3 |  | 2 | [7 empty] | 0 | 1 | 0
50 | 0 | 0 | 1 | 232 | 0 | ОЗПсНРиСП | Основная ЗП рабочих по ТСН-2001.16 |  |  | 232 | 15 | 3 |  | 2 | [7 empty] | 0 | 1 | 0
50 | 0 | 0 | 1 | 214 | 0 | Строит | Строительные работы с НР и СП |  |  | 214 | 16 | 3 |  | 2 | [7 empty] | 0 | 1 | 0
50 | 0 | 0 | 1 | 215 | 0 | Монтаж | Монтажные работы с НР и СП |  |  | 215 | 17 | 3 |  | 2 | [7 empty] | 0 | 1 | 0
50 | 0 | 0 | 1 | 217 | 0 | Прочие | Прочие работы с НР и СП |  |  | 217 | 18 | 3 |  | 2 | [7 empty] | 0 | 1 | 0
50 | 0 | 0 | 1 | 230 | 0 | ПрочиеЗатр | Прочие затраты по ТСН-2001.16 |  |  | 230 | 19 | 3 |  | 2 | [7 empty] | 0 | 1 | 0
50 | 0 | 0 | 1 | 206 | 0 | ВозврМат | Возврат материалов |  |  | 206 | 20 | 3 |  | 2 | [7 empty] | 0 | 1 | 0
50 | 0 | 0 | 1 | 207 | 0 | ТрудСтр | Трудозатраты строителей |  |  | 207 | 21 | 3 |  | -1 | [7 empty] | 0 | 1 | 0
50 | 0 | 0 | 1 | 208 | 0 | ТрудМаш | Трудозатраты машинистов |  |  | 208 | 22 | 3 |  | -1 | [7 empty] | 0 | 1 | 0
50 | 0 | 0 | 1 | 209 | 0 | ТранспМат | Транспорт материалов |  |  | 209 | 23 | 3 |  | 2 | [7 empty] | 0 | 1 | 0
50 | 0 | 0 | 1 | 233 | 0 | Перевозка | Перевозка грузов |  |  | 233 | 24 | 3 |  | 2 | [7 empty] | 0 | 1 | 0
50 | 0 | 0 | 1 | 210 | 0 | НР | Накладные расходы |  |  | 210 | 25 | 3 |  | 2 | [7 empty] | 0 | 1 | 0
50 | 0 | 0 | 1 | 211 | 0 | СмПриб | Сметная прибыль |  |  | 211 | 26 | 3 |  | 2 | [7 empty] | 0 | 1 | 0
50 | 0 | 0 | 1 | 224 | 0 | Всего | Всего с НР и СП |  |  | 224 | 27 | 3 |  | 2 | [7 empty] | 0 | 1 | 0
5 | 1 |  | 1852 |  | Новый подраздел | К1-канализация хозяйственно бытовая (в плите) |  | 0 |  | 0 | [7 empty] | 0 |  |  | 0 | [53 empty] | 0 | [11 empty] | 0
52 | 1 | 5 | 1843 | 0 | Новый подраздел | К1-канализация хозяйственно бытовая (в плите) | [7 empty] | 0 | 0 | 0 | 0 | 0 | 0 | 0 | 0 | 0 | 0 | 0 | 0 | 0 | 0 | 0 | 0 | 0 | 0 | 0 | 0 | 0 | 0 | 0 | 0 | 0 | 0 | 0 | 0 | 0 | 0 | 0 | 0 | 0 | 0 | 0 | 0 | 0 | 0 | 0 | 0 | 0 | 0 | 0 | 0 | 0 | 0 | 0 | 0 | 0 | 0 | 0 | 0 | 0 | 0 | 0 | 0 | 0 | 0 | 0 | 0 | 0 | 0 | 0 | 0 | 0 | 0 | 0 | 0 | 0 | 0 | 0 | 0 | 0 | 0 | 0 | 0 | 0 | 0 | 0 | 0 | 0 | 0 | 0 | 0 | 0 | 0 | 0 | 0 | 0 | 0 | 0 | 0 | 0 | 0 | 0 | 0 | 0 | 0 | 0 | 0 | 0 | 0 | 0 | 0 | 0 | 0 | 0 | 0 | 0 | 0 | 0 | 0 | 0 | 0 | 0 | 0 | 0 | 0 | 0 | 0 | 0 | 0 | 0 | 0 | 0 | 0 | 0 | 0 | 0 | 0 | 0 | 0 | 0 | 0 | 0 | 0 | 0 | 0 | 0 | 0 | 0 | 0 | 0 | 0 | 0 | 0 | 0 | 0 | 0 | 0 | 0 | 0 | 0 | 0 | 0 | 0 | 0 | 0 | 0 | 0 | 0 | 0 | 0 | 0 | 0 | 0 | 0 | 0 | 0 | 0 | 0 | 0 | 0 | 0 | 0 | 0 | 0 | 0 | 0 | 0 | 0 | 0 | 0 | 0 | 0 | 0 | 0 | 0 | 0 | 0 | 0 | 0
17 | 1 |  | 1877 |  | 1.16-3101-3-1/1 | Прочистка канализационной сети внутренней | 100 м | 1.05 | 0 | 1.05 |  |  |  | 17752.79 | 2864.63 | 0 | 0 | 14888.16 | 0 | 31.017 | 0 | 0 | 10421.71 | 1488.82 |  | -1 | 16907.42 | 2728.22 | 0 | 0 | 14179.2 | 0 | 29.54 | 0 | 0 | 16907.42 | 2728.22 | 0 | 0 | 14179.2 | 0 | 29.54 | 0 | 0 | 70 | 10 | 1 | 1 |  |  | 1 | 1 | 1 | 1 |  |  |  |  | 0 | 4 | СН-2012.1 Выпуск № 5 (в текущих ценах по состоянию на 01.10.2025 г.). 1.16-3101-3-1/1 |  |  | 0 | 0 |  | 0 | 1 | 0 | 1 | 1 | 1 | 1 | 1 | 1 |  | 70 | 10 |  |  |  | 0 | 0 | 0 | [5 empty] | 0 |  | 0 | 17752.79 | 2728.22 | 0 | 0 | 14179.2 | 0 | 29.54 | 0 | 0 | 10421.712 | 1488.816 | [13 empty] | 0 | 0 | 1 | 1 |  |  |  | 1003 | 100 м | 100 м | 100 | [6 empty] | 1441815344 | 1 | СН-2012 | 0 |  | 4 | 0 | Подрядные работы, гл. 1-5,7 | работа |  |  |  | 1024 | 16907.42 | 2728.22 | 0 | 0 | 14179.2 | 29.54 | 0 | 0 | [17 empty] | 0 | 0 | 0 |  |  |  |  | 70 | 10 |  |  |  |  | 0 |  | -317825441 | 2 | 1 | -2 | 0 | 0 | 0 | 29663.32 | 0 | 0 | 29663.32 |  | 0 | 3 | 0 |  | 0 | 1 | 0 | 0 | 0 | 0 | 0
17 | 1 |  | 1878 |  | 1.16-2101-1-1/1 | Осмотр трубопроводов канализации из чугунных труб диаметром 100-150 мм | 100 м | 1.05 | 0 | 1.05 |  |  |  | 9775.08 | 0 | 0 | 0 | 9775.08 | 0 | 17.388 | 0 | 0 | 6842.56 | 977.51 |  | -1 | 9309.6 | 0 | 0 | 0 | 9309.6 | 0 | 16.56 | 0 | 0 | 775.8 | 0 | 0 | 0 | 775.8 | 0 | 1.38 | 0 | 0 | 70 | 10 | 1 | 1 |  |  | 1 | 1 | 1 | 1 |  |  |  |  | 0 | 4 | СН-2012.1 Выпуск № 5 (в текущих ценах по состоянию на 01.10.2025 г.). 1.16-2101-1-1/1 |  |  | 0 | 0 |  | 0 | 1 | 0 | 1 | 1 | 1 | 1 | 1 | 1 |  | 70 | 10 |  |  |  | 0 | 0 | 0 | [5 empty] | 0 |  | 0 | 9775.08 | 0 | 0 | 0 | 9309.6 | 0 | 16.56 | 0 | 0 | 6842.556 | 977.508 |  |  |  | )*12 | )*12 | )*12 | )*12 |  | )*12 | )*12 |  |  |  | 0 | 0 | 1 | 1 |  |  |  | 1003 | 100 м | 100 м | 100 | [6 empty] | 1441815344 | 1 | СН-2012 | 0 |  | 4 | 0 | Подрядные работы, гл. 1-5,7 | работа |  |  |  | 1024 | 775.8 | 0 | 0 | 0 | 775.8 | 1.38 | 0 | 0 | [17 empty] | 0 | 0 | 0 |  |  |  |  | 70 | 10 |  |  |  |  | 0 |  | -1934492766 | 2 | 1 | -2 | 0 | 0 | 0 | 17595.15 | 0 | 0 | 17595.15 |  | 0 | 3 | 0 |  | 0 | 1 | 0 | 0 | 0 | 0 | 0
17 | 1 |  | 1879 |  | 1.16-2101-3-1/1 | Осмотр трубопроводов канализации из чугунных труб диаметром 100-150 мм с лестниц | 100 м | 0.69375 | 0 | 0.69375 |  |  |  | 15288.2 | 0 | 0 | 0 | 15288.2 | 0 | 27.195 | 0 | 0 | 10701.74 | 1528.82 |  | -1 | 22037.04 | 0 | 0 | 0 | 22037.04 | 0 | 39.2 | 0 | 0 | 2754.63 | 0 | 0 | 0 | 2754.63 | 0 | 4.9 | 0 | 0 | 70 | 10 | 1 | 1 |  |  | 1 | 1 | 1 | 1 |  |  |  |  | 0 | 4 | СН-2012.1 Выпуск № 5 (в текущих ценах по состоянию на 01.10.2025 г.). 1.16-2101-3-1/1 |  |  | 0 | 0 |  | 0 | 1 | 0 | 1 | 1 | 1 | 1 | 1 | 1 |  | 70 | 10 |  |  |  | 0 | 0 | 0 | [5 empty] | 0 |  | 0 | 15288.2 | 0 | 0 | 0 | 22037.04 | 0 | 39.2 | 0 | 0 | 10701.74 | 1528.82 |  |  |  | )*8 | )*8 | )*8 | )*8 |  | )*8 | )*8 |  |  |  | 0 | 0 | 1 | 1 |  |  |  | 1003 | 100 м | 100 м | 100 | [6 empty] | 1441815344 | 1 | СН-2012 | 0 |  | 4 | 0 | Подрядные работы, гл. 1-5,7 | работа |  |  |  | 1024 | 2754.63 | 0 | 0 | 0 | 2754.63 | 4.9 | 0 | 0 | [17 empty] | 0 | 0 | 0 |  |  |  |  | 70 | 10 |  |  |  |  | 0 |  | 329268789 | 2 | 1 | -2 | 0 | 0 | 0 | 27518.76 | 0 | 0 | 27518.76 |  | 0 | 3 | 0 |  | 0 | 1 | 0 | 0 | 0 | 0 | 0
17 | 1 |  | 1880 |  | 1.16-2101-2-1/1 | Осмотр чугунных канализационных ревизий и прочисток | шт. | 3 | 0 | 3 |  |  |  | 2889.72 | 0 | 0 | 0 | 2889.72 | 0 | 4.68 | 0 | 0 | 2022.8 | 288.97 |  | -1 | 963.24 | 0 | 0 | 0 | 963.24 | 0 | 1.56 | 0 | 0 | 80.27 | 0 | 0 | 0 | 80.27 | 0 | 0.13 | 0 | 0 | 70 | 10 | 1 | 1 |  |  | 1 | 1 | 1 | 1 |  |  |  |  | 0 | 4 | СН-2012.1 Выпуск № 5 (в текущих ценах по состоянию на 01.10.2025 г.). 1.16-2101-2-1/1 |  |  | 0 | 0 |  | 0 | 1 | 0 | 1 | 1 | 1 | 1 | 1 | 1 |  | 70 | 10 |  |  |  | 0 | 0 | 0 | [5 empty] | 0 |  | 0 | 2889.72 | 0 | 0 | 0 | 963.24 | 0 | 1.56 | 0 | 0 | 2022.804 | 288.972 |  |  |  | )*12 | )*12 | )*12 | )*12 |  | )*12 | )*12 |  |  |  | 0 | 0 | 1 | 1 |  |  |  | 16987630 | шт. | шт. | 1 | [6 empty] | 1441815344 | 1 | СН-2012 | 0 |  | 4 | 0 | Подрядные работы, гл. 1-5,7 | работа |  |  |  | 1024 | 80.27 | 0 | 0 | 0 | 80.27 | 0.13 | 0 | 0 | [17 empty] | 0 | 0 | 0 |  |  |  |  | 70 | 10 |  |  |  |  | 0 |  | 1384570016 | 2 | 1 | -2 | 0 | 0 | 0 | 5201.49 | 0 | 0 | 5201.49 |  | 0 | 3 | 0 |  | 0 | 1 | 0 | 0 | 0 | 0 | 0
51 | 1 | 5 | 1843 |  | Новый подраздел | К1-канализация хозяйственно бытовая (в плите) | 0 | [6 empty] | 0 | 0 | 0 | 0 | 0 | 0 | 0 | 0 | 0 | 0 | 0 |  |  | 0 | 0 | 0 | 0 | 0 | 0 | 0 | 0 | 0 | 0 | 0 |  |  | 0 | 0 | 0 | 0 | 0 | 0 | 0 | 0 | 0 | 0 | 0 | 0 | 0 | 0 | 0 | 0 | [19 empty] | 0 | 0 | 0 | 0 | 0 | 0 | 0 | 0 | 0 | 0 | 0 | 0 | 0 | 0 | 0 | 0 | [114 empty] | 0
50 | 0 | 0 | 1 | 201 | 0 | ПЗ | Прямые затраты |  |  | 201 | 1 | 3 |  | 2 | [7 empty] | 0 | 1 | 0
50 | 0 | 0 | 1 | 202 | 0 | СтМатОб | Стоимость материальных ресурсов (всего) |  |  | 202 | 2 | 3 |  | 2 | [7 empty] | 0 | 1 | 0
50 | 0 | 0 | 1 | 222 | 0 | СтМатОбЗак | Стоимость материалов и оборудования заказчика |  |  | 222 | 3 | 3 |  | 2 | [7 empty] | 0 | 1 | 0
50 | 0 | 0 | 1 | 225 | 0 | СтМатОбПод | Стоимость материалов и оборудования подрядчика |  |  | 225 | 4 | 3 |  | 2 | [7 empty] | 0 | 1 | 0
50 | 0 | 0 | 1 | 226 | 0 | СтМат | Стоимость материалов (всего) |  |  | 226 | 5 | 3 |  | 2 | [7 empty] | 0 | 1 | 0
50 | 0 | 0 | 1 | 227 | 0 | СтМатЗак | Стоимость материалов заказчика |  |  | 227 | 6 | 3 |  | 2 | [7 empty] | 0 | 1 | 0
50 | 0 | 0 | 1 | 228 | 0 | СтМатПод | Стоимость материалов подрядчика |  |  | 228 | 7 | 3 |  | 2 | [7 empty] | 0 | 1 | 0
50 | 0 | 0 | 1 | 216 | 0 | Оборуд | Стоимость оборудования (всего) |  |  | 216 | 8 | 3 |  | 2 | [7 empty] | 0 | 1 | 0
50 | 0 | 0 | 1 | 223 | 0 | ОборудЗак | Стоимость оборудования заказчика |  |  | 223 | 9 | 3 |  | 2 | [7 empty] | 0 | 1 | 0
50 | 0 | 0 | 1 | 229 | 0 | ОборудПод | Стоимость оборудования подрядчика |  |  | 229 | 10 | 3 |  | 2 | [7 empty] | 0 | 1 | 0
50 | 0 | 0 | 1 | 203 | 0 | ЭММ | Эксплуатация машин |  |  | 203 | 11 | 3 |  | 2 | [7 empty] | 0 | 1 | 0
50 | 0 | 0 | 1 | 231 | 0 | ЭММсНРиСП | Эксплуатация машин по ТСН-2001.16 |  |  | 231 | 12 | 3 |  | 2 | [7 empty] | 0 | 1 | 0
50 | 0 | 0 | 1 | 204 | 0 | ЗПМ | ЗП машинистов |  |  | 204 | 13 | 3 |  | 2 | [7 empty] | 0 | 1 | 0
50 | 0 | 0 | 1 | 205 | 0 | ОЗП | Основная ЗП рабочих |  |  | 205 | 14 | 3 |  | 2 | [7 empty] | 0 | 1 | 0
50 | 0 | 0 | 1 | 232 | 0 | ОЗПсНРиСП | Основная ЗП рабочих по ТСН-2001.16 |  |  | 232 | 15 | 3 |  | 2 | [7 empty] | 0 | 1 | 0
50 | 0 | 0 | 1 | 214 | 0 | Строит | Строительные работы с НР и СП |  |  | 214 | 16 | 3 |  | 2 | [7 empty] | 0 | 1 | 0
50 | 0 | 0 | 1 | 215 | 0 | Монтаж | Монтажные работы с НР и СП |  |  | 215 | 17 | 3 |  | 2 | [7 empty] | 0 | 1 | 0
50 | 0 | 0 | 1 | 217 | 0 | Прочие | Прочие работы с НР и СП |  |  | 217 | 18 | 3 |  | 2 | [7 empty] | 0 | 1 | 0
50 | 0 | 0 | 1 | 230 | 0 | ПрочиеЗатр | Прочие затраты по ТСН-2001.16 |  |  | 230 | 19 | 3 |  | 2 | [7 empty] | 0 | 1 | 0
50 | 0 | 0 | 1 | 206 | 0 | ВозврМат | Возврат материалов |  |  | 206 | 20 | 3 |  | 2 | [7 empty] | 0 | 1 | 0
50 | 0 | 0 | 1 | 207 | 0 | ТрудСтр | Трудозатраты строителей |  |  | 207 | 21 | 3 |  | -1 | [7 empty] | 0 | 1 | 0
50 | 0 | 0 | 1 | 208 | 0 | ТрудМаш | Трудозатраты машинистов |  |  | 208 | 22 | 3 |  | -1 | [7 empty] | 0 | 1 | 0
50 | 0 | 0 | 1 | 209 | 0 | ТранспМат | Транспорт материалов |  |  | 209 | 23 | 3 |  | 2 | [7 empty] | 0 | 1 | 0
50 | 0 | 0 | 1 | 233 | 0 | Перевозка | Перевозка грузов |  |  | 233 | 24 | 3 |  | 2 | [7 empty] | 0 | 1 | 0
50 | 0 | 0 | 1 | 210 | 0 | НР | Накладные расходы |  |  | 210 | 25 | 3 |  | 2 | [7 empty] | 0 | 1 | 0
50 | 0 | 0 | 1 | 211 | 0 | СмПриб | Сметная прибыль |  |  | 211 | 26 | 3 |  | 2 | [7 empty] | 0 | 1 | 0
50 | 0 | 0 | 1 | 224 | 0 | Всего | Всего с НР и СП |  |  | 224 | 27 | 3 |  | 2 | [7 empty] | 0 | 1 | 0
51 | 1 | 4 | 1547 |  | Новый раздел | Водопровод и канализация | 0 | [6 empty] | 0 | 0 | 0 | 0 | 0 | 0 | 0 | 0 | 0 | 0 | 0 | [15 empty] | 0 | 0 | 0 | 0 | 0 | 0 | 0 | 0 | 0 | 0 | 0 | 0 | 0 | 0 | 0 | 0 | [149 empty] | 0
50 | 0 | 0 | 1 | 201 | 0 | ПЗ | Прямые затраты |  |  | 201 | 1 | 3 |  | 2 | [7 empty] | 0 | 1 | 0
50 | 0 | 0 | 1 | 202 | 0 | СтМатОб | Стоимость материальных ресурсов (всего) |  |  | 202 | 2 | 3 |  | 2 | [7 empty] | 0 | 1 | 0
50 | 0 | 0 | 1 | 222 | 0 | СтМатОбЗак | Стоимость материалов и оборудования заказчика |  |  | 222 | 3 | 3 |  | 2 | [7 empty] | 0 | 1 | 0
50 | 0 | 0 | 1 | 225 | 0 | СтМатОбПод | Стоимость материалов и оборудования подрядчика |  |  | 225 | 4 | 3 |  | 2 | [7 empty] | 0 | 1 | 0
50 | 0 | 0 | 1 | 226 | 0 | СтМат | Стоимость материалов (всего) |  |  | 226 | 5 | 3 |  | 2 | [7 empty] | 0 | 1 | 0
50 | 0 | 0 | 1 | 227 | 0 | СтМатЗак | Стоимость материалов заказчика |  |  | 227 | 6 | 3 |  | 2 | [7 empty] | 0 | 1 | 0
50 | 0 | 0 | 1 | 228 | 0 | СтМатПод | Стоимость материалов подрядчика |  |  | 228 | 7 | 3 |  | 2 | [7 empty] | 0 | 1 | 0
50 | 0 | 0 | 1 | 216 | 0 | Оборуд | Стоимость оборудования (всего) |  |  | 216 | 8 | 3 |  | 2 | [7 empty] | 0 | 1 | 0
50 | 0 | 0 | 1 | 223 | 0 | ОборудЗак | Стоимость оборудования заказчика |  |  | 223 | 9 | 3 |  | 2 | [7 empty] | 0 | 1 | 0
50 | 0 | 0 | 1 | 229 | 0 | ОборудПод | Стоимость оборудования подрядчика |  |  | 229 | 10 | 3 |  | 2 | [7 empty] | 0 | 1 | 0
50 | 0 | 0 | 1 | 203 | 0 | ЭММ | Эксплуатация машин |  |  | 203 | 11 | 3 |  | 2 | [7 empty] | 0 | 1 | 0
50 | 0 | 0 | 1 | 231 | 0 | ЭММсНРиСП | Эксплуатация машин по ТСН-2001.16 |  |  | 231 | 12 | 3 |  | 2 | [7 empty] | 0 | 1 | 0
50 | 0 | 0 | 1 | 204 | 0 | ЗПМ | ЗП машинистов |  |  | 204 | 13 | 3 |  | 2 | [7 empty] | 0 | 1 | 0
50 | 0 | 0 | 1 | 205 | 0 | ОЗП | Основная ЗП рабочих |  |  | 205 | 14 | 3 |  | 2 | [7 empty] | 0 | 1 | 0
50 | 0 | 0 | 1 | 232 | 0 | ОЗПсНРиСП | Основная ЗП рабочих по ТСН-2001.16 |  |  | 232 | 15 | 3 |  | 2 | [7 empty] | 0 | 1 | 0
50 | 0 | 0 | 1 | 214 | 0 | Строит | Строительные работы с НР и СП |  |  | 214 | 16 | 3 |  | 2 | [7 empty] | 0 | 1 | 0
50 | 0 | 0 | 1 | 215 | 0 | Монтаж | Монтажные работы с НР и СП |  |  | 215 | 17 | 3 |  | 2 | [7 empty] | 0 | 1 | 0
50 | 0 | 0 | 1 | 217 | 0 | Прочие | Прочие работы с НР и СП |  |  | 217 | 18 | 3 |  | 2 | [7 empty] | 0 | 1 | 0
50 | 0 | 0 | 1 | 230 | 0 | ПрочиеЗатр | Прочие затраты по ТСН-2001.16 |  |  | 230 | 19 | 3 |  | 2 | [7 empty] | 0 | 1 | 0
50 | 0 | 0 | 1 | 206 | 0 | ВозврМат | Возврат материалов |  |  | 206 | 20 | 3 |  | 2 | [7 empty] | 0 | 1 | 0
50 | 0 | 0 | 1 | 207 | 0 | ТрудСтр | Трудозатраты строителей |  |  | 207 | 21 | 3 |  | -1 | [7 empty] | 0 | 1 | 0
50 | 0 | 0 | 1 | 208 | 0 | ТрудМаш | Трудозатраты машинистов |  |  | 208 | 22 | 3 |  | -1 | [7 empty] | 0 | 1 | 0
50 | 0 | 0 | 1 | 209 | 0 | ТранспМат | Транспорт материалов |  |  | 209 | 23 | 3 |  | 2 | [7 empty] | 0 | 1 | 0
50 | 0 | 0 | 1 | 233 | 0 | Перевозка | Перевозка грузов |  |  | 233 | 24 | 3 |  | 2 | [7 empty] | 0 | 1 | 0
50 | 0 | 0 | 1 | 210 | 0 | НР | Накладные расходы |  |  | 210 | 25 | 3 |  | 2 | [7 empty] | 0 | 1 | 0
50 | 0 | 0 | 1 | 211 | 0 | СмПриб | Сметная прибыль |  |  | 211 | 26 | 3 |  | 2 | [7 empty] | 0 | 1 | 0
50 | 0 | 0 | 1 | 224 | 0 | Всего | Всего с НР и СП |  |  | 224 | 27 | 3 |  | 2 | [7 empty] | 0 | 1 | 0
51 | 1 | 3 | 1543 |  | Новая локальная смета | Блочно-модульная (каркасная) конструкция на земельном участке по адресу: г. Москва, ул. Угрешская,д.3, стр.1 КОРПУС 2 | 0 | [6 empty] | 0 | 0 | 0 | 0 | 0 | 0 | 0 | 0 | 0 | 0 | 0 | [15 empty] | 0 | 0 | 0 | 0 | 0 | 0 | 0 | 0 | 0 | 0 | 0 | 0 | 0 | 0 | 0 | 0 | [149 empty] | 0
50 | 0 | 0 | 1 | 201 | 0 | ПЗ | Прямые затраты |  |  | 201 | 1 | 3 |  | 2 | [7 empty] | 0 | 1 | 0
50 | 0 | 0 | 1 | 202 | 0 | СтМатОб | Стоимость материальных ресурсов (всего) |  |  | 202 | 2 | 3 |  | 2 | [7 empty] | 0 | 1 | 0
50 | 0 | 0 | 1 | 222 | 0 | СтМатОбЗак | Стоимость материалов и оборудования заказчика |  |  | 222 | 3 | 3 |  | 2 | [7 empty] | 0 | 1 | 0
50 | 0 | 0 | 1 | 225 | 0 | СтМатОбПод | Стоимость материалов и оборудования подрядчика |  |  | 225 | 4 | 3 |  | 2 | [7 empty] | 0 | 1 | 0
50 | 0 | 0 | 1 | 226 | 0 | СтМат | Стоимость материалов (всего) |  |  | 226 | 5 | 3 |  | 2 | [7 empty] | 0 | 1 | 0
50 | 0 | 0 | 1 | 227 | 0 | СтМатЗак | Стоимость материалов заказчика |  |  | 227 | 6 | 3 |  | 2 | [7 empty] | 0 | 1 | 0
50 | 0 | 0 | 1 | 228 | 0 | СтМатПод | Стоимость материалов подрядчика |  |  | 228 | 7 | 3 |  | 2 | [7 empty] | 0 | 1 | 0
50 | 0 | 0 | 1 | 216 | 0 | Оборуд | Стоимость оборудования (всего) |  |  | 216 | 8 | 3 |  | 2 | [7 empty] | 0 | 1 | 0
50 | 0 | 0 | 1 | 223 | 0 | ОборудЗак | Стоимость оборудования заказчика |  |  | 223 | 9 | 3 |  | 2 | [7 empty] | 0 | 1 | 0
50 | 0 | 0 | 1 | 229 | 0 | ОборудПод | Стоимость оборудования подрядчика |  |  | 229 | 10 | 3 |  | 2 | [7 empty] | 0 | 1 | 0
50 | 0 | 0 | 1 | 203 | 0 | ЭММ | Эксплуатация машин |  |  | 203 | 11 | 3 |  | 2 | [7 empty] | 0 | 1 | 0
50 | 0 | 0 | 1 | 231 | 0 | ЭММсНРиСП | Эксплуатация машин по ТСН-2001.16 |  |  | 231 | 12 | 3 |  | 2 | [7 empty] | 0 | 1 | 0
50 | 0 | 0 | 1 | 204 | 0 | ЗПМ | ЗП машинистов |  |  | 204 | 13 | 3 |  | 2 | [7 empty] | 0 | 1 | 0
50 | 0 | 0 | 1 | 205 | 0 | ОЗП | Основная ЗП рабочих |  |  | 205 | 14 | 3 |  | 2 | [7 empty] | 0 | 1 | 0
50 | 0 | 0 | 1 | 232 | 0 | ОЗПсНРиСП | Основная ЗП рабочих по ТСН-2001.16 |  |  | 232 | 15 | 3 |  | 2 | [7 empty] | 0 | 1 | 0
50 | 0 | 0 | 1 | 214 | 0 | Строит | Строительные работы с НР и СП |  |  | 214 | 16 | 3 |  | 2 | [7 empty] | 0 | 1 | 0
50 | 0 | 0 | 1 | 215 | 0 | Монтаж | Монтажные работы с НР и СП |  |  | 215 | 17 | 3 |  | 2 | [7 empty] | 0 | 1 | 0
50 | 0 | 0 | 1 | 217 | 0 | Прочие | Прочие работы с НР и СП |  |  | 217 | 18 | 3 |  | 2 | [7 empty] | 0 | 1 | 0
50 | 0 | 0 | 1 | 230 | 0 | ПрочиеЗатр | Прочие затраты по ТСН-2001.16 |  |  | 230 | 19 | 3 |  | 2 | [7 empty] | 0 | 1 | 0
50 | 0 | 0 | 1 | 206 | 0 | ВозврМат | Возврат материалов |  |  | 206 | 20 | 3 |  | 2 | [7 empty] | 0 | 1 | 0
50 | 0 | 0 | 1 | 207 | 0 | ТрудСтр | Трудозатраты строителей |  |  | 207 | 21 | 3 |  | -1 | [7 empty] | 0 | 1 | 0
50 | 0 | 0 | 1 | 208 | 0 | ТрудМаш | Трудозатраты машинистов |  |  | 208 | 22 | 3 |  | -1 | [7 empty] | 0 | 1 | 0
50 | 0 | 0 | 1 | 209 | 0 | ТранспМат | Транспорт материалов |  |  | 209 | 23 | 3 |  | 2 | [7 empty] | 0 | 1 | 0
50 | 0 | 0 | 1 | 233 | 0 | Перевозка | Перевозка грузов |  |  | 233 | 24 | 3 |  | 2 | [7 empty] | 0 | 1 | 0
50 | 0 | 0 | 1 | 210 | 0 | НР | Накладные расходы |  |  | 210 | 25 | 3 |  | 2 | [7 empty] | 0 | 1 | 0
50 | 0 | 0 | 1 | 211 | 0 | СмПриб | Сметная прибыль |  |  | 211 | 26 | 3 |  | 2 | [7 empty] | 0 | 1 | 0
50 | 0 | 0 | 1 | 224 | 0 | Всего | Всего с НР и СП |  |  | 224 | 27 | 3 |  | 2 | [7 empty] | 0 | 1 | 0
51 | 1981 | 1 | 12 |  | Новый объект_(Копия)_(Копия)_(Копия) | Гостиничный комплекс Золотой Сазан_на 4 мес. (10%) испр. | 0 | [6 empty] | 1305306.57 | 13685.82 | 5126.58 | 3060.02 | 1286494.17 | 0 | 2088.5887 | 0 | 0 | 900545.92 | 128649.51 | [15 empty] | 0 | 0 | 0 | 2337806.84 | 0 | 0 | 2337806.84 | 13685.82 | 13685.82 | 0 | 13685.82 | 0 | 0 | 0 | 0 | 0 | [149 empty] | 0
50 | 0 | 0 | 1 | 201 | 1305306.57 | ПЗ | Прямые затраты |  |  | 201 | 1 | 3 |  | 2 | [7 empty] | 0 | 1 | 0
50 | 0 | 0 | 1 | 202 | 13685.82 | СтМатОб | Стоимость материальных ресурсов (всего) |  |  | 202 | 2 | 3 |  | 2 | [7 empty] | 0 | 1 | 0
50 | 0 | 0 | 1 | 222 | 0 | СтМатОбЗак | Стоимость материалов и оборудования заказчика |  |  | 222 | 3 | 3 |  | 2 | [7 empty] | 0 | 1 | 0
50 | 0 | 0 | 1 | 225 | 13685.82 | СтМатОбПод | Стоимость материалов и оборудования подрядчика |  |  | 225 | 4 | 3 |  | 2 | [7 empty] | 0 | 1 | 0
50 | 0 | 0 | 1 | 226 | 13685.82 | СтМат | Стоимость материалов (всего) |  |  | 226 | 5 | 3 |  | 2 | [7 empty] | 0 | 1 | 0
50 | 0 | 0 | 1 | 227 | 0 | СтМатЗак | Стоимость материалов заказчика |  |  | 227 | 6 | 3 |  | 2 | [7 empty] | 0 | 1 | 0
50 | 0 | 0 | 1 | 228 | 13685.82 | СтМатПод | Стоимость материалов подрядчика |  |  | 228 | 7 | 3 |  | 2 | [7 empty] | 0 | 1 | 0
50 | 0 | 0 | 1 | 216 | 0 | Оборуд | Стоимость оборудования (всего) |  |  | 216 | 8 | 3 |  | 2 | [7 empty] | 0 | 1 | 0
50 | 0 | 0 | 1 | 223 | 0 | ОборудЗак | Стоимость оборудования заказчика |  |  | 223 | 9 | 3 |  | 2 | [7 empty] | 0 | 1 | 0
50 | 0 | 0 | 1 | 229 | 0 | ОборудПод | Стоимость оборудования подрядчика |  |  | 229 | 10 | 3 |  | 2 | [7 empty] | 0 | 1 | 0
50 | 0 | 0 | 1 | 203 | 5126.58 | ЭММ | Эксплуатация машин |  |  | 203 | 11 | 3 |  | 2 | [7 empty] | 0 | 1 | 0
50 | 0 | 0 | 1 | 231 | 0 | ЭММсНРиСП | Эксплуатация машин по ТСН-2001.16 |  |  | 231 | 12 | 3 |  | 2 | [7 empty] | 0 | 1 | 0
50 | 0 | 0 | 1 | 204 | 3060.02 | ЗПМ | ЗП машинистов |  |  | 204 | 13 | 3 |  | 2 | [7 empty] | 0 | 1 | 0
50 | 0 | 0 | 1 | 205 | 1286494.17 | ОЗП | Основная ЗП рабочих |  |  | 205 | 14 | 3 |  | 2 | [7 empty] | 0 | 1 | 0
50 | 0 | 0 | 1 | 232 | 0 | ОЗПсНРиСП | Основная ЗП рабочих по ТСН-2001.16 |  |  | 232 | 15 | 3 |  | 2 | [7 empty] | 0 | 1 | 0
50 | 0 | 0 | 1 | 214 | 0 | Строит | Строительные работы с НР и СП |  |  | 214 | 16 | 3 |  | 2 | [7 empty] | 0 | 1 | 0
50 | 0 | 0 | 1 | 215 | 0 | Монтаж | Монтажные работы с НР и СП |  |  | 215 | 17 | 3 |  | 2 | [7 empty] | 0 | 1 | 0
50 | 0 | 0 | 1 | 217 | 2337806.84 | Прочие | Прочие работы с НР и СП |  |  | 217 | 18 | 3 |  | 2 | [7 empty] | 0 | 1 | 0
50 | 0 | 0 | 1 | 230 | 0 | ПрочиеЗатр | Прочие затраты по ТСН-2001.16 |  |  | 230 | 19 | 3 |  | 2 | [7 empty] | 0 | 1 | 0
50 | 0 | 0 | 1 | 206 | 0 | ВозврМат | Возврат материалов |  |  | 206 | 20 | 3 |  | 2 | [7 empty] | 0 | 1 | 0
50 | 0 | 0 | 1 | 207 | 2088.5887 | ТрудСтр | Трудозатраты строителей |  |  | 207 | 21 | 3 |  | -1 | [7 empty] | 0 | 1 | 0
50 | 0 | 0 | 1 | 208 | 0 | ТрудМаш | Трудозатраты машинистов |  |  | 208 | 22 | 3 |  | -1 | [7 empty] | 0 | 1 | 0
50 | 0 | 0 | 1 | 209 | 0 | ТранспМат | Транспорт материалов |  |  | 209 | 23 | 3 |  | 2 | [7 empty] | 0 | 1 | 0
50 | 0 | 0 | 1 | 233 | 0 | Перевозка | Перевозка грузов |  |  | 233 | 24 | 3 |  | 2 | [7 empty] | 0 | 1 | 0
50 | 0 | 0 | 1 | 210 | 900545.92 | НР | Накладные расходы |  |  | 210 | 25 | 3 |  | 2 | [7 empty] | 0 | 1 | 0
50 | 0 | 0 | 1 | 211 | 128649.51 | СмПриб | Сметная прибыль |  |  | 211 | 26 | 3 |  | 2 | [7 empty] | 0 | 1 | 0
50 | 0 | 0 | 1 | 224 | 2337806.84 | Всего | Всего с НР и СП |  |  | 224 | 27 | 3 |  | 2 | [7 empty] | 0 | 1 | 0
50 | 1 | 0 | 2 | 0 | 2337806.84 | Ит | Итого |  |  | 212 | 28 | 0 |  | 2 | [7 empty] | 0 | 1 | 0
50 | 1 | 0 | 2 | 0 | 514317.5 | НДС | НДС, 22% |  |  | 212 | 29 | 0 |  | 2 | [7 empty] | 0 | 1 | 0
50 | 1 | 0 | 2 | 0 | 2852124.34 | ВссНДС | Всего с НДС |  |  | 212 | 30 | 0 |  | 2 | [7 empty] | 0 | 1 | 0
61 |  |  |  |  | 0
61 |  |  |  |  | 0 | Переменная | Новая переменная
-1
75 | Уровень цен | 2025 | 0 | 10 | 0 | 0 | 1 | 0 | 1 | 78 | 30 | 0 | 1472720848 | 1
65 |  | 1 | 0 | 245

## SourceObSm
0 | Smeta.RU (495) 974-1589 |  | _OBSM_ |  | 0 | 0 | 0 | Smeta.RU |  | 1 | 48718 | 997253121 | 11 | 12 | 0 | 1
1 | 55 | 0 |  | 0 | Новый объект_(Копия)_(Копия)_(Копия) | Гостиничный комплекс Сазан_на 4 мес. (10%) испр. |  | 0 |  | 0 | 0 | 2 |  | 0 | 0 | 0 | 108 | 1 | 0 | [11 empty] | 0 | [5 empty] | Сметные нормы списания | Коды ОКП для СН-2012 Выпуск № 5 (в ценах на 01.10.2025 г) | 1 | 1 | 0 | 0 | 1 | 0 | 6 | 2 | 1 | 1 | 1 | 0 | 1 | 1 | 0 | СН-2012 Выпуск № 5. (в ценах на 01.10.2025) глава_1-5, 7 | Типовой расчет для СН-2012 Выпуск №5 (в ценах на 01.10.2025 г) | СН-2012 Выпуск № 5. База данных "Сборник стоимостных нормативов" в текущих ценах по состоянию на 01.10.2025 года | СН-2012 Выпуск № 5. База данных "Сборник стоимостных нормативов" в текущих ценах по состоянию на 01.10.2025 года | СН-2012 Выпуск № 5. База данных "Сборник стоимостных нормативов" в текущих ценах по состоянию на 01.10.2025 года | СН-2012 Выпуск № 5. База данных "Сборник стоимостных нормативов" в текущих ценах по состоянию на 01.10.2025 года | Поправки для СН-2012 Выпуск № 5 в ценах на 01.10.2025 г от 02.10.2025 | 0 | 0 | 16777226 | 0 | 0 | 0
22 | 1 | 0 | 1472720848 | 0 | 2 | 1
3 | 0 | Новая локальная смета | Сазан Гостиничный комплекс | 0 | 0 | 0 | 2337.81 | 2337.81 | 1289.55 | [10 empty] | 0 | -1 | 0 | 0 | 0 | 0 | 0 | 0 | 0 | 0 | 0 | 0 | 0 | 0 | 0 | 0 | 0 | 0 | 0 | 0 | 0
3 | 0 | Новая локальная смета | Блочно-модульная (каркасная) конструкция на земельном участке по адресу: г. Москва, ул. Угрешская,д.3, стр.1 КОРПУС 2 | 0 | 0 | 0 | 0 | 0 | 0 | [10 empty] | 0 | -1 | 0 | 0 | 0 | 0 | 0 | 0 | 0 | 0 | 0 | 0 | 0 | 0 | 0 | 0 | 0 | 0 | 0 | 0 | 0
51 |  |  |  | 0 | 0 | 0 | 2337.81 | 2337.81 | 1289.55
50 | 0 | 0 | 1 | 201 | 0 | ПЗ | Прямые затраты |  |  | 201 | 1 | 3 |  | 2
50 | 0 | 0 | 1 | 202 | 0 | СтМатОб | Стоимость материальных ресурсов (всего) |  |  | 202 | 2 | 3 |  | 2
50 | 0 | 0 | 1 | 222 | 0 | СтМатОбЗак | Стоимость материалов и оборудования заказчика |  |  | 222 | 3 | 3 |  | 2
50 | 0 | 0 | 1 | 225 | 0 | СтМатОбПод | Стоимость материалов и оборудования подрядчика |  |  | 225 | 4 | 3 |  | 2
50 | 0 | 0 | 1 | 226 | 0 | СтМат | Стоимость материалов (всего) |  |  | 226 | 5 | 3 |  | 2
50 | 0 | 0 | 1 | 227 | 0 | СтМатЗак | Стоимость материалов заказчика |  |  | 227 | 6 | 3 |  | 2
50 | 0 | 0 | 1 | 228 | 0 | СтМатПод | Стоимость материалов подрядчика |  |  | 228 | 7 | 3 |  | 2
50 | 0 | 0 | 1 | 216 | 0 | Оборуд | Стоимость оборудования (всего) |  |  | 216 | 8 | 3 |  | 2
50 | 0 | 0 | 1 | 223 | 0 | ОборудЗак | Стоимость оборудования заказчика |  |  | 223 | 9 | 3 |  | 2
50 | 0 | 0 | 1 | 229 | 0 | ОборудПод | Стоимость оборудования подрядчика |  |  | 229 | 10 | 3 |  | 2
50 | 0 | 0 | 1 | 203 | 0 | ЭММ | Эксплуатация машин |  |  | 203 | 11 | 3 |  | 2
50 | 0 | 0 | 1 | 231 | 0 | ЭММсНРиСП | Эксплуатация машин по ТСН-2001.16 |  |  | 231 | 12 | 3 |  | 2
50 | 0 | 0 | 1 | 204 | 0 | ЗПМ | ЗП машинистов |  |  | 204 | 13 | 3 |  | 2
50 | 0 | 0 | 1 | 205 | 0 | ОЗП | Основная ЗП рабочих |  |  | 205 | 14 | 3 |  | 2
50 | 0 | 0 | 1 | 232 | 0 | ОЗПсНРиСП | Основная ЗП рабочих по ТСН-2001.16 |  |  | 232 | 15 | 3 |  | 2
50 | 0 | 0 | 1 | 214 | 0 | Строит | Строительные работы с НР и СП |  |  | 214 | 16 | 3 |  | 2
50 | 0 | 0 | 1 | 215 | 0 | Монтаж | Монтажные работы с НР и СП |  |  | 215 | 17 | 3 |  | 2
50 | 0 | 0 | 1 | 217 | 0 | Прочие | Прочие работы с НР и СП |  |  | 217 | 18 | 3 |  | 2
50 | 0 | 0 | 1 | 230 | 0 | ПрочиеЗатр | Прочие затраты по ТСН-2001.16 |  |  | 230 | 19 | 3 |  | 2
50 | 0 | 0 | 1 | 206 | 0 | ВозврМат | Возврат материалов |  |  | 206 | 20 | 3 |  | 2
50 | 0 | 0 | 1 | 207 | 0 | ТрудСтр | Трудозатраты строителей |  |  | 207 | 21 | 3 |  | -1
50 | 0 | 0 | 1 | 208 | 0 | ТрудМаш | Трудозатраты машинистов |  |  | 208 | 22 | 3 |  | -1
50 | 0 | 0 | 1 | 209 | 0 | ТранспМат | Транспорт материалов |  |  | 209 | 23 | 3 |  | 2
50 | 0 | 0 | 1 | 233 | 0 | Перевозка | Перевозка грузов |  |  | 233 | 24 | 3 |  | 2
50 | 0 | 0 | 1 | 210 | 0 | НР | Накладные расходы |  |  | 210 | 25 | 3 |  | 2
50 | 0 | 0 | 1 | 211 | 0 | СмПриб | Сметная прибыль |  |  | 211 | 26 | 3 |  | 2
50 | 0 | 0 | 1 | 224 | 0 | Всего | Всего с НР и СП |  |  | 224 | 27 | 3 |  | 2
50 | 1 | 0 | 2 | 0 | 0 | Ит | Итого |  |  | 212 | 28 | 0 |  | 2
50 | 1 | 0 | 2 | 0 | 0 | НДС | НДС, 20% |  |  | 212 | 29 | 0 |  | 2
50 | 1 | 0 | 2 | 0 | 0 | ВссНДС | Всего с НДС |  |  | 212 | 30 | 0 |  | 2
-1
75 | Уровень цен | 2025 | 0 | 10 | 0 | 0 | 1 | 0 | 1 | 78 | 30 | 0 | 1472720848 | 1

## EtalonRes
32 | 1474083741 | 1472723023 | 1441819193 | 15514512 | 1 | 15514512 | 1 | 9999990008 |  | Трудозатраты рабочих | 1191 | 1013 | чел.-ч. | чел.-ч. | 1 | 0.14 | 0 | 0 | 0 | 0 | 0 | 1 | 1 |  | 0.14 | 3 | -1 | 0 | 0 | 0 | 0 | 0 | 0 | 0 | 0
32 | 1474083742 | 1472723023 | 1441834213 | 1 | 1 | 15514512 | 2 | 22.1-17-282 | СН-2012.22 Выпуск № 5 (в текущих ценах по состоянию на 01.10.2025 г.). 22.1-17-282 | Пылесосы хозяйственные, потребляемая мощность до 1 кВт, объем мусоросборника 20 л, расход воздуха 68 л/с | 1368 | 1011 | маш.-ч | маш.-ч | 1 | 0.03 | 0 | 7.68 | 0.05 | 0 | 0 | 1 | 0 |  | 0.03 | 3 | -1 | 0 | 0 | 0 | 0 | 0 | 0 | 0 | 0
32 | 1474083743 | 1472723023 | 1441836235 | 1 | 1 | 15514512 | 3 | 21.1-20-7 | СН-2012.21 Выпуск № 5 (в текущих ценах по состоянию на 01.10.2025 г.). 21.1-20-7 | Ветошь | 1346 | 1009 | кг | кг | 1 | 0.07 | 31.49 | 0 | 0 | 0 | 0 | 1 | 0 |  | 0.07 | 3 | -1 | 0 | 0 | 0 | 0 | 0 | 0 | 0 | 0
33 | 1474083744 | 1472723070 | 1441819193 | 15514512 | 1 | 15514512 | 1 | 9999990008 |  | Трудозатраты рабочих | 1191 | 1013 | чел.-ч. | чел.-ч. | 1 | 0.41 | 0 | 0 | 0 | 0 | 0 | 1 | 1 | )*3 | 1.23 | 3 | -1 | 0 | 0 | 0 | 0 | 0 | 0 | 0 | 0
69 | 1474083745 | 1472723078 | 1441819193 | 15514512 | 1 | 15514512 | 1 | 9999990008 |  | Трудозатраты рабочих | 1191 | 1013 | чел.-ч. | чел.-ч. | 1 | 0.14 | 0 | 0 | 0 | 0 | 0 | 1 | 1 |  | 0.14 | 3 | -1 | 0 | 0 | 0 | 0 | 0 | 0 | 0 | 0
69 | 1474083746 | 1472723078 | 1441834213 | 1 | 1 | 15514512 | 2 | 22.1-17-282 | СН-2012.22 Выпуск № 5 (в текущих ценах по состоянию на 01.10.2025 г.). 22.1-17-282 | Пылесосы хозяйственные, потребляемая мощность до 1 кВт, объем мусоросборника 20 л, расход воздуха 68 л/с | 1368 | 1011 | маш.-ч | маш.-ч | 1 | 0.03 | 0 | 7.68 | 0.05 | 0 | 0 | 1 | 0 |  | 0.03 | 3 | -1 | 0 | 0 | 0 | 0 | 0 | 0 | 0 | 0
69 | 1474083747 | 1472723078 | 1441836235 | 1 | 1 | 15514512 | 3 | 21.1-20-7 | СН-2012.21 Выпуск № 5 (в текущих ценах по состоянию на 01.10.2025 г.). 21.1-20-7 | Ветошь | 1346 | 1009 | кг | кг | 1 | 0.07 | 31.49 | 0 | 0 | 0 | 0 | 1 | 0 |  | 0.07 | 3 | -1 | 0 | 0 | 0 | 0 | 0 | 0 | 0 | 0
70 | 1474083748 | 1472723088 | 1441819193 | 15514512 | 1 | 15514512 | 1 | 9999990008 |  | Трудозатраты рабочих | 1191 | 1013 | чел.-ч. | чел.-ч. | 1 | 0.41 | 0 | 0 | 0 | 0 | 0 | 1 | 1 | )*3 | 1.23 | 3 | -1 | 0 | 0 | 0 | 0 | 0 | 0 | 0 | 0
71 | 1474083749 | 1472723104 | 1441819193 | 15514512 | 1 | 15514512 | 1 | 9999990008 |  | Трудозатраты рабочих | 1191 | 1013 | чел.-ч. | чел.-ч. | 1 | 0.14 | 0 | 0 | 0 | 0 | 0 | 1 | 1 |  | 0.14 | 3 | -1 | 0 | 0 | 0 | 0 | 0 | 0 | 0 | 0
71 | 1474083750 | 1472723104 | 1441834213 | 1 | 1 | 15514512 | 2 | 22.1-17-282 | СН-2012.22 Выпуск № 5 (в текущих ценах по состоянию на 01.10.2025 г.). 22.1-17-282 | Пылесосы хозяйственные, потребляемая мощность до 1 кВт, объем мусоросборника 20 л, расход воздуха 68 л/с | 1368 | 1011 | маш.-ч | маш.-ч | 1 | 0.03 | 0 | 7.68 | 0.05 | 0 | 0 | 1 | 0 |  | 0.03 | 3 | -1 | 0 | 0 | 0 | 0 | 0 | 0 | 0 | 0
71 | 1474083751 | 1472723104 | 1441836235 | 1 | 1 | 15514512 | 3 | 21.1-20-7 | СН-2012.21 Выпуск № 5 (в текущих ценах по состоянию на 01.10.2025 г.). 21.1-20-7 | Ветошь | 1346 | 1009 | кг | кг | 1 | 0.07 | 31.49 | 0 | 0 | 0 | 0 | 1 | 0 |  | 0.07 | 3 | -1 | 0 | 0 | 0 | 0 | 0 | 0 | 0 | 0
72 | 1474083752 | 1472723134 | 1441819193 | 15514512 | 1 | 15514512 | 1 | 9999990008 |  | Трудозатраты рабочих | 1191 | 1013 | чел.-ч. | чел.-ч. | 1 | 0.41 | 0 | 0 | 0 | 0 | 0 | 1 | 1 | )*3 | 1.23 | 3 | -1 | 0 | 0 | 0 | 0 | 0 | 0 | 0 | 0
108 | 1474083753 | 1472723184 | 1441819193 | 15514512 | 1 | 15514512 | 1 | 9999990008 |  | Трудозатраты рабочих | 1191 | 1013 | чел.-ч. | чел.-ч. | 1 | 0.14 | 0 | 0 | 0 | 0 | 0 | 1 | 1 |  | 0.14 | 3 | -1 | 0 | 0 | 0 | 0 | 0 | 0 | 0 | 0
108 | 1474083754 | 1472723184 | 1441834213 | 1 | 1 | 15514512 | 2 | 22.1-17-282 | СН-2012.22 Выпуск № 5 (в текущих ценах по состоянию на 01.10.2025 г.). 22.1-17-282 | Пылесосы хозяйственные, потребляемая мощность до 1 кВт, объем мусоросборника 20 л, расход воздуха 68 л/с | 1368 | 1011 | маш.-ч | маш.-ч | 1 | 0.03 | 0 | 7.68 | 0.05 | 0 | 0 | 1 | 0 |  | 0.03 | 3 | -1 | 0 | 0 | 0 | 0 | 0 | 0 | 0 | 0
108 | 1474083755 | 1472723184 | 1441836235 | 1 | 1 | 15514512 | 3 | 21.1-20-7 | СН-2012.21 Выпуск № 5 (в текущих ценах по состоянию на 01.10.2025 г.). 21.1-20-7 | Ветошь | 1346 | 1009 | кг | кг | 1 | 0.07 | 31.49 | 0 | 0 | 0 | 0 | 1 | 0 |  | 0.07 | 3 | -1 | 0 | 0 | 0 | 0 | 0 | 0 | 0 | 0
109 | 1474083756 | 1472723212 | 1441819193 | 15514512 | 1 | 15514512 | 1 | 9999990008 |  | Трудозатраты рабочих | 1191 | 1013 | чел.-ч. | чел.-ч. | 1 | 0.41 | 0 | 0 | 0 | 0 | 0 | 1 | 1 | )*3 | 1.23 | 3 | -1 | 0 | 0 | 0 | 0 | 0 | 0 | 0 | 0
146 | 1474083757 | 1472723217 | 1441819193 | 15514512 | 1 | 15514512 | 1 | 9999990008 |  | Трудозатраты рабочих | 1191 | 1013 | чел.-ч. | чел.-ч. | 1 | 84 | 0 | 0 | 0 | 0 | 0 | 1 | 1 |  | 84 | 3 | -1 | 0 | 0 | 0 | 0 | 0 | 0 | 0 | 0
146 | 1474083758 | 1472723217 | 1441835475 | 1 | 1 | 15514512 | 3 | 21.1-11-21 | СН-2012.21 Выпуск № 5 (в текущих ценах по состоянию на 01.10.2025 г.). 21.1-11-21 | Болты строительные черные с гайками и шайбами (10х100мм) | 1348 | 1009 | т | т | 1000 | 0.0008 | 155908.08 | 0 | 0 | 0 | 0 | 1 | 0 |  | 0.0008 | 3 | -1 | 0 | 0 | 0 | 0 | 0 | 0 | 0 | 0
146 | 1474083759 | 1472723217 | 1441835549 | 1 | 1 | 15514512 | 3 | 21.1-11-95 | СН-2012.21 Выпуск № 5 (в текущих ценах по состоянию на 01.10.2025 г.). 21.1-11-95 | Шайбы для болтов черные | 1348 | 1009 | т | т | 1000 | 0.0001 | 194655.19 | 0 | 0 | 0 | 0 | 1 | 0 |  | 0.0001 | 3 | -1 | 0 | 0 | 0 | 0 | 0 | 0 | 0 | 0
146 | 1474083760 | 1472723217 | 1441836325 | 1 | 1 | 15514512 | 3 | 21.1-23-9 | СН-2012.21 Выпуск № 5 (в текущих ценах по состоянию на 01.10.2025 г.). 21.1-23-9 | Электроды, тип Э-42, 46, 50, диаметр 4 - 6 мм | 1348 | 1009 | т | т | 1000 | 0.0008 | 108798.4 | 0 | 0 | 0 | 0 | 1 | 0 |  | 0.0008 | 3 | -1 | 0 | 0 | 0 | 0 | 0 | 0 | 0 | 0
146 | 1474083761 | 1472723217 | 1441838531 | 1 | 1 | 15514512 | 3 | 21.1-25-284 | СН-2012.21 Выпуск № 5 (в текущих ценах по состоянию на 01.10.2025 г.). 21.1-25-284 | Прокладки резиновые, уплотнительные, диаметр 30-40 мм, марка 7057-3 | 1348 | 1009 | т | т | 1000 | 0.0007 | 370783.55 | 0 | 0 | 0 | 0 | 1 | 0 |  | 0.0007 | 3 | -1 | 0 | 0 | 0 | 0 | 0 | 0 | 0 | 0
146 | 1474083762 | 1472723217 | 1441838759 | 1 | 1 | 15514512 | 3 | 21.1-25-399 | СН-2012.21 Выпуск № 5 (в текущих ценах по состоянию на 01.10.2025 г.). 21.1-25-399 | Шнур асбестовый, общего назначения, марка ШАОН-1, диаметр 0,75 мм, | 1348 | 1009 | т | т | 1000 | 0.0007 | 1590701.16 | 0 | 0 | 0 | 0 | 1 | 0 |  | 0.0007 | 3 | -1 | 0 | 0 | 0 | 0 | 0 | 0 | 0 | 0
146 | 1474083763 | 1472723217 | 1441834635 | 1 | 1 | 15514512 | 3 | 21.1-4-10 | СН-2012.21 Выпуск № 5 (в текущих ценах по состоянию на 01.10.2025 г.). 21.1-4-10 | Кислород технический газообразный | 1339 | 1007 | м3 | м3 | 1 | 1.8 | 103.4 | 0 | 0 | 0 | 0 | 1 | 0 |  | 1.8 | 3 | -1 | 0 | 0 | 0 | 0 | 0 | 0 | 0 | 0
146 | 1474083764 | 1472723217 | 1441834627 | 1 | 1 | 15514512 | 3 | 21.1-4-2 | СН-2012.21 Выпуск № 5 (в текущих ценах по состоянию на 01.10.2025 г.). 21.1-4-2 | Ацетилен технический | 1339 | 1007 | м3 | м3 | 1 | 0.9 | 875.46 | 0 | 0 | 0 | 0 | 1 | 0 |  | 0.9 | 3 | -1 | 0 | 0 | 0 | 0 | 0 | 0 | 0 | 0
146 | 1474083765 | 1472723217 | 1441834671 | 1 | 1 | 15514512 | 3 | 21.1-4-46 | СН-2012.21 Выпуск № 5 (в текущих ценах по состоянию на 01.10.2025 г.). 21.1-4-46 | Солидол жировой | 1348 | 1009 | т | т | 1000 | 0.0006 | 184462.17 | 0 | 0 | 0 | 0 | 1 | 0 |  | 0.0006 | 3 | -1 | 0 | 0 | 0 | 0 | 0 | 0 | 0 | 0
146 | 1474083766 | 1472723217 | 1441834634 | 1 | 1 | 15514512 | 3 | 21.1-4-9 | СН-2012.21 Выпуск № 5 (в текущих ценах по состоянию на 01.10.2025 г.). 21.1-4-9 | Керосин | 1348 | 1009 | т | т | 1000 | 0.001 | 88053.76 | 0 | 0 | 0 | 0 | 1 | 0 |  | 0.001 | 3 | -1 | 0 | 0 | 0 | 0 | 0 | 0 | 0 | 0
146 | 1474083767 | 1472723217 | 1441834836 | 1 | 1 | 15514512 | 3 | 21.1-6-48 | СН-2012.21 Выпуск № 5 (в текущих ценах по состоянию на 01.10.2025 г.). 21.1-6-48 | Краски масляные жидкотертые цветные (готовые к употреблению) для наружных и внутренних работ, марка МА-25 | 1348 | 1009 | т | т | 1000 | 0.00216 | 93194.67 | 0 | 0 | 0 | 0 | 1 | 0 |  | 0.00216 | 3 | -1 | 0 | 0 | 0 | 0 | 0 | 0 | 0 | 0
146 | 1474083768 | 1472723217 | 1441834853 | 1 | 1 | 15514512 | 3 | 21.1-6-68 | СН-2012.21 Выпуск № 5 (в текущих ценах по состоянию на 01.10.2025 г.). 21.1-6-68 | Лак битумный, марка БТ-577 | 1348 | 1009 | т | т | 1000 | 0.0008 | 78065.73 | 0 | 0 | 0 | 0 | 1 | 0 |  | 0.0008 | 3 | -1 | 0 | 0 | 0 | 0 | 0 | 0 | 0 | 0
146 | 1474083770 | 1472723217 | 1441822273 | 15514512 | 1 | 15514512 | 3 | 21.1-6-90 |  | Олифа для окраски комбинированная оксоль | 1348 | 1009 | т | т | 1000 | 0.00024 | 94640 | 0 | 0 | 0 | 0 | 1 | 0 |  | 0.00024 | 3 | -1 | 0 | 0 | 0 | 0 | 0 | 0 | 0 | 0
146 | 1474083769 | 1472723217 | 1441850453 | 1 | 1 | 15514512 | 3 | 21.18-7-2 | СН-2012.21 Выпуск № 5 (в текущих ценах по состоянию на 01.10.2025 г.). 21.18-7-2 | Прокладка уплотнительная паронитовая, толщина 0,5-2,5 мм | 1348 | 1009 | т | т | 1000 | 0.0009 | 178433.97 | 0 | 0 | 0 | 0 | 1 | 0 |  | 0.0009 | 3 | -1 | 0 | 0 | 0 | 0 | 0 | 0 | 0 | 0
147 | 1474083771 | 1472723263 | 1441819193 | 15514512 | 1 | 15514512 | 1 | 9999990008 |  | Трудозатраты рабочих | 1191 | 1013 | чел.-ч. | чел.-ч. | 1 | 10.55 | 0 | 0 | 0 | 0 | 0 | 1 | 1 | )*4 | 42.2 | 3 | -1 | 0 | 0 | 0 | 0 | 0 | 0 | 0 | 0
147 | 1474083772 | 1472723263 | 1441833844 | 1 | 1 | 15514512 | 2 | 22.1-10-19 | СН-2012.22 Выпуск № 5 (в текущих ценах по состоянию на 01.10.2025 г.). 22.1-10-19 | Компрессоры поршневые, объем ресивера 24 л | 1368 | 1011 | маш.-ч | маш.-ч | 1 | 0.06 | 0 | 17.37 | 0.04 | 0 | 0 | 1 | 0 | )*4 | 0.24 | 3 | -1 | 0 | 0 | 0 | 0 | 0 | 0 | 0 | 0
147 | 1474083773 | 1472723263 | 1441833877 | 1 | 1 | 15514512 | 2 | 22.1-11-72 | СН-2012.22 Выпуск № 5 (в текущих ценах по состоянию на 01.10.2025 г.). 22.1-11-72 | Насосы высокого давления типа "Керхер" | 1368 | 1011 | маш.-ч | маш.-ч | 1 | 0.13 | 0 | 1165.03 | 351.43 | 0 | 0 | 1 | 0 | )*4 | 0.52 | 3 | -1 | 0 | 0 | 0 | 0 | 0 | 0 | 0 | 0
147 | 1474083774 | 1472723263 | 1441833954 | 1 | 1 | 15514512 | 2 | 22.1-14-13 | СН-2012.22 Выпуск № 5 (в текущих ценах по состоянию на 01.10.2025 г.). 22.1-14-13 | Пылесосы промышленные | 1368 | 1011 | маш.-ч | маш.-ч | 1 | 0.69 | 0 | 59.51 | 0.82 | 0 | 0 | 1 | 0 | )*4 | 2.76 | 3 | -1 | 0 | 0 | 0 | 0 | 0 | 0 | 0 | 0
147 | 1474083775 | 1472723263 | 1441834139 | 1 | 1 | 15514512 | 2 | 22.1-17-205 | СН-2012.22 Выпуск № 5 (в текущих ценах по состоянию на 01.10.2025 г.). 22.1-17-205 | Генераторы холодного тумана аэрозольные, производительность до 19 л/ч | 1368 | 1011 | маш.-ч | маш.-ч | 1 | 0.25 | 0 | 8.82 | 0.11 | 0 | 0 | 1 | 0 | )*4 | 1 | 3 | -1 | 0 | 0 | 0 | 0 | 0 | 0 | 0 | 0
147 | 1474083776 | 1472723263 | 1441834258 | 1 | 1 | 15514512 | 2 | 22.1-18-24 | СН-2012.22 Выпуск № 5 (в текущих ценах по состоянию на 01.10.2025 г.). 22.1-18-24 | Автомобили полупассажирские типа ГАЗ, грузоподъемность до 2 т | 1368 | 1011 | маш.-ч | маш.-ч | 1 | 2.63 | 0 | 1303.01 | 826.2 | 0 | 0 | 1 | 0 | )*4 | 10.52 | 3 | -1 | 0 | 0 | 0 | 0 | 0 | 0 | 0 | 0
147 | 1474083777 | 1472723263 | 1441836235 | 1 | 1 | 15514512 | 3 | 21.1-20-7 | СН-2012.21 Выпуск № 5 (в текущих ценах по состоянию на 01.10.2025 г.). 21.1-20-7 | Ветошь | 1346 | 1009 | кг | кг | 1 | 0.15 | 31.49 | 0 | 0 | 0 | 0 | 1 | 0 | )*4 | 0.6 | 3 | -1 | 0 | 0 | 0 | 0 | 0 | 0 | 0 | 0
147 | 1474083778 | 1472723263 | 1441836393 | 1 | 1 | 15514512 | 3 | 21.1-24-43 | СН-2012.21 Выпуск № 5 (в текущих ценах по состоянию на 01.10.2025 г.). 21.1-24-43 | Средство жидкое микробиоцидное для дезинфекции и предстерилизационной очистки, содержание алкилдиметилбензиламмония хлорида 50% (ЧАС) | 1296 | 1002 | л | л | 1 | 0.0024 | 4241.64 | 0 | 0 | 0 | 0 | 1 | 0 | )*4 | 0.0096 | 3 | -1 | 0 | 0 | 0 | 0 | 0 | 0 | 0 | 0
147 | 1474083779 | 1472723263 | 1441836514 | 1 | 1 | 15514512 | 3 | 21.1-25-13 | СН-2012.21 Выпуск № 5 (в текущих ценах по состоянию на 01.10.2025 г.). 21.1-25-13 | Вода | 1339 | 1007 | м3 | м3 | 1 | 0.0024 | 54.81 | 0 | 0 | 0 | 0 | 1 | 0 | )*4 | 0.0096 | 3 | -1 | 0 | 0 | 0 | 0 | 0 | 0 | 0 | 0
148 | 1474083780 | 1472766686 | 1441819193 | 15514512 | 1 | 15514512 | 1 | 9999990008 |  | Трудозатраты рабочих | 1191 | 1013 | чел.-ч. | чел.-ч. | 1 | 3.14 | 0 | 0 | 0 | 0 | 0 | 1 | 1 | )*2 | 6.28 | 3 | -1 | 0 | 0 | 0 | 0 | 0 | 0 | 0 | 0
148 | 1474083781 | 1472766686 | 1441833954 | 1 | 1 | 15514512 | 2 | 22.1-14-13 | СН-2012.22 Выпуск № 5 (в текущих ценах по состоянию на 01.10.2025 г.). 22.1-14-13 | Пылесосы промышленные | 1368 | 1011 | маш.-ч | маш.-ч | 1 | 0.03 | 0 | 59.51 | 0.82 | 0 | 0 | 1 | 0 | )*2 | 0.06 | 3 | -1 | 0 | 0 | 0 | 0 | 0 | 0 | 0 | 0
148 | 1474083782 | 1472766686 | 1441836235 | 1 | 1 | 15514512 | 3 | 21.1-20-7 | СН-2012.21 Выпуск № 5 (в текущих ценах по состоянию на 01.10.2025 г.). 21.1-20-7 | Ветошь | 1346 | 1009 | кг | кг | 1 | 0.32 | 31.49 | 0 | 0 | 0 | 0 | 1 | 0 | )*2 | 0.64 | 3 | -1 | 0 | 0 | 0 | 0 | 0 | 0 | 0 | 0
149 | 1474083783 | 1472766692 | 1441819193 | 15514512 | 1 | 15514512 | 1 | 9999990008 |  | Трудозатраты рабочих | 1191 | 1013 | чел.-ч. | чел.-ч. | 1 | 1.56 | 0 | 0 | 0 | 0 | 0 | 1 | 1 | )*2 | 3.12 | 3 | -1 | 0 | 0 | 0 | 0 | 0 | 0 | 0 | 0
149 | 1474083784 | 1472766692 | 1441833954 | 1 | 1 | 15514512 | 2 | 22.1-14-13 | СН-2012.22 Выпуск № 5 (в текущих ценах по состоянию на 01.10.2025 г.). 22.1-14-13 | Пылесосы промышленные | 1368 | 1011 | маш.-ч | маш.-ч | 1 | 0.03 | 0 | 59.51 | 0.82 | 0 | 0 | 1 | 0 | )*2 | 0.06 | 3 | -1 | 0 | 0 | 0 | 0 | 0 | 0 | 0 | 0
149 | 1474083785 | 1472766692 | 1441836235 | 1 | 1 | 15514512 | 3 | 21.1-20-7 | СН-2012.21 Выпуск № 5 (в текущих ценах по состоянию на 01.10.2025 г.). 21.1-20-7 | Ветошь | 1346 | 1009 | кг | кг | 1 | 0.02 | 31.49 | 0 | 0 | 0 | 0 | 1 | 0 | )*2 | 0.04 | 3 | -1 | 0 | 0 | 0 | 0 | 0 | 0 | 0 | 0
150 | 1474083786 | 1472723303 | 1441819193 | 15514512 | 1 | 15514512 | 1 | 9999990008 |  | Трудозатраты рабочих | 1191 | 1013 | чел.-ч. | чел.-ч. | 1 | 0.37 | 0 | 0 | 0 | 0 | 0 | 1 | 1 |  | 0.37 | 3 | -1 | 0 | 0 | 0 | 0 | 0 | 0 | 0 | 0
150 | 1474083787 | 1472723303 | 1441834258 | 1 | 1 | 15514512 | 2 | 22.1-18-24 | СН-2012.22 Выпуск № 5 (в текущих ценах по состоянию на 01.10.2025 г.). 22.1-18-24 | Автомобили полупассажирские типа ГАЗ, грузоподъемность до 2 т | 1368 | 1011 | маш.-ч | маш.-ч | 1 | 0.06 | 0 | 1303.01 | 826.2 | 0 | 0 | 1 | 0 |  | 0.06 | 3 | -1 | 0 | 0 | 0 | 0 | 0 | 0 | 0 | 0
151 | 1474083788 | 1472723335 | 1441819193 | 15514512 | 1 | 15514512 | 1 | 9999990008 |  | Трудозатраты рабочих | 1191 | 1013 | чел.-ч. | чел.-ч. | 1 | 9.6 | 0 | 0 | 0 | 0 | 0 | 1 | 1 |  | 9.6 | 3 | -1 | 0 | 0 | 0 | 0 | 0 | 0 | 0 | 0
151 | 1474083789 | 1472723335 | 1441834142 | 1 | 1 | 15514512 | 2 | 22.1-17-208 | СН-2012.22 Выпуск № 5 (в текущих ценах по состоянию на 01.10.2025 г.). 22.1-17-208 | Установки для удаления отложений в стальных, чугунных и медных теплообменниках, производительность 3360 л/час | 1368 | 1011 | маш.-ч | маш.-ч | 1 | 2.23 | 0 | 10.14 | 0.31 | 0 | 0 | 1 | 0 |  | 2.23 | 3 | -1 | 0 | 0 | 0 | 0 | 0 | 0 | 0 | 0
151 | 1474083790 | 1472723335 | 1441834258 | 1 | 1 | 15514512 | 2 | 22.1-18-24 | СН-2012.22 Выпуск № 5 (в текущих ценах по состоянию на 01.10.2025 г.). 22.1-18-24 | Автомобили полупассажирские типа ГАЗ, грузоподъемность до 2 т | 1368 | 1011 | маш.-ч | маш.-ч | 1 | 2.45 | 0 | 1303.01 | 826.2 | 0 | 0 | 1 | 0 |  | 2.45 | 3 | -1 | 0 | 0 | 0 | 0 | 0 | 0 | 0 | 0
151 | 1474083791 | 1472723335 | 1441836395 | 1 | 1 | 15514512 | 3 | 21.1-24-45 | СН-2012.21 Выпуск № 5 (в текущих ценах по состоянию на 01.10.2025 г.). 21.1-24-45 | Состав жидкий концентрированный восстанавливающий для удаления коррозии и известковых отложений в системах нагревающих/охлаждающих и кондиционирования воздуха, типа "Cillit HS 23 RS" | 1346 | 1009 | кг | кг | 1 | 0.32 | 1021.71 | 0 | 0 | 0 | 0 | 1 | 0 |  | 0.32 | 3 | -1 | 0 | 0 | 0 | 0 | 0 | 0 | 0 | 0
152 | 1474083792 | 1472723374 | 1441819193 | 15514512 | 1 | 15514512 | 1 | 9999990008 |  | Трудозатраты рабочих | 1191 | 1013 | чел.-ч. | чел.-ч. | 1 | 0.08 | 0 | 0 | 0 | 0 | 0 | 1 | 1 |  | 0.08 | 3 | -1 | 0 | 0 | 0 | 0 | 0 | 0 | 0 | 0
152 | 1474083793 | 1472723374 | 1441836235 | 1 | 1 | 15514512 | 3 | 21.1-20-7 | СН-2012.21 Выпуск № 5 (в текущих ценах по состоянию на 01.10.2025 г.). 21.1-20-7 | Ветошь | 1346 | 1009 | кг | кг | 1 | 0.0005 | 31.49 | 0 | 0 | 0 | 0 | 1 | 0 |  | 0.0005 | 3 | -1 | 0 | 0 | 0 | 0 | 0 | 0 | 0 | 0
154 | 1474083794 | 1472723387 | 1441819193 | 15514512 | 1 | 15514512 | 1 | 9999990008 |  | Трудозатраты рабочих | 1191 | 1013 | чел.-ч. | чел.-ч. | 1 | 1.06 | 0 | 0 | 0 | 0 | 0 | 1 | 1 |  | 1.06 | 3 | -1 | 0 | 0 | 0 | 0 | 0 | 0 | 0 | 0
155 | 1474083795 | 1472723422 | 1441819193 | 15514512 | 1 | 15514512 | 1 | 9999990008 |  | Трудозатраты рабочих | 1191 | 1013 | чел.-ч. | чел.-ч. | 1 | 5.82 | 0 | 0 | 0 | 0 | 0 | 1 | 1 | )*2 | 11.64 | 3 | -1 | 0 | 0 | 0 | 0 | 0 | 0 | 0 | 0
155 | 1474083796 | 1472723422 | 1441836187 | 1 | 1 | 15514512 | 3 | 21.1-16-104 | СН-2012.21 Выпуск № 5 (в текущих ценах по состоянию на 01.10.2025 г.). 21.1-16-104 | Спирт этиловый технический | 1346 | 1009 | кг | кг | 1 | 0.024 | 424.66 | 0 | 0 | 0 | 0 | 1 | 0 | )*2 | 0.048 | 3 | -1 | 0 | 0 | 0 | 0 | 0 | 0 | 0 | 0
155 | 1474083797 | 1472723422 | 1441836235 | 1 | 1 | 15514512 | 3 | 21.1-20-7 | СН-2012.21 Выпуск № 5 (в текущих ценах по состоянию на 01.10.2025 г.). 21.1-20-7 | Ветошь | 1346 | 1009 | кг | кг | 1 | 0.15 | 31.49 | 0 | 0 | 0 | 0 | 1 | 0 | )*2 | 0.3 | 3 | -1 | 0 | 0 | 0 | 0 | 0 | 0 | 0 | 0
156 | 1474083798 | 1472723446 | 1441819193 | 15514512 | 1 | 15514512 | 1 | 9999990008 |  | Трудозатраты рабочих | 1191 | 1013 | чел.-ч. | чел.-ч. | 1 | 0.8 | 0 | 0 | 0 | 0 | 0 | 1 | 1 | )*2 | 1.6 | 3 | -1 | 0 | 0 | 0 | 0 | 0 | 0 | 0 | 0
157 | 1474083799 | 1472723464 | 1441819193 | 15514512 | 1 | 15514512 | 1 | 9999990008 |  | Трудозатраты рабочих | 1191 | 1013 | чел.-ч. | чел.-ч. | 1 | 0.37 | 0 | 0 | 0 | 0 | 0 | 1 | 1 | )*2 | 0.74 | 3 | -1 | 0 | 0 | 0 | 0 | 0 | 0 | 0 | 0
157 | 1474083800 | 1472723464 | 1441834258 | 1 | 1 | 15514512 | 2 | 22.1-18-24 | СН-2012.22 Выпуск № 5 (в текущих ценах по состоянию на 01.10.2025 г.). 22.1-18-24 | Автомобили полупассажирские типа ГАЗ, грузоподъемность до 2 т | 1368 | 1011 | маш.-ч | маш.-ч | 1 | 0.06 | 0 | 1303.01 | 826.2 | 0 | 0 | 1 | 0 | )*2 | 0.12 | 3 | -1 | 0 | 0 | 0 | 0 | 0 | 0 | 0 | 0
158 | 1474083801 | 1472723471 | 1441819193 | 15514512 | 1 | 15514512 | 1 | 9999990008 |  | Трудозатраты рабочих | 1191 | 1013 | чел.-ч. | чел.-ч. | 1 | 12.5 | 0 | 0 | 0 | 0 | 0 | 1 | 1 | )*2 | 25 | 3 | -1 | 0 | 0 | 0 | 0 | 0 | 0 | 0 | 0
158 | 1474083802 | 1472723471 | 1441836235 | 1 | 1 | 15514512 | 3 | 21.1-20-7 | СН-2012.21 Выпуск № 5 (в текущих ценах по состоянию на 01.10.2025 г.). 21.1-20-7 | Ветошь | 1346 | 1009 | кг | кг | 1 | 0.2 | 31.49 | 0 | 0 | 0 | 0 | 1 | 0 | )*2 | 0.4 | 3 | -1 | 0 | 0 | 0 | 0 | 0 | 0 | 0 | 0
158 | 1474083803 | 1472723471 | 1441834628 | 1 | 1 | 15514512 | 3 | 21.1-4-3 | СН-2012.21 Выпуск № 5 (в текущих ценах по состоянию на 01.10.2025 г.). 21.1-4-3 | Бензин | 1348 | 1009 | т | т | 1000 | 0.00015 | 73951.73 | 0 | 0 | 0 | 0 | 1 | 0 | )*2 | 0.0003 | 3 | -1 | 0 | 0 | 0 | 0 | 0 | 0 | 0 | 0
160 | 1474083804 | 1472723492 | 1441819193 | 15514512 | 1 | 15514512 | 1 | 9999990008 |  | Трудозатраты рабочих | 1191 | 1013 | чел.-ч. | чел.-ч. | 1 | 84 | 0 | 0 | 0 | 0 | 0 | 1 | 1 |  | 84 | 3 | -1 | 0 | 0 | 0 | 0 | 0 | 0 | 0 | 0
160 | 1474083805 | 1472723492 | 1441835475 | 1 | 1 | 15514512 | 3 | 21.1-11-21 | СН-2012.21 Выпуск № 5 (в текущих ценах по состоянию на 01.10.2025 г.). 21.1-11-21 | Болты строительные черные с гайками и шайбами (10х100мм) | 1348 | 1009 | т | т | 1000 | 0.0008 | 155908.08 | 0 | 0 | 0 | 0 | 1 | 0 |  | 0.0008 | 3 | -1 | 0 | 0 | 0 | 0 | 0 | 0 | 0 | 0
160 | 1474083806 | 1472723492 | 1441835549 | 1 | 1 | 15514512 | 3 | 21.1-11-95 | СН-2012.21 Выпуск № 5 (в текущих ценах по состоянию на 01.10.2025 г.). 21.1-11-95 | Шайбы для болтов черные | 1348 | 1009 | т | т | 1000 | 0.0001 | 194655.19 | 0 | 0 | 0 | 0 | 1 | 0 |  | 0.0001 | 3 | -1 | 0 | 0 | 0 | 0 | 0 | 0 | 0 | 0
160 | 1474083807 | 1472723492 | 1441836325 | 1 | 1 | 15514512 | 3 | 21.1-23-9 | СН-2012.21 Выпуск № 5 (в текущих ценах по состоянию на 01.10.2025 г.). 21.1-23-9 | Электроды, тип Э-42, 46, 50, диаметр 4 - 6 мм | 1348 | 1009 | т | т | 1000 | 0.0008 | 108798.4 | 0 | 0 | 0 | 0 | 1 | 0 |  | 0.0008 | 3 | -1 | 0 | 0 | 0 | 0 | 0 | 0 | 0 | 0
160 | 1474083808 | 1472723492 | 1441838531 | 1 | 1 | 15514512 | 3 | 21.1-25-284 | СН-2012.21 Выпуск № 5 (в текущих ценах по состоянию на 01.10.2025 г.). 21.1-25-284 | Прокладки резиновые, уплотнительные, диаметр 30-40 мм, марка 7057-3 | 1348 | 1009 | т | т | 1000 | 0.0007 | 370783.55 | 0 | 0 | 0 | 0 | 1 | 0 |  | 0.0007 | 3 | -1 | 0 | 0 | 0 | 0 | 0 | 0 | 0 | 0
160 | 1474083809 | 1472723492 | 1441838759 | 1 | 1 | 15514512 | 3 | 21.1-25-399 | СН-2012.21 Выпуск № 5 (в текущих ценах по состоянию на 01.10.2025 г.). 21.1-25-399 | Шнур асбестовый, общего назначения, марка ШАОН-1, диаметр 0,75 мм, | 1348 | 1009 | т | т | 1000 | 0.0007 | 1590701.16 | 0 | 0 | 0 | 0 | 1 | 0 |  | 0.0007 | 3 | -1 | 0 | 0 | 0 | 0 | 0 | 0 | 0 | 0
160 | 1474083810 | 1472723492 | 1441834635 | 1 | 1 | 15514512 | 3 | 21.1-4-10 | СН-2012.21 Выпуск № 5 (в текущих ценах по состоянию на 01.10.2025 г.). 21.1-4-10 | Кислород технический газообразный | 1339 | 1007 | м3 | м3 | 1 | 1.8 | 103.4 | 0 | 0 | 0 | 0 | 1 | 0 |  | 1.8 | 3 | -1 | 0 | 0 | 0 | 0 | 0 | 0 | 0 | 0
160 | 1474083811 | 1472723492 | 1441834627 | 1 | 1 | 15514512 | 3 | 21.1-4-2 | СН-2012.21 Выпуск № 5 (в текущих ценах по состоянию на 01.10.2025 г.). 21.1-4-2 | Ацетилен технический | 1339 | 1007 | м3 | м3 | 1 | 0.9 | 875.46 | 0 | 0 | 0 | 0 | 1 | 0 |  | 0.9 | 3 | -1 | 0 | 0 | 0 | 0 | 0 | 0 | 0 | 0
160 | 1474083812 | 1472723492 | 1441834671 | 1 | 1 | 15514512 | 3 | 21.1-4-46 | СН-2012.21 Выпуск № 5 (в текущих ценах по состоянию на 01.10.2025 г.). 21.1-4-46 | Солидол жировой | 1348 | 1009 | т | т | 1000 | 0.0006 | 184462.17 | 0 | 0 | 0 | 0 | 1 | 0 |  | 0.0006 | 3 | -1 | 0 | 0 | 0 | 0 | 0 | 0 | 0 | 0
160 | 1474083813 | 1472723492 | 1441834634 | 1 | 1 | 15514512 | 3 | 21.1-4-9 | СН-2012.21 Выпуск № 5 (в текущих ценах по состоянию на 01.10.2025 г.). 21.1-4-9 | Керосин | 1348 | 1009 | т | т | 1000 | 0.001 | 88053.76 | 0 | 0 | 0 | 0 | 1 | 0 |  | 0.001 | 3 | -1 | 0 | 0 | 0 | 0 | 0 | 0 | 0 | 0
160 | 1474083814 | 1472723492 | 1441834836 | 1 | 1 | 15514512 | 3 | 21.1-6-48 | СН-2012.21 Выпуск № 5 (в текущих ценах по состоянию на 01.10.2025 г.). 21.1-6-48 | Краски масляные жидкотертые цветные (готовые к употреблению) для наружных и внутренних работ, марка МА-25 | 1348 | 1009 | т | т | 1000 | 0.00216 | 93194.67 | 0 | 0 | 0 | 0 | 1 | 0 |  | 0.00216 | 3 | -1 | 0 | 0 | 0 | 0 | 0 | 0 | 0 | 0
160 | 1474083815 | 1472723492 | 1441834853 | 1 | 1 | 15514512 | 3 | 21.1-6-68 | СН-2012.21 Выпуск № 5 (в текущих ценах по состоянию на 01.10.2025 г.). 21.1-6-68 | Лак битумный, марка БТ-577 | 1348 | 1009 | т | т | 1000 | 0.0008 | 78065.73 | 0 | 0 | 0 | 0 | 1 | 0 |  | 0.0008 | 3 | -1 | 0 | 0 | 0 | 0 | 0 | 0 | 0 | 0
160 | 1474083817 | 1472723492 | 1441822273 | 15514512 | 1 | 15514512 | 3 | 21.1-6-90 |  | Олифа для окраски комбинированная оксоль | 1348 | 1009 | т | т | 1000 | 0.00024 | 94640 | 0 | 0 | 0 | 0 | 1 | 0 |  | 0.00024 | 3 | -1 | 0 | 0 | 0 | 0 | 0 | 0 | 0 | 0
160 | 1474083816 | 1472723492 | 1441850453 | 1 | 1 | 15514512 | 3 | 21.18-7-2 | СН-2012.21 Выпуск № 5 (в текущих ценах по состоянию на 01.10.2025 г.). 21.18-7-2 | Прокладка уплотнительная паронитовая, толщина 0,5-2,5 мм | 1348 | 1009 | т | т | 1000 | 0.0009 | 178433.97 | 0 | 0 | 0 | 0 | 1 | 0 |  | 0.0009 | 3 | -1 | 0 | 0 | 0 | 0 | 0 | 0 | 0 | 0
161 | 1474083818 | 1472723545 | 1441819193 | 15514512 | 1 | 15514512 | 1 | 9999990008 |  | Трудозатраты рабочих | 1191 | 1013 | чел.-ч. | чел.-ч. | 1 | 10.55 | 0 | 0 | 0 | 0 | 0 | 1 | 1 | )*4 | 42.2 | 3 | -1 | 0 | 0 | 0 | 0 | 0 | 0 | 0 | 0
161 | 1474083819 | 1472723545 | 1441833844 | 1 | 1 | 15514512 | 2 | 22.1-10-19 | СН-2012.22 Выпуск № 5 (в текущих ценах по состоянию на 01.10.2025 г.). 22.1-10-19 | Компрессоры поршневые, объем ресивера 24 л | 1368 | 1011 | маш.-ч | маш.-ч | 1 | 0.06 | 0 | 17.37 | 0.04 | 0 | 0 | 1 | 0 | )*4 | 0.24 | 3 | -1 | 0 | 0 | 0 | 0 | 0 | 0 | 0 | 0
161 | 1474083820 | 1472723545 | 1441833877 | 1 | 1 | 15514512 | 2 | 22.1-11-72 | СН-2012.22 Выпуск № 5 (в текущих ценах по состоянию на 01.10.2025 г.). 22.1-11-72 | Насосы высокого давления типа "Керхер" | 1368 | 1011 | маш.-ч | маш.-ч | 1 | 0.13 | 0 | 1165.03 | 351.43 | 0 | 0 | 1 | 0 | )*4 | 0.52 | 3 | -1 | 0 | 0 | 0 | 0 | 0 | 0 | 0 | 0
161 | 1474083821 | 1472723545 | 1441833954 | 1 | 1 | 15514512 | 2 | 22.1-14-13 | СН-2012.22 Выпуск № 5 (в текущих ценах по состоянию на 01.10.2025 г.). 22.1-14-13 | Пылесосы промышленные | 1368 | 1011 | маш.-ч | маш.-ч | 1 | 0.69 | 0 | 59.51 | 0.82 | 0 | 0 | 1 | 0 | )*4 | 2.76 | 3 | -1 | 0 | 0 | 0 | 0 | 0 | 0 | 0 | 0
161 | 1474083822 | 1472723545 | 1441834139 | 1 | 1 | 15514512 | 2 | 22.1-17-205 | СН-2012.22 Выпуск № 5 (в текущих ценах по состоянию на 01.10.2025 г.). 22.1-17-205 | Генераторы холодного тумана аэрозольные, производительность до 19 л/ч | 1368 | 1011 | маш.-ч | маш.-ч | 1 | 0.25 | 0 | 8.82 | 0.11 | 0 | 0 | 1 | 0 | )*4 | 1 | 3 | -1 | 0 | 0 | 0 | 0 | 0 | 0 | 0 | 0
161 | 1474083823 | 1472723545 | 1441834258 | 1 | 1 | 15514512 | 2 | 22.1-18-24 | СН-2012.22 Выпуск № 5 (в текущих ценах по состоянию на 01.10.2025 г.). 22.1-18-24 | Автомобили полупассажирские типа ГАЗ, грузоподъемность до 2 т | 1368 | 1011 | маш.-ч | маш.-ч | 1 | 2.63 | 0 | 1303.01 | 826.2 | 0 | 0 | 1 | 0 | )*4 | 10.52 | 3 | -1 | 0 | 0 | 0 | 0 | 0 | 0 | 0 | 0
161 | 1474083824 | 1472723545 | 1441836235 | 1 | 1 | 15514512 | 3 | 21.1-20-7 | СН-2012.21 Выпуск № 5 (в текущих ценах по состоянию на 01.10.2025 г.). 21.1-20-7 | Ветошь | 1346 | 1009 | кг | кг | 1 | 0.15 | 31.49 | 0 | 0 | 0 | 0 | 1 | 0 | )*4 | 0.6 | 3 | -1 | 0 | 0 | 0 | 0 | 0 | 0 | 0 | 0
161 | 1474083825 | 1472723545 | 1441836393 | 1 | 1 | 15514512 | 3 | 21.1-24-43 | СН-2012.21 Выпуск № 5 (в текущих ценах по состоянию на 01.10.2025 г.). 21.1-24-43 | Средство жидкое микробиоцидное для дезинфекции и предстерилизационной очистки, содержание алкилдиметилбензиламмония хлорида 50% (ЧАС) | 1296 | 1002 | л | л | 1 | 0.0024 | 4241.64 | 0 | 0 | 0 | 0 | 1 | 0 | )*4 | 0.0096 | 3 | -1 | 0 | 0 | 0 | 0 | 0 | 0 | 0 | 0
161 | 1474083826 | 1472723545 | 1441836514 | 1 | 1 | 15514512 | 3 | 21.1-25-13 | СН-2012.21 Выпуск № 5 (в текущих ценах по состоянию на 01.10.2025 г.). 21.1-25-13 | Вода | 1339 | 1007 | м3 | м3 | 1 | 0.0024 | 54.81 | 0 | 0 | 0 | 0 | 1 | 0 | )*4 | 0.0096 | 3 | -1 | 0 | 0 | 0 | 0 | 0 | 0 | 0 | 0
162 | 1474083827 | 1472799578 | 1441819193 | 15514512 | 1 | 15514512 | 1 | 9999990008 |  | Трудозатраты рабочих | 1191 | 1013 | чел.-ч. | чел.-ч. | 1 | 3.14 | 0 | 0 | 0 | 0 | 0 | 1 | 1 | )*2 | 6.28 | 3 | -1 | 0 | 0 | 0 | 0 | 0 | 0 | 0 | 0
162 | 1474083828 | 1472799578 | 1441833954 | 1 | 1 | 15514512 | 2 | 22.1-14-13 | СН-2012.22 Выпуск № 5 (в текущих ценах по состоянию на 01.10.2025 г.). 22.1-14-13 | Пылесосы промышленные | 1368 | 1011 | маш.-ч | маш.-ч | 1 | 0.03 | 0 | 59.51 | 0.82 | 0 | 0 | 1 | 0 | )*2 | 0.06 | 3 | -1 | 0 | 0 | 0 | 0 | 0 | 0 | 0 | 0
162 | 1474083829 | 1472799578 | 1441836235 | 1 | 1 | 15514512 | 3 | 21.1-20-7 | СН-2012.21 Выпуск № 5 (в текущих ценах по состоянию на 01.10.2025 г.). 21.1-20-7 | Ветошь | 1346 | 1009 | кг | кг | 1 | 0.32 | 31.49 | 0 | 0 | 0 | 0 | 1 | 0 | )*2 | 0.64 | 3 | -1 | 0 | 0 | 0 | 0 | 0 | 0 | 0 | 0
163 | 1474083830 | 1472799582 | 1441819193 | 15514512 | 1 | 15514512 | 1 | 9999990008 |  | Трудозатраты рабочих | 1191 | 1013 | чел.-ч. | чел.-ч. | 1 | 1.56 | 0 | 0 | 0 | 0 | 0 | 1 | 1 | )*2 | 3.12 | 3 | -1 | 0 | 0 | 0 | 0 | 0 | 0 | 0 | 0
163 | 1474083831 | 1472799582 | 1441833954 | 1 | 1 | 15514512 | 2 | 22.1-14-13 | СН-2012.22 Выпуск № 5 (в текущих ценах по состоянию на 01.10.2025 г.). 22.1-14-13 | Пылесосы промышленные | 1368 | 1011 | маш.-ч | маш.-ч | 1 | 0.03 | 0 | 59.51 | 0.82 | 0 | 0 | 1 | 0 | )*2 | 0.06 | 3 | -1 | 0 | 0 | 0 | 0 | 0 | 0 | 0 | 0
163 | 1474083832 | 1472799582 | 1441836235 | 1 | 1 | 15514512 | 3 | 21.1-20-7 | СН-2012.21 Выпуск № 5 (в текущих ценах по состоянию на 01.10.2025 г.). 21.1-20-7 | Ветошь | 1346 | 1009 | кг | кг | 1 | 0.02 | 31.49 | 0 | 0 | 0 | 0 | 1 | 0 | )*2 | 0.04 | 3 | -1 | 0 | 0 | 0 | 0 | 0 | 0 | 0 | 0
164 | 1474083833 | 1472723594 | 1441819193 | 15514512 | 1 | 15514512 | 1 | 9999990008 |  | Трудозатраты рабочих | 1191 | 1013 | чел.-ч. | чел.-ч. | 1 | 0.37 | 0 | 0 | 0 | 0 | 0 | 1 | 1 |  | 0.37 | 3 | -1 | 0 | 0 | 0 | 0 | 0 | 0 | 0 | 0
164 | 1474083834 | 1472723594 | 1441834258 | 1 | 1 | 15514512 | 2 | 22.1-18-24 | СН-2012.22 Выпуск № 5 (в текущих ценах по состоянию на 01.10.2025 г.). 22.1-18-24 | Автомобили полупассажирские типа ГАЗ, грузоподъемность до 2 т | 1368 | 1011 | маш.-ч | маш.-ч | 1 | 0.06 | 0 | 1303.01 | 826.2 | 0 | 0 | 1 | 0 |  | 0.06 | 3 | -1 | 0 | 0 | 0 | 0 | 0 | 0 | 0 | 0
165 | 1474083835 | 1472723601 | 1441819193 | 15514512 | 1 | 15514512 | 1 | 9999990008 |  | Трудозатраты рабочих | 1191 | 1013 | чел.-ч. | чел.-ч. | 1 | 9.6 | 0 | 0 | 0 | 0 | 0 | 1 | 1 |  | 9.6 | 3 | -1 | 0 | 0 | 0 | 0 | 0 | 0 | 0 | 0
165 | 1474083836 | 1472723601 | 1441834142 | 1 | 1 | 15514512 | 2 | 22.1-17-208 | СН-2012.22 Выпуск № 5 (в текущих ценах по состоянию на 01.10.2025 г.). 22.1-17-208 | Установки для удаления отложений в стальных, чугунных и медных теплообменниках, производительность 3360 л/час | 1368 | 1011 | маш.-ч | маш.-ч | 1 | 2.23 | 0 | 10.14 | 0.31 | 0 | 0 | 1 | 0 |  | 2.23 | 3 | -1 | 0 | 0 | 0 | 0 | 0 | 0 | 0 | 0
165 | 1474083837 | 1472723601 | 1441834258 | 1 | 1 | 15514512 | 2 | 22.1-18-24 | СН-2012.22 Выпуск № 5 (в текущих ценах по состоянию на 01.10.2025 г.). 22.1-18-24 | Автомобили полупассажирские типа ГАЗ, грузоподъемность до 2 т | 1368 | 1011 | маш.-ч | маш.-ч | 1 | 2.45 | 0 | 1303.01 | 826.2 | 0 | 0 | 1 | 0 |  | 2.45 | 3 | -1 | 0 | 0 | 0 | 0 | 0 | 0 | 0 | 0
165 | 1474083838 | 1472723601 | 1441836395 | 1 | 1 | 15514512 | 3 | 21.1-24-45 | СН-2012.21 Выпуск № 5 (в текущих ценах по состоянию на 01.10.2025 г.). 21.1-24-45 | Состав жидкий концентрированный восстанавливающий для удаления коррозии и известковых отложений в системах нагревающих/охлаждающих и кондиционирования воздуха, типа "Cillit HS 23 RS" | 1346 | 1009 | кг | кг | 1 | 0.32 | 1021.71 | 0 | 0 | 0 | 0 | 1 | 0 |  | 0.32 | 3 | -1 | 0 | 0 | 0 | 0 | 0 | 0 | 0 | 0
166 | 1474083839 | 1472723626 | 1441819193 | 15514512 | 1 | 15514512 | 1 | 9999990008 |  | Трудозатраты рабочих | 1191 | 1013 | чел.-ч. | чел.-ч. | 1 | 0.08 | 0 | 0 | 0 | 0 | 0 | 1 | 1 |  | 0.08 | 3 | -1 | 0 | 0 | 0 | 0 | 0 | 0 | 0 | 0
166 | 1474083840 | 1472723626 | 1441836235 | 1 | 1 | 15514512 | 3 | 21.1-20-7 | СН-2012.21 Выпуск № 5 (в текущих ценах по состоянию на 01.10.2025 г.). 21.1-20-7 | Ветошь | 1346 | 1009 | кг | кг | 1 | 0.0005 | 31.49 | 0 | 0 | 0 | 0 | 1 | 0 |  | 0.0005 | 3 | -1 | 0 | 0 | 0 | 0 | 0 | 0 | 0 | 0
168 | 1474083841 | 1472723644 | 1441819193 | 15514512 | 1 | 15514512 | 1 | 9999990008 |  | Трудозатраты рабочих | 1191 | 1013 | чел.-ч. | чел.-ч. | 1 | 1.06 | 0 | 0 | 0 | 0 | 0 | 1 | 1 |  | 1.06 | 3 | -1 | 0 | 0 | 0 | 0 | 0 | 0 | 0 | 0
169 | 1474083842 | 1472723668 | 1441819193 | 15514512 | 1 | 15514512 | 1 | 9999990008 |  | Трудозатраты рабочих | 1191 | 1013 | чел.-ч. | чел.-ч. | 1 | 5.82 | 0 | 0 | 0 | 0 | 0 | 1 | 1 | )*2 | 11.64 | 3 | -1 | 0 | 0 | 0 | 0 | 0 | 0 | 0 | 0
169 | 1474083843 | 1472723668 | 1441836187 | 1 | 1 | 15514512 | 3 | 21.1-16-104 | СН-2012.21 Выпуск № 5 (в текущих ценах по состоянию на 01.10.2025 г.). 21.1-16-104 | Спирт этиловый технический | 1346 | 1009 | кг | кг | 1 | 0.024 | 424.66 | 0 | 0 | 0 | 0 | 1 | 0 | )*2 | 0.048 | 3 | -1 | 0 | 0 | 0 | 0 | 0 | 0 | 0 | 0
169 | 1474083844 | 1472723668 | 1441836235 | 1 | 1 | 15514512 | 3 | 21.1-20-7 | СН-2012.21 Выпуск № 5 (в текущих ценах по состоянию на 01.10.2025 г.). 21.1-20-7 | Ветошь | 1346 | 1009 | кг | кг | 1 | 0.15 | 31.49 | 0 | 0 | 0 | 0 | 1 | 0 | )*2 | 0.3 | 3 | -1 | 0 | 0 | 0 | 0 | 0 | 0 | 0 | 0
170 | 1474083846 | 1472723684 | 1441819193 | 15514512 | 1 | 15514512 | 1 | 9999990008 |  | Трудозатраты рабочих | 1191 | 1013 | чел.-ч. | чел.-ч. | 1 | 0.8 | 0 | 0 | 0 | 0 | 0 | 1 | 1 | )*2 | 1.6 | 3 | -1 | 0 | 0 | 0 | 0 | 0 | 0 | 0 | 0
171 | 1474083847 | 1472723692 | 1441819193 | 15514512 | 1 | 15514512 | 1 | 9999990008 |  | Трудозатраты рабочих | 1191 | 1013 | чел.-ч. | чел.-ч. | 1 | 0.37 | 0 | 0 | 0 | 0 | 0 | 1 | 1 | )*2 | 0.74 | 3 | -1 | 0 | 0 | 0 | 0 | 0 | 0 | 0 | 0
171 | 1474083848 | 1472723692 | 1441834258 | 1 | 1 | 15514512 | 2 | 22.1-18-24 | СН-2012.22 Выпуск № 5 (в текущих ценах по состоянию на 01.10.2025 г.). 22.1-18-24 | Автомобили полупассажирские типа ГАЗ, грузоподъемность до 2 т | 1368 | 1011 | маш.-ч | маш.-ч | 1 | 0.06 | 0 | 1303.01 | 826.2 | 0 | 0 | 1 | 0 | )*2 | 0.12 | 3 | -1 | 0 | 0 | 0 | 0 | 0 | 0 | 0 | 0
172 | 1474083849 | 1472723705 | 1441819193 | 15514512 | 1 | 15514512 | 1 | 9999990008 |  | Трудозатраты рабочих | 1191 | 1013 | чел.-ч. | чел.-ч. | 1 | 12.5 | 0 | 0 | 0 | 0 | 0 | 1 | 1 | )*2 | 25 | 3 | -1 | 0 | 0 | 0 | 0 | 0 | 0 | 0 | 0
172 | 1474083850 | 1472723705 | 1441836235 | 1 | 1 | 15514512 | 3 | 21.1-20-7 | СН-2012.21 Выпуск № 5 (в текущих ценах по состоянию на 01.10.2025 г.). 21.1-20-7 | Ветошь | 1346 | 1009 | кг | кг | 1 | 0.2 | 31.49 | 0 | 0 | 0 | 0 | 1 | 0 | )*2 | 0.4 | 3 | -1 | 0 | 0 | 0 | 0 | 0 | 0 | 0 | 0
172 | 1474083851 | 1472723705 | 1441834628 | 1 | 1 | 15514512 | 3 | 21.1-4-3 | СН-2012.21 Выпуск № 5 (в текущих ценах по состоянию на 01.10.2025 г.). 21.1-4-3 | Бензин | 1348 | 1009 | т | т | 1000 | 0.00015 | 73951.73 | 0 | 0 | 0 | 0 | 1 | 0 | )*2 | 0.0003 | 3 | -1 | 0 | 0 | 0 | 0 | 0 | 0 | 0 | 0
173 | 1474083852 | 1472723730 | 1441819193 | 15514512 | 1 | 15514512 | 1 | 9999990008 |  | Трудозатраты рабочих | 1191 | 1013 | чел.-ч. | чел.-ч. | 1 | 0.4 | 0 | 0 | 0 | 0 | 0 | 1 | 1 | )*4 | 1.6 | 3 | -1 | 0 | 0 | 0 | 0 | 0 | 0 | 0 | 0
174 | 1474083853 | 1472723739 | 1441819193 | 15514512 | 1 | 15514512 | 1 | 9999990008 |  | Трудозатраты рабочих | 1191 | 1013 | чел.-ч. | чел.-ч. | 1 | 0.12 | 0 | 0 | 0 | 0 | 0 | 1 | 1 |  | 0.12 | 3 | -1 | 0 | 0 | 0 | 0 | 0 | 0 | 0 | 0
174 | 1474083854 | 1472723739 | 1441834258 | 1 | 1 | 15514512 | 2 | 22.1-18-24 | СН-2012.22 Выпуск № 5 (в текущих ценах по состоянию на 01.10.2025 г.). 22.1-18-24 | Автомобили полупассажирские типа ГАЗ, грузоподъемность до 2 т | 1368 | 1011 | маш.-ч | маш.-ч | 1 | 0.028 | 0 | 1303.01 | 826.2 | 0 | 0 | 1 | 0 |  | 0.028 | 3 | -1 | 0 | 0 | 0 | 0 | 0 | 0 | 0 | 0
175 | 1474083855 | 1472723751 | 1441819193 | 15514512 | 1 | 15514512 | 1 | 9999990008 |  | Трудозатраты рабочих | 1191 | 1013 | чел.-ч. | чел.-ч. | 1 | 0.18 | 0 | 0 | 0 | 0 | 0 | 1 | 1 |  | 0.18 | 3 | -1 | 0 | 0 | 0 | 0 | 0 | 0 | 0 | 0
175 | 1474083856 | 1472723751 | 1441834258 | 1 | 1 | 15514512 | 2 | 22.1-18-24 | СН-2012.22 Выпуск № 5 (в текущих ценах по состоянию на 01.10.2025 г.). 22.1-18-24 | Автомобили полупассажирские типа ГАЗ, грузоподъемность до 2 т | 1368 | 1011 | маш.-ч | маш.-ч | 1 | 0.041 | 0 | 1303.01 | 826.2 | 0 | 0 | 1 | 0 |  | 0.041 | 3 | -1 | 0 | 0 | 0 | 0 | 0 | 0 | 0 | 0
176 | 1474083857 | 1472723797 | 1441819193 | 15514512 | 1 | 15514512 | 1 | 9999990008 |  | Трудозатраты рабочих | 1191 | 1013 | чел.-ч. | чел.-ч. | 1 | 0.9 | 0 | 0 | 0 | 0 | 0 | 1 | 1 | )*4 | 3.6 | 3 | -1 | 0 | 0 | 0 | 0 | 0 | 0 | 0 | 0
177 | 1474083858 | 1472723805 | 1441819193 | 15514512 | 1 | 15514512 | 1 | 9999990008 |  | Трудозатраты рабочих | 1191 | 1013 | чел.-ч. | чел.-ч. | 1 | 2.64 | 0 | 0 | 0 | 0 | 0 | 1 | 1 | )*4 | 10.56 | 3 | -1 | 0 | 0 | 0 | 0 | 0 | 0 | 0 | 0
178 | 1474083859 | 1472723811 | 1441819193 | 15514512 | 1 | 15514512 | 1 | 9999990008 |  | Трудозатраты рабочих | 1191 | 1013 | чел.-ч. | чел.-ч. | 1 | 0.78 | 0 | 0 | 0 | 0 | 0 | 1 | 1 | )*4 | 3.12 | 3 | -1 | 0 | 0 | 0 | 0 | 0 | 0 | 0 | 0
179 | 1474083860 | 1472723818 | 1441819193 | 15514512 | 1 | 15514512 | 1 | 9999990008 |  | Трудозатраты рабочих | 1191 | 1013 | чел.-ч. | чел.-ч. | 1 | 2.24 | 0 | 0 | 0 | 0 | 0 | 1 | 1 | )*4 | 8.96 | 3 | -1 | 0 | 0 | 0 | 0 | 0 | 0 | 0 | 0
181 | 1474083861 | 1472723842 | 1441819193 | 15514512 | 1 | 15514512 | 1 | 9999990008 |  | Трудозатраты рабочих | 1191 | 1013 | чел.-ч. | чел.-ч. | 1 | 84 | 0 | 0 | 0 | 0 | 0 | 1 | 1 |  | 84 | 3 | -1 | 0 | 0 | 0 | 0 | 0 | 0 | 0 | 0
181 | 1474083862 | 1472723842 | 1441835475 | 1 | 1 | 15514512 | 3 | 21.1-11-21 | СН-2012.21 Выпуск № 5 (в текущих ценах по состоянию на 01.10.2025 г.). 21.1-11-21 | Болты строительные черные с гайками и шайбами (10х100мм) | 1348 | 1009 | т | т | 1000 | 0.0008 | 155908.08 | 0 | 0 | 0 | 0 | 1 | 0 |  | 0.0008 | 3 | -1 | 0 | 0 | 0 | 0 | 0 | 0 | 0 | 0
181 | 1474083863 | 1472723842 | 1441835549 | 1 | 1 | 15514512 | 3 | 21.1-11-95 | СН-2012.21 Выпуск № 5 (в текущих ценах по состоянию на 01.10.2025 г.). 21.1-11-95 | Шайбы для болтов черные | 1348 | 1009 | т | т | 1000 | 0.0001 | 194655.19 | 0 | 0 | 0 | 0 | 1 | 0 |  | 0.0001 | 3 | -1 | 0 | 0 | 0 | 0 | 0 | 0 | 0 | 0
181 | 1474083864 | 1472723842 | 1441836325 | 1 | 1 | 15514512 | 3 | 21.1-23-9 | СН-2012.21 Выпуск № 5 (в текущих ценах по состоянию на 01.10.2025 г.). 21.1-23-9 | Электроды, тип Э-42, 46, 50, диаметр 4 - 6 мм | 1348 | 1009 | т | т | 1000 | 0.0008 | 108798.4 | 0 | 0 | 0 | 0 | 1 | 0 |  | 0.0008 | 3 | -1 | 0 | 0 | 0 | 0 | 0 | 0 | 0 | 0
181 | 1474083865 | 1472723842 | 1441838531 | 1 | 1 | 15514512 | 3 | 21.1-25-284 | СН-2012.21 Выпуск № 5 (в текущих ценах по состоянию на 01.10.2025 г.). 21.1-25-284 | Прокладки резиновые, уплотнительные, диаметр 30-40 мм, марка 7057-3 | 1348 | 1009 | т | т | 1000 | 0.0007 | 370783.55 | 0 | 0 | 0 | 0 | 1 | 0 |  | 0.0007 | 3 | -1 | 0 | 0 | 0 | 0 | 0 | 0 | 0 | 0
181 | 1474083866 | 1472723842 | 1441838759 | 1 | 1 | 15514512 | 3 | 21.1-25-399 | СН-2012.21 Выпуск № 5 (в текущих ценах по состоянию на 01.10.2025 г.). 21.1-25-399 | Шнур асбестовый, общего назначения, марка ШАОН-1, диаметр 0,75 мм, | 1348 | 1009 | т | т | 1000 | 0.0007 | 1590701.16 | 0 | 0 | 0 | 0 | 1 | 0 |  | 0.0007 | 3 | -1 | 0 | 0 | 0 | 0 | 0 | 0 | 0 | 0
181 | 1474083867 | 1472723842 | 1441834635 | 1 | 1 | 15514512 | 3 | 21.1-4-10 | СН-2012.21 Выпуск № 5 (в текущих ценах по состоянию на 01.10.2025 г.). 21.1-4-10 | Кислород технический газообразный | 1339 | 1007 | м3 | м3 | 1 | 1.8 | 103.4 | 0 | 0 | 0 | 0 | 1 | 0 |  | 1.8 | 3 | -1 | 0 | 0 | 0 | 0 | 0 | 0 | 0 | 0
181 | 1474083868 | 1472723842 | 1441834627 | 1 | 1 | 15514512 | 3 | 21.1-4-2 | СН-2012.21 Выпуск № 5 (в текущих ценах по состоянию на 01.10.2025 г.). 21.1-4-2 | Ацетилен технический | 1339 | 1007 | м3 | м3 | 1 | 0.9 | 875.46 | 0 | 0 | 0 | 0 | 1 | 0 |  | 0.9 | 3 | -1 | 0 | 0 | 0 | 0 | 0 | 0 | 0 | 0
181 | 1474083869 | 1472723842 | 1441834671 | 1 | 1 | 15514512 | 3 | 21.1-4-46 | СН-2012.21 Выпуск № 5 (в текущих ценах по состоянию на 01.10.2025 г.). 21.1-4-46 | Солидол жировой | 1348 | 1009 | т | т | 1000 | 0.0006 | 184462.17 | 0 | 0 | 0 | 0 | 1 | 0 |  | 0.0006 | 3 | -1 | 0 | 0 | 0 | 0 | 0 | 0 | 0 | 0
181 | 1474083870 | 1472723842 | 1441834634 | 1 | 1 | 15514512 | 3 | 21.1-4-9 | СН-2012.21 Выпуск № 5 (в текущих ценах по состоянию на 01.10.2025 г.). 21.1-4-9 | Керосин | 1348 | 1009 | т | т | 1000 | 0.001 | 88053.76 | 0 | 0 | 0 | 0 | 1 | 0 |  | 0.001 | 3 | -1 | 0 | 0 | 0 | 0 | 0 | 0 | 0 | 0
181 | 1474083871 | 1472723842 | 1441834836 | 1 | 1 | 15514512 | 3 | 21.1-6-48 | СН-2012.21 Выпуск № 5 (в текущих ценах по состоянию на 01.10.2025 г.). 21.1-6-48 | Краски масляные жидкотертые цветные (готовые к употреблению) для наружных и внутренних работ, марка МА-25 | 1348 | 1009 | т | т | 1000 | 0.00216 | 93194.67 | 0 | 0 | 0 | 0 | 1 | 0 |  | 0.00216 | 3 | -1 | 0 | 0 | 0 | 0 | 0 | 0 | 0 | 0
181 | 1474083872 | 1472723842 | 1441834853 | 1 | 1 | 15514512 | 3 | 21.1-6-68 | СН-2012.21 Выпуск № 5 (в текущих ценах по состоянию на 01.10.2025 г.). 21.1-6-68 | Лак битумный, марка БТ-577 | 1348 | 1009 | т | т | 1000 | 0.0008 | 78065.73 | 0 | 0 | 0 | 0 | 1 | 0 |  | 0.0008 | 3 | -1 | 0 | 0 | 0 | 0 | 0 | 0 | 0 | 0
181 | 1474083874 | 1472723842 | 1441822273 | 15514512 | 1 | 15514512 | 3 | 21.1-6-90 |  | Олифа для окраски комбинированная оксоль | 1348 | 1009 | т | т | 1000 | 0.00024 | 94640 | 0 | 0 | 0 | 0 | 1 | 0 |  | 0.00024 | 3 | -1 | 0 | 0 | 0 | 0 | 0 | 0 | 0 | 0
181 | 1474083873 | 1472723842 | 1441850453 | 1 | 1 | 15514512 | 3 | 21.18-7-2 | СН-2012.21 Выпуск № 5 (в текущих ценах по состоянию на 01.10.2025 г.). 21.18-7-2 | Прокладка уплотнительная паронитовая, толщина 0,5-2,5 мм | 1348 | 1009 | т | т | 1000 | 0.0009 | 178433.97 | 0 | 0 | 0 | 0 | 1 | 0 |  | 0.0009 | 3 | -1 | 0 | 0 | 0 | 0 | 0 | 0 | 0 | 0
182 | 1474083875 | 1472723896 | 1441819193 | 15514512 | 1 | 15514512 | 1 | 9999990008 |  | Трудозатраты рабочих | 1191 | 1013 | чел.-ч. | чел.-ч. | 1 | 10.55 | 0 | 0 | 0 | 0 | 0 | 1 | 1 | )*4 | 42.2 | 3 | -1 | 0 | 0 | 0 | 0 | 0 | 0 | 0 | 0
182 | 1474083876 | 1472723896 | 1441833844 | 1 | 1 | 15514512 | 2 | 22.1-10-19 | СН-2012.22 Выпуск № 5 (в текущих ценах по состоянию на 01.10.2025 г.). 22.1-10-19 | Компрессоры поршневые, объем ресивера 24 л | 1368 | 1011 | маш.-ч | маш.-ч | 1 | 0.06 | 0 | 17.37 | 0.04 | 0 | 0 | 1 | 0 | )*4 | 0.24 | 3 | -1 | 0 | 0 | 0 | 0 | 0 | 0 | 0 | 0
182 | 1474083877 | 1472723896 | 1441833877 | 1 | 1 | 15514512 | 2 | 22.1-11-72 | СН-2012.22 Выпуск № 5 (в текущих ценах по состоянию на 01.10.2025 г.). 22.1-11-72 | Насосы высокого давления типа "Керхер" | 1368 | 1011 | маш.-ч | маш.-ч | 1 | 0.13 | 0 | 1165.03 | 351.43 | 0 | 0 | 1 | 0 | )*4 | 0.52 | 3 | -1 | 0 | 0 | 0 | 0 | 0 | 0 | 0 | 0
182 | 1474083878 | 1472723896 | 1441833954 | 1 | 1 | 15514512 | 2 | 22.1-14-13 | СН-2012.22 Выпуск № 5 (в текущих ценах по состоянию на 01.10.2025 г.). 22.1-14-13 | Пылесосы промышленные | 1368 | 1011 | маш.-ч | маш.-ч | 1 | 0.69 | 0 | 59.51 | 0.82 | 0 | 0 | 1 | 0 | )*4 | 2.76 | 3 | -1 | 0 | 0 | 0 | 0 | 0 | 0 | 0 | 0
182 | 1474083879 | 1472723896 | 1441834139 | 1 | 1 | 15514512 | 2 | 22.1-17-205 | СН-2012.22 Выпуск № 5 (в текущих ценах по состоянию на 01.10.2025 г.). 22.1-17-205 | Генераторы холодного тумана аэрозольные, производительность до 19 л/ч | 1368 | 1011 | маш.-ч | маш.-ч | 1 | 0.25 | 0 | 8.82 | 0.11 | 0 | 0 | 1 | 0 | )*4 | 1 | 3 | -1 | 0 | 0 | 0 | 0 | 0 | 0 | 0 | 0
182 | 1474083880 | 1472723896 | 1441834258 | 1 | 1 | 15514512 | 2 | 22.1-18-24 | СН-2012.22 Выпуск № 5 (в текущих ценах по состоянию на 01.10.2025 г.). 22.1-18-24 | Автомобили полупассажирские типа ГАЗ, грузоподъемность до 2 т | 1368 | 1011 | маш.-ч | маш.-ч | 1 | 2.63 | 0 | 1303.01 | 826.2 | 0 | 0 | 1 | 0 | )*4 | 10.52 | 3 | -1 | 0 | 0 | 0 | 0 | 0 | 0 | 0 | 0
182 | 1474083881 | 1472723896 | 1441836235 | 1 | 1 | 15514512 | 3 | 21.1-20-7 | СН-2012.21 Выпуск № 5 (в текущих ценах по состоянию на 01.10.2025 г.). 21.1-20-7 | Ветошь | 1346 | 1009 | кг | кг | 1 | 0.15 | 31.49 | 0 | 0 | 0 | 0 | 1 | 0 | )*4 | 0.6 | 3 | -1 | 0 | 0 | 0 | 0 | 0 | 0 | 0 | 0
182 | 1474083882 | 1472723896 | 1441836393 | 1 | 1 | 15514512 | 3 | 21.1-24-43 | СН-2012.21 Выпуск № 5 (в текущих ценах по состоянию на 01.10.2025 г.). 21.1-24-43 | Средство жидкое микробиоцидное для дезинфекции и предстерилизационной очистки, содержание алкилдиметилбензиламмония хлорида 50% (ЧАС) | 1296 | 1002 | л | л | 1 | 0.0024 | 4241.64 | 0 | 0 | 0 | 0 | 1 | 0 | )*4 | 0.0096 | 3 | -1 | 0 | 0 | 0 | 0 | 0 | 0 | 0 | 0
182 | 1474083883 | 1472723896 | 1441836514 | 1 | 1 | 15514512 | 3 | 21.1-25-13 | СН-2012.21 Выпуск № 5 (в текущих ценах по состоянию на 01.10.2025 г.). 21.1-25-13 | Вода | 1339 | 1007 | м3 | м3 | 1 | 0.0024 | 54.81 | 0 | 0 | 0 | 0 | 1 | 0 | )*4 | 0.0096 | 3 | -1 | 0 | 0 | 0 | 0 | 0 | 0 | 0 | 0
183 | 1474083884 | 1472820967 | 1441819193 | 15514512 | 1 | 15514512 | 1 | 9999990008 |  | Трудозатраты рабочих | 1191 | 1013 | чел.-ч. | чел.-ч. | 1 | 3.14 | 0 | 0 | 0 | 0 | 0 | 1 | 1 | )*2 | 6.28 | 3 | -1 | 0 | 0 | 0 | 0 | 0 | 0 | 0 | 0
183 | 1474083885 | 1472820967 | 1441833954 | 1 | 1 | 15514512 | 2 | 22.1-14-13 | СН-2012.22 Выпуск № 5 (в текущих ценах по состоянию на 01.10.2025 г.). 22.1-14-13 | Пылесосы промышленные | 1368 | 1011 | маш.-ч | маш.-ч | 1 | 0.03 | 0 | 59.51 | 0.82 | 0 | 0 | 1 | 0 | )*2 | 0.06 | 3 | -1 | 0 | 0 | 0 | 0 | 0 | 0 | 0 | 0
183 | 1474083886 | 1472820967 | 1441836235 | 1 | 1 | 15514512 | 3 | 21.1-20-7 | СН-2012.21 Выпуск № 5 (в текущих ценах по состоянию на 01.10.2025 г.). 21.1-20-7 | Ветошь | 1346 | 1009 | кг | кг | 1 | 0.32 | 31.49 | 0 | 0 | 0 | 0 | 1 | 0 | )*2 | 0.64 | 3 | -1 | 0 | 0 | 0 | 0 | 0 | 0 | 0 | 0
184 | 1474083887 | 1472821108 | 1441819193 | 15514512 | 1 | 15514512 | 1 | 9999990008 |  | Трудозатраты рабочих | 1191 | 1013 | чел.-ч. | чел.-ч. | 1 | 1.56 | 0 | 0 | 0 | 0 | 0 | 1 | 1 | )*2 | 3.12 | 3 | -1 | 0 | 0 | 0 | 0 | 0 | 0 | 0 | 0
184 | 1474083888 | 1472821108 | 1441833954 | 1 | 1 | 15514512 | 2 | 22.1-14-13 | СН-2012.22 Выпуск № 5 (в текущих ценах по состоянию на 01.10.2025 г.). 22.1-14-13 | Пылесосы промышленные | 1368 | 1011 | маш.-ч | маш.-ч | 1 | 0.03 | 0 | 59.51 | 0.82 | 0 | 0 | 1 | 0 | )*2 | 0.06 | 3 | -1 | 0 | 0 | 0 | 0 | 0 | 0 | 0 | 0
184 | 1474083889 | 1472821108 | 1441836235 | 1 | 1 | 15514512 | 3 | 21.1-20-7 | СН-2012.21 Выпуск № 5 (в текущих ценах по состоянию на 01.10.2025 г.). 21.1-20-7 | Ветошь | 1346 | 1009 | кг | кг | 1 | 0.02 | 31.49 | 0 | 0 | 0 | 0 | 1 | 0 | )*2 | 0.04 | 3 | -1 | 0 | 0 | 0 | 0 | 0 | 0 | 0 | 0
185 | 1474083890 | 1472723943 | 1441819193 | 15514512 | 1 | 15514512 | 1 | 9999990008 |  | Трудозатраты рабочих | 1191 | 1013 | чел.-ч. | чел.-ч. | 1 | 0.37 | 0 | 0 | 0 | 0 | 0 | 1 | 1 |  | 0.37 | 3 | -1 | 0 | 0 | 0 | 0 | 0 | 0 | 0 | 0
185 | 1474083891 | 1472723943 | 1441834258 | 1 | 1 | 15514512 | 2 | 22.1-18-24 | СН-2012.22 Выпуск № 5 (в текущих ценах по состоянию на 01.10.2025 г.). 22.1-18-24 | Автомобили полупассажирские типа ГАЗ, грузоподъемность до 2 т | 1368 | 1011 | маш.-ч | маш.-ч | 1 | 0.06 | 0 | 1303.01 | 826.2 | 0 | 0 | 1 | 0 |  | 0.06 | 3 | -1 | 0 | 0 | 0 | 0 | 0 | 0 | 0 | 0
186 | 1474083892 | 1472723951 | 1441819193 | 15514512 | 1 | 15514512 | 1 | 9999990008 |  | Трудозатраты рабочих | 1191 | 1013 | чел.-ч. | чел.-ч. | 1 | 9.6 | 0 | 0 | 0 | 0 | 0 | 1 | 1 |  | 9.6 | 3 | -1 | 0 | 0 | 0 | 0 | 0 | 0 | 0 | 0
186 | 1474083893 | 1472723951 | 1441834142 | 1 | 1 | 15514512 | 2 | 22.1-17-208 | СН-2012.22 Выпуск № 5 (в текущих ценах по состоянию на 01.10.2025 г.). 22.1-17-208 | Установки для удаления отложений в стальных, чугунных и медных теплообменниках, производительность 3360 л/час | 1368 | 1011 | маш.-ч | маш.-ч | 1 | 2.23 | 0 | 10.14 | 0.31 | 0 | 0 | 1 | 0 |  | 2.23 | 3 | -1 | 0 | 0 | 0 | 0 | 0 | 0 | 0 | 0
186 | 1474083894 | 1472723951 | 1441834258 | 1 | 1 | 15514512 | 2 | 22.1-18-24 | СН-2012.22 Выпуск № 5 (в текущих ценах по состоянию на 01.10.2025 г.). 22.1-18-24 | Автомобили полупассажирские типа ГАЗ, грузоподъемность до 2 т | 1368 | 1011 | маш.-ч | маш.-ч | 1 | 2.45 | 0 | 1303.01 | 826.2 | 0 | 0 | 1 | 0 |  | 2.45 | 3 | -1 | 0 | 0 | 0 | 0 | 0 | 0 | 0 | 0
186 | 1474083895 | 1472723951 | 1441836395 | 1 | 1 | 15514512 | 3 | 21.1-24-45 | СН-2012.21 Выпуск № 5 (в текущих ценах по состоянию на 01.10.2025 г.). 21.1-24-45 | Состав жидкий концентрированный восстанавливающий для удаления коррозии и известковых отложений в системах нагревающих/охлаждающих и кондиционирования воздуха, типа "Cillit HS 23 RS" | 1346 | 1009 | кг | кг | 1 | 0.32 | 1021.71 | 0 | 0 | 0 | 0 | 1 | 0 |  | 0.32 | 3 | -1 | 0 | 0 | 0 | 0 | 0 | 0 | 0 | 0
187 | 1474083896 | 1472723975 | 1441819193 | 15514512 | 1 | 15514512 | 1 | 9999990008 |  | Трудозатраты рабочих | 1191 | 1013 | чел.-ч. | чел.-ч. | 1 | 0.08 | 0 | 0 | 0 | 0 | 0 | 1 | 1 |  | 0.08 | 3 | -1 | 0 | 0 | 0 | 0 | 0 | 0 | 0 | 0
187 | 1474083897 | 1472723975 | 1441836235 | 1 | 1 | 15514512 | 3 | 21.1-20-7 | СН-2012.21 Выпуск № 5 (в текущих ценах по состоянию на 01.10.2025 г.). 21.1-20-7 | Ветошь | 1346 | 1009 | кг | кг | 1 | 0.0005 | 31.49 | 0 | 0 | 0 | 0 | 1 | 0 |  | 0.0005 | 3 | -1 | 0 | 0 | 0 | 0 | 0 | 0 | 0 | 0
189 | 1474083898 | 1472724019 | 1441819193 | 15514512 | 1 | 15514512 | 1 | 9999990008 |  | Трудозатраты рабочих | 1191 | 1013 | чел.-ч. | чел.-ч. | 1 | 1.06 | 0 | 0 | 0 | 0 | 0 | 1 | 1 |  | 1.06 | 3 | -1 | 0 | 0 | 0 | 0 | 0 | 0 | 0 | 0
190 | 1474083899 | 1472724043 | 1441819193 | 15514512 | 1 | 15514512 | 1 | 9999990008 |  | Трудозатраты рабочих | 1191 | 1013 | чел.-ч. | чел.-ч. | 1 | 5.82 | 0 | 0 | 0 | 0 | 0 | 1 | 1 | )*2 | 11.64 | 3 | -1 | 0 | 0 | 0 | 0 | 0 | 0 | 0 | 0
190 | 1474083900 | 1472724043 | 1441836187 | 1 | 1 | 15514512 | 3 | 21.1-16-104 | СН-2012.21 Выпуск № 5 (в текущих ценах по состоянию на 01.10.2025 г.). 21.1-16-104 | Спирт этиловый технический | 1346 | 1009 | кг | кг | 1 | 0.024 | 424.66 | 0 | 0 | 0 | 0 | 1 | 0 | )*2 | 0.048 | 3 | -1 | 0 | 0 | 0 | 0 | 0 | 0 | 0 | 0
190 | 1474083901 | 1472724043 | 1441836235 | 1 | 1 | 15514512 | 3 | 21.1-20-7 | СН-2012.21 Выпуск № 5 (в текущих ценах по состоянию на 01.10.2025 г.). 21.1-20-7 | Ветошь | 1346 | 1009 | кг | кг | 1 | 0.15 | 31.49 | 0 | 0 | 0 | 0 | 1 | 0 | )*2 | 0.3 | 3 | -1 | 0 | 0 | 0 | 0 | 0 | 0 | 0 | 0
191 | 1474083902 | 1472724065 | 1441819193 | 15514512 | 1 | 15514512 | 1 | 9999990008 |  | Трудозатраты рабочих | 1191 | 1013 | чел.-ч. | чел.-ч. | 1 | 0.8 | 0 | 0 | 0 | 0 | 0 | 1 | 1 | )*2 | 1.6 | 3 | -1 | 0 | 0 | 0 | 0 | 0 | 0 | 0 | 0
192 | 1474083903 | 1472724078 | 1441819193 | 15514512 | 1 | 15514512 | 1 | 9999990008 |  | Трудозатраты рабочих | 1191 | 1013 | чел.-ч. | чел.-ч. | 1 | 0.37 | 0 | 0 | 0 | 0 | 0 | 1 | 1 | )*2 | 0.74 | 3 | -1 | 0 | 0 | 0 | 0 | 0 | 0 | 0 | 0
192 | 1474083904 | 1472724078 | 1441834258 | 1 | 1 | 15514512 | 2 | 22.1-18-24 | СН-2012.22 Выпуск № 5 (в текущих ценах по состоянию на 01.10.2025 г.). 22.1-18-24 | Автомобили полупассажирские типа ГАЗ, грузоподъемность до 2 т | 1368 | 1011 | маш.-ч | маш.-ч | 1 | 0.06 | 0 | 1303.01 | 826.2 | 0 | 0 | 1 | 0 | )*2 | 0.12 | 3 | -1 | 0 | 0 | 0 | 0 | 0 | 0 | 0 | 0
193 | 1474083905 | 1472724085 | 1441819193 | 15514512 | 1 | 15514512 | 1 | 9999990008 |  | Трудозатраты рабочих | 1191 | 1013 | чел.-ч. | чел.-ч. | 1 | 12.5 | 0 | 0 | 0 | 0 | 0 | 1 | 1 | )*4 | 50 | 3 | -1 | 0 | 0 | 0 | 0 | 0 | 0 | 0 | 0
193 | 1474083906 | 1472724085 | 1441836235 | 1 | 1 | 15514512 | 3 | 21.1-20-7 | СН-2012.21 Выпуск № 5 (в текущих ценах по состоянию на 01.10.2025 г.). 21.1-20-7 | Ветошь | 1346 | 1009 | кг | кг | 1 | 0.2 | 31.49 | 0 | 0 | 0 | 0 | 1 | 0 | )*4 | 0.8 | 3 | -1 | 0 | 0 | 0 | 0 | 0 | 0 | 0 | 0
193 | 1474083907 | 1472724085 | 1441834628 | 1 | 1 | 15514512 | 3 | 21.1-4-3 | СН-2012.21 Выпуск № 5 (в текущих ценах по состоянию на 01.10.2025 г.). 21.1-4-3 | Бензин | 1348 | 1009 | т | т | 1000 | 0.00015 | 73951.73 | 0 | 0 | 0 | 0 | 1 | 0 | )*4 | 0.0006 | 3 | -1 | 0 | 0 | 0 | 0 | 0 | 0 | 0 | 0
195 | 1474083908 | 1472724125 | 1441819193 | 15514512 | 1 | 15514512 | 1 | 9999990008 |  | Трудозатраты рабочих | 1191 | 1013 | чел.-ч. | чел.-ч. | 1 | 84 | 0 | 0 | 0 | 0 | 0 | 1 | 1 |  | 84 | 3 | -1 | 0 | 0 | 0 | 0 | 0 | 0 | 0 | 0
195 | 1474083909 | 1472724125 | 1441835475 | 1 | 1 | 15514512 | 3 | 21.1-11-21 | СН-2012.21 Выпуск № 5 (в текущих ценах по состоянию на 01.10.2025 г.). 21.1-11-21 | Болты строительные черные с гайками и шайбами (10х100мм) | 1348 | 1009 | т | т | 1000 | 0.0008 | 155908.08 | 0 | 0 | 0 | 0 | 1 | 0 |  | 0.0008 | 3 | -1 | 0 | 0 | 0 | 0 | 0 | 0 | 0 | 0
195 | 1474083910 | 1472724125 | 1441835549 | 1 | 1 | 15514512 | 3 | 21.1-11-95 | СН-2012.21 Выпуск № 5 (в текущих ценах по состоянию на 01.10.2025 г.). 21.1-11-95 | Шайбы для болтов черные | 1348 | 1009 | т | т | 1000 | 0.0001 | 194655.19 | 0 | 0 | 0 | 0 | 1 | 0 |  | 0.0001 | 3 | -1 | 0 | 0 | 0 | 0 | 0 | 0 | 0 | 0
195 | 1474083911 | 1472724125 | 1441836325 | 1 | 1 | 15514512 | 3 | 21.1-23-9 | СН-2012.21 Выпуск № 5 (в текущих ценах по состоянию на 01.10.2025 г.). 21.1-23-9 | Электроды, тип Э-42, 46, 50, диаметр 4 - 6 мм | 1348 | 1009 | т | т | 1000 | 0.0008 | 108798.4 | 0 | 0 | 0 | 0 | 1 | 0 |  | 0.0008 | 3 | -1 | 0 | 0 | 0 | 0 | 0 | 0 | 0 | 0
195 | 1474083912 | 1472724125 | 1441838531 | 1 | 1 | 15514512 | 3 | 21.1-25-284 | СН-2012.21 Выпуск № 5 (в текущих ценах по состоянию на 01.10.2025 г.). 21.1-25-284 | Прокладки резиновые, уплотнительные, диаметр 30-40 мм, марка 7057-3 | 1348 | 1009 | т | т | 1000 | 0.0007 | 370783.55 | 0 | 0 | 0 | 0 | 1 | 0 |  | 0.0007 | 3 | -1 | 0 | 0 | 0 | 0 | 0 | 0 | 0 | 0
195 | 1474083913 | 1472724125 | 1441838759 | 1 | 1 | 15514512 | 3 | 21.1-25-399 | СН-2012.21 Выпуск № 5 (в текущих ценах по состоянию на 01.10.2025 г.). 21.1-25-399 | Шнур асбестовый, общего назначения, марка ШАОН-1, диаметр 0,75 мм, | 1348 | 1009 | т | т | 1000 | 0.0007 | 1590701.16 | 0 | 0 | 0 | 0 | 1 | 0 |  | 0.0007 | 3 | -1 | 0 | 0 | 0 | 0 | 0 | 0 | 0 | 0
195 | 1474083914 | 1472724125 | 1441834635 | 1 | 1 | 15514512 | 3 | 21.1-4-10 | СН-2012.21 Выпуск № 5 (в текущих ценах по состоянию на 01.10.2025 г.). 21.1-4-10 | Кислород технический газообразный | 1339 | 1007 | м3 | м3 | 1 | 1.8 | 103.4 | 0 | 0 | 0 | 0 | 1 | 0 |  | 1.8 | 3 | -1 | 0 | 0 | 0 | 0 | 0 | 0 | 0 | 0
195 | 1474083915 | 1472724125 | 1441834627 | 1 | 1 | 15514512 | 3 | 21.1-4-2 | СН-2012.21 Выпуск № 5 (в текущих ценах по состоянию на 01.10.2025 г.). 21.1-4-2 | Ацетилен технический | 1339 | 1007 | м3 | м3 | 1 | 0.9 | 875.46 | 0 | 0 | 0 | 0 | 1 | 0 |  | 0.9 | 3 | -1 | 0 | 0 | 0 | 0 | 0 | 0 | 0 | 0
195 | 1474083916 | 1472724125 | 1441834671 | 1 | 1 | 15514512 | 3 | 21.1-4-46 | СН-2012.21 Выпуск № 5 (в текущих ценах по состоянию на 01.10.2025 г.). 21.1-4-46 | Солидол жировой | 1348 | 1009 | т | т | 1000 | 0.0006 | 184462.17 | 0 | 0 | 0 | 0 | 1 | 0 |  | 0.0006 | 3 | -1 | 0 | 0 | 0 | 0 | 0 | 0 | 0 | 0
195 | 1474083917 | 1472724125 | 1441834634 | 1 | 1 | 15514512 | 3 | 21.1-4-9 | СН-2012.21 Выпуск № 5 (в текущих ценах по состоянию на 01.10.2025 г.). 21.1-4-9 | Керосин | 1348 | 1009 | т | т | 1000 | 0.001 | 88053.76 | 0 | 0 | 0 | 0 | 1 | 0 |  | 0.001 | 3 | -1 | 0 | 0 | 0 | 0 | 0 | 0 | 0 | 0
195 | 1474083918 | 1472724125 | 1441834836 | 1 | 1 | 15514512 | 3 | 21.1-6-48 | СН-2012.21 Выпуск № 5 (в текущих ценах по состоянию на 01.10.2025 г.). 21.1-6-48 | Краски масляные жидкотертые цветные (готовые к употреблению) для наружных и внутренних работ, марка МА-25 | 1348 | 1009 | т | т | 1000 | 0.00216 | 93194.67 | 0 | 0 | 0 | 0 | 1 | 0 |  | 0.00216 | 3 | -1 | 0 | 0 | 0 | 0 | 0 | 0 | 0 | 0
195 | 1474083919 | 1472724125 | 1441834853 | 1 | 1 | 15514512 | 3 | 21.1-6-68 | СН-2012.21 Выпуск № 5 (в текущих ценах по состоянию на 01.10.2025 г.). 21.1-6-68 | Лак битумный, марка БТ-577 | 1348 | 1009 | т | т | 1000 | 0.0008 | 78065.73 | 0 | 0 | 0 | 0 | 1 | 0 |  | 0.0008 | 3 | -1 | 0 | 0 | 0 | 0 | 0 | 0 | 0 | 0
195 | 1474083921 | 1472724125 | 1441822273 | 15514512 | 1 | 15514512 | 3 | 21.1-6-90 |  | Олифа для окраски комбинированная оксоль | 1348 | 1009 | т | т | 1000 | 0.00024 | 94640 | 0 | 0 | 0 | 0 | 1 | 0 |  | 0.00024 | 3 | -1 | 0 | 0 | 0 | 0 | 0 | 0 | 0 | 0
195 | 1474083920 | 1472724125 | 1441850453 | 1 | 1 | 15514512 | 3 | 21.18-7-2 | СН-2012.21 Выпуск № 5 (в текущих ценах по состоянию на 01.10.2025 г.). 21.18-7-2 | Прокладка уплотнительная паронитовая, толщина 0,5-2,5 мм | 1348 | 1009 | т | т | 1000 | 0.0009 | 178433.97 | 0 | 0 | 0 | 0 | 1 | 0 |  | 0.0009 | 3 | -1 | 0 | 0 | 0 | 0 | 0 | 0 | 0 | 0
196 | 1474083922 | 1472724186 | 1441819193 | 15514512 | 1 | 15514512 | 1 | 9999990008 |  | Трудозатраты рабочих | 1191 | 1013 | чел.-ч. | чел.-ч. | 1 | 10.55 | 0 | 0 | 0 | 0 | 0 | 1 | 1 | )*4 | 42.2 | 3 | -1 | 0 | 0 | 0 | 0 | 0 | 0 | 0 | 0
196 | 1474083923 | 1472724186 | 1441833844 | 1 | 1 | 15514512 | 2 | 22.1-10-19 | СН-2012.22 Выпуск № 5 (в текущих ценах по состоянию на 01.10.2025 г.). 22.1-10-19 | Компрессоры поршневые, объем ресивера 24 л | 1368 | 1011 | маш.-ч | маш.-ч | 1 | 0.06 | 0 | 17.37 | 0.04 | 0 | 0 | 1 | 0 | )*4 | 0.24 | 3 | -1 | 0 | 0 | 0 | 0 | 0 | 0 | 0 | 0
196 | 1474083924 | 1472724186 | 1441833877 | 1 | 1 | 15514512 | 2 | 22.1-11-72 | СН-2012.22 Выпуск № 5 (в текущих ценах по состоянию на 01.10.2025 г.). 22.1-11-72 | Насосы высокого давления типа "Керхер" | 1368 | 1011 | маш.-ч | маш.-ч | 1 | 0.13 | 0 | 1165.03 | 351.43 | 0 | 0 | 1 | 0 | )*4 | 0.52 | 3 | -1 | 0 | 0 | 0 | 0 | 0 | 0 | 0 | 0
196 | 1474083925 | 1472724186 | 1441833954 | 1 | 1 | 15514512 | 2 | 22.1-14-13 | СН-2012.22 Выпуск № 5 (в текущих ценах по состоянию на 01.10.2025 г.). 22.1-14-13 | Пылесосы промышленные | 1368 | 1011 | маш.-ч | маш.-ч | 1 | 0.69 | 0 | 59.51 | 0.82 | 0 | 0 | 1 | 0 | )*4 | 2.76 | 3 | -1 | 0 | 0 | 0 | 0 | 0 | 0 | 0 | 0
196 | 1474083926 | 1472724186 | 1441834139 | 1 | 1 | 15514512 | 2 | 22.1-17-205 | СН-2012.22 Выпуск № 5 (в текущих ценах по состоянию на 01.10.2025 г.). 22.1-17-205 | Генераторы холодного тумана аэрозольные, производительность до 19 л/ч | 1368 | 1011 | маш.-ч | маш.-ч | 1 | 0.25 | 0 | 8.82 | 0.11 | 0 | 0 | 1 | 0 | )*4 | 1 | 3 | -1 | 0 | 0 | 0 | 0 | 0 | 0 | 0 | 0
196 | 1474083927 | 1472724186 | 1441834258 | 1 | 1 | 15514512 | 2 | 22.1-18-24 | СН-2012.22 Выпуск № 5 (в текущих ценах по состоянию на 01.10.2025 г.). 22.1-18-24 | Автомобили полупассажирские типа ГАЗ, грузоподъемность до 2 т | 1368 | 1011 | маш.-ч | маш.-ч | 1 | 2.63 | 0 | 1303.01 | 826.2 | 0 | 0 | 1 | 0 | )*4 | 10.52 | 3 | -1 | 0 | 0 | 0 | 0 | 0 | 0 | 0 | 0
196 | 1474083928 | 1472724186 | 1441836235 | 1 | 1 | 15514512 | 3 | 21.1-20-7 | СН-2012.21 Выпуск № 5 (в текущих ценах по состоянию на 01.10.2025 г.). 21.1-20-7 | Ветошь | 1346 | 1009 | кг | кг | 1 | 0.15 | 31.49 | 0 | 0 | 0 | 0 | 1 | 0 | )*4 | 0.6 | 3 | -1 | 0 | 0 | 0 | 0 | 0 | 0 | 0 | 0
196 | 1474083929 | 1472724186 | 1441836393 | 1 | 1 | 15514512 | 3 | 21.1-24-43 | СН-2012.21 Выпуск № 5 (в текущих ценах по состоянию на 01.10.2025 г.). 21.1-24-43 | Средство жидкое микробиоцидное для дезинфекции и предстерилизационной очистки, содержание алкилдиметилбензиламмония хлорида 50% (ЧАС) | 1296 | 1002 | л | л | 1 | 0.0024 | 4241.64 | 0 | 0 | 0 | 0 | 1 | 0 | )*4 | 0.0096 | 3 | -1 | 0 | 0 | 0 | 0 | 0 | 0 | 0 | 0
196 | 1474083930 | 1472724186 | 1441836514 | 1 | 1 | 15514512 | 3 | 21.1-25-13 | СН-2012.21 Выпуск № 5 (в текущих ценах по состоянию на 01.10.2025 г.). 21.1-25-13 | Вода | 1339 | 1007 | м3 | м3 | 1 | 0.0024 | 54.81 | 0 | 0 | 0 | 0 | 1 | 0 | )*4 | 0.0096 | 3 | -1 | 0 | 0 | 0 | 0 | 0 | 0 | 0 | 0
197 | 1474083931 | 1472826580 | 1441819193 | 15514512 | 1 | 15514512 | 1 | 9999990008 |  | Трудозатраты рабочих | 1191 | 1013 | чел.-ч. | чел.-ч. | 1 | 3.14 | 0 | 0 | 0 | 0 | 0 | 1 | 1 | )*2 | 6.28 | 3 | -1 | 0 | 0 | 0 | 0 | 0 | 0 | 0 | 0
197 | 1474083932 | 1472826580 | 1441833954 | 1 | 1 | 15514512 | 2 | 22.1-14-13 | СН-2012.22 Выпуск № 5 (в текущих ценах по состоянию на 01.10.2025 г.). 22.1-14-13 | Пылесосы промышленные | 1368 | 1011 | маш.-ч | маш.-ч | 1 | 0.03 | 0 | 59.51 | 0.82 | 0 | 0 | 1 | 0 | )*2 | 0.06 | 3 | -1 | 0 | 0 | 0 | 0 | 0 | 0 | 0 | 0
197 | 1474083933 | 1472826580 | 1441836235 | 1 | 1 | 15514512 | 3 | 21.1-20-7 | СН-2012.21 Выпуск № 5 (в текущих ценах по состоянию на 01.10.2025 г.). 21.1-20-7 | Ветошь | 1346 | 1009 | кг | кг | 1 | 0.32 | 31.49 | 0 | 0 | 0 | 0 | 1 | 0 | )*2 | 0.64 | 3 | -1 | 0 | 0 | 0 | 0 | 0 | 0 | 0 | 0
198 | 1474083934 | 1472826718 | 1441819193 | 15514512 | 1 | 15514512 | 1 | 9999990008 |  | Трудозатраты рабочих | 1191 | 1013 | чел.-ч. | чел.-ч. | 1 | 1.56 | 0 | 0 | 0 | 0 | 0 | 1 | 1 | )*2 | 3.12 | 3 | -1 | 0 | 0 | 0 | 0 | 0 | 0 | 0 | 0
198 | 1474083935 | 1472826718 | 1441833954 | 1 | 1 | 15514512 | 2 | 22.1-14-13 | СН-2012.22 Выпуск № 5 (в текущих ценах по состоянию на 01.10.2025 г.). 22.1-14-13 | Пылесосы промышленные | 1368 | 1011 | маш.-ч | маш.-ч | 1 | 0.03 | 0 | 59.51 | 0.82 | 0 | 0 | 1 | 0 | )*2 | 0.06 | 3 | -1 | 0 | 0 | 0 | 0 | 0 | 0 | 0 | 0
198 | 1474083936 | 1472826718 | 1441836235 | 1 | 1 | 15514512 | 3 | 21.1-20-7 | СН-2012.21 Выпуск № 5 (в текущих ценах по состоянию на 01.10.2025 г.). 21.1-20-7 | Ветошь | 1346 | 1009 | кг | кг | 1 | 0.02 | 31.49 | 0 | 0 | 0 | 0 | 1 | 0 | )*2 | 0.04 | 3 | -1 | 0 | 0 | 0 | 0 | 0 | 0 | 0 | 0
199 | 1474083937 | 1472724226 | 1441819193 | 15514512 | 1 | 15514512 | 1 | 9999990008 |  | Трудозатраты рабочих | 1191 | 1013 | чел.-ч. | чел.-ч. | 1 | 0.37 | 0 | 0 | 0 | 0 | 0 | 1 | 1 |  | 0.37 | 3 | -1 | 0 | 0 | 0 | 0 | 0 | 0 | 0 | 0
199 | 1474083938 | 1472724226 | 1441834258 | 1 | 1 | 15514512 | 2 | 22.1-18-24 | СН-2012.22 Выпуск № 5 (в текущих ценах по состоянию на 01.10.2025 г.). 22.1-18-24 | Автомобили полупассажирские типа ГАЗ, грузоподъемность до 2 т | 1368 | 1011 | маш.-ч | маш.-ч | 1 | 0.06 | 0 | 1303.01 | 826.2 | 0 | 0 | 1 | 0 |  | 0.06 | 3 | -1 | 0 | 0 | 0 | 0 | 0 | 0 | 0 | 0
200 | 1474083939 | 1472724250 | 1441819193 | 15514512 | 1 | 15514512 | 1 | 9999990008 |  | Трудозатраты рабочих | 1191 | 1013 | чел.-ч. | чел.-ч. | 1 | 9.6 | 0 | 0 | 0 | 0 | 0 | 1 | 1 |  | 9.6 | 3 | -1 | 0 | 0 | 0 | 0 | 0 | 0 | 0 | 0
200 | 1474083940 | 1472724250 | 1441834142 | 1 | 1 | 15514512 | 2 | 22.1-17-208 | СН-2012.22 Выпуск № 5 (в текущих ценах по состоянию на 01.10.2025 г.). 22.1-17-208 | Установки для удаления отложений в стальных, чугунных и медных теплообменниках, производительность 3360 л/час | 1368 | 1011 | маш.-ч | маш.-ч | 1 | 2.23 | 0 | 10.14 | 0.31 | 0 | 0 | 1 | 0 |  | 2.23 | 3 | -1 | 0 | 0 | 0 | 0 | 0 | 0 | 0 | 0
200 | 1474083941 | 1472724250 | 1441834258 | 1 | 1 | 15514512 | 2 | 22.1-18-24 | СН-2012.22 Выпуск № 5 (в текущих ценах по состоянию на 01.10.2025 г.). 22.1-18-24 | Автомобили полупассажирские типа ГАЗ, грузоподъемность до 2 т | 1368 | 1011 | маш.-ч | маш.-ч | 1 | 2.45 | 0 | 1303.01 | 826.2 | 0 | 0 | 1 | 0 |  | 2.45 | 3 | -1 | 0 | 0 | 0 | 0 | 0 | 0 | 0 | 0
200 | 1474083942 | 1472724250 | 1441836395 | 1 | 1 | 15514512 | 3 | 21.1-24-45 | СН-2012.21 Выпуск № 5 (в текущих ценах по состоянию на 01.10.2025 г.). 21.1-24-45 | Состав жидкий концентрированный восстанавливающий для удаления коррозии и известковых отложений в системах нагревающих/охлаждающих и кондиционирования воздуха, типа "Cillit HS 23 RS" | 1346 | 1009 | кг | кг | 1 | 0.32 | 1021.71 | 0 | 0 | 0 | 0 | 1 | 0 |  | 0.32 | 3 | -1 | 0 | 0 | 0 | 0 | 0 | 0 | 0 | 0
201 | 1474083943 | 1472724279 | 1441819193 | 15514512 | 1 | 15514512 | 1 | 9999990008 |  | Трудозатраты рабочих | 1191 | 1013 | чел.-ч. | чел.-ч. | 1 | 0.08 | 0 | 0 | 0 | 0 | 0 | 1 | 1 |  | 0.08 | 3 | -1 | 0 | 0 | 0 | 0 | 0 | 0 | 0 | 0
201 | 1474083944 | 1472724279 | 1441836235 | 1 | 1 | 15514512 | 3 | 21.1-20-7 | СН-2012.21 Выпуск № 5 (в текущих ценах по состоянию на 01.10.2025 г.). 21.1-20-7 | Ветошь | 1346 | 1009 | кг | кг | 1 | 0.0005 | 31.49 | 0 | 0 | 0 | 0 | 1 | 0 |  | 0.0005 | 3 | -1 | 0 | 0 | 0 | 0 | 0 | 0 | 0 | 0
203 | 1474083945 | 1472724294 | 1441819193 | 15514512 | 1 | 15514512 | 1 | 9999990008 |  | Трудозатраты рабочих | 1191 | 1013 | чел.-ч. | чел.-ч. | 1 | 1.06 | 0 | 0 | 0 | 0 | 0 | 1 | 1 |  | 1.06 | 3 | -1 | 0 | 0 | 0 | 0 | 0 | 0 | 0 | 0
204 | 1474083946 | 1472724319 | 1441819193 | 15514512 | 1 | 15514512 | 1 | 9999990008 |  | Трудозатраты рабочих | 1191 | 1013 | чел.-ч. | чел.-ч. | 1 | 5.82 | 0 | 0 | 0 | 0 | 0 | 1 | 1 | )*2 | 11.64 | 3 | -1 | 0 | 0 | 0 | 0 | 0 | 0 | 0 | 0
204 | 1474083947 | 1472724319 | 1441836187 | 1 | 1 | 15514512 | 3 | 21.1-16-104 | СН-2012.21 Выпуск № 5 (в текущих ценах по состоянию на 01.10.2025 г.). 21.1-16-104 | Спирт этиловый технический | 1346 | 1009 | кг | кг | 1 | 0.024 | 424.66 | 0 | 0 | 0 | 0 | 1 | 0 | )*2 | 0.048 | 3 | -1 | 0 | 0 | 0 | 0 | 0 | 0 | 0 | 0
204 | 1474083948 | 1472724319 | 1441836235 | 1 | 1 | 15514512 | 3 | 21.1-20-7 | СН-2012.21 Выпуск № 5 (в текущих ценах по состоянию на 01.10.2025 г.). 21.1-20-7 | Ветошь | 1346 | 1009 | кг | кг | 1 | 0.15 | 31.49 | 0 | 0 | 0 | 0 | 1 | 0 | )*2 | 0.3 | 3 | -1 | 0 | 0 | 0 | 0 | 0 | 0 | 0 | 0
205 | 1474083949 | 1472724337 | 1441819193 | 15514512 | 1 | 15514512 | 1 | 9999990008 |  | Трудозатраты рабочих | 1191 | 1013 | чел.-ч. | чел.-ч. | 1 | 0.8 | 0 | 0 | 0 | 0 | 0 | 1 | 1 | )*2 | 1.6 | 3 | -1 | 0 | 0 | 0 | 0 | 0 | 0 | 0 | 0
206 | 1474083950 | 1472724351 | 1441819193 | 15514512 | 1 | 15514512 | 1 | 9999990008 |  | Трудозатраты рабочих | 1191 | 1013 | чел.-ч. | чел.-ч. | 1 | 0.37 | 0 | 0 | 0 | 0 | 0 | 1 | 1 | )*2 | 0.74 | 3 | -1 | 0 | 0 | 0 | 0 | 0 | 0 | 0 | 0
206 | 1474083951 | 1472724351 | 1441834258 | 1 | 1 | 15514512 | 2 | 22.1-18-24 | СН-2012.22 Выпуск № 5 (в текущих ценах по состоянию на 01.10.2025 г.). 22.1-18-24 | Автомобили полупассажирские типа ГАЗ, грузоподъемность до 2 т | 1368 | 1011 | маш.-ч | маш.-ч | 1 | 0.06 | 0 | 1303.01 | 826.2 | 0 | 0 | 1 | 0 | )*2 | 0.12 | 3 | -1 | 0 | 0 | 0 | 0 | 0 | 0 | 0 | 0
207 | 1474083952 | 1472724359 | 1441819193 | 15514512 | 1 | 15514512 | 1 | 9999990008 |  | Трудозатраты рабочих | 1191 | 1013 | чел.-ч. | чел.-ч. | 1 | 12.5 | 0 | 0 | 0 | 0 | 0 | 1 | 1 | )*2 | 25 | 3 | -1 | 0 | 0 | 0 | 0 | 0 | 0 | 0 | 0
207 | 1474083953 | 1472724359 | 1441836235 | 1 | 1 | 15514512 | 3 | 21.1-20-7 | СН-2012.21 Выпуск № 5 (в текущих ценах по состоянию на 01.10.2025 г.). 21.1-20-7 | Ветошь | 1346 | 1009 | кг | кг | 1 | 0.2 | 31.49 | 0 | 0 | 0 | 0 | 1 | 0 | )*2 | 0.4 | 3 | -1 | 0 | 0 | 0 | 0 | 0 | 0 | 0 | 0
207 | 1474083954 | 1472724359 | 1441834628 | 1 | 1 | 15514512 | 3 | 21.1-4-3 | СН-2012.21 Выпуск № 5 (в текущих ценах по состоянию на 01.10.2025 г.). 21.1-4-3 | Бензин | 1348 | 1009 | т | т | 1000 | 0.00015 | 73951.73 | 0 | 0 | 0 | 0 | 1 | 0 | )*2 | 0.0003 | 3 | -1 | 0 | 0 | 0 | 0 | 0 | 0 | 0 | 0
209 | 1474083955 | 1472724420 | 1441819193 | 15514512 | 1 | 15514512 | 1 | 9999990008 |  | Трудозатраты рабочих | 1191 | 1013 | чел.-ч. | чел.-ч. | 1 | 42 | 0 | 0 | 0 | 0 | 0 | 1 | 1 |  | 42 | 3 | -1 | 0 | 0 | 0 | 0 | 0 | 0 | 0 | 0
209 | 1474083956 | 1472724420 | 1441835475 | 1 | 1 | 15514512 | 3 | 21.1-11-21 | СН-2012.21 Выпуск № 5 (в текущих ценах по состоянию на 01.10.2025 г.). 21.1-11-21 | Болты строительные черные с гайками и шайбами (10х100мм) | 1348 | 1009 | т | т | 1000 | 0.0003 | 155908.08 | 0 | 0 | 0 | 0 | 1 | 0 |  | 0.0003 | 3 | -1 | 0 | 0 | 0 | 0 | 0 | 0 | 0 | 0
209 | 1474083957 | 1472724420 | 1441835549 | 1 | 1 | 15514512 | 3 | 21.1-11-95 | СН-2012.21 Выпуск № 5 (в текущих ценах по состоянию на 01.10.2025 г.). 21.1-11-95 | Шайбы для болтов черные | 1348 | 1009 | т | т | 1000 | 0.0001 | 194655.19 | 0 | 0 | 0 | 0 | 1 | 0 |  | 0.0001 | 3 | -1 | 0 | 0 | 0 | 0 | 0 | 0 | 0 | 0
209 | 1474083958 | 1472724420 | 1441836250 | 1 | 1 | 15514512 | 3 | 21.1-20-23 | СН-2012.21 Выпуск № 5 (в текущих ценах по состоянию на 01.10.2025 г.). 21.1-20-23 | Парусина (брезент) | 1327 | 1005 | м2 | м2 | 1 | 1.4 | 149.25 | 0 | 0 | 0 | 0 | 1 | 0 |  | 1.4 | 3 | -1 | 0 | 0 | 0 | 0 | 0 | 0 | 0 | 0
209 | 1474083959 | 1472724420 | 1441834635 | 1 | 1 | 15514512 | 3 | 21.1-4-10 | СН-2012.21 Выпуск № 5 (в текущих ценах по состоянию на 01.10.2025 г.). 21.1-4-10 | Кислород технический газообразный | 1339 | 1007 | м3 | м3 | 1 | 0.5 | 103.4 | 0 | 0 | 0 | 0 | 1 | 0 |  | 0.5 | 3 | -1 | 0 | 0 | 0 | 0 | 0 | 0 | 0 | 0
209 | 1474083960 | 1472724420 | 1441834627 | 1 | 1 | 15514512 | 3 | 21.1-4-2 | СН-2012.21 Выпуск № 5 (в текущих ценах по состоянию на 01.10.2025 г.). 21.1-4-2 | Ацетилен технический | 1339 | 1007 | м3 | м3 | 1 | 0.3 | 875.46 | 0 | 0 | 0 | 0 | 1 | 0 |  | 0.3 | 3 | -1 | 0 | 0 | 0 | 0 | 0 | 0 | 0 | 0
209 | 1474083961 | 1472724420 | 1441834671 | 1 | 1 | 15514512 | 3 | 21.1-4-46 | СН-2012.21 Выпуск № 5 (в текущих ценах по состоянию на 01.10.2025 г.). 21.1-4-46 | Солидол жировой | 1348 | 1009 | т | т | 1000 | 0.0001 | 184462.17 | 0 | 0 | 0 | 0 | 1 | 0 |  | 0.0001 | 3 | -1 | 0 | 0 | 0 | 0 | 0 | 0 | 0 | 0
209 | 1474083962 | 1472724420 | 1441834634 | 1 | 1 | 15514512 | 3 | 21.1-4-9 | СН-2012.21 Выпуск № 5 (в текущих ценах по состоянию на 01.10.2025 г.). 21.1-4-9 | Керосин | 1348 | 1009 | т | т | 1000 | 0.0003 | 88053.76 | 0 | 0 | 0 | 0 | 1 | 0 |  | 0.0003 | 3 | -1 | 0 | 0 | 0 | 0 | 0 | 0 | 0 | 0
209 | 1474083963 | 1472724420 | 1441834836 | 1 | 1 | 15514512 | 3 | 21.1-6-48 | СН-2012.21 Выпуск № 5 (в текущих ценах по состоянию на 01.10.2025 г.). 21.1-6-48 | Краски масляные жидкотертые цветные (готовые к употреблению) для наружных и внутренних работ, марка МА-25 | 1348 | 1009 | т | т | 1000 | 0.00063 | 93194.67 | 0 | 0 | 0 | 0 | 1 | 0 |  | 0.00063 | 3 | -1 | 0 | 0 | 0 | 0 | 0 | 0 | 0 | 0
209 | 1474083964 | 1472724420 | 1441822273 | 15514512 | 1 | 15514512 | 3 | 21.1-6-90 |  | Олифа для окраски комбинированная оксоль | 1348 | 1009 | т | т | 1000 | 7e-05 | 94640 | 0 | 0 | 0 | 0 | 1 | 0 |  | 7e-05 | 3 | -1 | 0 | 0 | 0 | 0 | 0 | 0 | 0 | 0
210 | 1474083965 | 1472724462 | 1441819193 | 15514512 | 1 | 15514512 | 1 | 9999990008 |  | Трудозатраты рабочих | 1191 | 1013 | чел.-ч. | чел.-ч. | 1 | 6.44 | 0 | 0 | 0 | 0 | 0 | 1 | 1 | )*4 | 25.76 | 3 | -1 | 0 | 0 | 0 | 0 | 0 | 0 | 0 | 0
210 | 1474083966 | 1472724462 | 1441833954 | 1 | 1 | 15514512 | 2 | 22.1-14-13 | СН-2012.22 Выпуск № 5 (в текущих ценах по состоянию на 01.10.2025 г.). 22.1-14-13 | Пылесосы промышленные | 1368 | 1011 | маш.-ч | маш.-ч | 1 | 0.17 | 0 | 59.51 | 0.82 | 0 | 0 | 1 | 0 | )*4 | 0.68 | 3 | -1 | 0 | 0 | 0 | 0 | 0 | 0 | 0 | 0
210 | 1474083967 | 1472724462 | 1441834258 | 1 | 1 | 15514512 | 2 | 22.1-18-24 | СН-2012.22 Выпуск № 5 (в текущих ценах по состоянию на 01.10.2025 г.). 22.1-18-24 | Автомобили полупассажирские типа ГАЗ, грузоподъемность до 2 т | 1368 | 1011 | маш.-ч | маш.-ч | 1 | 2.43 | 0 | 1303.01 | 826.2 | 0 | 0 | 1 | 0 | )*4 | 9.72 | 3 | -1 | 0 | 0 | 0 | 0 | 0 | 0 | 0 | 0
210 | 1474083968 | 1472724462 | 1441836235 | 1 | 1 | 15514512 | 3 | 21.1-20-7 | СН-2012.21 Выпуск № 5 (в текущих ценах по состоянию на 01.10.2025 г.). 21.1-20-7 | Ветошь | 1346 | 1009 | кг | кг | 1 | 0.15 | 31.49 | 0 | 0 | 0 | 0 | 1 | 0 | )*4 | 0.6 | 3 | -1 | 0 | 0 | 0 | 0 | 0 | 0 | 0 | 0
211 | 1474083969 | 1472847436 | 1441819193 | 15514512 | 1 | 15514512 | 1 | 9999990008 |  | Трудозатраты рабочих | 1191 | 1013 | чел.-ч. | чел.-ч. | 1 | 2.38 | 0 | 0 | 0 | 0 | 0 | 1 | 1 | )*2 | 4.76 | 3 | -1 | 0 | 0 | 0 | 0 | 0 | 0 | 0 | 0
211 | 1474083970 | 1472847436 | 1441836235 | 1 | 1 | 15514512 | 3 | 21.1-20-7 | СН-2012.21 Выпуск № 5 (в текущих ценах по состоянию на 01.10.2025 г.). 21.1-20-7 | Ветошь | 1346 | 1009 | кг | кг | 1 | 0.001 | 31.49 | 0 | 0 | 0 | 0 | 1 | 0 | )*2 | 0.002 | 3 | -1 | 0 | 0 | 0 | 0 | 0 | 0 | 0 | 0
212 | 1474083971 | 1472847447 | 1441819193 | 15514512 | 1 | 15514512 | 1 | 9999990008 |  | Трудозатраты рабочих | 1191 | 1013 | чел.-ч. | чел.-ч. | 1 | 1.1 | 0 | 0 | 0 | 0 | 0 | 1 | 1 | )*2 | 2.2 | 3 | -1 | 0 | 0 | 0 | 0 | 0 | 0 | 0 | 0
212 | 1474083972 | 1472847447 | 1441836235 | 1 | 1 | 15514512 | 3 | 21.1-20-7 | СН-2012.21 Выпуск № 5 (в текущих ценах по состоянию на 01.10.2025 г.). 21.1-20-7 | Ветошь | 1346 | 1009 | кг | кг | 1 | 0.0012 | 31.49 | 0 | 0 | 0 | 0 | 1 | 0 | )*2 | 0.0024 | 3 | -1 | 0 | 0 | 0 | 0 | 0 | 0 | 0 | 0
213 | 1474083973 | 1472724483 | 1441819193 | 15514512 | 1 | 15514512 | 1 | 9999990008 |  | Трудозатраты рабочих | 1191 | 1013 | чел.-ч. | чел.-ч. | 1 | 0.08 | 0 | 0 | 0 | 0 | 0 | 1 | 1 |  | 0.08 | 3 | -1 | 0 | 0 | 0 | 0 | 0 | 0 | 0 | 0
213 | 1474083974 | 1472724483 | 1441836235 | 1 | 1 | 15514512 | 3 | 21.1-20-7 | СН-2012.21 Выпуск № 5 (в текущих ценах по состоянию на 01.10.2025 г.). 21.1-20-7 | Ветошь | 1346 | 1009 | кг | кг | 1 | 0.0005 | 31.49 | 0 | 0 | 0 | 0 | 1 | 0 |  | 0.0005 | 3 | -1 | 0 | 0 | 0 | 0 | 0 | 0 | 0 | 0
214 | 1474083975 | 1472724502 | 1441819193 | 15514512 | 1 | 15514512 | 1 | 9999990008 |  | Трудозатраты рабочих | 1191 | 1013 | чел.-ч. | чел.-ч. | 1 | 0.37 | 0 | 0 | 0 | 0 | 0 | 1 | 1 |  | 0.37 | 3 | -1 | 0 | 0 | 0 | 0 | 0 | 0 | 0 | 0
214 | 1474083976 | 1472724502 | 1441834258 | 1 | 1 | 15514512 | 2 | 22.1-18-24 | СН-2012.22 Выпуск № 5 (в текущих ценах по состоянию на 01.10.2025 г.). 22.1-18-24 | Автомобили полупассажирские типа ГАЗ, грузоподъемность до 2 т | 1368 | 1011 | маш.-ч | маш.-ч | 1 | 0.06 | 0 | 1303.01 | 826.2 | 0 | 0 | 1 | 0 |  | 0.06 | 3 | -1 | 0 | 0 | 0 | 0 | 0 | 0 | 0 | 0
216 | 1474083977 | 1472724513 | 1441819193 | 15514512 | 1 | 15514512 | 1 | 9999990008 |  | Трудозатраты рабочих | 1191 | 1013 | чел.-ч. | чел.-ч. | 1 | 5.82 | 0 | 0 | 0 | 0 | 0 | 1 | 1 | )*2 | 11.64 | 3 | -1 | 0 | 0 | 0 | 0 | 0 | 0 | 0 | 0
216 | 1474083978 | 1472724513 | 1441836187 | 1 | 1 | 15514512 | 3 | 21.1-16-104 | СН-2012.21 Выпуск № 5 (в текущих ценах по состоянию на 01.10.2025 г.). 21.1-16-104 | Спирт этиловый технический | 1346 | 1009 | кг | кг | 1 | 0.024 | 424.66 | 0 | 0 | 0 | 0 | 1 | 0 | )*2 | 0.048 | 3 | -1 | 0 | 0 | 0 | 0 | 0 | 0 | 0 | 0
216 | 1474083979 | 1472724513 | 1441836235 | 1 | 1 | 15514512 | 3 | 21.1-20-7 | СН-2012.21 Выпуск № 5 (в текущих ценах по состоянию на 01.10.2025 г.). 21.1-20-7 | Ветошь | 1346 | 1009 | кг | кг | 1 | 0.15 | 31.49 | 0 | 0 | 0 | 0 | 1 | 0 | )*2 | 0.3 | 3 | -1 | 0 | 0 | 0 | 0 | 0 | 0 | 0 | 0
217 | 1474083980 | 1472724542 | 1441819193 | 15514512 | 1 | 15514512 | 1 | 9999990008 |  | Трудозатраты рабочих | 1191 | 1013 | чел.-ч. | чел.-ч. | 1 | 0.37 | 0 | 0 | 0 | 0 | 0 | 1 | 1 | )*2 | 0.74 | 3 | -1 | 0 | 0 | 0 | 0 | 0 | 0 | 0 | 0
217 | 1474083981 | 1472724542 | 1441834258 | 1 | 1 | 15514512 | 2 | 22.1-18-24 | СН-2012.22 Выпуск № 5 (в текущих ценах по состоянию на 01.10.2025 г.). 22.1-18-24 | Автомобили полупассажирские типа ГАЗ, грузоподъемность до 2 т | 1368 | 1011 | маш.-ч | маш.-ч | 1 | 0.06 | 0 | 1303.01 | 826.2 | 0 | 0 | 1 | 0 | )*2 | 0.12 | 3 | -1 | 0 | 0 | 0 | 0 | 0 | 0 | 0 | 0
218 | 1474083982 | 1472724562 | 1441819193 | 15514512 | 1 | 15514512 | 1 | 9999990008 |  | Трудозатраты рабочих | 1191 | 1013 | чел.-ч. | чел.-ч. | 1 | 0.4 | 0 | 0 | 0 | 0 | 0 | 1 | 1 | )*4 | 1.6 | 3 | -1 | 0 | 0 | 0 | 0 | 0 | 0 | 0 | 0
219 | 1474083983 | 1472724581 | 1441819193 | 15514512 | 1 | 15514512 | 1 | 9999990008 |  | Трудозатраты рабочих | 1191 | 1013 | чел.-ч. | чел.-ч. | 1 | 0.9 | 0 | 0 | 0 | 0 | 0 | 1 | 1 | )*4 | 3.6 | 3 | -1 | 0 | 0 | 0 | 0 | 0 | 0 | 0 | 0
220 | 1474083984 | 1472724598 | 1441819193 | 15514512 | 1 | 15514512 | 1 | 9999990008 |  | Трудозатраты рабочих | 1191 | 1013 | чел.-ч. | чел.-ч. | 1 | 2.64 | 0 | 0 | 0 | 0 | 0 | 1 | 1 | )*4 | 10.56 | 3 | -1 | 0 | 0 | 0 | 0 | 0 | 0 | 0 | 0
221 | 1474083985 | 1472724603 | 1441819193 | 15514512 | 1 | 15514512 | 1 | 9999990008 |  | Трудозатраты рабочих | 1191 | 1013 | чел.-ч. | чел.-ч. | 1 | 0.78 | 0 | 0 | 0 | 0 | 0 | 1 | 1 | )*4 | 3.12 | 3 | -1 | 0 | 0 | 0 | 0 | 0 | 0 | 0 | 0
222 | 1474083986 | 1472724621 | 1441819193 | 15514512 | 1 | 15514512 | 1 | 9999990008 |  | Трудозатраты рабочих | 1191 | 1013 | чел.-ч. | чел.-ч. | 1 | 2.24 | 0 | 0 | 0 | 0 | 0 | 1 | 1 | )*4 | 8.96 | 3 | -1 | 0 | 0 | 0 | 0 | 0 | 0 | 0 | 0
224 | 1474083987 | 1472724643 | 1441819193 | 15514512 | 1 | 15514512 | 1 | 9999990008 |  | Трудозатраты рабочих | 1191 | 1013 | чел.-ч. | чел.-ч. | 1 | 42 | 0 | 0 | 0 | 0 | 0 | 1 | 1 |  | 42 | 3 | -1 | 0 | 0 | 0 | 0 | 0 | 0 | 0 | 0
224 | 1474083988 | 1472724643 | 1441835475 | 1 | 1 | 15514512 | 3 | 21.1-11-21 | СН-2012.21 Выпуск № 5 (в текущих ценах по состоянию на 01.10.2025 г.). 21.1-11-21 | Болты строительные черные с гайками и шайбами (10х100мм) | 1348 | 1009 | т | т | 1000 | 0.0003 | 155908.08 | 0 | 0 | 0 | 0 | 1 | 0 |  | 0.0003 | 3 | -1 | 0 | 0 | 0 | 0 | 0 | 0 | 0 | 0
224 | 1474083989 | 1472724643 | 1441835549 | 1 | 1 | 15514512 | 3 | 21.1-11-95 | СН-2012.21 Выпуск № 5 (в текущих ценах по состоянию на 01.10.2025 г.). 21.1-11-95 | Шайбы для болтов черные | 1348 | 1009 | т | т | 1000 | 0.0001 | 194655.19 | 0 | 0 | 0 | 0 | 1 | 0 |  | 0.0001 | 3 | -1 | 0 | 0 | 0 | 0 | 0 | 0 | 0 | 0
224 | 1474083990 | 1472724643 | 1441836250 | 1 | 1 | 15514512 | 3 | 21.1-20-23 | СН-2012.21 Выпуск № 5 (в текущих ценах по состоянию на 01.10.2025 г.). 21.1-20-23 | Парусина (брезент) | 1327 | 1005 | м2 | м2 | 1 | 1.4 | 149.25 | 0 | 0 | 0 | 0 | 1 | 0 |  | 1.4 | 3 | -1 | 0 | 0 | 0 | 0 | 0 | 0 | 0 | 0
224 | 1474083991 | 1472724643 | 1441834635 | 1 | 1 | 15514512 | 3 | 21.1-4-10 | СН-2012.21 Выпуск № 5 (в текущих ценах по состоянию на 01.10.2025 г.). 21.1-4-10 | Кислород технический газообразный | 1339 | 1007 | м3 | м3 | 1 | 0.5 | 103.4 | 0 | 0 | 0 | 0 | 1 | 0 |  | 0.5 | 3 | -1 | 0 | 0 | 0 | 0 | 0 | 0 | 0 | 0
224 | 1474083992 | 1472724643 | 1441834627 | 1 | 1 | 15514512 | 3 | 21.1-4-2 | СН-2012.21 Выпуск № 5 (в текущих ценах по состоянию на 01.10.2025 г.). 21.1-4-2 | Ацетилен технический | 1339 | 1007 | м3 | м3 | 1 | 0.3 | 875.46 | 0 | 0 | 0 | 0 | 1 | 0 |  | 0.3 | 3 | -1 | 0 | 0 | 0 | 0 | 0 | 0 | 0 | 0
224 | 1474083993 | 1472724643 | 1441834671 | 1 | 1 | 15514512 | 3 | 21.1-4-46 | СН-2012.21 Выпуск № 5 (в текущих ценах по состоянию на 01.10.2025 г.). 21.1-4-46 | Солидол жировой | 1348 | 1009 | т | т | 1000 | 0.0001 | 184462.17 | 0 | 0 | 0 | 0 | 1 | 0 |  | 0.0001 | 3 | -1 | 0 | 0 | 0 | 0 | 0 | 0 | 0 | 0
224 | 1474083994 | 1472724643 | 1441834634 | 1 | 1 | 15514512 | 3 | 21.1-4-9 | СН-2012.21 Выпуск № 5 (в текущих ценах по состоянию на 01.10.2025 г.). 21.1-4-9 | Керосин | 1348 | 1009 | т | т | 1000 | 0.0003 | 88053.76 | 0 | 0 | 0 | 0 | 1 | 0 |  | 0.0003 | 3 | -1 | 0 | 0 | 0 | 0 | 0 | 0 | 0 | 0
224 | 1474083995 | 1472724643 | 1441834836 | 1 | 1 | 15514512 | 3 | 21.1-6-48 | СН-2012.21 Выпуск № 5 (в текущих ценах по состоянию на 01.10.2025 г.). 21.1-6-48 | Краски масляные жидкотертые цветные (готовые к употреблению) для наружных и внутренних работ, марка МА-25 | 1348 | 1009 | т | т | 1000 | 0.00063 | 93194.67 | 0 | 0 | 0 | 0 | 1 | 0 |  | 0.00063 | 3 | -1 | 0 | 0 | 0 | 0 | 0 | 0 | 0 | 0
224 | 1474083996 | 1472724643 | 1441822273 | 15514512 | 1 | 15514512 | 3 | 21.1-6-90 |  | Олифа для окраски комбинированная оксоль | 1348 | 1009 | т | т | 1000 | 7e-05 | 94640 | 0 | 0 | 0 | 0 | 1 | 0 |  | 7e-05 | 3 | -1 | 0 | 0 | 0 | 0 | 0 | 0 | 0 | 0
225 | 1474083997 | 1472724675 | 1441819193 | 15514512 | 1 | 15514512 | 1 | 9999990008 |  | Трудозатраты рабочих | 1191 | 1013 | чел.-ч. | чел.-ч. | 1 | 6.44 | 0 | 0 | 0 | 0 | 0 | 1 | 1 | )*4 | 25.76 | 3 | -1 | 0 | 0 | 0 | 0 | 0 | 0 | 0 | 0
225 | 1474083998 | 1472724675 | 1441833954 | 1 | 1 | 15514512 | 2 | 22.1-14-13 | СН-2012.22 Выпуск № 5 (в текущих ценах по состоянию на 01.10.2025 г.). 22.1-14-13 | Пылесосы промышленные | 1368 | 1011 | маш.-ч | маш.-ч | 1 | 0.17 | 0 | 59.51 | 0.82 | 0 | 0 | 1 | 0 | )*4 | 0.68 | 3 | -1 | 0 | 0 | 0 | 0 | 0 | 0 | 0 | 0
225 | 1474083999 | 1472724675 | 1441834258 | 1 | 1 | 15514512 | 2 | 22.1-18-24 | СН-2012.22 Выпуск № 5 (в текущих ценах по состоянию на 01.10.2025 г.). 22.1-18-24 | Автомобили полупассажирские типа ГАЗ, грузоподъемность до 2 т | 1368 | 1011 | маш.-ч | маш.-ч | 1 | 2.43 | 0 | 1303.01 | 826.2 | 0 | 0 | 1 | 0 | )*4 | 9.72 | 3 | -1 | 0 | 0 | 0 | 0 | 0 | 0 | 0 | 0
225 | 1474084000 | 1472724675 | 1441836235 | 1 | 1 | 15514512 | 3 | 21.1-20-7 | СН-2012.21 Выпуск № 5 (в текущих ценах по состоянию на 01.10.2025 г.). 21.1-20-7 | Ветошь | 1346 | 1009 | кг | кг | 1 | 0.15 | 31.49 | 0 | 0 | 0 | 0 | 1 | 0 | )*4 | 0.6 | 3 | -1 | 0 | 0 | 0 | 0 | 0 | 0 | 0 | 0
226 | 1474084001 | 1472868979 | 1441819193 | 15514512 | 1 | 15514512 | 1 | 9999990008 |  | Трудозатраты рабочих | 1191 | 1013 | чел.-ч. | чел.-ч. | 1 | 2.38 | 0 | 0 | 0 | 0 | 0 | 1 | 1 | )*2 | 4.76 | 3 | -1 | 0 | 0 | 0 | 0 | 0 | 0 | 0 | 0
226 | 1474084002 | 1472868979 | 1441836235 | 1 | 1 | 15514512 | 3 | 21.1-20-7 | СН-2012.21 Выпуск № 5 (в текущих ценах по состоянию на 01.10.2025 г.). 21.1-20-7 | Ветошь | 1346 | 1009 | кг | кг | 1 | 0.001 | 31.49 | 0 | 0 | 0 | 0 | 1 | 0 | )*2 | 0.002 | 3 | -1 | 0 | 0 | 0 | 0 | 0 | 0 | 0 | 0
227 | 1474084003 | 1472869128 | 1441819193 | 15514512 | 1 | 15514512 | 1 | 9999990008 |  | Трудозатраты рабочих | 1191 | 1013 | чел.-ч. | чел.-ч. | 1 | 1.1 | 0 | 0 | 0 | 0 | 0 | 1 | 1 | )*2 | 2.2 | 3 | -1 | 0 | 0 | 0 | 0 | 0 | 0 | 0 | 0
227 | 1474084004 | 1472869128 | 1441836235 | 1 | 1 | 15514512 | 3 | 21.1-20-7 | СН-2012.21 Выпуск № 5 (в текущих ценах по состоянию на 01.10.2025 г.). 21.1-20-7 | Ветошь | 1346 | 1009 | кг | кг | 1 | 0.0012 | 31.49 | 0 | 0 | 0 | 0 | 1 | 0 | )*2 | 0.0024 | 3 | -1 | 0 | 0 | 0 | 0 | 0 | 0 | 0 | 0
228 | 1474084005 | 1472724752 | 1441819193 | 15514512 | 1 | 15514512 | 1 | 9999990008 |  | Трудозатраты рабочих | 1191 | 1013 | чел.-ч. | чел.-ч. | 1 | 0.37 | 0 | 0 | 0 | 0 | 0 | 1 | 1 |  | 0.37 | 3 | -1 | 0 | 0 | 0 | 0 | 0 | 0 | 0 | 0
228 | 1474084006 | 1472724752 | 1441834258 | 1 | 1 | 15514512 | 2 | 22.1-18-24 | СН-2012.22 Выпуск № 5 (в текущих ценах по состоянию на 01.10.2025 г.). 22.1-18-24 | Автомобили полупассажирские типа ГАЗ, грузоподъемность до 2 т | 1368 | 1011 | маш.-ч | маш.-ч | 1 | 0.06 | 0 | 1303.01 | 826.2 | 0 | 0 | 1 | 0 |  | 0.06 | 3 | -1 | 0 | 0 | 0 | 0 | 0 | 0 | 0 | 0
230 | 1474084007 | 1472724764 | 1441819193 | 15514512 | 1 | 15514512 | 1 | 9999990008 |  | Трудозатраты рабочих | 1191 | 1013 | чел.-ч. | чел.-ч. | 1 | 0.37 | 0 | 0 | 0 | 0 | 0 | 1 | 1 |  | 0.37 | 3 | -1 | 0 | 0 | 0 | 0 | 0 | 0 | 0 | 0
230 | 1474084008 | 1472724764 | 1441834258 | 1 | 1 | 15514512 | 2 | 22.1-18-24 | СН-2012.22 Выпуск № 5 (в текущих ценах по состоянию на 01.10.2025 г.). 22.1-18-24 | Автомобили полупассажирские типа ГАЗ, грузоподъемность до 2 т | 1368 | 1011 | маш.-ч | маш.-ч | 1 | 0.06 | 0 | 1303.01 | 826.2 | 0 | 0 | 1 | 0 |  | 0.06 | 3 | -1 | 0 | 0 | 0 | 0 | 0 | 0 | 0 | 0
231 | 1474084009 | 1472724771 | 1441819193 | 15514512 | 1 | 15514512 | 1 | 9999990008 |  | Трудозатраты рабочих | 1191 | 1013 | чел.-ч. | чел.-ч. | 1 | 0.8 | 0 | 0 | 0 | 0 | 0 | 1 | 1 |  | 0.8 | 3 | -1 | 0 | 0 | 0 | 0 | 0 | 0 | 0 | 0
231 | 1474084010 | 1472724771 | 1441834258 | 1 | 1 | 15514512 | 2 | 22.1-18-24 | СН-2012.22 Выпуск № 5 (в текущих ценах по состоянию на 01.10.2025 г.). 22.1-18-24 | Автомобили полупассажирские типа ГАЗ, грузоподъемность до 2 т | 1368 | 1011 | маш.-ч | маш.-ч | 1 | 0.04 | 0 | 1303.01 | 826.2 | 0 | 0 | 1 | 0 |  | 0.04 | 3 | -1 | 0 | 0 | 0 | 0 | 0 | 0 | 0 | 0
231 | 1474084011 | 1472724771 | 1441836235 | 1 | 1 | 15514512 | 3 | 21.1-20-7 | СН-2012.21 Выпуск № 5 (в текущих ценах по состоянию на 01.10.2025 г.). 21.1-20-7 | Ветошь | 1346 | 1009 | кг | кг | 1 | 0.025 | 31.49 | 0 | 0 | 0 | 0 | 1 | 0 |  | 0.025 | 3 | -1 | 0 | 0 | 0 | 0 | 0 | 0 | 0 | 0
232 | 1474084012 | 1472724795 | 1441819193 | 15514512 | 1 | 15514512 | 1 | 9999990008 |  | Трудозатраты рабочих | 1191 | 1013 | чел.-ч. | чел.-ч. | 1 | 0.4 | 0 | 0 | 0 | 0 | 0 | 1 | 1 | )*4 | 1.6 | 3 | -1 | 0 | 0 | 0 | 0 | 0 | 0 | 0 | 0
233 | 1474084013 | 1472724818 | 1441819193 | 15514512 | 1 | 15514512 | 1 | 9999990008 |  | Трудозатраты рабочих | 1191 | 1013 | чел.-ч. | чел.-ч. | 1 | 0.9 | 0 | 0 | 0 | 0 | 0 | 1 | 1 | )*4 | 3.6 | 3 | -1 | 0 | 0 | 0 | 0 | 0 | 0 | 0 | 0
234 | 1474084014 | 1472724834 | 1441819193 | 15514512 | 1 | 15514512 | 1 | 9999990008 |  | Трудозатраты рабочих | 1191 | 1013 | чел.-ч. | чел.-ч. | 1 | 2.64 | 0 | 0 | 0 | 0 | 0 | 1 | 1 | )*4 | 10.56 | 3 | -1 | 0 | 0 | 0 | 0 | 0 | 0 | 0 | 0
235 | 1474084015 | 1472724838 | 1441819193 | 15514512 | 1 | 15514512 | 1 | 9999990008 |  | Трудозатраты рабочих | 1191 | 1013 | чел.-ч. | чел.-ч. | 1 | 0.78 | 0 | 0 | 0 | 0 | 0 | 1 | 1 | )*4 | 3.12 | 3 | -1 | 0 | 0 | 0 | 0 | 0 | 0 | 0 | 0
236 | 1474084016 | 1472724852 | 1441819193 | 15514512 | 1 | 15514512 | 1 | 9999990008 |  | Трудозатраты рабочих | 1191 | 1013 | чел.-ч. | чел.-ч. | 1 | 2.24 | 0 | 0 | 0 | 0 | 0 | 1 | 1 | )*4 | 8.96 | 3 | -1 | 0 | 0 | 0 | 0 | 0 | 0 | 0 | 0
238 | 1474084017 | 1472724885 | 1441819193 | 15514512 | 1 | 15514512 | 1 | 9999990008 |  | Трудозатраты рабочих | 1191 | 1013 | чел.-ч. | чел.-ч. | 1 | 42 | 0 | 0 | 0 | 0 | 0 | 1 | 1 |  | 42 | 3 | -1 | 0 | 0 | 0 | 0 | 0 | 0 | 0 | 0
238 | 1474084018 | 1472724885 | 1441835475 | 1 | 1 | 15514512 | 3 | 21.1-11-21 | СН-2012.21 Выпуск № 5 (в текущих ценах по состоянию на 01.10.2025 г.). 21.1-11-21 | Болты строительные черные с гайками и шайбами (10х100мм) | 1348 | 1009 | т | т | 1000 | 0.0003 | 155908.08 | 0 | 0 | 0 | 0 | 1 | 0 |  | 0.0003 | 3 | -1 | 0 | 0 | 0 | 0 | 0 | 0 | 0 | 0
238 | 1474084019 | 1472724885 | 1441835549 | 1 | 1 | 15514512 | 3 | 21.1-11-95 | СН-2012.21 Выпуск № 5 (в текущих ценах по состоянию на 01.10.2025 г.). 21.1-11-95 | Шайбы для болтов черные | 1348 | 1009 | т | т | 1000 | 0.0001 | 194655.19 | 0 | 0 | 0 | 0 | 1 | 0 |  | 0.0001 | 3 | -1 | 0 | 0 | 0 | 0 | 0 | 0 | 0 | 0
238 | 1474084020 | 1472724885 | 1441836250 | 1 | 1 | 15514512 | 3 | 21.1-20-23 | СН-2012.21 Выпуск № 5 (в текущих ценах по состоянию на 01.10.2025 г.). 21.1-20-23 | Парусина (брезент) | 1327 | 1005 | м2 | м2 | 1 | 1.4 | 149.25 | 0 | 0 | 0 | 0 | 1 | 0 |  | 1.4 | 3 | -1 | 0 | 0 | 0 | 0 | 0 | 0 | 0 | 0
238 | 1474084021 | 1472724885 | 1441834635 | 1 | 1 | 15514512 | 3 | 21.1-4-10 | СН-2012.21 Выпуск № 5 (в текущих ценах по состоянию на 01.10.2025 г.). 21.1-4-10 | Кислород технический газообразный | 1339 | 1007 | м3 | м3 | 1 | 0.5 | 103.4 | 0 | 0 | 0 | 0 | 1 | 0 |  | 0.5 | 3 | -1 | 0 | 0 | 0 | 0 | 0 | 0 | 0 | 0
238 | 1474084022 | 1472724885 | 1441834627 | 1 | 1 | 15514512 | 3 | 21.1-4-2 | СН-2012.21 Выпуск № 5 (в текущих ценах по состоянию на 01.10.2025 г.). 21.1-4-2 | Ацетилен технический | 1339 | 1007 | м3 | м3 | 1 | 0.3 | 875.46 | 0 | 0 | 0 | 0 | 1 | 0 |  | 0.3 | 3 | -1 | 0 | 0 | 0 | 0 | 0 | 0 | 0 | 0
238 | 1474084023 | 1472724885 | 1441834671 | 1 | 1 | 15514512 | 3 | 21.1-4-46 | СН-2012.21 Выпуск № 5 (в текущих ценах по состоянию на 01.10.2025 г.). 21.1-4-46 | Солидол жировой | 1348 | 1009 | т | т | 1000 | 0.0001 | 184462.17 | 0 | 0 | 0 | 0 | 1 | 0 |  | 0.0001 | 3 | -1 | 0 | 0 | 0 | 0 | 0 | 0 | 0 | 0
238 | 1474084024 | 1472724885 | 1441834634 | 1 | 1 | 15514512 | 3 | 21.1-4-9 | СН-2012.21 Выпуск № 5 (в текущих ценах по состоянию на 01.10.2025 г.). 21.1-4-9 | Керосин | 1348 | 1009 | т | т | 1000 | 0.0003 | 88053.76 | 0 | 0 | 0 | 0 | 1 | 0 |  | 0.0003 | 3 | -1 | 0 | 0 | 0 | 0 | 0 | 0 | 0 | 0
238 | 1474084025 | 1472724885 | 1441834836 | 1 | 1 | 15514512 | 3 | 21.1-6-48 | СН-2012.21 Выпуск № 5 (в текущих ценах по состоянию на 01.10.2025 г.). 21.1-6-48 | Краски масляные жидкотертые цветные (готовые к употреблению) для наружных и внутренних работ, марка МА-25 | 1348 | 1009 | т | т | 1000 | 0.00063 | 93194.67 | 0 | 0 | 0 | 0 | 1 | 0 |  | 0.00063 | 3 | -1 | 0 | 0 | 0 | 0 | 0 | 0 | 0 | 0
238 | 1474084026 | 1472724885 | 1441822273 | 15514512 | 1 | 15514512 | 3 | 21.1-6-90 |  | Олифа для окраски комбинированная оксоль | 1348 | 1009 | т | т | 1000 | 7e-05 | 94640 | 0 | 0 | 0 | 0 | 1 | 0 |  | 7e-05 | 3 | -1 | 0 | 0 | 0 | 0 | 0 | 0 | 0 | 0
239 | 1474084027 | 1472724935 | 1441819193 | 15514512 | 1 | 15514512 | 1 | 9999990008 |  | Трудозатраты рабочих | 1191 | 1013 | чел.-ч. | чел.-ч. | 1 | 6.44 | 0 | 0 | 0 | 0 | 0 | 1 | 1 | )*4 | 25.76 | 3 | -1 | 0 | 0 | 0 | 0 | 0 | 0 | 0 | 0
239 | 1474084028 | 1472724935 | 1441833954 | 1 | 1 | 15514512 | 2 | 22.1-14-13 | СН-2012.22 Выпуск № 5 (в текущих ценах по состоянию на 01.10.2025 г.). 22.1-14-13 | Пылесосы промышленные | 1368 | 1011 | маш.-ч | маш.-ч | 1 | 0.17 | 0 | 59.51 | 0.82 | 0 | 0 | 1 | 0 | )*4 | 0.68 | 3 | -1 | 0 | 0 | 0 | 0 | 0 | 0 | 0 | 0
239 | 1474084029 | 1472724935 | 1441834258 | 1 | 1 | 15514512 | 2 | 22.1-18-24 | СН-2012.22 Выпуск № 5 (в текущих ценах по состоянию на 01.10.2025 г.). 22.1-18-24 | Автомобили полупассажирские типа ГАЗ, грузоподъемность до 2 т | 1368 | 1011 | маш.-ч | маш.-ч | 1 | 2.43 | 0 | 1303.01 | 826.2 | 0 | 0 | 1 | 0 | )*4 | 9.72 | 3 | -1 | 0 | 0 | 0 | 0 | 0 | 0 | 0 | 0
239 | 1474084030 | 1472724935 | 1441836235 | 1 | 1 | 15514512 | 3 | 21.1-20-7 | СН-2012.21 Выпуск № 5 (в текущих ценах по состоянию на 01.10.2025 г.). 21.1-20-7 | Ветошь | 1346 | 1009 | кг | кг | 1 | 0.15 | 31.49 | 0 | 0 | 0 | 0 | 1 | 0 | )*4 | 0.6 | 3 | -1 | 0 | 0 | 0 | 0 | 0 | 0 | 0 | 0
240 | 1474084031 | 1472875443 | 1441819193 | 15514512 | 1 | 15514512 | 1 | 9999990008 |  | Трудозатраты рабочих | 1191 | 1013 | чел.-ч. | чел.-ч. | 1 | 2.38 | 0 | 0 | 0 | 0 | 0 | 1 | 1 | )*2 | 4.76 | 3 | -1 | 0 | 0 | 0 | 0 | 0 | 0 | 0 | 0
240 | 1474084032 | 1472875443 | 1441836235 | 1 | 1 | 15514512 | 3 | 21.1-20-7 | СН-2012.21 Выпуск № 5 (в текущих ценах по состоянию на 01.10.2025 г.). 21.1-20-7 | Ветошь | 1346 | 1009 | кг | кг | 1 | 0.001 | 31.49 | 0 | 0 | 0 | 0 | 1 | 0 | )*2 | 0.002 | 3 | -1 | 0 | 0 | 0 | 0 | 0 | 0 | 0 | 0
241 | 1474084033 | 1472875461 | 1441819193 | 15514512 | 1 | 15514512 | 1 | 9999990008 |  | Трудозатраты рабочих | 1191 | 1013 | чел.-ч. | чел.-ч. | 1 | 1.1 | 0 | 0 | 0 | 0 | 0 | 1 | 1 | )*2 | 2.2 | 3 | -1 | 0 | 0 | 0 | 0 | 0 | 0 | 0 | 0
241 | 1474084034 | 1472875461 | 1441836235 | 1 | 1 | 15514512 | 3 | 21.1-20-7 | СН-2012.21 Выпуск № 5 (в текущих ценах по состоянию на 01.10.2025 г.). 21.1-20-7 | Ветошь | 1346 | 1009 | кг | кг | 1 | 0.0012 | 31.49 | 0 | 0 | 0 | 0 | 1 | 0 | )*2 | 0.0024 | 3 | -1 | 0 | 0 | 0 | 0 | 0 | 0 | 0 | 0
242 | 1474084035 | 1472724969 | 1441819193 | 15514512 | 1 | 15514512 | 1 | 9999990008 |  | Трудозатраты рабочих | 1191 | 1013 | чел.-ч. | чел.-ч. | 1 | 0.08 | 0 | 0 | 0 | 0 | 0 | 1 | 1 |  | 0.08 | 3 | -1 | 0 | 0 | 0 | 0 | 0 | 0 | 0 | 0
242 | 1474084036 | 1472724969 | 1441836235 | 1 | 1 | 15514512 | 3 | 21.1-20-7 | СН-2012.21 Выпуск № 5 (в текущих ценах по состоянию на 01.10.2025 г.). 21.1-20-7 | Ветошь | 1346 | 1009 | кг | кг | 1 | 0.0005 | 31.49 | 0 | 0 | 0 | 0 | 1 | 0 |  | 0.0005 | 3 | -1 | 0 | 0 | 0 | 0 | 0 | 0 | 0 | 0
243 | 1474084037 | 1472724991 | 1441819193 | 15514512 | 1 | 15514512 | 1 | 9999990008 |  | Трудозатраты рабочих | 1191 | 1013 | чел.-ч. | чел.-ч. | 1 | 0.37 | 0 | 0 | 0 | 0 | 0 | 1 | 1 |  | 0.37 | 3 | -1 | 0 | 0 | 0 | 0 | 0 | 0 | 0 | 0
243 | 1474084038 | 1472724991 | 1441834258 | 1 | 1 | 15514512 | 2 | 22.1-18-24 | СН-2012.22 Выпуск № 5 (в текущих ценах по состоянию на 01.10.2025 г.). 22.1-18-24 | Автомобили полупассажирские типа ГАЗ, грузоподъемность до 2 т | 1368 | 1011 | маш.-ч | маш.-ч | 1 | 0.06 | 0 | 1303.01 | 826.2 | 0 | 0 | 1 | 0 |  | 0.06 | 3 | -1 | 0 | 0 | 0 | 0 | 0 | 0 | 0 | 0
245 | 1474084039 | 1472725015 | 1441819193 | 15514512 | 1 | 15514512 | 1 | 9999990008 |  | Трудозатраты рабочих | 1191 | 1013 | чел.-ч. | чел.-ч. | 1 | 5.82 | 0 | 0 | 0 | 0 | 0 | 1 | 1 | )*2 | 11.64 | 3 | -1 | 0 | 0 | 0 | 0 | 0 | 0 | 0 | 0
245 | 1474084040 | 1472725015 | 1441836187 | 1 | 1 | 15514512 | 3 | 21.1-16-104 | СН-2012.21 Выпуск № 5 (в текущих ценах по состоянию на 01.10.2025 г.). 21.1-16-104 | Спирт этиловый технический | 1346 | 1009 | кг | кг | 1 | 0.024 | 424.66 | 0 | 0 | 0 | 0 | 1 | 0 | )*2 | 0.048 | 3 | -1 | 0 | 0 | 0 | 0 | 0 | 0 | 0 | 0
245 | 1474084041 | 1472725015 | 1441836235 | 1 | 1 | 15514512 | 3 | 21.1-20-7 | СН-2012.21 Выпуск № 5 (в текущих ценах по состоянию на 01.10.2025 г.). 21.1-20-7 | Ветошь | 1346 | 1009 | кг | кг | 1 | 0.15 | 31.49 | 0 | 0 | 0 | 0 | 1 | 0 | )*2 | 0.3 | 3 | -1 | 0 | 0 | 0 | 0 | 0 | 0 | 0 | 0
246 | 1474084042 | 1472725033 | 1441819193 | 15514512 | 1 | 15514512 | 1 | 9999990008 |  | Трудозатраты рабочих | 1191 | 1013 | чел.-ч. | чел.-ч. | 1 | 0.37 | 0 | 0 | 0 | 0 | 0 | 1 | 1 | )*2 | 0.74 | 3 | -1 | 0 | 0 | 0 | 0 | 0 | 0 | 0 | 0
246 | 1474084043 | 1472725033 | 1441834258 | 1 | 1 | 15514512 | 2 | 22.1-18-24 | СН-2012.22 Выпуск № 5 (в текущих ценах по состоянию на 01.10.2025 г.). 22.1-18-24 | Автомобили полупассажирские типа ГАЗ, грузоподъемность до 2 т | 1368 | 1011 | маш.-ч | маш.-ч | 1 | 0.06 | 0 | 1303.01 | 826.2 | 0 | 0 | 1 | 0 | )*2 | 0.12 | 3 | -1 | 0 | 0 | 0 | 0 | 0 | 0 | 0 | 0
248 | 1474084044 | 1472725055 | 1441819193 | 15514512 | 1 | 15514512 | 1 | 9999990008 |  | Трудозатраты рабочих | 1191 | 1013 | чел.-ч. | чел.-ч. | 1 | 42 | 0 | 0 | 0 | 0 | 0 | 1 | 1 |  | 42 | 3 | -1 | 0 | 0 | 0 | 0 | 0 | 0 | 0 | 0
248 | 1474084045 | 1472725055 | 1441835475 | 1 | 1 | 15514512 | 3 | 21.1-11-21 | СН-2012.21 Выпуск № 5 (в текущих ценах по состоянию на 01.10.2025 г.). 21.1-11-21 | Болты строительные черные с гайками и шайбами (10х100мм) | 1348 | 1009 | т | т | 1000 | 0.0003 | 155908.08 | 0 | 0 | 0 | 0 | 1 | 0 |  | 0.0003 | 3 | -1 | 0 | 0 | 0 | 0 | 0 | 0 | 0 | 0
248 | 1474084046 | 1472725055 | 1441835549 | 1 | 1 | 15514512 | 3 | 21.1-11-95 | СН-2012.21 Выпуск № 5 (в текущих ценах по состоянию на 01.10.2025 г.). 21.1-11-95 | Шайбы для болтов черные | 1348 | 1009 | т | т | 1000 | 0.0001 | 194655.19 | 0 | 0 | 0 | 0 | 1 | 0 |  | 0.0001 | 3 | -1 | 0 | 0 | 0 | 0 | 0 | 0 | 0 | 0
248 | 1474084047 | 1472725055 | 1441836250 | 1 | 1 | 15514512 | 3 | 21.1-20-23 | СН-2012.21 Выпуск № 5 (в текущих ценах по состоянию на 01.10.2025 г.). 21.1-20-23 | Парусина (брезент) | 1327 | 1005 | м2 | м2 | 1 | 1.4 | 149.25 | 0 | 0 | 0 | 0 | 1 | 0 |  | 1.4 | 3 | -1 | 0 | 0 | 0 | 0 | 0 | 0 | 0 | 0
248 | 1474084048 | 1472725055 | 1441834635 | 1 | 1 | 15514512 | 3 | 21.1-4-10 | СН-2012.21 Выпуск № 5 (в текущих ценах по состоянию на 01.10.2025 г.). 21.1-4-10 | Кислород технический газообразный | 1339 | 1007 | м3 | м3 | 1 | 0.5 | 103.4 | 0 | 0 | 0 | 0 | 1 | 0 |  | 0.5 | 3 | -1 | 0 | 0 | 0 | 0 | 0 | 0 | 0 | 0
248 | 1474084049 | 1472725055 | 1441834627 | 1 | 1 | 15514512 | 3 | 21.1-4-2 | СН-2012.21 Выпуск № 5 (в текущих ценах по состоянию на 01.10.2025 г.). 21.1-4-2 | Ацетилен технический | 1339 | 1007 | м3 | м3 | 1 | 0.3 | 875.46 | 0 | 0 | 0 | 0 | 1 | 0 |  | 0.3 | 3 | -1 | 0 | 0 | 0 | 0 | 0 | 0 | 0 | 0
248 | 1474084050 | 1472725055 | 1441834671 | 1 | 1 | 15514512 | 3 | 21.1-4-46 | СН-2012.21 Выпуск № 5 (в текущих ценах по состоянию на 01.10.2025 г.). 21.1-4-46 | Солидол жировой | 1348 | 1009 | т | т | 1000 | 0.0001 | 184462.17 | 0 | 0 | 0 | 0 | 1 | 0 |  | 0.0001 | 3 | -1 | 0 | 0 | 0 | 0 | 0 | 0 | 0 | 0
248 | 1474084051 | 1472725055 | 1441834634 | 1 | 1 | 15514512 | 3 | 21.1-4-9 | СН-2012.21 Выпуск № 5 (в текущих ценах по состоянию на 01.10.2025 г.). 21.1-4-9 | Керосин | 1348 | 1009 | т | т | 1000 | 0.0003 | 88053.76 | 0 | 0 | 0 | 0 | 1 | 0 |  | 0.0003 | 3 | -1 | 0 | 0 | 0 | 0 | 0 | 0 | 0 | 0
248 | 1474084052 | 1472725055 | 1441834836 | 1 | 1 | 15514512 | 3 | 21.1-6-48 | СН-2012.21 Выпуск № 5 (в текущих ценах по состоянию на 01.10.2025 г.). 21.1-6-48 | Краски масляные жидкотертые цветные (готовые к употреблению) для наружных и внутренних работ, марка МА-25 | 1348 | 1009 | т | т | 1000 | 0.00063 | 93194.67 | 0 | 0 | 0 | 0 | 1 | 0 |  | 0.00063 | 3 | -1 | 0 | 0 | 0 | 0 | 0 | 0 | 0 | 0
248 | 1474084053 | 1472725055 | 1441822273 | 15514512 | 1 | 15514512 | 3 | 21.1-6-90 |  | Олифа для окраски комбинированная оксоль | 1348 | 1009 | т | т | 1000 | 7e-05 | 94640 | 0 | 0 | 0 | 0 | 1 | 0 |  | 7e-05 | 3 | -1 | 0 | 0 | 0 | 0 | 0 | 0 | 0 | 0
249 | 1474084054 | 1472725117 | 1441819193 | 15514512 | 1 | 15514512 | 1 | 9999990008 |  | Трудозатраты рабочих | 1191 | 1013 | чел.-ч. | чел.-ч. | 1 | 6.44 | 0 | 0 | 0 | 0 | 0 | 1 | 1 | )*4 | 25.76 | 3 | -1 | 0 | 0 | 0 | 0 | 0 | 0 | 0 | 0
249 | 1474084055 | 1472725117 | 1441833954 | 1 | 1 | 15514512 | 2 | 22.1-14-13 | СН-2012.22 Выпуск № 5 (в текущих ценах по состоянию на 01.10.2025 г.). 22.1-14-13 | Пылесосы промышленные | 1368 | 1011 | маш.-ч | маш.-ч | 1 | 0.17 | 0 | 59.51 | 0.82 | 0 | 0 | 1 | 0 | )*4 | 0.68 | 3 | -1 | 0 | 0 | 0 | 0 | 0 | 0 | 0 | 0
249 | 1474084056 | 1472725117 | 1441834258 | 1 | 1 | 15514512 | 2 | 22.1-18-24 | СН-2012.22 Выпуск № 5 (в текущих ценах по состоянию на 01.10.2025 г.). 22.1-18-24 | Автомобили полупассажирские типа ГАЗ, грузоподъемность до 2 т | 1368 | 1011 | маш.-ч | маш.-ч | 1 | 2.43 | 0 | 1303.01 | 826.2 | 0 | 0 | 1 | 0 | )*4 | 9.72 | 3 | -1 | 0 | 0 | 0 | 0 | 0 | 0 | 0 | 0
249 | 1474084057 | 1472725117 | 1441836235 | 1 | 1 | 15514512 | 3 | 21.1-20-7 | СН-2012.21 Выпуск № 5 (в текущих ценах по состоянию на 01.10.2025 г.). 21.1-20-7 | Ветошь | 1346 | 1009 | кг | кг | 1 | 0.15 | 31.49 | 0 | 0 | 0 | 0 | 1 | 0 | )*4 | 0.6 | 3 | -1 | 0 | 0 | 0 | 0 | 0 | 0 | 0 | 0
250 | 1474084058 | 1472885355 | 1441819193 | 15514512 | 1 | 15514512 | 1 | 9999990008 |  | Трудозатраты рабочих | 1191 | 1013 | чел.-ч. | чел.-ч. | 1 | 2.38 | 0 | 0 | 0 | 0 | 0 | 1 | 1 | )*2 | 4.76 | 3 | -1 | 0 | 0 | 0 | 0 | 0 | 0 | 0 | 0
250 | 1474084059 | 1472885355 | 1441836235 | 1 | 1 | 15514512 | 3 | 21.1-20-7 | СН-2012.21 Выпуск № 5 (в текущих ценах по состоянию на 01.10.2025 г.). 21.1-20-7 | Ветошь | 1346 | 1009 | кг | кг | 1 | 0.001 | 31.49 | 0 | 0 | 0 | 0 | 1 | 0 | )*2 | 0.002 | 3 | -1 | 0 | 0 | 0 | 0 | 0 | 0 | 0 | 0
251 | 1474084060 | 1472885785 | 1441819193 | 15514512 | 1 | 15514512 | 1 | 9999990008 |  | Трудозатраты рабочих | 1191 | 1013 | чел.-ч. | чел.-ч. | 1 | 1.1 | 0 | 0 | 0 | 0 | 0 | 1 | 1 | )*2 | 2.2 | 3 | -1 | 0 | 0 | 0 | 0 | 0 | 0 | 0 | 0
251 | 1474084061 | 1472885785 | 1441836235 | 1 | 1 | 15514512 | 3 | 21.1-20-7 | СН-2012.21 Выпуск № 5 (в текущих ценах по состоянию на 01.10.2025 г.). 21.1-20-7 | Ветошь | 1346 | 1009 | кг | кг | 1 | 0.0012 | 31.49 | 0 | 0 | 0 | 0 | 1 | 0 | )*2 | 0.0024 | 3 | -1 | 0 | 0 | 0 | 0 | 0 | 0 | 0 | 0
252 | 1474084062 | 1472725132 | 1441819193 | 15514512 | 1 | 15514512 | 1 | 9999990008 |  | Трудозатраты рабочих | 1191 | 1013 | чел.-ч. | чел.-ч. | 1 | 0.08 | 0 | 0 | 0 | 0 | 0 | 1 | 1 |  | 0.08 | 3 | -1 | 0 | 0 | 0 | 0 | 0 | 0 | 0 | 0
252 | 1474084063 | 1472725132 | 1441836235 | 1 | 1 | 15514512 | 3 | 21.1-20-7 | СН-2012.21 Выпуск № 5 (в текущих ценах по состоянию на 01.10.2025 г.). 21.1-20-7 | Ветошь | 1346 | 1009 | кг | кг | 1 | 0.0005 | 31.49 | 0 | 0 | 0 | 0 | 1 | 0 |  | 0.0005 | 3 | -1 | 0 | 0 | 0 | 0 | 0 | 0 | 0 | 0
253 | 1474084064 | 1472725150 | 1441819193 | 15514512 | 1 | 15514512 | 1 | 9999990008 |  | Трудозатраты рабочих | 1191 | 1013 | чел.-ч. | чел.-ч. | 1 | 0.37 | 0 | 0 | 0 | 0 | 0 | 1 | 1 |  | 0.37 | 3 | -1 | 0 | 0 | 0 | 0 | 0 | 0 | 0 | 0
253 | 1474084065 | 1472725150 | 1441834258 | 1 | 1 | 15514512 | 2 | 22.1-18-24 | СН-2012.22 Выпуск № 5 (в текущих ценах по состоянию на 01.10.2025 г.). 22.1-18-24 | Автомобили полупассажирские типа ГАЗ, грузоподъемность до 2 т | 1368 | 1011 | маш.-ч | маш.-ч | 1 | 0.06 | 0 | 1303.01 | 826.2 | 0 | 0 | 1 | 0 |  | 0.06 | 3 | -1 | 0 | 0 | 0 | 0 | 0 | 0 | 0 | 0
255 | 1474084066 | 1472725164 | 1441819193 | 15514512 | 1 | 15514512 | 1 | 9999990008 |  | Трудозатраты рабочих | 1191 | 1013 | чел.-ч. | чел.-ч. | 1 | 5.82 | 0 | 0 | 0 | 0 | 0 | 1 | 1 | )*2 | 11.64 | 3 | -1 | 0 | 0 | 0 | 0 | 0 | 0 | 0 | 0
255 | 1474084067 | 1472725164 | 1441836187 | 1 | 1 | 15514512 | 3 | 21.1-16-104 | СН-2012.21 Выпуск № 5 (в текущих ценах по состоянию на 01.10.2025 г.). 21.1-16-104 | Спирт этиловый технический | 1346 | 1009 | кг | кг | 1 | 0.024 | 424.66 | 0 | 0 | 0 | 0 | 1 | 0 | )*2 | 0.048 | 3 | -1 | 0 | 0 | 0 | 0 | 0 | 0 | 0 | 0
255 | 1474084068 | 1472725164 | 1441836235 | 1 | 1 | 15514512 | 3 | 21.1-20-7 | СН-2012.21 Выпуск № 5 (в текущих ценах по состоянию на 01.10.2025 г.). 21.1-20-7 | Ветошь | 1346 | 1009 | кг | кг | 1 | 0.15 | 31.49 | 0 | 0 | 0 | 0 | 1 | 0 | )*2 | 0.3 | 3 | -1 | 0 | 0 | 0 | 0 | 0 | 0 | 0 | 0
256 | 1474084069 | 1472725199 | 1441819193 | 15514512 | 1 | 15514512 | 1 | 9999990008 |  | Трудозатраты рабочих | 1191 | 1013 | чел.-ч. | чел.-ч. | 1 | 0.37 | 0 | 0 | 0 | 0 | 0 | 1 | 1 | )*2 | 0.74 | 3 | -1 | 0 | 0 | 0 | 0 | 0 | 0 | 0 | 0
256 | 1474084070 | 1472725199 | 1441834258 | 1 | 1 | 15514512 | 2 | 22.1-18-24 | СН-2012.22 Выпуск № 5 (в текущих ценах по состоянию на 01.10.2025 г.). 22.1-18-24 | Автомобили полупассажирские типа ГАЗ, грузоподъемность до 2 т | 1368 | 1011 | маш.-ч | маш.-ч | 1 | 0.06 | 0 | 1303.01 | 826.2 | 0 | 0 | 1 | 0 | )*2 | 0.12 | 3 | -1 | 0 | 0 | 0 | 0 | 0 | 0 | 0 | 0
258 | 1474084071 | 1472725227 | 1441819193 | 15514512 | 1 | 15514512 | 1 | 9999990008 |  | Трудозатраты рабочих | 1191 | 1013 | чел.-ч. | чел.-ч. | 1 | 42 | 0 | 0 | 0 | 0 | 0 | 1 | 1 |  | 42 | 3 | -1 | 0 | 0 | 0 | 0 | 0 | 0 | 0 | 0
258 | 1474084072 | 1472725227 | 1441835475 | 1 | 1 | 15514512 | 3 | 21.1-11-21 | СН-2012.21 Выпуск № 5 (в текущих ценах по состоянию на 01.10.2025 г.). 21.1-11-21 | Болты строительные черные с гайками и шайбами (10х100мм) | 1348 | 1009 | т | т | 1000 | 0.0003 | 155908.08 | 0 | 0 | 0 | 0 | 1 | 0 |  | 0.0003 | 3 | -1 | 0 | 0 | 0 | 0 | 0 | 0 | 0 | 0
258 | 1474084073 | 1472725227 | 1441835549 | 1 | 1 | 15514512 | 3 | 21.1-11-95 | СН-2012.21 Выпуск № 5 (в текущих ценах по состоянию на 01.10.2025 г.). 21.1-11-95 | Шайбы для болтов черные | 1348 | 1009 | т | т | 1000 | 0.0001 | 194655.19 | 0 | 0 | 0 | 0 | 1 | 0 |  | 0.0001 | 3 | -1 | 0 | 0 | 0 | 0 | 0 | 0 | 0 | 0
258 | 1474084074 | 1472725227 | 1441836250 | 1 | 1 | 15514512 | 3 | 21.1-20-23 | СН-2012.21 Выпуск № 5 (в текущих ценах по состоянию на 01.10.2025 г.). 21.1-20-23 | Парусина (брезент) | 1327 | 1005 | м2 | м2 | 1 | 1.4 | 149.25 | 0 | 0 | 0 | 0 | 1 | 0 |  | 1.4 | 3 | -1 | 0 | 0 | 0 | 0 | 0 | 0 | 0 | 0
258 | 1474084075 | 1472725227 | 1441834635 | 1 | 1 | 15514512 | 3 | 21.1-4-10 | СН-2012.21 Выпуск № 5 (в текущих ценах по состоянию на 01.10.2025 г.). 21.1-4-10 | Кислород технический газообразный | 1339 | 1007 | м3 | м3 | 1 | 0.5 | 103.4 | 0 | 0 | 0 | 0 | 1 | 0 |  | 0.5 | 3 | -1 | 0 | 0 | 0 | 0 | 0 | 0 | 0 | 0
258 | 1474084076 | 1472725227 | 1441834627 | 1 | 1 | 15514512 | 3 | 21.1-4-2 | СН-2012.21 Выпуск № 5 (в текущих ценах по состоянию на 01.10.2025 г.). 21.1-4-2 | Ацетилен технический | 1339 | 1007 | м3 | м3 | 1 | 0.3 | 875.46 | 0 | 0 | 0 | 0 | 1 | 0 |  | 0.3 | 3 | -1 | 0 | 0 | 0 | 0 | 0 | 0 | 0 | 0
258 | 1474084077 | 1472725227 | 1441834671 | 1 | 1 | 15514512 | 3 | 21.1-4-46 | СН-2012.21 Выпуск № 5 (в текущих ценах по состоянию на 01.10.2025 г.). 21.1-4-46 | Солидол жировой | 1348 | 1009 | т | т | 1000 | 0.0001 | 184462.17 | 0 | 0 | 0 | 0 | 1 | 0 |  | 0.0001 | 3 | -1 | 0 | 0 | 0 | 0 | 0 | 0 | 0 | 0
258 | 1474084078 | 1472725227 | 1441834634 | 1 | 1 | 15514512 | 3 | 21.1-4-9 | СН-2012.21 Выпуск № 5 (в текущих ценах по состоянию на 01.10.2025 г.). 21.1-4-9 | Керосин | 1348 | 1009 | т | т | 1000 | 0.0003 | 88053.76 | 0 | 0 | 0 | 0 | 1 | 0 |  | 0.0003 | 3 | -1 | 0 | 0 | 0 | 0 | 0 | 0 | 0 | 0
258 | 1474084079 | 1472725227 | 1441834836 | 1 | 1 | 15514512 | 3 | 21.1-6-48 | СН-2012.21 Выпуск № 5 (в текущих ценах по состоянию на 01.10.2025 г.). 21.1-6-48 | Краски масляные жидкотертые цветные (готовые к употреблению) для наружных и внутренних работ, марка МА-25 | 1348 | 1009 | т | т | 1000 | 0.00063 | 93194.67 | 0 | 0 | 0 | 0 | 1 | 0 |  | 0.00063 | 3 | -1 | 0 | 0 | 0 | 0 | 0 | 0 | 0 | 0
258 | 1474084080 | 1472725227 | 1441822273 | 15514512 | 1 | 15514512 | 3 | 21.1-6-90 |  | Олифа для окраски комбинированная оксоль | 1348 | 1009 | т | т | 1000 | 7e-05 | 94640 | 0 | 0 | 0 | 0 | 1 | 0 |  | 7e-05 | 3 | -1 | 0 | 0 | 0 | 0 | 0 | 0 | 0 | 0
259 | 1474084081 | 1472725263 | 1441819193 | 15514512 | 1 | 15514512 | 1 | 9999990008 |  | Трудозатраты рабочих | 1191 | 1013 | чел.-ч. | чел.-ч. | 1 | 6.44 | 0 | 0 | 0 | 0 | 0 | 1 | 1 | )*4 | 25.76 | 3 | -1 | 0 | 0 | 0 | 0 | 0 | 0 | 0 | 0
259 | 1474084082 | 1472725263 | 1441833954 | 1 | 1 | 15514512 | 2 | 22.1-14-13 | СН-2012.22 Выпуск № 5 (в текущих ценах по состоянию на 01.10.2025 г.). 22.1-14-13 | Пылесосы промышленные | 1368 | 1011 | маш.-ч | маш.-ч | 1 | 0.17 | 0 | 59.51 | 0.82 | 0 | 0 | 1 | 0 | )*4 | 0.68 | 3 | -1 | 0 | 0 | 0 | 0 | 0 | 0 | 0 | 0
259 | 1474084083 | 1472725263 | 1441834258 | 1 | 1 | 15514512 | 2 | 22.1-18-24 | СН-2012.22 Выпуск № 5 (в текущих ценах по состоянию на 01.10.2025 г.). 22.1-18-24 | Автомобили полупассажирские типа ГАЗ, грузоподъемность до 2 т | 1368 | 1011 | маш.-ч | маш.-ч | 1 | 2.43 | 0 | 1303.01 | 826.2 | 0 | 0 | 1 | 0 | )*4 | 9.72 | 3 | -1 | 0 | 0 | 0 | 0 | 0 | 0 | 0 | 0
259 | 1474084084 | 1472725263 | 1441836235 | 1 | 1 | 15514512 | 3 | 21.1-20-7 | СН-2012.21 Выпуск № 5 (в текущих ценах по состоянию на 01.10.2025 г.). 21.1-20-7 | Ветошь | 1346 | 1009 | кг | кг | 1 | 0.15 | 31.49 | 0 | 0 | 0 | 0 | 1 | 0 | )*4 | 0.6 | 3 | -1 | 0 | 0 | 0 | 0 | 0 | 0 | 0 | 0
260 | 1474084085 | 1472914582 | 1441819193 | 15514512 | 1 | 15514512 | 1 | 9999990008 |  | Трудозатраты рабочих | 1191 | 1013 | чел.-ч. | чел.-ч. | 1 | 2.38 | 0 | 0 | 0 | 0 | 0 | 1 | 1 | )*2 | 4.76 | 3 | -1 | 0 | 0 | 0 | 0 | 0 | 0 | 0 | 0
260 | 1474084086 | 1472914582 | 1441836235 | 1 | 1 | 15514512 | 3 | 21.1-20-7 | СН-2012.21 Выпуск № 5 (в текущих ценах по состоянию на 01.10.2025 г.). 21.1-20-7 | Ветошь | 1346 | 1009 | кг | кг | 1 | 0.001 | 31.49 | 0 | 0 | 0 | 0 | 1 | 0 | )*2 | 0.002 | 3 | -1 | 0 | 0 | 0 | 0 | 0 | 0 | 0 | 0
261 | 1474084087 | 1472914625 | 1441819193 | 15514512 | 1 | 15514512 | 1 | 9999990008 |  | Трудозатраты рабочих | 1191 | 1013 | чел.-ч. | чел.-ч. | 1 | 1.1 | 0 | 0 | 0 | 0 | 0 | 1 | 1 | )*2 | 2.2 | 3 | -1 | 0 | 0 | 0 | 0 | 0 | 0 | 0 | 0
261 | 1474084088 | 1472914625 | 1441836235 | 1 | 1 | 15514512 | 3 | 21.1-20-7 | СН-2012.21 Выпуск № 5 (в текущих ценах по состоянию на 01.10.2025 г.). 21.1-20-7 | Ветошь | 1346 | 1009 | кг | кг | 1 | 0.0012 | 31.49 | 0 | 0 | 0 | 0 | 1 | 0 | )*2 | 0.0024 | 3 | -1 | 0 | 0 | 0 | 0 | 0 | 0 | 0 | 0
262 | 1474084089 | 1472725306 | 1441819193 | 15514512 | 1 | 15514512 | 1 | 9999990008 |  | Трудозатраты рабочих | 1191 | 1013 | чел.-ч. | чел.-ч. | 1 | 0.37 | 0 | 0 | 0 | 0 | 0 | 1 | 1 |  | 0.37 | 3 | -1 | 0 | 0 | 0 | 0 | 0 | 0 | 0 | 0
262 | 1474084090 | 1472725306 | 1441834258 | 1 | 1 | 15514512 | 2 | 22.1-18-24 | СН-2012.22 Выпуск № 5 (в текущих ценах по состоянию на 01.10.2025 г.). 22.1-18-24 | Автомобили полупассажирские типа ГАЗ, грузоподъемность до 2 т | 1368 | 1011 | маш.-ч | маш.-ч | 1 | 0.06 | 0 | 1303.01 | 826.2 | 0 | 0 | 1 | 0 |  | 0.06 | 3 | -1 | 0 | 0 | 0 | 0 | 0 | 0 | 0 | 0
264 | 1474084091 | 1472725313 | 1441819193 | 15514512 | 1 | 15514512 | 1 | 9999990008 |  | Трудозатраты рабочих | 1191 | 1013 | чел.-ч. | чел.-ч. | 1 | 0.37 | 0 | 0 | 0 | 0 | 0 | 1 | 1 |  | 0.37 | 3 | -1 | 0 | 0 | 0 | 0 | 0 | 0 | 0 | 0
264 | 1474084092 | 1472725313 | 1441834258 | 1 | 1 | 15514512 | 2 | 22.1-18-24 | СН-2012.22 Выпуск № 5 (в текущих ценах по состоянию на 01.10.2025 г.). 22.1-18-24 | Автомобили полупассажирские типа ГАЗ, грузоподъемность до 2 т | 1368 | 1011 | маш.-ч | маш.-ч | 1 | 0.06 | 0 | 1303.01 | 826.2 | 0 | 0 | 1 | 0 |  | 0.06 | 3 | -1 | 0 | 0 | 0 | 0 | 0 | 0 | 0 | 0
265 | 1474084093 | 1472725327 | 1441819193 | 15514512 | 1 | 15514512 | 1 | 9999990008 |  | Трудозатраты рабочих | 1191 | 1013 | чел.-ч. | чел.-ч. | 1 | 0.8 | 0 | 0 | 0 | 0 | 0 | 1 | 1 |  | 0.8 | 3 | -1 | 0 | 0 | 0 | 0 | 0 | 0 | 0 | 0
265 | 1474084094 | 1472725327 | 1441834258 | 1 | 1 | 15514512 | 2 | 22.1-18-24 | СН-2012.22 Выпуск № 5 (в текущих ценах по состоянию на 01.10.2025 г.). 22.1-18-24 | Автомобили полупассажирские типа ГАЗ, грузоподъемность до 2 т | 1368 | 1011 | маш.-ч | маш.-ч | 1 | 0.04 | 0 | 1303.01 | 826.2 | 0 | 0 | 1 | 0 |  | 0.04 | 3 | -1 | 0 | 0 | 0 | 0 | 0 | 0 | 0 | 0
265 | 1474084095 | 1472725327 | 1441836235 | 1 | 1 | 15514512 | 3 | 21.1-20-7 | СН-2012.21 Выпуск № 5 (в текущих ценах по состоянию на 01.10.2025 г.). 21.1-20-7 | Ветошь | 1346 | 1009 | кг | кг | 1 | 0.025 | 31.49 | 0 | 0 | 0 | 0 | 1 | 0 |  | 0.025 | 3 | -1 | 0 | 0 | 0 | 0 | 0 | 0 | 0 | 0
266 | 1474084096 | 1472725347 | 1441819193 | 15514512 | 1 | 15514512 | 1 | 9999990008 |  | Трудозатраты рабочих | 1191 | 1013 | чел.-ч. | чел.-ч. | 1 | 0.4 | 0 | 0 | 0 | 0 | 0 | 1 | 1 | )*4 | 1.6 | 3 | -1 | 0 | 0 | 0 | 0 | 0 | 0 | 0 | 0
267 | 1474084097 | 1472725364 | 1441819193 | 15514512 | 1 | 15514512 | 1 | 9999990008 |  | Трудозатраты рабочих | 1191 | 1013 | чел.-ч. | чел.-ч. | 1 | 0.9 | 0 | 0 | 0 | 0 | 0 | 1 | 1 | )*4 | 3.6 | 3 | -1 | 0 | 0 | 0 | 0 | 0 | 0 | 0 | 0
268 | 1474084098 | 1472725394 | 1441819193 | 15514512 | 1 | 15514512 | 1 | 9999990008 |  | Трудозатраты рабочих | 1191 | 1013 | чел.-ч. | чел.-ч. | 1 | 2.64 | 0 | 0 | 0 | 0 | 0 | 1 | 1 | )*4 | 10.56 | 3 | -1 | 0 | 0 | 0 | 0 | 0 | 0 | 0 | 0
305 | 1474084099 | 1472725416 | 1441819193 | 15514512 | 1 | 15514512 | 1 | 9999990008 |  | Трудозатраты рабочих | 1191 | 1013 | чел.-ч. | чел.-ч. | 1 | 84 | 0 | 0 | 0 | 0 | 0 | 1 | 1 |  | 84 | 3 | -1 | 0 | 0 | 0 | 0 | 0 | 0 | 0 | 0
305 | 1474084100 | 1472725416 | 1441835475 | 1 | 1 | 15514512 | 3 | 21.1-11-21 | СН-2012.21 Выпуск № 5 (в текущих ценах по состоянию на 01.10.2025 г.). 21.1-11-21 | Болты строительные черные с гайками и шайбами (10х100мм) | 1348 | 1009 | т | т | 1000 | 0.0008 | 155908.08 | 0 | 0 | 0 | 0 | 1 | 0 |  | 0.0008 | 3 | -1 | 0 | 0 | 0 | 0 | 0 | 0 | 0 | 0
305 | 1474084101 | 1472725416 | 1441835549 | 1 | 1 | 15514512 | 3 | 21.1-11-95 | СН-2012.21 Выпуск № 5 (в текущих ценах по состоянию на 01.10.2025 г.). 21.1-11-95 | Шайбы для болтов черные | 1348 | 1009 | т | т | 1000 | 0.0001 | 194655.19 | 0 | 0 | 0 | 0 | 1 | 0 |  | 0.0001 | 3 | -1 | 0 | 0 | 0 | 0 | 0 | 0 | 0 | 0
305 | 1474084102 | 1472725416 | 1441836325 | 1 | 1 | 15514512 | 3 | 21.1-23-9 | СН-2012.21 Выпуск № 5 (в текущих ценах по состоянию на 01.10.2025 г.). 21.1-23-9 | Электроды, тип Э-42, 46, 50, диаметр 4 - 6 мм | 1348 | 1009 | т | т | 1000 | 0.0008 | 108798.4 | 0 | 0 | 0 | 0 | 1 | 0 |  | 0.0008 | 3 | -1 | 0 | 0 | 0 | 0 | 0 | 0 | 0 | 0
305 | 1474084103 | 1472725416 | 1441838531 | 1 | 1 | 15514512 | 3 | 21.1-25-284 | СН-2012.21 Выпуск № 5 (в текущих ценах по состоянию на 01.10.2025 г.). 21.1-25-284 | Прокладки резиновые, уплотнительные, диаметр 30-40 мм, марка 7057-3 | 1348 | 1009 | т | т | 1000 | 0.0007 | 370783.55 | 0 | 0 | 0 | 0 | 1 | 0 |  | 0.0007 | 3 | -1 | 0 | 0 | 0 | 0 | 0 | 0 | 0 | 0
305 | 1474084104 | 1472725416 | 1441838759 | 1 | 1 | 15514512 | 3 | 21.1-25-399 | СН-2012.21 Выпуск № 5 (в текущих ценах по состоянию на 01.10.2025 г.). 21.1-25-399 | Шнур асбестовый, общего назначения, марка ШАОН-1, диаметр 0,75 мм, | 1348 | 1009 | т | т | 1000 | 0.0007 | 1590701.16 | 0 | 0 | 0 | 0 | 1 | 0 |  | 0.0007 | 3 | -1 | 0 | 0 | 0 | 0 | 0 | 0 | 0 | 0
305 | 1474084105 | 1472725416 | 1441834635 | 1 | 1 | 15514512 | 3 | 21.1-4-10 | СН-2012.21 Выпуск № 5 (в текущих ценах по состоянию на 01.10.2025 г.). 21.1-4-10 | Кислород технический газообразный | 1339 | 1007 | м3 | м3 | 1 | 1.8 | 103.4 | 0 | 0 | 0 | 0 | 1 | 0 |  | 1.8 | 3 | -1 | 0 | 0 | 0 | 0 | 0 | 0 | 0 | 0
305 | 1474084106 | 1472725416 | 1441834627 | 1 | 1 | 15514512 | 3 | 21.1-4-2 | СН-2012.21 Выпуск № 5 (в текущих ценах по состоянию на 01.10.2025 г.). 21.1-4-2 | Ацетилен технический | 1339 | 1007 | м3 | м3 | 1 | 0.9 | 875.46 | 0 | 0 | 0 | 0 | 1 | 0 |  | 0.9 | 3 | -1 | 0 | 0 | 0 | 0 | 0 | 0 | 0 | 0
305 | 1474084107 | 1472725416 | 1441834671 | 1 | 1 | 15514512 | 3 | 21.1-4-46 | СН-2012.21 Выпуск № 5 (в текущих ценах по состоянию на 01.10.2025 г.). 21.1-4-46 | Солидол жировой | 1348 | 1009 | т | т | 1000 | 0.0006 | 184462.17 | 0 | 0 | 0 | 0 | 1 | 0 |  | 0.0006 | 3 | -1 | 0 | 0 | 0 | 0 | 0 | 0 | 0 | 0
305 | 1474084108 | 1472725416 | 1441834634 | 1 | 1 | 15514512 | 3 | 21.1-4-9 | СН-2012.21 Выпуск № 5 (в текущих ценах по состоянию на 01.10.2025 г.). 21.1-4-9 | Керосин | 1348 | 1009 | т | т | 1000 | 0.001 | 88053.76 | 0 | 0 | 0 | 0 | 1 | 0 |  | 0.001 | 3 | -1 | 0 | 0 | 0 | 0 | 0 | 0 | 0 | 0
305 | 1474084109 | 1472725416 | 1441834836 | 1 | 1 | 15514512 | 3 | 21.1-6-48 | СН-2012.21 Выпуск № 5 (в текущих ценах по состоянию на 01.10.2025 г.). 21.1-6-48 | Краски масляные жидкотертые цветные (готовые к употреблению) для наружных и внутренних работ, марка МА-25 | 1348 | 1009 | т | т | 1000 | 0.00216 | 93194.67 | 0 | 0 | 0 | 0 | 1 | 0 |  | 0.00216 | 3 | -1 | 0 | 0 | 0 | 0 | 0 | 0 | 0 | 0
305 | 1474084110 | 1472725416 | 1441834853 | 1 | 1 | 15514512 | 3 | 21.1-6-68 | СН-2012.21 Выпуск № 5 (в текущих ценах по состоянию на 01.10.2025 г.). 21.1-6-68 | Лак битумный, марка БТ-577 | 1348 | 1009 | т | т | 1000 | 0.0008 | 78065.73 | 0 | 0 | 0 | 0 | 1 | 0 |  | 0.0008 | 3 | -1 | 0 | 0 | 0 | 0 | 0 | 0 | 0 | 0
305 | 1474084112 | 1472725416 | 1441822273 | 15514512 | 1 | 15514512 | 3 | 21.1-6-90 |  | Олифа для окраски комбинированная оксоль | 1348 | 1009 | т | т | 1000 | 0.00024 | 94640 | 0 | 0 | 0 | 0 | 1 | 0 |  | 0.00024 | 3 | -1 | 0 | 0 | 0 | 0 | 0 | 0 | 0 | 0
305 | 1474084111 | 1472725416 | 1441850453 | 1 | 1 | 15514512 | 3 | 21.18-7-2 | СН-2012.21 Выпуск № 5 (в текущих ценах по состоянию на 01.10.2025 г.). 21.18-7-2 | Прокладка уплотнительная паронитовая, толщина 0,5-2,5 мм | 1348 | 1009 | т | т | 1000 | 0.0009 | 178433.97 | 0 | 0 | 0 | 0 | 1 | 0 |  | 0.0009 | 3 | -1 | 0 | 0 | 0 | 0 | 0 | 0 | 0 | 0
306 | 1474084113 | 1472725460 | 1441819193 | 15514512 | 1 | 15514512 | 1 | 9999990008 |  | Трудозатраты рабочих | 1191 | 1013 | чел.-ч. | чел.-ч. | 1 | 10.55 | 0 | 0 | 0 | 0 | 0 | 1 | 1 | )*4 | 42.2 | 3 | -1 | 0 | 0 | 0 | 0 | 0 | 0 | 0 | 0
306 | 1474084114 | 1472725460 | 1441833844 | 1 | 1 | 15514512 | 2 | 22.1-10-19 | СН-2012.22 Выпуск № 5 (в текущих ценах по состоянию на 01.10.2025 г.). 22.1-10-19 | Компрессоры поршневые, объем ресивера 24 л | 1368 | 1011 | маш.-ч | маш.-ч | 1 | 0.06 | 0 | 17.37 | 0.04 | 0 | 0 | 1 | 0 | )*4 | 0.24 | 3 | -1 | 0 | 0 | 0 | 0 | 0 | 0 | 0 | 0
306 | 1474084115 | 1472725460 | 1441833877 | 1 | 1 | 15514512 | 2 | 22.1-11-72 | СН-2012.22 Выпуск № 5 (в текущих ценах по состоянию на 01.10.2025 г.). 22.1-11-72 | Насосы высокого давления типа "Керхер" | 1368 | 1011 | маш.-ч | маш.-ч | 1 | 0.13 | 0 | 1165.03 | 351.43 | 0 | 0 | 1 | 0 | )*4 | 0.52 | 3 | -1 | 0 | 0 | 0 | 0 | 0 | 0 | 0 | 0
306 | 1474084116 | 1472725460 | 1441833954 | 1 | 1 | 15514512 | 2 | 22.1-14-13 | СН-2012.22 Выпуск № 5 (в текущих ценах по состоянию на 01.10.2025 г.). 22.1-14-13 | Пылесосы промышленные | 1368 | 1011 | маш.-ч | маш.-ч | 1 | 0.69 | 0 | 59.51 | 0.82 | 0 | 0 | 1 | 0 | )*4 | 2.76 | 3 | -1 | 0 | 0 | 0 | 0 | 0 | 0 | 0 | 0
306 | 1474084117 | 1472725460 | 1441834139 | 1 | 1 | 15514512 | 2 | 22.1-17-205 | СН-2012.22 Выпуск № 5 (в текущих ценах по состоянию на 01.10.2025 г.). 22.1-17-205 | Генераторы холодного тумана аэрозольные, производительность до 19 л/ч | 1368 | 1011 | маш.-ч | маш.-ч | 1 | 0.25 | 0 | 8.82 | 0.11 | 0 | 0 | 1 | 0 | )*4 | 1 | 3 | -1 | 0 | 0 | 0 | 0 | 0 | 0 | 0 | 0
306 | 1474084118 | 1472725460 | 1441834258 | 1 | 1 | 15514512 | 2 | 22.1-18-24 | СН-2012.22 Выпуск № 5 (в текущих ценах по состоянию на 01.10.2025 г.). 22.1-18-24 | Автомобили полупассажирские типа ГАЗ, грузоподъемность до 2 т | 1368 | 1011 | маш.-ч | маш.-ч | 1 | 2.63 | 0 | 1303.01 | 826.2 | 0 | 0 | 1 | 0 | )*4 | 10.52 | 3 | -1 | 0 | 0 | 0 | 0 | 0 | 0 | 0 | 0
306 | 1474084119 | 1472725460 | 1441836235 | 1 | 1 | 15514512 | 3 | 21.1-20-7 | СН-2012.21 Выпуск № 5 (в текущих ценах по состоянию на 01.10.2025 г.). 21.1-20-7 | Ветошь | 1346 | 1009 | кг | кг | 1 | 0.15 | 31.49 | 0 | 0 | 0 | 0 | 1 | 0 | )*4 | 0.6 | 3 | -1 | 0 | 0 | 0 | 0 | 0 | 0 | 0 | 0
306 | 1474084120 | 1472725460 | 1441836393 | 1 | 1 | 15514512 | 3 | 21.1-24-43 | СН-2012.21 Выпуск № 5 (в текущих ценах по состоянию на 01.10.2025 г.). 21.1-24-43 | Средство жидкое микробиоцидное для дезинфекции и предстерилизационной очистки, содержание алкилдиметилбензиламмония хлорида 50% (ЧАС) | 1296 | 1002 | л | л | 1 | 0.0024 | 4241.64 | 0 | 0 | 0 | 0 | 1 | 0 | )*4 | 0.0096 | 3 | -1 | 0 | 0 | 0 | 0 | 0 | 0 | 0 | 0
306 | 1474084121 | 1472725460 | 1441836514 | 1 | 1 | 15514512 | 3 | 21.1-25-13 | СН-2012.21 Выпуск № 5 (в текущих ценах по состоянию на 01.10.2025 г.). 21.1-25-13 | Вода | 1339 | 1007 | м3 | м3 | 1 | 0.0024 | 54.81 | 0 | 0 | 0 | 0 | 1 | 0 | )*4 | 0.0096 | 3 | -1 | 0 | 0 | 0 | 0 | 0 | 0 | 0 | 0
307 | 1474084122 | 1472937505 | 1441819193 | 15514512 | 1 | 15514512 | 1 | 9999990008 |  | Трудозатраты рабочих | 1191 | 1013 | чел.-ч. | чел.-ч. | 1 | 3.14 | 0 | 0 | 0 | 0 | 0 | 1 | 1 | )*2 | 6.28 | 3 | -1 | 0 | 0 | 0 | 0 | 0 | 0 | 0 | 0
307 | 1474084123 | 1472937505 | 1441833954 | 1 | 1 | 15514512 | 2 | 22.1-14-13 | СН-2012.22 Выпуск № 5 (в текущих ценах по состоянию на 01.10.2025 г.). 22.1-14-13 | Пылесосы промышленные | 1368 | 1011 | маш.-ч | маш.-ч | 1 | 0.03 | 0 | 59.51 | 0.82 | 0 | 0 | 1 | 0 | )*2 | 0.06 | 3 | -1 | 0 | 0 | 0 | 0 | 0 | 0 | 0 | 0
307 | 1474084124 | 1472937505 | 1441836235 | 1 | 1 | 15514512 | 3 | 21.1-20-7 | СН-2012.21 Выпуск № 5 (в текущих ценах по состоянию на 01.10.2025 г.). 21.1-20-7 | Ветошь | 1346 | 1009 | кг | кг | 1 | 0.32 | 31.49 | 0 | 0 | 0 | 0 | 1 | 0 | )*2 | 0.64 | 3 | -1 | 0 | 0 | 0 | 0 | 0 | 0 | 0 | 0
308 | 1474084125 | 1472937724 | 1441819193 | 15514512 | 1 | 15514512 | 1 | 9999990008 |  | Трудозатраты рабочих | 1191 | 1013 | чел.-ч. | чел.-ч. | 1 | 1.56 | 0 | 0 | 0 | 0 | 0 | 1 | 1 | )*2 | 3.12 | 3 | -1 | 0 | 0 | 0 | 0 | 0 | 0 | 0 | 0
308 | 1474084126 | 1472937724 | 1441833954 | 1 | 1 | 15514512 | 2 | 22.1-14-13 | СН-2012.22 Выпуск № 5 (в текущих ценах по состоянию на 01.10.2025 г.). 22.1-14-13 | Пылесосы промышленные | 1368 | 1011 | маш.-ч | маш.-ч | 1 | 0.03 | 0 | 59.51 | 0.82 | 0 | 0 | 1 | 0 | )*2 | 0.06 | 3 | -1 | 0 | 0 | 0 | 0 | 0 | 0 | 0 | 0
308 | 1474084127 | 1472937724 | 1441836235 | 1 | 1 | 15514512 | 3 | 21.1-20-7 | СН-2012.21 Выпуск № 5 (в текущих ценах по состоянию на 01.10.2025 г.). 21.1-20-7 | Ветошь | 1346 | 1009 | кг | кг | 1 | 0.02 | 31.49 | 0 | 0 | 0 | 0 | 1 | 0 | )*2 | 0.04 | 3 | -1 | 0 | 0 | 0 | 0 | 0 | 0 | 0 | 0
309 | 1474084128 | 1472725500 | 1441819193 | 15514512 | 1 | 15514512 | 1 | 9999990008 |  | Трудозатраты рабочих | 1191 | 1013 | чел.-ч. | чел.-ч. | 1 | 0.37 | 0 | 0 | 0 | 0 | 0 | 1 | 1 |  | 0.37 | 3 | -1 | 0 | 0 | 0 | 0 | 0 | 0 | 0 | 0
309 | 1474084129 | 1472725500 | 1441834258 | 1 | 1 | 15514512 | 2 | 22.1-18-24 | СН-2012.22 Выпуск № 5 (в текущих ценах по состоянию на 01.10.2025 г.). 22.1-18-24 | Автомобили полупассажирские типа ГАЗ, грузоподъемность до 2 т | 1368 | 1011 | маш.-ч | маш.-ч | 1 | 0.06 | 0 | 1303.01 | 826.2 | 0 | 0 | 1 | 0 |  | 0.06 | 3 | -1 | 0 | 0 | 0 | 0 | 0 | 0 | 0 | 0
310 | 1474084130 | 1472725540 | 1441819193 | 15514512 | 1 | 15514512 | 1 | 9999990008 |  | Трудозатраты рабочих | 1191 | 1013 | чел.-ч. | чел.-ч. | 1 | 9.6 | 0 | 0 | 0 | 0 | 0 | 1 | 1 |  | 9.6 | 3 | -1 | 0 | 0 | 0 | 0 | 0 | 0 | 0 | 0
310 | 1474084131 | 1472725540 | 1441834142 | 1 | 1 | 15514512 | 2 | 22.1-17-208 | СН-2012.22 Выпуск № 5 (в текущих ценах по состоянию на 01.10.2025 г.). 22.1-17-208 | Установки для удаления отложений в стальных, чугунных и медных теплообменниках, производительность 3360 л/час | 1368 | 1011 | маш.-ч | маш.-ч | 1 | 2.23 | 0 | 10.14 | 0.31 | 0 | 0 | 1 | 0 |  | 2.23 | 3 | -1 | 0 | 0 | 0 | 0 | 0 | 0 | 0 | 0
310 | 1474084132 | 1472725540 | 1441834258 | 1 | 1 | 15514512 | 2 | 22.1-18-24 | СН-2012.22 Выпуск № 5 (в текущих ценах по состоянию на 01.10.2025 г.). 22.1-18-24 | Автомобили полупассажирские типа ГАЗ, грузоподъемность до 2 т | 1368 | 1011 | маш.-ч | маш.-ч | 1 | 2.45 | 0 | 1303.01 | 826.2 | 0 | 0 | 1 | 0 |  | 2.45 | 3 | -1 | 0 | 0 | 0 | 0 | 0 | 0 | 0 | 0
310 | 1474084133 | 1472725540 | 1441836395 | 1 | 1 | 15514512 | 3 | 21.1-24-45 | СН-2012.21 Выпуск № 5 (в текущих ценах по состоянию на 01.10.2025 г.). 21.1-24-45 | Состав жидкий концентрированный восстанавливающий для удаления коррозии и известковых отложений в системах нагревающих/охлаждающих и кондиционирования воздуха, типа "Cillit HS 23 RS" | 1346 | 1009 | кг | кг | 1 | 0.32 | 1021.71 | 0 | 0 | 0 | 0 | 1 | 0 |  | 0.32 | 3 | -1 | 0 | 0 | 0 | 0 | 0 | 0 | 0 | 0
311 | 1474084134 | 1472725563 | 1441819193 | 15514512 | 1 | 15514512 | 1 | 9999990008 |  | Трудозатраты рабочих | 1191 | 1013 | чел.-ч. | чел.-ч. | 1 | 0.08 | 0 | 0 | 0 | 0 | 0 | 1 | 1 |  | 0.08 | 3 | -1 | 0 | 0 | 0 | 0 | 0 | 0 | 0 | 0
311 | 1474084135 | 1472725563 | 1441836235 | 1 | 1 | 15514512 | 3 | 21.1-20-7 | СН-2012.21 Выпуск № 5 (в текущих ценах по состоянию на 01.10.2025 г.). 21.1-20-7 | Ветошь | 1346 | 1009 | кг | кг | 1 | 0.0005 | 31.49 | 0 | 0 | 0 | 0 | 1 | 0 |  | 0.0005 | 3 | -1 | 0 | 0 | 0 | 0 | 0 | 0 | 0 | 0
313 | 1474084136 | 1472725589 | 1441819193 | 15514512 | 1 | 15514512 | 1 | 9999990008 |  | Трудозатраты рабочих | 1191 | 1013 | чел.-ч. | чел.-ч. | 1 | 1.06 | 0 | 0 | 0 | 0 | 0 | 1 | 1 |  | 1.06 | 3 | -1 | 0 | 0 | 0 | 0 | 0 | 0 | 0 | 0
314 | 1474084137 | 1472725606 | 1441819193 | 15514512 | 1 | 15514512 | 1 | 9999990008 |  | Трудозатраты рабочих | 1191 | 1013 | чел.-ч. | чел.-ч. | 1 | 5.82 | 0 | 0 | 0 | 0 | 0 | 1 | 1 | )*2 | 11.64 | 3 | -1 | 0 | 0 | 0 | 0 | 0 | 0 | 0 | 0
314 | 1474084138 | 1472725606 | 1441836187 | 1 | 1 | 15514512 | 3 | 21.1-16-104 | СН-2012.21 Выпуск № 5 (в текущих ценах по состоянию на 01.10.2025 г.). 21.1-16-104 | Спирт этиловый технический | 1346 | 1009 | кг | кг | 1 | 0.024 | 424.66 | 0 | 0 | 0 | 0 | 1 | 0 | )*2 | 0.048 | 3 | -1 | 0 | 0 | 0 | 0 | 0 | 0 | 0 | 0
314 | 1474084139 | 1472725606 | 1441836235 | 1 | 1 | 15514512 | 3 | 21.1-20-7 | СН-2012.21 Выпуск № 5 (в текущих ценах по состоянию на 01.10.2025 г.). 21.1-20-7 | Ветошь | 1346 | 1009 | кг | кг | 1 | 0.15 | 31.49 | 0 | 0 | 0 | 0 | 1 | 0 | )*2 | 0.3 | 3 | -1 | 0 | 0 | 0 | 0 | 0 | 0 | 0 | 0
315 | 1474084140 | 1472725626 | 1441819193 | 15514512 | 1 | 15514512 | 1 | 9999990008 |  | Трудозатраты рабочих | 1191 | 1013 | чел.-ч. | чел.-ч. | 1 | 0.8 | 0 | 0 | 0 | 0 | 0 | 1 | 1 | )*2 | 1.6 | 3 | -1 | 0 | 0 | 0 | 0 | 0 | 0 | 0 | 0
316 | 1474084141 | 1472725644 | 1441819193 | 15514512 | 1 | 15514512 | 1 | 9999990008 |  | Трудозатраты рабочих | 1191 | 1013 | чел.-ч. | чел.-ч. | 1 | 0.37 | 0 | 0 | 0 | 0 | 0 | 1 | 1 | )*2 | 0.74 | 3 | -1 | 0 | 0 | 0 | 0 | 0 | 0 | 0 | 0
316 | 1474084142 | 1472725644 | 1441834258 | 1 | 1 | 15514512 | 2 | 22.1-18-24 | СН-2012.22 Выпуск № 5 (в текущих ценах по состоянию на 01.10.2025 г.). 22.1-18-24 | Автомобили полупассажирские типа ГАЗ, грузоподъемность до 2 т | 1368 | 1011 | маш.-ч | маш.-ч | 1 | 0.06 | 0 | 1303.01 | 826.2 | 0 | 0 | 1 | 0 | )*2 | 0.12 | 3 | -1 | 0 | 0 | 0 | 0 | 0 | 0 | 0 | 0
317 | 1474084143 | 1472725650 | 1441819193 | 15514512 | 1 | 15514512 | 1 | 9999990008 |  | Трудозатраты рабочих | 1191 | 1013 | чел.-ч. | чел.-ч. | 1 | 12.5 | 0 | 0 | 0 | 0 | 0 | 1 | 1 | )*2 | 25 | 3 | -1 | 0 | 0 | 0 | 0 | 0 | 0 | 0 | 0
317 | 1474084144 | 1472725650 | 1441836235 | 1 | 1 | 15514512 | 3 | 21.1-20-7 | СН-2012.21 Выпуск № 5 (в текущих ценах по состоянию на 01.10.2025 г.). 21.1-20-7 | Ветошь | 1346 | 1009 | кг | кг | 1 | 0.2 | 31.49 | 0 | 0 | 0 | 0 | 1 | 0 | )*2 | 0.4 | 3 | -1 | 0 | 0 | 0 | 0 | 0 | 0 | 0 | 0
317 | 1474084145 | 1472725650 | 1441834628 | 1 | 1 | 15514512 | 3 | 21.1-4-3 | СН-2012.21 Выпуск № 5 (в текущих ценах по состоянию на 01.10.2025 г.). 21.1-4-3 | Бензин | 1348 | 1009 | т | т | 1000 | 0.00015 | 73951.73 | 0 | 0 | 0 | 0 | 1 | 0 | )*2 | 0.0003 | 3 | -1 | 0 | 0 | 0 | 0 | 0 | 0 | 0 | 0
318 | 1474084146 | 1472725662 | 1441819193 | 15514512 | 1 | 15514512 | 1 | 9999990008 |  | Трудозатраты рабочих | 1191 | 1013 | чел.-ч. | чел.-ч. | 1 | 0.8 | 0 | 0 | 0 | 0 | 0 | 1 | 1 |  | 0.8 | 3 | -1 | 0 | 0 | 0 | 0 | 0 | 0 | 0 | 0
318 | 1474084147 | 1472725662 | 1441834258 | 1 | 1 | 15514512 | 2 | 22.1-18-24 | СН-2012.22 Выпуск № 5 (в текущих ценах по состоянию на 01.10.2025 г.). 22.1-18-24 | Автомобили полупассажирские типа ГАЗ, грузоподъемность до 2 т | 1368 | 1011 | маш.-ч | маш.-ч | 1 | 0.04 | 0 | 1303.01 | 826.2 | 0 | 0 | 1 | 0 |  | 0.04 | 3 | -1 | 0 | 0 | 0 | 0 | 0 | 0 | 0 | 0
318 | 1474084148 | 1472725662 | 1441836235 | 1 | 1 | 15514512 | 3 | 21.1-20-7 | СН-2012.21 Выпуск № 5 (в текущих ценах по состоянию на 01.10.2025 г.). 21.1-20-7 | Ветошь | 1346 | 1009 | кг | кг | 1 | 0.025 | 31.49 | 0 | 0 | 0 | 0 | 1 | 0 |  | 0.025 | 3 | -1 | 0 | 0 | 0 | 0 | 0 | 0 | 0 | 0
319 | 1474084149 | 1472725701 | 1441819193 | 15514512 | 1 | 15514512 | 1 | 9999990008 |  | Трудозатраты рабочих | 1191 | 1013 | чел.-ч. | чел.-ч. | 1 | 0.4 | 0 | 0 | 0 | 0 | 0 | 1 | 1 | )*4 | 1.6 | 3 | -1 | 0 | 0 | 0 | 0 | 0 | 0 | 0 | 0
320 | 1474084150 | 1472725709 | 1441819193 | 15514512 | 1 | 15514512 | 1 | 9999990008 |  | Трудозатраты рабочих | 1191 | 1013 | чел.-ч. | чел.-ч. | 1 | 0.12 | 0 | 0 | 0 | 0 | 0 | 1 | 1 |  | 0.12 | 3 | -1 | 0 | 0 | 0 | 0 | 0 | 0 | 0 | 0
320 | 1474084151 | 1472725709 | 1441834258 | 1 | 1 | 15514512 | 2 | 22.1-18-24 | СН-2012.22 Выпуск № 5 (в текущих ценах по состоянию на 01.10.2025 г.). 22.1-18-24 | Автомобили полупассажирские типа ГАЗ, грузоподъемность до 2 т | 1368 | 1011 | маш.-ч | маш.-ч | 1 | 0.028 | 0 | 1303.01 | 826.2 | 0 | 0 | 1 | 0 |  | 0.028 | 3 | -1 | 0 | 0 | 0 | 0 | 0 | 0 | 0 | 0
321 | 1474084152 | 1472725719 | 1441819193 | 15514512 | 1 | 15514512 | 1 | 9999990008 |  | Трудозатраты рабочих | 1191 | 1013 | чел.-ч. | чел.-ч. | 1 | 0.18 | 0 | 0 | 0 | 0 | 0 | 1 | 1 |  | 0.18 | 3 | -1 | 0 | 0 | 0 | 0 | 0 | 0 | 0 | 0
321 | 1474084153 | 1472725719 | 1441834258 | 1 | 1 | 15514512 | 2 | 22.1-18-24 | СН-2012.22 Выпуск № 5 (в текущих ценах по состоянию на 01.10.2025 г.). 22.1-18-24 | Автомобили полупассажирские типа ГАЗ, грузоподъемность до 2 т | 1368 | 1011 | маш.-ч | маш.-ч | 1 | 0.041 | 0 | 1303.01 | 826.2 | 0 | 0 | 1 | 0 |  | 0.041 | 3 | -1 | 0 | 0 | 0 | 0 | 0 | 0 | 0 | 0
322 | 1474084154 | 1472725742 | 1441819193 | 15514512 | 1 | 15514512 | 1 | 9999990008 |  | Трудозатраты рабочих | 1191 | 1013 | чел.-ч. | чел.-ч. | 1 | 0.9 | 0 | 0 | 0 | 0 | 0 | 1 | 1 | )*4 | 3.6 | 3 | -1 | 0 | 0 | 0 | 0 | 0 | 0 | 0 | 0
323 | 1474084155 | 1472725753 | 1441819193 | 15514512 | 1 | 15514512 | 1 | 9999990008 |  | Трудозатраты рабочих | 1191 | 1013 | чел.-ч. | чел.-ч. | 1 | 2.64 | 0 | 0 | 0 | 0 | 0 | 1 | 1 | )*4 | 10.56 | 3 | -1 | 0 | 0 | 0 | 0 | 0 | 0 | 0 | 0
325 | 1474084156 | 1472725778 | 1441819193 | 15514512 | 1 | 15514512 | 1 | 9999990008 |  | Трудозатраты рабочих | 1191 | 1013 | чел.-ч. | чел.-ч. | 1 | 42 | 0 | 0 | 0 | 0 | 0 | 1 | 1 |  | 42 | 3 | -1 | 0 | 0 | 0 | 0 | 0 | 0 | 0 | 0
325 | 1474084157 | 1472725778 | 1441835475 | 1 | 1 | 15514512 | 3 | 21.1-11-21 | СН-2012.21 Выпуск № 5 (в текущих ценах по состоянию на 01.10.2025 г.). 21.1-11-21 | Болты строительные черные с гайками и шайбами (10х100мм) | 1348 | 1009 | т | т | 1000 | 0.0003 | 155908.08 | 0 | 0 | 0 | 0 | 1 | 0 |  | 0.0003 | 3 | -1 | 0 | 0 | 0 | 0 | 0 | 0 | 0 | 0
325 | 1474084158 | 1472725778 | 1441835549 | 1 | 1 | 15514512 | 3 | 21.1-11-95 | СН-2012.21 Выпуск № 5 (в текущих ценах по состоянию на 01.10.2025 г.). 21.1-11-95 | Шайбы для болтов черные | 1348 | 1009 | т | т | 1000 | 0.0001 | 194655.19 | 0 | 0 | 0 | 0 | 1 | 0 |  | 0.0001 | 3 | -1 | 0 | 0 | 0 | 0 | 0 | 0 | 0 | 0
325 | 1474084159 | 1472725778 | 1441836250 | 1 | 1 | 15514512 | 3 | 21.1-20-23 | СН-2012.21 Выпуск № 5 (в текущих ценах по состоянию на 01.10.2025 г.). 21.1-20-23 | Парусина (брезент) | 1327 | 1005 | м2 | м2 | 1 | 1.4 | 149.25 | 0 | 0 | 0 | 0 | 1 | 0 |  | 1.4 | 3 | -1 | 0 | 0 | 0 | 0 | 0 | 0 | 0 | 0
325 | 1474084160 | 1472725778 | 1441834635 | 1 | 1 | 15514512 | 3 | 21.1-4-10 | СН-2012.21 Выпуск № 5 (в текущих ценах по состоянию на 01.10.2025 г.). 21.1-4-10 | Кислород технический газообразный | 1339 | 1007 | м3 | м3 | 1 | 0.5 | 103.4 | 0 | 0 | 0 | 0 | 1 | 0 |  | 0.5 | 3 | -1 | 0 | 0 | 0 | 0 | 0 | 0 | 0 | 0
325 | 1474084161 | 1472725778 | 1441834627 | 1 | 1 | 15514512 | 3 | 21.1-4-2 | СН-2012.21 Выпуск № 5 (в текущих ценах по состоянию на 01.10.2025 г.). 21.1-4-2 | Ацетилен технический | 1339 | 1007 | м3 | м3 | 1 | 0.3 | 875.46 | 0 | 0 | 0 | 0 | 1 | 0 |  | 0.3 | 3 | -1 | 0 | 0 | 0 | 0 | 0 | 0 | 0 | 0
325 | 1474084162 | 1472725778 | 1441834671 | 1 | 1 | 15514512 | 3 | 21.1-4-46 | СН-2012.21 Выпуск № 5 (в текущих ценах по состоянию на 01.10.2025 г.). 21.1-4-46 | Солидол жировой | 1348 | 1009 | т | т | 1000 | 0.0001 | 184462.17 | 0 | 0 | 0 | 0 | 1 | 0 |  | 0.0001 | 3 | -1 | 0 | 0 | 0 | 0 | 0 | 0 | 0 | 0
325 | 1474084163 | 1472725778 | 1441834634 | 1 | 1 | 15514512 | 3 | 21.1-4-9 | СН-2012.21 Выпуск № 5 (в текущих ценах по состоянию на 01.10.2025 г.). 21.1-4-9 | Керосин | 1348 | 1009 | т | т | 1000 | 0.0003 | 88053.76 | 0 | 0 | 0 | 0 | 1 | 0 |  | 0.0003 | 3 | -1 | 0 | 0 | 0 | 0 | 0 | 0 | 0 | 0
325 | 1474084164 | 1472725778 | 1441834836 | 1 | 1 | 15514512 | 3 | 21.1-6-48 | СН-2012.21 Выпуск № 5 (в текущих ценах по состоянию на 01.10.2025 г.). 21.1-6-48 | Краски масляные жидкотертые цветные (готовые к употреблению) для наружных и внутренних работ, марка МА-25 | 1348 | 1009 | т | т | 1000 | 0.00063 | 93194.67 | 0 | 0 | 0 | 0 | 1 | 0 |  | 0.00063 | 3 | -1 | 0 | 0 | 0 | 0 | 0 | 0 | 0 | 0
325 | 1474084165 | 1472725778 | 1441822273 | 15514512 | 1 | 15514512 | 3 | 21.1-6-90 |  | Олифа для окраски комбинированная оксоль | 1348 | 1009 | т | т | 1000 | 7e-05 | 94640 | 0 | 0 | 0 | 0 | 1 | 0 |  | 7e-05 | 3 | -1 | 0 | 0 | 0 | 0 | 0 | 0 | 0 | 0
326 | 1474084166 | 1472725807 | 1441819193 | 15514512 | 1 | 15514512 | 1 | 9999990008 |  | Трудозатраты рабочих | 1191 | 1013 | чел.-ч. | чел.-ч. | 1 | 6.44 | 0 | 0 | 0 | 0 | 0 | 1 | 1 | )*4 | 25.76 | 3 | -1 | 0 | 0 | 0 | 0 | 0 | 0 | 0 | 0
326 | 1474084167 | 1472725807 | 1441833954 | 1 | 1 | 15514512 | 2 | 22.1-14-13 | СН-2012.22 Выпуск № 5 (в текущих ценах по состоянию на 01.10.2025 г.). 22.1-14-13 | Пылесосы промышленные | 1368 | 1011 | маш.-ч | маш.-ч | 1 | 0.17 | 0 | 59.51 | 0.82 | 0 | 0 | 1 | 0 | )*4 | 0.68 | 3 | -1 | 0 | 0 | 0 | 0 | 0 | 0 | 0 | 0
326 | 1474084168 | 1472725807 | 1441834258 | 1 | 1 | 15514512 | 2 | 22.1-18-24 | СН-2012.22 Выпуск № 5 (в текущих ценах по состоянию на 01.10.2025 г.). 22.1-18-24 | Автомобили полупассажирские типа ГАЗ, грузоподъемность до 2 т | 1368 | 1011 | маш.-ч | маш.-ч | 1 | 2.43 | 0 | 1303.01 | 826.2 | 0 | 0 | 1 | 0 | )*4 | 9.72 | 3 | -1 | 0 | 0 | 0 | 0 | 0 | 0 | 0 | 0
326 | 1474084169 | 1472725807 | 1441836235 | 1 | 1 | 15514512 | 3 | 21.1-20-7 | СН-2012.21 Выпуск № 5 (в текущих ценах по состоянию на 01.10.2025 г.). 21.1-20-7 | Ветошь | 1346 | 1009 | кг | кг | 1 | 0.15 | 31.49 | 0 | 0 | 0 | 0 | 1 | 0 | )*4 | 0.6 | 3 | -1 | 0 | 0 | 0 | 0 | 0 | 0 | 0 | 0
327 | 1474084170 | 1472968102 | 1441819193 | 15514512 | 1 | 15514512 | 1 | 9999990008 |  | Трудозатраты рабочих | 1191 | 1013 | чел.-ч. | чел.-ч. | 1 | 2.38 | 0 | 0 | 0 | 0 | 0 | 1 | 1 | )*2 | 4.76 | 3 | -1 | 0 | 0 | 0 | 0 | 0 | 0 | 0 | 0
327 | 1474084171 | 1472968102 | 1441836235 | 1 | 1 | 15514512 | 3 | 21.1-20-7 | СН-2012.21 Выпуск № 5 (в текущих ценах по состоянию на 01.10.2025 г.). 21.1-20-7 | Ветошь | 1346 | 1009 | кг | кг | 1 | 0.001 | 31.49 | 0 | 0 | 0 | 0 | 1 | 0 | )*2 | 0.002 | 3 | -1 | 0 | 0 | 0 | 0 | 0 | 0 | 0 | 0
328 | 1474084172 | 1472968105 | 1441819193 | 15514512 | 1 | 15514512 | 1 | 9999990008 |  | Трудозатраты рабочих | 1191 | 1013 | чел.-ч. | чел.-ч. | 1 | 1.1 | 0 | 0 | 0 | 0 | 0 | 1 | 1 | )*2 | 2.2 | 3 | -1 | 0 | 0 | 0 | 0 | 0 | 0 | 0 | 0
328 | 1474084173 | 1472968105 | 1441836235 | 1 | 1 | 15514512 | 3 | 21.1-20-7 | СН-2012.21 Выпуск № 5 (в текущих ценах по состоянию на 01.10.2025 г.). 21.1-20-7 | Ветошь | 1346 | 1009 | кг | кг | 1 | 0.0012 | 31.49 | 0 | 0 | 0 | 0 | 1 | 0 | )*2 | 0.0024 | 3 | -1 | 0 | 0 | 0 | 0 | 0 | 0 | 0 | 0
329 | 1474084174 | 1472725844 | 1441819193 | 15514512 | 1 | 15514512 | 1 | 9999990008 |  | Трудозатраты рабочих | 1191 | 1013 | чел.-ч. | чел.-ч. | 1 | 0.08 | 0 | 0 | 0 | 0 | 0 | 1 | 1 |  | 0.08 | 3 | -1 | 0 | 0 | 0 | 0 | 0 | 0 | 0 | 0
329 | 1474084175 | 1472725844 | 1441836235 | 1 | 1 | 15514512 | 3 | 21.1-20-7 | СН-2012.21 Выпуск № 5 (в текущих ценах по состоянию на 01.10.2025 г.). 21.1-20-7 | Ветошь | 1346 | 1009 | кг | кг | 1 | 0.0005 | 31.49 | 0 | 0 | 0 | 0 | 1 | 0 |  | 0.0005 | 3 | -1 | 0 | 0 | 0 | 0 | 0 | 0 | 0 | 0
330 | 1474084176 | 1472725869 | 1441819193 | 15514512 | 1 | 15514512 | 1 | 9999990008 |  | Трудозатраты рабочих | 1191 | 1013 | чел.-ч. | чел.-ч. | 1 | 0.37 | 0 | 0 | 0 | 0 | 0 | 1 | 1 |  | 0.37 | 3 | -1 | 0 | 0 | 0 | 0 | 0 | 0 | 0 | 0
330 | 1474084177 | 1472725869 | 1441834258 | 1 | 1 | 15514512 | 2 | 22.1-18-24 | СН-2012.22 Выпуск № 5 (в текущих ценах по состоянию на 01.10.2025 г.). 22.1-18-24 | Автомобили полупассажирские типа ГАЗ, грузоподъемность до 2 т | 1368 | 1011 | маш.-ч | маш.-ч | 1 | 0.06 | 0 | 1303.01 | 826.2 | 0 | 0 | 1 | 0 |  | 0.06 | 3 | -1 | 0 | 0 | 0 | 0 | 0 | 0 | 0 | 0
332 | 1474084178 | 1472725885 | 1441819193 | 15514512 | 1 | 15514512 | 1 | 9999990008 |  | Трудозатраты рабочих | 1191 | 1013 | чел.-ч. | чел.-ч. | 1 | 5.82 | 0 | 0 | 0 | 0 | 0 | 1 | 1 | )*2 | 11.64 | 3 | -1 | 0 | 0 | 0 | 0 | 0 | 0 | 0 | 0
332 | 1474084179 | 1472725885 | 1441836187 | 1 | 1 | 15514512 | 3 | 21.1-16-104 | СН-2012.21 Выпуск № 5 (в текущих ценах по состоянию на 01.10.2025 г.). 21.1-16-104 | Спирт этиловый технический | 1346 | 1009 | кг | кг | 1 | 0.024 | 424.66 | 0 | 0 | 0 | 0 | 1 | 0 | )*2 | 0.048 | 3 | -1 | 0 | 0 | 0 | 0 | 0 | 0 | 0 | 0
332 | 1474084180 | 1472725885 | 1441836235 | 1 | 1 | 15514512 | 3 | 21.1-20-7 | СН-2012.21 Выпуск № 5 (в текущих ценах по состоянию на 01.10.2025 г.). 21.1-20-7 | Ветошь | 1346 | 1009 | кг | кг | 1 | 0.15 | 31.49 | 0 | 0 | 0 | 0 | 1 | 0 | )*2 | 0.3 | 3 | -1 | 0 | 0 | 0 | 0 | 0 | 0 | 0 | 0
333 | 1474084181 | 1472725906 | 1441819193 | 15514512 | 1 | 15514512 | 1 | 9999990008 |  | Трудозатраты рабочих | 1191 | 1013 | чел.-ч. | чел.-ч. | 1 | 0.37 | 0 | 0 | 0 | 0 | 0 | 1 | 1 | )*2 | 0.74 | 3 | -1 | 0 | 0 | 0 | 0 | 0 | 0 | 0 | 0
333 | 1474084182 | 1472725906 | 1441834258 | 1 | 1 | 15514512 | 2 | 22.1-18-24 | СН-2012.22 Выпуск № 5 (в текущих ценах по состоянию на 01.10.2025 г.). 22.1-18-24 | Автомобили полупассажирские типа ГАЗ, грузоподъемность до 2 т | 1368 | 1011 | маш.-ч | маш.-ч | 1 | 0.06 | 0 | 1303.01 | 826.2 | 0 | 0 | 1 | 0 | )*2 | 0.12 | 3 | -1 | 0 | 0 | 0 | 0 | 0 | 0 | 0 | 0
334 | 1474084183 | 1472725947 | 1441819193 | 15514512 | 1 | 15514512 | 1 | 9999990008 |  | Трудозатраты рабочих | 1191 | 1013 | чел.-ч. | чел.-ч. | 1 | 0.8 | 0 | 0 | 0 | 0 | 0 | 1 | 1 |  | 0.8 | 3 | -1 | 0 | 0 | 0 | 0 | 0 | 0 | 0 | 0
334 | 1474084184 | 1472725947 | 1441834258 | 1 | 1 | 15514512 | 2 | 22.1-18-24 | СН-2012.22 Выпуск № 5 (в текущих ценах по состоянию на 01.10.2025 г.). 22.1-18-24 | Автомобили полупассажирские типа ГАЗ, грузоподъемность до 2 т | 1368 | 1011 | маш.-ч | маш.-ч | 1 | 0.04 | 0 | 1303.01 | 826.2 | 0 | 0 | 1 | 0 |  | 0.04 | 3 | -1 | 0 | 0 | 0 | 0 | 0 | 0 | 0 | 0
334 | 1474084185 | 1472725947 | 1441836235 | 1 | 1 | 15514512 | 3 | 21.1-20-7 | СН-2012.21 Выпуск № 5 (в текущих ценах по состоянию на 01.10.2025 г.). 21.1-20-7 | Ветошь | 1346 | 1009 | кг | кг | 1 | 0.025 | 31.49 | 0 | 0 | 0 | 0 | 1 | 0 |  | 0.025 | 3 | -1 | 0 | 0 | 0 | 0 | 0 | 0 | 0 | 0
335 | 1474084186 | 1472725958 | 1441819193 | 15514512 | 1 | 15514512 | 1 | 9999990008 |  | Трудозатраты рабочих | 1191 | 1013 | чел.-ч. | чел.-ч. | 1 | 0.4 | 0 | 0 | 0 | 0 | 0 | 1 | 1 | )*4 | 1.6 | 3 | -1 | 0 | 0 | 0 | 0 | 0 | 0 | 0 | 0
336 | 1474084187 | 1472725965 | 1441819193 | 15514512 | 1 | 15514512 | 1 | 9999990008 |  | Трудозатраты рабочих | 1191 | 1013 | чел.-ч. | чел.-ч. | 1 | 0.9 | 0 | 0 | 0 | 0 | 0 | 1 | 1 | )*4 | 3.6 | 3 | -1 | 0 | 0 | 0 | 0 | 0 | 0 | 0 | 0
337 | 1474084188 | 1472725975 | 1441819193 | 15514512 | 1 | 15514512 | 1 | 9999990008 |  | Трудозатраты рабочих | 1191 | 1013 | чел.-ч. | чел.-ч. | 1 | 2.64 | 0 | 0 | 0 | 0 | 0 | 1 | 1 | )*4 | 10.56 | 3 | -1 | 0 | 0 | 0 | 0 | 0 | 0 | 0 | 0
339 | 1474084189 | 1472725997 | 1441819193 | 15514512 | 1 | 15514512 | 1 | 9999990008 |  | Трудозатраты рабочих | 1191 | 1013 | чел.-ч. | чел.-ч. | 1 | 42 | 0 | 0 | 0 | 0 | 0 | 1 | 1 |  | 42 | 3 | -1 | 0 | 0 | 0 | 0 | 0 | 0 | 0 | 0
339 | 1474084190 | 1472725997 | 1441835475 | 1 | 1 | 15514512 | 3 | 21.1-11-21 | СН-2012.21 Выпуск № 5 (в текущих ценах по состоянию на 01.10.2025 г.). 21.1-11-21 | Болты строительные черные с гайками и шайбами (10х100мм) | 1348 | 1009 | т | т | 1000 | 0.0003 | 155908.08 | 0 | 0 | 0 | 0 | 1 | 0 |  | 0.0003 | 3 | -1 | 0 | 0 | 0 | 0 | 0 | 0 | 0 | 0
339 | 1474084191 | 1472725997 | 1441835549 | 1 | 1 | 15514512 | 3 | 21.1-11-95 | СН-2012.21 Выпуск № 5 (в текущих ценах по состоянию на 01.10.2025 г.). 21.1-11-95 | Шайбы для болтов черные | 1348 | 1009 | т | т | 1000 | 0.0001 | 194655.19 | 0 | 0 | 0 | 0 | 1 | 0 |  | 0.0001 | 3 | -1 | 0 | 0 | 0 | 0 | 0 | 0 | 0 | 0
339 | 1474084192 | 1472725997 | 1441836250 | 1 | 1 | 15514512 | 3 | 21.1-20-23 | СН-2012.21 Выпуск № 5 (в текущих ценах по состоянию на 01.10.2025 г.). 21.1-20-23 | Парусина (брезент) | 1327 | 1005 | м2 | м2 | 1 | 1.4 | 149.25 | 0 | 0 | 0 | 0 | 1 | 0 |  | 1.4 | 3 | -1 | 0 | 0 | 0 | 0 | 0 | 0 | 0 | 0
339 | 1474084193 | 1472725997 | 1441834635 | 1 | 1 | 15514512 | 3 | 21.1-4-10 | СН-2012.21 Выпуск № 5 (в текущих ценах по состоянию на 01.10.2025 г.). 21.1-4-10 | Кислород технический газообразный | 1339 | 1007 | м3 | м3 | 1 | 0.5 | 103.4 | 0 | 0 | 0 | 0 | 1 | 0 |  | 0.5 | 3 | -1 | 0 | 0 | 0 | 0 | 0 | 0 | 0 | 0
339 | 1474084194 | 1472725997 | 1441834627 | 1 | 1 | 15514512 | 3 | 21.1-4-2 | СН-2012.21 Выпуск № 5 (в текущих ценах по состоянию на 01.10.2025 г.). 21.1-4-2 | Ацетилен технический | 1339 | 1007 | м3 | м3 | 1 | 0.3 | 875.46 | 0 | 0 | 0 | 0 | 1 | 0 |  | 0.3 | 3 | -1 | 0 | 0 | 0 | 0 | 0 | 0 | 0 | 0
339 | 1474084195 | 1472725997 | 1441834671 | 1 | 1 | 15514512 | 3 | 21.1-4-46 | СН-2012.21 Выпуск № 5 (в текущих ценах по состоянию на 01.10.2025 г.). 21.1-4-46 | Солидол жировой | 1348 | 1009 | т | т | 1000 | 0.0001 | 184462.17 | 0 | 0 | 0 | 0 | 1 | 0 |  | 0.0001 | 3 | -1 | 0 | 0 | 0 | 0 | 0 | 0 | 0 | 0
339 | 1474084196 | 1472725997 | 1441834634 | 1 | 1 | 15514512 | 3 | 21.1-4-9 | СН-2012.21 Выпуск № 5 (в текущих ценах по состоянию на 01.10.2025 г.). 21.1-4-9 | Керосин | 1348 | 1009 | т | т | 1000 | 0.0003 | 88053.76 | 0 | 0 | 0 | 0 | 1 | 0 |  | 0.0003 | 3 | -1 | 0 | 0 | 0 | 0 | 0 | 0 | 0 | 0
339 | 1474084197 | 1472725997 | 1441834836 | 1 | 1 | 15514512 | 3 | 21.1-6-48 | СН-2012.21 Выпуск № 5 (в текущих ценах по состоянию на 01.10.2025 г.). 21.1-6-48 | Краски масляные жидкотертые цветные (готовые к употреблению) для наружных и внутренних работ, марка МА-25 | 1348 | 1009 | т | т | 1000 | 0.00063 | 93194.67 | 0 | 0 | 0 | 0 | 1 | 0 |  | 0.00063 | 3 | -1 | 0 | 0 | 0 | 0 | 0 | 0 | 0 | 0
339 | 1474084198 | 1472725997 | 1441822273 | 15514512 | 1 | 15514512 | 3 | 21.1-6-90 |  | Олифа для окраски комбинированная оксоль | 1348 | 1009 | т | т | 1000 | 7e-05 | 94640 | 0 | 0 | 0 | 0 | 1 | 0 |  | 7e-05 | 3 | -1 | 0 | 0 | 0 | 0 | 0 | 0 | 0 | 0
340 | 1474084199 | 1472726036 | 1441819193 | 15514512 | 1 | 15514512 | 1 | 9999990008 |  | Трудозатраты рабочих | 1191 | 1013 | чел.-ч. | чел.-ч. | 1 | 6.44 | 0 | 0 | 0 | 0 | 0 | 1 | 1 | )*4 | 25.76 | 3 | -1 | 0 | 0 | 0 | 0 | 0 | 0 | 0 | 0
340 | 1474084200 | 1472726036 | 1441833954 | 1 | 1 | 15514512 | 2 | 22.1-14-13 | СН-2012.22 Выпуск № 5 (в текущих ценах по состоянию на 01.10.2025 г.). 22.1-14-13 | Пылесосы промышленные | 1368 | 1011 | маш.-ч | маш.-ч | 1 | 0.17 | 0 | 59.51 | 0.82 | 0 | 0 | 1 | 0 | )*4 | 0.68 | 3 | -1 | 0 | 0 | 0 | 0 | 0 | 0 | 0 | 0
340 | 1474084201 | 1472726036 | 1441834258 | 1 | 1 | 15514512 | 2 | 22.1-18-24 | СН-2012.22 Выпуск № 5 (в текущих ценах по состоянию на 01.10.2025 г.). 22.1-18-24 | Автомобили полупассажирские типа ГАЗ, грузоподъемность до 2 т | 1368 | 1011 | маш.-ч | маш.-ч | 1 | 2.43 | 0 | 1303.01 | 826.2 | 0 | 0 | 1 | 0 | )*4 | 9.72 | 3 | -1 | 0 | 0 | 0 | 0 | 0 | 0 | 0 | 0
340 | 1474084202 | 1472726036 | 1441836235 | 1 | 1 | 15514512 | 3 | 21.1-20-7 | СН-2012.21 Выпуск № 5 (в текущих ценах по состоянию на 01.10.2025 г.). 21.1-20-7 | Ветошь | 1346 | 1009 | кг | кг | 1 | 0.15 | 31.49 | 0 | 0 | 0 | 0 | 1 | 0 | )*4 | 0.6 | 3 | -1 | 0 | 0 | 0 | 0 | 0 | 0 | 0 | 0
341 | 1474084203 | 1472985952 | 1441819193 | 15514512 | 1 | 15514512 | 1 | 9999990008 |  | Трудозатраты рабочих | 1191 | 1013 | чел.-ч. | чел.-ч. | 1 | 2.38 | 0 | 0 | 0 | 0 | 0 | 1 | 1 | )*2 | 4.76 | 3 | -1 | 0 | 0 | 0 | 0 | 0 | 0 | 0 | 0
341 | 1474084204 | 1472985952 | 1441836235 | 1 | 1 | 15514512 | 3 | 21.1-20-7 | СН-2012.21 Выпуск № 5 (в текущих ценах по состоянию на 01.10.2025 г.). 21.1-20-7 | Ветошь | 1346 | 1009 | кг | кг | 1 | 0.001 | 31.49 | 0 | 0 | 0 | 0 | 1 | 0 | )*2 | 0.002 | 3 | -1 | 0 | 0 | 0 | 0 | 0 | 0 | 0 | 0
342 | 1474084205 | 1472985956 | 1441819193 | 15514512 | 1 | 15514512 | 1 | 9999990008 |  | Трудозатраты рабочих | 1191 | 1013 | чел.-ч. | чел.-ч. | 1 | 1.1 | 0 | 0 | 0 | 0 | 0 | 1 | 1 | )*2 | 2.2 | 3 | -1 | 0 | 0 | 0 | 0 | 0 | 0 | 0 | 0
342 | 1474084206 | 1472985956 | 1441836235 | 1 | 1 | 15514512 | 3 | 21.1-20-7 | СН-2012.21 Выпуск № 5 (в текущих ценах по состоянию на 01.10.2025 г.). 21.1-20-7 | Ветошь | 1346 | 1009 | кг | кг | 1 | 0.0012 | 31.49 | 0 | 0 | 0 | 0 | 1 | 0 | )*2 | 0.0024 | 3 | -1 | 0 | 0 | 0 | 0 | 0 | 0 | 0 | 0
343 | 1474084207 | 1472726064 | 1441819193 | 15514512 | 1 | 15514512 | 1 | 9999990008 |  | Трудозатраты рабочих | 1191 | 1013 | чел.-ч. | чел.-ч. | 1 | 0.37 | 0 | 0 | 0 | 0 | 0 | 1 | 1 |  | 0.37 | 3 | -1 | 0 | 0 | 0 | 0 | 0 | 0 | 0 | 0
343 | 1474084208 | 1472726064 | 1441834258 | 1 | 1 | 15514512 | 2 | 22.1-18-24 | СН-2012.22 Выпуск № 5 (в текущих ценах по состоянию на 01.10.2025 г.). 22.1-18-24 | Автомобили полупассажирские типа ГАЗ, грузоподъемность до 2 т | 1368 | 1011 | маш.-ч | маш.-ч | 1 | 0.06 | 0 | 1303.01 | 826.2 | 0 | 0 | 1 | 0 |  | 0.06 | 3 | -1 | 0 | 0 | 0 | 0 | 0 | 0 | 0 | 0
345 | 1474084209 | 1472726100 | 1441819193 | 15514512 | 1 | 15514512 | 1 | 9999990008 |  | Трудозатраты рабочих | 1191 | 1013 | чел.-ч. | чел.-ч. | 1 | 0.37 | 0 | 0 | 0 | 0 | 0 | 1 | 1 |  | 0.37 | 3 | -1 | 0 | 0 | 0 | 0 | 0 | 0 | 0 | 0
345 | 1474084210 | 1472726100 | 1441834258 | 1 | 1 | 15514512 | 2 | 22.1-18-24 | СН-2012.22 Выпуск № 5 (в текущих ценах по состоянию на 01.10.2025 г.). 22.1-18-24 | Автомобили полупассажирские типа ГАЗ, грузоподъемность до 2 т | 1368 | 1011 | маш.-ч | маш.-ч | 1 | 0.06 | 0 | 1303.01 | 826.2 | 0 | 0 | 1 | 0 |  | 0.06 | 3 | -1 | 0 | 0 | 0 | 0 | 0 | 0 | 0 | 0
346 | 1474084211 | 1472726109 | 1441819193 | 15514512 | 1 | 15514512 | 1 | 9999990008 |  | Трудозатраты рабочих | 1191 | 1013 | чел.-ч. | чел.-ч. | 1 | 0.8 | 0 | 0 | 0 | 0 | 0 | 1 | 1 |  | 0.8 | 3 | -1 | 0 | 0 | 0 | 0 | 0 | 0 | 0 | 0
346 | 1474084212 | 1472726109 | 1441834258 | 1 | 1 | 15514512 | 2 | 22.1-18-24 | СН-2012.22 Выпуск № 5 (в текущих ценах по состоянию на 01.10.2025 г.). 22.1-18-24 | Автомобили полупассажирские типа ГАЗ, грузоподъемность до 2 т | 1368 | 1011 | маш.-ч | маш.-ч | 1 | 0.04 | 0 | 1303.01 | 826.2 | 0 | 0 | 1 | 0 |  | 0.04 | 3 | -1 | 0 | 0 | 0 | 0 | 0 | 0 | 0 | 0
346 | 1474084213 | 1472726109 | 1441836235 | 1 | 1 | 15514512 | 3 | 21.1-20-7 | СН-2012.21 Выпуск № 5 (в текущих ценах по состоянию на 01.10.2025 г.). 21.1-20-7 | Ветошь | 1346 | 1009 | кг | кг | 1 | 0.025 | 31.49 | 0 | 0 | 0 | 0 | 1 | 0 |  | 0.025 | 3 | -1 | 0 | 0 | 0 | 0 | 0 | 0 | 0 | 0
383 | 1474084214 | 1472726177 | 1441819193 | 15514512 | 1 | 15514512 | 1 | 9999990008 |  | Трудозатраты рабочих | 1191 | 1013 | чел.-ч. | чел.-ч. | 1 | 84 | 0 | 0 | 0 | 0 | 0 | 1 | 1 |  | 84 | 3 | -1 | 0 | 0 | 0 | 0 | 0 | 0 | 0 | 0
383 | 1474084215 | 1472726177 | 1441835475 | 1 | 1 | 15514512 | 3 | 21.1-11-21 | СН-2012.21 Выпуск № 5 (в текущих ценах по состоянию на 01.10.2025 г.). 21.1-11-21 | Болты строительные черные с гайками и шайбами (10х100мм) | 1348 | 1009 | т | т | 1000 | 0.0008 | 155908.08 | 0 | 0 | 0 | 0 | 1 | 0 |  | 0.0008 | 3 | -1 | 0 | 0 | 0 | 0 | 0 | 0 | 0 | 0
383 | 1474084216 | 1472726177 | 1441835549 | 1 | 1 | 15514512 | 3 | 21.1-11-95 | СН-2012.21 Выпуск № 5 (в текущих ценах по состоянию на 01.10.2025 г.). 21.1-11-95 | Шайбы для болтов черные | 1348 | 1009 | т | т | 1000 | 0.0001 | 194655.19 | 0 | 0 | 0 | 0 | 1 | 0 |  | 0.0001 | 3 | -1 | 0 | 0 | 0 | 0 | 0 | 0 | 0 | 0
383 | 1474084217 | 1472726177 | 1441836325 | 1 | 1 | 15514512 | 3 | 21.1-23-9 | СН-2012.21 Выпуск № 5 (в текущих ценах по состоянию на 01.10.2025 г.). 21.1-23-9 | Электроды, тип Э-42, 46, 50, диаметр 4 - 6 мм | 1348 | 1009 | т | т | 1000 | 0.0008 | 108798.4 | 0 | 0 | 0 | 0 | 1 | 0 |  | 0.0008 | 3 | -1 | 0 | 0 | 0 | 0 | 0 | 0 | 0 | 0
383 | 1474084218 | 1472726177 | 1441838531 | 1 | 1 | 15514512 | 3 | 21.1-25-284 | СН-2012.21 Выпуск № 5 (в текущих ценах по состоянию на 01.10.2025 г.). 21.1-25-284 | Прокладки резиновые, уплотнительные, диаметр 30-40 мм, марка 7057-3 | 1348 | 1009 | т | т | 1000 | 0.0007 | 370783.55 | 0 | 0 | 0 | 0 | 1 | 0 |  | 0.0007 | 3 | -1 | 0 | 0 | 0 | 0 | 0 | 0 | 0 | 0
383 | 1474084219 | 1472726177 | 1441838759 | 1 | 1 | 15514512 | 3 | 21.1-25-399 | СН-2012.21 Выпуск № 5 (в текущих ценах по состоянию на 01.10.2025 г.). 21.1-25-399 | Шнур асбестовый, общего назначения, марка ШАОН-1, диаметр 0,75 мм, | 1348 | 1009 | т | т | 1000 | 0.0007 | 1590701.16 | 0 | 0 | 0 | 0 | 1 | 0 |  | 0.0007 | 3 | -1 | 0 | 0 | 0 | 0 | 0 | 0 | 0 | 0
383 | 1474084220 | 1472726177 | 1441834635 | 1 | 1 | 15514512 | 3 | 21.1-4-10 | СН-2012.21 Выпуск № 5 (в текущих ценах по состоянию на 01.10.2025 г.). 21.1-4-10 | Кислород технический газообразный | 1339 | 1007 | м3 | м3 | 1 | 1.8 | 103.4 | 0 | 0 | 0 | 0 | 1 | 0 |  | 1.8 | 3 | -1 | 0 | 0 | 0 | 0 | 0 | 0 | 0 | 0
383 | 1474084221 | 1472726177 | 1441834627 | 1 | 1 | 15514512 | 3 | 21.1-4-2 | СН-2012.21 Выпуск № 5 (в текущих ценах по состоянию на 01.10.2025 г.). 21.1-4-2 | Ацетилен технический | 1339 | 1007 | м3 | м3 | 1 | 0.9 | 875.46 | 0 | 0 | 0 | 0 | 1 | 0 |  | 0.9 | 3 | -1 | 0 | 0 | 0 | 0 | 0 | 0 | 0 | 0
383 | 1474084222 | 1472726177 | 1441834671 | 1 | 1 | 15514512 | 3 | 21.1-4-46 | СН-2012.21 Выпуск № 5 (в текущих ценах по состоянию на 01.10.2025 г.). 21.1-4-46 | Солидол жировой | 1348 | 1009 | т | т | 1000 | 0.0006 | 184462.17 | 0 | 0 | 0 | 0 | 1 | 0 |  | 0.0006 | 3 | -1 | 0 | 0 | 0 | 0 | 0 | 0 | 0 | 0
383 | 1474084223 | 1472726177 | 1441834634 | 1 | 1 | 15514512 | 3 | 21.1-4-9 | СН-2012.21 Выпуск № 5 (в текущих ценах по состоянию на 01.10.2025 г.). 21.1-4-9 | Керосин | 1348 | 1009 | т | т | 1000 | 0.001 | 88053.76 | 0 | 0 | 0 | 0 | 1 | 0 |  | 0.001 | 3 | -1 | 0 | 0 | 0 | 0 | 0 | 0 | 0 | 0
383 | 1474084224 | 1472726177 | 1441834836 | 1 | 1 | 15514512 | 3 | 21.1-6-48 | СН-2012.21 Выпуск № 5 (в текущих ценах по состоянию на 01.10.2025 г.). 21.1-6-48 | Краски масляные жидкотертые цветные (готовые к употреблению) для наружных и внутренних работ, марка МА-25 | 1348 | 1009 | т | т | 1000 | 0.00216 | 93194.67 | 0 | 0 | 0 | 0 | 1 | 0 |  | 0.00216 | 3 | -1 | 0 | 0 | 0 | 0 | 0 | 0 | 0 | 0
383 | 1474084225 | 1472726177 | 1441834853 | 1 | 1 | 15514512 | 3 | 21.1-6-68 | СН-2012.21 Выпуск № 5 (в текущих ценах по состоянию на 01.10.2025 г.). 21.1-6-68 | Лак битумный, марка БТ-577 | 1348 | 1009 | т | т | 1000 | 0.0008 | 78065.73 | 0 | 0 | 0 | 0 | 1 | 0 |  | 0.0008 | 3 | -1 | 0 | 0 | 0 | 0 | 0 | 0 | 0 | 0
383 | 1474084227 | 1472726177 | 1441822273 | 15514512 | 1 | 15514512 | 3 | 21.1-6-90 |  | Олифа для окраски комбинированная оксоль | 1348 | 1009 | т | т | 1000 | 0.00024 | 94640 | 0 | 0 | 0 | 0 | 1 | 0 |  | 0.00024 | 3 | -1 | 0 | 0 | 0 | 0 | 0 | 0 | 0 | 0
383 | 1474084226 | 1472726177 | 1441850453 | 1 | 1 | 15514512 | 3 | 21.18-7-2 | СН-2012.21 Выпуск № 5 (в текущих ценах по состоянию на 01.10.2025 г.). 21.18-7-2 | Прокладка уплотнительная паронитовая, толщина 0,5-2,5 мм | 1348 | 1009 | т | т | 1000 | 0.0009 | 178433.97 | 0 | 0 | 0 | 0 | 1 | 0 |  | 0.0009 | 3 | -1 | 0 | 0 | 0 | 0 | 0 | 0 | 0 | 0
384 | 1474084228 | 1472726283 | 1441819193 | 15514512 | 1 | 15514512 | 1 | 9999990008 |  | Трудозатраты рабочих | 1191 | 1013 | чел.-ч. | чел.-ч. | 1 | 10.55 | 0 | 0 | 0 | 0 | 0 | 1 | 1 | )*4 | 42.2 | 3 | -1 | 0 | 0 | 0 | 0 | 0 | 0 | 0 | 0
384 | 1474084229 | 1472726283 | 1441833844 | 1 | 1 | 15514512 | 2 | 22.1-10-19 | СН-2012.22 Выпуск № 5 (в текущих ценах по состоянию на 01.10.2025 г.). 22.1-10-19 | Компрессоры поршневые, объем ресивера 24 л | 1368 | 1011 | маш.-ч | маш.-ч | 1 | 0.06 | 0 | 17.37 | 0.04 | 0 | 0 | 1 | 0 | )*4 | 0.24 | 3 | -1 | 0 | 0 | 0 | 0 | 0 | 0 | 0 | 0
384 | 1474084230 | 1472726283 | 1441833877 | 1 | 1 | 15514512 | 2 | 22.1-11-72 | СН-2012.22 Выпуск № 5 (в текущих ценах по состоянию на 01.10.2025 г.). 22.1-11-72 | Насосы высокого давления типа "Керхер" | 1368 | 1011 | маш.-ч | маш.-ч | 1 | 0.13 | 0 | 1165.03 | 351.43 | 0 | 0 | 1 | 0 | )*4 | 0.52 | 3 | -1 | 0 | 0 | 0 | 0 | 0 | 0 | 0 | 0
384 | 1474084231 | 1472726283 | 1441833954 | 1 | 1 | 15514512 | 2 | 22.1-14-13 | СН-2012.22 Выпуск № 5 (в текущих ценах по состоянию на 01.10.2025 г.). 22.1-14-13 | Пылесосы промышленные | 1368 | 1011 | маш.-ч | маш.-ч | 1 | 0.69 | 0 | 59.51 | 0.82 | 0 | 0 | 1 | 0 | )*4 | 2.76 | 3 | -1 | 0 | 0 | 0 | 0 | 0 | 0 | 0 | 0
384 | 1474084232 | 1472726283 | 1441834139 | 1 | 1 | 15514512 | 2 | 22.1-17-205 | СН-2012.22 Выпуск № 5 (в текущих ценах по состоянию на 01.10.2025 г.). 22.1-17-205 | Генераторы холодного тумана аэрозольные, производительность до 19 л/ч | 1368 | 1011 | маш.-ч | маш.-ч | 1 | 0.25 | 0 | 8.82 | 0.11 | 0 | 0 | 1 | 0 | )*4 | 1 | 3 | -1 | 0 | 0 | 0 | 0 | 0 | 0 | 0 | 0
384 | 1474084233 | 1472726283 | 1441834258 | 1 | 1 | 15514512 | 2 | 22.1-18-24 | СН-2012.22 Выпуск № 5 (в текущих ценах по состоянию на 01.10.2025 г.). 22.1-18-24 | Автомобили полупассажирские типа ГАЗ, грузоподъемность до 2 т | 1368 | 1011 | маш.-ч | маш.-ч | 1 | 2.63 | 0 | 1303.01 | 826.2 | 0 | 0 | 1 | 0 | )*4 | 10.52 | 3 | -1 | 0 | 0 | 0 | 0 | 0 | 0 | 0 | 0
384 | 1474084234 | 1472726283 | 1441836235 | 1 | 1 | 15514512 | 3 | 21.1-20-7 | СН-2012.21 Выпуск № 5 (в текущих ценах по состоянию на 01.10.2025 г.). 21.1-20-7 | Ветошь | 1346 | 1009 | кг | кг | 1 | 0.15 | 31.49 | 0 | 0 | 0 | 0 | 1 | 0 | )*4 | 0.6 | 3 | -1 | 0 | 0 | 0 | 0 | 0 | 0 | 0 | 0
384 | 1474084235 | 1472726283 | 1441836393 | 1 | 1 | 15514512 | 3 | 21.1-24-43 | СН-2012.21 Выпуск № 5 (в текущих ценах по состоянию на 01.10.2025 г.). 21.1-24-43 | Средство жидкое микробиоцидное для дезинфекции и предстерилизационной очистки, содержание алкилдиметилбензиламмония хлорида 50% (ЧАС) | 1296 | 1002 | л | л | 1 | 0.0024 | 4241.64 | 0 | 0 | 0 | 0 | 1 | 0 | )*4 | 0.0096 | 3 | -1 | 0 | 0 | 0 | 0 | 0 | 0 | 0 | 0
384 | 1474084236 | 1472726283 | 1441836514 | 1 | 1 | 15514512 | 3 | 21.1-25-13 | СН-2012.21 Выпуск № 5 (в текущих ценах по состоянию на 01.10.2025 г.). 21.1-25-13 | Вода | 1339 | 1007 | м3 | м3 | 1 | 0.0024 | 54.81 | 0 | 0 | 0 | 0 | 1 | 0 | )*4 | 0.0096 | 3 | -1 | 0 | 0 | 0 | 0 | 0 | 0 | 0 | 0
385 | 1474084237 | 1472986913 | 1441819193 | 15514512 | 1 | 15514512 | 1 | 9999990008 |  | Трудозатраты рабочих | 1191 | 1013 | чел.-ч. | чел.-ч. | 1 | 3.14 | 0 | 0 | 0 | 0 | 0 | 1 | 1 | )*2 | 6.28 | 3 | -1 | 0 | 0 | 0 | 0 | 0 | 0 | 0 | 0
385 | 1474084238 | 1472986913 | 1441833954 | 1 | 1 | 15514512 | 2 | 22.1-14-13 | СН-2012.22 Выпуск № 5 (в текущих ценах по состоянию на 01.10.2025 г.). 22.1-14-13 | Пылесосы промышленные | 1368 | 1011 | маш.-ч | маш.-ч | 1 | 0.03 | 0 | 59.51 | 0.82 | 0 | 0 | 1 | 0 | )*2 | 0.06 | 3 | -1 | 0 | 0 | 0 | 0 | 0 | 0 | 0 | 0
385 | 1474084239 | 1472986913 | 1441836235 | 1 | 1 | 15514512 | 3 | 21.1-20-7 | СН-2012.21 Выпуск № 5 (в текущих ценах по состоянию на 01.10.2025 г.). 21.1-20-7 | Ветошь | 1346 | 1009 | кг | кг | 1 | 0.32 | 31.49 | 0 | 0 | 0 | 0 | 1 | 0 | )*2 | 0.64 | 3 | -1 | 0 | 0 | 0 | 0 | 0 | 0 | 0 | 0
386 | 1474084240 | 1472986920 | 1441819193 | 15514512 | 1 | 15514512 | 1 | 9999990008 |  | Трудозатраты рабочих | 1191 | 1013 | чел.-ч. | чел.-ч. | 1 | 1.56 | 0 | 0 | 0 | 0 | 0 | 1 | 1 | )*2 | 3.12 | 3 | -1 | 0 | 0 | 0 | 0 | 0 | 0 | 0 | 0
386 | 1474084241 | 1472986920 | 1441833954 | 1 | 1 | 15514512 | 2 | 22.1-14-13 | СН-2012.22 Выпуск № 5 (в текущих ценах по состоянию на 01.10.2025 г.). 22.1-14-13 | Пылесосы промышленные | 1368 | 1011 | маш.-ч | маш.-ч | 1 | 0.03 | 0 | 59.51 | 0.82 | 0 | 0 | 1 | 0 | )*2 | 0.06 | 3 | -1 | 0 | 0 | 0 | 0 | 0 | 0 | 0 | 0
386 | 1474084242 | 1472986920 | 1441836235 | 1 | 1 | 15514512 | 3 | 21.1-20-7 | СН-2012.21 Выпуск № 5 (в текущих ценах по состоянию на 01.10.2025 г.). 21.1-20-7 | Ветошь | 1346 | 1009 | кг | кг | 1 | 0.02 | 31.49 | 0 | 0 | 0 | 0 | 1 | 0 | )*2 | 0.04 | 3 | -1 | 0 | 0 | 0 | 0 | 0 | 0 | 0 | 0
387 | 1474084243 | 1472726360 | 1441819193 | 15514512 | 1 | 15514512 | 1 | 9999990008 |  | Трудозатраты рабочих | 1191 | 1013 | чел.-ч. | чел.-ч. | 1 | 0.37 | 0 | 0 | 0 | 0 | 0 | 1 | 1 |  | 0.37 | 3 | -1 | 0 | 0 | 0 | 0 | 0 | 0 | 0 | 0
387 | 1474084244 | 1472726360 | 1441834258 | 1 | 1 | 15514512 | 2 | 22.1-18-24 | СН-2012.22 Выпуск № 5 (в текущих ценах по состоянию на 01.10.2025 г.). 22.1-18-24 | Автомобили полупассажирские типа ГАЗ, грузоподъемность до 2 т | 1368 | 1011 | маш.-ч | маш.-ч | 1 | 0.06 | 0 | 1303.01 | 826.2 | 0 | 0 | 1 | 0 |  | 0.06 | 3 | -1 | 0 | 0 | 0 | 0 | 0 | 0 | 0 | 0
388 | 1474084245 | 1472726388 | 1441819193 | 15514512 | 1 | 15514512 | 1 | 9999990008 |  | Трудозатраты рабочих | 1191 | 1013 | чел.-ч. | чел.-ч. | 1 | 9.6 | 0 | 0 | 0 | 0 | 0 | 1 | 1 |  | 9.6 | 3 | -1 | 0 | 0 | 0 | 0 | 0 | 0 | 0 | 0
388 | 1474084246 | 1472726388 | 1441834142 | 1 | 1 | 15514512 | 2 | 22.1-17-208 | СН-2012.22 Выпуск № 5 (в текущих ценах по состоянию на 01.10.2025 г.). 22.1-17-208 | Установки для удаления отложений в стальных, чугунных и медных теплообменниках, производительность 3360 л/час | 1368 | 1011 | маш.-ч | маш.-ч | 1 | 2.23 | 0 | 10.14 | 0.31 | 0 | 0 | 1 | 0 |  | 2.23 | 3 | -1 | 0 | 0 | 0 | 0 | 0 | 0 | 0 | 0
388 | 1474084247 | 1472726388 | 1441834258 | 1 | 1 | 15514512 | 2 | 22.1-18-24 | СН-2012.22 Выпуск № 5 (в текущих ценах по состоянию на 01.10.2025 г.). 22.1-18-24 | Автомобили полупассажирские типа ГАЗ, грузоподъемность до 2 т | 1368 | 1011 | маш.-ч | маш.-ч | 1 | 2.45 | 0 | 1303.01 | 826.2 | 0 | 0 | 1 | 0 |  | 2.45 | 3 | -1 | 0 | 0 | 0 | 0 | 0 | 0 | 0 | 0
388 | 1474084248 | 1472726388 | 1441836395 | 1 | 1 | 15514512 | 3 | 21.1-24-45 | СН-2012.21 Выпуск № 5 (в текущих ценах по состоянию на 01.10.2025 г.). 21.1-24-45 | Состав жидкий концентрированный восстанавливающий для удаления коррозии и известковых отложений в системах нагревающих/охлаждающих и кондиционирования воздуха, типа "Cillit HS 23 RS" | 1346 | 1009 | кг | кг | 1 | 0.32 | 1021.71 | 0 | 0 | 0 | 0 | 1 | 0 |  | 0.32 | 3 | -1 | 0 | 0 | 0 | 0 | 0 | 0 | 0 | 0
389 | 1474084249 | 1472726464 | 1441819193 | 15514512 | 1 | 15514512 | 1 | 9999990008 |  | Трудозатраты рабочих | 1191 | 1013 | чел.-ч. | чел.-ч. | 1 | 0.08 | 0 | 0 | 0 | 0 | 0 | 1 | 1 |  | 0.08 | 3 | -1 | 0 | 0 | 0 | 0 | 0 | 0 | 0 | 0
389 | 1474084250 | 1472726464 | 1441836235 | 1 | 1 | 15514512 | 3 | 21.1-20-7 | СН-2012.21 Выпуск № 5 (в текущих ценах по состоянию на 01.10.2025 г.). 21.1-20-7 | Ветошь | 1346 | 1009 | кг | кг | 1 | 0.0005 | 31.49 | 0 | 0 | 0 | 0 | 1 | 0 |  | 0.0005 | 3 | -1 | 0 | 0 | 0 | 0 | 0 | 0 | 0 | 0
391 | 1474084251 | 1472726516 | 1441819193 | 15514512 | 1 | 15514512 | 1 | 9999990008 |  | Трудозатраты рабочих | 1191 | 1013 | чел.-ч. | чел.-ч. | 1 | 1.06 | 0 | 0 | 0 | 0 | 0 | 1 | 1 |  | 1.06 | 3 | -1 | 0 | 0 | 0 | 0 | 0 | 0 | 0 | 0
392 | 1474084252 | 1472726546 | 1441819193 | 15514512 | 1 | 15514512 | 1 | 9999990008 |  | Трудозатраты рабочих | 1191 | 1013 | чел.-ч. | чел.-ч. | 1 | 5.82 | 0 | 0 | 0 | 0 | 0 | 1 | 1 | )*2 | 11.64 | 3 | -1 | 0 | 0 | 0 | 0 | 0 | 0 | 0 | 0
392 | 1474084253 | 1472726546 | 1441836187 | 1 | 1 | 15514512 | 3 | 21.1-16-104 | СН-2012.21 Выпуск № 5 (в текущих ценах по состоянию на 01.10.2025 г.). 21.1-16-104 | Спирт этиловый технический | 1346 | 1009 | кг | кг | 1 | 0.024 | 424.66 | 0 | 0 | 0 | 0 | 1 | 0 | )*2 | 0.048 | 3 | -1 | 0 | 0 | 0 | 0 | 0 | 0 | 0 | 0
392 | 1474084254 | 1472726546 | 1441836235 | 1 | 1 | 15514512 | 3 | 21.1-20-7 | СН-2012.21 Выпуск № 5 (в текущих ценах по состоянию на 01.10.2025 г.). 21.1-20-7 | Ветошь | 1346 | 1009 | кг | кг | 1 | 0.15 | 31.49 | 0 | 0 | 0 | 0 | 1 | 0 | )*2 | 0.3 | 3 | -1 | 0 | 0 | 0 | 0 | 0 | 0 | 0 | 0
393 | 1474084255 | 1472726611 | 1441819193 | 15514512 | 1 | 15514512 | 1 | 9999990008 |  | Трудозатраты рабочих | 1191 | 1013 | чел.-ч. | чел.-ч. | 1 | 0.8 | 0 | 0 | 0 | 0 | 0 | 1 | 1 | )*2 | 1.6 | 3 | -1 | 0 | 0 | 0 | 0 | 0 | 0 | 0 | 0
394 | 1474084256 | 1472726630 | 1441819193 | 15514512 | 1 | 15514512 | 1 | 9999990008 |  | Трудозатраты рабочих | 1191 | 1013 | чел.-ч. | чел.-ч. | 1 | 0.37 | 0 | 0 | 0 | 0 | 0 | 1 | 1 | )*2 | 0.74 | 3 | -1 | 0 | 0 | 0 | 0 | 0 | 0 | 0 | 0
394 | 1474084257 | 1472726630 | 1441834258 | 1 | 1 | 15514512 | 2 | 22.1-18-24 | СН-2012.22 Выпуск № 5 (в текущих ценах по состоянию на 01.10.2025 г.). 22.1-18-24 | Автомобили полупассажирские типа ГАЗ, грузоподъемность до 2 т | 1368 | 1011 | маш.-ч | маш.-ч | 1 | 0.06 | 0 | 1303.01 | 826.2 | 0 | 0 | 1 | 0 | )*2 | 0.12 | 3 | -1 | 0 | 0 | 0 | 0 | 0 | 0 | 0 | 0
395 | 1474084258 | 1472726658 | 1441819193 | 15514512 | 1 | 15514512 | 1 | 9999990008 |  | Трудозатраты рабочих | 1191 | 1013 | чел.-ч. | чел.-ч. | 1 | 12.5 | 0 | 0 | 0 | 0 | 0 | 1 | 1 | )*2 | 25 | 3 | -1 | 0 | 0 | 0 | 0 | 0 | 0 | 0 | 0
395 | 1474084259 | 1472726658 | 1441836235 | 1 | 1 | 15514512 | 3 | 21.1-20-7 | СН-2012.21 Выпуск № 5 (в текущих ценах по состоянию на 01.10.2025 г.). 21.1-20-7 | Ветошь | 1346 | 1009 | кг | кг | 1 | 0.2 | 31.49 | 0 | 0 | 0 | 0 | 1 | 0 | )*2 | 0.4 | 3 | -1 | 0 | 0 | 0 | 0 | 0 | 0 | 0 | 0
395 | 1474084260 | 1472726658 | 1441834628 | 1 | 1 | 15514512 | 3 | 21.1-4-3 | СН-2012.21 Выпуск № 5 (в текущих ценах по состоянию на 01.10.2025 г.). 21.1-4-3 | Бензин | 1348 | 1009 | т | т | 1000 | 0.00015 | 73951.73 | 0 | 0 | 0 | 0 | 1 | 0 | )*2 | 0.0003 | 3 | -1 | 0 | 0 | 0 | 0 | 0 | 0 | 0 | 0
396 | 1474084261 | 1472726694 | 1441819193 | 15514512 | 1 | 15514512 | 1 | 9999990008 |  | Трудозатраты рабочих | 1191 | 1013 | чел.-ч. | чел.-ч. | 1 | 0.4 | 0 | 0 | 0 | 0 | 0 | 1 | 1 | )*4 | 1.6 | 3 | -1 | 0 | 0 | 0 | 0 | 0 | 0 | 0 | 0
397 | 1474084262 | 1472726744 | 1441819193 | 15514512 | 1 | 15514512 | 1 | 9999990008 |  | Трудозатраты рабочих | 1191 | 1013 | чел.-ч. | чел.-ч. | 1 | 0.9 | 0 | 0 | 0 | 0 | 0 | 1 | 1 | )*4 | 3.6 | 3 | -1 | 0 | 0 | 0 | 0 | 0 | 0 | 0 | 0
398 | 1474084263 | 1472726780 | 1441819193 | 15514512 | 1 | 15514512 | 1 | 9999990008 |  | Трудозатраты рабочих | 1191 | 1013 | чел.-ч. | чел.-ч. | 1 | 2.64 | 0 | 0 | 0 | 0 | 0 | 1 | 1 | )*4 | 10.56 | 3 | -1 | 0 | 0 | 0 | 0 | 0 | 0 | 0 | 0
400 | 1474084264 | 1472726830 | 1441819193 | 15514512 | 1 | 15514512 | 1 | 9999990008 |  | Трудозатраты рабочих | 1191 | 1013 | чел.-ч. | чел.-ч. | 1 | 84 | 0 | 0 | 0 | 0 | 0 | 1 | 1 |  | 84 | 3 | -1 | 0 | 0 | 0 | 0 | 0 | 0 | 0 | 0
400 | 1474084265 | 1472726830 | 1441835475 | 1 | 1 | 15514512 | 3 | 21.1-11-21 | СН-2012.21 Выпуск № 5 (в текущих ценах по состоянию на 01.10.2025 г.). 21.1-11-21 | Болты строительные черные с гайками и шайбами (10х100мм) | 1348 | 1009 | т | т | 1000 | 0.0008 | 155908.08 | 0 | 0 | 0 | 0 | 1 | 0 |  | 0.0008 | 3 | -1 | 0 | 0 | 0 | 0 | 0 | 0 | 0 | 0
400 | 1474084266 | 1472726830 | 1441835549 | 1 | 1 | 15514512 | 3 | 21.1-11-95 | СН-2012.21 Выпуск № 5 (в текущих ценах по состоянию на 01.10.2025 г.). 21.1-11-95 | Шайбы для болтов черные | 1348 | 1009 | т | т | 1000 | 0.0001 | 194655.19 | 0 | 0 | 0 | 0 | 1 | 0 |  | 0.0001 | 3 | -1 | 0 | 0 | 0 | 0 | 0 | 0 | 0 | 0
400 | 1474084267 | 1472726830 | 1441836325 | 1 | 1 | 15514512 | 3 | 21.1-23-9 | СН-2012.21 Выпуск № 5 (в текущих ценах по состоянию на 01.10.2025 г.). 21.1-23-9 | Электроды, тип Э-42, 46, 50, диаметр 4 - 6 мм | 1348 | 1009 | т | т | 1000 | 0.0008 | 108798.4 | 0 | 0 | 0 | 0 | 1 | 0 |  | 0.0008 | 3 | -1 | 0 | 0 | 0 | 0 | 0 | 0 | 0 | 0
400 | 1474084268 | 1472726830 | 1441838531 | 1 | 1 | 15514512 | 3 | 21.1-25-284 | СН-2012.21 Выпуск № 5 (в текущих ценах по состоянию на 01.10.2025 г.). 21.1-25-284 | Прокладки резиновые, уплотнительные, диаметр 30-40 мм, марка 7057-3 | 1348 | 1009 | т | т | 1000 | 0.0007 | 370783.55 | 0 | 0 | 0 | 0 | 1 | 0 |  | 0.0007 | 3 | -1 | 0 | 0 | 0 | 0 | 0 | 0 | 0 | 0
400 | 1474084269 | 1472726830 | 1441838759 | 1 | 1 | 15514512 | 3 | 21.1-25-399 | СН-2012.21 Выпуск № 5 (в текущих ценах по состоянию на 01.10.2025 г.). 21.1-25-399 | Шнур асбестовый, общего назначения, марка ШАОН-1, диаметр 0,75 мм, | 1348 | 1009 | т | т | 1000 | 0.0007 | 1590701.16 | 0 | 0 | 0 | 0 | 1 | 0 |  | 0.0007 | 3 | -1 | 0 | 0 | 0 | 0 | 0 | 0 | 0 | 0
400 | 1474084270 | 1472726830 | 1441834635 | 1 | 1 | 15514512 | 3 | 21.1-4-10 | СН-2012.21 Выпуск № 5 (в текущих ценах по состоянию на 01.10.2025 г.). 21.1-4-10 | Кислород технический газообразный | 1339 | 1007 | м3 | м3 | 1 | 1.8 | 103.4 | 0 | 0 | 0 | 0 | 1 | 0 |  | 1.8 | 3 | -1 | 0 | 0 | 0 | 0 | 0 | 0 | 0 | 0
400 | 1474084271 | 1472726830 | 1441834627 | 1 | 1 | 15514512 | 3 | 21.1-4-2 | СН-2012.21 Выпуск № 5 (в текущих ценах по состоянию на 01.10.2025 г.). 21.1-4-2 | Ацетилен технический | 1339 | 1007 | м3 | м3 | 1 | 0.9 | 875.46 | 0 | 0 | 0 | 0 | 1 | 0 |  | 0.9 | 3 | -1 | 0 | 0 | 0 | 0 | 0 | 0 | 0 | 0
400 | 1474084272 | 1472726830 | 1441834671 | 1 | 1 | 15514512 | 3 | 21.1-4-46 | СН-2012.21 Выпуск № 5 (в текущих ценах по состоянию на 01.10.2025 г.). 21.1-4-46 | Солидол жировой | 1348 | 1009 | т | т | 1000 | 0.0006 | 184462.17 | 0 | 0 | 0 | 0 | 1 | 0 |  | 0.0006 | 3 | -1 | 0 | 0 | 0 | 0 | 0 | 0 | 0 | 0
400 | 1474084273 | 1472726830 | 1441834634 | 1 | 1 | 15514512 | 3 | 21.1-4-9 | СН-2012.21 Выпуск № 5 (в текущих ценах по состоянию на 01.10.2025 г.). 21.1-4-9 | Керосин | 1348 | 1009 | т | т | 1000 | 0.001 | 88053.76 | 0 | 0 | 0 | 0 | 1 | 0 |  | 0.001 | 3 | -1 | 0 | 0 | 0 | 0 | 0 | 0 | 0 | 0
400 | 1474084274 | 1472726830 | 1441834836 | 1 | 1 | 15514512 | 3 | 21.1-6-48 | СН-2012.21 Выпуск № 5 (в текущих ценах по состоянию на 01.10.2025 г.). 21.1-6-48 | Краски масляные жидкотертые цветные (готовые к употреблению) для наружных и внутренних работ, марка МА-25 | 1348 | 1009 | т | т | 1000 | 0.00216 | 93194.67 | 0 | 0 | 0 | 0 | 1 | 0 |  | 0.00216 | 3 | -1 | 0 | 0 | 0 | 0 | 0 | 0 | 0 | 0
400 | 1474084275 | 1472726830 | 1441834853 | 1 | 1 | 15514512 | 3 | 21.1-6-68 | СН-2012.21 Выпуск № 5 (в текущих ценах по состоянию на 01.10.2025 г.). 21.1-6-68 | Лак битумный, марка БТ-577 | 1348 | 1009 | т | т | 1000 | 0.0008 | 78065.73 | 0 | 0 | 0 | 0 | 1 | 0 |  | 0.0008 | 3 | -1 | 0 | 0 | 0 | 0 | 0 | 0 | 0 | 0
400 | 1474084277 | 1472726830 | 1441822273 | 15514512 | 1 | 15514512 | 3 | 21.1-6-90 |  | Олифа для окраски комбинированная оксоль | 1348 | 1009 | т | т | 1000 | 0.00024 | 94640 | 0 | 0 | 0 | 0 | 1 | 0 |  | 0.00024 | 3 | -1 | 0 | 0 | 0 | 0 | 0 | 0 | 0 | 0
400 | 1474084276 | 1472726830 | 1441850453 | 1 | 1 | 15514512 | 3 | 21.18-7-2 | СН-2012.21 Выпуск № 5 (в текущих ценах по состоянию на 01.10.2025 г.). 21.18-7-2 | Прокладка уплотнительная паронитовая, толщина 0,5-2,5 мм | 1348 | 1009 | т | т | 1000 | 0.0009 | 178433.97 | 0 | 0 | 0 | 0 | 1 | 0 |  | 0.0009 | 3 | -1 | 0 | 0 | 0 | 0 | 0 | 0 | 0 | 0
401 | 1474084278 | 1472726929 | 1441819193 | 15514512 | 1 | 15514512 | 1 | 9999990008 |  | Трудозатраты рабочих | 1191 | 1013 | чел.-ч. | чел.-ч. | 1 | 10.55 | 0 | 0 | 0 | 0 | 0 | 1 | 1 | )*4 | 42.2 | 3 | -1 | 0 | 0 | 0 | 0 | 0 | 0 | 0 | 0
401 | 1474084279 | 1472726929 | 1441833844 | 1 | 1 | 15514512 | 2 | 22.1-10-19 | СН-2012.22 Выпуск № 5 (в текущих ценах по состоянию на 01.10.2025 г.). 22.1-10-19 | Компрессоры поршневые, объем ресивера 24 л | 1368 | 1011 | маш.-ч | маш.-ч | 1 | 0.06 | 0 | 17.37 | 0.04 | 0 | 0 | 1 | 0 | )*4 | 0.24 | 3 | -1 | 0 | 0 | 0 | 0 | 0 | 0 | 0 | 0
401 | 1474084280 | 1472726929 | 1441833877 | 1 | 1 | 15514512 | 2 | 22.1-11-72 | СН-2012.22 Выпуск № 5 (в текущих ценах по состоянию на 01.10.2025 г.). 22.1-11-72 | Насосы высокого давления типа "Керхер" | 1368 | 1011 | маш.-ч | маш.-ч | 1 | 0.13 | 0 | 1165.03 | 351.43 | 0 | 0 | 1 | 0 | )*4 | 0.52 | 3 | -1 | 0 | 0 | 0 | 0 | 0 | 0 | 0 | 0
401 | 1474084281 | 1472726929 | 1441833954 | 1 | 1 | 15514512 | 2 | 22.1-14-13 | СН-2012.22 Выпуск № 5 (в текущих ценах по состоянию на 01.10.2025 г.). 22.1-14-13 | Пылесосы промышленные | 1368 | 1011 | маш.-ч | маш.-ч | 1 | 0.69 | 0 | 59.51 | 0.82 | 0 | 0 | 1 | 0 | )*4 | 2.76 | 3 | -1 | 0 | 0 | 0 | 0 | 0 | 0 | 0 | 0
401 | 1474084282 | 1472726929 | 1441834139 | 1 | 1 | 15514512 | 2 | 22.1-17-205 | СН-2012.22 Выпуск № 5 (в текущих ценах по состоянию на 01.10.2025 г.). 22.1-17-205 | Генераторы холодного тумана аэрозольные, производительность до 19 л/ч | 1368 | 1011 | маш.-ч | маш.-ч | 1 | 0.25 | 0 | 8.82 | 0.11 | 0 | 0 | 1 | 0 | )*4 | 1 | 3 | -1 | 0 | 0 | 0 | 0 | 0 | 0 | 0 | 0
401 | 1474084283 | 1472726929 | 1441834258 | 1 | 1 | 15514512 | 2 | 22.1-18-24 | СН-2012.22 Выпуск № 5 (в текущих ценах по состоянию на 01.10.2025 г.). 22.1-18-24 | Автомобили полупассажирские типа ГАЗ, грузоподъемность до 2 т | 1368 | 1011 | маш.-ч | маш.-ч | 1 | 2.63 | 0 | 1303.01 | 826.2 | 0 | 0 | 1 | 0 | )*4 | 10.52 | 3 | -1 | 0 | 0 | 0 | 0 | 0 | 0 | 0 | 0
401 | 1474084284 | 1472726929 | 1441836235 | 1 | 1 | 15514512 | 3 | 21.1-20-7 | СН-2012.21 Выпуск № 5 (в текущих ценах по состоянию на 01.10.2025 г.). 21.1-20-7 | Ветошь | 1346 | 1009 | кг | кг | 1 | 0.15 | 31.49 | 0 | 0 | 0 | 0 | 1 | 0 | )*4 | 0.6 | 3 | -1 | 0 | 0 | 0 | 0 | 0 | 0 | 0 | 0
401 | 1474084285 | 1472726929 | 1441836393 | 1 | 1 | 15514512 | 3 | 21.1-24-43 | СН-2012.21 Выпуск № 5 (в текущих ценах по состоянию на 01.10.2025 г.). 21.1-24-43 | Средство жидкое микробиоцидное для дезинфекции и предстерилизационной очистки, содержание алкилдиметилбензиламмония хлорида 50% (ЧАС) | 1296 | 1002 | л | л | 1 | 0.0024 | 4241.64 | 0 | 0 | 0 | 0 | 1 | 0 | )*4 | 0.0096 | 3 | -1 | 0 | 0 | 0 | 0 | 0 | 0 | 0 | 0
401 | 1474084286 | 1472726929 | 1441836514 | 1 | 1 | 15514512 | 3 | 21.1-25-13 | СН-2012.21 Выпуск № 5 (в текущих ценах по состоянию на 01.10.2025 г.). 21.1-25-13 | Вода | 1339 | 1007 | м3 | м3 | 1 | 0.0024 | 54.81 | 0 | 0 | 0 | 0 | 1 | 0 | )*4 | 0.0096 | 3 | -1 | 0 | 0 | 0 | 0 | 0 | 0 | 0 | 0
402 | 1474084287 | 1473010250 | 1441819193 | 15514512 | 1 | 15514512 | 1 | 9999990008 |  | Трудозатраты рабочих | 1191 | 1013 | чел.-ч. | чел.-ч. | 1 | 3.14 | 0 | 0 | 0 | 0 | 0 | 1 | 1 | )*2 | 6.28 | 3 | -1 | 0 | 0 | 0 | 0 | 0 | 0 | 0 | 0
402 | 1474084288 | 1473010250 | 1441833954 | 1 | 1 | 15514512 | 2 | 22.1-14-13 | СН-2012.22 Выпуск № 5 (в текущих ценах по состоянию на 01.10.2025 г.). 22.1-14-13 | Пылесосы промышленные | 1368 | 1011 | маш.-ч | маш.-ч | 1 | 0.03 | 0 | 59.51 | 0.82 | 0 | 0 | 1 | 0 | )*2 | 0.06 | 3 | -1 | 0 | 0 | 0 | 0 | 0 | 0 | 0 | 0
402 | 1474084289 | 1473010250 | 1441836235 | 1 | 1 | 15514512 | 3 | 21.1-20-7 | СН-2012.21 Выпуск № 5 (в текущих ценах по состоянию на 01.10.2025 г.). 21.1-20-7 | Ветошь | 1346 | 1009 | кг | кг | 1 | 0.32 | 31.49 | 0 | 0 | 0 | 0 | 1 | 0 | )*2 | 0.64 | 3 | -1 | 0 | 0 | 0 | 0 | 0 | 0 | 0 | 0
403 | 1474084290 | 1473010307 | 1441819193 | 15514512 | 1 | 15514512 | 1 | 9999990008 |  | Трудозатраты рабочих | 1191 | 1013 | чел.-ч. | чел.-ч. | 1 | 1.56 | 0 | 0 | 0 | 0 | 0 | 1 | 1 | )*2 | 3.12 | 3 | -1 | 0 | 0 | 0 | 0 | 0 | 0 | 0 | 0
403 | 1474084291 | 1473010307 | 1441833954 | 1 | 1 | 15514512 | 2 | 22.1-14-13 | СН-2012.22 Выпуск № 5 (в текущих ценах по состоянию на 01.10.2025 г.). 22.1-14-13 | Пылесосы промышленные | 1368 | 1011 | маш.-ч | маш.-ч | 1 | 0.03 | 0 | 59.51 | 0.82 | 0 | 0 | 1 | 0 | )*2 | 0.06 | 3 | -1 | 0 | 0 | 0 | 0 | 0 | 0 | 0 | 0
403 | 1474084292 | 1473010307 | 1441836235 | 1 | 1 | 15514512 | 3 | 21.1-20-7 | СН-2012.21 Выпуск № 5 (в текущих ценах по состоянию на 01.10.2025 г.). 21.1-20-7 | Ветошь | 1346 | 1009 | кг | кг | 1 | 0.02 | 31.49 | 0 | 0 | 0 | 0 | 1 | 0 | )*2 | 0.04 | 3 | -1 | 0 | 0 | 0 | 0 | 0 | 0 | 0 | 0
404 | 1474084293 | 1472727019 | 1441819193 | 15514512 | 1 | 15514512 | 1 | 9999990008 |  | Трудозатраты рабочих | 1191 | 1013 | чел.-ч. | чел.-ч. | 1 | 0.37 | 0 | 0 | 0 | 0 | 0 | 1 | 1 |  | 0.37 | 3 | -1 | 0 | 0 | 0 | 0 | 0 | 0 | 0 | 0
404 | 1474084294 | 1472727019 | 1441834258 | 1 | 1 | 15514512 | 2 | 22.1-18-24 | СН-2012.22 Выпуск № 5 (в текущих ценах по состоянию на 01.10.2025 г.). 22.1-18-24 | Автомобили полупассажирские типа ГАЗ, грузоподъемность до 2 т | 1368 | 1011 | маш.-ч | маш.-ч | 1 | 0.06 | 0 | 1303.01 | 826.2 | 0 | 0 | 1 | 0 |  | 0.06 | 3 | -1 | 0 | 0 | 0 | 0 | 0 | 0 | 0 | 0
405 | 1474084295 | 1472727057 | 1441819193 | 15514512 | 1 | 15514512 | 1 | 9999990008 |  | Трудозатраты рабочих | 1191 | 1013 | чел.-ч. | чел.-ч. | 1 | 9.6 | 0 | 0 | 0 | 0 | 0 | 1 | 1 |  | 9.6 | 3 | -1 | 0 | 0 | 0 | 0 | 0 | 0 | 0 | 0
405 | 1474084296 | 1472727057 | 1441834142 | 1 | 1 | 15514512 | 2 | 22.1-17-208 | СН-2012.22 Выпуск № 5 (в текущих ценах по состоянию на 01.10.2025 г.). 22.1-17-208 | Установки для удаления отложений в стальных, чугунных и медных теплообменниках, производительность 3360 л/час | 1368 | 1011 | маш.-ч | маш.-ч | 1 | 2.23 | 0 | 10.14 | 0.31 | 0 | 0 | 1 | 0 |  | 2.23 | 3 | -1 | 0 | 0 | 0 | 0 | 0 | 0 | 0 | 0
405 | 1474084297 | 1472727057 | 1441834258 | 1 | 1 | 15514512 | 2 | 22.1-18-24 | СН-2012.22 Выпуск № 5 (в текущих ценах по состоянию на 01.10.2025 г.). 22.1-18-24 | Автомобили полупассажирские типа ГАЗ, грузоподъемность до 2 т | 1368 | 1011 | маш.-ч | маш.-ч | 1 | 2.45 | 0 | 1303.01 | 826.2 | 0 | 0 | 1 | 0 |  | 2.45 | 3 | -1 | 0 | 0 | 0 | 0 | 0 | 0 | 0 | 0
405 | 1474084298 | 1472727057 | 1441836395 | 1 | 1 | 15514512 | 3 | 21.1-24-45 | СН-2012.21 Выпуск № 5 (в текущих ценах по состоянию на 01.10.2025 г.). 21.1-24-45 | Состав жидкий концентрированный восстанавливающий для удаления коррозии и известковых отложений в системах нагревающих/охлаждающих и кондиционирования воздуха, типа "Cillit HS 23 RS" | 1346 | 1009 | кг | кг | 1 | 0.32 | 1021.71 | 0 | 0 | 0 | 0 | 1 | 0 |  | 0.32 | 3 | -1 | 0 | 0 | 0 | 0 | 0 | 0 | 0 | 0
406 | 1474084299 | 1472727114 | 1441819193 | 15514512 | 1 | 15514512 | 1 | 9999990008 |  | Трудозатраты рабочих | 1191 | 1013 | чел.-ч. | чел.-ч. | 1 | 0.08 | 0 | 0 | 0 | 0 | 0 | 1 | 1 |  | 0.08 | 3 | -1 | 0 | 0 | 0 | 0 | 0 | 0 | 0 | 0
406 | 1474084300 | 1472727114 | 1441836235 | 1 | 1 | 15514512 | 3 | 21.1-20-7 | СН-2012.21 Выпуск № 5 (в текущих ценах по состоянию на 01.10.2025 г.). 21.1-20-7 | Ветошь | 1346 | 1009 | кг | кг | 1 | 0.0005 | 31.49 | 0 | 0 | 0 | 0 | 1 | 0 |  | 0.0005 | 3 | -1 | 0 | 0 | 0 | 0 | 0 | 0 | 0 | 0
408 | 1474084301 | 1472727163 | 1441819193 | 15514512 | 1 | 15514512 | 1 | 9999990008 |  | Трудозатраты рабочих | 1191 | 1013 | чел.-ч. | чел.-ч. | 1 | 1.06 | 0 | 0 | 0 | 0 | 0 | 1 | 1 |  | 1.06 | 3 | -1 | 0 | 0 | 0 | 0 | 0 | 0 | 0 | 0
409 | 1474084302 | 1472727174 | 1441819193 | 15514512 | 1 | 15514512 | 1 | 9999990008 |  | Трудозатраты рабочих | 1191 | 1013 | чел.-ч. | чел.-ч. | 1 | 5.82 | 0 | 0 | 0 | 0 | 0 | 1 | 1 | )*2 | 11.64 | 3 | -1 | 0 | 0 | 0 | 0 | 0 | 0 | 0 | 0
409 | 1474084303 | 1472727174 | 1441836187 | 1 | 1 | 15514512 | 3 | 21.1-16-104 | СН-2012.21 Выпуск № 5 (в текущих ценах по состоянию на 01.10.2025 г.). 21.1-16-104 | Спирт этиловый технический | 1346 | 1009 | кг | кг | 1 | 0.024 | 424.66 | 0 | 0 | 0 | 0 | 1 | 0 | )*2 | 0.048 | 3 | -1 | 0 | 0 | 0 | 0 | 0 | 0 | 0 | 0
409 | 1474084304 | 1472727174 | 1441836235 | 1 | 1 | 15514512 | 3 | 21.1-20-7 | СН-2012.21 Выпуск № 5 (в текущих ценах по состоянию на 01.10.2025 г.). 21.1-20-7 | Ветошь | 1346 | 1009 | кг | кг | 1 | 0.15 | 31.49 | 0 | 0 | 0 | 0 | 1 | 0 | )*2 | 0.3 | 3 | -1 | 0 | 0 | 0 | 0 | 0 | 0 | 0 | 0
410 | 1474084305 | 1472727186 | 1441819193 | 15514512 | 1 | 15514512 | 1 | 9999990008 |  | Трудозатраты рабочих | 1191 | 1013 | чел.-ч. | чел.-ч. | 1 | 0.8 | 0 | 0 | 0 | 0 | 0 | 1 | 1 | )*2 | 1.6 | 3 | -1 | 0 | 0 | 0 | 0 | 0 | 0 | 0 | 0
411 | 1474084306 | 1472727198 | 1441819193 | 15514512 | 1 | 15514512 | 1 | 9999990008 |  | Трудозатраты рабочих | 1191 | 1013 | чел.-ч. | чел.-ч. | 1 | 0.37 | 0 | 0 | 0 | 0 | 0 | 1 | 1 | )*2 | 0.74 | 3 | -1 | 0 | 0 | 0 | 0 | 0 | 0 | 0 | 0
411 | 1474084307 | 1472727198 | 1441834258 | 1 | 1 | 15514512 | 2 | 22.1-18-24 | СН-2012.22 Выпуск № 5 (в текущих ценах по состоянию на 01.10.2025 г.). 22.1-18-24 | Автомобили полупассажирские типа ГАЗ, грузоподъемность до 2 т | 1368 | 1011 | маш.-ч | маш.-ч | 1 | 0.06 | 0 | 1303.01 | 826.2 | 0 | 0 | 1 | 0 | )*2 | 0.12 | 3 | -1 | 0 | 0 | 0 | 0 | 0 | 0 | 0 | 0
412 | 1474084308 | 1472727204 | 1441819193 | 15514512 | 1 | 15514512 | 1 | 9999990008 |  | Трудозатраты рабочих | 1191 | 1013 | чел.-ч. | чел.-ч. | 1 | 12.5 | 0 | 0 | 0 | 0 | 0 | 1 | 1 | )*2 | 25 | 3 | -1 | 0 | 0 | 0 | 0 | 0 | 0 | 0 | 0
412 | 1474084309 | 1472727204 | 1441836235 | 1 | 1 | 15514512 | 3 | 21.1-20-7 | СН-2012.21 Выпуск № 5 (в текущих ценах по состоянию на 01.10.2025 г.). 21.1-20-7 | Ветошь | 1346 | 1009 | кг | кг | 1 | 0.2 | 31.49 | 0 | 0 | 0 | 0 | 1 | 0 | )*2 | 0.4 | 3 | -1 | 0 | 0 | 0 | 0 | 0 | 0 | 0 | 0
412 | 1474084310 | 1472727204 | 1441834628 | 1 | 1 | 15514512 | 3 | 21.1-4-3 | СН-2012.21 Выпуск № 5 (в текущих ценах по состоянию на 01.10.2025 г.). 21.1-4-3 | Бензин | 1348 | 1009 | т | т | 1000 | 0.00015 | 73951.73 | 0 | 0 | 0 | 0 | 1 | 0 | )*2 | 0.0003 | 3 | -1 | 0 | 0 | 0 | 0 | 0 | 0 | 0 | 0
413 | 1474084311 | 1472727214 | 1441819193 | 15514512 | 1 | 15514512 | 1 | 9999990008 |  | Трудозатраты рабочих | 1191 | 1013 | чел.-ч. | чел.-ч. | 1 | 0.4 | 0 | 0 | 0 | 0 | 0 | 1 | 1 | )*4 | 1.6 | 3 | -1 | 0 | 0 | 0 | 0 | 0 | 0 | 0 | 0
414 | 1474084312 | 1472727218 | 1441819193 | 15514512 | 1 | 15514512 | 1 | 9999990008 |  | Трудозатраты рабочих | 1191 | 1013 | чел.-ч. | чел.-ч. | 1 | 0.12 | 0 | 0 | 0 | 0 | 0 | 1 | 1 |  | 0.12 | 3 | -1 | 0 | 0 | 0 | 0 | 0 | 0 | 0 | 0
414 | 1474084313 | 1472727218 | 1441834258 | 1 | 1 | 15514512 | 2 | 22.1-18-24 | СН-2012.22 Выпуск № 5 (в текущих ценах по состоянию на 01.10.2025 г.). 22.1-18-24 | Автомобили полупассажирские типа ГАЗ, грузоподъемность до 2 т | 1368 | 1011 | маш.-ч | маш.-ч | 1 | 0.028 | 0 | 1303.01 | 826.2 | 0 | 0 | 1 | 0 |  | 0.028 | 3 | -1 | 0 | 0 | 0 | 0 | 0 | 0 | 0 | 0
415 | 1474084314 | 1472727243 | 1441819193 | 15514512 | 1 | 15514512 | 1 | 9999990008 |  | Трудозатраты рабочих | 1191 | 1013 | чел.-ч. | чел.-ч. | 1 | 0.18 | 0 | 0 | 0 | 0 | 0 | 1 | 1 |  | 0.18 | 3 | -1 | 0 | 0 | 0 | 0 | 0 | 0 | 0 | 0
415 | 1474084315 | 1472727243 | 1441834258 | 1 | 1 | 15514512 | 2 | 22.1-18-24 | СН-2012.22 Выпуск № 5 (в текущих ценах по состоянию на 01.10.2025 г.). 22.1-18-24 | Автомобили полупассажирские типа ГАЗ, грузоподъемность до 2 т | 1368 | 1011 | маш.-ч | маш.-ч | 1 | 0.041 | 0 | 1303.01 | 826.2 | 0 | 0 | 1 | 0 |  | 0.041 | 3 | -1 | 0 | 0 | 0 | 0 | 0 | 0 | 0 | 0
416 | 1474084316 | 1472727251 | 1441819193 | 15514512 | 1 | 15514512 | 1 | 9999990008 |  | Трудозатраты рабочих | 1191 | 1013 | чел.-ч. | чел.-ч. | 1 | 0.9 | 0 | 0 | 0 | 0 | 0 | 1 | 1 | )*4 | 3.6 | 3 | -1 | 0 | 0 | 0 | 0 | 0 | 0 | 0 | 0
417 | 1474084317 | 1472727255 | 1441819193 | 15514512 | 1 | 15514512 | 1 | 9999990008 |  | Трудозатраты рабочих | 1191 | 1013 | чел.-ч. | чел.-ч. | 1 | 2.64 | 0 | 0 | 0 | 0 | 0 | 1 | 1 | )*4 | 10.56 | 3 | -1 | 0 | 0 | 0 | 0 | 0 | 0 | 0 | 0
419 | 1474084318 | 1472727272 | 1441819193 | 15514512 | 1 | 15514512 | 1 | 9999990008 |  | Трудозатраты рабочих | 1191 | 1013 | чел.-ч. | чел.-ч. | 1 | 42 | 0 | 0 | 0 | 0 | 0 | 1 | 1 |  | 42 | 3 | -1 | 0 | 0 | 0 | 0 | 0 | 0 | 0 | 0
419 | 1474084319 | 1472727272 | 1441835475 | 1 | 1 | 15514512 | 3 | 21.1-11-21 | СН-2012.21 Выпуск № 5 (в текущих ценах по состоянию на 01.10.2025 г.). 21.1-11-21 | Болты строительные черные с гайками и шайбами (10х100мм) | 1348 | 1009 | т | т | 1000 | 0.0003 | 155908.08 | 0 | 0 | 0 | 0 | 1 | 0 |  | 0.0003 | 3 | -1 | 0 | 0 | 0 | 0 | 0 | 0 | 0 | 0
419 | 1474084320 | 1472727272 | 1441835549 | 1 | 1 | 15514512 | 3 | 21.1-11-95 | СН-2012.21 Выпуск № 5 (в текущих ценах по состоянию на 01.10.2025 г.). 21.1-11-95 | Шайбы для болтов черные | 1348 | 1009 | т | т | 1000 | 0.0001 | 194655.19 | 0 | 0 | 0 | 0 | 1 | 0 |  | 0.0001 | 3 | -1 | 0 | 0 | 0 | 0 | 0 | 0 | 0 | 0
419 | 1474084321 | 1472727272 | 1441836250 | 1 | 1 | 15514512 | 3 | 21.1-20-23 | СН-2012.21 Выпуск № 5 (в текущих ценах по состоянию на 01.10.2025 г.). 21.1-20-23 | Парусина (брезент) | 1327 | 1005 | м2 | м2 | 1 | 1.4 | 149.25 | 0 | 0 | 0 | 0 | 1 | 0 |  | 1.4 | 3 | -1 | 0 | 0 | 0 | 0 | 0 | 0 | 0 | 0
419 | 1474084322 | 1472727272 | 1441834635 | 1 | 1 | 15514512 | 3 | 21.1-4-10 | СН-2012.21 Выпуск № 5 (в текущих ценах по состоянию на 01.10.2025 г.). 21.1-4-10 | Кислород технический газообразный | 1339 | 1007 | м3 | м3 | 1 | 0.5 | 103.4 | 0 | 0 | 0 | 0 | 1 | 0 |  | 0.5 | 3 | -1 | 0 | 0 | 0 | 0 | 0 | 0 | 0 | 0
419 | 1474084323 | 1472727272 | 1441834627 | 1 | 1 | 15514512 | 3 | 21.1-4-2 | СН-2012.21 Выпуск № 5 (в текущих ценах по состоянию на 01.10.2025 г.). 21.1-4-2 | Ацетилен технический | 1339 | 1007 | м3 | м3 | 1 | 0.3 | 875.46 | 0 | 0 | 0 | 0 | 1 | 0 |  | 0.3 | 3 | -1 | 0 | 0 | 0 | 0 | 0 | 0 | 0 | 0
419 | 1474084324 | 1472727272 | 1441834671 | 1 | 1 | 15514512 | 3 | 21.1-4-46 | СН-2012.21 Выпуск № 5 (в текущих ценах по состоянию на 01.10.2025 г.). 21.1-4-46 | Солидол жировой | 1348 | 1009 | т | т | 1000 | 0.0001 | 184462.17 | 0 | 0 | 0 | 0 | 1 | 0 |  | 0.0001 | 3 | -1 | 0 | 0 | 0 | 0 | 0 | 0 | 0 | 0
419 | 1474084325 | 1472727272 | 1441834634 | 1 | 1 | 15514512 | 3 | 21.1-4-9 | СН-2012.21 Выпуск № 5 (в текущих ценах по состоянию на 01.10.2025 г.). 21.1-4-9 | Керосин | 1348 | 1009 | т | т | 1000 | 0.0003 | 88053.76 | 0 | 0 | 0 | 0 | 1 | 0 |  | 0.0003 | 3 | -1 | 0 | 0 | 0 | 0 | 0 | 0 | 0 | 0
419 | 1474084326 | 1472727272 | 1441834836 | 1 | 1 | 15514512 | 3 | 21.1-6-48 | СН-2012.21 Выпуск № 5 (в текущих ценах по состоянию на 01.10.2025 г.). 21.1-6-48 | Краски масляные жидкотертые цветные (готовые к употреблению) для наружных и внутренних работ, марка МА-25 | 1348 | 1009 | т | т | 1000 | 0.00063 | 93194.67 | 0 | 0 | 0 | 0 | 1 | 0 |  | 0.00063 | 3 | -1 | 0 | 0 | 0 | 0 | 0 | 0 | 0 | 0
419 | 1474084327 | 1472727272 | 1441822273 | 15514512 | 1 | 15514512 | 3 | 21.1-6-90 |  | Олифа для окраски комбинированная оксоль | 1348 | 1009 | т | т | 1000 | 7e-05 | 94640 | 0 | 0 | 0 | 0 | 1 | 0 |  | 7e-05 | 3 | -1 | 0 | 0 | 0 | 0 | 0 | 0 | 0 | 0
420 | 1474084328 | 1472727294 | 1441819193 | 15514512 | 1 | 15514512 | 1 | 9999990008 |  | Трудозатраты рабочих | 1191 | 1013 | чел.-ч. | чел.-ч. | 1 | 6.44 | 0 | 0 | 0 | 0 | 0 | 1 | 1 | )*4 | 25.76 | 3 | -1 | 0 | 0 | 0 | 0 | 0 | 0 | 0 | 0
420 | 1474084329 | 1472727294 | 1441833954 | 1 | 1 | 15514512 | 2 | 22.1-14-13 | СН-2012.22 Выпуск № 5 (в текущих ценах по состоянию на 01.10.2025 г.). 22.1-14-13 | Пылесосы промышленные | 1368 | 1011 | маш.-ч | маш.-ч | 1 | 0.17 | 0 | 59.51 | 0.82 | 0 | 0 | 1 | 0 | )*4 | 0.68 | 3 | -1 | 0 | 0 | 0 | 0 | 0 | 0 | 0 | 0
420 | 1474084330 | 1472727294 | 1441834258 | 1 | 1 | 15514512 | 2 | 22.1-18-24 | СН-2012.22 Выпуск № 5 (в текущих ценах по состоянию на 01.10.2025 г.). 22.1-18-24 | Автомобили полупассажирские типа ГАЗ, грузоподъемность до 2 т | 1368 | 1011 | маш.-ч | маш.-ч | 1 | 2.43 | 0 | 1303.01 | 826.2 | 0 | 0 | 1 | 0 | )*4 | 9.72 | 3 | -1 | 0 | 0 | 0 | 0 | 0 | 0 | 0 | 0
420 | 1474084331 | 1472727294 | 1441836235 | 1 | 1 | 15514512 | 3 | 21.1-20-7 | СН-2012.21 Выпуск № 5 (в текущих ценах по состоянию на 01.10.2025 г.). 21.1-20-7 | Ветошь | 1346 | 1009 | кг | кг | 1 | 0.15 | 31.49 | 0 | 0 | 0 | 0 | 1 | 0 | )*4 | 0.6 | 3 | -1 | 0 | 0 | 0 | 0 | 0 | 0 | 0 | 0
421 | 1474084332 | 1473031726 | 1441819193 | 15514512 | 1 | 15514512 | 1 | 9999990008 |  | Трудозатраты рабочих | 1191 | 1013 | чел.-ч. | чел.-ч. | 1 | 2.38 | 0 | 0 | 0 | 0 | 0 | 1 | 1 | )*2 | 4.76 | 3 | -1 | 0 | 0 | 0 | 0 | 0 | 0 | 0 | 0
421 | 1474084333 | 1473031726 | 1441836235 | 1 | 1 | 15514512 | 3 | 21.1-20-7 | СН-2012.21 Выпуск № 5 (в текущих ценах по состоянию на 01.10.2025 г.). 21.1-20-7 | Ветошь | 1346 | 1009 | кг | кг | 1 | 0.001 | 31.49 | 0 | 0 | 0 | 0 | 1 | 0 | )*2 | 0.002 | 3 | -1 | 0 | 0 | 0 | 0 | 0 | 0 | 0 | 0
422 | 1474084334 | 1473031729 | 1441819193 | 15514512 | 1 | 15514512 | 1 | 9999990008 |  | Трудозатраты рабочих | 1191 | 1013 | чел.-ч. | чел.-ч. | 1 | 1.1 | 0 | 0 | 0 | 0 | 0 | 1 | 1 | )*2 | 2.2 | 3 | -1 | 0 | 0 | 0 | 0 | 0 | 0 | 0 | 0
422 | 1474084335 | 1473031729 | 1441836235 | 1 | 1 | 15514512 | 3 | 21.1-20-7 | СН-2012.21 Выпуск № 5 (в текущих ценах по состоянию на 01.10.2025 г.). 21.1-20-7 | Ветошь | 1346 | 1009 | кг | кг | 1 | 0.0012 | 31.49 | 0 | 0 | 0 | 0 | 1 | 0 | )*2 | 0.0024 | 3 | -1 | 0 | 0 | 0 | 0 | 0 | 0 | 0 | 0
423 | 1474084336 | 1472727318 | 1441819193 | 15514512 | 1 | 15514512 | 1 | 9999990008 |  | Трудозатраты рабочих | 1191 | 1013 | чел.-ч. | чел.-ч. | 1 | 0.08 | 0 | 0 | 0 | 0 | 0 | 1 | 1 |  | 0.08 | 3 | -1 | 0 | 0 | 0 | 0 | 0 | 0 | 0 | 0
423 | 1474084337 | 1472727318 | 1441836235 | 1 | 1 | 15514512 | 3 | 21.1-20-7 | СН-2012.21 Выпуск № 5 (в текущих ценах по состоянию на 01.10.2025 г.). 21.1-20-7 | Ветошь | 1346 | 1009 | кг | кг | 1 | 0.0005 | 31.49 | 0 | 0 | 0 | 0 | 1 | 0 |  | 0.0005 | 3 | -1 | 0 | 0 | 0 | 0 | 0 | 0 | 0 | 0
424 | 1474084338 | 1472727335 | 1441819193 | 15514512 | 1 | 15514512 | 1 | 9999990008 |  | Трудозатраты рабочих | 1191 | 1013 | чел.-ч. | чел.-ч. | 1 | 0.37 | 0 | 0 | 0 | 0 | 0 | 1 | 1 |  | 0.37 | 3 | -1 | 0 | 0 | 0 | 0 | 0 | 0 | 0 | 0
424 | 1474084339 | 1472727335 | 1441834258 | 1 | 1 | 15514512 | 2 | 22.1-18-24 | СН-2012.22 Выпуск № 5 (в текущих ценах по состоянию на 01.10.2025 г.). 22.1-18-24 | Автомобили полупассажирские типа ГАЗ, грузоподъемность до 2 т | 1368 | 1011 | маш.-ч | маш.-ч | 1 | 0.06 | 0 | 1303.01 | 826.2 | 0 | 0 | 1 | 0 |  | 0.06 | 3 | -1 | 0 | 0 | 0 | 0 | 0 | 0 | 0 | 0
426 | 1474084340 | 1472727343 | 1441819193 | 15514512 | 1 | 15514512 | 1 | 9999990008 |  | Трудозатраты рабочих | 1191 | 1013 | чел.-ч. | чел.-ч. | 1 | 5.82 | 0 | 0 | 0 | 0 | 0 | 1 | 1 | )*2 | 11.64 | 3 | -1 | 0 | 0 | 0 | 0 | 0 | 0 | 0 | 0
426 | 1474084341 | 1472727343 | 1441836187 | 1 | 1 | 15514512 | 3 | 21.1-16-104 | СН-2012.21 Выпуск № 5 (в текущих ценах по состоянию на 01.10.2025 г.). 21.1-16-104 | Спирт этиловый технический | 1346 | 1009 | кг | кг | 1 | 0.024 | 424.66 | 0 | 0 | 0 | 0 | 1 | 0 | )*2 | 0.048 | 3 | -1 | 0 | 0 | 0 | 0 | 0 | 0 | 0 | 0
426 | 1474084342 | 1472727343 | 1441836235 | 1 | 1 | 15514512 | 3 | 21.1-20-7 | СН-2012.21 Выпуск № 5 (в текущих ценах по состоянию на 01.10.2025 г.). 21.1-20-7 | Ветошь | 1346 | 1009 | кг | кг | 1 | 0.15 | 31.49 | 0 | 0 | 0 | 0 | 1 | 0 | )*2 | 0.3 | 3 | -1 | 0 | 0 | 0 | 0 | 0 | 0 | 0 | 0
427 | 1474084343 | 1472727365 | 1441819193 | 15514512 | 1 | 15514512 | 1 | 9999990008 |  | Трудозатраты рабочих | 1191 | 1013 | чел.-ч. | чел.-ч. | 1 | 0.37 | 0 | 0 | 0 | 0 | 0 | 1 | 1 | )*2 | 0.74 | 3 | -1 | 0 | 0 | 0 | 0 | 0 | 0 | 0 | 0
427 | 1474084344 | 1472727365 | 1441834258 | 1 | 1 | 15514512 | 2 | 22.1-18-24 | СН-2012.22 Выпуск № 5 (в текущих ценах по состоянию на 01.10.2025 г.). 22.1-18-24 | Автомобили полупассажирские типа ГАЗ, грузоподъемность до 2 т | 1368 | 1011 | маш.-ч | маш.-ч | 1 | 0.06 | 0 | 1303.01 | 826.2 | 0 | 0 | 1 | 0 | )*2 | 0.12 | 3 | -1 | 0 | 0 | 0 | 0 | 0 | 0 | 0 | 0
428 | 1474084345 | 1472727371 | 1441819193 | 15514512 | 1 | 15514512 | 1 | 9999990008 |  | Трудозатраты рабочих | 1191 | 1013 | чел.-ч. | чел.-ч. | 1 | 0.4 | 0 | 0 | 0 | 0 | 0 | 1 | 1 | )*4 | 1.6 | 3 | -1 | 0 | 0 | 0 | 0 | 0 | 0 | 0 | 0
429 | 1474084346 | 1472727382 | 1441819193 | 15514512 | 1 | 15514512 | 1 | 9999990008 |  | Трудозатраты рабочих | 1191 | 1013 | чел.-ч. | чел.-ч. | 1 | 0.9 | 0 | 0 | 0 | 0 | 0 | 1 | 1 | )*4 | 3.6 | 3 | -1 | 0 | 0 | 0 | 0 | 0 | 0 | 0 | 0
430 | 1474084347 | 1472727386 | 1441819193 | 15514512 | 1 | 15514512 | 1 | 9999990008 |  | Трудозатраты рабочих | 1191 | 1013 | чел.-ч. | чел.-ч. | 1 | 2.64 | 0 | 0 | 0 | 0 | 0 | 1 | 1 | )*4 | 10.56 | 3 | -1 | 0 | 0 | 0 | 0 | 0 | 0 | 0 | 0
432 | 1474084348 | 1472727392 | 1441819193 | 15514512 | 1 | 15514512 | 1 | 9999990008 |  | Трудозатраты рабочих | 1191 | 1013 | чел.-ч. | чел.-ч. | 1 | 42 | 0 | 0 | 0 | 0 | 0 | 1 | 1 |  | 42 | 3 | -1 | 0 | 0 | 0 | 0 | 0 | 0 | 0 | 0
432 | 1474084349 | 1472727392 | 1441835475 | 1 | 1 | 15514512 | 3 | 21.1-11-21 | СН-2012.21 Выпуск № 5 (в текущих ценах по состоянию на 01.10.2025 г.). 21.1-11-21 | Болты строительные черные с гайками и шайбами (10х100мм) | 1348 | 1009 | т | т | 1000 | 0.0003 | 155908.08 | 0 | 0 | 0 | 0 | 1 | 0 |  | 0.0003 | 3 | -1 | 0 | 0 | 0 | 0 | 0 | 0 | 0 | 0
432 | 1474084350 | 1472727392 | 1441835549 | 1 | 1 | 15514512 | 3 | 21.1-11-95 | СН-2012.21 Выпуск № 5 (в текущих ценах по состоянию на 01.10.2025 г.). 21.1-11-95 | Шайбы для болтов черные | 1348 | 1009 | т | т | 1000 | 0.0001 | 194655.19 | 0 | 0 | 0 | 0 | 1 | 0 |  | 0.0001 | 3 | -1 | 0 | 0 | 0 | 0 | 0 | 0 | 0 | 0
432 | 1474084351 | 1472727392 | 1441836250 | 1 | 1 | 15514512 | 3 | 21.1-20-23 | СН-2012.21 Выпуск № 5 (в текущих ценах по состоянию на 01.10.2025 г.). 21.1-20-23 | Парусина (брезент) | 1327 | 1005 | м2 | м2 | 1 | 1.4 | 149.25 | 0 | 0 | 0 | 0 | 1 | 0 |  | 1.4 | 3 | -1 | 0 | 0 | 0 | 0 | 0 | 0 | 0 | 0
432 | 1474084352 | 1472727392 | 1441834635 | 1 | 1 | 15514512 | 3 | 21.1-4-10 | СН-2012.21 Выпуск № 5 (в текущих ценах по состоянию на 01.10.2025 г.). 21.1-4-10 | Кислород технический газообразный | 1339 | 1007 | м3 | м3 | 1 | 0.5 | 103.4 | 0 | 0 | 0 | 0 | 1 | 0 |  | 0.5 | 3 | -1 | 0 | 0 | 0 | 0 | 0 | 0 | 0 | 0
432 | 1474084353 | 1472727392 | 1441834627 | 1 | 1 | 15514512 | 3 | 21.1-4-2 | СН-2012.21 Выпуск № 5 (в текущих ценах по состоянию на 01.10.2025 г.). 21.1-4-2 | Ацетилен технический | 1339 | 1007 | м3 | м3 | 1 | 0.3 | 875.46 | 0 | 0 | 0 | 0 | 1 | 0 |  | 0.3 | 3 | -1 | 0 | 0 | 0 | 0 | 0 | 0 | 0 | 0
432 | 1474084354 | 1472727392 | 1441834671 | 1 | 1 | 15514512 | 3 | 21.1-4-46 | СН-2012.21 Выпуск № 5 (в текущих ценах по состоянию на 01.10.2025 г.). 21.1-4-46 | Солидол жировой | 1348 | 1009 | т | т | 1000 | 0.0001 | 184462.17 | 0 | 0 | 0 | 0 | 1 | 0 |  | 0.0001 | 3 | -1 | 0 | 0 | 0 | 0 | 0 | 0 | 0 | 0
432 | 1474084355 | 1472727392 | 1441834634 | 1 | 1 | 15514512 | 3 | 21.1-4-9 | СН-2012.21 Выпуск № 5 (в текущих ценах по состоянию на 01.10.2025 г.). 21.1-4-9 | Керосин | 1348 | 1009 | т | т | 1000 | 0.0003 | 88053.76 | 0 | 0 | 0 | 0 | 1 | 0 |  | 0.0003 | 3 | -1 | 0 | 0 | 0 | 0 | 0 | 0 | 0 | 0
432 | 1474084356 | 1472727392 | 1441834836 | 1 | 1 | 15514512 | 3 | 21.1-6-48 | СН-2012.21 Выпуск № 5 (в текущих ценах по состоянию на 01.10.2025 г.). 21.1-6-48 | Краски масляные жидкотертые цветные (готовые к употреблению) для наружных и внутренних работ, марка МА-25 | 1348 | 1009 | т | т | 1000 | 0.00063 | 93194.67 | 0 | 0 | 0 | 0 | 1 | 0 |  | 0.00063 | 3 | -1 | 0 | 0 | 0 | 0 | 0 | 0 | 0 | 0
432 | 1474084357 | 1472727392 | 1441822273 | 15514512 | 1 | 15514512 | 3 | 21.1-6-90 |  | Олифа для окраски комбинированная оксоль | 1348 | 1009 | т | т | 1000 | 7e-05 | 94640 | 0 | 0 | 0 | 0 | 1 | 0 |  | 7e-05 | 3 | -1 | 0 | 0 | 0 | 0 | 0 | 0 | 0 | 0
433 | 1474084358 | 1472727422 | 1441819193 | 15514512 | 1 | 15514512 | 1 | 9999990008 |  | Трудозатраты рабочих | 1191 | 1013 | чел.-ч. | чел.-ч. | 1 | 6.44 | 0 | 0 | 0 | 0 | 0 | 1 | 1 | )*4 | 25.76 | 3 | -1 | 0 | 0 | 0 | 0 | 0 | 0 | 0 | 0
433 | 1474084359 | 1472727422 | 1441833954 | 1 | 1 | 15514512 | 2 | 22.1-14-13 | СН-2012.22 Выпуск № 5 (в текущих ценах по состоянию на 01.10.2025 г.). 22.1-14-13 | Пылесосы промышленные | 1368 | 1011 | маш.-ч | маш.-ч | 1 | 0.17 | 0 | 59.51 | 0.82 | 0 | 0 | 1 | 0 | )*4 | 0.68 | 3 | -1 | 0 | 0 | 0 | 0 | 0 | 0 | 0 | 0
433 | 1474084360 | 1472727422 | 1441834258 | 1 | 1 | 15514512 | 2 | 22.1-18-24 | СН-2012.22 Выпуск № 5 (в текущих ценах по состоянию на 01.10.2025 г.). 22.1-18-24 | Автомобили полупассажирские типа ГАЗ, грузоподъемность до 2 т | 1368 | 1011 | маш.-ч | маш.-ч | 1 | 2.43 | 0 | 1303.01 | 826.2 | 0 | 0 | 1 | 0 | )*4 | 9.72 | 3 | -1 | 0 | 0 | 0 | 0 | 0 | 0 | 0 | 0
433 | 1474084361 | 1472727422 | 1441836235 | 1 | 1 | 15514512 | 3 | 21.1-20-7 | СН-2012.21 Выпуск № 5 (в текущих ценах по состоянию на 01.10.2025 г.). 21.1-20-7 | Ветошь | 1346 | 1009 | кг | кг | 1 | 0.15 | 31.49 | 0 | 0 | 0 | 0 | 1 | 0 | )*4 | 0.6 | 3 | -1 | 0 | 0 | 0 | 0 | 0 | 0 | 0 | 0
434 | 1474084362 | 1473036960 | 1441819193 | 15514512 | 1 | 15514512 | 1 | 9999990008 |  | Трудозатраты рабочих | 1191 | 1013 | чел.-ч. | чел.-ч. | 1 | 2.38 | 0 | 0 | 0 | 0 | 0 | 1 | 1 | )*2 | 4.76 | 3 | -1 | 0 | 0 | 0 | 0 | 0 | 0 | 0 | 0
434 | 1474084363 | 1473036960 | 1441836235 | 1 | 1 | 15514512 | 3 | 21.1-20-7 | СН-2012.21 Выпуск № 5 (в текущих ценах по состоянию на 01.10.2025 г.). 21.1-20-7 | Ветошь | 1346 | 1009 | кг | кг | 1 | 0.001 | 31.49 | 0 | 0 | 0 | 0 | 1 | 0 | )*2 | 0.002 | 3 | -1 | 0 | 0 | 0 | 0 | 0 | 0 | 0 | 0
435 | 1474084364 | 1473036963 | 1441819193 | 15514512 | 1 | 15514512 | 1 | 9999990008 |  | Трудозатраты рабочих | 1191 | 1013 | чел.-ч. | чел.-ч. | 1 | 1.1 | 0 | 0 | 0 | 0 | 0 | 1 | 1 | )*2 | 2.2 | 3 | -1 | 0 | 0 | 0 | 0 | 0 | 0 | 0 | 0
435 | 1474084365 | 1473036963 | 1441836235 | 1 | 1 | 15514512 | 3 | 21.1-20-7 | СН-2012.21 Выпуск № 5 (в текущих ценах по состоянию на 01.10.2025 г.). 21.1-20-7 | Ветошь | 1346 | 1009 | кг | кг | 1 | 0.0012 | 31.49 | 0 | 0 | 0 | 0 | 1 | 0 | )*2 | 0.0024 | 3 | -1 | 0 | 0 | 0 | 0 | 0 | 0 | 0 | 0
436 | 1474084366 | 1472727437 | 1441819193 | 15514512 | 1 | 15514512 | 1 | 9999990008 |  | Трудозатраты рабочих | 1191 | 1013 | чел.-ч. | чел.-ч. | 1 | 0.08 | 0 | 0 | 0 | 0 | 0 | 1 | 1 |  | 0.08 | 3 | -1 | 0 | 0 | 0 | 0 | 0 | 0 | 0 | 0
436 | 1474084367 | 1472727437 | 1441836235 | 1 | 1 | 15514512 | 3 | 21.1-20-7 | СН-2012.21 Выпуск № 5 (в текущих ценах по состоянию на 01.10.2025 г.). 21.1-20-7 | Ветошь | 1346 | 1009 | кг | кг | 1 | 0.0005 | 31.49 | 0 | 0 | 0 | 0 | 1 | 0 |  | 0.0005 | 3 | -1 | 0 | 0 | 0 | 0 | 0 | 0 | 0 | 0
437 | 1474084368 | 1472727455 | 1441819193 | 15514512 | 1 | 15514512 | 1 | 9999990008 |  | Трудозатраты рабочих | 1191 | 1013 | чел.-ч. | чел.-ч. | 1 | 0.37 | 0 | 0 | 0 | 0 | 0 | 1 | 1 |  | 0.37 | 3 | -1 | 0 | 0 | 0 | 0 | 0 | 0 | 0 | 0
437 | 1474084369 | 1472727455 | 1441834258 | 1 | 1 | 15514512 | 2 | 22.1-18-24 | СН-2012.22 Выпуск № 5 (в текущих ценах по состоянию на 01.10.2025 г.). 22.1-18-24 | Автомобили полупассажирские типа ГАЗ, грузоподъемность до 2 т | 1368 | 1011 | маш.-ч | маш.-ч | 1 | 0.06 | 0 | 1303.01 | 826.2 | 0 | 0 | 1 | 0 |  | 0.06 | 3 | -1 | 0 | 0 | 0 | 0 | 0 | 0 | 0 | 0
439 | 1474084370 | 1472727469 | 1441819193 | 15514512 | 1 | 15514512 | 1 | 9999990008 |  | Трудозатраты рабочих | 1191 | 1013 | чел.-ч. | чел.-ч. | 1 | 5.82 | 0 | 0 | 0 | 0 | 0 | 1 | 1 | )*2 | 11.64 | 3 | -1 | 0 | 0 | 0 | 0 | 0 | 0 | 0 | 0
439 | 1474084371 | 1472727469 | 1441836187 | 1 | 1 | 15514512 | 3 | 21.1-16-104 | СН-2012.21 Выпуск № 5 (в текущих ценах по состоянию на 01.10.2025 г.). 21.1-16-104 | Спирт этиловый технический | 1346 | 1009 | кг | кг | 1 | 0.024 | 424.66 | 0 | 0 | 0 | 0 | 1 | 0 | )*2 | 0.048 | 3 | -1 | 0 | 0 | 0 | 0 | 0 | 0 | 0 | 0
439 | 1474084372 | 1472727469 | 1441836235 | 1 | 1 | 15514512 | 3 | 21.1-20-7 | СН-2012.21 Выпуск № 5 (в текущих ценах по состоянию на 01.10.2025 г.). 21.1-20-7 | Ветошь | 1346 | 1009 | кг | кг | 1 | 0.15 | 31.49 | 0 | 0 | 0 | 0 | 1 | 0 | )*2 | 0.3 | 3 | -1 | 0 | 0 | 0 | 0 | 0 | 0 | 0 | 0
440 | 1474084373 | 1472727481 | 1441819193 | 15514512 | 1 | 15514512 | 1 | 9999990008 |  | Трудозатраты рабочих | 1191 | 1013 | чел.-ч. | чел.-ч. | 1 | 0.37 | 0 | 0 | 0 | 0 | 0 | 1 | 1 | )*2 | 0.74 | 3 | -1 | 0 | 0 | 0 | 0 | 0 | 0 | 0 | 0
440 | 1474084374 | 1472727481 | 1441834258 | 1 | 1 | 15514512 | 2 | 22.1-18-24 | СН-2012.22 Выпуск № 5 (в текущих ценах по состоянию на 01.10.2025 г.). 22.1-18-24 | Автомобили полупассажирские типа ГАЗ, грузоподъемность до 2 т | 1368 | 1011 | маш.-ч | маш.-ч | 1 | 0.06 | 0 | 1303.01 | 826.2 | 0 | 0 | 1 | 0 | )*2 | 0.12 | 3 | -1 | 0 | 0 | 0 | 0 | 0 | 0 | 0 | 0
441 | 1474084375 | 1472727501 | 1441819193 | 15514512 | 1 | 15514512 | 1 | 9999990008 |  | Трудозатраты рабочих | 1191 | 1013 | чел.-ч. | чел.-ч. | 1 | 0.4 | 0 | 0 | 0 | 0 | 0 | 1 | 1 | )*4 | 1.6 | 3 | -1 | 0 | 0 | 0 | 0 | 0 | 0 | 0 | 0
442 | 1474084376 | 1472727531 | 1441819193 | 15514512 | 1 | 15514512 | 1 | 9999990008 |  | Трудозатраты рабочих | 1191 | 1013 | чел.-ч. | чел.-ч. | 1 | 0.9 | 0 | 0 | 0 | 0 | 0 | 1 | 1 | )*4 | 3.6 | 3 | -1 | 0 | 0 | 0 | 0 | 0 | 0 | 0 | 0
443 | 1474084377 | 1472727568 | 1441819193 | 15514512 | 1 | 15514512 | 1 | 9999990008 |  | Трудозатраты рабочих | 1191 | 1013 | чел.-ч. | чел.-ч. | 1 | 2.64 | 0 | 0 | 0 | 0 | 0 | 1 | 1 | )*4 | 10.56 | 3 | -1 | 0 | 0 | 0 | 0 | 0 | 0 | 0 | 0
445 | 1474084378 | 1472727604 | 1441819193 | 15514512 | 1 | 15514512 | 1 | 9999990008 |  | Трудозатраты рабочих | 1191 | 1013 | чел.-ч. | чел.-ч. | 1 | 42 | 0 | 0 | 0 | 0 | 0 | 1 | 1 |  | 42 | 3 | -1 | 0 | 0 | 0 | 0 | 0 | 0 | 0 | 0
445 | 1474084379 | 1472727604 | 1441835475 | 1 | 1 | 15514512 | 3 | 21.1-11-21 | СН-2012.21 Выпуск № 5 (в текущих ценах по состоянию на 01.10.2025 г.). 21.1-11-21 | Болты строительные черные с гайками и шайбами (10х100мм) | 1348 | 1009 | т | т | 1000 | 0.0003 | 155908.08 | 0 | 0 | 0 | 0 | 1 | 0 |  | 0.0003 | 3 | -1 | 0 | 0 | 0 | 0 | 0 | 0 | 0 | 0
445 | 1474084380 | 1472727604 | 1441835549 | 1 | 1 | 15514512 | 3 | 21.1-11-95 | СН-2012.21 Выпуск № 5 (в текущих ценах по состоянию на 01.10.2025 г.). 21.1-11-95 | Шайбы для болтов черные | 1348 | 1009 | т | т | 1000 | 0.0001 | 194655.19 | 0 | 0 | 0 | 0 | 1 | 0 |  | 0.0001 | 3 | -1 | 0 | 0 | 0 | 0 | 0 | 0 | 0 | 0
445 | 1474084381 | 1472727604 | 1441836250 | 1 | 1 | 15514512 | 3 | 21.1-20-23 | СН-2012.21 Выпуск № 5 (в текущих ценах по состоянию на 01.10.2025 г.). 21.1-20-23 | Парусина (брезент) | 1327 | 1005 | м2 | м2 | 1 | 1.4 | 149.25 | 0 | 0 | 0 | 0 | 1 | 0 |  | 1.4 | 3 | -1 | 0 | 0 | 0 | 0 | 0 | 0 | 0 | 0
445 | 1474084382 | 1472727604 | 1441834635 | 1 | 1 | 15514512 | 3 | 21.1-4-10 | СН-2012.21 Выпуск № 5 (в текущих ценах по состоянию на 01.10.2025 г.). 21.1-4-10 | Кислород технический газообразный | 1339 | 1007 | м3 | м3 | 1 | 0.5 | 103.4 | 0 | 0 | 0 | 0 | 1 | 0 |  | 0.5 | 3 | -1 | 0 | 0 | 0 | 0 | 0 | 0 | 0 | 0
445 | 1474084383 | 1472727604 | 1441834627 | 1 | 1 | 15514512 | 3 | 21.1-4-2 | СН-2012.21 Выпуск № 5 (в текущих ценах по состоянию на 01.10.2025 г.). 21.1-4-2 | Ацетилен технический | 1339 | 1007 | м3 | м3 | 1 | 0.3 | 875.46 | 0 | 0 | 0 | 0 | 1 | 0 |  | 0.3 | 3 | -1 | 0 | 0 | 0 | 0 | 0 | 0 | 0 | 0
445 | 1474084384 | 1472727604 | 1441834671 | 1 | 1 | 15514512 | 3 | 21.1-4-46 | СН-2012.21 Выпуск № 5 (в текущих ценах по состоянию на 01.10.2025 г.). 21.1-4-46 | Солидол жировой | 1348 | 1009 | т | т | 1000 | 0.0001 | 184462.17 | 0 | 0 | 0 | 0 | 1 | 0 |  | 0.0001 | 3 | -1 | 0 | 0 | 0 | 0 | 0 | 0 | 0 | 0
445 | 1474084385 | 1472727604 | 1441834634 | 1 | 1 | 15514512 | 3 | 21.1-4-9 | СН-2012.21 Выпуск № 5 (в текущих ценах по состоянию на 01.10.2025 г.). 21.1-4-9 | Керосин | 1348 | 1009 | т | т | 1000 | 0.0003 | 88053.76 | 0 | 0 | 0 | 0 | 1 | 0 |  | 0.0003 | 3 | -1 | 0 | 0 | 0 | 0 | 0 | 0 | 0 | 0
445 | 1474084386 | 1472727604 | 1441834836 | 1 | 1 | 15514512 | 3 | 21.1-6-48 | СН-2012.21 Выпуск № 5 (в текущих ценах по состоянию на 01.10.2025 г.). 21.1-6-48 | Краски масляные жидкотертые цветные (готовые к употреблению) для наружных и внутренних работ, марка МА-25 | 1348 | 1009 | т | т | 1000 | 0.00063 | 93194.67 | 0 | 0 | 0 | 0 | 1 | 0 |  | 0.00063 | 3 | -1 | 0 | 0 | 0 | 0 | 0 | 0 | 0 | 0
445 | 1474084387 | 1472727604 | 1441822273 | 15514512 | 1 | 15514512 | 3 | 21.1-6-90 |  | Олифа для окраски комбинированная оксоль | 1348 | 1009 | т | т | 1000 | 7e-05 | 94640 | 0 | 0 | 0 | 0 | 1 | 0 |  | 7e-05 | 3 | -1 | 0 | 0 | 0 | 0 | 0 | 0 | 0 | 0
446 | 1474084388 | 1472727672 | 1441819193 | 15514512 | 1 | 15514512 | 1 | 9999990008 |  | Трудозатраты рабочих | 1191 | 1013 | чел.-ч. | чел.-ч. | 1 | 6.44 | 0 | 0 | 0 | 0 | 0 | 1 | 1 | )*4 | 25.76 | 3 | -1 | 0 | 0 | 0 | 0 | 0 | 0 | 0 | 0
446 | 1474084389 | 1472727672 | 1441833954 | 1 | 1 | 15514512 | 2 | 22.1-14-13 | СН-2012.22 Выпуск № 5 (в текущих ценах по состоянию на 01.10.2025 г.). 22.1-14-13 | Пылесосы промышленные | 1368 | 1011 | маш.-ч | маш.-ч | 1 | 0.17 | 0 | 59.51 | 0.82 | 0 | 0 | 1 | 0 | )*4 | 0.68 | 3 | -1 | 0 | 0 | 0 | 0 | 0 | 0 | 0 | 0
446 | 1474084390 | 1472727672 | 1441834258 | 1 | 1 | 15514512 | 2 | 22.1-18-24 | СН-2012.22 Выпуск № 5 (в текущих ценах по состоянию на 01.10.2025 г.). 22.1-18-24 | Автомобили полупассажирские типа ГАЗ, грузоподъемность до 2 т | 1368 | 1011 | маш.-ч | маш.-ч | 1 | 2.43 | 0 | 1303.01 | 826.2 | 0 | 0 | 1 | 0 | )*4 | 9.72 | 3 | -1 | 0 | 0 | 0 | 0 | 0 | 0 | 0 | 0
446 | 1474084391 | 1472727672 | 1441836235 | 1 | 1 | 15514512 | 3 | 21.1-20-7 | СН-2012.21 Выпуск № 5 (в текущих ценах по состоянию на 01.10.2025 г.). 21.1-20-7 | Ветошь | 1346 | 1009 | кг | кг | 1 | 0.15 | 31.49 | 0 | 0 | 0 | 0 | 1 | 0 | )*4 | 0.6 | 3 | -1 | 0 | 0 | 0 | 0 | 0 | 0 | 0 | 0
447 | 1474084392 | 1473037500 | 1441819193 | 15514512 | 1 | 15514512 | 1 | 9999990008 |  | Трудозатраты рабочих | 1191 | 1013 | чел.-ч. | чел.-ч. | 1 | 2.38 | 0 | 0 | 0 | 0 | 0 | 1 | 1 | )*2 | 4.76 | 3 | -1 | 0 | 0 | 0 | 0 | 0 | 0 | 0 | 0
447 | 1474084393 | 1473037500 | 1441836235 | 1 | 1 | 15514512 | 3 | 21.1-20-7 | СН-2012.21 Выпуск № 5 (в текущих ценах по состоянию на 01.10.2025 г.). 21.1-20-7 | Ветошь | 1346 | 1009 | кг | кг | 1 | 0.001 | 31.49 | 0 | 0 | 0 | 0 | 1 | 0 | )*2 | 0.002 | 3 | -1 | 0 | 0 | 0 | 0 | 0 | 0 | 0 | 0
448 | 1474084394 | 1473037503 | 1441819193 | 15514512 | 1 | 15514512 | 1 | 9999990008 |  | Трудозатраты рабочих | 1191 | 1013 | чел.-ч. | чел.-ч. | 1 | 1.1 | 0 | 0 | 0 | 0 | 0 | 1 | 1 | )*2 | 2.2 | 3 | -1 | 0 | 0 | 0 | 0 | 0 | 0 | 0 | 0
448 | 1474084395 | 1473037503 | 1441836235 | 1 | 1 | 15514512 | 3 | 21.1-20-7 | СН-2012.21 Выпуск № 5 (в текущих ценах по состоянию на 01.10.2025 г.). 21.1-20-7 | Ветошь | 1346 | 1009 | кг | кг | 1 | 0.0012 | 31.49 | 0 | 0 | 0 | 0 | 1 | 0 | )*2 | 0.0024 | 3 | -1 | 0 | 0 | 0 | 0 | 0 | 0 | 0 | 0
449 | 1474084396 | 1472727744 | 1441819193 | 15514512 | 1 | 15514512 | 1 | 9999990008 |  | Трудозатраты рабочих | 1191 | 1013 | чел.-ч. | чел.-ч. | 1 | 0.37 | 0 | 0 | 0 | 0 | 0 | 1 | 1 |  | 0.37 | 3 | -1 | 0 | 0 | 0 | 0 | 0 | 0 | 0 | 0
449 | 1474084397 | 1472727744 | 1441834258 | 1 | 1 | 15514512 | 2 | 22.1-18-24 | СН-2012.22 Выпуск № 5 (в текущих ценах по состоянию на 01.10.2025 г.). 22.1-18-24 | Автомобили полупассажирские типа ГАЗ, грузоподъемность до 2 т | 1368 | 1011 | маш.-ч | маш.-ч | 1 | 0.06 | 0 | 1303.01 | 826.2 | 0 | 0 | 1 | 0 |  | 0.06 | 3 | -1 | 0 | 0 | 0 | 0 | 0 | 0 | 0 | 0
451 | 1474084398 | 1472727795 | 1441819193 | 15514512 | 1 | 15514512 | 1 | 9999990008 |  | Трудозатраты рабочих | 1191 | 1013 | чел.-ч. | чел.-ч. | 1 | 0.37 | 0 | 0 | 0 | 0 | 0 | 1 | 1 |  | 0.37 | 3 | -1 | 0 | 0 | 0 | 0 | 0 | 0 | 0 | 0
451 | 1474084399 | 1472727795 | 1441834258 | 1 | 1 | 15514512 | 2 | 22.1-18-24 | СН-2012.22 Выпуск № 5 (в текущих ценах по состоянию на 01.10.2025 г.). 22.1-18-24 | Автомобили полупассажирские типа ГАЗ, грузоподъемность до 2 т | 1368 | 1011 | маш.-ч | маш.-ч | 1 | 0.06 | 0 | 1303.01 | 826.2 | 0 | 0 | 1 | 0 |  | 0.06 | 3 | -1 | 0 | 0 | 0 | 0 | 0 | 0 | 0 | 0
453 | 1474084400 | 1472727852 | 1441819193 | 15514512 | 1 | 15514512 | 1 | 9999990008 |  | Трудозатраты рабочих | 1191 | 1013 | чел.-ч. | чел.-ч. | 1 | 42 | 0 | 0 | 0 | 0 | 0 | 1 | 1 |  | 42 | 3 | -1 | 0 | 0 | 0 | 0 | 0 | 0 | 0 | 0
453 | 1474084401 | 1472727852 | 1441835475 | 1 | 1 | 15514512 | 3 | 21.1-11-21 | СН-2012.21 Выпуск № 5 (в текущих ценах по состоянию на 01.10.2025 г.). 21.1-11-21 | Болты строительные черные с гайками и шайбами (10х100мм) | 1348 | 1009 | т | т | 1000 | 0.0003 | 155908.08 | 0 | 0 | 0 | 0 | 1 | 0 |  | 0.0003 | 3 | -1 | 0 | 0 | 0 | 0 | 0 | 0 | 0 | 0
453 | 1474084402 | 1472727852 | 1441835549 | 1 | 1 | 15514512 | 3 | 21.1-11-95 | СН-2012.21 Выпуск № 5 (в текущих ценах по состоянию на 01.10.2025 г.). 21.1-11-95 | Шайбы для болтов черные | 1348 | 1009 | т | т | 1000 | 0.0001 | 194655.19 | 0 | 0 | 0 | 0 | 1 | 0 |  | 0.0001 | 3 | -1 | 0 | 0 | 0 | 0 | 0 | 0 | 0 | 0
453 | 1474084403 | 1472727852 | 1441836250 | 1 | 1 | 15514512 | 3 | 21.1-20-23 | СН-2012.21 Выпуск № 5 (в текущих ценах по состоянию на 01.10.2025 г.). 21.1-20-23 | Парусина (брезент) | 1327 | 1005 | м2 | м2 | 1 | 1.4 | 149.25 | 0 | 0 | 0 | 0 | 1 | 0 |  | 1.4 | 3 | -1 | 0 | 0 | 0 | 0 | 0 | 0 | 0 | 0
453 | 1474084404 | 1472727852 | 1441834635 | 1 | 1 | 15514512 | 3 | 21.1-4-10 | СН-2012.21 Выпуск № 5 (в текущих ценах по состоянию на 01.10.2025 г.). 21.1-4-10 | Кислород технический газообразный | 1339 | 1007 | м3 | м3 | 1 | 0.5 | 103.4 | 0 | 0 | 0 | 0 | 1 | 0 |  | 0.5 | 3 | -1 | 0 | 0 | 0 | 0 | 0 | 0 | 0 | 0
453 | 1474084405 | 1472727852 | 1441834627 | 1 | 1 | 15514512 | 3 | 21.1-4-2 | СН-2012.21 Выпуск № 5 (в текущих ценах по состоянию на 01.10.2025 г.). 21.1-4-2 | Ацетилен технический | 1339 | 1007 | м3 | м3 | 1 | 0.3 | 875.46 | 0 | 0 | 0 | 0 | 1 | 0 |  | 0.3 | 3 | -1 | 0 | 0 | 0 | 0 | 0 | 0 | 0 | 0
453 | 1474084406 | 1472727852 | 1441834671 | 1 | 1 | 15514512 | 3 | 21.1-4-46 | СН-2012.21 Выпуск № 5 (в текущих ценах по состоянию на 01.10.2025 г.). 21.1-4-46 | Солидол жировой | 1348 | 1009 | т | т | 1000 | 0.0001 | 184462.17 | 0 | 0 | 0 | 0 | 1 | 0 |  | 0.0001 | 3 | -1 | 0 | 0 | 0 | 0 | 0 | 0 | 0 | 0
453 | 1474084407 | 1472727852 | 1441834634 | 1 | 1 | 15514512 | 3 | 21.1-4-9 | СН-2012.21 Выпуск № 5 (в текущих ценах по состоянию на 01.10.2025 г.). 21.1-4-9 | Керосин | 1348 | 1009 | т | т | 1000 | 0.0003 | 88053.76 | 0 | 0 | 0 | 0 | 1 | 0 |  | 0.0003 | 3 | -1 | 0 | 0 | 0 | 0 | 0 | 0 | 0 | 0
453 | 1474084408 | 1472727852 | 1441834836 | 1 | 1 | 15514512 | 3 | 21.1-6-48 | СН-2012.21 Выпуск № 5 (в текущих ценах по состоянию на 01.10.2025 г.). 21.1-6-48 | Краски масляные жидкотертые цветные (готовые к употреблению) для наружных и внутренних работ, марка МА-25 | 1348 | 1009 | т | т | 1000 | 0.00063 | 93194.67 | 0 | 0 | 0 | 0 | 1 | 0 |  | 0.00063 | 3 | -1 | 0 | 0 | 0 | 0 | 0 | 0 | 0 | 0
453 | 1474084409 | 1472727852 | 1441822273 | 15514512 | 1 | 15514512 | 3 | 21.1-6-90 |  | Олифа для окраски комбинированная оксоль | 1348 | 1009 | т | т | 1000 | 7e-05 | 94640 | 0 | 0 | 0 | 0 | 1 | 0 |  | 7e-05 | 3 | -1 | 0 | 0 | 0 | 0 | 0 | 0 | 0 | 0
454 | 1474084410 | 1472727934 | 1441819193 | 15514512 | 1 | 15514512 | 1 | 9999990008 |  | Трудозатраты рабочих | 1191 | 1013 | чел.-ч. | чел.-ч. | 1 | 6.44 | 0 | 0 | 0 | 0 | 0 | 1 | 1 | )*4 | 25.76 | 3 | -1 | 0 | 0 | 0 | 0 | 0 | 0 | 0 | 0
454 | 1474084411 | 1472727934 | 1441833954 | 1 | 1 | 15514512 | 2 | 22.1-14-13 | СН-2012.22 Выпуск № 5 (в текущих ценах по состоянию на 01.10.2025 г.). 22.1-14-13 | Пылесосы промышленные | 1368 | 1011 | маш.-ч | маш.-ч | 1 | 0.17 | 0 | 59.51 | 0.82 | 0 | 0 | 1 | 0 | )*4 | 0.68 | 3 | -1 | 0 | 0 | 0 | 0 | 0 | 0 | 0 | 0
454 | 1474084412 | 1472727934 | 1441834258 | 1 | 1 | 15514512 | 2 | 22.1-18-24 | СН-2012.22 Выпуск № 5 (в текущих ценах по состоянию на 01.10.2025 г.). 22.1-18-24 | Автомобили полупассажирские типа ГАЗ, грузоподъемность до 2 т | 1368 | 1011 | маш.-ч | маш.-ч | 1 | 2.43 | 0 | 1303.01 | 826.2 | 0 | 0 | 1 | 0 | )*4 | 9.72 | 3 | -1 | 0 | 0 | 0 | 0 | 0 | 0 | 0 | 0
454 | 1474084413 | 1472727934 | 1441836235 | 1 | 1 | 15514512 | 3 | 21.1-20-7 | СН-2012.21 Выпуск № 5 (в текущих ценах по состоянию на 01.10.2025 г.). 21.1-20-7 | Ветошь | 1346 | 1009 | кг | кг | 1 | 0.15 | 31.49 | 0 | 0 | 0 | 0 | 1 | 0 | )*4 | 0.6 | 3 | -1 | 0 | 0 | 0 | 0 | 0 | 0 | 0 | 0
455 | 1474084414 | 1473037507 | 1441819193 | 15514512 | 1 | 15514512 | 1 | 9999990008 |  | Трудозатраты рабочих | 1191 | 1013 | чел.-ч. | чел.-ч. | 1 | 2.38 | 0 | 0 | 0 | 0 | 0 | 1 | 1 | )*2 | 4.76 | 3 | -1 | 0 | 0 | 0 | 0 | 0 | 0 | 0 | 0
455 | 1474084415 | 1473037507 | 1441836235 | 1 | 1 | 15514512 | 3 | 21.1-20-7 | СН-2012.21 Выпуск № 5 (в текущих ценах по состоянию на 01.10.2025 г.). 21.1-20-7 | Ветошь | 1346 | 1009 | кг | кг | 1 | 0.001 | 31.49 | 0 | 0 | 0 | 0 | 1 | 0 | )*2 | 0.002 | 3 | -1 | 0 | 0 | 0 | 0 | 0 | 0 | 0 | 0
456 | 1474084416 | 1473037510 | 1441819193 | 15514512 | 1 | 15514512 | 1 | 9999990008 |  | Трудозатраты рабочих | 1191 | 1013 | чел.-ч. | чел.-ч. | 1 | 1.1 | 0 | 0 | 0 | 0 | 0 | 1 | 1 | )*2 | 2.2 | 3 | -1 | 0 | 0 | 0 | 0 | 0 | 0 | 0 | 0
456 | 1474084417 | 1473037510 | 1441836235 | 1 | 1 | 15514512 | 3 | 21.1-20-7 | СН-2012.21 Выпуск № 5 (в текущих ценах по состоянию на 01.10.2025 г.). 21.1-20-7 | Ветошь | 1346 | 1009 | кг | кг | 1 | 0.0012 | 31.49 | 0 | 0 | 0 | 0 | 1 | 0 | )*2 | 0.0024 | 3 | -1 | 0 | 0 | 0 | 0 | 0 | 0 | 0 | 0
457 | 1474084418 | 1472727996 | 1441819193 | 15514512 | 1 | 15514512 | 1 | 9999990008 |  | Трудозатраты рабочих | 1191 | 1013 | чел.-ч. | чел.-ч. | 1 | 0.37 | 0 | 0 | 0 | 0 | 0 | 1 | 1 |  | 0.37 | 3 | -1 | 0 | 0 | 0 | 0 | 0 | 0 | 0 | 0
457 | 1474084419 | 1472727996 | 1441834258 | 1 | 1 | 15514512 | 2 | 22.1-18-24 | СН-2012.22 Выпуск № 5 (в текущих ценах по состоянию на 01.10.2025 г.). 22.1-18-24 | Автомобили полупассажирские типа ГАЗ, грузоподъемность до 2 т | 1368 | 1011 | маш.-ч | маш.-ч | 1 | 0.06 | 0 | 1303.01 | 826.2 | 0 | 0 | 1 | 0 |  | 0.06 | 3 | -1 | 0 | 0 | 0 | 0 | 0 | 0 | 0 | 0
459 | 1474084420 | 1472728056 | 1441819193 | 15514512 | 1 | 15514512 | 1 | 9999990008 |  | Трудозатраты рабочих | 1191 | 1013 | чел.-ч. | чел.-ч. | 1 | 0.37 | 0 | 0 | 0 | 0 | 0 | 1 | 1 |  | 0.37 | 3 | -1 | 0 | 0 | 0 | 0 | 0 | 0 | 0 | 0
459 | 1474084421 | 1472728056 | 1441834258 | 1 | 1 | 15514512 | 2 | 22.1-18-24 | СН-2012.22 Выпуск № 5 (в текущих ценах по состоянию на 01.10.2025 г.). 22.1-18-24 | Автомобили полупассажирские типа ГАЗ, грузоподъемность до 2 т | 1368 | 1011 | маш.-ч | маш.-ч | 1 | 0.06 | 0 | 1303.01 | 826.2 | 0 | 0 | 1 | 0 |  | 0.06 | 3 | -1 | 0 | 0 | 0 | 0 | 0 | 0 | 0 | 0
495 | 1474084422 | 1472728095 | 1441819193 | 15514512 | 1 | 15514512 | 1 | 9999990008 |  | Трудозатраты рабочих | 1191 | 1013 | чел.-ч. | чел.-ч. | 1 | 1.86 | 0 | 0 | 0 | 0 | 0 | 1 | 1 | )*3 | 5.58 | 3 | -1 | 0 | 0 | 0 | 0 | 0 | 0 | 0 | 0
495 | 1474084423 | 1472728095 | 1441834146 | 1 | 1 | 15514512 | 2 | 22.1-17-213 | СН-2012.22 Выпуск № 5 (в текущих ценах по состоянию на 01.10.2025 г.). 22.1-17-213 | Мойки высокого давления импортного производства, расход воды 650 л/ч, мощность 3,3 кВт | 1368 | 1011 | маш.-ч | маш.-ч | 1 | 0.17 | 0 | 20.55 | 0.31 | 0 | 0 | 1 | 0 | )*3 | 0.51 | 3 | -1 | 0 | 0 | 0 | 0 | 0 | 0 | 0 | 0
495 | 1474084424 | 1472728095 | 1441836235 | 1 | 1 | 15514512 | 3 | 21.1-20-7 | СН-2012.21 Выпуск № 5 (в текущих ценах по состоянию на 01.10.2025 г.). 21.1-20-7 | Ветошь | 1346 | 1009 | кг | кг | 1 | 0.03 | 31.49 | 0 | 0 | 0 | 0 | 1 | 0 | )*3 | 0.09 | 3 | -1 | 0 | 0 | 0 | 0 | 0 | 0 | 0 | 0
496 | 1474084425 | 1472728167 | 1441819193 | 15514512 | 1 | 15514512 | 1 | 9999990008 |  | Трудозатраты рабочих | 1191 | 1013 | чел.-ч. | чел.-ч. | 1 | 2.48 | 0 | 0 | 0 | 0 | 0 | 1 | 1 |  | 2.48 | 3 | -1 | 0 | 0 | 0 | 0 | 0 | 0 | 0 | 0
496 | 1474084426 | 1472728167 | 1441834146 | 1 | 1 | 15514512 | 2 | 22.1-17-213 | СН-2012.22 Выпуск № 5 (в текущих ценах по состоянию на 01.10.2025 г.). 22.1-17-213 | Мойки высокого давления импортного производства, расход воды 650 л/ч, мощность 3,3 кВт | 1368 | 1011 | маш.-ч | маш.-ч | 1 | 0.17 | 0 | 20.55 | 0.31 | 0 | 0 | 1 | 0 |  | 0.17 | 3 | -1 | 0 | 0 | 0 | 0 | 0 | 0 | 0 | 0
496 | 1474084427 | 1472728167 | 1441836235 | 1 | 1 | 15514512 | 3 | 21.1-20-7 | СН-2012.21 Выпуск № 5 (в текущих ценах по состоянию на 01.10.2025 г.). 21.1-20-7 | Ветошь | 1346 | 1009 | кг | кг | 1 | 0.03 | 31.49 | 0 | 0 | 0 | 0 | 1 | 0 |  | 0.03 | 3 | -1 | 0 | 0 | 0 | 0 | 0 | 0 | 0 | 0
497 | 1474084428 | 1472728233 | 1441819193 | 15514512 | 1 | 15514512 | 1 | 9999990008 |  | Трудозатраты рабочих | 1191 | 1013 | чел.-ч. | чел.-ч. | 1 | 1.02 | 0 | 0 | 0 | 0 | 0 | 1 | 1 | *3 | 3.06 | 3 | -1 | 0 | 0 | 0 | 0 | 0 | 0 | 0 | 0
497 | 1474084429 | 1472728233 | 1441836235 | 1 | 1 | 15514512 | 3 | 21.1-20-7 | СН-2012.21 Выпуск № 5 (в текущих ценах по состоянию на 01.10.2025 г.). 21.1-20-7 | Ветошь | 1346 | 1009 | кг | кг | 1 | 0.03 | 31.49 | 0 | 0 | 0 | 0 | 1 | 0 | *3 | 0.09 | 3 | -1 | 0 | 0 | 0 | 0 | 0 | 0 | 0 | 0
498 | 1474084430 | 1472728272 | 1441819193 | 15514512 | 1 | 15514512 | 1 | 9999990008 |  | Трудозатраты рабочих | 1191 | 1013 | чел.-ч. | чел.-ч. | 1 | 1.72 | 0 | 0 | 0 | 0 | 0 | 1 | 1 |  | 1.72 | 3 | -1 | 0 | 0 | 0 | 0 | 0 | 0 | 0 | 0
498 | 1474084431 | 1472728272 | 1441834146 | 1 | 1 | 15514512 | 2 | 22.1-17-213 | СН-2012.22 Выпуск № 5 (в текущих ценах по состоянию на 01.10.2025 г.). 22.1-17-213 | Мойки высокого давления импортного производства, расход воды 650 л/ч, мощность 3,3 кВт | 1368 | 1011 | маш.-ч | маш.-ч | 1 | 0.2 | 0 | 20.55 | 0.31 | 0 | 0 | 1 | 0 |  | 0.2 | 3 | -1 | 0 | 0 | 0 | 0 | 0 | 0 | 0 | 0
498 | 1474084432 | 1472728272 | 1441836235 | 1 | 1 | 15514512 | 3 | 21.1-20-7 | СН-2012.21 Выпуск № 5 (в текущих ценах по состоянию на 01.10.2025 г.). 21.1-20-7 | Ветошь | 1346 | 1009 | кг | кг | 1 | 0.06 | 31.49 | 0 | 0 | 0 | 0 | 1 | 0 |  | 0.06 | 3 | -1 | 0 | 0 | 0 | 0 | 0 | 0 | 0 | 0
498 | 1474084433 | 1472728272 | 1441836393 | 1 | 1 | 15514512 | 3 | 21.1-24-43 | СН-2012.21 Выпуск № 5 (в текущих ценах по состоянию на 01.10.2025 г.). 21.1-24-43 | Средство жидкое микробиоцидное для дезинфекции и предстерилизационной очистки, содержание алкилдиметилбензиламмония хлорида 50% (ЧАС) | 1296 | 1002 | л | л | 1 | 0.0006 | 4241.64 | 0 | 0 | 0 | 0 | 1 | 0 |  | 0.0006 | 3 | -1 | 0 | 0 | 0 | 0 | 0 | 0 | 0 | 0
499 | 1474084434 | 1472728321 | 1441819193 | 15514512 | 1 | 15514512 | 1 | 9999990008 |  | Трудозатраты рабочих | 1191 | 1013 | чел.-ч. | чел.-ч. | 1 | 0.74 | 0 | 0 | 0 | 0 | 0 | 1 | 1 | )*3 | 2.22 | 3 | -1 | 0 | 0 | 0 | 0 | 0 | 0 | 0 | 0
499 | 1474084435 | 1472728321 | 1441836235 | 1 | 1 | 15514512 | 3 | 21.1-20-7 | СН-2012.21 Выпуск № 5 (в текущих ценах по состоянию на 01.10.2025 г.). 21.1-20-7 | Ветошь | 1346 | 1009 | кг | кг | 1 | 0.01 | 31.49 | 0 | 0 | 0 | 0 | 1 | 0 | )*3 | 0.03 | 3 | -1 | 0 | 0 | 0 | 0 | 0 | 0 | 0 | 0
500 | 1474084436 | 1472728362 | 1441819193 | 15514512 | 1 | 15514512 | 1 | 9999990008 |  | Трудозатраты рабочих | 1191 | 1013 | чел.-ч. | чел.-ч. | 1 | 1.34 | 0 | 0 | 0 | 0 | 0 | 1 | 1 |  | 1.34 | 3 | -1 | 0 | 0 | 0 | 0 | 0 | 0 | 0 | 0
500 | 1474084437 | 1472728362 | 1441834146 | 1 | 1 | 15514512 | 2 | 22.1-17-213 | СН-2012.22 Выпуск № 5 (в текущих ценах по состоянию на 01.10.2025 г.). 22.1-17-213 | Мойки высокого давления импортного производства, расход воды 650 л/ч, мощность 3,3 кВт | 1368 | 1011 | маш.-ч | маш.-ч | 1 | 0.09 | 0 | 20.55 | 0.31 | 0 | 0 | 1 | 0 |  | 0.09 | 3 | -1 | 0 | 0 | 0 | 0 | 0 | 0 | 0 | 0
500 | 1474084438 | 1472728362 | 1441836235 | 1 | 1 | 15514512 | 3 | 21.1-20-7 | СН-2012.21 Выпуск № 5 (в текущих ценах по состоянию на 01.10.2025 г.). 21.1-20-7 | Ветошь | 1346 | 1009 | кг | кг | 1 | 0.03 | 31.49 | 0 | 0 | 0 | 0 | 1 | 0 |  | 0.03 | 3 | -1 | 0 | 0 | 0 | 0 | 0 | 0 | 0 | 0
500 | 1474084439 | 1472728362 | 1441836393 | 1 | 1 | 15514512 | 3 | 21.1-24-43 | СН-2012.21 Выпуск № 5 (в текущих ценах по состоянию на 01.10.2025 г.). 21.1-24-43 | Средство жидкое микробиоцидное для дезинфекции и предстерилизационной очистки, содержание алкилдиметилбензиламмония хлорида 50% (ЧАС) | 1296 | 1002 | л | л | 1 | 0.0003 | 4241.64 | 0 | 0 | 0 | 0 | 1 | 0 |  | 0.0003 | 3 | -1 | 0 | 0 | 0 | 0 | 0 | 0 | 0 | 0
501 | 1474084440 | 1472728406 | 1441819193 | 15514512 | 1 | 15514512 | 1 | 9999990008 |  | Трудозатраты рабочих | 1191 | 1013 | чел.-ч. | чел.-ч. | 1 | 1.06 | 0 | 0 | 0 | 0 | 0 | 1 | 1 |  | 1.06 | 3 | -1 | 0 | 0 | 0 | 0 | 0 | 0 | 0 | 0
502 | 1474084441 | 1472728418 | 1441819193 | 15514512 | 1 | 15514512 | 1 | 9999990008 |  | Трудозатраты рабочих | 1191 | 1013 | чел.-ч. | чел.-ч. | 1 | 0.9 | 0 | 0 | 0 | 0 | 0 | 1 | 1 | *4 | 3.6 | 3 | -1 | 0 | 0 | 0 | 0 | 0 | 0 | 0 | 0
503 | 1474084442 | 1472728422 | 1441819193 | 15514512 | 1 | 15514512 | 1 | 9999990008 |  | Трудозатраты рабочих | 1191 | 1013 | чел.-ч. | чел.-ч. | 1 | 2.64 | 0 | 0 | 0 | 0 | 0 | 1 | 1 | *4 | 10.56 | 3 | -1 | 0 | 0 | 0 | 0 | 0 | 0 | 0 | 0
504 | 1474084443 | 1472728430 | 1441819193 | 15514512 | 1 | 15514512 | 1 | 9999990008 |  | Трудозатраты рабочих | 1191 | 1013 | чел.-ч. | чел.-ч. | 1 | 6.8 | 0 | 0 | 0 | 0 | 0 | 1 | 1 | )*2 | 13.6 | 3 | -1 | 0 | 0 | 0 | 0 | 0 | 0 | 0 | 0
504 | 1474084444 | 1472728430 | 1441834258 | 1 | 1 | 15514512 | 2 | 22.1-18-24 | СН-2012.22 Выпуск № 5 (в текущих ценах по состоянию на 01.10.2025 г.). 22.1-18-24 | Автомобили полупассажирские типа ГАЗ, грузоподъемность до 2 т | 1368 | 1011 | маш.-ч | маш.-ч | 1 | 0.42 | 0 | 1303.01 | 826.2 | 0 | 0 | 1 | 0 | )*2 | 0.84 | 3 | -1 | 0 | 0 | 0 | 0 | 0 | 0 | 0 | 0
504 | 1474084445 | 1472728430 | 1441836235 | 1 | 1 | 15514512 | 3 | 21.1-20-7 | СН-2012.21 Выпуск № 5 (в текущих ценах по состоянию на 01.10.2025 г.). 21.1-20-7 | Ветошь | 1346 | 1009 | кг | кг | 1 | 1 | 31.49 | 0 | 0 | 0 | 0 | 1 | 0 | )*2 | 2 | 3 | -1 | 0 | 0 | 0 | 0 | 0 | 0 | 0 | 0
504 | 1474084446 | 1472728430 | 1441834666 | 1 | 1 | 15514512 | 3 | 21.1-4-41 | СН-2012.21 Выпуск № 5 (в текущих ценах по состоянию на 01.10.2025 г.). 21.1-4-41 | Смазка густая (типа "Литол"), марка "Моbilux" | 1346 | 1009 | кг | кг | 1 | 0.35 | 924.76 | 0 | 0 | 0 | 0 | 1 | 0 | )*2 | 0.7 | 3 | -1 | 0 | 0 | 0 | 0 | 0 | 0 | 0 | 0
505 | 1474084447 | 1472728457 | 1441819193 | 15514512 | 1 | 15514512 | 1 | 9999990008 |  | Трудозатраты рабочих | 1191 | 1013 | чел.-ч. | чел.-ч. | 1 | 6.16 | 0 | 0 | 0 | 0 | 0 | 1 | 1 | )*5 | 30.8 | 3 | -1 | 0 | 0 | 0 | 0 | 0 | 0 | 0 | 0
505 | 1474084448 | 1472728457 | 1441834258 | 1 | 1 | 15514512 | 2 | 22.1-18-24 | СН-2012.22 Выпуск № 5 (в текущих ценах по состоянию на 01.10.2025 г.). 22.1-18-24 | Автомобили полупассажирские типа ГАЗ, грузоподъемность до 2 т | 1368 | 1011 | маш.-ч | маш.-ч | 1 | 0.42 | 0 | 1303.01 | 826.2 | 0 | 0 | 1 | 0 | )*5 | 2.1 | 3 | -1 | 0 | 0 | 0 | 0 | 0 | 0 | 0 | 0
505 | 1474084449 | 1472728457 | 1441836235 | 1 | 1 | 15514512 | 3 | 21.1-20-7 | СН-2012.21 Выпуск № 5 (в текущих ценах по состоянию на 01.10.2025 г.). 21.1-20-7 | Ветошь | 1346 | 1009 | кг | кг | 1 | 1 | 31.49 | 0 | 0 | 0 | 0 | 1 | 0 | )*5 | 5 | 3 | -1 | 0 | 0 | 0 | 0 | 0 | 0 | 0 | 0
541 | 1474084450 | 1472728491 | 1441819193 | 15514512 | 1 | 15514512 | 1 | 9999990008 |  | Трудозатраты рабочих | 1191 | 1013 | чел.-ч. | чел.-ч. | 1 | 1.86 | 0 | 0 | 0 | 0 | 0 | 1 | 1 | )*3 | 5.58 | 3 | -1 | 0 | 0 | 0 | 0 | 0 | 0 | 0 | 0
541 | 1474084451 | 1472728491 | 1441834146 | 1 | 1 | 15514512 | 2 | 22.1-17-213 | СН-2012.22 Выпуск № 5 (в текущих ценах по состоянию на 01.10.2025 г.). 22.1-17-213 | Мойки высокого давления импортного производства, расход воды 650 л/ч, мощность 3,3 кВт | 1368 | 1011 | маш.-ч | маш.-ч | 1 | 0.17 | 0 | 20.55 | 0.31 | 0 | 0 | 1 | 0 | )*3 | 0.51 | 3 | -1 | 0 | 0 | 0 | 0 | 0 | 0 | 0 | 0
541 | 1474084452 | 1472728491 | 1441836235 | 1 | 1 | 15514512 | 3 | 21.1-20-7 | СН-2012.21 Выпуск № 5 (в текущих ценах по состоянию на 01.10.2025 г.). 21.1-20-7 | Ветошь | 1346 | 1009 | кг | кг | 1 | 0.03 | 31.49 | 0 | 0 | 0 | 0 | 1 | 0 | )*3 | 0.09 | 3 | -1 | 0 | 0 | 0 | 0 | 0 | 0 | 0 | 0
542 | 1474084453 | 1472728498 | 1441819193 | 15514512 | 1 | 15514512 | 1 | 9999990008 |  | Трудозатраты рабочих | 1191 | 1013 | чел.-ч. | чел.-ч. | 1 | 2.48 | 0 | 0 | 0 | 0 | 0 | 1 | 1 |  | 2.48 | 3 | -1 | 0 | 0 | 0 | 0 | 0 | 0 | 0 | 0
542 | 1474084454 | 1472728498 | 1441834146 | 1 | 1 | 15514512 | 2 | 22.1-17-213 | СН-2012.22 Выпуск № 5 (в текущих ценах по состоянию на 01.10.2025 г.). 22.1-17-213 | Мойки высокого давления импортного производства, расход воды 650 л/ч, мощность 3,3 кВт | 1368 | 1011 | маш.-ч | маш.-ч | 1 | 0.17 | 0 | 20.55 | 0.31 | 0 | 0 | 1 | 0 |  | 0.17 | 3 | -1 | 0 | 0 | 0 | 0 | 0 | 0 | 0 | 0
542 | 1474084455 | 1472728498 | 1441836235 | 1 | 1 | 15514512 | 3 | 21.1-20-7 | СН-2012.21 Выпуск № 5 (в текущих ценах по состоянию на 01.10.2025 г.). 21.1-20-7 | Ветошь | 1346 | 1009 | кг | кг | 1 | 0.03 | 31.49 | 0 | 0 | 0 | 0 | 1 | 0 |  | 0.03 | 3 | -1 | 0 | 0 | 0 | 0 | 0 | 0 | 0 | 0
543 | 1474084456 | 1472728507 | 1441819193 | 15514512 | 1 | 15514512 | 1 | 9999990008 |  | Трудозатраты рабочих | 1191 | 1013 | чел.-ч. | чел.-ч. | 1 | 1.02 | 0 | 0 | 0 | 0 | 0 | 1 | 1 | *3 | 3.06 | 3 | -1 | 0 | 0 | 0 | 0 | 0 | 0 | 0 | 0
543 | 1474084457 | 1472728507 | 1441836235 | 1 | 1 | 15514512 | 3 | 21.1-20-7 | СН-2012.21 Выпуск № 5 (в текущих ценах по состоянию на 01.10.2025 г.). 21.1-20-7 | Ветошь | 1346 | 1009 | кг | кг | 1 | 0.03 | 31.49 | 0 | 0 | 0 | 0 | 1 | 0 | *3 | 0.09 | 3 | -1 | 0 | 0 | 0 | 0 | 0 | 0 | 0 | 0
544 | 1474084458 | 1472728526 | 1441819193 | 15514512 | 1 | 15514512 | 1 | 9999990008 |  | Трудозатраты рабочих | 1191 | 1013 | чел.-ч. | чел.-ч. | 1 | 1.72 | 0 | 0 | 0 | 0 | 0 | 1 | 1 |  | 1.72 | 3 | -1 | 0 | 0 | 0 | 0 | 0 | 0 | 0 | 0
544 | 1474084459 | 1472728526 | 1441834146 | 1 | 1 | 15514512 | 2 | 22.1-17-213 | СН-2012.22 Выпуск № 5 (в текущих ценах по состоянию на 01.10.2025 г.). 22.1-17-213 | Мойки высокого давления импортного производства, расход воды 650 л/ч, мощность 3,3 кВт | 1368 | 1011 | маш.-ч | маш.-ч | 1 | 0.2 | 0 | 20.55 | 0.31 | 0 | 0 | 1 | 0 |  | 0.2 | 3 | -1 | 0 | 0 | 0 | 0 | 0 | 0 | 0 | 0
544 | 1474084460 | 1472728526 | 1441836235 | 1 | 1 | 15514512 | 3 | 21.1-20-7 | СН-2012.21 Выпуск № 5 (в текущих ценах по состоянию на 01.10.2025 г.). 21.1-20-7 | Ветошь | 1346 | 1009 | кг | кг | 1 | 0.06 | 31.49 | 0 | 0 | 0 | 0 | 1 | 0 |  | 0.06 | 3 | -1 | 0 | 0 | 0 | 0 | 0 | 0 | 0 | 0
544 | 1474084461 | 1472728526 | 1441836393 | 1 | 1 | 15514512 | 3 | 21.1-24-43 | СН-2012.21 Выпуск № 5 (в текущих ценах по состоянию на 01.10.2025 г.). 21.1-24-43 | Средство жидкое микробиоцидное для дезинфекции и предстерилизационной очистки, содержание алкилдиметилбензиламмония хлорида 50% (ЧАС) | 1296 | 1002 | л | л | 1 | 0.0006 | 4241.64 | 0 | 0 | 0 | 0 | 1 | 0 |  | 0.0006 | 3 | -1 | 0 | 0 | 0 | 0 | 0 | 0 | 0 | 0
545 | 1474084462 | 1472728536 | 1441819193 | 15514512 | 1 | 15514512 | 1 | 9999990008 |  | Трудозатраты рабочих | 1191 | 1013 | чел.-ч. | чел.-ч. | 1 | 0.74 | 0 | 0 | 0 | 0 | 0 | 1 | 1 | )*3 | 2.22 | 3 | -1 | 0 | 0 | 0 | 0 | 0 | 0 | 0 | 0
545 | 1474084463 | 1472728536 | 1441836235 | 1 | 1 | 15514512 | 3 | 21.1-20-7 | СН-2012.21 Выпуск № 5 (в текущих ценах по состоянию на 01.10.2025 г.). 21.1-20-7 | Ветошь | 1346 | 1009 | кг | кг | 1 | 0.01 | 31.49 | 0 | 0 | 0 | 0 | 1 | 0 | )*3 | 0.03 | 3 | -1 | 0 | 0 | 0 | 0 | 0 | 0 | 0 | 0
546 | 1474084464 | 1472728561 | 1441819193 | 15514512 | 1 | 15514512 | 1 | 9999990008 |  | Трудозатраты рабочих | 1191 | 1013 | чел.-ч. | чел.-ч. | 1 | 1.34 | 0 | 0 | 0 | 0 | 0 | 1 | 1 |  | 1.34 | 3 | -1 | 0 | 0 | 0 | 0 | 0 | 0 | 0 | 0
546 | 1474084465 | 1472728561 | 1441834146 | 1 | 1 | 15514512 | 2 | 22.1-17-213 | СН-2012.22 Выпуск № 5 (в текущих ценах по состоянию на 01.10.2025 г.). 22.1-17-213 | Мойки высокого давления импортного производства, расход воды 650 л/ч, мощность 3,3 кВт | 1368 | 1011 | маш.-ч | маш.-ч | 1 | 0.09 | 0 | 20.55 | 0.31 | 0 | 0 | 1 | 0 |  | 0.09 | 3 | -1 | 0 | 0 | 0 | 0 | 0 | 0 | 0 | 0
546 | 1474084466 | 1472728561 | 1441836235 | 1 | 1 | 15514512 | 3 | 21.1-20-7 | СН-2012.21 Выпуск № 5 (в текущих ценах по состоянию на 01.10.2025 г.). 21.1-20-7 | Ветошь | 1346 | 1009 | кг | кг | 1 | 0.03 | 31.49 | 0 | 0 | 0 | 0 | 1 | 0 |  | 0.03 | 3 | -1 | 0 | 0 | 0 | 0 | 0 | 0 | 0 | 0
546 | 1474084467 | 1472728561 | 1441836393 | 1 | 1 | 15514512 | 3 | 21.1-24-43 | СН-2012.21 Выпуск № 5 (в текущих ценах по состоянию на 01.10.2025 г.). 21.1-24-43 | Средство жидкое микробиоцидное для дезинфекции и предстерилизационной очистки, содержание алкилдиметилбензиламмония хлорида 50% (ЧАС) | 1296 | 1002 | л | л | 1 | 0.0003 | 4241.64 | 0 | 0 | 0 | 0 | 1 | 0 |  | 0.0003 | 3 | -1 | 0 | 0 | 0 | 0 | 0 | 0 | 0 | 0
547 | 1474084468 | 1472728572 | 1441819193 | 15514512 | 1 | 15514512 | 1 | 9999990008 |  | Трудозатраты рабочих | 1191 | 1013 | чел.-ч. | чел.-ч. | 1 | 1.86 | 0 | 0 | 0 | 0 | 0 | 1 | 1 | )*3 | 5.58 | 3 | -1 | 0 | 0 | 0 | 0 | 0 | 0 | 0 | 0
547 | 1474084469 | 1472728572 | 1441834146 | 1 | 1 | 15514512 | 2 | 22.1-17-213 | СН-2012.22 Выпуск № 5 (в текущих ценах по состоянию на 01.10.2025 г.). 22.1-17-213 | Мойки высокого давления импортного производства, расход воды 650 л/ч, мощность 3,3 кВт | 1368 | 1011 | маш.-ч | маш.-ч | 1 | 0.17 | 0 | 20.55 | 0.31 | 0 | 0 | 1 | 0 | )*3 | 0.51 | 3 | -1 | 0 | 0 | 0 | 0 | 0 | 0 | 0 | 0
547 | 1474084470 | 1472728572 | 1441836235 | 1 | 1 | 15514512 | 3 | 21.1-20-7 | СН-2012.21 Выпуск № 5 (в текущих ценах по состоянию на 01.10.2025 г.). 21.1-20-7 | Ветошь | 1346 | 1009 | кг | кг | 1 | 0.03 | 31.49 | 0 | 0 | 0 | 0 | 1 | 0 | )*3 | 0.09 | 3 | -1 | 0 | 0 | 0 | 0 | 0 | 0 | 0 | 0
548 | 1474084471 | 1472728580 | 1441819193 | 15514512 | 1 | 15514512 | 1 | 9999990008 |  | Трудозатраты рабочих | 1191 | 1013 | чел.-ч. | чел.-ч. | 1 | 2.48 | 0 | 0 | 0 | 0 | 0 | 1 | 1 |  | 2.48 | 3 | -1 | 0 | 0 | 0 | 0 | 0 | 0 | 0 | 0
548 | 1474084472 | 1472728580 | 1441834146 | 1 | 1 | 15514512 | 2 | 22.1-17-213 | СН-2012.22 Выпуск № 5 (в текущих ценах по состоянию на 01.10.2025 г.). 22.1-17-213 | Мойки высокого давления импортного производства, расход воды 650 л/ч, мощность 3,3 кВт | 1368 | 1011 | маш.-ч | маш.-ч | 1 | 0.17 | 0 | 20.55 | 0.31 | 0 | 0 | 1 | 0 |  | 0.17 | 3 | -1 | 0 | 0 | 0 | 0 | 0 | 0 | 0 | 0
548 | 1474084473 | 1472728580 | 1441836235 | 1 | 1 | 15514512 | 3 | 21.1-20-7 | СН-2012.21 Выпуск № 5 (в текущих ценах по состоянию на 01.10.2025 г.). 21.1-20-7 | Ветошь | 1346 | 1009 | кг | кг | 1 | 0.03 | 31.49 | 0 | 0 | 0 | 0 | 1 | 0 |  | 0.03 | 3 | -1 | 0 | 0 | 0 | 0 | 0 | 0 | 0 | 0
549 | 1474084474 | 1472728602 | 1441819193 | 15514512 | 1 | 15514512 | 1 | 9999990008 |  | Трудозатраты рабочих | 1191 | 1013 | чел.-ч. | чел.-ч. | 1 | 0.74 | 0 | 0 | 0 | 0 | 0 | 1 | 1 | )*3 | 2.22 | 3 | -1 | 0 | 0 | 0 | 0 | 0 | 0 | 0 | 0
549 | 1474084475 | 1472728602 | 1441836235 | 1 | 1 | 15514512 | 3 | 21.1-20-7 | СН-2012.21 Выпуск № 5 (в текущих ценах по состоянию на 01.10.2025 г.). 21.1-20-7 | Ветошь | 1346 | 1009 | кг | кг | 1 | 0.01 | 31.49 | 0 | 0 | 0 | 0 | 1 | 0 | )*3 | 0.03 | 3 | -1 | 0 | 0 | 0 | 0 | 0 | 0 | 0 | 0
550 | 1474084476 | 1472728607 | 1441819193 | 15514512 | 1 | 15514512 | 1 | 9999990008 |  | Трудозатраты рабочих | 1191 | 1013 | чел.-ч. | чел.-ч. | 1 | 1.34 | 0 | 0 | 0 | 0 | 0 | 1 | 1 |  | 1.34 | 3 | -1 | 0 | 0 | 0 | 0 | 0 | 0 | 0 | 0
550 | 1474084477 | 1472728607 | 1441834146 | 1 | 1 | 15514512 | 2 | 22.1-17-213 | СН-2012.22 Выпуск № 5 (в текущих ценах по состоянию на 01.10.2025 г.). 22.1-17-213 | Мойки высокого давления импортного производства, расход воды 650 л/ч, мощность 3,3 кВт | 1368 | 1011 | маш.-ч | маш.-ч | 1 | 0.09 | 0 | 20.55 | 0.31 | 0 | 0 | 1 | 0 |  | 0.09 | 3 | -1 | 0 | 0 | 0 | 0 | 0 | 0 | 0 | 0
550 | 1474084478 | 1472728607 | 1441836235 | 1 | 1 | 15514512 | 3 | 21.1-20-7 | СН-2012.21 Выпуск № 5 (в текущих ценах по состоянию на 01.10.2025 г.). 21.1-20-7 | Ветошь | 1346 | 1009 | кг | кг | 1 | 0.03 | 31.49 | 0 | 0 | 0 | 0 | 1 | 0 |  | 0.03 | 3 | -1 | 0 | 0 | 0 | 0 | 0 | 0 | 0 | 0
550 | 1474084479 | 1472728607 | 1441836393 | 1 | 1 | 15514512 | 3 | 21.1-24-43 | СН-2012.21 Выпуск № 5 (в текущих ценах по состоянию на 01.10.2025 г.). 21.1-24-43 | Средство жидкое микробиоцидное для дезинфекции и предстерилизационной очистки, содержание алкилдиметилбензиламмония хлорида 50% (ЧАС) | 1296 | 1002 | л | л | 1 | 0.0003 | 4241.64 | 0 | 0 | 0 | 0 | 1 | 0 |  | 0.0003 | 3 | -1 | 0 | 0 | 0 | 0 | 0 | 0 | 0 | 0
551 | 1474084480 | 1472728625 | 1441819193 | 15514512 | 1 | 15514512 | 1 | 9999990008 |  | Трудозатраты рабочих | 1191 | 1013 | чел.-ч. | чел.-ч. | 1 | 1.06 | 0 | 0 | 0 | 0 | 0 | 1 | 1 |  | 1.06 | 3 | -1 | 0 | 0 | 0 | 0 | 0 | 0 | 0 | 0
552 | 1474084481 | 1472728637 | 1441819193 | 15514512 | 1 | 15514512 | 1 | 9999990008 |  | Трудозатраты рабочих | 1191 | 1013 | чел.-ч. | чел.-ч. | 1 | 0.9 | 0 | 0 | 0 | 0 | 0 | 1 | 1 | *4 | 3.6 | 3 | -1 | 0 | 0 | 0 | 0 | 0 | 0 | 0 | 0
553 | 1474084482 | 1472728641 | 1441819193 | 15514512 | 1 | 15514512 | 1 | 9999990008 |  | Трудозатраты рабочих | 1191 | 1013 | чел.-ч. | чел.-ч. | 1 | 2.64 | 0 | 0 | 0 | 0 | 0 | 1 | 1 | *4 | 10.56 | 3 | -1 | 0 | 0 | 0 | 0 | 0 | 0 | 0 | 0
554 | 1474084483 | 1472728651 | 1441819193 | 15514512 | 1 | 15514512 | 1 | 9999990008 |  | Трудозатраты рабочих | 1191 | 1013 | чел.-ч. | чел.-ч. | 1 | 6.8 | 0 | 0 | 0 | 0 | 0 | 1 | 1 | )*2 | 13.6 | 3 | -1 | 0 | 0 | 0 | 0 | 0 | 0 | 0 | 0
554 | 1474084484 | 1472728651 | 1441834258 | 1 | 1 | 15514512 | 2 | 22.1-18-24 | СН-2012.22 Выпуск № 5 (в текущих ценах по состоянию на 01.10.2025 г.). 22.1-18-24 | Автомобили полупассажирские типа ГАЗ, грузоподъемность до 2 т | 1368 | 1011 | маш.-ч | маш.-ч | 1 | 0.42 | 0 | 1303.01 | 826.2 | 0 | 0 | 1 | 0 | )*2 | 0.84 | 3 | -1 | 0 | 0 | 0 | 0 | 0 | 0 | 0 | 0
554 | 1474084485 | 1472728651 | 1441836235 | 1 | 1 | 15514512 | 3 | 21.1-20-7 | СН-2012.21 Выпуск № 5 (в текущих ценах по состоянию на 01.10.2025 г.). 21.1-20-7 | Ветошь | 1346 | 1009 | кг | кг | 1 | 1 | 31.49 | 0 | 0 | 0 | 0 | 1 | 0 | )*2 | 2 | 3 | -1 | 0 | 0 | 0 | 0 | 0 | 0 | 0 | 0
554 | 1474084486 | 1472728651 | 1441834666 | 1 | 1 | 15514512 | 3 | 21.1-4-41 | СН-2012.21 Выпуск № 5 (в текущих ценах по состоянию на 01.10.2025 г.). 21.1-4-41 | Смазка густая (типа "Литол"), марка "Моbilux" | 1346 | 1009 | кг | кг | 1 | 0.35 | 924.76 | 0 | 0 | 0 | 0 | 1 | 0 | )*2 | 0.7 | 3 | -1 | 0 | 0 | 0 | 0 | 0 | 0 | 0 | 0
555 | 1474084487 | 1472728667 | 1441819193 | 15514512 | 1 | 15514512 | 1 | 9999990008 |  | Трудозатраты рабочих | 1191 | 1013 | чел.-ч. | чел.-ч. | 1 | 6.16 | 0 | 0 | 0 | 0 | 0 | 1 | 1 | )*5 | 30.8 | 3 | -1 | 0 | 0 | 0 | 0 | 0 | 0 | 0 | 0
555 | 1474084488 | 1472728667 | 1441834258 | 1 | 1 | 15514512 | 2 | 22.1-18-24 | СН-2012.22 Выпуск № 5 (в текущих ценах по состоянию на 01.10.2025 г.). 22.1-18-24 | Автомобили полупассажирские типа ГАЗ, грузоподъемность до 2 т | 1368 | 1011 | маш.-ч | маш.-ч | 1 | 0.42 | 0 | 1303.01 | 826.2 | 0 | 0 | 1 | 0 | )*5 | 2.1 | 3 | -1 | 0 | 0 | 0 | 0 | 0 | 0 | 0 | 0
555 | 1474084489 | 1472728667 | 1441836235 | 1 | 1 | 15514512 | 3 | 21.1-20-7 | СН-2012.21 Выпуск № 5 (в текущих ценах по состоянию на 01.10.2025 г.). 21.1-20-7 | Ветошь | 1346 | 1009 | кг | кг | 1 | 1 | 31.49 | 0 | 0 | 0 | 0 | 1 | 0 | )*5 | 5 | 3 | -1 | 0 | 0 | 0 | 0 | 0 | 0 | 0 | 0
591 | 1474084490 | 1472728675 | 1441819193 | 15514512 | 1 | 15514512 | 1 | 9999990008 |  | Трудозатраты рабочих | 1191 | 1013 | чел.-ч. | чел.-ч. | 1 | 1.86 | 0 | 0 | 0 | 0 | 0 | 1 | 1 | )*3 | 5.58 | 3 | -1 | 0 | 0 | 0 | 0 | 0 | 0 | 0 | 0
591 | 1474084491 | 1472728675 | 1441834146 | 1 | 1 | 15514512 | 2 | 22.1-17-213 | СН-2012.22 Выпуск № 5 (в текущих ценах по состоянию на 01.10.2025 г.). 22.1-17-213 | Мойки высокого давления импортного производства, расход воды 650 л/ч, мощность 3,3 кВт | 1368 | 1011 | маш.-ч | маш.-ч | 1 | 0.17 | 0 | 20.55 | 0.31 | 0 | 0 | 1 | 0 | )*3 | 0.51 | 3 | -1 | 0 | 0 | 0 | 0 | 0 | 0 | 0 | 0
591 | 1474084492 | 1472728675 | 1441836235 | 1 | 1 | 15514512 | 3 | 21.1-20-7 | СН-2012.21 Выпуск № 5 (в текущих ценах по состоянию на 01.10.2025 г.). 21.1-20-7 | Ветошь | 1346 | 1009 | кг | кг | 1 | 0.03 | 31.49 | 0 | 0 | 0 | 0 | 1 | 0 | )*3 | 0.09 | 3 | -1 | 0 | 0 | 0 | 0 | 0 | 0 | 0 | 0
592 | 1474084493 | 1472728684 | 1441819193 | 15514512 | 1 | 15514512 | 1 | 9999990008 |  | Трудозатраты рабочих | 1191 | 1013 | чел.-ч. | чел.-ч. | 1 | 2.48 | 0 | 0 | 0 | 0 | 0 | 1 | 1 |  | 2.48 | 3 | -1 | 0 | 0 | 0 | 0 | 0 | 0 | 0 | 0
592 | 1474084494 | 1472728684 | 1441834146 | 1 | 1 | 15514512 | 2 | 22.1-17-213 | СН-2012.22 Выпуск № 5 (в текущих ценах по состоянию на 01.10.2025 г.). 22.1-17-213 | Мойки высокого давления импортного производства, расход воды 650 л/ч, мощность 3,3 кВт | 1368 | 1011 | маш.-ч | маш.-ч | 1 | 0.17 | 0 | 20.55 | 0.31 | 0 | 0 | 1 | 0 |  | 0.17 | 3 | -1 | 0 | 0 | 0 | 0 | 0 | 0 | 0 | 0
592 | 1474084495 | 1472728684 | 1441836235 | 1 | 1 | 15514512 | 3 | 21.1-20-7 | СН-2012.21 Выпуск № 5 (в текущих ценах по состоянию на 01.10.2025 г.). 21.1-20-7 | Ветошь | 1346 | 1009 | кг | кг | 1 | 0.03 | 31.49 | 0 | 0 | 0 | 0 | 1 | 0 |  | 0.03 | 3 | -1 | 0 | 0 | 0 | 0 | 0 | 0 | 0 | 0
593 | 1474084496 | 1472728703 | 1441819193 | 15514512 | 1 | 15514512 | 1 | 9999990008 |  | Трудозатраты рабочих | 1191 | 1013 | чел.-ч. | чел.-ч. | 1 | 1.02 | 0 | 0 | 0 | 0 | 0 | 1 | 1 | *10 | 10.2 | 3 | -1 | 0 | 0 | 0 | 0 | 0 | 0 | 0 | 0
593 | 1474084497 | 1472728703 | 1441836235 | 1 | 1 | 15514512 | 3 | 21.1-20-7 | СН-2012.21 Выпуск № 5 (в текущих ценах по состоянию на 01.10.2025 г.). 21.1-20-7 | Ветошь | 1346 | 1009 | кг | кг | 1 | 0.03 | 31.49 | 0 | 0 | 0 | 0 | 1 | 0 | *10 | 0.3 | 3 | -1 | 0 | 0 | 0 | 0 | 0 | 0 | 0 | 0
594 | 1474084498 | 1472728709 | 1441819193 | 15514512 | 1 | 15514512 | 1 | 9999990008 |  | Трудозатраты рабочих | 1191 | 1013 | чел.-ч. | чел.-ч. | 1 | 1.72 | 0 | 0 | 0 | 0 | 0 | 1 | 1 | *2 | 3.44 | 3 | -1 | 0 | 0 | 0 | 0 | 0 | 0 | 0 | 0
594 | 1474084499 | 1472728709 | 1441834146 | 1 | 1 | 15514512 | 2 | 22.1-17-213 | СН-2012.22 Выпуск № 5 (в текущих ценах по состоянию на 01.10.2025 г.). 22.1-17-213 | Мойки высокого давления импортного производства, расход воды 650 л/ч, мощность 3,3 кВт | 1368 | 1011 | маш.-ч | маш.-ч | 1 | 0.2 | 0 | 20.55 | 0.31 | 0 | 0 | 1 | 0 | *2 | 0.4 | 3 | -1 | 0 | 0 | 0 | 0 | 0 | 0 | 0 | 0
594 | 1474084500 | 1472728709 | 1441836235 | 1 | 1 | 15514512 | 3 | 21.1-20-7 | СН-2012.21 Выпуск № 5 (в текущих ценах по состоянию на 01.10.2025 г.). 21.1-20-7 | Ветошь | 1346 | 1009 | кг | кг | 1 | 0.06 | 31.49 | 0 | 0 | 0 | 0 | 1 | 0 | *2 | 0.12 | 3 | -1 | 0 | 0 | 0 | 0 | 0 | 0 | 0 | 0
594 | 1474084501 | 1472728709 | 1441836393 | 1 | 1 | 15514512 | 3 | 21.1-24-43 | СН-2012.21 Выпуск № 5 (в текущих ценах по состоянию на 01.10.2025 г.). 21.1-24-43 | Средство жидкое микробиоцидное для дезинфекции и предстерилизационной очистки, содержание алкилдиметилбензиламмония хлорида 50% (ЧАС) | 1296 | 1002 | л | л | 1 | 0.0006 | 4241.64 | 0 | 0 | 0 | 0 | 1 | 0 | *2 | 0.0012 | 3 | -1 | 0 | 0 | 0 | 0 | 0 | 0 | 0 | 0
595 | 1474084502 | 1472728722 | 1441819193 | 15514512 | 1 | 15514512 | 1 | 9999990008 |  | Трудозатраты рабочих | 1191 | 1013 | чел.-ч. | чел.-ч. | 1 | 0.74 | 0 | 0 | 0 | 0 | 0 | 1 | 1 | )*3 | 2.22 | 3 | -1 | 0 | 0 | 0 | 0 | 0 | 0 | 0 | 0
595 | 1474084503 | 1472728722 | 1441836235 | 1 | 1 | 15514512 | 3 | 21.1-20-7 | СН-2012.21 Выпуск № 5 (в текущих ценах по состоянию на 01.10.2025 г.). 21.1-20-7 | Ветошь | 1346 | 1009 | кг | кг | 1 | 0.01 | 31.49 | 0 | 0 | 0 | 0 | 1 | 0 | )*3 | 0.03 | 3 | -1 | 0 | 0 | 0 | 0 | 0 | 0 | 0 | 0
596 | 1474084504 | 1472728728 | 1441819193 | 15514512 | 1 | 15514512 | 1 | 9999990008 |  | Трудозатраты рабочих | 1191 | 1013 | чел.-ч. | чел.-ч. | 1 | 1.34 | 0 | 0 | 0 | 0 | 0 | 1 | 1 |  | 1.34 | 3 | -1 | 0 | 0 | 0 | 0 | 0 | 0 | 0 | 0
596 | 1474084505 | 1472728728 | 1441834146 | 1 | 1 | 15514512 | 2 | 22.1-17-213 | СН-2012.22 Выпуск № 5 (в текущих ценах по состоянию на 01.10.2025 г.). 22.1-17-213 | Мойки высокого давления импортного производства, расход воды 650 л/ч, мощность 3,3 кВт | 1368 | 1011 | маш.-ч | маш.-ч | 1 | 0.09 | 0 | 20.55 | 0.31 | 0 | 0 | 1 | 0 |  | 0.09 | 3 | -1 | 0 | 0 | 0 | 0 | 0 | 0 | 0 | 0
596 | 1474084506 | 1472728728 | 1441836235 | 1 | 1 | 15514512 | 3 | 21.1-20-7 | СН-2012.21 Выпуск № 5 (в текущих ценах по состоянию на 01.10.2025 г.). 21.1-20-7 | Ветошь | 1346 | 1009 | кг | кг | 1 | 0.03 | 31.49 | 0 | 0 | 0 | 0 | 1 | 0 |  | 0.03 | 3 | -1 | 0 | 0 | 0 | 0 | 0 | 0 | 0 | 0
596 | 1474084507 | 1472728728 | 1441836393 | 1 | 1 | 15514512 | 3 | 21.1-24-43 | СН-2012.21 Выпуск № 5 (в текущих ценах по состоянию на 01.10.2025 г.). 21.1-24-43 | Средство жидкое микробиоцидное для дезинфекции и предстерилизационной очистки, содержание алкилдиметилбензиламмония хлорида 50% (ЧАС) | 1296 | 1002 | л | л | 1 | 0.0003 | 4241.64 | 0 | 0 | 0 | 0 | 1 | 0 |  | 0.0003 | 3 | -1 | 0 | 0 | 0 | 0 | 0 | 0 | 0 | 0
597 | 1474084508 | 1472728744 | 1441819193 | 15514512 | 1 | 15514512 | 1 | 9999990008 |  | Трудозатраты рабочих | 1191 | 1013 | чел.-ч. | чел.-ч. | 1 | 1.86 | 0 | 0 | 0 | 0 | 0 | 1 | 1 | )*3 | 5.58 | 3 | -1 | 0 | 0 | 0 | 0 | 0 | 0 | 0 | 0
597 | 1474084509 | 1472728744 | 1441834146 | 1 | 1 | 15514512 | 2 | 22.1-17-213 | СН-2012.22 Выпуск № 5 (в текущих ценах по состоянию на 01.10.2025 г.). 22.1-17-213 | Мойки высокого давления импортного производства, расход воды 650 л/ч, мощность 3,3 кВт | 1368 | 1011 | маш.-ч | маш.-ч | 1 | 0.17 | 0 | 20.55 | 0.31 | 0 | 0 | 1 | 0 | )*3 | 0.51 | 3 | -1 | 0 | 0 | 0 | 0 | 0 | 0 | 0 | 0
597 | 1474084510 | 1472728744 | 1441836235 | 1 | 1 | 15514512 | 3 | 21.1-20-7 | СН-2012.21 Выпуск № 5 (в текущих ценах по состоянию на 01.10.2025 г.). 21.1-20-7 | Ветошь | 1346 | 1009 | кг | кг | 1 | 0.03 | 31.49 | 0 | 0 | 0 | 0 | 1 | 0 | )*3 | 0.09 | 3 | -1 | 0 | 0 | 0 | 0 | 0 | 0 | 0 | 0
598 | 1474084511 | 1472728752 | 1441819193 | 15514512 | 1 | 15514512 | 1 | 9999990008 |  | Трудозатраты рабочих | 1191 | 1013 | чел.-ч. | чел.-ч. | 1 | 2.48 | 0 | 0 | 0 | 0 | 0 | 1 | 1 |  | 2.48 | 3 | -1 | 0 | 0 | 0 | 0 | 0 | 0 | 0 | 0
598 | 1474084512 | 1472728752 | 1441834146 | 1 | 1 | 15514512 | 2 | 22.1-17-213 | СН-2012.22 Выпуск № 5 (в текущих ценах по состоянию на 01.10.2025 г.). 22.1-17-213 | Мойки высокого давления импортного производства, расход воды 650 л/ч, мощность 3,3 кВт | 1368 | 1011 | маш.-ч | маш.-ч | 1 | 0.17 | 0 | 20.55 | 0.31 | 0 | 0 | 1 | 0 |  | 0.17 | 3 | -1 | 0 | 0 | 0 | 0 | 0 | 0 | 0 | 0
598 | 1474084513 | 1472728752 | 1441836235 | 1 | 1 | 15514512 | 3 | 21.1-20-7 | СН-2012.21 Выпуск № 5 (в текущих ценах по состоянию на 01.10.2025 г.). 21.1-20-7 | Ветошь | 1346 | 1009 | кг | кг | 1 | 0.03 | 31.49 | 0 | 0 | 0 | 0 | 1 | 0 |  | 0.03 | 3 | -1 | 0 | 0 | 0 | 0 | 0 | 0 | 0 | 0
599 | 1474084514 | 1472728760 | 1441819193 | 15514512 | 1 | 15514512 | 1 | 9999990008 |  | Трудозатраты рабочих | 1191 | 1013 | чел.-ч. | чел.-ч. | 1 | 0.74 | 0 | 0 | 0 | 0 | 0 | 1 | 1 | )*3 | 2.22 | 3 | -1 | 0 | 0 | 0 | 0 | 0 | 0 | 0 | 0
599 | 1474084515 | 1472728760 | 1441836235 | 1 | 1 | 15514512 | 3 | 21.1-20-7 | СН-2012.21 Выпуск № 5 (в текущих ценах по состоянию на 01.10.2025 г.). 21.1-20-7 | Ветошь | 1346 | 1009 | кг | кг | 1 | 0.01 | 31.49 | 0 | 0 | 0 | 0 | 1 | 0 | )*3 | 0.03 | 3 | -1 | 0 | 0 | 0 | 0 | 0 | 0 | 0 | 0
600 | 1474084516 | 1472728778 | 1441819193 | 15514512 | 1 | 15514512 | 1 | 9999990008 |  | Трудозатраты рабочих | 1191 | 1013 | чел.-ч. | чел.-ч. | 1 | 1.34 | 0 | 0 | 0 | 0 | 0 | 1 | 1 |  | 1.34 | 3 | -1 | 0 | 0 | 0 | 0 | 0 | 0 | 0 | 0
600 | 1474084517 | 1472728778 | 1441834146 | 1 | 1 | 15514512 | 2 | 22.1-17-213 | СН-2012.22 Выпуск № 5 (в текущих ценах по состоянию на 01.10.2025 г.). 22.1-17-213 | Мойки высокого давления импортного производства, расход воды 650 л/ч, мощность 3,3 кВт | 1368 | 1011 | маш.-ч | маш.-ч | 1 | 0.09 | 0 | 20.55 | 0.31 | 0 | 0 | 1 | 0 |  | 0.09 | 3 | -1 | 0 | 0 | 0 | 0 | 0 | 0 | 0 | 0
600 | 1474084518 | 1472728778 | 1441836235 | 1 | 1 | 15514512 | 3 | 21.1-20-7 | СН-2012.21 Выпуск № 5 (в текущих ценах по состоянию на 01.10.2025 г.). 21.1-20-7 | Ветошь | 1346 | 1009 | кг | кг | 1 | 0.03 | 31.49 | 0 | 0 | 0 | 0 | 1 | 0 |  | 0.03 | 3 | -1 | 0 | 0 | 0 | 0 | 0 | 0 | 0 | 0
600 | 1474084519 | 1472728778 | 1441836393 | 1 | 1 | 15514512 | 3 | 21.1-24-43 | СН-2012.21 Выпуск № 5 (в текущих ценах по состоянию на 01.10.2025 г.). 21.1-24-43 | Средство жидкое микробиоцидное для дезинфекции и предстерилизационной очистки, содержание алкилдиметилбензиламмония хлорида 50% (ЧАС) | 1296 | 1002 | л | л | 1 | 0.0003 | 4241.64 | 0 | 0 | 0 | 0 | 1 | 0 |  | 0.0003 | 3 | -1 | 0 | 0 | 0 | 0 | 0 | 0 | 0 | 0
601 | 1474084520 | 1472728793 | 1441819193 | 15514512 | 1 | 15514512 | 1 | 9999990008 |  | Трудозатраты рабочих | 1191 | 1013 | чел.-ч. | чел.-ч. | 1 | 1.06 | 0 | 0 | 0 | 0 | 0 | 1 | 1 |  | 1.06 | 3 | -1 | 0 | 0 | 0 | 0 | 0 | 0 | 0 | 0
602 | 1474084521 | 1472728798 | 1441819193 | 15514512 | 1 | 15514512 | 1 | 9999990008 |  | Трудозатраты рабочих | 1191 | 1013 | чел.-ч. | чел.-ч. | 1 | 0.9 | 0 | 0 | 0 | 0 | 0 | 1 | 1 | *4 | 3.6 | 3 | -1 | 0 | 0 | 0 | 0 | 0 | 0 | 0 | 0
603 | 1474084522 | 1472728814 | 1441819193 | 15514512 | 1 | 15514512 | 1 | 9999990008 |  | Трудозатраты рабочих | 1191 | 1013 | чел.-ч. | чел.-ч. | 1 | 2.64 | 0 | 0 | 0 | 0 | 0 | 1 | 1 | *4 | 10.56 | 3 | -1 | 0 | 0 | 0 | 0 | 0 | 0 | 0 | 0
604 | 1474084523 | 1472728829 | 1441819193 | 15514512 | 1 | 15514512 | 1 | 9999990008 |  | Трудозатраты рабочих | 1191 | 1013 | чел.-ч. | чел.-ч. | 1 | 6.8 | 0 | 0 | 0 | 0 | 0 | 1 | 1 | )*2 | 13.6 | 3 | -1 | 0 | 0 | 0 | 0 | 0 | 0 | 0 | 0
604 | 1474084524 | 1472728829 | 1441834258 | 1 | 1 | 15514512 | 2 | 22.1-18-24 | СН-2012.22 Выпуск № 5 (в текущих ценах по состоянию на 01.10.2025 г.). 22.1-18-24 | Автомобили полупассажирские типа ГАЗ, грузоподъемность до 2 т | 1368 | 1011 | маш.-ч | маш.-ч | 1 | 0.42 | 0 | 1303.01 | 826.2 | 0 | 0 | 1 | 0 | )*2 | 0.84 | 3 | -1 | 0 | 0 | 0 | 0 | 0 | 0 | 0 | 0
604 | 1474084525 | 1472728829 | 1441836235 | 1 | 1 | 15514512 | 3 | 21.1-20-7 | СН-2012.21 Выпуск № 5 (в текущих ценах по состоянию на 01.10.2025 г.). 21.1-20-7 | Ветошь | 1346 | 1009 | кг | кг | 1 | 1 | 31.49 | 0 | 0 | 0 | 0 | 1 | 0 | )*2 | 2 | 3 | -1 | 0 | 0 | 0 | 0 | 0 | 0 | 0 | 0
604 | 1474084526 | 1472728829 | 1441834666 | 1 | 1 | 15514512 | 3 | 21.1-4-41 | СН-2012.21 Выпуск № 5 (в текущих ценах по состоянию на 01.10.2025 г.). 21.1-4-41 | Смазка густая (типа "Литол"), марка "Моbilux" | 1346 | 1009 | кг | кг | 1 | 0.35 | 924.76 | 0 | 0 | 0 | 0 | 1 | 0 | )*2 | 0.7 | 3 | -1 | 0 | 0 | 0 | 0 | 0 | 0 | 0 | 0
605 | 1474084527 | 1472728838 | 1441819193 | 15514512 | 1 | 15514512 | 1 | 9999990008 |  | Трудозатраты рабочих | 1191 | 1013 | чел.-ч. | чел.-ч. | 1 | 6.16 | 0 | 0 | 0 | 0 | 0 | 1 | 1 | )*5 | 30.8 | 3 | -1 | 0 | 0 | 0 | 0 | 0 | 0 | 0 | 0
605 | 1474084528 | 1472728838 | 1441834258 | 1 | 1 | 15514512 | 2 | 22.1-18-24 | СН-2012.22 Выпуск № 5 (в текущих ценах по состоянию на 01.10.2025 г.). 22.1-18-24 | Автомобили полупассажирские типа ГАЗ, грузоподъемность до 2 т | 1368 | 1011 | маш.-ч | маш.-ч | 1 | 0.42 | 0 | 1303.01 | 826.2 | 0 | 0 | 1 | 0 | )*5 | 2.1 | 3 | -1 | 0 | 0 | 0 | 0 | 0 | 0 | 0 | 0
605 | 1474084529 | 1472728838 | 1441836235 | 1 | 1 | 15514512 | 3 | 21.1-20-7 | СН-2012.21 Выпуск № 5 (в текущих ценах по состоянию на 01.10.2025 г.). 21.1-20-7 | Ветошь | 1346 | 1009 | кг | кг | 1 | 1 | 31.49 | 0 | 0 | 0 | 0 | 1 | 0 | )*5 | 5 | 3 | -1 | 0 | 0 | 0 | 0 | 0 | 0 | 0 | 0
676 | 1474084530 | 1472728860 | 1441819193 | 15514512 | 1 | 15514512 | 1 | 9999990008 |  | Трудозатраты рабочих | 1191 | 1013 | чел.-ч. | чел.-ч. | 1 | 0.17 | 0 | 0 | 0 | 0 | 0 | 1 | 1 | )*4 | 0.68 | 3 | -1 | 0 | 0 | 0 | 0 | 0 | 0 | 0 | 0
676 | 1474084531 | 1472728860 | 1441834258 | 1 | 1 | 15514512 | 2 | 22.1-18-24 | СН-2012.22 Выпуск № 5 (в текущих ценах по состоянию на 01.10.2025 г.). 22.1-18-24 | Автомобили полупассажирские типа ГАЗ, грузоподъемность до 2 т | 1368 | 1011 | маш.-ч | маш.-ч | 1 | 0.01 | 0 | 1303.01 | 826.2 | 0 | 0 | 1 | 0 | )*4 | 0.04 | 3 | -1 | 0 | 0 | 0 | 0 | 0 | 0 | 0 | 0
676 | 1474084532 | 1472728860 | 1441836186 | 1 | 1 | 15514512 | 3 | 21.1-16-103 | СН-2012.21 Выпуск № 5 (в текущих ценах по состоянию на 01.10.2025 г.). 21.1-16-103 | Спирт этиловый ректификат | 1346 | 1009 | кг | кг | 1 | 0.01 | 494.57 | 0 | 0 | 0 | 0 | 1 | 0 | )*4 | 0.04 | 3 | -1 | 0 | 0 | 0 | 0 | 0 | 0 | 0 | 0
676 | 1474084533 | 1472728860 | 1441836230 | 1 | 1 | 15514512 | 3 | 21.1-20-1 | СН-2012.21 Выпуск № 5 (в текущих ценах по состоянию на 01.10.2025 г.). 21.1-20-1 | Бязь | 1327 | 1005 | м2 | м2 | 1 | 0.02 | 46 | 0 | 0 | 0 | 0 | 1 | 0 | )*4 | 0.08 | 3 | -1 | 0 | 0 | 0 | 0 | 0 | 0 | 0 | 0
677 | 1474084534 | 1472728890 | 1441819193 | 15514512 | 1 | 15514512 | 1 | 9999990008 |  | Трудозатраты рабочих | 1191 | 1013 | чел.-ч. | чел.-ч. | 1 | 0.3 | 0 | 0 | 0 | 0 | 0 | 1 | 1 | )*2 | 0.6 | 3 | -1 | 0 | 0 | 0 | 0 | 0 | 0 | 0 | 0
677 | 1474084535 | 1472728890 | 1441836235 | 1 | 1 | 15514512 | 3 | 21.1-20-7 | СН-2012.21 Выпуск № 5 (в текущих ценах по состоянию на 01.10.2025 г.). 21.1-20-7 | Ветошь | 1346 | 1009 | кг | кг | 1 | 0.05 | 31.49 | 0 | 0 | 0 | 0 | 1 | 0 | )*2 | 0.1 | 3 | -1 | 0 | 0 | 0 | 0 | 0 | 0 | 0 | 0
677 | 1474084536 | 1472728890 | 1441834628 | 1 | 1 | 15514512 | 3 | 21.1-4-3 | СН-2012.21 Выпуск № 5 (в текущих ценах по состоянию на 01.10.2025 г.). 21.1-4-3 | Бензин | 1348 | 1009 | т | т | 1000 | 4e-05 | 73951.73 | 0 | 0 | 0 | 0 | 1 | 0 | )*2 | 8e-05 | 3 | -1 | 0 | 0 | 0 | 0 | 0 | 0 | 0 | 0
678 | 1474084537 | 1472728901 | 1441819193 | 15514512 | 1 | 15514512 | 1 | 9999990008 |  | Трудозатраты рабочих | 1191 | 1013 | чел.-ч. | чел.-ч. | 1 | 1.5 | 0 | 0 | 0 | 0 | 0 | 1 | 1 |  | 1.5 | 3 | -1 | 0 | 0 | 0 | 0 | 0 | 0 | 0 | 0
678 | 1474084539 | 1472728901 | 1441820422 | 15514512 | 1 | 15514512 | 3 | 21.1-15-50 |  | Припой, сплав "Вуда" | 1346 | 1009 | кг | кг | 1 | 0.004 | 1511.5409 | 0 | 0 | 0 | 0 | 1 | 0 |  | 0.004 | 3 | -1 | 0 | 0 | 0 | 0 | 0 | 0 | 0 | 0
678 | 1474084540 | 1472728901 | 1441836235 | 1 | 1 | 15514512 | 3 | 21.1-20-7 | СН-2012.21 Выпуск № 5 (в текущих ценах по состоянию на 01.10.2025 г.). 21.1-20-7 | Ветошь | 1346 | 1009 | кг | кг | 1 | 0.01 | 31.49 | 0 | 0 | 0 | 0 | 1 | 0 |  | 0.01 | 3 | -1 | 0 | 0 | 0 | 0 | 0 | 0 | 0 | 0
678 | 1474084541 | 1472728901 | 1441838748 | 1 | 1 | 15514512 | 3 | 21.1-25-388 | СН-2012.21 Выпуск № 5 (в текущих ценах по состоянию на 01.10.2025 г.). 21.1-25-388 | Шкурка шлифовальная на бумажной основе | 1327 | 1005 | м2 | м2 | 1 | 0.011 | 208.99 | 0 | 0 | 0 | 0 | 1 | 0 |  | 0.011 | 3 | -1 | 0 | 0 | 0 | 0 | 0 | 0 | 0 | 0
678 | 1474084538 | 1472728901 | 1441822228 | 15514512 | 1 | 15514512 | 3 | 21.1-4-3 |  | Бензин | 1346 | 1009 | кг | кг | 1 | 0.023 | 73.9517 | 0 | 0 | 0 | 0 | 1 | 0 |  | 0.023 | 3 | -1 | 0 | 0 | 0 | 0 | 0 | 0 | 0 | 0
678 | 1474084542 | 1472728901 | 1441834920 | 1 | 1 | 15514512 | 3 | 21.1-6-139 | СН-2012.21 Выпуск № 5 (в текущих ценах по состоянию на 01.10.2025 г.). 21.1-6-139 | Эмаль, марка ПФ-115 (цветная), пентафталевая | 1346 | 1009 | кг | кг | 1 | 0.019 | 106.87 | 0 | 0 | 0 | 0 | 1 | 0 |  | 0.019 | 3 | -1 | 0 | 0 | 0 | 0 | 0 | 0 | 0 | 0
679 | 1474084543 | 1472728933 | 1441819193 | 15514512 | 1 | 15514512 | 1 | 9999990008 |  | Трудозатраты рабочих | 1191 | 1013 | чел.-ч. | чел.-ч. | 1 | 0.05 | 0 | 0 | 0 | 0 | 0 | 1 | 1 | )*3 | 0.15 | 3 | -1 | 0 | 0 | 0 | 0 | 0 | 0 | 0 | 0
680 | 1474084544 | 1472728964 | 1441819193 | 15514512 | 1 | 15514512 | 1 | 9999990008 |  | Трудозатраты рабочих | 1191 | 1013 | чел.-ч. | чел.-ч. | 1 | 0.3 | 0 | 0 | 0 | 0 | 0 | 1 | 1 | )*2 | 0.6 | 3 | -1 | 0 | 0 | 0 | 0 | 0 | 0 | 0 | 0
680 | 1474084545 | 1472728964 | 1441836235 | 1 | 1 | 15514512 | 3 | 21.1-20-7 | СН-2012.21 Выпуск № 5 (в текущих ценах по состоянию на 01.10.2025 г.). 21.1-20-7 | Ветошь | 1346 | 1009 | кг | кг | 1 | 0.05 | 31.49 | 0 | 0 | 0 | 0 | 1 | 0 | )*2 | 0.1 | 3 | -1 | 0 | 0 | 0 | 0 | 0 | 0 | 0 | 0
680 | 1474084546 | 1472728964 | 1441834628 | 1 | 1 | 15514512 | 3 | 21.1-4-3 | СН-2012.21 Выпуск № 5 (в текущих ценах по состоянию на 01.10.2025 г.). 21.1-4-3 | Бензин | 1348 | 1009 | т | т | 1000 | 4e-05 | 73951.73 | 0 | 0 | 0 | 0 | 1 | 0 | )*2 | 8e-05 | 3 | -1 | 0 | 0 | 0 | 0 | 0 | 0 | 0 | 0
681 | 1474084547 | 1472728974 | 1441819193 | 15514512 | 1 | 15514512 | 1 | 9999990008 |  | Трудозатраты рабочих | 1191 | 1013 | чел.-ч. | чел.-ч. | 1 | 1.2 | 0 | 0 | 0 | 0 | 0 | 1 | 1 |  | 1.2 | 3 | -1 | 0 | 0 | 0 | 0 | 0 | 0 | 0 | 0
681 | 1474084548 | 1472728974 | 1441836235 | 1 | 1 | 15514512 | 3 | 21.1-20-7 | СН-2012.21 Выпуск № 5 (в текущих ценах по состоянию на 01.10.2025 г.). 21.1-20-7 | Ветошь | 1346 | 1009 | кг | кг | 1 | 0.007 | 31.49 | 0 | 0 | 0 | 0 | 1 | 0 |  | 0.007 | 3 | -1 | 0 | 0 | 0 | 0 | 0 | 0 | 0 | 0
681 | 1474084549 | 1472728974 | 1441834628 | 1 | 1 | 15514512 | 3 | 21.1-4-3 | СН-2012.21 Выпуск № 5 (в текущих ценах по состоянию на 01.10.2025 г.). 21.1-4-3 | Бензин | 1348 | 1009 | т | т | 1000 | 2e-05 | 73951.73 | 0 | 0 | 0 | 0 | 1 | 0 |  | 2e-05 | 3 | -1 | 0 | 0 | 0 | 0 | 0 | 0 | 0 | 0
682 | 1474084550 | 1472728982 | 1441819193 | 15514512 | 1 | 15514512 | 1 | 9999990008 |  | Трудозатраты рабочих | 1191 | 1013 | чел.-ч. | чел.-ч. | 1 | 0.04 | 0 | 0 | 0 | 0 | 0 | 1 | 1 | )*3 | 0.12 | 3 | -1 | 0 | 0 | 0 | 0 | 0 | 0 | 0 | 0
682 | 1474084551 | 1472728982 | 1441836235 | 1 | 1 | 15514512 | 3 | 21.1-20-7 | СН-2012.21 Выпуск № 5 (в текущих ценах по состоянию на 01.10.2025 г.). 21.1-20-7 | Ветошь | 1346 | 1009 | кг | кг | 1 | 0.0002 | 31.49 | 0 | 0 | 0 | 0 | 1 | 0 | )*3 | 0.0006 | 3 | -1 | 0 | 0 | 0 | 0 | 0 | 0 | 0 | 0
683 | 1474084552 | 1472728994 | 1441819193 | 15514512 | 1 | 15514512 | 1 | 9999990008 |  | Трудозатраты рабочих | 1191 | 1013 | чел.-ч. | чел.-ч. | 1 | 1.13 | 0 | 0 | 0 | 0 | 0 | 1 | 1 |  | 1.13 | 3 | -1 | 0 | 0 | 0 | 0 | 0 | 0 | 0 | 0
683 | 1474084554 | 1472728994 | 1441820422 | 15514512 | 1 | 15514512 | 3 | 21.1-15-50 |  | Припой, сплав "Вуда" | 1346 | 1009 | кг | кг | 1 | 0.003 | 1511.5409 | 0 | 0 | 0 | 0 | 1 | 0 |  | 0.003 | 3 | -1 | 0 | 0 | 0 | 0 | 0 | 0 | 0 | 0
683 | 1474084555 | 1472728994 | 1441836235 | 1 | 1 | 15514512 | 3 | 21.1-20-7 | СН-2012.21 Выпуск № 5 (в текущих ценах по состоянию на 01.10.2025 г.). 21.1-20-7 | Ветошь | 1346 | 1009 | кг | кг | 1 | 0.01 | 31.49 | 0 | 0 | 0 | 0 | 1 | 0 |  | 0.01 | 3 | -1 | 0 | 0 | 0 | 0 | 0 | 0 | 0 | 0
683 | 1474084556 | 1472728994 | 1441838748 | 1 | 1 | 15514512 | 3 | 21.1-25-388 | СН-2012.21 Выпуск № 5 (в текущих ценах по состоянию на 01.10.2025 г.). 21.1-25-388 | Шкурка шлифовальная на бумажной основе | 1327 | 1005 | м2 | м2 | 1 | 0.008 | 208.99 | 0 | 0 | 0 | 0 | 1 | 0 |  | 0.008 | 3 | -1 | 0 | 0 | 0 | 0 | 0 | 0 | 0 | 0
683 | 1474084553 | 1472728994 | 1441822228 | 15514512 | 1 | 15514512 | 3 | 21.1-4-3 |  | Бензин | 1346 | 1009 | кг | кг | 1 | 0.017 | 73.9517 | 0 | 0 | 0 | 0 | 1 | 0 |  | 0.017 | 3 | -1 | 0 | 0 | 0 | 0 | 0 | 0 | 0 | 0
683 | 1474084557 | 1472728994 | 1441834920 | 1 | 1 | 15514512 | 3 | 21.1-6-139 | СН-2012.21 Выпуск № 5 (в текущих ценах по состоянию на 01.10.2025 г.). 21.1-6-139 | Эмаль, марка ПФ-115 (цветная), пентафталевая | 1346 | 1009 | кг | кг | 1 | 0.014 | 106.87 | 0 | 0 | 0 | 0 | 1 | 0 |  | 0.014 | 3 | -1 | 0 | 0 | 0 | 0 | 0 | 0 | 0 | 0
684 | 1474084558 | 1472729040 | 1441819193 | 15514512 | 1 | 15514512 | 1 | 9999990008 |  | Трудозатраты рабочих | 1191 | 1013 | чел.-ч. | чел.-ч. | 1 | 0.04 | 0 | 0 | 0 | 0 | 0 | 1 | 1 | )*11 | 0.44 | 3 | -1 | 0 | 0 | 0 | 0 | 0 | 0 | 0 | 0
685 | 1474084559 | 1472729044 | 1441819193 | 15514512 | 1 | 15514512 | 1 | 9999990008 |  | Трудозатраты рабочих | 1191 | 1013 | чел.-ч. | чел.-ч. | 1 | 0.4 | 0 | 0 | 0 | 0 | 0 | 1 | 1 | )*4 | 1.6 | 3 | -1 | 0 | 0 | 0 | 0 | 0 | 0 | 0 | 0
685 | 1474084560 | 1472729044 | 1441836235 | 1 | 1 | 15514512 | 3 | 21.1-20-7 | СН-2012.21 Выпуск № 5 (в текущих ценах по состоянию на 01.10.2025 г.). 21.1-20-7 | Ветошь | 1346 | 1009 | кг | кг | 1 | 0.02 | 31.49 | 0 | 0 | 0 | 0 | 1 | 0 | )*4 | 0.08 | 3 | -1 | 0 | 0 | 0 | 0 | 0 | 0 | 0 | 0
685 | 1474084561 | 1472729044 | 1441838749 | 1 | 1 | 15514512 | 3 | 21.1-25-389 | СН-2012.21 Выпуск № 5 (в текущих ценах по состоянию на 01.10.2025 г.). 21.1-25-389 | Шкурка шлифовальная на тканевой основе водостойкая | 1327 | 1005 | м2 | м2 | 1 | 0.03 | 509.19 | 0 | 0 | 0 | 0 | 1 | 0 | )*4 | 0.12 | 3 | -1 | 0 | 0 | 0 | 0 | 0 | 0 | 0 | 0
685 | 1474084562 | 1472729044 | 1441834659 | 1 | 1 | 15514512 | 3 | 21.1-4-34 | СН-2012.21 Выпуск № 5 (в текущих ценах по состоянию на 01.10.2025 г.). 21.1-4-34 | Растворитель нефтяной, марка Нефрас С-50/170 | 1348 | 1009 | т | т | 1000 | 3e-05 | 113415.04 | 0 | 0 | 0 | 0 | 1 | 0 | )*4 | 0.00012 | 3 | -1 | 0 | 0 | 0 | 0 | 0 | 0 | 0 | 0
686 | 1474084563 | 1472729053 | 1441819193 | 15514512 | 1 | 15514512 | 1 | 9999990008 |  | Трудозатраты рабочих | 1191 | 1013 | чел.-ч. | чел.-ч. | 1 | 0.08 | 0 | 0 | 0 | 0 | 0 | 1 | 1 | )*353 | 28.24 | 3 | -1 | 0 | 0 | 0 | 0 | 0 | 0 | 0 | 0
687 | 1474084564 | 1472729059 | 1441819193 | 15514512 | 1 | 15514512 | 1 | 9999990008 |  | Трудозатраты рабочих | 1191 | 1013 | чел.-ч. | чел.-ч. | 1 | 0.14 | 0 | 0 | 0 | 0 | 0 | 1 | 1 | )*4 | 0.56 | 3 | -1 | 0 | 0 | 0 | 0 | 0 | 0 | 0 | 0
688 | 1474084565 | 1472729064 | 1441819193 | 15514512 | 1 | 15514512 | 1 | 9999990008 |  | Трудозатраты рабочих | 1191 | 1013 | чел.-ч. | чел.-ч. | 1 | 0.6 | 0 | 0 | 0 | 0 | 0 | 1 | 1 |  | 0.6 | 3 | -1 | 0 | 0 | 0 | 0 | 0 | 0 | 0 | 0
688 | 1474084566 | 1472729064 | 1441836235 | 1 | 1 | 15514512 | 3 | 21.1-20-7 | СН-2012.21 Выпуск № 5 (в текущих ценах по состоянию на 01.10.2025 г.). 21.1-20-7 | Ветошь | 1346 | 1009 | кг | кг | 1 | 0.05 | 31.49 | 0 | 0 | 0 | 0 | 1 | 0 |  | 0.05 | 3 | -1 | 0 | 0 | 0 | 0 | 0 | 0 | 0 | 0
689 | 1474084567 | 1472729072 | 1441819193 | 15514512 | 1 | 15514512 | 1 | 9999990008 |  | Трудозатраты рабочих | 1191 | 1013 | чел.-ч. | чел.-ч. | 1 | 0.24 | 0 | 0 | 0 | 0 | 0 | 1 | 1 | )*4 | 0.96 | 3 | -1 | 0 | 0 | 0 | 0 | 0 | 0 | 0 | 0
689 | 1474084568 | 1472729072 | 1441820424 | 15514512 | 1 | 15514512 | 3 | 21.1-11-4 |  | Болты для монтажа стальных конструкций (в комплекте с гайками и шайбами), оцинкованные диаметр 10-12 мм, длина 30-50 мм | 1346 | 1009 | кг | кг | 1 | 0.1 | 153.2606 | 0 | 0 | 0 | 0 | 1 | 0 | )*4 | 0.4 | 3 | -1 | 0 | 0 | 0 | 0 | 0 | 0 | 0 | 0
689 | 1474084569 | 1472729072 | 1441836235 | 1 | 1 | 15514512 | 3 | 21.1-20-7 | СН-2012.21 Выпуск № 5 (в текущих ценах по состоянию на 01.10.2025 г.). 21.1-20-7 | Ветошь | 1346 | 1009 | кг | кг | 1 | 0.01 | 31.49 | 0 | 0 | 0 | 0 | 1 | 0 | )*4 | 0.04 | 3 | -1 | 0 | 0 | 0 | 0 | 0 | 0 | 0 | 0
689 | 1474084570 | 1472729072 | 1441834659 | 1 | 1 | 15514512 | 3 | 21.1-4-34 | СН-2012.21 Выпуск № 5 (в текущих ценах по состоянию на 01.10.2025 г.). 21.1-4-34 | Растворитель нефтяной, марка Нефрас С-50/170 | 1348 | 1009 | т | т | 1000 | 1e-05 | 113415.04 | 0 | 0 | 0 | 0 | 1 | 0 | )*4 | 4e-05 | 3 | -1 | 0 | 0 | 0 | 0 | 0 | 0 | 0 | 0
691 | 1474084571 | 1472729103 | 1441819193 | 15514512 | 1 | 15514512 | 1 | 9999990008 |  | Трудозатраты рабочих | 1191 | 1013 | чел.-ч. | чел.-ч. | 1 | 0.17 | 0 | 0 | 0 | 0 | 0 | 1 | 1 | )*4 | 0.68 | 3 | -1 | 0 | 0 | 0 | 0 | 0 | 0 | 0 | 0
691 | 1474084572 | 1472729103 | 1441834258 | 1 | 1 | 15514512 | 2 | 22.1-18-24 | СН-2012.22 Выпуск № 5 (в текущих ценах по состоянию на 01.10.2025 г.). 22.1-18-24 | Автомобили полупассажирские типа ГАЗ, грузоподъемность до 2 т | 1368 | 1011 | маш.-ч | маш.-ч | 1 | 0.01 | 0 | 1303.01 | 826.2 | 0 | 0 | 1 | 0 | )*4 | 0.04 | 3 | -1 | 0 | 0 | 0 | 0 | 0 | 0 | 0 | 0
691 | 1474084573 | 1472729103 | 1441836186 | 1 | 1 | 15514512 | 3 | 21.1-16-103 | СН-2012.21 Выпуск № 5 (в текущих ценах по состоянию на 01.10.2025 г.). 21.1-16-103 | Спирт этиловый ректификат | 1346 | 1009 | кг | кг | 1 | 0.01 | 494.57 | 0 | 0 | 0 | 0 | 1 | 0 | )*4 | 0.04 | 3 | -1 | 0 | 0 | 0 | 0 | 0 | 0 | 0 | 0
691 | 1474084574 | 1472729103 | 1441836230 | 1 | 1 | 15514512 | 3 | 21.1-20-1 | СН-2012.21 Выпуск № 5 (в текущих ценах по состоянию на 01.10.2025 г.). 21.1-20-1 | Бязь | 1327 | 1005 | м2 | м2 | 1 | 0.02 | 46 | 0 | 0 | 0 | 0 | 1 | 0 | )*4 | 0.08 | 3 | -1 | 0 | 0 | 0 | 0 | 0 | 0 | 0 | 0
692 | 1474084575 | 1472729119 | 1441819193 | 15514512 | 1 | 15514512 | 1 | 9999990008 |  | Трудозатраты рабочих | 1191 | 1013 | чел.-ч. | чел.-ч. | 1 | 0.08 | 0 | 0 | 0 | 0 | 0 | 1 | 1 | )*353 | 28.24 | 3 | -1 | 0 | 0 | 0 | 0 | 0 | 0 | 0 | 0
693 | 1474084576 | 1472729128 | 1441819193 | 15514512 | 1 | 15514512 | 1 | 9999990008 |  | Трудозатраты рабочих | 1191 | 1013 | чел.-ч. | чел.-ч. | 1 | 0.14 | 0 | 0 | 0 | 0 | 0 | 1 | 1 | )*4 | 0.56 | 3 | -1 | 0 | 0 | 0 | 0 | 0 | 0 | 0 | 0
694 | 1474084577 | 1472729133 | 1441819193 | 15514512 | 1 | 15514512 | 1 | 9999990008 |  | Трудозатраты рабочих | 1191 | 1013 | чел.-ч. | чел.-ч. | 1 | 0.6 | 0 | 0 | 0 | 0 | 0 | 1 | 1 |  | 0.6 | 3 | -1 | 0 | 0 | 0 | 0 | 0 | 0 | 0 | 0
694 | 1474084578 | 1472729133 | 1441836235 | 1 | 1 | 15514512 | 3 | 21.1-20-7 | СН-2012.21 Выпуск № 5 (в текущих ценах по состоянию на 01.10.2025 г.). 21.1-20-7 | Ветошь | 1346 | 1009 | кг | кг | 1 | 0.05 | 31.49 | 0 | 0 | 0 | 0 | 1 | 0 |  | 0.05 | 3 | -1 | 0 | 0 | 0 | 0 | 0 | 0 | 0 | 0
695 | 1474084579 | 1472729154 | 1441819193 | 15514512 | 1 | 15514512 | 1 | 9999990008 |  | Трудозатраты рабочих | 1191 | 1013 | чел.-ч. | чел.-ч. | 1 | 1.5 | 0 | 0 | 0 | 0 | 0 | 1 | 1 |  | 1.5 | 3 | -1 | 0 | 0 | 0 | 0 | 0 | 0 | 0 | 0
695 | 1474084581 | 1472729154 | 1441820422 | 15514512 | 1 | 15514512 | 3 | 21.1-15-50 |  | Припой, сплав "Вуда" | 1346 | 1009 | кг | кг | 1 | 0.004 | 1511.5409 | 0 | 0 | 0 | 0 | 1 | 0 |  | 0.004 | 3 | -1 | 0 | 0 | 0 | 0 | 0 | 0 | 0 | 0
695 | 1474084582 | 1472729154 | 1441836235 | 1 | 1 | 15514512 | 3 | 21.1-20-7 | СН-2012.21 Выпуск № 5 (в текущих ценах по состоянию на 01.10.2025 г.). 21.1-20-7 | Ветошь | 1346 | 1009 | кг | кг | 1 | 0.01 | 31.49 | 0 | 0 | 0 | 0 | 1 | 0 |  | 0.01 | 3 | -1 | 0 | 0 | 0 | 0 | 0 | 0 | 0 | 0
695 | 1474084583 | 1472729154 | 1441838748 | 1 | 1 | 15514512 | 3 | 21.1-25-388 | СН-2012.21 Выпуск № 5 (в текущих ценах по состоянию на 01.10.2025 г.). 21.1-25-388 | Шкурка шлифовальная на бумажной основе | 1327 | 1005 | м2 | м2 | 1 | 0.011 | 208.99 | 0 | 0 | 0 | 0 | 1 | 0 |  | 0.011 | 3 | -1 | 0 | 0 | 0 | 0 | 0 | 0 | 0 | 0
695 | 1474084580 | 1472729154 | 1441822228 | 15514512 | 1 | 15514512 | 3 | 21.1-4-3 |  | Бензин | 1346 | 1009 | кг | кг | 1 | 0.023 | 73.9517 | 0 | 0 | 0 | 0 | 1 | 0 |  | 0.023 | 3 | -1 | 0 | 0 | 0 | 0 | 0 | 0 | 0 | 0
695 | 1474084584 | 1472729154 | 1441834920 | 1 | 1 | 15514512 | 3 | 21.1-6-139 | СН-2012.21 Выпуск № 5 (в текущих ценах по состоянию на 01.10.2025 г.). 21.1-6-139 | Эмаль, марка ПФ-115 (цветная), пентафталевая | 1346 | 1009 | кг | кг | 1 | 0.019 | 106.87 | 0 | 0 | 0 | 0 | 1 | 0 |  | 0.019 | 3 | -1 | 0 | 0 | 0 | 0 | 0 | 0 | 0 | 0
696 | 1474084585 | 1472729168 | 1441819193 | 15514512 | 1 | 15514512 | 1 | 9999990008 |  | Трудозатраты рабочих | 1191 | 1013 | чел.-ч. | чел.-ч. | 1 | 0.05 | 0 | 0 | 0 | 0 | 0 | 1 | 1 | )*3 | 0.15 | 3 | -1 | 0 | 0 | 0 | 0 | 0 | 0 | 0 | 0
697 | 1474084586 | 1472729172 | 1441819193 | 15514512 | 1 | 15514512 | 1 | 9999990008 |  | Трудозатраты рабочих | 1191 | 1013 | чел.-ч. | чел.-ч. | 1 | 1.2 | 0 | 0 | 0 | 0 | 0 | 1 | 1 |  | 1.2 | 3 | -1 | 0 | 0 | 0 | 0 | 0 | 0 | 0 | 0
697 | 1474084587 | 1472729172 | 1441836235 | 1 | 1 | 15514512 | 3 | 21.1-20-7 | СН-2012.21 Выпуск № 5 (в текущих ценах по состоянию на 01.10.2025 г.). 21.1-20-7 | Ветошь | 1346 | 1009 | кг | кг | 1 | 0.007 | 31.49 | 0 | 0 | 0 | 0 | 1 | 0 |  | 0.007 | 3 | -1 | 0 | 0 | 0 | 0 | 0 | 0 | 0 | 0
697 | 1474084588 | 1472729172 | 1441834628 | 1 | 1 | 15514512 | 3 | 21.1-4-3 | СН-2012.21 Выпуск № 5 (в текущих ценах по состоянию на 01.10.2025 г.). 21.1-4-3 | Бензин | 1348 | 1009 | т | т | 1000 | 2e-05 | 73951.73 | 0 | 0 | 0 | 0 | 1 | 0 |  | 2e-05 | 3 | -1 | 0 | 0 | 0 | 0 | 0 | 0 | 0 | 0
698 | 1474084589 | 1472729184 | 1441819193 | 15514512 | 1 | 15514512 | 1 | 9999990008 |  | Трудозатраты рабочих | 1191 | 1013 | чел.-ч. | чел.-ч. | 1 | 0.04 | 0 | 0 | 0 | 0 | 0 | 1 | 1 | )*3 | 0.12 | 3 | -1 | 0 | 0 | 0 | 0 | 0 | 0 | 0 | 0
698 | 1474084590 | 1472729184 | 1441836235 | 1 | 1 | 15514512 | 3 | 21.1-20-7 | СН-2012.21 Выпуск № 5 (в текущих ценах по состоянию на 01.10.2025 г.). 21.1-20-7 | Ветошь | 1346 | 1009 | кг | кг | 1 | 0.0002 | 31.49 | 0 | 0 | 0 | 0 | 1 | 0 | )*3 | 0.0006 | 3 | -1 | 0 | 0 | 0 | 0 | 0 | 0 | 0 | 0
699 | 1474084591 | 1472729200 | 1441819193 | 15514512 | 1 | 15514512 | 1 | 9999990008 |  | Трудозатраты рабочих | 1191 | 1013 | чел.-ч. | чел.-ч. | 1 | 0.4 | 0 | 0 | 0 | 0 | 0 | 1 | 1 | )*4 | 1.6 | 3 | -1 | 0 | 0 | 0 | 0 | 0 | 0 | 0 | 0
699 | 1474084592 | 1472729200 | 1441836235 | 1 | 1 | 15514512 | 3 | 21.1-20-7 | СН-2012.21 Выпуск № 5 (в текущих ценах по состоянию на 01.10.2025 г.). 21.1-20-7 | Ветошь | 1346 | 1009 | кг | кг | 1 | 0.02 | 31.49 | 0 | 0 | 0 | 0 | 1 | 0 | )*4 | 0.08 | 3 | -1 | 0 | 0 | 0 | 0 | 0 | 0 | 0 | 0
699 | 1474084593 | 1472729200 | 1441838749 | 1 | 1 | 15514512 | 3 | 21.1-25-389 | СН-2012.21 Выпуск № 5 (в текущих ценах по состоянию на 01.10.2025 г.). 21.1-25-389 | Шкурка шлифовальная на тканевой основе водостойкая | 1327 | 1005 | м2 | м2 | 1 | 0.03 | 509.19 | 0 | 0 | 0 | 0 | 1 | 0 | )*4 | 0.12 | 3 | -1 | 0 | 0 | 0 | 0 | 0 | 0 | 0 | 0
699 | 1474084594 | 1472729200 | 1441834659 | 1 | 1 | 15514512 | 3 | 21.1-4-34 | СН-2012.21 Выпуск № 5 (в текущих ценах по состоянию на 01.10.2025 г.). 21.1-4-34 | Растворитель нефтяной, марка Нефрас С-50/170 | 1348 | 1009 | т | т | 1000 | 3e-05 | 113415.04 | 0 | 0 | 0 | 0 | 1 | 0 | )*4 | 0.00012 | 3 | -1 | 0 | 0 | 0 | 0 | 0 | 0 | 0 | 0
700 | 1474084595 | 1472729210 | 1441819193 | 15514512 | 1 | 15514512 | 1 | 9999990008 |  | Трудозатраты рабочих | 1191 | 1013 | чел.-ч. | чел.-ч. | 1 | 0.29 | 0 | 0 | 0 | 0 | 0 | 1 | 1 |  | 0.29 | 3 | -1 | 0 | 0 | 0 | 0 | 0 | 0 | 0 | 0
702 | 1474084596 | 1472729233 | 1441819193 | 15514512 | 1 | 15514512 | 1 | 9999990008 |  | Трудозатраты рабочих | 1191 | 1013 | чел.-ч. | чел.-ч. | 1 | 0.17 | 0 | 0 | 0 | 0 | 0 | 1 | 1 | )*4 | 0.68 | 3 | -1 | 0 | 0 | 0 | 0 | 0 | 0 | 0 | 0
702 | 1474084597 | 1472729233 | 1441834258 | 1 | 1 | 15514512 | 2 | 22.1-18-24 | СН-2012.22 Выпуск № 5 (в текущих ценах по состоянию на 01.10.2025 г.). 22.1-18-24 | Автомобили полупассажирские типа ГАЗ, грузоподъемность до 2 т | 1368 | 1011 | маш.-ч | маш.-ч | 1 | 0.01 | 0 | 1303.01 | 826.2 | 0 | 0 | 1 | 0 | )*4 | 0.04 | 3 | -1 | 0 | 0 | 0 | 0 | 0 | 0 | 0 | 0
702 | 1474084598 | 1472729233 | 1441836186 | 1 | 1 | 15514512 | 3 | 21.1-16-103 | СН-2012.21 Выпуск № 5 (в текущих ценах по состоянию на 01.10.2025 г.). 21.1-16-103 | Спирт этиловый ректификат | 1346 | 1009 | кг | кг | 1 | 0.01 | 494.57 | 0 | 0 | 0 | 0 | 1 | 0 | )*4 | 0.04 | 3 | -1 | 0 | 0 | 0 | 0 | 0 | 0 | 0 | 0
702 | 1474084599 | 1472729233 | 1441836230 | 1 | 1 | 15514512 | 3 | 21.1-20-1 | СН-2012.21 Выпуск № 5 (в текущих ценах по состоянию на 01.10.2025 г.). 21.1-20-1 | Бязь | 1327 | 1005 | м2 | м2 | 1 | 0.02 | 46 | 0 | 0 | 0 | 0 | 1 | 0 | )*4 | 0.08 | 3 | -1 | 0 | 0 | 0 | 0 | 0 | 0 | 0 | 0
703 | 1474084600 | 1472729243 | 1441819193 | 15514512 | 1 | 15514512 | 1 | 9999990008 |  | Трудозатраты рабочих | 1191 | 1013 | чел.-ч. | чел.-ч. | 1 | 0.3 | 0 | 0 | 0 | 0 | 0 | 1 | 1 | )*2 | 0.6 | 3 | -1 | 0 | 0 | 0 | 0 | 0 | 0 | 0 | 0
703 | 1474084601 | 1472729243 | 1441836235 | 1 | 1 | 15514512 | 3 | 21.1-20-7 | СН-2012.21 Выпуск № 5 (в текущих ценах по состоянию на 01.10.2025 г.). 21.1-20-7 | Ветошь | 1346 | 1009 | кг | кг | 1 | 0.05 | 31.49 | 0 | 0 | 0 | 0 | 1 | 0 | )*2 | 0.1 | 3 | -1 | 0 | 0 | 0 | 0 | 0 | 0 | 0 | 0
703 | 1474084602 | 1472729243 | 1441834628 | 1 | 1 | 15514512 | 3 | 21.1-4-3 | СН-2012.21 Выпуск № 5 (в текущих ценах по состоянию на 01.10.2025 г.). 21.1-4-3 | Бензин | 1348 | 1009 | т | т | 1000 | 4e-05 | 73951.73 | 0 | 0 | 0 | 0 | 1 | 0 | )*2 | 8e-05 | 3 | -1 | 0 | 0 | 0 | 0 | 0 | 0 | 0 | 0
704 | 1474084603 | 1472729254 | 1441819193 | 15514512 | 1 | 15514512 | 1 | 9999990008 |  | Трудозатраты рабочих | 1191 | 1013 | чел.-ч. | чел.-ч. | 1 | 1.2 | 0 | 0 | 0 | 0 | 0 | 1 | 1 |  | 1.2 | 3 | -1 | 0 | 0 | 0 | 0 | 0 | 0 | 0 | 0
704 | 1474084604 | 1472729254 | 1441836235 | 1 | 1 | 15514512 | 3 | 21.1-20-7 | СН-2012.21 Выпуск № 5 (в текущих ценах по состоянию на 01.10.2025 г.). 21.1-20-7 | Ветошь | 1346 | 1009 | кг | кг | 1 | 0.007 | 31.49 | 0 | 0 | 0 | 0 | 1 | 0 |  | 0.007 | 3 | -1 | 0 | 0 | 0 | 0 | 0 | 0 | 0 | 0
704 | 1474084605 | 1472729254 | 1441834628 | 1 | 1 | 15514512 | 3 | 21.1-4-3 | СН-2012.21 Выпуск № 5 (в текущих ценах по состоянию на 01.10.2025 г.). 21.1-4-3 | Бензин | 1348 | 1009 | т | т | 1000 | 2e-05 | 73951.73 | 0 | 0 | 0 | 0 | 1 | 0 |  | 2e-05 | 3 | -1 | 0 | 0 | 0 | 0 | 0 | 0 | 0 | 0
705 | 1474084606 | 1472729263 | 1441819193 | 15514512 | 1 | 15514512 | 1 | 9999990008 |  | Трудозатраты рабочих | 1191 | 1013 | чел.-ч. | чел.-ч. | 1 | 0.04 | 0 | 0 | 0 | 0 | 0 | 1 | 1 | )*3 | 0.12 | 3 | -1 | 0 | 0 | 0 | 0 | 0 | 0 | 0 | 0
705 | 1474084607 | 1472729263 | 1441836235 | 1 | 1 | 15514512 | 3 | 21.1-20-7 | СН-2012.21 Выпуск № 5 (в текущих ценах по состоянию на 01.10.2025 г.). 21.1-20-7 | Ветошь | 1346 | 1009 | кг | кг | 1 | 0.0002 | 31.49 | 0 | 0 | 0 | 0 | 1 | 0 | )*3 | 0.0006 | 3 | -1 | 0 | 0 | 0 | 0 | 0 | 0 | 0 | 0
706 | 1474084608 | 1472729269 | 1441819193 | 15514512 | 1 | 15514512 | 1 | 9999990008 |  | Трудозатраты рабочих | 1191 | 1013 | чел.-ч. | чел.-ч. | 1 | 0.3 | 0 | 0 | 0 | 0 | 0 | 1 | 1 | )*2 | 0.6 | 3 | -1 | 0 | 0 | 0 | 0 | 0 | 0 | 0 | 0
706 | 1474084609 | 1472729269 | 1441836235 | 1 | 1 | 15514512 | 3 | 21.1-20-7 | СН-2012.21 Выпуск № 5 (в текущих ценах по состоянию на 01.10.2025 г.). 21.1-20-7 | Ветошь | 1346 | 1009 | кг | кг | 1 | 0.05 | 31.49 | 0 | 0 | 0 | 0 | 1 | 0 | )*2 | 0.1 | 3 | -1 | 0 | 0 | 0 | 0 | 0 | 0 | 0 | 0
706 | 1474084610 | 1472729269 | 1441834628 | 1 | 1 | 15514512 | 3 | 21.1-4-3 | СН-2012.21 Выпуск № 5 (в текущих ценах по состоянию на 01.10.2025 г.). 21.1-4-3 | Бензин | 1348 | 1009 | т | т | 1000 | 4e-05 | 73951.73 | 0 | 0 | 0 | 0 | 1 | 0 | )*2 | 8e-05 | 3 | -1 | 0 | 0 | 0 | 0 | 0 | 0 | 0 | 0
707 | 1474084611 | 1472729281 | 1441819193 | 15514512 | 1 | 15514512 | 1 | 9999990008 |  | Трудозатраты рабочих | 1191 | 1013 | чел.-ч. | чел.-ч. | 1 | 0.48 | 0 | 0 | 0 | 0 | 0 | 1 | 1 | )*4 | 1.92 | 3 | -1 | 0 | 0 | 0 | 0 | 0 | 0 | 0 | 0
707 | 1474084612 | 1472729281 | 1441836235 | 1 | 1 | 15514512 | 3 | 21.1-20-7 | СН-2012.21 Выпуск № 5 (в текущих ценах по состоянию на 01.10.2025 г.). 21.1-20-7 | Ветошь | 1346 | 1009 | кг | кг | 1 | 0.02 | 31.49 | 0 | 0 | 0 | 0 | 1 | 0 | )*4 | 0.08 | 3 | -1 | 0 | 0 | 0 | 0 | 0 | 0 | 0 | 0
707 | 1474084613 | 1472729281 | 1441834659 | 1 | 1 | 15514512 | 3 | 21.1-4-34 | СН-2012.21 Выпуск № 5 (в текущих ценах по состоянию на 01.10.2025 г.). 21.1-4-34 | Растворитель нефтяной, марка Нефрас С-50/170 | 1348 | 1009 | т | т | 1000 | 1e-05 | 113415.04 | 0 | 0 | 0 | 0 | 1 | 0 | )*4 | 4e-05 | 3 | -1 | 0 | 0 | 0 | 0 | 0 | 0 | 0 | 0
707 | 1474084614 | 1472729281 | 1441834669 | 1 | 1 | 15514512 | 3 | 21.1-4-44 | СН-2012.21 Выпуск № 5 (в текущих ценах по состоянию на 01.10.2025 г.). 21.1-4-44 | Смазка ЦИАТИМ-201 морозостойкая для смазывания малонагруженных узлов трения качения и скольжения при температурах от -60° С до +90° С | 1346 | 1009 | кг | кг | 1 | 0.05 | 222.28 | 0 | 0 | 0 | 0 | 1 | 0 | )*4 | 0.2 | 3 | -1 | 0 | 0 | 0 | 0 | 0 | 0 | 0 | 0
709 | 1474084615 | 1472729307 | 1441819193 | 15514512 | 1 | 15514512 | 1 | 9999990008 |  | Трудозатраты рабочих | 1191 | 1013 | чел.-ч. | чел.-ч. | 1 | 0.17 | 0 | 0 | 0 | 0 | 0 | 1 | 1 | )*4 | 0.68 | 3 | -1 | 0 | 0 | 0 | 0 | 0 | 0 | 0 | 0
709 | 1474084616 | 1472729307 | 1441834258 | 1 | 1 | 15514512 | 2 | 22.1-18-24 | СН-2012.22 Выпуск № 5 (в текущих ценах по состоянию на 01.10.2025 г.). 22.1-18-24 | Автомобили полупассажирские типа ГАЗ, грузоподъемность до 2 т | 1368 | 1011 | маш.-ч | маш.-ч | 1 | 0.01 | 0 | 1303.01 | 826.2 | 0 | 0 | 1 | 0 | )*4 | 0.04 | 3 | -1 | 0 | 0 | 0 | 0 | 0 | 0 | 0 | 0
709 | 1474084617 | 1472729307 | 1441836186 | 1 | 1 | 15514512 | 3 | 21.1-16-103 | СН-2012.21 Выпуск № 5 (в текущих ценах по состоянию на 01.10.2025 г.). 21.1-16-103 | Спирт этиловый ректификат | 1346 | 1009 | кг | кг | 1 | 0.01 | 494.57 | 0 | 0 | 0 | 0 | 1 | 0 | )*4 | 0.04 | 3 | -1 | 0 | 0 | 0 | 0 | 0 | 0 | 0 | 0
709 | 1474084618 | 1472729307 | 1441836230 | 1 | 1 | 15514512 | 3 | 21.1-20-1 | СН-2012.21 Выпуск № 5 (в текущих ценах по состоянию на 01.10.2025 г.). 21.1-20-1 | Бязь | 1327 | 1005 | м2 | м2 | 1 | 0.02 | 46 | 0 | 0 | 0 | 0 | 1 | 0 | )*4 | 0.08 | 3 | -1 | 0 | 0 | 0 | 0 | 0 | 0 | 0 | 0
710 | 1474084619 | 1472729326 | 1441819193 | 15514512 | 1 | 15514512 | 1 | 9999990008 |  | Трудозатраты рабочих | 1191 | 1013 | чел.-ч. | чел.-ч. | 1 | 0.3 | 0 | 0 | 0 | 0 | 0 | 1 | 1 | )*2 | 0.6 | 3 | -1 | 0 | 0 | 0 | 0 | 0 | 0 | 0 | 0
710 | 1474084620 | 1472729326 | 1441836235 | 1 | 1 | 15514512 | 3 | 21.1-20-7 | СН-2012.21 Выпуск № 5 (в текущих ценах по состоянию на 01.10.2025 г.). 21.1-20-7 | Ветошь | 1346 | 1009 | кг | кг | 1 | 0.05 | 31.49 | 0 | 0 | 0 | 0 | 1 | 0 | )*2 | 0.1 | 3 | -1 | 0 | 0 | 0 | 0 | 0 | 0 | 0 | 0
710 | 1474084621 | 1472729326 | 1441834628 | 1 | 1 | 15514512 | 3 | 21.1-4-3 | СН-2012.21 Выпуск № 5 (в текущих ценах по состоянию на 01.10.2025 г.). 21.1-4-3 | Бензин | 1348 | 1009 | т | т | 1000 | 4e-05 | 73951.73 | 0 | 0 | 0 | 0 | 1 | 0 | )*2 | 8e-05 | 3 | -1 | 0 | 0 | 0 | 0 | 0 | 0 | 0 | 0
711 | 1474084622 | 1472729342 | 1441819193 | 15514512 | 1 | 15514512 | 1 | 9999990008 |  | Трудозатраты рабочих | 1191 | 1013 | чел.-ч. | чел.-ч. | 1 | 1.13 | 0 | 0 | 0 | 0 | 0 | 1 | 1 |  | 1.13 | 3 | -1 | 0 | 0 | 0 | 0 | 0 | 0 | 0 | 0
711 | 1474084624 | 1472729342 | 1441820422 | 15514512 | 1 | 15514512 | 3 | 21.1-15-50 |  | Припой, сплав "Вуда" | 1346 | 1009 | кг | кг | 1 | 0.003 | 1511.5409 | 0 | 0 | 0 | 0 | 1 | 0 |  | 0.003 | 3 | -1 | 0 | 0 | 0 | 0 | 0 | 0 | 0 | 0
711 | 1474084625 | 1472729342 | 1441836235 | 1 | 1 | 15514512 | 3 | 21.1-20-7 | СН-2012.21 Выпуск № 5 (в текущих ценах по состоянию на 01.10.2025 г.). 21.1-20-7 | Ветошь | 1346 | 1009 | кг | кг | 1 | 0.01 | 31.49 | 0 | 0 | 0 | 0 | 1 | 0 |  | 0.01 | 3 | -1 | 0 | 0 | 0 | 0 | 0 | 0 | 0 | 0
711 | 1474084626 | 1472729342 | 1441838748 | 1 | 1 | 15514512 | 3 | 21.1-25-388 | СН-2012.21 Выпуск № 5 (в текущих ценах по состоянию на 01.10.2025 г.). 21.1-25-388 | Шкурка шлифовальная на бумажной основе | 1327 | 1005 | м2 | м2 | 1 | 0.008 | 208.99 | 0 | 0 | 0 | 0 | 1 | 0 |  | 0.008 | 3 | -1 | 0 | 0 | 0 | 0 | 0 | 0 | 0 | 0
711 | 1474084623 | 1472729342 | 1441822228 | 15514512 | 1 | 15514512 | 3 | 21.1-4-3 |  | Бензин | 1346 | 1009 | кг | кг | 1 | 0.017 | 73.9517 | 0 | 0 | 0 | 0 | 1 | 0 |  | 0.017 | 3 | -1 | 0 | 0 | 0 | 0 | 0 | 0 | 0 | 0
711 | 1474084627 | 1472729342 | 1441834920 | 1 | 1 | 15514512 | 3 | 21.1-6-139 | СН-2012.21 Выпуск № 5 (в текущих ценах по состоянию на 01.10.2025 г.). 21.1-6-139 | Эмаль, марка ПФ-115 (цветная), пентафталевая | 1346 | 1009 | кг | кг | 1 | 0.014 | 106.87 | 0 | 0 | 0 | 0 | 1 | 0 |  | 0.014 | 3 | -1 | 0 | 0 | 0 | 0 | 0 | 0 | 0 | 0
712 | 1474084628 | 1472729374 | 1441819193 | 15514512 | 1 | 15514512 | 1 | 9999990008 |  | Трудозатраты рабочих | 1191 | 1013 | чел.-ч. | чел.-ч. | 1 | 0.04 | 0 | 0 | 0 | 0 | 0 | 1 | 1 | )*3 | 0.12 | 3 | -1 | 0 | 0 | 0 | 0 | 0 | 0 | 0 | 0
714 | 1474084629 | 1472729384 | 1441819193 | 15514512 | 1 | 15514512 | 1 | 9999990008 |  | Трудозатраты рабочих | 1191 | 1013 | чел.-ч. | чел.-ч. | 1 | 0.17 | 0 | 0 | 0 | 0 | 0 | 1 | 1 | )*4 | 0.68 | 3 | -1 | 0 | 0 | 0 | 0 | 0 | 0 | 0 | 0
714 | 1474084630 | 1472729384 | 1441834258 | 1 | 1 | 15514512 | 2 | 22.1-18-24 | СН-2012.22 Выпуск № 5 (в текущих ценах по состоянию на 01.10.2025 г.). 22.1-18-24 | Автомобили полупассажирские типа ГАЗ, грузоподъемность до 2 т | 1368 | 1011 | маш.-ч | маш.-ч | 1 | 0.01 | 0 | 1303.01 | 826.2 | 0 | 0 | 1 | 0 | )*4 | 0.04 | 3 | -1 | 0 | 0 | 0 | 0 | 0 | 0 | 0 | 0
714 | 1474084631 | 1472729384 | 1441836186 | 1 | 1 | 15514512 | 3 | 21.1-16-103 | СН-2012.21 Выпуск № 5 (в текущих ценах по состоянию на 01.10.2025 г.). 21.1-16-103 | Спирт этиловый ректификат | 1346 | 1009 | кг | кг | 1 | 0.01 | 494.57 | 0 | 0 | 0 | 0 | 1 | 0 | )*4 | 0.04 | 3 | -1 | 0 | 0 | 0 | 0 | 0 | 0 | 0 | 0
714 | 1474084632 | 1472729384 | 1441836230 | 1 | 1 | 15514512 | 3 | 21.1-20-1 | СН-2012.21 Выпуск № 5 (в текущих ценах по состоянию на 01.10.2025 г.). 21.1-20-1 | Бязь | 1327 | 1005 | м2 | м2 | 1 | 0.02 | 46 | 0 | 0 | 0 | 0 | 1 | 0 | )*4 | 0.08 | 3 | -1 | 0 | 0 | 0 | 0 | 0 | 0 | 0 | 0
715 | 1474084633 | 1472729404 | 1441819193 | 15514512 | 1 | 15514512 | 1 | 9999990008 |  | Трудозатраты рабочих | 1191 | 1013 | чел.-ч. | чел.-ч. | 1 | 0.3 | 0 | 0 | 0 | 0 | 0 | 1 | 1 | )*2 | 0.6 | 3 | -1 | 0 | 0 | 0 | 0 | 0 | 0 | 0 | 0
715 | 1474084634 | 1472729404 | 1441836235 | 1 | 1 | 15514512 | 3 | 21.1-20-7 | СН-2012.21 Выпуск № 5 (в текущих ценах по состоянию на 01.10.2025 г.). 21.1-20-7 | Ветошь | 1346 | 1009 | кг | кг | 1 | 0.05 | 31.49 | 0 | 0 | 0 | 0 | 1 | 0 | )*2 | 0.1 | 3 | -1 | 0 | 0 | 0 | 0 | 0 | 0 | 0 | 0
715 | 1474084635 | 1472729404 | 1441834628 | 1 | 1 | 15514512 | 3 | 21.1-4-3 | СН-2012.21 Выпуск № 5 (в текущих ценах по состоянию на 01.10.2025 г.). 21.1-4-3 | Бензин | 1348 | 1009 | т | т | 1000 | 4e-05 | 73951.73 | 0 | 0 | 0 | 0 | 1 | 0 | )*2 | 8e-05 | 3 | -1 | 0 | 0 | 0 | 0 | 0 | 0 | 0 | 0
716 | 1474084636 | 1472729415 | 1441819193 | 15514512 | 1 | 15514512 | 1 | 9999990008 |  | Трудозатраты рабочих | 1191 | 1013 | чел.-ч. | чел.-ч. | 1 | 1.13 | 0 | 0 | 0 | 0 | 0 | 1 | 1 |  | 1.13 | 3 | -1 | 0 | 0 | 0 | 0 | 0 | 0 | 0 | 0
716 | 1474084638 | 1472729415 | 1441820422 | 15514512 | 1 | 15514512 | 3 | 21.1-15-50 |  | Припой, сплав "Вуда" | 1346 | 1009 | кг | кг | 1 | 0.003 | 1511.5409 | 0 | 0 | 0 | 0 | 1 | 0 |  | 0.003 | 3 | -1 | 0 | 0 | 0 | 0 | 0 | 0 | 0 | 0
716 | 1474084639 | 1472729415 | 1441836235 | 1 | 1 | 15514512 | 3 | 21.1-20-7 | СН-2012.21 Выпуск № 5 (в текущих ценах по состоянию на 01.10.2025 г.). 21.1-20-7 | Ветошь | 1346 | 1009 | кг | кг | 1 | 0.01 | 31.49 | 0 | 0 | 0 | 0 | 1 | 0 |  | 0.01 | 3 | -1 | 0 | 0 | 0 | 0 | 0 | 0 | 0 | 0
716 | 1474084640 | 1472729415 | 1441838748 | 1 | 1 | 15514512 | 3 | 21.1-25-388 | СН-2012.21 Выпуск № 5 (в текущих ценах по состоянию на 01.10.2025 г.). 21.1-25-388 | Шкурка шлифовальная на бумажной основе | 1327 | 1005 | м2 | м2 | 1 | 0.008 | 208.99 | 0 | 0 | 0 | 0 | 1 | 0 |  | 0.008 | 3 | -1 | 0 | 0 | 0 | 0 | 0 | 0 | 0 | 0
716 | 1474084637 | 1472729415 | 1441822228 | 15514512 | 1 | 15514512 | 3 | 21.1-4-3 |  | Бензин | 1346 | 1009 | кг | кг | 1 | 0.017 | 73.9517 | 0 | 0 | 0 | 0 | 1 | 0 |  | 0.017 | 3 | -1 | 0 | 0 | 0 | 0 | 0 | 0 | 0 | 0
716 | 1474084641 | 1472729415 | 1441834920 | 1 | 1 | 15514512 | 3 | 21.1-6-139 | СН-2012.21 Выпуск № 5 (в текущих ценах по состоянию на 01.10.2025 г.). 21.1-6-139 | Эмаль, марка ПФ-115 (цветная), пентафталевая | 1346 | 1009 | кг | кг | 1 | 0.014 | 106.87 | 0 | 0 | 0 | 0 | 1 | 0 |  | 0.014 | 3 | -1 | 0 | 0 | 0 | 0 | 0 | 0 | 0 | 0
717 | 1474084642 | 1472729442 | 1441819193 | 15514512 | 1 | 15514512 | 1 | 9999990008 |  | Трудозатраты рабочих | 1191 | 1013 | чел.-ч. | чел.-ч. | 1 | 0.04 | 0 | 0 | 0 | 0 | 0 | 1 | 1 | )*3 | 0.12 | 3 | -1 | 0 | 0 | 0 | 0 | 0 | 0 | 0 | 0
719 | 1474084643 | 1472729463 | 1441819193 | 15514512 | 1 | 15514512 | 1 | 9999990008 |  | Трудозатраты рабочих | 1191 | 1013 | чел.-ч. | чел.-ч. | 1 | 0.17 | 0 | 0 | 0 | 0 | 0 | 1 | 1 | )*4 | 0.68 | 3 | -1 | 0 | 0 | 0 | 0 | 0 | 0 | 0 | 0
719 | 1474084644 | 1472729463 | 1441834258 | 1 | 1 | 15514512 | 2 | 22.1-18-24 | СН-2012.22 Выпуск № 5 (в текущих ценах по состоянию на 01.10.2025 г.). 22.1-18-24 | Автомобили полупассажирские типа ГАЗ, грузоподъемность до 2 т | 1368 | 1011 | маш.-ч | маш.-ч | 1 | 0.01 | 0 | 1303.01 | 826.2 | 0 | 0 | 1 | 0 | )*4 | 0.04 | 3 | -1 | 0 | 0 | 0 | 0 | 0 | 0 | 0 | 0
719 | 1474084645 | 1472729463 | 1441836186 | 1 | 1 | 15514512 | 3 | 21.1-16-103 | СН-2012.21 Выпуск № 5 (в текущих ценах по состоянию на 01.10.2025 г.). 21.1-16-103 | Спирт этиловый ректификат | 1346 | 1009 | кг | кг | 1 | 0.01 | 494.57 | 0 | 0 | 0 | 0 | 1 | 0 | )*4 | 0.04 | 3 | -1 | 0 | 0 | 0 | 0 | 0 | 0 | 0 | 0
719 | 1474084646 | 1472729463 | 1441836230 | 1 | 1 | 15514512 | 3 | 21.1-20-1 | СН-2012.21 Выпуск № 5 (в текущих ценах по состоянию на 01.10.2025 г.). 21.1-20-1 | Бязь | 1327 | 1005 | м2 | м2 | 1 | 0.02 | 46 | 0 | 0 | 0 | 0 | 1 | 0 | )*4 | 0.08 | 3 | -1 | 0 | 0 | 0 | 0 | 0 | 0 | 0 | 0
720 | 1474084647 | 1472729474 | 1441819193 | 15514512 | 1 | 15514512 | 1 | 9999990008 |  | Трудозатраты рабочих | 1191 | 1013 | чел.-ч. | чел.-ч. | 1 | 0.3 | 0 | 0 | 0 | 0 | 0 | 1 | 1 | )*2 | 0.6 | 3 | -1 | 0 | 0 | 0 | 0 | 0 | 0 | 0 | 0
720 | 1474084648 | 1472729474 | 1441836235 | 1 | 1 | 15514512 | 3 | 21.1-20-7 | СН-2012.21 Выпуск № 5 (в текущих ценах по состоянию на 01.10.2025 г.). 21.1-20-7 | Ветошь | 1346 | 1009 | кг | кг | 1 | 0.05 | 31.49 | 0 | 0 | 0 | 0 | 1 | 0 | )*2 | 0.1 | 3 | -1 | 0 | 0 | 0 | 0 | 0 | 0 | 0 | 0
720 | 1474084649 | 1472729474 | 1441834628 | 1 | 1 | 15514512 | 3 | 21.1-4-3 | СН-2012.21 Выпуск № 5 (в текущих ценах по состоянию на 01.10.2025 г.). 21.1-4-3 | Бензин | 1348 | 1009 | т | т | 1000 | 4e-05 | 73951.73 | 0 | 0 | 0 | 0 | 1 | 0 | )*2 | 8e-05 | 3 | -1 | 0 | 0 | 0 | 0 | 0 | 0 | 0 | 0
721 | 1474084650 | 1472729496 | 1441819193 | 15514512 | 1 | 15514512 | 1 | 9999990008 |  | Трудозатраты рабочих | 1191 | 1013 | чел.-ч. | чел.-ч. | 1 | 1.13 | 0 | 0 | 0 | 0 | 0 | 1 | 1 |  | 1.13 | 3 | -1 | 0 | 0 | 0 | 0 | 0 | 0 | 0 | 0
721 | 1474084652 | 1472729496 | 1441820422 | 15514512 | 1 | 15514512 | 3 | 21.1-15-50 |  | Припой, сплав "Вуда" | 1346 | 1009 | кг | кг | 1 | 0.003 | 1511.5409 | 0 | 0 | 0 | 0 | 1 | 0 |  | 0.003 | 3 | -1 | 0 | 0 | 0 | 0 | 0 | 0 | 0 | 0
721 | 1474084653 | 1472729496 | 1441836235 | 1 | 1 | 15514512 | 3 | 21.1-20-7 | СН-2012.21 Выпуск № 5 (в текущих ценах по состоянию на 01.10.2025 г.). 21.1-20-7 | Ветошь | 1346 | 1009 | кг | кг | 1 | 0.01 | 31.49 | 0 | 0 | 0 | 0 | 1 | 0 |  | 0.01 | 3 | -1 | 0 | 0 | 0 | 0 | 0 | 0 | 0 | 0
721 | 1474084654 | 1472729496 | 1441838748 | 1 | 1 | 15514512 | 3 | 21.1-25-388 | СН-2012.21 Выпуск № 5 (в текущих ценах по состоянию на 01.10.2025 г.). 21.1-25-388 | Шкурка шлифовальная на бумажной основе | 1327 | 1005 | м2 | м2 | 1 | 0.008 | 208.99 | 0 | 0 | 0 | 0 | 1 | 0 |  | 0.008 | 3 | -1 | 0 | 0 | 0 | 0 | 0 | 0 | 0 | 0
721 | 1474084651 | 1472729496 | 1441822228 | 15514512 | 1 | 15514512 | 3 | 21.1-4-3 |  | Бензин | 1346 | 1009 | кг | кг | 1 | 0.017 | 73.9517 | 0 | 0 | 0 | 0 | 1 | 0 |  | 0.017 | 3 | -1 | 0 | 0 | 0 | 0 | 0 | 0 | 0 | 0
721 | 1474084655 | 1472729496 | 1441834920 | 1 | 1 | 15514512 | 3 | 21.1-6-139 | СН-2012.21 Выпуск № 5 (в текущих ценах по состоянию на 01.10.2025 г.). 21.1-6-139 | Эмаль, марка ПФ-115 (цветная), пентафталевая | 1346 | 1009 | кг | кг | 1 | 0.014 | 106.87 | 0 | 0 | 0 | 0 | 1 | 0 |  | 0.014 | 3 | -1 | 0 | 0 | 0 | 0 | 0 | 0 | 0 | 0
722 | 1474084656 | 1472729528 | 1441819193 | 15514512 | 1 | 15514512 | 1 | 9999990008 |  | Трудозатраты рабочих | 1191 | 1013 | чел.-ч. | чел.-ч. | 1 | 0.04 | 0 | 0 | 0 | 0 | 0 | 1 | 1 | )*3 | 0.12 | 3 | -1 | 0 | 0 | 0 | 0 | 0 | 0 | 0 | 0
724 | 1474084657 | 1472729548 | 1441819193 | 15514512 | 1 | 15514512 | 1 | 9999990008 |  | Трудозатраты рабочих | 1191 | 1013 | чел.-ч. | чел.-ч. | 1 | 0.17 | 0 | 0 | 0 | 0 | 0 | 1 | 1 | )*4 | 0.68 | 3 | -1 | 0 | 0 | 0 | 0 | 0 | 0 | 0 | 0
724 | 1474084658 | 1472729548 | 1441834258 | 1 | 1 | 15514512 | 2 | 22.1-18-24 | СН-2012.22 Выпуск № 5 (в текущих ценах по состоянию на 01.10.2025 г.). 22.1-18-24 | Автомобили полупассажирские типа ГАЗ, грузоподъемность до 2 т | 1368 | 1011 | маш.-ч | маш.-ч | 1 | 0.01 | 0 | 1303.01 | 826.2 | 0 | 0 | 1 | 0 | )*4 | 0.04 | 3 | -1 | 0 | 0 | 0 | 0 | 0 | 0 | 0 | 0
724 | 1474084659 | 1472729548 | 1441836186 | 1 | 1 | 15514512 | 3 | 21.1-16-103 | СН-2012.21 Выпуск № 5 (в текущих ценах по состоянию на 01.10.2025 г.). 21.1-16-103 | Спирт этиловый ректификат | 1346 | 1009 | кг | кг | 1 | 0.01 | 494.57 | 0 | 0 | 0 | 0 | 1 | 0 | )*4 | 0.04 | 3 | -1 | 0 | 0 | 0 | 0 | 0 | 0 | 0 | 0
724 | 1474084660 | 1472729548 | 1441836230 | 1 | 1 | 15514512 | 3 | 21.1-20-1 | СН-2012.21 Выпуск № 5 (в текущих ценах по состоянию на 01.10.2025 г.). 21.1-20-1 | Бязь | 1327 | 1005 | м2 | м2 | 1 | 0.02 | 46 | 0 | 0 | 0 | 0 | 1 | 0 | )*4 | 0.08 | 3 | -1 | 0 | 0 | 0 | 0 | 0 | 0 | 0 | 0
725 | 1474084661 | 1472729557 | 1441819193 | 15514512 | 1 | 15514512 | 1 | 9999990008 |  | Трудозатраты рабочих | 1191 | 1013 | чел.-ч. | чел.-ч. | 1 | 0.3 | 0 | 0 | 0 | 0 | 0 | 1 | 1 | )*2 | 0.6 | 3 | -1 | 0 | 0 | 0 | 0 | 0 | 0 | 0 | 0
725 | 1474084662 | 1472729557 | 1441836235 | 1 | 1 | 15514512 | 3 | 21.1-20-7 | СН-2012.21 Выпуск № 5 (в текущих ценах по состоянию на 01.10.2025 г.). 21.1-20-7 | Ветошь | 1346 | 1009 | кг | кг | 1 | 0.05 | 31.49 | 0 | 0 | 0 | 0 | 1 | 0 | )*2 | 0.1 | 3 | -1 | 0 | 0 | 0 | 0 | 0 | 0 | 0 | 0
725 | 1474084663 | 1472729557 | 1441834628 | 1 | 1 | 15514512 | 3 | 21.1-4-3 | СН-2012.21 Выпуск № 5 (в текущих ценах по состоянию на 01.10.2025 г.). 21.1-4-3 | Бензин | 1348 | 1009 | т | т | 1000 | 4e-05 | 73951.73 | 0 | 0 | 0 | 0 | 1 | 0 | )*2 | 8e-05 | 3 | -1 | 0 | 0 | 0 | 0 | 0 | 0 | 0 | 0
726 | 1474084664 | 1472729577 | 1441819193 | 15514512 | 1 | 15514512 | 1 | 9999990008 |  | Трудозатраты рабочих | 1191 | 1013 | чел.-ч. | чел.-ч. | 1 | 1.2 | 0 | 0 | 0 | 0 | 0 | 1 | 1 |  | 1.2 | 3 | -1 | 0 | 0 | 0 | 0 | 0 | 0 | 0 | 0
726 | 1474084665 | 1472729577 | 1441836235 | 1 | 1 | 15514512 | 3 | 21.1-20-7 | СН-2012.21 Выпуск № 5 (в текущих ценах по состоянию на 01.10.2025 г.). 21.1-20-7 | Ветошь | 1346 | 1009 | кг | кг | 1 | 0.007 | 31.49 | 0 | 0 | 0 | 0 | 1 | 0 |  | 0.007 | 3 | -1 | 0 | 0 | 0 | 0 | 0 | 0 | 0 | 0
726 | 1474084666 | 1472729577 | 1441834628 | 1 | 1 | 15514512 | 3 | 21.1-4-3 | СН-2012.21 Выпуск № 5 (в текущих ценах по состоянию на 01.10.2025 г.). 21.1-4-3 | Бензин | 1348 | 1009 | т | т | 1000 | 2e-05 | 73951.73 | 0 | 0 | 0 | 0 | 1 | 0 |  | 2e-05 | 3 | -1 | 0 | 0 | 0 | 0 | 0 | 0 | 0 | 0
727 | 1474084667 | 1472729592 | 1441819193 | 15514512 | 1 | 15514512 | 1 | 9999990008 |  | Трудозатраты рабочих | 1191 | 1013 | чел.-ч. | чел.-ч. | 1 | 0.04 | 0 | 0 | 0 | 0 | 0 | 1 | 1 | )*3 | 0.12 | 3 | -1 | 0 | 0 | 0 | 0 | 0 | 0 | 0 | 0
727 | 1474084668 | 1472729592 | 1441836235 | 1 | 1 | 15514512 | 3 | 21.1-20-7 | СН-2012.21 Выпуск № 5 (в текущих ценах по состоянию на 01.10.2025 г.). 21.1-20-7 | Ветошь | 1346 | 1009 | кг | кг | 1 | 0.0002 | 31.49 | 0 | 0 | 0 | 0 | 1 | 0 | )*3 | 0.0006 | 3 | -1 | 0 | 0 | 0 | 0 | 0 | 0 | 0 | 0
728 | 1474084669 | 1472729598 | 1441819193 | 15514512 | 1 | 15514512 | 1 | 9999990008 |  | Трудозатраты рабочих | 1191 | 1013 | чел.-ч. | чел.-ч. | 1 | 0.4 | 0 | 0 | 0 | 0 | 0 | 1 | 1 | )*4 | 1.6 | 3 | -1 | 0 | 0 | 0 | 0 | 0 | 0 | 0 | 0
728 | 1474084670 | 1472729598 | 1441836235 | 1 | 1 | 15514512 | 3 | 21.1-20-7 | СН-2012.21 Выпуск № 5 (в текущих ценах по состоянию на 01.10.2025 г.). 21.1-20-7 | Ветошь | 1346 | 1009 | кг | кг | 1 | 0.02 | 31.49 | 0 | 0 | 0 | 0 | 1 | 0 | )*4 | 0.08 | 3 | -1 | 0 | 0 | 0 | 0 | 0 | 0 | 0 | 0
728 | 1474084671 | 1472729598 | 1441838749 | 1 | 1 | 15514512 | 3 | 21.1-25-389 | СН-2012.21 Выпуск № 5 (в текущих ценах по состоянию на 01.10.2025 г.). 21.1-25-389 | Шкурка шлифовальная на тканевой основе водостойкая | 1327 | 1005 | м2 | м2 | 1 | 0.03 | 509.19 | 0 | 0 | 0 | 0 | 1 | 0 | )*4 | 0.12 | 3 | -1 | 0 | 0 | 0 | 0 | 0 | 0 | 0 | 0
728 | 1474084672 | 1472729598 | 1441834659 | 1 | 1 | 15514512 | 3 | 21.1-4-34 | СН-2012.21 Выпуск № 5 (в текущих ценах по состоянию на 01.10.2025 г.). 21.1-4-34 | Растворитель нефтяной, марка Нефрас С-50/170 | 1348 | 1009 | т | т | 1000 | 3e-05 | 113415.04 | 0 | 0 | 0 | 0 | 1 | 0 | )*4 | 0.00012 | 3 | -1 | 0 | 0 | 0 | 0 | 0 | 0 | 0 | 0
730 | 1474084673 | 1472729621 | 1441819193 | 15514512 | 1 | 15514512 | 1 | 9999990008 |  | Трудозатраты рабочих | 1191 | 1013 | чел.-ч. | чел.-ч. | 1 | 0.17 | 0 | 0 | 0 | 0 | 0 | 1 | 1 | )*4 | 0.68 | 3 | -1 | 0 | 0 | 0 | 0 | 0 | 0 | 0 | 0
730 | 1474084674 | 1472729621 | 1441834258 | 1 | 1 | 15514512 | 2 | 22.1-18-24 | СН-2012.22 Выпуск № 5 (в текущих ценах по состоянию на 01.10.2025 г.). 22.1-18-24 | Автомобили полупассажирские типа ГАЗ, грузоподъемность до 2 т | 1368 | 1011 | маш.-ч | маш.-ч | 1 | 0.01 | 0 | 1303.01 | 826.2 | 0 | 0 | 1 | 0 | )*4 | 0.04 | 3 | -1 | 0 | 0 | 0 | 0 | 0 | 0 | 0 | 0
730 | 1474084675 | 1472729621 | 1441836186 | 1 | 1 | 15514512 | 3 | 21.1-16-103 | СН-2012.21 Выпуск № 5 (в текущих ценах по состоянию на 01.10.2025 г.). 21.1-16-103 | Спирт этиловый ректификат | 1346 | 1009 | кг | кг | 1 | 0.01 | 494.57 | 0 | 0 | 0 | 0 | 1 | 0 | )*4 | 0.04 | 3 | -1 | 0 | 0 | 0 | 0 | 0 | 0 | 0 | 0
730 | 1474084676 | 1472729621 | 1441836230 | 1 | 1 | 15514512 | 3 | 21.1-20-1 | СН-2012.21 Выпуск № 5 (в текущих ценах по состоянию на 01.10.2025 г.). 21.1-20-1 | Бязь | 1327 | 1005 | м2 | м2 | 1 | 0.02 | 46 | 0 | 0 | 0 | 0 | 1 | 0 | )*4 | 0.08 | 3 | -1 | 0 | 0 | 0 | 0 | 0 | 0 | 0 | 0
731 | 1474084677 | 1472729641 | 1441819193 | 15514512 | 1 | 15514512 | 1 | 9999990008 |  | Трудозатраты рабочих | 1191 | 1013 | чел.-ч. | чел.-ч. | 1 | 0.3 | 0 | 0 | 0 | 0 | 0 | 1 | 1 | )*2 | 0.6 | 3 | -1 | 0 | 0 | 0 | 0 | 0 | 0 | 0 | 0
731 | 1474084678 | 1472729641 | 1441836235 | 1 | 1 | 15514512 | 3 | 21.1-20-7 | СН-2012.21 Выпуск № 5 (в текущих ценах по состоянию на 01.10.2025 г.). 21.1-20-7 | Ветошь | 1346 | 1009 | кг | кг | 1 | 0.05 | 31.49 | 0 | 0 | 0 | 0 | 1 | 0 | )*2 | 0.1 | 3 | -1 | 0 | 0 | 0 | 0 | 0 | 0 | 0 | 0
731 | 1474084679 | 1472729641 | 1441834628 | 1 | 1 | 15514512 | 3 | 21.1-4-3 | СН-2012.21 Выпуск № 5 (в текущих ценах по состоянию на 01.10.2025 г.). 21.1-4-3 | Бензин | 1348 | 1009 | т | т | 1000 | 4e-05 | 73951.73 | 0 | 0 | 0 | 0 | 1 | 0 | )*2 | 8e-05 | 3 | -1 | 0 | 0 | 0 | 0 | 0 | 0 | 0 | 0
732 | 1474084680 | 1472729656 | 1441819193 | 15514512 | 1 | 15514512 | 1 | 9999990008 |  | Трудозатраты рабочих | 1191 | 1013 | чел.-ч. | чел.-ч. | 1 | 0.4 | 0 | 0 | 0 | 0 | 0 | 1 | 1 | )*4 | 1.6 | 3 | -1 | 0 | 0 | 0 | 0 | 0 | 0 | 0 | 0
732 | 1474084681 | 1472729656 | 1441836235 | 1 | 1 | 15514512 | 3 | 21.1-20-7 | СН-2012.21 Выпуск № 5 (в текущих ценах по состоянию на 01.10.2025 г.). 21.1-20-7 | Ветошь | 1346 | 1009 | кг | кг | 1 | 0.02 | 31.49 | 0 | 0 | 0 | 0 | 1 | 0 | )*4 | 0.08 | 3 | -1 | 0 | 0 | 0 | 0 | 0 | 0 | 0 | 0
732 | 1474084682 | 1472729656 | 1441838749 | 1 | 1 | 15514512 | 3 | 21.1-25-389 | СН-2012.21 Выпуск № 5 (в текущих ценах по состоянию на 01.10.2025 г.). 21.1-25-389 | Шкурка шлифовальная на тканевой основе водостойкая | 1327 | 1005 | м2 | м2 | 1 | 0.03 | 509.19 | 0 | 0 | 0 | 0 | 1 | 0 | )*4 | 0.12 | 3 | -1 | 0 | 0 | 0 | 0 | 0 | 0 | 0 | 0
732 | 1474084683 | 1472729656 | 1441834659 | 1 | 1 | 15514512 | 3 | 21.1-4-34 | СН-2012.21 Выпуск № 5 (в текущих ценах по состоянию на 01.10.2025 г.). 21.1-4-34 | Растворитель нефтяной, марка Нефрас С-50/170 | 1348 | 1009 | т | т | 1000 | 3e-05 | 113415.04 | 0 | 0 | 0 | 0 | 1 | 0 | )*4 | 0.00012 | 3 | -1 | 0 | 0 | 0 | 0 | 0 | 0 | 0 | 0
733 | 1474084684 | 1472729669 | 1441819193 | 15514512 | 1 | 15514512 | 1 | 9999990008 |  | Трудозатраты рабочих | 1191 | 1013 | чел.-ч. | чел.-ч. | 1 | 1.13 | 0 | 0 | 0 | 0 | 0 | 1 | 1 |  | 1.13 | 3 | -1 | 0 | 0 | 0 | 0 | 0 | 0 | 0 | 0
733 | 1474084686 | 1472729669 | 1441820422 | 15514512 | 1 | 15514512 | 3 | 21.1-15-50 |  | Припой, сплав "Вуда" | 1346 | 1009 | кг | кг | 1 | 0.003 | 1511.5409 | 0 | 0 | 0 | 0 | 1 | 0 |  | 0.003 | 3 | -1 | 0 | 0 | 0 | 0 | 0 | 0 | 0 | 0
733 | 1474084687 | 1472729669 | 1441836235 | 1 | 1 | 15514512 | 3 | 21.1-20-7 | СН-2012.21 Выпуск № 5 (в текущих ценах по состоянию на 01.10.2025 г.). 21.1-20-7 | Ветошь | 1346 | 1009 | кг | кг | 1 | 0.01 | 31.49 | 0 | 0 | 0 | 0 | 1 | 0 |  | 0.01 | 3 | -1 | 0 | 0 | 0 | 0 | 0 | 0 | 0 | 0
733 | 1474084688 | 1472729669 | 1441838748 | 1 | 1 | 15514512 | 3 | 21.1-25-388 | СН-2012.21 Выпуск № 5 (в текущих ценах по состоянию на 01.10.2025 г.). 21.1-25-388 | Шкурка шлифовальная на бумажной основе | 1327 | 1005 | м2 | м2 | 1 | 0.008 | 208.99 | 0 | 0 | 0 | 0 | 1 | 0 |  | 0.008 | 3 | -1 | 0 | 0 | 0 | 0 | 0 | 0 | 0 | 0
733 | 1474084685 | 1472729669 | 1441822228 | 15514512 | 1 | 15514512 | 3 | 21.1-4-3 |  | Бензин | 1346 | 1009 | кг | кг | 1 | 0.017 | 73.9517 | 0 | 0 | 0 | 0 | 1 | 0 |  | 0.017 | 3 | -1 | 0 | 0 | 0 | 0 | 0 | 0 | 0 | 0
733 | 1474084689 | 1472729669 | 1441834920 | 1 | 1 | 15514512 | 3 | 21.1-6-139 | СН-2012.21 Выпуск № 5 (в текущих ценах по состоянию на 01.10.2025 г.). 21.1-6-139 | Эмаль, марка ПФ-115 (цветная), пентафталевая | 1346 | 1009 | кг | кг | 1 | 0.014 | 106.87 | 0 | 0 | 0 | 0 | 1 | 0 |  | 0.014 | 3 | -1 | 0 | 0 | 0 | 0 | 0 | 0 | 0 | 0
734 | 1474084690 | 1472729691 | 1441819193 | 15514512 | 1 | 15514512 | 1 | 9999990008 |  | Трудозатраты рабочих | 1191 | 1013 | чел.-ч. | чел.-ч. | 1 | 0.04 | 0 | 0 | 0 | 0 | 0 | 1 | 1 | )*3 | 0.12 | 3 | -1 | 0 | 0 | 0 | 0 | 0 | 0 | 0 | 0
735 | 1474084691 | 1472729702 | 1441819193 | 15514512 | 1 | 15514512 | 1 | 9999990008 |  | Трудозатраты рабочих | 1191 | 1013 | чел.-ч. | чел.-ч. | 1 | 1.2 | 0 | 0 | 0 | 0 | 0 | 1 | 1 |  | 1.2 | 3 | -1 | 0 | 0 | 0 | 0 | 0 | 0 | 0 | 0
735 | 1474084692 | 1472729702 | 1441836235 | 1 | 1 | 15514512 | 3 | 21.1-20-7 | СН-2012.21 Выпуск № 5 (в текущих ценах по состоянию на 01.10.2025 г.). 21.1-20-7 | Ветошь | 1346 | 1009 | кг | кг | 1 | 0.007 | 31.49 | 0 | 0 | 0 | 0 | 1 | 0 |  | 0.007 | 3 | -1 | 0 | 0 | 0 | 0 | 0 | 0 | 0 | 0
735 | 1474084693 | 1472729702 | 1441834628 | 1 | 1 | 15514512 | 3 | 21.1-4-3 | СН-2012.21 Выпуск № 5 (в текущих ценах по состоянию на 01.10.2025 г.). 21.1-4-3 | Бензин | 1348 | 1009 | т | т | 1000 | 2e-05 | 73951.73 | 0 | 0 | 0 | 0 | 1 | 0 |  | 2e-05 | 3 | -1 | 0 | 0 | 0 | 0 | 0 | 0 | 0 | 0
736 | 1474084694 | 1472729721 | 1441819193 | 15514512 | 1 | 15514512 | 1 | 9999990008 |  | Трудозатраты рабочих | 1191 | 1013 | чел.-ч. | чел.-ч. | 1 | 0.04 | 0 | 0 | 0 | 0 | 0 | 1 | 1 | )*3 | 0.12 | 3 | -1 | 0 | 0 | 0 | 0 | 0 | 0 | 0 | 0
736 | 1474084695 | 1472729721 | 1441836235 | 1 | 1 | 15514512 | 3 | 21.1-20-7 | СН-2012.21 Выпуск № 5 (в текущих ценах по состоянию на 01.10.2025 г.). 21.1-20-7 | Ветошь | 1346 | 1009 | кг | кг | 1 | 0.0002 | 31.49 | 0 | 0 | 0 | 0 | 1 | 0 | )*3 | 0.0006 | 3 | -1 | 0 | 0 | 0 | 0 | 0 | 0 | 0 | 0
737 | 1474084696 | 1472729726 | 1441819193 | 15514512 | 1 | 15514512 | 1 | 9999990008 |  | Трудозатраты рабочих | 1191 | 1013 | чел.-ч. | чел.-ч. | 1 | 0.95 | 0 | 0 | 0 | 0 | 0 | 1 | 1 |  | 0.95 | 3 | -1 | 0 | 0 | 0 | 0 | 0 | 0 | 0 | 0
737 | 1474084697 | 1472729726 | 1441836187 | 1 | 1 | 15514512 | 3 | 21.1-16-104 | СН-2012.21 Выпуск № 5 (в текущих ценах по состоянию на 01.10.2025 г.). 21.1-16-104 | Спирт этиловый технический | 1346 | 1009 | кг | кг | 1 | 0.00293 | 424.66 | 0 | 0 | 0 | 0 | 1 | 0 |  | 0.00293 | 3 | -1 | 0 | 0 | 0 | 0 | 0 | 0 | 0 | 0
737 | 1474084698 | 1472729726 | 1441836235 | 1 | 1 | 15514512 | 3 | 21.1-20-7 | СН-2012.21 Выпуск № 5 (в текущих ценах по состоянию на 01.10.2025 г.). 21.1-20-7 | Ветошь | 1346 | 1009 | кг | кг | 1 | 0.038 | 31.49 | 0 | 0 | 0 | 0 | 1 | 0 |  | 0.038 | 3 | -1 | 0 | 0 | 0 | 0 | 0 | 0 | 0 | 0
739 | 1474084699 | 1472729740 | 1441819193 | 15514512 | 1 | 15514512 | 1 | 9999990008 |  | Трудозатраты рабочих | 1191 | 1013 | чел.-ч. | чел.-ч. | 1 | 0.17 | 0 | 0 | 0 | 0 | 0 | 1 | 1 | )*4 | 0.68 | 3 | -1 | 0 | 0 | 0 | 0 | 0 | 0 | 0 | 0
739 | 1474084700 | 1472729740 | 1441834258 | 1 | 1 | 15514512 | 2 | 22.1-18-24 | СН-2012.22 Выпуск № 5 (в текущих ценах по состоянию на 01.10.2025 г.). 22.1-18-24 | Автомобили полупассажирские типа ГАЗ, грузоподъемность до 2 т | 1368 | 1011 | маш.-ч | маш.-ч | 1 | 0.01 | 0 | 1303.01 | 826.2 | 0 | 0 | 1 | 0 | )*4 | 0.04 | 3 | -1 | 0 | 0 | 0 | 0 | 0 | 0 | 0 | 0
739 | 1474084701 | 1472729740 | 1441836186 | 1 | 1 | 15514512 | 3 | 21.1-16-103 | СН-2012.21 Выпуск № 5 (в текущих ценах по состоянию на 01.10.2025 г.). 21.1-16-103 | Спирт этиловый ректификат | 1346 | 1009 | кг | кг | 1 | 0.01 | 494.57 | 0 | 0 | 0 | 0 | 1 | 0 | )*4 | 0.04 | 3 | -1 | 0 | 0 | 0 | 0 | 0 | 0 | 0 | 0
739 | 1474084702 | 1472729740 | 1441836230 | 1 | 1 | 15514512 | 3 | 21.1-20-1 | СН-2012.21 Выпуск № 5 (в текущих ценах по состоянию на 01.10.2025 г.). 21.1-20-1 | Бязь | 1327 | 1005 | м2 | м2 | 1 | 0.02 | 46 | 0 | 0 | 0 | 0 | 1 | 0 | )*4 | 0.08 | 3 | -1 | 0 | 0 | 0 | 0 | 0 | 0 | 0 | 0
740 | 1474084703 | 1472729760 | 1441819193 | 15514512 | 1 | 15514512 | 1 | 9999990008 |  | Трудозатраты рабочих | 1191 | 1013 | чел.-ч. | чел.-ч. | 1 | 0.3 | 0 | 0 | 0 | 0 | 0 | 1 | 1 | )*2 | 0.6 | 3 | -1 | 0 | 0 | 0 | 0 | 0 | 0 | 0 | 0
740 | 1474084704 | 1472729760 | 1441836235 | 1 | 1 | 15514512 | 3 | 21.1-20-7 | СН-2012.21 Выпуск № 5 (в текущих ценах по состоянию на 01.10.2025 г.). 21.1-20-7 | Ветошь | 1346 | 1009 | кг | кг | 1 | 0.05 | 31.49 | 0 | 0 | 0 | 0 | 1 | 0 | )*2 | 0.1 | 3 | -1 | 0 | 0 | 0 | 0 | 0 | 0 | 0 | 0
740 | 1474084705 | 1472729760 | 1441834628 | 1 | 1 | 15514512 | 3 | 21.1-4-3 | СН-2012.21 Выпуск № 5 (в текущих ценах по состоянию на 01.10.2025 г.). 21.1-4-3 | Бензин | 1348 | 1009 | т | т | 1000 | 4e-05 | 73951.73 | 0 | 0 | 0 | 0 | 1 | 0 | )*2 | 8e-05 | 3 | -1 | 0 | 0 | 0 | 0 | 0 | 0 | 0 | 0
741 | 1474084706 | 1472729778 | 1441819193 | 15514512 | 1 | 15514512 | 1 | 9999990008 |  | Трудозатраты рабочих | 1191 | 1013 | чел.-ч. | чел.-ч. | 1 | 0.4 | 0 | 0 | 0 | 0 | 0 | 1 | 1 | )*4 | 1.6 | 3 | -1 | 0 | 0 | 0 | 0 | 0 | 0 | 0 | 0
741 | 1474084707 | 1472729778 | 1441836235 | 1 | 1 | 15514512 | 3 | 21.1-20-7 | СН-2012.21 Выпуск № 5 (в текущих ценах по состоянию на 01.10.2025 г.). 21.1-20-7 | Ветошь | 1346 | 1009 | кг | кг | 1 | 0.02 | 31.49 | 0 | 0 | 0 | 0 | 1 | 0 | )*4 | 0.08 | 3 | -1 | 0 | 0 | 0 | 0 | 0 | 0 | 0 | 0
741 | 1474084708 | 1472729778 | 1441838749 | 1 | 1 | 15514512 | 3 | 21.1-25-389 | СН-2012.21 Выпуск № 5 (в текущих ценах по состоянию на 01.10.2025 г.). 21.1-25-389 | Шкурка шлифовальная на тканевой основе водостойкая | 1327 | 1005 | м2 | м2 | 1 | 0.03 | 509.19 | 0 | 0 | 0 | 0 | 1 | 0 | )*4 | 0.12 | 3 | -1 | 0 | 0 | 0 | 0 | 0 | 0 | 0 | 0
741 | 1474084709 | 1472729778 | 1441834659 | 1 | 1 | 15514512 | 3 | 21.1-4-34 | СН-2012.21 Выпуск № 5 (в текущих ценах по состоянию на 01.10.2025 г.). 21.1-4-34 | Растворитель нефтяной, марка Нефрас С-50/170 | 1348 | 1009 | т | т | 1000 | 3e-05 | 113415.04 | 0 | 0 | 0 | 0 | 1 | 0 | )*4 | 0.00012 | 3 | -1 | 0 | 0 | 0 | 0 | 0 | 0 | 0 | 0
742 | 1474084710 | 1472729789 | 1441819193 | 15514512 | 1 | 15514512 | 1 | 9999990008 |  | Трудозатраты рабочих | 1191 | 1013 | чел.-ч. | чел.-ч. | 1 | 1.13 | 0 | 0 | 0 | 0 | 0 | 1 | 1 |  | 1.13 | 3 | -1 | 0 | 0 | 0 | 0 | 0 | 0 | 0 | 0
742 | 1474084712 | 1472729789 | 1441820422 | 15514512 | 1 | 15514512 | 3 | 21.1-15-50 |  | Припой, сплав "Вуда" | 1346 | 1009 | кг | кг | 1 | 0.003 | 1511.5409 | 0 | 0 | 0 | 0 | 1 | 0 |  | 0.003 | 3 | -1 | 0 | 0 | 0 | 0 | 0 | 0 | 0 | 0
742 | 1474084713 | 1472729789 | 1441836235 | 1 | 1 | 15514512 | 3 | 21.1-20-7 | СН-2012.21 Выпуск № 5 (в текущих ценах по состоянию на 01.10.2025 г.). 21.1-20-7 | Ветошь | 1346 | 1009 | кг | кг | 1 | 0.01 | 31.49 | 0 | 0 | 0 | 0 | 1 | 0 |  | 0.01 | 3 | -1 | 0 | 0 | 0 | 0 | 0 | 0 | 0 | 0
742 | 1474084714 | 1472729789 | 1441838748 | 1 | 1 | 15514512 | 3 | 21.1-25-388 | СН-2012.21 Выпуск № 5 (в текущих ценах по состоянию на 01.10.2025 г.). 21.1-25-388 | Шкурка шлифовальная на бумажной основе | 1327 | 1005 | м2 | м2 | 1 | 0.008 | 208.99 | 0 | 0 | 0 | 0 | 1 | 0 |  | 0.008 | 3 | -1 | 0 | 0 | 0 | 0 | 0 | 0 | 0 | 0
742 | 1474084711 | 1472729789 | 1441822228 | 15514512 | 1 | 15514512 | 3 | 21.1-4-3 |  | Бензин | 1346 | 1009 | кг | кг | 1 | 0.017 | 73.9517 | 0 | 0 | 0 | 0 | 1 | 0 |  | 0.017 | 3 | -1 | 0 | 0 | 0 | 0 | 0 | 0 | 0 | 0
742 | 1474084715 | 1472729789 | 1441834920 | 1 | 1 | 15514512 | 3 | 21.1-6-139 | СН-2012.21 Выпуск № 5 (в текущих ценах по состоянию на 01.10.2025 г.). 21.1-6-139 | Эмаль, марка ПФ-115 (цветная), пентафталевая | 1346 | 1009 | кг | кг | 1 | 0.014 | 106.87 | 0 | 0 | 0 | 0 | 1 | 0 |  | 0.014 | 3 | -1 | 0 | 0 | 0 | 0 | 0 | 0 | 0 | 0
743 | 1474084716 | 1472729813 | 1441819193 | 15514512 | 1 | 15514512 | 1 | 9999990008 |  | Трудозатраты рабочих | 1191 | 1013 | чел.-ч. | чел.-ч. | 1 | 0.04 | 0 | 0 | 0 | 0 | 0 | 1 | 1 | )*3 | 0.12 | 3 | -1 | 0 | 0 | 0 | 0 | 0 | 0 | 0 | 0
744 | 1474084717 | 1472729825 | 1441819193 | 15514512 | 1 | 15514512 | 1 | 9999990008 |  | Трудозатраты рабочих | 1191 | 1013 | чел.-ч. | чел.-ч. | 1 | 1.2 | 0 | 0 | 0 | 0 | 0 | 1 | 1 |  | 1.2 | 3 | -1 | 0 | 0 | 0 | 0 | 0 | 0 | 0 | 0
744 | 1474084718 | 1472729825 | 1441836235 | 1 | 1 | 15514512 | 3 | 21.1-20-7 | СН-2012.21 Выпуск № 5 (в текущих ценах по состоянию на 01.10.2025 г.). 21.1-20-7 | Ветошь | 1346 | 1009 | кг | кг | 1 | 0.007 | 31.49 | 0 | 0 | 0 | 0 | 1 | 0 |  | 0.007 | 3 | -1 | 0 | 0 | 0 | 0 | 0 | 0 | 0 | 0
744 | 1474084719 | 1472729825 | 1441834628 | 1 | 1 | 15514512 | 3 | 21.1-4-3 | СН-2012.21 Выпуск № 5 (в текущих ценах по состоянию на 01.10.2025 г.). 21.1-4-3 | Бензин | 1348 | 1009 | т | т | 1000 | 2e-05 | 73951.73 | 0 | 0 | 0 | 0 | 1 | 0 |  | 2e-05 | 3 | -1 | 0 | 0 | 0 | 0 | 0 | 0 | 0 | 0
745 | 1474084720 | 1472729833 | 1441819193 | 15514512 | 1 | 15514512 | 1 | 9999990008 |  | Трудозатраты рабочих | 1191 | 1013 | чел.-ч. | чел.-ч. | 1 | 0.04 | 0 | 0 | 0 | 0 | 0 | 1 | 1 | )*3 | 0.12 | 3 | -1 | 0 | 0 | 0 | 0 | 0 | 0 | 0 | 0
745 | 1474084721 | 1472729833 | 1441836235 | 1 | 1 | 15514512 | 3 | 21.1-20-7 | СН-2012.21 Выпуск № 5 (в текущих ценах по состоянию на 01.10.2025 г.). 21.1-20-7 | Ветошь | 1346 | 1009 | кг | кг | 1 | 0.0002 | 31.49 | 0 | 0 | 0 | 0 | 1 | 0 | )*3 | 0.0006 | 3 | -1 | 0 | 0 | 0 | 0 | 0 | 0 | 0 | 0
746 | 1474084722 | 1472729853 | 1441819193 | 15514512 | 1 | 15514512 | 1 | 9999990008 |  | Трудозатраты рабочих | 1191 | 1013 | чел.-ч. | чел.-ч. | 1 | 0.95 | 0 | 0 | 0 | 0 | 0 | 1 | 1 |  | 0.95 | 3 | -1 | 0 | 0 | 0 | 0 | 0 | 0 | 0 | 0
746 | 1474084723 | 1472729853 | 1441836187 | 1 | 1 | 15514512 | 3 | 21.1-16-104 | СН-2012.21 Выпуск № 5 (в текущих ценах по состоянию на 01.10.2025 г.). 21.1-16-104 | Спирт этиловый технический | 1346 | 1009 | кг | кг | 1 | 0.00293 | 424.66 | 0 | 0 | 0 | 0 | 1 | 0 |  | 0.00293 | 3 | -1 | 0 | 0 | 0 | 0 | 0 | 0 | 0 | 0
746 | 1474084724 | 1472729853 | 1441836235 | 1 | 1 | 15514512 | 3 | 21.1-20-7 | СН-2012.21 Выпуск № 5 (в текущих ценах по состоянию на 01.10.2025 г.). 21.1-20-7 | Ветошь | 1346 | 1009 | кг | кг | 1 | 0.038 | 31.49 | 0 | 0 | 0 | 0 | 1 | 0 |  | 0.038 | 3 | -1 | 0 | 0 | 0 | 0 | 0 | 0 | 0 | 0
748 | 1474084725 | 1472729887 | 1441819193 | 15514512 | 1 | 15514512 | 1 | 9999990008 |  | Трудозатраты рабочих | 1191 | 1013 | чел.-ч. | чел.-ч. | 1 | 0.17 | 0 | 0 | 0 | 0 | 0 | 1 | 1 | )*4 | 0.68 | 3 | -1 | 0 | 0 | 0 | 0 | 0 | 0 | 0 | 0
748 | 1474084726 | 1472729887 | 1441834258 | 1 | 1 | 15514512 | 2 | 22.1-18-24 | СН-2012.22 Выпуск № 5 (в текущих ценах по состоянию на 01.10.2025 г.). 22.1-18-24 | Автомобили полупассажирские типа ГАЗ, грузоподъемность до 2 т | 1368 | 1011 | маш.-ч | маш.-ч | 1 | 0.01 | 0 | 1303.01 | 826.2 | 0 | 0 | 1 | 0 | )*4 | 0.04 | 3 | -1 | 0 | 0 | 0 | 0 | 0 | 0 | 0 | 0
748 | 1474084727 | 1472729887 | 1441836186 | 1 | 1 | 15514512 | 3 | 21.1-16-103 | СН-2012.21 Выпуск № 5 (в текущих ценах по состоянию на 01.10.2025 г.). 21.1-16-103 | Спирт этиловый ректификат | 1346 | 1009 | кг | кг | 1 | 0.01 | 494.57 | 0 | 0 | 0 | 0 | 1 | 0 | )*4 | 0.04 | 3 | -1 | 0 | 0 | 0 | 0 | 0 | 0 | 0 | 0
748 | 1474084728 | 1472729887 | 1441836230 | 1 | 1 | 15514512 | 3 | 21.1-20-1 | СН-2012.21 Выпуск № 5 (в текущих ценах по состоянию на 01.10.2025 г.). 21.1-20-1 | Бязь | 1327 | 1005 | м2 | м2 | 1 | 0.02 | 46 | 0 | 0 | 0 | 0 | 1 | 0 | )*4 | 0.08 | 3 | -1 | 0 | 0 | 0 | 0 | 0 | 0 | 0 | 0
749 | 1474084729 | 1472729896 | 1441819193 | 15514512 | 1 | 15514512 | 1 | 9999990008 |  | Трудозатраты рабочих | 1191 | 1013 | чел.-ч. | чел.-ч. | 1 | 0.3 | 0 | 0 | 0 | 0 | 0 | 1 | 1 | )*2 | 0.6 | 3 | -1 | 0 | 0 | 0 | 0 | 0 | 0 | 0 | 0
749 | 1474084730 | 1472729896 | 1441836235 | 1 | 1 | 15514512 | 3 | 21.1-20-7 | СН-2012.21 Выпуск № 5 (в текущих ценах по состоянию на 01.10.2025 г.). 21.1-20-7 | Ветошь | 1346 | 1009 | кг | кг | 1 | 0.05 | 31.49 | 0 | 0 | 0 | 0 | 1 | 0 | )*2 | 0.1 | 3 | -1 | 0 | 0 | 0 | 0 | 0 | 0 | 0 | 0
749 | 1474084731 | 1472729896 | 1441834628 | 1 | 1 | 15514512 | 3 | 21.1-4-3 | СН-2012.21 Выпуск № 5 (в текущих ценах по состоянию на 01.10.2025 г.). 21.1-4-3 | Бензин | 1348 | 1009 | т | т | 1000 | 4e-05 | 73951.73 | 0 | 0 | 0 | 0 | 1 | 0 | )*2 | 8e-05 | 3 | -1 | 0 | 0 | 0 | 0 | 0 | 0 | 0 | 0
750 | 1474084732 | 1472729909 | 1441819193 | 15514512 | 1 | 15514512 | 1 | 9999990008 |  | Трудозатраты рабочих | 1191 | 1013 | чел.-ч. | чел.-ч. | 1 | 1.2 | 0 | 0 | 0 | 0 | 0 | 1 | 1 |  | 1.2 | 3 | -1 | 0 | 0 | 0 | 0 | 0 | 0 | 0 | 0
750 | 1474084733 | 1472729909 | 1441836235 | 1 | 1 | 15514512 | 3 | 21.1-20-7 | СН-2012.21 Выпуск № 5 (в текущих ценах по состоянию на 01.10.2025 г.). 21.1-20-7 | Ветошь | 1346 | 1009 | кг | кг | 1 | 0.007 | 31.49 | 0 | 0 | 0 | 0 | 1 | 0 |  | 0.007 | 3 | -1 | 0 | 0 | 0 | 0 | 0 | 0 | 0 | 0
750 | 1474084734 | 1472729909 | 1441834628 | 1 | 1 | 15514512 | 3 | 21.1-4-3 | СН-2012.21 Выпуск № 5 (в текущих ценах по состоянию на 01.10.2025 г.). 21.1-4-3 | Бензин | 1348 | 1009 | т | т | 1000 | 2e-05 | 73951.73 | 0 | 0 | 0 | 0 | 1 | 0 |  | 2e-05 | 3 | -1 | 0 | 0 | 0 | 0 | 0 | 0 | 0 | 0
751 | 1474084735 | 1472729923 | 1441819193 | 15514512 | 1 | 15514512 | 1 | 9999990008 |  | Трудозатраты рабочих | 1191 | 1013 | чел.-ч. | чел.-ч. | 1 | 0.04 | 0 | 0 | 0 | 0 | 0 | 1 | 1 | )*3 | 0.12 | 3 | -1 | 0 | 0 | 0 | 0 | 0 | 0 | 0 | 0
751 | 1474084736 | 1472729923 | 1441836235 | 1 | 1 | 15514512 | 3 | 21.1-20-7 | СН-2012.21 Выпуск № 5 (в текущих ценах по состоянию на 01.10.2025 г.). 21.1-20-7 | Ветошь | 1346 | 1009 | кг | кг | 1 | 0.0002 | 31.49 | 0 | 0 | 0 | 0 | 1 | 0 | )*3 | 0.0006 | 3 | -1 | 0 | 0 | 0 | 0 | 0 | 0 | 0 | 0
752 | 1474084737 | 1472729929 | 1441819193 | 15514512 | 1 | 15514512 | 1 | 9999990008 |  | Трудозатраты рабочих | 1191 | 1013 | чел.-ч. | чел.-ч. | 1 | 0.4 | 0 | 0 | 0 | 0 | 0 | 1 | 1 | )*4 | 1.6 | 3 | -1 | 0 | 0 | 0 | 0 | 0 | 0 | 0 | 0
752 | 1474084738 | 1472729929 | 1441836235 | 1 | 1 | 15514512 | 3 | 21.1-20-7 | СН-2012.21 Выпуск № 5 (в текущих ценах по состоянию на 01.10.2025 г.). 21.1-20-7 | Ветошь | 1346 | 1009 | кг | кг | 1 | 0.02 | 31.49 | 0 | 0 | 0 | 0 | 1 | 0 | )*4 | 0.08 | 3 | -1 | 0 | 0 | 0 | 0 | 0 | 0 | 0 | 0
752 | 1474084739 | 1472729929 | 1441838749 | 1 | 1 | 15514512 | 3 | 21.1-25-389 | СН-2012.21 Выпуск № 5 (в текущих ценах по состоянию на 01.10.2025 г.). 21.1-25-389 | Шкурка шлифовальная на тканевой основе водостойкая | 1327 | 1005 | м2 | м2 | 1 | 0.03 | 509.19 | 0 | 0 | 0 | 0 | 1 | 0 | )*4 | 0.12 | 3 | -1 | 0 | 0 | 0 | 0 | 0 | 0 | 0 | 0
752 | 1474084740 | 1472729929 | 1441834659 | 1 | 1 | 15514512 | 3 | 21.1-4-34 | СН-2012.21 Выпуск № 5 (в текущих ценах по состоянию на 01.10.2025 г.). 21.1-4-34 | Растворитель нефтяной, марка Нефрас С-50/170 | 1348 | 1009 | т | т | 1000 | 3e-05 | 113415.04 | 0 | 0 | 0 | 0 | 1 | 0 | )*4 | 0.00012 | 3 | -1 | 0 | 0 | 0 | 0 | 0 | 0 | 0 | 0
754 | 1474084741 | 1472729955 | 1441819193 | 15514512 | 1 | 15514512 | 1 | 9999990008 |  | Трудозатраты рабочих | 1191 | 1013 | чел.-ч. | чел.-ч. | 1 | 0.17 | 0 | 0 | 0 | 0 | 0 | 1 | 1 | )*4 | 0.68 | 3 | -1 | 0 | 0 | 0 | 0 | 0 | 0 | 0 | 0
754 | 1474084742 | 1472729955 | 1441834258 | 1 | 1 | 15514512 | 2 | 22.1-18-24 | СН-2012.22 Выпуск № 5 (в текущих ценах по состоянию на 01.10.2025 г.). 22.1-18-24 | Автомобили полупассажирские типа ГАЗ, грузоподъемность до 2 т | 1368 | 1011 | маш.-ч | маш.-ч | 1 | 0.01 | 0 | 1303.01 | 826.2 | 0 | 0 | 1 | 0 | )*4 | 0.04 | 3 | -1 | 0 | 0 | 0 | 0 | 0 | 0 | 0 | 0
754 | 1474084743 | 1472729955 | 1441836186 | 1 | 1 | 15514512 | 3 | 21.1-16-103 | СН-2012.21 Выпуск № 5 (в текущих ценах по состоянию на 01.10.2025 г.). 21.1-16-103 | Спирт этиловый ректификат | 1346 | 1009 | кг | кг | 1 | 0.01 | 494.57 | 0 | 0 | 0 | 0 | 1 | 0 | )*4 | 0.04 | 3 | -1 | 0 | 0 | 0 | 0 | 0 | 0 | 0 | 0
754 | 1474084744 | 1472729955 | 1441836230 | 1 | 1 | 15514512 | 3 | 21.1-20-1 | СН-2012.21 Выпуск № 5 (в текущих ценах по состоянию на 01.10.2025 г.). 21.1-20-1 | Бязь | 1327 | 1005 | м2 | м2 | 1 | 0.02 | 46 | 0 | 0 | 0 | 0 | 1 | 0 | )*4 | 0.08 | 3 | -1 | 0 | 0 | 0 | 0 | 0 | 0 | 0 | 0
755 | 1474084745 | 1472729966 | 1441819193 | 15514512 | 1 | 15514512 | 1 | 9999990008 |  | Трудозатраты рабочих | 1191 | 1013 | чел.-ч. | чел.-ч. | 1 | 0.3 | 0 | 0 | 0 | 0 | 0 | 1 | 1 | )*2 | 0.6 | 3 | -1 | 0 | 0 | 0 | 0 | 0 | 0 | 0 | 0
755 | 1474084746 | 1472729966 | 1441836235 | 1 | 1 | 15514512 | 3 | 21.1-20-7 | СН-2012.21 Выпуск № 5 (в текущих ценах по состоянию на 01.10.2025 г.). 21.1-20-7 | Ветошь | 1346 | 1009 | кг | кг | 1 | 0.05 | 31.49 | 0 | 0 | 0 | 0 | 1 | 0 | )*2 | 0.1 | 3 | -1 | 0 | 0 | 0 | 0 | 0 | 0 | 0 | 0
755 | 1474084747 | 1472729966 | 1441834628 | 1 | 1 | 15514512 | 3 | 21.1-4-3 | СН-2012.21 Выпуск № 5 (в текущих ценах по состоянию на 01.10.2025 г.). 21.1-4-3 | Бензин | 1348 | 1009 | т | т | 1000 | 4e-05 | 73951.73 | 0 | 0 | 0 | 0 | 1 | 0 | )*2 | 8e-05 | 3 | -1 | 0 | 0 | 0 | 0 | 0 | 0 | 0 | 0
756 | 1474084748 | 1472729983 | 1441819193 | 15514512 | 1 | 15514512 | 1 | 9999990008 |  | Трудозатраты рабочих | 1191 | 1013 | чел.-ч. | чел.-ч. | 1 | 1.5 | 0 | 0 | 0 | 0 | 0 | 1 | 1 |  | 1.5 | 3 | -1 | 0 | 0 | 0 | 0 | 0 | 0 | 0 | 0
756 | 1474084750 | 1472729983 | 1441820422 | 15514512 | 1 | 15514512 | 3 | 21.1-15-50 |  | Припой, сплав "Вуда" | 1346 | 1009 | кг | кг | 1 | 0.004 | 1511.5409 | 0 | 0 | 0 | 0 | 1 | 0 |  | 0.004 | 3 | -1 | 0 | 0 | 0 | 0 | 0 | 0 | 0 | 0
756 | 1474084751 | 1472729983 | 1441836235 | 1 | 1 | 15514512 | 3 | 21.1-20-7 | СН-2012.21 Выпуск № 5 (в текущих ценах по состоянию на 01.10.2025 г.). 21.1-20-7 | Ветошь | 1346 | 1009 | кг | кг | 1 | 0.01 | 31.49 | 0 | 0 | 0 | 0 | 1 | 0 |  | 0.01 | 3 | -1 | 0 | 0 | 0 | 0 | 0 | 0 | 0 | 0
756 | 1474084752 | 1472729983 | 1441838748 | 1 | 1 | 15514512 | 3 | 21.1-25-388 | СН-2012.21 Выпуск № 5 (в текущих ценах по состоянию на 01.10.2025 г.). 21.1-25-388 | Шкурка шлифовальная на бумажной основе | 1327 | 1005 | м2 | м2 | 1 | 0.011 | 208.99 | 0 | 0 | 0 | 0 | 1 | 0 |  | 0.011 | 3 | -1 | 0 | 0 | 0 | 0 | 0 | 0 | 0 | 0
756 | 1474084749 | 1472729983 | 1441822228 | 15514512 | 1 | 15514512 | 3 | 21.1-4-3 |  | Бензин | 1346 | 1009 | кг | кг | 1 | 0.023 | 73.9517 | 0 | 0 | 0 | 0 | 1 | 0 |  | 0.023 | 3 | -1 | 0 | 0 | 0 | 0 | 0 | 0 | 0 | 0
756 | 1474084753 | 1472729983 | 1441834920 | 1 | 1 | 15514512 | 3 | 21.1-6-139 | СН-2012.21 Выпуск № 5 (в текущих ценах по состоянию на 01.10.2025 г.). 21.1-6-139 | Эмаль, марка ПФ-115 (цветная), пентафталевая | 1346 | 1009 | кг | кг | 1 | 0.019 | 106.87 | 0 | 0 | 0 | 0 | 1 | 0 |  | 0.019 | 3 | -1 | 0 | 0 | 0 | 0 | 0 | 0 | 0 | 0
757 | 1474084754 | 1472730005 | 1441819193 | 15514512 | 1 | 15514512 | 1 | 9999990008 |  | Трудозатраты рабочих | 1191 | 1013 | чел.-ч. | чел.-ч. | 1 | 0.05 | 0 | 0 | 0 | 0 | 0 | 1 | 1 | )*3 | 0.15 | 3 | -1 | 0 | 0 | 0 | 0 | 0 | 0 | 0 | 0
758 | 1474084755 | 1472730009 | 1441819193 | 15514512 | 1 | 15514512 | 1 | 9999990008 |  | Трудозатраты рабочих | 1191 | 1013 | чел.-ч. | чел.-ч. | 1 | 1.2 | 0 | 0 | 0 | 0 | 0 | 1 | 1 |  | 1.2 | 3 | -1 | 0 | 0 | 0 | 0 | 0 | 0 | 0 | 0
758 | 1474084756 | 1472730009 | 1441836235 | 1 | 1 | 15514512 | 3 | 21.1-20-7 | СН-2012.21 Выпуск № 5 (в текущих ценах по состоянию на 01.10.2025 г.). 21.1-20-7 | Ветошь | 1346 | 1009 | кг | кг | 1 | 0.007 | 31.49 | 0 | 0 | 0 | 0 | 1 | 0 |  | 0.007 | 3 | -1 | 0 | 0 | 0 | 0 | 0 | 0 | 0 | 0
758 | 1474084757 | 1472730009 | 1441834628 | 1 | 1 | 15514512 | 3 | 21.1-4-3 | СН-2012.21 Выпуск № 5 (в текущих ценах по состоянию на 01.10.2025 г.). 21.1-4-3 | Бензин | 1348 | 1009 | т | т | 1000 | 2e-05 | 73951.73 | 0 | 0 | 0 | 0 | 1 | 0 |  | 2e-05 | 3 | -1 | 0 | 0 | 0 | 0 | 0 | 0 | 0 | 0
759 | 1474084758 | 1472730023 | 1441819193 | 15514512 | 1 | 15514512 | 1 | 9999990008 |  | Трудозатраты рабочих | 1191 | 1013 | чел.-ч. | чел.-ч. | 1 | 0.04 | 0 | 0 | 0 | 0 | 0 | 1 | 1 | )*3 | 0.12 | 3 | -1 | 0 | 0 | 0 | 0 | 0 | 0 | 0 | 0
759 | 1474084759 | 1472730023 | 1441836235 | 1 | 1 | 15514512 | 3 | 21.1-20-7 | СН-2012.21 Выпуск № 5 (в текущих ценах по состоянию на 01.10.2025 г.). 21.1-20-7 | Ветошь | 1346 | 1009 | кг | кг | 1 | 0.0002 | 31.49 | 0 | 0 | 0 | 0 | 1 | 0 | )*3 | 0.0006 | 3 | -1 | 0 | 0 | 0 | 0 | 0 | 0 | 0 | 0
760 | 1474084760 | 1472730031 | 1441819193 | 15514512 | 1 | 15514512 | 1 | 9999990008 |  | Трудозатраты рабочих | 1191 | 1013 | чел.-ч. | чел.-ч. | 1 | 0.55 | 0 | 0 | 0 | 0 | 0 | 1 | 1 |  | 0.55 | 3 | -1 | 0 | 0 | 0 | 0 | 0 | 0 | 0 | 0
760 | 1474084761 | 1472730031 | 1441834258 | 1 | 1 | 15514512 | 2 | 22.1-18-24 | СН-2012.22 Выпуск № 5 (в текущих ценах по состоянию на 01.10.2025 г.). 22.1-18-24 | Автомобили полупассажирские типа ГАЗ, грузоподъемность до 2 т | 1368 | 1011 | маш.-ч | маш.-ч | 1 | 0.04 | 0 | 1303.01 | 826.2 | 0 | 0 | 1 | 0 |  | 0.04 | 3 | -1 | 0 | 0 | 0 | 0 | 0 | 0 | 0 | 0
760 | 1474084762 | 1472730031 | 1441836235 | 1 | 1 | 15514512 | 3 | 21.1-20-7 | СН-2012.21 Выпуск № 5 (в текущих ценах по состоянию на 01.10.2025 г.). 21.1-20-7 | Ветошь | 1346 | 1009 | кг | кг | 1 | 0.004 | 31.49 | 0 | 0 | 0 | 0 | 1 | 0 |  | 0.004 | 3 | -1 | 0 | 0 | 0 | 0 | 0 | 0 | 0 | 0
761 | 1474084763 | 1472730047 | 1441819193 | 15514512 | 1 | 15514512 | 1 | 9999990008 |  | Трудозатраты рабочих | 1191 | 1013 | чел.-ч. | чел.-ч. | 1 | 0.23 | 0 | 0 | 0 | 0 | 0 | 1 | 1 | )*3 | 0.69 | 3 | -1 | 0 | 0 | 0 | 0 | 0 | 0 | 0 | 0
797 | 1474084764 | 1472730053 | 1441819193 | 15514512 | 1 | 15514512 | 1 | 9999990008 |  | Трудозатраты рабочих | 1191 | 1013 | чел.-ч. | чел.-ч. | 1 | 0.18 | 0 | 0 | 0 | 0 | 0 | 1 | 1 | )*1,04 | 0.1872 | 3 | -1 | 0 | 0 | 0 | 0 | 0 | 0 | 0 | 0
797 | 1474084765 | 1472730053 | 1441836235 | 1 | 1 | 15514512 | 3 | 21.1-20-7 | СН-2012.21 Выпуск № 5 (в текущих ценах по состоянию на 01.10.2025 г.). 21.1-20-7 | Ветошь | 1346 | 1009 | кг | кг | 1 | 0.04 | 31.49 | 0 | 0 | 0 | 0 | 1 | 0 |  | 0.04 | 3 | -1 | 0 | 0 | 0 | 0 | 0 | 0 | 0 | 0
798 | 1474084766 | 1472730074 | 1441819193 | 15514512 | 1 | 15514512 | 1 | 9999990008 |  | Трудозатраты рабочих | 1191 | 1013 | чел.-ч. | чел.-ч. | 1 | 0.22 | 0 | 0 | 0 | 0 | 0 | 1 | 1 | *1,08 | 0.2376 | 3 | -1 | 0 | 0 | 0 | 0 | 0 | 0 | 0 | 0
798 | 1474084767 | 1472730074 | 1441836235 | 1 | 1 | 15514512 | 3 | 21.1-20-7 | СН-2012.21 Выпуск № 5 (в текущих ценах по состоянию на 01.10.2025 г.). 21.1-20-7 | Ветошь | 1346 | 1009 | кг | кг | 1 | 0.05 | 31.49 | 0 | 0 | 0 | 0 | 1 | 0 |  | 0.05 | 3 | -1 | 0 | 0 | 0 | 0 | 0 | 0 | 0 | 0
799 | 1474084768 | 1472730090 | 1441819193 | 15514512 | 1 | 15514512 | 1 | 9999990008 |  | Трудозатраты рабочих | 1191 | 1013 | чел.-ч. | чел.-ч. | 1 | 0.22 | 0 | 0 | 0 | 0 | 0 | 1 | 1 | )*1,04 | 0.2288 | 3 | -1 | 0 | 0 | 0 | 0 | 0 | 0 | 0 | 0
799 | 1474084769 | 1472730090 | 1441836235 | 1 | 1 | 15514512 | 3 | 21.1-20-7 | СН-2012.21 Выпуск № 5 (в текущих ценах по состоянию на 01.10.2025 г.). 21.1-20-7 | Ветошь | 1346 | 1009 | кг | кг | 1 | 0.05 | 31.49 | 0 | 0 | 0 | 0 | 1 | 0 |  | 0.05 | 3 | -1 | 0 | 0 | 0 | 0 | 0 | 0 | 0 | 0
800 | 1474084770 | 1472730096 | 1441819193 | 15514512 | 1 | 15514512 | 1 | 9999990008 |  | Трудозатраты рабочих | 1191 | 1013 | чел.-ч. | чел.-ч. | 1 | 0.3 | 0 | 0 | 0 | 0 | 0 | 1 | 1 | )*1,04 | 0.312 | 3 | -1 | 0 | 0 | 0 | 0 | 0 | 0 | 0 | 0
800 | 1474084771 | 1472730096 | 1441836235 | 1 | 1 | 15514512 | 3 | 21.1-20-7 | СН-2012.21 Выпуск № 5 (в текущих ценах по состоянию на 01.10.2025 г.). 21.1-20-7 | Ветошь | 1346 | 1009 | кг | кг | 1 | 0.02 | 31.49 | 0 | 0 | 0 | 0 | 1 | 0 |  | 0.02 | 3 | -1 | 0 | 0 | 0 | 0 | 0 | 0 | 0 | 0
801 | 1474084772 | 1472730108 | 1441819193 | 15514512 | 1 | 15514512 | 1 | 9999990008 |  | Трудозатраты рабочих | 1191 | 1013 | чел.-ч. | чел.-ч. | 1 | 0.18 | 0 | 0 | 0 | 0 | 0 | 1 | 1 | )*1,04 | 0.1872 | 3 | -1 | 0 | 0 | 0 | 0 | 0 | 0 | 0 | 0
801 | 1474084773 | 1472730108 | 1441836235 | 1 | 1 | 15514512 | 3 | 21.1-20-7 | СН-2012.21 Выпуск № 5 (в текущих ценах по состоянию на 01.10.2025 г.). 21.1-20-7 | Ветошь | 1346 | 1009 | кг | кг | 1 | 0.04 | 31.49 | 0 | 0 | 0 | 0 | 1 | 0 |  | 0.04 | 3 | -1 | 0 | 0 | 0 | 0 | 0 | 0 | 0 | 0
802 | 1474084774 | 1472730123 | 1441819193 | 15514512 | 1 | 15514512 | 1 | 9999990008 |  | Трудозатраты рабочих | 1191 | 1013 | чел.-ч. | чел.-ч. | 1 | 0.28 | 0 | 0 | 0 | 0 | 0 | 1 | 1 | *1,08 | 0.3024 | 3 | -1 | 0 | 0 | 0 | 0 | 0 | 0 | 0 | 0
802 | 1474084775 | 1472730123 | 1441836235 | 1 | 1 | 15514512 | 3 | 21.1-20-7 | СН-2012.21 Выпуск № 5 (в текущих ценах по состоянию на 01.10.2025 г.). 21.1-20-7 | Ветошь | 1346 | 1009 | кг | кг | 1 | 0.02 | 31.49 | 0 | 0 | 0 | 0 | 1 | 0 |  | 0.02 | 3 | -1 | 0 | 0 | 0 | 0 | 0 | 0 | 0 | 0
803 | 1474084776 | 1472730152 | 1441819193 | 15514512 | 1 | 15514512 | 1 | 9999990008 |  | Трудозатраты рабочих | 1191 | 1013 | чел.-ч. | чел.-ч. | 1 | 0.22 | 0 | 0 | 0 | 0 | 0 | 1 | 1 | )*1,04 | 0.2288 | 3 | -1 | 0 | 0 | 0 | 0 | 0 | 0 | 0 | 0
803 | 1474084777 | 1472730152 | 1441836235 | 1 | 1 | 15514512 | 3 | 21.1-20-7 | СН-2012.21 Выпуск № 5 (в текущих ценах по состоянию на 01.10.2025 г.). 21.1-20-7 | Ветошь | 1346 | 1009 | кг | кг | 1 | 0.05 | 31.49 | 0 | 0 | 0 | 0 | 1 | 0 |  | 0.05 | 3 | -1 | 0 | 0 | 0 | 0 | 0 | 0 | 0 | 0
804 | 1474084778 | 1472730159 | 1441819193 | 15514512 | 1 | 15514512 | 1 | 9999990008 |  | Трудозатраты рабочих | 1191 | 1013 | чел.-ч. | чел.-ч. | 1 | 3 | 0 | 0 | 0 | 0 | 0 | 1 | 1 |  | 3 | 3 | -1 | 0 | 0 | 0 | 0 | 0 | 0 | 0 | 0
804 | 1474084779 | 1472730159 | 1441836237 | 1 | 1 | 15514512 | 3 | 21.1-20-10 | СН-2012.21 Выпуск № 5 (в текущих ценах по состоянию на 01.10.2025 г.). 21.1-20-10 | Лента изоляционная хлопчатобумажная | 1346 | 1009 | кг | кг | 1 | 0.03 | 375.16 | 0 | 0 | 0 | 0 | 1 | 0 |  | 0.03 | 3 | -1 | 0 | 0 | 0 | 0 | 0 | 0 | 0 | 0
804 | 1474084780 | 1472730159 | 1441836235 | 1 | 1 | 15514512 | 3 | 21.1-20-7 | СН-2012.21 Выпуск № 5 (в текущих ценах по состоянию на 01.10.2025 г.). 21.1-20-7 | Ветошь | 1346 | 1009 | кг | кг | 1 | 0.018 | 31.49 | 0 | 0 | 0 | 0 | 1 | 0 |  | 0.018 | 3 | -1 | 0 | 0 | 0 | 0 | 0 | 0 | 0 | 0
805 | 1474084781 | 1472730171 | 1441819193 | 15514512 | 1 | 15514512 | 1 | 9999990008 |  | Трудозатраты рабочих | 1191 | 1013 | чел.-ч. | чел.-ч. | 1 | 1 | 0 | 0 | 0 | 0 | 0 | 1 | 1 | )*3 | 3 | 3 | -1 | 0 | 0 | 0 | 0 | 0 | 0 | 0 | 0
805 | 1474084782 | 1472730171 | 1441836235 | 1 | 1 | 15514512 | 3 | 21.1-20-7 | СН-2012.21 Выпуск № 5 (в текущих ценах по состоянию на 01.10.2025 г.). 21.1-20-7 | Ветошь | 1346 | 1009 | кг | кг | 1 | 0.006 | 31.49 | 0 | 0 | 0 | 0 | 1 | 0 | )*3 | 0.018 | 3 | -1 | 0 | 0 | 0 | 0 | 0 | 0 | 0 | 0
806 | 1474084783 | 1472730180 | 1441819193 | 15514512 | 1 | 15514512 | 1 | 9999990008 |  | Трудозатраты рабочих | 1191 | 1013 | чел.-ч. | чел.-ч. | 1 | 0.3 | 0 | 0 | 0 | 0 | 0 | 1 | 1 | )*1,04 | 0.312 | 3 | -1 | 0 | 0 | 0 | 0 | 0 | 0 | 0 | 0
806 | 1474084784 | 1472730180 | 1441836235 | 1 | 1 | 15514512 | 3 | 21.1-20-7 | СН-2012.21 Выпуск № 5 (в текущих ценах по состоянию на 01.10.2025 г.). 21.1-20-7 | Ветошь | 1346 | 1009 | кг | кг | 1 | 0.02 | 31.49 | 0 | 0 | 0 | 0 | 1 | 0 |  | 0.02 | 3 | -1 | 0 | 0 | 0 | 0 | 0 | 0 | 0 | 0
842 | 1474084785 | 1472730186 | 1441819193 | 15514512 | 1 | 15514512 | 1 | 9999990008 |  | Трудозатраты рабочих | 1191 | 1013 | чел.-ч. | чел.-ч. | 1 | 0.4 | 0 | 0 | 0 | 0 | 0 | 1 | 1 |  | 0.4 | 3 | -1 | 0 | 0 | 0 | 0 | 0 | 0 | 0 | 0
842 | 1474084786 | 1472730186 | 1441836235 | 1 | 1 | 15514512 | 3 | 21.1-20-7 | СН-2012.21 Выпуск № 5 (в текущих ценах по состоянию на 01.10.2025 г.). 21.1-20-7 | Ветошь | 1346 | 1009 | кг | кг | 1 | 0.2 | 31.49 | 0 | 0 | 0 | 0 | 1 | 0 |  | 0.2 | 3 | -1 | 0 | 0 | 0 | 0 | 0 | 0 | 0 | 0
843 | 1474084787 | 1472730192 | 1441819193 | 15514512 | 1 | 15514512 | 1 | 9999990008 |  | Трудозатраты рабочих | 1191 | 1013 | чел.-ч. | чел.-ч. | 1 | 0.18 | 0 | 0 | 0 | 0 | 0 | 1 | 1 |  | 0.18 | 3 | -1 | 0 | 0 | 0 | 0 | 0 | 0 | 0 | 0
843 | 1474084788 | 1472730192 | 1441836235 | 1 | 1 | 15514512 | 3 | 21.1-20-7 | СН-2012.21 Выпуск № 5 (в текущих ценах по состоянию на 01.10.2025 г.). 21.1-20-7 | Ветошь | 1346 | 1009 | кг | кг | 1 | 0.2 | 31.49 | 0 | 0 | 0 | 0 | 1 | 0 |  | 0.2 | 3 | -1 | 0 | 0 | 0 | 0 | 0 | 0 | 0 | 0
844 | 1474084789 | 1472730199 | 1441819193 | 15514512 | 1 | 15514512 | 1 | 9999990008 |  | Трудозатраты рабочих | 1191 | 1013 | чел.-ч. | чел.-ч. | 1 | 0.24 | 0 | 0 | 0 | 0 | 0 | 1 | 1 | )*2 | 0.48 | 3 | -1 | 0 | 0 | 0 | 0 | 0 | 0 | 0 | 0
845 | 1474084790 | 1472730207 | 1441819193 | 15514512 | 1 | 15514512 | 1 | 9999990008 |  | Трудозатраты рабочих | 1191 | 1013 | чел.-ч. | чел.-ч. | 1 | 0.3 | 0 | 0 | 0 | 0 | 0 | 1 | 1 | )*2 | 0.6 | 3 | -1 | 0 | 0 | 0 | 0 | 0 | 0 | 0 | 0
845 | 1474084791 | 1472730207 | 1441836235 | 1 | 1 | 15514512 | 3 | 21.1-20-7 | СН-2012.21 Выпуск № 5 (в текущих ценах по состоянию на 01.10.2025 г.). 21.1-20-7 | Ветошь | 1346 | 1009 | кг | кг | 1 | 0.05 | 31.49 | 0 | 0 | 0 | 0 | 1 | 0 | )*2 | 0.1 | 3 | -1 | 0 | 0 | 0 | 0 | 0 | 0 | 0 | 0
845 | 1474084792 | 1472730207 | 1441834628 | 1 | 1 | 15514512 | 3 | 21.1-4-3 | СН-2012.21 Выпуск № 5 (в текущих ценах по состоянию на 01.10.2025 г.). 21.1-4-3 | Бензин | 1348 | 1009 | т | т | 1000 | 4e-05 | 73951.73 | 0 | 0 | 0 | 0 | 1 | 0 | )*2 | 8e-05 | 3 | -1 | 0 | 0 | 0 | 0 | 0 | 0 | 0 | 0
846 | 1474084793 | 1472730215 | 1441819193 | 15514512 | 1 | 15514512 | 1 | 9999990008 |  | Трудозатраты рабочих | 1191 | 1013 | чел.-ч. | чел.-ч. | 1 | 0.3 | 0 | 0 | 0 | 0 | 0 | 1 | 1 |  | 0.3 | 3 | -1 | 0 | 0 | 0 | 0 | 0 | 0 | 0 | 0
847 | 1474084794 | 1472730232 | 1441819193 | 15514512 | 1 | 15514512 | 1 | 9999990008 |  | Трудозатраты рабочих | 1191 | 1013 | чел.-ч. | чел.-ч. | 1 | 0.4 | 0 | 0 | 0 | 0 | 0 | 1 | 1 |  | 0.4 | 3 | -1 | 0 | 0 | 0 | 0 | 0 | 0 | 0 | 0
847 | 1474084795 | 1472730232 | 1441836235 | 1 | 1 | 15514512 | 3 | 21.1-20-7 | СН-2012.21 Выпуск № 5 (в текущих ценах по состоянию на 01.10.2025 г.). 21.1-20-7 | Ветошь | 1346 | 1009 | кг | кг | 1 | 0.2 | 31.49 | 0 | 0 | 0 | 0 | 1 | 0 |  | 0.2 | 3 | -1 | 0 | 0 | 0 | 0 | 0 | 0 | 0 | 0
848 | 1474084796 | 1472730247 | 1441819193 | 15514512 | 1 | 15514512 | 1 | 9999990008 |  | Трудозатраты рабочих | 1191 | 1013 | чел.-ч. | чел.-ч. | 1 | 0.18 | 0 | 0 | 0 | 0 | 0 | 1 | 1 |  | 0.18 | 3 | -1 | 0 | 0 | 0 | 0 | 0 | 0 | 0 | 0
848 | 1474084797 | 1472730247 | 1441836235 | 1 | 1 | 15514512 | 3 | 21.1-20-7 | СН-2012.21 Выпуск № 5 (в текущих ценах по состоянию на 01.10.2025 г.). 21.1-20-7 | Ветошь | 1346 | 1009 | кг | кг | 1 | 0.2 | 31.49 | 0 | 0 | 0 | 0 | 1 | 0 |  | 0.2 | 3 | -1 | 0 | 0 | 0 | 0 | 0 | 0 | 0 | 0
849 | 1474084798 | 1472730252 | 1441819193 | 15514512 | 1 | 15514512 | 1 | 9999990008 |  | Трудозатраты рабочих | 1191 | 1013 | чел.-ч. | чел.-ч. | 1 | 0.24 | 0 | 0 | 0 | 0 | 0 | 1 | 1 | )*2 | 0.48 | 3 | -1 | 0 | 0 | 0 | 0 | 0 | 0 | 0 | 0
850 | 1474084799 | 1472730256 | 1441819193 | 15514512 | 1 | 15514512 | 1 | 9999990008 |  | Трудозатраты рабочих | 1191 | 1013 | чел.-ч. | чел.-ч. | 1 | 0.3 | 0 | 0 | 0 | 0 | 0 | 1 | 1 |  | 0.3 | 3 | -1 | 0 | 0 | 0 | 0 | 0 | 0 | 0 | 0
851 | 1474084800 | 1472730275 | 1441819193 | 15514512 | 1 | 15514512 | 1 | 9999990008 |  | Трудозатраты рабочих | 1191 | 1013 | чел.-ч. | чел.-ч. | 1 | 0.32 | 0 | 0 | 0 | 0 | 0 | 1 | 1 | *4 | 1.28 | 3 | -1 | 0 | 0 | 0 | 0 | 0 | 0 | 0 | 0
851 | 1474084801 | 1472730275 | 1441836235 | 1 | 1 | 15514512 | 3 | 21.1-20-7 | СН-2012.21 Выпуск № 5 (в текущих ценах по состоянию на 01.10.2025 г.). 21.1-20-7 | Ветошь | 1346 | 1009 | кг | кг | 1 | 0.04 | 31.49 | 0 | 0 | 0 | 0 | 1 | 0 | *4 | 0.16 | 3 | -1 | 0 | 0 | 0 | 0 | 0 | 0 | 0 | 0
852 | 1474084802 | 1472730282 | 1441819193 | 15514512 | 1 | 15514512 | 1 | 9999990008 |  | Трудозатраты рабочих | 1191 | 1013 | чел.-ч. | чел.-ч. | 1 | 1.2 | 0 | 0 | 0 | 0 | 0 | 1 | 1 | *2 | 2.4 | 3 | -1 | 0 | 0 | 0 | 0 | 0 | 0 | 0 | 0
852 | 1474084804 | 1472730282 | 1441836235 | 1 | 1 | 15514512 | 3 | 21.1-20-7 | СН-2012.21 Выпуск № 5 (в текущих ценах по состоянию на 01.10.2025 г.). 21.1-20-7 | Ветошь | 1346 | 1009 | кг | кг | 1 | 0.01 | 31.49 | 0 | 0 | 0 | 0 | 1 | 0 | *2 | 0.02 | 3 | -1 | 0 | 0 | 0 | 0 | 0 | 0 | 0 | 0
852 | 1474084803 | 1472730282 | 1441822228 | 15514512 | 1 | 15514512 | 3 | 21.1-4-3 |  | Бензин | 1346 | 1009 | кг | кг | 1 | 0.02 | 73.9517 | 0 | 0 | 0 | 0 | 1 | 0 | *2 | 0.04 | 3 | -1 | 0 | 0 | 0 | 0 | 0 | 0 | 0 | 0
852 | 1474084805 | 1472730282 | 1441834920 | 1 | 1 | 15514512 | 3 | 21.1-6-139 | СН-2012.21 Выпуск № 5 (в текущих ценах по состоянию на 01.10.2025 г.). 21.1-6-139 | Эмаль, марка ПФ-115 (цветная), пентафталевая | 1346 | 1009 | кг | кг | 1 | 0.005 | 106.87 | 0 | 0 | 0 | 0 | 1 | 0 | *2 | 0.01 | 3 | -1 | 0 | 0 | 0 | 0 | 0 | 0 | 0 | 0
853 | 1474084806 | 1472730303 | 1441819193 | 15514512 | 1 | 15514512 | 1 | 9999990008 |  | Трудозатраты рабочих | 1191 | 1013 | чел.-ч. | чел.-ч. | 1 | 0.4 | 0 | 0 | 0 | 0 | 0 | 1 | 1 | *2 | 0.8 | 3 | -1 | 0 | 0 | 0 | 0 | 0 | 0 | 0 | 0
853 | 1474084808 | 1472730303 | 1441836235 | 1 | 1 | 15514512 | 3 | 21.1-20-7 | СН-2012.21 Выпуск № 5 (в текущих ценах по состоянию на 01.10.2025 г.). 21.1-20-7 | Ветошь | 1346 | 1009 | кг | кг | 1 | 0.01 | 31.49 | 0 | 0 | 0 | 0 | 1 | 0 | *2 | 0.02 | 3 | -1 | 0 | 0 | 0 | 0 | 0 | 0 | 0 | 0
853 | 1474084807 | 1472730303 | 1441822228 | 15514512 | 1 | 15514512 | 3 | 21.1-4-3 |  | Бензин | 1346 | 1009 | кг | кг | 1 | 0.01 | 73.9517 | 0 | 0 | 0 | 0 | 1 | 0 | *2 | 0.02 | 3 | -1 | 0 | 0 | 0 | 0 | 0 | 0 | 0 | 0
854 | 1474084809 | 1472730329 | 1441819193 | 15514512 | 1 | 15514512 | 1 | 9999990008 |  | Трудозатраты рабочих | 1191 | 1013 | чел.-ч. | чел.-ч. | 1 | 0.96 | 0 | 0 | 0 | 0 | 0 | 1 | 1 |  | 0.96 | 3 | -1 | 0 | 0 | 0 | 0 | 0 | 0 | 0 | 0
854 | 1474084810 | 1472730329 | 1441836235 | 1 | 1 | 15514512 | 3 | 21.1-20-7 | СН-2012.21 Выпуск № 5 (в текущих ценах по состоянию на 01.10.2025 г.). 21.1-20-7 | Ветошь | 1346 | 1009 | кг | кг | 1 | 0.05 | 31.49 | 0 | 0 | 0 | 0 | 1 | 0 |  | 0.05 | 3 | -1 | 0 | 0 | 0 | 0 | 0 | 0 | 0 | 0
854 | 1474084811 | 1472730329 | 1441834628 | 1 | 1 | 15514512 | 3 | 21.1-4-3 | СН-2012.21 Выпуск № 5 (в текущих ценах по состоянию на 01.10.2025 г.). 21.1-4-3 | Бензин | 1348 | 1009 | т | т | 1000 | 3e-05 | 73951.73 | 0 | 0 | 0 | 0 | 1 | 0 |  | 3e-05 | 3 | -1 | 0 | 0 | 0 | 0 | 0 | 0 | 0 | 0
854 | 1474084812 | 1472730329 | 1441834669 | 1 | 1 | 15514512 | 3 | 21.1-4-44 | СН-2012.21 Выпуск № 5 (в текущих ценах по состоянию на 01.10.2025 г.). 21.1-4-44 | Смазка ЦИАТИМ-201 морозостойкая для смазывания малонагруженных узлов трения качения и скольжения при температурах от -60° С до +90° С | 1346 | 1009 | кг | кг | 1 | 0.01 | 222.28 | 0 | 0 | 0 | 0 | 1 | 0 |  | 0.01 | 3 | -1 | 0 | 0 | 0 | 0 | 0 | 0 | 0 | 0
891 | 1474084813 | 1472730355 | 1441819193 | 15514512 | 1 | 15514512 | 1 | 9999990008 |  | Трудозатраты рабочих | 1191 | 1013 | чел.-ч. | чел.-ч. | 1 | 7.14 | 0 | 0 | 0 | 0 | 0 | 1 | 1 |  | 7.14 | 3 | -1 | 0 | 0 | 0 | 0 | 0 | 0 | 0 | 0
891 | 1474084814 | 1472730355 | 1441836237 | 1 | 1 | 15514512 | 3 | 21.1-20-10 | СН-2012.21 Выпуск № 5 (в текущих ценах по состоянию на 01.10.2025 г.). 21.1-20-10 | Лента изоляционная хлопчатобумажная | 1346 | 1009 | кг | кг | 1 | 0.06 | 375.16 | 0 | 0 | 0 | 0 | 1 | 0 |  | 0.06 | 3 | -1 | 0 | 0 | 0 | 0 | 0 | 0 | 0 | 0
892 | 1474084815 | 1472730363 | 1441819193 | 15514512 | 1 | 15514512 | 1 | 9999990008 |  | Трудозатраты рабочих | 1191 | 1013 | чел.-ч. | чел.-ч. | 1 | 0.24 | 0 | 0 | 0 | 0 | 0 | 1 | 1 |  | 0.24 | 3 | -1 | 0 | 0 | 0 | 0 | 0 | 0 | 0 | 0
893 | 1474084816 | 1472730369 | 1441819193 | 15514512 | 1 | 15514512 | 1 | 9999990008 |  | Трудозатраты рабочих | 1191 | 1013 | чел.-ч. | чел.-ч. | 1 | 10 | 0 | 0 | 0 | 0 | 0 | 1 | 1 |  | 10 | 3 | -1 | 0 | 0 | 0 | 0 | 0 | 0 | 0 | 0
893 | 1474084817 | 1472730369 | 1441836237 | 1 | 1 | 15514512 | 3 | 21.1-20-10 | СН-2012.21 Выпуск № 5 (в текущих ценах по состоянию на 01.10.2025 г.). 21.1-20-10 | Лента изоляционная хлопчатобумажная | 1346 | 1009 | кг | кг | 1 | 0.06 | 375.16 | 0 | 0 | 0 | 0 | 1 | 0 |  | 0.06 | 3 | -1 | 0 | 0 | 0 | 0 | 0 | 0 | 0 | 0
894 | 1474084818 | 1472730377 | 1441819193 | 15514512 | 1 | 15514512 | 1 | 9999990008 |  | Трудозатраты рабочих | 1191 | 1013 | чел.-ч. | чел.-ч. | 1 | 0.33 | 0 | 0 | 0 | 0 | 0 | 1 | 1 |  | 0.33 | 3 | -1 | 0 | 0 | 0 | 0 | 0 | 0 | 0 | 0
895 | 1474084819 | 1472730382 | 1441819193 | 15514512 | 1 | 15514512 | 1 | 9999990008 |  | Трудозатраты рабочих | 1191 | 1013 | чел.-ч. | чел.-ч. | 1 | 11.22 | 0 | 0 | 0 | 0 | 0 | 1 | 1 |  | 11.22 | 3 | -1 | 0 | 0 | 0 | 0 | 0 | 0 | 0 | 0
895 | 1474084820 | 1472730382 | 1441836237 | 1 | 1 | 15514512 | 3 | 21.1-20-10 | СН-2012.21 Выпуск № 5 (в текущих ценах по состоянию на 01.10.2025 г.). 21.1-20-10 | Лента изоляционная хлопчатобумажная | 1346 | 1009 | кг | кг | 1 | 0.039 | 375.16 | 0 | 0 | 0 | 0 | 1 | 0 |  | 0.039 | 3 | -1 | 0 | 0 | 0 | 0 | 0 | 0 | 0 | 0
896 | 1474084821 | 1472730391 | 1441819193 | 15514512 | 1 | 15514512 | 1 | 9999990008 |  | Трудозатраты рабочих | 1191 | 1013 | чел.-ч. | чел.-ч. | 1 | 0.38 | 0 | 0 | 0 | 0 | 0 | 1 | 1 |  | 0.38 | 3 | -1 | 0 | 0 | 0 | 0 | 0 | 0 | 0 | 0
896 | 1474084822 | 1472730391 | 1441836237 | 1 | 1 | 15514512 | 3 | 21.1-20-10 | СН-2012.21 Выпуск № 5 (в текущих ценах по состоянию на 01.10.2025 г.). 21.1-20-10 | Лента изоляционная хлопчатобумажная | 1346 | 1009 | кг | кг | 1 | 0.001 | 375.16 | 0 | 0 | 0 | 0 | 1 | 0 |  | 0.001 | 3 | -1 | 0 | 0 | 0 | 0 | 0 | 0 | 0 | 0
897 | 1474084823 | 1472730400 | 1441819193 | 15514512 | 1 | 15514512 | 1 | 9999990008 |  | Трудозатраты рабочих | 1191 | 1013 | чел.-ч. | чел.-ч. | 1 | 11.88 | 0 | 0 | 0 | 0 | 0 | 1 | 1 |  | 11.88 | 3 | -1 | 0 | 0 | 0 | 0 | 0 | 0 | 0 | 0
897 | 1474084824 | 1472730400 | 1441836237 | 1 | 1 | 15514512 | 3 | 21.1-20-10 | СН-2012.21 Выпуск № 5 (в текущих ценах по состоянию на 01.10.2025 г.). 21.1-20-10 | Лента изоляционная хлопчатобумажная | 1346 | 1009 | кг | кг | 1 | 0.042 | 375.16 | 0 | 0 | 0 | 0 | 1 | 0 |  | 0.042 | 3 | -1 | 0 | 0 | 0 | 0 | 0 | 0 | 0 | 0
898 | 1474084825 | 1472730413 | 1441819193 | 15514512 | 1 | 15514512 | 1 | 9999990008 |  | Трудозатраты рабочих | 1191 | 1013 | чел.-ч. | чел.-ч. | 1 | 0.4 | 0 | 0 | 0 | 0 | 0 | 1 | 1 |  | 0.4 | 3 | -1 | 0 | 0 | 0 | 0 | 0 | 0 | 0 | 0
898 | 1474084826 | 1472730413 | 1441836237 | 1 | 1 | 15514512 | 3 | 21.1-20-10 | СН-2012.21 Выпуск № 5 (в текущих ценах по состоянию на 01.10.2025 г.). 21.1-20-10 | Лента изоляционная хлопчатобумажная | 1346 | 1009 | кг | кг | 1 | 0.001 | 375.16 | 0 | 0 | 0 | 0 | 1 | 0 |  | 0.001 | 3 | -1 | 0 | 0 | 0 | 0 | 0 | 0 | 0 | 0
900 | 1474084827 | 1472730430 | 1441819193 | 15514512 | 1 | 15514512 | 1 | 9999990008 |  | Трудозатраты рабочих | 1191 | 1013 | чел.-ч. | чел.-ч. | 1 | 0.7 | 0 | 0 | 0 | 0 | 0 | 1 | 1 |  | 0.7 | 3 | -1 | 0 | 0 | 0 | 0 | 0 | 0 | 0 | 0
902 | 1474084828 | 1472730450 | 1441819193 | 15514512 | 1 | 15514512 | 1 | 9999990008 |  | Трудозатраты рабочих | 1191 | 1013 | чел.-ч. | чел.-ч. | 1 | 0.96 | 0 | 0 | 0 | 0 | 0 | 1 | 1 |  | 0.96 | 3 | -1 | 0 | 0 | 0 | 0 | 0 | 0 | 0 | 0
902 | 1474084829 | 1472730450 | 1441836235 | 1 | 1 | 15514512 | 3 | 21.1-20-7 | СН-2012.21 Выпуск № 5 (в текущих ценах по состоянию на 01.10.2025 г.). 21.1-20-7 | Ветошь | 1346 | 1009 | кг | кг | 1 | 0.05 | 31.49 | 0 | 0 | 0 | 0 | 1 | 0 |  | 0.05 | 3 | -1 | 0 | 0 | 0 | 0 | 0 | 0 | 0 | 0
902 | 1474084830 | 1472730450 | 1441834628 | 1 | 1 | 15514512 | 3 | 21.1-4-3 | СН-2012.21 Выпуск № 5 (в текущих ценах по состоянию на 01.10.2025 г.). 21.1-4-3 | Бензин | 1348 | 1009 | т | т | 1000 | 3e-05 | 73951.73 | 0 | 0 | 0 | 0 | 1 | 0 |  | 3e-05 | 3 | -1 | 0 | 0 | 0 | 0 | 0 | 0 | 0 | 0
902 | 1474084831 | 1472730450 | 1441834669 | 1 | 1 | 15514512 | 3 | 21.1-4-44 | СН-2012.21 Выпуск № 5 (в текущих ценах по состоянию на 01.10.2025 г.). 21.1-4-44 | Смазка ЦИАТИМ-201 морозостойкая для смазывания малонагруженных узлов трения качения и скольжения при температурах от -60° С до +90° С | 1346 | 1009 | кг | кг | 1 | 0.01 | 222.28 | 0 | 0 | 0 | 0 | 1 | 0 |  | 0.01 | 3 | -1 | 0 | 0 | 0 | 0 | 0 | 0 | 0 | 0
903 | 1474084832 | 1472730460 | 1441819193 | 15514512 | 1 | 15514512 | 1 | 9999990008 |  | Трудозатраты рабочих | 1191 | 1013 | чел.-ч. | чел.-ч. | 1 | 11.1 | 0 | 0 | 0 | 0 | 0 | 1 | 1 |  | 11.1 | 3 | -1 | 0 | 0 | 0 | 0 | 0 | 0 | 0 | 0
903 | 1474084833 | 1472730460 | 1441836237 | 1 | 1 | 15514512 | 3 | 21.1-20-10 | СН-2012.21 Выпуск № 5 (в текущих ценах по состоянию на 01.10.2025 г.). 21.1-20-10 | Лента изоляционная хлопчатобумажная | 1346 | 1009 | кг | кг | 1 | 0.06 | 375.16 | 0 | 0 | 0 | 0 | 1 | 0 |  | 0.06 | 3 | -1 | 0 | 0 | 0 | 0 | 0 | 0 | 0 | 0
904 | 1474084834 | 1472730479 | 1441819193 | 15514512 | 1 | 15514512 | 1 | 9999990008 |  | Трудозатраты рабочих | 1191 | 1013 | чел.-ч. | чел.-ч. | 1 | 0.38 | 0 | 0 | 0 | 0 | 0 | 1 | 1 |  | 0.38 | 3 | -1 | 0 | 0 | 0 | 0 | 0 | 0 | 0 | 0
906 | 1474084835 | 1472730487 | 1441819193 | 15514512 | 1 | 15514512 | 1 | 9999990008 |  | Трудозатраты рабочих | 1191 | 1013 | чел.-ч. | чел.-ч. | 1 | 10 | 0 | 0 | 0 | 0 | 0 | 1 | 1 |  | 10 | 3 | -1 | 0 | 0 | 0 | 0 | 0 | 0 | 0 | 0
906 | 1474084836 | 1472730487 | 1441836237 | 1 | 1 | 15514512 | 3 | 21.1-20-10 | СН-2012.21 Выпуск № 5 (в текущих ценах по состоянию на 01.10.2025 г.). 21.1-20-10 | Лента изоляционная хлопчатобумажная | 1346 | 1009 | кг | кг | 1 | 0.06 | 375.16 | 0 | 0 | 0 | 0 | 1 | 0 |  | 0.06 | 3 | -1 | 0 | 0 | 0 | 0 | 0 | 0 | 0 | 0
907 | 1474084837 | 1472730500 | 1441819193 | 15514512 | 1 | 15514512 | 1 | 9999990008 |  | Трудозатраты рабочих | 1191 | 1013 | чел.-ч. | чел.-ч. | 1 | 0.33 | 0 | 0 | 0 | 0 | 0 | 1 | 1 |  | 0.33 | 3 | -1 | 0 | 0 | 0 | 0 | 0 | 0 | 0 | 0
908 | 1474084838 | 1472730506 | 1441819193 | 15514512 | 1 | 15514512 | 1 | 9999990008 |  | Трудозатраты рабочих | 1191 | 1013 | чел.-ч. | чел.-ч. | 1 | 11.22 | 0 | 0 | 0 | 0 | 0 | 1 | 1 |  | 11.22 | 3 | -1 | 0 | 0 | 0 | 0 | 0 | 0 | 0 | 0
908 | 1474084839 | 1472730506 | 1441836237 | 1 | 1 | 15514512 | 3 | 21.1-20-10 | СН-2012.21 Выпуск № 5 (в текущих ценах по состоянию на 01.10.2025 г.). 21.1-20-10 | Лента изоляционная хлопчатобумажная | 1346 | 1009 | кг | кг | 1 | 0.039 | 375.16 | 0 | 0 | 0 | 0 | 1 | 0 |  | 0.039 | 3 | -1 | 0 | 0 | 0 | 0 | 0 | 0 | 0 | 0
909 | 1474084840 | 1472730536 | 1441819193 | 15514512 | 1 | 15514512 | 1 | 9999990008 |  | Трудозатраты рабочих | 1191 | 1013 | чел.-ч. | чел.-ч. | 1 | 0.38 | 0 | 0 | 0 | 0 | 0 | 1 | 1 |  | 0.38 | 3 | -1 | 0 | 0 | 0 | 0 | 0 | 0 | 0 | 0
909 | 1474084841 | 1472730536 | 1441836237 | 1 | 1 | 15514512 | 3 | 21.1-20-10 | СН-2012.21 Выпуск № 5 (в текущих ценах по состоянию на 01.10.2025 г.). 21.1-20-10 | Лента изоляционная хлопчатобумажная | 1346 | 1009 | кг | кг | 1 | 0.001 | 375.16 | 0 | 0 | 0 | 0 | 1 | 0 |  | 0.001 | 3 | -1 | 0 | 0 | 0 | 0 | 0 | 0 | 0 | 0
946 | 1474084842 | 1472730549 | 1441819193 | 15514512 | 1 | 15514512 | 1 | 9999990008 |  | Трудозатраты рабочих | 1191 | 1013 | чел.-ч. | чел.-ч. | 1 | 0.17 | 0 | 0 | 0 | 0 | 0 | 1 | 1 | )*4 | 0.68 | 3 | -1 | 0 | 0 | 0 | 0 | 0 | 0 | 0 | 0
946 | 1474084843 | 1472730549 | 1441834258 | 1 | 1 | 15514512 | 2 | 22.1-18-24 | СН-2012.22 Выпуск № 5 (в текущих ценах по состоянию на 01.10.2025 г.). 22.1-18-24 | Автомобили полупассажирские типа ГАЗ, грузоподъемность до 2 т | 1368 | 1011 | маш.-ч | маш.-ч | 1 | 0.01 | 0 | 1303.01 | 826.2 | 0 | 0 | 1 | 0 | )*4 | 0.04 | 3 | -1 | 0 | 0 | 0 | 0 | 0 | 0 | 0 | 0
946 | 1474084844 | 1472730549 | 1441836186 | 1 | 1 | 15514512 | 3 | 21.1-16-103 | СН-2012.21 Выпуск № 5 (в текущих ценах по состоянию на 01.10.2025 г.). 21.1-16-103 | Спирт этиловый ректификат | 1346 | 1009 | кг | кг | 1 | 0.01 | 494.57 | 0 | 0 | 0 | 0 | 1 | 0 | )*4 | 0.04 | 3 | -1 | 0 | 0 | 0 | 0 | 0 | 0 | 0 | 0
946 | 1474084845 | 1472730549 | 1441836230 | 1 | 1 | 15514512 | 3 | 21.1-20-1 | СН-2012.21 Выпуск № 5 (в текущих ценах по состоянию на 01.10.2025 г.). 21.1-20-1 | Бязь | 1327 | 1005 | м2 | м2 | 1 | 0.02 | 46 | 0 | 0 | 0 | 0 | 1 | 0 | )*4 | 0.08 | 3 | -1 | 0 | 0 | 0 | 0 | 0 | 0 | 0 | 0
947 | 1474084846 | 1472730564 | 1441819193 | 15514512 | 1 | 15514512 | 1 | 9999990008 |  | Трудозатраты рабочих | 1191 | 1013 | чел.-ч. | чел.-ч. | 1 | 0.3 | 0 | 0 | 0 | 0 | 0 | 1 | 1 | )*2 | 0.6 | 3 | -1 | 0 | 0 | 0 | 0 | 0 | 0 | 0 | 0
947 | 1474084847 | 1472730564 | 1441836235 | 1 | 1 | 15514512 | 3 | 21.1-20-7 | СН-2012.21 Выпуск № 5 (в текущих ценах по состоянию на 01.10.2025 г.). 21.1-20-7 | Ветошь | 1346 | 1009 | кг | кг | 1 | 0.05 | 31.49 | 0 | 0 | 0 | 0 | 1 | 0 | )*2 | 0.1 | 3 | -1 | 0 | 0 | 0 | 0 | 0 | 0 | 0 | 0
947 | 1474084848 | 1472730564 | 1441834628 | 1 | 1 | 15514512 | 3 | 21.1-4-3 | СН-2012.21 Выпуск № 5 (в текущих ценах по состоянию на 01.10.2025 г.). 21.1-4-3 | Бензин | 1348 | 1009 | т | т | 1000 | 4e-05 | 73951.73 | 0 | 0 | 0 | 0 | 1 | 0 | )*2 | 8e-05 | 3 | -1 | 0 | 0 | 0 | 0 | 0 | 0 | 0 | 0
948 | 1474084849 | 1472730576 | 1441819193 | 15514512 | 1 | 15514512 | 1 | 9999990008 |  | Трудозатраты рабочих | 1191 | 1013 | чел.-ч. | чел.-ч. | 1 | 2.1 | 0 | 0 | 0 | 0 | 0 | 1 | 1 |  | 2.1 | 3 | -1 | 0 | 0 | 0 | 0 | 0 | 0 | 0 | 0
948 | 1474084851 | 1472730576 | 1441820422 | 15514512 | 1 | 15514512 | 3 | 21.1-15-50 |  | Припой, сплав "Вуда" | 1346 | 1009 | кг | кг | 1 | 0.005 | 1511.5409 | 0 | 0 | 0 | 0 | 1 | 0 |  | 0.005 | 3 | -1 | 0 | 0 | 0 | 0 | 0 | 0 | 0 | 0
948 | 1474084852 | 1472730576 | 1441836235 | 1 | 1 | 15514512 | 3 | 21.1-20-7 | СН-2012.21 Выпуск № 5 (в текущих ценах по состоянию на 01.10.2025 г.). 21.1-20-7 | Ветошь | 1346 | 1009 | кг | кг | 1 | 0.01 | 31.49 | 0 | 0 | 0 | 0 | 1 | 0 |  | 0.01 | 3 | -1 | 0 | 0 | 0 | 0 | 0 | 0 | 0 | 0
948 | 1474084853 | 1472730576 | 1441838748 | 1 | 1 | 15514512 | 3 | 21.1-25-388 | СН-2012.21 Выпуск № 5 (в текущих ценах по состоянию на 01.10.2025 г.). 21.1-25-388 | Шкурка шлифовальная на бумажной основе | 1327 | 1005 | м2 | м2 | 1 | 0.016 | 208.99 | 0 | 0 | 0 | 0 | 1 | 0 |  | 0.016 | 3 | -1 | 0 | 0 | 0 | 0 | 0 | 0 | 0 | 0
948 | 1474084850 | 1472730576 | 1441822228 | 15514512 | 1 | 15514512 | 3 | 21.1-4-3 |  | Бензин | 1346 | 1009 | кг | кг | 1 | 0.032 | 73.9517 | 0 | 0 | 0 | 0 | 1 | 0 |  | 0.032 | 3 | -1 | 0 | 0 | 0 | 0 | 0 | 0 | 0 | 0
948 | 1474084854 | 1472730576 | 1441834920 | 1 | 1 | 15514512 | 3 | 21.1-6-139 | СН-2012.21 Выпуск № 5 (в текущих ценах по состоянию на 01.10.2025 г.). 21.1-6-139 | Эмаль, марка ПФ-115 (цветная), пентафталевая | 1346 | 1009 | кг | кг | 1 | 0.026 | 106.87 | 0 | 0 | 0 | 0 | 1 | 0 |  | 0.026 | 3 | -1 | 0 | 0 | 0 | 0 | 0 | 0 | 0 | 0
949 | 1474084855 | 1472730597 | 1441819193 | 15514512 | 1 | 15514512 | 1 | 9999990008 |  | Трудозатраты рабочих | 1191 | 1013 | чел.-ч. | чел.-ч. | 1 | 0.07 | 0 | 0 | 0 | 0 | 0 | 1 | 1 | )*3 | 0.21 | 3 | -1 | 0 | 0 | 0 | 0 | 0 | 0 | 0 | 0
950 | 1474084856 | 1472730607 | 1441819193 | 15514512 | 1 | 15514512 | 1 | 9999990008 |  | Трудозатраты рабочих | 1191 | 1013 | чел.-ч. | чел.-ч. | 1 | 1.5 | 0 | 0 | 0 | 0 | 0 | 1 | 1 |  | 1.5 | 3 | -1 | 0 | 0 | 0 | 0 | 0 | 0 | 0 | 0
950 | 1474084858 | 1472730607 | 1441820422 | 15514512 | 1 | 15514512 | 3 | 21.1-15-50 |  | Припой, сплав "Вуда" | 1346 | 1009 | кг | кг | 1 | 0.004 | 1511.5409 | 0 | 0 | 0 | 0 | 1 | 0 |  | 0.004 | 3 | -1 | 0 | 0 | 0 | 0 | 0 | 0 | 0 | 0
950 | 1474084859 | 1472730607 | 1441836235 | 1 | 1 | 15514512 | 3 | 21.1-20-7 | СН-2012.21 Выпуск № 5 (в текущих ценах по состоянию на 01.10.2025 г.). 21.1-20-7 | Ветошь | 1346 | 1009 | кг | кг | 1 | 0.01 | 31.49 | 0 | 0 | 0 | 0 | 1 | 0 |  | 0.01 | 3 | -1 | 0 | 0 | 0 | 0 | 0 | 0 | 0 | 0
950 | 1474084860 | 1472730607 | 1441838748 | 1 | 1 | 15514512 | 3 | 21.1-25-388 | СН-2012.21 Выпуск № 5 (в текущих ценах по состоянию на 01.10.2025 г.). 21.1-25-388 | Шкурка шлифовальная на бумажной основе | 1327 | 1005 | м2 | м2 | 1 | 0.011 | 208.99 | 0 | 0 | 0 | 0 | 1 | 0 |  | 0.011 | 3 | -1 | 0 | 0 | 0 | 0 | 0 | 0 | 0 | 0
950 | 1474084857 | 1472730607 | 1441822228 | 15514512 | 1 | 15514512 | 3 | 21.1-4-3 |  | Бензин | 1346 | 1009 | кг | кг | 1 | 0.023 | 73.9517 | 0 | 0 | 0 | 0 | 1 | 0 |  | 0.023 | 3 | -1 | 0 | 0 | 0 | 0 | 0 | 0 | 0 | 0
950 | 1474084861 | 1472730607 | 1441834920 | 1 | 1 | 15514512 | 3 | 21.1-6-139 | СН-2012.21 Выпуск № 5 (в текущих ценах по состоянию на 01.10.2025 г.). 21.1-6-139 | Эмаль, марка ПФ-115 (цветная), пентафталевая | 1346 | 1009 | кг | кг | 1 | 0.019 | 106.87 | 0 | 0 | 0 | 0 | 1 | 0 |  | 0.019 | 3 | -1 | 0 | 0 | 0 | 0 | 0 | 0 | 0 | 0
951 | 1474084862 | 1472730636 | 1441819193 | 15514512 | 1 | 15514512 | 1 | 9999990008 |  | Трудозатраты рабочих | 1191 | 1013 | чел.-ч. | чел.-ч. | 1 | 0.05 | 0 | 0 | 0 | 0 | 0 | 1 | 1 | )*3 | 0.15 | 3 | -1 | 0 | 0 | 0 | 0 | 0 | 0 | 0 | 0
952 | 1474084863 | 1472730646 | 1441819193 | 15514512 | 1 | 15514512 | 1 | 9999990008 |  | Трудозатраты рабочих | 1191 | 1013 | чел.-ч. | чел.-ч. | 1 | 0.3 | 0 | 0 | 0 | 0 | 0 | 1 | 1 | )*4 | 1.2 | 3 | -1 | 0 | 0 | 0 | 0 | 0 | 0 | 0 | 0
952 | 1474084864 | 1472730646 | 1441836235 | 1 | 1 | 15514512 | 3 | 21.1-20-7 | СН-2012.21 Выпуск № 5 (в текущих ценах по состоянию на 01.10.2025 г.). 21.1-20-7 | Ветошь | 1346 | 1009 | кг | кг | 1 | 0.05 | 31.49 | 0 | 0 | 0 | 0 | 1 | 0 | )*4 | 0.2 | 3 | -1 | 0 | 0 | 0 | 0 | 0 | 0 | 0 | 0
952 | 1474084865 | 1472730646 | 1441834628 | 1 | 1 | 15514512 | 3 | 21.1-4-3 | СН-2012.21 Выпуск № 5 (в текущих ценах по состоянию на 01.10.2025 г.). 21.1-4-3 | Бензин | 1348 | 1009 | т | т | 1000 | 4e-05 | 73951.73 | 0 | 0 | 0 | 0 | 1 | 0 | )*4 | 0.00016 | 3 | -1 | 0 | 0 | 0 | 0 | 0 | 0 | 0 | 0
953 | 1474084866 | 1472730658 | 1441819193 | 15514512 | 1 | 15514512 | 1 | 9999990008 |  | Трудозатраты рабочих | 1191 | 1013 | чел.-ч. | чел.-ч. | 1 | 1.2 | 0 | 0 | 0 | 0 | 0 | 1 | 1 |  | 1.2 | 3 | -1 | 0 | 0 | 0 | 0 | 0 | 0 | 0 | 0
953 | 1474084867 | 1472730658 | 1441836235 | 1 | 1 | 15514512 | 3 | 21.1-20-7 | СН-2012.21 Выпуск № 5 (в текущих ценах по состоянию на 01.10.2025 г.). 21.1-20-7 | Ветошь | 1346 | 1009 | кг | кг | 1 | 0.007 | 31.49 | 0 | 0 | 0 | 0 | 1 | 0 |  | 0.007 | 3 | -1 | 0 | 0 | 0 | 0 | 0 | 0 | 0 | 0
953 | 1474084868 | 1472730658 | 1441834628 | 1 | 1 | 15514512 | 3 | 21.1-4-3 | СН-2012.21 Выпуск № 5 (в текущих ценах по состоянию на 01.10.2025 г.). 21.1-4-3 | Бензин | 1348 | 1009 | т | т | 1000 | 2e-05 | 73951.73 | 0 | 0 | 0 | 0 | 1 | 0 |  | 2e-05 | 3 | -1 | 0 | 0 | 0 | 0 | 0 | 0 | 0 | 0
954 | 1474084869 | 1472730682 | 1441819193 | 15514512 | 1 | 15514512 | 1 | 9999990008 |  | Трудозатраты рабочих | 1191 | 1013 | чел.-ч. | чел.-ч. | 1 | 0.04 | 0 | 0 | 0 | 0 | 0 | 1 | 1 | )*3 | 0.12 | 3 | -1 | 0 | 0 | 0 | 0 | 0 | 0 | 0 | 0
954 | 1474084870 | 1472730682 | 1441836235 | 1 | 1 | 15514512 | 3 | 21.1-20-7 | СН-2012.21 Выпуск № 5 (в текущих ценах по состоянию на 01.10.2025 г.). 21.1-20-7 | Ветошь | 1346 | 1009 | кг | кг | 1 | 0.0002 | 31.49 | 0 | 0 | 0 | 0 | 1 | 0 | )*3 | 0.0006 | 3 | -1 | 0 | 0 | 0 | 0 | 0 | 0 | 0 | 0
955 | 1474084871 | 1472730699 | 1441819193 | 15514512 | 1 | 15514512 | 1 | 9999990008 |  | Трудозатраты рабочих | 1191 | 1013 | чел.-ч. | чел.-ч. | 1 | 1.13 | 0 | 0 | 0 | 0 | 0 | 1 | 1 |  | 1.13 | 3 | -1 | 0 | 0 | 0 | 0 | 0 | 0 | 0 | 0
955 | 1474084873 | 1472730699 | 1441820422 | 15514512 | 1 | 15514512 | 3 | 21.1-15-50 |  | Припой, сплав "Вуда" | 1346 | 1009 | кг | кг | 1 | 0.003 | 1511.5409 | 0 | 0 | 0 | 0 | 1 | 0 |  | 0.003 | 3 | -1 | 0 | 0 | 0 | 0 | 0 | 0 | 0 | 0
955 | 1474084874 | 1472730699 | 1441836235 | 1 | 1 | 15514512 | 3 | 21.1-20-7 | СН-2012.21 Выпуск № 5 (в текущих ценах по состоянию на 01.10.2025 г.). 21.1-20-7 | Ветошь | 1346 | 1009 | кг | кг | 1 | 0.01 | 31.49 | 0 | 0 | 0 | 0 | 1 | 0 |  | 0.01 | 3 | -1 | 0 | 0 | 0 | 0 | 0 | 0 | 0 | 0
955 | 1474084875 | 1472730699 | 1441838748 | 1 | 1 | 15514512 | 3 | 21.1-25-388 | СН-2012.21 Выпуск № 5 (в текущих ценах по состоянию на 01.10.2025 г.). 21.1-25-388 | Шкурка шлифовальная на бумажной основе | 1327 | 1005 | м2 | м2 | 1 | 0.008 | 208.99 | 0 | 0 | 0 | 0 | 1 | 0 |  | 0.008 | 3 | -1 | 0 | 0 | 0 | 0 | 0 | 0 | 0 | 0
955 | 1474084872 | 1472730699 | 1441822228 | 15514512 | 1 | 15514512 | 3 | 21.1-4-3 |  | Бензин | 1346 | 1009 | кг | кг | 1 | 0.017 | 73.9517 | 0 | 0 | 0 | 0 | 1 | 0 |  | 0.017 | 3 | -1 | 0 | 0 | 0 | 0 | 0 | 0 | 0 | 0
955 | 1474084876 | 1472730699 | 1441834920 | 1 | 1 | 15514512 | 3 | 21.1-6-139 | СН-2012.21 Выпуск № 5 (в текущих ценах по состоянию на 01.10.2025 г.). 21.1-6-139 | Эмаль, марка ПФ-115 (цветная), пентафталевая | 1346 | 1009 | кг | кг | 1 | 0.014 | 106.87 | 0 | 0 | 0 | 0 | 1 | 0 |  | 0.014 | 3 | -1 | 0 | 0 | 0 | 0 | 0 | 0 | 0 | 0
956 | 1474084877 | 1472730713 | 1441819193 | 15514512 | 1 | 15514512 | 1 | 9999990008 |  | Трудозатраты рабочих | 1191 | 1013 | чел.-ч. | чел.-ч. | 1 | 0.04 | 0 | 0 | 0 | 0 | 0 | 1 | 1 | )*11 | 0.44 | 3 | -1 | 0 | 0 | 0 | 0 | 0 | 0 | 0 | 0
957 | 1474084878 | 1472730717 | 1441819193 | 15514512 | 1 | 15514512 | 1 | 9999990008 |  | Трудозатраты рабочих | 1191 | 1013 | чел.-ч. | чел.-ч. | 1 | 0.4 | 0 | 0 | 0 | 0 | 0 | 1 | 1 | )*12 | 4.8 | 3 | -1 | 0 | 0 | 0 | 0 | 0 | 0 | 0 | 0
957 | 1474084879 | 1472730717 | 1441836235 | 1 | 1 | 15514512 | 3 | 21.1-20-7 | СН-2012.21 Выпуск № 5 (в текущих ценах по состоянию на 01.10.2025 г.). 21.1-20-7 | Ветошь | 1346 | 1009 | кг | кг | 1 | 0.02 | 31.49 | 0 | 0 | 0 | 0 | 1 | 0 | )*12 | 0.24 | 3 | -1 | 0 | 0 | 0 | 0 | 0 | 0 | 0 | 0
957 | 1474084880 | 1472730717 | 1441838749 | 1 | 1 | 15514512 | 3 | 21.1-25-389 | СН-2012.21 Выпуск № 5 (в текущих ценах по состоянию на 01.10.2025 г.). 21.1-25-389 | Шкурка шлифовальная на тканевой основе водостойкая | 1327 | 1005 | м2 | м2 | 1 | 0.03 | 509.19 | 0 | 0 | 0 | 0 | 1 | 0 | )*12 | 0.36 | 3 | -1 | 0 | 0 | 0 | 0 | 0 | 0 | 0 | 0
957 | 1474084881 | 1472730717 | 1441834659 | 1 | 1 | 15514512 | 3 | 21.1-4-34 | СН-2012.21 Выпуск № 5 (в текущих ценах по состоянию на 01.10.2025 г.). 21.1-4-34 | Растворитель нефтяной, марка Нефрас С-50/170 | 1348 | 1009 | т | т | 1000 | 3e-05 | 113415.04 | 0 | 0 | 0 | 0 | 1 | 0 | )*12 | 0.00036 | 3 | -1 | 0 | 0 | 0 | 0 | 0 | 0 | 0 | 0
958 | 1474084882 | 1472730728 | 1441819193 | 15514512 | 1 | 15514512 | 1 | 9999990008 |  | Трудозатраты рабочих | 1191 | 1013 | чел.-ч. | чел.-ч. | 1 | 0.08 | 0 | 0 | 0 | 0 | 0 | 1 | 1 | )*353 | 28.24 | 3 | -1 | 0 | 0 | 0 | 0 | 0 | 0 | 0 | 0
959 | 1474084883 | 1472730733 | 1441819193 | 15514512 | 1 | 15514512 | 1 | 9999990008 |  | Трудозатраты рабочих | 1191 | 1013 | чел.-ч. | чел.-ч. | 1 | 0.14 | 0 | 0 | 0 | 0 | 0 | 1 | 1 | )*4 | 0.56 | 3 | -1 | 0 | 0 | 0 | 0 | 0 | 0 | 0 | 0
960 | 1474084884 | 1472730739 | 1441819193 | 15514512 | 1 | 15514512 | 1 | 9999990008 |  | Трудозатраты рабочих | 1191 | 1013 | чел.-ч. | чел.-ч. | 1 | 0.6 | 0 | 0 | 0 | 0 | 0 | 1 | 1 |  | 0.6 | 3 | -1 | 0 | 0 | 0 | 0 | 0 | 0 | 0 | 0
960 | 1474084885 | 1472730739 | 1441836235 | 1 | 1 | 15514512 | 3 | 21.1-20-7 | СН-2012.21 Выпуск № 5 (в текущих ценах по состоянию на 01.10.2025 г.). 21.1-20-7 | Ветошь | 1346 | 1009 | кг | кг | 1 | 0.05 | 31.49 | 0 | 0 | 0 | 0 | 1 | 0 |  | 0.05 | 3 | -1 | 0 | 0 | 0 | 0 | 0 | 0 | 0 | 0
961 | 1474084886 | 1472730747 | 1441819193 | 15514512 | 1 | 15514512 | 1 | 9999990008 |  | Трудозатраты рабочих | 1191 | 1013 | чел.-ч. | чел.-ч. | 1 | 0.24 | 0 | 0 | 0 | 0 | 0 | 1 | 1 | )*4 | 0.96 | 3 | -1 | 0 | 0 | 0 | 0 | 0 | 0 | 0 | 0
961 | 1474084887 | 1472730747 | 1441820424 | 15514512 | 1 | 15514512 | 3 | 21.1-11-4 |  | Болты для монтажа стальных конструкций (в комплекте с гайками и шайбами), оцинкованные диаметр 10-12 мм, длина 30-50 мм | 1346 | 1009 | кг | кг | 1 | 0.1 | 153.2606 | 0 | 0 | 0 | 0 | 1 | 0 | )*4 | 0.4 | 3 | -1 | 0 | 0 | 0 | 0 | 0 | 0 | 0 | 0
961 | 1474084888 | 1472730747 | 1441836235 | 1 | 1 | 15514512 | 3 | 21.1-20-7 | СН-2012.21 Выпуск № 5 (в текущих ценах по состоянию на 01.10.2025 г.). 21.1-20-7 | Ветошь | 1346 | 1009 | кг | кг | 1 | 0.01 | 31.49 | 0 | 0 | 0 | 0 | 1 | 0 | )*4 | 0.04 | 3 | -1 | 0 | 0 | 0 | 0 | 0 | 0 | 0 | 0
961 | 1474084889 | 1472730747 | 1441834659 | 1 | 1 | 15514512 | 3 | 21.1-4-34 | СН-2012.21 Выпуск № 5 (в текущих ценах по состоянию на 01.10.2025 г.). 21.1-4-34 | Растворитель нефтяной, марка Нефрас С-50/170 | 1348 | 1009 | т | т | 1000 | 1e-05 | 113415.04 | 0 | 0 | 0 | 0 | 1 | 0 | )*4 | 4e-05 | 3 | -1 | 0 | 0 | 0 | 0 | 0 | 0 | 0 | 0
963 | 1474084890 | 1472730776 | 1441819193 | 15514512 | 1 | 15514512 | 1 | 9999990008 |  | Трудозатраты рабочих | 1191 | 1013 | чел.-ч. | чел.-ч. | 1 | 0.17 | 0 | 0 | 0 | 0 | 0 | 1 | 1 | )*4 | 0.68 | 3 | -1 | 0 | 0 | 0 | 0 | 0 | 0 | 0 | 0
963 | 1474084891 | 1472730776 | 1441834258 | 1 | 1 | 15514512 | 2 | 22.1-18-24 | СН-2012.22 Выпуск № 5 (в текущих ценах по состоянию на 01.10.2025 г.). 22.1-18-24 | Автомобили полупассажирские типа ГАЗ, грузоподъемность до 2 т | 1368 | 1011 | маш.-ч | маш.-ч | 1 | 0.01 | 0 | 1303.01 | 826.2 | 0 | 0 | 1 | 0 | )*4 | 0.04 | 3 | -1 | 0 | 0 | 0 | 0 | 0 | 0 | 0 | 0
963 | 1474084892 | 1472730776 | 1441836186 | 1 | 1 | 15514512 | 3 | 21.1-16-103 | СН-2012.21 Выпуск № 5 (в текущих ценах по состоянию на 01.10.2025 г.). 21.1-16-103 | Спирт этиловый ректификат | 1346 | 1009 | кг | кг | 1 | 0.01 | 494.57 | 0 | 0 | 0 | 0 | 1 | 0 | )*4 | 0.04 | 3 | -1 | 0 | 0 | 0 | 0 | 0 | 0 | 0 | 0
963 | 1474084893 | 1472730776 | 1441836230 | 1 | 1 | 15514512 | 3 | 21.1-20-1 | СН-2012.21 Выпуск № 5 (в текущих ценах по состоянию на 01.10.2025 г.). 21.1-20-1 | Бязь | 1327 | 1005 | м2 | м2 | 1 | 0.02 | 46 | 0 | 0 | 0 | 0 | 1 | 0 | )*4 | 0.08 | 3 | -1 | 0 | 0 | 0 | 0 | 0 | 0 | 0 | 0
964 | 1474084894 | 1472730787 | 1441819193 | 15514512 | 1 | 15514512 | 1 | 9999990008 |  | Трудозатраты рабочих | 1191 | 1013 | чел.-ч. | чел.-ч. | 1 | 0.08 | 0 | 0 | 0 | 0 | 0 | 1 | 1 | )*353 | 28.24 | 3 | -1 | 0 | 0 | 0 | 0 | 0 | 0 | 0 | 0
965 | 1474084895 | 1472730792 | 1441819193 | 15514512 | 1 | 15514512 | 1 | 9999990008 |  | Трудозатраты рабочих | 1191 | 1013 | чел.-ч. | чел.-ч. | 1 | 0.14 | 0 | 0 | 0 | 0 | 0 | 1 | 1 | )*4 | 0.56 | 3 | -1 | 0 | 0 | 0 | 0 | 0 | 0 | 0 | 0
966 | 1474084896 | 1472730806 | 1441819193 | 15514512 | 1 | 15514512 | 1 | 9999990008 |  | Трудозатраты рабочих | 1191 | 1013 | чел.-ч. | чел.-ч. | 1 | 0.6 | 0 | 0 | 0 | 0 | 0 | 1 | 1 |  | 0.6 | 3 | -1 | 0 | 0 | 0 | 0 | 0 | 0 | 0 | 0
966 | 1474084897 | 1472730806 | 1441836235 | 1 | 1 | 15514512 | 3 | 21.1-20-7 | СН-2012.21 Выпуск № 5 (в текущих ценах по состоянию на 01.10.2025 г.). 21.1-20-7 | Ветошь | 1346 | 1009 | кг | кг | 1 | 0.05 | 31.49 | 0 | 0 | 0 | 0 | 1 | 0 |  | 0.05 | 3 | -1 | 0 | 0 | 0 | 0 | 0 | 0 | 0 | 0
967 | 1474084898 | 1472730815 | 1441819193 | 15514512 | 1 | 15514512 | 1 | 9999990008 |  | Трудозатраты рабочих | 1191 | 1013 | чел.-ч. | чел.-ч. | 1 | 1.5 | 0 | 0 | 0 | 0 | 0 | 1 | 1 |  | 1.5 | 3 | -1 | 0 | 0 | 0 | 0 | 0 | 0 | 0 | 0
967 | 1474084900 | 1472730815 | 1441820422 | 15514512 | 1 | 15514512 | 3 | 21.1-15-50 |  | Припой, сплав "Вуда" | 1346 | 1009 | кг | кг | 1 | 0.004 | 1511.5409 | 0 | 0 | 0 | 0 | 1 | 0 |  | 0.004 | 3 | -1 | 0 | 0 | 0 | 0 | 0 | 0 | 0 | 0
967 | 1474084901 | 1472730815 | 1441836235 | 1 | 1 | 15514512 | 3 | 21.1-20-7 | СН-2012.21 Выпуск № 5 (в текущих ценах по состоянию на 01.10.2025 г.). 21.1-20-7 | Ветошь | 1346 | 1009 | кг | кг | 1 | 0.01 | 31.49 | 0 | 0 | 0 | 0 | 1 | 0 |  | 0.01 | 3 | -1 | 0 | 0 | 0 | 0 | 0 | 0 | 0 | 0
967 | 1474084902 | 1472730815 | 1441838748 | 1 | 1 | 15514512 | 3 | 21.1-25-388 | СН-2012.21 Выпуск № 5 (в текущих ценах по состоянию на 01.10.2025 г.). 21.1-25-388 | Шкурка шлифовальная на бумажной основе | 1327 | 1005 | м2 | м2 | 1 | 0.011 | 208.99 | 0 | 0 | 0 | 0 | 1 | 0 |  | 0.011 | 3 | -1 | 0 | 0 | 0 | 0 | 0 | 0 | 0 | 0
967 | 1474084899 | 1472730815 | 1441822228 | 15514512 | 1 | 15514512 | 3 | 21.1-4-3 |  | Бензин | 1346 | 1009 | кг | кг | 1 | 0.023 | 73.9517 | 0 | 0 | 0 | 0 | 1 | 0 |  | 0.023 | 3 | -1 | 0 | 0 | 0 | 0 | 0 | 0 | 0 | 0
967 | 1474084903 | 1472730815 | 1441834920 | 1 | 1 | 15514512 | 3 | 21.1-6-139 | СН-2012.21 Выпуск № 5 (в текущих ценах по состоянию на 01.10.2025 г.). 21.1-6-139 | Эмаль, марка ПФ-115 (цветная), пентафталевая | 1346 | 1009 | кг | кг | 1 | 0.019 | 106.87 | 0 | 0 | 0 | 0 | 1 | 0 |  | 0.019 | 3 | -1 | 0 | 0 | 0 | 0 | 0 | 0 | 0 | 0
968 | 1474084904 | 1472730837 | 1441819193 | 15514512 | 1 | 15514512 | 1 | 9999990008 |  | Трудозатраты рабочих | 1191 | 1013 | чел.-ч. | чел.-ч. | 1 | 0.05 | 0 | 0 | 0 | 0 | 0 | 1 | 1 | )*3 | 0.15 | 3 | -1 | 0 | 0 | 0 | 0 | 0 | 0 | 0 | 0
969 | 1474084905 | 1472730848 | 1441819193 | 15514512 | 1 | 15514512 | 1 | 9999990008 |  | Трудозатраты рабочих | 1191 | 1013 | чел.-ч. | чел.-ч. | 1 | 1.2 | 0 | 0 | 0 | 0 | 0 | 1 | 1 |  | 1.2 | 3 | -1 | 0 | 0 | 0 | 0 | 0 | 0 | 0 | 0
969 | 1474084906 | 1472730848 | 1441836235 | 1 | 1 | 15514512 | 3 | 21.1-20-7 | СН-2012.21 Выпуск № 5 (в текущих ценах по состоянию на 01.10.2025 г.). 21.1-20-7 | Ветошь | 1346 | 1009 | кг | кг | 1 | 0.007 | 31.49 | 0 | 0 | 0 | 0 | 1 | 0 |  | 0.007 | 3 | -1 | 0 | 0 | 0 | 0 | 0 | 0 | 0 | 0
969 | 1474084907 | 1472730848 | 1441834628 | 1 | 1 | 15514512 | 3 | 21.1-4-3 | СН-2012.21 Выпуск № 5 (в текущих ценах по состоянию на 01.10.2025 г.). 21.1-4-3 | Бензин | 1348 | 1009 | т | т | 1000 | 2e-05 | 73951.73 | 0 | 0 | 0 | 0 | 1 | 0 |  | 2e-05 | 3 | -1 | 0 | 0 | 0 | 0 | 0 | 0 | 0 | 0
970 | 1474084908 | 1472730861 | 1441819193 | 15514512 | 1 | 15514512 | 1 | 9999990008 |  | Трудозатраты рабочих | 1191 | 1013 | чел.-ч. | чел.-ч. | 1 | 0.04 | 0 | 0 | 0 | 0 | 0 | 1 | 1 | )*3 | 0.12 | 3 | -1 | 0 | 0 | 0 | 0 | 0 | 0 | 0 | 0
970 | 1474084909 | 1472730861 | 1441836235 | 1 | 1 | 15514512 | 3 | 21.1-20-7 | СН-2012.21 Выпуск № 5 (в текущих ценах по состоянию на 01.10.2025 г.). 21.1-20-7 | Ветошь | 1346 | 1009 | кг | кг | 1 | 0.0002 | 31.49 | 0 | 0 | 0 | 0 | 1 | 0 | )*3 | 0.0006 | 3 | -1 | 0 | 0 | 0 | 0 | 0 | 0 | 0 | 0
971 | 1474084910 | 1472730873 | 1441819193 | 15514512 | 1 | 15514512 | 1 | 9999990008 |  | Трудозатраты рабочих | 1191 | 1013 | чел.-ч. | чел.-ч. | 1 | 0.4 | 0 | 0 | 0 | 0 | 0 | 1 | 1 | )*4 | 1.6 | 3 | -1 | 0 | 0 | 0 | 0 | 0 | 0 | 0 | 0
971 | 1474084911 | 1472730873 | 1441836235 | 1 | 1 | 15514512 | 3 | 21.1-20-7 | СН-2012.21 Выпуск № 5 (в текущих ценах по состоянию на 01.10.2025 г.). 21.1-20-7 | Ветошь | 1346 | 1009 | кг | кг | 1 | 0.02 | 31.49 | 0 | 0 | 0 | 0 | 1 | 0 | )*4 | 0.08 | 3 | -1 | 0 | 0 | 0 | 0 | 0 | 0 | 0 | 0
971 | 1474084912 | 1472730873 | 1441838749 | 1 | 1 | 15514512 | 3 | 21.1-25-389 | СН-2012.21 Выпуск № 5 (в текущих ценах по состоянию на 01.10.2025 г.). 21.1-25-389 | Шкурка шлифовальная на тканевой основе водостойкая | 1327 | 1005 | м2 | м2 | 1 | 0.03 | 509.19 | 0 | 0 | 0 | 0 | 1 | 0 | )*4 | 0.12 | 3 | -1 | 0 | 0 | 0 | 0 | 0 | 0 | 0 | 0
971 | 1474084913 | 1472730873 | 1441834659 | 1 | 1 | 15514512 | 3 | 21.1-4-34 | СН-2012.21 Выпуск № 5 (в текущих ценах по состоянию на 01.10.2025 г.). 21.1-4-34 | Растворитель нефтяной, марка Нефрас С-50/170 | 1348 | 1009 | т | т | 1000 | 3e-05 | 113415.04 | 0 | 0 | 0 | 0 | 1 | 0 | )*4 | 0.00012 | 3 | -1 | 0 | 0 | 0 | 0 | 0 | 0 | 0 | 0
972 | 1474084914 | 1472730883 | 1441819193 | 15514512 | 1 | 15514512 | 1 | 9999990008 |  | Трудозатраты рабочих | 1191 | 1013 | чел.-ч. | чел.-ч. | 1 | 0.29 | 0 | 0 | 0 | 0 | 0 | 1 | 1 | )*2 | 0.58 | 3 | -1 | 0 | 0 | 0 | 0 | 0 | 0 | 0 | 0
974 | 1474084915 | 1472730903 | 1441819193 | 15514512 | 1 | 15514512 | 1 | 9999990008 |  | Трудозатраты рабочих | 1191 | 1013 | чел.-ч. | чел.-ч. | 1 | 0.17 | 0 | 0 | 0 | 0 | 0 | 1 | 1 | )*4 | 0.68 | 3 | -1 | 0 | 0 | 0 | 0 | 0 | 0 | 0 | 0
974 | 1474084916 | 1472730903 | 1441834258 | 1 | 1 | 15514512 | 2 | 22.1-18-24 | СН-2012.22 Выпуск № 5 (в текущих ценах по состоянию на 01.10.2025 г.). 22.1-18-24 | Автомобили полупассажирские типа ГАЗ, грузоподъемность до 2 т | 1368 | 1011 | маш.-ч | маш.-ч | 1 | 0.01 | 0 | 1303.01 | 826.2 | 0 | 0 | 1 | 0 | )*4 | 0.04 | 3 | -1 | 0 | 0 | 0 | 0 | 0 | 0 | 0 | 0
974 | 1474084917 | 1472730903 | 1441836186 | 1 | 1 | 15514512 | 3 | 21.1-16-103 | СН-2012.21 Выпуск № 5 (в текущих ценах по состоянию на 01.10.2025 г.). 21.1-16-103 | Спирт этиловый ректификат | 1346 | 1009 | кг | кг | 1 | 0.01 | 494.57 | 0 | 0 | 0 | 0 | 1 | 0 | )*4 | 0.04 | 3 | -1 | 0 | 0 | 0 | 0 | 0 | 0 | 0 | 0
974 | 1474084918 | 1472730903 | 1441836230 | 1 | 1 | 15514512 | 3 | 21.1-20-1 | СН-2012.21 Выпуск № 5 (в текущих ценах по состоянию на 01.10.2025 г.). 21.1-20-1 | Бязь | 1327 | 1005 | м2 | м2 | 1 | 0.02 | 46 | 0 | 0 | 0 | 0 | 1 | 0 | )*4 | 0.08 | 3 | -1 | 0 | 0 | 0 | 0 | 0 | 0 | 0 | 0
975 | 1474084919 | 1472730913 | 1441819193 | 15514512 | 1 | 15514512 | 1 | 9999990008 |  | Трудозатраты рабочих | 1191 | 1013 | чел.-ч. | чел.-ч. | 1 | 0.3 | 0 | 0 | 0 | 0 | 0 | 1 | 1 | )*2 | 0.6 | 3 | -1 | 0 | 0 | 0 | 0 | 0 | 0 | 0 | 0
975 | 1474084920 | 1472730913 | 1441836235 | 1 | 1 | 15514512 | 3 | 21.1-20-7 | СН-2012.21 Выпуск № 5 (в текущих ценах по состоянию на 01.10.2025 г.). 21.1-20-7 | Ветошь | 1346 | 1009 | кг | кг | 1 | 0.05 | 31.49 | 0 | 0 | 0 | 0 | 1 | 0 | )*2 | 0.1 | 3 | -1 | 0 | 0 | 0 | 0 | 0 | 0 | 0 | 0
975 | 1474084921 | 1472730913 | 1441834628 | 1 | 1 | 15514512 | 3 | 21.1-4-3 | СН-2012.21 Выпуск № 5 (в текущих ценах по состоянию на 01.10.2025 г.). 21.1-4-3 | Бензин | 1348 | 1009 | т | т | 1000 | 4e-05 | 73951.73 | 0 | 0 | 0 | 0 | 1 | 0 | )*2 | 8e-05 | 3 | -1 | 0 | 0 | 0 | 0 | 0 | 0 | 0 | 0
976 | 1474084922 | 1472730930 | 1441819193 | 15514512 | 1 | 15514512 | 1 | 9999990008 |  | Трудозатраты рабочих | 1191 | 1013 | чел.-ч. | чел.-ч. | 1 | 1.2 | 0 | 0 | 0 | 0 | 0 | 1 | 1 |  | 1.2 | 3 | -1 | 0 | 0 | 0 | 0 | 0 | 0 | 0 | 0
976 | 1474084923 | 1472730930 | 1441836235 | 1 | 1 | 15514512 | 3 | 21.1-20-7 | СН-2012.21 Выпуск № 5 (в текущих ценах по состоянию на 01.10.2025 г.). 21.1-20-7 | Ветошь | 1346 | 1009 | кг | кг | 1 | 0.007 | 31.49 | 0 | 0 | 0 | 0 | 1 | 0 |  | 0.007 | 3 | -1 | 0 | 0 | 0 | 0 | 0 | 0 | 0 | 0
976 | 1474084924 | 1472730930 | 1441834628 | 1 | 1 | 15514512 | 3 | 21.1-4-3 | СН-2012.21 Выпуск № 5 (в текущих ценах по состоянию на 01.10.2025 г.). 21.1-4-3 | Бензин | 1348 | 1009 | т | т | 1000 | 2e-05 | 73951.73 | 0 | 0 | 0 | 0 | 1 | 0 |  | 2e-05 | 3 | -1 | 0 | 0 | 0 | 0 | 0 | 0 | 0 | 0
977 | 1474084925 | 1472730944 | 1441819193 | 15514512 | 1 | 15514512 | 1 | 9999990008 |  | Трудозатраты рабочих | 1191 | 1013 | чел.-ч. | чел.-ч. | 1 | 0.04 | 0 | 0 | 0 | 0 | 0 | 1 | 1 | )*3 | 0.12 | 3 | -1 | 0 | 0 | 0 | 0 | 0 | 0 | 0 | 0
977 | 1474084926 | 1472730944 | 1441836235 | 1 | 1 | 15514512 | 3 | 21.1-20-7 | СН-2012.21 Выпуск № 5 (в текущих ценах по состоянию на 01.10.2025 г.). 21.1-20-7 | Ветошь | 1346 | 1009 | кг | кг | 1 | 0.0002 | 31.49 | 0 | 0 | 0 | 0 | 1 | 0 | )*3 | 0.0006 | 3 | -1 | 0 | 0 | 0 | 0 | 0 | 0 | 0 | 0
978 | 1474084927 | 1472730955 | 1441819193 | 15514512 | 1 | 15514512 | 1 | 9999990008 |  | Трудозатраты рабочих | 1191 | 1013 | чел.-ч. | чел.-ч. | 1 | 0.3 | 0 | 0 | 0 | 0 | 0 | 1 | 1 | )*2 | 0.6 | 3 | -1 | 0 | 0 | 0 | 0 | 0 | 0 | 0 | 0
978 | 1474084928 | 1472730955 | 1441836235 | 1 | 1 | 15514512 | 3 | 21.1-20-7 | СН-2012.21 Выпуск № 5 (в текущих ценах по состоянию на 01.10.2025 г.). 21.1-20-7 | Ветошь | 1346 | 1009 | кг | кг | 1 | 0.05 | 31.49 | 0 | 0 | 0 | 0 | 1 | 0 | )*2 | 0.1 | 3 | -1 | 0 | 0 | 0 | 0 | 0 | 0 | 0 | 0
978 | 1474084929 | 1472730955 | 1441834628 | 1 | 1 | 15514512 | 3 | 21.1-4-3 | СН-2012.21 Выпуск № 5 (в текущих ценах по состоянию на 01.10.2025 г.). 21.1-4-3 | Бензин | 1348 | 1009 | т | т | 1000 | 4e-05 | 73951.73 | 0 | 0 | 0 | 0 | 1 | 0 | )*2 | 8e-05 | 3 | -1 | 0 | 0 | 0 | 0 | 0 | 0 | 0 | 0
979 | 1474084930 | 1472730966 | 1441819193 | 15514512 | 1 | 15514512 | 1 | 9999990008 |  | Трудозатраты рабочих | 1191 | 1013 | чел.-ч. | чел.-ч. | 1 | 0.48 | 0 | 0 | 0 | 0 | 0 | 1 | 1 | )*4 | 1.92 | 3 | -1 | 0 | 0 | 0 | 0 | 0 | 0 | 0 | 0
979 | 1474084931 | 1472730966 | 1441836235 | 1 | 1 | 15514512 | 3 | 21.1-20-7 | СН-2012.21 Выпуск № 5 (в текущих ценах по состоянию на 01.10.2025 г.). 21.1-20-7 | Ветошь | 1346 | 1009 | кг | кг | 1 | 0.02 | 31.49 | 0 | 0 | 0 | 0 | 1 | 0 | )*4 | 0.08 | 3 | -1 | 0 | 0 | 0 | 0 | 0 | 0 | 0 | 0
979 | 1474084932 | 1472730966 | 1441834659 | 1 | 1 | 15514512 | 3 | 21.1-4-34 | СН-2012.21 Выпуск № 5 (в текущих ценах по состоянию на 01.10.2025 г.). 21.1-4-34 | Растворитель нефтяной, марка Нефрас С-50/170 | 1348 | 1009 | т | т | 1000 | 1e-05 | 113415.04 | 0 | 0 | 0 | 0 | 1 | 0 | )*4 | 4e-05 | 3 | -1 | 0 | 0 | 0 | 0 | 0 | 0 | 0 | 0
979 | 1474084933 | 1472730966 | 1441834669 | 1 | 1 | 15514512 | 3 | 21.1-4-44 | СН-2012.21 Выпуск № 5 (в текущих ценах по состоянию на 01.10.2025 г.). 21.1-4-44 | Смазка ЦИАТИМ-201 морозостойкая для смазывания малонагруженных узлов трения качения и скольжения при температурах от -60° С до +90° С | 1346 | 1009 | кг | кг | 1 | 0.05 | 222.28 | 0 | 0 | 0 | 0 | 1 | 0 | )*4 | 0.2 | 3 | -1 | 0 | 0 | 0 | 0 | 0 | 0 | 0 | 0
981 | 1474084934 | 1472731000 | 1441819193 | 15514512 | 1 | 15514512 | 1 | 9999990008 |  | Трудозатраты рабочих | 1191 | 1013 | чел.-ч. | чел.-ч. | 1 | 0.17 | 0 | 0 | 0 | 0 | 0 | 1 | 1 | )*4 | 0.68 | 3 | -1 | 0 | 0 | 0 | 0 | 0 | 0 | 0 | 0
981 | 1474084935 | 1472731000 | 1441834258 | 1 | 1 | 15514512 | 2 | 22.1-18-24 | СН-2012.22 Выпуск № 5 (в текущих ценах по состоянию на 01.10.2025 г.). 22.1-18-24 | Автомобили полупассажирские типа ГАЗ, грузоподъемность до 2 т | 1368 | 1011 | маш.-ч | маш.-ч | 1 | 0.01 | 0 | 1303.01 | 826.2 | 0 | 0 | 1 | 0 | )*4 | 0.04 | 3 | -1 | 0 | 0 | 0 | 0 | 0 | 0 | 0 | 0
981 | 1474084936 | 1472731000 | 1441836186 | 1 | 1 | 15514512 | 3 | 21.1-16-103 | СН-2012.21 Выпуск № 5 (в текущих ценах по состоянию на 01.10.2025 г.). 21.1-16-103 | Спирт этиловый ректификат | 1346 | 1009 | кг | кг | 1 | 0.01 | 494.57 | 0 | 0 | 0 | 0 | 1 | 0 | )*4 | 0.04 | 3 | -1 | 0 | 0 | 0 | 0 | 0 | 0 | 0 | 0
981 | 1474084937 | 1472731000 | 1441836230 | 1 | 1 | 15514512 | 3 | 21.1-20-1 | СН-2012.21 Выпуск № 5 (в текущих ценах по состоянию на 01.10.2025 г.). 21.1-20-1 | Бязь | 1327 | 1005 | м2 | м2 | 1 | 0.02 | 46 | 0 | 0 | 0 | 0 | 1 | 0 | )*4 | 0.08 | 3 | -1 | 0 | 0 | 0 | 0 | 0 | 0 | 0 | 0
982 | 1474084938 | 1472731010 | 1441819193 | 15514512 | 1 | 15514512 | 1 | 9999990008 |  | Трудозатраты рабочих | 1191 | 1013 | чел.-ч. | чел.-ч. | 1 | 0.3 | 0 | 0 | 0 | 0 | 0 | 1 | 1 | )*2 | 0.6 | 3 | -1 | 0 | 0 | 0 | 0 | 0 | 0 | 0 | 0
982 | 1474084939 | 1472731010 | 1441836235 | 1 | 1 | 15514512 | 3 | 21.1-20-7 | СН-2012.21 Выпуск № 5 (в текущих ценах по состоянию на 01.10.2025 г.). 21.1-20-7 | Ветошь | 1346 | 1009 | кг | кг | 1 | 0.05 | 31.49 | 0 | 0 | 0 | 0 | 1 | 0 | )*2 | 0.1 | 3 | -1 | 0 | 0 | 0 | 0 | 0 | 0 | 0 | 0
982 | 1474084940 | 1472731010 | 1441834628 | 1 | 1 | 15514512 | 3 | 21.1-4-3 | СН-2012.21 Выпуск № 5 (в текущих ценах по состоянию на 01.10.2025 г.). 21.1-4-3 | Бензин | 1348 | 1009 | т | т | 1000 | 4e-05 | 73951.73 | 0 | 0 | 0 | 0 | 1 | 0 | )*2 | 8e-05 | 3 | -1 | 0 | 0 | 0 | 0 | 0 | 0 | 0 | 0
983 | 1474084941 | 1472731022 | 1441819193 | 15514512 | 1 | 15514512 | 1 | 9999990008 |  | Трудозатраты рабочих | 1191 | 1013 | чел.-ч. | чел.-ч. | 1 | 1.13 | 0 | 0 | 0 | 0 | 0 | 1 | 1 |  | 1.13 | 3 | -1 | 0 | 0 | 0 | 0 | 0 | 0 | 0 | 0
983 | 1474084943 | 1472731022 | 1441820422 | 15514512 | 1 | 15514512 | 3 | 21.1-15-50 |  | Припой, сплав "Вуда" | 1346 | 1009 | кг | кг | 1 | 0.003 | 1511.5409 | 0 | 0 | 0 | 0 | 1 | 0 |  | 0.003 | 3 | -1 | 0 | 0 | 0 | 0 | 0 | 0 | 0 | 0
983 | 1474084944 | 1472731022 | 1441836235 | 1 | 1 | 15514512 | 3 | 21.1-20-7 | СН-2012.21 Выпуск № 5 (в текущих ценах по состоянию на 01.10.2025 г.). 21.1-20-7 | Ветошь | 1346 | 1009 | кг | кг | 1 | 0.01 | 31.49 | 0 | 0 | 0 | 0 | 1 | 0 |  | 0.01 | 3 | -1 | 0 | 0 | 0 | 0 | 0 | 0 | 0 | 0
983 | 1474084945 | 1472731022 | 1441838748 | 1 | 1 | 15514512 | 3 | 21.1-25-388 | СН-2012.21 Выпуск № 5 (в текущих ценах по состоянию на 01.10.2025 г.). 21.1-25-388 | Шкурка шлифовальная на бумажной основе | 1327 | 1005 | м2 | м2 | 1 | 0.008 | 208.99 | 0 | 0 | 0 | 0 | 1 | 0 |  | 0.008 | 3 | -1 | 0 | 0 | 0 | 0 | 0 | 0 | 0 | 0
983 | 1474084942 | 1472731022 | 1441822228 | 15514512 | 1 | 15514512 | 3 | 21.1-4-3 |  | Бензин | 1346 | 1009 | кг | кг | 1 | 0.017 | 73.9517 | 0 | 0 | 0 | 0 | 1 | 0 |  | 0.017 | 3 | -1 | 0 | 0 | 0 | 0 | 0 | 0 | 0 | 0
983 | 1474084946 | 1472731022 | 1441834920 | 1 | 1 | 15514512 | 3 | 21.1-6-139 | СН-2012.21 Выпуск № 5 (в текущих ценах по состоянию на 01.10.2025 г.). 21.1-6-139 | Эмаль, марка ПФ-115 (цветная), пентафталевая | 1346 | 1009 | кг | кг | 1 | 0.014 | 106.87 | 0 | 0 | 0 | 0 | 1 | 0 |  | 0.014 | 3 | -1 | 0 | 0 | 0 | 0 | 0 | 0 | 0 | 0
984 | 1474084947 | 1472731053 | 1441819193 | 15514512 | 1 | 15514512 | 1 | 9999990008 |  | Трудозатраты рабочих | 1191 | 1013 | чел.-ч. | чел.-ч. | 1 | 0.04 | 0 | 0 | 0 | 0 | 0 | 1 | 1 | )*3 | 0.12 | 3 | -1 | 0 | 0 | 0 | 0 | 0 | 0 | 0 | 0
986 | 1474084948 | 1472731063 | 1441819193 | 15514512 | 1 | 15514512 | 1 | 9999990008 |  | Трудозатраты рабочих | 1191 | 1013 | чел.-ч. | чел.-ч. | 1 | 0.17 | 0 | 0 | 0 | 0 | 0 | 1 | 1 | )*4 | 0.68 | 3 | -1 | 0 | 0 | 0 | 0 | 0 | 0 | 0 | 0
986 | 1474084949 | 1472731063 | 1441834258 | 1 | 1 | 15514512 | 2 | 22.1-18-24 | СН-2012.22 Выпуск № 5 (в текущих ценах по состоянию на 01.10.2025 г.). 22.1-18-24 | Автомобили полупассажирские типа ГАЗ, грузоподъемность до 2 т | 1368 | 1011 | маш.-ч | маш.-ч | 1 | 0.01 | 0 | 1303.01 | 826.2 | 0 | 0 | 1 | 0 | )*4 | 0.04 | 3 | -1 | 0 | 0 | 0 | 0 | 0 | 0 | 0 | 0
986 | 1474084950 | 1472731063 | 1441836186 | 1 | 1 | 15514512 | 3 | 21.1-16-103 | СН-2012.21 Выпуск № 5 (в текущих ценах по состоянию на 01.10.2025 г.). 21.1-16-103 | Спирт этиловый ректификат | 1346 | 1009 | кг | кг | 1 | 0.01 | 494.57 | 0 | 0 | 0 | 0 | 1 | 0 | )*4 | 0.04 | 3 | -1 | 0 | 0 | 0 | 0 | 0 | 0 | 0 | 0
986 | 1474084951 | 1472731063 | 1441836230 | 1 | 1 | 15514512 | 3 | 21.1-20-1 | СН-2012.21 Выпуск № 5 (в текущих ценах по состоянию на 01.10.2025 г.). 21.1-20-1 | Бязь | 1327 | 1005 | м2 | м2 | 1 | 0.02 | 46 | 0 | 0 | 0 | 0 | 1 | 0 | )*4 | 0.08 | 3 | -1 | 0 | 0 | 0 | 0 | 0 | 0 | 0 | 0
987 | 1474084952 | 1472731074 | 1441819193 | 15514512 | 1 | 15514512 | 1 | 9999990008 |  | Трудозатраты рабочих | 1191 | 1013 | чел.-ч. | чел.-ч. | 1 | 0.3 | 0 | 0 | 0 | 0 | 0 | 1 | 1 | )*2 | 0.6 | 3 | -1 | 0 | 0 | 0 | 0 | 0 | 0 | 0 | 0
987 | 1474084953 | 1472731074 | 1441836235 | 1 | 1 | 15514512 | 3 | 21.1-20-7 | СН-2012.21 Выпуск № 5 (в текущих ценах по состоянию на 01.10.2025 г.). 21.1-20-7 | Ветошь | 1346 | 1009 | кг | кг | 1 | 0.05 | 31.49 | 0 | 0 | 0 | 0 | 1 | 0 | )*2 | 0.1 | 3 | -1 | 0 | 0 | 0 | 0 | 0 | 0 | 0 | 0
987 | 1474084954 | 1472731074 | 1441834628 | 1 | 1 | 15514512 | 3 | 21.1-4-3 | СН-2012.21 Выпуск № 5 (в текущих ценах по состоянию на 01.10.2025 г.). 21.1-4-3 | Бензин | 1348 | 1009 | т | т | 1000 | 4e-05 | 73951.73 | 0 | 0 | 0 | 0 | 1 | 0 | )*2 | 8e-05 | 3 | -1 | 0 | 0 | 0 | 0 | 0 | 0 | 0 | 0
988 | 1474084955 | 1472731089 | 1441819193 | 15514512 | 1 | 15514512 | 1 | 9999990008 |  | Трудозатраты рабочих | 1191 | 1013 | чел.-ч. | чел.-ч. | 1 | 1.13 | 0 | 0 | 0 | 0 | 0 | 1 | 1 |  | 1.13 | 3 | -1 | 0 | 0 | 0 | 0 | 0 | 0 | 0 | 0
988 | 1474084957 | 1472731089 | 1441820422 | 15514512 | 1 | 15514512 | 3 | 21.1-15-50 |  | Припой, сплав "Вуда" | 1346 | 1009 | кг | кг | 1 | 0.003 | 1511.5409 | 0 | 0 | 0 | 0 | 1 | 0 |  | 0.003 | 3 | -1 | 0 | 0 | 0 | 0 | 0 | 0 | 0 | 0
988 | 1474084958 | 1472731089 | 1441836235 | 1 | 1 | 15514512 | 3 | 21.1-20-7 | СН-2012.21 Выпуск № 5 (в текущих ценах по состоянию на 01.10.2025 г.). 21.1-20-7 | Ветошь | 1346 | 1009 | кг | кг | 1 | 0.01 | 31.49 | 0 | 0 | 0 | 0 | 1 | 0 |  | 0.01 | 3 | -1 | 0 | 0 | 0 | 0 | 0 | 0 | 0 | 0
988 | 1474084959 | 1472731089 | 1441838748 | 1 | 1 | 15514512 | 3 | 21.1-25-388 | СН-2012.21 Выпуск № 5 (в текущих ценах по состоянию на 01.10.2025 г.). 21.1-25-388 | Шкурка шлифовальная на бумажной основе | 1327 | 1005 | м2 | м2 | 1 | 0.008 | 208.99 | 0 | 0 | 0 | 0 | 1 | 0 |  | 0.008 | 3 | -1 | 0 | 0 | 0 | 0 | 0 | 0 | 0 | 0
988 | 1474084956 | 1472731089 | 1441822228 | 15514512 | 1 | 15514512 | 3 | 21.1-4-3 |  | Бензин | 1346 | 1009 | кг | кг | 1 | 0.017 | 73.9517 | 0 | 0 | 0 | 0 | 1 | 0 |  | 0.017 | 3 | -1 | 0 | 0 | 0 | 0 | 0 | 0 | 0 | 0
988 | 1474084960 | 1472731089 | 1441834920 | 1 | 1 | 15514512 | 3 | 21.1-6-139 | СН-2012.21 Выпуск № 5 (в текущих ценах по состоянию на 01.10.2025 г.). 21.1-6-139 | Эмаль, марка ПФ-115 (цветная), пентафталевая | 1346 | 1009 | кг | кг | 1 | 0.014 | 106.87 | 0 | 0 | 0 | 0 | 1 | 0 |  | 0.014 | 3 | -1 | 0 | 0 | 0 | 0 | 0 | 0 | 0 | 0
989 | 1474084961 | 1472731152 | 1441819193 | 15514512 | 1 | 15514512 | 1 | 9999990008 |  | Трудозатраты рабочих | 1191 | 1013 | чел.-ч. | чел.-ч. | 1 | 0.04 | 0 | 0 | 0 | 0 | 0 | 1 | 1 | )*3 | 0.12 | 3 | -1 | 0 | 0 | 0 | 0 | 0 | 0 | 0 | 0
991 | 1474084962 | 1472731180 | 1441819193 | 15514512 | 1 | 15514512 | 1 | 9999990008 |  | Трудозатраты рабочих | 1191 | 1013 | чел.-ч. | чел.-ч. | 1 | 0.17 | 0 | 0 | 0 | 0 | 0 | 1 | 1 | )*4 | 0.68 | 3 | -1 | 0 | 0 | 0 | 0 | 0 | 0 | 0 | 0
991 | 1474084963 | 1472731180 | 1441834258 | 1 | 1 | 15514512 | 2 | 22.1-18-24 | СН-2012.22 Выпуск № 5 (в текущих ценах по состоянию на 01.10.2025 г.). 22.1-18-24 | Автомобили полупассажирские типа ГАЗ, грузоподъемность до 2 т | 1368 | 1011 | маш.-ч | маш.-ч | 1 | 0.01 | 0 | 1303.01 | 826.2 | 0 | 0 | 1 | 0 | )*4 | 0.04 | 3 | -1 | 0 | 0 | 0 | 0 | 0 | 0 | 0 | 0
991 | 1474084964 | 1472731180 | 1441836186 | 1 | 1 | 15514512 | 3 | 21.1-16-103 | СН-2012.21 Выпуск № 5 (в текущих ценах по состоянию на 01.10.2025 г.). 21.1-16-103 | Спирт этиловый ректификат | 1346 | 1009 | кг | кг | 1 | 0.01 | 494.57 | 0 | 0 | 0 | 0 | 1 | 0 | )*4 | 0.04 | 3 | -1 | 0 | 0 | 0 | 0 | 0 | 0 | 0 | 0
991 | 1474084965 | 1472731180 | 1441836230 | 1 | 1 | 15514512 | 3 | 21.1-20-1 | СН-2012.21 Выпуск № 5 (в текущих ценах по состоянию на 01.10.2025 г.). 21.1-20-1 | Бязь | 1327 | 1005 | м2 | м2 | 1 | 0.02 | 46 | 0 | 0 | 0 | 0 | 1 | 0 | )*4 | 0.08 | 3 | -1 | 0 | 0 | 0 | 0 | 0 | 0 | 0 | 0
992 | 1474084966 | 1472731207 | 1441819193 | 15514512 | 1 | 15514512 | 1 | 9999990008 |  | Трудозатраты рабочих | 1191 | 1013 | чел.-ч. | чел.-ч. | 1 | 0.3 | 0 | 0 | 0 | 0 | 0 | 1 | 1 | )*2 | 0.6 | 3 | -1 | 0 | 0 | 0 | 0 | 0 | 0 | 0 | 0
992 | 1474084967 | 1472731207 | 1441836235 | 1 | 1 | 15514512 | 3 | 21.1-20-7 | СН-2012.21 Выпуск № 5 (в текущих ценах по состоянию на 01.10.2025 г.). 21.1-20-7 | Ветошь | 1346 | 1009 | кг | кг | 1 | 0.05 | 31.49 | 0 | 0 | 0 | 0 | 1 | 0 | )*2 | 0.1 | 3 | -1 | 0 | 0 | 0 | 0 | 0 | 0 | 0 | 0
992 | 1474084968 | 1472731207 | 1441834628 | 1 | 1 | 15514512 | 3 | 21.1-4-3 | СН-2012.21 Выпуск № 5 (в текущих ценах по состоянию на 01.10.2025 г.). 21.1-4-3 | Бензин | 1348 | 1009 | т | т | 1000 | 4e-05 | 73951.73 | 0 | 0 | 0 | 0 | 1 | 0 | )*2 | 8e-05 | 3 | -1 | 0 | 0 | 0 | 0 | 0 | 0 | 0 | 0
993 | 1474084969 | 1472731217 | 1441819193 | 15514512 | 1 | 15514512 | 1 | 9999990008 |  | Трудозатраты рабочих | 1191 | 1013 | чел.-ч. | чел.-ч. | 1 | 1.13 | 0 | 0 | 0 | 0 | 0 | 1 | 1 |  | 1.13 | 3 | -1 | 0 | 0 | 0 | 0 | 0 | 0 | 0 | 0
993 | 1474084971 | 1472731217 | 1441820422 | 15514512 | 1 | 15514512 | 3 | 21.1-15-50 |  | Припой, сплав "Вуда" | 1346 | 1009 | кг | кг | 1 | 0.003 | 1511.5409 | 0 | 0 | 0 | 0 | 1 | 0 |  | 0.003 | 3 | -1 | 0 | 0 | 0 | 0 | 0 | 0 | 0 | 0
993 | 1474084972 | 1472731217 | 1441836235 | 1 | 1 | 15514512 | 3 | 21.1-20-7 | СН-2012.21 Выпуск № 5 (в текущих ценах по состоянию на 01.10.2025 г.). 21.1-20-7 | Ветошь | 1346 | 1009 | кг | кг | 1 | 0.01 | 31.49 | 0 | 0 | 0 | 0 | 1 | 0 |  | 0.01 | 3 | -1 | 0 | 0 | 0 | 0 | 0 | 0 | 0 | 0
993 | 1474084973 | 1472731217 | 1441838748 | 1 | 1 | 15514512 | 3 | 21.1-25-388 | СН-2012.21 Выпуск № 5 (в текущих ценах по состоянию на 01.10.2025 г.). 21.1-25-388 | Шкурка шлифовальная на бумажной основе | 1327 | 1005 | м2 | м2 | 1 | 0.008 | 208.99 | 0 | 0 | 0 | 0 | 1 | 0 |  | 0.008 | 3 | -1 | 0 | 0 | 0 | 0 | 0 | 0 | 0 | 0
993 | 1474084970 | 1472731217 | 1441822228 | 15514512 | 1 | 15514512 | 3 | 21.1-4-3 |  | Бензин | 1346 | 1009 | кг | кг | 1 | 0.017 | 73.9517 | 0 | 0 | 0 | 0 | 1 | 0 |  | 0.017 | 3 | -1 | 0 | 0 | 0 | 0 | 0 | 0 | 0 | 0
993 | 1474084974 | 1472731217 | 1441834920 | 1 | 1 | 15514512 | 3 | 21.1-6-139 | СН-2012.21 Выпуск № 5 (в текущих ценах по состоянию на 01.10.2025 г.). 21.1-6-139 | Эмаль, марка ПФ-115 (цветная), пентафталевая | 1346 | 1009 | кг | кг | 1 | 0.014 | 106.87 | 0 | 0 | 0 | 0 | 1 | 0 |  | 0.014 | 3 | -1 | 0 | 0 | 0 | 0 | 0 | 0 | 0 | 0
994 | 1474084975 | 1472731238 | 1441819193 | 15514512 | 1 | 15514512 | 1 | 9999990008 |  | Трудозатраты рабочих | 1191 | 1013 | чел.-ч. | чел.-ч. | 1 | 0.04 | 0 | 0 | 0 | 0 | 0 | 1 | 1 | )*3 | 0.12 | 3 | -1 | 0 | 0 | 0 | 0 | 0 | 0 | 0 | 0
996 | 1474084976 | 1472731245 | 1441819193 | 15514512 | 1 | 15514512 | 1 | 9999990008 |  | Трудозатраты рабочих | 1191 | 1013 | чел.-ч. | чел.-ч. | 1 | 0.17 | 0 | 0 | 0 | 0 | 0 | 1 | 1 | )*4 | 0.68 | 3 | -1 | 0 | 0 | 0 | 0 | 0 | 0 | 0 | 0
996 | 1474084977 | 1472731245 | 1441834258 | 1 | 1 | 15514512 | 2 | 22.1-18-24 | СН-2012.22 Выпуск № 5 (в текущих ценах по состоянию на 01.10.2025 г.). 22.1-18-24 | Автомобили полупассажирские типа ГАЗ, грузоподъемность до 2 т | 1368 | 1011 | маш.-ч | маш.-ч | 1 | 0.01 | 0 | 1303.01 | 826.2 | 0 | 0 | 1 | 0 | )*4 | 0.04 | 3 | -1 | 0 | 0 | 0 | 0 | 0 | 0 | 0 | 0
996 | 1474084978 | 1472731245 | 1441836186 | 1 | 1 | 15514512 | 3 | 21.1-16-103 | СН-2012.21 Выпуск № 5 (в текущих ценах по состоянию на 01.10.2025 г.). 21.1-16-103 | Спирт этиловый ректификат | 1346 | 1009 | кг | кг | 1 | 0.01 | 494.57 | 0 | 0 | 0 | 0 | 1 | 0 | )*4 | 0.04 | 3 | -1 | 0 | 0 | 0 | 0 | 0 | 0 | 0 | 0
996 | 1474084979 | 1472731245 | 1441836230 | 1 | 1 | 15514512 | 3 | 21.1-20-1 | СН-2012.21 Выпуск № 5 (в текущих ценах по состоянию на 01.10.2025 г.). 21.1-20-1 | Бязь | 1327 | 1005 | м2 | м2 | 1 | 0.02 | 46 | 0 | 0 | 0 | 0 | 1 | 0 | )*4 | 0.08 | 3 | -1 | 0 | 0 | 0 | 0 | 0 | 0 | 0 | 0
997 | 1474084980 | 1472731255 | 1441819193 | 15514512 | 1 | 15514512 | 1 | 9999990008 |  | Трудозатраты рабочих | 1191 | 1013 | чел.-ч. | чел.-ч. | 1 | 0.3 | 0 | 0 | 0 | 0 | 0 | 1 | 1 | )*2 | 0.6 | 3 | -1 | 0 | 0 | 0 | 0 | 0 | 0 | 0 | 0
997 | 1474084981 | 1472731255 | 1441836235 | 1 | 1 | 15514512 | 3 | 21.1-20-7 | СН-2012.21 Выпуск № 5 (в текущих ценах по состоянию на 01.10.2025 г.). 21.1-20-7 | Ветошь | 1346 | 1009 | кг | кг | 1 | 0.05 | 31.49 | 0 | 0 | 0 | 0 | 1 | 0 | )*2 | 0.1 | 3 | -1 | 0 | 0 | 0 | 0 | 0 | 0 | 0 | 0
997 | 1474084982 | 1472731255 | 1441834628 | 1 | 1 | 15514512 | 3 | 21.1-4-3 | СН-2012.21 Выпуск № 5 (в текущих ценах по состоянию на 01.10.2025 г.). 21.1-4-3 | Бензин | 1348 | 1009 | т | т | 1000 | 4e-05 | 73951.73 | 0 | 0 | 0 | 0 | 1 | 0 | )*2 | 8e-05 | 3 | -1 | 0 | 0 | 0 | 0 | 0 | 0 | 0 | 0
998 | 1474084983 | 1472731267 | 1441819193 | 15514512 | 1 | 15514512 | 1 | 9999990008 |  | Трудозатраты рабочих | 1191 | 1013 | чел.-ч. | чел.-ч. | 1 | 1.2 | 0 | 0 | 0 | 0 | 0 | 1 | 1 |  | 1.2 | 3 | -1 | 0 | 0 | 0 | 0 | 0 | 0 | 0 | 0
998 | 1474084984 | 1472731267 | 1441836235 | 1 | 1 | 15514512 | 3 | 21.1-20-7 | СН-2012.21 Выпуск № 5 (в текущих ценах по состоянию на 01.10.2025 г.). 21.1-20-7 | Ветошь | 1346 | 1009 | кг | кг | 1 | 0.007 | 31.49 | 0 | 0 | 0 | 0 | 1 | 0 |  | 0.007 | 3 | -1 | 0 | 0 | 0 | 0 | 0 | 0 | 0 | 0
998 | 1474084985 | 1472731267 | 1441834628 | 1 | 1 | 15514512 | 3 | 21.1-4-3 | СН-2012.21 Выпуск № 5 (в текущих ценах по состоянию на 01.10.2025 г.). 21.1-4-3 | Бензин | 1348 | 1009 | т | т | 1000 | 2e-05 | 73951.73 | 0 | 0 | 0 | 0 | 1 | 0 |  | 2e-05 | 3 | -1 | 0 | 0 | 0 | 0 | 0 | 0 | 0 | 0
999 | 1474084986 | 1472731276 | 1441819193 | 15514512 | 1 | 15514512 | 1 | 9999990008 |  | Трудозатраты рабочих | 1191 | 1013 | чел.-ч. | чел.-ч. | 1 | 0.04 | 0 | 0 | 0 | 0 | 0 | 1 | 1 | )*3 | 0.12 | 3 | -1 | 0 | 0 | 0 | 0 | 0 | 0 | 0 | 0
999 | 1474084987 | 1472731276 | 1441836235 | 1 | 1 | 15514512 | 3 | 21.1-20-7 | СН-2012.21 Выпуск № 5 (в текущих ценах по состоянию на 01.10.2025 г.). 21.1-20-7 | Ветошь | 1346 | 1009 | кг | кг | 1 | 0.0002 | 31.49 | 0 | 0 | 0 | 0 | 1 | 0 | )*3 | 0.0006 | 3 | -1 | 0 | 0 | 0 | 0 | 0 | 0 | 0 | 0
1000 | 1474084988 | 1472731282 | 1441819193 | 15514512 | 1 | 15514512 | 1 | 9999990008 |  | Трудозатраты рабочих | 1191 | 1013 | чел.-ч. | чел.-ч. | 1 | 0.4 | 0 | 0 | 0 | 0 | 0 | 1 | 1 | )*4 | 1.6 | 3 | -1 | 0 | 0 | 0 | 0 | 0 | 0 | 0 | 0
1000 | 1474084989 | 1472731282 | 1441836235 | 1 | 1 | 15514512 | 3 | 21.1-20-7 | СН-2012.21 Выпуск № 5 (в текущих ценах по состоянию на 01.10.2025 г.). 21.1-20-7 | Ветошь | 1346 | 1009 | кг | кг | 1 | 0.02 | 31.49 | 0 | 0 | 0 | 0 | 1 | 0 | )*4 | 0.08 | 3 | -1 | 0 | 0 | 0 | 0 | 0 | 0 | 0 | 0
1000 | 1474084990 | 1472731282 | 1441838749 | 1 | 1 | 15514512 | 3 | 21.1-25-389 | СН-2012.21 Выпуск № 5 (в текущих ценах по состоянию на 01.10.2025 г.). 21.1-25-389 | Шкурка шлифовальная на тканевой основе водостойкая | 1327 | 1005 | м2 | м2 | 1 | 0.03 | 509.19 | 0 | 0 | 0 | 0 | 1 | 0 | )*4 | 0.12 | 3 | -1 | 0 | 0 | 0 | 0 | 0 | 0 | 0 | 0
1000 | 1474084991 | 1472731282 | 1441834659 | 1 | 1 | 15514512 | 3 | 21.1-4-34 | СН-2012.21 Выпуск № 5 (в текущих ценах по состоянию на 01.10.2025 г.). 21.1-4-34 | Растворитель нефтяной, марка Нефрас С-50/170 | 1348 | 1009 | т | т | 1000 | 3e-05 | 113415.04 | 0 | 0 | 0 | 0 | 1 | 0 | )*4 | 0.00012 | 3 | -1 | 0 | 0 | 0 | 0 | 0 | 0 | 0 | 0
1002 | 1474084992 | 1472731294 | 1441819193 | 15514512 | 1 | 15514512 | 1 | 9999990008 |  | Трудозатраты рабочих | 1191 | 1013 | чел.-ч. | чел.-ч. | 1 | 0.17 | 0 | 0 | 0 | 0 | 0 | 1 | 1 | )*4 | 0.68 | 3 | -1 | 0 | 0 | 0 | 0 | 0 | 0 | 0 | 0
1002 | 1474084993 | 1472731294 | 1441834258 | 1 | 1 | 15514512 | 2 | 22.1-18-24 | СН-2012.22 Выпуск № 5 (в текущих ценах по состоянию на 01.10.2025 г.). 22.1-18-24 | Автомобили полупассажирские типа ГАЗ, грузоподъемность до 2 т | 1368 | 1011 | маш.-ч | маш.-ч | 1 | 0.01 | 0 | 1303.01 | 826.2 | 0 | 0 | 1 | 0 | )*4 | 0.04 | 3 | -1 | 0 | 0 | 0 | 0 | 0 | 0 | 0 | 0
1002 | 1474084994 | 1472731294 | 1441836186 | 1 | 1 | 15514512 | 3 | 21.1-16-103 | СН-2012.21 Выпуск № 5 (в текущих ценах по состоянию на 01.10.2025 г.). 21.1-16-103 | Спирт этиловый ректификат | 1346 | 1009 | кг | кг | 1 | 0.01 | 494.57 | 0 | 0 | 0 | 0 | 1 | 0 | )*4 | 0.04 | 3 | -1 | 0 | 0 | 0 | 0 | 0 | 0 | 0 | 0
1002 | 1474084995 | 1472731294 | 1441836230 | 1 | 1 | 15514512 | 3 | 21.1-20-1 | СН-2012.21 Выпуск № 5 (в текущих ценах по состоянию на 01.10.2025 г.). 21.1-20-1 | Бязь | 1327 | 1005 | м2 | м2 | 1 | 0.02 | 46 | 0 | 0 | 0 | 0 | 1 | 0 | )*4 | 0.08 | 3 | -1 | 0 | 0 | 0 | 0 | 0 | 0 | 0 | 0
1003 | 1474084996 | 1472731305 | 1441819193 | 15514512 | 1 | 15514512 | 1 | 9999990008 |  | Трудозатраты рабочих | 1191 | 1013 | чел.-ч. | чел.-ч. | 1 | 0.3 | 0 | 0 | 0 | 0 | 0 | 1 | 1 | )*2 | 0.6 | 3 | -1 | 0 | 0 | 0 | 0 | 0 | 0 | 0 | 0
1003 | 1474084997 | 1472731305 | 1441836235 | 1 | 1 | 15514512 | 3 | 21.1-20-7 | СН-2012.21 Выпуск № 5 (в текущих ценах по состоянию на 01.10.2025 г.). 21.1-20-7 | Ветошь | 1346 | 1009 | кг | кг | 1 | 0.05 | 31.49 | 0 | 0 | 0 | 0 | 1 | 0 | )*2 | 0.1 | 3 | -1 | 0 | 0 | 0 | 0 | 0 | 0 | 0 | 0
1003 | 1474084998 | 1472731305 | 1441834628 | 1 | 1 | 15514512 | 3 | 21.1-4-3 | СН-2012.21 Выпуск № 5 (в текущих ценах по состоянию на 01.10.2025 г.). 21.1-4-3 | Бензин | 1348 | 1009 | т | т | 1000 | 4e-05 | 73951.73 | 0 | 0 | 0 | 0 | 1 | 0 | )*2 | 8e-05 | 3 | -1 | 0 | 0 | 0 | 0 | 0 | 0 | 0 | 0
1004 | 1474084999 | 1472731317 | 1441819193 | 15514512 | 1 | 15514512 | 1 | 9999990008 |  | Трудозатраты рабочих | 1191 | 1013 | чел.-ч. | чел.-ч. | 1 | 0.4 | 0 | 0 | 0 | 0 | 0 | 1 | 1 | )*4 | 1.6 | 3 | -1 | 0 | 0 | 0 | 0 | 0 | 0 | 0 | 0
1004 | 1474085000 | 1472731317 | 1441836235 | 1 | 1 | 15514512 | 3 | 21.1-20-7 | СН-2012.21 Выпуск № 5 (в текущих ценах по состоянию на 01.10.2025 г.). 21.1-20-7 | Ветошь | 1346 | 1009 | кг | кг | 1 | 0.02 | 31.49 | 0 | 0 | 0 | 0 | 1 | 0 | )*4 | 0.08 | 3 | -1 | 0 | 0 | 0 | 0 | 0 | 0 | 0 | 0
1004 | 1474085001 | 1472731317 | 1441838749 | 1 | 1 | 15514512 | 3 | 21.1-25-389 | СН-2012.21 Выпуск № 5 (в текущих ценах по состоянию на 01.10.2025 г.). 21.1-25-389 | Шкурка шлифовальная на тканевой основе водостойкая | 1327 | 1005 | м2 | м2 | 1 | 0.03 | 509.19 | 0 | 0 | 0 | 0 | 1 | 0 | )*4 | 0.12 | 3 | -1 | 0 | 0 | 0 | 0 | 0 | 0 | 0 | 0
1004 | 1474085002 | 1472731317 | 1441834659 | 1 | 1 | 15514512 | 3 | 21.1-4-34 | СН-2012.21 Выпуск № 5 (в текущих ценах по состоянию на 01.10.2025 г.). 21.1-4-34 | Растворитель нефтяной, марка Нефрас С-50/170 | 1348 | 1009 | т | т | 1000 | 3e-05 | 113415.04 | 0 | 0 | 0 | 0 | 1 | 0 | )*4 | 0.00012 | 3 | -1 | 0 | 0 | 0 | 0 | 0 | 0 | 0 | 0
1005 | 1474085003 | 1472731331 | 1441819193 | 15514512 | 1 | 15514512 | 1 | 9999990008 |  | Трудозатраты рабочих | 1191 | 1013 | чел.-ч. | чел.-ч. | 1 | 1.13 | 0 | 0 | 0 | 0 | 0 | 1 | 1 |  | 1.13 | 3 | -1 | 0 | 0 | 0 | 0 | 0 | 0 | 0 | 0
1005 | 1474085005 | 1472731331 | 1441820422 | 15514512 | 1 | 15514512 | 3 | 21.1-15-50 |  | Припой, сплав "Вуда" | 1346 | 1009 | кг | кг | 1 | 0.003 | 1511.5409 | 0 | 0 | 0 | 0 | 1 | 0 |  | 0.003 | 3 | -1 | 0 | 0 | 0 | 0 | 0 | 0 | 0 | 0
1005 | 1474085006 | 1472731331 | 1441836235 | 1 | 1 | 15514512 | 3 | 21.1-20-7 | СН-2012.21 Выпуск № 5 (в текущих ценах по состоянию на 01.10.2025 г.). 21.1-20-7 | Ветошь | 1346 | 1009 | кг | кг | 1 | 0.01 | 31.49 | 0 | 0 | 0 | 0 | 1 | 0 |  | 0.01 | 3 | -1 | 0 | 0 | 0 | 0 | 0 | 0 | 0 | 0
1005 | 1474085007 | 1472731331 | 1441838748 | 1 | 1 | 15514512 | 3 | 21.1-25-388 | СН-2012.21 Выпуск № 5 (в текущих ценах по состоянию на 01.10.2025 г.). 21.1-25-388 | Шкурка шлифовальная на бумажной основе | 1327 | 1005 | м2 | м2 | 1 | 0.008 | 208.99 | 0 | 0 | 0 | 0 | 1 | 0 |  | 0.008 | 3 | -1 | 0 | 0 | 0 | 0 | 0 | 0 | 0 | 0
1005 | 1474085004 | 1472731331 | 1441822228 | 15514512 | 1 | 15514512 | 3 | 21.1-4-3 |  | Бензин | 1346 | 1009 | кг | кг | 1 | 0.017 | 73.9517 | 0 | 0 | 0 | 0 | 1 | 0 |  | 0.017 | 3 | -1 | 0 | 0 | 0 | 0 | 0 | 0 | 0 | 0
1005 | 1474085008 | 1472731331 | 1441834920 | 1 | 1 | 15514512 | 3 | 21.1-6-139 | СН-2012.21 Выпуск № 5 (в текущих ценах по состоянию на 01.10.2025 г.). 21.1-6-139 | Эмаль, марка ПФ-115 (цветная), пентафталевая | 1346 | 1009 | кг | кг | 1 | 0.014 | 106.87 | 0 | 0 | 0 | 0 | 1 | 0 |  | 0.014 | 3 | -1 | 0 | 0 | 0 | 0 | 0 | 0 | 0 | 0
1006 | 1474085009 | 1472731367 | 1441819193 | 15514512 | 1 | 15514512 | 1 | 9999990008 |  | Трудозатраты рабочих | 1191 | 1013 | чел.-ч. | чел.-ч. | 1 | 0.04 | 0 | 0 | 0 | 0 | 0 | 1 | 1 | )*3 | 0.12 | 3 | -1 | 0 | 0 | 0 | 0 | 0 | 0 | 0 | 0
1007 | 1474085010 | 1472731387 | 1441819193 | 15514512 | 1 | 15514512 | 1 | 9999990008 |  | Трудозатраты рабочих | 1191 | 1013 | чел.-ч. | чел.-ч. | 1 | 1.2 | 0 | 0 | 0 | 0 | 0 | 1 | 1 |  | 1.2 | 3 | -1 | 0 | 0 | 0 | 0 | 0 | 0 | 0 | 0
1007 | 1474085011 | 1472731387 | 1441836235 | 1 | 1 | 15514512 | 3 | 21.1-20-7 | СН-2012.21 Выпуск № 5 (в текущих ценах по состоянию на 01.10.2025 г.). 21.1-20-7 | Ветошь | 1346 | 1009 | кг | кг | 1 | 0.007 | 31.49 | 0 | 0 | 0 | 0 | 1 | 0 |  | 0.007 | 3 | -1 | 0 | 0 | 0 | 0 | 0 | 0 | 0 | 0
1007 | 1474085012 | 1472731387 | 1441834628 | 1 | 1 | 15514512 | 3 | 21.1-4-3 | СН-2012.21 Выпуск № 5 (в текущих ценах по состоянию на 01.10.2025 г.). 21.1-4-3 | Бензин | 1348 | 1009 | т | т | 1000 | 2e-05 | 73951.73 | 0 | 0 | 0 | 0 | 1 | 0 |  | 2e-05 | 3 | -1 | 0 | 0 | 0 | 0 | 0 | 0 | 0 | 0
1008 | 1474085013 | 1472731394 | 1441819193 | 15514512 | 1 | 15514512 | 1 | 9999990008 |  | Трудозатраты рабочих | 1191 | 1013 | чел.-ч. | чел.-ч. | 1 | 0.04 | 0 | 0 | 0 | 0 | 0 | 1 | 1 | )*3 | 0.12 | 3 | -1 | 0 | 0 | 0 | 0 | 0 | 0 | 0 | 0
1008 | 1474085014 | 1472731394 | 1441836235 | 1 | 1 | 15514512 | 3 | 21.1-20-7 | СН-2012.21 Выпуск № 5 (в текущих ценах по состоянию на 01.10.2025 г.). 21.1-20-7 | Ветошь | 1346 | 1009 | кг | кг | 1 | 0.0002 | 31.49 | 0 | 0 | 0 | 0 | 1 | 0 | )*3 | 0.0006 | 3 | -1 | 0 | 0 | 0 | 0 | 0 | 0 | 0 | 0
1009 | 1474085015 | 1472731400 | 1441819193 | 15514512 | 1 | 15514512 | 1 | 9999990008 |  | Трудозатраты рабочих | 1191 | 1013 | чел.-ч. | чел.-ч. | 1 | 0.95 | 0 | 0 | 0 | 0 | 0 | 1 | 1 |  | 0.95 | 3 | -1 | 0 | 0 | 0 | 0 | 0 | 0 | 0 | 0
1009 | 1474085016 | 1472731400 | 1441836187 | 1 | 1 | 15514512 | 3 | 21.1-16-104 | СН-2012.21 Выпуск № 5 (в текущих ценах по состоянию на 01.10.2025 г.). 21.1-16-104 | Спирт этиловый технический | 1346 | 1009 | кг | кг | 1 | 0.00293 | 424.66 | 0 | 0 | 0 | 0 | 1 | 0 |  | 0.00293 | 3 | -1 | 0 | 0 | 0 | 0 | 0 | 0 | 0 | 0
1009 | 1474085017 | 1472731400 | 1441836235 | 1 | 1 | 15514512 | 3 | 21.1-20-7 | СН-2012.21 Выпуск № 5 (в текущих ценах по состоянию на 01.10.2025 г.). 21.1-20-7 | Ветошь | 1346 | 1009 | кг | кг | 1 | 0.038 | 31.49 | 0 | 0 | 0 | 0 | 1 | 0 |  | 0.038 | 3 | -1 | 0 | 0 | 0 | 0 | 0 | 0 | 0 | 0
1011 | 1474085018 | 1472731424 | 1441819193 | 15514512 | 1 | 15514512 | 1 | 9999990008 |  | Трудозатраты рабочих | 1191 | 1013 | чел.-ч. | чел.-ч. | 1 | 0.17 | 0 | 0 | 0 | 0 | 0 | 1 | 1 | )*4 | 0.68 | 3 | -1 | 0 | 0 | 0 | 0 | 0 | 0 | 0 | 0
1011 | 1474085019 | 1472731424 | 1441834258 | 1 | 1 | 15514512 | 2 | 22.1-18-24 | СН-2012.22 Выпуск № 5 (в текущих ценах по состоянию на 01.10.2025 г.). 22.1-18-24 | Автомобили полупассажирские типа ГАЗ, грузоподъемность до 2 т | 1368 | 1011 | маш.-ч | маш.-ч | 1 | 0.01 | 0 | 1303.01 | 826.2 | 0 | 0 | 1 | 0 | )*4 | 0.04 | 3 | -1 | 0 | 0 | 0 | 0 | 0 | 0 | 0 | 0
1011 | 1474085020 | 1472731424 | 1441836186 | 1 | 1 | 15514512 | 3 | 21.1-16-103 | СН-2012.21 Выпуск № 5 (в текущих ценах по состоянию на 01.10.2025 г.). 21.1-16-103 | Спирт этиловый ректификат | 1346 | 1009 | кг | кг | 1 | 0.01 | 494.57 | 0 | 0 | 0 | 0 | 1 | 0 | )*4 | 0.04 | 3 | -1 | 0 | 0 | 0 | 0 | 0 | 0 | 0 | 0
1011 | 1474085021 | 1472731424 | 1441836230 | 1 | 1 | 15514512 | 3 | 21.1-20-1 | СН-2012.21 Выпуск № 5 (в текущих ценах по состоянию на 01.10.2025 г.). 21.1-20-1 | Бязь | 1327 | 1005 | м2 | м2 | 1 | 0.02 | 46 | 0 | 0 | 0 | 0 | 1 | 0 | )*4 | 0.08 | 3 | -1 | 0 | 0 | 0 | 0 | 0 | 0 | 0 | 0
1012 | 1474085022 | 1472731435 | 1441819193 | 15514512 | 1 | 15514512 | 1 | 9999990008 |  | Трудозатраты рабочих | 1191 | 1013 | чел.-ч. | чел.-ч. | 1 | 0.3 | 0 | 0 | 0 | 0 | 0 | 1 | 1 | )*2 | 0.6 | 3 | -1 | 0 | 0 | 0 | 0 | 0 | 0 | 0 | 0
1012 | 1474085023 | 1472731435 | 1441836235 | 1 | 1 | 15514512 | 3 | 21.1-20-7 | СН-2012.21 Выпуск № 5 (в текущих ценах по состоянию на 01.10.2025 г.). 21.1-20-7 | Ветошь | 1346 | 1009 | кг | кг | 1 | 0.05 | 31.49 | 0 | 0 | 0 | 0 | 1 | 0 | )*2 | 0.1 | 3 | -1 | 0 | 0 | 0 | 0 | 0 | 0 | 0 | 0
1012 | 1474085024 | 1472731435 | 1441834628 | 1 | 1 | 15514512 | 3 | 21.1-4-3 | СН-2012.21 Выпуск № 5 (в текущих ценах по состоянию на 01.10.2025 г.). 21.1-4-3 | Бензин | 1348 | 1009 | т | т | 1000 | 4e-05 | 73951.73 | 0 | 0 | 0 | 0 | 1 | 0 | )*2 | 8e-05 | 3 | -1 | 0 | 0 | 0 | 0 | 0 | 0 | 0 | 0
1013 | 1474085025 | 1472731460 | 1441819193 | 15514512 | 1 | 15514512 | 1 | 9999990008 |  | Трудозатраты рабочих | 1191 | 1013 | чел.-ч. | чел.-ч. | 1 | 0.4 | 0 | 0 | 0 | 0 | 0 | 1 | 1 | )*4 | 1.6 | 3 | -1 | 0 | 0 | 0 | 0 | 0 | 0 | 0 | 0
1013 | 1474085026 | 1472731460 | 1441836235 | 1 | 1 | 15514512 | 3 | 21.1-20-7 | СН-2012.21 Выпуск № 5 (в текущих ценах по состоянию на 01.10.2025 г.). 21.1-20-7 | Ветошь | 1346 | 1009 | кг | кг | 1 | 0.02 | 31.49 | 0 | 0 | 0 | 0 | 1 | 0 | )*4 | 0.08 | 3 | -1 | 0 | 0 | 0 | 0 | 0 | 0 | 0 | 0
1013 | 1474085027 | 1472731460 | 1441838749 | 1 | 1 | 15514512 | 3 | 21.1-25-389 | СН-2012.21 Выпуск № 5 (в текущих ценах по состоянию на 01.10.2025 г.). 21.1-25-389 | Шкурка шлифовальная на тканевой основе водостойкая | 1327 | 1005 | м2 | м2 | 1 | 0.03 | 509.19 | 0 | 0 | 0 | 0 | 1 | 0 | )*4 | 0.12 | 3 | -1 | 0 | 0 | 0 | 0 | 0 | 0 | 0 | 0
1013 | 1474085028 | 1472731460 | 1441834659 | 1 | 1 | 15514512 | 3 | 21.1-4-34 | СН-2012.21 Выпуск № 5 (в текущих ценах по состоянию на 01.10.2025 г.). 21.1-4-34 | Растворитель нефтяной, марка Нефрас С-50/170 | 1348 | 1009 | т | т | 1000 | 3e-05 | 113415.04 | 0 | 0 | 0 | 0 | 1 | 0 | )*4 | 0.00012 | 3 | -1 | 0 | 0 | 0 | 0 | 0 | 0 | 0 | 0
1014 | 1474085029 | 1472731470 | 1441819193 | 15514512 | 1 | 15514512 | 1 | 9999990008 |  | Трудозатраты рабочих | 1191 | 1013 | чел.-ч. | чел.-ч. | 1 | 1.13 | 0 | 0 | 0 | 0 | 0 | 1 | 1 |  | 1.13 | 3 | -1 | 0 | 0 | 0 | 0 | 0 | 0 | 0 | 0
1014 | 1474085031 | 1472731470 | 1441820422 | 15514512 | 1 | 15514512 | 3 | 21.1-15-50 |  | Припой, сплав "Вуда" | 1346 | 1009 | кг | кг | 1 | 0.003 | 1511.5409 | 0 | 0 | 0 | 0 | 1 | 0 |  | 0.003 | 3 | -1 | 0 | 0 | 0 | 0 | 0 | 0 | 0 | 0
1014 | 1474085032 | 1472731470 | 1441836235 | 1 | 1 | 15514512 | 3 | 21.1-20-7 | СН-2012.21 Выпуск № 5 (в текущих ценах по состоянию на 01.10.2025 г.). 21.1-20-7 | Ветошь | 1346 | 1009 | кг | кг | 1 | 0.01 | 31.49 | 0 | 0 | 0 | 0 | 1 | 0 |  | 0.01 | 3 | -1 | 0 | 0 | 0 | 0 | 0 | 0 | 0 | 0
1014 | 1474085033 | 1472731470 | 1441838748 | 1 | 1 | 15514512 | 3 | 21.1-25-388 | СН-2012.21 Выпуск № 5 (в текущих ценах по состоянию на 01.10.2025 г.). 21.1-25-388 | Шкурка шлифовальная на бумажной основе | 1327 | 1005 | м2 | м2 | 1 | 0.008 | 208.99 | 0 | 0 | 0 | 0 | 1 | 0 |  | 0.008 | 3 | -1 | 0 | 0 | 0 | 0 | 0 | 0 | 0 | 0
1014 | 1474085030 | 1472731470 | 1441822228 | 15514512 | 1 | 15514512 | 3 | 21.1-4-3 |  | Бензин | 1346 | 1009 | кг | кг | 1 | 0.017 | 73.9517 | 0 | 0 | 0 | 0 | 1 | 0 |  | 0.017 | 3 | -1 | 0 | 0 | 0 | 0 | 0 | 0 | 0 | 0
1014 | 1474085034 | 1472731470 | 1441834920 | 1 | 1 | 15514512 | 3 | 21.1-6-139 | СН-2012.21 Выпуск № 5 (в текущих ценах по состоянию на 01.10.2025 г.). 21.1-6-139 | Эмаль, марка ПФ-115 (цветная), пентафталевая | 1346 | 1009 | кг | кг | 1 | 0.014 | 106.87 | 0 | 0 | 0 | 0 | 1 | 0 |  | 0.014 | 3 | -1 | 0 | 0 | 0 | 0 | 0 | 0 | 0 | 0
1015 | 1474085035 | 1472731491 | 1441819193 | 15514512 | 1 | 15514512 | 1 | 9999990008 |  | Трудозатраты рабочих | 1191 | 1013 | чел.-ч. | чел.-ч. | 1 | 0.04 | 0 | 0 | 0 | 0 | 0 | 1 | 1 | )*3 | 0.12 | 3 | -1 | 0 | 0 | 0 | 0 | 0 | 0 | 0 | 0
1016 | 1474085036 | 1472731504 | 1441819193 | 15514512 | 1 | 15514512 | 1 | 9999990008 |  | Трудозатраты рабочих | 1191 | 1013 | чел.-ч. | чел.-ч. | 1 | 1.2 | 0 | 0 | 0 | 0 | 0 | 1 | 1 |  | 1.2 | 3 | -1 | 0 | 0 | 0 | 0 | 0 | 0 | 0 | 0
1016 | 1474085037 | 1472731504 | 1441836235 | 1 | 1 | 15514512 | 3 | 21.1-20-7 | СН-2012.21 Выпуск № 5 (в текущих ценах по состоянию на 01.10.2025 г.). 21.1-20-7 | Ветошь | 1346 | 1009 | кг | кг | 1 | 0.007 | 31.49 | 0 | 0 | 0 | 0 | 1 | 0 |  | 0.007 | 3 | -1 | 0 | 0 | 0 | 0 | 0 | 0 | 0 | 0
1016 | 1474085038 | 1472731504 | 1441834628 | 1 | 1 | 15514512 | 3 | 21.1-4-3 | СН-2012.21 Выпуск № 5 (в текущих ценах по состоянию на 01.10.2025 г.). 21.1-4-3 | Бензин | 1348 | 1009 | т | т | 1000 | 2e-05 | 73951.73 | 0 | 0 | 0 | 0 | 1 | 0 |  | 2e-05 | 3 | -1 | 0 | 0 | 0 | 0 | 0 | 0 | 0 | 0
1017 | 1474085039 | 1472731512 | 1441819193 | 15514512 | 1 | 15514512 | 1 | 9999990008 |  | Трудозатраты рабочих | 1191 | 1013 | чел.-ч. | чел.-ч. | 1 | 0.04 | 0 | 0 | 0 | 0 | 0 | 1 | 1 | )*3 | 0.12 | 3 | -1 | 0 | 0 | 0 | 0 | 0 | 0 | 0 | 0
1017 | 1474085040 | 1472731512 | 1441836235 | 1 | 1 | 15514512 | 3 | 21.1-20-7 | СН-2012.21 Выпуск № 5 (в текущих ценах по состоянию на 01.10.2025 г.). 21.1-20-7 | Ветошь | 1346 | 1009 | кг | кг | 1 | 0.0002 | 31.49 | 0 | 0 | 0 | 0 | 1 | 0 | )*3 | 0.0006 | 3 | -1 | 0 | 0 | 0 | 0 | 0 | 0 | 0 | 0
1018 | 1474085041 | 1472731524 | 1441819193 | 15514512 | 1 | 15514512 | 1 | 9999990008 |  | Трудозатраты рабочих | 1191 | 1013 | чел.-ч. | чел.-ч. | 1 | 0.95 | 0 | 0 | 0 | 0 | 0 | 1 | 1 |  | 0.95 | 3 | -1 | 0 | 0 | 0 | 0 | 0 | 0 | 0 | 0
1018 | 1474085042 | 1472731524 | 1441836187 | 1 | 1 | 15514512 | 3 | 21.1-16-104 | СН-2012.21 Выпуск № 5 (в текущих ценах по состоянию на 01.10.2025 г.). 21.1-16-104 | Спирт этиловый технический | 1346 | 1009 | кг | кг | 1 | 0.00293 | 424.66 | 0 | 0 | 0 | 0 | 1 | 0 |  | 0.00293 | 3 | -1 | 0 | 0 | 0 | 0 | 0 | 0 | 0 | 0
1018 | 1474085043 | 1472731524 | 1441836235 | 1 | 1 | 15514512 | 3 | 21.1-20-7 | СН-2012.21 Выпуск № 5 (в текущих ценах по состоянию на 01.10.2025 г.). 21.1-20-7 | Ветошь | 1346 | 1009 | кг | кг | 1 | 0.038 | 31.49 | 0 | 0 | 0 | 0 | 1 | 0 |  | 0.038 | 3 | -1 | 0 | 0 | 0 | 0 | 0 | 0 | 0 | 0
1020 | 1474085044 | 1472731548 | 1441819193 | 15514512 | 1 | 15514512 | 1 | 9999990008 |  | Трудозатраты рабочих | 1191 | 1013 | чел.-ч. | чел.-ч. | 1 | 0.17 | 0 | 0 | 0 | 0 | 0 | 1 | 1 | )*4 | 0.68 | 3 | -1 | 0 | 0 | 0 | 0 | 0 | 0 | 0 | 0
1020 | 1474085045 | 1472731548 | 1441834258 | 1 | 1 | 15514512 | 2 | 22.1-18-24 | СН-2012.22 Выпуск № 5 (в текущих ценах по состоянию на 01.10.2025 г.). 22.1-18-24 | Автомобили полупассажирские типа ГАЗ, грузоподъемность до 2 т | 1368 | 1011 | маш.-ч | маш.-ч | 1 | 0.01 | 0 | 1303.01 | 826.2 | 0 | 0 | 1 | 0 | )*4 | 0.04 | 3 | -1 | 0 | 0 | 0 | 0 | 0 | 0 | 0 | 0
1020 | 1474085046 | 1472731548 | 1441836186 | 1 | 1 | 15514512 | 3 | 21.1-16-103 | СН-2012.21 Выпуск № 5 (в текущих ценах по состоянию на 01.10.2025 г.). 21.1-16-103 | Спирт этиловый ректификат | 1346 | 1009 | кг | кг | 1 | 0.01 | 494.57 | 0 | 0 | 0 | 0 | 1 | 0 | )*4 | 0.04 | 3 | -1 | 0 | 0 | 0 | 0 | 0 | 0 | 0 | 0
1020 | 1474085047 | 1472731548 | 1441836230 | 1 | 1 | 15514512 | 3 | 21.1-20-1 | СН-2012.21 Выпуск № 5 (в текущих ценах по состоянию на 01.10.2025 г.). 21.1-20-1 | Бязь | 1327 | 1005 | м2 | м2 | 1 | 0.02 | 46 | 0 | 0 | 0 | 0 | 1 | 0 | )*4 | 0.08 | 3 | -1 | 0 | 0 | 0 | 0 | 0 | 0 | 0 | 0
1021 | 1474085048 | 1472731615 | 1441819193 | 15514512 | 1 | 15514512 | 1 | 9999990008 |  | Трудозатраты рабочих | 1191 | 1013 | чел.-ч. | чел.-ч. | 1 | 0.3 | 0 | 0 | 0 | 0 | 0 | 1 | 1 | )*2 | 0.6 | 3 | -1 | 0 | 0 | 0 | 0 | 0 | 0 | 0 | 0
1021 | 1474085049 | 1472731615 | 1441836235 | 1 | 1 | 15514512 | 3 | 21.1-20-7 | СН-2012.21 Выпуск № 5 (в текущих ценах по состоянию на 01.10.2025 г.). 21.1-20-7 | Ветошь | 1346 | 1009 | кг | кг | 1 | 0.05 | 31.49 | 0 | 0 | 0 | 0 | 1 | 0 | )*2 | 0.1 | 3 | -1 | 0 | 0 | 0 | 0 | 0 | 0 | 0 | 0
1021 | 1474085050 | 1472731615 | 1441834628 | 1 | 1 | 15514512 | 3 | 21.1-4-3 | СН-2012.21 Выпуск № 5 (в текущих ценах по состоянию на 01.10.2025 г.). 21.1-4-3 | Бензин | 1348 | 1009 | т | т | 1000 | 4e-05 | 73951.73 | 0 | 0 | 0 | 0 | 1 | 0 | )*2 | 8e-05 | 3 | -1 | 0 | 0 | 0 | 0 | 0 | 0 | 0 | 0
1022 | 1474085051 | 1472731626 | 1441819193 | 15514512 | 1 | 15514512 | 1 | 9999990008 |  | Трудозатраты рабочих | 1191 | 1013 | чел.-ч. | чел.-ч. | 1 | 1.2 | 0 | 0 | 0 | 0 | 0 | 1 | 1 |  | 1.2 | 3 | -1 | 0 | 0 | 0 | 0 | 0 | 0 | 0 | 0
1022 | 1474085052 | 1472731626 | 1441836235 | 1 | 1 | 15514512 | 3 | 21.1-20-7 | СН-2012.21 Выпуск № 5 (в текущих ценах по состоянию на 01.10.2025 г.). 21.1-20-7 | Ветошь | 1346 | 1009 | кг | кг | 1 | 0.007 | 31.49 | 0 | 0 | 0 | 0 | 1 | 0 |  | 0.007 | 3 | -1 | 0 | 0 | 0 | 0 | 0 | 0 | 0 | 0
1022 | 1474085053 | 1472731626 | 1441834628 | 1 | 1 | 15514512 | 3 | 21.1-4-3 | СН-2012.21 Выпуск № 5 (в текущих ценах по состоянию на 01.10.2025 г.). 21.1-4-3 | Бензин | 1348 | 1009 | т | т | 1000 | 2e-05 | 73951.73 | 0 | 0 | 0 | 0 | 1 | 0 |  | 2e-05 | 3 | -1 | 0 | 0 | 0 | 0 | 0 | 0 | 0 | 0
1023 | 1474085054 | 1472731643 | 1441819193 | 15514512 | 1 | 15514512 | 1 | 9999990008 |  | Трудозатраты рабочих | 1191 | 1013 | чел.-ч. | чел.-ч. | 1 | 0.04 | 0 | 0 | 0 | 0 | 0 | 1 | 1 | )*3 | 0.12 | 3 | -1 | 0 | 0 | 0 | 0 | 0 | 0 | 0 | 0
1023 | 1474085055 | 1472731643 | 1441836235 | 1 | 1 | 15514512 | 3 | 21.1-20-7 | СН-2012.21 Выпуск № 5 (в текущих ценах по состоянию на 01.10.2025 г.). 21.1-20-7 | Ветошь | 1346 | 1009 | кг | кг | 1 | 0.0002 | 31.49 | 0 | 0 | 0 | 0 | 1 | 0 | )*3 | 0.0006 | 3 | -1 | 0 | 0 | 0 | 0 | 0 | 0 | 0 | 0
1024 | 1474085056 | 1472731651 | 1441819193 | 15514512 | 1 | 15514512 | 1 | 9999990008 |  | Трудозатраты рабочих | 1191 | 1013 | чел.-ч. | чел.-ч. | 1 | 0.4 | 0 | 0 | 0 | 0 | 0 | 1 | 1 | )*4 | 1.6 | 3 | -1 | 0 | 0 | 0 | 0 | 0 | 0 | 0 | 0
1024 | 1474085057 | 1472731651 | 1441836235 | 1 | 1 | 15514512 | 3 | 21.1-20-7 | СН-2012.21 Выпуск № 5 (в текущих ценах по состоянию на 01.10.2025 г.). 21.1-20-7 | Ветошь | 1346 | 1009 | кг | кг | 1 | 0.02 | 31.49 | 0 | 0 | 0 | 0 | 1 | 0 | )*4 | 0.08 | 3 | -1 | 0 | 0 | 0 | 0 | 0 | 0 | 0 | 0
1024 | 1474085058 | 1472731651 | 1441838749 | 1 | 1 | 15514512 | 3 | 21.1-25-389 | СН-2012.21 Выпуск № 5 (в текущих ценах по состоянию на 01.10.2025 г.). 21.1-25-389 | Шкурка шлифовальная на тканевой основе водостойкая | 1327 | 1005 | м2 | м2 | 1 | 0.03 | 509.19 | 0 | 0 | 0 | 0 | 1 | 0 | )*4 | 0.12 | 3 | -1 | 0 | 0 | 0 | 0 | 0 | 0 | 0 | 0
1024 | 1474085059 | 1472731651 | 1441834659 | 1 | 1 | 15514512 | 3 | 21.1-4-34 | СН-2012.21 Выпуск № 5 (в текущих ценах по состоянию на 01.10.2025 г.). 21.1-4-34 | Растворитель нефтяной, марка Нефрас С-50/170 | 1348 | 1009 | т | т | 1000 | 3e-05 | 113415.04 | 0 | 0 | 0 | 0 | 1 | 0 | )*4 | 0.00012 | 3 | -1 | 0 | 0 | 0 | 0 | 0 | 0 | 0 | 0
1026 | 1474085060 | 1472731689 | 1441819193 | 15514512 | 1 | 15514512 | 1 | 9999990008 |  | Трудозатраты рабочих | 1191 | 1013 | чел.-ч. | чел.-ч. | 1 | 0.17 | 0 | 0 | 0 | 0 | 0 | 1 | 1 | )*4 | 0.68 | 3 | -1 | 0 | 0 | 0 | 0 | 0 | 0 | 0 | 0
1026 | 1474085061 | 1472731689 | 1441834258 | 1 | 1 | 15514512 | 2 | 22.1-18-24 | СН-2012.22 Выпуск № 5 (в текущих ценах по состоянию на 01.10.2025 г.). 22.1-18-24 | Автомобили полупассажирские типа ГАЗ, грузоподъемность до 2 т | 1368 | 1011 | маш.-ч | маш.-ч | 1 | 0.01 | 0 | 1303.01 | 826.2 | 0 | 0 | 1 | 0 | )*4 | 0.04 | 3 | -1 | 0 | 0 | 0 | 0 | 0 | 0 | 0 | 0
1026 | 1474085062 | 1472731689 | 1441836186 | 1 | 1 | 15514512 | 3 | 21.1-16-103 | СН-2012.21 Выпуск № 5 (в текущих ценах по состоянию на 01.10.2025 г.). 21.1-16-103 | Спирт этиловый ректификат | 1346 | 1009 | кг | кг | 1 | 0.01 | 494.57 | 0 | 0 | 0 | 0 | 1 | 0 | )*4 | 0.04 | 3 | -1 | 0 | 0 | 0 | 0 | 0 | 0 | 0 | 0
1026 | 1474085063 | 1472731689 | 1441836230 | 1 | 1 | 15514512 | 3 | 21.1-20-1 | СН-2012.21 Выпуск № 5 (в текущих ценах по состоянию на 01.10.2025 г.). 21.1-20-1 | Бязь | 1327 | 1005 | м2 | м2 | 1 | 0.02 | 46 | 0 | 0 | 0 | 0 | 1 | 0 | )*4 | 0.08 | 3 | -1 | 0 | 0 | 0 | 0 | 0 | 0 | 0 | 0
1027 | 1474085064 | 1472731702 | 1441819193 | 15514512 | 1 | 15514512 | 1 | 9999990008 |  | Трудозатраты рабочих | 1191 | 1013 | чел.-ч. | чел.-ч. | 1 | 0.3 | 0 | 0 | 0 | 0 | 0 | 1 | 1 | )*2 | 0.6 | 3 | -1 | 0 | 0 | 0 | 0 | 0 | 0 | 0 | 0
1027 | 1474085065 | 1472731702 | 1441836235 | 1 | 1 | 15514512 | 3 | 21.1-20-7 | СН-2012.21 Выпуск № 5 (в текущих ценах по состоянию на 01.10.2025 г.). 21.1-20-7 | Ветошь | 1346 | 1009 | кг | кг | 1 | 0.05 | 31.49 | 0 | 0 | 0 | 0 | 1 | 0 | )*2 | 0.1 | 3 | -1 | 0 | 0 | 0 | 0 | 0 | 0 | 0 | 0
1027 | 1474085066 | 1472731702 | 1441834628 | 1 | 1 | 15514512 | 3 | 21.1-4-3 | СН-2012.21 Выпуск № 5 (в текущих ценах по состоянию на 01.10.2025 г.). 21.1-4-3 | Бензин | 1348 | 1009 | т | т | 1000 | 4e-05 | 73951.73 | 0 | 0 | 0 | 0 | 1 | 0 | )*2 | 8e-05 | 3 | -1 | 0 | 0 | 0 | 0 | 0 | 0 | 0 | 0
1028 | 1474085067 | 1472731724 | 1441819193 | 15514512 | 1 | 15514512 | 1 | 9999990008 |  | Трудозатраты рабочих | 1191 | 1013 | чел.-ч. | чел.-ч. | 1 | 1.5 | 0 | 0 | 0 | 0 | 0 | 1 | 1 |  | 1.5 | 3 | -1 | 0 | 0 | 0 | 0 | 0 | 0 | 0 | 0
1028 | 1474085069 | 1472731724 | 1441820422 | 15514512 | 1 | 15514512 | 3 | 21.1-15-50 |  | Припой, сплав "Вуда" | 1346 | 1009 | кг | кг | 1 | 0.004 | 1511.5409 | 0 | 0 | 0 | 0 | 1 | 0 |  | 0.004 | 3 | -1 | 0 | 0 | 0 | 0 | 0 | 0 | 0 | 0
1028 | 1474085070 | 1472731724 | 1441836235 | 1 | 1 | 15514512 | 3 | 21.1-20-7 | СН-2012.21 Выпуск № 5 (в текущих ценах по состоянию на 01.10.2025 г.). 21.1-20-7 | Ветошь | 1346 | 1009 | кг | кг | 1 | 0.01 | 31.49 | 0 | 0 | 0 | 0 | 1 | 0 |  | 0.01 | 3 | -1 | 0 | 0 | 0 | 0 | 0 | 0 | 0 | 0
1028 | 1474085071 | 1472731724 | 1441838748 | 1 | 1 | 15514512 | 3 | 21.1-25-388 | СН-2012.21 Выпуск № 5 (в текущих ценах по состоянию на 01.10.2025 г.). 21.1-25-388 | Шкурка шлифовальная на бумажной основе | 1327 | 1005 | м2 | м2 | 1 | 0.011 | 208.99 | 0 | 0 | 0 | 0 | 1 | 0 |  | 0.011 | 3 | -1 | 0 | 0 | 0 | 0 | 0 | 0 | 0 | 0
1028 | 1474085068 | 1472731724 | 1441822228 | 15514512 | 1 | 15514512 | 3 | 21.1-4-3 |  | Бензин | 1346 | 1009 | кг | кг | 1 | 0.023 | 73.9517 | 0 | 0 | 0 | 0 | 1 | 0 |  | 0.023 | 3 | -1 | 0 | 0 | 0 | 0 | 0 | 0 | 0 | 0
1028 | 1474085072 | 1472731724 | 1441834920 | 1 | 1 | 15514512 | 3 | 21.1-6-139 | СН-2012.21 Выпуск № 5 (в текущих ценах по состоянию на 01.10.2025 г.). 21.1-6-139 | Эмаль, марка ПФ-115 (цветная), пентафталевая | 1346 | 1009 | кг | кг | 1 | 0.019 | 106.87 | 0 | 0 | 0 | 0 | 1 | 0 |  | 0.019 | 3 | -1 | 0 | 0 | 0 | 0 | 0 | 0 | 0 | 0
1029 | 1474085073 | 1472731745 | 1441819193 | 15514512 | 1 | 15514512 | 1 | 9999990008 |  | Трудозатраты рабочих | 1191 | 1013 | чел.-ч. | чел.-ч. | 1 | 0.05 | 0 | 0 | 0 | 0 | 0 | 1 | 1 | )*3 | 0.15 | 3 | -1 | 0 | 0 | 0 | 0 | 0 | 0 | 0 | 0
1030 | 1474085074 | 1472731782 | 1441819193 | 15514512 | 1 | 15514512 | 1 | 9999990008 |  | Трудозатраты рабочих | 1191 | 1013 | чел.-ч. | чел.-ч. | 1 | 1.2 | 0 | 0 | 0 | 0 | 0 | 1 | 1 |  | 1.2 | 3 | -1 | 0 | 0 | 0 | 0 | 0 | 0 | 0 | 0
1030 | 1474085075 | 1472731782 | 1441836235 | 1 | 1 | 15514512 | 3 | 21.1-20-7 | СН-2012.21 Выпуск № 5 (в текущих ценах по состоянию на 01.10.2025 г.). 21.1-20-7 | Ветошь | 1346 | 1009 | кг | кг | 1 | 0.007 | 31.49 | 0 | 0 | 0 | 0 | 1 | 0 |  | 0.007 | 3 | -1 | 0 | 0 | 0 | 0 | 0 | 0 | 0 | 0
1030 | 1474085076 | 1472731782 | 1441834628 | 1 | 1 | 15514512 | 3 | 21.1-4-3 | СН-2012.21 Выпуск № 5 (в текущих ценах по состоянию на 01.10.2025 г.). 21.1-4-3 | Бензин | 1348 | 1009 | т | т | 1000 | 2e-05 | 73951.73 | 0 | 0 | 0 | 0 | 1 | 0 |  | 2e-05 | 3 | -1 | 0 | 0 | 0 | 0 | 0 | 0 | 0 | 0
1031 | 1474085077 | 1472731830 | 1441819193 | 15514512 | 1 | 15514512 | 1 | 9999990008 |  | Трудозатраты рабочих | 1191 | 1013 | чел.-ч. | чел.-ч. | 1 | 0.04 | 0 | 0 | 0 | 0 | 0 | 1 | 1 | )*3 | 0.12 | 3 | -1 | 0 | 0 | 0 | 0 | 0 | 0 | 0 | 0
1031 | 1474085078 | 1472731830 | 1441836235 | 1 | 1 | 15514512 | 3 | 21.1-20-7 | СН-2012.21 Выпуск № 5 (в текущих ценах по состоянию на 01.10.2025 г.). 21.1-20-7 | Ветошь | 1346 | 1009 | кг | кг | 1 | 0.0002 | 31.49 | 0 | 0 | 0 | 0 | 1 | 0 | )*3 | 0.0006 | 3 | -1 | 0 | 0 | 0 | 0 | 0 | 0 | 0 | 0
1032 | 1474085079 | 1472731843 | 1441819193 | 15514512 | 1 | 15514512 | 1 | 9999990008 |  | Трудозатраты рабочих | 1191 | 1013 | чел.-ч. | чел.-ч. | 1 | 0.55 | 0 | 0 | 0 | 0 | 0 | 1 | 1 |  | 0.55 | 3 | -1 | 0 | 0 | 0 | 0 | 0 | 0 | 0 | 0
1032 | 1474085080 | 1472731843 | 1441834258 | 1 | 1 | 15514512 | 2 | 22.1-18-24 | СН-2012.22 Выпуск № 5 (в текущих ценах по состоянию на 01.10.2025 г.). 22.1-18-24 | Автомобили полупассажирские типа ГАЗ, грузоподъемность до 2 т | 1368 | 1011 | маш.-ч | маш.-ч | 1 | 0.04 | 0 | 1303.01 | 826.2 | 0 | 0 | 1 | 0 |  | 0.04 | 3 | -1 | 0 | 0 | 0 | 0 | 0 | 0 | 0 | 0
1032 | 1474085081 | 1472731843 | 1441836235 | 1 | 1 | 15514512 | 3 | 21.1-20-7 | СН-2012.21 Выпуск № 5 (в текущих ценах по состоянию на 01.10.2025 г.). 21.1-20-7 | Ветошь | 1346 | 1009 | кг | кг | 1 | 0.004 | 31.49 | 0 | 0 | 0 | 0 | 1 | 0 |  | 0.004 | 3 | -1 | 0 | 0 | 0 | 0 | 0 | 0 | 0 | 0
1033 | 1474085082 | 1472731864 | 1441819193 | 15514512 | 1 | 15514512 | 1 | 9999990008 |  | Трудозатраты рабочих | 1191 | 1013 | чел.-ч. | чел.-ч. | 1 | 0.23 | 0 | 0 | 0 | 0 | 0 | 1 | 1 | )*3 | 0.69 | 3 | -1 | 0 | 0 | 0 | 0 | 0 | 0 | 0 | 0
1069 | 1474085083 | 1472731870 | 1441819193 | 15514512 | 1 | 15514512 | 1 | 9999990008 |  | Трудозатраты рабочих | 1191 | 1013 | чел.-ч. | чел.-ч. | 1 | 0.18 | 0 | 0 | 0 | 0 | 0 | 1 | 1 | )*1,04 | 0.1872 | 3 | -1 | 0 | 0 | 0 | 0 | 0 | 0 | 0 | 0
1069 | 1474085084 | 1472731870 | 1441836235 | 1 | 1 | 15514512 | 3 | 21.1-20-7 | СН-2012.21 Выпуск № 5 (в текущих ценах по состоянию на 01.10.2025 г.). 21.1-20-7 | Ветошь | 1346 | 1009 | кг | кг | 1 | 0.04 | 31.49 | 0 | 0 | 0 | 0 | 1 | 0 |  | 0.04 | 3 | -1 | 0 | 0 | 0 | 0 | 0 | 0 | 0 | 0
1070 | 1474085085 | 1472731883 | 1441819193 | 15514512 | 1 | 15514512 | 1 | 9999990008 |  | Трудозатраты рабочих | 1191 | 1013 | чел.-ч. | чел.-ч. | 1 | 0.22 | 0 | 0 | 0 | 0 | 0 | 1 | 1 | *1,08 | 0.2376 | 3 | -1 | 0 | 0 | 0 | 0 | 0 | 0 | 0 | 0
1070 | 1474085086 | 1472731883 | 1441836235 | 1 | 1 | 15514512 | 3 | 21.1-20-7 | СН-2012.21 Выпуск № 5 (в текущих ценах по состоянию на 01.10.2025 г.). 21.1-20-7 | Ветошь | 1346 | 1009 | кг | кг | 1 | 0.05 | 31.49 | 0 | 0 | 0 | 0 | 1 | 0 |  | 0.05 | 3 | -1 | 0 | 0 | 0 | 0 | 0 | 0 | 0 | 0
1071 | 1474085087 | 1472731925 | 1441819193 | 15514512 | 1 | 15514512 | 1 | 9999990008 |  | Трудозатраты рабочих | 1191 | 1013 | чел.-ч. | чел.-ч. | 1 | 0.22 | 0 | 0 | 0 | 0 | 0 | 1 | 1 | )*1,04 | 0.2288 | 3 | -1 | 0 | 0 | 0 | 0 | 0 | 0 | 0 | 0
1071 | 1474085088 | 1472731925 | 1441836235 | 1 | 1 | 15514512 | 3 | 21.1-20-7 | СН-2012.21 Выпуск № 5 (в текущих ценах по состоянию на 01.10.2025 г.). 21.1-20-7 | Ветошь | 1346 | 1009 | кг | кг | 1 | 0.05 | 31.49 | 0 | 0 | 0 | 0 | 1 | 0 |  | 0.05 | 3 | -1 | 0 | 0 | 0 | 0 | 0 | 0 | 0 | 0
1072 | 1474085089 | 1472731966 | 1441819193 | 15514512 | 1 | 15514512 | 1 | 9999990008 |  | Трудозатраты рабочих | 1191 | 1013 | чел.-ч. | чел.-ч. | 1 | 0.3 | 0 | 0 | 0 | 0 | 0 | 1 | 1 | )*1,04 | 0.312 | 3 | -1 | 0 | 0 | 0 | 0 | 0 | 0 | 0 | 0
1072 | 1474085090 | 1472731966 | 1441836235 | 1 | 1 | 15514512 | 3 | 21.1-20-7 | СН-2012.21 Выпуск № 5 (в текущих ценах по состоянию на 01.10.2025 г.). 21.1-20-7 | Ветошь | 1346 | 1009 | кг | кг | 1 | 0.02 | 31.49 | 0 | 0 | 0 | 0 | 1 | 0 |  | 0.02 | 3 | -1 | 0 | 0 | 0 | 0 | 0 | 0 | 0 | 0
1073 | 1474085091 | 1472731993 | 1441819193 | 15514512 | 1 | 15514512 | 1 | 9999990008 |  | Трудозатраты рабочих | 1191 | 1013 | чел.-ч. | чел.-ч. | 1 | 0.18 | 0 | 0 | 0 | 0 | 0 | 1 | 1 | )*1,04 | 0.1872 | 3 | -1 | 0 | 0 | 0 | 0 | 0 | 0 | 0 | 0
1073 | 1474085092 | 1472731993 | 1441836235 | 1 | 1 | 15514512 | 3 | 21.1-20-7 | СН-2012.21 Выпуск № 5 (в текущих ценах по состоянию на 01.10.2025 г.). 21.1-20-7 | Ветошь | 1346 | 1009 | кг | кг | 1 | 0.04 | 31.49 | 0 | 0 | 0 | 0 | 1 | 0 |  | 0.04 | 3 | -1 | 0 | 0 | 0 | 0 | 0 | 0 | 0 | 0
1074 | 1474085093 | 1472732000 | 1441819193 | 15514512 | 1 | 15514512 | 1 | 9999990008 |  | Трудозатраты рабочих | 1191 | 1013 | чел.-ч. | чел.-ч. | 1 | 0.28 | 0 | 0 | 0 | 0 | 0 | 1 | 1 | *1,08 | 0.3024 | 3 | -1 | 0 | 0 | 0 | 0 | 0 | 0 | 0 | 0
1074 | 1474085094 | 1472732000 | 1441836235 | 1 | 1 | 15514512 | 3 | 21.1-20-7 | СН-2012.21 Выпуск № 5 (в текущих ценах по состоянию на 01.10.2025 г.). 21.1-20-7 | Ветошь | 1346 | 1009 | кг | кг | 1 | 0.02 | 31.49 | 0 | 0 | 0 | 0 | 1 | 0 |  | 0.02 | 3 | -1 | 0 | 0 | 0 | 0 | 0 | 0 | 0 | 0
1075 | 1474085095 | 1472732016 | 1441819193 | 15514512 | 1 | 15514512 | 1 | 9999990008 |  | Трудозатраты рабочих | 1191 | 1013 | чел.-ч. | чел.-ч. | 1 | 0.22 | 0 | 0 | 0 | 0 | 0 | 1 | 1 | )*1,04 | 0.2288 | 3 | -1 | 0 | 0 | 0 | 0 | 0 | 0 | 0 | 0
1075 | 1474085096 | 1472732016 | 1441836235 | 1 | 1 | 15514512 | 3 | 21.1-20-7 | СН-2012.21 Выпуск № 5 (в текущих ценах по состоянию на 01.10.2025 г.). 21.1-20-7 | Ветошь | 1346 | 1009 | кг | кг | 1 | 0.05 | 31.49 | 0 | 0 | 0 | 0 | 1 | 0 |  | 0.05 | 3 | -1 | 0 | 0 | 0 | 0 | 0 | 0 | 0 | 0
1076 | 1474085097 | 1472732048 | 1441819193 | 15514512 | 1 | 15514512 | 1 | 9999990008 |  | Трудозатраты рабочих | 1191 | 1013 | чел.-ч. | чел.-ч. | 1 | 3 | 0 | 0 | 0 | 0 | 0 | 1 | 1 |  | 3 | 3 | -1 | 0 | 0 | 0 | 0 | 0 | 0 | 0 | 0
1076 | 1474085098 | 1472732048 | 1441836237 | 1 | 1 | 15514512 | 3 | 21.1-20-10 | СН-2012.21 Выпуск № 5 (в текущих ценах по состоянию на 01.10.2025 г.). 21.1-20-10 | Лента изоляционная хлопчатобумажная | 1346 | 1009 | кг | кг | 1 | 0.03 | 375.16 | 0 | 0 | 0 | 0 | 1 | 0 |  | 0.03 | 3 | -1 | 0 | 0 | 0 | 0 | 0 | 0 | 0 | 0
1076 | 1474085099 | 1472732048 | 1441836235 | 1 | 1 | 15514512 | 3 | 21.1-20-7 | СН-2012.21 Выпуск № 5 (в текущих ценах по состоянию на 01.10.2025 г.). 21.1-20-7 | Ветошь | 1346 | 1009 | кг | кг | 1 | 0.018 | 31.49 | 0 | 0 | 0 | 0 | 1 | 0 |  | 0.018 | 3 | -1 | 0 | 0 | 0 | 0 | 0 | 0 | 0 | 0
1077 | 1474085100 | 1472732093 | 1441819193 | 15514512 | 1 | 15514512 | 1 | 9999990008 |  | Трудозатраты рабочих | 1191 | 1013 | чел.-ч. | чел.-ч. | 1 | 1 | 0 | 0 | 0 | 0 | 0 | 1 | 1 | )*3 | 3 | 3 | -1 | 0 | 0 | 0 | 0 | 0 | 0 | 0 | 0
1077 | 1474085101 | 1472732093 | 1441836235 | 1 | 1 | 15514512 | 3 | 21.1-20-7 | СН-2012.21 Выпуск № 5 (в текущих ценах по состоянию на 01.10.2025 г.). 21.1-20-7 | Ветошь | 1346 | 1009 | кг | кг | 1 | 0.006 | 31.49 | 0 | 0 | 0 | 0 | 1 | 0 | )*3 | 0.018 | 3 | -1 | 0 | 0 | 0 | 0 | 0 | 0 | 0 | 0
1078 | 1474085102 | 1472732115 | 1441819193 | 15514512 | 1 | 15514512 | 1 | 9999990008 |  | Трудозатраты рабочих | 1191 | 1013 | чел.-ч. | чел.-ч. | 1 | 0.3 | 0 | 0 | 0 | 0 | 0 | 1 | 1 | )*1,04 | 0.312 | 3 | -1 | 0 | 0 | 0 | 0 | 0 | 0 | 0 | 0
1078 | 1474085103 | 1472732115 | 1441836235 | 1 | 1 | 15514512 | 3 | 21.1-20-7 | СН-2012.21 Выпуск № 5 (в текущих ценах по состоянию на 01.10.2025 г.). 21.1-20-7 | Ветошь | 1346 | 1009 | кг | кг | 1 | 0.02 | 31.49 | 0 | 0 | 0 | 0 | 1 | 0 |  | 0.02 | 3 | -1 | 0 | 0 | 0 | 0 | 0 | 0 | 0 | 0
1114 | 1474085104 | 1472732123 | 1441819193 | 15514512 | 1 | 15514512 | 1 | 9999990008 |  | Трудозатраты рабочих | 1191 | 1013 | чел.-ч. | чел.-ч. | 1 | 0.4 | 0 | 0 | 0 | 0 | 0 | 1 | 1 |  | 0.4 | 3 | -1 | 0 | 0 | 0 | 0 | 0 | 0 | 0 | 0
1114 | 1474085105 | 1472732123 | 1441836235 | 1 | 1 | 15514512 | 3 | 21.1-20-7 | СН-2012.21 Выпуск № 5 (в текущих ценах по состоянию на 01.10.2025 г.). 21.1-20-7 | Ветошь | 1346 | 1009 | кг | кг | 1 | 0.2 | 31.49 | 0 | 0 | 0 | 0 | 1 | 0 |  | 0.2 | 3 | -1 | 0 | 0 | 0 | 0 | 0 | 0 | 0 | 0
1115 | 1474085106 | 1472732133 | 1441819193 | 15514512 | 1 | 15514512 | 1 | 9999990008 |  | Трудозатраты рабочих | 1191 | 1013 | чел.-ч. | чел.-ч. | 1 | 0.18 | 0 | 0 | 0 | 0 | 0 | 1 | 1 |  | 0.18 | 3 | -1 | 0 | 0 | 0 | 0 | 0 | 0 | 0 | 0
1115 | 1474085107 | 1472732133 | 1441836235 | 1 | 1 | 15514512 | 3 | 21.1-20-7 | СН-2012.21 Выпуск № 5 (в текущих ценах по состоянию на 01.10.2025 г.). 21.1-20-7 | Ветошь | 1346 | 1009 | кг | кг | 1 | 0.2 | 31.49 | 0 | 0 | 0 | 0 | 1 | 0 |  | 0.2 | 3 | -1 | 0 | 0 | 0 | 0 | 0 | 0 | 0 | 0
1116 | 1474085108 | 1472732139 | 1441819193 | 15514512 | 1 | 15514512 | 1 | 9999990008 |  | Трудозатраты рабочих | 1191 | 1013 | чел.-ч. | чел.-ч. | 1 | 0.24 | 0 | 0 | 0 | 0 | 0 | 1 | 1 | )*2 | 0.48 | 3 | -1 | 0 | 0 | 0 | 0 | 0 | 0 | 0 | 0
1117 | 1474085109 | 1472732148 | 1441819193 | 15514512 | 1 | 15514512 | 1 | 9999990008 |  | Трудозатраты рабочих | 1191 | 1013 | чел.-ч. | чел.-ч. | 1 | 0.3 | 0 | 0 | 0 | 0 | 0 | 1 | 1 | )*2 | 0.6 | 3 | -1 | 0 | 0 | 0 | 0 | 0 | 0 | 0 | 0
1117 | 1474085110 | 1472732148 | 1441836235 | 1 | 1 | 15514512 | 3 | 21.1-20-7 | СН-2012.21 Выпуск № 5 (в текущих ценах по состоянию на 01.10.2025 г.). 21.1-20-7 | Ветошь | 1346 | 1009 | кг | кг | 1 | 0.05 | 31.49 | 0 | 0 | 0 | 0 | 1 | 0 | )*2 | 0.1 | 3 | -1 | 0 | 0 | 0 | 0 | 0 | 0 | 0 | 0
1117 | 1474085111 | 1472732148 | 1441834628 | 1 | 1 | 15514512 | 3 | 21.1-4-3 | СН-2012.21 Выпуск № 5 (в текущих ценах по состоянию на 01.10.2025 г.). 21.1-4-3 | Бензин | 1348 | 1009 | т | т | 1000 | 4e-05 | 73951.73 | 0 | 0 | 0 | 0 | 1 | 0 | )*2 | 8e-05 | 3 | -1 | 0 | 0 | 0 | 0 | 0 | 0 | 0 | 0
1118 | 1474085112 | 1472732163 | 1441819193 | 15514512 | 1 | 15514512 | 1 | 9999990008 |  | Трудозатраты рабочих | 1191 | 1013 | чел.-ч. | чел.-ч. | 1 | 0.3 | 0 | 0 | 0 | 0 | 0 | 1 | 1 |  | 0.3 | 3 | -1 | 0 | 0 | 0 | 0 | 0 | 0 | 0 | 0
1119 | 1474085113 | 1472732168 | 1441819193 | 15514512 | 1 | 15514512 | 1 | 9999990008 |  | Трудозатраты рабочих | 1191 | 1013 | чел.-ч. | чел.-ч. | 1 | 0.4 | 0 | 0 | 0 | 0 | 0 | 1 | 1 |  | 0.4 | 3 | -1 | 0 | 0 | 0 | 0 | 0 | 0 | 0 | 0
1119 | 1474085114 | 1472732168 | 1441836235 | 1 | 1 | 15514512 | 3 | 21.1-20-7 | СН-2012.21 Выпуск № 5 (в текущих ценах по состоянию на 01.10.2025 г.). 21.1-20-7 | Ветошь | 1346 | 1009 | кг | кг | 1 | 0.2 | 31.49 | 0 | 0 | 0 | 0 | 1 | 0 |  | 0.2 | 3 | -1 | 0 | 0 | 0 | 0 | 0 | 0 | 0 | 0
1120 | 1474085115 | 1472732185 | 1441819193 | 15514512 | 1 | 15514512 | 1 | 9999990008 |  | Трудозатраты рабочих | 1191 | 1013 | чел.-ч. | чел.-ч. | 1 | 0.18 | 0 | 0 | 0 | 0 | 0 | 1 | 1 |  | 0.18 | 3 | -1 | 0 | 0 | 0 | 0 | 0 | 0 | 0 | 0
1120 | 1474085116 | 1472732185 | 1441836235 | 1 | 1 | 15514512 | 3 | 21.1-20-7 | СН-2012.21 Выпуск № 5 (в текущих ценах по состоянию на 01.10.2025 г.). 21.1-20-7 | Ветошь | 1346 | 1009 | кг | кг | 1 | 0.2 | 31.49 | 0 | 0 | 0 | 0 | 1 | 0 |  | 0.2 | 3 | -1 | 0 | 0 | 0 | 0 | 0 | 0 | 0 | 0
1121 | 1474085117 | 1472732195 | 1441819193 | 15514512 | 1 | 15514512 | 1 | 9999990008 |  | Трудозатраты рабочих | 1191 | 1013 | чел.-ч. | чел.-ч. | 1 | 0.24 | 0 | 0 | 0 | 0 | 0 | 1 | 1 | )*2 | 0.48 | 3 | -1 | 0 | 0 | 0 | 0 | 0 | 0 | 0 | 0
1122 | 1474085118 | 1472732199 | 1441819193 | 15514512 | 1 | 15514512 | 1 | 9999990008 |  | Трудозатраты рабочих | 1191 | 1013 | чел.-ч. | чел.-ч. | 1 | 0.3 | 0 | 0 | 0 | 0 | 0 | 1 | 1 |  | 0.3 | 3 | -1 | 0 | 0 | 0 | 0 | 0 | 0 | 0 | 0
1123 | 1474085119 | 1472732204 | 1441819193 | 15514512 | 1 | 15514512 | 1 | 9999990008 |  | Трудозатраты рабочих | 1191 | 1013 | чел.-ч. | чел.-ч. | 1 | 0.32 | 0 | 0 | 0 | 0 | 0 | 1 | 1 | *4 | 1.28 | 3 | -1 | 0 | 0 | 0 | 0 | 0 | 0 | 0 | 0
1123 | 1474085120 | 1472732204 | 1441836235 | 1 | 1 | 15514512 | 3 | 21.1-20-7 | СН-2012.21 Выпуск № 5 (в текущих ценах по состоянию на 01.10.2025 г.). 21.1-20-7 | Ветошь | 1346 | 1009 | кг | кг | 1 | 0.04 | 31.49 | 0 | 0 | 0 | 0 | 1 | 0 | *4 | 0.16 | 3 | -1 | 0 | 0 | 0 | 0 | 0 | 0 | 0 | 0
1124 | 1474085121 | 1472732227 | 1441819193 | 15514512 | 1 | 15514512 | 1 | 9999990008 |  | Трудозатраты рабочих | 1191 | 1013 | чел.-ч. | чел.-ч. | 1 | 1.2 | 0 | 0 | 0 | 0 | 0 | 1 | 1 | *2 | 2.4 | 3 | -1 | 0 | 0 | 0 | 0 | 0 | 0 | 0 | 0
1124 | 1474085123 | 1472732227 | 1441836235 | 1 | 1 | 15514512 | 3 | 21.1-20-7 | СН-2012.21 Выпуск № 5 (в текущих ценах по состоянию на 01.10.2025 г.). 21.1-20-7 | Ветошь | 1346 | 1009 | кг | кг | 1 | 0.01 | 31.49 | 0 | 0 | 0 | 0 | 1 | 0 | *2 | 0.02 | 3 | -1 | 0 | 0 | 0 | 0 | 0 | 0 | 0 | 0
1124 | 1474085122 | 1472732227 | 1441822228 | 15514512 | 1 | 15514512 | 3 | 21.1-4-3 |  | Бензин | 1346 | 1009 | кг | кг | 1 | 0.02 | 73.9517 | 0 | 0 | 0 | 0 | 1 | 0 | *2 | 0.04 | 3 | -1 | 0 | 0 | 0 | 0 | 0 | 0 | 0 | 0
1124 | 1474085124 | 1472732227 | 1441834920 | 1 | 1 | 15514512 | 3 | 21.1-6-139 | СН-2012.21 Выпуск № 5 (в текущих ценах по состоянию на 01.10.2025 г.). 21.1-6-139 | Эмаль, марка ПФ-115 (цветная), пентафталевая | 1346 | 1009 | кг | кг | 1 | 0.005 | 106.87 | 0 | 0 | 0 | 0 | 1 | 0 | *2 | 0.01 | 3 | -1 | 0 | 0 | 0 | 0 | 0 | 0 | 0 | 0
1125 | 1474085125 | 1472732241 | 1441819193 | 15514512 | 1 | 15514512 | 1 | 9999990008 |  | Трудозатраты рабочих | 1191 | 1013 | чел.-ч. | чел.-ч. | 1 | 0.4 | 0 | 0 | 0 | 0 | 0 | 1 | 1 | *2 | 0.8 | 3 | -1 | 0 | 0 | 0 | 0 | 0 | 0 | 0 | 0
1125 | 1474085127 | 1472732241 | 1441836235 | 1 | 1 | 15514512 | 3 | 21.1-20-7 | СН-2012.21 Выпуск № 5 (в текущих ценах по состоянию на 01.10.2025 г.). 21.1-20-7 | Ветошь | 1346 | 1009 | кг | кг | 1 | 0.01 | 31.49 | 0 | 0 | 0 | 0 | 1 | 0 | *2 | 0.02 | 3 | -1 | 0 | 0 | 0 | 0 | 0 | 0 | 0 | 0
1125 | 1474085126 | 1472732241 | 1441822228 | 15514512 | 1 | 15514512 | 3 | 21.1-4-3 |  | Бензин | 1346 | 1009 | кг | кг | 1 | 0.01 | 73.9517 | 0 | 0 | 0 | 0 | 1 | 0 | *2 | 0.02 | 3 | -1 | 0 | 0 | 0 | 0 | 0 | 0 | 0 | 0
1126 | 1474085128 | 1472732266 | 1441819193 | 15514512 | 1 | 15514512 | 1 | 9999990008 |  | Трудозатраты рабочих | 1191 | 1013 | чел.-ч. | чел.-ч. | 1 | 0.96 | 0 | 0 | 0 | 0 | 0 | 1 | 1 |  | 0.96 | 3 | -1 | 0 | 0 | 0 | 0 | 0 | 0 | 0 | 0
1126 | 1474085129 | 1472732266 | 1441836235 | 1 | 1 | 15514512 | 3 | 21.1-20-7 | СН-2012.21 Выпуск № 5 (в текущих ценах по состоянию на 01.10.2025 г.). 21.1-20-7 | Ветошь | 1346 | 1009 | кг | кг | 1 | 0.05 | 31.49 | 0 | 0 | 0 | 0 | 1 | 0 |  | 0.05 | 3 | -1 | 0 | 0 | 0 | 0 | 0 | 0 | 0 | 0
1126 | 1474085130 | 1472732266 | 1441834628 | 1 | 1 | 15514512 | 3 | 21.1-4-3 | СН-2012.21 Выпуск № 5 (в текущих ценах по состоянию на 01.10.2025 г.). 21.1-4-3 | Бензин | 1348 | 1009 | т | т | 1000 | 3e-05 | 73951.73 | 0 | 0 | 0 | 0 | 1 | 0 |  | 3e-05 | 3 | -1 | 0 | 0 | 0 | 0 | 0 | 0 | 0 | 0
1126 | 1474085131 | 1472732266 | 1441834669 | 1 | 1 | 15514512 | 3 | 21.1-4-44 | СН-2012.21 Выпуск № 5 (в текущих ценах по состоянию на 01.10.2025 г.). 21.1-4-44 | Смазка ЦИАТИМ-201 морозостойкая для смазывания малонагруженных узлов трения качения и скольжения при температурах от -60° С до +90° С | 1346 | 1009 | кг | кг | 1 | 0.01 | 222.28 | 0 | 0 | 0 | 0 | 1 | 0 |  | 0.01 | 3 | -1 | 0 | 0 | 0 | 0 | 0 | 0 | 0 | 0
1163 | 1474085132 | 1472732280 | 1441819193 | 15514512 | 1 | 15514512 | 1 | 9999990008 |  | Трудозатраты рабочих | 1191 | 1013 | чел.-ч. | чел.-ч. | 1 | 7.14 | 0 | 0 | 0 | 0 | 0 | 1 | 1 |  | 7.14 | 3 | -1 | 0 | 0 | 0 | 0 | 0 | 0 | 0 | 0
1163 | 1474085133 | 1472732280 | 1441836237 | 1 | 1 | 15514512 | 3 | 21.1-20-10 | СН-2012.21 Выпуск № 5 (в текущих ценах по состоянию на 01.10.2025 г.). 21.1-20-10 | Лента изоляционная хлопчатобумажная | 1346 | 1009 | кг | кг | 1 | 0.06 | 375.16 | 0 | 0 | 0 | 0 | 1 | 0 |  | 0.06 | 3 | -1 | 0 | 0 | 0 | 0 | 0 | 0 | 0 | 0
1164 | 1474085134 | 1472732297 | 1441819193 | 15514512 | 1 | 15514512 | 1 | 9999990008 |  | Трудозатраты рабочих | 1191 | 1013 | чел.-ч. | чел.-ч. | 1 | 0.24 | 0 | 0 | 0 | 0 | 0 | 1 | 1 |  | 0.24 | 3 | -1 | 0 | 0 | 0 | 0 | 0 | 0 | 0 | 0
1165 | 1474085135 | 1472732302 | 1441819193 | 15514512 | 1 | 15514512 | 1 | 9999990008 |  | Трудозатраты рабочих | 1191 | 1013 | чел.-ч. | чел.-ч. | 1 | 10 | 0 | 0 | 0 | 0 | 0 | 1 | 1 |  | 10 | 3 | -1 | 0 | 0 | 0 | 0 | 0 | 0 | 0 | 0
1165 | 1474085136 | 1472732302 | 1441836237 | 1 | 1 | 15514512 | 3 | 21.1-20-10 | СН-2012.21 Выпуск № 5 (в текущих ценах по состоянию на 01.10.2025 г.). 21.1-20-10 | Лента изоляционная хлопчатобумажная | 1346 | 1009 | кг | кг | 1 | 0.06 | 375.16 | 0 | 0 | 0 | 0 | 1 | 0 |  | 0.06 | 3 | -1 | 0 | 0 | 0 | 0 | 0 | 0 | 0 | 0
1166 | 1474085137 | 1472732320 | 1441819193 | 15514512 | 1 | 15514512 | 1 | 9999990008 |  | Трудозатраты рабочих | 1191 | 1013 | чел.-ч. | чел.-ч. | 1 | 0.33 | 0 | 0 | 0 | 0 | 0 | 1 | 1 |  | 0.33 | 3 | -1 | 0 | 0 | 0 | 0 | 0 | 0 | 0 | 0
1167 | 1474085138 | 1472732325 | 1441819193 | 15514512 | 1 | 15514512 | 1 | 9999990008 |  | Трудозатраты рабочих | 1191 | 1013 | чел.-ч. | чел.-ч. | 1 | 11.22 | 0 | 0 | 0 | 0 | 0 | 1 | 1 |  | 11.22 | 3 | -1 | 0 | 0 | 0 | 0 | 0 | 0 | 0 | 0
1167 | 1474085139 | 1472732325 | 1441836237 | 1 | 1 | 15514512 | 3 | 21.1-20-10 | СН-2012.21 Выпуск № 5 (в текущих ценах по состоянию на 01.10.2025 г.). 21.1-20-10 | Лента изоляционная хлопчатобумажная | 1346 | 1009 | кг | кг | 1 | 0.039 | 375.16 | 0 | 0 | 0 | 0 | 1 | 0 |  | 0.039 | 3 | -1 | 0 | 0 | 0 | 0 | 0 | 0 | 0 | 0
1168 | 1474085140 | 1472732345 | 1441819193 | 15514512 | 1 | 15514512 | 1 | 9999990008 |  | Трудозатраты рабочих | 1191 | 1013 | чел.-ч. | чел.-ч. | 1 | 0.38 | 0 | 0 | 0 | 0 | 0 | 1 | 1 |  | 0.38 | 3 | -1 | 0 | 0 | 0 | 0 | 0 | 0 | 0 | 0
1168 | 1474085141 | 1472732345 | 1441836237 | 1 | 1 | 15514512 | 3 | 21.1-20-10 | СН-2012.21 Выпуск № 5 (в текущих ценах по состоянию на 01.10.2025 г.). 21.1-20-10 | Лента изоляционная хлопчатобумажная | 1346 | 1009 | кг | кг | 1 | 0.001 | 375.16 | 0 | 0 | 0 | 0 | 1 | 0 |  | 0.001 | 3 | -1 | 0 | 0 | 0 | 0 | 0 | 0 | 0 | 0
1169 | 1474085142 | 1472732352 | 1441819193 | 15514512 | 1 | 15514512 | 1 | 9999990008 |  | Трудозатраты рабочих | 1191 | 1013 | чел.-ч. | чел.-ч. | 1 | 11.88 | 0 | 0 | 0 | 0 | 0 | 1 | 1 |  | 11.88 | 3 | -1 | 0 | 0 | 0 | 0 | 0 | 0 | 0 | 0
1169 | 1474085143 | 1472732352 | 1441836237 | 1 | 1 | 15514512 | 3 | 21.1-20-10 | СН-2012.21 Выпуск № 5 (в текущих ценах по состоянию на 01.10.2025 г.). 21.1-20-10 | Лента изоляционная хлопчатобумажная | 1346 | 1009 | кг | кг | 1 | 0.042 | 375.16 | 0 | 0 | 0 | 0 | 1 | 0 |  | 0.042 | 3 | -1 | 0 | 0 | 0 | 0 | 0 | 0 | 0 | 0
1170 | 1474085144 | 1472732368 | 1441819193 | 15514512 | 1 | 15514512 | 1 | 9999990008 |  | Трудозатраты рабочих | 1191 | 1013 | чел.-ч. | чел.-ч. | 1 | 0.4 | 0 | 0 | 0 | 0 | 0 | 1 | 1 |  | 0.4 | 3 | -1 | 0 | 0 | 0 | 0 | 0 | 0 | 0 | 0
1170 | 1474085145 | 1472732368 | 1441836237 | 1 | 1 | 15514512 | 3 | 21.1-20-10 | СН-2012.21 Выпуск № 5 (в текущих ценах по состоянию на 01.10.2025 г.). 21.1-20-10 | Лента изоляционная хлопчатобумажная | 1346 | 1009 | кг | кг | 1 | 0.001 | 375.16 | 0 | 0 | 0 | 0 | 1 | 0 |  | 0.001 | 3 | -1 | 0 | 0 | 0 | 0 | 0 | 0 | 0 | 0
1172 | 1474085146 | 1472732383 | 1441819193 | 15514512 | 1 | 15514512 | 1 | 9999990008 |  | Трудозатраты рабочих | 1191 | 1013 | чел.-ч. | чел.-ч. | 1 | 0.7 | 0 | 0 | 0 | 0 | 0 | 1 | 1 |  | 0.7 | 3 | -1 | 0 | 0 | 0 | 0 | 0 | 0 | 0 | 0
1174 | 1474085147 | 1472732390 | 1441819193 | 15514512 | 1 | 15514512 | 1 | 9999990008 |  | Трудозатраты рабочих | 1191 | 1013 | чел.-ч. | чел.-ч. | 1 | 0.96 | 0 | 0 | 0 | 0 | 0 | 1 | 1 |  | 0.96 | 3 | -1 | 0 | 0 | 0 | 0 | 0 | 0 | 0 | 0
1174 | 1474085148 | 1472732390 | 1441836235 | 1 | 1 | 15514512 | 3 | 21.1-20-7 | СН-2012.21 Выпуск № 5 (в текущих ценах по состоянию на 01.10.2025 г.). 21.1-20-7 | Ветошь | 1346 | 1009 | кг | кг | 1 | 0.05 | 31.49 | 0 | 0 | 0 | 0 | 1 | 0 |  | 0.05 | 3 | -1 | 0 | 0 | 0 | 0 | 0 | 0 | 0 | 0
1174 | 1474085149 | 1472732390 | 1441834628 | 1 | 1 | 15514512 | 3 | 21.1-4-3 | СН-2012.21 Выпуск № 5 (в текущих ценах по состоянию на 01.10.2025 г.). 21.1-4-3 | Бензин | 1348 | 1009 | т | т | 1000 | 3e-05 | 73951.73 | 0 | 0 | 0 | 0 | 1 | 0 |  | 3e-05 | 3 | -1 | 0 | 0 | 0 | 0 | 0 | 0 | 0 | 0
1174 | 1474085150 | 1472732390 | 1441834669 | 1 | 1 | 15514512 | 3 | 21.1-4-44 | СН-2012.21 Выпуск № 5 (в текущих ценах по состоянию на 01.10.2025 г.). 21.1-4-44 | Смазка ЦИАТИМ-201 морозостойкая для смазывания малонагруженных узлов трения качения и скольжения при температурах от -60° С до +90° С | 1346 | 1009 | кг | кг | 1 | 0.01 | 222.28 | 0 | 0 | 0 | 0 | 1 | 0 |  | 0.01 | 3 | -1 | 0 | 0 | 0 | 0 | 0 | 0 | 0 | 0
1175 | 1474085151 | 1472732400 | 1441819193 | 15514512 | 1 | 15514512 | 1 | 9999990008 |  | Трудозатраты рабочих | 1191 | 1013 | чел.-ч. | чел.-ч. | 1 | 11.1 | 0 | 0 | 0 | 0 | 0 | 1 | 1 |  | 11.1 | 3 | -1 | 0 | 0 | 0 | 0 | 0 | 0 | 0 | 0
1175 | 1474085152 | 1472732400 | 1441836237 | 1 | 1 | 15514512 | 3 | 21.1-20-10 | СН-2012.21 Выпуск № 5 (в текущих ценах по состоянию на 01.10.2025 г.). 21.1-20-10 | Лента изоляционная хлопчатобумажная | 1346 | 1009 | кг | кг | 1 | 0.06 | 375.16 | 0 | 0 | 0 | 0 | 1 | 0 |  | 0.06 | 3 | -1 | 0 | 0 | 0 | 0 | 0 | 0 | 0 | 0
1176 | 1474085153 | 1472732416 | 1441819193 | 15514512 | 1 | 15514512 | 1 | 9999990008 |  | Трудозатраты рабочих | 1191 | 1013 | чел.-ч. | чел.-ч. | 1 | 0.38 | 0 | 0 | 0 | 0 | 0 | 1 | 1 |  | 0.38 | 3 | -1 | 0 | 0 | 0 | 0 | 0 | 0 | 0 | 0
1178 | 1474085154 | 1472732422 | 1441819193 | 15514512 | 1 | 15514512 | 1 | 9999990008 |  | Трудозатраты рабочих | 1191 | 1013 | чел.-ч. | чел.-ч. | 1 | 10 | 0 | 0 | 0 | 0 | 0 | 1 | 1 |  | 10 | 3 | -1 | 0 | 0 | 0 | 0 | 0 | 0 | 0 | 0
1178 | 1474085155 | 1472732422 | 1441836237 | 1 | 1 | 15514512 | 3 | 21.1-20-10 | СН-2012.21 Выпуск № 5 (в текущих ценах по состоянию на 01.10.2025 г.). 21.1-20-10 | Лента изоляционная хлопчатобумажная | 1346 | 1009 | кг | кг | 1 | 0.06 | 375.16 | 0 | 0 | 0 | 0 | 1 | 0 |  | 0.06 | 3 | -1 | 0 | 0 | 0 | 0 | 0 | 0 | 0 | 0
1179 | 1474085156 | 1472732434 | 1441819193 | 15514512 | 1 | 15514512 | 1 | 9999990008 |  | Трудозатраты рабочих | 1191 | 1013 | чел.-ч. | чел.-ч. | 1 | 0.33 | 0 | 0 | 0 | 0 | 0 | 1 | 1 |  | 0.33 | 3 | -1 | 0 | 0 | 0 | 0 | 0 | 0 | 0 | 0
1180 | 1474085157 | 1472732440 | 1441819193 | 15514512 | 1 | 15514512 | 1 | 9999990008 |  | Трудозатраты рабочих | 1191 | 1013 | чел.-ч. | чел.-ч. | 1 | 11.22 | 0 | 0 | 0 | 0 | 0 | 1 | 1 |  | 11.22 | 3 | -1 | 0 | 0 | 0 | 0 | 0 | 0 | 0 | 0
1180 | 1474085158 | 1472732440 | 1441836237 | 1 | 1 | 15514512 | 3 | 21.1-20-10 | СН-2012.21 Выпуск № 5 (в текущих ценах по состоянию на 01.10.2025 г.). 21.1-20-10 | Лента изоляционная хлопчатобумажная | 1346 | 1009 | кг | кг | 1 | 0.039 | 375.16 | 0 | 0 | 0 | 0 | 1 | 0 |  | 0.039 | 3 | -1 | 0 | 0 | 0 | 0 | 0 | 0 | 0 | 0
1181 | 1474085159 | 1472732471 | 1441819193 | 15514512 | 1 | 15514512 | 1 | 9999990008 |  | Трудозатраты рабочих | 1191 | 1013 | чел.-ч. | чел.-ч. | 1 | 0.38 | 0 | 0 | 0 | 0 | 0 | 1 | 1 |  | 0.38 | 3 | -1 | 0 | 0 | 0 | 0 | 0 | 0 | 0 | 0
1181 | 1474085160 | 1472732471 | 1441836237 | 1 | 1 | 15514512 | 3 | 21.1-20-10 | СН-2012.21 Выпуск № 5 (в текущих ценах по состоянию на 01.10.2025 г.). 21.1-20-10 | Лента изоляционная хлопчатобумажная | 1346 | 1009 | кг | кг | 1 | 0.001 | 375.16 | 0 | 0 | 0 | 0 | 1 | 0 |  | 0.001 | 3 | -1 | 0 | 0 | 0 | 0 | 0 | 0 | 0 | 0
1218 | 1474085161 | 1472732484 | 1441819193 | 15514512 | 1 | 15514512 | 1 | 9999990008 |  | Трудозатраты рабочих | 1191 | 1013 | чел.-ч. | чел.-ч. | 1 | 0.17 | 0 | 0 | 0 | 0 | 0 | 1 | 1 | )*4 | 0.68 | 3 | -1 | 0 | 0 | 0 | 0 | 0 | 0 | 0 | 0
1218 | 1474085162 | 1472732484 | 1441834258 | 1 | 1 | 15514512 | 2 | 22.1-18-24 | СН-2012.22 Выпуск № 5 (в текущих ценах по состоянию на 01.10.2025 г.). 22.1-18-24 | Автомобили полупассажирские типа ГАЗ, грузоподъемность до 2 т | 1368 | 1011 | маш.-ч | маш.-ч | 1 | 0.01 | 0 | 1303.01 | 826.2 | 0 | 0 | 1 | 0 | )*4 | 0.04 | 3 | -1 | 0 | 0 | 0 | 0 | 0 | 0 | 0 | 0
1218 | 1474085163 | 1472732484 | 1441836186 | 1 | 1 | 15514512 | 3 | 21.1-16-103 | СН-2012.21 Выпуск № 5 (в текущих ценах по состоянию на 01.10.2025 г.). 21.1-16-103 | Спирт этиловый ректификат | 1346 | 1009 | кг | кг | 1 | 0.01 | 494.57 | 0 | 0 | 0 | 0 | 1 | 0 | )*4 | 0.04 | 3 | -1 | 0 | 0 | 0 | 0 | 0 | 0 | 0 | 0
1218 | 1474085164 | 1472732484 | 1441836230 | 1 | 1 | 15514512 | 3 | 21.1-20-1 | СН-2012.21 Выпуск № 5 (в текущих ценах по состоянию на 01.10.2025 г.). 21.1-20-1 | Бязь | 1327 | 1005 | м2 | м2 | 1 | 0.02 | 46 | 0 | 0 | 0 | 0 | 1 | 0 | )*4 | 0.08 | 3 | -1 | 0 | 0 | 0 | 0 | 0 | 0 | 0 | 0
1219 | 1474085165 | 1472732499 | 1441819193 | 15514512 | 1 | 15514512 | 1 | 9999990008 |  | Трудозатраты рабочих | 1191 | 1013 | чел.-ч. | чел.-ч. | 1 | 0.3 | 0 | 0 | 0 | 0 | 0 | 1 | 1 | )*2 | 0.6 | 3 | -1 | 0 | 0 | 0 | 0 | 0 | 0 | 0 | 0
1219 | 1474085166 | 1472732499 | 1441836235 | 1 | 1 | 15514512 | 3 | 21.1-20-7 | СН-2012.21 Выпуск № 5 (в текущих ценах по состоянию на 01.10.2025 г.). 21.1-20-7 | Ветошь | 1346 | 1009 | кг | кг | 1 | 0.05 | 31.49 | 0 | 0 | 0 | 0 | 1 | 0 | )*2 | 0.1 | 3 | -1 | 0 | 0 | 0 | 0 | 0 | 0 | 0 | 0
1219 | 1474085167 | 1472732499 | 1441834628 | 1 | 1 | 15514512 | 3 | 21.1-4-3 | СН-2012.21 Выпуск № 5 (в текущих ценах по состоянию на 01.10.2025 г.). 21.1-4-3 | Бензин | 1348 | 1009 | т | т | 1000 | 4e-05 | 73951.73 | 0 | 0 | 0 | 0 | 1 | 0 | )*2 | 8e-05 | 3 | -1 | 0 | 0 | 0 | 0 | 0 | 0 | 0 | 0
1220 | 1474085168 | 1472732528 | 1441819193 | 15514512 | 1 | 15514512 | 1 | 9999990008 |  | Трудозатраты рабочих | 1191 | 1013 | чел.-ч. | чел.-ч. | 1 | 1.5 | 0 | 0 | 0 | 0 | 0 | 1 | 1 |  | 1.5 | 3 | -1 | 0 | 0 | 0 | 0 | 0 | 0 | 0 | 0
1220 | 1474085170 | 1472732528 | 1441820422 | 15514512 | 1 | 15514512 | 3 | 21.1-15-50 |  | Припой, сплав "Вуда" | 1346 | 1009 | кг | кг | 1 | 0.004 | 1511.5409 | 0 | 0 | 0 | 0 | 1 | 0 |  | 0.004 | 3 | -1 | 0 | 0 | 0 | 0 | 0 | 0 | 0 | 0
1220 | 1474085171 | 1472732528 | 1441836235 | 1 | 1 | 15514512 | 3 | 21.1-20-7 | СН-2012.21 Выпуск № 5 (в текущих ценах по состоянию на 01.10.2025 г.). 21.1-20-7 | Ветошь | 1346 | 1009 | кг | кг | 1 | 0.01 | 31.49 | 0 | 0 | 0 | 0 | 1 | 0 |  | 0.01 | 3 | -1 | 0 | 0 | 0 | 0 | 0 | 0 | 0 | 0
1220 | 1474085172 | 1472732528 | 1441838748 | 1 | 1 | 15514512 | 3 | 21.1-25-388 | СН-2012.21 Выпуск № 5 (в текущих ценах по состоянию на 01.10.2025 г.). 21.1-25-388 | Шкурка шлифовальная на бумажной основе | 1327 | 1005 | м2 | м2 | 1 | 0.011 | 208.99 | 0 | 0 | 0 | 0 | 1 | 0 |  | 0.011 | 3 | -1 | 0 | 0 | 0 | 0 | 0 | 0 | 0 | 0
1220 | 1474085169 | 1472732528 | 1441822228 | 15514512 | 1 | 15514512 | 3 | 21.1-4-3 |  | Бензин | 1346 | 1009 | кг | кг | 1 | 0.023 | 73.9517 | 0 | 0 | 0 | 0 | 1 | 0 |  | 0.023 | 3 | -1 | 0 | 0 | 0 | 0 | 0 | 0 | 0 | 0
1220 | 1474085173 | 1472732528 | 1441834920 | 1 | 1 | 15514512 | 3 | 21.1-6-139 | СН-2012.21 Выпуск № 5 (в текущих ценах по состоянию на 01.10.2025 г.). 21.1-6-139 | Эмаль, марка ПФ-115 (цветная), пентафталевая | 1346 | 1009 | кг | кг | 1 | 0.019 | 106.87 | 0 | 0 | 0 | 0 | 1 | 0 |  | 0.019 | 3 | -1 | 0 | 0 | 0 | 0 | 0 | 0 | 0 | 0
1221 | 1474085174 | 1472732561 | 1441819193 | 15514512 | 1 | 15514512 | 1 | 9999990008 |  | Трудозатраты рабочих | 1191 | 1013 | чел.-ч. | чел.-ч. | 1 | 0.05 | 0 | 0 | 0 | 0 | 0 | 1 | 1 | )*3 | 0.15 | 3 | -1 | 0 | 0 | 0 | 0 | 0 | 0 | 0 | 0
1222 | 1474085175 | 1472732566 | 1441819193 | 15514512 | 1 | 15514512 | 1 | 9999990008 |  | Трудозатраты рабочих | 1191 | 1013 | чел.-ч. | чел.-ч. | 1 | 0.3 | 0 | 0 | 0 | 0 | 0 | 1 | 1 | )*2 | 0.6 | 3 | -1 | 0 | 0 | 0 | 0 | 0 | 0 | 0 | 0
1222 | 1474085176 | 1472732566 | 1441836235 | 1 | 1 | 15514512 | 3 | 21.1-20-7 | СН-2012.21 Выпуск № 5 (в текущих ценах по состоянию на 01.10.2025 г.). 21.1-20-7 | Ветошь | 1346 | 1009 | кг | кг | 1 | 0.05 | 31.49 | 0 | 0 | 0 | 0 | 1 | 0 | )*2 | 0.1 | 3 | -1 | 0 | 0 | 0 | 0 | 0 | 0 | 0 | 0
1222 | 1474085177 | 1472732566 | 1441834628 | 1 | 1 | 15514512 | 3 | 21.1-4-3 | СН-2012.21 Выпуск № 5 (в текущих ценах по состоянию на 01.10.2025 г.). 21.1-4-3 | Бензин | 1348 | 1009 | т | т | 1000 | 4e-05 | 73951.73 | 0 | 0 | 0 | 0 | 1 | 0 | )*2 | 8e-05 | 3 | -1 | 0 | 0 | 0 | 0 | 0 | 0 | 0 | 0
1223 | 1474085178 | 1472732580 | 1441819193 | 15514512 | 1 | 15514512 | 1 | 9999990008 |  | Трудозатраты рабочих | 1191 | 1013 | чел.-ч. | чел.-ч. | 1 | 1.2 | 0 | 0 | 0 | 0 | 0 | 1 | 1 |  | 1.2 | 3 | -1 | 0 | 0 | 0 | 0 | 0 | 0 | 0 | 0
1223 | 1474085179 | 1472732580 | 1441836235 | 1 | 1 | 15514512 | 3 | 21.1-20-7 | СН-2012.21 Выпуск № 5 (в текущих ценах по состоянию на 01.10.2025 г.). 21.1-20-7 | Ветошь | 1346 | 1009 | кг | кг | 1 | 0.007 | 31.49 | 0 | 0 | 0 | 0 | 1 | 0 |  | 0.007 | 3 | -1 | 0 | 0 | 0 | 0 | 0 | 0 | 0 | 0
1223 | 1474085180 | 1472732580 | 1441834628 | 1 | 1 | 15514512 | 3 | 21.1-4-3 | СН-2012.21 Выпуск № 5 (в текущих ценах по состоянию на 01.10.2025 г.). 21.1-4-3 | Бензин | 1348 | 1009 | т | т | 1000 | 2e-05 | 73951.73 | 0 | 0 | 0 | 0 | 1 | 0 |  | 2e-05 | 3 | -1 | 0 | 0 | 0 | 0 | 0 | 0 | 0 | 0
1224 | 1474085181 | 1472732599 | 1441819193 | 15514512 | 1 | 15514512 | 1 | 9999990008 |  | Трудозатраты рабочих | 1191 | 1013 | чел.-ч. | чел.-ч. | 1 | 0.04 | 0 | 0 | 0 | 0 | 0 | 1 | 1 | )*3 | 0.12 | 3 | -1 | 0 | 0 | 0 | 0 | 0 | 0 | 0 | 0
1224 | 1474085182 | 1472732599 | 1441836235 | 1 | 1 | 15514512 | 3 | 21.1-20-7 | СН-2012.21 Выпуск № 5 (в текущих ценах по состоянию на 01.10.2025 г.). 21.1-20-7 | Ветошь | 1346 | 1009 | кг | кг | 1 | 0.0002 | 31.49 | 0 | 0 | 0 | 0 | 1 | 0 | )*3 | 0.0006 | 3 | -1 | 0 | 0 | 0 | 0 | 0 | 0 | 0 | 0
1225 | 1474085183 | 1472732605 | 1441819193 | 15514512 | 1 | 15514512 | 1 | 9999990008 |  | Трудозатраты рабочих | 1191 | 1013 | чел.-ч. | чел.-ч. | 1 | 1.13 | 0 | 0 | 0 | 0 | 0 | 1 | 1 |  | 1.13 | 3 | -1 | 0 | 0 | 0 | 0 | 0 | 0 | 0 | 0
1225 | 1474085185 | 1472732605 | 1441820422 | 15514512 | 1 | 15514512 | 3 | 21.1-15-50 |  | Припой, сплав "Вуда" | 1346 | 1009 | кг | кг | 1 | 0.003 | 1511.5409 | 0 | 0 | 0 | 0 | 1 | 0 |  | 0.003 | 3 | -1 | 0 | 0 | 0 | 0 | 0 | 0 | 0 | 0
1225 | 1474085186 | 1472732605 | 1441836235 | 1 | 1 | 15514512 | 3 | 21.1-20-7 | СН-2012.21 Выпуск № 5 (в текущих ценах по состоянию на 01.10.2025 г.). 21.1-20-7 | Ветошь | 1346 | 1009 | кг | кг | 1 | 0.01 | 31.49 | 0 | 0 | 0 | 0 | 1 | 0 |  | 0.01 | 3 | -1 | 0 | 0 | 0 | 0 | 0 | 0 | 0 | 0
1225 | 1474085187 | 1472732605 | 1441838748 | 1 | 1 | 15514512 | 3 | 21.1-25-388 | СН-2012.21 Выпуск № 5 (в текущих ценах по состоянию на 01.10.2025 г.). 21.1-25-388 | Шкурка шлифовальная на бумажной основе | 1327 | 1005 | м2 | м2 | 1 | 0.008 | 208.99 | 0 | 0 | 0 | 0 | 1 | 0 |  | 0.008 | 3 | -1 | 0 | 0 | 0 | 0 | 0 | 0 | 0 | 0
1225 | 1474085184 | 1472732605 | 1441822228 | 15514512 | 1 | 15514512 | 3 | 21.1-4-3 |  | Бензин | 1346 | 1009 | кг | кг | 1 | 0.017 | 73.9517 | 0 | 0 | 0 | 0 | 1 | 0 |  | 0.017 | 3 | -1 | 0 | 0 | 0 | 0 | 0 | 0 | 0 | 0
1225 | 1474085188 | 1472732605 | 1441834920 | 1 | 1 | 15514512 | 3 | 21.1-6-139 | СН-2012.21 Выпуск № 5 (в текущих ценах по состоянию на 01.10.2025 г.). 21.1-6-139 | Эмаль, марка ПФ-115 (цветная), пентафталевая | 1346 | 1009 | кг | кг | 1 | 0.014 | 106.87 | 0 | 0 | 0 | 0 | 1 | 0 |  | 0.014 | 3 | -1 | 0 | 0 | 0 | 0 | 0 | 0 | 0 | 0
1226 | 1474085189 | 1472732626 | 1441819193 | 15514512 | 1 | 15514512 | 1 | 9999990008 |  | Трудозатраты рабочих | 1191 | 1013 | чел.-ч. | чел.-ч. | 1 | 0.04 | 0 | 0 | 0 | 0 | 0 | 1 | 1 | )*11 | 0.44 | 3 | -1 | 0 | 0 | 0 | 0 | 0 | 0 | 0 | 0
1227 | 1474085190 | 1472732629 | 1441819193 | 15514512 | 1 | 15514512 | 1 | 9999990008 |  | Трудозатраты рабочих | 1191 | 1013 | чел.-ч. | чел.-ч. | 1 | 0.4 | 0 | 0 | 0 | 0 | 0 | 1 | 1 | )*12 | 4.8 | 3 | -1 | 0 | 0 | 0 | 0 | 0 | 0 | 0 | 0
1227 | 1474085191 | 1472732629 | 1441836235 | 1 | 1 | 15514512 | 3 | 21.1-20-7 | СН-2012.21 Выпуск № 5 (в текущих ценах по состоянию на 01.10.2025 г.). 21.1-20-7 | Ветошь | 1346 | 1009 | кг | кг | 1 | 0.02 | 31.49 | 0 | 0 | 0 | 0 | 1 | 0 | )*12 | 0.24 | 3 | -1 | 0 | 0 | 0 | 0 | 0 | 0 | 0 | 0
1227 | 1474085192 | 1472732629 | 1441838749 | 1 | 1 | 15514512 | 3 | 21.1-25-389 | СН-2012.21 Выпуск № 5 (в текущих ценах по состоянию на 01.10.2025 г.). 21.1-25-389 | Шкурка шлифовальная на тканевой основе водостойкая | 1327 | 1005 | м2 | м2 | 1 | 0.03 | 509.19 | 0 | 0 | 0 | 0 | 1 | 0 | )*12 | 0.36 | 3 | -1 | 0 | 0 | 0 | 0 | 0 | 0 | 0 | 0
1227 | 1474085193 | 1472732629 | 1441834659 | 1 | 1 | 15514512 | 3 | 21.1-4-34 | СН-2012.21 Выпуск № 5 (в текущих ценах по состоянию на 01.10.2025 г.). 21.1-4-34 | Растворитель нефтяной, марка Нефрас С-50/170 | 1348 | 1009 | т | т | 1000 | 3e-05 | 113415.04 | 0 | 0 | 0 | 0 | 1 | 0 | )*12 | 0.00036 | 3 | -1 | 0 | 0 | 0 | 0 | 0 | 0 | 0 | 0
1228 | 1474085194 | 1472732642 | 1441819193 | 15514512 | 1 | 15514512 | 1 | 9999990008 |  | Трудозатраты рабочих | 1191 | 1013 | чел.-ч. | чел.-ч. | 1 | 0.08 | 0 | 0 | 0 | 0 | 0 | 1 | 1 | )*353 | 28.24 | 3 | -1 | 0 | 0 | 0 | 0 | 0 | 0 | 0 | 0
1229 | 1474085195 | 1472732658 | 1441819193 | 15514512 | 1 | 15514512 | 1 | 9999990008 |  | Трудозатраты рабочих | 1191 | 1013 | чел.-ч. | чел.-ч. | 1 | 0.14 | 0 | 0 | 0 | 0 | 0 | 1 | 1 | )*4 | 0.56 | 3 | -1 | 0 | 0 | 0 | 0 | 0 | 0 | 0 | 0
1230 | 1474085196 | 1472732663 | 1441819193 | 15514512 | 1 | 15514512 | 1 | 9999990008 |  | Трудозатраты рабочих | 1191 | 1013 | чел.-ч. | чел.-ч. | 1 | 0.6 | 0 | 0 | 0 | 0 | 0 | 1 | 1 |  | 0.6 | 3 | -1 | 0 | 0 | 0 | 0 | 0 | 0 | 0 | 0
1230 | 1474085197 | 1472732663 | 1441836235 | 1 | 1 | 15514512 | 3 | 21.1-20-7 | СН-2012.21 Выпуск № 5 (в текущих ценах по состоянию на 01.10.2025 г.). 21.1-20-7 | Ветошь | 1346 | 1009 | кг | кг | 1 | 0.05 | 31.49 | 0 | 0 | 0 | 0 | 1 | 0 |  | 0.05 | 3 | -1 | 0 | 0 | 0 | 0 | 0 | 0 | 0 | 0
1231 | 1474085198 | 1472732678 | 1441819193 | 15514512 | 1 | 15514512 | 1 | 9999990008 |  | Трудозатраты рабочих | 1191 | 1013 | чел.-ч. | чел.-ч. | 1 | 0.24 | 0 | 0 | 0 | 0 | 0 | 1 | 1 | )*4 | 0.96 | 3 | -1 | 0 | 0 | 0 | 0 | 0 | 0 | 0 | 0
1231 | 1474085199 | 1472732678 | 1441820424 | 15514512 | 1 | 15514512 | 3 | 21.1-11-4 |  | Болты для монтажа стальных конструкций (в комплекте с гайками и шайбами), оцинкованные диаметр 10-12 мм, длина 30-50 мм | 1346 | 1009 | кг | кг | 1 | 0.1 | 153.2606 | 0 | 0 | 0 | 0 | 1 | 0 | )*4 | 0.4 | 3 | -1 | 0 | 0 | 0 | 0 | 0 | 0 | 0 | 0
1231 | 1474085200 | 1472732678 | 1441836235 | 1 | 1 | 15514512 | 3 | 21.1-20-7 | СН-2012.21 Выпуск № 5 (в текущих ценах по состоянию на 01.10.2025 г.). 21.1-20-7 | Ветошь | 1346 | 1009 | кг | кг | 1 | 0.01 | 31.49 | 0 | 0 | 0 | 0 | 1 | 0 | )*4 | 0.04 | 3 | -1 | 0 | 0 | 0 | 0 | 0 | 0 | 0 | 0
1231 | 1474085201 | 1472732678 | 1441834659 | 1 | 1 | 15514512 | 3 | 21.1-4-34 | СН-2012.21 Выпуск № 5 (в текущих ценах по состоянию на 01.10.2025 г.). 21.1-4-34 | Растворитель нефтяной, марка Нефрас С-50/170 | 1348 | 1009 | т | т | 1000 | 1e-05 | 113415.04 | 0 | 0 | 0 | 0 | 1 | 0 | )*4 | 4e-05 | 3 | -1 | 0 | 0 | 0 | 0 | 0 | 0 | 0 | 0
1233 | 1474085202 | 1472732721 | 1441819193 | 15514512 | 1 | 15514512 | 1 | 9999990008 |  | Трудозатраты рабочих | 1191 | 1013 | чел.-ч. | чел.-ч. | 1 | 0.17 | 0 | 0 | 0 | 0 | 0 | 1 | 1 | )*4 | 0.68 | 3 | -1 | 0 | 0 | 0 | 0 | 0 | 0 | 0 | 0
1233 | 1474085203 | 1472732721 | 1441834258 | 1 | 1 | 15514512 | 2 | 22.1-18-24 | СН-2012.22 Выпуск № 5 (в текущих ценах по состоянию на 01.10.2025 г.). 22.1-18-24 | Автомобили полупассажирские типа ГАЗ, грузоподъемность до 2 т | 1368 | 1011 | маш.-ч | маш.-ч | 1 | 0.01 | 0 | 1303.01 | 826.2 | 0 | 0 | 1 | 0 | )*4 | 0.04 | 3 | -1 | 0 | 0 | 0 | 0 | 0 | 0 | 0 | 0
1233 | 1474085204 | 1472732721 | 1441836186 | 1 | 1 | 15514512 | 3 | 21.1-16-103 | СН-2012.21 Выпуск № 5 (в текущих ценах по состоянию на 01.10.2025 г.). 21.1-16-103 | Спирт этиловый ректификат | 1346 | 1009 | кг | кг | 1 | 0.01 | 494.57 | 0 | 0 | 0 | 0 | 1 | 0 | )*4 | 0.04 | 3 | -1 | 0 | 0 | 0 | 0 | 0 | 0 | 0 | 0
1233 | 1474085205 | 1472732721 | 1441836230 | 1 | 1 | 15514512 | 3 | 21.1-20-1 | СН-2012.21 Выпуск № 5 (в текущих ценах по состоянию на 01.10.2025 г.). 21.1-20-1 | Бязь | 1327 | 1005 | м2 | м2 | 1 | 0.02 | 46 | 0 | 0 | 0 | 0 | 1 | 0 | )*4 | 0.08 | 3 | -1 | 0 | 0 | 0 | 0 | 0 | 0 | 0 | 0
1234 | 1474085206 | 1472732733 | 1441819193 | 15514512 | 1 | 15514512 | 1 | 9999990008 |  | Трудозатраты рабочих | 1191 | 1013 | чел.-ч. | чел.-ч. | 1 | 0.08 | 0 | 0 | 0 | 0 | 0 | 1 | 1 | )*353 | 28.24 | 3 | -1 | 0 | 0 | 0 | 0 | 0 | 0 | 0 | 0
1235 | 1474085207 | 1472732738 | 1441819193 | 15514512 | 1 | 15514512 | 1 | 9999990008 |  | Трудозатраты рабочих | 1191 | 1013 | чел.-ч. | чел.-ч. | 1 | 0.14 | 0 | 0 | 0 | 0 | 0 | 1 | 1 | )*4 | 0.56 | 3 | -1 | 0 | 0 | 0 | 0 | 0 | 0 | 0 | 0
1236 | 1474085208 | 1472732743 | 1441819193 | 15514512 | 1 | 15514512 | 1 | 9999990008 |  | Трудозатраты рабочих | 1191 | 1013 | чел.-ч. | чел.-ч. | 1 | 0.6 | 0 | 0 | 0 | 0 | 0 | 1 | 1 |  | 0.6 | 3 | -1 | 0 | 0 | 0 | 0 | 0 | 0 | 0 | 0
1236 | 1474085209 | 1472732743 | 1441836235 | 1 | 1 | 15514512 | 3 | 21.1-20-7 | СН-2012.21 Выпуск № 5 (в текущих ценах по состоянию на 01.10.2025 г.). 21.1-20-7 | Ветошь | 1346 | 1009 | кг | кг | 1 | 0.05 | 31.49 | 0 | 0 | 0 | 0 | 1 | 0 |  | 0.05 | 3 | -1 | 0 | 0 | 0 | 0 | 0 | 0 | 0 | 0
1237 | 1474085210 | 1472732752 | 1441819193 | 15514512 | 1 | 15514512 | 1 | 9999990008 |  | Трудозатраты рабочих | 1191 | 1013 | чел.-ч. | чел.-ч. | 1 | 1.5 | 0 | 0 | 0 | 0 | 0 | 1 | 1 |  | 1.5 | 3 | -1 | 0 | 0 | 0 | 0 | 0 | 0 | 0 | 0
1237 | 1474085212 | 1472732752 | 1441820422 | 15514512 | 1 | 15514512 | 3 | 21.1-15-50 |  | Припой, сплав "Вуда" | 1346 | 1009 | кг | кг | 1 | 0.004 | 1511.5409 | 0 | 0 | 0 | 0 | 1 | 0 |  | 0.004 | 3 | -1 | 0 | 0 | 0 | 0 | 0 | 0 | 0 | 0
1237 | 1474085213 | 1472732752 | 1441836235 | 1 | 1 | 15514512 | 3 | 21.1-20-7 | СН-2012.21 Выпуск № 5 (в текущих ценах по состоянию на 01.10.2025 г.). 21.1-20-7 | Ветошь | 1346 | 1009 | кг | кг | 1 | 0.01 | 31.49 | 0 | 0 | 0 | 0 | 1 | 0 |  | 0.01 | 3 | -1 | 0 | 0 | 0 | 0 | 0 | 0 | 0 | 0
1237 | 1474085214 | 1472732752 | 1441838748 | 1 | 1 | 15514512 | 3 | 21.1-25-388 | СН-2012.21 Выпуск № 5 (в текущих ценах по состоянию на 01.10.2025 г.). 21.1-25-388 | Шкурка шлифовальная на бумажной основе | 1327 | 1005 | м2 | м2 | 1 | 0.011 | 208.99 | 0 | 0 | 0 | 0 | 1 | 0 |  | 0.011 | 3 | -1 | 0 | 0 | 0 | 0 | 0 | 0 | 0 | 0
1237 | 1474085211 | 1472732752 | 1441822228 | 15514512 | 1 | 15514512 | 3 | 21.1-4-3 |  | Бензин | 1346 | 1009 | кг | кг | 1 | 0.023 | 73.9517 | 0 | 0 | 0 | 0 | 1 | 0 |  | 0.023 | 3 | -1 | 0 | 0 | 0 | 0 | 0 | 0 | 0 | 0
1237 | 1474085215 | 1472732752 | 1441834920 | 1 | 1 | 15514512 | 3 | 21.1-6-139 | СН-2012.21 Выпуск № 5 (в текущих ценах по состоянию на 01.10.2025 г.). 21.1-6-139 | Эмаль, марка ПФ-115 (цветная), пентафталевая | 1346 | 1009 | кг | кг | 1 | 0.019 | 106.87 | 0 | 0 | 0 | 0 | 1 | 0 |  | 0.019 | 3 | -1 | 0 | 0 | 0 | 0 | 0 | 0 | 0 | 0
1238 | 1474085216 | 1472732766 | 1441819193 | 15514512 | 1 | 15514512 | 1 | 9999990008 |  | Трудозатраты рабочих | 1191 | 1013 | чел.-ч. | чел.-ч. | 1 | 0.05 | 0 | 0 | 0 | 0 | 0 | 1 | 1 | )*3 | 0.15 | 3 | -1 | 0 | 0 | 0 | 0 | 0 | 0 | 0 | 0
1239 | 1474085217 | 1472732771 | 1441819193 | 15514512 | 1 | 15514512 | 1 | 9999990008 |  | Трудозатраты рабочих | 1191 | 1013 | чел.-ч. | чел.-ч. | 1 | 1.2 | 0 | 0 | 0 | 0 | 0 | 1 | 1 |  | 1.2 | 3 | -1 | 0 | 0 | 0 | 0 | 0 | 0 | 0 | 0
1239 | 1474085218 | 1472732771 | 1441836235 | 1 | 1 | 15514512 | 3 | 21.1-20-7 | СН-2012.21 Выпуск № 5 (в текущих ценах по состоянию на 01.10.2025 г.). 21.1-20-7 | Ветошь | 1346 | 1009 | кг | кг | 1 | 0.007 | 31.49 | 0 | 0 | 0 | 0 | 1 | 0 |  | 0.007 | 3 | -1 | 0 | 0 | 0 | 0 | 0 | 0 | 0 | 0
1239 | 1474085219 | 1472732771 | 1441834628 | 1 | 1 | 15514512 | 3 | 21.1-4-3 | СН-2012.21 Выпуск № 5 (в текущих ценах по состоянию на 01.10.2025 г.). 21.1-4-3 | Бензин | 1348 | 1009 | т | т | 1000 | 2e-05 | 73951.73 | 0 | 0 | 0 | 0 | 1 | 0 |  | 2e-05 | 3 | -1 | 0 | 0 | 0 | 0 | 0 | 0 | 0 | 0
1240 | 1474085220 | 1472732779 | 1441819193 | 15514512 | 1 | 15514512 | 1 | 9999990008 |  | Трудозатраты рабочих | 1191 | 1013 | чел.-ч. | чел.-ч. | 1 | 0.04 | 0 | 0 | 0 | 0 | 0 | 1 | 1 | )*3 | 0.12 | 3 | -1 | 0 | 0 | 0 | 0 | 0 | 0 | 0 | 0
1240 | 1474085221 | 1472732779 | 1441836235 | 1 | 1 | 15514512 | 3 | 21.1-20-7 | СН-2012.21 Выпуск № 5 (в текущих ценах по состоянию на 01.10.2025 г.). 21.1-20-7 | Ветошь | 1346 | 1009 | кг | кг | 1 | 0.0002 | 31.49 | 0 | 0 | 0 | 0 | 1 | 0 | )*3 | 0.0006 | 3 | -1 | 0 | 0 | 0 | 0 | 0 | 0 | 0 | 0
1241 | 1474085222 | 1472732785 | 1441819193 | 15514512 | 1 | 15514512 | 1 | 9999990008 |  | Трудозатраты рабочих | 1191 | 1013 | чел.-ч. | чел.-ч. | 1 | 0.4 | 0 | 0 | 0 | 0 | 0 | 1 | 1 | )*4 | 1.6 | 3 | -1 | 0 | 0 | 0 | 0 | 0 | 0 | 0 | 0
1241 | 1474085223 | 1472732785 | 1441836235 | 1 | 1 | 15514512 | 3 | 21.1-20-7 | СН-2012.21 Выпуск № 5 (в текущих ценах по состоянию на 01.10.2025 г.). 21.1-20-7 | Ветошь | 1346 | 1009 | кг | кг | 1 | 0.02 | 31.49 | 0 | 0 | 0 | 0 | 1 | 0 | )*4 | 0.08 | 3 | -1 | 0 | 0 | 0 | 0 | 0 | 0 | 0 | 0
1241 | 1474085224 | 1472732785 | 1441838749 | 1 | 1 | 15514512 | 3 | 21.1-25-389 | СН-2012.21 Выпуск № 5 (в текущих ценах по состоянию на 01.10.2025 г.). 21.1-25-389 | Шкурка шлифовальная на тканевой основе водостойкая | 1327 | 1005 | м2 | м2 | 1 | 0.03 | 509.19 | 0 | 0 | 0 | 0 | 1 | 0 | )*4 | 0.12 | 3 | -1 | 0 | 0 | 0 | 0 | 0 | 0 | 0 | 0
1241 | 1474085225 | 1472732785 | 1441834659 | 1 | 1 | 15514512 | 3 | 21.1-4-34 | СН-2012.21 Выпуск № 5 (в текущих ценах по состоянию на 01.10.2025 г.). 21.1-4-34 | Растворитель нефтяной, марка Нефрас С-50/170 | 1348 | 1009 | т | т | 1000 | 3e-05 | 113415.04 | 0 | 0 | 0 | 0 | 1 | 0 | )*4 | 0.00012 | 3 | -1 | 0 | 0 | 0 | 0 | 0 | 0 | 0 | 0
1242 | 1474085226 | 1472732800 | 1441819193 | 15514512 | 1 | 15514512 | 1 | 9999990008 |  | Трудозатраты рабочих | 1191 | 1013 | чел.-ч. | чел.-ч. | 1 | 0.29 | 0 | 0 | 0 | 0 | 0 | 1 | 1 |  | 0.29 | 3 | -1 | 0 | 0 | 0 | 0 | 0 | 0 | 0 | 0
1244 | 1474085227 | 1472732814 | 1441819193 | 15514512 | 1 | 15514512 | 1 | 9999990008 |  | Трудозатраты рабочих | 1191 | 1013 | чел.-ч. | чел.-ч. | 1 | 0.17 | 0 | 0 | 0 | 0 | 0 | 1 | 1 | )*4 | 0.68 | 3 | -1 | 0 | 0 | 0 | 0 | 0 | 0 | 0 | 0
1244 | 1474085228 | 1472732814 | 1441834258 | 1 | 1 | 15514512 | 2 | 22.1-18-24 | СН-2012.22 Выпуск № 5 (в текущих ценах по состоянию на 01.10.2025 г.). 22.1-18-24 | Автомобили полупассажирские типа ГАЗ, грузоподъемность до 2 т | 1368 | 1011 | маш.-ч | маш.-ч | 1 | 0.01 | 0 | 1303.01 | 826.2 | 0 | 0 | 1 | 0 | )*4 | 0.04 | 3 | -1 | 0 | 0 | 0 | 0 | 0 | 0 | 0 | 0
1244 | 1474085229 | 1472732814 | 1441836186 | 1 | 1 | 15514512 | 3 | 21.1-16-103 | СН-2012.21 Выпуск № 5 (в текущих ценах по состоянию на 01.10.2025 г.). 21.1-16-103 | Спирт этиловый ректификат | 1346 | 1009 | кг | кг | 1 | 0.01 | 494.57 | 0 | 0 | 0 | 0 | 1 | 0 | )*4 | 0.04 | 3 | -1 | 0 | 0 | 0 | 0 | 0 | 0 | 0 | 0
1244 | 1474085230 | 1472732814 | 1441836230 | 1 | 1 | 15514512 | 3 | 21.1-20-1 | СН-2012.21 Выпуск № 5 (в текущих ценах по состоянию на 01.10.2025 г.). 21.1-20-1 | Бязь | 1327 | 1005 | м2 | м2 | 1 | 0.02 | 46 | 0 | 0 | 0 | 0 | 1 | 0 | )*4 | 0.08 | 3 | -1 | 0 | 0 | 0 | 0 | 0 | 0 | 0 | 0
1245 | 1474085231 | 1472732838 | 1441819193 | 15514512 | 1 | 15514512 | 1 | 9999990008 |  | Трудозатраты рабочих | 1191 | 1013 | чел.-ч. | чел.-ч. | 1 | 0.3 | 0 | 0 | 0 | 0 | 0 | 1 | 1 | )*2 | 0.6 | 3 | -1 | 0 | 0 | 0 | 0 | 0 | 0 | 0 | 0
1245 | 1474085232 | 1472732838 | 1441836235 | 1 | 1 | 15514512 | 3 | 21.1-20-7 | СН-2012.21 Выпуск № 5 (в текущих ценах по состоянию на 01.10.2025 г.). 21.1-20-7 | Ветошь | 1346 | 1009 | кг | кг | 1 | 0.05 | 31.49 | 0 | 0 | 0 | 0 | 1 | 0 | )*2 | 0.1 | 3 | -1 | 0 | 0 | 0 | 0 | 0 | 0 | 0 | 0
1245 | 1474085233 | 1472732838 | 1441834628 | 1 | 1 | 15514512 | 3 | 21.1-4-3 | СН-2012.21 Выпуск № 5 (в текущих ценах по состоянию на 01.10.2025 г.). 21.1-4-3 | Бензин | 1348 | 1009 | т | т | 1000 | 4e-05 | 73951.73 | 0 | 0 | 0 | 0 | 1 | 0 | )*2 | 8e-05 | 3 | -1 | 0 | 0 | 0 | 0 | 0 | 0 | 0 | 0
1246 | 1474085234 | 1472732849 | 1441819193 | 15514512 | 1 | 15514512 | 1 | 9999990008 |  | Трудозатраты рабочих | 1191 | 1013 | чел.-ч. | чел.-ч. | 1 | 1.2 | 0 | 0 | 0 | 0 | 0 | 1 | 1 |  | 1.2 | 3 | -1 | 0 | 0 | 0 | 0 | 0 | 0 | 0 | 0
1246 | 1474085235 | 1472732849 | 1441836235 | 1 | 1 | 15514512 | 3 | 21.1-20-7 | СН-2012.21 Выпуск № 5 (в текущих ценах по состоянию на 01.10.2025 г.). 21.1-20-7 | Ветошь | 1346 | 1009 | кг | кг | 1 | 0.007 | 31.49 | 0 | 0 | 0 | 0 | 1 | 0 |  | 0.007 | 3 | -1 | 0 | 0 | 0 | 0 | 0 | 0 | 0 | 0
1246 | 1474085236 | 1472732849 | 1441834628 | 1 | 1 | 15514512 | 3 | 21.1-4-3 | СН-2012.21 Выпуск № 5 (в текущих ценах по состоянию на 01.10.2025 г.). 21.1-4-3 | Бензин | 1348 | 1009 | т | т | 1000 | 2e-05 | 73951.73 | 0 | 0 | 0 | 0 | 1 | 0 |  | 2e-05 | 3 | -1 | 0 | 0 | 0 | 0 | 0 | 0 | 0 | 0
1247 | 1474085237 | 1472732860 | 1441819193 | 15514512 | 1 | 15514512 | 1 | 9999990008 |  | Трудозатраты рабочих | 1191 | 1013 | чел.-ч. | чел.-ч. | 1 | 0.04 | 0 | 0 | 0 | 0 | 0 | 1 | 1 | )*3 | 0.12 | 3 | -1 | 0 | 0 | 0 | 0 | 0 | 0 | 0 | 0
1247 | 1474085238 | 1472732860 | 1441836235 | 1 | 1 | 15514512 | 3 | 21.1-20-7 | СН-2012.21 Выпуск № 5 (в текущих ценах по состоянию на 01.10.2025 г.). 21.1-20-7 | Ветошь | 1346 | 1009 | кг | кг | 1 | 0.0002 | 31.49 | 0 | 0 | 0 | 0 | 1 | 0 | )*3 | 0.0006 | 3 | -1 | 0 | 0 | 0 | 0 | 0 | 0 | 0 | 0
1248 | 1474085239 | 1472732876 | 1441819193 | 15514512 | 1 | 15514512 | 1 | 9999990008 |  | Трудозатраты рабочих | 1191 | 1013 | чел.-ч. | чел.-ч. | 1 | 0.3 | 0 | 0 | 0 | 0 | 0 | 1 | 1 | )*2 | 0.6 | 3 | -1 | 0 | 0 | 0 | 0 | 0 | 0 | 0 | 0
1248 | 1474085240 | 1472732876 | 1441836235 | 1 | 1 | 15514512 | 3 | 21.1-20-7 | СН-2012.21 Выпуск № 5 (в текущих ценах по состоянию на 01.10.2025 г.). 21.1-20-7 | Ветошь | 1346 | 1009 | кг | кг | 1 | 0.05 | 31.49 | 0 | 0 | 0 | 0 | 1 | 0 | )*2 | 0.1 | 3 | -1 | 0 | 0 | 0 | 0 | 0 | 0 | 0 | 0
1248 | 1474085241 | 1472732876 | 1441834628 | 1 | 1 | 15514512 | 3 | 21.1-4-3 | СН-2012.21 Выпуск № 5 (в текущих ценах по состоянию на 01.10.2025 г.). 21.1-4-3 | Бензин | 1348 | 1009 | т | т | 1000 | 4e-05 | 73951.73 | 0 | 0 | 0 | 0 | 1 | 0 | )*2 | 8e-05 | 3 | -1 | 0 | 0 | 0 | 0 | 0 | 0 | 0 | 0
1249 | 1474085242 | 1472732887 | 1441819193 | 15514512 | 1 | 15514512 | 1 | 9999990008 |  | Трудозатраты рабочих | 1191 | 1013 | чел.-ч. | чел.-ч. | 1 | 0.48 | 0 | 0 | 0 | 0 | 0 | 1 | 1 | )*4 | 1.92 | 3 | -1 | 0 | 0 | 0 | 0 | 0 | 0 | 0 | 0
1249 | 1474085243 | 1472732887 | 1441836235 | 1 | 1 | 15514512 | 3 | 21.1-20-7 | СН-2012.21 Выпуск № 5 (в текущих ценах по состоянию на 01.10.2025 г.). 21.1-20-7 | Ветошь | 1346 | 1009 | кг | кг | 1 | 0.02 | 31.49 | 0 | 0 | 0 | 0 | 1 | 0 | )*4 | 0.08 | 3 | -1 | 0 | 0 | 0 | 0 | 0 | 0 | 0 | 0
1249 | 1474085244 | 1472732887 | 1441834659 | 1 | 1 | 15514512 | 3 | 21.1-4-34 | СН-2012.21 Выпуск № 5 (в текущих ценах по состоянию на 01.10.2025 г.). 21.1-4-34 | Растворитель нефтяной, марка Нефрас С-50/170 | 1348 | 1009 | т | т | 1000 | 1e-05 | 113415.04 | 0 | 0 | 0 | 0 | 1 | 0 | )*4 | 4e-05 | 3 | -1 | 0 | 0 | 0 | 0 | 0 | 0 | 0 | 0
1249 | 1474085245 | 1472732887 | 1441834669 | 1 | 1 | 15514512 | 3 | 21.1-4-44 | СН-2012.21 Выпуск № 5 (в текущих ценах по состоянию на 01.10.2025 г.). 21.1-4-44 | Смазка ЦИАТИМ-201 морозостойкая для смазывания малонагруженных узлов трения качения и скольжения при температурах от -60° С до +90° С | 1346 | 1009 | кг | кг | 1 | 0.05 | 222.28 | 0 | 0 | 0 | 0 | 1 | 0 | )*4 | 0.2 | 3 | -1 | 0 | 0 | 0 | 0 | 0 | 0 | 0 | 0
1251 | 1474085246 | 1472732909 | 1441819193 | 15514512 | 1 | 15514512 | 1 | 9999990008 |  | Трудозатраты рабочих | 1191 | 1013 | чел.-ч. | чел.-ч. | 1 | 0.17 | 0 | 0 | 0 | 0 | 0 | 1 | 1 | )*4 | 0.68 | 3 | -1 | 0 | 0 | 0 | 0 | 0 | 0 | 0 | 0
1251 | 1474085247 | 1472732909 | 1441834258 | 1 | 1 | 15514512 | 2 | 22.1-18-24 | СН-2012.22 Выпуск № 5 (в текущих ценах по состоянию на 01.10.2025 г.). 22.1-18-24 | Автомобили полупассажирские типа ГАЗ, грузоподъемность до 2 т | 1368 | 1011 | маш.-ч | маш.-ч | 1 | 0.01 | 0 | 1303.01 | 826.2 | 0 | 0 | 1 | 0 | )*4 | 0.04 | 3 | -1 | 0 | 0 | 0 | 0 | 0 | 0 | 0 | 0
1251 | 1474085248 | 1472732909 | 1441836186 | 1 | 1 | 15514512 | 3 | 21.1-16-103 | СН-2012.21 Выпуск № 5 (в текущих ценах по состоянию на 01.10.2025 г.). 21.1-16-103 | Спирт этиловый ректификат | 1346 | 1009 | кг | кг | 1 | 0.01 | 494.57 | 0 | 0 | 0 | 0 | 1 | 0 | )*4 | 0.04 | 3 | -1 | 0 | 0 | 0 | 0 | 0 | 0 | 0 | 0
1251 | 1474085249 | 1472732909 | 1441836230 | 1 | 1 | 15514512 | 3 | 21.1-20-1 | СН-2012.21 Выпуск № 5 (в текущих ценах по состоянию на 01.10.2025 г.). 21.1-20-1 | Бязь | 1327 | 1005 | м2 | м2 | 1 | 0.02 | 46 | 0 | 0 | 0 | 0 | 1 | 0 | )*4 | 0.08 | 3 | -1 | 0 | 0 | 0 | 0 | 0 | 0 | 0 | 0
1252 | 1474085250 | 1472732924 | 1441819193 | 15514512 | 1 | 15514512 | 1 | 9999990008 |  | Трудозатраты рабочих | 1191 | 1013 | чел.-ч. | чел.-ч. | 1 | 0.3 | 0 | 0 | 0 | 0 | 0 | 1 | 1 | )*2 | 0.6 | 3 | -1 | 0 | 0 | 0 | 0 | 0 | 0 | 0 | 0
1252 | 1474085251 | 1472732924 | 1441836235 | 1 | 1 | 15514512 | 3 | 21.1-20-7 | СН-2012.21 Выпуск № 5 (в текущих ценах по состоянию на 01.10.2025 г.). 21.1-20-7 | Ветошь | 1346 | 1009 | кг | кг | 1 | 0.05 | 31.49 | 0 | 0 | 0 | 0 | 1 | 0 | )*2 | 0.1 | 3 | -1 | 0 | 0 | 0 | 0 | 0 | 0 | 0 | 0
1252 | 1474085252 | 1472732924 | 1441834628 | 1 | 1 | 15514512 | 3 | 21.1-4-3 | СН-2012.21 Выпуск № 5 (в текущих ценах по состоянию на 01.10.2025 г.). 21.1-4-3 | Бензин | 1348 | 1009 | т | т | 1000 | 4e-05 | 73951.73 | 0 | 0 | 0 | 0 | 1 | 0 | )*2 | 8e-05 | 3 | -1 | 0 | 0 | 0 | 0 | 0 | 0 | 0 | 0
1253 | 1474085253 | 1472732958 | 1441819193 | 15514512 | 1 | 15514512 | 1 | 9999990008 |  | Трудозатраты рабочих | 1191 | 1013 | чел.-ч. | чел.-ч. | 1 | 1.13 | 0 | 0 | 0 | 0 | 0 | 1 | 1 |  | 1.13 | 3 | -1 | 0 | 0 | 0 | 0 | 0 | 0 | 0 | 0
1253 | 1474085255 | 1472732958 | 1441820422 | 15514512 | 1 | 15514512 | 3 | 21.1-15-50 |  | Припой, сплав "Вуда" | 1346 | 1009 | кг | кг | 1 | 0.003 | 1511.5409 | 0 | 0 | 0 | 0 | 1 | 0 |  | 0.003 | 3 | -1 | 0 | 0 | 0 | 0 | 0 | 0 | 0 | 0
1253 | 1474085256 | 1472732958 | 1441836235 | 1 | 1 | 15514512 | 3 | 21.1-20-7 | СН-2012.21 Выпуск № 5 (в текущих ценах по состоянию на 01.10.2025 г.). 21.1-20-7 | Ветошь | 1346 | 1009 | кг | кг | 1 | 0.01 | 31.49 | 0 | 0 | 0 | 0 | 1 | 0 |  | 0.01 | 3 | -1 | 0 | 0 | 0 | 0 | 0 | 0 | 0 | 0
1253 | 1474085257 | 1472732958 | 1441838748 | 1 | 1 | 15514512 | 3 | 21.1-25-388 | СН-2012.21 Выпуск № 5 (в текущих ценах по состоянию на 01.10.2025 г.). 21.1-25-388 | Шкурка шлифовальная на бумажной основе | 1327 | 1005 | м2 | м2 | 1 | 0.008 | 208.99 | 0 | 0 | 0 | 0 | 1 | 0 |  | 0.008 | 3 | -1 | 0 | 0 | 0 | 0 | 0 | 0 | 0 | 0
1253 | 1474085254 | 1472732958 | 1441822228 | 15514512 | 1 | 15514512 | 3 | 21.1-4-3 |  | Бензин | 1346 | 1009 | кг | кг | 1 | 0.017 | 73.9517 | 0 | 0 | 0 | 0 | 1 | 0 |  | 0.017 | 3 | -1 | 0 | 0 | 0 | 0 | 0 | 0 | 0 | 0
1253 | 1474085258 | 1472732958 | 1441834920 | 1 | 1 | 15514512 | 3 | 21.1-6-139 | СН-2012.21 Выпуск № 5 (в текущих ценах по состоянию на 01.10.2025 г.). 21.1-6-139 | Эмаль, марка ПФ-115 (цветная), пентафталевая | 1346 | 1009 | кг | кг | 1 | 0.014 | 106.87 | 0 | 0 | 0 | 0 | 1 | 0 |  | 0.014 | 3 | -1 | 0 | 0 | 0 | 0 | 0 | 0 | 0 | 0
1254 | 1474085259 | 1472732978 | 1441819193 | 15514512 | 1 | 15514512 | 1 | 9999990008 |  | Трудозатраты рабочих | 1191 | 1013 | чел.-ч. | чел.-ч. | 1 | 0.04 | 0 | 0 | 0 | 0 | 0 | 1 | 1 | )*3 | 0.12 | 3 | -1 | 0 | 0 | 0 | 0 | 0 | 0 | 0 | 0
1256 | 1474085260 | 1472732984 | 1441819193 | 15514512 | 1 | 15514512 | 1 | 9999990008 |  | Трудозатраты рабочих | 1191 | 1013 | чел.-ч. | чел.-ч. | 1 | 0.17 | 0 | 0 | 0 | 0 | 0 | 1 | 1 | )*4 | 0.68 | 3 | -1 | 0 | 0 | 0 | 0 | 0 | 0 | 0 | 0
1256 | 1474085261 | 1472732984 | 1441834258 | 1 | 1 | 15514512 | 2 | 22.1-18-24 | СН-2012.22 Выпуск № 5 (в текущих ценах по состоянию на 01.10.2025 г.). 22.1-18-24 | Автомобили полупассажирские типа ГАЗ, грузоподъемность до 2 т | 1368 | 1011 | маш.-ч | маш.-ч | 1 | 0.01 | 0 | 1303.01 | 826.2 | 0 | 0 | 1 | 0 | )*4 | 0.04 | 3 | -1 | 0 | 0 | 0 | 0 | 0 | 0 | 0 | 0
1256 | 1474085262 | 1472732984 | 1441836186 | 1 | 1 | 15514512 | 3 | 21.1-16-103 | СН-2012.21 Выпуск № 5 (в текущих ценах по состоянию на 01.10.2025 г.). 21.1-16-103 | Спирт этиловый ректификат | 1346 | 1009 | кг | кг | 1 | 0.01 | 494.57 | 0 | 0 | 0 | 0 | 1 | 0 | )*4 | 0.04 | 3 | -1 | 0 | 0 | 0 | 0 | 0 | 0 | 0 | 0
1256 | 1474085263 | 1472732984 | 1441836230 | 1 | 1 | 15514512 | 3 | 21.1-20-1 | СН-2012.21 Выпуск № 5 (в текущих ценах по состоянию на 01.10.2025 г.). 21.1-20-1 | Бязь | 1327 | 1005 | м2 | м2 | 1 | 0.02 | 46 | 0 | 0 | 0 | 0 | 1 | 0 | )*4 | 0.08 | 3 | -1 | 0 | 0 | 0 | 0 | 0 | 0 | 0 | 0
1257 | 1474085264 | 1472732994 | 1441819193 | 15514512 | 1 | 15514512 | 1 | 9999990008 |  | Трудозатраты рабочих | 1191 | 1013 | чел.-ч. | чел.-ч. | 1 | 0.3 | 0 | 0 | 0 | 0 | 0 | 1 | 1 | )*2 | 0.6 | 3 | -1 | 0 | 0 | 0 | 0 | 0 | 0 | 0 | 0
1257 | 1474085265 | 1472732994 | 1441836235 | 1 | 1 | 15514512 | 3 | 21.1-20-7 | СН-2012.21 Выпуск № 5 (в текущих ценах по состоянию на 01.10.2025 г.). 21.1-20-7 | Ветошь | 1346 | 1009 | кг | кг | 1 | 0.05 | 31.49 | 0 | 0 | 0 | 0 | 1 | 0 | )*2 | 0.1 | 3 | -1 | 0 | 0 | 0 | 0 | 0 | 0 | 0 | 0
1257 | 1474085266 | 1472732994 | 1441834628 | 1 | 1 | 15514512 | 3 | 21.1-4-3 | СН-2012.21 Выпуск № 5 (в текущих ценах по состоянию на 01.10.2025 г.). 21.1-4-3 | Бензин | 1348 | 1009 | т | т | 1000 | 4e-05 | 73951.73 | 0 | 0 | 0 | 0 | 1 | 0 | )*2 | 8e-05 | 3 | -1 | 0 | 0 | 0 | 0 | 0 | 0 | 0 | 0
1258 | 1474085267 | 1472733015 | 1441819193 | 15514512 | 1 | 15514512 | 1 | 9999990008 |  | Трудозатраты рабочих | 1191 | 1013 | чел.-ч. | чел.-ч. | 1 | 1.13 | 0 | 0 | 0 | 0 | 0 | 1 | 1 |  | 1.13 | 3 | -1 | 0 | 0 | 0 | 0 | 0 | 0 | 0 | 0
1258 | 1474085269 | 1472733015 | 1441820422 | 15514512 | 1 | 15514512 | 3 | 21.1-15-50 |  | Припой, сплав "Вуда" | 1346 | 1009 | кг | кг | 1 | 0.003 | 1511.5409 | 0 | 0 | 0 | 0 | 1 | 0 |  | 0.003 | 3 | -1 | 0 | 0 | 0 | 0 | 0 | 0 | 0 | 0
1258 | 1474085270 | 1472733015 | 1441836235 | 1 | 1 | 15514512 | 3 | 21.1-20-7 | СН-2012.21 Выпуск № 5 (в текущих ценах по состоянию на 01.10.2025 г.). 21.1-20-7 | Ветошь | 1346 | 1009 | кг | кг | 1 | 0.01 | 31.49 | 0 | 0 | 0 | 0 | 1 | 0 |  | 0.01 | 3 | -1 | 0 | 0 | 0 | 0 | 0 | 0 | 0 | 0
1258 | 1474085271 | 1472733015 | 1441838748 | 1 | 1 | 15514512 | 3 | 21.1-25-388 | СН-2012.21 Выпуск № 5 (в текущих ценах по состоянию на 01.10.2025 г.). 21.1-25-388 | Шкурка шлифовальная на бумажной основе | 1327 | 1005 | м2 | м2 | 1 | 0.008 | 208.99 | 0 | 0 | 0 | 0 | 1 | 0 |  | 0.008 | 3 | -1 | 0 | 0 | 0 | 0 | 0 | 0 | 0 | 0
1258 | 1474085268 | 1472733015 | 1441822228 | 15514512 | 1 | 15514512 | 3 | 21.1-4-3 |  | Бензин | 1346 | 1009 | кг | кг | 1 | 0.017 | 73.9517 | 0 | 0 | 0 | 0 | 1 | 0 |  | 0.017 | 3 | -1 | 0 | 0 | 0 | 0 | 0 | 0 | 0 | 0
1258 | 1474085272 | 1472733015 | 1441834920 | 1 | 1 | 15514512 | 3 | 21.1-6-139 | СН-2012.21 Выпуск № 5 (в текущих ценах по состоянию на 01.10.2025 г.). 21.1-6-139 | Эмаль, марка ПФ-115 (цветная), пентафталевая | 1346 | 1009 | кг | кг | 1 | 0.014 | 106.87 | 0 | 0 | 0 | 0 | 1 | 0 |  | 0.014 | 3 | -1 | 0 | 0 | 0 | 0 | 0 | 0 | 0 | 0
1259 | 1474085273 | 1472733093 | 1441819193 | 15514512 | 1 | 15514512 | 1 | 9999990008 |  | Трудозатраты рабочих | 1191 | 1013 | чел.-ч. | чел.-ч. | 1 | 0.04 | 0 | 0 | 0 | 0 | 0 | 1 | 1 | )*3 | 0.12 | 3 | -1 | 0 | 0 | 0 | 0 | 0 | 0 | 0 | 0
1261 | 1474085274 | 1472733113 | 1441819193 | 15514512 | 1 | 15514512 | 1 | 9999990008 |  | Трудозатраты рабочих | 1191 | 1013 | чел.-ч. | чел.-ч. | 1 | 0.17 | 0 | 0 | 0 | 0 | 0 | 1 | 1 | )*4 | 0.68 | 3 | -1 | 0 | 0 | 0 | 0 | 0 | 0 | 0 | 0
1261 | 1474085275 | 1472733113 | 1441834258 | 1 | 1 | 15514512 | 2 | 22.1-18-24 | СН-2012.22 Выпуск № 5 (в текущих ценах по состоянию на 01.10.2025 г.). 22.1-18-24 | Автомобили полупассажирские типа ГАЗ, грузоподъемность до 2 т | 1368 | 1011 | маш.-ч | маш.-ч | 1 | 0.01 | 0 | 1303.01 | 826.2 | 0 | 0 | 1 | 0 | )*4 | 0.04 | 3 | -1 | 0 | 0 | 0 | 0 | 0 | 0 | 0 | 0
1261 | 1474085276 | 1472733113 | 1441836186 | 1 | 1 | 15514512 | 3 | 21.1-16-103 | СН-2012.21 Выпуск № 5 (в текущих ценах по состоянию на 01.10.2025 г.). 21.1-16-103 | Спирт этиловый ректификат | 1346 | 1009 | кг | кг | 1 | 0.01 | 494.57 | 0 | 0 | 0 | 0 | 1 | 0 | )*4 | 0.04 | 3 | -1 | 0 | 0 | 0 | 0 | 0 | 0 | 0 | 0
1261 | 1474085277 | 1472733113 | 1441836230 | 1 | 1 | 15514512 | 3 | 21.1-20-1 | СН-2012.21 Выпуск № 5 (в текущих ценах по состоянию на 01.10.2025 г.). 21.1-20-1 | Бязь | 1327 | 1005 | м2 | м2 | 1 | 0.02 | 46 | 0 | 0 | 0 | 0 | 1 | 0 | )*4 | 0.08 | 3 | -1 | 0 | 0 | 0 | 0 | 0 | 0 | 0 | 0
1262 | 1474085278 | 1472733123 | 1441819193 | 15514512 | 1 | 15514512 | 1 | 9999990008 |  | Трудозатраты рабочих | 1191 | 1013 | чел.-ч. | чел.-ч. | 1 | 0.3 | 0 | 0 | 0 | 0 | 0 | 1 | 1 | )*2 | 0.6 | 3 | -1 | 0 | 0 | 0 | 0 | 0 | 0 | 0 | 0
1262 | 1474085279 | 1472733123 | 1441836235 | 1 | 1 | 15514512 | 3 | 21.1-20-7 | СН-2012.21 Выпуск № 5 (в текущих ценах по состоянию на 01.10.2025 г.). 21.1-20-7 | Ветошь | 1346 | 1009 | кг | кг | 1 | 0.05 | 31.49 | 0 | 0 | 0 | 0 | 1 | 0 | )*2 | 0.1 | 3 | -1 | 0 | 0 | 0 | 0 | 0 | 0 | 0 | 0
1262 | 1474085280 | 1472733123 | 1441834628 | 1 | 1 | 15514512 | 3 | 21.1-4-3 | СН-2012.21 Выпуск № 5 (в текущих ценах по состоянию на 01.10.2025 г.). 21.1-4-3 | Бензин | 1348 | 1009 | т | т | 1000 | 4e-05 | 73951.73 | 0 | 0 | 0 | 0 | 1 | 0 | )*2 | 8e-05 | 3 | -1 | 0 | 0 | 0 | 0 | 0 | 0 | 0 | 0
1263 | 1474085281 | 1472733145 | 1441819193 | 15514512 | 1 | 15514512 | 1 | 9999990008 |  | Трудозатраты рабочих | 1191 | 1013 | чел.-ч. | чел.-ч. | 1 | 1.13 | 0 | 0 | 0 | 0 | 0 | 1 | 1 |  | 1.13 | 3 | -1 | 0 | 0 | 0 | 0 | 0 | 0 | 0 | 0
1263 | 1474085283 | 1472733145 | 1441820422 | 15514512 | 1 | 15514512 | 3 | 21.1-15-50 |  | Припой, сплав "Вуда" | 1346 | 1009 | кг | кг | 1 | 0.003 | 1511.5409 | 0 | 0 | 0 | 0 | 1 | 0 |  | 0.003 | 3 | -1 | 0 | 0 | 0 | 0 | 0 | 0 | 0 | 0
1263 | 1474085284 | 1472733145 | 1441836235 | 1 | 1 | 15514512 | 3 | 21.1-20-7 | СН-2012.21 Выпуск № 5 (в текущих ценах по состоянию на 01.10.2025 г.). 21.1-20-7 | Ветошь | 1346 | 1009 | кг | кг | 1 | 0.01 | 31.49 | 0 | 0 | 0 | 0 | 1 | 0 |  | 0.01 | 3 | -1 | 0 | 0 | 0 | 0 | 0 | 0 | 0 | 0
1263 | 1474085285 | 1472733145 | 1441838748 | 1 | 1 | 15514512 | 3 | 21.1-25-388 | СН-2012.21 Выпуск № 5 (в текущих ценах по состоянию на 01.10.2025 г.). 21.1-25-388 | Шкурка шлифовальная на бумажной основе | 1327 | 1005 | м2 | м2 | 1 | 0.008 | 208.99 | 0 | 0 | 0 | 0 | 1 | 0 |  | 0.008 | 3 | -1 | 0 | 0 | 0 | 0 | 0 | 0 | 0 | 0
1263 | 1474085282 | 1472733145 | 1441822228 | 15514512 | 1 | 15514512 | 3 | 21.1-4-3 |  | Бензин | 1346 | 1009 | кг | кг | 1 | 0.017 | 73.9517 | 0 | 0 | 0 | 0 | 1 | 0 |  | 0.017 | 3 | -1 | 0 | 0 | 0 | 0 | 0 | 0 | 0 | 0
1263 | 1474085286 | 1472733145 | 1441834920 | 1 | 1 | 15514512 | 3 | 21.1-6-139 | СН-2012.21 Выпуск № 5 (в текущих ценах по состоянию на 01.10.2025 г.). 21.1-6-139 | Эмаль, марка ПФ-115 (цветная), пентафталевая | 1346 | 1009 | кг | кг | 1 | 0.014 | 106.87 | 0 | 0 | 0 | 0 | 1 | 0 |  | 0.014 | 3 | -1 | 0 | 0 | 0 | 0 | 0 | 0 | 0 | 0
1264 | 1474085287 | 1472733171 | 1441819193 | 15514512 | 1 | 15514512 | 1 | 9999990008 |  | Трудозатраты рабочих | 1191 | 1013 | чел.-ч. | чел.-ч. | 1 | 0.04 | 0 | 0 | 0 | 0 | 0 | 1 | 1 | )*3 | 0.12 | 3 | -1 | 0 | 0 | 0 | 0 | 0 | 0 | 0 | 0
1266 | 1474085288 | 1472733187 | 1441819193 | 15514512 | 1 | 15514512 | 1 | 9999990008 |  | Трудозатраты рабочих | 1191 | 1013 | чел.-ч. | чел.-ч. | 1 | 0.17 | 0 | 0 | 0 | 0 | 0 | 1 | 1 | )*4 | 0.68 | 3 | -1 | 0 | 0 | 0 | 0 | 0 | 0 | 0 | 0
1266 | 1474085289 | 1472733187 | 1441834258 | 1 | 1 | 15514512 | 2 | 22.1-18-24 | СН-2012.22 Выпуск № 5 (в текущих ценах по состоянию на 01.10.2025 г.). 22.1-18-24 | Автомобили полупассажирские типа ГАЗ, грузоподъемность до 2 т | 1368 | 1011 | маш.-ч | маш.-ч | 1 | 0.01 | 0 | 1303.01 | 826.2 | 0 | 0 | 1 | 0 | )*4 | 0.04 | 3 | -1 | 0 | 0 | 0 | 0 | 0 | 0 | 0 | 0
1266 | 1474085290 | 1472733187 | 1441836186 | 1 | 1 | 15514512 | 3 | 21.1-16-103 | СН-2012.21 Выпуск № 5 (в текущих ценах по состоянию на 01.10.2025 г.). 21.1-16-103 | Спирт этиловый ректификат | 1346 | 1009 | кг | кг | 1 | 0.01 | 494.57 | 0 | 0 | 0 | 0 | 1 | 0 | )*4 | 0.04 | 3 | -1 | 0 | 0 | 0 | 0 | 0 | 0 | 0 | 0
1266 | 1474085291 | 1472733187 | 1441836230 | 1 | 1 | 15514512 | 3 | 21.1-20-1 | СН-2012.21 Выпуск № 5 (в текущих ценах по состоянию на 01.10.2025 г.). 21.1-20-1 | Бязь | 1327 | 1005 | м2 | м2 | 1 | 0.02 | 46 | 0 | 0 | 0 | 0 | 1 | 0 | )*4 | 0.08 | 3 | -1 | 0 | 0 | 0 | 0 | 0 | 0 | 0 | 0
1267 | 1474085292 | 1472733216 | 1441819193 | 15514512 | 1 | 15514512 | 1 | 9999990008 |  | Трудозатраты рабочих | 1191 | 1013 | чел.-ч. | чел.-ч. | 1 | 0.3 | 0 | 0 | 0 | 0 | 0 | 1 | 1 | )*2 | 0.6 | 3 | -1 | 0 | 0 | 0 | 0 | 0 | 0 | 0 | 0
1267 | 1474085293 | 1472733216 | 1441836235 | 1 | 1 | 15514512 | 3 | 21.1-20-7 | СН-2012.21 Выпуск № 5 (в текущих ценах по состоянию на 01.10.2025 г.). 21.1-20-7 | Ветошь | 1346 | 1009 | кг | кг | 1 | 0.05 | 31.49 | 0 | 0 | 0 | 0 | 1 | 0 | )*2 | 0.1 | 3 | -1 | 0 | 0 | 0 | 0 | 0 | 0 | 0 | 0
1267 | 1474085294 | 1472733216 | 1441834628 | 1 | 1 | 15514512 | 3 | 21.1-4-3 | СН-2012.21 Выпуск № 5 (в текущих ценах по состоянию на 01.10.2025 г.). 21.1-4-3 | Бензин | 1348 | 1009 | т | т | 1000 | 4e-05 | 73951.73 | 0 | 0 | 0 | 0 | 1 | 0 | )*2 | 8e-05 | 3 | -1 | 0 | 0 | 0 | 0 | 0 | 0 | 0 | 0
1268 | 1474085295 | 1472733227 | 1441819193 | 15514512 | 1 | 15514512 | 1 | 9999990008 |  | Трудозатраты рабочих | 1191 | 1013 | чел.-ч. | чел.-ч. | 1 | 1.2 | 0 | 0 | 0 | 0 | 0 | 1 | 1 |  | 1.2 | 3 | -1 | 0 | 0 | 0 | 0 | 0 | 0 | 0 | 0
1268 | 1474085296 | 1472733227 | 1441836235 | 1 | 1 | 15514512 | 3 | 21.1-20-7 | СН-2012.21 Выпуск № 5 (в текущих ценах по состоянию на 01.10.2025 г.). 21.1-20-7 | Ветошь | 1346 | 1009 | кг | кг | 1 | 0.007 | 31.49 | 0 | 0 | 0 | 0 | 1 | 0 |  | 0.007 | 3 | -1 | 0 | 0 | 0 | 0 | 0 | 0 | 0 | 0
1268 | 1474085297 | 1472733227 | 1441834628 | 1 | 1 | 15514512 | 3 | 21.1-4-3 | СН-2012.21 Выпуск № 5 (в текущих ценах по состоянию на 01.10.2025 г.). 21.1-4-3 | Бензин | 1348 | 1009 | т | т | 1000 | 2e-05 | 73951.73 | 0 | 0 | 0 | 0 | 1 | 0 |  | 2e-05 | 3 | -1 | 0 | 0 | 0 | 0 | 0 | 0 | 0 | 0
1269 | 1474085298 | 1472733235 | 1441819193 | 15514512 | 1 | 15514512 | 1 | 9999990008 |  | Трудозатраты рабочих | 1191 | 1013 | чел.-ч. | чел.-ч. | 1 | 0.04 | 0 | 0 | 0 | 0 | 0 | 1 | 1 | )*3 | 0.12 | 3 | -1 | 0 | 0 | 0 | 0 | 0 | 0 | 0 | 0
1269 | 1474085299 | 1472733235 | 1441836235 | 1 | 1 | 15514512 | 3 | 21.1-20-7 | СН-2012.21 Выпуск № 5 (в текущих ценах по состоянию на 01.10.2025 г.). 21.1-20-7 | Ветошь | 1346 | 1009 | кг | кг | 1 | 0.0002 | 31.49 | 0 | 0 | 0 | 0 | 1 | 0 | )*3 | 0.0006 | 3 | -1 | 0 | 0 | 0 | 0 | 0 | 0 | 0 | 0
1270 | 1474085300 | 1472733250 | 1441819193 | 15514512 | 1 | 15514512 | 1 | 9999990008 |  | Трудозатраты рабочих | 1191 | 1013 | чел.-ч. | чел.-ч. | 1 | 0.4 | 0 | 0 | 0 | 0 | 0 | 1 | 1 | )*4 | 1.6 | 3 | -1 | 0 | 0 | 0 | 0 | 0 | 0 | 0 | 0
1270 | 1474085301 | 1472733250 | 1441836235 | 1 | 1 | 15514512 | 3 | 21.1-20-7 | СН-2012.21 Выпуск № 5 (в текущих ценах по состоянию на 01.10.2025 г.). 21.1-20-7 | Ветошь | 1346 | 1009 | кг | кг | 1 | 0.02 | 31.49 | 0 | 0 | 0 | 0 | 1 | 0 | )*4 | 0.08 | 3 | -1 | 0 | 0 | 0 | 0 | 0 | 0 | 0 | 0
1270 | 1474085302 | 1472733250 | 1441838749 | 1 | 1 | 15514512 | 3 | 21.1-25-389 | СН-2012.21 Выпуск № 5 (в текущих ценах по состоянию на 01.10.2025 г.). 21.1-25-389 | Шкурка шлифовальная на тканевой основе водостойкая | 1327 | 1005 | м2 | м2 | 1 | 0.03 | 509.19 | 0 | 0 | 0 | 0 | 1 | 0 | )*4 | 0.12 | 3 | -1 | 0 | 0 | 0 | 0 | 0 | 0 | 0 | 0
1270 | 1474085303 | 1472733250 | 1441834659 | 1 | 1 | 15514512 | 3 | 21.1-4-34 | СН-2012.21 Выпуск № 5 (в текущих ценах по состоянию на 01.10.2025 г.). 21.1-4-34 | Растворитель нефтяной, марка Нефрас С-50/170 | 1348 | 1009 | т | т | 1000 | 3e-05 | 113415.04 | 0 | 0 | 0 | 0 | 1 | 0 | )*4 | 0.00012 | 3 | -1 | 0 | 0 | 0 | 0 | 0 | 0 | 0 | 0
1272 | 1474085304 | 1472733261 | 1441819193 | 15514512 | 1 | 15514512 | 1 | 9999990008 |  | Трудозатраты рабочих | 1191 | 1013 | чел.-ч. | чел.-ч. | 1 | 0.17 | 0 | 0 | 0 | 0 | 0 | 1 | 1 | )*4 | 0.68 | 3 | -1 | 0 | 0 | 0 | 0 | 0 | 0 | 0 | 0
1272 | 1474085305 | 1472733261 | 1441834258 | 1 | 1 | 15514512 | 2 | 22.1-18-24 | СН-2012.22 Выпуск № 5 (в текущих ценах по состоянию на 01.10.2025 г.). 22.1-18-24 | Автомобили полупассажирские типа ГАЗ, грузоподъемность до 2 т | 1368 | 1011 | маш.-ч | маш.-ч | 1 | 0.01 | 0 | 1303.01 | 826.2 | 0 | 0 | 1 | 0 | )*4 | 0.04 | 3 | -1 | 0 | 0 | 0 | 0 | 0 | 0 | 0 | 0
1272 | 1474085306 | 1472733261 | 1441836186 | 1 | 1 | 15514512 | 3 | 21.1-16-103 | СН-2012.21 Выпуск № 5 (в текущих ценах по состоянию на 01.10.2025 г.). 21.1-16-103 | Спирт этиловый ректификат | 1346 | 1009 | кг | кг | 1 | 0.01 | 494.57 | 0 | 0 | 0 | 0 | 1 | 0 | )*4 | 0.04 | 3 | -1 | 0 | 0 | 0 | 0 | 0 | 0 | 0 | 0
1272 | 1474085307 | 1472733261 | 1441836230 | 1 | 1 | 15514512 | 3 | 21.1-20-1 | СН-2012.21 Выпуск № 5 (в текущих ценах по состоянию на 01.10.2025 г.). 21.1-20-1 | Бязь | 1327 | 1005 | м2 | м2 | 1 | 0.02 | 46 | 0 | 0 | 0 | 0 | 1 | 0 | )*4 | 0.08 | 3 | -1 | 0 | 0 | 0 | 0 | 0 | 0 | 0 | 0
1273 | 1474085308 | 1472733285 | 1441819193 | 15514512 | 1 | 15514512 | 1 | 9999990008 |  | Трудозатраты рабочих | 1191 | 1013 | чел.-ч. | чел.-ч. | 1 | 0.3 | 0 | 0 | 0 | 0 | 0 | 1 | 1 | )*2 | 0.6 | 3 | -1 | 0 | 0 | 0 | 0 | 0 | 0 | 0 | 0
1273 | 1474085309 | 1472733285 | 1441836235 | 1 | 1 | 15514512 | 3 | 21.1-20-7 | СН-2012.21 Выпуск № 5 (в текущих ценах по состоянию на 01.10.2025 г.). 21.1-20-7 | Ветошь | 1346 | 1009 | кг | кг | 1 | 0.05 | 31.49 | 0 | 0 | 0 | 0 | 1 | 0 | )*2 | 0.1 | 3 | -1 | 0 | 0 | 0 | 0 | 0 | 0 | 0 | 0
1273 | 1474085310 | 1472733285 | 1441834628 | 1 | 1 | 15514512 | 3 | 21.1-4-3 | СН-2012.21 Выпуск № 5 (в текущих ценах по состоянию на 01.10.2025 г.). 21.1-4-3 | Бензин | 1348 | 1009 | т | т | 1000 | 4e-05 | 73951.73 | 0 | 0 | 0 | 0 | 1 | 0 | )*2 | 8e-05 | 3 | -1 | 0 | 0 | 0 | 0 | 0 | 0 | 0 | 0
1274 | 1474085311 | 1472733296 | 1441819193 | 15514512 | 1 | 15514512 | 1 | 9999990008 |  | Трудозатраты рабочих | 1191 | 1013 | чел.-ч. | чел.-ч. | 1 | 0.4 | 0 | 0 | 0 | 0 | 0 | 1 | 1 | )*4 | 1.6 | 3 | -1 | 0 | 0 | 0 | 0 | 0 | 0 | 0 | 0
1274 | 1474085312 | 1472733296 | 1441836235 | 1 | 1 | 15514512 | 3 | 21.1-20-7 | СН-2012.21 Выпуск № 5 (в текущих ценах по состоянию на 01.10.2025 г.). 21.1-20-7 | Ветошь | 1346 | 1009 | кг | кг | 1 | 0.02 | 31.49 | 0 | 0 | 0 | 0 | 1 | 0 | )*4 | 0.08 | 3 | -1 | 0 | 0 | 0 | 0 | 0 | 0 | 0 | 0
1274 | 1474085313 | 1472733296 | 1441838749 | 1 | 1 | 15514512 | 3 | 21.1-25-389 | СН-2012.21 Выпуск № 5 (в текущих ценах по состоянию на 01.10.2025 г.). 21.1-25-389 | Шкурка шлифовальная на тканевой основе водостойкая | 1327 | 1005 | м2 | м2 | 1 | 0.03 | 509.19 | 0 | 0 | 0 | 0 | 1 | 0 | )*4 | 0.12 | 3 | -1 | 0 | 0 | 0 | 0 | 0 | 0 | 0 | 0
1274 | 1474085314 | 1472733296 | 1441834659 | 1 | 1 | 15514512 | 3 | 21.1-4-34 | СН-2012.21 Выпуск № 5 (в текущих ценах по состоянию на 01.10.2025 г.). 21.1-4-34 | Растворитель нефтяной, марка Нефрас С-50/170 | 1348 | 1009 | т | т | 1000 | 3e-05 | 113415.04 | 0 | 0 | 0 | 0 | 1 | 0 | )*4 | 0.00012 | 3 | -1 | 0 | 0 | 0 | 0 | 0 | 0 | 0 | 0
1275 | 1474085315 | 1472733316 | 1441819193 | 15514512 | 1 | 15514512 | 1 | 9999990008 |  | Трудозатраты рабочих | 1191 | 1013 | чел.-ч. | чел.-ч. | 1 | 1.13 | 0 | 0 | 0 | 0 | 0 | 1 | 1 |  | 1.13 | 3 | -1 | 0 | 0 | 0 | 0 | 0 | 0 | 0 | 0
1275 | 1474085317 | 1472733316 | 1441820422 | 15514512 | 1 | 15514512 | 3 | 21.1-15-50 |  | Припой, сплав "Вуда" | 1346 | 1009 | кг | кг | 1 | 0.003 | 1511.5409 | 0 | 0 | 0 | 0 | 1 | 0 |  | 0.003 | 3 | -1 | 0 | 0 | 0 | 0 | 0 | 0 | 0 | 0
1275 | 1474085318 | 1472733316 | 1441836235 | 1 | 1 | 15514512 | 3 | 21.1-20-7 | СН-2012.21 Выпуск № 5 (в текущих ценах по состоянию на 01.10.2025 г.). 21.1-20-7 | Ветошь | 1346 | 1009 | кг | кг | 1 | 0.01 | 31.49 | 0 | 0 | 0 | 0 | 1 | 0 |  | 0.01 | 3 | -1 | 0 | 0 | 0 | 0 | 0 | 0 | 0 | 0
1275 | 1474085319 | 1472733316 | 1441838748 | 1 | 1 | 15514512 | 3 | 21.1-25-388 | СН-2012.21 Выпуск № 5 (в текущих ценах по состоянию на 01.10.2025 г.). 21.1-25-388 | Шкурка шлифовальная на бумажной основе | 1327 | 1005 | м2 | м2 | 1 | 0.008 | 208.99 | 0 | 0 | 0 | 0 | 1 | 0 |  | 0.008 | 3 | -1 | 0 | 0 | 0 | 0 | 0 | 0 | 0 | 0
1275 | 1474085316 | 1472733316 | 1441822228 | 15514512 | 1 | 15514512 | 3 | 21.1-4-3 |  | Бензин | 1346 | 1009 | кг | кг | 1 | 0.017 | 73.9517 | 0 | 0 | 0 | 0 | 1 | 0 |  | 0.017 | 3 | -1 | 0 | 0 | 0 | 0 | 0 | 0 | 0 | 0
1275 | 1474085320 | 1472733316 | 1441834920 | 1 | 1 | 15514512 | 3 | 21.1-6-139 | СН-2012.21 Выпуск № 5 (в текущих ценах по состоянию на 01.10.2025 г.). 21.1-6-139 | Эмаль, марка ПФ-115 (цветная), пентафталевая | 1346 | 1009 | кг | кг | 1 | 0.014 | 106.87 | 0 | 0 | 0 | 0 | 1 | 0 |  | 0.014 | 3 | -1 | 0 | 0 | 0 | 0 | 0 | 0 | 0 | 0
1276 | 1474085321 | 1472733350 | 1441819193 | 15514512 | 1 | 15514512 | 1 | 9999990008 |  | Трудозатраты рабочих | 1191 | 1013 | чел.-ч. | чел.-ч. | 1 | 0.04 | 0 | 0 | 0 | 0 | 0 | 1 | 1 | )*3 | 0.12 | 3 | -1 | 0 | 0 | 0 | 0 | 0 | 0 | 0 | 0
1277 | 1474085322 | 1472733373 | 1441819193 | 15514512 | 1 | 15514512 | 1 | 9999990008 |  | Трудозатраты рабочих | 1191 | 1013 | чел.-ч. | чел.-ч. | 1 | 1.2 | 0 | 0 | 0 | 0 | 0 | 1 | 1 |  | 1.2 | 3 | -1 | 0 | 0 | 0 | 0 | 0 | 0 | 0 | 0
1277 | 1474085323 | 1472733373 | 1441836235 | 1 | 1 | 15514512 | 3 | 21.1-20-7 | СН-2012.21 Выпуск № 5 (в текущих ценах по состоянию на 01.10.2025 г.). 21.1-20-7 | Ветошь | 1346 | 1009 | кг | кг | 1 | 0.007 | 31.49 | 0 | 0 | 0 | 0 | 1 | 0 |  | 0.007 | 3 | -1 | 0 | 0 | 0 | 0 | 0 | 0 | 0 | 0
1277 | 1474085324 | 1472733373 | 1441834628 | 1 | 1 | 15514512 | 3 | 21.1-4-3 | СН-2012.21 Выпуск № 5 (в текущих ценах по состоянию на 01.10.2025 г.). 21.1-4-3 | Бензин | 1348 | 1009 | т | т | 1000 | 2e-05 | 73951.73 | 0 | 0 | 0 | 0 | 1 | 0 |  | 2e-05 | 3 | -1 | 0 | 0 | 0 | 0 | 0 | 0 | 0 | 0
1278 | 1474085325 | 1472733388 | 1441819193 | 15514512 | 1 | 15514512 | 1 | 9999990008 |  | Трудозатраты рабочих | 1191 | 1013 | чел.-ч. | чел.-ч. | 1 | 0.04 | 0 | 0 | 0 | 0 | 0 | 1 | 1 | )*3 | 0.12 | 3 | -1 | 0 | 0 | 0 | 0 | 0 | 0 | 0 | 0
1278 | 1474085326 | 1472733388 | 1441836235 | 1 | 1 | 15514512 | 3 | 21.1-20-7 | СН-2012.21 Выпуск № 5 (в текущих ценах по состоянию на 01.10.2025 г.). 21.1-20-7 | Ветошь | 1346 | 1009 | кг | кг | 1 | 0.0002 | 31.49 | 0 | 0 | 0 | 0 | 1 | 0 | )*3 | 0.0006 | 3 | -1 | 0 | 0 | 0 | 0 | 0 | 0 | 0 | 0
1279 | 1474085327 | 1472733393 | 1441819193 | 15514512 | 1 | 15514512 | 1 | 9999990008 |  | Трудозатраты рабочих | 1191 | 1013 | чел.-ч. | чел.-ч. | 1 | 0.95 | 0 | 0 | 0 | 0 | 0 | 1 | 1 | )*2 | 1.9 | 3 | -1 | 0 | 0 | 0 | 0 | 0 | 0 | 0 | 0
1279 | 1474085328 | 1472733393 | 1441836187 | 1 | 1 | 15514512 | 3 | 21.1-16-104 | СН-2012.21 Выпуск № 5 (в текущих ценах по состоянию на 01.10.2025 г.). 21.1-16-104 | Спирт этиловый технический | 1346 | 1009 | кг | кг | 1 | 0.00293 | 424.66 | 0 | 0 | 0 | 0 | 1 | 0 | )*2 | 0.00586 | 3 | -1 | 0 | 0 | 0 | 0 | 0 | 0 | 0 | 0
1279 | 1474085329 | 1472733393 | 1441836235 | 1 | 1 | 15514512 | 3 | 21.1-20-7 | СН-2012.21 Выпуск № 5 (в текущих ценах по состоянию на 01.10.2025 г.). 21.1-20-7 | Ветошь | 1346 | 1009 | кг | кг | 1 | 0.038 | 31.49 | 0 | 0 | 0 | 0 | 1 | 0 | )*2 | 0.076 | 3 | -1 | 0 | 0 | 0 | 0 | 0 | 0 | 0 | 0
1281 | 1474085330 | 1472733406 | 1441819193 | 15514512 | 1 | 15514512 | 1 | 9999990008 |  | Трудозатраты рабочих | 1191 | 1013 | чел.-ч. | чел.-ч. | 1 | 0.17 | 0 | 0 | 0 | 0 | 0 | 1 | 1 | )*4 | 0.68 | 3 | -1 | 0 | 0 | 0 | 0 | 0 | 0 | 0 | 0
1281 | 1474085331 | 1472733406 | 1441834258 | 1 | 1 | 15514512 | 2 | 22.1-18-24 | СН-2012.22 Выпуск № 5 (в текущих ценах по состоянию на 01.10.2025 г.). 22.1-18-24 | Автомобили полупассажирские типа ГАЗ, грузоподъемность до 2 т | 1368 | 1011 | маш.-ч | маш.-ч | 1 | 0.01 | 0 | 1303.01 | 826.2 | 0 | 0 | 1 | 0 | )*4 | 0.04 | 3 | -1 | 0 | 0 | 0 | 0 | 0 | 0 | 0 | 0
1281 | 1474085332 | 1472733406 | 1441836186 | 1 | 1 | 15514512 | 3 | 21.1-16-103 | СН-2012.21 Выпуск № 5 (в текущих ценах по состоянию на 01.10.2025 г.). 21.1-16-103 | Спирт этиловый ректификат | 1346 | 1009 | кг | кг | 1 | 0.01 | 494.57 | 0 | 0 | 0 | 0 | 1 | 0 | )*4 | 0.04 | 3 | -1 | 0 | 0 | 0 | 0 | 0 | 0 | 0 | 0
1281 | 1474085333 | 1472733406 | 1441836230 | 1 | 1 | 15514512 | 3 | 21.1-20-1 | СН-2012.21 Выпуск № 5 (в текущих ценах по состоянию на 01.10.2025 г.). 21.1-20-1 | Бязь | 1327 | 1005 | м2 | м2 | 1 | 0.02 | 46 | 0 | 0 | 0 | 0 | 1 | 0 | )*4 | 0.08 | 3 | -1 | 0 | 0 | 0 | 0 | 0 | 0 | 0 | 0
1282 | 1474085334 | 1472733419 | 1441819193 | 15514512 | 1 | 15514512 | 1 | 9999990008 |  | Трудозатраты рабочих | 1191 | 1013 | чел.-ч. | чел.-ч. | 1 | 0.3 | 0 | 0 | 0 | 0 | 0 | 1 | 1 | )*2 | 0.6 | 3 | -1 | 0 | 0 | 0 | 0 | 0 | 0 | 0 | 0
1282 | 1474085335 | 1472733419 | 1441836235 | 1 | 1 | 15514512 | 3 | 21.1-20-7 | СН-2012.21 Выпуск № 5 (в текущих ценах по состоянию на 01.10.2025 г.). 21.1-20-7 | Ветошь | 1346 | 1009 | кг | кг | 1 | 0.05 | 31.49 | 0 | 0 | 0 | 0 | 1 | 0 | )*2 | 0.1 | 3 | -1 | 0 | 0 | 0 | 0 | 0 | 0 | 0 | 0
1282 | 1474085336 | 1472733419 | 1441834628 | 1 | 1 | 15514512 | 3 | 21.1-4-3 | СН-2012.21 Выпуск № 5 (в текущих ценах по состоянию на 01.10.2025 г.). 21.1-4-3 | Бензин | 1348 | 1009 | т | т | 1000 | 4e-05 | 73951.73 | 0 | 0 | 0 | 0 | 1 | 0 | )*2 | 8e-05 | 3 | -1 | 0 | 0 | 0 | 0 | 0 | 0 | 0 | 0
1283 | 1474085337 | 1472733443 | 1441819193 | 15514512 | 1 | 15514512 | 1 | 9999990008 |  | Трудозатраты рабочих | 1191 | 1013 | чел.-ч. | чел.-ч. | 1 | 0.4 | 0 | 0 | 0 | 0 | 0 | 1 | 1 | )*4 | 1.6 | 3 | -1 | 0 | 0 | 0 | 0 | 0 | 0 | 0 | 0
1283 | 1474085338 | 1472733443 | 1441836235 | 1 | 1 | 15514512 | 3 | 21.1-20-7 | СН-2012.21 Выпуск № 5 (в текущих ценах по состоянию на 01.10.2025 г.). 21.1-20-7 | Ветошь | 1346 | 1009 | кг | кг | 1 | 0.02 | 31.49 | 0 | 0 | 0 | 0 | 1 | 0 | )*4 | 0.08 | 3 | -1 | 0 | 0 | 0 | 0 | 0 | 0 | 0 | 0
1283 | 1474085339 | 1472733443 | 1441838749 | 1 | 1 | 15514512 | 3 | 21.1-25-389 | СН-2012.21 Выпуск № 5 (в текущих ценах по состоянию на 01.10.2025 г.). 21.1-25-389 | Шкурка шлифовальная на тканевой основе водостойкая | 1327 | 1005 | м2 | м2 | 1 | 0.03 | 509.19 | 0 | 0 | 0 | 0 | 1 | 0 | )*4 | 0.12 | 3 | -1 | 0 | 0 | 0 | 0 | 0 | 0 | 0 | 0
1283 | 1474085340 | 1472733443 | 1441834659 | 1 | 1 | 15514512 | 3 | 21.1-4-34 | СН-2012.21 Выпуск № 5 (в текущих ценах по состоянию на 01.10.2025 г.). 21.1-4-34 | Растворитель нефтяной, марка Нефрас С-50/170 | 1348 | 1009 | т | т | 1000 | 3e-05 | 113415.04 | 0 | 0 | 0 | 0 | 1 | 0 | )*4 | 0.00012 | 3 | -1 | 0 | 0 | 0 | 0 | 0 | 0 | 0 | 0
1284 | 1474085341 | 1472733453 | 1441819193 | 15514512 | 1 | 15514512 | 1 | 9999990008 |  | Трудозатраты рабочих | 1191 | 1013 | чел.-ч. | чел.-ч. | 1 | 1.13 | 0 | 0 | 0 | 0 | 0 | 1 | 1 |  | 1.13 | 3 | -1 | 0 | 0 | 0 | 0 | 0 | 0 | 0 | 0
1284 | 1474085343 | 1472733453 | 1441820422 | 15514512 | 1 | 15514512 | 3 | 21.1-15-50 |  | Припой, сплав "Вуда" | 1346 | 1009 | кг | кг | 1 | 0.003 | 1511.5409 | 0 | 0 | 0 | 0 | 1 | 0 |  | 0.003 | 3 | -1 | 0 | 0 | 0 | 0 | 0 | 0 | 0 | 0
1284 | 1474085344 | 1472733453 | 1441836235 | 1 | 1 | 15514512 | 3 | 21.1-20-7 | СН-2012.21 Выпуск № 5 (в текущих ценах по состоянию на 01.10.2025 г.). 21.1-20-7 | Ветошь | 1346 | 1009 | кг | кг | 1 | 0.01 | 31.49 | 0 | 0 | 0 | 0 | 1 | 0 |  | 0.01 | 3 | -1 | 0 | 0 | 0 | 0 | 0 | 0 | 0 | 0
1284 | 1474085345 | 1472733453 | 1441838748 | 1 | 1 | 15514512 | 3 | 21.1-25-388 | СН-2012.21 Выпуск № 5 (в текущих ценах по состоянию на 01.10.2025 г.). 21.1-25-388 | Шкурка шлифовальная на бумажной основе | 1327 | 1005 | м2 | м2 | 1 | 0.008 | 208.99 | 0 | 0 | 0 | 0 | 1 | 0 |  | 0.008 | 3 | -1 | 0 | 0 | 0 | 0 | 0 | 0 | 0 | 0
1284 | 1474085342 | 1472733453 | 1441822228 | 15514512 | 1 | 15514512 | 3 | 21.1-4-3 |  | Бензин | 1346 | 1009 | кг | кг | 1 | 0.017 | 73.9517 | 0 | 0 | 0 | 0 | 1 | 0 |  | 0.017 | 3 | -1 | 0 | 0 | 0 | 0 | 0 | 0 | 0 | 0
1284 | 1474085346 | 1472733453 | 1441834920 | 1 | 1 | 15514512 | 3 | 21.1-6-139 | СН-2012.21 Выпуск № 5 (в текущих ценах по состоянию на 01.10.2025 г.). 21.1-6-139 | Эмаль, марка ПФ-115 (цветная), пентафталевая | 1346 | 1009 | кг | кг | 1 | 0.014 | 106.87 | 0 | 0 | 0 | 0 | 1 | 0 |  | 0.014 | 3 | -1 | 0 | 0 | 0 | 0 | 0 | 0 | 0 | 0
1285 | 1474085347 | 1472733483 | 1441819193 | 15514512 | 1 | 15514512 | 1 | 9999990008 |  | Трудозатраты рабочих | 1191 | 1013 | чел.-ч. | чел.-ч. | 1 | 0.04 | 0 | 0 | 0 | 0 | 0 | 1 | 1 | )*3 | 0.12 | 3 | -1 | 0 | 0 | 0 | 0 | 0 | 0 | 0 | 0
1286 | 1474085348 | 1472733488 | 1441819193 | 15514512 | 1 | 15514512 | 1 | 9999990008 |  | Трудозатраты рабочих | 1191 | 1013 | чел.-ч. | чел.-ч. | 1 | 1.2 | 0 | 0 | 0 | 0 | 0 | 1 | 1 |  | 1.2 | 3 | -1 | 0 | 0 | 0 | 0 | 0 | 0 | 0 | 0
1286 | 1474085349 | 1472733488 | 1441836235 | 1 | 1 | 15514512 | 3 | 21.1-20-7 | СН-2012.21 Выпуск № 5 (в текущих ценах по состоянию на 01.10.2025 г.). 21.1-20-7 | Ветошь | 1346 | 1009 | кг | кг | 1 | 0.007 | 31.49 | 0 | 0 | 0 | 0 | 1 | 0 |  | 0.007 | 3 | -1 | 0 | 0 | 0 | 0 | 0 | 0 | 0 | 0
1286 | 1474085350 | 1472733488 | 1441834628 | 1 | 1 | 15514512 | 3 | 21.1-4-3 | СН-2012.21 Выпуск № 5 (в текущих ценах по состоянию на 01.10.2025 г.). 21.1-4-3 | Бензин | 1348 | 1009 | т | т | 1000 | 2e-05 | 73951.73 | 0 | 0 | 0 | 0 | 1 | 0 |  | 2e-05 | 3 | -1 | 0 | 0 | 0 | 0 | 0 | 0 | 0 | 0
1287 | 1474085351 | 1472733511 | 1441819193 | 15514512 | 1 | 15514512 | 1 | 9999990008 |  | Трудозатраты рабочих | 1191 | 1013 | чел.-ч. | чел.-ч. | 1 | 0.04 | 0 | 0 | 0 | 0 | 0 | 1 | 1 | )*3 | 0.12 | 3 | -1 | 0 | 0 | 0 | 0 | 0 | 0 | 0 | 0
1287 | 1474085352 | 1472733511 | 1441836235 | 1 | 1 | 15514512 | 3 | 21.1-20-7 | СН-2012.21 Выпуск № 5 (в текущих ценах по состоянию на 01.10.2025 г.). 21.1-20-7 | Ветошь | 1346 | 1009 | кг | кг | 1 | 0.0002 | 31.49 | 0 | 0 | 0 | 0 | 1 | 0 | )*3 | 0.0006 | 3 | -1 | 0 | 0 | 0 | 0 | 0 | 0 | 0 | 0
1288 | 1474085353 | 1472733520 | 1441819193 | 15514512 | 1 | 15514512 | 1 | 9999990008 |  | Трудозатраты рабочих | 1191 | 1013 | чел.-ч. | чел.-ч. | 1 | 0.95 | 0 | 0 | 0 | 0 | 0 | 1 | 1 |  | 0.95 | 3 | -1 | 0 | 0 | 0 | 0 | 0 | 0 | 0 | 0
1288 | 1474085354 | 1472733520 | 1441836187 | 1 | 1 | 15514512 | 3 | 21.1-16-104 | СН-2012.21 Выпуск № 5 (в текущих ценах по состоянию на 01.10.2025 г.). 21.1-16-104 | Спирт этиловый технический | 1346 | 1009 | кг | кг | 1 | 0.00293 | 424.66 | 0 | 0 | 0 | 0 | 1 | 0 |  | 0.00293 | 3 | -1 | 0 | 0 | 0 | 0 | 0 | 0 | 0 | 0
1288 | 1474085355 | 1472733520 | 1441836235 | 1 | 1 | 15514512 | 3 | 21.1-20-7 | СН-2012.21 Выпуск № 5 (в текущих ценах по состоянию на 01.10.2025 г.). 21.1-20-7 | Ветошь | 1346 | 1009 | кг | кг | 1 | 0.038 | 31.49 | 0 | 0 | 0 | 0 | 1 | 0 |  | 0.038 | 3 | -1 | 0 | 0 | 0 | 0 | 0 | 0 | 0 | 0
1290 | 1474085356 | 1472733534 | 1441819193 | 15514512 | 1 | 15514512 | 1 | 9999990008 |  | Трудозатраты рабочих | 1191 | 1013 | чел.-ч. | чел.-ч. | 1 | 0.17 | 0 | 0 | 0 | 0 | 0 | 1 | 1 | )*4 | 0.68 | 3 | -1 | 0 | 0 | 0 | 0 | 0 | 0 | 0 | 0
1290 | 1474085357 | 1472733534 | 1441834258 | 1 | 1 | 15514512 | 2 | 22.1-18-24 | СН-2012.22 Выпуск № 5 (в текущих ценах по состоянию на 01.10.2025 г.). 22.1-18-24 | Автомобили полупассажирские типа ГАЗ, грузоподъемность до 2 т | 1368 | 1011 | маш.-ч | маш.-ч | 1 | 0.01 | 0 | 1303.01 | 826.2 | 0 | 0 | 1 | 0 | )*4 | 0.04 | 3 | -1 | 0 | 0 | 0 | 0 | 0 | 0 | 0 | 0
1290 | 1474085358 | 1472733534 | 1441836186 | 1 | 1 | 15514512 | 3 | 21.1-16-103 | СН-2012.21 Выпуск № 5 (в текущих ценах по состоянию на 01.10.2025 г.). 21.1-16-103 | Спирт этиловый ректификат | 1346 | 1009 | кг | кг | 1 | 0.01 | 494.57 | 0 | 0 | 0 | 0 | 1 | 0 | )*4 | 0.04 | 3 | -1 | 0 | 0 | 0 | 0 | 0 | 0 | 0 | 0
1290 | 1474085359 | 1472733534 | 1441836230 | 1 | 1 | 15514512 | 3 | 21.1-20-1 | СН-2012.21 Выпуск № 5 (в текущих ценах по состоянию на 01.10.2025 г.). 21.1-20-1 | Бязь | 1327 | 1005 | м2 | м2 | 1 | 0.02 | 46 | 0 | 0 | 0 | 0 | 1 | 0 | )*4 | 0.08 | 3 | -1 | 0 | 0 | 0 | 0 | 0 | 0 | 0 | 0
1291 | 1474085360 | 1472733552 | 1441819193 | 15514512 | 1 | 15514512 | 1 | 9999990008 |  | Трудозатраты рабочих | 1191 | 1013 | чел.-ч. | чел.-ч. | 1 | 0.3 | 0 | 0 | 0 | 0 | 0 | 1 | 1 | )*2 | 0.6 | 3 | -1 | 0 | 0 | 0 | 0 | 0 | 0 | 0 | 0
1291 | 1474085361 | 1472733552 | 1441836235 | 1 | 1 | 15514512 | 3 | 21.1-20-7 | СН-2012.21 Выпуск № 5 (в текущих ценах по состоянию на 01.10.2025 г.). 21.1-20-7 | Ветошь | 1346 | 1009 | кг | кг | 1 | 0.05 | 31.49 | 0 | 0 | 0 | 0 | 1 | 0 | )*2 | 0.1 | 3 | -1 | 0 | 0 | 0 | 0 | 0 | 0 | 0 | 0
1291 | 1474085362 | 1472733552 | 1441834628 | 1 | 1 | 15514512 | 3 | 21.1-4-3 | СН-2012.21 Выпуск № 5 (в текущих ценах по состоянию на 01.10.2025 г.). 21.1-4-3 | Бензин | 1348 | 1009 | т | т | 1000 | 4e-05 | 73951.73 | 0 | 0 | 0 | 0 | 1 | 0 | )*2 | 8e-05 | 3 | -1 | 0 | 0 | 0 | 0 | 0 | 0 | 0 | 0
1292 | 1474085363 | 1472733563 | 1441819193 | 15514512 | 1 | 15514512 | 1 | 9999990008 |  | Трудозатраты рабочих | 1191 | 1013 | чел.-ч. | чел.-ч. | 1 | 1.2 | 0 | 0 | 0 | 0 | 0 | 1 | 1 |  | 1.2 | 3 | -1 | 0 | 0 | 0 | 0 | 0 | 0 | 0 | 0
1292 | 1474085364 | 1472733563 | 1441836235 | 1 | 1 | 15514512 | 3 | 21.1-20-7 | СН-2012.21 Выпуск № 5 (в текущих ценах по состоянию на 01.10.2025 г.). 21.1-20-7 | Ветошь | 1346 | 1009 | кг | кг | 1 | 0.007 | 31.49 | 0 | 0 | 0 | 0 | 1 | 0 |  | 0.007 | 3 | -1 | 0 | 0 | 0 | 0 | 0 | 0 | 0 | 0
1292 | 1474085365 | 1472733563 | 1441834628 | 1 | 1 | 15514512 | 3 | 21.1-4-3 | СН-2012.21 Выпуск № 5 (в текущих ценах по состоянию на 01.10.2025 г.). 21.1-4-3 | Бензин | 1348 | 1009 | т | т | 1000 | 2e-05 | 73951.73 | 0 | 0 | 0 | 0 | 1 | 0 |  | 2e-05 | 3 | -1 | 0 | 0 | 0 | 0 | 0 | 0 | 0 | 0
1293 | 1474085366 | 1472733573 | 1441819193 | 15514512 | 1 | 15514512 | 1 | 9999990008 |  | Трудозатраты рабочих | 1191 | 1013 | чел.-ч. | чел.-ч. | 1 | 0.04 | 0 | 0 | 0 | 0 | 0 | 1 | 1 | )*3 | 0.12 | 3 | -1 | 0 | 0 | 0 | 0 | 0 | 0 | 0 | 0
1293 | 1474085367 | 1472733573 | 1441836235 | 1 | 1 | 15514512 | 3 | 21.1-20-7 | СН-2012.21 Выпуск № 5 (в текущих ценах по состоянию на 01.10.2025 г.). 21.1-20-7 | Ветошь | 1346 | 1009 | кг | кг | 1 | 0.0002 | 31.49 | 0 | 0 | 0 | 0 | 1 | 0 | )*3 | 0.0006 | 3 | -1 | 0 | 0 | 0 | 0 | 0 | 0 | 0 | 0
1294 | 1474085368 | 1472733589 | 1441819193 | 15514512 | 1 | 15514512 | 1 | 9999990008 |  | Трудозатраты рабочих | 1191 | 1013 | чел.-ч. | чел.-ч. | 1 | 0.4 | 0 | 0 | 0 | 0 | 0 | 1 | 1 | )*4 | 1.6 | 3 | -1 | 0 | 0 | 0 | 0 | 0 | 0 | 0 | 0
1294 | 1474085369 | 1472733589 | 1441836235 | 1 | 1 | 15514512 | 3 | 21.1-20-7 | СН-2012.21 Выпуск № 5 (в текущих ценах по состоянию на 01.10.2025 г.). 21.1-20-7 | Ветошь | 1346 | 1009 | кг | кг | 1 | 0.02 | 31.49 | 0 | 0 | 0 | 0 | 1 | 0 | )*4 | 0.08 | 3 | -1 | 0 | 0 | 0 | 0 | 0 | 0 | 0 | 0
1294 | 1474085370 | 1472733589 | 1441838749 | 1 | 1 | 15514512 | 3 | 21.1-25-389 | СН-2012.21 Выпуск № 5 (в текущих ценах по состоянию на 01.10.2025 г.). 21.1-25-389 | Шкурка шлифовальная на тканевой основе водостойкая | 1327 | 1005 | м2 | м2 | 1 | 0.03 | 509.19 | 0 | 0 | 0 | 0 | 1 | 0 | )*4 | 0.12 | 3 | -1 | 0 | 0 | 0 | 0 | 0 | 0 | 0 | 0
1294 | 1474085371 | 1472733589 | 1441834659 | 1 | 1 | 15514512 | 3 | 21.1-4-34 | СН-2012.21 Выпуск № 5 (в текущих ценах по состоянию на 01.10.2025 г.). 21.1-4-34 | Растворитель нефтяной, марка Нефрас С-50/170 | 1348 | 1009 | т | т | 1000 | 3e-05 | 113415.04 | 0 | 0 | 0 | 0 | 1 | 0 | )*4 | 0.00012 | 3 | -1 | 0 | 0 | 0 | 0 | 0 | 0 | 0 | 0
1296 | 1474085372 | 1472733633 | 1441819193 | 15514512 | 1 | 15514512 | 1 | 9999990008 |  | Трудозатраты рабочих | 1191 | 1013 | чел.-ч. | чел.-ч. | 1 | 0.17 | 0 | 0 | 0 | 0 | 0 | 1 | 1 | )*4 | 0.68 | 3 | -1 | 0 | 0 | 0 | 0 | 0 | 0 | 0 | 0
1296 | 1474085373 | 1472733633 | 1441834258 | 1 | 1 | 15514512 | 2 | 22.1-18-24 | СН-2012.22 Выпуск № 5 (в текущих ценах по состоянию на 01.10.2025 г.). 22.1-18-24 | Автомобили полупассажирские типа ГАЗ, грузоподъемность до 2 т | 1368 | 1011 | маш.-ч | маш.-ч | 1 | 0.01 | 0 | 1303.01 | 826.2 | 0 | 0 | 1 | 0 | )*4 | 0.04 | 3 | -1 | 0 | 0 | 0 | 0 | 0 | 0 | 0 | 0
1296 | 1474085374 | 1472733633 | 1441836186 | 1 | 1 | 15514512 | 3 | 21.1-16-103 | СН-2012.21 Выпуск № 5 (в текущих ценах по состоянию на 01.10.2025 г.). 21.1-16-103 | Спирт этиловый ректификат | 1346 | 1009 | кг | кг | 1 | 0.01 | 494.57 | 0 | 0 | 0 | 0 | 1 | 0 | )*4 | 0.04 | 3 | -1 | 0 | 0 | 0 | 0 | 0 | 0 | 0 | 0
1296 | 1474085375 | 1472733633 | 1441836230 | 1 | 1 | 15514512 | 3 | 21.1-20-1 | СН-2012.21 Выпуск № 5 (в текущих ценах по состоянию на 01.10.2025 г.). 21.1-20-1 | Бязь | 1327 | 1005 | м2 | м2 | 1 | 0.02 | 46 | 0 | 0 | 0 | 0 | 1 | 0 | )*4 | 0.08 | 3 | -1 | 0 | 0 | 0 | 0 | 0 | 0 | 0 | 0
1297 | 1474085376 | 1472733676 | 1441819193 | 15514512 | 1 | 15514512 | 1 | 9999990008 |  | Трудозатраты рабочих | 1191 | 1013 | чел.-ч. | чел.-ч. | 1 | 0.3 | 0 | 0 | 0 | 0 | 0 | 1 | 1 | )*2 | 0.6 | 3 | -1 | 0 | 0 | 0 | 0 | 0 | 0 | 0 | 0
1297 | 1474085377 | 1472733676 | 1441836235 | 1 | 1 | 15514512 | 3 | 21.1-20-7 | СН-2012.21 Выпуск № 5 (в текущих ценах по состоянию на 01.10.2025 г.). 21.1-20-7 | Ветошь | 1346 | 1009 | кг | кг | 1 | 0.05 | 31.49 | 0 | 0 | 0 | 0 | 1 | 0 | )*2 | 0.1 | 3 | -1 | 0 | 0 | 0 | 0 | 0 | 0 | 0 | 0
1297 | 1474085378 | 1472733676 | 1441834628 | 1 | 1 | 15514512 | 3 | 21.1-4-3 | СН-2012.21 Выпуск № 5 (в текущих ценах по состоянию на 01.10.2025 г.). 21.1-4-3 | Бензин | 1348 | 1009 | т | т | 1000 | 4e-05 | 73951.73 | 0 | 0 | 0 | 0 | 1 | 0 | )*2 | 8e-05 | 3 | -1 | 0 | 0 | 0 | 0 | 0 | 0 | 0 | 0
1298 | 1474085380 | 1472733695 | 1441819193 | 15514512 | 1 | 15514512 | 1 | 9999990008 |  | Трудозатраты рабочих | 1191 | 1013 | чел.-ч. | чел.-ч. | 1 | 1.5 | 0 | 0 | 0 | 0 | 0 | 1 | 1 |  | 1.5 | 3 | -1 | 0 | 0 | 0 | 0 | 0 | 0 | 0 | 0
1298 | 1474085382 | 1472733695 | 1441820422 | 15514512 | 1 | 15514512 | 3 | 21.1-15-50 |  | Припой, сплав "Вуда" | 1346 | 1009 | кг | кг | 1 | 0.004 | 1511.5409 | 0 | 0 | 0 | 0 | 1 | 0 |  | 0.004 | 3 | -1 | 0 | 0 | 0 | 0 | 0 | 0 | 0 | 0
1298 | 1474085383 | 1472733695 | 1441836235 | 1 | 1 | 15514512 | 3 | 21.1-20-7 | СН-2012.21 Выпуск № 5 (в текущих ценах по состоянию на 01.10.2025 г.). 21.1-20-7 | Ветошь | 1346 | 1009 | кг | кг | 1 | 0.01 | 31.49 | 0 | 0 | 0 | 0 | 1 | 0 |  | 0.01 | 3 | -1 | 0 | 0 | 0 | 0 | 0 | 0 | 0 | 0
1298 | 1474085384 | 1472733695 | 1441838748 | 1 | 1 | 15514512 | 3 | 21.1-25-388 | СН-2012.21 Выпуск № 5 (в текущих ценах по состоянию на 01.10.2025 г.). 21.1-25-388 | Шкурка шлифовальная на бумажной основе | 1327 | 1005 | м2 | м2 | 1 | 0.011 | 208.99 | 0 | 0 | 0 | 0 | 1 | 0 |  | 0.011 | 3 | -1 | 0 | 0 | 0 | 0 | 0 | 0 | 0 | 0
1298 | 1474085381 | 1472733695 | 1441822228 | 15514512 | 1 | 15514512 | 3 | 21.1-4-3 |  | Бензин | 1346 | 1009 | кг | кг | 1 | 0.023 | 73.9517 | 0 | 0 | 0 | 0 | 1 | 0 |  | 0.023 | 3 | -1 | 0 | 0 | 0 | 0 | 0 | 0 | 0 | 0
1298 | 1474085385 | 1472733695 | 1441834920 | 1 | 1 | 15514512 | 3 | 21.1-6-139 | СН-2012.21 Выпуск № 5 (в текущих ценах по состоянию на 01.10.2025 г.). 21.1-6-139 | Эмаль, марка ПФ-115 (цветная), пентафталевая | 1346 | 1009 | кг | кг | 1 | 0.019 | 106.87 | 0 | 0 | 0 | 0 | 1 | 0 |  | 0.019 | 3 | -1 | 0 | 0 | 0 | 0 | 0 | 0 | 0 | 0
1299 | 1474085386 | 1472733723 | 1441819193 | 15514512 | 1 | 15514512 | 1 | 9999990008 |  | Трудозатраты рабочих | 1191 | 1013 | чел.-ч. | чел.-ч. | 1 | 0.05 | 0 | 0 | 0 | 0 | 0 | 1 | 1 | )*3 | 0.15 | 3 | -1 | 0 | 0 | 0 | 0 | 0 | 0 | 0 | 0
1300 | 1474085387 | 1472733726 | 1441819193 | 15514512 | 1 | 15514512 | 1 | 9999990008 |  | Трудозатраты рабочих | 1191 | 1013 | чел.-ч. | чел.-ч. | 1 | 1.2 | 0 | 0 | 0 | 0 | 0 | 1 | 1 |  | 1.2 | 3 | -1 | 0 | 0 | 0 | 0 | 0 | 0 | 0 | 0
1300 | 1474085388 | 1472733726 | 1441836235 | 1 | 1 | 15514512 | 3 | 21.1-20-7 | СН-2012.21 Выпуск № 5 (в текущих ценах по состоянию на 01.10.2025 г.). 21.1-20-7 | Ветошь | 1346 | 1009 | кг | кг | 1 | 0.007 | 31.49 | 0 | 0 | 0 | 0 | 1 | 0 |  | 0.007 | 3 | -1 | 0 | 0 | 0 | 0 | 0 | 0 | 0 | 0
1300 | 1474085389 | 1472733726 | 1441834628 | 1 | 1 | 15514512 | 3 | 21.1-4-3 | СН-2012.21 Выпуск № 5 (в текущих ценах по состоянию на 01.10.2025 г.). 21.1-4-3 | Бензин | 1348 | 1009 | т | т | 1000 | 2e-05 | 73951.73 | 0 | 0 | 0 | 0 | 1 | 0 |  | 2e-05 | 3 | -1 | 0 | 0 | 0 | 0 | 0 | 0 | 0 | 0
1301 | 1474085390 | 1472733735 | 1441819193 | 15514512 | 1 | 15514512 | 1 | 9999990008 |  | Трудозатраты рабочих | 1191 | 1013 | чел.-ч. | чел.-ч. | 1 | 0.04 | 0 | 0 | 0 | 0 | 0 | 1 | 1 | )*3 | 0.12 | 3 | -1 | 0 | 0 | 0 | 0 | 0 | 0 | 0 | 0
1301 | 1474085391 | 1472733735 | 1441836235 | 1 | 1 | 15514512 | 3 | 21.1-20-7 | СН-2012.21 Выпуск № 5 (в текущих ценах по состоянию на 01.10.2025 г.). 21.1-20-7 | Ветошь | 1346 | 1009 | кг | кг | 1 | 0.0002 | 31.49 | 0 | 0 | 0 | 0 | 1 | 0 | )*3 | 0.0006 | 3 | -1 | 0 | 0 | 0 | 0 | 0 | 0 | 0 | 0
1302 | 1474085393 | 1472733741 | 1441819193 | 15514512 | 1 | 15514512 | 1 | 9999990008 |  | Трудозатраты рабочих | 1191 | 1013 | чел.-ч. | чел.-ч. | 1 | 0.55 | 0 | 0 | 0 | 0 | 0 | 1 | 1 |  | 0.55 | 3 | -1 | 0 | 0 | 0 | 0 | 0 | 0 | 0 | 0
1302 | 1474085394 | 1472733741 | 1441834258 | 1 | 1 | 15514512 | 2 | 22.1-18-24 | СН-2012.22 Выпуск № 5 (в текущих ценах по состоянию на 01.10.2025 г.). 22.1-18-24 | Автомобили полупассажирские типа ГАЗ, грузоподъемность до 2 т | 1368 | 1011 | маш.-ч | маш.-ч | 1 | 0.04 | 0 | 1303.01 | 826.2 | 0 | 0 | 1 | 0 |  | 0.04 | 3 | -1 | 0 | 0 | 0 | 0 | 0 | 0 | 0 | 0
1302 | 1474085395 | 1472733741 | 1441836235 | 1 | 1 | 15514512 | 3 | 21.1-20-7 | СН-2012.21 Выпуск № 5 (в текущих ценах по состоянию на 01.10.2025 г.). 21.1-20-7 | Ветошь | 1346 | 1009 | кг | кг | 1 | 0.004 | 31.49 | 0 | 0 | 0 | 0 | 1 | 0 |  | 0.004 | 3 | -1 | 0 | 0 | 0 | 0 | 0 | 0 | 0 | 0
1303 | 1474085396 | 1472733753 | 1441819193 | 15514512 | 1 | 15514512 | 1 | 9999990008 |  | Трудозатраты рабочих | 1191 | 1013 | чел.-ч. | чел.-ч. | 1 | 0.23 | 0 | 0 | 0 | 0 | 0 | 1 | 1 | )*3 | 0.69 | 3 | -1 | 0 | 0 | 0 | 0 | 0 | 0 | 0 | 0
1339 | 1474085397 | 1472733769 | 1441819193 | 15514512 | 1 | 15514512 | 1 | 9999990008 |  | Трудозатраты рабочих | 1191 | 1013 | чел.-ч. | чел.-ч. | 1 | 0.18 | 0 | 0 | 0 | 0 | 0 | 1 | 1 | )*1,04 | 0.1872 | 3 | -1 | 0 | 0 | 0 | 0 | 0 | 0 | 0 | 0
1339 | 1474085398 | 1472733769 | 1441836235 | 1 | 1 | 15514512 | 3 | 21.1-20-7 | СН-2012.21 Выпуск № 5 (в текущих ценах по состоянию на 01.10.2025 г.). 21.1-20-7 | Ветошь | 1346 | 1009 | кг | кг | 1 | 0.04 | 31.49 | 0 | 0 | 0 | 0 | 1 | 0 |  | 0.04 | 3 | -1 | 0 | 0 | 0 | 0 | 0 | 0 | 0 | 0
1340 | 1474085399 | 1472733782 | 1441819193 | 15514512 | 1 | 15514512 | 1 | 9999990008 |  | Трудозатраты рабочих | 1191 | 1013 | чел.-ч. | чел.-ч. | 1 | 0.22 | 0 | 0 | 0 | 0 | 0 | 1 | 1 | *1,08 | 0.2376 | 3 | -1 | 0 | 0 | 0 | 0 | 0 | 0 | 0 | 0
1340 | 1474085400 | 1472733782 | 1441836235 | 1 | 1 | 15514512 | 3 | 21.1-20-7 | СН-2012.21 Выпуск № 5 (в текущих ценах по состоянию на 01.10.2025 г.). 21.1-20-7 | Ветошь | 1346 | 1009 | кг | кг | 1 | 0.05 | 31.49 | 0 | 0 | 0 | 0 | 1 | 0 |  | 0.05 | 3 | -1 | 0 | 0 | 0 | 0 | 0 | 0 | 0 | 0
1341 | 1474085401 | 1472733796 | 1441819193 | 15514512 | 1 | 15514512 | 1 | 9999990008 |  | Трудозатраты рабочих | 1191 | 1013 | чел.-ч. | чел.-ч. | 1 | 0.22 | 0 | 0 | 0 | 0 | 0 | 1 | 1 | )*1,04 | 0.2288 | 3 | -1 | 0 | 0 | 0 | 0 | 0 | 0 | 0 | 0
1341 | 1474085402 | 1472733796 | 1441836235 | 1 | 1 | 15514512 | 3 | 21.1-20-7 | СН-2012.21 Выпуск № 5 (в текущих ценах по состоянию на 01.10.2025 г.). 21.1-20-7 | Ветошь | 1346 | 1009 | кг | кг | 1 | 0.05 | 31.49 | 0 | 0 | 0 | 0 | 1 | 0 |  | 0.05 | 3 | -1 | 0 | 0 | 0 | 0 | 0 | 0 | 0 | 0
1342 | 1474085403 | 1472733802 | 1441819193 | 15514512 | 1 | 15514512 | 1 | 9999990008 |  | Трудозатраты рабочих | 1191 | 1013 | чел.-ч. | чел.-ч. | 1 | 0.3 | 0 | 0 | 0 | 0 | 0 | 1 | 1 | )*1,04 | 0.312 | 3 | -1 | 0 | 0 | 0 | 0 | 0 | 0 | 0 | 0
1342 | 1474085404 | 1472733802 | 1441836235 | 1 | 1 | 15514512 | 3 | 21.1-20-7 | СН-2012.21 Выпуск № 5 (в текущих ценах по состоянию на 01.10.2025 г.). 21.1-20-7 | Ветошь | 1346 | 1009 | кг | кг | 1 | 0.02 | 31.49 | 0 | 0 | 0 | 0 | 1 | 0 |  | 0.02 | 3 | -1 | 0 | 0 | 0 | 0 | 0 | 0 | 0 | 0
1343 | 1474085405 | 1472733813 | 1441819193 | 15514512 | 1 | 15514512 | 1 | 9999990008 |  | Трудозатраты рабочих | 1191 | 1013 | чел.-ч. | чел.-ч. | 1 | 0.18 | 0 | 0 | 0 | 0 | 0 | 1 | 1 | )*1,04 | 0.1872 | 3 | -1 | 0 | 0 | 0 | 0 | 0 | 0 | 0 | 0
1343 | 1474085406 | 1472733813 | 1441836235 | 1 | 1 | 15514512 | 3 | 21.1-20-7 | СН-2012.21 Выпуск № 5 (в текущих ценах по состоянию на 01.10.2025 г.). 21.1-20-7 | Ветошь | 1346 | 1009 | кг | кг | 1 | 0.04 | 31.49 | 0 | 0 | 0 | 0 | 1 | 0 |  | 0.04 | 3 | -1 | 0 | 0 | 0 | 0 | 0 | 0 | 0 | 0
1344 | 1474085407 | 1472733827 | 1441819193 | 15514512 | 1 | 15514512 | 1 | 9999990008 |  | Трудозатраты рабочих | 1191 | 1013 | чел.-ч. | чел.-ч. | 1 | 0.28 | 0 | 0 | 0 | 0 | 0 | 1 | 1 | *1,08 | 0.3024 | 3 | -1 | 0 | 0 | 0 | 0 | 0 | 0 | 0 | 0
1344 | 1474085408 | 1472733827 | 1441836235 | 1 | 1 | 15514512 | 3 | 21.1-20-7 | СН-2012.21 Выпуск № 5 (в текущих ценах по состоянию на 01.10.2025 г.). 21.1-20-7 | Ветошь | 1346 | 1009 | кг | кг | 1 | 0.02 | 31.49 | 0 | 0 | 0 | 0 | 1 | 0 |  | 0.02 | 3 | -1 | 0 | 0 | 0 | 0 | 0 | 0 | 0 | 0
1345 | 1474085409 | 1472733838 | 1441819193 | 15514512 | 1 | 15514512 | 1 | 9999990008 |  | Трудозатраты рабочих | 1191 | 1013 | чел.-ч. | чел.-ч. | 1 | 0.22 | 0 | 0 | 0 | 0 | 0 | 1 | 1 | )*1,04 | 0.2288 | 3 | -1 | 0 | 0 | 0 | 0 | 0 | 0 | 0 | 0
1345 | 1474085410 | 1472733838 | 1441836235 | 1 | 1 | 15514512 | 3 | 21.1-20-7 | СН-2012.21 Выпуск № 5 (в текущих ценах по состоянию на 01.10.2025 г.). 21.1-20-7 | Ветошь | 1346 | 1009 | кг | кг | 1 | 0.05 | 31.49 | 0 | 0 | 0 | 0 | 1 | 0 |  | 0.05 | 3 | -1 | 0 | 0 | 0 | 0 | 0 | 0 | 0 | 0
1346 | 1474085411 | 1472733858 | 1441819193 | 15514512 | 1 | 15514512 | 1 | 9999990008 |  | Трудозатраты рабочих | 1191 | 1013 | чел.-ч. | чел.-ч. | 1 | 3 | 0 | 0 | 0 | 0 | 0 | 1 | 1 |  | 3 | 3 | -1 | 0 | 0 | 0 | 0 | 0 | 0 | 0 | 0
1346 | 1474085412 | 1472733858 | 1441836237 | 1 | 1 | 15514512 | 3 | 21.1-20-10 | СН-2012.21 Выпуск № 5 (в текущих ценах по состоянию на 01.10.2025 г.). 21.1-20-10 | Лента изоляционная хлопчатобумажная | 1346 | 1009 | кг | кг | 1 | 0.03 | 375.16 | 0 | 0 | 0 | 0 | 1 | 0 |  | 0.03 | 3 | -1 | 0 | 0 | 0 | 0 | 0 | 0 | 0 | 0
1346 | 1474085413 | 1472733858 | 1441836235 | 1 | 1 | 15514512 | 3 | 21.1-20-7 | СН-2012.21 Выпуск № 5 (в текущих ценах по состоянию на 01.10.2025 г.). 21.1-20-7 | Ветошь | 1346 | 1009 | кг | кг | 1 | 0.018 | 31.49 | 0 | 0 | 0 | 0 | 1 | 0 |  | 0.018 | 3 | -1 | 0 | 0 | 0 | 0 | 0 | 0 | 0 | 0
1347 | 1474085414 | 1472733869 | 1441819193 | 15514512 | 1 | 15514512 | 1 | 9999990008 |  | Трудозатраты рабочих | 1191 | 1013 | чел.-ч. | чел.-ч. | 1 | 1 | 0 | 0 | 0 | 0 | 0 | 1 | 1 | )*3 | 3 | 3 | -1 | 0 | 0 | 0 | 0 | 0 | 0 | 0 | 0
1347 | 1474085415 | 1472733869 | 1441836235 | 1 | 1 | 15514512 | 3 | 21.1-20-7 | СН-2012.21 Выпуск № 5 (в текущих ценах по состоянию на 01.10.2025 г.). 21.1-20-7 | Ветошь | 1346 | 1009 | кг | кг | 1 | 0.006 | 31.49 | 0 | 0 | 0 | 0 | 1 | 0 | )*3 | 0.018 | 3 | -1 | 0 | 0 | 0 | 0 | 0 | 0 | 0 | 0
1348 | 1474085416 | 1472733883 | 1441819193 | 15514512 | 1 | 15514512 | 1 | 9999990008 |  | Трудозатраты рабочих | 1191 | 1013 | чел.-ч. | чел.-ч. | 1 | 0.3 | 0 | 0 | 0 | 0 | 0 | 1 | 1 | )*1,04 | 0.312 | 3 | -1 | 0 | 0 | 0 | 0 | 0 | 0 | 0 | 0
1348 | 1474085417 | 1472733883 | 1441836235 | 1 | 1 | 15514512 | 3 | 21.1-20-7 | СН-2012.21 Выпуск № 5 (в текущих ценах по состоянию на 01.10.2025 г.). 21.1-20-7 | Ветошь | 1346 | 1009 | кг | кг | 1 | 0.02 | 31.49 | 0 | 0 | 0 | 0 | 1 | 0 |  | 0.02 | 3 | -1 | 0 | 0 | 0 | 0 | 0 | 0 | 0 | 0
1384 | 1474085418 | 1472733889 | 1441819193 | 15514512 | 1 | 15514512 | 1 | 9999990008 |  | Трудозатраты рабочих | 1191 | 1013 | чел.-ч. | чел.-ч. | 1 | 0.4 | 0 | 0 | 0 | 0 | 0 | 1 | 1 |  | 0.4 | 3 | -1 | 0 | 0 | 0 | 0 | 0 | 0 | 0 | 0
1384 | 1474085419 | 1472733889 | 1441836235 | 1 | 1 | 15514512 | 3 | 21.1-20-7 | СН-2012.21 Выпуск № 5 (в текущих ценах по состоянию на 01.10.2025 г.). 21.1-20-7 | Ветошь | 1346 | 1009 | кг | кг | 1 | 0.2 | 31.49 | 0 | 0 | 0 | 0 | 1 | 0 |  | 0.2 | 3 | -1 | 0 | 0 | 0 | 0 | 0 | 0 | 0 | 0
1385 | 1474085420 | 1472733899 | 1441819193 | 15514512 | 1 | 15514512 | 1 | 9999990008 |  | Трудозатраты рабочих | 1191 | 1013 | чел.-ч. | чел.-ч. | 1 | 0.18 | 0 | 0 | 0 | 0 | 0 | 1 | 1 |  | 0.18 | 3 | -1 | 0 | 0 | 0 | 0 | 0 | 0 | 0 | 0
1385 | 1474085421 | 1472733899 | 1441836235 | 1 | 1 | 15514512 | 3 | 21.1-20-7 | СН-2012.21 Выпуск № 5 (в текущих ценах по состоянию на 01.10.2025 г.). 21.1-20-7 | Ветошь | 1346 | 1009 | кг | кг | 1 | 0.2 | 31.49 | 0 | 0 | 0 | 0 | 1 | 0 |  | 0.2 | 3 | -1 | 0 | 0 | 0 | 0 | 0 | 0 | 0 | 0
1386 | 1474085422 | 1472733909 | 1441819193 | 15514512 | 1 | 15514512 | 1 | 9999990008 |  | Трудозатраты рабочих | 1191 | 1013 | чел.-ч. | чел.-ч. | 1 | 0.24 | 0 | 0 | 0 | 0 | 0 | 1 | 1 | )*2 | 0.48 | 3 | -1 | 0 | 0 | 0 | 0 | 0 | 0 | 0 | 0
1387 | 1474085423 | 1472733913 | 1441819193 | 15514512 | 1 | 15514512 | 1 | 9999990008 |  | Трудозатраты рабочих | 1191 | 1013 | чел.-ч. | чел.-ч. | 1 | 0.3 | 0 | 0 | 0 | 0 | 0 | 1 | 1 | )*2 | 0.6 | 3 | -1 | 0 | 0 | 0 | 0 | 0 | 0 | 0 | 0
1387 | 1474085424 | 1472733913 | 1441836235 | 1 | 1 | 15514512 | 3 | 21.1-20-7 | СН-2012.21 Выпуск № 5 (в текущих ценах по состоянию на 01.10.2025 г.). 21.1-20-7 | Ветошь | 1346 | 1009 | кг | кг | 1 | 0.05 | 31.49 | 0 | 0 | 0 | 0 | 1 | 0 | )*2 | 0.1 | 3 | -1 | 0 | 0 | 0 | 0 | 0 | 0 | 0 | 0
1387 | 1474085425 | 1472733913 | 1441834628 | 1 | 1 | 15514512 | 3 | 21.1-4-3 | СН-2012.21 Выпуск № 5 (в текущих ценах по состоянию на 01.10.2025 г.). 21.1-4-3 | Бензин | 1348 | 1009 | т | т | 1000 | 4e-05 | 73951.73 | 0 | 0 | 0 | 0 | 1 | 0 | )*2 | 8e-05 | 3 | -1 | 0 | 0 | 0 | 0 | 0 | 0 | 0 | 0
1388 | 1474085426 | 1472733933 | 1441819193 | 15514512 | 1 | 15514512 | 1 | 9999990008 |  | Трудозатраты рабочих | 1191 | 1013 | чел.-ч. | чел.-ч. | 1 | 0.3 | 0 | 0 | 0 | 0 | 0 | 1 | 1 |  | 0.3 | 3 | -1 | 0 | 0 | 0 | 0 | 0 | 0 | 0 | 0
1389 | 1474085427 | 1472733955 | 1441819193 | 15514512 | 1 | 15514512 | 1 | 9999990008 |  | Трудозатраты рабочих | 1191 | 1013 | чел.-ч. | чел.-ч. | 1 | 0.4 | 0 | 0 | 0 | 0 | 0 | 1 | 1 |  | 0.4 | 3 | -1 | 0 | 0 | 0 | 0 | 0 | 0 | 0 | 0
1389 | 1474085428 | 1472733955 | 1441836235 | 1 | 1 | 15514512 | 3 | 21.1-20-7 | СН-2012.21 Выпуск № 5 (в текущих ценах по состоянию на 01.10.2025 г.). 21.1-20-7 | Ветошь | 1346 | 1009 | кг | кг | 1 | 0.2 | 31.49 | 0 | 0 | 0 | 0 | 1 | 0 |  | 0.2 | 3 | -1 | 0 | 0 | 0 | 0 | 0 | 0 | 0 | 0
1390 | 1474085429 | 1472733960 | 1441819193 | 15514512 | 1 | 15514512 | 1 | 9999990008 |  | Трудозатраты рабочих | 1191 | 1013 | чел.-ч. | чел.-ч. | 1 | 0.18 | 0 | 0 | 0 | 0 | 0 | 1 | 1 |  | 0.18 | 3 | -1 | 0 | 0 | 0 | 0 | 0 | 0 | 0 | 0
1390 | 1474085430 | 1472733960 | 1441836235 | 1 | 1 | 15514512 | 3 | 21.1-20-7 | СН-2012.21 Выпуск № 5 (в текущих ценах по состоянию на 01.10.2025 г.). 21.1-20-7 | Ветошь | 1346 | 1009 | кг | кг | 1 | 0.2 | 31.49 | 0 | 0 | 0 | 0 | 1 | 0 |  | 0.2 | 3 | -1 | 0 | 0 | 0 | 0 | 0 | 0 | 0 | 0
1391 | 1474085431 | 1472733965 | 1441819193 | 15514512 | 1 | 15514512 | 1 | 9999990008 |  | Трудозатраты рабочих | 1191 | 1013 | чел.-ч. | чел.-ч. | 1 | 0.24 | 0 | 0 | 0 | 0 | 0 | 1 | 1 | )*2 | 0.48 | 3 | -1 | 0 | 0 | 0 | 0 | 0 | 0 | 0 | 0
1392 | 1474085432 | 1472733970 | 1441819193 | 15514512 | 1 | 15514512 | 1 | 9999990008 |  | Трудозатраты рабочих | 1191 | 1013 | чел.-ч. | чел.-ч. | 1 | 0.3 | 0 | 0 | 0 | 0 | 0 | 1 | 1 |  | 0.3 | 3 | -1 | 0 | 0 | 0 | 0 | 0 | 0 | 0 | 0
1393 | 1474085433 | 1472733977 | 1441819193 | 15514512 | 1 | 15514512 | 1 | 9999990008 |  | Трудозатраты рабочих | 1191 | 1013 | чел.-ч. | чел.-ч. | 1 | 0.32 | 0 | 0 | 0 | 0 | 0 | 1 | 1 | *4 | 1.28 | 3 | -1 | 0 | 0 | 0 | 0 | 0 | 0 | 0 | 0
1393 | 1474085434 | 1472733977 | 1441836235 | 1 | 1 | 15514512 | 3 | 21.1-20-7 | СН-2012.21 Выпуск № 5 (в текущих ценах по состоянию на 01.10.2025 г.). 21.1-20-7 | Ветошь | 1346 | 1009 | кг | кг | 1 | 0.04 | 31.49 | 0 | 0 | 0 | 0 | 1 | 0 | *4 | 0.16 | 3 | -1 | 0 | 0 | 0 | 0 | 0 | 0 | 0 | 0
1394 | 1474085435 | 1472733989 | 1441819193 | 15514512 | 1 | 15514512 | 1 | 9999990008 |  | Трудозатраты рабочих | 1191 | 1013 | чел.-ч. | чел.-ч. | 1 | 1.2 | 0 | 0 | 0 | 0 | 0 | 1 | 1 | *2 | 2.4 | 3 | -1 | 0 | 0 | 0 | 0 | 0 | 0 | 0 | 0
1394 | 1474085437 | 1472733989 | 1441836235 | 1 | 1 | 15514512 | 3 | 21.1-20-7 | СН-2012.21 Выпуск № 5 (в текущих ценах по состоянию на 01.10.2025 г.). 21.1-20-7 | Ветошь | 1346 | 1009 | кг | кг | 1 | 0.01 | 31.49 | 0 | 0 | 0 | 0 | 1 | 0 | *2 | 0.02 | 3 | -1 | 0 | 0 | 0 | 0 | 0 | 0 | 0 | 0
1394 | 1474085436 | 1472733989 | 1441822228 | 15514512 | 1 | 15514512 | 3 | 21.1-4-3 |  | Бензин | 1346 | 1009 | кг | кг | 1 | 0.02 | 73.9517 | 0 | 0 | 0 | 0 | 1 | 0 | *2 | 0.04 | 3 | -1 | 0 | 0 | 0 | 0 | 0 | 0 | 0 | 0
1394 | 1474085438 | 1472733989 | 1441834920 | 1 | 1 | 15514512 | 3 | 21.1-6-139 | СН-2012.21 Выпуск № 5 (в текущих ценах по состоянию на 01.10.2025 г.). 21.1-6-139 | Эмаль, марка ПФ-115 (цветная), пентафталевая | 1346 | 1009 | кг | кг | 1 | 0.005 | 106.87 | 0 | 0 | 0 | 0 | 1 | 0 | *2 | 0.01 | 3 | -1 | 0 | 0 | 0 | 0 | 0 | 0 | 0 | 0
1395 | 1474085439 | 1472734013 | 1441819193 | 15514512 | 1 | 15514512 | 1 | 9999990008 |  | Трудозатраты рабочих | 1191 | 1013 | чел.-ч. | чел.-ч. | 1 | 0.4 | 0 | 0 | 0 | 0 | 0 | 1 | 1 | *2 | 0.8 | 3 | -1 | 0 | 0 | 0 | 0 | 0 | 0 | 0 | 0
1395 | 1474085441 | 1472734013 | 1441836235 | 1 | 1 | 15514512 | 3 | 21.1-20-7 | СН-2012.21 Выпуск № 5 (в текущих ценах по состоянию на 01.10.2025 г.). 21.1-20-7 | Ветошь | 1346 | 1009 | кг | кг | 1 | 0.01 | 31.49 | 0 | 0 | 0 | 0 | 1 | 0 | *2 | 0.02 | 3 | -1 | 0 | 0 | 0 | 0 | 0 | 0 | 0 | 0
1395 | 1474085440 | 1472734013 | 1441822228 | 15514512 | 1 | 15514512 | 3 | 21.1-4-3 |  | Бензин | 1346 | 1009 | кг | кг | 1 | 0.01 | 73.9517 | 0 | 0 | 0 | 0 | 1 | 0 | *2 | 0.02 | 3 | -1 | 0 | 0 | 0 | 0 | 0 | 0 | 0 | 0
1396 | 1474085442 | 1472734030 | 1441819193 | 15514512 | 1 | 15514512 | 1 | 9999990008 |  | Трудозатраты рабочих | 1191 | 1013 | чел.-ч. | чел.-ч. | 1 | 0.96 | 0 | 0 | 0 | 0 | 0 | 1 | 1 |  | 0.96 | 3 | -1 | 0 | 0 | 0 | 0 | 0 | 0 | 0 | 0
1396 | 1474085443 | 1472734030 | 1441836235 | 1 | 1 | 15514512 | 3 | 21.1-20-7 | СН-2012.21 Выпуск № 5 (в текущих ценах по состоянию на 01.10.2025 г.). 21.1-20-7 | Ветошь | 1346 | 1009 | кг | кг | 1 | 0.05 | 31.49 | 0 | 0 | 0 | 0 | 1 | 0 |  | 0.05 | 3 | -1 | 0 | 0 | 0 | 0 | 0 | 0 | 0 | 0
1396 | 1474085444 | 1472734030 | 1441834628 | 1 | 1 | 15514512 | 3 | 21.1-4-3 | СН-2012.21 Выпуск № 5 (в текущих ценах по состоянию на 01.10.2025 г.). 21.1-4-3 | Бензин | 1348 | 1009 | т | т | 1000 | 3e-05 | 73951.73 | 0 | 0 | 0 | 0 | 1 | 0 |  | 3e-05 | 3 | -1 | 0 | 0 | 0 | 0 | 0 | 0 | 0 | 0
1396 | 1474085445 | 1472734030 | 1441834669 | 1 | 1 | 15514512 | 3 | 21.1-4-44 | СН-2012.21 Выпуск № 5 (в текущих ценах по состоянию на 01.10.2025 г.). 21.1-4-44 | Смазка ЦИАТИМ-201 морозостойкая для смазывания малонагруженных узлов трения качения и скольжения при температурах от -60° С до +90° С | 1346 | 1009 | кг | кг | 1 | 0.01 | 222.28 | 0 | 0 | 0 | 0 | 1 | 0 |  | 0.01 | 3 | -1 | 0 | 0 | 0 | 0 | 0 | 0 | 0 | 0
1433 | 1474085446 | 1472734046 | 1441819193 | 15514512 | 1 | 15514512 | 1 | 9999990008 |  | Трудозатраты рабочих | 1191 | 1013 | чел.-ч. | чел.-ч. | 1 | 7.14 | 0 | 0 | 0 | 0 | 0 | 1 | 1 |  | 7.14 | 3 | -1 | 0 | 0 | 0 | 0 | 0 | 0 | 0 | 0
1433 | 1474085447 | 1472734046 | 1441836237 | 1 | 1 | 15514512 | 3 | 21.1-20-10 | СН-2012.21 Выпуск № 5 (в текущих ценах по состоянию на 01.10.2025 г.). 21.1-20-10 | Лента изоляционная хлопчатобумажная | 1346 | 1009 | кг | кг | 1 | 0.06 | 375.16 | 0 | 0 | 0 | 0 | 1 | 0 |  | 0.06 | 3 | -1 | 0 | 0 | 0 | 0 | 0 | 0 | 0 | 0
1434 | 1474085448 | 1472734075 | 1441819193 | 15514512 | 1 | 15514512 | 1 | 9999990008 |  | Трудозатраты рабочих | 1191 | 1013 | чел.-ч. | чел.-ч. | 1 | 0.24 | 0 | 0 | 0 | 0 | 0 | 1 | 1 |  | 0.24 | 3 | -1 | 0 | 0 | 0 | 0 | 0 | 0 | 0 | 0
1435 | 1474085449 | 1472734095 | 1441819193 | 15514512 | 1 | 15514512 | 1 | 9999990008 |  | Трудозатраты рабочих | 1191 | 1013 | чел.-ч. | чел.-ч. | 1 | 10 | 0 | 0 | 0 | 0 | 0 | 1 | 1 |  | 10 | 3 | -1 | 0 | 0 | 0 | 0 | 0 | 0 | 0 | 0
1435 | 1474085450 | 1472734095 | 1441836237 | 1 | 1 | 15514512 | 3 | 21.1-20-10 | СН-2012.21 Выпуск № 5 (в текущих ценах по состоянию на 01.10.2025 г.). 21.1-20-10 | Лента изоляционная хлопчатобумажная | 1346 | 1009 | кг | кг | 1 | 0.06 | 375.16 | 0 | 0 | 0 | 0 | 1 | 0 |  | 0.06 | 3 | -1 | 0 | 0 | 0 | 0 | 0 | 0 | 0 | 0
1436 | 1474085451 | 1472734102 | 1441819193 | 15514512 | 1 | 15514512 | 1 | 9999990008 |  | Трудозатраты рабочих | 1191 | 1013 | чел.-ч. | чел.-ч. | 1 | 0.33 | 0 | 0 | 0 | 0 | 0 | 1 | 1 |  | 0.33 | 3 | -1 | 0 | 0 | 0 | 0 | 0 | 0 | 0 | 0
1437 | 1474085452 | 1472734107 | 1441819193 | 15514512 | 1 | 15514512 | 1 | 9999990008 |  | Трудозатраты рабочих | 1191 | 1013 | чел.-ч. | чел.-ч. | 1 | 11.22 | 0 | 0 | 0 | 0 | 0 | 1 | 1 |  | 11.22 | 3 | -1 | 0 | 0 | 0 | 0 | 0 | 0 | 0 | 0
1437 | 1474085453 | 1472734107 | 1441836237 | 1 | 1 | 15514512 | 3 | 21.1-20-10 | СН-2012.21 Выпуск № 5 (в текущих ценах по состоянию на 01.10.2025 г.). 21.1-20-10 | Лента изоляционная хлопчатобумажная | 1346 | 1009 | кг | кг | 1 | 0.039 | 375.16 | 0 | 0 | 0 | 0 | 1 | 0 |  | 0.039 | 3 | -1 | 0 | 0 | 0 | 0 | 0 | 0 | 0 | 0
1438 | 1474085454 | 1472734115 | 1441819193 | 15514512 | 1 | 15514512 | 1 | 9999990008 |  | Трудозатраты рабочих | 1191 | 1013 | чел.-ч. | чел.-ч. | 1 | 0.38 | 0 | 0 | 0 | 0 | 0 | 1 | 1 |  | 0.38 | 3 | -1 | 0 | 0 | 0 | 0 | 0 | 0 | 0 | 0
1438 | 1474085455 | 1472734115 | 1441836237 | 1 | 1 | 15514512 | 3 | 21.1-20-10 | СН-2012.21 Выпуск № 5 (в текущих ценах по состоянию на 01.10.2025 г.). 21.1-20-10 | Лента изоляционная хлопчатобумажная | 1346 | 1009 | кг | кг | 1 | 0.001 | 375.16 | 0 | 0 | 0 | 0 | 1 | 0 |  | 0.001 | 3 | -1 | 0 | 0 | 0 | 0 | 0 | 0 | 0 | 0
1439 | 1474085456 | 1472734132 | 1441819193 | 15514512 | 1 | 15514512 | 1 | 9999990008 |  | Трудозатраты рабочих | 1191 | 1013 | чел.-ч. | чел.-ч. | 1 | 11.88 | 0 | 0 | 0 | 0 | 0 | 1 | 1 |  | 11.88 | 3 | -1 | 0 | 0 | 0 | 0 | 0 | 0 | 0 | 0
1439 | 1474085457 | 1472734132 | 1441836237 | 1 | 1 | 15514512 | 3 | 21.1-20-10 | СН-2012.21 Выпуск № 5 (в текущих ценах по состоянию на 01.10.2025 г.). 21.1-20-10 | Лента изоляционная хлопчатобумажная | 1346 | 1009 | кг | кг | 1 | 0.042 | 375.16 | 0 | 0 | 0 | 0 | 1 | 0 |  | 0.042 | 3 | -1 | 0 | 0 | 0 | 0 | 0 | 0 | 0 | 0
1440 | 1474085458 | 1472734162 | 1441819193 | 15514512 | 1 | 15514512 | 1 | 9999990008 |  | Трудозатраты рабочих | 1191 | 1013 | чел.-ч. | чел.-ч. | 1 | 0.4 | 0 | 0 | 0 | 0 | 0 | 1 | 1 |  | 0.4 | 3 | -1 | 0 | 0 | 0 | 0 | 0 | 0 | 0 | 0
1440 | 1474085459 | 1472734162 | 1441836237 | 1 | 1 | 15514512 | 3 | 21.1-20-10 | СН-2012.21 Выпуск № 5 (в текущих ценах по состоянию на 01.10.2025 г.). 21.1-20-10 | Лента изоляционная хлопчатобумажная | 1346 | 1009 | кг | кг | 1 | 0.001 | 375.16 | 0 | 0 | 0 | 0 | 1 | 0 |  | 0.001 | 3 | -1 | 0 | 0 | 0 | 0 | 0 | 0 | 0 | 0
1442 | 1474085460 | 1472734176 | 1441819193 | 15514512 | 1 | 15514512 | 1 | 9999990008 |  | Трудозатраты рабочих | 1191 | 1013 | чел.-ч. | чел.-ч. | 1 | 0.7 | 0 | 0 | 0 | 0 | 0 | 1 | 1 |  | 0.7 | 3 | -1 | 0 | 0 | 0 | 0 | 0 | 0 | 0 | 0
1444 | 1474085461 | 1472734184 | 1441819193 | 15514512 | 1 | 15514512 | 1 | 9999990008 |  | Трудозатраты рабочих | 1191 | 1013 | чел.-ч. | чел.-ч. | 1 | 0.96 | 0 | 0 | 0 | 0 | 0 | 1 | 1 |  | 0.96 | 3 | -1 | 0 | 0 | 0 | 0 | 0 | 0 | 0 | 0
1444 | 1474085462 | 1472734184 | 1441836235 | 1 | 1 | 15514512 | 3 | 21.1-20-7 | СН-2012.21 Выпуск № 5 (в текущих ценах по состоянию на 01.10.2025 г.). 21.1-20-7 | Ветошь | 1346 | 1009 | кг | кг | 1 | 0.05 | 31.49 | 0 | 0 | 0 | 0 | 1 | 0 |  | 0.05 | 3 | -1 | 0 | 0 | 0 | 0 | 0 | 0 | 0 | 0
1444 | 1474085463 | 1472734184 | 1441834628 | 1 | 1 | 15514512 | 3 | 21.1-4-3 | СН-2012.21 Выпуск № 5 (в текущих ценах по состоянию на 01.10.2025 г.). 21.1-4-3 | Бензин | 1348 | 1009 | т | т | 1000 | 3e-05 | 73951.73 | 0 | 0 | 0 | 0 | 1 | 0 |  | 3e-05 | 3 | -1 | 0 | 0 | 0 | 0 | 0 | 0 | 0 | 0
1444 | 1474085464 | 1472734184 | 1441834669 | 1 | 1 | 15514512 | 3 | 21.1-4-44 | СН-2012.21 Выпуск № 5 (в текущих ценах по состоянию на 01.10.2025 г.). 21.1-4-44 | Смазка ЦИАТИМ-201 морозостойкая для смазывания малонагруженных узлов трения качения и скольжения при температурах от -60° С до +90° С | 1346 | 1009 | кг | кг | 1 | 0.01 | 222.28 | 0 | 0 | 0 | 0 | 1 | 0 |  | 0.01 | 3 | -1 | 0 | 0 | 0 | 0 | 0 | 0 | 0 | 0
1445 | 1474085465 | 1472734196 | 1441819193 | 15514512 | 1 | 15514512 | 1 | 9999990008 |  | Трудозатраты рабочих | 1191 | 1013 | чел.-ч. | чел.-ч. | 1 | 11.1 | 0 | 0 | 0 | 0 | 0 | 1 | 1 |  | 11.1 | 3 | -1 | 0 | 0 | 0 | 0 | 0 | 0 | 0 | 0
1445 | 1474085466 | 1472734196 | 1441836237 | 1 | 1 | 15514512 | 3 | 21.1-20-10 | СН-2012.21 Выпуск № 5 (в текущих ценах по состоянию на 01.10.2025 г.). 21.1-20-10 | Лента изоляционная хлопчатобумажная | 1346 | 1009 | кг | кг | 1 | 0.06 | 375.16 | 0 | 0 | 0 | 0 | 1 | 0 |  | 0.06 | 3 | -1 | 0 | 0 | 0 | 0 | 0 | 0 | 0 | 0
1446 | 1474085467 | 1472734215 | 1441819193 | 15514512 | 1 | 15514512 | 1 | 9999990008 |  | Трудозатраты рабочих | 1191 | 1013 | чел.-ч. | чел.-ч. | 1 | 0.38 | 0 | 0 | 0 | 0 | 0 | 1 | 1 |  | 0.38 | 3 | -1 | 0 | 0 | 0 | 0 | 0 | 0 | 0 | 0
1448 | 1474085468 | 1472734220 | 1441819193 | 15514512 | 1 | 15514512 | 1 | 9999990008 |  | Трудозатраты рабочих | 1191 | 1013 | чел.-ч. | чел.-ч. | 1 | 10 | 0 | 0 | 0 | 0 | 0 | 1 | 1 |  | 10 | 3 | -1 | 0 | 0 | 0 | 0 | 0 | 0 | 0 | 0
1448 | 1474085469 | 1472734220 | 1441836237 | 1 | 1 | 15514512 | 3 | 21.1-20-10 | СН-2012.21 Выпуск № 5 (в текущих ценах по состоянию на 01.10.2025 г.). 21.1-20-10 | Лента изоляционная хлопчатобумажная | 1346 | 1009 | кг | кг | 1 | 0.06 | 375.16 | 0 | 0 | 0 | 0 | 1 | 0 |  | 0.06 | 3 | -1 | 0 | 0 | 0 | 0 | 0 | 0 | 0 | 0
1449 | 1474085470 | 1472734231 | 1441819193 | 15514512 | 1 | 15514512 | 1 | 9999990008 |  | Трудозатраты рабочих | 1191 | 1013 | чел.-ч. | чел.-ч. | 1 | 0.33 | 0 | 0 | 0 | 0 | 0 | 1 | 1 |  | 0.33 | 3 | -1 | 0 | 0 | 0 | 0 | 0 | 0 | 0 | 0
1450 | 1474085471 | 1472734253 | 1441819193 | 15514512 | 1 | 15514512 | 1 | 9999990008 |  | Трудозатраты рабочих | 1191 | 1013 | чел.-ч. | чел.-ч. | 1 | 11.22 | 0 | 0 | 0 | 0 | 0 | 1 | 1 |  | 11.22 | 3 | -1 | 0 | 0 | 0 | 0 | 0 | 0 | 0 | 0
1450 | 1474085472 | 1472734253 | 1441836237 | 1 | 1 | 15514512 | 3 | 21.1-20-10 | СН-2012.21 Выпуск № 5 (в текущих ценах по состоянию на 01.10.2025 г.). 21.1-20-10 | Лента изоляционная хлопчатобумажная | 1346 | 1009 | кг | кг | 1 | 0.039 | 375.16 | 0 | 0 | 0 | 0 | 1 | 0 |  | 0.039 | 3 | -1 | 0 | 0 | 0 | 0 | 0 | 0 | 0 | 0
1451 | 1474085473 | 1472734261 | 1441819193 | 15514512 | 1 | 15514512 | 1 | 9999990008 |  | Трудозатраты рабочих | 1191 | 1013 | чел.-ч. | чел.-ч. | 1 | 0.38 | 0 | 0 | 0 | 0 | 0 | 1 | 1 |  | 0.38 | 3 | -1 | 0 | 0 | 0 | 0 | 0 | 0 | 0 | 0
1451 | 1474085474 | 1472734261 | 1441836237 | 1 | 1 | 15514512 | 3 | 21.1-20-10 | СН-2012.21 Выпуск № 5 (в текущих ценах по состоянию на 01.10.2025 г.). 21.1-20-10 | Лента изоляционная хлопчатобумажная | 1346 | 1009 | кг | кг | 1 | 0.001 | 375.16 | 0 | 0 | 0 | 0 | 1 | 0 |  | 0.001 | 3 | -1 | 0 | 0 | 0 | 0 | 0 | 0 | 0 | 0
1555 | 1474085475 | 1472734270 | 1441819193 | 15514512 | 1 | 15514512 | 1 | 9999990008 |  | Трудозатраты рабочих | 1191 | 1013 | чел.-ч. | чел.-ч. | 1 | 0.37 | 0 | 0 | 0 | 0 | 0 | 1 | 1 | )*2 | 0.74 | 3 | -1 | 0 | 0 | 0 | 0 | 0 | 0 | 0 | 0
1555 | 1474085476 | 1472734270 | 1441834258 | 1 | 1 | 15514512 | 2 | 22.1-18-24 | СН-2012.22 Выпуск № 5 (в текущих ценах по состоянию на 01.10.2025 г.). 22.1-18-24 | Автомобили полупассажирские типа ГАЗ, грузоподъемность до 2 т | 1368 | 1011 | маш.-ч | маш.-ч | 1 | 0.06 | 0 | 1303.01 | 826.2 | 0 | 0 | 1 | 0 | )*2 | 0.12 | 3 | -1 | 0 | 0 | 0 | 0 | 0 | 0 | 0 | 0
1556 | 1474085477 | 1472734284 | 1441819193 | 15514512 | 1 | 15514512 | 1 | 9999990008 |  | Трудозатраты рабочих | 1191 | 1013 | чел.-ч. | чел.-ч. | 1 | 0.03 | 0 | 0 | 0 | 0 | 0 | 1 | 1 | )*2 | 0.06 | 3 | -1 | 0 | 0 | 0 | 0 | 0 | 0 | 0 | 0
1556 | 1474085478 | 1472734284 | 1441834258 | 1 | 1 | 15514512 | 2 | 22.1-18-24 | СН-2012.22 Выпуск № 5 (в текущих ценах по состоянию на 01.10.2025 г.). 22.1-18-24 | Автомобили полупассажирские типа ГАЗ, грузоподъемность до 2 т | 1368 | 1011 | маш.-ч | маш.-ч | 1 | 0.005 | 0 | 1303.01 | 826.2 | 0 | 0 | 1 | 0 | )*2 | 0.01 | 3 | -1 | 0 | 0 | 0 | 0 | 0 | 0 | 0 | 0
1557 | 1474085479 | 1472734301 | 1441819193 | 15514512 | 1 | 15514512 | 1 | 9999990008 |  | Трудозатраты рабочих | 1191 | 1013 | чел.-ч. | чел.-ч. | 1 | 0.04 | 0 | 0 | 0 | 0 | 0 | 1 | 1 | )*2 | 0.08 | 3 | -1 | 0 | 0 | 0 | 0 | 0 | 0 | 0 | 0
1557 | 1474085480 | 1472734301 | 1441834258 | 1 | 1 | 15514512 | 2 | 22.1-18-24 | СН-2012.22 Выпуск № 5 (в текущих ценах по состоянию на 01.10.2025 г.). 22.1-18-24 | Автомобили полупассажирские типа ГАЗ, грузоподъемность до 2 т | 1368 | 1011 | маш.-ч | маш.-ч | 1 | 0.01 | 0 | 1303.01 | 826.2 | 0 | 0 | 1 | 0 | )*2 | 0.02 | 3 | -1 | 0 | 0 | 0 | 0 | 0 | 0 | 0 | 0
1558 | 1474085481 | 1472734309 | 1441819193 | 15514512 | 1 | 15514512 | 1 | 9999990008 |  | Трудозатраты рабочих | 1191 | 1013 | чел.-ч. | чел.-ч. | 1 | 0.04 | 0 | 0 | 0 | 0 | 0 | 1 | 1 | )*2 | 0.08 | 3 | -1 | 0 | 0 | 0 | 0 | 0 | 0 | 0 | 0
1558 | 1474085482 | 1472734309 | 1441834258 | 1 | 1 | 15514512 | 2 | 22.1-18-24 | СН-2012.22 Выпуск № 5 (в текущих ценах по состоянию на 01.10.2025 г.). 22.1-18-24 | Автомобили полупассажирские типа ГАЗ, грузоподъемность до 2 т | 1368 | 1011 | маш.-ч | маш.-ч | 1 | 0.01 | 0 | 1303.01 | 826.2 | 0 | 0 | 1 | 0 | )*2 | 0.02 | 3 | -1 | 0 | 0 | 0 | 0 | 0 | 0 | 0 | 0
1559 | 1474085483 | 1472734318 | 1441819193 | 15514512 | 1 | 15514512 | 1 | 9999990008 |  | Трудозатраты рабочих | 1191 | 1013 | чел.-ч. | чел.-ч. | 1 | 0.04 | 0 | 0 | 0 | 0 | 0 | 1 | 1 | )*2 | 0.08 | 3 | -1 | 0 | 0 | 0 | 0 | 0 | 0 | 0 | 0
1559 | 1474085484 | 1472734318 | 1441834258 | 1 | 1 | 15514512 | 2 | 22.1-18-24 | СН-2012.22 Выпуск № 5 (в текущих ценах по состоянию на 01.10.2025 г.). 22.1-18-24 | Автомобили полупассажирские типа ГАЗ, грузоподъемность до 2 т | 1368 | 1011 | маш.-ч | маш.-ч | 1 | 0.01 | 0 | 1303.01 | 826.2 | 0 | 0 | 1 | 0 | )*2 | 0.02 | 3 | -1 | 0 | 0 | 0 | 0 | 0 | 0 | 0 | 0
1560 | 1474085485 | 1472734339 | 1441819193 | 15514512 | 1 | 15514512 | 1 | 9999990008 |  | Трудозатраты рабочих | 1191 | 1013 | чел.-ч. | чел.-ч. | 1 | 0.05 | 0 | 0 | 0 | 0 | 0 | 1 | 1 | )*2 | 0.1 | 3 | -1 | 0 | 0 | 0 | 0 | 0 | 0 | 0 | 0
1560 | 1474085486 | 1472734339 | 1441834258 | 1 | 1 | 15514512 | 2 | 22.1-18-24 | СН-2012.22 Выпуск № 5 (в текущих ценах по состоянию на 01.10.2025 г.). 22.1-18-24 | Автомобили полупассажирские типа ГАЗ, грузоподъемность до 2 т | 1368 | 1011 | маш.-ч | маш.-ч | 1 | 0.011 | 0 | 1303.01 | 826.2 | 0 | 0 | 1 | 0 | )*2 | 0.022 | 3 | -1 | 0 | 0 | 0 | 0 | 0 | 0 | 0 | 0
1561 | 1474085487 | 1472734347 | 1441819193 | 15514512 | 1 | 15514512 | 1 | 9999990008 |  | Трудозатраты рабочих | 1191 | 1013 | чел.-ч. | чел.-ч. | 1 | 0.61 | 0 | 0 | 0 | 0 | 0 | 1 | 1 | )*2 | 1.22 | 3 | -1 | 0 | 0 | 0 | 0 | 0 | 0 | 0 | 0
1562 | 1474085488 | 1472734356 | 1441819193 | 15514512 | 1 | 15514512 | 1 | 9999990008 |  | Трудозатраты рабочих | 1191 | 1013 | чел.-ч. | чел.-ч. | 1 | 0.61 | 0 | 0 | 0 | 0 | 0 | 1 | 1 | )*2 | 1.22 | 3 | -1 | 0 | 0 | 0 | 0 | 0 | 0 | 0 | 0
1563 | 1474085489 | 1472734362 | 1441819193 | 15514512 | 1 | 15514512 | 1 | 9999990008 |  | Трудозатраты рабочих | 1191 | 1013 | чел.-ч. | чел.-ч. | 1 | 0.45 | 0 | 0 | 0 | 0 | 0 | 1 | 1 | )*2 | 0.9 | 3 | -1 | 0 | 0 | 0 | 0 | 0 | 0 | 0 | 0
1564 | 1474085490 | 1472734383 | 1441819193 | 15514512 | 1 | 15514512 | 1 | 9999990008 |  | Трудозатраты рабочих | 1191 | 1013 | чел.-ч. | чел.-ч. | 1 | 0.37 | 0 | 0 | 0 | 0 | 0 | 1 | 1 | )*2 | 0.74 | 3 | -1 | 0 | 0 | 0 | 0 | 0 | 0 | 0 | 0
1564 | 1474085491 | 1472734383 | 1441834258 | 1 | 1 | 15514512 | 2 | 22.1-18-24 | СН-2012.22 Выпуск № 5 (в текущих ценах по состоянию на 01.10.2025 г.). 22.1-18-24 | Автомобили полупассажирские типа ГАЗ, грузоподъемность до 2 т | 1368 | 1011 | маш.-ч | маш.-ч | 1 | 0.06 | 0 | 1303.01 | 826.2 | 0 | 0 | 1 | 0 | )*2 | 0.12 | 3 | -1 | 0 | 0 | 0 | 0 | 0 | 0 | 0 | 0
1565 | 1474085492 | 1472734412 | 1441819193 | 15514512 | 1 | 15514512 | 1 | 9999990008 |  | Трудозатраты рабочих | 1191 | 1013 | чел.-ч. | чел.-ч. | 1 | 1.52 | 0 | 0 | 0 | 0 | 0 | 1 | 1 | )*2 | 3.04 | 3 | -1 | 0 | 0 | 0 | 0 | 0 | 0 | 0 | 0
1565 | 1474085493 | 1472734412 | 1441836235 | 1 | 1 | 15514512 | 3 | 21.1-20-7 | СН-2012.21 Выпуск № 5 (в текущих ценах по состоянию на 01.10.2025 г.). 21.1-20-7 | Ветошь | 1346 | 1009 | кг | кг | 1 | 0.02 | 31.49 | 0 | 0 | 0 | 0 | 1 | 0 | )*2 | 0.04 | 3 | -1 | 0 | 0 | 0 | 0 | 0 | 0 | 0 | 0
1566 | 1474085494 | 1472734421 | 1441819193 | 15514512 | 1 | 15514512 | 1 | 9999990008 |  | Трудозатраты рабочих | 1191 | 1013 | чел.-ч. | чел.-ч. | 1 | 0.37 | 0 | 0 | 0 | 0 | 0 | 1 | 1 | )*2 | 0.74 | 3 | -1 | 0 | 0 | 0 | 0 | 0 | 0 | 0 | 0
1566 | 1474085495 | 1472734421 | 1441834258 | 1 | 1 | 15514512 | 2 | 22.1-18-24 | СН-2012.22 Выпуск № 5 (в текущих ценах по состоянию на 01.10.2025 г.). 22.1-18-24 | Автомобили полупассажирские типа ГАЗ, грузоподъемность до 2 т | 1368 | 1011 | маш.-ч | маш.-ч | 1 | 0.06 | 0 | 1303.01 | 826.2 | 0 | 0 | 1 | 0 | )*2 | 0.12 | 3 | -1 | 0 | 0 | 0 | 0 | 0 | 0 | 0 | 0
1567 | 1474085496 | 1472734429 | 1441819193 | 15514512 | 1 | 15514512 | 1 | 9999990008 |  | Трудозатраты рабочих | 1191 | 1013 | чел.-ч. | чел.-ч. | 1 | 0.18 | 0 | 0 | 0 | 0 | 0 | 1 | 1 | )*2 | 0.36 | 3 | -1 | 0 | 0 | 0 | 0 | 0 | 0 | 0 | 0
1567 | 1474085497 | 1472734429 | 1441836235 | 1 | 1 | 15514512 | 3 | 21.1-20-7 | СН-2012.21 Выпуск № 5 (в текущих ценах по состоянию на 01.10.2025 г.). 21.1-20-7 | Ветошь | 1346 | 1009 | кг | кг | 1 | 0.03 | 31.49 | 0 | 0 | 0 | 0 | 1 | 0 | )*2 | 0.06 | 3 | -1 | 0 | 0 | 0 | 0 | 0 | 0 | 0 | 0
1567 | 1474085498 | 1472734429 | 1441837764 | 1 | 1 | 15514512 | 3 | 21.1-25-200 | СН-2012.21 Выпуск № 5 (в текущих ценах по состоянию на 01.10.2025 г.). 21.1-25-200 | Набивки сальниковые плетеные, марка Графлекс Н 1200 | 1346 | 1009 | кг | кг | 1 | 0.05 | 1426.79 | 0 | 0 | 0 | 0 | 1 | 0 | )*2 | 0.1 | 3 | -1 | 0 | 0 | 0 | 0 | 0 | 0 | 0 | 0
1567 | 1474085499 | 1472734429 | 1441834666 | 1 | 1 | 15514512 | 3 | 21.1-4-41 | СН-2012.21 Выпуск № 5 (в текущих ценах по состоянию на 01.10.2025 г.). 21.1-4-41 | Смазка густая (типа "Литол"), марка "Моbilux" | 1346 | 1009 | кг | кг | 1 | 0.0003 | 924.76 | 0 | 0 | 0 | 0 | 1 | 0 | )*2 | 0.0006 | 3 | -1 | 0 | 0 | 0 | 0 | 0 | 0 | 0 | 0
1568 | 1474085500 | 1472734456 | 1441819193 | 15514512 | 1 | 15514512 | 1 | 9999990008 |  | Трудозатраты рабочих | 1191 | 1013 | чел.-ч. | чел.-ч. | 1 | 0.52 | 0 | 0 | 0 | 0 | 0 | 1 | 1 | )*10 | 5.2 | 3 | -1 | 0 | 0 | 0 | 0 | 0 | 0 | 0 | 0
1569 | 1474085501 | 1472734481 | 1441819193 | 15514512 | 1 | 15514512 | 1 | 9999990008 |  | Трудозатраты рабочих | 1191 | 1013 | чел.-ч. | чел.-ч. | 1 | 2.33 | 0 | 0 | 0 | 0 | 0 | 1 | 1 | )*2 | 4.66 | 3 | -1 | 0 | 0 | 0 | 0 | 0 | 0 | 0 | 0
1570 | 1474085502 | 1472734493 | 1441819193 | 15514512 | 1 | 15514512 | 1 | 9999990008 |  | Трудозатраты рабочих | 1191 | 1013 | чел.-ч. | чел.-ч. | 1 | 3.6 | 0 | 0 | 0 | 0 | 0 | 1 | 1 | )*2 | 7.2 | 3 | -1 | 0 | 0 | 0 | 0 | 0 | 0 | 0 | 0
1570 | 1474085503 | 1472734493 | 1441836235 | 1 | 1 | 15514512 | 3 | 21.1-20-7 | СН-2012.21 Выпуск № 5 (в текущих ценах по состоянию на 01.10.2025 г.). 21.1-20-7 | Ветошь | 1346 | 1009 | кг | кг | 1 | 0.012 | 31.49 | 0 | 0 | 0 | 0 | 1 | 0 | )*2 | 0.024 | 3 | -1 | 0 | 0 | 0 | 0 | 0 | 0 | 0 | 0
1570 | 1474085504 | 1472734493 | 1441821340 | 15514512 | 1 | 15514512 | 3 | 5728811000 |  | Прокладки из листового терморасширенного графита | 1354 | 16987630 | шт. | шт. | 1 | 10 | 0 | 0 | 0 | 0 | 0 | 0 | 0 | )*2 | 20 | 3 | -1 | 0 | 0 | 0 | 0 | 0 | 0 | 0 | 0
1572 | 1474085505 | 1472734513 | 1441819193 | 15514512 | 1 | 15514512 | 1 | 9999990008 |  | Трудозатраты рабочих | 1191 | 1013 | чел.-ч. | чел.-ч. | 1 | 2.08 | 0 | 0 | 0 | 0 | 0 | 1 | 1 |  | 2.08 | 3 | -1 | 0 | 0 | 0 | 0 | 0 | 0 | 0 | 0
1572 | 1474085506 | 1472734513 | 1441836514 | 1 | 1 | 15514512 | 3 | 21.1-25-13 | СН-2012.21 Выпуск № 5 (в текущих ценах по состоянию на 01.10.2025 г.). 21.1-25-13 | Вода | 1339 | 1007 | м3 | м3 | 1 | 0.0035 | 54.81 | 0 | 0 | 0 | 0 | 1 | 0 |  | 0.0035 | 3 | -1 | 0 | 0 | 0 | 0 | 0 | 0 | 0 | 0
1573 | 1474085507 | 1472734569 | 1441819193 | 15514512 | 1 | 15514512 | 1 | 9999990008 |  | Трудозатраты рабочих | 1191 | 1013 | чел.-ч. | чел.-ч. | 1 | 0.9 | 0 | 0 | 0 | 0 | 0 | 1 | 1 |  | 0.9 | 3 | -1 | 0 | 0 | 0 | 0 | 0 | 0 | 0 | 0
1573 | 1474085508 | 1472734569 | 1441836235 | 1 | 1 | 15514512 | 3 | 21.1-20-7 | СН-2012.21 Выпуск № 5 (в текущих ценах по состоянию на 01.10.2025 г.). 21.1-20-7 | Ветошь | 1346 | 1009 | кг | кг | 1 | 0.01 | 31.49 | 0 | 0 | 0 | 0 | 1 | 0 |  | 0.01 | 3 | -1 | 0 | 0 | 0 | 0 | 0 | 0 | 0 | 0
1574 | 1474085509 | 1472734578 | 1441819193 | 15514512 | 1 | 15514512 | 1 | 9999990008 |  | Трудозатраты рабочих | 1191 | 1013 | чел.-ч. | чел.-ч. | 1 | 1.17 | 0 | 0 | 0 | 0 | 0 | 1 | 1 |  | 1.17 | 3 | -1 | 0 | 0 | 0 | 0 | 0 | 0 | 0 | 0
1576 | 1474085510 | 1472734598 | 1441819193 | 15514512 | 1 | 15514512 | 1 | 9999990008 |  | Трудозатраты рабочих | 1191 | 1013 | чел.-ч. | чел.-ч. | 1 | 0.37 | 0 | 0 | 0 | 0 | 0 | 1 | 1 | )*2 | 0.74 | 3 | -1 | 0 | 0 | 0 | 0 | 0 | 0 | 0 | 0
1576 | 1474085511 | 1472734598 | 1441834258 | 1 | 1 | 15514512 | 2 | 22.1-18-24 | СН-2012.22 Выпуск № 5 (в текущих ценах по состоянию на 01.10.2025 г.). 22.1-18-24 | Автомобили полупассажирские типа ГАЗ, грузоподъемность до 2 т | 1368 | 1011 | маш.-ч | маш.-ч | 1 | 0.06 | 0 | 1303.01 | 826.2 | 0 | 0 | 1 | 0 | )*2 | 0.12 | 3 | -1 | 0 | 0 | 0 | 0 | 0 | 0 | 0 | 0
1577 | 1474085512 | 1472734606 | 1441819193 | 15514512 | 1 | 15514512 | 1 | 9999990008 |  | Трудозатраты рабочих | 1191 | 1013 | чел.-ч. | чел.-ч. | 1 | 0.06 | 0 | 0 | 0 | 0 | 0 | 1 | 1 | )*10 | 0.6 | 3 | -1 | 0 | 0 | 0 | 0 | 0 | 0 | 0 | 0
1578 | 1474085513 | 1472734617 | 1441819193 | 15514512 | 1 | 15514512 | 1 | 9999990008 |  | Трудозатраты рабочих | 1191 | 1013 | чел.-ч. | чел.-ч. | 1 | 0.37 | 0 | 0 | 0 | 0 | 0 | 1 | 1 | )*2 | 0.74 | 3 | -1 | 0 | 0 | 0 | 0 | 0 | 0 | 0 | 0
1578 | 1474085514 | 1472734617 | 1441834258 | 1 | 1 | 15514512 | 2 | 22.1-18-24 | СН-2012.22 Выпуск № 5 (в текущих ценах по состоянию на 01.10.2025 г.). 22.1-18-24 | Автомобили полупассажирские типа ГАЗ, грузоподъемность до 2 т | 1368 | 1011 | маш.-ч | маш.-ч | 1 | 0.06 | 0 | 1303.01 | 826.2 | 0 | 0 | 1 | 0 | )*2 | 0.12 | 3 | -1 | 0 | 0 | 0 | 0 | 0 | 0 | 0 | 0
1579 | 1474085515 | 1472734632 | 1441819193 | 15514512 | 1 | 15514512 | 1 | 9999990008 |  | Трудозатраты рабочих | 1191 | 1013 | чел.-ч. | чел.-ч. | 1 | 0.9 | 0 | 0 | 0 | 0 | 0 | 1 | 1 | )*12 | 10.8 | 3 | -1 | 0 | 0 | 0 | 0 | 0 | 0 | 0 | 0
1615 | 1474085516 | 1472734646 | 1441819193 | 15514512 | 1 | 15514512 | 1 | 9999990008 |  | Трудозатраты рабочих | 1191 | 1013 | чел.-ч. | чел.-ч. | 1 | 0.37 | 0 | 0 | 0 | 0 | 0 | 1 | 1 | )*2 | 0.74 | 3 | -1 | 0 | 0 | 0 | 0 | 0 | 0 | 0 | 0
1615 | 1474085517 | 1472734646 | 1441834258 | 1 | 1 | 15514512 | 2 | 22.1-18-24 | СН-2012.22 Выпуск № 5 (в текущих ценах по состоянию на 01.10.2025 г.). 22.1-18-24 | Автомобили полупассажирские типа ГАЗ, грузоподъемность до 2 т | 1368 | 1011 | маш.-ч | маш.-ч | 1 | 0.06 | 0 | 1303.01 | 826.2 | 0 | 0 | 1 | 0 | )*2 | 0.12 | 3 | -1 | 0 | 0 | 0 | 0 | 0 | 0 | 0 | 0
1616 | 1474085518 | 1472734654 | 1441819193 | 15514512 | 1 | 15514512 | 1 | 9999990008 |  | Трудозатраты рабочих | 1191 | 1013 | чел.-ч. | чел.-ч. | 1 | 0.03 | 0 | 0 | 0 | 0 | 0 | 1 | 1 | )*2 | 0.06 | 3 | -1 | 0 | 0 | 0 | 0 | 0 | 0 | 0 | 0
1616 | 1474085519 | 1472734654 | 1441834258 | 1 | 1 | 15514512 | 2 | 22.1-18-24 | СН-2012.22 Выпуск № 5 (в текущих ценах по состоянию на 01.10.2025 г.). 22.1-18-24 | Автомобили полупассажирские типа ГАЗ, грузоподъемность до 2 т | 1368 | 1011 | маш.-ч | маш.-ч | 1 | 0.005 | 0 | 1303.01 | 826.2 | 0 | 0 | 1 | 0 | )*2 | 0.01 | 3 | -1 | 0 | 0 | 0 | 0 | 0 | 0 | 0 | 0
1617 | 1474085520 | 1472734674 | 1441819193 | 15514512 | 1 | 15514512 | 1 | 9999990008 |  | Трудозатраты рабочих | 1191 | 1013 | чел.-ч. | чел.-ч. | 1 | 0.04 | 0 | 0 | 0 | 0 | 0 | 1 | 1 | )*2 | 0.08 | 3 | -1 | 0 | 0 | 0 | 0 | 0 | 0 | 0 | 0
1617 | 1474085521 | 1472734674 | 1441834258 | 1 | 1 | 15514512 | 2 | 22.1-18-24 | СН-2012.22 Выпуск № 5 (в текущих ценах по состоянию на 01.10.2025 г.). 22.1-18-24 | Автомобили полупассажирские типа ГАЗ, грузоподъемность до 2 т | 1368 | 1011 | маш.-ч | маш.-ч | 1 | 0.01 | 0 | 1303.01 | 826.2 | 0 | 0 | 1 | 0 | )*2 | 0.02 | 3 | -1 | 0 | 0 | 0 | 0 | 0 | 0 | 0 | 0
1618 | 1474085522 | 1472734682 | 1441819193 | 15514512 | 1 | 15514512 | 1 | 9999990008 |  | Трудозатраты рабочих | 1191 | 1013 | чел.-ч. | чел.-ч. | 1 | 0.04 | 0 | 0 | 0 | 0 | 0 | 1 | 1 | )*2 | 0.08 | 3 | -1 | 0 | 0 | 0 | 0 | 0 | 0 | 0 | 0
1618 | 1474085523 | 1472734682 | 1441834258 | 1 | 1 | 15514512 | 2 | 22.1-18-24 | СН-2012.22 Выпуск № 5 (в текущих ценах по состоянию на 01.10.2025 г.). 22.1-18-24 | Автомобили полупассажирские типа ГАЗ, грузоподъемность до 2 т | 1368 | 1011 | маш.-ч | маш.-ч | 1 | 0.01 | 0 | 1303.01 | 826.2 | 0 | 0 | 1 | 0 | )*2 | 0.02 | 3 | -1 | 0 | 0 | 0 | 0 | 0 | 0 | 0 | 0
1619 | 1474085524 | 1472734703 | 1441819193 | 15514512 | 1 | 15514512 | 1 | 9999990008 |  | Трудозатраты рабочих | 1191 | 1013 | чел.-ч. | чел.-ч. | 1 | 0.04 | 0 | 0 | 0 | 0 | 0 | 1 | 1 | )*2 | 0.08 | 3 | -1 | 0 | 0 | 0 | 0 | 0 | 0 | 0 | 0
1619 | 1474085525 | 1472734703 | 1441834258 | 1 | 1 | 15514512 | 2 | 22.1-18-24 | СН-2012.22 Выпуск № 5 (в текущих ценах по состоянию на 01.10.2025 г.). 22.1-18-24 | Автомобили полупассажирские типа ГАЗ, грузоподъемность до 2 т | 1368 | 1011 | маш.-ч | маш.-ч | 1 | 0.01 | 0 | 1303.01 | 826.2 | 0 | 0 | 1 | 0 | )*2 | 0.02 | 3 | -1 | 0 | 0 | 0 | 0 | 0 | 0 | 0 | 0
1620 | 1474085526 | 1472734711 | 1441819193 | 15514512 | 1 | 15514512 | 1 | 9999990008 |  | Трудозатраты рабочих | 1191 | 1013 | чел.-ч. | чел.-ч. | 1 | 0.05 | 0 | 0 | 0 | 0 | 0 | 1 | 1 | )*2 | 0.1 | 3 | -1 | 0 | 0 | 0 | 0 | 0 | 0 | 0 | 0
1620 | 1474085527 | 1472734711 | 1441834258 | 1 | 1 | 15514512 | 2 | 22.1-18-24 | СН-2012.22 Выпуск № 5 (в текущих ценах по состоянию на 01.10.2025 г.). 22.1-18-24 | Автомобили полупассажирские типа ГАЗ, грузоподъемность до 2 т | 1368 | 1011 | маш.-ч | маш.-ч | 1 | 0.011 | 0 | 1303.01 | 826.2 | 0 | 0 | 1 | 0 | )*2 | 0.022 | 3 | -1 | 0 | 0 | 0 | 0 | 0 | 0 | 0 | 0
1621 | 1474085528 | 1472734720 | 1441819193 | 15514512 | 1 | 15514512 | 1 | 9999990008 |  | Трудозатраты рабочих | 1191 | 1013 | чел.-ч. | чел.-ч. | 1 | 0.61 | 0 | 0 | 0 | 0 | 0 | 1 | 1 | )*2 | 1.22 | 3 | -1 | 0 | 0 | 0 | 0 | 0 | 0 | 0 | 0
1622 | 1474085529 | 1472734730 | 1441819193 | 15514512 | 1 | 15514512 | 1 | 9999990008 |  | Трудозатраты рабочих | 1191 | 1013 | чел.-ч. | чел.-ч. | 1 | 0.61 | 0 | 0 | 0 | 0 | 0 | 1 | 1 | )*2 | 1.22 | 3 | -1 | 0 | 0 | 0 | 0 | 0 | 0 | 0 | 0
1623 | 1474085530 | 1472734739 | 1441819193 | 15514512 | 1 | 15514512 | 1 | 9999990008 |  | Трудозатраты рабочих | 1191 | 1013 | чел.-ч. | чел.-ч. | 1 | 0.45 | 0 | 0 | 0 | 0 | 0 | 1 | 1 | )*2 | 0.9 | 3 | -1 | 0 | 0 | 0 | 0 | 0 | 0 | 0 | 0
1624 | 1474085531 | 1472734744 | 1441819193 | 15514512 | 1 | 15514512 | 1 | 9999990008 |  | Трудозатраты рабочих | 1191 | 1013 | чел.-ч. | чел.-ч. | 1 | 1.52 | 0 | 0 | 0 | 0 | 0 | 1 | 1 | )*2 | 3.04 | 3 | -1 | 0 | 0 | 0 | 0 | 0 | 0 | 0 | 0
1624 | 1474085532 | 1472734744 | 1441836235 | 1 | 1 | 15514512 | 3 | 21.1-20-7 | СН-2012.21 Выпуск № 5 (в текущих ценах по состоянию на 01.10.2025 г.). 21.1-20-7 | Ветошь | 1346 | 1009 | кг | кг | 1 | 0.02 | 31.49 | 0 | 0 | 0 | 0 | 1 | 0 | )*2 | 0.04 | 3 | -1 | 0 | 0 | 0 | 0 | 0 | 0 | 0 | 0
1625 | 1474085533 | 1472734766 | 1441819193 | 15514512 | 1 | 15514512 | 1 | 9999990008 |  | Трудозатраты рабочих | 1191 | 1013 | чел.-ч. | чел.-ч. | 1 | 0.37 | 0 | 0 | 0 | 0 | 0 | 1 | 1 | )*2 | 0.74 | 3 | -1 | 0 | 0 | 0 | 0 | 0 | 0 | 0 | 0
1625 | 1474085534 | 1472734766 | 1441834258 | 1 | 1 | 15514512 | 2 | 22.1-18-24 | СН-2012.22 Выпуск № 5 (в текущих ценах по состоянию на 01.10.2025 г.). 22.1-18-24 | Автомобили полупассажирские типа ГАЗ, грузоподъемность до 2 т | 1368 | 1011 | маш.-ч | маш.-ч | 1 | 0.06 | 0 | 1303.01 | 826.2 | 0 | 0 | 1 | 0 | )*2 | 0.12 | 3 | -1 | 0 | 0 | 0 | 0 | 0 | 0 | 0 | 0
1626 | 1474085535 | 1472734774 | 1441819193 | 15514512 | 1 | 15514512 | 1 | 9999990008 |  | Трудозатраты рабочих | 1191 | 1013 | чел.-ч. | чел.-ч. | 1 | 0.45 | 0 | 0 | 0 | 0 | 0 | 1 | 1 | )*2 | 0.9 | 3 | -1 | 0 | 0 | 0 | 0 | 0 | 0 | 0 | 0
1627 | 1474085536 | 1472734786 | 1441819193 | 15514512 | 1 | 15514512 | 1 | 9999990008 |  | Трудозатраты рабочих | 1191 | 1013 | чел.-ч. | чел.-ч. | 1 | 0.61 | 0 | 0 | 0 | 0 | 0 | 1 | 1 | )*2 | 1.22 | 3 | -1 | 0 | 0 | 0 | 0 | 0 | 0 | 0 | 0
1628 | 1474085537 | 1472734797 | 1441819193 | 15514512 | 1 | 15514512 | 1 | 9999990008 |  | Трудозатраты рабочих | 1191 | 1013 | чел.-ч. | чел.-ч. | 1 | 0.61 | 0 | 0 | 0 | 0 | 0 | 1 | 1 | )*2 | 1.22 | 3 | -1 | 0 | 0 | 0 | 0 | 0 | 0 | 0 | 0
1629 | 1474085538 | 1472734802 | 1441819193 | 15514512 | 1 | 15514512 | 1 | 9999990008 |  | Трудозатраты рабочих | 1191 | 1013 | чел.-ч. | чел.-ч. | 1 | 0.31 | 0 | 0 | 0 | 0 | 0 | 1 | 1 | )*2 | 0.62 | 3 | -1 | 0 | 0 | 0 | 0 | 0 | 0 | 0 | 0
1629 | 1474085539 | 1472734802 | 1441836187 | 1 | 1 | 15514512 | 3 | 21.1-16-104 | СН-2012.21 Выпуск № 5 (в текущих ценах по состоянию на 01.10.2025 г.). 21.1-16-104 | Спирт этиловый технический | 1346 | 1009 | кг | кг | 1 | 0.008 | 424.66 | 0 | 0 | 0 | 0 | 1 | 0 | )*2 | 0.016 | 3 | -1 | 0 | 0 | 0 | 0 | 0 | 0 | 0 | 0
1629 | 1474085540 | 1472734802 | 1441836235 | 1 | 1 | 15514512 | 3 | 21.1-20-7 | СН-2012.21 Выпуск № 5 (в текущих ценах по состоянию на 01.10.2025 г.). 21.1-20-7 | Ветошь | 1346 | 1009 | кг | кг | 1 | 0.5 | 31.49 | 0 | 0 | 0 | 0 | 1 | 0 | )*2 | 1 | 3 | -1 | 0 | 0 | 0 | 0 | 0 | 0 | 0 | 0
1630 | 1474085541 | 1472734855 | 1441819193 | 15514512 | 1 | 15514512 | 1 | 9999990008 |  | Трудозатраты рабочих | 1191 | 1013 | чел.-ч. | чел.-ч. | 1 | 1.17 | 0 | 0 | 0 | 0 | 0 | 1 | 1 |  | 1.17 | 3 | -1 | 0 | 0 | 0 | 0 | 0 | 0 | 0 | 0
1632 | 1474085542 | 1472734861 | 1441819193 | 15514512 | 1 | 15514512 | 1 | 9999990008 |  | Трудозатраты рабочих | 1191 | 1013 | чел.-ч. | чел.-ч. | 1 | 0.37 | 0 | 0 | 0 | 0 | 0 | 1 | 1 | )*2 | 0.74 | 3 | -1 | 0 | 0 | 0 | 0 | 0 | 0 | 0 | 0
1632 | 1474085543 | 1472734861 | 1441834258 | 1 | 1 | 15514512 | 2 | 22.1-18-24 | СН-2012.22 Выпуск № 5 (в текущих ценах по состоянию на 01.10.2025 г.). 22.1-18-24 | Автомобили полупассажирские типа ГАЗ, грузоподъемность до 2 т | 1368 | 1011 | маш.-ч | маш.-ч | 1 | 0.06 | 0 | 1303.01 | 826.2 | 0 | 0 | 1 | 0 | )*2 | 0.12 | 3 | -1 | 0 | 0 | 0 | 0 | 0 | 0 | 0 | 0
1633 | 1474085544 | 1472734876 | 1441819193 | 15514512 | 1 | 15514512 | 1 | 9999990008 |  | Трудозатраты рабочих | 1191 | 1013 | чел.-ч. | чел.-ч. | 1 | 0.06 | 0 | 0 | 0 | 0 | 0 | 1 | 1 | )*10 | 0.6 | 3 | -1 | 0 | 0 | 0 | 0 | 0 | 0 | 0 | 0
1634 | 1474085545 | 1472734897 | 1441819193 | 15514512 | 1 | 15514512 | 1 | 9999990008 |  | Трудозатраты рабочих | 1191 | 1013 | чел.-ч. | чел.-ч. | 1 | 1.12 | 0 | 0 | 0 | 0 | 0 | 1 | 1 | )*4 | 4.48 | 3 | -1 | 0 | 0 | 0 | 0 | 0 | 0 | 0 | 0
1634 | 1474085546 | 1472734897 | 1441836235 | 1 | 1 | 15514512 | 3 | 21.1-20-7 | СН-2012.21 Выпуск № 5 (в текущих ценах по состоянию на 01.10.2025 г.). 21.1-20-7 | Ветошь | 1346 | 1009 | кг | кг | 1 | 0.06 | 31.49 | 0 | 0 | 0 | 0 | 1 | 0 | )*4 | 0.24 | 3 | -1 | 0 | 0 | 0 | 0 | 0 | 0 | 0 | 0
1635 | 1474085547 | 1472734926 | 1441819193 | 15514512 | 1 | 15514512 | 1 | 9999990008 |  | Трудозатраты рабочих | 1191 | 1013 | чел.-ч. | чел.-ч. | 1 | 45 | 0 | 0 | 0 | 0 | 0 | 1 | 1 | )*4 | 180 | 3 | -1 | 0 | 0 | 0 | 0 | 0 | 0 | 0 | 0
1635 | 1474085548 | 1472734926 | 1441834258 | 1 | 1 | 15514512 | 2 | 22.1-18-24 | СН-2012.22 Выпуск № 5 (в текущих ценах по состоянию на 01.10.2025 г.). 22.1-18-24 | Автомобили полупассажирские типа ГАЗ, грузоподъемность до 2 т | 1368 | 1011 | маш.-ч | маш.-ч | 1 | 3 | 0 | 1303.01 | 826.2 | 0 | 0 | 1 | 0 | )*4 | 12 | 3 | -1 | 0 | 0 | 0 | 0 | 0 | 0 | 0 | 0
1635 | 1474085549 | 1472734926 | 1441836235 | 1 | 1 | 15514512 | 3 | 21.1-20-7 | СН-2012.21 Выпуск № 5 (в текущих ценах по состоянию на 01.10.2025 г.). 21.1-20-7 | Ветошь | 1346 | 1009 | кг | кг | 1 | 0.3 | 31.49 | 0 | 0 | 0 | 0 | 1 | 0 | )*4 | 1.2 | 3 | -1 | 0 | 0 | 0 | 0 | 0 | 0 | 0 | 0
1671 | 1474085550 | 1472734938 | 1441819193 | 15514512 | 1 | 15514512 | 1 | 9999990008 |  | Трудозатраты рабочих | 1191 | 1013 | чел.-ч. | чел.-ч. | 1 | 0.37 | 0 | 0 | 0 | 0 | 0 | 1 | 1 | )*2 | 0.74 | 3 | -1 | 0 | 0 | 0 | 0 | 0 | 0 | 0 | 0
1671 | 1474085551 | 1472734938 | 1441834258 | 1 | 1 | 15514512 | 2 | 22.1-18-24 | СН-2012.22 Выпуск № 5 (в текущих ценах по состоянию на 01.10.2025 г.). 22.1-18-24 | Автомобили полупассажирские типа ГАЗ, грузоподъемность до 2 т | 1368 | 1011 | маш.-ч | маш.-ч | 1 | 0.06 | 0 | 1303.01 | 826.2 | 0 | 0 | 1 | 0 | )*2 | 0.12 | 3 | -1 | 0 | 0 | 0 | 0 | 0 | 0 | 0 | 0
1672 | 1474085552 | 1472734945 | 1441819193 | 15514512 | 1 | 15514512 | 1 | 9999990008 |  | Трудозатраты рабочих | 1191 | 1013 | чел.-ч. | чел.-ч. | 1 | 0.03 | 0 | 0 | 0 | 0 | 0 | 1 | 1 | )*2 | 0.06 | 3 | -1 | 0 | 0 | 0 | 0 | 0 | 0 | 0 | 0
1672 | 1474085553 | 1472734945 | 1441834258 | 1 | 1 | 15514512 | 2 | 22.1-18-24 | СН-2012.22 Выпуск № 5 (в текущих ценах по состоянию на 01.10.2025 г.). 22.1-18-24 | Автомобили полупассажирские типа ГАЗ, грузоподъемность до 2 т | 1368 | 1011 | маш.-ч | маш.-ч | 1 | 0.005 | 0 | 1303.01 | 826.2 | 0 | 0 | 1 | 0 | )*2 | 0.01 | 3 | -1 | 0 | 0 | 0 | 0 | 0 | 0 | 0 | 0
1673 | 1474085554 | 1472734954 | 1441819193 | 15514512 | 1 | 15514512 | 1 | 9999990008 |  | Трудозатраты рабочих | 1191 | 1013 | чел.-ч. | чел.-ч. | 1 | 0.04 | 0 | 0 | 0 | 0 | 0 | 1 | 1 | )*2 | 0.08 | 3 | -1 | 0 | 0 | 0 | 0 | 0 | 0 | 0 | 0
1673 | 1474085555 | 1472734954 | 1441834258 | 1 | 1 | 15514512 | 2 | 22.1-18-24 | СН-2012.22 Выпуск № 5 (в текущих ценах по состоянию на 01.10.2025 г.). 22.1-18-24 | Автомобили полупассажирские типа ГАЗ, грузоподъемность до 2 т | 1368 | 1011 | маш.-ч | маш.-ч | 1 | 0.01 | 0 | 1303.01 | 826.2 | 0 | 0 | 1 | 0 | )*2 | 0.02 | 3 | -1 | 0 | 0 | 0 | 0 | 0 | 0 | 0 | 0
1674 | 1474085556 | 1472734963 | 1441819193 | 15514512 | 1 | 15514512 | 1 | 9999990008 |  | Трудозатраты рабочих | 1191 | 1013 | чел.-ч. | чел.-ч. | 1 | 0.04 | 0 | 0 | 0 | 0 | 0 | 1 | 1 | )*2 | 0.08 | 3 | -1 | 0 | 0 | 0 | 0 | 0 | 0 | 0 | 0
1674 | 1474085557 | 1472734963 | 1441834258 | 1 | 1 | 15514512 | 2 | 22.1-18-24 | СН-2012.22 Выпуск № 5 (в текущих ценах по состоянию на 01.10.2025 г.). 22.1-18-24 | Автомобили полупассажирские типа ГАЗ, грузоподъемность до 2 т | 1368 | 1011 | маш.-ч | маш.-ч | 1 | 0.01 | 0 | 1303.01 | 826.2 | 0 | 0 | 1 | 0 | )*2 | 0.02 | 3 | -1 | 0 | 0 | 0 | 0 | 0 | 0 | 0 | 0
1675 | 1474085558 | 1472734971 | 1441819193 | 15514512 | 1 | 15514512 | 1 | 9999990008 |  | Трудозатраты рабочих | 1191 | 1013 | чел.-ч. | чел.-ч. | 1 | 0.04 | 0 | 0 | 0 | 0 | 0 | 1 | 1 | )*2 | 0.08 | 3 | -1 | 0 | 0 | 0 | 0 | 0 | 0 | 0 | 0
1675 | 1474085559 | 1472734971 | 1441834258 | 1 | 1 | 15514512 | 2 | 22.1-18-24 | СН-2012.22 Выпуск № 5 (в текущих ценах по состоянию на 01.10.2025 г.). 22.1-18-24 | Автомобили полупассажирские типа ГАЗ, грузоподъемность до 2 т | 1368 | 1011 | маш.-ч | маш.-ч | 1 | 0.01 | 0 | 1303.01 | 826.2 | 0 | 0 | 1 | 0 | )*2 | 0.02 | 3 | -1 | 0 | 0 | 0 | 0 | 0 | 0 | 0 | 0
1676 | 1474085560 | 1472734980 | 1441819193 | 15514512 | 1 | 15514512 | 1 | 9999990008 |  | Трудозатраты рабочих | 1191 | 1013 | чел.-ч. | чел.-ч. | 1 | 0.61 | 0 | 0 | 0 | 0 | 0 | 1 | 1 | )*2 | 1.22 | 3 | -1 | 0 | 0 | 0 | 0 | 0 | 0 | 0 | 0
1677 | 1474085561 | 1472734985 | 1441819193 | 15514512 | 1 | 15514512 | 1 | 9999990008 |  | Трудозатраты рабочих | 1191 | 1013 | чел.-ч. | чел.-ч. | 1 | 0.45 | 0 | 0 | 0 | 0 | 0 | 1 | 1 | )*2 | 0.9 | 3 | -1 | 0 | 0 | 0 | 0 | 0 | 0 | 0 | 0
1678 | 1474085562 | 1472734991 | 1441819193 | 15514512 | 1 | 15514512 | 1 | 9999990008 |  | Трудозатраты рабочих | 1191 | 1013 | чел.-ч. | чел.-ч. | 1 | 0.45 | 0 | 0 | 0 | 0 | 0 | 1 | 1 | )*2 | 0.9 | 3 | -1 | 0 | 0 | 0 | 0 | 0 | 0 | 0 | 0
1679 | 1474085563 | 1472734996 | 1441819193 | 15514512 | 1 | 15514512 | 1 | 9999990008 |  | Трудозатраты рабочих | 1191 | 1013 | чел.-ч. | чел.-ч. | 1 | 2.33 | 0 | 0 | 0 | 0 | 0 | 1 | 1 | )*4 | 9.32 | 3 | -1 | 0 | 0 | 0 | 0 | 0 | 0 | 0 | 0
1680 | 1474085564 | 1472735017 | 1441819193 | 15514512 | 1 | 15514512 | 1 | 9999990008 |  | Трудозатраты рабочих | 1191 | 1013 | чел.-ч. | чел.-ч. | 1 | 0.9 | 0 | 0 | 0 | 0 | 0 | 1 | 1 |  | 0.9 | 3 | -1 | 0 | 0 | 0 | 0 | 0 | 0 | 0 | 0
1680 | 1474085565 | 1472735017 | 1441836235 | 1 | 1 | 15514512 | 3 | 21.1-20-7 | СН-2012.21 Выпуск № 5 (в текущих ценах по состоянию на 01.10.2025 г.). 21.1-20-7 | Ветошь | 1346 | 1009 | кг | кг | 1 | 0.01 | 31.49 | 0 | 0 | 0 | 0 | 1 | 0 |  | 0.01 | 3 | -1 | 0 | 0 | 0 | 0 | 0 | 0 | 0 | 0
1681 | 1474085566 | 1472735048 | 1441819193 | 15514512 | 1 | 15514512 | 1 | 9999990008 |  | Трудозатраты рабочих | 1191 | 1013 | чел.-ч. | чел.-ч. | 1 | 1.17 | 0 | 0 | 0 | 0 | 0 | 1 | 1 |  | 1.17 | 3 | -1 | 0 | 0 | 0 | 0 | 0 | 0 | 0 | 0
1683 | 1474085567 | 1472735054 | 1441819193 | 15514512 | 1 | 15514512 | 1 | 9999990008 |  | Трудозатраты рабочих | 1191 | 1013 | чел.-ч. | чел.-ч. | 1 | 0.42 | 0 | 0 | 0 | 0 | 0 | 1 | 1 | )*12 | 5.04 | 3 | -1 | 0 | 0 | 0 | 0 | 0 | 0 | 0 | 0
1683 | 1474085568 | 1472735054 | 1441834258 | 1 | 1 | 15514512 | 2 | 22.1-18-24 | СН-2012.22 Выпуск № 5 (в текущих ценах по состоянию на 01.10.2025 г.). 22.1-18-24 | Автомобили полупассажирские типа ГАЗ, грузоподъемность до 2 т | 1368 | 1011 | маш.-ч | маш.-ч | 1 | 0.15 | 0 | 1303.01 | 826.2 | 0 | 0 | 1 | 0 | )*12 | 1.8 | 3 | -1 | 0 | 0 | 0 | 0 | 0 | 0 | 0 | 0
1683 | 1474085569 | 1472735054 | 1441836235 | 1 | 1 | 15514512 | 3 | 21.1-20-7 | СН-2012.21 Выпуск № 5 (в текущих ценах по состоянию на 01.10.2025 г.). 21.1-20-7 | Ветошь | 1346 | 1009 | кг | кг | 1 | 0.02 | 31.49 | 0 | 0 | 0 | 0 | 1 | 0 | )*12 | 0.24 | 3 | -1 | 0 | 0 | 0 | 0 | 0 | 0 | 0 | 0
1719 | 1474085570 | 1472735065 | 1441819193 | 15514512 | 1 | 15514512 | 1 | 9999990008 |  | Трудозатраты рабочих | 1191 | 1013 | чел.-ч. | чел.-ч. | 1 | 1.26 | 0 | 0 | 0 | 0 | 0 | 1 | 1 | )*51 | 64.26 | 3 | -1 | 0 | 0 | 0 | 0 | 0 | 0 | 0 | 0
1720 | 1474085571 | 1472735071 | 1441819193 | 15514512 | 1 | 15514512 | 1 | 9999990008 |  | Трудозатраты рабочих | 1191 | 1013 | чел.-ч. | чел.-ч. | 1 | 0.23 | 0 | 0 | 0 | 0 | 0 | 1 | 1 | )*51 | 11.73 | 3 | -1 | 0 | 0 | 0 | 0 | 0 | 0 | 0 | 0
1721 | 1474085572 | 1472735076 | 1441819193 | 15514512 | 1 | 15514512 | 1 | 9999990008 |  | Трудозатраты рабочих | 1191 | 1013 | чел.-ч. | чел.-ч. | 1 | 104.44 | 0 | 0 | 0 | 0 | 0 | 1 | 1 |  | 104.44 | 3 | -1 | 0 | 0 | 0 | 0 | 0 | 0 | 0 | 0
1721 | 1474085573 | 1472735076 | 1441834334 | 1 | 1 | 15514512 | 2 | 22.1-30-56 | СН-2012.22 Выпуск № 5 (в текущих ценах по состоянию на 01.10.2025 г.). 22.1-30-56 | Шуруповерты | 1368 | 1011 | маш.-ч | маш.-ч | 1 | 5.8 | 0 | 10.66 | 0.12 | 0 | 0 | 1 | 0 |  | 5.8 | 3 | -1 | 0 | 0 | 0 | 0 | 0 | 0 | 0 | 0
1721 | 1474085575 | 1472735076 | 1441834443 | 1 | 1 | 15514512 | 3 | 21.1-1-11 | СН-2012.21 Выпуск № 5 (в текущих ценах по состоянию на 01.10.2025 г.). 21.1-1-11 | Герметик силиконовый | 1296 | 1002 | л | л | 1 | 0.31 | 785.72 | 0 | 0 | 0 | 0 | 1 | 0 |  | 0.31 | 3 | -1 | 0 | 0 | 0 | 0 | 0 | 0 | 0 | 0
1721 | 1474085576 | 1472735076 | 1441821225 | 15514512 | 1 | 15514512 | 3 | 21.1-11-125 |  | Шурупы с потайной головкой, черные, размер 8,0х100 мм | 1346 | 1009 | кг | кг | 1 | 1.08 | 292.5752 | 0 | 0 | 0 | 0 | 1 | 0 |  | 1.08 | 3 | -1 | 0 | 0 | 0 | 0 | 0 | 0 | 0 | 0
1721 | 1474085574 | 1472735076 | 1441821223 | 15514512 | 1 | 15514512 | 3 | 21.1-11-51 |  | Дюбели с насаженными шайбами | 1346 | 1009 | кг | кг | 1 | 0.98 | 221.4237 | 0 | 0 | 0 | 0 | 1 | 0 |  | 0.98 | 3 | -1 | 0 | 0 | 0 | 0 | 0 | 0 | 0 | 0
1722 | 1474085577 | 1472735102 | 1441819193 | 15514512 | 1 | 15514512 | 1 | 9999990008 |  | Трудозатраты рабочих | 1191 | 1013 | чел.-ч. | чел.-ч. | 1 | 151.93 | 0 | 0 | 0 | 0 | 0 | 1 | 1 |  | 151.93 | 3 | -1 | 0 | 0 | 0 | 0 | 0 | 0 | 0 | 0
1722 | 1474085578 | 1472735102 | 1441834334 | 1 | 1 | 15514512 | 2 | 22.1-30-56 | СН-2012.22 Выпуск № 5 (в текущих ценах по состоянию на 01.10.2025 г.). 22.1-30-56 | Шуруповерты | 1368 | 1011 | маш.-ч | маш.-ч | 1 | 5.8 | 0 | 10.66 | 0.12 | 0 | 0 | 1 | 0 |  | 5.8 | 3 | -1 | 0 | 0 | 0 | 0 | 0 | 0 | 0 | 0
1722 | 1474085580 | 1472735102 | 1441834443 | 1 | 1 | 15514512 | 3 | 21.1-1-11 | СН-2012.21 Выпуск № 5 (в текущих ценах по состоянию на 01.10.2025 г.). 21.1-1-11 | Герметик силиконовый | 1296 | 1002 | л | л | 1 | 0.31 | 785.72 | 0 | 0 | 0 | 0 | 1 | 0 |  | 0.31 | 3 | -1 | 0 | 0 | 0 | 0 | 0 | 0 | 0 | 0
1722 | 1474085581 | 1472735102 | 1441821225 | 15514512 | 1 | 15514512 | 3 | 21.1-11-125 |  | Шурупы с потайной головкой, черные, размер 8,0х100 мм | 1346 | 1009 | кг | кг | 1 | 1.08 | 292.5752 | 0 | 0 | 0 | 0 | 1 | 0 |  | 1.08 | 3 | -1 | 0 | 0 | 0 | 0 | 0 | 0 | 0 | 0
1722 | 1474085579 | 1472735102 | 1441821223 | 15514512 | 1 | 15514512 | 3 | 21.1-11-51 |  | Дюбели с насаженными шайбами | 1346 | 1009 | кг | кг | 1 | 0.98 | 221.4237 | 0 | 0 | 0 | 0 | 1 | 0 |  | 0.98 | 3 | -1 | 0 | 0 | 0 | 0 | 0 | 0 | 0 | 0
1723 | 1474085582 | 1472735127 | 1441819193 | 15514512 | 1 | 15514512 | 1 | 9999990008 |  | Трудозатраты рабочих | 1191 | 1013 | чел.-ч. | чел.-ч. | 1 | 0.37 | 0 | 0 | 0 | 0 | 0 | 1 | 1 | )*2 | 0.74 | 3 | -1 | 0 | 0 | 0 | 0 | 0 | 0 | 0 | 0
1723 | 1474085583 | 1472735127 | 1441834258 | 1 | 1 | 15514512 | 2 | 22.1-18-24 | СН-2012.22 Выпуск № 5 (в текущих ценах по состоянию на 01.10.2025 г.). 22.1-18-24 | Автомобили полупассажирские типа ГАЗ, грузоподъемность до 2 т | 1368 | 1011 | маш.-ч | маш.-ч | 1 | 0.06 | 0 | 1303.01 | 826.2 | 0 | 0 | 1 | 0 | )*2 | 0.12 | 3 | -1 | 0 | 0 | 0 | 0 | 0 | 0 | 0 | 0
1724 | 1474085584 | 1472735140 | 1441819193 | 15514512 | 1 | 15514512 | 1 | 9999990008 |  | Трудозатраты рабочих | 1191 | 1013 | чел.-ч. | чел.-ч. | 1 | 26.7 | 0 | 0 | 0 | 0 | 0 | 1 | 1 |  | 26.7 | 3 | -1 | 0 | 0 | 0 | 0 | 0 | 0 | 0 | 0
1725 | 1474085585 | 1472735149 | 1441819193 | 15514512 | 1 | 15514512 | 1 | 9999990008 |  | Трудозатраты рабочих | 1191 | 1013 | чел.-ч. | чел.-ч. | 1 | 28.02 | 0 | 0 | 0 | 0 | 0 | 1 | 1 | )*12 | 336.24 | 3 | -1 | 0 | 0 | 0 | 0 | 0 | 0 | 0 | 0
1725 | 1474085586 | 1472735149 | 1441834443 | 1 | 1 | 15514512 | 3 | 21.1-1-11 | СН-2012.21 Выпуск № 5 (в текущих ценах по состоянию на 01.10.2025 г.). 21.1-1-11 | Герметик силиконовый | 1296 | 1002 | л | л | 1 | 0.31 | 785.72 | 0 | 0 | 0 | 0 | 1 | 0 | )*12 | 3.72 | 3 | -1 | 0 | 0 | 0 | 0 | 0 | 0 | 0 | 0
1761 | 1474085587 | 1472735159 | 1441819193 | 15514512 | 1 | 15514512 | 1 | 9999990008 |  | Трудозатраты рабочих | 1191 | 1013 | чел.-ч. | чел.-ч. | 1 | 1.26 | 0 | 0 | 0 | 0 | 0 | 1 | 1 | )*31 | 39.06 | 3 | -1 | 0 | 0 | 0 | 0 | 0 | 0 | 0 | 0
1762 | 1474085588 | 1472735175 | 1441819193 | 15514512 | 1 | 15514512 | 1 | 9999990008 |  | Трудозатраты рабочих | 1191 | 1013 | чел.-ч. | чел.-ч. | 1 | 0.23 | 0 | 0 | 0 | 0 | 0 | 1 | 1 | )*51 | 11.73 | 3 | -1 | 0 | 0 | 0 | 0 | 0 | 0 | 0 | 0
1763 | 1474085589 | 1472735180 | 1441819193 | 15514512 | 1 | 15514512 | 1 | 9999990008 |  | Трудозатраты рабочих | 1191 | 1013 | чел.-ч. | чел.-ч. | 1 | 0.55 | 0 | 0 | 0 | 0 | 0 | 1 | 1 | )*12 | 6.6 | 3 | -1 | 0 | 0 | 0 | 0 | 0 | 0 | 0 | 0
1764 | 1474085590 | 1472735190 | 1441819193 | 15514512 | 1 | 15514512 | 1 | 9999990008 |  | Трудозатраты рабочих | 1191 | 1013 | чел.-ч. | чел.-ч. | 1 | 0.37 | 0 | 0 | 0 | 0 | 0 | 1 | 1 | )*2 | 0.74 | 3 | -1 | 0 | 0 | 0 | 0 | 0 | 0 | 0 | 0
1764 | 1474085591 | 1472735190 | 1441834258 | 1 | 1 | 15514512 | 2 | 22.1-18-24 | СН-2012.22 Выпуск № 5 (в текущих ценах по состоянию на 01.10.2025 г.). 22.1-18-24 | Автомобили полупассажирские типа ГАЗ, грузоподъемность до 2 т | 1368 | 1011 | маш.-ч | маш.-ч | 1 | 0.06 | 0 | 1303.01 | 826.2 | 0 | 0 | 1 | 0 | )*2 | 0.12 | 3 | -1 | 0 | 0 | 0 | 0 | 0 | 0 | 0 | 0
1765 | 1474085592 | 1472735203 | 1441819193 | 15514512 | 1 | 15514512 | 1 | 9999990008 |  | Трудозатраты рабочих | 1191 | 1013 | чел.-ч. | чел.-ч. | 1 | 1.26 | 0 | 0 | 0 | 0 | 0 | 1 | 1 | )*34 | 42.84 | 3 | -1 | 0 | 0 | 0 | 0 | 0 | 0 | 0 | 0
1766 | 1474085593 | 1472735209 | 1441819193 | 15514512 | 1 | 15514512 | 1 | 9999990008 |  | Трудозатраты рабочих | 1191 | 1013 | чел.-ч. | чел.-ч. | 1 | 0.23 | 0 | 0 | 0 | 0 | 0 | 1 | 1 | )*51 | 11.73 | 3 | -1 | 0 | 0 | 0 | 0 | 0 | 0 | 0 | 0
1767 | 1474085594 | 1472735228 | 1441819193 | 15514512 | 1 | 15514512 | 1 | 9999990008 |  | Трудозатраты рабочих | 1191 | 1013 | чел.-ч. | чел.-ч. | 1 | 104.44 | 0 | 0 | 0 | 0 | 0 | 1 | 1 |  | 104.44 | 3 | -1 | 0 | 0 | 0 | 0 | 0 | 0 | 0 | 0
1767 | 1474085595 | 1472735228 | 1441834334 | 1 | 1 | 15514512 | 2 | 22.1-30-56 | СН-2012.22 Выпуск № 5 (в текущих ценах по состоянию на 01.10.2025 г.). 22.1-30-56 | Шуруповерты | 1368 | 1011 | маш.-ч | маш.-ч | 1 | 5.8 | 0 | 10.66 | 0.12 | 0 | 0 | 1 | 0 |  | 5.8 | 3 | -1 | 0 | 0 | 0 | 0 | 0 | 0 | 0 | 0
1767 | 1474085597 | 1472735228 | 1441834443 | 1 | 1 | 15514512 | 3 | 21.1-1-11 | СН-2012.21 Выпуск № 5 (в текущих ценах по состоянию на 01.10.2025 г.). 21.1-1-11 | Герметик силиконовый | 1296 | 1002 | л | л | 1 | 0.31 | 785.72 | 0 | 0 | 0 | 0 | 1 | 0 |  | 0.31 | 3 | -1 | 0 | 0 | 0 | 0 | 0 | 0 | 0 | 0
1767 | 1474085598 | 1472735228 | 1441821225 | 15514512 | 1 | 15514512 | 3 | 21.1-11-125 |  | Шурупы с потайной головкой, черные, размер 8,0х100 мм | 1346 | 1009 | кг | кг | 1 | 1.08 | 292.5752 | 0 | 0 | 0 | 0 | 1 | 0 |  | 1.08 | 3 | -1 | 0 | 0 | 0 | 0 | 0 | 0 | 0 | 0
1767 | 1474085596 | 1472735228 | 1441821223 | 15514512 | 1 | 15514512 | 3 | 21.1-11-51 |  | Дюбели с насаженными шайбами | 1346 | 1009 | кг | кг | 1 | 0.98 | 221.4237 | 0 | 0 | 0 | 0 | 1 | 0 |  | 0.98 | 3 | -1 | 0 | 0 | 0 | 0 | 0 | 0 | 0 | 0
1768 | 1474085599 | 1472735246 | 1441819193 | 15514512 | 1 | 15514512 | 1 | 9999990008 |  | Трудозатраты рабочих | 1191 | 1013 | чел.-ч. | чел.-ч. | 1 | 0.37 | 0 | 0 | 0 | 0 | 0 | 1 | 1 | )*2 | 0.74 | 3 | -1 | 0 | 0 | 0 | 0 | 0 | 0 | 0 | 0
1768 | 1474085600 | 1472735246 | 1441834258 | 1 | 1 | 15514512 | 2 | 22.1-18-24 | СН-2012.22 Выпуск № 5 (в текущих ценах по состоянию на 01.10.2025 г.). 22.1-18-24 | Автомобили полупассажирские типа ГАЗ, грузоподъемность до 2 т | 1368 | 1011 | маш.-ч | маш.-ч | 1 | 0.06 | 0 | 1303.01 | 826.2 | 0 | 0 | 1 | 0 | )*2 | 0.12 | 3 | -1 | 0 | 0 | 0 | 0 | 0 | 0 | 0 | 0
1769 | 1474085601 | 1472735254 | 1441819193 | 15514512 | 1 | 15514512 | 1 | 9999990008 |  | Трудозатраты рабочих | 1191 | 1013 | чел.-ч. | чел.-ч. | 1 | 151.93 | 0 | 0 | 0 | 0 | 0 | 1 | 1 |  | 151.93 | 3 | -1 | 0 | 0 | 0 | 0 | 0 | 0 | 0 | 0
1769 | 1474085602 | 1472735254 | 1441834334 | 1 | 1 | 15514512 | 2 | 22.1-30-56 | СН-2012.22 Выпуск № 5 (в текущих ценах по состоянию на 01.10.2025 г.). 22.1-30-56 | Шуруповерты | 1368 | 1011 | маш.-ч | маш.-ч | 1 | 5.8 | 0 | 10.66 | 0.12 | 0 | 0 | 1 | 0 |  | 5.8 | 3 | -1 | 0 | 0 | 0 | 0 | 0 | 0 | 0 | 0
1769 | 1474085604 | 1472735254 | 1441834443 | 1 | 1 | 15514512 | 3 | 21.1-1-11 | СН-2012.21 Выпуск № 5 (в текущих ценах по состоянию на 01.10.2025 г.). 21.1-1-11 | Герметик силиконовый | 1296 | 1002 | л | л | 1 | 0.31 | 785.72 | 0 | 0 | 0 | 0 | 1 | 0 |  | 0.31 | 3 | -1 | 0 | 0 | 0 | 0 | 0 | 0 | 0 | 0
1769 | 1474085605 | 1472735254 | 1441821225 | 15514512 | 1 | 15514512 | 3 | 21.1-11-125 |  | Шурупы с потайной головкой, черные, размер 8,0х100 мм | 1346 | 1009 | кг | кг | 1 | 1.08 | 292.5752 | 0 | 0 | 0 | 0 | 1 | 0 |  | 1.08 | 3 | -1 | 0 | 0 | 0 | 0 | 0 | 0 | 0 | 0
1769 | 1474085603 | 1472735254 | 1441821223 | 15514512 | 1 | 15514512 | 3 | 21.1-11-51 |  | Дюбели с насаженными шайбами | 1346 | 1009 | кг | кг | 1 | 0.98 | 221.4237 | 0 | 0 | 0 | 0 | 1 | 0 |  | 0.98 | 3 | -1 | 0 | 0 | 0 | 0 | 0 | 0 | 0 | 0
1770 | 1474085606 | 1472735282 | 1441819193 | 15514512 | 1 | 15514512 | 1 | 9999990008 |  | Трудозатраты рабочих | 1191 | 1013 | чел.-ч. | чел.-ч. | 1 | 26.7 | 0 | 0 | 0 | 0 | 0 | 1 | 1 |  | 26.7 | 3 | -1 | 0 | 0 | 0 | 0 | 0 | 0 | 0 | 0
1771 | 1474085607 | 1472735296 | 1441819193 | 15514512 | 1 | 15514512 | 1 | 9999990008 |  | Трудозатраты рабочих | 1191 | 1013 | чел.-ч. | чел.-ч. | 1 | 28.02 | 0 | 0 | 0 | 0 | 0 | 1 | 1 | )*12 | 336.24 | 3 | -1 | 0 | 0 | 0 | 0 | 0 | 0 | 0 | 0
1771 | 1474085608 | 1472735296 | 1441834443 | 1 | 1 | 15514512 | 3 | 21.1-1-11 | СН-2012.21 Выпуск № 5 (в текущих ценах по состоянию на 01.10.2025 г.). 21.1-1-11 | Герметик силиконовый | 1296 | 1002 | л | л | 1 | 0.31 | 785.72 | 0 | 0 | 0 | 0 | 1 | 0 | )*12 | 3.72 | 3 | -1 | 0 | 0 | 0 | 0 | 0 | 0 | 0 | 0
1807 | 1474085609 | 1472735304 | 1441819193 | 15514512 | 1 | 15514512 | 1 | 9999990008 |  | Трудозатраты рабочих | 1191 | 1013 | чел.-ч. | чел.-ч. | 1 | 0.55 | 0 | 0 | 0 | 0 | 0 | 1 | 1 | )*12 | 6.6 | 3 | -1 | 0 | 0 | 0 | 0 | 0 | 0 | 0 | 0
1808 | 1474085610 | 1472735318 | 1441819193 | 15514512 | 1 | 15514512 | 1 | 9999990008 |  | Трудозатраты рабочих | 1191 | 1013 | чел.-ч. | чел.-ч. | 1 | 29.54 | 0 | 0 | 0 | 0 | 0 | 1 | 1 |  | 29.54 | 3 | -1 | 0 | 0 | 0 | 0 | 0 | 0 | 0 | 0
1808 | 1474085611 | 1472735318 | 1441835469 | 1 | 1 | 15514512 | 3 | 21.1-11-15 | СН-2012.21 Выпуск № 5 (в текущих ценах по состоянию на 01.10.2025 г.). 21.1-11-15 | Болты строительные с гайками с шестигранной головкой, диаметр резьбы 6 мм | 1348 | 1009 | т | т | 1000 | 0.005 | 163237.27 | 0 | 0 | 0 | 0 | 1 | 0 |  | 0.005 | 3 | -1 | 0 | 0 | 0 | 0 | 0 | 0 | 0 | 0
1808 | 1474085612 | 1472735318 | 1441836514 | 1 | 1 | 15514512 | 3 | 21.1-25-13 | СН-2012.21 Выпуск № 5 (в текущих ценах по состоянию на 01.10.2025 г.). 21.1-25-13 | Вода | 1339 | 1007 | м3 | м3 | 1 | 7.8 | 54.81 | 0 | 0 | 0 | 0 | 1 | 0 |  | 7.8 | 3 | -1 | 0 | 0 | 0 | 0 | 0 | 0 | 0 | 0
1808 | 1474085613 | 1472735318 | 1441847238 | 1 | 1 | 15514512 | 3 | 21.12-5-17 | СН-2012.21 Выпуск № 5 (в текущих ценах по состоянию на 01.10.2025 г.). 21.12-5-17 | Кольца резиновые уплотнительные для канализации из поливинилхлоридных труб | 1346 | 1009 | кг | кг | 1 | 2 | 742.26 | 0 | 0 | 0 | 0 | 1 | 0 |  | 2 | 3 | -1 | 0 | 0 | 0 | 0 | 0 | 0 | 0 | 0
1809 | 1474085614 | 1472735393 | 1441819193 | 15514512 | 1 | 15514512 | 1 | 9999990008 |  | Трудозатраты рабочих | 1191 | 1013 | чел.-ч. | чел.-ч. | 1 | 1.38 | 0 | 0 | 0 | 0 | 0 | 1 | 1 | )*12 | 16.56 | 3 | -1 | 0 | 0 | 0 | 0 | 0 | 0 | 0 | 0
1810 | 1474085615 | 1472735399 | 1441819193 | 15514512 | 1 | 15514512 | 1 | 9999990008 |  | Трудозатраты рабочих | 1191 | 1013 | чел.-ч. | чел.-ч. | 1 | 4.9 | 0 | 0 | 0 | 0 | 0 | 1 | 1 | )*8 | 39.2 | 3 | -1 | 0 | 0 | 0 | 0 | 0 | 0 | 0 | 0
1811 | 1474085616 | 1472735411 | 1441819193 | 15514512 | 1 | 15514512 | 1 | 9999990008 |  | Трудозатраты рабочих | 1191 | 1013 | чел.-ч. | чел.-ч. | 1 | 0.13 | 0 | 0 | 0 | 0 | 0 | 1 | 1 | )*12 | 1.56 | 3 | -1 | 0 | 0 | 0 | 0 | 0 | 0 | 0 | 0
1847 | 1474085617 | 1472735422 | 1441819193 | 15514512 | 1 | 15514512 | 1 | 9999990008 |  | Трудозатраты рабочих | 1191 | 1013 | чел.-ч. | чел.-ч. | 1 | 29.54 | 0 | 0 | 0 | 0 | 0 | 1 | 1 |  | 29.54 | 3 | -1 | 0 | 0 | 0 | 0 | 0 | 0 | 0 | 0
1847 | 1474085618 | 1472735422 | 1441835469 | 1 | 1 | 15514512 | 3 | 21.1-11-15 | СН-2012.21 Выпуск № 5 (в текущих ценах по состоянию на 01.10.2025 г.). 21.1-11-15 | Болты строительные с гайками с шестигранной головкой, диаметр резьбы 6 мм | 1348 | 1009 | т | т | 1000 | 0.005 | 163237.27 | 0 | 0 | 0 | 0 | 1 | 0 |  | 0.005 | 3 | -1 | 0 | 0 | 0 | 0 | 0 | 0 | 0 | 0
1847 | 1474085619 | 1472735422 | 1441836514 | 1 | 1 | 15514512 | 3 | 21.1-25-13 | СН-2012.21 Выпуск № 5 (в текущих ценах по состоянию на 01.10.2025 г.). 21.1-25-13 | Вода | 1339 | 1007 | м3 | м3 | 1 | 7.8 | 54.81 | 0 | 0 | 0 | 0 | 1 | 0 |  | 7.8 | 3 | -1 | 0 | 0 | 0 | 0 | 0 | 0 | 0 | 0
1847 | 1474085620 | 1472735422 | 1441847238 | 1 | 1 | 15514512 | 3 | 21.12-5-17 | СН-2012.21 Выпуск № 5 (в текущих ценах по состоянию на 01.10.2025 г.). 21.12-5-17 | Кольца резиновые уплотнительные для канализации из поливинилхлоридных труб | 1346 | 1009 | кг | кг | 1 | 2 | 742.26 | 0 | 0 | 0 | 0 | 1 | 0 |  | 2 | 3 | -1 | 0 | 0 | 0 | 0 | 0 | 0 | 0 | 0
1848 | 1474085621 | 1472735443 | 1441819193 | 15514512 | 1 | 15514512 | 1 | 9999990008 |  | Трудозатраты рабочих | 1191 | 1013 | чел.-ч. | чел.-ч. | 1 | 1.38 | 0 | 0 | 0 | 0 | 0 | 1 | 1 | )*12 | 16.56 | 3 | -1 | 0 | 0 | 0 | 0 | 0 | 0 | 0 | 0
1849 | 1474085622 | 1472735452 | 1441819193 | 15514512 | 1 | 15514512 | 1 | 9999990008 |  | Трудозатраты рабочих | 1191 | 1013 | чел.-ч. | чел.-ч. | 1 | 4.9 | 0 | 0 | 0 | 0 | 0 | 1 | 1 | )*8 | 39.2 | 3 | -1 | 0 | 0 | 0 | 0 | 0 | 0 | 0 | 0
1850 | 1474085623 | 1472735471 | 1441819193 | 15514512 | 1 | 15514512 | 1 | 9999990008 |  | Трудозатраты рабочих | 1191 | 1013 | чел.-ч. | чел.-ч. | 1 | 0.13 | 0 | 0 | 0 | 0 | 0 | 1 | 1 | )*12 | 1.56 | 3 | -1 | 0 | 0 | 0 | 0 | 0 | 0 | 0 | 0

## SrcPoprs
798 | 1 | *1,08 | *1,08 | СН-2012. Гл.1 Сб.20 п.3. 1 | При работах, которые производятся на высоте свыше 2 м от пола от 8 м до 15 м | Гл.1, Сб.20
802 | 1 | *1,08 | *1,08 | СН-2012. Гл.1 Сб.20 п.3. 1 | При работах, которые производятся на высоте свыше 2 м от пола от 8 м до 15 м | Гл.1, Сб.20
1070 | 1 | *1,08 | *1,08 | СН-2012. Гл.1 Сб.20 п.3. 1 | При работах, которые производятся на высоте свыше 2 м от пола от 8 м до 15 м | Гл.1, Сб.20
1074 | 1 | *1,08 | *1,08 | СН-2012. Гл.1 Сб.20 п.3. 1 | При работах, которые производятся на высоте свыше 2 м от пола от 8 м до 15 м | Гл.1, Сб.20
1340 | 1 | *1,08 | *1,08 | СН-2012. Гл.1 Сб.20 п.3. 1 | При работах, которые производятся на высоте свыше 2 м от пола от 8 м до 15 м | Гл.1, Сб.20
1344 | 1 | *1,08 | *1,08 | СН-2012. Гл.1 Сб.20 п.3. 1 | При работах, которые производятся на высоте свыше 2 м от пола от 8 м до 15 м | Гл.1, Сб.20

## SrcKA
0 | Smeta.RU (495) 974-1589 | _PS_ | 0 | 0 | 0 | Smeta.RU | 1 | 48718 | 997253121 | 11 | 12 | 0 | 1
|  |  | Новый объект_(Копия)_(Копия)_(Копия) | Гостиничный комплекс Золотой Сазан_на 4 мес. (10%) испр. | [9 empty] | 0