## Смета СН-2012 по гл. 1-5
Smeta.RU (495) 974-1589 СН-2012 (© ОАО МЦЦС 'Мосстройцены', 2025)
Форма № 1а (глава 1-5)
| "СОГЛАСОВАНО" |  |  |  |  | "УТВЕРЖДАЮ"
| ______________________ |  |  |  |  | ______________________
| "_____"________________ 2025 г. |  |  |  |  | "_____"________________ 2025 г.
ЛОКАЛЬНАЯ СМЕТА № Новый объект_(Копия)_(Копия)_(Копия)
(локальный сметный расчет)
МФЦ - 20 павильон_на 4 мес. (10%) испр.
(наименование работ и затрат, наименование объекта)
Основание: чертежи №
[5 empty] | Сметная стоимость |  |  | 1176.8417 |  | тыс.руб
[5 empty] | Строительные работы |  |  | 0 |  | тыс.руб
[5 empty] | Монтажные работы |  |  | 0 |  | тыс.руб
[5 empty] | Оборудование |  |  | 0 |  | тыс.руб
[5 empty] | Прочие работы |  |  | 964.62 |  | тыс.руб
[5 empty] | Средства на оплату труда |  |  | 530.49 |  | тыс.руб
Составлен(а) в уровне текущих (прогнозных) цен на октябрь 2025 года
№№ п/п | Шифр расценки и коды ресурсов | Наименование работ и затрат | Единица измерения | Кол-во единиц | Цена на ед. изм. руб. | Попра-вочные коэфф. | Коэфф. зимних удоро-жаний | Коэфф. пересчета | ВСЕГО затрат, руб. | Справочно
ЗТР, всего чел.-час
Ст-ть ед. с начислен.
1 | 2 | 3 | 4 | 5 | 6 | 7 | 8 | 9 | 10 | 11
Локальная смета: Инженерные сети МФЦ - 20 павильон
Раздел: Отопление и теплоснабжение
1 | 1.18-2303-6-2/1 | Техническое обслуживание тепловых завес вертикальных с водяным теплообменником для проемов до 6 м, высота завесы до 2 м | шт. | 8 | [7 empty] | 9321.54 | 9321.54 | 1331.65 | 1331.65 | 1.68 | 1.04
|  | ЗП |  |  | 1664.56 |  | 1 | 1 | 13316.48
|  | ЭМ |  |  | 8.21 |  | 1 | 1 | 65.68
|  | в т.ч. ЗПМ |  |  | 0.12 |  | 1 | 1 | 0.96
|  | МР |  |  | 2.52 |  | 1 | 1 | 20.16
|  | НР от ЗП | % | 70 |  |  |  |  | 9321.54
|  | СП от ЗП | % | 10 |  |  |  |  | 1331.65
|  | НР и СП от ЗПМ | % | 108 |  |  |  |  | 1.04
|  | ЗТР | чел-ч | 2.53 |  |  | 1 |  |  | 20.24
[8 empty] | 24056.55 |  | 3007.07 | 24056.55
2 | 1.21-2303-50-1/1 | Техническое обслуживание конвектора электрического настенного крепления, с механическим термостатом, мощность до 2,0 кВт // прим. наполный | шт. | 3 | [7 empty] | 181.55 | 181.55 | 25.94 | 25.94 | 0 | 0
|  | ЗП |  |  | 86.45 |  | 1 | 1 | 259.35
|  | ЭМ |  |  | 0.23 |  | 1 | 1 | 0.69
|  | МР |  |  | 2.2 |  | 1 | 1 | 6.6
|  | НР от ЗП | % | 70 |  |  |  |  | 181.55
|  | СП от ЗП | % | 10 |  |  |  |  | 25.94
|  | ЗТР | чел-ч | 0.14 |  |  | 1 |  |  | 0.42
[8 empty] | 474.13 |  | 158.04 | 474.13
3 | 1.17-2103-13-27/1 | Техническое обслуживание стальных панельных радиаторов - тип 33, высота 500 мм, длина до 1500 мм | шт. | 5 | [7 empty] | 1141.21 | 1141.21 | 163.03 | 163.03 | 0.26 | 0.16
Объем: 5=1+4
|  | ЗП |  |  | 326.06 |  | 1 | 1 | 1630.3
|  | ЭМ |  |  | 2.53 |  | 1 | 1 | 12.65
|  | в т.ч. ЗПМ |  |  | 0.03 |  | 1 | 1 | 0.15
|  | МР |  |  | 0.47 |  | 1 | 1 | 2.35
|  | НР от ЗП | % | 70 |  |  |  |  | 1141.21
|  | СП от ЗП | % | 10 |  |  |  |  | 163.03
|  | НР и СП от ЗПМ | % | 108 |  |  |  |  | 0.16
|  | ЗТР | чел-ч | 0.58 |  |  | 1 |  |  | 2.9
[8 empty] | 2949.7 |  | 589.94 | 2949.7
4 | 1.17-2103-13-27/1 | Техническое обслуживание стальных панельных радиаторов - тип 33, высота 500 мм, длина до 1500 мм // прим. высота 400 мм | шт. | 8 | [7 empty] | 1825.94 | 1825.94 | 260.85 | 260.85 | 0.42 | 0.26
|  | ЗП |  |  | 326.06 |  | 1 | 1 | 2608.48
|  | ЭМ |  |  | 2.53 |  | 1 | 1 | 20.24
|  | в т.ч. ЗПМ |  |  | 0.03 |  | 1 | 1 | 0.24
|  | МР |  |  | 0.47 |  | 1 | 1 | 3.76
|  | НР от ЗП | % | 70 |  |  |  |  | 1825.94
|  | СП от ЗП | % | 10 |  |  |  |  | 260.85
|  | НР и СП от ЗПМ | % | 108 |  |  |  |  | 0.26
|  | ЗТР | чел-ч | 0.58 |  |  | 1 |  |  | 4.64
[8 empty] | 4719.53 |  | 589.94 | 4719.53
5 | 1.17-2103-13-27/1 | Техническое обслуживание стальных панельных радиаторов - тип 33, высота 500 мм, длина до 1500 мм | шт. | 12 | [7 empty] | 2738.9 | 2738.9 | 391.27 | 391.27 | 0.63 | 0.39
Объем: 12=8+4
|  | ЗП |  |  | 326.06 |  | 1 | 1 | 3912.72
|  | ЭМ |  |  | 2.53 |  | 1 | 1 | 30.36
|  | в т.ч. ЗПМ |  |  | 0.03 |  | 1 | 1 | 0.36
|  | МР |  |  | 0.47 |  | 1 | 1 | 5.64
|  | НР от ЗП | % | 70 |  |  |  |  | 2738.9
|  | СП от ЗП | % | 10 |  |  |  |  | 391.27
|  | НР и СП от ЗПМ | % | 108 |  |  |  |  | 0.39
|  | ЗТР | чел-ч | 0.58 |  |  | 1 |  |  | 6.96
[8 empty] | 7079.28 |  | 589.94 | 7079.28
6 | 1.17-2103-13-27/1 | Техническое обслуживание стальных панельных радиаторов - тип 33, высота 500 мм, длина до 1500 мм // прим. высота 400 мм | шт. | 4 | [7 empty] | 912.97 | 912.97 | 130.42 | 130.42 | 0.21 | 0.13
Объем: 4=1+1+2
|  | ЗП |  |  | 326.06 |  | 1 | 1 | 1304.24
|  | ЭМ |  |  | 2.53 |  | 1 | 1 | 10.12
|  | в т.ч. ЗПМ |  |  | 0.03 |  | 1 | 1 | 0.12
|  | МР |  |  | 0.47 |  | 1 | 1 | 1.88
|  | НР от ЗП | % | 70 |  |  |  |  | 912.97
|  | СП от ЗП | % | 10 |  |  |  |  | 130.42
|  | НР и СП от ЗПМ | % | 108 |  |  |  |  | 0.13
|  | ЗТР | чел-ч | 0.58 |  |  | 1 |  |  | 2.32
[8 empty] | 2359.76 |  | 589.94 | 2359.76
7 | 1.17-2103-13-13/1 | Техническое обслуживание стальных панельных радиаторов - тип 33, высота 300 мм, длина до 1500 мм | шт. | 2 | [7 empty] | 393.51 | 393.51 | 56.22 | 56.22 | 0.11 | 0.06
|  | ЗП |  |  | 281.08 |  | 1 | 1 | 562.16
|  | ЭМ |  |  | 2.53 |  | 1 | 1 | 5.06
|  | в т.ч. ЗПМ |  |  | 0.03 |  | 1 | 1 | 0.06
|  | МР |  |  | 0.28 |  | 1 | 1 | 0.56
|  | НР от ЗП | % | 70 |  |  |  |  | 393.51
|  | СП от ЗП | % | 10 |  |  |  |  | 56.22
|  | НР и СП от ЗПМ | % | 108 |  |  |  |  | 0.06
|  | ЗТР | чел-ч | 0.5 |  |  | 1 |  |  | 1
[8 empty] | 1017.57 |  | 508.79 | 1017.57
8 | 1.17-2103-13-13/1 | Техническое обслуживание стальных панельных радиаторов - тип 33, высота 300 мм, длина до 1500 мм | шт. | 4 | [7 empty] | 787.02 | 787.02 | 112.43 | 112.43 | 0.21 | 0.13
|  | ЗП |  |  | 281.08 |  | 1 | 1 | 1124.32
|  | ЭМ |  |  | 2.53 |  | 1 | 1 | 10.12
|  | в т.ч. ЗПМ |  |  | 0.03 |  | 1 | 1 | 0.12
|  | МР |  |  | 0.28 |  | 1 | 1 | 1.12
|  | НР от ЗП | % | 70 |  |  |  |  | 787.02
|  | СП от ЗП | % | 10 |  |  |  |  | 112.43
|  | НР и СП от ЗПМ | % | 108 |  |  |  |  | 0.13
|  | ЗТР | чел-ч | 0.5 |  |  | 1 |  |  | 2
[8 empty] | 2035.14 |  | 508.79 | 2035.14
9 | 1.17-2103-13-13/1 | Техническое обслуживание стальных панельных радиаторов - тип 33, высота 300 мм, длина до 1500 мм | шт. | 22 | [7 empty] | 4328.63 | 4328.63 | 618.38 | 618.38 | 1.16 | 0.71
|  | ЗП |  |  | 281.08 |  | 1 | 1 | 6183.76
|  | ЭМ |  |  | 2.53 |  | 1 | 1 | 55.66
|  | в т.ч. ЗПМ |  |  | 0.03 |  | 1 | 1 | 0.66
|  | МР |  |  | 0.28 |  | 1 | 1 | 6.16
|  | НР от ЗП | % | 70 |  |  |  |  | 4328.63
|  | СП от ЗП | % | 10 |  |  |  |  | 618.38
|  | НР и СП от ЗПМ | % | 108 |  |  |  |  | 0.71
|  | ЗТР | чел-ч | 0.5 |  |  | 1 |  |  | 11
[8 empty] | 11193.3 |  | 508.79 | 11193.3
10 | 1.17-2103-13-13/1 | Техническое обслуживание стальных панельных радиаторов - тип 33, высота 300 мм, длина до 1500 мм // прим. высота 400 мм | шт. | 6 | [7 empty] | 1180.54 | 1180.54 | 168.65 | 168.65 | 0.32 | 0.19
|  | ЗП |  |  | 281.08 |  | 1 | 1 | 1686.48
|  | ЭМ |  |  | 2.53 |  | 1 | 1 | 15.18
|  | в т.ч. ЗПМ |  |  | 0.03 |  | 1 | 1 | 0.18
|  | МР |  |  | 0.28 |  | 1 | 1 | 1.68
|  | НР от ЗП | % | 70 |  |  |  |  | 1180.54
|  | СП от ЗП | % | 10 |  |  |  |  | 168.65
|  | НР и СП от ЗПМ | % | 108 |  |  |  |  | 0.19
|  | ЗТР | чел-ч | 0.5 |  |  | 1 |  |  | 3
[8 empty] | 3052.72 |  | 508.79 | 3052.72
11 | 1.17-2103-13-28/1 | Техническое обслуживание стальных панельных радиаторов - тип 33, высота 500 мм, длина до 3000 мм | шт. | 52 | [7 empty] | 18416.58 | 18416.58 | 2630.94 | 2630.94 | 6.37 | 3.93
|  | ЗП |  |  | 505.95 |  | 1 | 1 | 26309.4
|  | ЭМ |  |  | 5.06 |  | 1 | 1 | 263.12
|  | в т.ч. ЗПМ |  |  | 0.07 |  | 1 | 1 | 3.64
|  | МР |  |  | 0.94 |  | 1 | 1 | 48.88
|  | НР от ЗП | % | 70 |  |  |  |  | 18416.58
|  | СП от ЗП | % | 10 |  |  |  |  | 2630.94
|  | НР и СП от ЗПМ | % | 108 |  |  |  |  | 3.93
|  | ЗТР | чел-ч | 0.9 |  |  | 1 |  |  | 46.8
[8 empty] | 47672.85 |  | 916.79 | 47672.85
12 | 1.17-2103-17-1/1 | Техническое обслуживание автоматического воздухоотводчика | 10 шт. | 1.6 | [7 empty] | 1051.21 | 1051.21 | 150.17 | 150.17 | 0 | 0
Объем: 1,6=16/10
|  | ЗП |  |  | 938.58 |  | 1 | 1 | 1501.73
|  | МР |  |  | 0.63 |  | 1 | 1 | 1.01
|  | НР от ЗП | % | 70 |  |  |  |  | 1051.21
|  | СП от ЗП | % | 10 |  |  |  |  | 150.17
|  | ЗТР | чел-ч | 1.52 |  |  | 1 |  |  | 2.432
[8 empty] | 2704.12 |  | 1690.08 | 2704.12
13 | 1.15-2203-7-1/1 | Техническое обслуживание крана шарового латунного никелированного диаметром до 25 мм | 10 шт. | 2.9 | [7 empty] | 564.07 | 564.07 | 80.58 | 80.58 | 0 | 0
Объем: 2,9=(20+3+3+3)/10
|  | ЗП |  |  | 277.87 |  | 1 | 1 | 805.82
|  | НР от ЗП | % | 70 |  |  |  |  | 564.07
|  | СП от ЗП | % | 10 |  |  |  |  | 80.58
|  | ЗТР | чел-ч | 0.45 |  |  | 1 |  |  | 1.305
[8 empty] | 1450.47 |  | 500.16 | 1450.47
14 | 1.15-2203-7-2/1 | Техническое обслуживание крана шарового латунного никелированного диаметром до 50 мм | 10 шт. | 0.6 | [7 empty] | 158.2 | 158.2 | 22.6 | 22.6 | 0 | 0
Объем: 0,6=6/10
|  | ЗП |  |  | 376.67 |  | 1 | 1 | 226
|  | НР от ЗП | % | 70 |  |  |  |  | 158.2
|  | СП от ЗП | % | 10 |  |  |  |  | 22.6
|  | ЗТР | чел-ч | 0.61 |  |  | 1 |  |  | 0.366
[8 empty] | 406.8 |  | 678 | 406.8
15 | 1.15-2203-7-3/1 | Техническое обслуживание крана шарового латунного никелированного диаметром до 100 мм | 10 шт. | 2.2 | [7 empty] | 874.86 | 874.86 | 124.98 | 124.98 | 0 | 0
Объем: 2,2=(18+4)/10
|  | ЗП |  |  | 568.09 |  | 1 | 1 | 1249.8
|  | НР от ЗП | % | 70 |  |  |  |  | 874.86
|  | СП от ЗП | % | 10 |  |  |  |  | 124.98
|  | ЗТР | чел-ч | 0.92 |  |  | 1 |  |  | 2.024
[8 empty] | 2249.64 |  | 1022.56 | 2249.64
16 | 1.23-2103-41-1/1 | Техническое обслуживание регулирующего клапана // Клапан балансировочный | шт. | 5 | [7 empty] | 728 | 728 | 104 | 104 | 433.74 | 267.68
Объем: 5=2+1+1+1
|  | ЗП |  |  | 208 |  | 1 | 1 | 1040
|  | ЭМ |  |  | 78.18 |  | 1 | 1 | 390.9
|  | в т.ч. ЗПМ |  |  | 49.57 |  | 1 | 1 | 247.85
|  | НР от ЗП | % | 70 |  |  |  |  | 728
|  | СП от ЗП | % | 10 |  |  |  |  | 104
|  | НР и СП от ЗПМ | % | 108 |  |  |  |  | 267.68
|  | ЗТР | чел-ч | 0.37 |  |  | 1 |  |  | 1.85
[8 empty] | 2530.58 |  | 506.12 | 2530.58
Итого по разделу: Отопление и теплоснабжение | [7 empty] | 115952.14
Раздел: Водоснабжение и водоотведение
Подраздел: Хоз-питьевой водопровод В1
17 | 1.15-2203-7-2/1 | Техническое обслуживание крана шарового латунного никелированного диаметром до 50 мм | 10 шт. | 0.3 | [7 empty] | 79.1 | 79.1 | 11.3 | 11.3 | 0 | 0
Объем: 0,3=(1+2)/10
|  | ЗП |  |  | 376.67 |  | 1 | 1 | 113
|  | НР от ЗП | % | 70 |  |  |  |  | 79.1
|  | СП от ЗП | % | 10 |  |  |  |  | 11.3
|  | ЗТР | чел-ч | 0.61 |  |  | 1 |  |  | 0.183
[8 empty] | 203.4 |  | 678 | 203.4
18 | 1.15-2203-7-1/1 | Техническое обслуживание крана шарового латунного никелированного диаметром до 25 мм | 10 шт. | 4.9 | [7 empty] | 953.09 | 953.09 | 136.16 | 136.16 | 0 | 0
Объем: 4,9=(14+35)/10
|  | ЗП |  |  | 277.87 |  | 1 | 1 | 1361.56
|  | НР от ЗП | % | 70 |  |  |  |  | 953.09
|  | СП от ЗП | % | 10 |  |  |  |  | 136.16
|  | ЗТР | чел-ч | 0.45 |  |  | 1 |  |  | 2.205
[8 empty] | 2450.81 |  | 500.17 | 2450.81
Итого по подразделу: Хоз-питьевой водопровод В1 | [7 empty] | 2654.21
Подраздел: Водомерный узел
19 | 1.23-2103-39-1/1 | Техническое обслуживание счетчиков холодной и горячей воды условным диаметром 15-20 мм | шт. | 1 | [7 empty] | 661.12 | 661.12 | 94.45 | 94.45 | 0 | 0
|  | ЗП |  |  | 944.45 |  | 1 | 1 | 944.45
|  | МР |  |  | 0.11 |  | 1 | 1 | 0.11
|  | НР от ЗП | % | 70 |  |  |  |  | 661.12
|  | СП от ЗП | % | 10 |  |  |  |  | 94.45
|  | ЗТР | чел-ч | 1.68 |  |  | 1 |  |  | 1.68
[8 empty] | 1700.13 |  | 1700.13 | 1700.13
20 | 1.15-2203-4-1/1 | Техническое обслуживание фланцевых задвижек без электропривода диаметром 50 мм | шт. | 3 | [7 empty] | 212.5 | 212.5 | 30.36 | 30.36 | 0 | 0
|  | ЗП |  |  | 101.19 |  | 1 | 1 | 303.57
|  | МР |  |  | 72.56 |  | 1 | 1 | 217.68
|  | НР от ЗП | % | 70 |  |  |  |  | 212.5
|  | СП от ЗП | % | 10 |  |  |  |  | 30.36
|  | ЗТР | чел-ч | 0.18 |  |  | 1 |  |  | 0.54
[8 empty] | 764.11 |  | 254.7 | 764.11
21 | 1.23-2103-41-1/1 | Техническое обслуживание регулирующего клапана // Вентиль запорный муфтовый | шт. | 1 | [7 empty] | 145.6 | 145.6 | 20.8 | 20.8 | 86.75 | 53.54
|  | ЗП |  |  | 208 |  | 1 | 1 | 208
|  | ЭМ |  |  | 78.18 |  | 1 | 1 | 78.18
|  | в т.ч. ЗПМ |  |  | 49.57 |  | 1 | 1 | 49.57
|  | НР от ЗП | % | 70 |  |  |  |  | 145.6
|  | СП от ЗП | % | 10 |  |  |  |  | 20.8
|  | НР и СП от ЗПМ | % | 108 |  |  |  |  | 53.54
|  | ЗТР | чел-ч | 0.37 |  |  | 1 |  |  | 0.37
[8 empty] | 506.12 |  | 506.12 | 506.12
22 | 1.15-2203-9-1/1 | Техническое обслуживание клапанов обратных фланцевых диаметром 50 мм | шт. | 1 | [7 empty] | 55.09 | 55.09 | 7.87 | 7.87 | 0 | 0
|  | ЗП |  |  | 78.7 |  | 1 | 1 | 78.7
|  | МР |  |  | 0.31 |  | 1 | 1 | 0.31
|  | НР от ЗП | % | 70 |  |  |  |  | 55.09
|  | СП от ЗП | % | 10 |  |  |  |  | 7.87
|  | ЗТР | чел-ч | 0.14 |  |  | 1 |  |  | 0.14
[8 empty] | 141.97 |  | 141.97 | 141.97
23 | 1.15-2203-4-1/1 | Техническое обслуживание фланцевых задвижек без электропривода диаметром 50 мм | шт. | 2 | [7 empty] | 141.67 | 141.67 | 20.24 | 20.24 | 0 | 0
|  | ЗП |  |  | 101.19 |  | 1 | 1 | 202.38
|  | МР |  |  | 72.56 |  | 1 | 1 | 145.12
|  | НР от ЗП | % | 70 |  |  |  |  | 141.67
|  | СП от ЗП | % | 10 |  |  |  |  | 20.24
|  | ЗТР | чел-ч | 0.18 |  |  | 1 |  |  | 0.36
[8 empty] | 509.41 |  | 254.71 | 509.41
24 | 1.15-2203-9-1/1 | Техническое обслуживание клапанов обратных фланцевых диаметром 50 мм | шт. | 1 | [7 empty] | 55.09 | 55.09 | 7.87 | 7.87 | 0 | 0
|  | ЗП |  |  | 78.7 |  | 1 | 1 | 78.7
|  | МР |  |  | 0.31 |  | 1 | 1 | 0.31
|  | НР от ЗП | % | 70 |  |  |  |  | 55.09
|  | СП от ЗП | % | 10 |  |  |  |  | 7.87
|  | ЗТР | чел-ч | 0.14 |  |  | 1 |  |  | 0.14
[8 empty] | 141.97 |  | 141.97 | 141.97
Итого по подразделу: Водомерный узел | [7 empty] | 3763.71
Подраздел: Горячее водоснабжение Т3Т4
25 | 1.15-2203-7-1/1 | Техническое обслуживание крана шарового латунного никелированного диаметром до 25 мм | 10 шт. | 2.7 | [7 empty] | 525.18 | 525.18 | 75.03 | 75.03 | 0 | 0
Объем: 2,7=(17+10)/10
|  | ЗП |  |  | 277.87 |  | 1 | 1 | 750.25
|  | НР от ЗП | % | 70 |  |  |  |  | 525.18
|  | СП от ЗП | % | 10 |  |  |  |  | 75.03
|  | ЗТР | чел-ч | 0.45 |  |  | 1 |  |  | 1.215
[8 empty] | 1350.46 |  | 500.17 | 1350.46
26 | 1.15-2203-7-2/1 | Техническое обслуживание крана шарового латунного никелированного диаметром до 50 мм | 10 шт. | 0.2 | [7 empty] | 52.73 | 52.73 | 7.53 | 7.53 | 0 | 0
Объем: 0,2=(1+1)/10
|  | ЗП |  |  | 376.67 |  | 1 | 1 | 75.33
|  | НР от ЗП | % | 70 |  |  |  |  | 52.73
|  | СП от ЗП | % | 10 |  |  |  |  | 7.53
|  | ЗТР | чел-ч | 0.61 |  |  | 1 |  |  | 0.122
[8 empty] | 135.59 |  | 677.95 | 135.59
Итого по подразделу: Горячее водоснабжение Т3Т4 | [7 empty] | 1486.05
Подраздел: Система К1
27 | 1.15-2203-7-2/1 | Техническое обслуживание крана шарового латунного никелированного диаметром до 50 мм | 10 шт. | 0.6 | [7 empty] | 158.2 | 158.2 | 22.6 | 22.6 | 0 | 0
Объем: 0,6=6/10
|  | ЗП |  |  | 376.67 |  | 1 | 1 | 226
|  | НР от ЗП | % | 70 |  |  |  |  | 158.2
|  | СП от ЗП | % | 10 |  |  |  |  | 22.6
|  | ЗТР | чел-ч | 0.61 |  |  | 1 |  |  | 0.366
[8 empty] | 406.8 |  | 678 | 406.8
28 | 1.15-2203-9-1/1 | Техническое обслуживание клапанов обратных фланцевых диаметром 50 мм // прим. 1/4" | шт. | 6 | [7 empty] | 330.54 | 330.54 | 47.22 | 47.22 | 0 | 0
|  | ЗП |  |  | 78.7 |  | 1 | 1 | 472.2
|  | МР |  |  | 0.31 |  | 1 | 1 | 1.86
|  | НР от ЗП | % | 70 |  |  |  |  | 330.54
|  | СП от ЗП | % | 10 |  |  |  |  | 47.22
|  | ЗТР | чел-ч | 0.14 |  |  | 1 |  |  | 0.84
[8 empty] | 851.82 |  | 141.97 | 851.82
29 | 1.16-2203-1-1/1 | Прочистка сифонов | 100 шт. | 0.05 | [7 empty] | 1988.27 | 1988.27 | 284.04 | 284.04 | 0 | 0
Объем: 0,05=5/100
|  | ЗП |  |  | 14201.94 | )*4 | 1 | 1 | 2840.39
|  | МР |  |  | 243.57 | )*4 | 1 | 1 | 48.71
|  | НР от ЗП | % | 70 |  |  |  |  | 1988.27
|  | СП от ЗП | % | 10 |  |  |  |  | 284.04
|  | ЗТР | чел-ч | 28.02 |  | )*4 | 1 |  |  | 5.604
[8 empty] | 5161.41 |  | 103228.2 | 5161.41
Сантехническое оборудование
30 | 1.23-2103-41-1/1 | Техническое обслуживание регулирующего клапана // Смеситель для умывальников, Смеситель для душа | шт. | 35 | [7 empty] | 5096 | 5096 | 728 | 728 | 3036.16 | 1873.75
Объем: 35=33+1+1
|  | ЗП |  |  | 208 |  | 1 | 1 | 7280
|  | ЭМ |  |  | 78.18 |  | 1 | 1 | 2736.3
|  | в т.ч. ЗПМ |  |  | 49.57 |  | 1 | 1 | 1734.95
|  | НР от ЗП | % | 70 |  |  |  |  | 5096
|  | СП от ЗП | % | 10 |  |  |  |  | 728
|  | НР и СП от ЗПМ | % | 108 |  |  |  |  | 1873.75
|  | ЗТР | чел-ч | 0.37 |  |  | 1 |  |  | 12.95
[8 empty] | 17714.05 |  | 506.12 | 17714.05
31 | 1.16-3201-2-1/1 | Укрепление расшатавшихся санитарно-технических приборов - умывальники | 100 шт. | 0.34 | [7 empty] | 12598.63 | 12598.63 | 1799.8 | 1799.8 | 0.42 | 0.26
Объем: 0,34=(33+1)/100
|  | ЗП |  |  | 52935.41 |  | 1 | 1 | 17998.04
|  | ЭМ |  |  | 61.83 |  | 1 | 1 | 21.02
|  | в т.ч. ЗПМ |  |  | 0.7 |  | 1 | 1 | 0.24
|  | МР |  |  | 776.55 |  | 1 | 1 | 264.03
|  | НР от ЗП | % | 70 |  |  |  |  | 12598.63
|  | СП от ЗП | % | 10 |  |  |  |  | 1799.8
|  | НР и СП от ЗПМ | % | 108 |  |  |  |  | 0.26
|  | ЗТР | чел-ч | 104.44 |  |  | 1 |  |  | 35.5096
[8 empty] | 32681.78 |  | 96122.88 | 32681.78
32 | 1.16-3201-2-2/1 | Укрепление расшатавшихся санитарно-технических приборов - унитазы и биде | 100 шт. | 0.19 | [7 empty] | 10241.76 | 10241.76 | 1463.11 | 1463.11 | 0.23 | 0.14
Объем: 0,19=(18+1)/100
|  | ЗП |  |  | 77005.72 |  | 1 | 1 | 14631.09
|  | ЭМ |  |  | 61.83 |  | 1 | 1 | 11.75
|  | в т.ч. ЗПМ |  |  | 0.7 |  | 1 | 1 | 0.13
|  | МР |  |  | 776.55 |  | 1 | 1 | 147.54
|  | НР от ЗП | % | 70 |  |  |  |  | 10241.76
|  | СП от ЗП | % | 10 |  |  |  |  | 1463.11
|  | НР и СП от ЗПМ | % | 108 |  |  |  |  | 0.14
|  | ЗТР | чел-ч | 151.93 |  |  | 1 |  |  | 28.8667
[8 empty] | 26495.39 |  | 139449.42 | 26495.39
33 | 1.16-3201-2-3/1 | Укрепление расшатавшихся санитарно-технических приборов - писсуары | 100 шт. | 0.02 | [7 empty] | 798.15 | 798.15 | 114.02 | 114.02 | 0.02 | 0.01
Объем: 0,02=2/100
|  | ЗП |  |  | 57010.49 |  | 1 | 1 | 1140.21
|  | ЭМ |  |  | 61.83 |  | 1 | 1 | 1.24
|  | в т.ч. ЗПМ |  |  | 0.7 |  | 1 | 1 | 0.01
|  | МР |  |  | 776.55 |  | 1 | 1 | 15.53
|  | НР от ЗП | % | 70 |  |  |  |  | 798.15
|  | СП от ЗП | % | 10 |  |  |  |  | 114.02
|  | НР и СП от ЗПМ | % | 108 |  |  |  |  | 0.01
|  | ЗТР | чел-ч | 112.48 |  |  | 1 |  |  | 2.2496
[8 empty] | 2069.16 |  | 103458 | 2069.16
34 | 1.16-2203-1-1/1 | Прочистка сифонов умывальников и моек | 100 шт. | 0.34 | [7 empty] | 13520.25 | 13520.25 | 1931.46 | 1931.46 | 0 | 0
Объем: 0,34=(33+1)/100
|  | ЗП |  |  | 14201.94 | )*4 | 1 | 1 | 19314.64
|  | МР |  |  | 243.57 | )*4 | 1 | 1 | 331.26
|  | НР от ЗП | % | 70 |  |  |  |  | 13520.25
|  | СП от ЗП | % | 10 |  |  |  |  | 1931.46
|  | ЗТР | чел-ч | 28.02 |  | )*4 | 1 |  |  | 38.1072
[8 empty] | 35097.61 |  | 103228.26 | 35097.61
35 | 1.23-2103-41-1/1 | Техническое обслуживание регулирующего клапана // Смеситель для раковин, Смеситель для душа | шт. | 24 | [7 empty] | 3494.4 | 3494.4 | 499.2 | 499.2 | 2081.94 | 1284.85
Объем: 24=22+2
|  | ЗП |  |  | 208 |  | 1 | 1 | 4992
|  | ЭМ |  |  | 78.18 |  | 1 | 1 | 1876.32
|  | в т.ч. ЗПМ |  |  | 49.57 |  | 1 | 1 | 1189.68
|  | НР от ЗП | % | 70 |  |  |  |  | 3494.4
|  | СП от ЗП | % | 10 |  |  |  |  | 499.2
|  | НР и СП от ЗПМ | % | 108 |  |  |  |  | 1284.85
|  | ЗТР | чел-ч | 0.37 |  |  | 1 |  |  | 8.88
[8 empty] | 12146.77 |  | 506.12 | 12146.77
36 | 1.16-2303-3-1/1 | Техническое обслуживание компактной канализационной насосной установки | шт. | 4 | [7 empty] | 5671.01 | 5671.01 | 810.14 | 810.14 | 0 | 0
Объем: 4=3+1
|  | ЗП |  |  | 506.34 | *4 | 1 | 1 | 8101.44
|  | НР от ЗП | % | 70 |  |  |  |  | 5671.01
|  | СП от ЗП | % | 10 |  |  |  |  | 810.14
|  | ЗТР | чел-ч | 0.82 |  | *4 | 1 |  |  | 13.12
[8 empty] | 14582.59 |  | 3645.65 | 14582.59
37 | 1.16-2303-2-1/1 | Техническое обслуживание насоса для сточных вод переносного с полуоткрытым рабочим колесом Грундфос EF | шт. | 2 | [7 empty] | 4645.02 | 4645.02 | 663.57 | 663.57 | 0 | 0
|  | ЗП |  |  | 3317.87 |  | 1 | 1 | 6635.74
|  | МР |  |  | 131.15 |  | 1 | 1 | 262.3
|  | НР от ЗП | % | 70 |  |  |  |  | 4645.02
|  | СП от ЗП | % | 10 |  |  |  |  | 663.57
|  | ЗТР | чел-ч | 5 |  |  | 1 |  |  | 10
[8 empty] | 12206.63 |  | 6103.32 | 12206.63
Итого по подразделу: Система К1 | [7 empty] | 159414.01
Итого по разделу: Водоснабжение и водоотведение | [7 empty] | 167317.98
Раздел: Вентиляция и кондиционирование
Подраздел: Общеобменная вентиляция
38 | 1.18-2403-21-6/1 | Техническое обслуживание приточных установок производительностью до 20000 м3/ч - ежеквартальное | установка | 2 | [7 empty] | 9364.35 | 9364.35 | 1337.76 | 1337.76 | 0.49 | 0.3
|  | ЗП |  |  | 3344.41 | *2 | 1 | 1 | 13377.64
|  | ЭМ |  |  | 5.36 | *2 | 1 | 1 | 21.44
|  | в т.ч. ЗПМ |  |  | 0.07 | *2 | 1 | 1 | 0.28
|  | МР |  |  | 32.12 | *2 | 1 | 1 | 128.48
|  | НР от ЗП | % | 70 |  |  |  |  | 9364.35
|  | СП от ЗП | % | 10 |  |  |  |  | 1337.76
|  | НР и СП от ЗПМ | % | 108 |  |  |  |  | 0.3
|  | ЗТР | чел-ч | 5.04 |  | *2 | 1 |  |  | 20.16
[8 empty] | 24229.97 |  | 12114.99 | 24229.97
39 | 1.18-2403-20-4/1 | Техническое обслуживание вытяжных установок производительностью до 20000 м3/ч - ежеквартальное | установка | 2 | [7 empty] | 5165.27 | 5165.27 | 737.9 | 737.9 | 0 | 0
|  | ЗП |  |  | 1844.74 | )*2 | 1 | 1 | 7378.96
|  | МР |  |  | 0.13 | )*2 | 1 | 1 | 0.52
|  | НР от ЗП | % | 70 |  |  |  |  | 5165.27
|  | СП от ЗП | % | 10 |  |  |  |  | 737.9
|  | ЗТР | чел-ч | 2.78 |  | )*2 | 1 |  |  | 11.12
[8 empty] | 13282.65 |  | 6641.33 | 13282.65
40 | 1.18-2403-21-5/1 | Техническое обслуживание приточных установок производительностью до 10000 м3/ч - ежеквартальное | установка | 1 | [7 empty] | 3511.65 | 3511.65 | 501.66 | 501.66 | 0.14 | 0.09
|  | ЗП |  |  | 2508.32 | )*2 | 1 | 1 | 5016.64
|  | ЭМ |  |  | 2.98 | )*2 | 1 | 1 | 5.96
|  | в т.ч. ЗПМ |  |  | 0.04 | )*2 | 1 | 1 | 0.08
|  | МР |  |  | 17.95 | )*2 | 1 | 1 | 35.9
|  | НР от ЗП | % | 70 |  |  |  |  | 3511.65
|  | СП от ЗП | % | 10 |  |  |  |  | 501.66
|  | НР и СП от ЗПМ | % | 108 |  |  |  |  | 0.09
|  | ЗТР | чел-ч | 3.78 |  | )*2 | 1 |  |  | 7.56
[8 empty] | 9071.9 |  | 9071.9 | 9071.9
41 | 1.18-2403-20-4/1 | Техническое обслуживание вытяжных установок производительностью до 20000 м3/ч - ежеквартальное | установка | 1 | [7 empty] | 2582.64 | 2582.64 | 368.95 | 368.95 | 0 | 0
|  | ЗП |  |  | 1844.74 | )*2 | 1 | 1 | 3689.48
|  | МР |  |  | 0.13 | )*2 | 1 | 1 | 0.26
|  | НР от ЗП | % | 70 |  |  |  |  | 2582.64
|  | СП от ЗП | % | 10 |  |  |  |  | 368.95
|  | ЗТР | чел-ч | 2.78 |  | )*2 | 1 |  |  | 5.56
[8 empty] | 6641.33 |  | 6641.33 | 6641.33
42 | 1.18-2403-21-4/1 | Техническое обслуживание приточных установок производительностью до 5000 м3/ч - ежеквартальное | установка | 1 | [7 empty] | 2917.08 | 2917.08 | 416.73 | 416.73 | 0.07 | 0.04
|  | ЗП |  |  | 2083.63 | *2 | 1 | 1 | 4167.26
|  | ЭМ |  |  | 1.79 | *2 | 1 | 1 | 3.58
|  | в т.ч. ЗПМ |  |  | 0.02 | *2 | 1 | 1 | 0.04
|  | МР |  |  | 10.08 | *2 | 1 | 1 | 20.16
|  | НР от ЗП | % | 70 |  |  |  |  | 2917.08
|  | СП от ЗП | % | 10 |  |  |  |  | 416.73
|  | НР и СП от ЗПМ | % | 108 |  |  |  |  | 0.04
|  | ЗТР | чел-ч | 3.14 |  | *2 | 1 |  |  | 6.28
[8 empty] | 7524.85 |  | 7524.85 | 7524.85
43 | 1.18-2403-20-3/1 | Техническое обслуживание вытяжных установок производительностью до 5000 м3/ч - ежеквартальное | установка | 1 | [7 empty] | 2211.03 | 2211.03 | 315.86 | 315.86 | 0 | 0
|  | ЗП |  |  | 1579.31 | )*2 | 1 | 1 | 3158.62
|  | МР |  |  | 0.03 | )*2 | 1 | 1 | 0.06
|  | НР от ЗП | % | 70 |  |  |  |  | 2211.03
|  | СП от ЗП | % | 10 |  |  |  |  | 315.86
|  | ЗТР | чел-ч | 2.38 |  | )*2 | 1 |  |  | 4.76
[8 empty] | 5685.57 |  | 5685.57 | 5685.57
44 | 1.18-2403-21-4/1 | Техническое обслуживание приточных установок производительностью до 5000 м3/ч - ежеквартальное | установка | 1 | [7 empty] | 2917.08 | 2917.08 | 416.73 | 416.73 | 0.07 | 0.04
|  | ЗП |  |  | 2083.63 | *2 | 1 | 1 | 4167.26
|  | ЭМ |  |  | 1.79 | *2 | 1 | 1 | 3.58
|  | в т.ч. ЗПМ |  |  | 0.02 | *2 | 1 | 1 | 0.04
|  | МР |  |  | 10.08 | *2 | 1 | 1 | 20.16
|  | НР от ЗП | % | 70 |  |  |  |  | 2917.08
|  | СП от ЗП | % | 10 |  |  |  |  | 416.73
|  | НР и СП от ЗПМ | % | 108 |  |  |  |  | 0.04
|  | ЗТР | чел-ч | 3.14 |  | *2 | 1 |  |  | 6.28
[8 empty] | 7524.85 |  | 7524.85 | 7524.85
45 | 1.18-2403-20-3/1 | Техническое обслуживание вытяжных установок производительностью до 5000 м3/ч - ежеквартальное | установка | 1 | [7 empty] | 2211.03 | 2211.03 | 315.86 | 315.86 | 0 | 0
|  | ЗП |  |  | 1579.31 | )*2 | 1 | 1 | 3158.62
|  | МР |  |  | 0.03 | )*2 | 1 | 1 | 0.06
|  | НР от ЗП | % | 70 |  |  |  |  | 2211.03
|  | СП от ЗП | % | 10 |  |  |  |  | 315.86
|  | ЗТР | чел-ч | 2.38 |  | )*2 | 1 |  |  | 4.76
[8 empty] | 5685.57 |  | 5685.57 | 5685.57
46 | 1.18-2403-21-4/1 | Техническое обслуживание приточных установок производительностью до 5000 м3/ч - ежеквартальное | установка | 2 | [7 empty] | 5834.16 | 5834.16 | 833.45 | 833.45 | 0.14 | 0.09
|  | ЗП |  |  | 2083.63 | *2 | 1 | 1 | 8334.52
|  | ЭМ |  |  | 1.79 | *2 | 1 | 1 | 7.16
|  | в т.ч. ЗПМ |  |  | 0.02 | *2 | 1 | 1 | 0.08
|  | МР |  |  | 10.08 | *2 | 1 | 1 | 40.32
|  | НР от ЗП | % | 70 |  |  |  |  | 5834.16
|  | СП от ЗП | % | 10 |  |  |  |  | 833.45
|  | НР и СП от ЗПМ | % | 108 |  |  |  |  | 0.09
|  | ЗТР | чел-ч | 3.14 |  | *2 | 1 |  |  | 12.56
[8 empty] | 15049.7 |  | 7524.85 | 15049.7
47 | 1.18-2403-21-4/1 | Техническое обслуживание приточных установок производительностью до 5000 м3/ч - ежеквартальное | установка | 1 | [7 empty] | 2917.08 | 2917.08 | 416.73 | 416.73 | 0.07 | 0.04
|  | ЗП |  |  | 2083.63 | *2 | 1 | 1 | 4167.26
|  | ЭМ |  |  | 1.79 | *2 | 1 | 1 | 3.58
|  | в т.ч. ЗПМ |  |  | 0.02 | *2 | 1 | 1 | 0.04
|  | МР |  |  | 10.08 | *2 | 1 | 1 | 20.16
|  | НР от ЗП | % | 70 |  |  |  |  | 2917.08
|  | СП от ЗП | % | 10 |  |  |  |  | 416.73
|  | НР и СП от ЗПМ | % | 108 |  |  |  |  | 0.04
|  | ЗТР | чел-ч | 3.14 |  | *2 | 1 |  |  | 6.28
[8 empty] | 7524.85 |  | 7524.85 | 7524.85
48 | 1.18-2403-20-3/1 | Техническое обслуживание вытяжных установок производительностью до 5000 м3/ч - ежеквартальное | установка | 1 | [7 empty] | 2211.03 | 2211.03 | 315.86 | 315.86 | 0 | 0
|  | ЗП |  |  | 1579.31 | )*2 | 1 | 1 | 3158.62
|  | МР |  |  | 0.03 | )*2 | 1 | 1 | 0.06
|  | НР от ЗП | % | 70 |  |  |  |  | 2211.03
|  | СП от ЗП | % | 10 |  |  |  |  | 315.86
|  | ЗТР | чел-ч | 2.38 |  | )*2 | 1 |  |  | 4.76
[8 empty] | 5685.57 |  | 5685.57 | 5685.57
49 | 1.18-2403-20-3/1 | Техническое обслуживание вытяжных установок производительностью до 5000 м3/ч - ежеквартальное | установка | 2 | [7 empty] | 4422.07 | 4422.07 | 631.72 | 631.72 | 0 | 0
|  | ЗП |  |  | 1579.31 | )*2 | 1 | 1 | 6317.24
|  | МР |  |  | 0.03 | )*2 | 1 | 1 | 0.12
|  | НР от ЗП | % | 70 |  |  |  |  | 4422.07
|  | СП от ЗП | % | 10 |  |  |  |  | 631.72
|  | ЗТР | чел-ч | 2.38 |  | )*2 | 1 |  |  | 9.52
[8 empty] | 11371.15 |  | 5685.58 | 11371.15
50 | 1.18-2403-20-3/1 | Техническое обслуживание вытяжных установок производительностью до 5000 м3/ч - ежеквартальное | установка | 1 | [7 empty] | 2211.03 | 2211.03 | 315.86 | 315.86 | 0 | 0
|  | ЗП |  |  | 1579.31 | )*2 | 1 | 1 | 3158.62
|  | МР |  |  | 0.03 | )*2 | 1 | 1 | 0.06
|  | НР от ЗП | % | 70 |  |  |  |  | 2211.03
|  | СП от ЗП | % | 10 |  |  |  |  | 315.86
|  | ЗТР | чел-ч | 2.38 |  | )*2 | 1 |  |  | 4.76
[8 empty] | 5685.57 |  | 5685.57 | 5685.57
51 | 1.18-2403-20-3/1 | Техническое обслуживание вытяжных установок производительностью до 5000 м3/ч - ежеквартальное | установка | 1 | [7 empty] | 2211.03 | 2211.03 | 315.86 | 315.86 | 0 | 0
|  | ЗП |  |  | 1579.31 | )*2 | 1 | 1 | 3158.62
|  | МР |  |  | 0.03 | )*2 | 1 | 1 | 0.06
|  | НР от ЗП | % | 70 |  |  |  |  | 2211.03
|  | СП от ЗП | % | 10 |  |  |  |  | 315.86
|  | ЗТР | чел-ч | 2.38 |  | )*2 | 1 |  |  | 4.76
[8 empty] | 5685.57 |  | 5685.57 | 5685.57
52 | 1.18-2403-20-3/1 | Техническое обслуживание вытяжных установок производительностью до 5000 м3/ч - ежеквартальное | установка | 1 | [7 empty] | 2211.03 | 2211.03 | 315.86 | 315.86 | 0 | 0
|  | ЗП |  |  | 1579.31 | )*2 | 1 | 1 | 3158.62
|  | МР |  |  | 0.03 | )*2 | 1 | 1 | 0.06
|  | НР от ЗП | % | 70 |  |  |  |  | 2211.03
|  | СП от ЗП | % | 10 |  |  |  |  | 315.86
|  | ЗТР | чел-ч | 2.38 |  | )*2 | 1 |  |  | 4.76
[8 empty] | 5685.57 |  | 5685.57 | 5685.57
53 | 1.18-2403-20-4/1 | Техническое обслуживание вытяжных установок производительностью до 20000 м3/ч - ежеквартальное | установка | 4 | [7 empty] | 10330.54 | 10330.54 | 1475.79 | 1475.79 | 0 | 0
|  | ЗП |  |  | 1844.74 | )*2 | 1 | 1 | 14757.92
|  | МР |  |  | 0.13 | )*2 | 1 | 1 | 1.04
|  | НР от ЗП | % | 70 |  |  |  |  | 10330.54
|  | СП от ЗП | % | 10 |  |  |  |  | 1475.79
|  | ЗТР | чел-ч | 2.78 |  | )*2 | 1 |  |  | 22.24
[8 empty] | 26565.29 |  | 6641.32 | 26565.29
54 | 1.18-2303-17-2/1 | Техническое обслуживание вентилятора крышного дымоудаления номер 3,5 - 5,6 - полугодовое | шт. | 2 | [7 empty] | 2520.62 | 2520.62 | 360.09 | 360.09 | 0 | 0
|  | ЗП |  |  | 1800.44 |  | 1 | 1 | 3600.88
|  | ЭМ |  |  | 0.21 |  | 1 | 1 | 0.42
|  | МР |  |  | 3.76 |  | 1 | 1 | 7.52
|  | НР от ЗП | % | 70 |  |  |  |  | 2520.62
|  | СП от ЗП | % | 10 |  |  |  |  | 360.09
|  | ЗТР | чел-ч | 2.96 |  |  | 1 |  |  | 5.92
[8 empty] | 6489.53 |  | 3244.77 | 6489.53
55 | 1.18-2403-20-4/1 | Техническое обслуживание вытяжных установок производительностью до 20000 м3/ч - ежеквартальное | установка | 1 | [7 empty] | 2582.64 | 2582.64 | 368.95 | 368.95 | 0 | 0
|  | ЗП |  |  | 1844.74 | )*2 | 1 | 1 | 3689.48
|  | МР |  |  | 0.13 | )*2 | 1 | 1 | 0.26
|  | НР от ЗП | % | 70 |  |  |  |  | 2582.64
|  | СП от ЗП | % | 10 |  |  |  |  | 368.95
|  | ЗТР | чел-ч | 2.78 |  | )*2 | 1 |  |  | 5.56
[8 empty] | 6641.33 |  | 6641.33 | 6641.33
56 | 1.18-2303-17-2/1 | Техническое обслуживание вентилятора крышного дымоудаления номер 3,5 - 5,6 - полугодовое | шт. | 1 | [7 empty] | 1260.31 | 1260.31 | 180.04 | 180.04 | 0 | 0
|  | ЗП |  |  | 1800.44 |  | 1 | 1 | 1800.44
|  | ЭМ |  |  | 0.21 |  | 1 | 1 | 0.21
|  | МР |  |  | 3.76 |  | 1 | 1 | 3.76
|  | НР от ЗП | % | 70 |  |  |  |  | 1260.31
|  | СП от ЗП | % | 10 |  |  |  |  | 180.04
|  | ЗТР | чел-ч | 2.96 |  |  | 1 |  |  | 2.96
[8 empty] | 3244.76 |  | 3244.76 | 3244.76
57 | 1.18-2403-20-4/1 | Техническое обслуживание вытяжных установок производительностью до 20000 м3/ч - ежеквартальное | установка | 2 | [7 empty] | 5165.27 | 5165.27 | 737.9 | 737.9 | 0 | 0
|  | ЗП |  |  | 1844.74 | )*2 | 1 | 1 | 7378.96
|  | МР |  |  | 0.13 | )*2 | 1 | 1 | 0.52
|  | НР от ЗП | % | 70 |  |  |  |  | 5165.27
|  | СП от ЗП | % | 10 |  |  |  |  | 737.9
|  | ЗТР | чел-ч | 2.78 |  | )*2 | 1 |  |  | 11.12
[8 empty] | 13282.65 |  | 6641.33 | 13282.65
58 | 1.18-2303-17-2/1 | Техническое обслуживание вентилятора крышного дымоудаления номер 3,5 - 5,6 - полугодовое | шт. | 2 | [7 empty] | 2520.62 | 2520.62 | 360.09 | 360.09 | 0 | 0
|  | ЗП |  |  | 1800.44 |  | 1 | 1 | 3600.88
|  | ЭМ |  |  | 0.21 |  | 1 | 1 | 0.42
|  | МР |  |  | 3.76 |  | 1 | 1 | 7.52
|  | НР от ЗП | % | 70 |  |  |  |  | 2520.62
|  | СП от ЗП | % | 10 |  |  |  |  | 360.09
|  | ЗТР | чел-ч | 2.96 |  |  | 1 |  |  | 5.92
[8 empty] | 6489.53 |  | 3244.77 | 6489.53
59 | 1.18-2403-20-4/1 | Техническое обслуживание вытяжных установок производительностью до 20000 м3/ч - ежеквартальное | установка | 2 | [7 empty] | 5165.27 | 5165.27 | 737.9 | 737.9 | 0 | 0
|  | ЗП |  |  | 1844.74 | )*2 | 1 | 1 | 7378.96
|  | МР |  |  | 0.13 | )*2 | 1 | 1 | 0.52
|  | НР от ЗП | % | 70 |  |  |  |  | 5165.27
|  | СП от ЗП | % | 10 |  |  |  |  | 737.9
|  | ЗТР | чел-ч | 2.78 |  | )*2 | 1 |  |  | 11.12
[8 empty] | 13282.65 |  | 6641.33 | 13282.65
60 | 1.18-2303-17-2/1 | Техническое обслуживание вентилятора крышного дымоудаления номер 3,5 - 5,6 - полугодовое | шт. | 2 | [7 empty] | 2520.62 | 2520.62 | 360.09 | 360.09 | 0 | 0
|  | ЗП |  |  | 1800.44 |  | 1 | 1 | 3600.88
|  | ЭМ |  |  | 0.21 |  | 1 | 1 | 0.42
|  | МР |  |  | 3.76 |  | 1 | 1 | 7.52
|  | НР от ЗП | % | 70 |  |  |  |  | 2520.62
|  | СП от ЗП | % | 10 |  |  |  |  | 360.09
|  | ЗТР | чел-ч | 2.96 |  |  | 1 |  |  | 5.92
[8 empty] | 6489.53 |  | 3244.77 | 6489.53
61 | 1.18-2203-3-8/1 | Техническое обслуживание клапанов воздушных регулирующих с ручным приводом диаметром/периметром более 1000/3200 мм | шт. | 9 | [7 empty] | 2620.8 | 2620.8 | 374.4 | 374.4 | 520.54 | 321.25
Объем: 9=2+7
|  | ЗП |  |  | 416 |  | 1 | 1 | 3744
|  | ЭМ |  |  | 52.12 |  | 1 | 1 | 469.08
|  | в т.ч. ЗПМ |  |  | 33.05 |  | 1 | 1 | 297.45
|  | МР |  |  | 1.57 |  | 1 | 1 | 14.13
|  | НР от ЗП | % | 70 |  |  |  |  | 2620.8
|  | СП от ЗП | % | 10 |  |  |  |  | 374.4
|  | НР и СП от ЗПМ | % | 108 |  |  |  |  | 321.25
|  | ЗТР | чел-ч | 0.74 |  |  | 1 |  |  | 6.66
[8 empty] | 7543.66 |  | 838.18 | 7543.66
62 | 1.18-2203-3-7/1 | Техническое обслуживание клапанов воздушных регулирующих с ручным приводом диаметром/периметром до 1000/3200 мм | шт. | 12 | [7 empty] | 1711.67 | 1711.67 | 244.52 | 244.52 | 694.05 | 428.33
Объем: 12=6+6
|  | ЗП |  |  | 203.77 |  | 1 | 1 | 2445.24
|  | ЭМ |  |  | 52.12 |  | 1 | 1 | 625.44
|  | в т.ч. ЗПМ |  |  | 33.05 |  | 1 | 1 | 396.6
|  | МР |  |  | 0.79 |  | 1 | 1 | 9.48
|  | НР от ЗП | % | 70 |  |  |  |  | 1711.67
|  | СП от ЗП | % | 10 |  |  |  |  | 244.52
|  | НР и СП от ЗПМ | % | 108 |  |  |  |  | 428.33
|  | ЗТР | чел-ч | 0.33 |  |  | 1 |  |  | 3.96
[8 empty] | 5464.68 |  | 455.39 | 5464.68
Итого по подразделу: Общеобменная вентиляция | [7 empty] | 231828.28
Подраздел: Кондиционирование
63 | 1.18-2403-18-4/1 | Техническое обслуживание наружных блоков сплит систем мощностью свыше 10 кВт - полугодовое | 1 блок | 2 | [7 empty] | 2768.43 | 2768.43 | 395.49 | 395.49 | 0.39 | 0.24
|  | ЗП |  |  | 1977.45 |  | 1 | 1 | 3954.9
|  | ЭМ |  |  | 6.99 |  | 1 | 1 | 13.98
|  | в т.ч. ЗПМ |  |  | 0.11 |  | 1 | 1 | 0.22
|  | МР |  |  | 2.2 |  | 1 | 1 | 4.4
|  | НР от ЗП | % | 70 |  |  |  |  | 2768.43
|  | СП от ЗП | % | 10 |  |  |  |  | 395.49
|  | НР и СП от ЗПМ | % | 108 |  |  |  |  | 0.24
|  | ЗТР | чел-ч | 2.98 |  |  | 1 |  |  | 5.96
[8 empty] | 7137.44 |  | 3568.72 | 7137.44
64 | 1.18-2403-17-3/1 | Техническое обслуживание внутренних кассетных блоков сплит систем мощностью до 5 кВт - полугодовое | 1 блок | 36 | [7 empty] | 22407.59 | 22407.59 | 3201.08 | 3201.08 | 1.89 | 1.17
Объем: 36=14+10+2+6+4
|  | ЗП |  |  | 889.19 |  | 1 | 1 | 32010.84
|  | ЭМ |  |  | 1.85 |  | 1 | 1 | 66.6
|  | в т.ч. ЗПМ |  |  | 0.03 |  | 1 | 1 | 1.08
|  | МР |  |  | 2.22 |  | 1 | 1 | 79.92
|  | НР от ЗП | % | 70 |  |  |  |  | 22407.59
|  | СП от ЗП | % | 10 |  |  |  |  | 3201.08
|  | НР и СП от ЗПМ | % | 108 |  |  |  |  | 1.17
|  | ЗТР | чел-ч | 1.34 |  |  | 1 |  |  | 48.24
[8 empty] | 57767.2 |  | 1604.64 | 57767.2
Итого по подразделу: Кондиционирование | [7 empty] | 64904.64
Итого по разделу: Вентиляция и кондиционирование | [7 empty] | 296732.92
Раздел: Электрооборудование
65 | 1.21-2203-2-2/1 | Техническое обслуживание силового распределительного пункта с установочными автоматами, число групп 6 | шт. | 1 | [7 empty] | 5186.92 | 5186.92 | 740.99 | 740.99 | 0 | 0
|  | ЗП |  |  | 7409.88 |  | 1 | 1 | 7409.88
|  | МР |  |  | 102.76 |  | 1 | 1 | 102.76
|  | НР от ЗП | % | 70 |  |  |  |  | 5186.92
|  | СП от ЗП | % | 10 |  |  |  |  | 740.99
|  | ЗТР | чел-ч | 12 |  |  | 1 |  |  | 12
[8 empty] | 13440.55 |  | 13440.55 | 13440.55
66 | 1.21-2203-2-2/1 | Техническое обслуживание силового распределительного пункта с установочными автоматами, число групп 6 | шт. | 1 | [7 empty] | 5186.92 | 5186.92 | 740.99 | 740.99 | 0 | 0
|  | ЗП |  |  | 7409.88 |  | 1 | 1 | 7409.88
|  | МР |  |  | 102.76 |  | 1 | 1 | 102.76
|  | НР от ЗП | % | 70 |  |  |  |  | 5186.92
|  | СП от ЗП | % | 10 |  |  |  |  | 740.99
|  | ЗТР | чел-ч | 12 |  |  | 1 |  |  | 12
[8 empty] | 13440.55 |  | 13440.55 | 13440.55
67 | 1.21-2203-2-2/1 | Техническое обслуживание силового распределительного пункта с установочными автоматами, число групп 6 | шт. | 1 | [7 empty] | 5186.92 | 5186.92 | 740.99 | 740.99 | 0 | 0
|  | ЗП |  |  | 7409.88 |  | 1 | 1 | 7409.88
|  | МР |  |  | 102.76 |  | 1 | 1 | 102.76
|  | НР от ЗП | % | 70 |  |  |  |  | 5186.92
|  | СП от ЗП | % | 10 |  |  |  |  | 740.99
|  | ЗТР | чел-ч | 12 |  |  | 1 |  |  | 12
[8 empty] | 13440.55 |  | 13440.55 | 13440.55
68 | 1.21-2203-2-2/1 | Техническое обслуживание силового распределительного пункта с установочными автоматами, число групп 6 | шт. | 1 | [7 empty] | 5186.92 | 5186.92 | 740.99 | 740.99 | 0 | 0
|  | ЗП |  |  | 7409.88 |  | 1 | 1 | 7409.88
|  | МР |  |  | 102.76 |  | 1 | 1 | 102.76
|  | НР от ЗП | % | 70 |  |  |  |  | 5186.92
|  | СП от ЗП | % | 10 |  |  |  |  | 740.99
|  | ЗТР | чел-ч | 12 |  |  | 1 |  |  | 12
[8 empty] | 13440.55 |  | 13440.55 | 13440.55
69 | 1.21-2203-2-3/1 | Техническое обслуживание силового распределительного пункта с установочными автоматами, число групп 8 | шт. | 1 | [7 empty] | 6483.65 | 6483.65 | 926.24 | 926.24 | 0 | 0
|  | ЗП |  |  | 9262.35 |  | 1 | 1 | 9262.35
|  | МР |  |  | 128.45 |  | 1 | 1 | 128.45
|  | НР от ЗП | % | 70 |  |  |  |  | 6483.65
|  | СП от ЗП | % | 10 |  |  |  |  | 926.24
|  | ЗТР | чел-ч | 15 |  |  | 1 |  |  | 15
[8 empty] | 16800.69 |  | 16800.69 | 16800.69
70 | 1.21-2203-2-5/1 | Техническое обслуживание силового распределительного пункта с установочными автоматами, число групп 12 // прим. 11 групп | шт. | 1 | [7 empty] | 10373.83 | 10373.83 | 1481.98 | 1481.98 | 0 | 0
|  | ЗП |  |  | 14819.76 |  | 1 | 1 | 14819.76
|  | МР |  |  | 205.53 |  | 1 | 1 | 205.53
|  | НР от ЗП | % | 70 |  |  |  |  | 10373.83
|  | СП от ЗП | % | 10 |  |  |  |  | 1481.98
|  | ЗТР | чел-ч | 24 |  |  | 1 |  |  | 24
[8 empty] | 26881.1 |  | 26881.1 | 26881.1
71 | 1.21-2203-2-2/1 | Техническое обслуживание силового распределительного пункта с установочными автоматами, число групп 6 // прим. 5 групп | шт. | 1 | [7 empty] | 5186.92 | 5186.92 | 740.99 | 740.99 | 0 | 0
|  | ЗП |  |  | 7409.88 |  | 1 | 1 | 7409.88
|  | МР |  |  | 102.76 |  | 1 | 1 | 102.76
|  | НР от ЗП | % | 70 |  |  |  |  | 5186.92
|  | СП от ЗП | % | 10 |  |  |  |  | 740.99
|  | ЗТР | чел-ч | 12 |  |  | 1 |  |  | 12
[8 empty] | 13440.55 |  | 13440.55 | 13440.55
72 | 1.21-2203-2-2/1 | Техническое обслуживание силового распределительного пункта с установочными автоматами, число групп 6 | шт. | 1 | [7 empty] | 5186.92 | 5186.92 | 740.99 | 740.99 | 0 | 0
|  | ЗП |  |  | 7409.88 |  | 1 | 1 | 7409.88
|  | МР |  |  | 102.76 |  | 1 | 1 | 102.76
|  | НР от ЗП | % | 70 |  |  |  |  | 5186.92
|  | СП от ЗП | % | 10 |  |  |  |  | 740.99
|  | ЗТР | чел-ч | 12 |  |  | 1 |  |  | 12
[8 empty] | 13440.55 |  | 13440.55 | 13440.55
73 | 1.21-2303-28-1/1 | Техническое обслуживание автоматического выключателя до 160 А | шт. | 67 | [7 empty] | 9985.01 | 9985.01 | 1426.43 | 1426.43 | 0 | 0
Объем: 67=6+6+6+6+8+11+13+5+6
|  | ЗП |  |  | 212.9 |  | 1 | 1 | 14264.3
|  | МР |  |  | 4.53 |  | 1 | 1 | 303.51
|  | НР от ЗП | % | 70 |  |  |  |  | 9985.01
|  | СП от ЗП | % | 10 |  |  |  |  | 1426.43
|  | ЗТР | чел-ч | 0.3 |  |  | 1 |  |  | 20.1
[8 empty] | 25979.25 |  | 387.75 | 25979.25
74 | 1.20-2103-23-1/1 Поправка: СН-2012. Гл.1 Сб.20 п.3. 1 | Техническое обслуживание светильника светодиодного потолочного накладного со встроенным драйвером, размер 1200х200 мм, степень защиты IP20, IP50, потребляемая мощность 30 - 50 Вт - годовое Поправка: СН-2012. Гл.1 Сб.20 п.3. 1 Наименование: При работах, которые производятся на высоте свыше 2 м от пола от 2 до 8 м | шт. | 54 | [7 empty] | 3536.11 | 3536.11 | 505.16 | 505.16 | 0 | 0
Объем: 54=51+3
|  | ЗП |  |  | 89.95 | *1,04 | 1 | 1 | 5051.59
|  | МР |  |  | 1.57 |  | 1 | 1 | 84.78
|  | НР от ЗП | % | 70 |  |  |  |  | 3536.11
|  | СП от ЗП | % | 10 |  |  |  |  | 505.16
|  | ЗТР | чел-ч | 0.16 |  | *1,04 | 1 |  |  | 8.9856
[8 empty] | 9177.64 |  | 169.96 | 9177.64
75 | 1.20-2103-15-2/1 Поправка: СН-2012. Гл.1 Сб.20 п.3. 1 | Техническое обслуживание светильника светодиодного типа «Титан» аварийного освещения - полугодовое Поправка: СН-2012. Гл.1 Сб.20 п.3. 1 Наименование: При работах, которые производятся на высоте свыше 2 м от пола от 2 до 8 м | шт. | 67 | [7 empty] | 9871.29 | 9871.29 | 1410.18 | 1410.18 | 0 | 0
|  | ЗП |  |  | 202.38 | )*1,04 | 1 | 1 | 14101.84
|  | МР |  |  | 9.58 |  | 1 | 1 | 641.86
|  | НР от ЗП | % | 70 |  |  |  |  | 9871.29
|  | СП от ЗП | % | 10 |  |  |  |  | 1410.18
|  | ЗТР | чел-ч | 0.36 |  | )*1,04 | 1 |  |  | 25.0848
[8 empty] | 26025.17 |  | 388.44 | 26025.17
76 | 1.20-2103-23-1/1 Поправка: СН-2012. Гл.1 Сб.20 п.3. 1 | Техническое обслуживание светильника светодиодного потолочного накладного со встроенным драйвером, размер 1200х200 мм, степень защиты IP20, IP50, потребляемая мощность 30 - 50 Вт - годовое Поправка: СН-2012. Гл.1 Сб.20 п.3. 1 Наименование: При работах, которые производятся на высоте свыше 2 м от пола от 2 до 8 м | шт. | 235 | [7 empty] | 15388.65 | 15388.65 | 2198.38 | 2198.38 | 0 | 0
Объем: 235=2+10+30+113+62+18
|  | ЗП |  |  | 89.95 | *1,04 | 1 | 1 | 21983.78
|  | МР |  |  | 1.57 |  | 1 | 1 | 368.95
|  | НР от ЗП | % | 70 |  |  |  |  | 15388.65
|  | СП от ЗП | % | 10 |  |  |  |  | 2198.38
|  | ЗТР | чел-ч | 0.16 |  | *1,04 | 1 |  |  | 39.104
[8 empty] | 39939.76 |  | 169.96 | 39939.76
77 | 1.20-2103-17-1/1 Поправка: СН-2012. Гл.1 Сб.20 п.3. 1 | Техническое обслуживание прожектора светодиодного мощностью 100 Вт на высоте до 3 м, соединение проводов винтовым зажимом - годовое Поправка: СН-2012. Гл.1 Сб.20 п.3. 1 Наименование: При работах, которые производятся на высоте свыше 2 м от пола от 2 до 8 м | шт. | 204 | [7 empty] | 15027.93 | 15027.93 | 2146.85 | 2146.85 | 0 | 0
|  | ЗП |  |  | 101.19 | *1,04 | 1 | 1 | 21468.47
|  | МР |  |  | 0.94 |  | 1 | 1 | 191.76
|  | НР от ЗП | % | 70 |  |  |  |  | 15027.93
|  | СП от ЗП | % | 10 |  |  |  |  | 2146.85
|  | ЗТР | чел-ч | 0.18 |  | *1,04 | 1 |  |  | 38.1888
[8 empty] | 38835.01 |  | 190.37 | 38835.01
78 | 1.20-2103-23-1/1 Поправка: СН-2012. Гл.1 Сб.20 п.3. 1 | Техническое обслуживание светильника светодиодного потолочного накладного со встроенным драйвером, размер 1200х200 мм, степень защиты IP20, IP50, потребляемая мощность 30 - 50 Вт - годовое Поправка: СН-2012. Гл.1 Сб.20 п.3. 1 Наименование: При работах, которые производятся на высоте свыше 2 м от пола от 2 до 8 м | шт. | 122 | [7 empty] | 7989 | 7989 | 1141.29 | 1141.29 | 0 | 0
Объем: 122=52+44+26
|  | ЗП |  |  | 89.95 | *1,04 | 1 | 1 | 11412.86
|  | МР |  |  | 1.57 |  | 1 | 1 | 191.54
|  | НР от ЗП | % | 70 |  |  |  |  | 7989
|  | СП от ЗП | % | 10 |  |  |  |  | 1141.29
|  | ЗТР | чел-ч | 0.16 |  | *1,04 | 1 |  |  | 20.3008
[8 empty] | 20734.69 |  | 169.96 | 20734.69
79 | 1.20-2103-15-2/1 Поправка: СН-2012. Гл.1 Сб.20 п.3. 1 | Техническое обслуживание светильника светодиодного типа «Титан» аварийного освещения - полугодовое Поправка: СН-2012. Гл.1 Сб.20 п.3. 1 Наименование: При работах, которые производятся на высоте свыше 2 м от пола от 2 до 8 м | шт. | 2 | [7 empty] | 294.67 | 294.67 | 42.1 | 42.1 | 0 | 0
|  | ЗП |  |  | 202.38 | )*1,04 | 1 | 1 | 420.95
|  | МР |  |  | 9.58 |  | 1 | 1 | 19.16
|  | НР от ЗП | % | 70 |  |  |  |  | 294.67
|  | СП от ЗП | % | 10 |  |  |  |  | 42.1
|  | ЗТР | чел-ч | 0.36 |  | )*1,04 | 1 |  |  | 0.7488
[8 empty] | 776.88 |  | 388.44 | 776.88
80 | 1.20-2103-23-1/1 Поправка: СН-2012. Гл.1 Сб.20 п.3. 1 | Техническое обслуживание светильника светодиодного потолочного накладного со встроенным драйвером, размер 1200х200 мм, степень защиты IP20, IP50, потребляемая мощность 30 - 50 Вт - годовое Поправка: СН-2012. Гл.1 Сб.20 п.3. 1 Наименование: При работах, которые производятся на высоте свыше 2 м от пола от 2 до 8 м | шт. | 227 | [7 empty] | 14864.78 | 14864.78 | 2123.54 | 2123.54 | 0 | 0
Объем: 227=181+5+1+30+1+2+7
|  | ЗП |  |  | 89.95 | *1,04 | 1 | 1 | 21235.4
|  | МР |  |  | 1.57 |  | 1 | 1 | 356.39
|  | НР от ЗП | % | 70 |  |  |  |  | 14864.78
|  | СП от ЗП | % | 10 |  |  |  |  | 2123.54
|  | ЗТР | чел-ч | 0.16 |  | *1,04 | 1 |  |  | 37.7728
[8 empty] | 38580.11 |  | 169.96 | 38580.11
81 | 1.21-2203-17-1/1 | Техническое обслуживание ящика с понижающим трансформатором типа ЯТП | шт. | 5 | [7 empty] | 1027.6 | 1027.6 | 146.8 | 146.8 | 289.19 | 178.47
|  | ЗП |  |  | 293.6 |  | 1 | 1 | 1468
|  | ЭМ |  |  | 52.12 |  | 1 | 1 | 260.6
|  | в т.ч. ЗПМ |  |  | 33.05 |  | 1 | 1 | 165.25
|  | МР |  |  | 0.13 |  | 1 | 1 | 0.65
|  | НР от ЗП | % | 70 |  |  |  |  | 1027.6
|  | СП от ЗП | % | 10 |  |  |  |  | 146.8
|  | НР и СП от ЗПМ | % | 108 |  |  |  |  | 178.47
|  | ЗТР | чел-ч | 0.55 |  |  | 1 |  |  | 2.75
[8 empty] | 3082.12 |  | 616.42 | 3082.12
Кабельные изделия
82 | 1.21-2103-9-5/1 | Техническое обслуживание силовых сетей, проложенных по кирпичным и бетонным основаниям, провод сечением 3х10-16 мм2 // сеч. 4х10; 5х10 | 100 м | 0.037 | [7 empty] | 164.71 | 164.71 | 23.53 | 23.53 | 0 | 0
Объем: 0,037=(47+138)*0,2*0,1/100
|  | ЗП |  |  | 6359.54 |  | 1 | 1 | 235.3
|  | МР |  |  | 15.76 |  | 1 | 1 | 0.58
|  | НР от ЗП | % | 70 |  |  |  |  | 164.71
|  | СП от ЗП | % | 10 |  |  |  |  | 23.53
|  | ЗТР | чел-ч | 11.88 |  |  | 1 |  |  | 0.43956
[8 empty] | 424.12 |  | 11462.7 | 424.12
83 | 1.21-2103-9-2/1 | Техническое обслуживание силовых сетей, проложенных по кирпичным и бетонным основаниям, провод сечением 3х1,5-6 мм2 // сеч. 3х4; 3х2,5; 3х1,5 | 100 м | 0.6218 | [7 empty] | 2330.01 | 2330.01 | 332.86 | 332.86 | 0 | 0
Объем: 0,6218=(531+336+2242)*0,2*0,1/100
|  | ЗП |  |  | 5353.15 |  | 1 | 1 | 3328.59
|  | МР |  |  | 22.51 |  | 1 | 1 | 14
|  | НР от ЗП | % | 70 |  |  |  |  | 2330.01
|  | СП от ЗП | % | 10 |  |  |  |  | 332.86
|  | ЗТР | чел-ч | 10 |  |  | 1 |  |  | 6.218
[8 empty] | 6005.46 |  | 9658.19 | 6005.46
84 | 1.21-2103-9-1/1 | Техническое обслуживание силовых сетей, проложенных по кирпичным и бетонным основаниям, провод сечением 2х1,5-6 мм2 | 100 м | 0.151 | [7 empty] | 404 | 404 | 57.71 | 57.71 | 0 | 0
Объем: 0,151=755*0,2*0,1/100
|  | ЗП |  |  | 3822.15 |  | 1 | 1 | 577.14
|  | МР |  |  | 22.51 |  | 1 | 1 | 3.4
|  | НР от ЗП | % | 70 |  |  |  |  | 404
|  | СП от ЗП | % | 10 |  |  |  |  | 57.71
|  | ЗТР | чел-ч | 7.14 |  |  | 1 |  |  | 1.0781
[8 empty] | 1042.25 |  | 6902.32 | 1042.25
85 | 1.21-2103-9-5/1 | Техническое обслуживание силовых сетей, проложенных по кирпичным и бетонным основаниям, провод сечением 3х10-16 мм2 // сеч. 5х16 | 100 м | 0.292 | [7 empty] | 1299.89 | 1299.89 | 185.7 | 185.7 | 0 | 0
Объем: 0,292=1460*0,2*0,1/100
|  | ЗП |  |  | 6359.54 |  | 1 | 1 | 1856.99
|  | МР |  |  | 15.76 |  | 1 | 1 | 4.6
|  | НР от ЗП | % | 70 |  |  |  |  | 1299.89
|  | СП от ЗП | % | 10 |  |  |  |  | 185.7
|  | ЗТР | чел-ч | 11.88 |  |  | 1 |  |  | 3.469
[8 empty] | 3347.18 |  | 11462.95 | 3347.18
86 | 1.21-2103-9-3/1 | Техническое обслуживание силовых сетей, проложенных по кирпичным и бетонным основаниям, провод сечением 4х1,5-6 мм2 // сеч. 5х4 | 100 м | 0.1712 | [7 empty] | 719.79 | 719.79 | 102.83 | 102.83 | 0 | 0
Объем: 0,1712=856*0,2*0,1/100
|  | ЗП |  |  | 6006.24 |  | 1 | 1 | 1028.27
|  | МР |  |  | 14.63 |  | 1 | 1 | 2.5
|  | НР от ЗП | % | 70 |  |  |  |  | 719.79
|  | СП от ЗП | % | 10 |  |  |  |  | 102.83
|  | ЗТР | чел-ч | 11.22 |  |  | 1 |  |  | 1.9209
[8 empty] | 1853.39 |  | 10825.88 | 1853.39
87 | 1.21-2103-9-2/1 | Техническое обслуживание силовых сетей, проложенных по кирпичным и бетонным основаниям, провод сечением 3х1,5-6 мм2 // сеч. 3х2,5; 3х1,5 | 100 м | 0.6974 | [7 empty] | 2613.3 | 2613.3 | 373.33 | 373.33 | 0 | 0
Объем: 0,6974=(919+2568)*0,2*0,1/100
|  | ЗП |  |  | 5353.15 |  | 1 | 1 | 3733.29
|  | МР |  |  | 22.51 |  | 1 | 1 | 15.7
|  | НР от ЗП | % | 70 |  |  |  |  | 2613.3
|  | СП от ЗП | % | 10 |  |  |  |  | 373.33
|  | ЗТР | чел-ч | 10 |  |  | 1 |  |  | 6.974
[8 empty] | 6735.62 |  | 9658.19 | 6735.62
88 | 1.21-2103-9-1/1 | Техническое обслуживание силовых сетей, проложенных по кирпичным и бетонным основаниям, провод сечением 2х1,5-6 мм2 | 100 м | 0.2562 | [7 empty] | 685.46 | 685.46 | 97.92 | 97.92 | 0 | 0
Объем: 0,2562=1281*0,2*0,1/100
|  | ЗП |  |  | 3822.15 |  | 1 | 1 | 979.23
|  | МР |  |  | 22.51 |  | 1 | 1 | 5.77
|  | НР от ЗП | % | 70 |  |  |  |  | 685.46
|  | СП от ЗП | % | 10 |  |  |  |  | 97.92
|  | ЗТР | чел-ч | 7.14 |  |  | 1 |  |  | 1.8293
[8 empty] | 1768.38 |  | 6902.34 | 1768.38
Электроустановочные изделия
89 | 1.21-2303-28-1/1 | Техническое обслуживание автоматического выключателя до 160 А // Выключатель одноклавишный; Выключатель двухклавишный | шт. | 81 | [7 empty] | 12071.43 | 12071.43 | 1724.49 | 1724.49 | 0 | 0
Объем: 81=49+15+4+13
|  | ЗП |  |  | 212.9 |  | 1 | 1 | 17244.9
|  | МР |  |  | 4.53 |  | 1 | 1 | 366.93
|  | НР от ЗП | % | 70 |  |  |  |  | 12071.43
|  | СП от ЗП | % | 10 |  |  |  |  | 1724.49
|  | ЗТР | чел-ч | 0.3 |  |  | 1 |  |  | 24.3
[8 empty] | 31407.75 |  | 387.75 | 31407.75
90 | 1.21-2303-37-1/1 | Техническое обслуживание накладной штепсельной силовой розетки с винтовыми зажимами, заземляющим контактом, степень защиты IP20, IP21, IP22 - полугодовое | 10 шт. | 22.2 | [7 empty] | 1727.27 | 1727.27 | 246.75 | 246.75 | 0 | 0
Объем: 22,2=(204+18)/10
|  | ЗП |  |  | 111.15 |  | 1 | 1 | 2467.53
|  | МР |  |  | 6.3 |  | 1 | 1 | 139.86
|  | НР от ЗП | % | 70 |  |  |  |  | 1727.27
|  | СП от ЗП | % | 10 |  |  |  |  | 246.75
|  | ЗТР | чел-ч | 0.18 |  |  | 1 |  |  | 3.996
[8 empty] | 4581.41 |  | 206.37 | 4581.41
Итого по разделу: Электрооборудование | [7 empty] | 384621.28
Итого по локальной смете: Инженерные сети МФЦ - 20 павильон | [7 empty] | 964624.32
Итого по смете: МФЦ - 20 павильон_на 4 мес. (10%) испр. | [7 empty] | 964624.32
|  | Итого по смете | [5 empty] | 964624.32
|  | НДС 22% | [5 empty] | 212217.35
|  | Всего с НДС | [5 empty] | 1176841.67
Составил
[должность,подпись(инициалы,фамилия)]
Проверил
[должность,подпись(инициалы,фамилия)]

## Акт КС-2 СН-2012 по гл. 1-
Smeta.RU (495) 974-1589 СН-2012 (© ОАО МЦЦС 'Мосстройцены', 2025)
Унифицированная форма № КС-2
Утверждена постановлением Госкомстата России
от 11.11.99. № 100
Код
[8 empty] | Форма по ОКУД | 0322005
Инвестор | [7 empty] | по ОКПО
организация, адрес, телефон, факс
Заказчик | [7 empty] | по ОКПО
организация, адрес, телефон, факс
Подрядчик | [7 empty] | по ОКПО
организация, адрес, телефон, факс
Стройка |  | МФЦ - 20 павильон_на 4 мес. (10%) испр.
наименование, адрес
Объект |  | МФЦ - 20 павильон_на 4 мес. (10%) испр.
наименование
Вид деятельности по ОКДП
[6 empty] | Договор подряда |  | номер
дата
Вид операции
[6 empty] | Номер документа | Дата составления | Отчетный период
[8 empty] | с | по
AKT
О ПРИЕМКЕ ВЫПОЛНЕННЫХ РАБОТ
Сметная (договорная) стоимость в соответствии с договором подряда (субподряда) | [6 empty] | 964.62 |  | тыс.руб
Составлен(а) в уровне текущих (прогнозных) цен на октябрь 2025 года
Номер |  | Шифр расценки и коды ресурсов | Наименование работ и затрат | Единица измерения | Кол-во единиц | Цена на ед. изм. руб. | Попра-вочные коэфф. | Коэфф. зимних удоро-жаний | Коэфф. пересчета | ВСЕГО затрат, руб. | Справочно
п/п | поз. по смете | [9 empty] | ЗТР, всего чел.-час
Ст-ть ед. с начислен.
1 | 2 | 3 | 4 | 5 | 6 | 7 | 8 | 9 | 10 | 11 | 12
Локальная смета: Инженерные сети МФЦ - 20 павильон
Раздел: Отопление и теплоснабжение
1 | 1 | 1.18-2303-6-2/1 | Техническое обслуживание тепловых завес вертикальных с водяным теплообменником для проемов до 6 м, высота завесы до 2 м | шт. | 8 | [7 empty] | 9321.54 | 9321.54 | 1331.65 | 1331.65 | 1.68 | 1.04
|  |  | ЗП |  |  | 1664.56 |  | 1 | 1 | 13316.48
|  |  | ЭМ |  |  | 8.21 |  | 1 | 1 | 65.68
|  |  | в т.ч. ЗПМ |  |  | 0.12 |  | 1 | 1 | 0.96
|  |  | МР |  |  | 2.52 |  | 1 | 1 | 20.16
|  |  | НР от ЗП | % | 70 |  |  |  |  | 9321.54
|  |  | СП от ЗП | % | 10 |  |  |  |  | 1331.65
|  |  | НР и СП от ЗПМ | % | 108 |  |  |  |  | 1.04
|  |  | ЗТР | чел-ч | 2.53 |  |  | 1 |  |  | 20.24
[9 empty] | 24056.55 |  | 3007.07 | 24056.55
2 | 2 | 1.21-2303-50-1/1 | Техническое обслуживание конвектора электрического настенного крепления, с механическим термостатом, мощность до 2,0 кВт // прим. наполный | шт. | 3 | [7 empty] | 181.55 | 181.55 | 25.94 | 25.94 | 0 | 0
|  |  | ЗП |  |  | 86.45 |  | 1 | 1 | 259.35
|  |  | ЭМ |  |  | 0.23 |  | 1 | 1 | 0.69
|  |  | МР |  |  | 2.2 |  | 1 | 1 | 6.6
|  |  | НР от ЗП | % | 70 |  |  |  |  | 181.55
|  |  | СП от ЗП | % | 10 |  |  |  |  | 25.94
|  |  | ЗТР | чел-ч | 0.14 |  |  | 1 |  |  | 0.42
[9 empty] | 474.13 |  | 158.04 | 474.13
3 | 3 | 1.17-2103-13-27/1 | Техническое обслуживание стальных панельных радиаторов - тип 33, высота 500 мм, длина до 1500 мм | шт. | 5 | [7 empty] | 1141.21 | 1141.21 | 163.03 | 163.03 | 0.26 | 0.16
Объем: 5=1+4
|  |  | ЗП |  |  | 326.06 |  | 1 | 1 | 1630.3
|  |  | ЭМ |  |  | 2.53 |  | 1 | 1 | 12.65
|  |  | в т.ч. ЗПМ |  |  | 0.03 |  | 1 | 1 | 0.15
|  |  | МР |  |  | 0.47 |  | 1 | 1 | 2.35
|  |  | НР от ЗП | % | 70 |  |  |  |  | 1141.21
|  |  | СП от ЗП | % | 10 |  |  |  |  | 163.03
|  |  | НР и СП от ЗПМ | % | 108 |  |  |  |  | 0.16
|  |  | ЗТР | чел-ч | 0.58 |  |  | 1 |  |  | 2.9
[9 empty] | 2949.7 |  | 589.94 | 2949.7
4 | 4 | 1.17-2103-13-27/1 | Техническое обслуживание стальных панельных радиаторов - тип 33, высота 500 мм, длина до 1500 мм // прим. высота 400 мм | шт. | 8 | [7 empty] | 1825.94 | 1825.94 | 260.85 | 260.85 | 0.42 | 0.26
|  |  | ЗП |  |  | 326.06 |  | 1 | 1 | 2608.48
|  |  | ЭМ |  |  | 2.53 |  | 1 | 1 | 20.24
|  |  | в т.ч. ЗПМ |  |  | 0.03 |  | 1 | 1 | 0.24
|  |  | МР |  |  | 0.47 |  | 1 | 1 | 3.76
|  |  | НР от ЗП | % | 70 |  |  |  |  | 1825.94
|  |  | СП от ЗП | % | 10 |  |  |  |  | 260.85
|  |  | НР и СП от ЗПМ | % | 108 |  |  |  |  | 0.26
|  |  | ЗТР | чел-ч | 0.58 |  |  | 1 |  |  | 4.64
[9 empty] | 4719.53 |  | 589.94 | 4719.53
5 | 5 | 1.17-2103-13-27/1 | Техническое обслуживание стальных панельных радиаторов - тип 33, высота 500 мм, длина до 1500 мм | шт. | 12 | [7 empty] | 2738.9 | 2738.9 | 391.27 | 391.27 | 0.63 | 0.39
Объем: 12=8+4
|  |  | ЗП |  |  | 326.06 |  | 1 | 1 | 3912.72
|  |  | ЭМ |  |  | 2.53 |  | 1 | 1 | 30.36
|  |  | в т.ч. ЗПМ |  |  | 0.03 |  | 1 | 1 | 0.36
|  |  | МР |  |  | 0.47 |  | 1 | 1 | 5.64
|  |  | НР от ЗП | % | 70 |  |  |  |  | 2738.9
|  |  | СП от ЗП | % | 10 |  |  |  |  | 391.27
|  |  | НР и СП от ЗПМ | % | 108 |  |  |  |  | 0.39
|  |  | ЗТР | чел-ч | 0.58 |  |  | 1 |  |  | 6.96
[9 empty] | 7079.28 |  | 589.94 | 7079.28
6 | 6 | 1.17-2103-13-27/1 | Техническое обслуживание стальных панельных радиаторов - тип 33, высота 500 мм, длина до 1500 мм // прим. высота 400 мм | шт. | 4 | [7 empty] | 912.97 | 912.97 | 130.42 | 130.42 | 0.21 | 0.13
Объем: 4=1+1+2
|  |  | ЗП |  |  | 326.06 |  | 1 | 1 | 1304.24
|  |  | ЭМ |  |  | 2.53 |  | 1 | 1 | 10.12
|  |  | в т.ч. ЗПМ |  |  | 0.03 |  | 1 | 1 | 0.12
|  |  | МР |  |  | 0.47 |  | 1 | 1 | 1.88
|  |  | НР от ЗП | % | 70 |  |  |  |  | 912.97
|  |  | СП от ЗП | % | 10 |  |  |  |  | 130.42
|  |  | НР и СП от ЗПМ | % | 108 |  |  |  |  | 0.13
|  |  | ЗТР | чел-ч | 0.58 |  |  | 1 |  |  | 2.32
[9 empty] | 2359.76 |  | 589.94 | 2359.76
7 | 7 | 1.17-2103-13-13/1 | Техническое обслуживание стальных панельных радиаторов - тип 33, высота 300 мм, длина до 1500 мм | шт. | 2 | [7 empty] | 393.51 | 393.51 | 56.22 | 56.22 | 0.11 | 0.06
|  |  | ЗП |  |  | 281.08 |  | 1 | 1 | 562.16
|  |  | ЭМ |  |  | 2.53 |  | 1 | 1 | 5.06
|  |  | в т.ч. ЗПМ |  |  | 0.03 |  | 1 | 1 | 0.06
|  |  | МР |  |  | 0.28 |  | 1 | 1 | 0.56
|  |  | НР от ЗП | % | 70 |  |  |  |  | 393.51
|  |  | СП от ЗП | % | 10 |  |  |  |  | 56.22
|  |  | НР и СП от ЗПМ | % | 108 |  |  |  |  | 0.06
|  |  | ЗТР | чел-ч | 0.5 |  |  | 1 |  |  | 1
[9 empty] | 1017.57 |  | 508.79 | 1017.57
8 | 8 | 1.17-2103-13-13/1 | Техническое обслуживание стальных панельных радиаторов - тип 33, высота 300 мм, длина до 1500 мм | шт. | 4 | [7 empty] | 787.02 | 787.02 | 112.43 | 112.43 | 0.21 | 0.13
|  |  | ЗП |  |  | 281.08 |  | 1 | 1 | 1124.32
|  |  | ЭМ |  |  | 2.53 |  | 1 | 1 | 10.12
|  |  | в т.ч. ЗПМ |  |  | 0.03 |  | 1 | 1 | 0.12
|  |  | МР |  |  | 0.28 |  | 1 | 1 | 1.12
|  |  | НР от ЗП | % | 70 |  |  |  |  | 787.02
|  |  | СП от ЗП | % | 10 |  |  |  |  | 112.43
|  |  | НР и СП от ЗПМ | % | 108 |  |  |  |  | 0.13
|  |  | ЗТР | чел-ч | 0.5 |  |  | 1 |  |  | 2
[9 empty] | 2035.14 |  | 508.79 | 2035.14
9 | 9 | 1.17-2103-13-13/1 | Техническое обслуживание стальных панельных радиаторов - тип 33, высота 300 мм, длина до 1500 мм | шт. | 22 | [7 empty] | 4328.63 | 4328.63 | 618.38 | 618.38 | 1.16 | 0.71
|  |  | ЗП |  |  | 281.08 |  | 1 | 1 | 6183.76
|  |  | ЭМ |  |  | 2.53 |  | 1 | 1 | 55.66
|  |  | в т.ч. ЗПМ |  |  | 0.03 |  | 1 | 1 | 0.66
|  |  | МР |  |  | 0.28 |  | 1 | 1 | 6.16
|  |  | НР от ЗП | % | 70 |  |  |  |  | 4328.63
|  |  | СП от ЗП | % | 10 |  |  |  |  | 618.38
|  |  | НР и СП от ЗПМ | % | 108 |  |  |  |  | 0.71
|  |  | ЗТР | чел-ч | 0.5 |  |  | 1 |  |  | 11
[9 empty] | 11193.3 |  | 508.79 | 11193.3
10 | 10 | 1.17-2103-13-13/1 | Техническое обслуживание стальных панельных радиаторов - тип 33, высота 300 мм, длина до 1500 мм // прим. высота 400 мм | шт. | 6 | [7 empty] | 1180.54 | 1180.54 | 168.65 | 168.65 | 0.32 | 0.19
|  |  | ЗП |  |  | 281.08 |  | 1 | 1 | 1686.48
|  |  | ЭМ |  |  | 2.53 |  | 1 | 1 | 15.18
|  |  | в т.ч. ЗПМ |  |  | 0.03 |  | 1 | 1 | 0.18
|  |  | МР |  |  | 0.28 |  | 1 | 1 | 1.68
|  |  | НР от ЗП | % | 70 |  |  |  |  | 1180.54
|  |  | СП от ЗП | % | 10 |  |  |  |  | 168.65
|  |  | НР и СП от ЗПМ | % | 108 |  |  |  |  | 0.19
|  |  | ЗТР | чел-ч | 0.5 |  |  | 1 |  |  | 3
[9 empty] | 3052.72 |  | 508.79 | 3052.72
11 | 11 | 1.17-2103-13-28/1 | Техническое обслуживание стальных панельных радиаторов - тип 33, высота 500 мм, длина до 3000 мм | шт. | 52 | [7 empty] | 18416.58 | 18416.58 | 2630.94 | 2630.94 | 6.37 | 3.93
|  |  | ЗП |  |  | 505.95 |  | 1 | 1 | 26309.4
|  |  | ЭМ |  |  | 5.06 |  | 1 | 1 | 263.12
|  |  | в т.ч. ЗПМ |  |  | 0.07 |  | 1 | 1 | 3.64
|  |  | МР |  |  | 0.94 |  | 1 | 1 | 48.88
|  |  | НР от ЗП | % | 70 |  |  |  |  | 18416.58
|  |  | СП от ЗП | % | 10 |  |  |  |  | 2630.94
|  |  | НР и СП от ЗПМ | % | 108 |  |  |  |  | 3.93
|  |  | ЗТР | чел-ч | 0.9 |  |  | 1 |  |  | 46.8
[9 empty] | 47672.85 |  | 916.79 | 47672.85
12 | 12 | 1.17-2103-17-1/1 | Техническое обслуживание автоматического воздухоотводчика | 10 шт. | 1.6 | [7 empty] | 1051.21 | 1051.21 | 150.17 | 150.17 | 0 | 0
Объем: 1,6=16/10
|  |  | ЗП |  |  | 938.58 |  | 1 | 1 | 1501.73
|  |  | МР |  |  | 0.63 |  | 1 | 1 | 1.01
|  |  | НР от ЗП | % | 70 |  |  |  |  | 1051.21
|  |  | СП от ЗП | % | 10 |  |  |  |  | 150.17
|  |  | ЗТР | чел-ч | 1.52 |  |  | 1 |  |  | 2.432
[9 empty] | 2704.12 |  | 1690.08 | 2704.12
13 | 13 | 1.15-2203-7-1/1 | Техническое обслуживание крана шарового латунного никелированного диаметром до 25 мм | 10 шт. | 2.9 | [7 empty] | 564.07 | 564.07 | 80.58 | 80.58 | 0 | 0
Объем: 2,9=(20+3+3+3)/10
|  |  | ЗП |  |  | 277.87 |  | 1 | 1 | 805.82
|  |  | НР от ЗП | % | 70 |  |  |  |  | 564.07
|  |  | СП от ЗП | % | 10 |  |  |  |  | 80.58
|  |  | ЗТР | чел-ч | 0.45 |  |  | 1 |  |  | 1.305
[9 empty] | 1450.47 |  | 500.16 | 1450.47
14 | 14 | 1.15-2203-7-2/1 | Техническое обслуживание крана шарового латунного никелированного диаметром до 50 мм | 10 шт. | 0.6 | [7 empty] | 158.2 | 158.2 | 22.6 | 22.6 | 0 | 0
Объем: 0,6=6/10
|  |  | ЗП |  |  | 376.67 |  | 1 | 1 | 226
|  |  | НР от ЗП | % | 70 |  |  |  |  | 158.2
|  |  | СП от ЗП | % | 10 |  |  |  |  | 22.6
|  |  | ЗТР | чел-ч | 0.61 |  |  | 1 |  |  | 0.366
[9 empty] | 406.8 |  | 678 | 406.8
15 | 15 | 1.15-2203-7-3/1 | Техническое обслуживание крана шарового латунного никелированного диаметром до 100 мм | 10 шт. | 2.2 | [7 empty] | 874.86 | 874.86 | 124.98 | 124.98 | 0 | 0
Объем: 2,2=(18+4)/10
|  |  | ЗП |  |  | 568.09 |  | 1 | 1 | 1249.8
|  |  | НР от ЗП | % | 70 |  |  |  |  | 874.86
|  |  | СП от ЗП | % | 10 |  |  |  |  | 124.98
|  |  | ЗТР | чел-ч | 0.92 |  |  | 1 |  |  | 2.024
[9 empty] | 2249.64 |  | 1022.56 | 2249.64
16 | 16 | 1.23-2103-41-1/1 | Техническое обслуживание регулирующего клапана // Клапан балансировочный | шт. | 5 | [7 empty] | 728 | 728 | 104 | 104 | 433.74 | 267.68
Объем: 5=2+1+1+1
|  |  | ЗП |  |  | 208 |  | 1 | 1 | 1040
|  |  | ЭМ |  |  | 78.18 |  | 1 | 1 | 390.9
|  |  | в т.ч. ЗПМ |  |  | 49.57 |  | 1 | 1 | 247.85
|  |  | НР от ЗП | % | 70 |  |  |  |  | 728
|  |  | СП от ЗП | % | 10 |  |  |  |  | 104
|  |  | НР и СП от ЗПМ | % | 108 |  |  |  |  | 267.68
|  |  | ЗТР | чел-ч | 0.37 |  |  | 1 |  |  | 1.85
[9 empty] | 2530.58 |  | 506.12 | 2530.58
Итого по разделу: Отопление и теплоснабжение | [8 empty] | 115952.14
Раздел: Водоснабжение и водоотведение
Подраздел: Хоз-питьевой водопровод В1
17 | 17 | 1.15-2203-7-2/1 | Техническое обслуживание крана шарового латунного никелированного диаметром до 50 мм | 10 шт. | 0.3 | [7 empty] | 79.1 | 79.1 | 11.3 | 11.3 | 0 | 0
Объем: 0,3=(1+2)/10
|  |  | ЗП |  |  | 376.67 |  | 1 | 1 | 113
|  |  | НР от ЗП | % | 70 |  |  |  |  | 79.1
|  |  | СП от ЗП | % | 10 |  |  |  |  | 11.3
|  |  | ЗТР | чел-ч | 0.61 |  |  | 1 |  |  | 0.183
[9 empty] | 203.4 |  | 678 | 203.4
18 | 18 | 1.15-2203-7-1/1 | Техническое обслуживание крана шарового латунного никелированного диаметром до 25 мм | 10 шт. | 4.9 | [7 empty] | 953.09 | 953.09 | 136.16 | 136.16 | 0 | 0
Объем: 4,9=(14+35)/10
|  |  | ЗП |  |  | 277.87 |  | 1 | 1 | 1361.56
|  |  | НР от ЗП | % | 70 |  |  |  |  | 953.09
|  |  | СП от ЗП | % | 10 |  |  |  |  | 136.16
|  |  | ЗТР | чел-ч | 0.45 |  |  | 1 |  |  | 2.205
[9 empty] | 2450.81 |  | 500.17 | 2450.81
Итого по подразделу: Хоз-питьевой водопровод В1 | [8 empty] | 2654.21
Подраздел: Водомерный узел
19 | 19 | 1.23-2103-39-1/1 | Техническое обслуживание счетчиков холодной и горячей воды условным диаметром 15-20 мм | шт. | 1 | [7 empty] | 661.12 | 661.12 | 94.45 | 94.45 | 0 | 0
|  |  | ЗП |  |  | 944.45 |  | 1 | 1 | 944.45
|  |  | МР |  |  | 0.11 |  | 1 | 1 | 0.11
|  |  | НР от ЗП | % | 70 |  |  |  |  | 661.12
|  |  | СП от ЗП | % | 10 |  |  |  |  | 94.45
|  |  | ЗТР | чел-ч | 1.68 |  |  | 1 |  |  | 1.68
[9 empty] | 1700.13 |  | 1700.13 | 1700.13
20 | 20 | 1.15-2203-4-1/1 | Техническое обслуживание фланцевых задвижек без электропривода диаметром 50 мм | шт. | 3 | [7 empty] | 212.5 | 212.5 | 30.36 | 30.36 | 0 | 0
|  |  | ЗП |  |  | 101.19 |  | 1 | 1 | 303.57
|  |  | МР |  |  | 72.56 |  | 1 | 1 | 217.68
|  |  | НР от ЗП | % | 70 |  |  |  |  | 212.5
|  |  | СП от ЗП | % | 10 |  |  |  |  | 30.36
|  |  | ЗТР | чел-ч | 0.18 |  |  | 1 |  |  | 0.54
[9 empty] | 764.11 |  | 254.7 | 764.11
21 | 21 | 1.23-2103-41-1/1 | Техническое обслуживание регулирующего клапана // Вентиль запорный муфтовый | шт. | 1 | [7 empty] | 145.6 | 145.6 | 20.8 | 20.8 | 86.75 | 53.54
|  |  | ЗП |  |  | 208 |  | 1 | 1 | 208
|  |  | ЭМ |  |  | 78.18 |  | 1 | 1 | 78.18
|  |  | в т.ч. ЗПМ |  |  | 49.57 |  | 1 | 1 | 49.57
|  |  | НР от ЗП | % | 70 |  |  |  |  | 145.6
|  |  | СП от ЗП | % | 10 |  |  |  |  | 20.8
|  |  | НР и СП от ЗПМ | % | 108 |  |  |  |  | 53.54
|  |  | ЗТР | чел-ч | 0.37 |  |  | 1 |  |  | 0.37
[9 empty] | 506.12 |  | 506.12 | 506.12
22 | 22 | 1.15-2203-9-1/1 | Техническое обслуживание клапанов обратных фланцевых диаметром 50 мм | шт. | 1 | [7 empty] | 55.09 | 55.09 | 7.87 | 7.87 | 0 | 0
|  |  | ЗП |  |  | 78.7 |  | 1 | 1 | 78.7
|  |  | МР |  |  | 0.31 |  | 1 | 1 | 0.31
|  |  | НР от ЗП | % | 70 |  |  |  |  | 55.09
|  |  | СП от ЗП | % | 10 |  |  |  |  | 7.87
|  |  | ЗТР | чел-ч | 0.14 |  |  | 1 |  |  | 0.14
[9 empty] | 141.97 |  | 141.97 | 141.97
23 | 23 | 1.15-2203-4-1/1 | Техническое обслуживание фланцевых задвижек без электропривода диаметром 50 мм | шт. | 2 | [7 empty] | 141.67 | 141.67 | 20.24 | 20.24 | 0 | 0
|  |  | ЗП |  |  | 101.19 |  | 1 | 1 | 202.38
|  |  | МР |  |  | 72.56 |  | 1 | 1 | 145.12
|  |  | НР от ЗП | % | 70 |  |  |  |  | 141.67
|  |  | СП от ЗП | % | 10 |  |  |  |  | 20.24
|  |  | ЗТР | чел-ч | 0.18 |  |  | 1 |  |  | 0.36
[9 empty] | 509.41 |  | 254.71 | 509.41
24 | 24 | 1.15-2203-9-1/1 | Техническое обслуживание клапанов обратных фланцевых диаметром 50 мм | шт. | 1 | [7 empty] | 55.09 | 55.09 | 7.87 | 7.87 | 0 | 0
|  |  | ЗП |  |  | 78.7 |  | 1 | 1 | 78.7
|  |  | МР |  |  | 0.31 |  | 1 | 1 | 0.31
|  |  | НР от ЗП | % | 70 |  |  |  |  | 55.09
|  |  | СП от ЗП | % | 10 |  |  |  |  | 7.87
|  |  | ЗТР | чел-ч | 0.14 |  |  | 1 |  |  | 0.14
[9 empty] | 141.97 |  | 141.97 | 141.97
Итого по подразделу: Водомерный узел | [8 empty] | 3763.71
Подраздел: Горячее водоснабжение Т3Т4
25 | 25 | 1.15-2203-7-1/1 | Техническое обслуживание крана шарового латунного никелированного диаметром до 25 мм | 10 шт. | 2.7 | [7 empty] | 525.18 | 525.18 | 75.03 | 75.03 | 0 | 0
Объем: 2,7=(17+10)/10
|  |  | ЗП |  |  | 277.87 |  | 1 | 1 | 750.25
|  |  | НР от ЗП | % | 70 |  |  |  |  | 525.18
|  |  | СП от ЗП | % | 10 |  |  |  |  | 75.03
|  |  | ЗТР | чел-ч | 0.45 |  |  | 1 |  |  | 1.215
[9 empty] | 1350.46 |  | 500.17 | 1350.46
26 | 26 | 1.15-2203-7-2/1 | Техническое обслуживание крана шарового латунного никелированного диаметром до 50 мм | 10 шт. | 0.2 | [7 empty] | 52.73 | 52.73 | 7.53 | 7.53 | 0 | 0
Объем: 0,2=(1+1)/10
|  |  | ЗП |  |  | 376.67 |  | 1 | 1 | 75.33
|  |  | НР от ЗП | % | 70 |  |  |  |  | 52.73
|  |  | СП от ЗП | % | 10 |  |  |  |  | 7.53
|  |  | ЗТР | чел-ч | 0.61 |  |  | 1 |  |  | 0.122
[9 empty] | 135.59 |  | 677.95 | 135.59
Итого по подразделу: Горячее водоснабжение Т3Т4 | [8 empty] | 1486.05
Подраздел: Система К1
27 | 27 | 1.15-2203-7-2/1 | Техническое обслуживание крана шарового латунного никелированного диаметром до 50 мм | 10 шт. | 0.6 | [7 empty] | 158.2 | 158.2 | 22.6 | 22.6 | 0 | 0
Объем: 0,6=6/10
|  |  | ЗП |  |  | 376.67 |  | 1 | 1 | 226
|  |  | НР от ЗП | % | 70 |  |  |  |  | 158.2
|  |  | СП от ЗП | % | 10 |  |  |  |  | 22.6
|  |  | ЗТР | чел-ч | 0.61 |  |  | 1 |  |  | 0.366
[9 empty] | 406.8 |  | 678 | 406.8
28 | 28 | 1.15-2203-9-1/1 | Техническое обслуживание клапанов обратных фланцевых диаметром 50 мм // прим. 1/4" | шт. | 6 | [7 empty] | 330.54 | 330.54 | 47.22 | 47.22 | 0 | 0
|  |  | ЗП |  |  | 78.7 |  | 1 | 1 | 472.2
|  |  | МР |  |  | 0.31 |  | 1 | 1 | 1.86
|  |  | НР от ЗП | % | 70 |  |  |  |  | 330.54
|  |  | СП от ЗП | % | 10 |  |  |  |  | 47.22
|  |  | ЗТР | чел-ч | 0.14 |  |  | 1 |  |  | 0.84
[9 empty] | 851.82 |  | 141.97 | 851.82
29 | 29 | 1.16-2203-1-1/1 | Прочистка сифонов | 100 шт. | 0.05 | [7 empty] | 1988.27 | 1988.27 | 284.04 | 284.04 | 0 | 0
Объем: 0,05=5/100
|  |  | ЗП |  |  | 14201.94 | )*4 | 1 | 1 | 2840.39
|  |  | МР |  |  | 243.57 | )*4 | 1 | 1 | 48.71
|  |  | НР от ЗП | % | 70 |  |  |  |  | 1988.27
|  |  | СП от ЗП | % | 10 |  |  |  |  | 284.04
|  |  | ЗТР | чел-ч | 28.02 |  | )*4 | 1 |  |  | 5.604
[9 empty] | 5161.41 |  | 103228.2 | 5161.41
Сантехническое оборудование
30 | 30 | 1.23-2103-41-1/1 | Техническое обслуживание регулирующего клапана // Смеситель для умывальников, Смеситель для душа | шт. | 35 | [7 empty] | 5096 | 5096 | 728 | 728 | 3036.16 | 1873.75
Объем: 35=33+1+1
|  |  | ЗП |  |  | 208 |  | 1 | 1 | 7280
|  |  | ЭМ |  |  | 78.18 |  | 1 | 1 | 2736.3
|  |  | в т.ч. ЗПМ |  |  | 49.57 |  | 1 | 1 | 1734.95
|  |  | НР от ЗП | % | 70 |  |  |  |  | 5096
|  |  | СП от ЗП | % | 10 |  |  |  |  | 728
|  |  | НР и СП от ЗПМ | % | 108 |  |  |  |  | 1873.75
|  |  | ЗТР | чел-ч | 0.37 |  |  | 1 |  |  | 12.95
[9 empty] | 17714.05 |  | 506.12 | 17714.05
31 | 31 | 1.16-3201-2-1/1 | Укрепление расшатавшихся санитарно-технических приборов - умывальники | 100 шт. | 0.34 | [7 empty] | 12598.63 | 12598.63 | 1799.8 | 1799.8 | 0.42 | 0.26
Объем: 0,34=(33+1)/100
|  |  | ЗП |  |  | 52935.41 |  | 1 | 1 | 17998.04
|  |  | ЭМ |  |  | 61.83 |  | 1 | 1 | 21.02
|  |  | в т.ч. ЗПМ |  |  | 0.7 |  | 1 | 1 | 0.24
|  |  | МР |  |  | 776.55 |  | 1 | 1 | 264.03
|  |  | НР от ЗП | % | 70 |  |  |  |  | 12598.63
|  |  | СП от ЗП | % | 10 |  |  |  |  | 1799.8
|  |  | НР и СП от ЗПМ | % | 108 |  |  |  |  | 0.26
|  |  | ЗТР | чел-ч | 104.44 |  |  | 1 |  |  | 35.5096
[9 empty] | 32681.78 |  | 96122.88 | 32681.78
32 | 32 | 1.16-3201-2-2/1 | Укрепление расшатавшихся санитарно-технических приборов - унитазы и биде | 100 шт. | 0.19 | [7 empty] | 10241.76 | 10241.76 | 1463.11 | 1463.11 | 0.23 | 0.14
Объем: 0,19=(18+1)/100
|  |  | ЗП |  |  | 77005.72 |  | 1 | 1 | 14631.09
|  |  | ЭМ |  |  | 61.83 |  | 1 | 1 | 11.75
|  |  | в т.ч. ЗПМ |  |  | 0.7 |  | 1 | 1 | 0.13
|  |  | МР |  |  | 776.55 |  | 1 | 1 | 147.54
|  |  | НР от ЗП | % | 70 |  |  |  |  | 10241.76
|  |  | СП от ЗП | % | 10 |  |  |  |  | 1463.11
|  |  | НР и СП от ЗПМ | % | 108 |  |  |  |  | 0.14
|  |  | ЗТР | чел-ч | 151.93 |  |  | 1 |  |  | 28.8667
[9 empty] | 26495.39 |  | 139449.42 | 26495.39
33 | 33 | 1.16-3201-2-3/1 | Укрепление расшатавшихся санитарно-технических приборов - писсуары | 100 шт. | 0.02 | [7 empty] | 798.15 | 798.15 | 114.02 | 114.02 | 0.02 | 0.01
Объем: 0,02=2/100
|  |  | ЗП |  |  | 57010.49 |  | 1 | 1 | 1140.21
|  |  | ЭМ |  |  | 61.83 |  | 1 | 1 | 1.24
|  |  | в т.ч. ЗПМ |  |  | 0.7 |  | 1 | 1 | 0.01
|  |  | МР |  |  | 776.55 |  | 1 | 1 | 15.53
|  |  | НР от ЗП | % | 70 |  |  |  |  | 798.15
|  |  | СП от ЗП | % | 10 |  |  |  |  | 114.02
|  |  | НР и СП от ЗПМ | % | 108 |  |  |  |  | 0.01
|  |  | ЗТР | чел-ч | 112.48 |  |  | 1 |  |  | 2.2496
[9 empty] | 2069.16 |  | 103458 | 2069.16
34 | 34 | 1.16-2203-1-1/1 | Прочистка сифонов умывальников и моек | 100 шт. | 0.34 | [7 empty] | 13520.25 | 13520.25 | 1931.46 | 1931.46 | 0 | 0
Объем: 0,34=(33+1)/100
|  |  | ЗП |  |  | 14201.94 | )*4 | 1 | 1 | 19314.64
|  |  | МР |  |  | 243.57 | )*4 | 1 | 1 | 331.26
|  |  | НР от ЗП | % | 70 |  |  |  |  | 13520.25
|  |  | СП от ЗП | % | 10 |  |  |  |  | 1931.46
|  |  | ЗТР | чел-ч | 28.02 |  | )*4 | 1 |  |  | 38.1072
[9 empty] | 35097.61 |  | 103228.26 | 35097.61
35 | 35 | 1.23-2103-41-1/1 | Техническое обслуживание регулирующего клапана // Смеситель для раковин, Смеситель для душа | шт. | 24 | [7 empty] | 3494.4 | 3494.4 | 499.2 | 499.2 | 2081.94 | 1284.85
Объем: 24=22+2
|  |  | ЗП |  |  | 208 |  | 1 | 1 | 4992
|  |  | ЭМ |  |  | 78.18 |  | 1 | 1 | 1876.32
|  |  | в т.ч. ЗПМ |  |  | 49.57 |  | 1 | 1 | 1189.68
|  |  | НР от ЗП | % | 70 |  |  |  |  | 3494.4
|  |  | СП от ЗП | % | 10 |  |  |  |  | 499.2
|  |  | НР и СП от ЗПМ | % | 108 |  |  |  |  | 1284.85
|  |  | ЗТР | чел-ч | 0.37 |  |  | 1 |  |  | 8.88
[9 empty] | 12146.77 |  | 506.12 | 12146.77
36 | 36 | 1.16-2303-3-1/1 | Техническое обслуживание компактной канализационной насосной установки | шт. | 4 | [7 empty] | 5671.01 | 5671.01 | 810.14 | 810.14 | 0 | 0
Объем: 4=3+1
|  |  | ЗП |  |  | 506.34 | *4 | 1 | 1 | 8101.44
|  |  | НР от ЗП | % | 70 |  |  |  |  | 5671.01
|  |  | СП от ЗП | % | 10 |  |  |  |  | 810.14
|  |  | ЗТР | чел-ч | 0.82 |  | *4 | 1 |  |  | 13.12
[9 empty] | 14582.59 |  | 3645.65 | 14582.59
37 | 37 | 1.16-2303-2-1/1 | Техническое обслуживание насоса для сточных вод переносного с полуоткрытым рабочим колесом Грундфос EF | шт. | 2 | [7 empty] | 4645.02 | 4645.02 | 663.57 | 663.57 | 0 | 0
|  |  | ЗП |  |  | 3317.87 |  | 1 | 1 | 6635.74
|  |  | МР |  |  | 131.15 |  | 1 | 1 | 262.3
|  |  | НР от ЗП | % | 70 |  |  |  |  | 4645.02
|  |  | СП от ЗП | % | 10 |  |  |  |  | 663.57
|  |  | ЗТР | чел-ч | 5 |  |  | 1 |  |  | 10
[9 empty] | 12206.63 |  | 6103.32 | 12206.63
Итого по подразделу: Система К1 | [8 empty] | 159414.01
Итого по разделу: Водоснабжение и водоотведение | [8 empty] | 167317.98
Раздел: Вентиляция и кондиционирование
Подраздел: Общеобменная вентиляция
38 | 38 | 1.18-2403-21-6/1 | Техническое обслуживание приточных установок производительностью до 20000 м3/ч - ежеквартальное | установка | 2 | [7 empty] | 9364.35 | 9364.35 | 1337.76 | 1337.76 | 0.49 | 0.3
|  |  | ЗП |  |  | 3344.41 | *2 | 1 | 1 | 13377.64
|  |  | ЭМ |  |  | 5.36 | *2 | 1 | 1 | 21.44
|  |  | в т.ч. ЗПМ |  |  | 0.07 | *2 | 1 | 1 | 0.28
|  |  | МР |  |  | 32.12 | *2 | 1 | 1 | 128.48
|  |  | НР от ЗП | % | 70 |  |  |  |  | 9364.35
|  |  | СП от ЗП | % | 10 |  |  |  |  | 1337.76
|  |  | НР и СП от ЗПМ | % | 108 |  |  |  |  | 0.3
|  |  | ЗТР | чел-ч | 5.04 |  | *2 | 1 |  |  | 20.16
[9 empty] | 24229.97 |  | 12114.99 | 24229.97
39 | 39 | 1.18-2403-20-4/1 | Техническое обслуживание вытяжных установок производительностью до 20000 м3/ч - ежеквартальное | установка | 2 | [7 empty] | 5165.27 | 5165.27 | 737.9 | 737.9 | 0 | 0
|  |  | ЗП |  |  | 1844.74 | )*2 | 1 | 1 | 7378.96
|  |  | МР |  |  | 0.13 | )*2 | 1 | 1 | 0.52
|  |  | НР от ЗП | % | 70 |  |  |  |  | 5165.27
|  |  | СП от ЗП | % | 10 |  |  |  |  | 737.9
|  |  | ЗТР | чел-ч | 2.78 |  | )*2 | 1 |  |  | 11.12
[9 empty] | 13282.65 |  | 6641.33 | 13282.65
40 | 40 | 1.18-2403-21-5/1 | Техническое обслуживание приточных установок производительностью до 10000 м3/ч - ежеквартальное | установка | 1 | [7 empty] | 3511.65 | 3511.65 | 501.66 | 501.66 | 0.14 | 0.09
|  |  | ЗП |  |  | 2508.32 | )*2 | 1 | 1 | 5016.64
|  |  | ЭМ |  |  | 2.98 | )*2 | 1 | 1 | 5.96
|  |  | в т.ч. ЗПМ |  |  | 0.04 | )*2 | 1 | 1 | 0.08
|  |  | МР |  |  | 17.95 | )*2 | 1 | 1 | 35.9
|  |  | НР от ЗП | % | 70 |  |  |  |  | 3511.65
|  |  | СП от ЗП | % | 10 |  |  |  |  | 501.66
|  |  | НР и СП от ЗПМ | % | 108 |  |  |  |  | 0.09
|  |  | ЗТР | чел-ч | 3.78 |  | )*2 | 1 |  |  | 7.56
[9 empty] | 9071.9 |  | 9071.9 | 9071.9
41 | 41 | 1.18-2403-20-4/1 | Техническое обслуживание вытяжных установок производительностью до 20000 м3/ч - ежеквартальное | установка | 1 | [7 empty] | 2582.64 | 2582.64 | 368.95 | 368.95 | 0 | 0
|  |  | ЗП |  |  | 1844.74 | )*2 | 1 | 1 | 3689.48
|  |  | МР |  |  | 0.13 | )*2 | 1 | 1 | 0.26
|  |  | НР от ЗП | % | 70 |  |  |  |  | 2582.64
|  |  | СП от ЗП | % | 10 |  |  |  |  | 368.95
|  |  | ЗТР | чел-ч | 2.78 |  | )*2 | 1 |  |  | 5.56
[9 empty] | 6641.33 |  | 6641.33 | 6641.33
42 | 42 | 1.18-2403-21-4/1 | Техническое обслуживание приточных установок производительностью до 5000 м3/ч - ежеквартальное | установка | 1 | [7 empty] | 2917.08 | 2917.08 | 416.73 | 416.73 | 0.07 | 0.04
|  |  | ЗП |  |  | 2083.63 | *2 | 1 | 1 | 4167.26
|  |  | ЭМ |  |  | 1.79 | *2 | 1 | 1 | 3.58
|  |  | в т.ч. ЗПМ |  |  | 0.02 | *2 | 1 | 1 | 0.04
|  |  | МР |  |  | 10.08 | *2 | 1 | 1 | 20.16
|  |  | НР от ЗП | % | 70 |  |  |  |  | 2917.08
|  |  | СП от ЗП | % | 10 |  |  |  |  | 416.73
|  |  | НР и СП от ЗПМ | % | 108 |  |  |  |  | 0.04
|  |  | ЗТР | чел-ч | 3.14 |  | *2 | 1 |  |  | 6.28
[9 empty] | 7524.85 |  | 7524.85 | 7524.85
43 | 43 | 1.18-2403-20-3/1 | Техническое обслуживание вытяжных установок производительностью до 5000 м3/ч - ежеквартальное | установка | 1 | [7 empty] | 2211.03 | 2211.03 | 315.86 | 315.86 | 0 | 0
|  |  | ЗП |  |  | 1579.31 | )*2 | 1 | 1 | 3158.62
|  |  | МР |  |  | 0.03 | )*2 | 1 | 1 | 0.06
|  |  | НР от ЗП | % | 70 |  |  |  |  | 2211.03
|  |  | СП от ЗП | % | 10 |  |  |  |  | 315.86
|  |  | ЗТР | чел-ч | 2.38 |  | )*2 | 1 |  |  | 4.76
[9 empty] | 5685.57 |  | 5685.57 | 5685.57
44 | 44 | 1.18-2403-21-4/1 | Техническое обслуживание приточных установок производительностью до 5000 м3/ч - ежеквартальное | установка | 1 | [7 empty] | 2917.08 | 2917.08 | 416.73 | 416.73 | 0.07 | 0.04
|  |  | ЗП |  |  | 2083.63 | *2 | 1 | 1 | 4167.26
|  |  | ЭМ |  |  | 1.79 | *2 | 1 | 1 | 3.58
|  |  | в т.ч. ЗПМ |  |  | 0.02 | *2 | 1 | 1 | 0.04
|  |  | МР |  |  | 10.08 | *2 | 1 | 1 | 20.16
|  |  | НР от ЗП | % | 70 |  |  |  |  | 2917.08
|  |  | СП от ЗП | % | 10 |  |  |  |  | 416.73
|  |  | НР и СП от ЗПМ | % | 108 |  |  |  |  | 0.04
|  |  | ЗТР | чел-ч | 3.14 |  | *2 | 1 |  |  | 6.28
[9 empty] | 7524.85 |  | 7524.85 | 7524.85
45 | 45 | 1.18-2403-20-3/1 | Техническое обслуживание вытяжных установок производительностью до 5000 м3/ч - ежеквартальное | установка | 1 | [7 empty] | 2211.03 | 2211.03 | 315.86 | 315.86 | 0 | 0
|  |  | ЗП |  |  | 1579.31 | )*2 | 1 | 1 | 3158.62
|  |  | МР |  |  | 0.03 | )*2 | 1 | 1 | 0.06
|  |  | НР от ЗП | % | 70 |  |  |  |  | 2211.03
|  |  | СП от ЗП | % | 10 |  |  |  |  | 315.86
|  |  | ЗТР | чел-ч | 2.38 |  | )*2 | 1 |  |  | 4.76
[9 empty] | 5685.57 |  | 5685.57 | 5685.57
46 | 46 | 1.18-2403-21-4/1 | Техническое обслуживание приточных установок производительностью до 5000 м3/ч - ежеквартальное | установка | 2 | [7 empty] | 5834.16 | 5834.16 | 833.45 | 833.45 | 0.14 | 0.09
|  |  | ЗП |  |  | 2083.63 | *2 | 1 | 1 | 8334.52
|  |  | ЭМ |  |  | 1.79 | *2 | 1 | 1 | 7.16
|  |  | в т.ч. ЗПМ |  |  | 0.02 | *2 | 1 | 1 | 0.08
|  |  | МР |  |  | 10.08 | *2 | 1 | 1 | 40.32
|  |  | НР от ЗП | % | 70 |  |  |  |  | 5834.16
|  |  | СП от ЗП | % | 10 |  |  |  |  | 833.45
|  |  | НР и СП от ЗПМ | % | 108 |  |  |  |  | 0.09
|  |  | ЗТР | чел-ч | 3.14 |  | *2 | 1 |  |  | 12.56
[9 empty] | 15049.7 |  | 7524.85 | 15049.7
47 | 47 | 1.18-2403-21-4/1 | Техническое обслуживание приточных установок производительностью до 5000 м3/ч - ежеквартальное | установка | 1 | [7 empty] | 2917.08 | 2917.08 | 416.73 | 416.73 | 0.07 | 0.04
|  |  | ЗП |  |  | 2083.63 | *2 | 1 | 1 | 4167.26
|  |  | ЭМ |  |  | 1.79 | *2 | 1 | 1 | 3.58
|  |  | в т.ч. ЗПМ |  |  | 0.02 | *2 | 1 | 1 | 0.04
|  |  | МР |  |  | 10.08 | *2 | 1 | 1 | 20.16
|  |  | НР от ЗП | % | 70 |  |  |  |  | 2917.08
|  |  | СП от ЗП | % | 10 |  |  |  |  | 416.73
|  |  | НР и СП от ЗПМ | % | 108 |  |  |  |  | 0.04
|  |  | ЗТР | чел-ч | 3.14 |  | *2 | 1 |  |  | 6.28
[9 empty] | 7524.85 |  | 7524.85 | 7524.85
48 | 48 | 1.18-2403-20-3/1 | Техническое обслуживание вытяжных установок производительностью до 5000 м3/ч - ежеквартальное | установка | 1 | [7 empty] | 2211.03 | 2211.03 | 315.86 | 315.86 | 0 | 0
|  |  | ЗП |  |  | 1579.31 | )*2 | 1 | 1 | 3158.62
|  |  | МР |  |  | 0.03 | )*2 | 1 | 1 | 0.06
|  |  | НР от ЗП | % | 70 |  |  |  |  | 2211.03
|  |  | СП от ЗП | % | 10 |  |  |  |  | 315.86
|  |  | ЗТР | чел-ч | 2.38 |  | )*2 | 1 |  |  | 4.76
[9 empty] | 5685.57 |  | 5685.57 | 5685.57
49 | 49 | 1.18-2403-20-3/1 | Техническое обслуживание вытяжных установок производительностью до 5000 м3/ч - ежеквартальное | установка | 2 | [7 empty] | 4422.07 | 4422.07 | 631.72 | 631.72 | 0 | 0
|  |  | ЗП |  |  | 1579.31 | )*2 | 1 | 1 | 6317.24
|  |  | МР |  |  | 0.03 | )*2 | 1 | 1 | 0.12
|  |  | НР от ЗП | % | 70 |  |  |  |  | 4422.07
|  |  | СП от ЗП | % | 10 |  |  |  |  | 631.72
|  |  | ЗТР | чел-ч | 2.38 |  | )*2 | 1 |  |  | 9.52
[9 empty] | 11371.15 |  | 5685.58 | 11371.15
50 | 50 | 1.18-2403-20-3/1 | Техническое обслуживание вытяжных установок производительностью до 5000 м3/ч - ежеквартальное | установка | 1 | [7 empty] | 2211.03 | 2211.03 | 315.86 | 315.86 | 0 | 0
|  |  | ЗП |  |  | 1579.31 | )*2 | 1 | 1 | 3158.62
|  |  | МР |  |  | 0.03 | )*2 | 1 | 1 | 0.06
|  |  | НР от ЗП | % | 70 |  |  |  |  | 2211.03
|  |  | СП от ЗП | % | 10 |  |  |  |  | 315.86
|  |  | ЗТР | чел-ч | 2.38 |  | )*2 | 1 |  |  | 4.76
[9 empty] | 5685.57 |  | 5685.57 | 5685.57
51 | 51 | 1.18-2403-20-3/1 | Техническое обслуживание вытяжных установок производительностью до 5000 м3/ч - ежеквартальное | установка | 1 | [7 empty] | 2211.03 | 2211.03 | 315.86 | 315.86 | 0 | 0
|  |  | ЗП |  |  | 1579.31 | )*2 | 1 | 1 | 3158.62
|  |  | МР |  |  | 0.03 | )*2 | 1 | 1 | 0.06
|  |  | НР от ЗП | % | 70 |  |  |  |  | 2211.03
|  |  | СП от ЗП | % | 10 |  |  |  |  | 315.86
|  |  | ЗТР | чел-ч | 2.38 |  | )*2 | 1 |  |  | 4.76
[9 empty] | 5685.57 |  | 5685.57 | 5685.57
52 | 52 | 1.18-2403-20-3/1 | Техническое обслуживание вытяжных установок производительностью до 5000 м3/ч - ежеквартальное | установка | 1 | [7 empty] | 2211.03 | 2211.03 | 315.86 | 315.86 | 0 | 0
|  |  | ЗП |  |  | 1579.31 | )*2 | 1 | 1 | 3158.62
|  |  | МР |  |  | 0.03 | )*2 | 1 | 1 | 0.06
|  |  | НР от ЗП | % | 70 |  |  |  |  | 2211.03
|  |  | СП от ЗП | % | 10 |  |  |  |  | 315.86
|  |  | ЗТР | чел-ч | 2.38 |  | )*2 | 1 |  |  | 4.76
[9 empty] | 5685.57 |  | 5685.57 | 5685.57
53 | 53 | 1.18-2403-20-4/1 | Техническое обслуживание вытяжных установок производительностью до 20000 м3/ч - ежеквартальное | установка | 4 | [7 empty] | 10330.54 | 10330.54 | 1475.79 | 1475.79 | 0 | 0
|  |  | ЗП |  |  | 1844.74 | )*2 | 1 | 1 | 14757.92
|  |  | МР |  |  | 0.13 | )*2 | 1 | 1 | 1.04
|  |  | НР от ЗП | % | 70 |  |  |  |  | 10330.54
|  |  | СП от ЗП | % | 10 |  |  |  |  | 1475.79
|  |  | ЗТР | чел-ч | 2.78 |  | )*2 | 1 |  |  | 22.24
[9 empty] | 26565.29 |  | 6641.32 | 26565.29
54 | 54 | 1.18-2303-17-2/1 | Техническое обслуживание вентилятора крышного дымоудаления номер 3,5 - 5,6 - полугодовое | шт. | 2 | [7 empty] | 2520.62 | 2520.62 | 360.09 | 360.09 | 0 | 0
|  |  | ЗП |  |  | 1800.44 |  | 1 | 1 | 3600.88
|  |  | ЭМ |  |  | 0.21 |  | 1 | 1 | 0.42
|  |  | МР |  |  | 3.76 |  | 1 | 1 | 7.52
|  |  | НР от ЗП | % | 70 |  |  |  |  | 2520.62
|  |  | СП от ЗП | % | 10 |  |  |  |  | 360.09
|  |  | ЗТР | чел-ч | 2.96 |  |  | 1 |  |  | 5.92
[9 empty] | 6489.53 |  | 3244.77 | 6489.53
55 | 55 | 1.18-2403-20-4/1 | Техническое обслуживание вытяжных установок производительностью до 20000 м3/ч - ежеквартальное | установка | 1 | [7 empty] | 2582.64 | 2582.64 | 368.95 | 368.95 | 0 | 0
|  |  | ЗП |  |  | 1844.74 | )*2 | 1 | 1 | 3689.48
|  |  | МР |  |  | 0.13 | )*2 | 1 | 1 | 0.26
|  |  | НР от ЗП | % | 70 |  |  |  |  | 2582.64
|  |  | СП от ЗП | % | 10 |  |  |  |  | 368.95
|  |  | ЗТР | чел-ч | 2.78 |  | )*2 | 1 |  |  | 5.56
[9 empty] | 6641.33 |  | 6641.33 | 6641.33
56 | 56 | 1.18-2303-17-2/1 | Техническое обслуживание вентилятора крышного дымоудаления номер 3,5 - 5,6 - полугодовое | шт. | 1 | [7 empty] | 1260.31 | 1260.31 | 180.04 | 180.04 | 0 | 0
|  |  | ЗП |  |  | 1800.44 |  | 1 | 1 | 1800.44
|  |  | ЭМ |  |  | 0.21 |  | 1 | 1 | 0.21
|  |  | МР |  |  | 3.76 |  | 1 | 1 | 3.76
|  |  | НР от ЗП | % | 70 |  |  |  |  | 1260.31
|  |  | СП от ЗП | % | 10 |  |  |  |  | 180.04
|  |  | ЗТР | чел-ч | 2.96 |  |  | 1 |  |  | 2.96
[9 empty] | 3244.76 |  | 3244.76 | 3244.76
57 | 57 | 1.18-2403-20-4/1 | Техническое обслуживание вытяжных установок производительностью до 20000 м3/ч - ежеквартальное | установка | 2 | [7 empty] | 5165.27 | 5165.27 | 737.9 | 737.9 | 0 | 0
|  |  | ЗП |  |  | 1844.74 | )*2 | 1 | 1 | 7378.96
|  |  | МР |  |  | 0.13 | )*2 | 1 | 1 | 0.52
|  |  | НР от ЗП | % | 70 |  |  |  |  | 5165.27
|  |  | СП от ЗП | % | 10 |  |  |  |  | 737.9
|  |  | ЗТР | чел-ч | 2.78 |  | )*2 | 1 |  |  | 11.12
[9 empty] | 13282.65 |  | 6641.33 | 13282.65
58 | 58 | 1.18-2303-17-2/1 | Техническое обслуживание вентилятора крышного дымоудаления номер 3,5 - 5,6 - полугодовое | шт. | 2 | [7 empty] | 2520.62 | 2520.62 | 360.09 | 360.09 | 0 | 0
|  |  | ЗП |  |  | 1800.44 |  | 1 | 1 | 3600.88
|  |  | ЭМ |  |  | 0.21 |  | 1 | 1 | 0.42
|  |  | МР |  |  | 3.76 |  | 1 | 1 | 7.52
|  |  | НР от ЗП | % | 70 |  |  |  |  | 2520.62
|  |  | СП от ЗП | % | 10 |  |  |  |  | 360.09
|  |  | ЗТР | чел-ч | 2.96 |  |  | 1 |  |  | 5.92
[9 empty] | 6489.53 |  | 3244.77 | 6489.53
59 | 59 | 1.18-2403-20-4/1 | Техническое обслуживание вытяжных установок производительностью до 20000 м3/ч - ежеквартальное | установка | 2 | [7 empty] | 5165.27 | 5165.27 | 737.9 | 737.9 | 0 | 0
|  |  | ЗП |  |  | 1844.74 | )*2 | 1 | 1 | 7378.96
|  |  | МР |  |  | 0.13 | )*2 | 1 | 1 | 0.52
|  |  | НР от ЗП | % | 70 |  |  |  |  | 5165.27
|  |  | СП от ЗП | % | 10 |  |  |  |  | 737.9
|  |  | ЗТР | чел-ч | 2.78 |  | )*2 | 1 |  |  | 11.12
[9 empty] | 13282.65 |  | 6641.33 | 13282.65
60 | 60 | 1.18-2303-17-2/1 | Техническое обслуживание вентилятора крышного дымоудаления номер 3,5 - 5,6 - полугодовое | шт. | 2 | [7 empty] | 2520.62 | 2520.62 | 360.09 | 360.09 | 0 | 0
|  |  | ЗП |  |  | 1800.44 |  | 1 | 1 | 3600.88
|  |  | ЭМ |  |  | 0.21 |  | 1 | 1 | 0.42
|  |  | МР |  |  | 3.76 |  | 1 | 1 | 7.52
|  |  | НР от ЗП | % | 70 |  |  |  |  | 2520.62
|  |  | СП от ЗП | % | 10 |  |  |  |  | 360.09
|  |  | ЗТР | чел-ч | 2.96 |  |  | 1 |  |  | 5.92
[9 empty] | 6489.53 |  | 3244.77 | 6489.53
61 | 61 | 1.18-2203-3-8/1 | Техническое обслуживание клапанов воздушных регулирующих с ручным приводом диаметром/периметром более 1000/3200 мм | шт. | 9 | [7 empty] | 2620.8 | 2620.8 | 374.4 | 374.4 | 520.54 | 321.25
Объем: 9=2+7
|  |  | ЗП |  |  | 416 |  | 1 | 1 | 3744
|  |  | ЭМ |  |  | 52.12 |  | 1 | 1 | 469.08
|  |  | в т.ч. ЗПМ |  |  | 33.05 |  | 1 | 1 | 297.45
|  |  | МР |  |  | 1.57 |  | 1 | 1 | 14.13
|  |  | НР от ЗП | % | 70 |  |  |  |  | 2620.8
|  |  | СП от ЗП | % | 10 |  |  |  |  | 374.4
|  |  | НР и СП от ЗПМ | % | 108 |  |  |  |  | 321.25
|  |  | ЗТР | чел-ч | 0.74 |  |  | 1 |  |  | 6.66
[9 empty] | 7543.66 |  | 838.18 | 7543.66
62 | 62 | 1.18-2203-3-7/1 | Техническое обслуживание клапанов воздушных регулирующих с ручным приводом диаметром/периметром до 1000/3200 мм | шт. | 12 | [7 empty] | 1711.67 | 1711.67 | 244.52 | 244.52 | 694.05 | 428.33
Объем: 12=6+6
|  |  | ЗП |  |  | 203.77 |  | 1 | 1 | 2445.24
|  |  | ЭМ |  |  | 52.12 |  | 1 | 1 | 625.44
|  |  | в т.ч. ЗПМ |  |  | 33.05 |  | 1 | 1 | 396.6
|  |  | МР |  |  | 0.79 |  | 1 | 1 | 9.48
|  |  | НР от ЗП | % | 70 |  |  |  |  | 1711.67
|  |  | СП от ЗП | % | 10 |  |  |  |  | 244.52
|  |  | НР и СП от ЗПМ | % | 108 |  |  |  |  | 428.33
|  |  | ЗТР | чел-ч | 0.33 |  |  | 1 |  |  | 3.96
[9 empty] | 5464.68 |  | 455.39 | 5464.68
Итого по подразделу: Общеобменная вентиляция | [8 empty] | 231828.28
Подраздел: Кондиционирование
63 | 63 | 1.18-2403-18-4/1 | Техническое обслуживание наружных блоков сплит систем мощностью свыше 10 кВт - полугодовое | 1 блок | 2 | [7 empty] | 2768.43 | 2768.43 | 395.49 | 395.49 | 0.39 | 0.24
|  |  | ЗП |  |  | 1977.45 |  | 1 | 1 | 3954.9
|  |  | ЭМ |  |  | 6.99 |  | 1 | 1 | 13.98
|  |  | в т.ч. ЗПМ |  |  | 0.11 |  | 1 | 1 | 0.22
|  |  | МР |  |  | 2.2 |  | 1 | 1 | 4.4
|  |  | НР от ЗП | % | 70 |  |  |  |  | 2768.43
|  |  | СП от ЗП | % | 10 |  |  |  |  | 395.49
|  |  | НР и СП от ЗПМ | % | 108 |  |  |  |  | 0.24
|  |  | ЗТР | чел-ч | 2.98 |  |  | 1 |  |  | 5.96
[9 empty] | 7137.44 |  | 3568.72 | 7137.44
64 | 64 | 1.18-2403-17-3/1 | Техническое обслуживание внутренних кассетных блоков сплит систем мощностью до 5 кВт - полугодовое | 1 блок | 36 | [7 empty] | 22407.59 | 22407.59 | 3201.08 | 3201.08 | 1.89 | 1.17
Объем: 36=14+10+2+6+4
|  |  | ЗП |  |  | 889.19 |  | 1 | 1 | 32010.84
|  |  | ЭМ |  |  | 1.85 |  | 1 | 1 | 66.6
|  |  | в т.ч. ЗПМ |  |  | 0.03 |  | 1 | 1 | 1.08
|  |  | МР |  |  | 2.22 |  | 1 | 1 | 79.92
|  |  | НР от ЗП | % | 70 |  |  |  |  | 22407.59
|  |  | СП от ЗП | % | 10 |  |  |  |  | 3201.08
|  |  | НР и СП от ЗПМ | % | 108 |  |  |  |  | 1.17
|  |  | ЗТР | чел-ч | 1.34 |  |  | 1 |  |  | 48.24
[9 empty] | 57767.2 |  | 1604.64 | 57767.2
Итого по подразделу: Кондиционирование | [8 empty] | 64904.64
Итого по разделу: Вентиляция и кондиционирование | [8 empty] | 296732.92
Раздел: Электрооборудование
65 | 65 | 1.21-2203-2-2/1 | Техническое обслуживание силового распределительного пункта с установочными автоматами, число групп 6 | шт. | 1 | [7 empty] | 5186.92 | 5186.92 | 740.99 | 740.99 | 0 | 0
|  |  | ЗП |  |  | 7409.88 |  | 1 | 1 | 7409.88
|  |  | МР |  |  | 102.76 |  | 1 | 1 | 102.76
|  |  | НР от ЗП | % | 70 |  |  |  |  | 5186.92
|  |  | СП от ЗП | % | 10 |  |  |  |  | 740.99
|  |  | ЗТР | чел-ч | 12 |  |  | 1 |  |  | 12
[9 empty] | 13440.55 |  | 13440.55 | 13440.55
66 | 66 | 1.21-2203-2-2/1 | Техническое обслуживание силового распределительного пункта с установочными автоматами, число групп 6 | шт. | 1 | [7 empty] | 5186.92 | 5186.92 | 740.99 | 740.99 | 0 | 0
|  |  | ЗП |  |  | 7409.88 |  | 1 | 1 | 7409.88
|  |  | МР |  |  | 102.76 |  | 1 | 1 | 102.76
|  |  | НР от ЗП | % | 70 |  |  |  |  | 5186.92
|  |  | СП от ЗП | % | 10 |  |  |  |  | 740.99
|  |  | ЗТР | чел-ч | 12 |  |  | 1 |  |  | 12
[9 empty] | 13440.55 |  | 13440.55 | 13440.55
67 | 67 | 1.21-2203-2-2/1 | Техническое обслуживание силового распределительного пункта с установочными автоматами, число групп 6 | шт. | 1 | [7 empty] | 5186.92 | 5186.92 | 740.99 | 740.99 | 0 | 0
|  |  | ЗП |  |  | 7409.88 |  | 1 | 1 | 7409.88
|  |  | МР |  |  | 102.76 |  | 1 | 1 | 102.76
|  |  | НР от ЗП | % | 70 |  |  |  |  | 5186.92
|  |  | СП от ЗП | % | 10 |  |  |  |  | 740.99
|  |  | ЗТР | чел-ч | 12 |  |  | 1 |  |  | 12
[9 empty] | 13440.55 |  | 13440.55 | 13440.55
68 | 68 | 1.21-2203-2-2/1 | Техническое обслуживание силового распределительного пункта с установочными автоматами, число групп 6 | шт. | 1 | [7 empty] | 5186.92 | 5186.92 | 740.99 | 740.99 | 0 | 0
|  |  | ЗП |  |  | 7409.88 |  | 1 | 1 | 7409.88
|  |  | МР |  |  | 102.76 |  | 1 | 1 | 102.76
|  |  | НР от ЗП | % | 70 |  |  |  |  | 5186.92
|  |  | СП от ЗП | % | 10 |  |  |  |  | 740.99
|  |  | ЗТР | чел-ч | 12 |  |  | 1 |  |  | 12
[9 empty] | 13440.55 |  | 13440.55 | 13440.55
69 | 69 | 1.21-2203-2-3/1 | Техническое обслуживание силового распределительного пункта с установочными автоматами, число групп 8 | шт. | 1 | [7 empty] | 6483.65 | 6483.65 | 926.24 | 926.24 | 0 | 0
|  |  | ЗП |  |  | 9262.35 |  | 1 | 1 | 9262.35
|  |  | МР |  |  | 128.45 |  | 1 | 1 | 128.45
|  |  | НР от ЗП | % | 70 |  |  |  |  | 6483.65
|  |  | СП от ЗП | % | 10 |  |  |  |  | 926.24
|  |  | ЗТР | чел-ч | 15 |  |  | 1 |  |  | 15
[9 empty] | 16800.69 |  | 16800.69 | 16800.69
70 | 70 | 1.21-2203-2-5/1 | Техническое обслуживание силового распределительного пункта с установочными автоматами, число групп 12 // прим. 11 групп | шт. | 1 | [7 empty] | 10373.83 | 10373.83 | 1481.98 | 1481.98 | 0 | 0
|  |  | ЗП |  |  | 14819.76 |  | 1 | 1 | 14819.76
|  |  | МР |  |  | 205.53 |  | 1 | 1 | 205.53
|  |  | НР от ЗП | % | 70 |  |  |  |  | 10373.83
|  |  | СП от ЗП | % | 10 |  |  |  |  | 1481.98
|  |  | ЗТР | чел-ч | 24 |  |  | 1 |  |  | 24
[9 empty] | 26881.1 |  | 26881.1 | 26881.1
71 | 71 | 1.21-2203-2-2/1 | Техническое обслуживание силового распределительного пункта с установочными автоматами, число групп 6 // прим. 5 групп | шт. | 1 | [7 empty] | 5186.92 | 5186.92 | 740.99 | 740.99 | 0 | 0
|  |  | ЗП |  |  | 7409.88 |  | 1 | 1 | 7409.88
|  |  | МР |  |  | 102.76 |  | 1 | 1 | 102.76
|  |  | НР от ЗП | % | 70 |  |  |  |  | 5186.92
|  |  | СП от ЗП | % | 10 |  |  |  |  | 740.99
|  |  | ЗТР | чел-ч | 12 |  |  | 1 |  |  | 12
[9 empty] | 13440.55 |  | 13440.55 | 13440.55
72 | 72 | 1.21-2203-2-2/1 | Техническое обслуживание силового распределительного пункта с установочными автоматами, число групп 6 | шт. | 1 | [7 empty] | 5186.92 | 5186.92 | 740.99 | 740.99 | 0 | 0
|  |  | ЗП |  |  | 7409.88 |  | 1 | 1 | 7409.88
|  |  | МР |  |  | 102.76 |  | 1 | 1 | 102.76
|  |  | НР от ЗП | % | 70 |  |  |  |  | 5186.92
|  |  | СП от ЗП | % | 10 |  |  |  |  | 740.99
|  |  | ЗТР | чел-ч | 12 |  |  | 1 |  |  | 12
[9 empty] | 13440.55 |  | 13440.55 | 13440.55
73 | 73 | 1.21-2303-28-1/1 | Техническое обслуживание автоматического выключателя до 160 А | шт. | 67 | [7 empty] | 9985.01 | 9985.01 | 1426.43 | 1426.43 | 0 | 0
Объем: 67=6+6+6+6+8+11+13+5+6
|  |  | ЗП |  |  | 212.9 |  | 1 | 1 | 14264.3
|  |  | МР |  |  | 4.53 |  | 1 | 1 | 303.51
|  |  | НР от ЗП | % | 70 |  |  |  |  | 9985.01
|  |  | СП от ЗП | % | 10 |  |  |  |  | 1426.43
|  |  | ЗТР | чел-ч | 0.3 |  |  | 1 |  |  | 20.1
[9 empty] | 25979.25 |  | 387.75 | 25979.25
74 | 74 | 1.20-2103-23-1/1 Поправка: СН-2012. Гл.1 Сб.20 п.3. 1 | Техническое обслуживание светильника светодиодного потолочного накладного со встроенным драйвером, размер 1200х200 мм, степень защиты IP20, IP50, потребляемая мощность 30 - 50 Вт - годовое Поправка: СН-2012. Гл.1 Сб.20 п.3. 1 Наименование: При работах, которые производятся на высоте свыше 2 м от пола от 2 до 8 м | шт. | 54 | [7 empty] | 3536.11 | 3536.11 | 505.16 | 505.16 | 0 | 0
Объем: 54=51+3
|  |  | ЗП |  |  | 89.95 | *1,04 | 1 | 1 | 5051.59
|  |  | МР |  |  | 1.57 |  | 1 | 1 | 84.78
|  |  | НР от ЗП | % | 70 |  |  |  |  | 3536.11
|  |  | СП от ЗП | % | 10 |  |  |  |  | 505.16
|  |  | ЗТР | чел-ч | 0.16 |  | *1,04 | 1 |  |  | 8.9856
[9 empty] | 9177.64 |  | 169.96 | 9177.64
75 | 75 | 1.20-2103-15-2/1 Поправка: СН-2012. Гл.1 Сб.20 п.3. 1 | Техническое обслуживание светильника светодиодного типа «Титан» аварийного освещения - полугодовое Поправка: СН-2012. Гл.1 Сб.20 п.3. 1 Наименование: При работах, которые производятся на высоте свыше 2 м от пола от 2 до 8 м | шт. | 67 | [7 empty] | 9871.29 | 9871.29 | 1410.18 | 1410.18 | 0 | 0
|  |  | ЗП |  |  | 202.38 | )*1,04 | 1 | 1 | 14101.84
|  |  | МР |  |  | 9.58 |  | 1 | 1 | 641.86
|  |  | НР от ЗП | % | 70 |  |  |  |  | 9871.29
|  |  | СП от ЗП | % | 10 |  |  |  |  | 1410.18
|  |  | ЗТР | чел-ч | 0.36 |  | )*1,04 | 1 |  |  | 25.0848
[9 empty] | 26025.17 |  | 388.44 | 26025.17
76 | 76 | 1.20-2103-23-1/1 Поправка: СН-2012. Гл.1 Сб.20 п.3. 1 | Техническое обслуживание светильника светодиодного потолочного накладного со встроенным драйвером, размер 1200х200 мм, степень защиты IP20, IP50, потребляемая мощность 30 - 50 Вт - годовое Поправка: СН-2012. Гл.1 Сб.20 п.3. 1 Наименование: При работах, которые производятся на высоте свыше 2 м от пола от 2 до 8 м | шт. | 235 | [7 empty] | 15388.65 | 15388.65 | 2198.38 | 2198.38 | 0 | 0
Объем: 235=2+10+30+113+62+18
|  |  | ЗП |  |  | 89.95 | *1,04 | 1 | 1 | 21983.78
|  |  | МР |  |  | 1.57 |  | 1 | 1 | 368.95
|  |  | НР от ЗП | % | 70 |  |  |  |  | 15388.65
|  |  | СП от ЗП | % | 10 |  |  |  |  | 2198.38
|  |  | ЗТР | чел-ч | 0.16 |  | *1,04 | 1 |  |  | 39.104
[9 empty] | 39939.76 |  | 169.96 | 39939.76
77 | 77 | 1.20-2103-17-1/1 Поправка: СН-2012. Гл.1 Сб.20 п.3. 1 | Техническое обслуживание прожектора светодиодного мощностью 100 Вт на высоте до 3 м, соединение проводов винтовым зажимом - годовое Поправка: СН-2012. Гл.1 Сб.20 п.3. 1 Наименование: При работах, которые производятся на высоте свыше 2 м от пола от 2 до 8 м | шт. | 204 | [7 empty] | 15027.93 | 15027.93 | 2146.85 | 2146.85 | 0 | 0
|  |  | ЗП |  |  | 101.19 | *1,04 | 1 | 1 | 21468.47
|  |  | МР |  |  | 0.94 |  | 1 | 1 | 191.76
|  |  | НР от ЗП | % | 70 |  |  |  |  | 15027.93
|  |  | СП от ЗП | % | 10 |  |  |  |  | 2146.85
|  |  | ЗТР | чел-ч | 0.18 |  | *1,04 | 1 |  |  | 38.1888
[9 empty] | 38835.01 |  | 190.37 | 38835.01
78 | 78 | 1.20-2103-23-1/1 Поправка: СН-2012. Гл.1 Сб.20 п.3. 1 | Техническое обслуживание светильника светодиодного потолочного накладного со встроенным драйвером, размер 1200х200 мм, степень защиты IP20, IP50, потребляемая мощность 30 - 50 Вт - годовое Поправка: СН-2012. Гл.1 Сб.20 п.3. 1 Наименование: При работах, которые производятся на высоте свыше 2 м от пола от 2 до 8 м | шт. | 122 | [7 empty] | 7989 | 7989 | 1141.29 | 1141.29 | 0 | 0
Объем: 122=52+44+26
|  |  | ЗП |  |  | 89.95 | *1,04 | 1 | 1 | 11412.86
|  |  | МР |  |  | 1.57 |  | 1 | 1 | 191.54
|  |  | НР от ЗП | % | 70 |  |  |  |  | 7989
|  |  | СП от ЗП | % | 10 |  |  |  |  | 1141.29
|  |  | ЗТР | чел-ч | 0.16 |  | *1,04 | 1 |  |  | 20.3008
[9 empty] | 20734.69 |  | 169.96 | 20734.69
79 | 79 | 1.20-2103-15-2/1 Поправка: СН-2012. Гл.1 Сб.20 п.3. 1 | Техническое обслуживание светильника светодиодного типа «Титан» аварийного освещения - полугодовое Поправка: СН-2012. Гл.1 Сб.20 п.3. 1 Наименование: При работах, которые производятся на высоте свыше 2 м от пола от 2 до 8 м | шт. | 2 | [7 empty] | 294.67 | 294.67 | 42.1 | 42.1 | 0 | 0
|  |  | ЗП |  |  | 202.38 | )*1,04 | 1 | 1 | 420.95
|  |  | МР |  |  | 9.58 |  | 1 | 1 | 19.16
|  |  | НР от ЗП | % | 70 |  |  |  |  | 294.67
|  |  | СП от ЗП | % | 10 |  |  |  |  | 42.1
|  |  | ЗТР | чел-ч | 0.36 |  | )*1,04 | 1 |  |  | 0.7488
[9 empty] | 776.88 |  | 388.44 | 776.88
80 | 80 | 1.20-2103-23-1/1 Поправка: СН-2012. Гл.1 Сб.20 п.3. 1 | Техническое обслуживание светильника светодиодного потолочного накладного со встроенным драйвером, размер 1200х200 мм, степень защиты IP20, IP50, потребляемая мощность 30 - 50 Вт - годовое Поправка: СН-2012. Гл.1 Сб.20 п.3. 1 Наименование: При работах, которые производятся на высоте свыше 2 м от пола от 2 до 8 м | шт. | 227 | [7 empty] | 14864.78 | 14864.78 | 2123.54 | 2123.54 | 0 | 0
Объем: 227=181+5+1+30+1+2+7
|  |  | ЗП |  |  | 89.95 | *1,04 | 1 | 1 | 21235.4
|  |  | МР |  |  | 1.57 |  | 1 | 1 | 356.39
|  |  | НР от ЗП | % | 70 |  |  |  |  | 14864.78
|  |  | СП от ЗП | % | 10 |  |  |  |  | 2123.54
|  |  | ЗТР | чел-ч | 0.16 |  | *1,04 | 1 |  |  | 37.7728
[9 empty] | 38580.11 |  | 169.96 | 38580.11
81 | 81 | 1.21-2203-17-1/1 | Техническое обслуживание ящика с понижающим трансформатором типа ЯТП | шт. | 5 | [7 empty] | 1027.6 | 1027.6 | 146.8 | 146.8 | 289.19 | 178.47
|  |  | ЗП |  |  | 293.6 |  | 1 | 1 | 1468
|  |  | ЭМ |  |  | 52.12 |  | 1 | 1 | 260.6
|  |  | в т.ч. ЗПМ |  |  | 33.05 |  | 1 | 1 | 165.25
|  |  | МР |  |  | 0.13 |  | 1 | 1 | 0.65
|  |  | НР от ЗП | % | 70 |  |  |  |  | 1027.6
|  |  | СП от ЗП | % | 10 |  |  |  |  | 146.8
|  |  | НР и СП от ЗПМ | % | 108 |  |  |  |  | 178.47
|  |  | ЗТР | чел-ч | 0.55 |  |  | 1 |  |  | 2.75
[9 empty] | 3082.12 |  | 616.42 | 3082.12
Кабельные изделия
82 | 82 | 1.21-2103-9-5/1 | Техническое обслуживание силовых сетей, проложенных по кирпичным и бетонным основаниям, провод сечением 3х10-16 мм2 // сеч. 4х10; 5х10 | 100 м | 0.037 | [7 empty] | 164.71 | 164.71 | 23.53 | 23.53 | 0 | 0
Объем: 0,037=(47+138)*0,2*0,1/100
|  |  | ЗП |  |  | 6359.54 |  | 1 | 1 | 235.3
|  |  | МР |  |  | 15.76 |  | 1 | 1 | 0.58
|  |  | НР от ЗП | % | 70 |  |  |  |  | 164.71
|  |  | СП от ЗП | % | 10 |  |  |  |  | 23.53
|  |  | ЗТР | чел-ч | 11.88 |  |  | 1 |  |  | 0.43956
[9 empty] | 424.12 |  | 11462.7 | 424.12
83 | 83 | 1.21-2103-9-2/1 | Техническое обслуживание силовых сетей, проложенных по кирпичным и бетонным основаниям, провод сечением 3х1,5-6 мм2 // сеч. 3х4; 3х2,5; 3х1,5 | 100 м | 0.6218 | [7 empty] | 2330.01 | 2330.01 | 332.86 | 332.86 | 0 | 0
Объем: 0,6218=(531+336+2242)*0,2*0,1/100
|  |  | ЗП |  |  | 5353.15 |  | 1 | 1 | 3328.59
|  |  | МР |  |  | 22.51 |  | 1 | 1 | 14
|  |  | НР от ЗП | % | 70 |  |  |  |  | 2330.01
|  |  | СП от ЗП | % | 10 |  |  |  |  | 332.86
|  |  | ЗТР | чел-ч | 10 |  |  | 1 |  |  | 6.218
[9 empty] | 6005.46 |  | 9658.19 | 6005.46
84 | 84 | 1.21-2103-9-1/1 | Техническое обслуживание силовых сетей, проложенных по кирпичным и бетонным основаниям, провод сечением 2х1,5-6 мм2 | 100 м | 0.151 | [7 empty] | 404 | 404 | 57.71 | 57.71 | 0 | 0
Объем: 0,151=755*0,2*0,1/100
|  |  | ЗП |  |  | 3822.15 |  | 1 | 1 | 577.14
|  |  | МР |  |  | 22.51 |  | 1 | 1 | 3.4
|  |  | НР от ЗП | % | 70 |  |  |  |  | 404
|  |  | СП от ЗП | % | 10 |  |  |  |  | 57.71
|  |  | ЗТР | чел-ч | 7.14 |  |  | 1 |  |  | 1.0781
[9 empty] | 1042.25 |  | 6902.32 | 1042.25
85 | 85 | 1.21-2103-9-5/1 | Техническое обслуживание силовых сетей, проложенных по кирпичным и бетонным основаниям, провод сечением 3х10-16 мм2 // сеч. 5х16 | 100 м | 0.292 | [7 empty] | 1299.89 | 1299.89 | 185.7 | 185.7 | 0 | 0
Объем: 0,292=1460*0,2*0,1/100
|  |  | ЗП |  |  | 6359.54 |  | 1 | 1 | 1856.99
|  |  | МР |  |  | 15.76 |  | 1 | 1 | 4.6
|  |  | НР от ЗП | % | 70 |  |  |  |  | 1299.89
|  |  | СП от ЗП | % | 10 |  |  |  |  | 185.7
|  |  | ЗТР | чел-ч | 11.88 |  |  | 1 |  |  | 3.469
[9 empty] | 3347.18 |  | 11462.95 | 3347.18
86 | 86 | 1.21-2103-9-3/1 | Техническое обслуживание силовых сетей, проложенных по кирпичным и бетонным основаниям, провод сечением 4х1,5-6 мм2 // сеч. 5х4 | 100 м | 0.1712 | [7 empty] | 719.79 | 719.79 | 102.83 | 102.83 | 0 | 0
Объем: 0,1712=856*0,2*0,1/100
|  |  | ЗП |  |  | 6006.24 |  | 1 | 1 | 1028.27
|  |  | МР |  |  | 14.63 |  | 1 | 1 | 2.5
|  |  | НР от ЗП | % | 70 |  |  |  |  | 719.79
|  |  | СП от ЗП | % | 10 |  |  |  |  | 102.83
|  |  | ЗТР | чел-ч | 11.22 |  |  | 1 |  |  | 1.9209
[9 empty] | 1853.39 |  | 10825.88 | 1853.39
87 | 87 | 1.21-2103-9-2/1 | Техническое обслуживание силовых сетей, проложенных по кирпичным и бетонным основаниям, провод сечением 3х1,5-6 мм2 // сеч. 3х2,5; 3х1,5 | 100 м | 0.6974 | [7 empty] | 2613.3 | 2613.3 | 373.33 | 373.33 | 0 | 0
Объем: 0,6974=(919+2568)*0,2*0,1/100
|  |  | ЗП |  |  | 5353.15 |  | 1 | 1 | 3733.29
|  |  | МР |  |  | 22.51 |  | 1 | 1 | 15.7
|  |  | НР от ЗП | % | 70 |  |  |  |  | 2613.3
|  |  | СП от ЗП | % | 10 |  |  |  |  | 373.33
|  |  | ЗТР | чел-ч | 10 |  |  | 1 |  |  | 6.974
[9 empty] | 6735.62 |  | 9658.19 | 6735.62
88 | 88 | 1.21-2103-9-1/1 | Техническое обслуживание силовых сетей, проложенных по кирпичным и бетонным основаниям, провод сечением 2х1,5-6 мм2 | 100 м | 0.2562 | [7 empty] | 685.46 | 685.46 | 97.92 | 97.92 | 0 | 0
Объем: 0,2562=1281*0,2*0,1/100
|  |  | ЗП |  |  | 3822.15 |  | 1 | 1 | 979.23
|  |  | МР |  |  | 22.51 |  | 1 | 1 | 5.77
|  |  | НР от ЗП | % | 70 |  |  |  |  | 685.46
|  |  | СП от ЗП | % | 10 |  |  |  |  | 97.92
|  |  | ЗТР | чел-ч | 7.14 |  |  | 1 |  |  | 1.8293
[9 empty] | 1768.38 |  | 6902.34 | 1768.38
Электроустановочные изделия
89 | 89 | 1.21-2303-28-1/1 | Техническое обслуживание автоматического выключателя до 160 А // Выключатель одноклавишный; Выключатель двухклавишный | шт. | 81 | [7 empty] | 12071.43 | 12071.43 | 1724.49 | 1724.49 | 0 | 0
Объем: 81=49+15+4+13
|  |  | ЗП |  |  | 212.9 |  | 1 | 1 | 17244.9
|  |  | МР |  |  | 4.53 |  | 1 | 1 | 366.93
|  |  | НР от ЗП | % | 70 |  |  |  |  | 12071.43
|  |  | СП от ЗП | % | 10 |  |  |  |  | 1724.49
|  |  | ЗТР | чел-ч | 0.3 |  |  | 1 |  |  | 24.3
[9 empty] | 31407.75 |  | 387.75 | 31407.75
90 | 90 | 1.21-2303-37-1/1 | Техническое обслуживание накладной штепсельной силовой розетки с винтовыми зажимами, заземляющим контактом, степень защиты IP20, IP21, IP22 - полугодовое | 10 шт. | 22.2 | [7 empty] | 1727.27 | 1727.27 | 246.75 | 246.75 | 0 | 0
Объем: 22,2=(204+18)/10
|  |  | ЗП |  |  | 111.15 |  | 1 | 1 | 2467.53
|  |  | МР |  |  | 6.3 |  | 1 | 1 | 139.86
|  |  | НР от ЗП | % | 70 |  |  |  |  | 1727.27
|  |  | СП от ЗП | % | 10 |  |  |  |  | 246.75
|  |  | ЗТР | чел-ч | 0.18 |  |  | 1 |  |  | 3.996
[9 empty] | 4581.41 |  | 206.37 | 4581.41
Итого по разделу: Электрооборудование | [8 empty] | 384621.28
Итого по локальной смете: Инженерные сети МФЦ - 20 павильон | [8 empty] | 964624.32
Итого по смете: МФЦ - 20 павильон_на 4 мес. (10%) испр. | [8 empty] | 964624.32
|  |  | Итого по смете | [5 empty] | 964624.32
|  |  | НДС 22% | [5 empty] | 212217.35
|  |  | Всего с НДС | [5 empty] | 1176841.67
Сдал
[должность,подпись(инициалы,фамилия)]
Принял
[должность,подпись(инициалы,фамилия)]

## Source
0 | Smeta.RU (495) 974-1589 |  | _PS_ |  | 0 | 0 | 0 | Smeta.RU |  | 1 | 48718 | 1045431799 | 11 | 12 | 0 | 1
1 | 730 | 0 | 691 | 0 | Новый объект_(Копия)_(Копия)_(Копия) | МФЦ - 20 павильон_на 4 мес. (10%) испр. |  | 0 |  | 0 | 0 | 2 |  | 0 | 0 | 0 | 108 |  | 1 |  | 0 | [31 empty] | 0 | [5 empty] | Сметные нормы списания | Коды ОКП для СН-2012 Выпуск № 5 (в ценах на 01.10.2025 г) | 1 | 1 | 0 | 0 | 1 | 0 | 6 | 2 | 1 | 1 | 1 | 0 | 1 | 1 | 0 | СН-2012 Выпуск № 5. (в ценах на 01.10.2025) глава_1-5, 7 | Типовой расчет для СН-2012 Выпуск №5 (в ценах на 01.10.2025 г) | СН-2012 Выпуск № 5. База данных "Сборник стоимостных нормативов" в текущих ценах по состоянию на 01.10.2025 года | СН-2012 Выпуск № 5. База данных "Сборник стоимостных нормативов" в текущих ценах по состоянию на 01.10.2025 года | СН-2012 Выпуск № 5. База данных "Сборник стоимостных нормативов" в текущих ценах по состоянию на 01.10.2025 года | СН-2012 Выпуск № 5. База данных "Сборник стоимостных нормативов" в текущих ценах по состоянию на 01.10.2025 года | Поправки для СН-2012 Выпуск № 5 в ценах на 01.10.2025 г от 02.10.2025 | 0 | 0 | 16777226 |  |  | 0 | [13 empty] | 0 | [29 empty] | 0
15 | 1
52 | 730 | 1 | 12 | 0 | Новый объект_(Копия)_(Копия)_(Копия) | МФЦ - 20 павильон_на 4 мес. (10%) испр. | [7 empty] | 539087.04 | 5600.07 | 7087.06 | 4090.08 | 526399.91 | 0 | 876.4255 | 0 | 0 | 368479.97 | 52640.02 | 0 | 0 | 0 | 0 | 0 | 0 | 0 | 0 | 0 | 0 | 0 | 0 | 0 | 0 | 0 | 0 | 0 | 0 | 964624.32 | 0 | 0 | 964624.32 | 5600.07 | 5600.07 | 0 | 5600.07 | 0 | 0 | 0 | 0 | 0 | 0 | 0 | 0 | 0 | 0 | 0 | 0 | 0 | 0 | 0 | 0 | 0 | 0 | 0 | 0 | 0 | 0 | 0 | 0 | 0 | 0 | 0 | 0 | 0 | 0 | 0 | 0 | 0 | 0 | 0 | 0 | 0 | 0 | 0 | 0 | 0 | 0 | 0 | 0 | 0 | 0 | 0 | 0 | 0 | 0 | 0 | 0 | 0 | 0 | 0 | 0 | 0 | 0 | 0 | 0 | 0 | 0 | 0 | 0 | 0 | 0 | 0 | 0 | 0 | 0 | 0 | 0 | 0 | 0 | 0 | 0 | 0 | 0 | 0 | 0 | 0 | 0 | 0 | 0 | 0 | 0 | 0 | 0 | 0 | 0 | 0 | 0 | 0 | 0 | 0 | 0 | 0 | 0 | 0 | 0 | 0 | 0 | 0 | 0 | 0 | 0 | 0 | 0 | 0 | 0 | 0 | 0 | 0 | 0 | 0 | 0 | 0 | 0 | 0 | 0 | 0 | 0 | 0 | 0 | 0 | 0 | 0 | 0 | 0 | 0 | 0 | 0 | 0 | 0 | 0 | 0 | 0 | 0 | 0 | 0 | 0 | 0 | 0 | 0 | 0 | 0 | 0 | 0 | 0 | 0 | 0 | 0 | 0 | 0 | 0
3 | 1 |  | 661 |  | Новая локальная смета | Инженерные сети МФЦ - 20 павильон |  | 0 |  | -1 | Новая локальная смета | [6 empty] | 0 |  |  | 0 | [53 empty] | 0 | [7 empty] | 0 | 0
52 | 1 | 3 | 20 | 0 | Новая локальная смета | Инженерные сети МФЦ - 20 павильон | [7 empty] | 539087.04 | 5600.07 | 7087.06 | 4090.08 | 526399.91 | 0 | 876.4255 | 0 | 0 | 368479.97 | 52640.02 | 0 | 0 | 0 | 0 | 0 | 0 | 0 | 0 | 0 | 0 | 0 | 0 | 0 | 0 | 0 | 0 | 0 | 0 | 964624.32 | 0 | 0 | 964624.32 | 5600.07 | 5600.07 | 0 | 5600.07 | 0 | 0 | 0 | 0 | 0 | 0 | 0 | 0 | 0 | 0 | 0 | 0 | 0 | 0 | 0 | 0 | 0 | 0 | 0 | 0 | 0 | 0 | 0 | 0 | 0 | 0 | 0 | 0 | 0 | 0 | 0 | 0 | 0 | 0 | 0 | 0 | 0 | 0 | 0 | 0 | 0 | 0 | 0 | 0 | 0 | 0 | 0 | 0 | 0 | 0 | 0 | 0 | 0 | 0 | 0 | 0 | 0 | 0 | 0 | 0 | 0 | 0 | 0 | 0 | 0 | 0 | 0 | 0 | 0 | 0 | 0 | 0 | 0 | 0 | 0 | 0 | 0 | 0 | 0 | 0 | 0 | 0 | 0 | 0 | 0 | 0 | 0 | 0 | 0 | 0 | 0 | 0 | 0 | 0 | 0 | 0 | 0 | 0 | 0 | 0 | 0 | 0 | 0 | 0 | 0 | 0 | 0 | 0 | 0 | 0 | 0 | 0 | 0 | 0 | 0 | 0 | 0 | 0 | 0 | 0 | 0 | 0 | 0 | 0 | 0 | 0 | 0 | 0 | 0 | 0 | 0 | 0 | 0 | 0 | 0 | 0 | 0 | 0 | 0 | 0 | 0 | 0 | 0 | 0 | 0 | 0 | 0 | 0 | 0 | 0 | 0 | 0 | 0 | 0 | 0
4 | 1 |  | 56 |  | Новый раздел | Отопление и теплоснабжение |  | 0 |  | -1 | [7 empty] | 0 |  |  | 0 | [53 empty] | 0 | [11 empty] | 0
52 | 1 | 4 | 24 | 0 | Новый раздел | Отопление и теплоснабжение | [7 empty] | 64700.62 | 99.8 | 879.78 | 254.34 | 63721.04 | 0 | 109.257 | 0 | 0 | 44604.73 | 6372.11 | 0 | 0 | 64700.62 | 99.8 | 879.78 | 254.34 | 63721.04 | 0 | 109.257 | 0 | 0 | 44604.73 | 6372.11 | 0 | 0 | 0 | 0 | 0 | 115952.14 | 0 | 0 | 115952.14 | 99.8 | 99.8 | 0 | 99.8 | 0 | 0 | 0 | 0 | 0 | 0 | 0 | 0 | 0 | 0 | 0 | 0 | 0 | 0 | 0 | 0 | 0 | 0 | 0 | 0 | 0 | 0 | 0 | 0 | 0 | 0 | 0 | 115952.14 | 0 | 0 | 115952.14 | 99.8 | 99.8 | 0 | 99.8 | 0 | 0 | 0 | 0 | 0 | 0 | 0 | 0 | 0 | 0 | 0 | 0 | 0 | 0 | 0 | 0 | 0 | 0 | 0 | 0 | 0 | 0 | 0 | 0 | 0 | 0 | 0 | 0 | 0 | 0 | 0 | 0 | 0 | 0 | 0 | 0 | 0 | 0 | 0 | 0 | 0 | 0 | 0 | 0 | 0 | 0 | 0 | 0 | 0 | 0 | 0 | 0 | 0 | 0 | 0 | 0 | 0 | 0 | 0 | 0 | 0 | 0 | 0 | 0 | 0 | 0 | 0 | 0 | 0 | 0 | 0 | 0 | 0 | 0 | 0 | 0 | 0 | 0 | 0 | 0 | 0 | 0 | 0 | 0 | 0 | 0 | 0 | 0 | 0 | 0 | 0 | 0 | 0 | 0 | 0 | 0 | 0 | 0 | 0 | 0 | 0 | 0 | 0 | 0 | 0 | 0 | 0 | 0 | 0 | 0 | 0 | 0 | 0 | 0 | 0 | 0 | 0 | 0 | 0 | 0
17 | 1 | 3 | 3 | 1 | 1.18-2303-6-2/1 | Техническое обслуживание тепловых завес вертикальных с водяным теплообменником для проемов до 6 м, высота завесы до 2 м | шт. | 8 | 0 | 8 |  |  |  | 13402.32 | 20.16 | 65.68 | 0.96 | 13316.48 | 0 | 20.24 | 0 | 0 | 9321.54 | 1331.65 |  | 1473074770 | 1675.29 | 2.52 | 8.21 | 0.12 | 1664.56 | 0 | 2.53 | 0 | 0 | 1675.29 | 2.52 | 8.21 | 0.12 | 1664.56 | 0 | 2.53 | 0 | 0 | 70 | 10 | 1 | 1 |  |  | 1 | 1 | 1 | 1 |  |  |  |  | 0 | 4 | СН-2012.1 Выпуск № 5 (в текущих ценах по состоянию на 01.10.2025 г.). 1.18-2303-6-2/1 |  |  | 0 | 0 |  | 0 | 1 | 0 | 1 | 1 | 1 | 1 | 1 | 1 |  | 70 | 10 |  |  |  | 0 | 0 | 0 | [5 empty] | 0 |  | 0 | 13402.32 | 2.52 | 8.21 | 0.12 | 1664.56 | 0 | 2.53 | 0 | 0 | 9321.536 | 1331.648 | [13 empty] | 0 | 0 | 1 | 1 |  |  |  | 16987630 | шт. | шт. | 1 | [6 empty] | 1441815344 | 1 | СН-2012 | 0 |  | 4 | 0 | Подрядные работы, гл. 1-5,7 | работа |  |  |  | 0 | 1675.29 | 2.52 | 8.21 | 0.12 | 1664.56 | 2.53 | 0 | 0 | [17 empty] | 0 | 0 | 0 |  |  |  |  | 70 | 10 |  |  |  |  | 0 |  | -1637706858 | 2 | 1 | -2 | 0 | 1.04 | 0 | 24056.55 | 0 | 0 | 24056.55 |  | 0 | 3 | 0 |  | 0 | 1 | 0 | 0 | 0 | 0 |  | 0
17 | 1 |  | 6 | 2 | 1.21-2303-50-1/1 | Техническое обслуживание конвектора электрического настенного крепления, с механическим термостатом, мощность до 2,0 кВт // прим. наполный | шт. | 3 | 0 | 3 |  |  |  | 266.64 | 6.6 | 0.69 | 0 | 259.35 | 0 | 0.42 | 0 | 0 | 181.55 | 25.94 |  | 1473074770 | 88.88 | 2.2 | 0.23 | 0 | 86.45 | 0 | 0.14 | 0 | 0 | 88.88 | 2.2 | 0.23 | 0 | 86.45 | 0 | 0.14 | 0 | 0 | 70 | 10 | 1 | 1 |  |  | 1 | 1 | 1 | 1 |  |  |  |  | 0 | 4 | СН-2012.1 Выпуск № 5 (в текущих ценах по состоянию на 01.10.2025 г.). 1.21-2303-50-1/1 |  |  | 0 | 0 |  | 0 | 1 | 0 | 1 | 1 | 1 | 1 | 1 | 1 |  | 70 | 10 |  |  |  | 0 | 0 | 0 | [5 empty] | 0 |  | 0 | 266.64 | 2.2 | 0.23 | 0 | 86.45 | 0 | 0.14 | 0 | 0 | 181.545 | 25.935 | [13 empty] | 0 | 0 | 1 | 1 |  |  |  | 16987630 | шт. | шт. | 1 | [6 empty] | 1441815344 | 1 | СН-2012 | 0 |  | 4 | 0 | Подрядные работы, гл. 1-5,7 | работа |  |  |  | 0 | 88.88 | 2.2 | 0.23 | 0 | 86.45 | 0.14 | 0 | 0 | [17 empty] | 0 | 0 | 0 |  |  |  |  | 70 | 10 |  |  |  |  | 0 |  | 583942252 | 2 | 1 | -2 | 0 | 0 | 0 | 474.13 | 0 | 0 | 474.13 |  | 0 | 3 | 0 |  | 0 | 1 | 0 | 0 | 0 | 0 |  | 0
17 | 1 |  | 7 |  | 1.21-2301-29-1/1 | Осмотр конвектора электрического настенного крепления, с механическим термостатом, мощность до 2,0 кВт // прим. наполный | 10 шт. | 0.3 | 0 | 0.3 |  |  |  | 187.03 | 0 | 0 | 0 | 187.03 | 0 | 0.369 | 0 | 0 | 130.92 | 18.7 |  | -1 | 623.43 | 0 | 0 | 0 | 623.43 | 0 | 1.23 | 0 | 0 | 207.81 | 0 | 0 | 0 | 207.81 | 0 | 0.41 | 0 | 0 | 70 | 10 | 1 | 1 |  |  | 1 | 1 | 1 | 1 |  |  |  |  | 0 | 4 | СН-2012.1 Выпуск № 5 (в текущих ценах по состоянию на 01.10.2025 г.). 1.21-2301-29-1/1 |  |  | 0 | 0 |  | 0 | 1 | 0 | 1 | 1 | 1 | 1 | 1 | 1 |  | 70 | 10 |  |  |  | 0 | 0 | 0 | [5 empty] | 0 |  | 0 | 187.03 | 0 | 0 | 0 | 623.43 | 0 | 1.23 | 0 | 0 | 130.921 | 18.703 |  |  |  | )*3 | )*3 | )*3 | )*3 |  | )*3 | )*3 |  |  |  | 0 | 0 | 1 | 1 |  |  |  | 16987630 | 10 шт. | 10 шт. | 10 | [6 empty] | 1441815344 | 1 | СН-2012 | 0 |  | 4 | 0 | Подрядные работы, гл. 1-5,7 | работа |  |  |  | 1024 | 207.81 | 0 | 0 | 0 | 207.81 | 0.41 | 0 | 0 | [17 empty] | 0 | 0 | 0 |  |  |  |  | 70 | 10 |  |  |  |  | 0 |  | -321091317 | 2 | 1 | -2 | 0 | 0 | 0 | 336.65 | 0 | 0 | 336.65 |  | 0 | 3 | 0 |  | 0 | 1 | 0 | 0 | 0 | 0 |  | 0
17 | 1 | 6 | 10 | 3 | 1.17-2103-13-27/1 | Техническое обслуживание стальных панельных радиаторов - тип 33, высота 500 мм, длина до 1500 мм | шт. | 5 | 0 | 5 |  |  |  | 1645.3 | 2.35 | 12.65 | 0.15 | 1630.3 | 0 | 2.9 | 0 | 0 | 1141.21 | 163.03 |  | 1473074770 | 329.06 | 0.47 | 2.53 | 0.03 | 326.06 | 0 | 0.58 | 0 | 0 | 329.06 | 0.47 | 2.53 | 0.03 | 326.06 | 0 | 0.58 | 0 | 0 | 70 | 10 | 1 | 1 |  |  | 1 | 1 | 1 | 1 |  |  |  |  | 0 | 4 | СН-2012.1 Выпуск № 5 (в текущих ценах по состоянию на 01.10.2025 г.). 1.17-2103-13-27/1 |  |  | 0 | 0 |  | 0 | 1 | 0 | 1 | 1 | 1 | 1 | 1 | 1 |  | 70 | 10 |  |  |  | 0 | 0 | 0 | [5 empty] | 0 |  | 0 | 1645.3 | 0.47 | 2.53 | 0.03 | 326.06 | 0 | 0.58 | 0 | 0 | 1141.21 | 163.03 | [13 empty] | 0 | 0 | 1 | 1 |  |  |  | 16987630 | шт. | шт. | 1 | [6 empty] | 1441815344 | 1 | СН-2012 | 0 |  | 4 | 0 | Подрядные работы, гл. 1-5,7 | работа |  |  |  | 0 | 329.06 | 0.47 | 2.53 | 0.03 | 326.06 | 0.58 | 0 | 0 | [17 empty] | 0 | 0 | 0 |  |  |  |  | 70 | 10 |  |  |  |  | 0 |  | -939564093 | 2 | 1 | -2 | 0 | 0.16 | 0 | 2949.7 | 0 | 0 | 2949.7 |  | 0 | 3 | 0 |  | 0 | 1 | 0 | 0 | 0 | 0 |  | 0
17 | 1 | 9 | 13 | 4 | 1.17-2103-13-27/1 | Техническое обслуживание стальных панельных радиаторов - тип 33, высота 500 мм, длина до 1500 мм // прим. высота 400 мм | шт. | 8 | 0 | 8 |  |  |  | 2632.48 | 3.76 | 20.24 | 0.24 | 2608.48 | 0 | 4.64 | 0 | 0 | 1825.94 | 260.85 |  | 1473074770 | 329.06 | 0.47 | 2.53 | 0.03 | 326.06 | 0 | 0.58 | 0 | 0 | 329.06 | 0.47 | 2.53 | 0.03 | 326.06 | 0 | 0.58 | 0 | 0 | 70 | 10 | 1 | 1 |  |  | 1 | 1 | 1 | 1 |  |  |  |  | 0 | 4 | СН-2012.1 Выпуск № 5 (в текущих ценах по состоянию на 01.10.2025 г.). 1.17-2103-13-27/1 |  |  | 0 | 0 |  | 0 | 1 | 0 | 1 | 1 | 1 | 1 | 1 | 1 |  | 70 | 10 |  |  |  | 0 | 0 | 0 | [5 empty] | 0 |  | 0 | 2632.48 | 0.47 | 2.53 | 0.03 | 326.06 | 0 | 0.58 | 0 | 0 | 1825.936 | 260.848 | [13 empty] | 0 | 0 | 1 | 1 |  |  |  | 16987630 | шт. | шт. | 1 | [6 empty] | 1441815344 | 1 | СН-2012 | 0 |  | 4 | 0 | Подрядные работы, гл. 1-5,7 | работа |  |  |  | 0 | 329.06 | 0.47 | 2.53 | 0.03 | 326.06 | 0.58 | 0 | 0 | [17 empty] | 0 | 0 | 0 |  |  |  |  | 70 | 10 |  |  |  |  | 0 |  | -1935026479 | 2 | 1 | -2 | 0 | 0.26 | 0 | 4719.53 | 0 | 0 | 4719.53 |  | 0 | 3 | 0 |  | 0 | 1 | 0 | 0 | 0 | 0 |  | 0
17 | 1 | 12 | 16 | 5 | 1.17-2103-13-27/1 | Техническое обслуживание стальных панельных радиаторов - тип 33, высота 500 мм, длина до 1500 мм | шт. | 12 | 0 | 12 |  |  |  | 3948.72 | 5.64 | 30.36 | 0.36 | 3912.72 | 0 | 6.96 | 0 | 0 | 2738.9 | 391.27 |  | 1473074770 | 329.06 | 0.47 | 2.53 | 0.03 | 326.06 | 0 | 0.58 | 0 | 0 | 329.06 | 0.47 | 2.53 | 0.03 | 326.06 | 0 | 0.58 | 0 | 0 | 70 | 10 | 1 | 1 |  |  | 1 | 1 | 1 | 1 |  |  |  |  | 0 | 4 | СН-2012.1 Выпуск № 5 (в текущих ценах по состоянию на 01.10.2025 г.). 1.17-2103-13-27/1 |  |  | 0 | 0 |  | 0 | 1 | 0 | 1 | 1 | 1 | 1 | 1 | 1 |  | 70 | 10 |  |  |  | 0 | 0 | 0 | [5 empty] | 0 |  | 0 | 3948.72 | 0.47 | 2.53 | 0.03 | 326.06 | 0 | 0.58 | 0 | 0 | 2738.904 | 391.272 | [13 empty] | 0 | 0 | 1 | 1 |  |  |  | 16987630 | шт. | шт. | 1 | [6 empty] | 1441815344 | 1 | СН-2012 | 0 |  | 4 | 0 | Подрядные работы, гл. 1-5,7 | работа |  |  |  | 0 | 329.06 | 0.47 | 2.53 | 0.03 | 326.06 | 0.58 | 0 | 0 | [17 empty] | 0 | 0 | 0 |  |  |  |  | 70 | 10 |  |  |  |  | 0 |  | -939564093 | 2 | 1 | -2 | 0 | 0.39 | 0 | 7079.28 | 0 | 0 | 7079.28 |  | 0 | 3 | 0 |  | 0 | 1 | 0 | 0 | 0 | 0 |  | 0
17 | 1 | 15 | 19 | 6 | 1.17-2103-13-27/1 | Техническое обслуживание стальных панельных радиаторов - тип 33, высота 500 мм, длина до 1500 мм // прим. высота 400 мм | шт. | 4 | 0 | 4 |  |  |  | 1316.24 | 1.88 | 10.12 | 0.12 | 1304.24 | 0 | 2.32 | 0 | 0 | 912.97 | 130.42 |  | 1473074770 | 329.06 | 0.47 | 2.53 | 0.03 | 326.06 | 0 | 0.58 | 0 | 0 | 329.06 | 0.47 | 2.53 | 0.03 | 326.06 | 0 | 0.58 | 0 | 0 | 70 | 10 | 1 | 1 |  |  | 1 | 1 | 1 | 1 |  |  |  |  | 0 | 4 | СН-2012.1 Выпуск № 5 (в текущих ценах по состоянию на 01.10.2025 г.). 1.17-2103-13-27/1 |  |  | 0 | 0 |  | 0 | 1 | 0 | 1 | 1 | 1 | 1 | 1 | 1 |  | 70 | 10 |  |  |  | 0 | 0 | 0 | [5 empty] | 0 |  | 0 | 1316.24 | 0.47 | 2.53 | 0.03 | 326.06 | 0 | 0.58 | 0 | 0 | 912.968 | 130.424 | [13 empty] | 0 | 0 | 1 | 1 |  |  |  | 16987630 | шт. | шт. | 1 | [6 empty] | 1441815344 | 1 | СН-2012 | 0 |  | 4 | 0 | Подрядные работы, гл. 1-5,7 | работа |  |  |  | 0 | 329.06 | 0.47 | 2.53 | 0.03 | 326.06 | 0.58 | 0 | 0 | [17 empty] | 0 | 0 | 0 |  |  |  |  | 70 | 10 |  |  |  |  | 0 |  | -1935026479 | 2 | 1 | -2 | 0 | 0.13 | 0 | 2359.76 | 0 | 0 | 2359.76 |  | 0 | 3 | 0 |  | 0 | 1 | 0 | 0 | 0 | 0 |  | 0
17 | 1 | 18 | 22 | 7 | 1.17-2103-13-13/1 | Техническое обслуживание стальных панельных радиаторов - тип 33, высота 300 мм, длина до 1500 мм | шт. | 2 | 0 | 2 |  |  |  | 567.78 | 0.56 | 5.06 | 0.06 | 562.16 | 0 | 1 | 0 | 0 | 393.51 | 56.22 |  | 1473074770 | 283.89 | 0.28 | 2.53 | 0.03 | 281.08 | 0 | 0.5 | 0 | 0 | 283.89 | 0.28 | 2.53 | 0.03 | 281.08 | 0 | 0.5 | 0 | 0 | 70 | 10 | 1 | 1 |  |  | 1 | 1 | 1 | 1 |  |  |  |  | 0 | 4 | СН-2012.1 Выпуск № 5 (в текущих ценах по состоянию на 01.10.2025 г.). 1.17-2103-13-13/1 |  |  | 0 | 0 |  | 0 | 1 | 0 | 1 | 1 | 1 | 1 | 1 | 1 |  | 70 | 10 |  |  |  | 0 | 0 | 0 | [5 empty] | 0 |  | 0 | 567.78 | 0.28 | 2.53 | 0.03 | 281.08 | 0 | 0.5 | 0 | 0 | 393.512 | 56.216 | [13 empty] | 0 | 0 | 1 | 1 |  |  |  | 16987630 | шт. | шт. | 1 | [6 empty] | 1441815344 | 1 | СН-2012 | 0 |  | 4 | 0 | Подрядные работы, гл. 1-5,7 | работа |  |  |  | 0 | 283.89 | 0.28 | 2.53 | 0.03 | 281.08 | 0.5 | 0 | 0 | [17 empty] | 0 | 0 | 0 |  |  |  |  | 70 | 10 |  |  |  |  | 0 |  | -171643504 | 2 | 1 | -2 | 0 | 0.06 | 0 | 1017.57 | 0 | 0 | 1017.57 |  | 0 | 3 | 0 |  | 0 | 1 | 0 | 0 | 0 | 0 |  | 0
17 | 1 | 21 | 25 | 8 | 1.17-2103-13-13/1 | Техническое обслуживание стальных панельных радиаторов - тип 33, высота 300 мм, длина до 1500 мм | шт. | 4 | 0 | 4 |  |  |  | 1135.56 | 1.12 | 10.12 | 0.12 | 1124.32 | 0 | 2 | 0 | 0 | 787.02 | 112.43 |  | 1473074770 | 283.89 | 0.28 | 2.53 | 0.03 | 281.08 | 0 | 0.5 | 0 | 0 | 283.89 | 0.28 | 2.53 | 0.03 | 281.08 | 0 | 0.5 | 0 | 0 | 70 | 10 | 1 | 1 |  |  | 1 | 1 | 1 | 1 |  |  |  |  | 0 | 4 | СН-2012.1 Выпуск № 5 (в текущих ценах по состоянию на 01.10.2025 г.). 1.17-2103-13-13/1 |  |  | 0 | 0 |  | 0 | 1 | 0 | 1 | 1 | 1 | 1 | 1 | 1 |  | 70 | 10 |  |  |  | 0 | 0 | 0 | [5 empty] | 0 |  | 0 | 1135.56 | 0.28 | 2.53 | 0.03 | 281.08 | 0 | 0.5 | 0 | 0 | 787.024 | 112.432 | [13 empty] | 0 | 0 | 1 | 1 |  |  |  | 16987630 | шт. | шт. | 1 | [6 empty] | 1441815344 | 1 | СН-2012 | 0 |  | 4 | 0 | Подрядные работы, гл. 1-5,7 | работа |  |  |  | 0 | 283.89 | 0.28 | 2.53 | 0.03 | 281.08 | 0.5 | 0 | 0 | [17 empty] | 0 | 0 | 0 |  |  |  |  | 70 | 10 |  |  |  |  | 0 |  | -171643504 | 2 | 1 | -2 | 0 | 0.13 | 0 | 2035.14 | 0 | 0 | 2035.14 |  | 0 | 3 | 0 |  | 0 | 1 | 0 | 0 | 0 | 0 |  | 0
17 | 1 | 24 | 28 | 9 | 1.17-2103-13-13/1 | Техническое обслуживание стальных панельных радиаторов - тип 33, высота 300 мм, длина до 1500 мм | шт. | 22 | 0 | 22 |  |  |  | 6245.58 | 6.16 | 55.66 | 0.66 | 6183.76 | 0 | 11 | 0 | 0 | 4328.63 | 618.38 |  | 1473074770 | 283.89 | 0.28 | 2.53 | 0.03 | 281.08 | 0 | 0.5 | 0 | 0 | 283.89 | 0.28 | 2.53 | 0.03 | 281.08 | 0 | 0.5 | 0 | 0 | 70 | 10 | 1 | 1 |  |  | 1 | 1 | 1 | 1 |  |  |  |  | 0 | 4 | СН-2012.1 Выпуск № 5 (в текущих ценах по состоянию на 01.10.2025 г.). 1.17-2103-13-13/1 |  |  | 0 | 0 |  | 0 | 1 | 0 | 1 | 1 | 1 | 1 | 1 | 1 |  | 70 | 10 |  |  |  | 0 | 0 | 0 | [5 empty] | 0 |  | 0 | 6245.58 | 0.28 | 2.53 | 0.03 | 281.08 | 0 | 0.5 | 0 | 0 | 4328.632 | 618.376 | [13 empty] | 0 | 0 | 1 | 1 |  |  |  | 16987630 | шт. | шт. | 1 | [6 empty] | 1441815344 | 1 | СН-2012 | 0 |  | 4 | 0 | Подрядные работы, гл. 1-5,7 | работа |  |  |  | 0 | 283.89 | 0.28 | 2.53 | 0.03 | 281.08 | 0.5 | 0 | 0 | [17 empty] | 0 | 0 | 0 |  |  |  |  | 70 | 10 |  |  |  |  | 0 |  | -171643504 | 2 | 1 | -2 | 0 | 0.71 | 0 | 11193.3 | 0 | 0 | 11193.3 |  | 0 | 3 | 0 |  | 0 | 1 | 0 | 0 | 0 | 0 |  | 0
17 | 1 | 27 | 31 | 10 | 1.17-2103-13-13/1 | Техническое обслуживание стальных панельных радиаторов - тип 33, высота 300 мм, длина до 1500 мм // прим. высота 400 мм | шт. | 6 | 0 | 6 |  |  |  | 1703.34 | 1.68 | 15.18 | 0.18 | 1686.48 | 0 | 3 | 0 | 0 | 1180.54 | 168.65 |  | 1473074770 | 283.89 | 0.28 | 2.53 | 0.03 | 281.08 | 0 | 0.5 | 0 | 0 | 283.89 | 0.28 | 2.53 | 0.03 | 281.08 | 0 | 0.5 | 0 | 0 | 70 | 10 | 1 | 1 |  |  | 1 | 1 | 1 | 1 |  |  |  |  | 0 | 4 | СН-2012.1 Выпуск № 5 (в текущих ценах по состоянию на 01.10.2025 г.). 1.17-2103-13-13/1 |  |  | 0 | 0 |  | 0 | 1 | 0 | 1 | 1 | 1 | 1 | 1 | 1 |  | 70 | 10 |  |  |  | 0 | 0 | 0 | [5 empty] | 0 |  | 0 | 1703.34 | 0.28 | 2.53 | 0.03 | 281.08 | 0 | 0.5 | 0 | 0 | 1180.536 | 168.648 | [13 empty] | 0 | 0 | 1 | 1 |  |  |  | 16987630 | шт. | шт. | 1 | [6 empty] | 1441815344 | 1 | СН-2012 | 0 |  | 4 | 0 | Подрядные работы, гл. 1-5,7 | работа |  |  |  | 0 | 283.89 | 0.28 | 2.53 | 0.03 | 281.08 | 0.5 | 0 | 0 | [17 empty] | 0 | 0 | 0 |  |  |  |  | 70 | 10 |  |  |  |  | 0 |  | -1124913101 | 2 | 1 | -2 | 0 | 0.19 | 0 | 3052.72 | 0 | 0 | 3052.72 |  | 0 | 3 | 0 |  | 0 | 1 | 0 | 0 | 0 | 0 |  | 0
17 | 1 | 30 | 34 |  | 1.17-2103-13-14/1 | Техническое обслуживание стальных панельных радиаторов - тип 33, высота 300 мм, длина до 3000 мм | шт. | 2 | 0 | 2 |  |  |  | 865.76 | 1.14 | 10.12 | 0.14 | 854.5 | 0 | 1.52 | 0 | 0 | 598.15 | 85.45 |  | -1 | 432.88 | 0.57 | 5.06 | 0.07 | 427.25 | 0 | 0.76 | 0 | 0 | 432.88 | 0.57 | 5.06 | 0.07 | 427.25 | 0 | 0.76 | 0 | 0 | 70 | 10 | 1 | 1 |  |  | 1 | 1 | 1 | 1 |  |  |  |  | 0 | 4 | СН-2012.1 Выпуск № 5 (в текущих ценах по состоянию на 01.10.2025 г.). 1.17-2103-13-14/1 |  |  | 0 | 0 |  | 0 | 1 | 0 | 1 | 1 | 1 | 1 | 1 | 1 |  | 70 | 10 |  |  |  | 0 | 0 | 0 | [5 empty] | 0 |  | 0 | 865.76 | 0.57 | 5.06 | 0.07 | 427.25 | 0 | 0.76 | 0 | 0 | 598.15 | 85.45 | [13 empty] | 0 | 0 | 1 | 1 |  |  |  | 16987630 | шт. | шт. | 1 | [6 empty] | 1441815344 | 1 | СН-2012 | 0 |  | 4 | 0 | Подрядные работы, гл. 1-5,7 | работа |  |  |  | 1024 | 432.88 | 0.57 | 5.06 | 0.07 | 427.25 | 0.76 | 0 | 0 | [17 empty] | 0 | 0 | 0 |  |  |  |  | 70 | 10 |  |  |  |  | 0 |  | -2134156229 | 2 | 1 | -2 | 0 | 0.15 | 0 | 1549.51 | 0 | 0 | 1549.51 |  | 0 | 3 | 0 |  | 0 | 1 | 0 | 0 | 0 | 0 |  | 0
17 | 1 |  | 37 | 11 | 1.17-2103-13-28/1 | Техническое обслуживание стальных панельных радиаторов - тип 33, высота 500 мм, длина до 3000 мм | шт. | 52 | 0 | 52 |  |  |  | 26621.4 | 48.88 | 263.12 | 3.64 | 26309.4 | 0 | 46.8 | 0 | 0 | 18416.58 | 2630.94 |  | 1473074770 | 511.95 | 0.94 | 5.06 | 0.07 | 505.95 | 0 | 0.9 | 0 | 0 | 511.95 | 0.94 | 5.06 | 0.07 | 505.95 | 0 | 0.9 | 0 | 0 | 70 | 10 | 1 | 1 |  |  | 1 | 1 | 1 | 1 |  |  |  |  | 0 | 4 | СН-2012.1 Выпуск № 5 (в текущих ценах по состоянию на 01.10.2025 г.). 1.17-2103-13-28/1 |  |  | 0 | 0 |  | 0 | 1 | 0 | 1 | 1 | 1 | 1 | 1 | 1 |  | 70 | 10 |  |  |  | 0 | 0 | 0 | [5 empty] | 0 |  | 0 | 26621.4 | 0.94 | 5.06 | 0.07 | 505.95 | 0 | 0.9 | 0 | 0 | 18416.58 | 2630.94 | [13 empty] | 0 | 0 | 1 | 1 |  |  |  | 16987630 | шт. | шт. | 1 | [6 empty] | 1441815344 | 1 | СН-2012 | 0 |  | 4 | 0 | Подрядные работы, гл. 1-5,7 | работа |  |  |  | 0 | 511.95 | 0.94 | 5.06 | 0.07 | 505.95 | 0.9 | 0 | 0 | [17 empty] | 0 | 0 | 0 |  |  |  |  | 70 | 10 |  |  |  |  | 0 |  | 2077548805 | 2 | 1 | -2 | 0 | 3.93 | 0 | 47672.85 | 0 | 0 | 47672.85 |  | 0 | 3 | 0 |  | 0 | 1 | 0 | 0 | 0 | 0 |  | 0
17 | 1 |  | 39 |  | 1.23-2103-31-1/1 | Техническое обслуживание термостата | шт. | 92 | 0 | 92 |  |  |  | 103837.64 | 28.52 | 0 | 0 | 103809.12 | 0 | 146.28 | 0 | 0 | 72666.38 | 10380.91 |  | -1 | 1128.67 | 0.31 | 0 | 0 | 1128.36 | 0 | 1.59 | 0 | 0 | 1128.67 | 0.31 | 0 | 0 | 1128.36 | 0 | 1.59 | 0 | 0 | 70 | 10 | 1 | 1 |  |  | 1 | 1 | 1 | 1 |  |  |  |  | 0 | 4 | СН-2012.1 Выпуск № 5 (в текущих ценах по состоянию на 01.10.2025 г.). 1.23-2103-31-1/1 |  |  | 0 | 0 |  | 0 | 1 | 0 | 1 | 1 | 1 | 1 | 1 | 1 |  | 70 | 10 |  |  |  | 0 | 0 | 0 | [5 empty] | 0 |  | 0 | 103837.64 | 0.31 | 0 | 0 | 1128.36 | 0 | 1.59 | 0 | 0 | 72666.384 | 10380.912 | [13 empty] | 0 | 0 | 1 | 1 |  |  |  | 16987630 | шт. | шт. | 1 | [6 empty] | 1441815344 | 1 | СН-2012 | 0 |  | 4 | 0 | Подрядные работы, гл. 1-5,7 | работа |  |  |  | 1024 | 1128.67 | 0.31 | 0 | 0 | 1128.36 | 1.59 | 0 | 0 | [17 empty] | 0 | 0 | 0 |  |  |  |  | 70 | 10 |  |  |  |  | 0 |  | 2029808212 | 2 | 1 | -2 | 0 | 0 | 0 | 186884.93 | 0 | 0 | 186884.93 |  | 0 | 3 | 0 |  | 0 | 1 | 0 | 0 | 0 | 0 |  | 0
17 | 1 |  | 40 |  | 1.15-2101-1-1/1 | Осмотр магистральных неизолированных внутренних трубопроводов диаметром до 100 мм | 100 м | 2.144 | 0 | 2.144 |  |  |  | 4339.03 | 0 | 0 | 0 | 4339.03 | 0 | 7.7184 | 0 | 0 | 3037.32 | 433.9 |  | -1 | 2023.8 | 0 | 0 | 0 | 2023.8 | 0 | 3.6 | 0 | 0 | 505.95 | 0 | 0 | 0 | 505.95 | 0 | 0.9 | 0 | 0 | 70 | 10 | 1 | 1 |  |  | 1 | 1 | 1 | 1 |  |  |  |  | 0 | 4 | СН-2012.1 Выпуск № 5 (в текущих ценах по состоянию на 01.10.2025 г.). 1.15-2101-1-1/1 |  |  | 0 | 0 |  | 0 | 1 | 0 | 1 | 1 | 1 | 1 | 1 | 1 |  | 70 | 10 |  |  |  | 0 | 0 | 0 | [5 empty] | 0 |  | 0 | 4339.03 | 0 | 0 | 0 | 2023.8 | 0 | 3.6 | 0 | 0 | 3037.321 | 433.903 |  |  |  | )*4 | )*4 | )*4 | )*4 |  | )*4 | )*4 |  |  |  | 0 | 0 | 1 | 1 |  |  |  | 1003 | 100 м | 100 м | 100 | [6 empty] | 1441815344 | 1 | СН-2012 | 0 |  | 4 | 0 | Подрядные работы, гл. 1-5,7 | работа |  |  |  | 1024 | 505.95 | 0 | 0 | 0 | 505.95 | 0.9 | 0 | 0 | [17 empty] | 0 | 0 | 0 |  |  |  |  | 70 | 10 |  |  |  |  | 0 |  | -341239612 | 2 | 1 | -2 | 0 | 0 | 0 | 7810.25 | 0 | 0 | 7810.25 |  | 0 | 3 | 0 |  | 0 | 1 | 0 | 0 | 0 | 0 |  | 0
17 | 1 |  | 41 |  | 1.15-2101-2-1/1 | Осмотр магистральных неизолированных внутренних трубопроводов диаметром до 100 мм с лестниц | 100 м | 16.08 | 0 | 16.08 |  |  |  | 315015.5 | 0 | 0 | 0 | 315015.5 | 0 | 560.3558 | 0 | 0 | 220510.85 | 31501.55 |  | -1 | 19590.516 | 0 | 0 | 0 | 19590.516 | 0 | 34.848 | 0 | 0 | 1484.13 | 0 | 0 | 0 | 1484.13 | 0 | 2.64 | 0 | 0 | 70 | 10 | 1 | 1 |  |  | 1 | 1 | 1 | 1 |  |  |  |  | 0 | 4 | СН-2012.1 Выпуск № 5 (в текущих ценах по состоянию на 01.10.2025 г.). 1.15-2101-2-1/1 |  |  | 0 | 0 |  | 0 | 1 | 0 | 1 | 1 | 1 | 1 | 1 | 1 |  | 70 | 10 |  |  |  | 0 | 0 | 0 | [5 empty] | 0 | Поправка: СН-2012. Гл.1 Сб.15 п.3.1.1 Наименование: При выполнении работ с передвижных подмостей и лестниц на высоте свыше 3 м от пола | 0 | 315015.5 | 0 | 0 | 0 | 19590.516 | 0 | 34.848 | 0 | 0 | 220510.85 | 31501.55 |  |  |  | )*12 | )*12 | )*12 | )*12)*1,1 |  | )*12)*1,1 | )*12 |  |  |  | 0 | 0 | 1 | 1 |  |  |  | 1003 | 100 м | 100 м | 100 | [6 empty] | 1441815344 | 1 | СН-2012 | 0 |  | 4 | 0 | Подрядные работы, гл. 1-5,7 | работа |  | Поправка: СН-2012. Гл.1 Сб.15 п.3.1.1 |  | 1792 | 1484.13 | 0 | 0 | 0 | 1484.13 | 2.64 | 0 | 0 | [17 empty] | 0 | 0 | 0 |  |  |  |  | 70 | 10 |  |  |  |  | 0 |  | 1802126441 | 2 | 1 | -2 | 0 | 0 | 0 | 567027.9 | 0 | 0 | 567027.9 |  | 0 | 3 | 0 |  | 0 | 1 | 0 | 0 | 0 | 0 |  | 0
17 | 1 |  | 44 |  | 1.17-2103-11-1/1 | Гидропневматическая промывка трубопроводов диаметром до 50 мм | 100 м | 21.44 | 0 | 21.44 |  |  |  | 35874.48 | 1210.29 | 234.77 | 0.64 | 34429.42 | 0 | 51.8848 | 0 | 0 | 24100.59 | 3442.94 |  | -1 | 1673.25 | 56.45 | 10.95 | 0.03 | 1605.85 | 0 | 2.42 | 0 | 0 | 1673.25 | 56.45 | 10.95 | 0.03 | 1605.85 | 0 | 2.42 | 0 | 0 | 70 | 10 | 1 | 1 |  |  | 1 | 1 | 1 | 1 |  |  |  |  | 0 | 4 | СН-2012.1 Выпуск № 5 (в текущих ценах по состоянию на 01.10.2025 г.). 1.17-2103-11-1/1 |  |  | 0 | 0 |  | 0 | 1 | 0 | 1 | 1 | 1 | 1 | 1 | 1 |  | 70 | 10 |  |  |  | 0 | 0 | 0 | [5 empty] | 0 |  | 0 | 35874.48 | 56.45 | 10.95 | 0.03 | 1605.85 | 0 | 2.42 | 0 | 0 | 24100.594 | 3442.942 | [13 empty] | 0 | 0 | 1 | 1 |  |  |  | 1003 | 100 м | 100 м | 100 | [6 empty] | 1441815344 | 1 | СН-2012 | 0 |  | 4 | 0 | Подрядные работы, гл. 1-5,7 | работа |  |  |  | 1024 | 1673.25 | 56.45 | 10.95 | 0.03 | 1605.85 | 2.42 | 0 | 0 | [17 empty] | 0 | 0 | 0 |  |  |  |  | 70 | 10 |  |  |  |  | 0 |  | 1032671561 | 2 | 1 | -2 | 0 | 0.69 | 0 | 63418.7 | 0 | 0 | 63418.7 |  | 0 | 3 | 0 |  | 0 | 1 | 0 | 0 | 0 | 0 |  | 0
17 | 1 |  | 50 |  | 1.17-3205-2-1/1 | Гидравлическое испытание трубопроводов систем отопления диаметром до 50 мм | 100 м | 21.44 | 0 | 21.44 |  |  |  | 169947.38 | 1505.73 | 1087.01 | 17.37 | 167354.64 | 0 | 228.1216 | 0 | 0 | 117148.25 | 16735.46 |  | -1 | 7926.65 | 70.23 | 50.7 | 0.81 | 7805.72 | 0 | 10.64 | 0 | 0 | 7926.65 | 70.23 | 50.7 | 0.81 | 7805.72 | 0 | 10.64 | 0 | 0 | 70 | 10 | 1 | 1 |  |  | 1 | 1 | 1 | 1 |  |  |  |  | 0 | 4 | СН-2012.1 Выпуск № 5 (в текущих ценах по состоянию на 01.10.2025 г.). 1.17-3205-2-1/1 |  |  | 0 | 0 |  | 0 | 1 | 0 | 1 | 1 | 1 | 1 | 1 | 1 |  | 70 | 10 |  |  |  | 0 | 0 | 0 | [5 empty] | 0 |  | 0 | 169947.38 | 70.23 | 50.7 | 0.81 | 7805.72 | 0 | 10.64 | 0 | 0 | 117148.248 | 16735.464 | [13 empty] | 0 | 0 | 1 | 1 |  |  |  | 1003 | 100 м | 100 м | 100 | [6 empty] | 1441815344 | 1 | СН-2012 | 0 |  | 4 | 0 | Подрядные работы, гл. 1-5,7 | работа |  |  |  | 1024 | 7926.65 | 70.23 | 50.7 | 0.81 | 7805.72 | 10.64 | 0 | 0 | [17 empty] | 0 | 0 | 0 |  |  |  |  | 70 | 10 |  |  |  |  | 0 |  | 1087258960 | 2 | 1 | -2 | 0 | 18.76 | 0 | 303849.85 | 0 | 0 | 303849.85 |  | 0 | 3 | 0 |  | 0 | 1 | 0 | 0 | 0 | 0 |  | 0
17 | 1 | 32 | 52 | 12 | 1.17-2103-17-1/1 | Техническое обслуживание автоматического воздухоотводчика | 10 шт. | 1.6 | 0 | 1.6 |  |  |  | 1502.74 | 1.01 | 0 | 0 | 1501.73 | 0 | 2.432 | 0 | 0 | 1051.21 | 150.17 |  | 1473074770 | 939.21 | 0.63 | 0 | 0 | 938.58 | 0 | 1.52 | 0 | 0 | 939.21 | 0.63 | 0 | 0 | 938.58 | 0 | 1.52 | 0 | 0 | 70 | 10 | 1 | 1 |  |  | 1 | 1 | 1 | 1 |  |  |  |  | 0 | 4 | СН-2012.1 Выпуск № 5 (в текущих ценах по состоянию на 01.10.2025 г.). 1.17-2103-17-1/1 |  |  | 0 | 0 |  | 0 | 1 | 0 | 1 | 1 | 1 | 1 | 1 | 1 |  | 70 | 10 |  |  |  | 0 | 0 | 0 | [5 empty] | 0 |  | 0 | 1502.74 | 0.63 | 0 | 0 | 938.58 | 0 | 1.52 | 0 | 0 | 1051.211 | 150.173 | [13 empty] | 0 | 0 | 1 | 1 |  |  |  | 16987630 | 10 шт. | 10 шт. | 10 | [6 empty] | 1441815344 | 1 | СН-2012 | 0 |  | 4 | 0 | Подрядные работы, гл. 1-5,7 | работа |  |  |  | 0 | 939.21 | 0.63 | 0 | 0 | 938.58 | 1.52 | 0 | 0 | [17 empty] | 0 | 0 | 0 |  |  |  |  | 70 | 10 |  |  |  |  | 0 |  | 923339554 | 2 | 1 | -2 | 0 | 0 | 0 | 2704.12 | 0 | 0 | 2704.12 |  | 0 | 3 | 0 |  | 0 | 1 | 0 | 0 | 0 | 0 |  | 0
17 | 1 | 33 | 53 | 13 | 1.15-2203-7-1/1 | Техническое обслуживание крана шарового латунного никелированного диаметром до 25 мм | 10 шт. | 2.9 | 0 | 2.9 |  |  |  | 805.82 | 0 | 0 | 0 | 805.82 | 0 | 1.305 | 0 | 0 | 564.07 | 80.58 |  | 1473074770 | 277.87 | 0 | 0 | 0 | 277.87 | 0 | 0.45 | 0 | 0 | 277.87 | 0 | 0 | 0 | 277.87 | 0 | 0.45 | 0 | 0 | 70 | 10 | 1 | 1 |  |  | 1 | 1 | 1 | 1 |  |  |  |  | 0 | 4 | СН-2012.1 Выпуск № 5 (в текущих ценах по состоянию на 01.10.2025 г.). 1.15-2203-7-1/1 |  |  | 0 | 0 |  | 0 | 1 | 0 | 1 | 1 | 1 | 1 | 1 | 1 |  | 70 | 10 |  |  |  | 0 | 0 | 0 | [5 empty] | 0 |  | 0 | 805.82 | 0 | 0 | 0 | 277.87 | 0 | 0.45 | 0 | 0 | 564.074 | 80.582 | [13 empty] | 0 | 0 | 1 | 1 |  |  |  | 16987630 | 10 шт. | 10 шт. | 10 | [6 empty] | 1441815344 | 1 | СН-2012 | 0 |  | 4 | 0 | Подрядные работы, гл. 1-5,7 | работа |  |  |  | 0 | 277.87 | 0 | 0 | 0 | 277.87 | 0.45 | 0 | 0 | [17 empty] | 0 | 0 | 0 |  |  |  |  | 70 | 10 |  |  |  |  | 0 |  | -559430364 | 2 | 1 | -2 | 0 | 0 | 0 | 1450.47 | 0 | 0 | 1450.47 |  | 0 | 3 | 0 |  | 0 | 1 | 0 | 0 | 0 | 0 |  | 0
17 | 1 | 34 | 54 | 14 | 1.15-2203-7-2/1 | Техническое обслуживание крана шарового латунного никелированного диаметром до 50 мм | 10 шт. | 0.6 | 0 | 0.6 |  |  |  | 226 | 0 | 0 | 0 | 226 | 0 | 0.366 | 0 | 0 | 158.2 | 22.6 |  | 1473074770 | 376.67 | 0 | 0 | 0 | 376.67 | 0 | 0.61 | 0 | 0 | 376.67 | 0 | 0 | 0 | 376.67 | 0 | 0.61 | 0 | 0 | 70 | 10 | 1 | 1 |  |  | 1 | 1 | 1 | 1 |  |  |  |  | 0 | 4 | СН-2012.1 Выпуск № 5 (в текущих ценах по состоянию на 01.10.2025 г.). 1.15-2203-7-2/1 |  |  | 0 | 0 |  | 0 | 1 | 0 | 1 | 1 | 1 | 1 | 1 | 1 |  | 70 | 10 |  |  |  | 0 | 0 | 0 | [5 empty] | 0 |  | 0 | 226 | 0 | 0 | 0 | 376.67 | 0 | 0.61 | 0 | 0 | 158.2 | 22.6 | [13 empty] | 0 | 0 | 1 | 1 |  |  |  | 16987630 | 10 шт. | 10 шт. | 10 | [6 empty] | 1441815344 | 1 | СН-2012 | 0 |  | 4 | 0 | Подрядные работы, гл. 1-5,7 | работа |  |  |  | 0 | 376.67 | 0 | 0 | 0 | 376.67 | 0.61 | 0 | 0 | [17 empty] | 0 | 0 | 0 |  |  |  |  | 70 | 10 |  |  |  |  | 0 |  | 357408898 | 2 | 1 | -2 | 0 | 0 | 0 | 406.8 | 0 | 0 | 406.8 |  | 0 | 3 | 0 |  | 0 | 1 | 0 | 0 | 0 | 0 |  | 0
17 | 1 | 35 | 55 | 15 | 1.15-2203-7-3/1 | Техническое обслуживание крана шарового латунного никелированного диаметром до 100 мм | 10 шт. | 2.2 | 0 | 2.2 |  |  |  | 1249.8 | 0 | 0 | 0 | 1249.8 | 0 | 2.024 | 0 | 0 | 874.86 | 124.98 |  | 1473074770 | 568.09 | 0 | 0 | 0 | 568.09 | 0 | 0.92 | 0 | 0 | 568.09 | 0 | 0 | 0 | 568.09 | 0 | 0.92 | 0 | 0 | 70 | 10 | 1 | 1 |  |  | 1 | 1 | 1 | 1 |  |  |  |  | 0 | 4 | СН-2012.1 Выпуск № 5 (в текущих ценах по состоянию на 01.10.2025 г.). 1.15-2203-7-3/1 |  |  | 0 | 0 |  | 0 | 1 | 0 | 1 | 1 | 1 | 1 | 1 | 1 |  | 70 | 10 |  |  |  | 0 | 0 | 0 | [5 empty] | 0 |  | 0 | 1249.8 | 0 | 0 | 0 | 568.09 | 0 | 0.92 | 0 | 0 | 874.86 | 124.98 | [13 empty] | 0 | 0 | 1 | 1 |  |  |  | 16987630 | 10 шт. | 10 шт. | 10 | [6 empty] | 1441815344 | 1 | СН-2012 | 0 |  | 4 | 0 | Подрядные работы, гл. 1-5,7 | работа |  |  |  | 0 | 568.09 | 0 | 0 | 0 | 568.09 | 0.92 | 0 | 0 | [17 empty] | 0 | 0 | 0 |  |  |  |  | 70 | 10 |  |  |  |  | 0 |  | 2082338734 | 2 | 1 | -2 | 0 | 0 | 0 | 2249.64 | 0 | 0 | 2249.64 |  | 0 | 3 | 0 |  | 0 | 1 | 0 | 0 | 0 | 0 |  | 0
17 | 1 | 37 | 57 | 16 | 1.23-2103-41-1/1 | Техническое обслуживание регулирующего клапана // Клапан балансировочный | шт. | 5 | 0 | 5 |  |  |  | 1430.9 | 0 | 390.9 | 247.85 | 1040 | 0 | 1.85 | 0 | 0 | 728 | 104 |  | 1473074770 | 286.18 | 0 | 78.18 | 49.57 | 208 | 0 | 0.37 | 0 | 0 | 286.18 | 0 | 78.18 | 49.57 | 208 | 0 | 0.37 | 0 | 0 | 70 | 10 | 1 | 1 |  |  | 1 | 1 | 1 | 1 |  |  |  |  | 0 | 4 | СН-2012.1 Выпуск № 5 (в текущих ценах по состоянию на 01.10.2025 г.). 1.23-2103-41-1/1 |  |  | 0 | 0 |  | 0 | 1 | 0 | 1 | 1 | 1 | 1 | 1 | 1 |  | 70 | 10 |  |  |  | 0 | 0 | 0 | [5 empty] | 0 |  | 0 | 1430.9 | 0 | 78.18 | 49.57 | 208 | 0 | 0.37 | 0 | 0 | 728 | 104 | [13 empty] | 0 | 0 | 1 | 1 |  |  |  | 16987630 | шт. | шт. | 1 | [6 empty] | 1441815344 | 1 | СН-2012 | 0 |  | 4 | 0 | Подрядные работы, гл. 1-5,7 | работа |  |  |  | 0 | 286.18 | 0 | 78.18 | 49.57 | 208 | 0.37 | 0 | 0 | [17 empty] | 0 | 0 | 0 |  |  |  |  | 70 | 10 |  |  |  |  | 0 |  | -1312411418 | 2 | 1 | -2 | 0 | 267.68 | 0 | 2530.58 | 0 | 0 | 2530.58 |  | 0 | 3 | 0 |  | 0 | 1 | 0 | 0 | 0 | 0 |  | 0
17 | 1 |  | 60 |  | 1.15-2203-6-1/1 | Техническое обслуживание кранов шаровых из НПВХ с разъемными муфтами диаметром до 50 мм | шт. | 8 | 0 | 8 |  |  |  | 13320.96 | 8.96 | 0 | 0 | 13312 | 0 | 23.68 | 0 | 0 | 9318.4 | 1331.2 |  | -1 | 1665.12 | 1.12 | 0 | 0 | 1664 | 0 | 2.96 | 0 | 0 | 416.28 | 0.28 | 0 | 0 | 416 | 0 | 0.74 | 0 | 0 | 70 | 10 | 1 | 1 |  |  | 1 | 1 | 1 | 1 |  |  |  |  | 0 | 4 | СН-2012.1 Выпуск № 5 (в текущих ценах по состоянию на 01.10.2025 г.). 1.15-2203-6-1/1 |  |  | 0 | 0 |  | 0 | 1 | 0 | 1 | 1 | 1 | 1 | 1 | 1 |  | 70 | 10 |  |  |  | 0 | 0 | 0 | [5 empty] | 0 |  | 0 | 13320.96 | 1.12 | 0 | 0 | 1664 | 0 | 2.96 | 0 | 0 | 9318.4 | 1331.2 |  |  |  | )*4 | )*4 | )*4 | )*4 |  | )*4 | )*4 |  |  |  | 0 | 0 | 1 | 1 |  |  |  | 16987630 | шт. | шт. | 1 | [6 empty] | 1441815344 | 1 | СН-2012 | 0 |  | 4 | 0 | Подрядные работы, гл. 1-5,7 | работа |  |  |  | 1024 | 416.28 | 0.28 | 0 | 0 | 416 | 0.74 | 0 | 0 | [17 empty] | 0 | 0 | 0 |  |  |  |  | 70 | 10 |  |  |  |  | 0 |  | 2123598163 | 2 | 1 | -2 | 0 | 0 | 0 | 23970.56 | 0 | 0 | 23970.56 |  | 0 | 3 | 0 |  | 0 | 1 | 0 | 0 | 0 | 0 |  | 0
18 | 1 |  |  |  | 21.1-25-283 | Прокладки резиновые, уплотнительные для оборудования предприятий водопроводно-канализационного хозяйства, внутренний диаметр 15-20 мм | шт. | 64 | 8 | 2 |  |  |  | 94.08 | 94.08 | 0 | 0 | 0 | 0 | 0 | 0 | 0 | 0 | 0 |  | -1 | 1.47 | 1.47 | 0 | 0 | 0 | 0 | 0 | 0 | 0 | 1.47 | 1.47 | 0 | 0 | 0 | 0 | 0 | 0 | 0 | 70 | 10 | 1 | 1 |  |  | 1 | 1 | 1 | 1 |  |  |  |  | 3 | 4 | СН-2012.21 Выпуск № 5 (в текущих ценах по состоянию на 01.10.2025 г.). 21.1-25-283 |  |  | 0 | 0 |  | 0 | 1 | 0 | 1 | 1 | 1 | 1 | 1 | 1 |  | 70 | 10 |  |  |  | 0 | 0 | 0 | [5 empty] | 0 |  | 0 | 94.08 | 1.47 | 0 | 0 | 0 | 0 | 0 | 0 | 0 | 0 | 0 | [13 empty] | 0 | 0 | 1 | 1 |  |  |  | 16987630 | шт. | шт. | 1 | [6 empty] | 1441815344 | 1 | СН-2012 | 0 |  | 4 | 0 | Подрядные работы, гл. 1-5,7 | работа |  |  |  | 1024 | 1.47 | 1.47 | 0 | 0 | 0 | 0 | 0 | [18 empty] | 0 | 0 | 0 |  |  |  |  | 70 | 10 |  |  |  |  | 0 |  | -11053325 | 2 | 1 | -2 | 0 | 0 | 0 | 94.08 | 0 | 0 | 94.08 |  | 0 | 3 | 0 |  | 0 | 1 | 0 | 0 | 0 | 0 | )*4 | 0
17 | 1 |  | 63 |  | 1.15-2203-6-1/1 | Техническое обслуживание кранов шаровых из НПВХ с разъемными муфтами диаметром до 50 мм | шт. | 24 | 0 | 24 |  |  |  | 39962.88 | 26.88 | 0 | 0 | 39936 | 0 | 71.04 | 0 | 0 | 27955.2 | 3993.6 |  | -1 | 1665.12 | 1.12 | 0 | 0 | 1664 | 0 | 2.96 | 0 | 0 | 416.28 | 0.28 | 0 | 0 | 416 | 0 | 0.74 | 0 | 0 | 70 | 10 | 1 | 1 |  |  | 1 | 1 | 1 | 1 |  |  |  |  | 0 | 4 | СН-2012.1 Выпуск № 5 (в текущих ценах по состоянию на 01.10.2025 г.). 1.15-2203-6-1/1 |  |  | 0 | 0 |  | 0 | 1 | 0 | 1 | 1 | 1 | 1 | 1 | 1 |  | 70 | 10 |  |  |  | 0 | 0 | 0 | [5 empty] | 0 |  | 0 | 39962.88 | 1.12 | 0 | 0 | 1664 | 0 | 2.96 | 0 | 0 | 27955.2 | 3993.6 |  |  |  | )*4 | )*4 | )*4 | )*4 |  | )*4 | )*4 |  |  |  | 0 | 0 | 1 | 1 |  |  |  | 16987630 | шт. | шт. | 1 | [6 empty] | 1441815344 | 1 | СН-2012 | 0 |  | 4 | 0 | Подрядные работы, гл. 1-5,7 | работа |  |  |  | 1024 | 416.28 | 0.28 | 0 | 0 | 416 | 0.74 | 0 | 0 | [17 empty] | 0 | 0 | 0 |  |  |  |  | 70 | 10 |  |  |  |  | 0 |  | 2123598163 | 2 | 1 | -2 | 0 | 0 | 0 | 71911.68 | 0 | 0 | 71911.68 |  | 0 | 3 | 0 |  | 0 | 1 | 0 | 0 | 0 | 0 |  | 0
18 | 1 |  |  |  | 21.1-25-283 | Прокладки резиновые, уплотнительные для оборудования предприятий водопроводно-канализационного хозяйства, внутренний диаметр 15-20 мм | шт. | 192 | 8 | 2 |  |  |  | 282.24 | 282.24 | 0 | 0 | 0 | 0 | 0 | 0 | 0 | 0 | 0 |  | -1 | 1.47 | 1.47 | 0 | 0 | 0 | 0 | 0 | 0 | 0 | 1.47 | 1.47 | 0 | 0 | 0 | 0 | 0 | 0 | 0 | 70 | 10 | 1 | 1 |  |  | 1 | 1 | 1 | 1 |  |  |  |  | 3 | 4 | СН-2012.21 Выпуск № 5 (в текущих ценах по состоянию на 01.10.2025 г.). 21.1-25-283 |  |  | 0 | 0 |  | 0 | 1 | 0 | 1 | 1 | 1 | 1 | 1 | 1 |  | 70 | 10 |  |  |  | 0 | 0 | 0 | [5 empty] | 0 |  | 0 | 282.24 | 1.47 | 0 | 0 | 0 | 0 | 0 | 0 | 0 | 0 | 0 | [13 empty] | 0 | 0 | 1 | 1 |  |  |  | 16987630 | шт. | шт. | 1 | [6 empty] | 1441815344 | 1 | СН-2012 | 0 |  | 4 | 0 | Подрядные работы, гл. 1-5,7 | работа |  |  |  | 1024 | 1.47 | 1.47 | 0 | 0 | 0 | 0 | 0 | [18 empty] | 0 | 0 | 0 |  |  |  |  | 70 | 10 |  |  |  |  | 0 |  | -11053325 | 2 | 1 | -2 | 0 | 0 | 0 | 282.24 | 0 | 0 | 282.24 |  | 0 | 3 | 0 |  | 0 | 1 | 0 | 0 | 0 | 0 | )*4 | 0
51 | 1 | 4 | 24 |  | Новый раздел | Отопление и теплоснабжение | 0 | [6 empty] | 64700.62 | 99.8 | 879.78 | 254.34 | 63721.04 | 0 | 109.257 | 0 | 0 | 44604.73 | 6372.11 |  |  | 64700.62 | 99.8 | 879.78 | 254.34 | 63721.04 | 0 | 109.257 | 0 | 0 | 44604.73 | 6372.11 |  |  | 0 | 0 | 0 | 115952.14 | 0 | 0 | 115952.14 | 99.8 | 99.8 | 0 | 99.8 | 0 | 0 | 0 | 0 | 0 | [19 empty] | 0 | 0 | 0 | 115952.14 | 0 | 0 | 115952.14 | 99.8 | 99.8 | 0 | 99.8 | 0 | 0 | 0 | 0 | 0 | [114 empty] | 0
50 | 0 | 0 | 1 | 201 | 64700.62 | ПЗ | Прямые затраты |  |  | 201 | 1 | 3 |  | 2 | [7 empty] | 1430.9 | 1 | 1430.9
50 | 0 | 0 | 1 | 202 | 99.8 | СтМатОб | Стоимость материальных ресурсов (всего) |  |  | 202 | 2 | 3 |  | 2 | [7 empty] | 0 | 1 | 0
50 | 0 | 0 | 1 | 222 | 0 | СтМатОбЗак | Стоимость материалов и оборудования заказчика |  |  | 222 | 3 | 3 |  | 2 | [7 empty] | 0 | 1 | 0
50 | 0 | 0 | 1 | 225 | 99.8 | СтМатОбПод | Стоимость материалов и оборудования подрядчика |  |  | 225 | 4 | 3 |  | 2 | [7 empty] | 0 | 1 | 0
50 | 0 | 0 | 1 | 226 | 99.8 | СтМат | Стоимость материалов (всего) |  |  | 226 | 5 | 3 |  | 2 | [7 empty] | 0 | 1 | 0
50 | 0 | 0 | 1 | 227 | 0 | СтМатЗак | Стоимость материалов заказчика |  |  | 227 | 6 | 3 |  | 2 | [7 empty] | 0 | 1 | 0
50 | 0 | 0 | 1 | 228 | 99.8 | СтМатПод | Стоимость материалов подрядчика |  |  | 228 | 7 | 3 |  | 2 | [7 empty] | 0 | 1 | 0
50 | 0 | 0 | 1 | 216 | 0 | Оборуд | Стоимость оборудования (всего) |  |  | 216 | 8 | 3 |  | 2 | [7 empty] | 0 | 1 | 0
50 | 0 | 0 | 1 | 223 | 0 | ОборудЗак | Стоимость оборудования заказчика |  |  | 223 | 9 | 3 |  | 2 | [7 empty] | 0 | 1 | 0
50 | 0 | 0 | 1 | 229 | 0 | ОборудПод | Стоимость оборудования подрядчика |  |  | 229 | 10 | 3 |  | 2 | [7 empty] | 0 | 1 | 0
50 | 0 | 0 | 1 | 203 | 879.78 | ЭММ | Эксплуатация машин |  |  | 203 | 11 | 3 |  | 2 | [7 empty] | 390.9 | 1 | 390.9
50 | 0 | 0 | 1 | 231 | 0 | ЭММсНРиСП | Эксплуатация машин по ТСН-2001.16 |  |  | 231 | 12 | 3 |  | 2 | [7 empty] | 0 | 1 | 0
50 | 0 | 0 | 1 | 204 | 254.34 | ЗПМ | ЗП машинистов |  |  | 204 | 13 | 3 |  | 2 | [7 empty] | 247.85 | 1 | 247.85
50 | 0 | 0 | 1 | 205 | 63721.04 | ОЗП | Основная ЗП рабочих |  |  | 205 | 14 | 3 |  | 2 | [7 empty] | 1040 | 1 | 1040
50 | 0 | 0 | 1 | 232 | 0 | ОЗПсНРиСП | Основная ЗП рабочих по ТСН-2001.16 |  |  | 232 | 15 | 3 |  | 2 | [7 empty] | 0 | 1 | 0
50 | 0 | 0 | 1 | 214 | 0 | Строит | Строительные работы с НР и СП |  |  | 214 | 16 | 3 |  | 2 | [7 empty] | 0 | 1 | 0
50 | 0 | 0 | 1 | 215 | 0 | Монтаж | Монтажные работы с НР и СП |  |  | 215 | 17 | 3 |  | 2 | [7 empty] | 0 | 1 | 0
50 | 0 | 0 | 1 | 217 | 115952.14 | Прочие | Прочие работы с НР и СП |  |  | 217 | 18 | 3 |  | 2 | [7 empty] | 2530.58 | 1 | 2530.58
50 | 0 | 0 | 1 | 230 | 0 | ПрочиеЗатр | Прочие затраты по ТСН-2001.16 |  |  | 230 | 19 | 3 |  | 2 | [7 empty] | 0 | 1 | 0
50 | 0 | 0 | 1 | 206 | 0 | ВозврМат | Возврат материалов |  |  | 206 | 20 | 3 |  | 2 | [7 empty] | 0 | 1 | 0
50 | 0 | 0 | 1 | 207 | 109.257 | ТрудСтр | Трудозатраты строителей |  |  | 207 | 21 | 3 |  | -1 | [7 empty] | 1.85 | 1 | 1.85
50 | 0 | 0 | 1 | 208 | 0 | ТрудМаш | Трудозатраты машинистов |  |  | 208 | 22 | 3 |  | -1 | [7 empty] | 0 | 1 | 0
50 | 0 | 0 | 1 | 209 | 0 | ТранспМат | Транспорт материалов |  |  | 209 | 23 | 3 |  | 2 | [7 empty] | 0 | 1 | 0
50 | 0 | 0 | 1 | 233 | 0 | Перевозка | Перевозка грузов |  |  | 233 | 24 | 3 |  | 2 | [7 empty] | 0 | 1 | 0
50 | 0 | 0 | 1 | 210 | 44604.73 | НР | Накладные расходы |  |  | 210 | 25 | 3 |  | 2 | [7 empty] | 728 | 1 | 728
50 | 0 | 0 | 1 | 211 | 6372.11 | СмПриб | Сметная прибыль |  |  | 211 | 26 | 3 |  | 2 | [7 empty] | 104 | 1 | 104
50 | 0 | 0 | 1 | 224 | 115952.14 | Всего | Всего с НР и СП |  |  | 224 | 27 | 3 |  | 2 | [7 empty] | 2530.58 | 1 | 2530.58
4 | 1 |  | 280 |  | Новый раздел | Водоснабжение и водоотведение |  | 0 |  | -1 | [7 empty] | 0 |  |  | 0 | [53 empty] | 0 | [11 empty] | 0
52 | 1 | 4 | 86 | 0 | Новый раздел | Водоснабжение и водоотведение | [7 empty] | 93907.26 | 1434.76 | 4724.81 | 2974.58 | 87747.69 | 0 | 163.4481 | 0 | 0 | 61423.4 | 8774.77 | 0 | 0 | 0 | 0 | 0 | 0 | 0 | 0 | 0 | 0 | 0 | 0 | 0 | 0 | 0 | 0 | 0 | 0 | 167317.98 | 0 | 0 | 167317.98 | 1434.76 | 1434.76 | 0 | 1434.76 | 0 | 0 | 0 | 0 | 0 | 0 | 0 | 0 | 0 | 0 | 0 | 0 | 0 | 0 | 0 | 0 | 0 | 0 | 0 | 0 | 0 | 0 | 0 | 0 | 0 | 0 | 0 | 0 | 0 | 0 | 0 | 0 | 0 | 0 | 0 | 0 | 0 | 0 | 0 | 0 | 0 | 0 | 0 | 0 | 0 | 0 | 0 | 0 | 0 | 0 | 0 | 0 | 0 | 0 | 0 | 0 | 0 | 0 | 0 | 0 | 0 | 0 | 0 | 0 | 0 | 0 | 0 | 0 | 0 | 0 | 0 | 0 | 0 | 0 | 0 | 0 | 0 | 0 | 0 | 0 | 0 | 0 | 0 | 0 | 0 | 0 | 0 | 0 | 0 | 0 | 0 | 0 | 0 | 0 | 0 | 0 | 0 | 0 | 0 | 0 | 0 | 0 | 0 | 0 | 0 | 0 | 0 | 0 | 0 | 0 | 0 | 0 | 0 | 0 | 0 | 0 | 0 | 0 | 0 | 0 | 0 | 0 | 0 | 0 | 0 | 0 | 0 | 0 | 0 | 0 | 0 | 0 | 0 | 0 | 0 | 0 | 0 | 0 | 0 | 0 | 0 | 0 | 0 | 0 | 0 | 0 | 0 | 0 | 0 | 0 | 0 | 0 | 0 | 0 | 0
5 | 1 |  | 107 |  | Новый подраздел | Хоз-питьевой водопровод В1 |  | 0 |  | 0 | [7 empty] | 0 |  |  | 0 | [53 empty] | 0 | [11 empty] | 0
52 | 1 | 5 | 90 | 0 | Новый подраздел | Хоз-питьевой водопровод В1 | [7 empty] | 1474.56 | 0 | 0 | 0 | 1474.56 | 0 | 2.388 | 0 | 0 | 1032.19 | 147.46 | 0 | 0 | 1474.56 | 0 | 0 | 0 | 1474.56 | 0 | 2.388 | 0 | 0 | 1032.19 | 147.46 | 0 | 0 | 0 | 0 | 0 | 2654.21 | 0 | 0 | 2654.21 | 0 | 0 | 0 | 0 | 0 | 0 | 0 | 0 | 0 | 0 | 0 | 0 | 0 | 0 | 0 | 0 | 0 | 0 | 0 | 0 | 0 | 0 | 0 | 0 | 0 | 0 | 0 | 0 | 0 | 0 | 0 | 2654.21 | 0 | 0 | 2654.21 | 0 | 0 | 0 | 0 | 0 | 0 | 0 | 0 | 0 | 0 | 0 | 0 | 0 | 0 | 0 | 0 | 0 | 0 | 0 | 0 | 0 | 0 | 0 | 0 | 0 | 0 | 0 | 0 | 0 | 0 | 0 | 0 | 0 | 0 | 0 | 0 | 0 | 0 | 0 | 0 | 0 | 0 | 0 | 0 | 0 | 0 | 0 | 0 | 0 | 0 | 0 | 0 | 0 | 0 | 0 | 0 | 0 | 0 | 0 | 0 | 0 | 0 | 0 | 0 | 0 | 0 | 0 | 0 | 0 | 0 | 0 | 0 | 0 | 0 | 0 | 0 | 0 | 0 | 0 | 0 | 0 | 0 | 0 | 0 | 0 | 0 | 0 | 0 | 0 | 0 | 0 | 0 | 0 | 0 | 0 | 0 | 0 | 0 | 0 | 0 | 0 | 0 | 0 | 0 | 0 | 0 | 0 | 0 | 0 | 0 | 0 | 0 | 0 | 0 | 0 | 0 | 0 | 0 | 0 | 0 | 0 | 0 | 0 | 0
17 | 1 |  | 64 |  | 1.15-2101-1-1/1 | Осмотр магистральных неизолированных внутренних трубопроводов диаметром до 100 мм | 100 м | 0.3225 | 0 | 0.3225 |  |  |  | 652.68 | 0 | 0 | 0 | 652.68 | 0 | 1.161 | 0 | 0 | 456.88 | 65.27 |  | -1 | 2023.8 | 0 | 0 | 0 | 2023.8 | 0 | 3.6 | 0 | 0 | 505.95 | 0 | 0 | 0 | 505.95 | 0 | 0.9 | 0 | 0 | 70 | 10 | 1 | 1 |  |  | 1 | 1 | 1 | 1 |  |  |  |  | 0 | 4 | СН-2012.1 Выпуск № 5 (в текущих ценах по состоянию на 01.10.2025 г.). 1.15-2101-1-1/1 |  |  | 0 | 0 |  | 0 | 1 | 0 | 1 | 1 | 1 | 1 | 1 | 1 |  | 70 | 10 |  |  |  | 0 | 0 | 0 | [5 empty] | 0 |  | 0 | 652.68 | 0 | 0 | 0 | 2023.8 | 0 | 3.6 | 0 | 0 | 456.876 | 65.268 |  |  |  | )*4 | )*4 | )*4 | )*4 |  | )*4 | )*4 |  |  |  | 0 | 0 | 1 | 1 |  |  |  | 1003 | 100 м | 100 м | 100 | [6 empty] | 1441815344 | 1 | СН-2012 | 0 |  | 4 | 0 | Подрядные работы, гл. 1-5,7 | работа |  |  |  | 1024 | 505.95 | 0 | 0 | 0 | 505.95 | 0.9 | 0 | 0 | [17 empty] | 0 | 0 | 0 |  |  |  |  | 70 | 10 |  |  |  |  | 0 |  | -341239612 | 2 | 1 | -2 | 0 | 0 | 0 | 1174.83 | 0 | 0 | 1174.83 |  | 0 | 3 | 0 |  | 0 | 1 | 0 | 0 | 0 | 0 |  | 0
17 | 1 |  | 65 |  | 1.15-2101-2-1/1 | Осмотр магистральных неизолированных внутренних трубопроводов диаметром до 100 мм с лестниц | 100 м | 5.8875 | 0 | 5.8875 |  |  |  | 115339.16 | 0 | 0 | 0 | 115339.16 | 0 | 205.1676 | 0 | 0 | 80737.41 | 11533.92 |  | -1 | 19590.516 | 0 | 0 | 0 | 19590.516 | 0 | 34.848 | 0 | 0 | 1484.13 | 0 | 0 | 0 | 1484.13 | 0 | 2.64 | 0 | 0 | 70 | 10 | 1 | 1 |  |  | 1 | 1 | 1 | 1 |  |  |  |  | 0 | 4 | СН-2012.1 Выпуск № 5 (в текущих ценах по состоянию на 01.10.2025 г.). 1.15-2101-2-1/1 |  |  | 0 | 0 |  | 0 | 1 | 0 | 1 | 1 | 1 | 1 | 1 | 1 |  | 70 | 10 |  |  |  | 0 | 0 | 0 | [5 empty] | 0 | Поправка: СН-2012. Гл.1 Сб.15 п.3.1.1 Наименование: При выполнении работ с передвижных подмостей и лестниц на высоте свыше 3 м от пола | 0 | 115339.16 | 0 | 0 | 0 | 19590.516 | 0 | 34.848 | 0 | 0 | 80737.412 | 11533.916 |  |  |  | )*12 | )*12 | )*12 | )*12)*1,1 |  | )*12)*1,1 | )*12 |  |  |  | 0 | 0 | 1 | 1 |  |  |  | 1003 | 100 м | 100 м | 100 | [6 empty] | 1441815344 | 1 | СН-2012 | 0 |  | 4 | 0 | Подрядные работы, гл. 1-5,7 | работа |  | Поправка: СН-2012. Гл.1 Сб.15 п.3.1.1 |  | 1792 | 1484.13 | 0 | 0 | 0 | 1484.13 | 2.64 | 0 | 0 | [17 empty] | 0 | 0 | 0 |  |  |  |  | 70 | 10 |  |  |  |  | 0 |  | 1802126441 | 2 | 1 | -2 | 0 | 0 | 0 | 207610.49 | 0 | 0 | 207610.49 |  | 0 | 3 | 0 |  | 0 | 1 | 0 | 0 | 0 | 0 |  | 0
17 | 1 | 38 | 66 |  | 1.15-2203-7-3/1 | Техническое обслуживание крана шарового латунного никелированного диаметром до 100 мм | 10 шт. | 0.6 | 0 | 0.6 |  |  |  | 340.85 | 0 | 0 | 0 | 340.85 | 0 | 0.552 | 0 | 0 | 238.6 | 34.09 |  | -1 | 568.09 | 0 | 0 | 0 | 568.09 | 0 | 0.92 | 0 | 0 | 568.09 | 0 | 0 | 0 | 568.09 | 0 | 0.92 | 0 | 0 | 70 | 10 | 1 | 1 |  |  | 1 | 1 | 1 | 1 |  |  |  |  | 0 | 4 | СН-2012.1 Выпуск № 5 (в текущих ценах по состоянию на 01.10.2025 г.). 1.15-2203-7-3/1 |  |  | 0 | 0 |  | 0 | 1 | 0 | 1 | 1 | 1 | 1 | 1 | 1 |  | 70 | 10 |  |  |  | 0 | 0 | 0 | [5 empty] | 0 |  | 0 | 340.85 | 0 | 0 | 0 | 568.09 | 0 | 0.92 | 0 | 0 | 238.595 | 34.085 | [13 empty] | 0 | 0 | 1 | 1 |  |  |  | 16987630 | 10 шт. | 10 шт. | 10 | [6 empty] | 1441815344 | 1 | СН-2012 | 0 |  | 4 | 0 | Подрядные работы, гл. 1-5,7 | работа |  |  |  | 1024 | 568.09 | 0 | 0 | 0 | 568.09 | 0.92 | 0 | 0 | [17 empty] | 0 | 0 | 0 |  |  |  |  | 70 | 10 |  |  |  |  | 0 |  | 2082338734 | 2 | 1 | -2 | 0 | 0 | 0 | 613.54 | 0 | 0 | 613.54 |  | 0 | 3 | 0 |  | 0 | 1 | 0 | 0 | 0 | 0 |  | 0
17 | 1 | 39 | 67 | 17 | 1.15-2203-7-2/1 | Техническое обслуживание крана шарового латунного никелированного диаметром до 50 мм | 10 шт. | 0.3 | 0 | 0.3 |  |  |  | 113 | 0 | 0 | 0 | 113 | 0 | 0.183 | 0 | 0 | 79.1 | 11.3 |  | 1473074770 | 376.67 | 0 | 0 | 0 | 376.67 | 0 | 0.61 | 0 | 0 | 376.67 | 0 | 0 | 0 | 376.67 | 0 | 0.61 | 0 | 0 | 70 | 10 | 1 | 1 |  |  | 1 | 1 | 1 | 1 |  |  |  |  | 0 | 4 | СН-2012.1 Выпуск № 5 (в текущих ценах по состоянию на 01.10.2025 г.). 1.15-2203-7-2/1 |  |  | 0 | 0 |  | 0 | 1 | 0 | 1 | 1 | 1 | 1 | 1 | 1 |  | 70 | 10 |  |  |  | 0 | 0 | 0 | [5 empty] | 0 |  | 0 | 113 | 0 | 0 | 0 | 376.67 | 0 | 0.61 | 0 | 0 | 79.1 | 11.3 | [13 empty] | 0 | 0 | 1 | 1 |  |  |  | 16987630 | 10 шт. | 10 шт. | 10 | [6 empty] | 1441815344 | 1 | СН-2012 | 0 |  | 4 | 0 | Подрядные работы, гл. 1-5,7 | работа |  |  |  | 0 | 376.67 | 0 | 0 | 0 | 376.67 | 0.61 | 0 | 0 | [17 empty] | 0 | 0 | 0 |  |  |  |  | 70 | 10 |  |  |  |  | 0 |  | 357408898 | 2 | 1 | -2 | 0 | 0 | 0 | 203.4 | 0 | 0 | 203.4 |  | 0 | 3 | 0 |  | 0 | 1 | 0 | 0 | 0 | 0 |  | 0
17 | 1 | 40 | 68 | 18 | 1.15-2203-7-1/1 | Техническое обслуживание крана шарового латунного никелированного диаметром до 25 мм | 10 шт. | 4.9 | 0 | 4.9 |  |  |  | 1361.56 | 0 | 0 | 0 | 1361.56 | 0 | 2.205 | 0 | 0 | 953.09 | 136.16 |  | 1473074770 | 277.87 | 0 | 0 | 0 | 277.87 | 0 | 0.45 | 0 | 0 | 277.87 | 0 | 0 | 0 | 277.87 | 0 | 0.45 | 0 | 0 | 70 | 10 | 1 | 1 |  |  | 1 | 1 | 1 | 1 |  |  |  |  | 0 | 4 | СН-2012.1 Выпуск № 5 (в текущих ценах по состоянию на 01.10.2025 г.). 1.15-2203-7-1/1 |  |  | 0 | 0 |  | 0 | 1 | 0 | 1 | 1 | 1 | 1 | 1 | 1 |  | 70 | 10 |  |  |  | 0 | 0 | 0 | [5 empty] | 0 |  | 0 | 1361.56 | 0 | 0 | 0 | 277.87 | 0 | 0.45 | 0 | 0 | 953.092 | 136.156 | [13 empty] | 0 | 0 | 1 | 1 |  |  |  | 16987630 | 10 шт. | 10 шт. | 10 | [6 empty] | 1441815344 | 1 | СН-2012 | 0 |  | 4 | 0 | Подрядные работы, гл. 1-5,7 | работа |  |  |  | 0 | 277.87 | 0 | 0 | 0 | 277.87 | 0.45 | 0 | 0 | [17 empty] | 0 | 0 | 0 |  |  |  |  | 70 | 10 |  |  |  |  | 0 |  | -559430364 | 2 | 1 | -2 | 0 | 0 | 0 | 2450.81 | 0 | 0 | 2450.81 |  | 0 | 3 | 0 |  | 0 | 1 | 0 | 0 | 0 | 0 |  | 0
17 | 1 |  | 72 |  | 1.15-2103-2-2/1 | Гидропневматическая промывка трубопроводов с дезинфекцией диаметром до 100 мм | 100 м | 7.85 | 0 | 7.85 |  |  |  | 27275.69 | 2504.31 | 184.55 | 0.55 | 24586.83 | 0 | 37.052 | 0 | 0 | 17210.78 | 2458.68 |  | -1 | 3474.61 | 319.02 | 23.51 | 0.07 | 3132.08 | 0 | 4.72 | 0 | 0 | 3474.61 | 319.02 | 23.51 | 0.07 | 3132.08 | 0 | 4.72 | 0 | 0 | 70 | 10 | 1 | 1 |  |  | 1 | 1 | 1 | 1 |  |  |  |  | 0 | 4 | СН-2012.1 Выпуск № 5 (в текущих ценах по состоянию на 01.10.2025 г.). 1.15-2103-2-2/1 |  |  | 0 | 0 |  | 0 | 1 | 0 | 1 | 1 | 1 | 1 | 1 | 1 |  | 70 | 10 |  |  |  | 0 | 0 | 0 | [5 empty] | 0 |  | 0 | 27275.69 | 319.02 | 23.51 | 0.07 | 3132.08 | 0 | 4.72 | 0 | 0 | 17210.781 | 2458.683 | [13 empty] | 0 | 0 | 1 | 1 |  |  |  | 1003 | 100 м | 100 м | 100 | [6 empty] | 1441815344 | 1 | СН-2012 | 0 |  | 4 | 0 | Подрядные работы, гл. 1-5,7 | работа |  |  |  | 1024 | 3474.61 | 319.02 | 23.51 | 0.07 | 3132.08 | 4.72 | 0 | 0 | [17 empty] | 0 | 0 | 0 |  |  |  |  | 70 | 10 |  |  |  |  | 0 |  | -1020101547 | 2 | 1 | -2 | 0 | 0.59 | 0 | 46945.74 | 0 | 0 | 46945.74 |  | 0 | 3 | 0 |  | 0 | 1 | 0 | 0 | 0 | 0 |  | 0
17 | 1 |  | 76 |  | 1.23-2103-14-1/1 | Техническое обслуживание манометров с самописцами | шт. | 2 | 0 | 2 |  |  |  | 1082.28 | 44.9 | 0 | 0 | 1037.38 | 0 | 1.68 | 0 | 0 | 726.17 | 103.74 |  | -1 | 541.14 | 22.45 | 0 | 0 | 518.69 | 0 | 0.84 | 0 | 0 | 541.14 | 22.45 | 0 | 0 | 518.69 | 0 | 0.84 | 0 | 0 | 70 | 10 | 1 | 1 |  |  | 1 | 1 | 1 | 1 |  |  |  |  | 0 | 4 | СН-2012.1 Выпуск № 5 (в текущих ценах по состоянию на 01.10.2025 г.). 1.23-2103-14-1/1 |  |  | 0 | 0 |  | 0 | 1 | 0 | 1 | 1 | 1 | 1 | 1 | 1 |  | 70 | 10 |  |  |  | 0 | 0 | 0 | [5 empty] | 0 |  | 0 | 1082.28 | 22.45 | 0 | 0 | 518.69 | 0 | 0.84 | 0 | 0 | 726.166 | 103.738 | [13 empty] | 0 | 0 | 1 | 1 |  |  |  | 16987630 | шт. | шт. | 1 | [6 empty] | 1441815344 | 1 | СН-2012 | 0 |  | 4 | 0 | Подрядные работы, гл. 1-5,7 | работа |  |  |  | 1024 | 541.14 | 22.45 | 0 | 0 | 518.69 | 0.84 | 0 | 0 | [17 empty] | 0 | 0 | 0 |  |  |  |  | 70 | 10 |  |  |  |  | 0 |  | 606141321 | 2 | 1 | -2 | 0 | 0 | 0 | 1912.19 | 0 | 0 | 1912.19 |  | 0 | 3 | 0 |  | 0 | 1 | 0 | 0 | 0 | 0 |  | 0
17 | 1 |  | 78 |  | 1.17-2103-16-1/1 | Техническое обслуживание крана трехходового шарового под манометр | 10 шт. | 0.2 | 0 | 0.2 |  |  |  | 111.21 | 0.06 | 0 | 0 | 111.15 | 0 | 0.18 | 0 | 0 | 77.81 | 11.12 |  | -1 | 556.05 | 0.31 | 0 | 0 | 555.74 | 0 | 0.9 | 0 | 0 | 556.05 | 0.31 | 0 | 0 | 555.74 | 0 | 0.9 | 0 | 0 | 70 | 10 | 1 | 1 |  |  | 1 | 1 | 1 | 1 |  |  |  |  | 0 | 4 | СН-2012.1 Выпуск № 5 (в текущих ценах по состоянию на 01.10.2025 г.). 1.17-2103-16-1/1 |  |  | 0 | 0 |  | 0 | 1 | 0 | 1 | 1 | 1 | 1 | 1 | 1 |  | 70 | 10 |  |  |  | 0 | 0 | 0 | [5 empty] | 0 |  | 0 | 111.21 | 0.31 | 0 | 0 | 555.74 | 0 | 0.9 | 0 | 0 | 77.805 | 11.115 | [13 empty] | 0 | 0 | 1 | 1 |  |  |  | 16987630 | 10 шт. | 10 шт. | 10 | [6 empty] | 1441815344 | 1 | СН-2012 | 0 |  | 4 | 0 | Подрядные работы, гл. 1-5,7 | работа |  |  |  | 1024 | 556.05 | 0.31 | 0 | 0 | 555.74 | 0.9 | 0 | 0 | [17 empty] | 0 | 0 | 0 |  |  |  |  | 70 | 10 |  |  |  |  | 0 |  | 505455875 | 2 | 1 | -2 | 0 | 0 | 0 | 200.14 | 0 | 0 | 200.14 |  | 0 | 3 | 0 |  | 0 | 1 | 0 | 0 | 0 | 0 |  | 0
17 | 1 |  | 83 |  | 1.24-2103-11-4/1 | Техническое обслуживание центробежных насосов мощностью от 15 до 75 кВт / "Wilo" ( 2осн.+1 рез.) | шт. | 3 | 0 | 3 |  |  |  | 89054.16 | 35085.84 | 0 | 0 | 53968.32 | 0 | 96 | 0 | 0 | 37777.82 | 5396.83 |  | -1 | 29684.72 | 11695.28 | 0 | 0 | 17989.44 | 0 | 32 | 0 | 0 | 14842.36 | 5847.64 | 0 | 0 | 8994.72 | 0 | 16 | 0 | 0 | 70 | 10 | 1 | 1 |  |  | 1 | 1 | 1 | 1 |  |  |  |  | 0 | 4 | СН-2012.1 Выпуск № 5 (в текущих ценах по состоянию на 01.10.2025 г.). 1.24-2103-11-4/1 |  |  | 0 | 0 |  | 0 | 1 | 0 | 1 | 1 | 1 | 1 | 1 | 1 |  | 70 | 10 |  |  |  | 0 | 0 | 0 | [5 empty] | 0 |  | 0 | 89054.16 | 11695.28 | 0 | 0 | 17989.44 | 0 | 32 | 0 | 0 | 37777.824 | 5396.832 |  |  |  | )*2 | )*2 | )*2 | )*2 |  | )*2 | )*2 |  |  |  | 0 | 0 | 1 | 1 |  |  |  | 16987630 | шт. | шт. | 1 | [6 empty] | 1441815344 | 1 | СН-2012 | 0 |  | 4 | 0 | Подрядные работы, гл. 1-5,7 | работа |  |  |  | 1024 | 14842.36 | 5847.64 | 0 | 0 | 8994.72 | 16 | 0 | 0 | [17 empty] | 0 | 0 | 0 |  |  |  |  | 70 | 10 |  |  |  |  | 0 |  | -648984803 | 2 | 1 | -2 | 0 | 0 | 0 | 132228.81 | 0 | 0 | 132228.81 |  | 0 | 3 | 0 |  | 0 | 1 | 0 | 0 | 0 | 0 |  | 0
17 | 1 |  | 85 |  | 1.15-2403-1-2/1 | Техническое обслуживание внутреннего противопожарного водопровода - перекатка пожарного рукава | шт. | 4 | 0 | 4 |  |  |  | 7117.36 | 0 | 3127.2 | 1982.88 | 3990.16 | 0 | 6.56 | 0 | 0 | 2793.11 | 399.02 |  | -1 | 1779.34 | 0 | 781.8 | 495.72 | 997.54 | 0 | 1.64 | 0 | 0 | 889.67 | 0 | 390.9 | 247.86 | 498.77 | 0 | 0.82 | 0 | 0 | 70 | 10 | 1 | 1 |  |  | 1 | 1 | 1 | 1 |  |  |  |  | 0 | 4 | СН-2012.1 Выпуск № 5 (в текущих ценах по состоянию на 01.10.2025 г.). 1.15-2403-1-2/1 |  |  | 0 | 0 |  | 0 | 1 | 0 | 1 | 1 | 1 | 1 | 1 | 1 |  | 70 | 10 |  |  |  | 0 | 0 | 0 | [5 empty] | 0 |  | 0 | 7117.36 | 0 | 781.8 | 495.72 | 997.54 | 0 | 1.64 | 0 | 0 | 2793.112 | 399.016 |  |  |  | *2 | *2 | *2 | *2 |  | *2 | *2 |  |  |  | 0 | 0 | 1 | 1 |  |  |  | 16987630 | шт. | шт. | 1 | [6 empty] | 1441815344 | 1 | СН-2012 | 0 |  | 4 | 0 | Подрядные работы, гл. 1-5,7 | работа |  |  |  | 1024 | 889.67 | 0 | 390.9 | 247.86 | 498.77 | 0.82 | 0 | 0 | [17 empty] | 0 | 0 | 0 |  |  |  |  | 70 | 10 |  |  |  |  | 0 |  | 1446519209 | 2 | 1 | -2 | 0 | 2141.51 | 0 | 12451 | 0 | 0 | 12451 |  | 0 | 3 | 0 |  | 0 | 1 | 0 | 0 | 0 | 0 |  | 0
17 | 1 |  | 87 |  | 1.17-2103-17-1/1 | Техническое обслуживание автоматического воздухоотводчика | 10 шт. | 0.4 | 0 | 0.4 |  |  |  | 375.68 | 0.25 | 0 | 0 | 375.43 | 0 | 0.608 | 0 | 0 | 262.8 | 37.54 |  | -1 | 939.21 | 0.63 | 0 | 0 | 938.58 | 0 | 1.52 | 0 | 0 | 939.21 | 0.63 | 0 | 0 | 938.58 | 0 | 1.52 | 0 | 0 | 70 | 10 | 1 | 1 |  |  | 1 | 1 | 1 | 1 |  |  |  |  | 0 | 4 | СН-2012.1 Выпуск № 5 (в текущих ценах по состоянию на 01.10.2025 г.). 1.17-2103-17-1/1 |  |  | 0 | 0 |  | 0 | 1 | 0 | 1 | 1 | 1 | 1 | 1 | 1 |  | 70 | 10 |  |  |  | 0 | 0 | 0 | [5 empty] | 0 |  | 0 | 375.68 | 0.63 | 0 | 0 | 938.58 | 0 | 1.52 | 0 | 0 | 262.801 | 37.543 | [13 empty] | 0 | 0 | 1 | 1 |  |  |  | 16987630 | 10 шт. | 10 шт. | 10 | [6 empty] | 1441815344 | 1 | СН-2012 | 0 |  | 4 | 0 | Подрядные работы, гл. 1-5,7 | работа |  |  |  | 1024 | 939.21 | 0.63 | 0 | 0 | 938.58 | 1.52 | 0 | 0 | [17 empty] | 0 | 0 | 0 |  |  |  |  | 70 | 10 |  |  |  |  | 0 |  | 923339554 | 2 | 1 | -2 | 0 | 0 | 0 | 676.02 | 0 | 0 | 676.02 |  | 0 | 3 | 0 |  | 0 | 1 | 0 | 0 | 0 | 0 |  | 0
17 | 1 |  | 90 |  | 1.16-3202-3-1/1 | Смена прокладок в смесителях | 100 шт. | 0.2 | 0 | 0.2 |  |  |  | 1581.43 | 78.11 | 0 | 0 | 1503.32 | 0 | 2.966 | 0 | 0 | 1052.32 | 150.33 |  | -1 | 7907.16 | 390.57 | 0 | 0 | 7516.59 | 0 | 14.83 | 0 | 0 | 7907.16 | 390.57 | 0 | 0 | 7516.59 | 0 | 14.83 | 0 | 0 | 70 | 10 | 1 | 1 |  |  | 1 | 1 | 1 | 1 |  |  |  |  | 0 | 4 | СН-2012.1 Выпуск № 5 (в текущих ценах по состоянию на 01.10.2025 г.). 1.16-3202-3-1/1 |  |  | 0 | 0 |  | 0 | 1 | 0 | 1 | 1 | 1 | 1 | 1 | 1 |  | 70 | 10 |  |  |  | 0 | 0 | 0 | [5 empty] | 0 |  | 0 | 1581.43 | 390.57 | 0 | 0 | 7516.59 | 0 | 14.83 | 0 | 0 | 1052.324 | 150.332 | [13 empty] | 0 | 0 | 1 | 1 |  |  |  | 16987630 | 100 шт. | 100 шт. | 100 | [6 empty] | 1441815344 | 1 | СН-2012 | 0 |  | 4 | 0 | Подрядные работы, гл. 1-5,7 | работа |  |  |  | 1024 | 7907.16 | 390.57 | 0 | 0 | 7516.59 | 14.83 | 0 | 0 | [17 empty] | 0 | 0 | 0 |  |  |  |  | 70 | 10 |  |  |  |  | 0 |  | 443158893 | 2 | 1 | -2 | 0 | 0 | 0 | 2784.08 | 0 | 0 | 2784.08 |  | 0 | 3 | 0 |  | 0 | 1 | 0 | 0 | 0 | 0 |  | 0
51 | 1 | 5 | 90 |  | Новый подраздел | Хоз-питьевой водопровод В1 | 0 | [6 empty] | 1474.56 | 0 | 0 | 0 | 1474.56 | 0 | 2.388 | 0 | 0 | 1032.19 | 147.46 |  |  | 1474.56 | 0 | 0 | 0 | 1474.56 | 0 | 2.388 | 0 | 0 | 1032.19 | 147.46 |  |  | 0 | 0 | 0 | 2654.21 | 0 | 0 | 2654.21 | 0 | 0 | 0 | 0 | 0 | 0 | 0 | 0 | 0 | [19 empty] | 0 | 0 | 0 | 2654.21 | 0 | 0 | 2654.21 | 0 | 0 | 0 | 0 | 0 | 0 | 0 | 0 | 0 | [114 empty] | 0
50 | 0 | 0 | 1 | 201 | 1474.56 | ПЗ | Прямые затраты |  |  | 201 | 1 | 3 |  | 2 | [7 empty] | 0 | 1 | 0
50 | 0 | 0 | 1 | 202 | 0 | СтМатОб | Стоимость материальных ресурсов (всего) |  |  | 202 | 2 | 3 |  | 2 | [7 empty] | 0 | 1 | 0
50 | 0 | 0 | 1 | 222 | 0 | СтМатОбЗак | Стоимость материалов и оборудования заказчика |  |  | 222 | 3 | 3 |  | 2 | [7 empty] | 0 | 1 | 0
50 | 0 | 0 | 1 | 225 | 0 | СтМатОбПод | Стоимость материалов и оборудования подрядчика |  |  | 225 | 4 | 3 |  | 2 | [7 empty] | 0 | 1 | 0
50 | 0 | 0 | 1 | 226 | 0 | СтМат | Стоимость материалов (всего) |  |  | 226 | 5 | 3 |  | 2 | [7 empty] | 0 | 1 | 0
50 | 0 | 0 | 1 | 227 | 0 | СтМатЗак | Стоимость материалов заказчика |  |  | 227 | 6 | 3 |  | 2 | [7 empty] | 0 | 1 | 0
50 | 0 | 0 | 1 | 228 | 0 | СтМатПод | Стоимость материалов подрядчика |  |  | 228 | 7 | 3 |  | 2 | [7 empty] | 0 | 1 | 0
50 | 0 | 0 | 1 | 216 | 0 | Оборуд | Стоимость оборудования (всего) |  |  | 216 | 8 | 3 |  | 2 | [7 empty] | 0 | 1 | 0
50 | 0 | 0 | 1 | 223 | 0 | ОборудЗак | Стоимость оборудования заказчика |  |  | 223 | 9 | 3 |  | 2 | [7 empty] | 0 | 1 | 0
50 | 0 | 0 | 1 | 229 | 0 | ОборудПод | Стоимость оборудования подрядчика |  |  | 229 | 10 | 3 |  | 2 | [7 empty] | 0 | 1 | 0
50 | 0 | 0 | 1 | 203 | 0 | ЭММ | Эксплуатация машин |  |  | 203 | 11 | 3 |  | 2 | [7 empty] | 0 | 1 | 0
50 | 0 | 0 | 1 | 231 | 0 | ЭММсНРиСП | Эксплуатация машин по ТСН-2001.16 |  |  | 231 | 12 | 3 |  | 2 | [7 empty] | 0 | 1 | 0
50 | 0 | 0 | 1 | 204 | 0 | ЗПМ | ЗП машинистов |  |  | 204 | 13 | 3 |  | 2 | [7 empty] | 0 | 1 | 0
50 | 0 | 0 | 1 | 205 | 1474.56 | ОЗП | Основная ЗП рабочих |  |  | 205 | 14 | 3 |  | 2 | [7 empty] | 0 | 1 | 0
50 | 0 | 0 | 1 | 232 | 0 | ОЗПсНРиСП | Основная ЗП рабочих по ТСН-2001.16 |  |  | 232 | 15 | 3 |  | 2 | [7 empty] | 0 | 1 | 0
50 | 0 | 0 | 1 | 214 | 0 | Строит | Строительные работы с НР и СП |  |  | 214 | 16 | 3 |  | 2 | [7 empty] | 0 | 1 | 0
50 | 0 | 0 | 1 | 215 | 0 | Монтаж | Монтажные работы с НР и СП |  |  | 215 | 17 | 3 |  | 2 | [7 empty] | 0 | 1 | 0
50 | 0 | 0 | 1 | 217 | 2654.21 | Прочие | Прочие работы с НР и СП |  |  | 217 | 18 | 3 |  | 2 | [7 empty] | 0 | 1 | 0
50 | 0 | 0 | 1 | 230 | 0 | ПрочиеЗатр | Прочие затраты по ТСН-2001.16 |  |  | 230 | 19 | 3 |  | 2 | [7 empty] | 0 | 1 | 0
50 | 0 | 0 | 1 | 206 | 0 | ВозврМат | Возврат материалов |  |  | 206 | 20 | 3 |  | 2 | [7 empty] | 0 | 1 | 0
50 | 0 | 0 | 1 | 207 | 2.388 | ТрудСтр | Трудозатраты строителей |  |  | 207 | 21 | 3 |  | -1 | [7 empty] | 0 | 1 | 0
50 | 0 | 0 | 1 | 208 | 0 | ТрудМаш | Трудозатраты машинистов |  |  | 208 | 22 | 3 |  | -1 | [7 empty] | 0 | 1 | 0
50 | 0 | 0 | 1 | 209 | 0 | ТранспМат | Транспорт материалов |  |  | 209 | 23 | 3 |  | 2 | [7 empty] | 0 | 1 | 0
50 | 0 | 0 | 1 | 233 | 0 | Перевозка | Перевозка грузов |  |  | 233 | 24 | 3 |  | 2 | [7 empty] | 0 | 1 | 0
50 | 0 | 0 | 1 | 210 | 1032.19 | НР | Накладные расходы |  |  | 210 | 25 | 3 |  | 2 | [7 empty] | 0 | 1 | 0
50 | 0 | 0 | 1 | 211 | 147.46 | СмПриб | Сметная прибыль |  |  | 211 | 26 | 3 |  | 2 | [7 empty] | 0 | 1 | 0
50 | 0 | 0 | 1 | 224 | 2654.21 | Всего | Всего с НР и СП |  |  | 224 | 27 | 3 |  | 2 | [7 empty] | 0 | 1 | 0
5 | 1 |  | 153 |  | Новый подраздел | Водомерный узел |  | 0 |  | -1 | [7 empty] | 0 |  |  | 0 | [53 empty] | 0 | [11 empty] | 0
52 | 1 | 5 | 137 | 0 | Новый подраздел | Водомерный узел | [7 empty] | 2257.51 | 363.53 | 78.18 | 49.57 | 1815.8 | 0 | 3.23 | 0 | 0 | 1271.07 | 181.59 | 0 | 0 | 2257.51 | 363.53 | 78.18 | 49.57 | 1815.8 | 0 | 3.23 | 0 | 0 | 1271.07 | 181.59 | 0 | 0 | 0 | 0 | 0 | 3763.71 | 0 | 0 | 3763.71 | 363.53 | 363.53 | 0 | 363.53 | 0 | 0 | 0 | 0 | 0 | 0 | 0 | 0 | 0 | 0 | 0 | 0 | 0 | 0 | 0 | 0 | 0 | 0 | 0 | 0 | 0 | 0 | 0 | 0 | 0 | 0 | 0 | 3763.71 | 0 | 0 | 3763.71 | 363.53 | 363.53 | 0 | 363.53 | 0 | 0 | 0 | 0 | 0 | 0 | 0 | 0 | 0 | 0 | 0 | 0 | 0 | 0 | 0 | 0 | 0 | 0 | 0 | 0 | 0 | 0 | 0 | 0 | 0 | 0 | 0 | 0 | 0 | 0 | 0 | 0 | 0 | 0 | 0 | 0 | 0 | 0 | 0 | 0 | 0 | 0 | 0 | 0 | 0 | 0 | 0 | 0 | 0 | 0 | 0 | 0 | 0 | 0 | 0 | 0 | 0 | 0 | 0 | 0 | 0 | 0 | 0 | 0 | 0 | 0 | 0 | 0 | 0 | 0 | 0 | 0 | 0 | 0 | 0 | 0 | 0 | 0 | 0 | 0 | 0 | 0 | 0 | 0 | 0 | 0 | 0 | 0 | 0 | 0 | 0 | 0 | 0 | 0 | 0 | 0 | 0 | 0 | 0 | 0 | 0 | 0 | 0 | 0 | 0 | 0 | 0 | 0 | 0 | 0 | 0 | 0 | 0 | 0 | 0 | 0 | 0 | 0 | 0 | 0
17 | 1 |  | 92 | 19 | 1.23-2103-39-1/1 | Техническое обслуживание счетчиков холодной и горячей воды условным диаметром 15-20 мм | шт. | 1 | 0 | 1 |  |  |  | 944.56 | 0.11 | 0 | 0 | 944.45 | 0 | 1.68 | 0 | 0 | 661.12 | 94.45 |  | 1473074770 | 944.56 | 0.11 | 0 | 0 | 944.45 | 0 | 1.68 | 0 | 0 | 944.56 | 0.11 | 0 | 0 | 944.45 | 0 | 1.68 | 0 | 0 | 70 | 10 | 1 | 1 |  |  | 1 | 1 | 1 | 1 |  |  |  |  | 0 | 4 | СН-2012.1 Выпуск № 5 (в текущих ценах по состоянию на 01.10.2025 г.). 1.23-2103-39-1/1 |  |  | 0 | 0 |  | 0 | 1 | 0 | 1 | 1 | 1 | 1 | 1 | 1 |  | 70 | 10 |  |  |  | 0 | 0 | 0 | [5 empty] | 0 |  | 0 | 944.56 | 0.11 | 0 | 0 | 944.45 | 0 | 1.68 | 0 | 0 | 661.115 | 94.445 | [13 empty] | 0 | 0 | 1 | 1 |  |  |  | 16987630 | шт. | шт. | 1 | [6 empty] | 1441815344 | 1 | СН-2012 | 0 |  | 4 | 0 | Подрядные работы, гл. 1-5,7 | работа |  |  |  | 0 | 944.56 | 0.11 | 0 | 0 | 944.45 | 1.68 | 0 | 0 | [17 empty] | 0 | 0 | 0 |  |  |  |  | 70 | 10 |  |  |  |  | 0 |  | -479582259 | 2 | 1 | -2 | 0 | 0 | 0 | 1700.13 | 0 | 0 | 1700.13 |  | 0 | 3 | 0 |  | 0 | 1 | 0 | 0 | 0 | 0 |  | 0
17 | 1 | 44 | 96 | 20 | 1.15-2203-4-1/1 | Техническое обслуживание фланцевых задвижек без электропривода диаметром 50 мм | шт. | 3 | 0 | 3 |  |  |  | 521.25 | 217.68 | 0 | 0 | 303.57 | 0 | 0.54 | 0 | 0 | 212.5 | 30.36 |  | 1473074770 | 173.75 | 72.56 | 0 | 0 | 101.19 | 0 | 0.18 | 0 | 0 | 173.75 | 72.56 | 0 | 0 | 101.19 | 0 | 0.18 | 0 | 0 | 70 | 10 | 1 | 1 |  |  | 1 | 1 | 1 | 1 |  |  |  |  | 0 | 4 | СН-2012.1 Выпуск № 5 (в текущих ценах по состоянию на 01.10.2025 г.). 1.15-2203-4-1/1 |  |  | 0 | 0 |  | 0 | 1 | 0 | 1 | 1 | 1 | 1 | 1 | 1 |  | 70 | 10 |  |  |  | 0 | 0 | 0 | [5 empty] | 0 |  | 0 | 521.25 | 72.56 | 0 | 0 | 101.19 | 0 | 0.18 | 0 | 0 | 212.499 | 30.357 | [13 empty] | 0 | 0 | 1 | 1 |  |  |  | 16987630 | шт. | шт. | 1 | [6 empty] | 1441815344 | 1 | СН-2012 | 0 |  | 4 | 0 | Подрядные работы, гл. 1-5,7 | работа |  |  |  | 0 | 173.75 | 72.56 | 0 | 0 | 101.19 | 0.18 | 0 | 0 | [17 empty] | 0 | 0 | 0 |  |  |  |  | 70 | 10 |  |  |  |  | 0 |  | 419062923 | 2 | 1 | -2 | 0 | 0 | 0 | 764.11 | 0 | 0 | 764.11 |  | 0 | 3 | 0 |  | 0 | 1 | 0 | 0 | 0 | 0 |  | 0
17 | 1 | 48 | 100 |  | 1.15-2203-5-1/1 | Техническое обслуживание фланцевых задвижек с электроприводом диаметром 100 мм | шт. | 1 | 0 | 1 |  |  |  | 1861.46 | 101.69 | 0 | 0 | 1759.77 | 0 | 2.24 | 0 | 0 | 1231.84 | 175.98 |  | -1 | 1861.46 | 101.69 | 0 | 0 | 1759.77 | 0 | 2.24 | 0 | 0 | 1861.46 | 101.69 | 0 | 0 | 1759.77 | 0 | 2.24 | 0 | 0 | 70 | 10 | 1 | 1 |  |  | 1 | 1 | 1 | 1 |  |  |  |  | 0 | 4 | СН-2012.1 Выпуск № 5 (в текущих ценах по состоянию на 01.10.2025 г.). 1.15-2203-5-1/1 |  |  | 0 | 0 |  | 0 | 1 | 0 | 1 | 1 | 1 | 1 | 1 | 1 |  | 70 | 10 |  |  |  | 0 | 0 | 0 | [5 empty] | 0 |  | 0 | 1861.46 | 101.69 | 0 | 0 | 1759.77 | 0 | 2.24 | 0 | 0 | 1231.839 | 175.977 | [13 empty] | 0 | 0 | 1 | 1 |  |  |  | 16987630 | шт. | шт. | 1 | [6 empty] | 1441815344 | 1 | СН-2012 | 0 |  | 4 | 0 | Подрядные работы, гл. 1-5,7 | работа |  |  |  | 1024 | 1861.46 | 101.69 | 0 | 0 | 1759.77 | 2.24 | 0 | 0 | [17 empty] | 0 | 0 | 0 |  |  |  |  | 70 | 10 |  |  |  |  | 0 |  | -1109661759 | 2 | 1 | -2 | 0 | 0 | 0 | 3269.28 | 0 | 0 | 3269.28 |  | 0 | 3 | 0 |  | 0 | 1 | 0 | 0 | 0 | 0 |  | 0
17 | 1 |  | 101 |  | 1.23-2103-7-2/1 | Техническое обслуживание приборов для измерения и регулирования давления и разряжения, манометры, тип: ОБМГВ-160, ОБМГН-100, ОБМГН-160 гидравлические и аналоги | шт. | 1 | 0 | 1 |  |  |  | 598.97 | 0 | 0 | 0 | 598.97 | 0 | 0.97 | 0 | 0 | 419.28 | 59.9 |  | -1 | 598.97 | 0 | 0 | 0 | 598.97 | 0 | 0.97 | 0 | 0 | 598.97 | 0 | 0 | 0 | 598.97 | 0 | 0.97 | 0 | 0 | 70 | 10 | 1 | 1 |  |  | 1 | 1 | 1 | 1 |  |  |  |  | 0 | 4 | СН-2012.1 Выпуск № 5 (в текущих ценах по состоянию на 01.10.2025 г.). 1.23-2103-7-2/1 |  |  | 0 | 0 |  | 0 | 1 | 0 | 1 | 1 | 1 | 1 | 1 | 1 |  | 70 | 10 |  |  |  | 0 | 0 | 0 | [5 empty] | 0 |  | 0 | 598.97 | 0 | 0 | 0 | 598.97 | 0 | 0.97 | 0 | 0 | 419.279 | 59.897 | [13 empty] | 0 | 0 | 1 | 1 |  |  |  | 16987630 | шт. | шт. | 1 | [6 empty] | 1441815344 | 1 | СН-2012 | 0 |  | 4 | 0 | Подрядные работы, гл. 1-5,7 | работа |  |  |  | 1311744 | 598.97 | 0 | 0 | 0 | 598.97 | 0.97 | 0 | 0 | [17 empty] | 0 | 0 | 0 |  |  |  |  | 70 | 10 |  |  |  |  | 0 |  | -307581553 | 2 | 1 | -2 | 0 | 0 | 0 | 1078.15 | 0 | 0 | 1078.15 |  | 0 | 3 | 0 |  | 0 | 1 | 0 | 0 | 0 | 0 |  | 0
17 | 1 |  |  |  | Цена поставщика | Поверка манометров | ШТ | 1 | 0 | 1 |  |  |  | 180 | 180 | 0 | 0 | 0 | 0 | 0 | 0 | 0 | 0 | 0 |  | -1 | 180 | 180 | 0 | 0 | 0 | 0 | 0 | 0 | 0 | 180 | 180 | 0 | 0 | 0 | 0 | 0 | 0 | 0 | 70 | 10 | 1 | 1 |  |  | 1 | 1 | 1 | 1 |  |  |  |  | 3 | 4 |  |  |  | 0 | 0 |  | 0 | 1 | 0 | 1 | 1 | 1 | 1 | 1 | 1 |  | 70 | 10 |  |  |  | 0 | 0 | 0 | [5 empty] | 0 |  | 0 | 180 | 180 | 0 | 0 | 0 | 0 | 0 | 0 | 0 | 0 | 0 | [6 empty] | )*12 |  | )*12 |  |  |  |  | 0 | 0 | 1 | 1 |  |  |  | 1013 | ШТ | ШТ | 0.071 | [6 empty] | 1441815344 | 1 | СН-2012 | 0 |  | 4 | 0 | Подрядные работы, гл. 1-5,7 | работа |  |  |  | 1311744 | 180 | 180 | 0 | 0 | 0 | 0 | 0 | 0 | [17 empty] | 180 | 0 | 1 |  |  |  |  | 70 | 10 |  |  |  |  | 0 |  | -54322067 | 2 | 0 | -2 | 0 | 0 | 0 | 180 | 0 | 0 | 180 |  | 0 | 0 | 0 |  | 0 | 1 | 0 | 0 | 0 | 0 |  | 0
17 | 1 |  | 103 |  | 1.17-2103-16-1/1 | Техническое обслуживание крана трехходового шарового под манометр | 10 шт. | 0.1 | 0 | 0.1 |  |  |  | 55.6 | 0.03 | 0 | 0 | 55.57 | 0 | 0.09 | 0 | 0 | 38.9 | 5.56 |  | -1 | 556.05 | 0.31 | 0 | 0 | 555.74 | 0 | 0.9 | 0 | 0 | 556.05 | 0.31 | 0 | 0 | 555.74 | 0 | 0.9 | 0 | 0 | 70 | 10 | 1 | 1 |  |  | 1 | 1 | 1 | 1 |  |  |  |  | 0 | 4 | СН-2012.1 Выпуск № 5 (в текущих ценах по состоянию на 01.10.2025 г.). 1.17-2103-16-1/1 |  |  | 0 | 0 |  | 0 | 1 | 0 | 1 | 1 | 1 | 1 | 1 | 1 |  | 70 | 10 |  |  |  | 0 | 0 | 0 | [5 empty] | 0 |  | 0 | 55.6 | 0.31 | 0 | 0 | 555.74 | 0 | 0.9 | 0 | 0 | 38.899 | 5.557 | [13 empty] | 0 | 0 | 1 | 1 |  |  |  | 16987630 | 10 шт. | 10 шт. | 10 | [6 empty] | 1441815344 | 1 | СН-2012 | 0 |  | 4 | 0 | Подрядные работы, гл. 1-5,7 | работа |  |  |  | 1311744 | 556.05 | 0.31 | 0 | 0 | 555.74 | 0.9 | 0 | 0 | [17 empty] | 0 | 0 | 0 |  |  |  |  | 70 | 10 |  |  |  |  | 0 |  | 505455875 | 2 | 1 | -2 | 0 | 0 | 0 | 100.06 | 0 | 0 | 100.06 |  | 0 | 3 | 0 |  | 0 | 1 | 0 | 0 | 0 | 0 |  | 0
17 | 1 |  | 107 |  | 1.24-2103-10-2/1 | Техническое обслуживание и опломбировка фильтра магнитно-механического типа ФММ (ФМФ) диаметром 50-200 мм | шт. | 1 | 0 | 1 |  |  |  | 14384.44 | 11.68 | 5772.84 | 3660.4 | 8599.92 | 0 | 12.96 | 0 | 0 | 6019.94 | 859.99 |  | -1 | 14384.44 | 11.68 | 5772.84 | 3660.4 | 8599.92 | 0 | 12.96 | 0 | 0 | 3596.11 | 2.92 | 1443.21 | 915.1 | 2149.98 | 0 | 3.24 | 0 | 0 | 70 | 10 | 1 | 1 |  |  | 1 | 1 | 1 | 1 |  |  |  |  | 0 | 4 | СН-2012.1 Выпуск № 5 (в текущих ценах по состоянию на 01.10.2025 г.). 1.24-2103-10-2/1 |  |  | 0 | 0 |  | 0 | 1 | 0 | 1 | 1 | 1 | 1 | 1 | 1 |  | 70 | 10 |  |  |  | 0 | 0 | 0 | [5 empty] | 0 |  | 0 | 14384.44 | 11.68 | 5772.84 | 3660.4 | 8599.92 | 0 | 12.96 | 0 | 0 | 6019.944 | 859.992 |  |  |  | *4 | *4 | *4 | *4 |  | *4 | *4 |  |  |  | 0 | 0 | 1 | 1 |  |  |  | 16987630 | шт. | шт. | 1 | [6 empty] | 1441815344 | 1 | СН-2012 | 0 |  | 4 | 0 | Подрядные работы, гл. 1-5,7 | работа |  |  |  | 1311744 | 3596.11 | 2.92 | 1443.21 | 915.1 | 2149.98 | 3.24 | 0 | 0 | [17 empty] | 0 | 0 | 0 |  |  |  |  | 70 | 10 |  |  |  |  | 0 |  | -2062101328 | 2 | 1 | -2 | 0 | 3953.23 | 0 | 25217.6 | 0 | 0 | 25217.6 |  | 0 | 3 | 0 |  | 0 | 1 | 0 | 0 | 0 | 0 |  | 0
17 | 1 |  | 109 | 21 | 1.23-2103-41-1/1 | Техническое обслуживание регулирующего клапана // Вентиль запорный муфтовый | шт. | 1 | 0 | 1 |  |  |  | 286.18 | 0 | 78.18 | 49.57 | 208 | 0 | 0.37 | 0 | 0 | 145.6 | 20.8 |  | 1473074770 | 286.18 | 0 | 78.18 | 49.57 | 208 | 0 | 0.37 | 0 | 0 | 286.18 | 0 | 78.18 | 49.57 | 208 | 0 | 0.37 | 0 | 0 | 70 | 10 | 1 | 1 |  |  | 1 | 1 | 1 | 1 |  |  |  |  | 0 | 4 | СН-2012.1 Выпуск № 5 (в текущих ценах по состоянию на 01.10.2025 г.). 1.23-2103-41-1/1 |  |  | 0 | 0 |  | 0 | 1 | 0 | 1 | 1 | 1 | 1 | 1 | 1 |  | 70 | 10 |  |  |  | 0 | 0 | 0 | [5 empty] | 0 |  | 0 | 286.18 | 0 | 78.18 | 49.57 | 208 | 0 | 0.37 | 0 | 0 | 145.6 | 20.8 | [13 empty] | 0 | 0 | 1 | 1 |  |  |  | 16987630 | шт. | шт. | 1 | [6 empty] | 1441815344 | 1 | СН-2012 | 0 |  | 4 | 0 | Подрядные работы, гл. 1-5,7 | работа |  |  |  | 0 | 286.18 | 0 | 78.18 | 49.57 | 208 | 0.37 | 0 | 0 | [17 empty] | 0 | 0 | 0 |  |  |  |  | 70 | 10 |  |  |  |  | 0 |  | 643518493 | 2 | 1 | -2 | 0 | 53.54 | 0 | 506.12 | 0 | 0 | 506.12 |  | 0 | 3 | 0 |  | 0 | 1 | 0 | 0 | 0 | 0 |  | 0
17 | 1 | 50 | 111 | 22 | 1.15-2203-9-1/1 | Техническое обслуживание клапанов обратных фланцевых диаметром 50 мм | шт. | 1 | 0 | 1 |  |  |  | 79.01 | 0.31 | 0 | 0 | 78.7 | 0 | 0.14 | 0 | 0 | 55.09 | 7.87 |  | 1473074770 | 79.01 | 0.31 | 0 | 0 | 78.7 | 0 | 0.14 | 0 | 0 | 79.01 | 0.31 | 0 | 0 | 78.7 | 0 | 0.14 | 0 | 0 | 70 | 10 | 1 | 1 |  |  | 1 | 1 | 1 | 1 |  |  |  |  | 0 | 4 | СН-2012.1 Выпуск № 5 (в текущих ценах по состоянию на 01.10.2025 г.). 1.15-2203-9-1/1 |  |  | 0 | 0 |  | 0 | 1 | 0 | 1 | 1 | 1 | 1 | 1 | 1 |  | 70 | 10 |  |  |  | 0 | 0 | 0 | [5 empty] | 0 |  | 0 | 79.01 | 0.31 | 0 | 0 | 78.7 | 0 | 0.14 | 0 | 0 | 55.09 | 7.87 | [13 empty] | 0 | 0 | 1 | 1 |  |  |  | 16987630 | шт. | шт. | 1 | [6 empty] | 1441815344 | 1 | СН-2012 | 0 |  | 4 | 0 | Подрядные работы, гл. 1-5,7 | работа |  |  |  | 0 | 79.01 | 0.31 | 0 | 0 | 78.7 | 0.14 | 0 | 0 | [17 empty] | 0 | 0 | 0 |  |  |  |  | 70 | 10 |  |  |  |  | 0 |  | 647212500 | 2 | 1 | -2 | 0 | 0 | 0 | 141.97 | 0 | 0 | 141.97 |  | 0 | 3 | 0 |  | 0 | 1 | 0 | 0 | 0 | 0 |  | 0
17 | 1 | 54 | 115 | 23 | 1.15-2203-4-1/1 | Техническое обслуживание фланцевых задвижек без электропривода диаметром 50 мм | шт. | 2 | 0 | 2 |  |  |  | 347.5 | 145.12 | 0 | 0 | 202.38 | 0 | 0.36 | 0 | 0 | 141.67 | 20.24 |  | 1473074770 | 173.75 | 72.56 | 0 | 0 | 101.19 | 0 | 0.18 | 0 | 0 | 173.75 | 72.56 | 0 | 0 | 101.19 | 0 | 0.18 | 0 | 0 | 70 | 10 | 1 | 1 |  |  | 1 | 1 | 1 | 1 |  |  |  |  | 0 | 4 | СН-2012.1 Выпуск № 5 (в текущих ценах по состоянию на 01.10.2025 г.). 1.15-2203-4-1/1 |  |  | 0 | 0 |  | 0 | 1 | 0 | 1 | 1 | 1 | 1 | 1 | 1 |  | 70 | 10 |  |  |  | 0 | 0 | 0 | [5 empty] | 0 |  | 0 | 347.5 | 72.56 | 0 | 0 | 101.19 | 0 | 0.18 | 0 | 0 | 141.666 | 20.238 | [13 empty] | 0 | 0 | 1 | 1 |  |  |  | 16987630 | шт. | шт. | 1 | [6 empty] | 1441815344 | 1 | СН-2012 | 0 |  | 4 | 0 | Подрядные работы, гл. 1-5,7 | работа |  |  |  | 0 | 173.75 | 72.56 | 0 | 0 | 101.19 | 0.18 | 0 | 0 | [17 empty] | 0 | 0 | 0 |  |  |  |  | 70 | 10 |  |  |  |  | 0 |  | 419062923 | 2 | 1 | -2 | 0 | 0 | 0 | 509.41 | 0 | 0 | 509.41 |  | 0 | 3 | 0 |  | 0 | 1 | 0 | 0 | 0 | 0 |  | 0
17 | 1 | 56 | 117 | 24 | 1.15-2203-9-1/1 | Техническое обслуживание клапанов обратных фланцевых диаметром 50 мм | шт. | 1 | 0 | 1 |  |  |  | 79.01 | 0.31 | 0 | 0 | 78.7 | 0 | 0.14 | 0 | 0 | 55.09 | 7.87 |  | 1473074770 | 79.01 | 0.31 | 0 | 0 | 78.7 | 0 | 0.14 | 0 | 0 | 79.01 | 0.31 | 0 | 0 | 78.7 | 0 | 0.14 | 0 | 0 | 70 | 10 | 1 | 1 |  |  | 1 | 1 | 1 | 1 |  |  |  |  | 0 | 4 | СН-2012.1 Выпуск № 5 (в текущих ценах по состоянию на 01.10.2025 г.). 1.15-2203-9-1/1 |  |  | 0 | 0 |  | 0 | 1 | 0 | 1 | 1 | 1 | 1 | 1 | 1 |  | 70 | 10 |  |  |  | 0 | 0 | 0 | [5 empty] | 0 |  | 0 | 79.01 | 0.31 | 0 | 0 | 78.7 | 0 | 0.14 | 0 | 0 | 55.09 | 7.87 | [13 empty] | 0 | 0 | 1 | 1 |  |  |  | 16987630 | шт. | шт. | 1 | [6 empty] | 1441815344 | 1 | СН-2012 | 0 |  | 4 | 0 | Подрядные работы, гл. 1-5,7 | работа |  |  |  | 0 | 79.01 | 0.31 | 0 | 0 | 78.7 | 0.14 | 0 | 0 | [17 empty] | 0 | 0 | 0 |  |  |  |  | 70 | 10 |  |  |  |  | 0 |  | 647212500 | 2 | 1 | -2 | 0 | 0 | 0 | 141.97 | 0 | 0 | 141.97 |  | 0 | 3 | 0 |  | 0 | 1 | 0 | 0 | 0 | 0 |  | 0
51 | 1 | 5 | 137 |  | Новый подраздел | Водомерный узел | 0 | [6 empty] | 2257.51 | 363.53 | 78.18 | 49.57 | 1815.8 | 0 | 3.23 | 0 | 0 | 1271.07 | 181.59 |  |  | 2257.51 | 363.53 | 78.18 | 49.57 | 1815.8 | 0 | 3.23 | 0 | 0 | 1271.07 | 181.59 |  |  | 0 | 0 | 0 | 3763.71 | 0 | 0 | 3763.71 | 363.53 | 363.53 | 0 | 363.53 | 0 | 0 | 0 | 0 | 0 | [19 empty] | 0 | 0 | 0 | 3763.71 | 0 | 0 | 3763.71 | 363.53 | 363.53 | 0 | 363.53 | 0 | 0 | 0 | 0 | 0 | [114 empty] | 0
50 | 0 | 0 | 1 | 201 | 2257.51 | ПЗ | Прямые затраты |  |  | 201 | 1 | 3 |  | 2 | [7 empty] | 79.01 | 1 | 79.01
50 | 0 | 0 | 1 | 202 | 363.53 | СтМатОб | Стоимость материальных ресурсов (всего) |  |  | 202 | 2 | 3 |  | 2 | [7 empty] | 0.31 | 1 | 0.31
50 | 0 | 0 | 1 | 222 | 0 | СтМатОбЗак | Стоимость материалов и оборудования заказчика |  |  | 222 | 3 | 3 |  | 2 | [7 empty] | 0 | 1 | 0
50 | 0 | 0 | 1 | 225 | 363.53 | СтМатОбПод | Стоимость материалов и оборудования подрядчика |  |  | 225 | 4 | 3 |  | 2 | [7 empty] | 0.31 | 1 | 0.31
50 | 0 | 0 | 1 | 226 | 363.53 | СтМат | Стоимость материалов (всего) |  |  | 226 | 5 | 3 |  | 2 | [7 empty] | 0.31 | 1 | 0.31
50 | 0 | 0 | 1 | 227 | 0 | СтМатЗак | Стоимость материалов заказчика |  |  | 227 | 6 | 3 |  | 2 | [7 empty] | 0 | 1 | 0
50 | 0 | 0 | 1 | 228 | 363.53 | СтМатПод | Стоимость материалов подрядчика |  |  | 228 | 7 | 3 |  | 2 | [7 empty] | 0.31 | 1 | 0.31
50 | 0 | 0 | 1 | 216 | 0 | Оборуд | Стоимость оборудования (всего) |  |  | 216 | 8 | 3 |  | 2 | [7 empty] | 0 | 1 | 0
50 | 0 | 0 | 1 | 223 | 0 | ОборудЗак | Стоимость оборудования заказчика |  |  | 223 | 9 | 3 |  | 2 | [7 empty] | 0 | 1 | 0
50 | 0 | 0 | 1 | 229 | 0 | ОборудПод | Стоимость оборудования подрядчика |  |  | 229 | 10 | 3 |  | 2 | [7 empty] | 0 | 1 | 0
50 | 0 | 0 | 1 | 203 | 78.18 | ЭММ | Эксплуатация машин |  |  | 203 | 11 | 3 |  | 2 | [7 empty] | 0 | 1 | 0
50 | 0 | 0 | 1 | 231 | 0 | ЭММсНРиСП | Эксплуатация машин по ТСН-2001.16 |  |  | 231 | 12 | 3 |  | 2 | [7 empty] | 0 | 1 | 0
50 | 0 | 0 | 1 | 204 | 49.57 | ЗПМ | ЗП машинистов |  |  | 204 | 13 | 3 |  | 2 | [7 empty] | 0 | 1 | 0
50 | 0 | 0 | 1 | 205 | 1815.8 | ОЗП | Основная ЗП рабочих |  |  | 205 | 14 | 3 |  | 2 | [7 empty] | 78.7 | 1 | 78.7
50 | 0 | 0 | 1 | 232 | 0 | ОЗПсНРиСП | Основная ЗП рабочих по ТСН-2001.16 |  |  | 232 | 15 | 3 |  | 2 | [7 empty] | 0 | 1 | 0
50 | 0 | 0 | 1 | 214 | 0 | Строит | Строительные работы с НР и СП |  |  | 214 | 16 | 3 |  | 2 | [7 empty] | 0 | 1 | 0
50 | 0 | 0 | 1 | 215 | 0 | Монтаж | Монтажные работы с НР и СП |  |  | 215 | 17 | 3 |  | 2 | [7 empty] | 0 | 1 | 0
50 | 0 | 0 | 1 | 217 | 3763.71 | Прочие | Прочие работы с НР и СП |  |  | 217 | 18 | 3 |  | 2 | [7 empty] | 141.97 | 1 | 141.97
50 | 0 | 0 | 1 | 230 | 0 | ПрочиеЗатр | Прочие затраты по ТСН-2001.16 |  |  | 230 | 19 | 3 |  | 2 | [7 empty] | 0 | 1 | 0
50 | 0 | 0 | 1 | 206 | 0 | ВозврМат | Возврат материалов |  |  | 206 | 20 | 3 |  | 2 | [7 empty] | 0 | 1 | 0
50 | 0 | 0 | 1 | 207 | 3.23 | ТрудСтр | Трудозатраты строителей |  |  | 207 | 21 | 3 |  | -1 | [7 empty] | 0.14 | 1 | 0.14
50 | 0 | 0 | 1 | 208 | 0 | ТрудМаш | Трудозатраты машинистов |  |  | 208 | 22 | 3 |  | -1 | [7 empty] | 0 | 1 | 0
50 | 0 | 0 | 1 | 209 | 0 | ТранспМат | Транспорт материалов |  |  | 209 | 23 | 3 |  | 2 | [7 empty] | 0 | 1 | 0
50 | 0 | 0 | 1 | 233 | 0 | Перевозка | Перевозка грузов |  |  | 233 | 24 | 3 |  | 2 | [7 empty] | 0 | 1 | 0
50 | 0 | 0 | 1 | 210 | 1271.07 | НР | Накладные расходы |  |  | 210 | 25 | 3 |  | 2 | [7 empty] | 55.09 | 1 | 55.09
50 | 0 | 0 | 1 | 211 | 181.59 | СмПриб | Сметная прибыль |  |  | 211 | 26 | 3 |  | 2 | [7 empty] | 7.87 | 1 | 7.87
50 | 0 | 0 | 1 | 224 | 3763.71 | Всего | Всего с НР и СП |  |  | 224 | 27 | 3 |  | 2 | [7 empty] | 141.97 | 1 | 141.97
5 | 1 |  | 191 |  | Новый подраздел | Горячее водоснабжение Т3Т4 |  | 0 |  | 0 | [7 empty] | 0 |  |  | 0 | [53 empty] | 0 | [11 empty] | 0
52 | 1 | 5 | 183 | 0 | Новый подраздел | Горячее водоснабжение Т3Т4 | [7 empty] | 825.58 | 0 | 0 | 0 | 825.58 | 0 | 1.337 | 0 | 0 | 577.91 | 82.56 | 0 | 0 | 825.58 | 0 | 0 | 0 | 825.58 | 0 | 1.337 | 0 | 0 | 577.91 | 82.56 | 0 | 0 | 0 | 0 | 0 | 1486.05 | 0 | 0 | 1486.05 | 0 | 0 | 0 | 0 | 0 | 0 | 0 | 0 | 0 | 0 | 0 | 0 | 0 | 0 | 0 | 0 | 0 | 0 | 0 | 0 | 0 | 0 | 0 | 0 | 0 | 0 | 0 | 0 | 0 | 0 | 0 | 1486.05 | 0 | 0 | 1486.05 | 0 | 0 | 0 | 0 | 0 | 0 | 0 | 0 | 0 | 0 | 0 | 0 | 0 | 0 | 0 | 0 | 0 | 0 | 0 | 0 | 0 | 0 | 0 | 0 | 0 | 0 | 0 | 0 | 0 | 0 | 0 | 0 | 0 | 0 | 0 | 0 | 0 | 0 | 0 | 0 | 0 | 0 | 0 | 0 | 0 | 0 | 0 | 0 | 0 | 0 | 0 | 0 | 0 | 0 | 0 | 0 | 0 | 0 | 0 | 0 | 0 | 0 | 0 | 0 | 0 | 0 | 0 | 0 | 0 | 0 | 0 | 0 | 0 | 0 | 0 | 0 | 0 | 0 | 0 | 0 | 0 | 0 | 0 | 0 | 0 | 0 | 0 | 0 | 0 | 0 | 0 | 0 | 0 | 0 | 0 | 0 | 0 | 0 | 0 | 0 | 0 | 0 | 0 | 0 | 0 | 0 | 0 | 0 | 0 | 0 | 0 | 0 | 0 | 0 | 0 | 0 | 0 | 0 | 0 | 0 | 0 | 0 | 0 | 0
17 | 1 |  | 118 |  | 1.15-2101-1-1/1 | Осмотр магистральных неизолированных внутренних трубопроводов диаметром до 100 мм | 100 м | 0.2715 | 0 | 0.2715 |  |  |  | 549.46 | 0 | 0 | 0 | 549.46 | 0 | 0.9774 | 0 | 0 | 384.62 | 54.95 |  | -1 | 2023.8 | 0 | 0 | 0 | 2023.8 | 0 | 3.6 | 0 | 0 | 505.95 | 0 | 0 | 0 | 505.95 | 0 | 0.9 | 0 | 0 | 70 | 10 | 1 | 1 |  |  | 1 | 1 | 1 | 1 |  |  |  |  | 0 | 4 | СН-2012.1 Выпуск № 5 (в текущих ценах по состоянию на 01.10.2025 г.). 1.15-2101-1-1/1 |  |  | 0 | 0 |  | 0 | 1 | 0 | 1 | 1 | 1 | 1 | 1 | 1 |  | 70 | 10 |  |  |  | 0 | 0 | 0 | [5 empty] | 0 |  | 0 | 549.46 | 0 | 0 | 0 | 2023.8 | 0 | 3.6 | 0 | 0 | 384.622 | 54.946 |  |  |  | )*4 | )*4 | )*4 | )*4 |  | )*4 | )*4 |  |  |  | 0 | 0 | 1 | 1 |  |  |  | 1003 | 100 м | 100 м | 100 | [6 empty] | 1441815344 | 1 | СН-2012 | 0 |  | 4 | 0 | Подрядные работы, гл. 1-5,7 | работа |  |  |  | 1024 | 505.95 | 0 | 0 | 0 | 505.95 | 0.9 | 0 | 0 | [17 empty] | 0 | 0 | 0 |  |  |  |  | 70 | 10 |  |  |  |  | 0 |  | -341239612 | 2 | 1 | -2 | 0 | 0 | 0 | 989.03 | 0 | 0 | 989.03 |  | 0 | 3 | 0 |  | 0 | 1 | 0 | 0 | 0 | 0 |  | 0
17 | 1 | 57 | 119 | 25 | 1.15-2203-7-1/1 | Техническое обслуживание крана шарового латунного никелированного диаметром до 25 мм | 10 шт. | 2.7 | 0 | 2.7 |  |  |  | 750.25 | 0 | 0 | 0 | 750.25 | 0 | 1.215 | 0 | 0 | 525.18 | 75.03 |  | 1473074770 | 277.87 | 0 | 0 | 0 | 277.87 | 0 | 0.45 | 0 | 0 | 277.87 | 0 | 0 | 0 | 277.87 | 0 | 0.45 | 0 | 0 | 70 | 10 | 1 | 1 |  |  | 1 | 1 | 1 | 1 |  |  |  |  | 0 | 4 | СН-2012.1 Выпуск № 5 (в текущих ценах по состоянию на 01.10.2025 г.). 1.15-2203-7-1/1 |  |  | 0 | 0 |  | 0 | 1 | 0 | 1 | 1 | 1 | 1 | 1 | 1 |  | 70 | 10 |  |  |  | 0 | 0 | 0 | [5 empty] | 0 |  | 0 | 750.25 | 0 | 0 | 0 | 277.87 | 0 | 0.45 | 0 | 0 | 525.175 | 75.025 | [13 empty] | 0 | 0 | 1 | 1 |  |  |  | 16987630 | 10 шт. | 10 шт. | 10 | [6 empty] | 1441815344 | 1 | СН-2012 | 0 |  | 4 | 0 | Подрядные работы, гл. 1-5,7 | работа |  |  |  | 0 | 277.87 | 0 | 0 | 0 | 277.87 | 0.45 | 0 | 0 | [17 empty] | 0 | 0 | 0 |  |  |  |  | 70 | 10 |  |  |  |  | 0 |  | -559430364 | 2 | 1 | -2 | 0 | 0 | 0 | 1350.46 | 0 | 0 | 1350.46 |  | 0 | 3 | 0 |  | 0 | 1 | 0 | 0 | 0 | 0 |  | 0
17 | 1 | 58 | 120 | 26 | 1.15-2203-7-2/1 | Техническое обслуживание крана шарового латунного никелированного диаметром до 50 мм | 10 шт. | 0.2 | 0 | 0.2 |  |  |  | 75.33 | 0 | 0 | 0 | 75.33 | 0 | 0.122 | 0 | 0 | 52.73 | 7.53 |  | 1473074770 | 376.67 | 0 | 0 | 0 | 376.67 | 0 | 0.61 | 0 | 0 | 376.67 | 0 | 0 | 0 | 376.67 | 0 | 0.61 | 0 | 0 | 70 | 10 | 1 | 1 |  |  | 1 | 1 | 1 | 1 |  |  |  |  | 0 | 4 | СН-2012.1 Выпуск № 5 (в текущих ценах по состоянию на 01.10.2025 г.). 1.15-2203-7-2/1 |  |  | 0 | 0 |  | 0 | 1 | 0 | 1 | 1 | 1 | 1 | 1 | 1 |  | 70 | 10 |  |  |  | 0 | 0 | 0 | [5 empty] | 0 |  | 0 | 75.33 | 0 | 0 | 0 | 376.67 | 0 | 0.61 | 0 | 0 | 52.731 | 7.533 | [13 empty] | 0 | 0 | 1 | 1 |  |  |  | 16987630 | 10 шт. | 10 шт. | 10 | [6 empty] | 1441815344 | 1 | СН-2012 | 0 |  | 4 | 0 | Подрядные работы, гл. 1-5,7 | работа |  |  |  | 0 | 376.67 | 0 | 0 | 0 | 376.67 | 0.61 | 0 | 0 | [17 empty] | 0 | 0 | 0 |  |  |  |  | 70 | 10 |  |  |  |  | 0 |  | 357408898 | 2 | 1 | -2 | 0 | 0 | 0 | 135.59 | 0 | 0 | 135.59 |  | 0 | 3 | 0 |  | 0 | 1 | 0 | 0 | 0 | 0 |  | 0
51 | 1 | 5 | 183 |  | Новый подраздел | Горячее водоснабжение Т3Т4 | 0 | [6 empty] | 825.58 | 0 | 0 | 0 | 825.58 | 0 | 1.337 | 0 | 0 | 577.91 | 82.56 |  |  | 825.58 | 0 | 0 | 0 | 825.58 | 0 | 1.337 | 0 | 0 | 577.91 | 82.56 |  |  | 0 | 0 | 0 | 1486.05 | 0 | 0 | 1486.05 | 0 | 0 | 0 | 0 | 0 | 0 | 0 | 0 | 0 | [19 empty] | 0 | 0 | 0 | 1486.05 | 0 | 0 | 1486.05 | 0 | 0 | 0 | 0 | 0 | 0 | 0 | 0 | 0 | [114 empty] | 0
50 | 0 | 0 | 1 | 201 | 825.58 | ПЗ | Прямые затраты |  |  | 201 | 1 | 3 |  | 2 | [7 empty] | 825.58 | 1 | 825.58
50 | 0 | 0 | 1 | 202 | 0 | СтМатОб | Стоимость материальных ресурсов (всего) |  |  | 202 | 2 | 3 |  | 2 | [7 empty] | 0 | 1 | 0
50 | 0 | 0 | 1 | 222 | 0 | СтМатОбЗак | Стоимость материалов и оборудования заказчика |  |  | 222 | 3 | 3 |  | 2 | [7 empty] | 0 | 1 | 0
50 | 0 | 0 | 1 | 225 | 0 | СтМатОбПод | Стоимость материалов и оборудования подрядчика |  |  | 225 | 4 | 3 |  | 2 | [7 empty] | 0 | 1 | 0
50 | 0 | 0 | 1 | 226 | 0 | СтМат | Стоимость материалов (всего) |  |  | 226 | 5 | 3 |  | 2 | [7 empty] | 0 | 1 | 0
50 | 0 | 0 | 1 | 227 | 0 | СтМатЗак | Стоимость материалов заказчика |  |  | 227 | 6 | 3 |  | 2 | [7 empty] | 0 | 1 | 0
50 | 0 | 0 | 1 | 228 | 0 | СтМатПод | Стоимость материалов подрядчика |  |  | 228 | 7 | 3 |  | 2 | [7 empty] | 0 | 1 | 0
50 | 0 | 0 | 1 | 216 | 0 | Оборуд | Стоимость оборудования (всего) |  |  | 216 | 8 | 3 |  | 2 | [7 empty] | 0 | 1 | 0
50 | 0 | 0 | 1 | 223 | 0 | ОборудЗак | Стоимость оборудования заказчика |  |  | 223 | 9 | 3 |  | 2 | [7 empty] | 0 | 1 | 0
50 | 0 | 0 | 1 | 229 | 0 | ОборудПод | Стоимость оборудования подрядчика |  |  | 229 | 10 | 3 |  | 2 | [7 empty] | 0 | 1 | 0
50 | 0 | 0 | 1 | 203 | 0 | ЭММ | Эксплуатация машин |  |  | 203 | 11 | 3 |  | 2 | [7 empty] | 0 | 1 | 0
50 | 0 | 0 | 1 | 231 | 0 | ЭММсНРиСП | Эксплуатация машин по ТСН-2001.16 |  |  | 231 | 12 | 3 |  | 2 | [7 empty] | 0 | 1 | 0
50 | 0 | 0 | 1 | 204 | 0 | ЗПМ | ЗП машинистов |  |  | 204 | 13 | 3 |  | 2 | [7 empty] | 0 | 1 | 0
50 | 0 | 0 | 1 | 205 | 825.58 | ОЗП | Основная ЗП рабочих |  |  | 205 | 14 | 3 |  | 2 | [7 empty] | 825.58 | 1 | 825.58
50 | 0 | 0 | 1 | 232 | 0 | ОЗПсНРиСП | Основная ЗП рабочих по ТСН-2001.16 |  |  | 232 | 15 | 3 |  | 2 | [7 empty] | 0 | 1 | 0
50 | 0 | 0 | 1 | 214 | 0 | Строит | Строительные работы с НР и СП |  |  | 214 | 16 | 3 |  | 2 | [7 empty] | 0 | 1 | 0
50 | 0 | 0 | 1 | 215 | 0 | Монтаж | Монтажные работы с НР и СП |  |  | 215 | 17 | 3 |  | 2 | [7 empty] | 0 | 1 | 0
50 | 0 | 0 | 1 | 217 | 1486.05 | Прочие | Прочие работы с НР и СП |  |  | 217 | 18 | 3 |  | 2 | [7 empty] | 1486.05 | 1 | 1486.05
50 | 0 | 0 | 1 | 230 | 0 | ПрочиеЗатр | Прочие затраты по ТСН-2001.16 |  |  | 230 | 19 | 3 |  | 2 | [7 empty] | 0 | 1 | 0
50 | 0 | 0 | 1 | 206 | 0 | ВозврМат | Возврат материалов |  |  | 206 | 20 | 3 |  | 2 | [7 empty] | 0 | 1 | 0
50 | 0 | 0 | 1 | 207 | 1.337 | ТрудСтр | Трудозатраты строителей |  |  | 207 | 21 | 3 |  | -1 | [7 empty] | 1.337 | 1 | 1.337
50 | 0 | 0 | 1 | 208 | 0 | ТрудМаш | Трудозатраты машинистов |  |  | 208 | 22 | 3 |  | -1 | [7 empty] | 0 | 1 | 0
50 | 0 | 0 | 1 | 209 | 0 | ТранспМат | Транспорт материалов |  |  | 209 | 23 | 3 |  | 2 | [7 empty] | 0 | 1 | 0
50 | 0 | 0 | 1 | 233 | 0 | Перевозка | Перевозка грузов |  |  | 233 | 24 | 3 |  | 2 | [7 empty] | 0 | 1 | 0
50 | 0 | 0 | 1 | 210 | 577.91 | НР | Накладные расходы |  |  | 210 | 25 | 3 |  | 2 | [7 empty] | 577.91 | 1 | 577.91
50 | 0 | 0 | 1 | 211 | 82.56 | СмПриб | Сметная прибыль |  |  | 211 | 26 | 3 |  | 2 | [7 empty] | 82.56 | 1 | 82.56
50 | 0 | 0 | 1 | 224 | 1486.05 | Всего | Всего с НР и СП |  |  | 224 | 27 | 3 |  | 2 | [7 empty] | 1486.05 | 1 | 1486.05
5 | 1 |  | 250 |  | Новый подраздел | Система К1 |  | 0 |  | 0 | [7 empty] | 0 |  |  | 0 | [53 empty] | 0 | [11 empty] | 0
52 | 1 | 5 | 221 | 0 | Новый подраздел | Система К1 | [7 empty] | 89349.61 | 1071.23 | 4646.63 | 2925.01 | 83631.75 | 0 | 156.4931 | 0 | 0 | 58542.23 | 8363.16 | 0 | 0 | 89349.61 | 1071.23 | 4646.63 | 2925.01 | 83631.75 | 0 | 156.4931 | 0 | 0 | 58542.23 | 8363.16 | 0 | 0 | 0 | 0 | 0 | 159414.01 | 0 | 0 | 159414.01 | 1071.23 | 1071.23 | 0 | 1071.23 | 0 | 0 | 0 | 0 | 0 | 0 | 0 | 0 | 0 | 0 | 0 | 0 | 0 | 0 | 0 | 0 | 0 | 0 | 0 | 0 | 0 | 0 | 0 | 0 | 0 | 0 | 0 | 159414.01 | 0 | 0 | 159414.01 | 1071.23 | 1071.23 | 0 | 1071.23 | 0 | 0 | 0 | 0 | 0 | 0 | 0 | 0 | 0 | 0 | 0 | 0 | 0 | 0 | 0 | 0 | 0 | 0 | 0 | 0 | 0 | 0 | 0 | 0 | 0 | 0 | 0 | 0 | 0 | 0 | 0 | 0 | 0 | 0 | 0 | 0 | 0 | 0 | 0 | 0 | 0 | 0 | 0 | 0 | 0 | 0 | 0 | 0 | 0 | 0 | 0 | 0 | 0 | 0 | 0 | 0 | 0 | 0 | 0 | 0 | 0 | 0 | 0 | 0 | 0 | 0 | 0 | 0 | 0 | 0 | 0 | 0 | 0 | 0 | 0 | 0 | 0 | 0 | 0 | 0 | 0 | 0 | 0 | 0 | 0 | 0 | 0 | 0 | 0 | 0 | 0 | 0 | 0 | 0 | 0 | 0 | 0 | 0 | 0 | 0 | 0 | 0 | 0 | 0 | 0 | 0 | 0 | 0 | 0 | 0 | 0 | 0 | 0 | 0 | 0 | 0 | 0 | 0 | 0 | 0
17 | 1 |  | 124 |  | 1.16-3101-3-1/1 | Прочистка канализационной сети внутренней | 100 м | 3.585 | 0 | 3.585 |  |  |  | 60613.1 | 9780.67 | 0 | 0 | 50832.43 | 0 | 105.9009 | 0 | 0 | 35582.7 | 5083.24 |  | -1 | 16907.42 | 2728.22 | 0 | 0 | 14179.2 | 0 | 29.54 | 0 | 0 | 16907.42 | 2728.22 | 0 | 0 | 14179.2 | 0 | 29.54 | 0 | 0 | 70 | 10 | 1 | 1 |  |  | 1 | 1 | 1 | 1 |  |  |  |  | 0 | 4 | СН-2012.1 Выпуск № 5 (в текущих ценах по состоянию на 01.10.2025 г.). 1.16-3101-3-1/1 |  |  | 0 | 0 |  | 0 | 1 | 0 | 1 | 1 | 1 | 1 | 1 | 1 |  | 70 | 10 |  |  |  | 0 | 0 | 0 | [5 empty] | 0 |  | 0 | 60613.1 | 2728.22 | 0 | 0 | 14179.2 | 0 | 29.54 | 0 | 0 | 35582.701 | 5083.243 | [13 empty] | 0 | 0 | 1 | 1 |  |  |  | 1003 | 100 м | 100 м | 100 | [6 empty] | 1441815344 | 1 | СН-2012 | 0 |  | 4 | 0 | Подрядные работы, гл. 1-5,7 | работа |  |  |  | 1311744 | 16907.42 | 2728.22 | 0 | 0 | 14179.2 | 29.54 | 0 | 0 | [17 empty] | 0 | 0 | 0 |  |  |  |  | 70 | 10 |  |  |  |  | 0 |  | -317825441 | 2 | 1 | -2 | 0 | 0 | 0 | 101279.04 | 0 | 0 | 101279.04 |  | 0 | 3 | 0 |  | 0 | 1 | 0 | 0 | 0 | 0 |  | 0
17 | 1 |  | 125 |  | 1.15-2101-1-1/1 | Осмотр магистральных неизолированных внутренних трубопроводов диаметром до 100 мм | 100 м | 0.26887 | 0 | 0.26887 |  |  |  | 544.15 | 0 | 0 | 0 | 544.15 | 0 | 0.96795 | 0 | 0 | 380.91 | 54.42 |  | -1 | 2023.8 | 0 | 0 | 0 | 2023.8 | 0 | 3.6 | 0 | 0 | 505.95 | 0 | 0 | 0 | 505.95 | 0 | 0.9 | 0 | 0 | 70 | 10 | 1 | 1 |  |  | 1 | 1 | 1 | 1 |  |  |  |  | 0 | 4 | СН-2012.1 Выпуск № 5 (в текущих ценах по состоянию на 01.10.2025 г.). 1.15-2101-1-1/1 |  |  | 0 | 0 |  | 0 | 1 | 0 | 1 | 1 | 1 | 1 | 1 | 1 |  | 70 | 10 |  |  |  | 0 | 0 | 0 | [5 empty] | 0 |  | 0 | 544.15 | 0 | 0 | 0 | 2023.8 | 0 | 3.6 | 0 | 0 | 380.905 | 54.415 |  |  |  | *4 | *4 | *4 | *4 |  | *4 | *4 |  |  |  | 0 | 0 | 1 | 1 |  |  |  | 1003 | 100 м | 100 м | 100 | [6 empty] | 1441815344 | 1 | СН-2012 | 0 |  | 4 | 0 | Подрядные работы, гл. 1-5,7 | работа |  |  |  | 1024 | 505.95 | 0 | 0 | 0 | 505.95 | 0.9 | 0 | 0 | [17 empty] | 0 | 0 | 0 |  |  |  |  | 70 | 10 |  |  |  |  | 0 |  | -341239612 | 2 | 1 | -2 | 0 | 0 | 0 | 979.48 | 0 | 0 | 979.48 |  | 0 | 3 | 0 |  | 0 | 1 | 0 | 0 | 0 | 0 |  | 0
17 | 1 | 59 | 126 |  | 1.15-2101-2-1/1 | Осмотр магистральных неизолированных внутренних трубопроводов диаметром до 100 мм с лестниц | 100 м | 0.089625 | 0 | 0.089625 |  |  |  | 532.06 | 0 | 0 | 0 | 532.06 | 0 | 0.94644 | 0 | 0 | 372.44 | 53.21 |  | -1 | 5936.52 | 0 | 0 | 0 | 5936.52 | 0 | 10.56 | 0 | 0 | 1484.13 | 0 | 0 | 0 | 1484.13 | 0 | 2.64 | 0 | 0 | 70 | 10 | 1 | 1 |  |  | 1 | 1 | 1 | 1 |  |  |  |  | 0 | 4 | СН-2012.1 Выпуск № 5 (в текущих ценах по состоянию на 01.10.2025 г.). 1.15-2101-2-1/1 |  |  | 0 | 0 |  | 0 | 1 | 0 | 1 | 1 | 1 | 1 | 1 | 1 |  | 70 | 10 |  |  |  | 0 | 0 | 0 | [5 empty] | 0 |  | 0 | 532.06 | 0 | 0 | 0 | 5936.52 | 0 | 10.56 | 0 | 0 | 372.442 | 53.206 |  |  |  | *4 | *4 | *4 | *4 |  | *4 | *4 |  |  |  | 0 | 0 | 1 | 1 |  |  |  | 1003 | 100 м | 100 м | 100 | [6 empty] | 1441815344 | 1 | СН-2012 | 0 |  | 4 | 0 | Подрядные работы, гл. 1-5,7 | работа |  |  |  | 1024 | 1484.13 | 0 | 0 | 0 | 1484.13 | 2.64 | 0 | 0 | [17 empty] | 0 | 0 | 0 |  |  |  |  | 70 | 10 |  |  |  |  | 0 |  | 1802126441 | 2 | 1 | -2 | 0 | 0 | 0 | 957.71 | 0 | 0 | 957.71 |  | 0 | 3 | 0 |  | 0 | 1 | 0 | 0 | 0 | 0 |  | 0
17 | 1 |  | 127 |  | 1.16-2101-2-1/1 | Осмотр чугунных канализационных ревизий и прочисток | шт. | 10 | 0 | 10 |  |  |  | 3210.8 | 0 | 0 | 0 | 3210.8 | 0 | 5.2 | 0 | 0 | 2247.56 | 321.08 |  | -1 | 321.08 | 0 | 0 | 0 | 321.08 | 0 | 0.52 | 0 | 0 | 80.27 | 0 | 0 | 0 | 80.27 | 0 | 0.13 | 0 | 0 | 70 | 10 | 1 | 1 |  |  | 1 | 1 | 1 | 1 |  |  |  |  | 0 | 4 | СН-2012.1 Выпуск № 5 (в текущих ценах по состоянию на 01.10.2025 г.). 1.16-2101-2-1/1 |  |  | 0 | 0 |  | 0 | 1 | 0 | 1 | 1 | 1 | 1 | 1 | 1 |  | 70 | 10 |  |  |  | 0 | 0 | 0 | [5 empty] | 0 |  | 0 | 3210.8 | 0 | 0 | 0 | 321.08 | 0 | 0.52 | 0 | 0 | 2247.56 | 321.08 |  |  |  | *4 | *4 | *4 | *4 |  | *4 | *4 |  |  |  | 0 | 0 | 1 | 1 |  |  |  | 16987630 | шт. | шт. | 1 | [6 empty] | 1441815344 | 1 | СН-2012 | 0 |  | 4 | 0 | Подрядные работы, гл. 1-5,7 | работа |  |  |  | 1024 | 80.27 | 0 | 0 | 0 | 80.27 | 0.13 | 0 | 0 | [17 empty] | 0 | 0 | 0 |  |  |  |  | 70 | 10 |  |  |  |  | 0 |  | 1384570016 | 2 | 1 | -2 | 0 | 0 | 0 | 5779.44 | 0 | 0 | 5779.44 |  | 0 | 3 | 0 |  | 0 | 1 | 0 | 0 | 0 | 0 |  | 0
17 | 1 |  | 128 |  | 1.16-2201-2-1/1 | Осмотр трапа ТП диаметром 50 мм | 10 шт. | 0.6 | 0 | 0.6 |  |  |  | 815.09 | 0 | 0 | 0 | 815.09 | 0 | 1.32 | 0 | 0 | 570.56 | 81.51 |  | -1 | 1358.48 | 0 | 0 | 0 | 1358.48 | 0 | 2.2 | 0 | 0 | 339.62 | 0 | 0 | 0 | 339.62 | 0 | 0.55 | 0 | 0 | 70 | 10 | 1 | 1 |  |  | 1 | 1 | 1 | 1 |  |  |  |  | 0 | 4 | СН-2012.1 Выпуск № 5 (в текущих ценах по состоянию на 01.10.2025 г.). 1.16-2201-2-1/1 |  |  | 0 | 0 |  | 0 | 1 | 0 | 1 | 1 | 1 | 1 | 1 | 1 |  | 70 | 10 |  |  |  | 0 | 0 | 0 | [5 empty] | 0 |  | 0 | 815.09 | 0 | 0 | 0 | 1358.48 | 0 | 2.2 | 0 | 0 | 570.563 | 81.509 |  |  |  | *4 | *4 | *4 | *4 |  | *4 | *4 |  |  |  | 0 | 0 | 1 | 1 |  |  |  | 16987630 | 10 шт. | 10 шт. | 10 | [6 empty] | 1441815344 | 1 | СН-2012 | 0 |  | 4 | 0 | Подрядные работы, гл. 1-5,7 | работа |  |  |  | 1024 | 339.62 | 0 | 0 | 0 | 339.62 | 0.55 | 0 | 0 | [17 empty] | 0 | 0 | 0 |  |  |  |  | 70 | 10 |  |  |  |  | 0 |  | -1011650478 | 2 | 1 | -2 | 0 | 0 | 0 | 1467.16 | 0 | 0 | 1467.16 |  | 0 | 3 | 0 |  | 0 | 1 | 0 | 0 | 0 | 0 |  | 0
17 | 1 |  | 129 |  | 1.16-2201-2-2/1 | Осмотр трапа ТП диаметром 100 мм | 10 шт. | 0.3 | 0 | 0.3 |  |  |  | 540.92 | 0 | 0 | 0 | 540.92 | 0 | 0.876 | 0 | 0 | 378.64 | 54.09 |  | -1 | 1803.08 | 0 | 0 | 0 | 1803.08 | 0 | 2.92 | 0 | 0 | 450.77 | 0 | 0 | 0 | 450.77 | 0 | 0.73 | 0 | 0 | 70 | 10 | 1 | 1 |  |  | 1 | 1 | 1 | 1 |  |  |  |  | 0 | 4 | СН-2012.1 Выпуск № 5 (в текущих ценах по состоянию на 01.10.2025 г.). 1.16-2201-2-2/1 |  |  | 0 | 0 |  | 0 | 1 | 0 | 1 | 1 | 1 | 1 | 1 | 1 |  | 70 | 10 |  |  |  | 0 | 0 | 0 | [5 empty] | 0 |  | 0 | 540.92 | 0 | 0 | 0 | 1803.08 | 0 | 2.92 | 0 | 0 | 378.644 | 54.092 |  |  |  | *4 | *4 | *4 | *4 |  | *4 | *4 |  |  |  | 0 | 0 | 1 | 1 |  |  |  | 16987630 | 10 шт. | 10 шт. | 10 | [6 empty] | 1441815344 | 1 | СН-2012 | 0 |  | 4 | 0 | Подрядные работы, гл. 1-5,7 | работа |  |  |  | 1024 | 450.77 | 0 | 0 | 0 | 450.77 | 0.73 | 0 | 0 | [17 empty] | 0 | 0 | 0 |  |  |  |  | 70 | 10 |  |  |  |  | 0 |  | -350537421 | 2 | 1 | -2 | 0 | 0 | 0 | 973.65 | 0 | 0 | 973.65 |  | 0 | 3 | 0 |  | 0 | 1 | 0 | 0 | 0 | 0 |  | 0
17 | 1 | 60 | 130 | 27 | 1.15-2203-7-2/1 | Техническое обслуживание крана шарового латунного никелированного диаметром до 50 мм | 10 шт. | 0.6 | 0 | 0.6 |  |  |  | 226 | 0 | 0 | 0 | 226 | 0 | 0.366 | 0 | 0 | 158.2 | 22.6 |  | 1473074770 | 376.67 | 0 | 0 | 0 | 376.67 | 0 | 0.61 | 0 | 0 | 376.67 | 0 | 0 | 0 | 376.67 | 0 | 0.61 | 0 | 0 | 70 | 10 | 1 | 1 |  |  | 1 | 1 | 1 | 1 |  |  |  |  | 0 | 4 | СН-2012.1 Выпуск № 5 (в текущих ценах по состоянию на 01.10.2025 г.). 1.15-2203-7-2/1 |  |  | 0 | 0 |  | 0 | 1 | 0 | 1 | 1 | 1 | 1 | 1 | 1 |  | 70 | 10 |  |  |  | 0 | 0 | 0 | [5 empty] | 0 |  | 0 | 226 | 0 | 0 | 0 | 376.67 | 0 | 0.61 | 0 | 0 | 158.2 | 22.6 | [13 empty] | 0 | 0 | 1 | 1 |  |  |  | 16987630 | 10 шт. | 10 шт. | 10 | [6 empty] | 1441815344 | 1 | СН-2012 | 0 |  | 4 | 0 | Подрядные работы, гл. 1-5,7 | работа |  |  |  | 0 | 376.67 | 0 | 0 | 0 | 376.67 | 0.61 | 0 | 0 | [17 empty] | 0 | 0 | 0 |  |  |  |  | 70 | 10 |  |  |  |  | 0 |  | 357408898 | 2 | 1 | -2 | 0 | 0 | 0 | 406.8 | 0 | 0 | 406.8 |  | 0 | 3 | 0 |  | 0 | 1 | 0 | 0 | 0 | 0 |  | 0
17 | 1 | 62 | 132 | 28 | 1.15-2203-9-1/1 | Техническое обслуживание клапанов обратных фланцевых диаметром 50 мм // прим. 1/4" | шт. | 6 | 0 | 6 |  |  |  | 474.06 | 1.86 | 0 | 0 | 472.2 | 0 | 0.84 | 0 | 0 | 330.54 | 47.22 |  | 1473074770 | 79.01 | 0.31 | 0 | 0 | 78.7 | 0 | 0.14 | 0 | 0 | 79.01 | 0.31 | 0 | 0 | 78.7 | 0 | 0.14 | 0 | 0 | 70 | 10 | 1 | 1 |  |  | 1 | 1 | 1 | 1 |  |  |  |  | 0 | 4 | СН-2012.1 Выпуск № 5 (в текущих ценах по состоянию на 01.10.2025 г.). 1.15-2203-9-1/1 |  |  | 0 | 0 |  | 0 | 1 | 0 | 1 | 1 | 1 | 1 | 1 | 1 |  | 70 | 10 |  |  |  | 0 | 0 | 0 | [5 empty] | 0 |  | 0 | 474.06 | 0.31 | 0 | 0 | 78.7 | 0 | 0.14 | 0 | 0 | 330.54 | 47.22 | [13 empty] | 0 | 0 | 1 | 1 |  |  |  | 16987630 | шт. | шт. | 1 | [6 empty] | 1441815344 | 1 | СН-2012 | 0 |  | 4 | 0 | Подрядные работы, гл. 1-5,7 | работа |  |  |  | 0 | 79.01 | 0.31 | 0 | 0 | 78.7 | 0.14 | 0 | 0 | [17 empty] | 0 | 0 | 0 |  |  |  |  | 70 | 10 |  |  |  |  | 0 |  | -782500978 | 2 | 1 | -2 | 0 | 0 | 0 | 851.82 | 0 | 0 | 851.82 |  | 0 | 3 | 0 |  | 0 | 1 | 0 | 0 | 0 | 0 |  | 0
17 | 1 |  | 134 | 29 | 1.16-2203-1-1/1 | Прочистка сифонов | 100 шт. | 0.05 | 0 | 0.05 |  |  |  | 2889.1 | 48.71 | 0 | 0 | 2840.39 | 0 | 5.604 | 0 | 0 | 1988.27 | 284.04 |  | 1473074770 | 57782.04 | 974.28 | 0 | 0 | 56807.76 | 0 | 112.08 | 0 | 0 | 14445.51 | 243.57 | 0 | 0 | 14201.94 | 0 | 28.02 | 0 | 0 | 70 | 10 | 1 | 1 |  |  | 1 | 1 | 1 | 1 |  |  |  |  | 0 | 4 | СН-2012.1 Выпуск № 5 (в текущих ценах по состоянию на 01.10.2025 г.). 1.16-2203-1-1/1 |  |  | 0 | 0 |  | 0 | 1 | 0 | 1 | 1 | 1 | 1 | 1 | 1 |  | 70 | 10 |  |  |  | 0 | 0 | 0 | [5 empty] | 0 |  | 0 | 2889.1 | 974.28 | 0 | 0 | 56807.76 | 0 | 112.08 | 0 | 0 | 1988.273 | 284.039 |  |  |  | )*4 | )*4 | )*4 | )*4 |  | )*4 | )*4 |  |  |  | 0 | 0 | 1 | 1 |  |  |  | 16987630 | 100 шт. | 100 шт. | 100 | [6 empty] | 1441815344 | 1 | СН-2012 | 0 |  | 4 | 0 | Подрядные работы, гл. 1-5,7 | работа |  |  |  | 0 | 14445.51 | 243.57 | 0 | 0 | 14201.94 | 28.02 | 0 | 0 | [17 empty] | 0 | 0 | 0 |  |  |  |  | 70 | 10 |  |  |  |  | 0 |  | 1586733399 | 2 | 1 | -2 | 0 | 0 | 0 | 5161.41 | 0 | 0 | 5161.41 |  | 0 | 3 | 0 |  | 0 | 1 | 0 | 0 | 0 | 0 |  | 0
19 | 1 |  |  |  |  | Сантехническое оборудование | [19 empty] | 1 | [183 empty] | 0
17 | 1 |  | 135 |  | 1.16-2201-1-1/1 | Осмотры санитарно-технических приборов и трубопроводов в туалетах общественных зданий - туалет (1 умывальник и 1 унитаз) | 10 шт. | 2.1 | 0 | 2.1 |  |  |  | 27776.03 | 0 | 0 | 0 | 27776.03 | 0 | 44.982 | 0 | 0 | 19443.22 | 2777.6 |  | -1 | 13226.68 | 0 | 0 | 0 | 13226.68 | 0 | 21.42 | 0 | 0 | 778.04 | 0 | 0 | 0 | 778.04 | 0 | 1.26 | 0 | 0 | 70 | 10 | 1 | 1 |  |  | 1 | 1 | 1 | 1 |  |  |  |  | 0 | 4 | СН-2012.1 Выпуск № 5 (в текущих ценах по состоянию на 01.10.2025 г.). 1.16-2201-1-1/1 |  |  | 0 | 0 |  | 0 | 1 | 0 | 1 | 1 | 1 | 1 | 1 | 1 |  | 70 | 10 |  |  |  | 0 | 0 | 0 | [5 empty] | 0 |  | 0 | 27776.03 | 0 | 0 | 0 | 13226.68 | 0 | 21.42 | 0 | 0 | 19443.221 | 2777.603 |  |  |  | )*17 | )*17 | )*17 | )*17 |  | )*17 | )*17 |  |  |  | 0 | 0 | 1 | 1 |  |  |  | 16987630 | 10 шт. | 10 шт. | 10 | [6 empty] | 1441815344 | 1 | СН-2012 | 0 |  | 4 | 0 | Подрядные работы, гл. 1-5,7 | работа |  |  |  | 1024 | 778.04 | 0 | 0 | 0 | 778.04 | 1.26 | 0 | 0 | [17 empty] | 0 | 0 | 0 |  |  |  |  | 70 | 10 |  |  |  |  | 0 |  | 1084928283 | 2 | 1 | -2 | 0 | 0 | 0 | 49996.85 | 0 | 0 | 49996.85 |  | 0 | 3 | 0 |  | 0 | 1 | 0 | 0 | 0 | 0 |  | 0
17 | 1 | 63 | 136 |  | 1.16-2201-1-2/1 | Осмотры санитарно-технических приборов и трубопроводов в туалетах общественных зданий - добавлять на осмотр каждого унитаза сверх одного | 10 шт. | 1.7 | 0 | 1.7 |  |  |  | 14454.62 | 0 | 0 | 0 | 14454.62 | 0 | 23.409 | 0 | 0 | 10118.23 | 1445.46 |  | -1 | 8502.72 | 0 | 0 | 0 | 8502.72 | 0 | 13.77 | 0 | 0 | 166.72 | 0 | 0 | 0 | 166.72 | 0 | 0.27 | 0 | 0 | 70 | 10 | 1 | 1 |  |  | 1 | 1 | 1 | 1 |  |  |  |  | 0 | 4 | СН-2012.1 Выпуск № 5 (в текущих ценах по состоянию на 01.10.2025 г.). 1.16-2201-1-2/1 |  |  | 0 | 0 |  | 0 | 1 | 0 | 1 | 1 | 1 | 1 | 1 | 1 |  | 70 | 10 |  |  |  | 0 | 0 | 0 | [5 empty] | 0 |  | 0 | 14454.62 | 0 | 0 | 0 | 8502.72 | 0 | 13.77 | 0 | 0 | 10118.234 | 1445.462 |  |  |  | )*51 | )*51 | )*51 | )*51 |  | )*51 | )*51 |  |  |  | 0 | 0 | 1 | 1 |  |  |  | 16987630 | 10 шт. | 10 шт. | 10 | [6 empty] | 1441815344 | 1 | СН-2012 | 0 |  | 4 | 0 | Подрядные работы, гл. 1-5,7 | работа |  |  |  | 1024 | 166.72 | 0 | 0 | 0 | 166.72 | 0.27 | 0 | 0 | [17 empty] | 0 | 0 | 0 |  |  |  |  | 70 | 10 |  |  |  |  | 0 |  | -1133115676 | 2 | 1 | -2 | 0 | 0 | 0 | 26018.31 | 0 | 0 | 26018.31 |  | 0 | 3 | 0 |  | 0 | 1 | 0 | 0 | 0 | 0 |  | 0
17 | 1 |  | 137 |  | 1.16-2201-1-3/1 | Осмотры санитарно-технических приборов и трубопроводов в туалетах общественных зданий - добавлять на осмотр каждого умывальника сверх одного | 10 шт. | 1.4 | 0 | 1.4 |  |  |  | 3380.08 | 0 | 0 | 0 | 3380.08 | 0 | 5.474 | 0 | 0 | 2366.06 | 338.01 |  | -1 | 2414.34 | 0 | 0 | 0 | 2414.34 | 0 | 3.91 | 0 | 0 | 142.02 | 0 | 0 | 0 | 142.02 | 0 | 0.23 | 0 | 0 | 70 | 10 | 1 | 1 |  |  | 1 | 1 | 1 | 1 |  |  |  |  | 0 | 4 | СН-2012.1 Выпуск № 5 (в текущих ценах по состоянию на 01.10.2025 г.). 1.16-2201-1-3/1 |  |  | 0 | 0 |  | 0 | 1 | 0 | 1 | 1 | 1 | 1 | 1 | 1 |  | 70 | 10 |  |  |  | 0 | 0 | 0 | [5 empty] | 0 |  | 0 | 3380.08 | 0 | 0 | 0 | 2414.34 | 0 | 3.91 | 0 | 0 | 2366.056 | 338.008 |  |  |  | *17 | *17 | *17 | *17 |  | *17 | *17 |  |  |  | 0 | 0 | 1 | 1 |  |  |  | 16987630 | 10 шт. | 10 шт. | 10 | [6 empty] | 1441815344 | 1 | СН-2012 | 0 |  | 4 | 0 | Подрядные работы, гл. 1-5,7 | работа |  |  |  | 1024 | 142.02 | 0 | 0 | 0 | 142.02 | 0.23 | 0 | 0 | [17 empty] | 0 | 0 | 0 |  |  |  |  | 70 | 10 |  |  |  |  | 0 |  | 1349611776 | 2 | 1 | -2 | 0 | 0 | 0 | 6084.15 | 0 | 0 | 6084.15 |  | 0 | 3 | 0 |  | 0 | 1 | 0 | 0 | 0 | 0 |  | 0
17 | 1 |  | 139 | 30 | 1.23-2103-41-1/1 | Техническое обслуживание регулирующего клапана // Смеситель для умывальников, Смеситель для душа | шт. | 35 | 0 | 35 |  |  |  | 10016.3 | 0 | 2736.3 | 1734.95 | 7280 | 0 | 12.95 | 0 | 0 | 5096 | 728 |  | 1473074770 | 286.18 | 0 | 78.18 | 49.57 | 208 | 0 | 0.37 | 0 | 0 | 286.18 | 0 | 78.18 | 49.57 | 208 | 0 | 0.37 | 0 | 0 | 70 | 10 | 1 | 1 |  |  | 1 | 1 | 1 | 1 |  |  |  |  | 0 | 4 | СН-2012.1 Выпуск № 5 (в текущих ценах по состоянию на 01.10.2025 г.). 1.23-2103-41-1/1 |  |  | 0 | 0 |  | 0 | 1 | 0 | 1 | 1 | 1 | 1 | 1 | 1 |  | 70 | 10 |  |  |  | 0 | 0 | 0 | [5 empty] | 0 |  | 0 | 10016.3 | 0 | 78.18 | 49.57 | 208 | 0 | 0.37 | 0 | 0 | 5096 | 728 | [13 empty] | 0 | 0 | 1 | 1 |  |  |  | 16987630 | шт. | шт. | 1 | [6 empty] | 1441815344 | 1 | СН-2012 | 0 |  | 4 | 0 | Подрядные работы, гл. 1-5,7 | работа |  |  |  | 0 | 286.18 | 0 | 78.18 | 49.57 | 208 | 0.37 | 0 | 0 | [17 empty] | 0 | 0 | 0 |  |  |  |  | 70 | 10 |  |  |  |  | 0 |  | -635379582 | 2 | 1 | -2 | 0 | 1873.75 | 0 | 17714.05 | 0 | 0 | 17714.05 |  | 0 | 3 | 0 |  | 0 | 1 | 0 | 0 | 0 | 0 |  | 0
17 | 1 |  | 144 | 31 | 1.16-3201-2-1/1 | Укрепление расшатавшихся санитарно-технических приборов - умывальники | 100 шт. | 0.34 | 0 | 0.34 |  |  |  | 18283.09 | 264.03 | 21.02 | 0.24 | 17998.04 | 0 | 35.5096 | 0 | 0 | 12598.63 | 1799.8 |  | 1473074770 | 53773.79 | 776.55 | 61.83 | 0.7 | 52935.41 | 0 | 104.44 | 0 | 0 | 53773.79 | 776.55 | 61.83 | 0.7 | 52935.41 | 0 | 104.44 | 0 | 0 | 70 | 10 | 1 | 1 |  |  | 1 | 1 | 1 | 1 |  |  |  |  | 0 | 4 | СН-2012.1 Выпуск № 5 (в текущих ценах по состоянию на 01.10.2025 г.). 1.16-3201-2-1/1 |  |  | 0 | 0 |  | 0 | 1 | 0 | 1 | 1 | 1 | 1 | 1 | 1 |  | 70 | 10 |  |  |  | 0 | 0 | 0 | [5 empty] | 0 |  | 0 | 18283.09 | 776.55 | 61.83 | 0.7 | 52935.41 | 0 | 104.44 | 0 | 0 | 12598.628 | 1799.804 | [13 empty] | 0 | 0 | 1 | 1 |  |  |  | 16987630 | 100 шт. | 100 шт. | 100 | [6 empty] | 1441815344 | 1 | СН-2012 | 0 |  | 4 | 0 | Подрядные работы, гл. 1-5,7 | работа |  |  |  | 0 | 53773.79 | 776.55 | 61.83 | 0.7 | 52935.41 | 104.44 | 0 | 0 | [17 empty] | 0 | 0 | 0 |  |  |  |  | 70 | 10 |  |  |  |  | 0 |  | -36092940 | 2 | 1 | -2 | 0 | 0.26 | 0 | 32681.78 | 0 | 0 | 32681.78 |  | 0 | 3 | 0 |  | 0 | 1 | 0 | 0 | 0 | 0 |  | 0
17 | 1 |  | 149 | 32 | 1.16-3201-2-2/1 | Укрепление расшатавшихся санитарно-технических приборов - унитазы и биде | 100 шт. | 0.19 | 0 | 0.19 |  |  |  | 14790.38 | 147.54 | 11.75 | 0.13 | 14631.09 | 0 | 28.8667 | 0 | 0 | 10241.76 | 1463.11 |  | 1473074770 | 77844.1 | 776.55 | 61.83 | 0.7 | 77005.72 | 0 | 151.93 | 0 | 0 | 77844.1 | 776.55 | 61.83 | 0.7 | 77005.72 | 0 | 151.93 | 0 | 0 | 70 | 10 | 1 | 1 |  |  | 1 | 1 | 1 | 1 |  |  |  |  | 0 | 4 | СН-2012.1 Выпуск № 5 (в текущих ценах по состоянию на 01.10.2025 г.). 1.16-3201-2-2/1 |  |  | 0 | 0 |  | 0 | 1 | 0 | 1 | 1 | 1 | 1 | 1 | 1 |  | 70 | 10 |  |  |  | 0 | 0 | 0 | [5 empty] | 0 |  | 0 | 14790.38 | 776.55 | 61.83 | 0.7 | 77005.72 | 0 | 151.93 | 0 | 0 | 10241.763 | 1463.109 | [13 empty] | 0 | 0 | 1 | 1 |  |  |  | 16987630 | 100 шт. | 100 шт. | 100 | [6 empty] | 1441815344 | 1 | СН-2012 | 0 |  | 4 | 0 | Подрядные работы, гл. 1-5,7 | работа |  |  |  | 0 | 77844.1 | 776.55 | 61.83 | 0.7 | 77005.72 | 151.93 | 0 | 0 | [17 empty] | 0 | 0 | 0 |  |  |  |  | 70 | 10 |  |  |  |  | 0 |  | 1944845796 | 2 | 1 | -2 | 0 | 0.14 | 0 | 26495.39 | 0 | 0 | 26495.39 |  | 0 | 3 | 0 |  | 0 | 1 | 0 | 0 | 0 | 0 |  | 0
17 | 1 |  | 154 | 33 | 1.16-3201-2-3/1 | Укрепление расшатавшихся санитарно-технических приборов - писсуары | 100 шт. | 0.02 | 0 | 0.02 |  |  |  | 1156.98 | 15.53 | 1.24 | 0.01 | 1140.21 | 0 | 2.2496 | 0 | 0 | 798.15 | 114.02 |  | 1473074770 | 57848.87 | 776.55 | 61.83 | 0.7 | 57010.49 | 0 | 112.48 | 0 | 0 | 57848.87 | 776.55 | 61.83 | 0.7 | 57010.49 | 0 | 112.48 | 0 | 0 | 70 | 10 | 1 | 1 |  |  | 1 | 1 | 1 | 1 |  |  |  |  | 0 | 4 | СН-2012.1 Выпуск № 5 (в текущих ценах по состоянию на 01.10.2025 г.). 1.16-3201-2-3/1 |  |  | 0 | 0 |  | 0 | 1 | 0 | 1 | 1 | 1 | 1 | 1 | 1 |  | 70 | 10 |  |  |  | 0 | 0 | 0 | [5 empty] | 0 |  | 0 | 1156.98 | 776.55 | 61.83 | 0.7 | 57010.49 | 0 | 112.48 | 0 | 0 | 798.147 | 114.021 | [13 empty] | 0 | 0 | 1 | 1 |  |  |  | 16987630 | 100 шт. | 100 шт. | 100 | [6 empty] | 1441815344 | 1 | СН-2012 | 0 |  | 4 | 0 | Подрядные работы, гл. 1-5,7 | работа |  |  |  | 0 | 57848.87 | 776.55 | 61.83 | 0.7 | 57010.49 | 112.48 | 0 | 0 | [17 empty] | 0 | 0 | 0 |  |  |  |  | 70 | 10 |  |  |  |  | 0 |  | 1211882727 | 2 | 1 | -2 | 0 | 0.01 | 0 | 2069.16 | 0 | 0 | 2069.16 |  | 0 | 3 | 0 |  | 0 | 1 | 0 | 0 | 0 | 0 |  | 0
17 | 1 | 65 | 156 | 34 | 1.16-2203-1-1/1 | Прочистка сифонов умывальников и моек | 100 шт. | 0.34 | 0 | 0.34 |  |  |  | 19645.9 | 331.26 | 0 | 0 | 19314.64 | 0 | 38.1072 | 0 | 0 | 13520.25 | 1931.46 |  | 1473074770 | 57782.04 | 974.28 | 0 | 0 | 56807.76 | 0 | 112.08 | 0 | 0 | 14445.51 | 243.57 | 0 | 0 | 14201.94 | 0 | 28.02 | 0 | 0 | 70 | 10 | 1 | 1 |  |  | 1 | 1 | 1 | 1 |  |  |  |  | 0 | 4 | СН-2012.1 Выпуск № 5 (в текущих ценах по состоянию на 01.10.2025 г.). 1.16-2203-1-1/1 |  |  | 0 | 0 |  | 0 | 1 | 0 | 1 | 1 | 1 | 1 | 1 | 1 |  | 70 | 10 |  |  |  | 0 | 0 | 0 | [5 empty] | 0 |  | 0 | 19645.9 | 974.28 | 0 | 0 | 56807.76 | 0 | 112.08 | 0 | 0 | 13520.248 | 1931.464 |  |  |  | )*4 | )*4 | )*4 | )*4 |  | )*4 | )*4 |  |  |  | 0 | 0 | 1 | 1 |  |  |  | 16987630 | 100 шт. | 100 шт. | 100 | [6 empty] | 1441815344 | 1 | СН-2012 | 0 |  | 4 | 0 | Подрядные работы, гл. 1-5,7 | работа |  |  |  | 0 | 14445.51 | 243.57 | 0 | 0 | 14201.94 | 28.02 | 0 | 0 | [17 empty] | 0 | 0 | 0 |  |  |  |  | 70 | 10 |  |  |  |  | 0 |  | -1658885276 | 2 | 1 | -2 | 0 | 0 | 0 | 35097.61 | 0 | 0 | 35097.61 |  | 0 | 3 | 0 |  | 0 | 1 | 0 | 0 | 0 | 0 |  | 0
17 | 1 |  | 158 | 35 | 1.23-2103-41-1/1 | Техническое обслуживание регулирующего клапана // Смеситель для раковин, Смеситель для душа | шт. | 24 | 0 | 24 |  |  |  | 6868.32 | 0 | 1876.32 | 1189.68 | 4992 | 0 | 8.88 | 0 | 0 | 3494.4 | 499.2 |  | 1473074770 | 286.18 | 0 | 78.18 | 49.57 | 208 | 0 | 0.37 | 0 | 0 | 286.18 | 0 | 78.18 | 49.57 | 208 | 0 | 0.37 | 0 | 0 | 70 | 10 | 1 | 1 |  |  | 1 | 1 | 1 | 1 |  |  |  |  | 0 | 4 | СН-2012.1 Выпуск № 5 (в текущих ценах по состоянию на 01.10.2025 г.). 1.23-2103-41-1/1 |  |  | 0 | 0 |  | 0 | 1 | 0 | 1 | 1 | 1 | 1 | 1 | 1 |  | 70 | 10 |  |  |  | 0 | 0 | 0 | [5 empty] | 0 |  | 0 | 6868.32 | 0 | 78.18 | 49.57 | 208 | 0 | 0.37 | 0 | 0 | 3494.4 | 499.2 | [13 empty] | 0 | 0 | 1 | 1 |  |  |  | 16987630 | шт. | шт. | 1 | [6 empty] | 1441815344 | 1 | СН-2012 | 0 |  | 4 | 0 | Подрядные работы, гл. 1-5,7 | работа |  |  |  | 0 | 286.18 | 0 | 78.18 | 49.57 | 208 | 0.37 | 0 | 0 | [17 empty] | 0 | 0 | 0 |  |  |  |  | 70 | 10 |  |  |  |  | 0 |  | -1155369213 | 2 | 1 | -2 | 0 | 1284.85 | 0 | 12146.77 | 0 | 0 | 12146.77 |  | 0 | 3 | 0 |  | 0 | 1 | 0 | 0 | 0 | 0 |  | 0
17 | 1 | 66 | 159 | 36 | 1.16-2303-3-1/1 | Техническое обслуживание компактной канализационной насосной установки | шт. | 4 | 0 | 4 |  |  |  | 8101.44 | 0 | 0 | 0 | 8101.44 | 0 | 13.12 | 0 | 0 | 5671.01 | 810.14 |  | 1473074770 | 2025.36 | 0 | 0 | 0 | 2025.36 | 0 | 3.28 | 0 | 0 | 506.34 | 0 | 0 | 0 | 506.34 | 0 | 0.82 | 0 | 0 | 70 | 10 | 1 | 1 |  |  | 1 | 1 | 1 | 1 |  |  |  |  | 0 | 4 | СН-2012.1 Выпуск № 5 (в текущих ценах по состоянию на 01.10.2025 г.). 1.16-2303-3-1/1 |  |  | 0 | 0 |  | 0 | 1 | 0 | 1 | 1 | 1 | 1 | 1 | 1 |  | 70 | 10 |  |  |  | 0 | 0 | 0 | [5 empty] | 0 |  | 0 | 8101.44 | 0 | 0 | 0 | 2025.36 | 0 | 3.28 | 0 | 0 | 5671.008 | 810.144 |  |  |  | *4 | *4 | *4 | *4 |  | *4 | *4 |  |  |  | 0 | 0 | 1 | 1 |  |  |  | 16987630 | шт. | шт. | 1 | [6 empty] | 1441815344 | 1 | СН-2012 | 0 |  | 4 | 0 | Подрядные работы, гл. 1-5,7 | работа |  |  |  | 0 | 506.34 | 0 | 0 | 0 | 506.34 | 0.82 | 0 | 0 | [17 empty] | 0 | 0 | 0 |  |  |  |  | 70 | 10 |  |  |  |  | 0 |  | 1354931498 | 2 | 1 | -2 | 0 | 0 | 0 | 14582.59 | 0 | 0 | 14582.59 |  | 0 | 3 | 0 |  | 0 | 1 | 0 | 0 | 0 | 0 |  | 0
17 | 1 |  | 161 |  | 1.16-2303-1-2/1 | Техническое обслуживание в течение года насосов дренажных, центробежных, погружных, одноступенчатых, моноблочных ГНОМ 10-10 | насос | 2 | 0 | 2 |  |  |  | 61048.32 | 0 | 0 | 0 | 61048.32 | 0 | 96 | 0 | 0 | 42733.82 | 6104.83 |  | -1 | 30524.16 | 0 | 0 | 0 | 30524.16 | 0 | 48 | 0 | 0 | 30524.16 | 0 | 0 | 0 | 30524.16 | 0 | 48 | 0 | 0 | 70 | 10 | 1 | 1 |  |  | 1 | 1 | 1 | 1 |  |  |  |  | 0 | 4 | СН-2012.1 Выпуск № 5 (в текущих ценах по состоянию на 01.10.2025 г.). 1.16-2303-1-2/1 |  |  | 0 | 0 |  | 0 | 1 | 0 | 1 | 1 | 1 | 1 | 1 | 1 |  | 70 | 10 |  |  |  | 0 | 0 | 0 | [5 empty] | 0 |  | 0 | 61048.32 | 0 | 0 | 0 | 30524.16 | 0 | 48 | 0 | 0 | 42733.824 | 6104.832 | [13 empty] | 0 | 0 | 1 | 1 |  |  |  | 1013 | насос | насос | 1 | [6 empty] | 1441815344 | 1 | СН-2012 | 0 |  | 4 | 0 | Подрядные работы, гл. 1-5,7 | работа |  |  |  | 1311744 | 30524.16 | 0 | 0 | 0 | 30524.16 | 48 | 0 | 0 | [17 empty] | 0 | 0 | 0 |  |  |  |  | 70 | 10 |  |  |  |  | 0 |  | 165182735 | 2 | 1 | -2 | 0 | 0 | 0 | 109886.97 | 0 | 0 | 109886.97 |  | 0 | 3 | 0 |  | 0 | 1 | 0 | 0 | 0 | 0 |  | 0
17 | 1 | 69 | 164 | 37 | 1.16-2303-2-1/1 | Техническое обслуживание насоса для сточных вод переносного с полуоткрытым рабочим колесом Грундфос EF | шт. | 2 | 0 | 2 |  |  |  | 6898.04 | 262.3 | 0 | 0 | 6635.74 | 0 | 10 | 0 | 0 | 4645.02 | 663.57 |  | 1473074770 | 3449.02 | 131.15 | 0 | 0 | 3317.87 | 0 | 5 | 0 | 0 | 3449.02 | 131.15 | 0 | 0 | 3317.87 | 0 | 5 | 0 | 0 | 70 | 10 | 1 | 1 |  |  | 1 | 1 | 1 | 1 |  |  |  |  | 0 | 4 | СН-2012.1 Выпуск № 5 (в текущих ценах по состоянию на 01.10.2025 г.). 1.16-2303-2-1/1 |  |  | 0 | 0 |  | 0 | 1 | 0 | 1 | 1 | 1 | 1 | 1 | 1 |  | 70 | 10 |  |  |  | 0 | 0 | 0 | [5 empty] | 0 |  | 0 | 6898.04 | 131.15 | 0 | 0 | 3317.87 | 0 | 5 | 0 | 0 | 4645.018 | 663.574 | [13 empty] | 0 | 0 | 1 | 1 |  |  |  | 16987630 | шт. | шт. | 1 | [6 empty] | 1441815344 | 1 | СН-2012 | 0 |  | 4 | 0 | Подрядные работы, гл. 1-5,7 | работа |  |  |  | 0 | 3449.02 | 131.15 | 0 | 0 | 3317.87 | 5 | 0 | 0 | [17 empty] | 0 | 0 | 0 |  |  |  |  | 70 | 10 |  |  |  |  | 0 |  | -1665906653 | 2 | 1 | -2 | 0 | 0 | 0 | 12206.63 | 0 | 0 | 12206.63 |  | 0 | 3 | 0 |  | 0 | 1 | 0 | 0 | 0 | 0 |  | 0
17 | 1 | 70 | 165 |  | 1.16-2301-1-1/1 | Осмотр насоса для сточных вод переносного с полуоткрытым рабочим колесом Грундфос EF | шт. | 2 | 0 | 2 |  |  |  | 1353.66 | 0 | 0 | 0 | 1353.66 | 0 | 2.04 | 0 | 0 | 947.56 | 135.37 |  | -1 | 676.83 | 0 | 0 | 0 | 676.83 | 0 | 1.02 | 0 | 0 | 225.61 | 0 | 0 | 0 | 225.61 | 0 | 0.34 | 0 | 0 | 70 | 10 | 1 | 1 |  |  | 1 | 1 | 1 | 1 |  |  |  |  | 0 | 4 | СН-2012.1 Выпуск № 5 (в текущих ценах по состоянию на 01.10.2025 г.). 1.16-2301-1-1/1 |  |  | 0 | 0 |  | 0 | 1 | 0 | 1 | 1 | 1 | 1 | 1 | 1 |  | 70 | 10 |  |  |  | 0 | 0 | 0 | [5 empty] | 0 |  | 0 | 1353.66 | 0 | 0 | 0 | 676.83 | 0 | 1.02 | 0 | 0 | 947.562 | 135.366 |  |  |  | *3 | *3 | *3 | *3 |  | *3 | *3 |  |  |  | 0 | 0 | 1 | 1 |  |  |  | 16987630 | шт. | шт. | 1 | [6 empty] | 1441815344 | 1 | СН-2012 | 0 |  | 4 | 0 | Подрядные работы, гл. 1-5,7 | работа |  |  |  | 1024 | 225.61 | 0 | 0 | 0 | 225.61 | 0.34 | 0 | 0 | [17 empty] | 0 | 0 | 0 |  |  |  |  | 70 | 10 |  |  |  |  | 0 |  | -882349918 | 2 | 1 | -2 | 0 | 0 | 0 | 2436.59 | 0 | 0 | 2436.59 |  | 0 | 3 | 0 |  | 0 | 1 | 0 | 0 | 0 | 0 |  | 0
17 | 1 | 73 | 168 |  | 1.21-2303-24-1/1 | Техническое обслуживание электроводонагревателей объемом до 80 литров | шт. | 8 | 0 | 8 |  |  |  | 21246.56 | 5.04 | 11289.28 | 7158.16 | 9952.24 | 0 | 14 | 0 | 0 | 6966.57 | 995.22 |  | -1 | 2655.82 | 0.63 | 1411.16 | 894.77 | 1244.03 | 0 | 1.75 | 0 | 0 | 2655.82 | 0.63 | 1411.16 | 894.77 | 1244.03 | 0 | 1.75 | 0 | 0 | 70 | 10 | 1 | 1 |  |  | 1 | 1 | 1 | 1 |  |  |  |  | 0 | 4 | СН-2012.1 Выпуск № 5 (в текущих ценах по состоянию на 01.10.2025 г.). 1.21-2303-24-1/1 |  |  | 0 | 0 |  | 0 | 1 | 0 | 1 | 1 | 1 | 1 | 1 | 1 |  | 70 | 10 |  |  |  | 0 | 0 | 0 | [5 empty] | 0 |  | 0 | 21246.56 | 0.63 | 1411.16 | 894.77 | 1244.03 | 0 | 1.75 | 0 | 0 | 6966.568 | 995.224 | [13 empty] | 0 | 0 | 1 | 1 |  |  |  | 16987630 | шт. | шт. | 1 | [6 empty] | 1441815344 | 1 | СН-2012 | 0 |  | 4 | 0 | Подрядные работы, гл. 1-5,7 | работа |  |  |  | 1024 | 2655.82 | 0.63 | 1411.16 | 894.77 | 1244.03 | 1.75 | 0 | 0 | [17 empty] | 0 | 0 | 0 |  |  |  |  | 70 | 10 |  |  |  |  | 0 |  | -1602766855 | 2 | 1 | -2 | 0 | 7730.81 | 0 | 36939.16 | 0 | 0 | 36939.16 |  | 0 | 3 | 0 |  | 0 | 1 | 0 | 0 | 0 | 0 |  | 0
51 | 1 | 5 | 221 |  | Новый подраздел | Система К1 | 0 | [6 empty] | 89349.61 | 1071.23 | 4646.63 | 2925.01 | 83631.75 | 0 | 156.4931 | 0 | 0 | 58542.23 | 8363.16 |  |  | 89349.61 | 1071.23 | 4646.63 | 2925.01 | 83631.75 | 0 | 156.4931 | 0 | 0 | 58542.23 | 8363.16 |  |  | 0 | 0 | 0 | 159414.01 | 0 | 0 | 159414.01 | 1071.23 | 1071.23 | 0 | 1071.23 | 0 | 0 | 0 | 0 | 0 | [19 empty] | 0 | 0 | 0 | 159414.01 | 0 | 0 | 159414.01 | 1071.23 | 1071.23 | 0 | 1071.23 | 0 | 0 | 0 | 0 | 0 | [114 empty] | 0
50 | 0 | 0 | 1 | 201 | 89349.61 | ПЗ | Прямые затраты |  |  | 201 | 1 | 3 |  | 2 | [7 empty] | 0 | 1 | 0
50 | 0 | 0 | 1 | 202 | 1071.23 | СтМатОб | Стоимость материальных ресурсов (всего) |  |  | 202 | 2 | 3 |  | 2 | [7 empty] | 0 | 1 | 0
50 | 0 | 0 | 1 | 222 | 0 | СтМатОбЗак | Стоимость материалов и оборудования заказчика |  |  | 222 | 3 | 3 |  | 2 | [7 empty] | 0 | 1 | 0
50 | 0 | 0 | 1 | 225 | 1071.23 | СтМатОбПод | Стоимость материалов и оборудования подрядчика |  |  | 225 | 4 | 3 |  | 2 | [7 empty] | 0 | 1 | 0
50 | 0 | 0 | 1 | 226 | 1071.23 | СтМат | Стоимость материалов (всего) |  |  | 226 | 5 | 3 |  | 2 | [7 empty] | 0 | 1 | 0
50 | 0 | 0 | 1 | 227 | 0 | СтМатЗак | Стоимость материалов заказчика |  |  | 227 | 6 | 3 |  | 2 | [7 empty] | 0 | 1 | 0
50 | 0 | 0 | 1 | 228 | 1071.23 | СтМатПод | Стоимость материалов подрядчика |  |  | 228 | 7 | 3 |  | 2 | [7 empty] | 0 | 1 | 0
50 | 0 | 0 | 1 | 216 | 0 | Оборуд | Стоимость оборудования (всего) |  |  | 216 | 8 | 3 |  | 2 | [7 empty] | 0 | 1 | 0
50 | 0 | 0 | 1 | 223 | 0 | ОборудЗак | Стоимость оборудования заказчика |  |  | 223 | 9 | 3 |  | 2 | [7 empty] | 0 | 1 | 0
50 | 0 | 0 | 1 | 229 | 0 | ОборудПод | Стоимость оборудования подрядчика |  |  | 229 | 10 | 3 |  | 2 | [7 empty] | 0 | 1 | 0
50 | 0 | 0 | 1 | 203 | 4646.63 | ЭММ | Эксплуатация машин |  |  | 203 | 11 | 3 |  | 2 | [7 empty] | 0 | 1 | 0
50 | 0 | 0 | 1 | 231 | 0 | ЭММсНРиСП | Эксплуатация машин по ТСН-2001.16 |  |  | 231 | 12 | 3 |  | 2 | [7 empty] | 0 | 1 | 0
50 | 0 | 0 | 1 | 204 | 2925.01 | ЗПМ | ЗП машинистов |  |  | 204 | 13 | 3 |  | 2 | [7 empty] | 0 | 1 | 0
50 | 0 | 0 | 1 | 205 | 83631.75 | ОЗП | Основная ЗП рабочих |  |  | 205 | 14 | 3 |  | 2 | [7 empty] | 0 | 1 | 0
50 | 0 | 0 | 1 | 232 | 0 | ОЗПсНРиСП | Основная ЗП рабочих по ТСН-2001.16 |  |  | 232 | 15 | 3 |  | 2 | [7 empty] | 0 | 1 | 0
50 | 0 | 0 | 1 | 214 | 0 | Строит | Строительные работы с НР и СП |  |  | 214 | 16 | 3 |  | 2 | [7 empty] | 0 | 1 | 0
50 | 0 | 0 | 1 | 215 | 0 | Монтаж | Монтажные работы с НР и СП |  |  | 215 | 17 | 3 |  | 2 | [7 empty] | 0 | 1 | 0
50 | 0 | 0 | 1 | 217 | 159414.01 | Прочие | Прочие работы с НР и СП |  |  | 217 | 18 | 3 |  | 2 | [7 empty] | 0 | 1 | 0
50 | 0 | 0 | 1 | 230 | 0 | ПрочиеЗатр | Прочие затраты по ТСН-2001.16 |  |  | 230 | 19 | 3 |  | 2 | [7 empty] | 0 | 1 | 0
50 | 0 | 0 | 1 | 206 | 0 | ВозврМат | Возврат материалов |  |  | 206 | 20 | 3 |  | 2 | [7 empty] | 0 | 1 | 0
50 | 0 | 0 | 1 | 207 | 156.4931 | ТрудСтр | Трудозатраты строителей |  |  | 207 | 21 | 3 |  | -1 | [7 empty] | 0 | 1 | 0
50 | 0 | 0 | 1 | 208 | 0 | ТрудМаш | Трудозатраты машинистов |  |  | 208 | 22 | 3 |  | -1 | [7 empty] | 0 | 1 | 0
50 | 0 | 0 | 1 | 209 | 0 | ТранспМат | Транспорт материалов |  |  | 209 | 23 | 3 |  | 2 | [7 empty] | 0 | 1 | 0
50 | 0 | 0 | 1 | 233 | 0 | Перевозка | Перевозка грузов |  |  | 233 | 24 | 3 |  | 2 | [7 empty] | 0 | 1 | 0
50 | 0 | 0 | 1 | 210 | 58542.23 | НР | Накладные расходы |  |  | 210 | 25 | 3 |  | 2 | [7 empty] | 0 | 1 | 0
50 | 0 | 0 | 1 | 211 | 8363.16 | СмПриб | Сметная прибыль |  |  | 211 | 26 | 3 |  | 2 | [7 empty] | 0 | 1 | 0
50 | 0 | 0 | 1 | 224 | 159414.01 | Всего | Всего с НР и СП |  |  | 224 | 27 | 3 |  | 2 | [7 empty] | 0 | 1 | 0
51 | 1 | 4 | 86 |  | Новый раздел | Водоснабжение и водоотведение | 0 | [6 empty] | 93907.26 | 1434.76 | 4724.81 | 2974.58 | 87747.69 | 0 | 163.4481 | 0 | 0 | 61423.4 | 8774.77 | [15 empty] | 0 | 0 | 0 | 167317.98 | 0 | 0 | 167317.98 | 1434.76 | 1434.76 | 0 | 1434.76 | 0 | 0 | 0 | 0 | 0 | [149 empty] | 0
50 | 0 | 0 | 1 | 201 | 93907.26 | ПЗ | Прямые затраты |  |  | 201 | 1 | 3 |  | 2 | [7 empty] | 92432.7 | 1 | 92432.7
50 | 0 | 0 | 1 | 202 | 1434.76 | СтМатОб | Стоимость материальных ресурсов (всего) |  |  | 202 | 2 | 3 |  | 2 | [7 empty] | 1434.76 | 1 | 1434.76
50 | 0 | 0 | 1 | 222 | 0 | СтМатОбЗак | Стоимость материалов и оборудования заказчика |  |  | 222 | 3 | 3 |  | 2 | [7 empty] | 0 | 1 | 0
50 | 0 | 0 | 1 | 225 | 1434.76 | СтМатОбПод | Стоимость материалов и оборудования подрядчика |  |  | 225 | 4 | 3 |  | 2 | [7 empty] | 1434.76 | 1 | 1434.76
50 | 0 | 0 | 1 | 226 | 1434.76 | СтМат | Стоимость материалов (всего) |  |  | 226 | 5 | 3 |  | 2 | [7 empty] | 1434.76 | 1 | 1434.76
50 | 0 | 0 | 1 | 227 | 0 | СтМатЗак | Стоимость материалов заказчика |  |  | 227 | 6 | 3 |  | 2 | [7 empty] | 0 | 1 | 0
50 | 0 | 0 | 1 | 228 | 1434.76 | СтМатПод | Стоимость материалов подрядчика |  |  | 228 | 7 | 3 |  | 2 | [7 empty] | 1434.76 | 1 | 1434.76
50 | 0 | 0 | 1 | 216 | 0 | Оборуд | Стоимость оборудования (всего) |  |  | 216 | 8 | 3 |  | 2 | [7 empty] | 0 | 1 | 0
50 | 0 | 0 | 1 | 223 | 0 | ОборудЗак | Стоимость оборудования заказчика |  |  | 223 | 9 | 3 |  | 2 | [7 empty] | 0 | 1 | 0
50 | 0 | 0 | 1 | 229 | 0 | ОборудПод | Стоимость оборудования подрядчика |  |  | 229 | 10 | 3 |  | 2 | [7 empty] | 0 | 1 | 0
50 | 0 | 0 | 1 | 203 | 4724.81 | ЭММ | Эксплуатация машин |  |  | 203 | 11 | 3 |  | 2 | [7 empty] | 4724.81 | 1 | 4724.81
50 | 0 | 0 | 1 | 231 | 0 | ЭММсНРиСП | Эксплуатация машин по ТСН-2001.16 |  |  | 231 | 12 | 3 |  | 2 | [7 empty] | 0 | 1 | 0
50 | 0 | 0 | 1 | 204 | 2974.58 | ЗПМ | ЗП машинистов |  |  | 204 | 13 | 3 |  | 2 | [7 empty] | 2974.58 | 1 | 2974.58
50 | 0 | 0 | 1 | 205 | 87747.69 | ОЗП | Основная ЗП рабочих |  |  | 205 | 14 | 3 |  | 2 | [7 empty] | 86273.13 | 1 | 86273.13
50 | 0 | 0 | 1 | 232 | 0 | ОЗПсНРиСП | Основная ЗП рабочих по ТСН-2001.16 |  |  | 232 | 15 | 3 |  | 2 | [7 empty] | 0 | 1 | 0
50 | 0 | 0 | 1 | 214 | 0 | Строит | Строительные работы с НР и СП |  |  | 214 | 16 | 3 |  | 2 | [7 empty] | 0 | 1 | 0
50 | 0 | 0 | 1 | 215 | 0 | Монтаж | Монтажные работы с НР и СП |  |  | 215 | 17 | 3 |  | 2 | [7 empty] | 0 | 1 | 0
50 | 0 | 0 | 1 | 217 | 167317.98 | Прочие | Прочие работы с НР и СП |  |  | 217 | 18 | 3 |  | 2 | [7 empty] | 164663.77 | 1 | 164663.77
50 | 0 | 0 | 1 | 230 | 0 | ПрочиеЗатр | Прочие затраты по ТСН-2001.16 |  |  | 230 | 19 | 3 |  | 2 | [7 empty] | 0 | 1 | 0
50 | 0 | 0 | 1 | 206 | 0 | ВозврМат | Возврат материалов |  |  | 206 | 20 | 3 |  | 2 | [7 empty] | 0 | 1 | 0
50 | 0 | 0 | 1 | 207 | 163.4481 | ТрудСтр | Трудозатраты строителей |  |  | 207 | 21 | 3 |  | -1 | [7 empty] | 161.0601 | 1 | 161.0601
50 | 0 | 0 | 1 | 208 | 0 | ТрудМаш | Трудозатраты машинистов |  |  | 208 | 22 | 3 |  | -1 | [7 empty] | 0 | 1 | 0
50 | 0 | 0 | 1 | 209 | 0 | ТранспМат | Транспорт материалов |  |  | 209 | 23 | 3 |  | 2 | [7 empty] | 0 | 1 | 0
50 | 0 | 0 | 1 | 233 | 0 | Перевозка | Перевозка грузов |  |  | 233 | 24 | 3 |  | 2 | [7 empty] | 0 | 1 | 0
50 | 0 | 0 | 1 | 210 | 61423.4 | НР | Накладные расходы |  |  | 210 | 25 | 3 |  | 2 | [7 empty] | 60391.21 | 1 | 60391.21
50 | 0 | 0 | 1 | 211 | 8774.77 | СмПриб | Сметная прибыль |  |  | 211 | 26 | 3 |  | 2 | [7 empty] | 8627.31 | 1 | 8627.31
50 | 0 | 0 | 1 | 224 | 167317.98 | Всего | Всего с НР и СП |  |  | 224 | 27 | 3 |  | 2 | [7 empty] | 164663.77 | 1 | 164663.77
4 | 1 |  | 506 |  | Новый раздел | Вентиляция и кондиционирование |  | 0 |  | 0 | [7 empty] | 0 |  |  | 0 | [53 empty] | 0 | [11 empty] | 0
52 | 1 | 4 | 310 | 0 | Новый раздел | Вентиляция и кондиционирование | [7 empty] | 165156.26 | 403.03 | 1221.87 | 695.91 | 163531.36 | 0 | 249.46 | 0 | 0 | 114471.94 | 16353.13 | 0 | 0 | 0 | 0 | 0 | 0 | 0 | 0 | 0 | 0 | 0 | 0 | 0 | 0 | 0 | 0 | 0 | 0 | 296732.92 | 0 | 0 | 296732.92 | 403.03 | 403.03 | 0 | 403.03 | 0 | 0 | 0 | 0 | 0 | 0 | 0 | 0 | 0 | 0 | 0 | 0 | 0 | 0 | 0 | 0 | 0 | 0 | 0 | 0 | 0 | 0 | 0 | 0 | 0 | 0 | 0 | 0 | 0 | 0 | 0 | 0 | 0 | 0 | 0 | 0 | 0 | 0 | 0 | 0 | 0 | 0 | 0 | 0 | 0 | 0 | 0 | 0 | 0 | 0 | 0 | 0 | 0 | 0 | 0 | 0 | 0 | 0 | 0 | 0 | 0 | 0 | 0 | 0 | 0 | 0 | 0 | 0 | 0 | 0 | 0 | 0 | 0 | 0 | 0 | 0 | 0 | 0 | 0 | 0 | 0 | 0 | 0 | 0 | 0 | 0 | 0 | 0 | 0 | 0 | 0 | 0 | 0 | 0 | 0 | 0 | 0 | 0 | 0 | 0 | 0 | 0 | 0 | 0 | 0 | 0 | 0 | 0 | 0 | 0 | 0 | 0 | 0 | 0 | 0 | 0 | 0 | 0 | 0 | 0 | 0 | 0 | 0 | 0 | 0 | 0 | 0 | 0 | 0 | 0 | 0 | 0 | 0 | 0 | 0 | 0 | 0 | 0 | 0 | 0 | 0 | 0 | 0 | 0 | 0 | 0 | 0 | 0 | 0 | 0 | 0 | 0 | 0 | 0 | 0
5 | 1 |  | 427 |  | Новый подраздел | Общеобменная вентиляция |  | 0 |  | 0 | [7 empty] | 0 |  |  | 0 | [53 empty] | 0 | [11 empty] | 0
52 | 1 | 5 | 314 | 0 | Новый подраздел | Общеобменная вентиляция | [7 empty] | 129025.62 | 318.71 | 1141.29 | 694.61 | 127565.62 | 0 | 195.26 | 0 | 0 | 89295.92 | 12756.56 | 0 | 0 | 129025.62 | 318.71 | 1141.29 | 694.61 | 127565.62 | 0 | 195.26 | 0 | 0 | 89295.92 | 12756.56 | 0 | 0 | 0 | 0 | 0 | 231828.28 | 0 | 0 | 231828.28 | 318.71 | 318.71 | 0 | 318.71 | 0 | 0 | 0 | 0 | 0 | 0 | 0 | 0 | 0 | 0 | 0 | 0 | 0 | 0 | 0 | 0 | 0 | 0 | 0 | 0 | 0 | 0 | 0 | 0 | 0 | 0 | 0 | 231828.28 | 0 | 0 | 231828.28 | 318.71 | 318.71 | 0 | 318.71 | 0 | 0 | 0 | 0 | 0 | 0 | 0 | 0 | 0 | 0 | 0 | 0 | 0 | 0 | 0 | 0 | 0 | 0 | 0 | 0 | 0 | 0 | 0 | 0 | 0 | 0 | 0 | 0 | 0 | 0 | 0 | 0 | 0 | 0 | 0 | 0 | 0 | 0 | 0 | 0 | 0 | 0 | 0 | 0 | 0 | 0 | 0 | 0 | 0 | 0 | 0 | 0 | 0 | 0 | 0 | 0 | 0 | 0 | 0 | 0 | 0 | 0 | 0 | 0 | 0 | 0 | 0 | 0 | 0 | 0 | 0 | 0 | 0 | 0 | 0 | 0 | 0 | 0 | 0 | 0 | 0 | 0 | 0 | 0 | 0 | 0 | 0 | 0 | 0 | 0 | 0 | 0 | 0 | 0 | 0 | 0 | 0 | 0 | 0 | 0 | 0 | 0 | 0 | 0 | 0 | 0 | 0 | 0 | 0 | 0 | 0 | 0 | 0 | 0 | 0 | 0 | 0 | 0 | 0 | 0
17 | 1 | 87 | 182 |  | 1.18-2403-5-4/1 | Техническое обслуживание и ремонт в течение года приточных установок с автоматикой, производительностью по воздуху до 40000 м3/ч // L=25000м3/ч | установка | 2 | 0 | 2 |  |  |  | 191033.76 | 11867.16 | 0 | 0 | 179166.6 | 0 | 270 | 0 | 0 | 125416.62 | 17916.66 |  | -1 | 95516.88 | 5933.58 | 0 | 0 | 89583.3 | 0 | 135 | 0 | 0 | 95516.88 | 5933.58 | 0 | 0 | 89583.3 | 0 | 135 | 0 | 0 | 70 | 10 | 1 | 1 |  |  | 1 | 1 | 1 | 1 |  |  |  |  | 0 | 4 | СН-2012.1 Выпуск № 5 (в текущих ценах по состоянию на 01.10.2025 г.). 1.18-2403-5-4/1 |  |  | 0 | 0 |  | 0 | 1 | 0 | 1 | 1 | 1 | 1 | 1 | 1 |  | 70 | 10 |  |  |  | 0 | 0 | 0 | [5 empty] | 0 |  | 0 | 191033.76 | 5933.58 | 0 | 0 | 89583.3 | 0 | 135 | 0 | 0 | 125416.62 | 17916.66 | [13 empty] | 0 | 0 | 1 | 1 |  |  |  | 1013 | установка | установка | 1 | [6 empty] | 1441815344 | 1 | СН-2012 | 0 |  | 4 | 0 | Подрядные работы, гл. 1-5,7 | работа |  |  |  | 1024 | 95516.88 | 5933.58 | 0 | 0 | 89583.3 | 135 | 0 | 0 | [17 empty] | 0 | 0 | 0 |  |  |  |  | 70 | 10 |  |  |  |  | 0 |  | 648005693 | 2 | 1 | -2 | 0 | 0 | 0 | 334367.04 | 0 | 0 | 334367.04 |  | 0 | 3 | 0 |  | 0 | 1 | 0 | 0 | 0 | 0 |  | 0
17 | 1 | 91 | 186 |  | 1.18-2403-21-9/1 | Техническое обслуживание приточных установок производительностью до 20000 м3/ч - годовое | установка | 2 | 0 | 2 |  |  |  | 19041.34 | 83.22 | 59.5 | 0.82 | 18898.62 | 0 | 28.48 | 0 | 0 | 13229.03 | 1889.86 |  | -1 | 9520.67 | 41.61 | 29.75 | 0.41 | 9449.31 | 0 | 14.24 | 0 | 0 | 9520.67 | 41.61 | 29.75 | 0.41 | 9449.31 | 0 | 14.24 | 0 | 0 | 70 | 10 | 1 | 1 |  |  | 1 | 1 | 1 | 1 |  |  |  |  | 0 | 4 | СН-2012.1 Выпуск № 5 (в текущих ценах по состоянию на 01.10.2025 г.). 1.18-2403-21-9/1 |  |  | 0 | 0 |  | 0 | 1 | 0 | 1 | 1 | 1 | 1 | 1 | 1 |  | 70 | 10 |  |  |  | 0 | 0 | 0 | [5 empty] | 0 |  | 0 | 19041.34 | 41.61 | 29.75 | 0.41 | 9449.31 | 0 | 14.24 | 0 | 0 | 13229.034 | 1889.862 | [13 empty] | 0 | 0 | 1 | 1 |  |  |  | 1013 | установка | установка | 1 | [6 empty] | 1441815344 | 1 | СН-2012 | 0 |  | 4 | 0 | Подрядные работы, гл. 1-5,7 | работа |  |  |  | 1024 | 9520.67 | 41.61 | 29.75 | 0.41 | 9449.31 | 14.24 | 0 | 0 | [17 empty] | 0 | 0 | 0 |  |  |  |  | 70 | 10 |  |  |  |  | 0 |  | -719631190 | 2 | 1 | -2 | 0 | 0.89 | 0 | 34161.12 | 0 | 0 | 34161.12 |  | 0 | 3 | 0 |  | 0 | 1 | 0 | 0 | 0 | 0 |  | 0
17 | 1 | 94 | 189 | 38 | 1.18-2403-21-6/1 | Техническое обслуживание приточных установок производительностью до 20000 м3/ч - ежеквартальное | установка | 2 | 0 | 2 |  |  |  | 13527.56 | 128.48 | 21.44 | 0.28 | 13377.64 | 0 | 20.16 | 0 | 0 | 9364.35 | 1337.76 |  | 1473074770 | 6763.78 | 64.24 | 10.72 | 0.14 | 6688.82 | 0 | 10.08 | 0 | 0 | 3381.89 | 32.12 | 5.36 | 0.07 | 3344.41 | 0 | 5.04 | 0 | 0 | 70 | 10 | 1 | 1 |  |  | 1 | 1 | 1 | 1 |  |  |  |  | 0 | 4 | СН-2012.1 Выпуск № 5 (в текущих ценах по состоянию на 01.10.2025 г.). 1.18-2403-21-6/1 |  |  | 0 | 0 |  | 0 | 1 | 0 | 1 | 1 | 1 | 1 | 1 | 1 |  | 70 | 10 |  |  |  | 0 | 0 | 0 | [5 empty] | 0 |  | 0 | 13527.56 | 64.24 | 10.72 | 0.14 | 6688.82 | 0 | 10.08 | 0 | 0 | 9364.348 | 1337.764 |  |  |  | *2 | *2 | *2 | *2 |  | *2 | *2 |  |  |  | 0 | 0 | 1 | 1 |  |  |  | 1013 | установка | установка | 1 | [6 empty] | 1441815344 | 1 | СН-2012 | 0 |  | 4 | 0 | Подрядные работы, гл. 1-5,7 | работа |  |  |  | 0 | 3381.89 | 32.12 | 5.36 | 0.07 | 3344.41 | 5.04 | 0 | 0 | [17 empty] | 0 | 0 | 0 |  |  |  |  | 70 | 10 |  |  |  |  | 0 |  | 1541964264 | 2 | 1 | -2 | 0 | 0.3 | 0 | 24229.97 | 0 | 0 | 24229.97 |  | 0 | 3 | 0 |  | 0 | 1 | 0 | 0 | 0 | 0 |  | 0
17 | 1 | 97 | 192 |  | 1.18-2403-21-3/1 | Техническое обслуживание приточных установок производительностью до 20000 м3/ч - ежемесячное | установка | 2 | 0 | 2 |  |  |  | 7406.68 | 6.28 | 21.44 | 0.28 | 7378.96 | 0 | 11.12 | 0 | 0 | 5165.27 | 737.9 |  | -1 | 3703.34 | 3.14 | 10.72 | 0.14 | 3689.48 | 0 | 5.56 | 0 | 0 | 1851.67 | 1.57 | 5.36 | 0.07 | 1844.74 | 0 | 2.78 | 0 | 0 | 70 | 10 | 1 | 1 |  |  | 1 | 1 | 1 | 1 |  |  |  |  | 0 | 4 | СН-2012.1 Выпуск № 5 (в текущих ценах по состоянию на 01.10.2025 г.). 1.18-2403-21-3/1 |  |  | 0 | 0 |  | 0 | 1 | 0 | 1 | 1 | 1 | 1 | 1 | 1 |  | 70 | 10 |  |  |  | 0 | 0 | 0 | [5 empty] | 0 |  | 0 | 7406.68 | 3.14 | 10.72 | 0.14 | 3689.48 | 0 | 5.56 | 0 | 0 | 5165.272 | 737.896 |  |  |  | *2 | *2 | *2 | *2 |  | *2 | *2 |  |  |  | 0 | 0 | 1 | 1 |  |  |  | 1013 | установка | установка | 1 | [6 empty] | 1441815344 | 1 | СН-2012 | 0 |  | 4 | 0 | Подрядные работы, гл. 1-5,7 | работа |  |  |  | 1024 | 1851.67 | 1.57 | 5.36 | 0.07 | 1844.74 | 2.78 | 0 | 0 | [17 empty] | 0 | 0 | 0 |  |  |  |  | 70 | 10 |  |  |  |  | 0 |  | -905773843 | 2 | 1 | -2 | 0 | 0.3 | 0 | 13310.15 | 0 | 0 | 13310.15 |  | 0 | 3 | 0 |  | 0 | 1 | 0 | 0 | 0 | 0 |  | 0
17 | 1 | 107 | 202 |  | 1.18-2403-8-5/1 | Техническое обслуживание и ремонт в течение года вытяжных установок производительностью по воздуху до 40000 м3/ч // L=25000м3/ч | установка | 2 | 0 | 2 |  |  |  | 92600.26 | 1829.24 | 0 | 0 | 90771.02 | 0 | 147 | 0 | 0 | 63539.71 | 9077.1 |  | -1 | 46300.13 | 914.62 | 0 | 0 | 45385.51 | 0 | 73.5 | 0 | 0 | 46300.13 | 914.62 | 0 | 0 | 45385.51 | 0 | 73.5 | 0 | 0 | 70 | 10 | 1 | 1 |  |  | 1 | 1 | 1 | 1 |  |  |  |  | 0 | 4 | СН-2012.1 Выпуск № 5 (в текущих ценах по состоянию на 01.10.2025 г.). 1.18-2403-8-5/1 |  |  | 0 | 0 |  | 0 | 1 | 0 | 1 | 1 | 1 | 1 | 1 | 1 |  | 70 | 10 |  |  |  | 0 | 0 | 0 | [5 empty] | 0 |  | 0 | 92600.26 | 914.62 | 0 | 0 | 45385.51 | 0 | 73.5 | 0 | 0 | 63539.714 | 9077.102 | [13 empty] | 0 | 0 | 1 | 1 |  |  |  | 1013 | установка | установка | 1 | [6 empty] | 1441815344 | 1 | СН-2012 | 0 |  | 4 | 0 | Подрядные работы, гл. 1-5,7 | работа |  |  |  | 1024 | 46300.13 | 914.62 | 0 | 0 | 45385.51 | 73.5 | 0 | 0 | [17 empty] | 0 | 0 | 0 |  |  |  |  | 70 | 10 |  |  |  |  | 0 |  | 1096852243 | 2 | 1 | -2 | 0 | 0 | 0 | 165217.07 | 0 | 0 | 165217.07 |  | 0 | 3 | 0 |  | 0 | 1 | 0 | 0 | 0 | 0 |  | 0
17 | 1 |  | 205 |  | 1.18-2403-20-6/1 | Техническое обслуживание вытяжных установок производительностью до 20000 м3/ч - годовое | установка | 2 | 0 | 2 |  |  |  | 10603.44 | 12.78 | 0 | 0 | 10590.66 | 0 | 15.96 | 0 | 0 | 7413.46 | 1059.07 |  | -1 | 5301.72 | 6.39 | 0 | 0 | 5295.33 | 0 | 7.98 | 0 | 0 | 5301.72 | 6.39 | 0 | 0 | 5295.33 | 0 | 7.98 | 0 | 0 | 70 | 10 | 1 | 1 |  |  | 1 | 1 | 1 | 1 |  |  |  |  | 0 | 4 | СН-2012.1 Выпуск № 5 (в текущих ценах по состоянию на 01.10.2025 г.). 1.18-2403-20-6/1 |  |  | 0 | 0 |  | 0 | 1 | 0 | 1 | 1 | 1 | 1 | 1 | 1 |  | 70 | 10 |  |  |  | 0 | 0 | 0 | [5 empty] | 0 |  | 0 | 10603.44 | 6.39 | 0 | 0 | 5295.33 | 0 | 7.98 | 0 | 0 | 7413.462 | 1059.066 | [13 empty] | 0 | 0 | 1 | 1 |  |  |  | 1013 | установка | установка | 1 | [6 empty] | 1441815344 | 1 | СН-2012 | 0 |  | 4 | 0 | Подрядные работы, гл. 1-5,7 | работа |  |  |  | 1024 | 5301.72 | 6.39 | 0 | 0 | 5295.33 | 7.98 | 0 | 0 | [17 empty] | 0 | 0 | 0 |  |  |  |  | 70 | 10 |  |  |  |  | 0 |  | -325709671 | 2 | 1 | -2 | 0 | 0 | 0 | 19075.97 | 0 | 0 | 19075.97 |  | 0 | 3 | 0 |  | 0 | 1 | 0 | 0 | 0 | 0 |  | 0
17 | 1 |  | 207 | 39 | 1.18-2403-20-4/1 | Техническое обслуживание вытяжных установок производительностью до 20000 м3/ч - ежеквартальное | установка | 2 | 0 | 2 |  |  |  | 7379.48 | 0.52 | 0 | 0 | 7378.96 | 0 | 11.12 | 0 | 0 | 5165.27 | 737.9 |  | 1473074770 | 3689.74 | 0.26 | 0 | 0 | 3689.48 | 0 | 5.56 | 0 | 0 | 1844.87 | 0.13 | 0 | 0 | 1844.74 | 0 | 2.78 | 0 | 0 | 70 | 10 | 1 | 1 |  |  | 1 | 1 | 1 | 1 |  |  |  |  | 0 | 4 | СН-2012.1 Выпуск № 5 (в текущих ценах по состоянию на 01.10.2025 г.). 1.18-2403-20-4/1 |  |  | 0 | 0 |  | 0 | 1 | 0 | 1 | 1 | 1 | 1 | 1 | 1 |  | 70 | 10 |  |  |  | 0 | 0 | 0 | [5 empty] | 0 |  | 0 | 7379.48 | 0.26 | 0 | 0 | 3689.48 | 0 | 5.56 | 0 | 0 | 5165.272 | 737.896 |  |  |  | )*2 | )*2 | )*2 | )*2 |  | )*2 | )*2 |  |  |  | 0 | 0 | 1 | 1 |  |  |  | 1013 | установка | установка | 1 | [6 empty] | 1441815344 | 1 | СН-2012 | 0 |  | 4 | 0 | Подрядные работы, гл. 1-5,7 | работа |  |  |  | 0 | 1844.87 | 0.13 | 0 | 0 | 1844.74 | 2.78 | 0 | 0 | [17 empty] | 0 | 0 | 0 |  |  |  |  | 70 | 10 |  |  |  |  | 0 |  | -1375426856 | 2 | 1 | -2 | 0 | 0 | 0 | 13282.65 | 0 | 0 | 13282.65 |  | 0 | 3 | 0 |  | 0 | 1 | 0 | 0 | 0 | 0 |  | 0
17 | 1 |  | 209 |  | 1.18-2403-20-2/1 | Техническое обслуживание вытяжных установок производительностью до 20000 м3/ч - ежемесячное | установка | 2 | 0 | 2 |  |  |  | 3981.96 | 0.52 | 0 | 0 | 3981.44 | 0 | 6 | 0 | 0 | 2787.01 | 398.14 |  | -1 | 1990.98 | 0.26 | 0 | 0 | 1990.72 | 0 | 3 | 0 | 0 | 995.49 | 0.13 | 0 | 0 | 995.36 | 0 | 1.5 | 0 | 0 | 70 | 10 | 1 | 1 |  |  | 1 | 1 | 1 | 1 |  |  |  |  | 0 | 4 | СН-2012.1 Выпуск № 5 (в текущих ценах по состоянию на 01.10.2025 г.). 1.18-2403-20-2/1 |  |  | 0 | 0 |  | 0 | 1 | 0 | 1 | 1 | 1 | 1 | 1 | 1 |  | 70 | 10 |  |  |  | 0 | 0 | 0 | [5 empty] | 0 |  | 0 | 3981.96 | 0.26 | 0 | 0 | 1990.72 | 0 | 3 | 0 | 0 | 2787.008 | 398.144 |  |  |  | )*2 | )*2 | )*2 | )*2 |  | )*2 | )*2 |  |  |  | 0 | 0 | 1 | 1 |  |  |  | 1013 | установка | установка | 1 | [6 empty] | 1441815344 | 1 | СН-2012 | 0 |  | 4 | 0 | Подрядные работы, гл. 1-5,7 | работа |  |  |  | 1024 | 995.49 | 0.13 | 0 | 0 | 995.36 | 1.5 | 0 | 0 | [17 empty] | 0 | 0 | 0 |  |  |  |  | 70 | 10 |  |  |  |  | 0 |  | 1316401234 | 2 | 1 | -2 | 0 | 0 | 0 | 7167.11 | 0 | 0 | 7167.11 |  | 0 | 3 | 0 |  | 0 | 1 | 0 | 0 | 0 | 0 |  | 0
17 | 1 |  | 218 |  | 1.18-2403-15-2/1 | Очистка и дезинфекция приточных установок производительностью свыше 5000 м3/ч до 20000 м3/ч // прим. 25000 м3/ч | установка | 2 | 0 | 2 |  |  |  | 99494.32 | 127.84 | 38056.96 | 23250.08 | 61309.52 | 0 | 110.16 | 0 | 0 | 42916.66 | 6130.95 |  | -1 | 49747.16 | 63.92 | 19028.48 | 11625.04 | 30654.76 | 0 | 55.08 | 0 | 0 | 12436.79 | 15.98 | 4757.12 | 2906.26 | 7663.69 | 0 | 13.77 | 0 | 0 | 70 | 10 | 1 | 1 |  |  | 1 | 1 | 1 | 1 |  |  |  |  | 0 | 4 | СН-2012.1 Выпуск № 5 (в текущих ценах по состоянию на 01.10.2025 г.). 1.18-2403-15-2/1 |  |  | 0 | 0 |  | 0 | 1 | 0 | 1 | 1 | 1 | 1 | 1 | 1 |  | 70 | 10 |  |  |  | 0 | 0 | 0 | [5 empty] | 0 |  | 0 | 99494.32 | 63.92 | 19028.48 | 11625.04 | 30654.76 | 0 | 55.08 | 0 | 0 | 42916.664 | 6130.952 |  |  |  | )*4 | )*4 | )*4 | )*4 |  | )*4 | )*4 |  |  |  | 0 | 0 | 1 | 1 |  |  |  | 1013 | установка | установка | 1 | [6 empty] | 1441815344 | 1 | СН-2012 | 0 |  | 4 | 0 | Подрядные работы, гл. 1-5,7 | работа |  |  |  | 1311744 | 12436.79 | 15.98 | 4757.12 | 2906.26 | 7663.69 | 13.77 | 0 | 0 | [17 empty] | 0 | 0 | 0 |  |  |  |  | 70 | 10 |  |  |  |  | 0 |  | 1225242761 | 2 | 1 | -2 | 0 | 25110.09 | 0 | 173652.02 | 0 | 0 | 173652.02 |  | 0 | 3 | 0 |  | 0 | 1 | 0 | 0 | 0 | 0 |  | 0
17 | 1 |  | 222 |  | 1.18-2403-16-2/1 | Очистка вытяжных установок производительностью свыше 5000 м3/ч до 20000 м3/ч // прим. 25000 м3/ч | установка | 2 | 0 | 2 |  |  |  | 66551.68 | 45.36 | 29719.12 | 18708.16 | 36787.2 | 0 | 60.48 | 0 | 0 | 25751.04 | 3678.72 |  | -1 | 33275.84 | 22.68 | 14859.56 | 9354.08 | 18393.6 | 0 | 30.24 | 0 | 0 | 8318.96 | 5.67 | 3714.89 | 2338.52 | 4598.4 | 0 | 7.56 | 0 | 0 | 70 | 10 | 1 | 1 |  |  | 1 | 1 | 1 | 1 |  |  |  |  | 0 | 4 | СН-2012.1 Выпуск № 5 (в текущих ценах по состоянию на 01.10.2025 г.). 1.18-2403-16-2/1 |  |  | 0 | 0 |  | 0 | 1 | 0 | 1 | 1 | 1 | 1 | 1 | 1 |  | 70 | 10 |  |  |  | 0 | 0 | 0 | [5 empty] | 0 |  | 0 | 66551.68 | 22.68 | 14859.56 | 9354.08 | 18393.6 | 0 | 30.24 | 0 | 0 | 25751.04 | 3678.72 |  |  |  | )*4 | )*4 | )*4 | )*4 |  | )*4 | )*4 |  |  |  | 0 | 0 | 1 | 1 |  |  |  | 1013 | установка | установка | 1 | [6 empty] | 1441815344 | 1 | СН-2012 | 0 |  | 4 | 0 | Подрядные работы, гл. 1-5,7 | работа |  |  |  | 1311744 | 8318.96 | 5.67 | 3714.89 | 2338.52 | 4598.4 | 7.56 | 0 | 0 | [17 empty] | 0 | 0 | 0 |  |  |  |  | 70 | 10 |  |  |  |  | 0 |  | -242710567 | 2 | 1 | -2 | 0 | 20204.81 | 0 | 116186.25 | 0 | 0 | 116186.25 |  | 0 | 3 | 0 |  | 0 | 1 | 0 | 0 | 0 | 0 |  | 0
17 | 1 | 121 | 236 |  | 1.18-2403-5-2/1 | Техническое обслуживание и ремонт в течение года приточных установок с автоматикой, производительностью по воздуху до 10000 м3/ч | установка | 1 | 0 | 1 |  |  |  | 64667.7 | 3618.34 | 0 | 0 | 61049.36 | 0 | 92 | 0 | 0 | 42734.55 | 6104.94 |  | -1 | 64667.7 | 3618.34 | 0 | 0 | 61049.36 | 0 | 92 | 0 | 0 | 64667.7 | 3618.34 | 0 | 0 | 61049.36 | 0 | 92 | 0 | 0 | 70 | 10 | 1 | 1 |  |  | 1 | 1 | 1 | 1 |  |  |  |  | 0 | 4 | СН-2012.1 Выпуск № 5 (в текущих ценах по состоянию на 01.10.2025 г.). 1.18-2403-5-2/1 |  |  | 0 | 0 |  | 0 | 1 | 0 | 1 | 1 | 1 | 1 | 1 | 1 |  | 70 | 10 |  |  |  | 0 | 0 | 0 | [5 empty] | 0 |  | 0 | 64667.7 | 3618.34 | 0 | 0 | 61049.36 | 0 | 92 | 0 | 0 | 42734.552 | 6104.936 | [13 empty] | 0 | 0 | 1 | 1 |  |  |  | 1013 | установка | установка | 1 | [6 empty] | 1441815344 | 1 | СН-2012 | 0 |  | 4 | 0 | Подрядные работы, гл. 1-5,7 | работа |  |  |  | 1024 | 64667.7 | 3618.34 | 0 | 0 | 61049.36 | 92 | 0 | 0 | [17 empty] | 0 | 0 | 0 |  |  |  |  | 70 | 10 |  |  |  |  | 0 |  | -78482255 | 2 | 1 | -2 | 0 | 0 | 0 | 113507.19 | 0 | 0 | 113507.19 |  | 0 | 3 | 0 |  | 0 | 1 | 0 | 0 | 0 | 0 |  | 0
17 | 1 |  | 240 |  | 1.18-2403-21-8/1 | Техническое обслуживание приточных установок производительностью до 10000 м3/ч - годовое | установка | 1 | 0 | 1 |  |  |  | 6342.48 | 22.45 | 16.07 | 0.22 | 6303.96 | 0 | 9.5 | 0 | 0 | 4412.77 | 630.4 |  | -1 | 6342.48 | 22.45 | 16.07 | 0.22 | 6303.96 | 0 | 9.5 | 0 | 0 | 6342.48 | 22.45 | 16.07 | 0.22 | 6303.96 | 0 | 9.5 | 0 | 0 | 70 | 10 | 1 | 1 |  |  | 1 | 1 | 1 | 1 |  |  |  |  | 0 | 4 | СН-2012.1 Выпуск № 5 (в текущих ценах по состоянию на 01.10.2025 г.). 1.18-2403-21-8/1 |  |  | 0 | 0 |  | 0 | 1 | 0 | 1 | 1 | 1 | 1 | 1 | 1 |  | 70 | 10 |  |  |  | 0 | 0 | 0 | [5 empty] | 0 |  | 0 | 6342.48 | 22.45 | 16.07 | 0.22 | 6303.96 | 0 | 9.5 | 0 | 0 | 4412.772 | 630.396 | [13 empty] | 0 | 0 | 1 | 1 |  |  |  | 1013 | установка | установка | 1 | [6 empty] | 1441815344 | 1 | СН-2012 | 0 |  | 4 | 0 | Подрядные работы, гл. 1-5,7 | работа |  |  |  | 1024 | 6342.48 | 22.45 | 16.07 | 0.22 | 6303.96 | 9.5 | 0 | 0 | [17 empty] | 0 | 0 | 0 |  |  |  |  | 70 | 10 |  |  |  |  | 0 |  | 2139662597 | 2 | 1 | -2 | 0 | 0.24 | 0 | 11385.89 | 0 | 0 | 11385.89 |  | 0 | 3 | 0 |  | 0 | 1 | 0 | 0 | 0 | 0 |  | 0
17 | 1 |  | 243 | 40 | 1.18-2403-21-5/1 | Техническое обслуживание приточных установок производительностью до 10000 м3/ч - ежеквартальное | установка | 1 | 0 | 1 |  |  |  | 5058.5 | 35.9 | 5.96 | 0.08 | 5016.64 | 0 | 7.56 | 0 | 0 | 3511.65 | 501.66 |  | 1473074770 | 5058.5 | 35.9 | 5.96 | 0.08 | 5016.64 | 0 | 7.56 | 0 | 0 | 2529.25 | 17.95 | 2.98 | 0.04 | 2508.32 | 0 | 3.78 | 0 | 0 | 70 | 10 | 1 | 1 |  |  | 1 | 1 | 1 | 1 |  |  |  |  | 0 | 4 | СН-2012.1 Выпуск № 5 (в текущих ценах по состоянию на 01.10.2025 г.). 1.18-2403-21-5/1 |  |  | 0 | 0 |  | 0 | 1 | 0 | 1 | 1 | 1 | 1 | 1 | 1 |  | 70 | 10 |  |  |  | 0 | 0 | 0 | [5 empty] | 0 |  | 0 | 5058.5 | 35.9 | 5.96 | 0.08 | 5016.64 | 0 | 7.56 | 0 | 0 | 3511.648 | 501.664 |  |  |  | )*2 | )*2 | )*2 | )*2 |  | )*2 | )*2 |  |  |  | 0 | 0 | 1 | 1 |  |  |  | 1013 | установка | установка | 1 | [6 empty] | 1441815344 | 1 | СН-2012 | 0 |  | 4 | 0 | Подрядные работы, гл. 1-5,7 | работа |  |  |  | 0 | 2529.25 | 17.95 | 2.98 | 0.04 | 2508.32 | 3.78 | 0 | 0 | [17 empty] | 0 | 0 | 0 |  |  |  |  | 70 | 10 |  |  |  |  | 0 |  | -1927278573 | 2 | 1 | -2 | 0 | 0.09 | 0 | 9071.9 | 0 | 0 | 9071.9 |  | 0 | 3 | 0 |  | 0 | 1 | 0 | 0 | 0 | 0 |  | 0
17 | 1 |  | 246 |  | 1.18-2403-21-2/1 | Техническое обслуживание приточных установок производительностью до 10000 м3/ч - ежемесячное | установка | 1 | 0 | 1 |  |  |  | 2609.06 | 1.88 | 5.96 | 0.08 | 2601.22 | 0 | 3.92 | 0 | 0 | 1820.85 | 260.12 |  | -1 | 2609.06 | 1.88 | 5.96 | 0.08 | 2601.22 | 0 | 3.92 | 0 | 0 | 1304.53 | 0.94 | 2.98 | 0.04 | 1300.61 | 0 | 1.96 | 0 | 0 | 70 | 10 | 1 | 1 |  |  | 1 | 1 | 1 | 1 |  |  |  |  | 0 | 4 | СН-2012.1 Выпуск № 5 (в текущих ценах по состоянию на 01.10.2025 г.). 1.18-2403-21-2/1 |  |  | 0 | 0 |  | 0 | 1 | 0 | 1 | 1 | 1 | 1 | 1 | 1 |  | 70 | 10 |  |  |  | 0 | 0 | 0 | [5 empty] | 0 |  | 0 | 2609.06 | 1.88 | 5.96 | 0.08 | 2601.22 | 0 | 3.92 | 0 | 0 | 1820.854 | 260.122 |  |  |  | )*2 | )*2 | )*2 | )*2 |  | )*2 | )*2 |  |  |  | 0 | 0 | 1 | 1 |  |  |  | 1013 | установка | установка | 1 | [6 empty] | 1441815344 | 1 | СН-2012 | 0 |  | 4 | 0 | Подрядные работы, гл. 1-5,7 | работа |  |  |  | 1024 | 1304.53 | 0.94 | 2.98 | 0.04 | 1300.61 | 1.96 | 0 | 0 | [17 empty] | 0 | 0 | 0 |  |  |  |  | 70 | 10 |  |  |  |  | 0 |  | -978389559 | 2 | 1 | -2 | 0 | 0.09 | 0 | 4690.12 | 0 | 0 | 4690.12 |  | 0 | 3 | 0 |  | 0 | 1 | 0 | 0 | 0 | 0 |  | 0
17 | 1 | 131 | 256 |  | 1.18-2403-8-3/1 | Техническое обслуживание и ремонт в течение года вытяжных установок производительностью по воздуху до 10000 м3/ч | установка | 1 | 0 | 1 |  |  |  | 33223.79 | 805.57 | 0 | 0 | 32418.22 | 0 | 52.5 | 0 | 0 | 22692.75 | 3241.82 |  | -1 | 33223.79 | 805.57 | 0 | 0 | 32418.22 | 0 | 52.5 | 0 | 0 | 33223.79 | 805.57 | 0 | 0 | 32418.22 | 0 | 52.5 | 0 | 0 | 70 | 10 | 1 | 1 |  |  | 1 | 1 | 1 | 1 |  |  |  |  | 0 | 4 | СН-2012.1 Выпуск № 5 (в текущих ценах по состоянию на 01.10.2025 г.). 1.18-2403-8-3/1 |  |  | 0 | 0 |  | 0 | 1 | 0 | 1 | 1 | 1 | 1 | 1 | 1 |  | 70 | 10 |  |  |  | 0 | 0 | 0 | [5 empty] | 0 |  | 0 | 33223.79 | 805.57 | 0 | 0 | 32418.22 | 0 | 52.5 | 0 | 0 | 22692.754 | 3241.822 | [13 empty] | 0 | 0 | 1 | 1 |  |  |  | 1013 | установка | установка | 1 | [6 empty] | 1441815344 | 1 | СН-2012 | 0 |  | 4 | 0 | Подрядные работы, гл. 1-5,7 | работа |  |  |  | 1024 | 33223.79 | 805.57 | 0 | 0 | 32418.22 | 52.5 | 0 | 0 | [17 empty] | 0 | 0 | 0 |  |  |  |  | 70 | 10 |  |  |  |  | 0 |  | -89316257 | 2 | 1 | -2 | 0 | 0 | 0 | 59158.36 | 0 | 0 | 59158.36 |  | 0 | 3 | 0 |  | 0 | 1 | 0 | 0 | 0 | 0 |  | 0
17 | 1 |  | 258 | 41 | 1.18-2403-20-4/1 | Техническое обслуживание вытяжных установок производительностью до 20000 м3/ч - ежеквартальное | установка | 1 | 0 | 1 |  |  |  | 3689.74 | 0.26 | 0 | 0 | 3689.48 | 0 | 5.56 | 0 | 0 | 2582.64 | 368.95 |  | 1473074770 | 3689.74 | 0.26 | 0 | 0 | 3689.48 | 0 | 5.56 | 0 | 0 | 1844.87 | 0.13 | 0 | 0 | 1844.74 | 0 | 2.78 | 0 | 0 | 70 | 10 | 1 | 1 |  |  | 1 | 1 | 1 | 1 |  |  |  |  | 0 | 4 | СН-2012.1 Выпуск № 5 (в текущих ценах по состоянию на 01.10.2025 г.). 1.18-2403-20-4/1 |  |  | 0 | 0 |  | 0 | 1 | 0 | 1 | 1 | 1 | 1 | 1 | 1 |  | 70 | 10 |  |  |  | 0 | 0 | 0 | [5 empty] | 0 |  | 0 | 3689.74 | 0.26 | 0 | 0 | 3689.48 | 0 | 5.56 | 0 | 0 | 2582.636 | 368.948 |  |  |  | )*2 | )*2 | )*2 | )*2 |  | )*2 | )*2 |  |  |  | 0 | 0 | 1 | 1 |  |  |  | 1013 | установка | установка | 1 | [6 empty] | 1441815344 | 1 | СН-2012 | 0 |  | 4 | 0 | Подрядные работы, гл. 1-5,7 | работа |  |  |  | 0 | 1844.87 | 0.13 | 0 | 0 | 1844.74 | 2.78 | 0 | 0 | [17 empty] | 0 | 0 | 0 |  |  |  |  | 70 | 10 |  |  |  |  | 0 |  | -1375426856 | 2 | 1 | -2 | 0 | 0 | 0 | 6641.33 | 0 | 0 | 6641.33 |  | 0 | 3 | 0 |  | 0 | 1 | 0 | 0 | 0 | 0 |  | 0
17 | 1 |  | 260 |  | 1.18-2403-20-2/1 | Техническое обслуживание вытяжных установок производительностью до 20000 м3/ч - ежемесячное | установка | 1 | 0 | 1 |  |  |  | 1990.98 | 0.26 | 0 | 0 | 1990.72 | 0 | 3 | 0 | 0 | 1393.5 | 199.07 |  | -1 | 1990.98 | 0.26 | 0 | 0 | 1990.72 | 0 | 3 | 0 | 0 | 995.49 | 0.13 | 0 | 0 | 995.36 | 0 | 1.5 | 0 | 0 | 70 | 10 | 1 | 1 |  |  | 1 | 1 | 1 | 1 |  |  |  |  | 0 | 4 | СН-2012.1 Выпуск № 5 (в текущих ценах по состоянию на 01.10.2025 г.). 1.18-2403-20-2/1 |  |  | 0 | 0 |  | 0 | 1 | 0 | 1 | 1 | 1 | 1 | 1 | 1 |  | 70 | 10 |  |  |  | 0 | 0 | 0 | [5 empty] | 0 |  | 0 | 1990.98 | 0.26 | 0 | 0 | 1990.72 | 0 | 3 | 0 | 0 | 1393.504 | 199.072 |  |  |  | )*2 | )*2 | )*2 | )*2 |  | )*2 | )*2 |  |  |  | 0 | 0 | 1 | 1 |  |  |  | 1013 | установка | установка | 1 | [6 empty] | 1441815344 | 1 | СН-2012 | 0 |  | 4 | 0 | Подрядные работы, гл. 1-5,7 | работа |  |  |  | 1024 | 995.49 | 0.13 | 0 | 0 | 995.36 | 1.5 | 0 | 0 | [17 empty] | 0 | 0 | 0 |  |  |  |  | 70 | 10 |  |  |  |  | 0 |  | 1316401234 | 2 | 1 | -2 | 0 | 0 | 0 | 3583.55 | 0 | 0 | 3583.55 |  | 0 | 3 | 0 |  | 0 | 1 | 0 | 0 | 0 | 0 |  | 0
17 | 1 |  | 269 |  | 1.18-2403-15-2/1 | Очистка и дезинфекция приточных установок производительностью свыше 5000 м3/ч до 20000 м3/ч | установка | 1 | 0 | 1 |  |  |  | 49747.16 | 63.92 | 19028.48 | 11625.04 | 30654.76 | 0 | 55.08 | 0 | 0 | 21458.33 | 3065.48 |  | -1 | 49747.16 | 63.92 | 19028.48 | 11625.04 | 30654.76 | 0 | 55.08 | 0 | 0 | 12436.79 | 15.98 | 4757.12 | 2906.26 | 7663.69 | 0 | 13.77 | 0 | 0 | 70 | 10 | 1 | 1 |  |  | 1 | 1 | 1 | 1 |  |  |  |  | 0 | 4 | СН-2012.1 Выпуск № 5 (в текущих ценах по состоянию на 01.10.2025 г.). 1.18-2403-15-2/1 |  |  | 0 | 0 |  | 0 | 1 | 0 | 1 | 1 | 1 | 1 | 1 | 1 |  | 70 | 10 |  |  |  | 0 | 0 | 0 | [5 empty] | 0 |  | 0 | 49747.16 | 63.92 | 19028.48 | 11625.04 | 30654.76 | 0 | 55.08 | 0 | 0 | 21458.332 | 3065.476 |  |  |  | )*4 | )*4 | )*4 | )*4 |  | )*4 | )*4 |  |  |  | 0 | 0 | 1 | 1 |  |  |  | 1013 | установка | установка | 1 | [6 empty] | 1441815344 | 1 | СН-2012 | 0 |  | 4 | 0 | Подрядные работы, гл. 1-5,7 | работа |  |  |  | 1311744 | 12436.79 | 15.98 | 4757.12 | 2906.26 | 7663.69 | 13.77 | 0 | 0 | [17 empty] | 0 | 0 | 0 |  |  |  |  | 70 | 10 |  |  |  |  | 0 |  | -527866067 | 2 | 1 | -2 | 0 | 12555.04 | 0 | 86826.01 | 0 | 0 | 86826.01 |  | 0 | 3 | 0 |  | 0 | 1 | 0 | 0 | 0 | 0 |  | 0
17 | 1 |  | 273 |  | 1.18-2403-16-2/1 | Очистка вытяжных установок производительностью свыше 5000 м3/ч до 20000 м3/ч | установка | 1 | 0 | 1 |  |  |  | 33275.84 | 22.68 | 14859.56 | 9354.08 | 18393.6 | 0 | 30.24 | 0 | 0 | 12875.52 | 1839.36 |  | -1 | 33275.84 | 22.68 | 14859.56 | 9354.08 | 18393.6 | 0 | 30.24 | 0 | 0 | 8318.96 | 5.67 | 3714.89 | 2338.52 | 4598.4 | 0 | 7.56 | 0 | 0 | 70 | 10 | 1 | 1 |  |  | 1 | 1 | 1 | 1 |  |  |  |  | 0 | 4 | СН-2012.1 Выпуск № 5 (в текущих ценах по состоянию на 01.10.2025 г.). 1.18-2403-16-2/1 |  |  | 0 | 0 |  | 0 | 1 | 0 | 1 | 1 | 1 | 1 | 1 | 1 |  | 70 | 10 |  |  |  | 0 | 0 | 0 | [5 empty] | 0 |  | 0 | 33275.84 | 22.68 | 14859.56 | 9354.08 | 18393.6 | 0 | 30.24 | 0 | 0 | 12875.52 | 1839.36 |  |  |  | )*4 | )*4 | )*4 | )*4 |  | )*4 | )*4 |  |  |  | 0 | 0 | 1 | 1 |  |  |  | 1013 | установка | установка | 1 | [6 empty] | 1441815344 | 1 | СН-2012 | 0 |  | 4 | 0 | Подрядные работы, гл. 1-5,7 | работа |  |  |  | 1311744 | 8318.96 | 5.67 | 3714.89 | 2338.52 | 4598.4 | 7.56 | 0 | 0 | [17 empty] | 0 | 0 | 0 |  |  |  |  | 70 | 10 |  |  |  |  | 0 |  | 1801048025 | 2 | 1 | -2 | 0 | 10102.41 | 0 | 58093.13 | 0 | 0 | 58093.13 |  | 0 | 3 | 0 |  | 0 | 1 | 0 | 0 | 0 | 0 |  | 0
17 | 1 | 145 | 287 |  | 1.18-2403-5-1/1 | Техническое обслуживание и ремонт в течение года приточных установок с автоматикой, производительностью по воздуху до 5000 м3/ч // L=4000м3/ч | установка | 1 | 0 | 1 |  |  |  | 58964.81 | 3224.09 | 0 | 0 | 55740.72 | 0 | 84 | 0 | 0 | 39018.5 | 5574.07 |  | -1 | 58964.81 | 3224.09 | 0 | 0 | 55740.72 | 0 | 84 | 0 | 0 | 58964.81 | 3224.09 | 0 | 0 | 55740.72 | 0 | 84 | 0 | 0 | 70 | 10 | 1 | 1 |  |  | 1 | 1 | 1 | 1 |  |  |  |  | 0 | 4 | СН-2012.1 Выпуск № 5 (в текущих ценах по состоянию на 01.10.2025 г.). 1.18-2403-5-1/1 |  |  | 0 | 0 |  | 0 | 1 | 0 | 1 | 1 | 1 | 1 | 1 | 1 |  | 70 | 10 |  |  |  | 0 | 0 | 0 | [5 empty] | 0 |  | 0 | 58964.81 | 3224.09 | 0 | 0 | 55740.72 | 0 | 84 | 0 | 0 | 39018.504 | 5574.072 | [13 empty] | 0 | 0 | 1 | 1 |  |  |  | 1013 | установка | установка | 1 | [6 empty] | 1441815344 | 1 | СН-2012 | 0 |  | 4 | 0 | Подрядные работы, гл. 1-5,7 | работа |  |  |  | 1024 | 58964.81 | 3224.09 | 0 | 0 | 55740.72 | 84 | 0 | 0 | [17 empty] | 0 | 0 | 0 |  |  |  |  | 70 | 10 |  |  |  |  | 0 |  | 349614218 | 2 | 1 | -2 | 0 | 0 | 0 | 103557.38 | 0 | 0 | 103557.38 |  | 0 | 3 | 0 |  | 0 | 1 | 0 | 0 | 0 | 0 |  | 0
17 | 1 | 148 | 290 | 42 | 1.18-2403-21-4/1 | Техническое обслуживание приточных установок производительностью до 5000 м3/ч - ежеквартальное | установка | 1 | 0 | 1 |  |  |  | 4191 | 20.16 | 3.58 | 0.04 | 4167.26 | 0 | 6.28 | 0 | 0 | 2917.08 | 416.73 |  | 1473074770 | 4191 | 20.16 | 3.58 | 0.04 | 4167.26 | 0 | 6.28 | 0 | 0 | 2095.5 | 10.08 | 1.79 | 0.02 | 2083.63 | 0 | 3.14 | 0 | 0 | 70 | 10 | 1 | 1 |  |  | 1 | 1 | 1 | 1 |  |  |  |  | 0 | 4 | СН-2012.1 Выпуск № 5 (в текущих ценах по состоянию на 01.10.2025 г.). 1.18-2403-21-4/1 |  |  | 0 | 0 |  | 0 | 1 | 0 | 1 | 1 | 1 | 1 | 1 | 1 |  | 70 | 10 |  |  |  | 0 | 0 | 0 | [5 empty] | 0 |  | 0 | 4191 | 20.16 | 3.58 | 0.04 | 4167.26 | 0 | 6.28 | 0 | 0 | 2917.082 | 416.726 |  |  |  | *2 | *2 | *2 | *2 |  | *2 | *2 |  |  |  | 0 | 0 | 1 | 1 |  |  |  | 1013 | установка | установка | 1 | [6 empty] | 1441815344 | 1 | СН-2012 | 0 |  | 4 | 0 | Подрядные работы, гл. 1-5,7 | работа |  |  |  | 0 | 2095.5 | 10.08 | 1.79 | 0.02 | 2083.63 | 3.14 | 0 | 0 | [17 empty] | 0 | 0 | 0 |  |  |  |  | 70 | 10 |  |  |  |  | 0 |  | 984652662 | 2 | 1 | -2 | 0 | 0.04 | 0 | 7524.85 | 0 | 0 | 7524.85 |  | 0 | 3 | 0 |  | 0 | 1 | 0 | 0 | 0 | 0 |  | 0
17 | 1 | 151 | 293 |  | 1.18-2403-21-1/1 | Техническое обслуживание приточных установок производительностью до 5000 м3/ч - ежемесячное | установка | 1 | 0 | 1 |  |  |  | 2075.18 | 1.26 | 3.58 | 0.04 | 2070.34 | 0 | 3.12 | 0 | 0 | 1449.24 | 207.03 |  | -1 | 2075.18 | 1.26 | 3.58 | 0.04 | 2070.34 | 0 | 3.12 | 0 | 0 | 1037.59 | 0.63 | 1.79 | 0.02 | 1035.17 | 0 | 1.56 | 0 | 0 | 70 | 10 | 1 | 1 |  |  | 1 | 1 | 1 | 1 |  |  |  |  | 0 | 4 | СН-2012.1 Выпуск № 5 (в текущих ценах по состоянию на 01.10.2025 г.). 1.18-2403-21-1/1 |  |  | 0 | 0 |  | 0 | 1 | 0 | 1 | 1 | 1 | 1 | 1 | 1 |  | 70 | 10 |  |  |  | 0 | 0 | 0 | [5 empty] | 0 |  | 0 | 2075.18 | 1.26 | 3.58 | 0.04 | 2070.34 | 0 | 3.12 | 0 | 0 | 1449.238 | 207.034 |  |  |  | *2 | *2 | *2 | *2 |  | *2 | *2 |  |  |  | 0 | 0 | 1 | 1 |  |  |  | 1013 | установка | установка | 1 | [6 empty] | 1441815344 | 1 | СН-2012 | 0 |  | 4 | 0 | Подрядные работы, гл. 1-5,7 | работа |  |  |  | 1024 | 1037.59 | 0.63 | 1.79 | 0.02 | 1035.17 | 1.56 | 0 | 0 | [17 empty] | 0 | 0 | 0 |  |  |  |  | 70 | 10 |  |  |  |  | 0 |  | 1684339458 | 2 | 1 | -2 | 0 | 0.04 | 0 | 3731.49 | 0 | 0 | 3731.49 |  | 0 | 3 | 0 |  | 0 | 1 | 0 | 0 | 0 | 0 |  | 0
17 | 1 | 161 | 303 |  | 1.18-2403-8-2/1 | Техническое обслуживание и ремонт в течение года вытяжных установок производительностью по воздуху до 5000 м3/ч // L=4000м3/ч | установка | 1 | 0 | 1 |  |  |  | 26634.31 | 699.73 | 0 | 0 | 25934.58 | 0 | 42 | 0 | 0 | 18154.21 | 2593.46 |  | -1 | 26634.31 | 699.73 | 0 | 0 | 25934.58 | 0 | 42 | 0 | 0 | 26634.31 | 699.73 | 0 | 0 | 25934.58 | 0 | 42 | 0 | 0 | 70 | 10 | 1 | 1 |  |  | 1 | 1 | 1 | 1 |  |  |  |  | 0 | 4 | СН-2012.1 Выпуск № 5 (в текущих ценах по состоянию на 01.10.2025 г.). 1.18-2403-8-2/1 |  |  | 0 | 0 |  | 0 | 1 | 0 | 1 | 1 | 1 | 1 | 1 | 1 |  | 70 | 10 |  |  |  | 0 | 0 | 0 | [5 empty] | 0 |  | 0 | 26634.31 | 699.73 | 0 | 0 | 25934.58 | 0 | 42 | 0 | 0 | 18154.206 | 2593.458 | [13 empty] | 0 | 0 | 1 | 1 |  |  |  | 1013 | установка | установка | 1 | [6 empty] | 1441815344 | 1 | СН-2012 | 0 |  | 4 | 0 | Подрядные работы, гл. 1-5,7 | работа |  |  |  | 1024 | 26634.31 | 699.73 | 0 | 0 | 25934.58 | 42 | 0 | 0 | [17 empty] | 0 | 0 | 0 |  |  |  |  | 70 | 10 |  |  |  |  | 0 |  | 1567405444 | 2 | 1 | -2 | 0 | 0 | 0 | 47381.98 | 0 | 0 | 47381.98 |  | 0 | 3 | 0 |  | 0 | 1 | 0 | 0 | 0 | 0 |  | 0
17 | 1 | 163 | 305 | 43 | 1.18-2403-20-3/1 | Техническое обслуживание вытяжных установок производительностью до 5000 м3/ч - ежеквартальное | установка | 1 | 0 | 1 |  |  |  | 3158.68 | 0.06 | 0 | 0 | 3158.62 | 0 | 4.76 | 0 | 0 | 2211.03 | 315.86 |  | 1473074770 | 3158.68 | 0.06 | 0 | 0 | 3158.62 | 0 | 4.76 | 0 | 0 | 1579.34 | 0.03 | 0 | 0 | 1579.31 | 0 | 2.38 | 0 | 0 | 70 | 10 | 1 | 1 |  |  | 1 | 1 | 1 | 1 |  |  |  |  | 0 | 4 | СН-2012.1 Выпуск № 5 (в текущих ценах по состоянию на 01.10.2025 г.). 1.18-2403-20-3/1 |  |  | 0 | 0 |  | 0 | 1 | 0 | 1 | 1 | 1 | 1 | 1 | 1 |  | 70 | 10 |  |  |  | 0 | 0 | 0 | [5 empty] | 0 |  | 0 | 3158.68 | 0.06 | 0 | 0 | 3158.62 | 0 | 4.76 | 0 | 0 | 2211.034 | 315.862 |  |  |  | )*2 | )*2 | )*2 | )*2 |  | )*2 | )*2 |  |  |  | 0 | 0 | 1 | 1 |  |  |  | 1013 | установка | установка | 1 | [6 empty] | 1441815344 | 1 | СН-2012 | 0 |  | 4 | 0 | Подрядные работы, гл. 1-5,7 | работа |  |  |  | 0 | 1579.34 | 0.03 | 0 | 0 | 1579.31 | 2.38 | 0 | 0 | [17 empty] | 0 | 0 | 0 |  |  |  |  | 70 | 10 |  |  |  |  | 0 |  | 1520162509 | 2 | 1 | -2 | 0 | 0 | 0 | 5685.57 | 0 | 0 | 5685.57 |  | 0 | 3 | 0 |  | 0 | 1 | 0 | 0 | 0 | 0 |  | 0
17 | 1 | 165 | 307 |  | 1.18-2403-20-1/1 | Техническое обслуживание вытяжных установок производительностью до 5000 м3/ч - ежемесячное | установка | 1 | 0 | 1 |  |  |  | 1459.94 | 0.08 | 0 | 0 | 1459.86 | 0 | 2.2 | 0 | 0 | 1021.9 | 145.99 |  | -1 | 1459.94 | 0.08 | 0 | 0 | 1459.86 | 0 | 2.2 | 0 | 0 | 729.97 | 0.04 | 0 | 0 | 729.93 | 0 | 1.1 | 0 | 0 | 70 | 10 | 1 | 1 |  |  | 1 | 1 | 1 | 1 |  |  |  |  | 0 | 4 | СН-2012.1 Выпуск № 5 (в текущих ценах по состоянию на 01.10.2025 г.). 1.18-2403-20-1/1 |  |  | 0 | 0 |  | 0 | 1 | 0 | 1 | 1 | 1 | 1 | 1 | 1 |  | 70 | 10 |  |  |  | 0 | 0 | 0 | [5 empty] | 0 |  | 0 | 1459.94 | 0.08 | 0 | 0 | 1459.86 | 0 | 2.2 | 0 | 0 | 1021.902 | 145.986 |  |  |  | )*2 | )*2 | )*2 | )*2 |  | )*2 | )*2 |  |  |  | 0 | 0 | 1 | 1 |  |  |  | 1013 | установка | установка | 1 | [6 empty] | 1441815344 | 1 | СН-2012 | 0 |  | 4 | 0 | Подрядные работы, гл. 1-5,7 | работа |  |  |  | 1024 | 729.97 | 0.04 | 0 | 0 | 729.93 | 1.1 | 0 | 0 | [17 empty] | 0 | 0 | 0 |  |  |  |  | 70 | 10 |  |  |  |  | 0 |  | -1196827880 | 2 | 1 | -2 | 0 | 0 | 0 | 2627.83 | 0 | 0 | 2627.83 |  | 0 | 3 | 0 |  | 0 | 1 | 0 | 0 | 0 | 0 |  | 0
17 | 1 |  | 316 |  | 1.18-2403-15-1/1 | Очистка и дезинфекция приточных установок производительностью до 5000 м3/ч | установка | 1 | 0 | 1 |  |  |  | 38028.96 | 60.12 | 14490.72 | 8876.76 | 23478.12 | 0 | 42.2 | 0 | 0 | 16434.68 | 2347.81 |  | -1 | 38028.96 | 60.12 | 14490.72 | 8876.76 | 23478.12 | 0 | 42.2 | 0 | 0 | 9507.24 | 15.03 | 3622.68 | 2219.19 | 5869.53 | 0 | 10.55 | 0 | 0 | 70 | 10 | 1 | 1 |  |  | 1 | 1 | 1 | 1 |  |  |  |  | 0 | 4 | СН-2012.1 Выпуск № 5 (в текущих ценах по состоянию на 01.10.2025 г.). 1.18-2403-15-1/1 |  |  | 0 | 0 |  | 0 | 1 | 0 | 1 | 1 | 1 | 1 | 1 | 1 |  | 70 | 10 |  |  |  | 0 | 0 | 0 | [5 empty] | 0 |  | 0 | 38028.96 | 60.12 | 14490.72 | 8876.76 | 23478.12 | 0 | 42.2 | 0 | 0 | 16434.684 | 2347.812 |  |  |  | )*4 | )*4 | )*4 | )*4 |  | )*4 | )*4 |  |  |  | 0 | 0 | 1 | 1 |  |  |  | 1013 | установка | установка | 1 | [6 empty] | 1441815344 | 1 | СН-2012 | 0 |  | 4 | 0 | Подрядные работы, гл. 1-5,7 | работа |  |  |  | 1311744 | 9507.24 | 15.03 | 3622.68 | 2219.19 | 5869.53 | 10.55 | 0 | 0 | [17 empty] | 0 | 0 | 0 |  |  |  |  | 70 | 10 |  |  |  |  | 0 |  | -1071680927 | 2 | 1 | -2 | 0 | 9586.9 | 0 | 66398.35 | 0 | 0 | 66398.35 |  | 0 | 3 | 0 |  | 0 | 1 | 0 | 0 | 0 | 0 |  | 0
17 | 1 | 169 | 320 |  | 1.18-2403-16-1/1 | Очистка вытяжных установок производительностью до 5000 м3/ч | установка | 1 | 0 | 1 |  |  |  | 28401.36 | 18.88 | 12705.72 | 8031.24 | 15676.76 | 0 | 25.76 | 0 | 0 | 10973.73 | 1567.68 |  | -1 | 28401.36 | 18.88 | 12705.72 | 8031.24 | 15676.76 | 0 | 25.76 | 0 | 0 | 7100.34 | 4.72 | 3176.43 | 2007.81 | 3919.19 | 0 | 6.44 | 0 | 0 | 70 | 10 | 1 | 1 |  |  | 1 | 1 | 1 | 1 |  |  |  |  | 0 | 4 | СН-2012.1 Выпуск № 5 (в текущих ценах по состоянию на 01.10.2025 г.). 1.18-2403-16-1/1 |  |  | 0 | 0 |  | 0 | 1 | 0 | 1 | 1 | 1 | 1 | 1 | 1 |  | 70 | 10 |  |  |  | 0 | 0 | 0 | [5 empty] | 0 |  | 0 | 28401.36 | 18.88 | 12705.72 | 8031.24 | 15676.76 | 0 | 25.76 | 0 | 0 | 10973.732 | 1567.676 |  |  |  | )*4 | )*4 | )*4 | )*4 |  | )*4 | )*4 |  |  |  | 0 | 0 | 1 | 1 |  |  |  | 1013 | установка | установка | 1 | [6 empty] | 1441815344 | 1 | СН-2012 | 0 |  | 4 | 0 | Подрядные работы, гл. 1-5,7 | работа |  |  |  | 1311744 | 7100.34 | 4.72 | 3176.43 | 2007.81 | 3919.19 | 6.44 | 0 | 0 | [17 empty] | 0 | 0 | 0 |  |  |  |  | 70 | 10 |  |  |  |  | 0 |  | 438330013 | 2 | 1 | -2 | 0 | 8673.74 | 0 | 49616.51 | 0 | 0 | 49616.51 |  | 0 | 3 | 0 |  | 0 | 1 | 0 | 0 | 0 | 0 |  | 0
17 | 1 | 183 | 334 |  | 1.18-2403-5-1/1 | Техническое обслуживание и ремонт в течение года приточных установок с автоматикой, производительностью по воздуху до 5000 м3/ч // L=1770м3/ч | установка | 1 | 0 | 1 |  |  |  | 58964.81 | 3224.09 | 0 | 0 | 55740.72 | 0 | 84 | 0 | 0 | 39018.5 | 5574.07 |  | -1 | 58964.81 | 3224.09 | 0 | 0 | 55740.72 | 0 | 84 | 0 | 0 | 58964.81 | 3224.09 | 0 | 0 | 55740.72 | 0 | 84 | 0 | 0 | 70 | 10 | 1 | 1 |  |  | 1 | 1 | 1 | 1 |  |  |  |  | 0 | 4 | СН-2012.1 Выпуск № 5 (в текущих ценах по состоянию на 01.10.2025 г.). 1.18-2403-5-1/1 |  |  | 0 | 0 |  | 0 | 1 | 0 | 1 | 1 | 1 | 1 | 1 | 1 |  | 70 | 10 |  |  |  | 0 | 0 | 0 | [5 empty] | 0 |  | 0 | 58964.81 | 3224.09 | 0 | 0 | 55740.72 | 0 | 84 | 0 | 0 | 39018.504 | 5574.072 | [13 empty] | 0 | 0 | 1 | 1 |  |  |  | 1013 | установка | установка | 1 | [6 empty] | 1441815344 | 1 | СН-2012 | 0 |  | 4 | 0 | Подрядные работы, гл. 1-5,7 | работа |  |  |  | 1024 | 58964.81 | 3224.09 | 0 | 0 | 55740.72 | 84 | 0 | 0 | [17 empty] | 0 | 0 | 0 |  |  |  |  | 70 | 10 |  |  |  |  | 0 |  | 1472041036 | 2 | 1 | -2 | 0 | 0 | 0 | 103557.38 | 0 | 0 | 103557.38 |  | 0 | 3 | 0 |  | 0 | 1 | 0 | 0 | 0 | 0 |  | 0
17 | 1 | 193 | 344 |  | 1.18-2403-8-2/1 | Техническое обслуживание и ремонт в течение года вытяжных установок производительностью по воздуху до 5000 м3/ч // L=1770м3/ч | установка | 1 | 0 | 1 |  |  |  | 26634.31 | 699.73 | 0 | 0 | 25934.58 | 0 | 42 | 0 | 0 | 18154.21 | 2593.46 |  | -1 | 26634.31 | 699.73 | 0 | 0 | 25934.58 | 0 | 42 | 0 | 0 | 26634.31 | 699.73 | 0 | 0 | 25934.58 | 0 | 42 | 0 | 0 | 70 | 10 | 1 | 1 |  |  | 1 | 1 | 1 | 1 |  |  |  |  | 0 | 4 | СН-2012.1 Выпуск № 5 (в текущих ценах по состоянию на 01.10.2025 г.). 1.18-2403-8-2/1 |  |  | 0 | 0 |  | 0 | 1 | 0 | 1 | 1 | 1 | 1 | 1 | 1 |  | 70 | 10 |  |  |  | 0 | 0 | 0 | [5 empty] | 0 |  | 0 | 26634.31 | 699.73 | 0 | 0 | 25934.58 | 0 | 42 | 0 | 0 | 18154.206 | 2593.458 | [13 empty] | 0 | 0 | 1 | 1 |  |  |  | 1013 | установка | установка | 1 | [6 empty] | 1441815344 | 1 | СН-2012 | 0 |  | 4 | 0 | Подрядные работы, гл. 1-5,7 | работа |  |  |  | 1024 | 26634.31 | 699.73 | 0 | 0 | 25934.58 | 42 | 0 | 0 | [17 empty] | 0 | 0 | 0 |  |  |  |  | 70 | 10 |  |  |  |  | 0 |  | -255905360 | 2 | 1 | -2 | 0 | 0 | 0 | 47381.98 | 0 | 0 | 47381.98 |  | 0 | 3 | 0 |  | 0 | 1 | 0 | 0 | 0 | 0 |  | 0
17 | 1 |  | 353 |  | 1.18-2403-15-1/1 | Очистка и дезинфекция приточных установок производительностью до 5000 м3/ч | установка | 1 | 0 | 1 |  |  |  | 38028.96 | 60.12 | 14490.72 | 8876.76 | 23478.12 | 0 | 42.2 | 0 | 0 | 16434.68 | 2347.81 |  | -1 | 38028.96 | 60.12 | 14490.72 | 8876.76 | 23478.12 | 0 | 42.2 | 0 | 0 | 9507.24 | 15.03 | 3622.68 | 2219.19 | 5869.53 | 0 | 10.55 | 0 | 0 | 70 | 10 | 1 | 1 |  |  | 1 | 1 | 1 | 1 |  |  |  |  | 0 | 4 | СН-2012.1 Выпуск № 5 (в текущих ценах по состоянию на 01.10.2025 г.). 1.18-2403-15-1/1 |  |  | 0 | 0 |  | 0 | 1 | 0 | 1 | 1 | 1 | 1 | 1 | 1 |  | 70 | 10 |  |  |  | 0 | 0 | 0 | [5 empty] | 0 |  | 0 | 38028.96 | 60.12 | 14490.72 | 8876.76 | 23478.12 | 0 | 42.2 | 0 | 0 | 16434.684 | 2347.812 |  |  |  | )*4 | )*4 | )*4 | )*4 |  | )*4 | )*4 |  |  |  | 0 | 0 | 1 | 1 |  |  |  | 1013 | установка | установка | 1 | [6 empty] | 1441815344 | 1 | СН-2012 | 0 |  | 4 | 0 | Подрядные работы, гл. 1-5,7 | работа |  |  |  | 1024 | 9507.24 | 15.03 | 3622.68 | 2219.19 | 5869.53 | 10.55 | 0 | 0 | [17 empty] | 0 | 0 | 0 |  |  |  |  | 70 | 10 |  |  |  |  | 0 |  | -1071680927 | 2 | 1 | -2 | 0 | 9586.9 | 0 | 66398.35 | 0 | 0 | 66398.35 |  | 0 | 3 | 0 |  | 0 | 1 | 0 | 0 | 0 | 0 |  | 0
17 | 1 | 197 | 357 |  | 1.18-2403-16-1/1 | Очистка вытяжных установок производительностью до 5000 м3/ч | установка | 1 | 0 | 1 |  |  |  | 28401.36 | 18.88 | 12705.72 | 8031.24 | 15676.76 | 0 | 25.76 | 0 | 0 | 10973.73 | 1567.68 |  | -1 | 28401.36 | 18.88 | 12705.72 | 8031.24 | 15676.76 | 0 | 25.76 | 0 | 0 | 7100.34 | 4.72 | 3176.43 | 2007.81 | 3919.19 | 0 | 6.44 | 0 | 0 | 70 | 10 | 1 | 1 |  |  | 1 | 1 | 1 | 1 |  |  |  |  | 0 | 4 | СН-2012.1 Выпуск № 5 (в текущих ценах по состоянию на 01.10.2025 г.). 1.18-2403-16-1/1 |  |  | 0 | 0 |  | 0 | 1 | 0 | 1 | 1 | 1 | 1 | 1 | 1 |  | 70 | 10 |  |  |  | 0 | 0 | 0 | [5 empty] | 0 |  | 0 | 28401.36 | 18.88 | 12705.72 | 8031.24 | 15676.76 | 0 | 25.76 | 0 | 0 | 10973.732 | 1567.676 |  |  |  | )*4 | )*4 | )*4 | )*4 |  | )*4 | )*4 |  |  |  | 0 | 0 | 1 | 1 |  |  |  | 1013 | установка | установка | 1 | [6 empty] | 1441815344 | 1 | СН-2012 | 0 |  | 4 | 0 | Подрядные работы, гл. 1-5,7 | работа |  |  |  | 1024 | 7100.34 | 4.72 | 3176.43 | 2007.81 | 3919.19 | 6.44 | 0 | 0 | [17 empty] | 0 | 0 | 0 |  |  |  |  | 70 | 10 |  |  |  |  | 0 |  | 438330013 | 2 | 1 | -2 | 0 | 8673.74 | 0 | 49616.51 | 0 | 0 | 49616.51 |  | 0 | 3 | 0 |  | 0 | 1 | 0 | 0 | 0 | 0 |  | 0
17 | 1 | 211 | 371 |  | 1.18-2403-5-1/1 | Техническое обслуживание и ремонт в течение года приточных установок с автоматикой, производительностью по воздуху до 5000 м3/ч // L=2600м3/ч | установка | 1 | 0 | 1 |  |  |  | 58964.81 | 3224.09 | 0 | 0 | 55740.72 | 0 | 84 | 0 | 0 | 39018.5 | 5574.07 |  | -1 | 58964.81 | 3224.09 | 0 | 0 | 55740.72 | 0 | 84 | 0 | 0 | 58964.81 | 3224.09 | 0 | 0 | 55740.72 | 0 | 84 | 0 | 0 | 70 | 10 | 1 | 1 |  |  | 1 | 1 | 1 | 1 |  |  |  |  | 0 | 4 | СН-2012.1 Выпуск № 5 (в текущих ценах по состоянию на 01.10.2025 г.). 1.18-2403-5-1/1 |  |  | 0 | 0 |  | 0 | 1 | 0 | 1 | 1 | 1 | 1 | 1 | 1 |  | 70 | 10 |  |  |  | 0 | 0 | 0 | [5 empty] | 0 |  | 0 | 58964.81 | 3224.09 | 0 | 0 | 55740.72 | 0 | 84 | 0 | 0 | 39018.504 | 5574.072 | [13 empty] | 0 | 0 | 1 | 1 |  |  |  | 1013 | установка | установка | 1 | [6 empty] | 1441815344 | 1 | СН-2012 | 0 |  | 4 | 0 | Подрядные работы, гл. 1-5,7 | работа |  |  |  | 1024 | 58964.81 | 3224.09 | 0 | 0 | 55740.72 | 84 | 0 | 0 | [17 empty] | 0 | 0 | 0 |  |  |  |  | 70 | 10 |  |  |  |  | 0 |  | 250237700 | 2 | 1 | -2 | 0 | 0 | 0 | 103557.38 | 0 | 0 | 103557.38 |  | 0 | 3 | 0 |  | 0 | 1 | 0 | 0 | 0 | 0 |  | 0
17 | 1 | 214 | 374 | 44 | 1.18-2403-21-4/1 | Техническое обслуживание приточных установок производительностью до 5000 м3/ч - ежеквартальное | установка | 1 | 0 | 1 |  |  |  | 4191 | 20.16 | 3.58 | 0.04 | 4167.26 | 0 | 6.28 | 0 | 0 | 2917.08 | 416.73 |  | 1473074770 | 4191 | 20.16 | 3.58 | 0.04 | 4167.26 | 0 | 6.28 | 0 | 0 | 2095.5 | 10.08 | 1.79 | 0.02 | 2083.63 | 0 | 3.14 | 0 | 0 | 70 | 10 | 1 | 1 |  |  | 1 | 1 | 1 | 1 |  |  |  |  | 0 | 4 | СН-2012.1 Выпуск № 5 (в текущих ценах по состоянию на 01.10.2025 г.). 1.18-2403-21-4/1 |  |  | 0 | 0 |  | 0 | 1 | 0 | 1 | 1 | 1 | 1 | 1 | 1 |  | 70 | 10 |  |  |  | 0 | 0 | 0 | [5 empty] | 0 |  | 0 | 4191 | 20.16 | 3.58 | 0.04 | 4167.26 | 0 | 6.28 | 0 | 0 | 2917.082 | 416.726 |  |  |  | *2 | *2 | *2 | *2 |  | *2 | *2 |  |  |  | 0 | 0 | 1 | 1 |  |  |  | 1013 | установка | установка | 1 | [6 empty] | 1441815344 | 1 | СН-2012 | 0 |  | 4 | 0 | Подрядные работы, гл. 1-5,7 | работа |  |  |  | 0 | 2095.5 | 10.08 | 1.79 | 0.02 | 2083.63 | 3.14 | 0 | 0 | [17 empty] | 0 | 0 | 0 |  |  |  |  | 70 | 10 |  |  |  |  | 0 |  | 984652662 | 2 | 1 | -2 | 0 | 0.04 | 0 | 7524.85 | 0 | 0 | 7524.85 |  | 0 | 3 | 0 |  | 0 | 1 | 0 | 0 | 0 | 0 |  | 0
17 | 1 | 217 | 377 |  | 1.18-2403-21-1/1 | Техническое обслуживание приточных установок производительностью до 5000 м3/ч - ежемесячное | установка | 1 | 0 | 1 |  |  |  | 2075.18 | 1.26 | 3.58 | 0.04 | 2070.34 | 0 | 3.12 | 0 | 0 | 1449.24 | 207.03 |  | -1 | 2075.18 | 1.26 | 3.58 | 0.04 | 2070.34 | 0 | 3.12 | 0 | 0 | 1037.59 | 0.63 | 1.79 | 0.02 | 1035.17 | 0 | 1.56 | 0 | 0 | 70 | 10 | 1 | 1 |  |  | 1 | 1 | 1 | 1 |  |  |  |  | 0 | 4 | СН-2012.1 Выпуск № 5 (в текущих ценах по состоянию на 01.10.2025 г.). 1.18-2403-21-1/1 |  |  | 0 | 0 |  | 0 | 1 | 0 | 1 | 1 | 1 | 1 | 1 | 1 |  | 70 | 10 |  |  |  | 0 | 0 | 0 | [5 empty] | 0 |  | 0 | 2075.18 | 1.26 | 3.58 | 0.04 | 2070.34 | 0 | 3.12 | 0 | 0 | 1449.238 | 207.034 |  |  |  | *2 | *2 | *2 | *2 |  | *2 | *2 |  |  |  | 0 | 0 | 1 | 1 |  |  |  | 1013 | установка | установка | 1 | [6 empty] | 1441815344 | 1 | СН-2012 | 0 |  | 4 | 0 | Подрядные работы, гл. 1-5,7 | работа |  |  |  | 1024 | 1037.59 | 0.63 | 1.79 | 0.02 | 1035.17 | 1.56 | 0 | 0 | [17 empty] | 0 | 0 | 0 |  |  |  |  | 70 | 10 |  |  |  |  | 0 |  | 1684339458 | 2 | 1 | -2 | 0 | 0.04 | 0 | 3731.49 | 0 | 0 | 3731.49 |  | 0 | 3 | 0 |  | 0 | 1 | 0 | 0 | 0 | 0 |  | 0
17 | 1 |  | 386 |  | 1.18-2403-15-1/1 | Очистка и дезинфекция приточных установок производительностью до 5000 м3/ч | установка | 1 | 0 | 1 |  |  |  | 38028.96 | 60.12 | 14490.72 | 8876.76 | 23478.12 | 0 | 42.2 | 0 | 0 | 16434.68 | 2347.81 |  | -1 | 38028.96 | 60.12 | 14490.72 | 8876.76 | 23478.12 | 0 | 42.2 | 0 | 0 | 9507.24 | 15.03 | 3622.68 | 2219.19 | 5869.53 | 0 | 10.55 | 0 | 0 | 70 | 10 | 1 | 1 |  |  | 1 | 1 | 1 | 1 |  |  |  |  | 0 | 4 | СН-2012.1 Выпуск № 5 (в текущих ценах по состоянию на 01.10.2025 г.). 1.18-2403-15-1/1 |  |  | 0 | 0 |  | 0 | 1 | 0 | 1 | 1 | 1 | 1 | 1 | 1 |  | 70 | 10 |  |  |  | 0 | 0 | 0 | [5 empty] | 0 |  | 0 | 38028.96 | 60.12 | 14490.72 | 8876.76 | 23478.12 | 0 | 42.2 | 0 | 0 | 16434.684 | 2347.812 |  |  |  | )*4 | )*4 | )*4 | )*4 |  | )*4 | )*4 |  |  |  | 0 | 0 | 1 | 1 |  |  |  | 1013 | установка | установка | 1 | [6 empty] | 1441815344 | 1 | СН-2012 | 0 |  | 4 | 0 | Подрядные работы, гл. 1-5,7 | работа |  |  |  | 1311744 | 9507.24 | 15.03 | 3622.68 | 2219.19 | 5869.53 | 10.55 | 0 | 0 | [17 empty] | 0 | 0 | 0 |  |  |  |  | 70 | 10 |  |  |  |  | 0 |  | -1071680927 | 2 | 1 | -2 | 0 | 9586.9 | 0 | 66398.35 | 0 | 0 | 66398.35 |  | 0 | 3 | 0 |  | 0 | 1 | 0 | 0 | 0 | 0 |  | 0
17 | 1 | 227 | 396 |  | 1.18-2403-8-1/1 | Техническое обслуживание и ремонт в течение года вытяжных установок производительностью по воздуху до 2000 м3/ч // L=1190м3/ч | установка | 1 | 0 | 1 |  |  |  | 22946.34 | 654.95 | 0 | 0 | 22291.39 | 0 | 36.1 | 0 | 0 | 15603.97 | 2229.14 |  | -1 | 22946.34 | 654.95 | 0 | 0 | 22291.39 | 0 | 36.1 | 0 | 0 | 22946.34 | 654.95 | 0 | 0 | 22291.39 | 0 | 36.1 | 0 | 0 | 70 | 10 | 1 | 1 |  |  | 1 | 1 | 1 | 1 |  |  |  |  | 0 | 4 | СН-2012.1 Выпуск № 5 (в текущих ценах по состоянию на 01.10.2025 г.). 1.18-2403-8-1/1 |  |  | 0 | 0 |  | 0 | 1 | 0 | 1 | 1 | 1 | 1 | 1 | 1 |  | 70 | 10 |  |  |  | 0 | 0 | 0 | [5 empty] | 0 |  | 0 | 22946.34 | 654.95 | 0 | 0 | 22291.39 | 0 | 36.1 | 0 | 0 | 15603.973 | 2229.139 | [13 empty] | 0 | 0 | 1 | 1 |  |  |  | 1013 | установка | установка | 1 | [6 empty] | 1441815344 | 1 | СН-2012 | 0 |  | 4 | 0 | Подрядные работы, гл. 1-5,7 | работа |  |  |  | 1024 | 22946.34 | 654.95 | 0 | 0 | 22291.39 | 36.1 | 0 | 0 | [17 empty] | 0 | 0 | 0 |  |  |  |  | 70 | 10 |  |  |  |  | 0 |  | 1032473185 | 2 | 1 | -2 | 0 | 0 | 0 | 40779.45 | 0 | 0 | 40779.45 |  | 0 | 3 | 0 |  | 0 | 1 | 0 | 0 | 0 | 0 |  | 0
17 | 1 | 229 | 398 | 45 | 1.18-2403-20-3/1 | Техническое обслуживание вытяжных установок производительностью до 5000 м3/ч - ежеквартальное | установка | 1 | 0 | 1 |  |  |  | 3158.68 | 0.06 | 0 | 0 | 3158.62 | 0 | 4.76 | 0 | 0 | 2211.03 | 315.86 |  | 1473074770 | 3158.68 | 0.06 | 0 | 0 | 3158.62 | 0 | 4.76 | 0 | 0 | 1579.34 | 0.03 | 0 | 0 | 1579.31 | 0 | 2.38 | 0 | 0 | 70 | 10 | 1 | 1 |  |  | 1 | 1 | 1 | 1 |  |  |  |  | 0 | 4 | СН-2012.1 Выпуск № 5 (в текущих ценах по состоянию на 01.10.2025 г.). 1.18-2403-20-3/1 |  |  | 0 | 0 |  | 0 | 1 | 0 | 1 | 1 | 1 | 1 | 1 | 1 |  | 70 | 10 |  |  |  | 0 | 0 | 0 | [5 empty] | 0 |  | 0 | 3158.68 | 0.06 | 0 | 0 | 3158.62 | 0 | 4.76 | 0 | 0 | 2211.034 | 315.862 |  |  |  | )*2 | )*2 | )*2 | )*2 |  | )*2 | )*2 |  |  |  | 0 | 0 | 1 | 1 |  |  |  | 1013 | установка | установка | 1 | [6 empty] | 1441815344 | 1 | СН-2012 | 0 |  | 4 | 0 | Подрядные работы, гл. 1-5,7 | работа |  |  |  | 0 | 1579.34 | 0.03 | 0 | 0 | 1579.31 | 2.38 | 0 | 0 | [17 empty] | 0 | 0 | 0 |  |  |  |  | 70 | 10 |  |  |  |  | 0 |  | 1520162509 | 2 | 1 | -2 | 0 | 0 | 0 | 5685.57 | 0 | 0 | 5685.57 |  | 0 | 3 | 0 |  | 0 | 1 | 0 | 0 | 0 | 0 |  | 0
17 | 1 | 231 | 400 |  | 1.18-2403-20-1/1 | Техническое обслуживание вытяжных установок производительностью до 5000 м3/ч - ежемесячное | установка | 1 | 0 | 1 |  |  |  | 1459.94 | 0.08 | 0 | 0 | 1459.86 | 0 | 2.2 | 0 | 0 | 1021.9 | 145.99 |  | -1 | 1459.94 | 0.08 | 0 | 0 | 1459.86 | 0 | 2.2 | 0 | 0 | 729.97 | 0.04 | 0 | 0 | 729.93 | 0 | 1.1 | 0 | 0 | 70 | 10 | 1 | 1 |  |  | 1 | 1 | 1 | 1 |  |  |  |  | 0 | 4 | СН-2012.1 Выпуск № 5 (в текущих ценах по состоянию на 01.10.2025 г.). 1.18-2403-20-1/1 |  |  | 0 | 0 |  | 0 | 1 | 0 | 1 | 1 | 1 | 1 | 1 | 1 |  | 70 | 10 |  |  |  | 0 | 0 | 0 | [5 empty] | 0 |  | 0 | 1459.94 | 0.08 | 0 | 0 | 1459.86 | 0 | 2.2 | 0 | 0 | 1021.902 | 145.986 |  |  |  | )*2 | )*2 | )*2 | )*2 |  | )*2 | )*2 |  |  |  | 0 | 0 | 1 | 1 |  |  |  | 1013 | установка | установка | 1 | [6 empty] | 1441815344 | 1 | СН-2012 | 0 |  | 4 | 0 | Подрядные работы, гл. 1-5,7 | работа |  |  |  | 1024 | 729.97 | 0.04 | 0 | 0 | 729.93 | 1.1 | 0 | 0 | [17 empty] | 0 | 0 | 0 |  |  |  |  | 70 | 10 |  |  |  |  | 0 |  | -1196827880 | 2 | 1 | -2 | 0 | 0 | 0 | 2627.83 | 0 | 0 | 2627.83 |  | 0 | 3 | 0 |  | 0 | 1 | 0 | 0 | 0 | 0 |  | 0
17 | 1 | 235 | 404 |  | 1.18-2403-16-1/1 | Очистка вытяжных установок производительностью до 5000 м3/ч | установка | 1 | 0 | 1 |  |  |  | 28401.36 | 18.88 | 12705.72 | 8031.24 | 15676.76 | 0 | 25.76 | 0 | 0 | 10973.73 | 1567.68 |  | -1 | 28401.36 | 18.88 | 12705.72 | 8031.24 | 15676.76 | 0 | 25.76 | 0 | 0 | 7100.34 | 4.72 | 3176.43 | 2007.81 | 3919.19 | 0 | 6.44 | 0 | 0 | 70 | 10 | 1 | 1 |  |  | 1 | 1 | 1 | 1 |  |  |  |  | 0 | 4 | СН-2012.1 Выпуск № 5 (в текущих ценах по состоянию на 01.10.2025 г.). 1.18-2403-16-1/1 |  |  | 0 | 0 |  | 0 | 1 | 0 | 1 | 1 | 1 | 1 | 1 | 1 |  | 70 | 10 |  |  |  | 0 | 0 | 0 | [5 empty] | 0 |  | 0 | 28401.36 | 18.88 | 12705.72 | 8031.24 | 15676.76 | 0 | 25.76 | 0 | 0 | 10973.732 | 1567.676 |  |  |  | )*4 | )*4 | )*4 | )*4 |  | )*4 | )*4 |  |  |  | 0 | 0 | 1 | 1 |  |  |  | 1013 | установка | установка | 1 | [6 empty] | 1441815344 | 1 | СН-2012 | 0 |  | 4 | 0 | Подрядные работы, гл. 1-5,7 | работа |  |  |  | 1311744 | 7100.34 | 4.72 | 3176.43 | 2007.81 | 3919.19 | 6.44 | 0 | 0 | [17 empty] | 0 | 0 | 0 |  |  |  |  | 70 | 10 |  |  |  |  | 0 |  | 438330013 | 2 | 1 | -2 | 0 | 8673.74 | 0 | 49616.51 | 0 | 0 | 49616.51 |  | 0 | 3 | 0 |  | 0 | 1 | 0 | 0 | 0 | 0 |  | 0
17 | 1 | 249 | 418 |  | 1.18-2403-5-1/1 | Техническое обслуживание и ремонт в течение года приточных установок с автоматикой, производительностью по воздуху до 5000 м3/ч // L=125м3/ч | установка | 2 | 0 | 2 |  |  |  | 117929.62 | 6448.18 | 0 | 0 | 111481.44 | 0 | 168 | 0 | 0 | 78037.01 | 11148.14 |  | -1 | 58964.81 | 3224.09 | 0 | 0 | 55740.72 | 0 | 84 | 0 | 0 | 58964.81 | 3224.09 | 0 | 0 | 55740.72 | 0 | 84 | 0 | 0 | 70 | 10 | 1 | 1 |  |  | 1 | 1 | 1 | 1 |  |  |  |  | 0 | 4 | СН-2012.1 Выпуск № 5 (в текущих ценах по состоянию на 01.10.2025 г.). 1.18-2403-5-1/1 |  |  | 0 | 0 |  | 0 | 1 | 0 | 1 | 1 | 1 | 1 | 1 | 1 |  | 70 | 10 |  |  |  | 0 | 0 | 0 | [5 empty] | 0 |  | 0 | 117929.62 | 3224.09 | 0 | 0 | 55740.72 | 0 | 84 | 0 | 0 | 78037.008 | 11148.144 | [13 empty] | 0 | 0 | 1 | 1 |  |  |  | 1013 | установка | установка | 1 | [6 empty] | 1441815344 | 1 | СН-2012 | 0 |  | 4 | 0 | Подрядные работы, гл. 1-5,7 | работа |  |  |  | 1024 | 58964.81 | 3224.09 | 0 | 0 | 55740.72 | 84 | 0 | 0 | [17 empty] | 0 | 0 | 0 |  |  |  |  | 70 | 10 |  |  |  |  | 0 |  | -1872462243 | 2 | 1 | -2 | 0 | 0 | 0 | 207114.77 | 0 | 0 | 207114.77 |  | 0 | 3 | 0 |  | 0 | 1 | 0 | 0 | 0 | 0 |  | 0
17 | 1 | 252 | 421 | 46 | 1.18-2403-21-4/1 | Техническое обслуживание приточных установок производительностью до 5000 м3/ч - ежеквартальное | установка | 2 | 0 | 2 |  |  |  | 8382 | 40.32 | 7.16 | 0.08 | 8334.52 | 0 | 12.56 | 0 | 0 | 5834.16 | 833.45 |  | 1473074770 | 4191 | 20.16 | 3.58 | 0.04 | 4167.26 | 0 | 6.28 | 0 | 0 | 2095.5 | 10.08 | 1.79 | 0.02 | 2083.63 | 0 | 3.14 | 0 | 0 | 70 | 10 | 1 | 1 |  |  | 1 | 1 | 1 | 1 |  |  |  |  | 0 | 4 | СН-2012.1 Выпуск № 5 (в текущих ценах по состоянию на 01.10.2025 г.). 1.18-2403-21-4/1 |  |  | 0 | 0 |  | 0 | 1 | 0 | 1 | 1 | 1 | 1 | 1 | 1 |  | 70 | 10 |  |  |  | 0 | 0 | 0 | [5 empty] | 0 |  | 0 | 8382 | 20.16 | 3.58 | 0.04 | 4167.26 | 0 | 6.28 | 0 | 0 | 5834.164 | 833.452 |  |  |  | *2 | *2 | *2 | *2 |  | *2 | *2 |  |  |  | 0 | 0 | 1 | 1 |  |  |  | 1013 | установка | установка | 1 | [6 empty] | 1441815344 | 1 | СН-2012 | 0 |  | 4 | 0 | Подрядные работы, гл. 1-5,7 | работа |  |  |  | 0 | 2095.5 | 10.08 | 1.79 | 0.02 | 2083.63 | 3.14 | 0 | 0 | [17 empty] | 0 | 0 | 0 |  |  |  |  | 70 | 10 |  |  |  |  | 0 |  | 984652662 | 2 | 1 | -2 | 0 | 0.09 | 0 | 15049.7 | 0 | 0 | 15049.7 |  | 0 | 3 | 0 |  | 0 | 1 | 0 | 0 | 0 | 0 |  | 0
17 | 1 | 255 | 424 |  | 1.18-2403-21-1/1 | Техническое обслуживание приточных установок производительностью до 5000 м3/ч - ежемесячное | установка | 2 | 0 | 2 |  |  |  | 4150.36 | 2.52 | 7.16 | 0.08 | 4140.68 | 0 | 6.24 | 0 | 0 | 2898.48 | 414.07 |  | -1 | 2075.18 | 1.26 | 3.58 | 0.04 | 2070.34 | 0 | 3.12 | 0 | 0 | 1037.59 | 0.63 | 1.79 | 0.02 | 1035.17 | 0 | 1.56 | 0 | 0 | 70 | 10 | 1 | 1 |  |  | 1 | 1 | 1 | 1 |  |  |  |  | 0 | 4 | СН-2012.1 Выпуск № 5 (в текущих ценах по состоянию на 01.10.2025 г.). 1.18-2403-21-1/1 |  |  | 0 | 0 |  | 0 | 1 | 0 | 1 | 1 | 1 | 1 | 1 | 1 |  | 70 | 10 |  |  |  | 0 | 0 | 0 | [5 empty] | 0 |  | 0 | 4150.36 | 1.26 | 3.58 | 0.04 | 2070.34 | 0 | 3.12 | 0 | 0 | 2898.476 | 414.068 |  |  |  | *2 | *2 | *2 | *2 |  | *2 | *2 |  |  |  | 0 | 0 | 1 | 1 |  |  |  | 1013 | установка | установка | 1 | [6 empty] | 1441815344 | 1 | СН-2012 | 0 |  | 4 | 0 | Подрядные работы, гл. 1-5,7 | работа |  |  |  | 1024 | 1037.59 | 0.63 | 1.79 | 0.02 | 1035.17 | 1.56 | 0 | 0 | [17 empty] | 0 | 0 | 0 |  |  |  |  | 70 | 10 |  |  |  |  | 0 |  | 1684339458 | 2 | 1 | -2 | 0 | 0.09 | 0 | 7463 | 0 | 0 | 7463 |  | 0 | 3 | 0 |  | 0 | 1 | 0 | 0 | 0 | 0 |  | 0
17 | 1 |  | 433 |  | 1.18-2403-15-1/1 | Очистка и дезинфекция приточных установок производительностью до 5000 м3/ч | установка | 2 | 0 | 2 |  |  |  | 76057.92 | 120.24 | 28981.44 | 17753.52 | 46956.24 | 0 | 84.4 | 0 | 0 | 32869.37 | 4695.62 |  | -1 | 38028.96 | 60.12 | 14490.72 | 8876.76 | 23478.12 | 0 | 42.2 | 0 | 0 | 9507.24 | 15.03 | 3622.68 | 2219.19 | 5869.53 | 0 | 10.55 | 0 | 0 | 70 | 10 | 1 | 1 |  |  | 1 | 1 | 1 | 1 |  |  |  |  | 0 | 4 | СН-2012.1 Выпуск № 5 (в текущих ценах по состоянию на 01.10.2025 г.). 1.18-2403-15-1/1 |  |  | 0 | 0 |  | 0 | 1 | 0 | 1 | 1 | 1 | 1 | 1 | 1 |  | 70 | 10 |  |  |  | 0 | 0 | 0 | [5 empty] | 0 |  | 0 | 76057.92 | 60.12 | 14490.72 | 8876.76 | 23478.12 | 0 | 42.2 | 0 | 0 | 32869.368 | 4695.624 |  |  |  | )*4 | )*4 | )*4 | )*4 |  | )*4 | )*4 |  |  |  | 0 | 0 | 1 | 1 |  |  |  | 1013 | установка | установка | 1 | [6 empty] | 1441815344 | 1 | СН-2012 | 0 |  | 4 | 0 | Подрядные работы, гл. 1-5,7 | работа |  |  |  | 1311744 | 9507.24 | 15.03 | 3622.68 | 2219.19 | 5869.53 | 10.55 | 0 | 0 | [17 empty] | 0 | 0 | 0 |  |  |  |  | 70 | 10 |  |  |  |  | 0 |  | -1071680927 | 2 | 1 | -2 | 0 | 19173.8 | 0 | 132796.71 | 0 | 0 | 132796.71 |  | 0 | 3 | 0 |  | 0 | 1 | 0 | 0 | 0 | 0 |  | 0
17 | 1 | 269 | 447 |  | 1.18-2403-5-1/1 | Техническое обслуживание и ремонт в течение года приточных установок с автоматикой, производительностью по воздуху до 5000 м3/ч // L=725м3/ч | установка | 1 | 0 | 1 |  |  |  | 58964.81 | 3224.09 | 0 | 0 | 55740.72 | 0 | 84 | 0 | 0 | 39018.5 | 5574.07 |  | -1 | 58964.81 | 3224.09 | 0 | 0 | 55740.72 | 0 | 84 | 0 | 0 | 58964.81 | 3224.09 | 0 | 0 | 55740.72 | 0 | 84 | 0 | 0 | 70 | 10 | 1 | 1 |  |  | 1 | 1 | 1 | 1 |  |  |  |  | 0 | 4 | СН-2012.1 Выпуск № 5 (в текущих ценах по состоянию на 01.10.2025 г.). 1.18-2403-5-1/1 |  |  | 0 | 0 |  | 0 | 1 | 0 | 1 | 1 | 1 | 1 | 1 | 1 |  | 70 | 10 |  |  |  | 0 | 0 | 0 | [5 empty] | 0 |  | 0 | 58964.81 | 3224.09 | 0 | 0 | 55740.72 | 0 | 84 | 0 | 0 | 39018.504 | 5574.072 | [13 empty] | 0 | 0 | 1 | 1 |  |  |  | 1013 | установка | установка | 1 | [6 empty] | 1441815344 | 1 | СН-2012 | 0 |  | 4 | 0 | Подрядные работы, гл. 1-5,7 | работа |  |  |  | 1024 | 58964.81 | 3224.09 | 0 | 0 | 55740.72 | 84 | 0 | 0 | [17 empty] | 0 | 0 | 0 |  |  |  |  | 70 | 10 |  |  |  |  | 0 |  | -1815333901 | 2 | 1 | -2 | 0 | 0 | 0 | 103557.38 | 0 | 0 | 103557.38 |  | 0 | 3 | 0 |  | 0 | 1 | 0 | 0 | 0 | 0 |  | 0
17 | 1 | 272 | 450 | 47 | 1.18-2403-21-4/1 | Техническое обслуживание приточных установок производительностью до 5000 м3/ч - ежеквартальное | установка | 1 | 0 | 1 |  |  |  | 4191 | 20.16 | 3.58 | 0.04 | 4167.26 | 0 | 6.28 | 0 | 0 | 2917.08 | 416.73 |  | 1473074770 | 4191 | 20.16 | 3.58 | 0.04 | 4167.26 | 0 | 6.28 | 0 | 0 | 2095.5 | 10.08 | 1.79 | 0.02 | 2083.63 | 0 | 3.14 | 0 | 0 | 70 | 10 | 1 | 1 |  |  | 1 | 1 | 1 | 1 |  |  |  |  | 0 | 4 | СН-2012.1 Выпуск № 5 (в текущих ценах по состоянию на 01.10.2025 г.). 1.18-2403-21-4/1 |  |  | 0 | 0 |  | 0 | 1 | 0 | 1 | 1 | 1 | 1 | 1 | 1 |  | 70 | 10 |  |  |  | 0 | 0 | 0 | [5 empty] | 0 |  | 0 | 4191 | 20.16 | 3.58 | 0.04 | 4167.26 | 0 | 6.28 | 0 | 0 | 2917.082 | 416.726 |  |  |  | *2 | *2 | *2 | *2 |  | *2 | *2 |  |  |  | 0 | 0 | 1 | 1 |  |  |  | 1013 | установка | установка | 1 | [6 empty] | 1441815344 | 1 | СН-2012 | 0 |  | 4 | 0 | Подрядные работы, гл. 1-5,7 | работа |  |  |  | 0 | 2095.5 | 10.08 | 1.79 | 0.02 | 2083.63 | 3.14 | 0 | 0 | [17 empty] | 0 | 0 | 0 |  |  |  |  | 70 | 10 |  |  |  |  | 0 |  | 984652662 | 2 | 1 | -2 | 0 | 0.04 | 0 | 7524.85 | 0 | 0 | 7524.85 |  | 0 | 3 | 0 |  | 0 | 1 | 0 | 0 | 0 | 0 |  | 0
17 | 1 | 275 | 453 |  | 1.18-2403-21-1/1 | Техническое обслуживание приточных установок производительностью до 5000 м3/ч - ежемесячное | установка | 1 | 0 | 1 |  |  |  | 2075.18 | 1.26 | 3.58 | 0.04 | 2070.34 | 0 | 3.12 | 0 | 0 | 1449.24 | 207.03 |  | -1 | 2075.18 | 1.26 | 3.58 | 0.04 | 2070.34 | 0 | 3.12 | 0 | 0 | 1037.59 | 0.63 | 1.79 | 0.02 | 1035.17 | 0 | 1.56 | 0 | 0 | 70 | 10 | 1 | 1 |  |  | 1 | 1 | 1 | 1 |  |  |  |  | 0 | 4 | СН-2012.1 Выпуск № 5 (в текущих ценах по состоянию на 01.10.2025 г.). 1.18-2403-21-1/1 |  |  | 0 | 0 |  | 0 | 1 | 0 | 1 | 1 | 1 | 1 | 1 | 1 |  | 70 | 10 |  |  |  | 0 | 0 | 0 | [5 empty] | 0 |  | 0 | 2075.18 | 1.26 | 3.58 | 0.04 | 2070.34 | 0 | 3.12 | 0 | 0 | 1449.238 | 207.034 |  |  |  | *2 | *2 | *2 | *2 |  | *2 | *2 |  |  |  | 0 | 0 | 1 | 1 |  |  |  | 1013 | установка | установка | 1 | [6 empty] | 1441815344 | 1 | СН-2012 | 0 |  | 4 | 0 | Подрядные работы, гл. 1-5,7 | работа |  |  |  | 1024 | 1037.59 | 0.63 | 1.79 | 0.02 | 1035.17 | 1.56 | 0 | 0 | [17 empty] | 0 | 0 | 0 |  |  |  |  | 70 | 10 |  |  |  |  | 0 |  | 1684339458 | 2 | 1 | -2 | 0 | 0.04 | 0 | 3731.49 | 0 | 0 | 3731.49 |  | 0 | 3 | 0 |  | 0 | 1 | 0 | 0 | 0 | 0 |  | 0
17 | 1 |  | 462 |  | 1.18-2403-15-1/1 | Очистка и дезинфекция приточных установок производительностью до 5000 м3/ч | установка | 1 | 0 | 1 |  |  |  | 38028.96 | 60.12 | 14490.72 | 8876.76 | 23478.12 | 0 | 42.2 | 0 | 0 | 16434.68 | 2347.81 |  | -1 | 38028.96 | 60.12 | 14490.72 | 8876.76 | 23478.12 | 0 | 42.2 | 0 | 0 | 9507.24 | 15.03 | 3622.68 | 2219.19 | 5869.53 | 0 | 10.55 | 0 | 0 | 70 | 10 | 1 | 1 |  |  | 1 | 1 | 1 | 1 |  |  |  |  | 0 | 4 | СН-2012.1 Выпуск № 5 (в текущих ценах по состоянию на 01.10.2025 г.). 1.18-2403-15-1/1 |  |  | 0 | 0 |  | 0 | 1 | 0 | 1 | 1 | 1 | 1 | 1 | 1 |  | 70 | 10 |  |  |  | 0 | 0 | 0 | [5 empty] | 0 |  | 0 | 38028.96 | 60.12 | 14490.72 | 8876.76 | 23478.12 | 0 | 42.2 | 0 | 0 | 16434.684 | 2347.812 |  |  |  | )*4 | )*4 | )*4 | )*4 |  | )*4 | )*4 |  |  |  | 0 | 0 | 1 | 1 |  |  |  | 1013 | установка | установка | 1 | [6 empty] | 1441815344 | 1 | СН-2012 | 0 |  | 4 | 0 | Подрядные работы, гл. 1-5,7 | работа |  |  |  | 1311744 | 9507.24 | 15.03 | 3622.68 | 2219.19 | 5869.53 | 10.55 | 0 | 0 | [17 empty] | 0 | 0 | 0 |  |  |  |  | 70 | 10 |  |  |  |  | 0 |  | -1071680927 | 2 | 1 | -2 | 0 | 9586.9 | 0 | 66398.35 | 0 | 0 | 66398.35 |  | 0 | 3 | 0 |  | 0 | 1 | 0 | 0 | 0 | 0 |  | 0
17 | 1 | 285 | 472 |  | 1.18-2403-8-2/1 | Техническое обслуживание и ремонт в течение года вытяжных установок производительностью по воздуху до 5000 м3/ч // L=2600м3/ч | установка | 1 | 0 | 1 |  |  |  | 26634.31 | 699.73 | 0 | 0 | 25934.58 | 0 | 42 | 0 | 0 | 18154.21 | 2593.46 |  | -1 | 26634.31 | 699.73 | 0 | 0 | 25934.58 | 0 | 42 | 0 | 0 | 26634.31 | 699.73 | 0 | 0 | 25934.58 | 0 | 42 | 0 | 0 | 70 | 10 | 1 | 1 |  |  | 1 | 1 | 1 | 1 |  |  |  |  | 0 | 4 | СН-2012.1 Выпуск № 5 (в текущих ценах по состоянию на 01.10.2025 г.). 1.18-2403-8-2/1 |  |  | 0 | 0 |  | 0 | 1 | 0 | 1 | 1 | 1 | 1 | 1 | 1 |  | 70 | 10 |  |  |  | 0 | 0 | 0 | [5 empty] | 0 |  | 0 | 26634.31 | 699.73 | 0 | 0 | 25934.58 | 0 | 42 | 0 | 0 | 18154.206 | 2593.458 | [13 empty] | 0 | 0 | 1 | 1 |  |  |  | 1013 | установка | установка | 1 | [6 empty] | 1441815344 | 1 | СН-2012 | 0 |  | 4 | 0 | Подрядные работы, гл. 1-5,7 | работа |  |  |  | 1024 | 26634.31 | 699.73 | 0 | 0 | 25934.58 | 42 | 0 | 0 | [17 empty] | 0 | 0 | 0 |  |  |  |  | 70 | 10 |  |  |  |  | 0 |  | 1131902804 | 2 | 1 | -2 | 0 | 0 | 0 | 47381.98 | 0 | 0 | 47381.98 |  | 0 | 3 | 0 |  | 0 | 1 | 0 | 0 | 0 | 0 |  | 0
17 | 1 | 287 | 474 | 48 | 1.18-2403-20-3/1 | Техническое обслуживание вытяжных установок производительностью до 5000 м3/ч - ежеквартальное | установка | 1 | 0 | 1 |  |  |  | 3158.68 | 0.06 | 0 | 0 | 3158.62 | 0 | 4.76 | 0 | 0 | 2211.03 | 315.86 |  | 1473074770 | 3158.68 | 0.06 | 0 | 0 | 3158.62 | 0 | 4.76 | 0 | 0 | 1579.34 | 0.03 | 0 | 0 | 1579.31 | 0 | 2.38 | 0 | 0 | 70 | 10 | 1 | 1 |  |  | 1 | 1 | 1 | 1 |  |  |  |  | 0 | 4 | СН-2012.1 Выпуск № 5 (в текущих ценах по состоянию на 01.10.2025 г.). 1.18-2403-20-3/1 |  |  | 0 | 0 |  | 0 | 1 | 0 | 1 | 1 | 1 | 1 | 1 | 1 |  | 70 | 10 |  |  |  | 0 | 0 | 0 | [5 empty] | 0 |  | 0 | 3158.68 | 0.06 | 0 | 0 | 3158.62 | 0 | 4.76 | 0 | 0 | 2211.034 | 315.862 |  |  |  | )*2 | )*2 | )*2 | )*2 |  | )*2 | )*2 |  |  |  | 0 | 0 | 1 | 1 |  |  |  | 1013 | установка | установка | 1 | [6 empty] | 1441815344 | 1 | СН-2012 | 0 |  | 4 | 0 | Подрядные работы, гл. 1-5,7 | работа |  |  |  | 0 | 1579.34 | 0.03 | 0 | 0 | 1579.31 | 2.38 | 0 | 0 | [17 empty] | 0 | 0 | 0 |  |  |  |  | 70 | 10 |  |  |  |  | 0 |  | 1520162509 | 2 | 1 | -2 | 0 | 0 | 0 | 5685.57 | 0 | 0 | 5685.57 |  | 0 | 3 | 0 |  | 0 | 1 | 0 | 0 | 0 | 0 |  | 0
17 | 1 | 289 | 476 |  | 1.18-2403-20-1/1 | Техническое обслуживание вытяжных установок производительностью до 5000 м3/ч - ежемесячное | установка | 1 | 0 | 1 |  |  |  | 1459.94 | 0.08 | 0 | 0 | 1459.86 | 0 | 2.2 | 0 | 0 | 1021.9 | 145.99 |  | -1 | 1459.94 | 0.08 | 0 | 0 | 1459.86 | 0 | 2.2 | 0 | 0 | 729.97 | 0.04 | 0 | 0 | 729.93 | 0 | 1.1 | 0 | 0 | 70 | 10 | 1 | 1 |  |  | 1 | 1 | 1 | 1 |  |  |  |  | 0 | 4 | СН-2012.1 Выпуск № 5 (в текущих ценах по состоянию на 01.10.2025 г.). 1.18-2403-20-1/1 |  |  | 0 | 0 |  | 0 | 1 | 0 | 1 | 1 | 1 | 1 | 1 | 1 |  | 70 | 10 |  |  |  | 0 | 0 | 0 | [5 empty] | 0 |  | 0 | 1459.94 | 0.08 | 0 | 0 | 1459.86 | 0 | 2.2 | 0 | 0 | 1021.902 | 145.986 |  |  |  | )*2 | )*2 | )*2 | )*2 |  | )*2 | )*2 |  |  |  | 0 | 0 | 1 | 1 |  |  |  | 1013 | установка | установка | 1 | [6 empty] | 1441815344 | 1 | СН-2012 | 0 |  | 4 | 0 | Подрядные работы, гл. 1-5,7 | работа |  |  |  | 1024 | 729.97 | 0.04 | 0 | 0 | 729.93 | 1.1 | 0 | 0 | [17 empty] | 0 | 0 | 0 |  |  |  |  | 70 | 10 |  |  |  |  | 0 |  | -1196827880 | 2 | 1 | -2 | 0 | 0 | 0 | 2627.83 | 0 | 0 | 2627.83 |  | 0 | 3 | 0 |  | 0 | 1 | 0 | 0 | 0 | 0 |  | 0
17 | 1 | 293 | 480 |  | 1.18-2403-16-1/1 | Очистка вытяжных установок производительностью до 5000 м3/ч | установка | 1 | 0 | 1 |  |  |  | 28401.36 | 18.88 | 12705.72 | 8031.24 | 15676.76 | 0 | 25.76 | 0 | 0 | 10973.73 | 1567.68 |  | -1 | 28401.36 | 18.88 | 12705.72 | 8031.24 | 15676.76 | 0 | 25.76 | 0 | 0 | 7100.34 | 4.72 | 3176.43 | 2007.81 | 3919.19 | 0 | 6.44 | 0 | 0 | 70 | 10 | 1 | 1 |  |  | 1 | 1 | 1 | 1 |  |  |  |  | 0 | 4 | СН-2012.1 Выпуск № 5 (в текущих ценах по состоянию на 01.10.2025 г.). 1.18-2403-16-1/1 |  |  | 0 | 0 |  | 0 | 1 | 0 | 1 | 1 | 1 | 1 | 1 | 1 |  | 70 | 10 |  |  |  | 0 | 0 | 0 | [5 empty] | 0 |  | 0 | 28401.36 | 18.88 | 12705.72 | 8031.24 | 15676.76 | 0 | 25.76 | 0 | 0 | 10973.732 | 1567.676 |  |  |  | )*4 | )*4 | )*4 | )*4 |  | )*4 | )*4 |  |  |  | 0 | 0 | 1 | 1 |  |  |  | 1013 | установка | установка | 1 | [6 empty] | 1441815344 | 1 | СН-2012 | 0 |  | 4 | 0 | Подрядные работы, гл. 1-5,7 | работа |  |  |  | 1311744 | 7100.34 | 4.72 | 3176.43 | 2007.81 | 3919.19 | 6.44 | 0 | 0 | [17 empty] | 0 | 0 | 0 |  |  |  |  | 70 | 10 |  |  |  |  | 0 |  | 438330013 | 2 | 1 | -2 | 0 | 8673.74 | 0 | 49616.51 | 0 | 0 | 49616.51 |  | 0 | 3 | 0 |  | 0 | 1 | 0 | 0 | 0 | 0 |  | 0
17 | 1 | 303 | 490 |  | 1.18-2403-8-1/1 | Техническое обслуживание и ремонт в течение года вытяжных установок производительностью по воздуху до 2000 м3/ч // L=125м3/ч | установка | 2 | 0 | 2 |  |  |  | 45892.68 | 1309.9 | 0 | 0 | 44582.78 | 0 | 72.2 | 0 | 0 | 31207.95 | 4458.28 |  | -1 | 22946.34 | 654.95 | 0 | 0 | 22291.39 | 0 | 36.1 | 0 | 0 | 22946.34 | 654.95 | 0 | 0 | 22291.39 | 0 | 36.1 | 0 | 0 | 70 | 10 | 1 | 1 |  |  | 1 | 1 | 1 | 1 |  |  |  |  | 0 | 4 | СН-2012.1 Выпуск № 5 (в текущих ценах по состоянию на 01.10.2025 г.). 1.18-2403-8-1/1 |  |  | 0 | 0 |  | 0 | 1 | 0 | 1 | 1 | 1 | 1 | 1 | 1 |  | 70 | 10 |  |  |  | 0 | 0 | 0 | [5 empty] | 0 |  | 0 | 45892.68 | 654.95 | 0 | 0 | 22291.39 | 0 | 36.1 | 0 | 0 | 31207.946 | 4458.278 | [13 empty] | 0 | 0 | 1 | 1 |  |  |  | 1013 | установка | установка | 1 | [6 empty] | 1441815344 | 1 | СН-2012 | 0 |  | 4 | 0 | Подрядные работы, гл. 1-5,7 | работа |  |  |  | 1024 | 22946.34 | 654.95 | 0 | 0 | 22291.39 | 36.1 | 0 | 0 | [17 empty] | 0 | 0 | 0 |  |  |  |  | 70 | 10 |  |  |  |  | 0 |  | 2047649123 | 2 | 1 | -2 | 0 | 0 | 0 | 81558.91 | 0 | 0 | 81558.91 |  | 0 | 3 | 0 |  | 0 | 1 | 0 | 0 | 0 | 0 |  | 0
17 | 1 | 305 | 492 | 49 | 1.18-2403-20-3/1 | Техническое обслуживание вытяжных установок производительностью до 5000 м3/ч - ежеквартальное | установка | 2 | 0 | 2 |  |  |  | 6317.36 | 0.12 | 0 | 0 | 6317.24 | 0 | 9.52 | 0 | 0 | 4422.07 | 631.72 |  | 1473074770 | 3158.68 | 0.06 | 0 | 0 | 3158.62 | 0 | 4.76 | 0 | 0 | 1579.34 | 0.03 | 0 | 0 | 1579.31 | 0 | 2.38 | 0 | 0 | 70 | 10 | 1 | 1 |  |  | 1 | 1 | 1 | 1 |  |  |  |  | 0 | 4 | СН-2012.1 Выпуск № 5 (в текущих ценах по состоянию на 01.10.2025 г.). 1.18-2403-20-3/1 |  |  | 0 | 0 |  | 0 | 1 | 0 | 1 | 1 | 1 | 1 | 1 | 1 |  | 70 | 10 |  |  |  | 0 | 0 | 0 | [5 empty] | 0 |  | 0 | 6317.36 | 0.06 | 0 | 0 | 3158.62 | 0 | 4.76 | 0 | 0 | 4422.068 | 631.724 |  |  |  | )*2 | )*2 | )*2 | )*2 |  | )*2 | )*2 |  |  |  | 0 | 0 | 1 | 1 |  |  |  | 1013 | установка | установка | 1 | [6 empty] | 1441815344 | 1 | СН-2012 | 0 |  | 4 | 0 | Подрядные работы, гл. 1-5,7 | работа |  |  |  | 0 | 1579.34 | 0.03 | 0 | 0 | 1579.31 | 2.38 | 0 | 0 | [17 empty] | 0 | 0 | 0 |  |  |  |  | 70 | 10 |  |  |  |  | 0 |  | 1520162509 | 2 | 1 | -2 | 0 | 0 | 0 | 11371.15 | 0 | 0 | 11371.15 |  | 0 | 3 | 0 |  | 0 | 1 | 0 | 0 | 0 | 0 |  | 0
17 | 1 | 307 | 494 |  | 1.18-2403-20-1/1 | Техническое обслуживание вытяжных установок производительностью до 5000 м3/ч - ежемесячное | установка | 2 | 0 | 2 |  |  |  | 2919.88 | 0.16 | 0 | 0 | 2919.72 | 0 | 4.4 | 0 | 0 | 2043.8 | 291.97 |  | -1 | 1459.94 | 0.08 | 0 | 0 | 1459.86 | 0 | 2.2 | 0 | 0 | 729.97 | 0.04 | 0 | 0 | 729.93 | 0 | 1.1 | 0 | 0 | 70 | 10 | 1 | 1 |  |  | 1 | 1 | 1 | 1 |  |  |  |  | 0 | 4 | СН-2012.1 Выпуск № 5 (в текущих ценах по состоянию на 01.10.2025 г.). 1.18-2403-20-1/1 |  |  | 0 | 0 |  | 0 | 1 | 0 | 1 | 1 | 1 | 1 | 1 | 1 |  | 70 | 10 |  |  |  | 0 | 0 | 0 | [5 empty] | 0 |  | 0 | 2919.88 | 0.08 | 0 | 0 | 1459.86 | 0 | 2.2 | 0 | 0 | 2043.804 | 291.972 |  |  |  | )*2 | )*2 | )*2 | )*2 |  | )*2 | )*2 |  |  |  | 0 | 0 | 1 | 1 |  |  |  | 1013 | установка | установка | 1 | [6 empty] | 1441815344 | 1 | СН-2012 | 0 |  | 4 | 0 | Подрядные работы, гл. 1-5,7 | работа |  |  |  | 1024 | 729.97 | 0.04 | 0 | 0 | 729.93 | 1.1 | 0 | 0 | [17 empty] | 0 | 0 | 0 |  |  |  |  | 70 | 10 |  |  |  |  | 0 |  | -1196827880 | 2 | 1 | -2 | 0 | 0 | 0 | 5255.65 | 0 | 0 | 5255.65 |  | 0 | 3 | 0 |  | 0 | 1 | 0 | 0 | 0 | 0 |  | 0
17 | 1 | 311 | 498 |  | 1.18-2403-16-1/1 | Очистка вытяжных установок производительностью до 5000 м3/ч | установка | 2 | 0 | 2 |  |  |  | 56802.72 | 37.76 | 25411.44 | 16062.48 | 31353.52 | 0 | 51.52 | 0 | 0 | 21947.46 | 3135.35 |  | -1 | 28401.36 | 18.88 | 12705.72 | 8031.24 | 15676.76 | 0 | 25.76 | 0 | 0 | 7100.34 | 4.72 | 3176.43 | 2007.81 | 3919.19 | 0 | 6.44 | 0 | 0 | 70 | 10 | 1 | 1 |  |  | 1 | 1 | 1 | 1 |  |  |  |  | 0 | 4 | СН-2012.1 Выпуск № 5 (в текущих ценах по состоянию на 01.10.2025 г.). 1.18-2403-16-1/1 |  |  | 0 | 0 |  | 0 | 1 | 0 | 1 | 1 | 1 | 1 | 1 | 1 |  | 70 | 10 |  |  |  | 0 | 0 | 0 | [5 empty] | 0 |  | 0 | 56802.72 | 18.88 | 12705.72 | 8031.24 | 15676.76 | 0 | 25.76 | 0 | 0 | 21947.464 | 3135.352 |  |  |  | )*4 | )*4 | )*4 | )*4 |  | )*4 | )*4 |  |  |  | 0 | 0 | 1 | 1 |  |  |  | 1013 | установка | установка | 1 | [6 empty] | 1441815344 | 1 | СН-2012 | 0 |  | 4 | 0 | Подрядные работы, гл. 1-5,7 | работа |  |  |  | 1311744 | 7100.34 | 4.72 | 3176.43 | 2007.81 | 3919.19 | 6.44 | 0 | 0 | [17 empty] | 0 | 0 | 0 |  |  |  |  | 70 | 10 |  |  |  |  | 0 |  | 438330013 | 2 | 1 | -2 | 0 | 17347.48 | 0 | 99233.01 | 0 | 0 | 99233.01 |  | 0 | 3 | 0 |  | 0 | 1 | 0 | 0 | 0 | 0 |  | 0
17 | 1 | 321 | 508 |  | 1.18-2403-8-1/1 | Техническое обслуживание и ремонт в течение года вытяжных установок производительностью по воздуху до 2000 м3/ч // L=965м3/ч | установка | 1 | 0 | 1 |  |  |  | 22946.34 | 654.95 | 0 | 0 | 22291.39 | 0 | 36.1 | 0 | 0 | 15603.97 | 2229.14 |  | -1 | 22946.34 | 654.95 | 0 | 0 | 22291.39 | 0 | 36.1 | 0 | 0 | 22946.34 | 654.95 | 0 | 0 | 22291.39 | 0 | 36.1 | 0 | 0 | 70 | 10 | 1 | 1 |  |  | 1 | 1 | 1 | 1 |  |  |  |  | 0 | 4 | СН-2012.1 Выпуск № 5 (в текущих ценах по состоянию на 01.10.2025 г.). 1.18-2403-8-1/1 |  |  | 0 | 0 |  | 0 | 1 | 0 | 1 | 1 | 1 | 1 | 1 | 1 |  | 70 | 10 |  |  |  | 0 | 0 | 0 | [5 empty] | 0 |  | 0 | 22946.34 | 654.95 | 0 | 0 | 22291.39 | 0 | 36.1 | 0 | 0 | 15603.973 | 2229.139 | [13 empty] | 0 | 0 | 1 | 1 |  |  |  | 1013 | установка | установка | 1 | [6 empty] | 1441815344 | 1 | СН-2012 | 0 |  | 4 | 0 | Подрядные работы, гл. 1-5,7 | работа |  |  |  | 1024 | 22946.34 | 654.95 | 0 | 0 | 22291.39 | 36.1 | 0 | 0 | [17 empty] | 0 | 0 | 0 |  |  |  |  | 70 | 10 |  |  |  |  | 0 |  | 1850836810 | 2 | 1 | -2 | 0 | 0 | 0 | 40779.45 | 0 | 0 | 40779.45 |  | 0 | 3 | 0 |  | 0 | 1 | 0 | 0 | 0 | 0 |  | 0
17 | 1 | 323 | 510 | 50 | 1.18-2403-20-3/1 | Техническое обслуживание вытяжных установок производительностью до 5000 м3/ч - ежеквартальное | установка | 1 | 0 | 1 |  |  |  | 3158.68 | 0.06 | 0 | 0 | 3158.62 | 0 | 4.76 | 0 | 0 | 2211.03 | 315.86 |  | 1473074770 | 3158.68 | 0.06 | 0 | 0 | 3158.62 | 0 | 4.76 | 0 | 0 | 1579.34 | 0.03 | 0 | 0 | 1579.31 | 0 | 2.38 | 0 | 0 | 70 | 10 | 1 | 1 |  |  | 1 | 1 | 1 | 1 |  |  |  |  | 0 | 4 | СН-2012.1 Выпуск № 5 (в текущих ценах по состоянию на 01.10.2025 г.). 1.18-2403-20-3/1 |  |  | 0 | 0 |  | 0 | 1 | 0 | 1 | 1 | 1 | 1 | 1 | 1 |  | 70 | 10 |  |  |  | 0 | 0 | 0 | [5 empty] | 0 |  | 0 | 3158.68 | 0.06 | 0 | 0 | 3158.62 | 0 | 4.76 | 0 | 0 | 2211.034 | 315.862 |  |  |  | )*2 | )*2 | )*2 | )*2 |  | )*2 | )*2 |  |  |  | 0 | 0 | 1 | 1 |  |  |  | 1013 | установка | установка | 1 | [6 empty] | 1441815344 | 1 | СН-2012 | 0 |  | 4 | 0 | Подрядные работы, гл. 1-5,7 | работа |  |  |  | 0 | 1579.34 | 0.03 | 0 | 0 | 1579.31 | 2.38 | 0 | 0 | [17 empty] | 0 | 0 | 0 |  |  |  |  | 70 | 10 |  |  |  |  | 0 |  | 1520162509 | 2 | 1 | -2 | 0 | 0 | 0 | 5685.57 | 0 | 0 | 5685.57 |  | 0 | 3 | 0 |  | 0 | 1 | 0 | 0 | 0 | 0 |  | 0
17 | 1 | 325 | 512 |  | 1.18-2403-20-1/1 | Техническое обслуживание вытяжных установок производительностью до 5000 м3/ч - ежемесячное | установка | 1 | 0 | 1 |  |  |  | 1459.94 | 0.08 | 0 | 0 | 1459.86 | 0 | 2.2 | 0 | 0 | 1021.9 | 145.99 |  | -1 | 1459.94 | 0.08 | 0 | 0 | 1459.86 | 0 | 2.2 | 0 | 0 | 729.97 | 0.04 | 0 | 0 | 729.93 | 0 | 1.1 | 0 | 0 | 70 | 10 | 1 | 1 |  |  | 1 | 1 | 1 | 1 |  |  |  |  | 0 | 4 | СН-2012.1 Выпуск № 5 (в текущих ценах по состоянию на 01.10.2025 г.). 1.18-2403-20-1/1 |  |  | 0 | 0 |  | 0 | 1 | 0 | 1 | 1 | 1 | 1 | 1 | 1 |  | 70 | 10 |  |  |  | 0 | 0 | 0 | [5 empty] | 0 |  | 0 | 1459.94 | 0.08 | 0 | 0 | 1459.86 | 0 | 2.2 | 0 | 0 | 1021.902 | 145.986 |  |  |  | )*2 | )*2 | )*2 | )*2 |  | )*2 | )*2 |  |  |  | 0 | 0 | 1 | 1 |  |  |  | 1013 | установка | установка | 1 | [6 empty] | 1441815344 | 1 | СН-2012 | 0 |  | 4 | 0 | Подрядные работы, гл. 1-5,7 | работа |  |  |  | 1024 | 729.97 | 0.04 | 0 | 0 | 729.93 | 1.1 | 0 | 0 | [17 empty] | 0 | 0 | 0 |  |  |  |  | 70 | 10 |  |  |  |  | 0 |  | -1196827880 | 2 | 1 | -2 | 0 | 0 | 0 | 2627.83 | 0 | 0 | 2627.83 |  | 0 | 3 | 0 |  | 0 | 1 | 0 | 0 | 0 | 0 |  | 0
17 | 1 | 329 | 516 |  | 1.18-2403-16-1/1 | Очистка вытяжных установок производительностью до 5000 м3/ч | установка | 1 | 0 | 1 |  |  |  | 28401.36 | 18.88 | 12705.72 | 8031.24 | 15676.76 | 0 | 25.76 | 0 | 0 | 10973.73 | 1567.68 |  | -1 | 28401.36 | 18.88 | 12705.72 | 8031.24 | 15676.76 | 0 | 25.76 | 0 | 0 | 7100.34 | 4.72 | 3176.43 | 2007.81 | 3919.19 | 0 | 6.44 | 0 | 0 | 70 | 10 | 1 | 1 |  |  | 1 | 1 | 1 | 1 |  |  |  |  | 0 | 4 | СН-2012.1 Выпуск № 5 (в текущих ценах по состоянию на 01.10.2025 г.). 1.18-2403-16-1/1 |  |  | 0 | 0 |  | 0 | 1 | 0 | 1 | 1 | 1 | 1 | 1 | 1 |  | 70 | 10 |  |  |  | 0 | 0 | 0 | [5 empty] | 0 |  | 0 | 28401.36 | 18.88 | 12705.72 | 8031.24 | 15676.76 | 0 | 25.76 | 0 | 0 | 10973.732 | 1567.676 |  |  |  | )*4 | )*4 | )*4 | )*4 |  | )*4 | )*4 |  |  |  | 0 | 0 | 1 | 1 |  |  |  | 1013 | установка | установка | 1 | [6 empty] | 1441815344 | 1 | СН-2012 | 0 |  | 4 | 0 | Подрядные работы, гл. 1-5,7 | работа |  |  |  | 1311744 | 7100.34 | 4.72 | 3176.43 | 2007.81 | 3919.19 | 6.44 | 0 | 0 | [17 empty] | 0 | 0 | 0 |  |  |  |  | 70 | 10 |  |  |  |  | 0 |  | 438330013 | 2 | 1 | -2 | 0 | 8673.74 | 0 | 49616.51 | 0 | 0 | 49616.51 |  | 0 | 3 | 0 |  | 0 | 1 | 0 | 0 | 0 | 0 |  | 0
17 | 1 | 339 | 526 |  | 1.18-2403-8-2/1 | Техническое обслуживание и ремонт в течение года вытяжных установок производительностью по воздуху до 5000 м3/ч // L=3070м3/ч | установка | 1 | 0 | 1 |  |  |  | 26634.31 | 699.73 | 0 | 0 | 25934.58 | 0 | 42 | 0 | 0 | 18154.21 | 2593.46 |  | -1 | 26634.31 | 699.73 | 0 | 0 | 25934.58 | 0 | 42 | 0 | 0 | 26634.31 | 699.73 | 0 | 0 | 25934.58 | 0 | 42 | 0 | 0 | 70 | 10 | 1 | 1 |  |  | 1 | 1 | 1 | 1 |  |  |  |  | 0 | 4 | СН-2012.1 Выпуск № 5 (в текущих ценах по состоянию на 01.10.2025 г.). 1.18-2403-8-2/1 |  |  | 0 | 0 |  | 0 | 1 | 0 | 1 | 1 | 1 | 1 | 1 | 1 |  | 70 | 10 |  |  |  | 0 | 0 | 0 | [5 empty] | 0 |  | 0 | 26634.31 | 699.73 | 0 | 0 | 25934.58 | 0 | 42 | 0 | 0 | 18154.206 | 2593.458 | [13 empty] | 0 | 0 | 1 | 1 |  |  |  | 1013 | установка | установка | 1 | [6 empty] | 1441815344 | 1 | СН-2012 | 0 |  | 4 | 0 | Подрядные работы, гл. 1-5,7 | работа |  |  |  | 1024 | 26634.31 | 699.73 | 0 | 0 | 25934.58 | 42 | 0 | 0 | [17 empty] | 0 | 0 | 0 |  |  |  |  | 70 | 10 |  |  |  |  | 0 |  | 1732575322 | 2 | 1 | -2 | 0 | 0 | 0 | 47381.98 | 0 | 0 | 47381.98 |  | 0 | 3 | 0 |  | 0 | 1 | 0 | 0 | 0 | 0 |  | 0
17 | 1 | 341 | 528 | 51 | 1.18-2403-20-3/1 | Техническое обслуживание вытяжных установок производительностью до 5000 м3/ч - ежеквартальное | установка | 1 | 0 | 1 |  |  |  | 3158.68 | 0.06 | 0 | 0 | 3158.62 | 0 | 4.76 | 0 | 0 | 2211.03 | 315.86 |  | 1473074770 | 3158.68 | 0.06 | 0 | 0 | 3158.62 | 0 | 4.76 | 0 | 0 | 1579.34 | 0.03 | 0 | 0 | 1579.31 | 0 | 2.38 | 0 | 0 | 70 | 10 | 1 | 1 |  |  | 1 | 1 | 1 | 1 |  |  |  |  | 0 | 4 | СН-2012.1 Выпуск № 5 (в текущих ценах по состоянию на 01.10.2025 г.). 1.18-2403-20-3/1 |  |  | 0 | 0 |  | 0 | 1 | 0 | 1 | 1 | 1 | 1 | 1 | 1 |  | 70 | 10 |  |  |  | 0 | 0 | 0 | [5 empty] | 0 |  | 0 | 3158.68 | 0.06 | 0 | 0 | 3158.62 | 0 | 4.76 | 0 | 0 | 2211.034 | 315.862 |  |  |  | )*2 | )*2 | )*2 | )*2 |  | )*2 | )*2 |  |  |  | 0 | 0 | 1 | 1 |  |  |  | 1013 | установка | установка | 1 | [6 empty] | 1441815344 | 1 | СН-2012 | 0 |  | 4 | 0 | Подрядные работы, гл. 1-5,7 | работа |  |  |  | 0 | 1579.34 | 0.03 | 0 | 0 | 1579.31 | 2.38 | 0 | 0 | [17 empty] | 0 | 0 | 0 |  |  |  |  | 70 | 10 |  |  |  |  | 0 |  | 1520162509 | 2 | 1 | -2 | 0 | 0 | 0 | 5685.57 | 0 | 0 | 5685.57 |  | 0 | 3 | 0 |  | 0 | 1 | 0 | 0 | 0 | 0 |  | 0
17 | 1 | 343 | 530 |  | 1.18-2403-20-1/1 | Техническое обслуживание вытяжных установок производительностью до 5000 м3/ч - ежемесячное | установка | 1 | 0 | 1 |  |  |  | 1459.94 | 0.08 | 0 | 0 | 1459.86 | 0 | 2.2 | 0 | 0 | 1021.9 | 145.99 |  | -1 | 1459.94 | 0.08 | 0 | 0 | 1459.86 | 0 | 2.2 | 0 | 0 | 729.97 | 0.04 | 0 | 0 | 729.93 | 0 | 1.1 | 0 | 0 | 70 | 10 | 1 | 1 |  |  | 1 | 1 | 1 | 1 |  |  |  |  | 0 | 4 | СН-2012.1 Выпуск № 5 (в текущих ценах по состоянию на 01.10.2025 г.). 1.18-2403-20-1/1 |  |  | 0 | 0 |  | 0 | 1 | 0 | 1 | 1 | 1 | 1 | 1 | 1 |  | 70 | 10 |  |  |  | 0 | 0 | 0 | [5 empty] | 0 |  | 0 | 1459.94 | 0.08 | 0 | 0 | 1459.86 | 0 | 2.2 | 0 | 0 | 1021.902 | 145.986 |  |  |  | )*2 | )*2 | )*2 | )*2 |  | )*2 | )*2 |  |  |  | 0 | 0 | 1 | 1 |  |  |  | 1013 | установка | установка | 1 | [6 empty] | 1441815344 | 1 | СН-2012 | 0 |  | 4 | 0 | Подрядные работы, гл. 1-5,7 | работа |  |  |  | 1024 | 729.97 | 0.04 | 0 | 0 | 729.93 | 1.1 | 0 | 0 | [17 empty] | 0 | 0 | 0 |  |  |  |  | 70 | 10 |  |  |  |  | 0 |  | -1196827880 | 2 | 1 | -2 | 0 | 0 | 0 | 2627.83 | 0 | 0 | 2627.83 |  | 0 | 3 | 0 |  | 0 | 1 | 0 | 0 | 0 | 0 |  | 0
17 | 1 | 347 | 534 |  | 1.18-2403-16-1/1 | Очистка вытяжных установок производительностью до 5000 м3/ч | установка | 1 | 0 | 1 |  |  |  | 28401.36 | 18.88 | 12705.72 | 8031.24 | 15676.76 | 0 | 25.76 | 0 | 0 | 10973.73 | 1567.68 |  | -1 | 28401.36 | 18.88 | 12705.72 | 8031.24 | 15676.76 | 0 | 25.76 | 0 | 0 | 7100.34 | 4.72 | 3176.43 | 2007.81 | 3919.19 | 0 | 6.44 | 0 | 0 | 70 | 10 | 1 | 1 |  |  | 1 | 1 | 1 | 1 |  |  |  |  | 0 | 4 | СН-2012.1 Выпуск № 5 (в текущих ценах по состоянию на 01.10.2025 г.). 1.18-2403-16-1/1 |  |  | 0 | 0 |  | 0 | 1 | 0 | 1 | 1 | 1 | 1 | 1 | 1 |  | 70 | 10 |  |  |  | 0 | 0 | 0 | [5 empty] | 0 |  | 0 | 28401.36 | 18.88 | 12705.72 | 8031.24 | 15676.76 | 0 | 25.76 | 0 | 0 | 10973.732 | 1567.676 |  |  |  | )*4 | )*4 | )*4 | )*4 |  | )*4 | )*4 |  |  |  | 0 | 0 | 1 | 1 |  |  |  | 1013 | установка | установка | 1 | [6 empty] | 1441815344 | 1 | СН-2012 | 0 |  | 4 | 0 | Подрядные работы, гл. 1-5,7 | работа |  |  |  | 1311744 | 7100.34 | 4.72 | 3176.43 | 2007.81 | 3919.19 | 6.44 | 0 | 0 | [17 empty] | 0 | 0 | 0 |  |  |  |  | 70 | 10 |  |  |  |  | 0 |  | 438330013 | 2 | 1 | -2 | 0 | 8673.74 | 0 | 49616.51 | 0 | 0 | 49616.51 |  | 0 | 3 | 0 |  | 0 | 1 | 0 | 0 | 0 | 0 |  | 0
17 | 1 | 357 | 544 |  | 1.18-2403-8-1/1 | Техническое обслуживание и ремонт в течение года вытяжных установок производительностью по воздуху до 2000 м3/ч // L=965м3/ч | установка | 1 | 0 | 1 |  |  |  | 22946.34 | 654.95 | 0 | 0 | 22291.39 | 0 | 36.1 | 0 | 0 | 15603.97 | 2229.14 |  | -1 | 22946.34 | 654.95 | 0 | 0 | 22291.39 | 0 | 36.1 | 0 | 0 | 22946.34 | 654.95 | 0 | 0 | 22291.39 | 0 | 36.1 | 0 | 0 | 70 | 10 | 1 | 1 |  |  | 1 | 1 | 1 | 1 |  |  |  |  | 0 | 4 | СН-2012.1 Выпуск № 5 (в текущих ценах по состоянию на 01.10.2025 г.). 1.18-2403-8-1/1 |  |  | 0 | 0 |  | 0 | 1 | 0 | 1 | 1 | 1 | 1 | 1 | 1 |  | 70 | 10 |  |  |  | 0 | 0 | 0 | [5 empty] | 0 |  | 0 | 22946.34 | 654.95 | 0 | 0 | 22291.39 | 0 | 36.1 | 0 | 0 | 15603.973 | 2229.139 | [13 empty] | 0 | 0 | 1 | 1 |  |  |  | 1013 | установка | установка | 1 | [6 empty] | 1441815344 | 1 | СН-2012 | 0 |  | 4 | 0 | Подрядные работы, гл. 1-5,7 | работа |  |  |  | 1024 | 22946.34 | 654.95 | 0 | 0 | 22291.39 | 36.1 | 0 | 0 | [17 empty] | 0 | 0 | 0 |  |  |  |  | 70 | 10 |  |  |  |  | 0 |  | 1850836810 | 2 | 1 | -2 | 0 | 0 | 0 | 40779.45 | 0 | 0 | 40779.45 |  | 0 | 3 | 0 |  | 0 | 1 | 0 | 0 | 0 | 0 |  | 0
17 | 1 | 359 | 546 | 52 | 1.18-2403-20-3/1 | Техническое обслуживание вытяжных установок производительностью до 5000 м3/ч - ежеквартальное | установка | 1 | 0 | 1 |  |  |  | 3158.68 | 0.06 | 0 | 0 | 3158.62 | 0 | 4.76 | 0 | 0 | 2211.03 | 315.86 |  | 1473074770 | 3158.68 | 0.06 | 0 | 0 | 3158.62 | 0 | 4.76 | 0 | 0 | 1579.34 | 0.03 | 0 | 0 | 1579.31 | 0 | 2.38 | 0 | 0 | 70 | 10 | 1 | 1 |  |  | 1 | 1 | 1 | 1 |  |  |  |  | 0 | 4 | СН-2012.1 Выпуск № 5 (в текущих ценах по состоянию на 01.10.2025 г.). 1.18-2403-20-3/1 |  |  | 0 | 0 |  | 0 | 1 | 0 | 1 | 1 | 1 | 1 | 1 | 1 |  | 70 | 10 |  |  |  | 0 | 0 | 0 | [5 empty] | 0 |  | 0 | 3158.68 | 0.06 | 0 | 0 | 3158.62 | 0 | 4.76 | 0 | 0 | 2211.034 | 315.862 |  |  |  | )*2 | )*2 | )*2 | )*2 |  | )*2 | )*2 |  |  |  | 0 | 0 | 1 | 1 |  |  |  | 1013 | установка | установка | 1 | [6 empty] | 1441815344 | 1 | СН-2012 | 0 |  | 4 | 0 | Подрядные работы, гл. 1-5,7 | работа |  |  |  | 0 | 1579.34 | 0.03 | 0 | 0 | 1579.31 | 2.38 | 0 | 0 | [17 empty] | 0 | 0 | 0 |  |  |  |  | 70 | 10 |  |  |  |  | 0 |  | 1520162509 | 2 | 1 | -2 | 0 | 0 | 0 | 5685.57 | 0 | 0 | 5685.57 |  | 0 | 3 | 0 |  | 0 | 1 | 0 | 0 | 0 | 0 |  | 0
17 | 1 | 361 | 548 |  | 1.18-2403-20-1/1 | Техническое обслуживание вытяжных установок производительностью до 5000 м3/ч - ежемесячное | установка | 1 | 0 | 1 |  |  |  | 1459.94 | 0.08 | 0 | 0 | 1459.86 | 0 | 2.2 | 0 | 0 | 1021.9 | 145.99 |  | -1 | 1459.94 | 0.08 | 0 | 0 | 1459.86 | 0 | 2.2 | 0 | 0 | 729.97 | 0.04 | 0 | 0 | 729.93 | 0 | 1.1 | 0 | 0 | 70 | 10 | 1 | 1 |  |  | 1 | 1 | 1 | 1 |  |  |  |  | 0 | 4 | СН-2012.1 Выпуск № 5 (в текущих ценах по состоянию на 01.10.2025 г.). 1.18-2403-20-1/1 |  |  | 0 | 0 |  | 0 | 1 | 0 | 1 | 1 | 1 | 1 | 1 | 1 |  | 70 | 10 |  |  |  | 0 | 0 | 0 | [5 empty] | 0 |  | 0 | 1459.94 | 0.08 | 0 | 0 | 1459.86 | 0 | 2.2 | 0 | 0 | 1021.902 | 145.986 |  |  |  | )*2 | )*2 | )*2 | )*2 |  | )*2 | )*2 |  |  |  | 0 | 0 | 1 | 1 |  |  |  | 1013 | установка | установка | 1 | [6 empty] | 1441815344 | 1 | СН-2012 | 0 |  | 4 | 0 | Подрядные работы, гл. 1-5,7 | работа |  |  |  | 1024 | 729.97 | 0.04 | 0 | 0 | 729.93 | 1.1 | 0 | 0 | [17 empty] | 0 | 0 | 0 |  |  |  |  | 70 | 10 |  |  |  |  | 0 |  | -1196827880 | 2 | 1 | -2 | 0 | 0 | 0 | 2627.83 | 0 | 0 | 2627.83 |  | 0 | 3 | 0 |  | 0 | 1 | 0 | 0 | 0 | 0 |  | 0
17 | 1 | 365 | 552 |  | 1.18-2403-16-1/1 | Очистка вытяжных установок производительностью до 5000 м3/ч | установка | 1 | 0 | 1 |  |  |  | 28401.36 | 18.88 | 12705.72 | 8031.24 | 15676.76 | 0 | 25.76 | 0 | 0 | 10973.73 | 1567.68 |  | -1 | 28401.36 | 18.88 | 12705.72 | 8031.24 | 15676.76 | 0 | 25.76 | 0 | 0 | 7100.34 | 4.72 | 3176.43 | 2007.81 | 3919.19 | 0 | 6.44 | 0 | 0 | 70 | 10 | 1 | 1 |  |  | 1 | 1 | 1 | 1 |  |  |  |  | 0 | 4 | СН-2012.1 Выпуск № 5 (в текущих ценах по состоянию на 01.10.2025 г.). 1.18-2403-16-1/1 |  |  | 0 | 0 |  | 0 | 1 | 0 | 1 | 1 | 1 | 1 | 1 | 1 |  | 70 | 10 |  |  |  | 0 | 0 | 0 | [5 empty] | 0 |  | 0 | 28401.36 | 18.88 | 12705.72 | 8031.24 | 15676.76 | 0 | 25.76 | 0 | 0 | 10973.732 | 1567.676 |  |  |  | )*4 | )*4 | )*4 | )*4 |  | )*4 | )*4 |  |  |  | 0 | 0 | 1 | 1 |  |  |  | 1013 | установка | установка | 1 | [6 empty] | 1441815344 | 1 | СН-2012 | 0 |  | 4 | 0 | Подрядные работы, гл. 1-5,7 | работа |  |  |  | 1311744 | 7100.34 | 4.72 | 3176.43 | 2007.81 | 3919.19 | 6.44 | 0 | 0 | [17 empty] | 0 | 0 | 0 |  |  |  |  | 70 | 10 |  |  |  |  | 0 |  | 438330013 | 2 | 1 | -2 | 0 | 8673.74 | 0 | 49616.51 | 0 | 0 | 49616.51 |  | 0 | 3 | 0 |  | 0 | 1 | 0 | 0 | 0 | 0 |  | 0
17 | 1 | 375 | 562 |  | 1.18-2403-8-3/1 | Техническое обслуживание и ремонт в течение года вытяжных установок производительностью по воздуху до 10000 м3/ч // L=5500м3/ч | установка | 4 | 0 | 4 |  |  |  | 132895.16 | 3222.28 | 0 | 0 | 129672.88 | 0 | 210 | 0 | 0 | 90771.02 | 12967.29 |  | -1 | 33223.79 | 805.57 | 0 | 0 | 32418.22 | 0 | 52.5 | 0 | 0 | 33223.79 | 805.57 | 0 | 0 | 32418.22 | 0 | 52.5 | 0 | 0 | 70 | 10 | 1 | 1 |  |  | 1 | 1 | 1 | 1 |  |  |  |  | 0 | 4 | СН-2012.1 Выпуск № 5 (в текущих ценах по состоянию на 01.10.2025 г.). 1.18-2403-8-3/1 |  |  | 0 | 0 |  | 0 | 1 | 0 | 1 | 1 | 1 | 1 | 1 | 1 |  | 70 | 10 |  |  |  | 0 | 0 | 0 | [5 empty] | 0 |  | 0 | 132895.16 | 805.57 | 0 | 0 | 32418.22 | 0 | 52.5 | 0 | 0 | 90771.016 | 12967.288 | [13 empty] | 0 | 0 | 1 | 1 |  |  |  | 1013 | установка | установка | 1 | [6 empty] | 1441815344 | 1 | СН-2012 | 0 |  | 4 | 0 | Подрядные работы, гл. 1-5,7 | работа |  |  |  | 1024 | 33223.79 | 805.57 | 0 | 0 | 32418.22 | 52.5 | 0 | 0 | [17 empty] | 0 | 0 | 0 |  |  |  |  | 70 | 10 |  |  |  |  | 0 |  | 1659586796 | 2 | 1 | -2 | 0 | 0 | 0 | 236633.47 | 0 | 0 | 236633.47 |  | 0 | 3 | 0 |  | 0 | 1 | 0 | 0 | 0 | 0 |  | 0
17 | 1 |  | 564 | 53 | 1.18-2403-20-4/1 | Техническое обслуживание вытяжных установок производительностью до 20000 м3/ч - ежеквартальное | установка | 4 | 0 | 4 |  |  |  | 14758.96 | 1.04 | 0 | 0 | 14757.92 | 0 | 22.24 | 0 | 0 | 10330.54 | 1475.79 |  | 1473074770 | 3689.74 | 0.26 | 0 | 0 | 3689.48 | 0 | 5.56 | 0 | 0 | 1844.87 | 0.13 | 0 | 0 | 1844.74 | 0 | 2.78 | 0 | 0 | 70 | 10 | 1 | 1 |  |  | 1 | 1 | 1 | 1 |  |  |  |  | 0 | 4 | СН-2012.1 Выпуск № 5 (в текущих ценах по состоянию на 01.10.2025 г.). 1.18-2403-20-4/1 |  |  | 0 | 0 |  | 0 | 1 | 0 | 1 | 1 | 1 | 1 | 1 | 1 |  | 70 | 10 |  |  |  | 0 | 0 | 0 | [5 empty] | 0 |  | 0 | 14758.96 | 0.26 | 0 | 0 | 3689.48 | 0 | 5.56 | 0 | 0 | 10330.544 | 1475.792 |  |  |  | )*2 | )*2 | )*2 | )*2 |  | )*2 | )*2 |  |  |  | 0 | 0 | 1 | 1 |  |  |  | 1013 | установка | установка | 1 | [6 empty] | 1441815344 | 1 | СН-2012 | 0 |  | 4 | 0 | Подрядные работы, гл. 1-5,7 | работа |  |  |  | 0 | 1844.87 | 0.13 | 0 | 0 | 1844.74 | 2.78 | 0 | 0 | [17 empty] | 0 | 0 | 0 |  |  |  |  | 70 | 10 |  |  |  |  | 0 |  | -1375426856 | 2 | 1 | -2 | 0 | 0 | 0 | 26565.29 | 0 | 0 | 26565.29 |  | 0 | 3 | 0 |  | 0 | 1 | 0 | 0 | 0 | 0 |  | 0
17 | 1 |  | 566 |  | 1.18-2403-20-2/1 | Техническое обслуживание вытяжных установок производительностью до 20000 м3/ч - ежемесячное | установка | 4 | 0 | 4 |  |  |  | 7963.92 | 1.04 | 0 | 0 | 7962.88 | 0 | 12 | 0 | 0 | 5574.02 | 796.29 |  | -1 | 1990.98 | 0.26 | 0 | 0 | 1990.72 | 0 | 3 | 0 | 0 | 995.49 | 0.13 | 0 | 0 | 995.36 | 0 | 1.5 | 0 | 0 | 70 | 10 | 1 | 1 |  |  | 1 | 1 | 1 | 1 |  |  |  |  | 0 | 4 | СН-2012.1 Выпуск № 5 (в текущих ценах по состоянию на 01.10.2025 г.). 1.18-2403-20-2/1 |  |  | 0 | 0 |  | 0 | 1 | 0 | 1 | 1 | 1 | 1 | 1 | 1 |  | 70 | 10 |  |  |  | 0 | 0 | 0 | [5 empty] | 0 |  | 0 | 7963.92 | 0.26 | 0 | 0 | 1990.72 | 0 | 3 | 0 | 0 | 5574.016 | 796.288 |  |  |  | )*2 | )*2 | )*2 | )*2 |  | )*2 | )*2 |  |  |  | 0 | 0 | 1 | 1 |  |  |  | 1013 | установка | установка | 1 | [6 empty] | 1441815344 | 1 | СН-2012 | 0 |  | 4 | 0 | Подрядные работы, гл. 1-5,7 | работа |  |  |  | 1024 | 995.49 | 0.13 | 0 | 0 | 995.36 | 1.5 | 0 | 0 | [17 empty] | 0 | 0 | 0 |  |  |  |  | 70 | 10 |  |  |  |  | 0 |  | 1316401234 | 2 | 1 | -2 | 0 | 0 | 0 | 14334.23 | 0 | 0 | 14334.23 |  | 0 | 3 | 0 |  | 0 | 1 | 0 | 0 | 0 | 0 |  | 0
17 | 1 |  | 570 |  | 1.18-2403-16-2/1 | Очистка вытяжных установок производительностью свыше 5000 м3/ч до 20000 м3/ч | установка | 4 | 0 | 4 |  |  |  | 133103.36 | 90.72 | 59438.24 | 37416.32 | 73574.4 | 0 | 120.96 | 0 | 0 | 51502.08 | 7357.44 |  | -1 | 33275.84 | 22.68 | 14859.56 | 9354.08 | 18393.6 | 0 | 30.24 | 0 | 0 | 8318.96 | 5.67 | 3714.89 | 2338.52 | 4598.4 | 0 | 7.56 | 0 | 0 | 70 | 10 | 1 | 1 |  |  | 1 | 1 | 1 | 1 |  |  |  |  | 0 | 4 | СН-2012.1 Выпуск № 5 (в текущих ценах по состоянию на 01.10.2025 г.). 1.18-2403-16-2/1 |  |  | 0 | 0 |  | 0 | 1 | 0 | 1 | 1 | 1 | 1 | 1 | 1 |  | 70 | 10 |  |  |  | 0 | 0 | 0 | [5 empty] | 0 |  | 0 | 133103.36 | 22.68 | 14859.56 | 9354.08 | 18393.6 | 0 | 30.24 | 0 | 0 | 51502.08 | 7357.44 |  |  |  | )*4 | )*4 | )*4 | )*4 |  | )*4 | )*4 |  |  |  | 0 | 0 | 1 | 1 |  |  |  | 1013 | установка | установка | 1 | [6 empty] | 1441815344 | 1 | СН-2012 | 0 |  | 4 | 0 | Подрядные работы, гл. 1-5,7 | работа |  |  |  | 1311744 | 8318.96 | 5.67 | 3714.89 | 2338.52 | 4598.4 | 7.56 | 0 | 0 | [17 empty] | 0 | 0 | 0 |  |  |  |  | 70 | 10 |  |  |  |  | 0 |  | 1801048025 | 2 | 1 | -2 | 0 | 40409.63 | 0 | 232372.51 | 0 | 0 | 232372.51 |  | 0 | 3 | 0 |  | 0 | 1 | 0 | 0 | 0 | 0 |  | 0
17 | 1 | 380 | 575 |  | 1.18-2303-17-3/1 | Техническое обслуживание вентилятора крышного дымоудаления номер 3,5 - 5,6 - годовое | шт. | 2 | 0 | 2 |  |  |  | 4442.68 | 14.16 | 0.42 | 0 | 4428.1 | 0 | 7.28 | 0 | 0 | 3099.67 | 442.81 |  | -1 | 2221.34 | 7.08 | 0.21 | 0 | 2214.05 | 0 | 3.64 | 0 | 0 | 2221.34 | 7.08 | 0.21 | 0 | 2214.05 | 0 | 3.64 | 0 | 0 | 70 | 10 | 1 | 1 |  |  | 1 | 1 | 1 | 1 |  |  |  |  | 0 | 4 | СН-2012.1 Выпуск № 5 (в текущих ценах по состоянию на 01.10.2025 г.). 1.18-2303-17-3/1 |  |  | 0 | 0 |  | 0 | 1 | 0 | 1 | 1 | 1 | 1 | 1 | 1 |  | 70 | 10 |  |  |  | 0 | 0 | 0 | [5 empty] | 0 |  | 0 | 4442.68 | 7.08 | 0.21 | 0 | 2214.05 | 0 | 3.64 | 0 | 0 | 3099.67 | 442.81 | [13 empty] | 0 | 0 | 1 | 1 |  |  |  | 16987630 | шт. | шт. | 1 | [6 empty] | 1441815344 | 1 | СН-2012 | 0 |  | 4 | 0 | Подрядные работы, гл. 1-5,7 | работа |  |  |  | 1024 | 2221.34 | 7.08 | 0.21 | 0 | 2214.05 | 3.64 | 0 | 0 | [17 empty] | 0 | 0 | 0 |  |  |  |  | 70 | 10 |  |  |  |  | 0 |  | -665859464 | 2 | 1 | -2 | 0 | 0 | 0 | 7985.16 | 0 | 0 | 7985.16 |  | 0 | 3 | 0 |  | 0 | 1 | 0 | 0 | 0 | 0 |  | 0
17 | 1 | 384 | 579 | 54 | 1.18-2303-17-2/1 | Техническое обслуживание вентилятора крышного дымоудаления номер 3,5 - 5,6 - полугодовое | шт. | 2 | 0 | 2 |  |  |  | 3608.82 | 7.52 | 0.42 | 0 | 3600.88 | 0 | 5.92 | 0 | 0 | 2520.62 | 360.09 |  | 1473074770 | 1804.41 | 3.76 | 0.21 | 0 | 1800.44 | 0 | 2.96 | 0 | 0 | 1804.41 | 3.76 | 0.21 | 0 | 1800.44 | 0 | 2.96 | 0 | 0 | 70 | 10 | 1 | 1 |  |  | 1 | 1 | 1 | 1 |  |  |  |  | 0 | 4 | СН-2012.1 Выпуск № 5 (в текущих ценах по состоянию на 01.10.2025 г.). 1.18-2303-17-2/1 |  |  | 0 | 0 |  | 0 | 1 | 0 | 1 | 1 | 1 | 1 | 1 | 1 |  | 70 | 10 |  |  |  | 0 | 0 | 0 | [5 empty] | 0 |  | 0 | 3608.82 | 3.76 | 0.21 | 0 | 1800.44 | 0 | 2.96 | 0 | 0 | 2520.616 | 360.088 | [13 empty] | 0 | 0 | 1 | 1 |  |  |  | 16987630 | шт. | шт. | 1 | [6 empty] | 1441815344 | 1 | СН-2012 | 0 |  | 4 | 0 | Подрядные работы, гл. 1-5,7 | работа |  |  |  | 0 | 1804.41 | 3.76 | 0.21 | 0 | 1800.44 | 2.96 | 0 | 0 | [17 empty] | 0 | 0 | 0 |  |  |  |  | 70 | 10 |  |  |  |  | 0 |  | -1772114134 | 2 | 1 | -2 | 0 | 0 | 0 | 6489.53 | 0 | 0 | 6489.53 |  | 0 | 3 | 0 |  | 0 | 1 | 0 | 0 | 0 | 0 |  | 0
17 | 1 | 386 | 581 |  | 1.18-2303-17-1/1 | Техническое обслуживание вентилятора крышного дымоудаления номер 3,5 - 5,6 - ежемесячное | шт. | 2 | 0 | 2 |  |  |  | 4015.74 | 0 | 1.26 | 0 | 4014.48 | 0 | 6.6 | 0 | 0 | 2810.14 | 401.45 |  | -1 | 2007.87 | 0 | 0.63 | 0 | 2007.24 | 0 | 3.3 | 0 | 0 | 669.29 | 0 | 0.21 | 0 | 669.08 | 0 | 1.1 | 0 | 0 | 70 | 10 | 1 | 1 |  |  | 1 | 1 | 1 | 1 |  |  |  |  | 0 | 4 | СН-2012.1 Выпуск № 5 (в текущих ценах по состоянию на 01.10.2025 г.). 1.18-2303-17-1/1 |  |  | 0 | 0 |  | 0 | 1 | 0 | 1 | 1 | 1 | 1 | 1 | 1 |  | 70 | 10 |  |  |  | 0 | 0 | 0 | [5 empty] | 0 |  | 0 | 4015.74 | 0 | 0.63 | 0 | 2007.24 | 0 | 3.3 | 0 | 0 | 2810.136 | 401.448 |  |  |  | *3 | *3 | *3 | *3 |  | *3 | *3 |  |  |  | 0 | 0 | 1 | 1 |  |  |  | 16987630 | шт. | шт. | 1 | [6 empty] | 1441815344 | 1 | СН-2012 | 0 |  | 4 | 0 | Подрядные работы, гл. 1-5,7 | работа |  |  |  | 1024 | 669.29 | 0 | 0.21 | 0 | 669.08 | 1.1 | 0 | 0 | [17 empty] | 0 | 0 | 0 |  |  |  |  | 70 | 10 |  |  |  |  | 0 |  | 981158242 | 2 | 1 | -2 | 0 | 0 | 0 | 7227.33 | 0 | 0 | 7227.33 |  | 0 | 3 | 0 |  | 0 | 1 | 0 | 0 | 0 | 0 |  | 0
17 | 1 | 395 | 590 |  | 1.18-2403-9-2/1 | Техническое обслуживание в течение года вытяжных установок с крышными вентиляторами производительностью по воздуху до 10000 м3/ч | установка | 4 | 0 | 4 |  |  |  | 146316.76 | 5529.04 | 0 | 0 | 140787.72 | 0 | 228 | 0 | 0 | 98551.4 | 14078.77 |  | -1 | 36579.19 | 1382.26 | 0 | 0 | 35196.93 | 0 | 57 | 0 | 0 | 36579.19 | 1382.26 | 0 | 0 | 35196.93 | 0 | 57 | 0 | 0 | 70 | 10 | 1 | 1 |  |  | 1 | 1 | 1 | 1 |  |  |  |  | 0 | 4 | СН-2012.1 Выпуск № 5 (в текущих ценах по состоянию на 01.10.2025 г.). 1.18-2403-9-2/1 |  |  | 0 | 0 |  | 0 | 1 | 0 | 1 | 1 | 1 | 1 | 1 | 1 |  | 70 | 10 |  |  |  | 0 | 0 | 0 | [5 empty] | 0 |  | 0 | 146316.76 | 1382.26 | 0 | 0 | 35196.93 | 0 | 57 | 0 | 0 | 98551.404 | 14078.772 | [13 empty] | 0 | 0 | 1 | 1 |  |  |  | 1013 | установка | установка | 1 | [6 empty] | 1441815344 | 1 | СН-2012 | 0 |  | 4 | 0 | Подрядные работы, гл. 1-5,7 | работа |  |  |  | 1024 | 36579.19 | 1382.26 | 0 | 0 | 35196.93 | 57 | 0 | 0 | [17 empty] | 0 | 0 | 0 |  |  |  |  | 70 | 10 |  |  |  |  | 0 |  | 1377930191 | 2 | 1 | -2 | 0 | 0 | 0 | 258946.93 | 0 | 0 | 258946.93 |  | 0 | 3 | 0 |  | 0 | 1 | 0 | 0 | 0 | 0 |  | 0
17 | 1 | 405 | 600 |  | 1.18-2403-8-5/1 | Техническое обслуживание и ремонт в течение года вытяжных установок производительностью по воздуху до 40000 м3/ч // L=34500м3/ч | установка | 1 | 0 | 1 |  |  |  | 46300.13 | 914.62 | 0 | 0 | 45385.51 | 0 | 73.5 | 0 | 0 | 31769.86 | 4538.55 |  | -1 | 46300.13 | 914.62 | 0 | 0 | 45385.51 | 0 | 73.5 | 0 | 0 | 46300.13 | 914.62 | 0 | 0 | 45385.51 | 0 | 73.5 | 0 | 0 | 70 | 10 | 1 | 1 |  |  | 1 | 1 | 1 | 1 |  |  |  |  | 0 | 4 | СН-2012.1 Выпуск № 5 (в текущих ценах по состоянию на 01.10.2025 г.). 1.18-2403-8-5/1 |  |  | 0 | 0 |  | 0 | 1 | 0 | 1 | 1 | 1 | 1 | 1 | 1 |  | 70 | 10 |  |  |  | 0 | 0 | 0 | [5 empty] | 0 |  | 0 | 46300.13 | 914.62 | 0 | 0 | 45385.51 | 0 | 73.5 | 0 | 0 | 31769.857 | 4538.551 | [13 empty] | 0 | 0 | 1 | 1 |  |  |  | 1013 | установка | установка | 1 | [6 empty] | 1441815344 | 1 | СН-2012 | 0 |  | 4 | 0 | Подрядные работы, гл. 1-5,7 | работа |  |  |  | 1024 | 46300.13 | 914.62 | 0 | 0 | 45385.51 | 73.5 | 0 | 0 | [17 empty] | 0 | 0 | 0 |  |  |  |  | 70 | 10 |  |  |  |  | 0 |  | 130611474 | 2 | 1 | -2 | 0 | 0 | 0 | 82608.54 | 0 | 0 | 82608.54 |  | 0 | 3 | 0 |  | 0 | 1 | 0 | 0 | 0 | 0 |  | 0
17 | 1 |  | 602 | 55 | 1.18-2403-20-4/1 | Техническое обслуживание вытяжных установок производительностью до 20000 м3/ч - ежеквартальное | установка | 1 | 0 | 1 |  |  |  | 3689.74 | 0.26 | 0 | 0 | 3689.48 | 0 | 5.56 | 0 | 0 | 2582.64 | 368.95 |  | 1473074770 | 3689.74 | 0.26 | 0 | 0 | 3689.48 | 0 | 5.56 | 0 | 0 | 1844.87 | 0.13 | 0 | 0 | 1844.74 | 0 | 2.78 | 0 | 0 | 70 | 10 | 1 | 1 |  |  | 1 | 1 | 1 | 1 |  |  |  |  | 0 | 4 | СН-2012.1 Выпуск № 5 (в текущих ценах по состоянию на 01.10.2025 г.). 1.18-2403-20-4/1 |  |  | 0 | 0 |  | 0 | 1 | 0 | 1 | 1 | 1 | 1 | 1 | 1 |  | 70 | 10 |  |  |  | 0 | 0 | 0 | [5 empty] | 0 |  | 0 | 3689.74 | 0.26 | 0 | 0 | 3689.48 | 0 | 5.56 | 0 | 0 | 2582.636 | 368.948 |  |  |  | )*2 | )*2 | )*2 | )*2 |  | )*2 | )*2 |  |  |  | 0 | 0 | 1 | 1 |  |  |  | 1013 | установка | установка | 1 | [6 empty] | 1441815344 | 1 | СН-2012 | 0 |  | 4 | 0 | Подрядные работы, гл. 1-5,7 | работа |  |  |  | 0 | 1844.87 | 0.13 | 0 | 0 | 1844.74 | 2.78 | 0 | 0 | [17 empty] | 0 | 0 | 0 |  |  |  |  | 70 | 10 |  |  |  |  | 0 |  | -1375426856 | 2 | 1 | -2 | 0 | 0 | 0 | 6641.33 | 0 | 0 | 6641.33 |  | 0 | 3 | 0 |  | 0 | 1 | 0 | 0 | 0 | 0 |  | 0
17 | 1 |  | 604 |  | 1.18-2403-20-2/1 | Техническое обслуживание вытяжных установок производительностью до 20000 м3/ч - ежемесячное | установка | 1 | 0 | 1 |  |  |  | 1990.98 | 0.26 | 0 | 0 | 1990.72 | 0 | 3 | 0 | 0 | 1393.5 | 199.07 |  | -1 | 1990.98 | 0.26 | 0 | 0 | 1990.72 | 0 | 3 | 0 | 0 | 995.49 | 0.13 | 0 | 0 | 995.36 | 0 | 1.5 | 0 | 0 | 70 | 10 | 1 | 1 |  |  | 1 | 1 | 1 | 1 |  |  |  |  | 0 | 4 | СН-2012.1 Выпуск № 5 (в текущих ценах по состоянию на 01.10.2025 г.). 1.18-2403-20-2/1 |  |  | 0 | 0 |  | 0 | 1 | 0 | 1 | 1 | 1 | 1 | 1 | 1 |  | 70 | 10 |  |  |  | 0 | 0 | 0 | [5 empty] | 0 |  | 0 | 1990.98 | 0.26 | 0 | 0 | 1990.72 | 0 | 3 | 0 | 0 | 1393.504 | 199.072 |  |  |  | )*2 | )*2 | )*2 | )*2 |  | )*2 | )*2 |  |  |  | 0 | 0 | 1 | 1 |  |  |  | 1013 | установка | установка | 1 | [6 empty] | 1441815344 | 1 | СН-2012 | 0 |  | 4 | 0 | Подрядные работы, гл. 1-5,7 | работа |  |  |  | 1024 | 995.49 | 0.13 | 0 | 0 | 995.36 | 1.5 | 0 | 0 | [17 empty] | 0 | 0 | 0 |  |  |  |  | 70 | 10 |  |  |  |  | 0 |  | 1316401234 | 2 | 1 | -2 | 0 | 0 | 0 | 3583.55 | 0 | 0 | 3583.55 |  | 0 | 3 | 0 |  | 0 | 1 | 0 | 0 | 0 | 0 |  | 0
17 | 1 |  | 608 |  | 1.18-2403-16-2/1 | Очистка вытяжных установок производительностью свыше 5000 м3/ч до 20000 м3/ч // прим. 34500 м3/ч | установка | 1 | 0 | 1 |  |  |  | 33275.84 | 22.68 | 14859.56 | 9354.08 | 18393.6 | 0 | 30.24 | 0 | 0 | 12875.52 | 1839.36 |  | -1 | 33275.84 | 22.68 | 14859.56 | 9354.08 | 18393.6 | 0 | 30.24 | 0 | 0 | 8318.96 | 5.67 | 3714.89 | 2338.52 | 4598.4 | 0 | 7.56 | 0 | 0 | 70 | 10 | 1 | 1 |  |  | 1 | 1 | 1 | 1 |  |  |  |  | 0 | 4 | СН-2012.1 Выпуск № 5 (в текущих ценах по состоянию на 01.10.2025 г.). 1.18-2403-16-2/1 |  |  | 0 | 0 |  | 0 | 1 | 0 | 1 | 1 | 1 | 1 | 1 | 1 |  | 70 | 10 |  |  |  | 0 | 0 | 0 | [5 empty] | 0 |  | 0 | 33275.84 | 22.68 | 14859.56 | 9354.08 | 18393.6 | 0 | 30.24 | 0 | 0 | 12875.52 | 1839.36 |  |  |  | )*4 | )*4 | )*4 | )*4 |  | )*4 | )*4 |  |  |  | 0 | 0 | 1 | 1 |  |  |  | 1013 | установка | установка | 1 | [6 empty] | 1441815344 | 1 | СН-2012 | 0 |  | 4 | 0 | Подрядные работы, гл. 1-5,7 | работа |  |  |  | 1311744 | 8318.96 | 5.67 | 3714.89 | 2338.52 | 4598.4 | 7.56 | 0 | 0 | [17 empty] | 0 | 0 | 0 |  |  |  |  | 70 | 10 |  |  |  |  | 0 |  | -1663602184 | 2 | 1 | -2 | 0 | 10102.41 | 0 | 58093.13 | 0 | 0 | 58093.13 |  | 0 | 3 | 0 |  | 0 | 1 | 0 | 0 | 0 | 0 |  | 0
17 | 1 | 410 | 613 |  | 1.18-2303-17-3/1 | Техническое обслуживание вентилятора крышного дымоудаления номер 3,5 - 5,6 - годовое | шт. | 1 | 0 | 1 |  |  |  | 2221.34 | 7.08 | 0.21 | 0 | 2214.05 | 0 | 3.64 | 0 | 0 | 1549.84 | 221.41 |  | -1 | 2221.34 | 7.08 | 0.21 | 0 | 2214.05 | 0 | 3.64 | 0 | 0 | 2221.34 | 7.08 | 0.21 | 0 | 2214.05 | 0 | 3.64 | 0 | 0 | 70 | 10 | 1 | 1 |  |  | 1 | 1 | 1 | 1 |  |  |  |  | 0 | 4 | СН-2012.1 Выпуск № 5 (в текущих ценах по состоянию на 01.10.2025 г.). 1.18-2303-17-3/1 |  |  | 0 | 0 |  | 0 | 1 | 0 | 1 | 1 | 1 | 1 | 1 | 1 |  | 70 | 10 |  |  |  | 0 | 0 | 0 | [5 empty] | 0 |  | 0 | 2221.34 | 7.08 | 0.21 | 0 | 2214.05 | 0 | 3.64 | 0 | 0 | 1549.835 | 221.405 | [13 empty] | 0 | 0 | 1 | 1 |  |  |  | 16987630 | шт. | шт. | 1 | [6 empty] | 1441815344 | 1 | СН-2012 | 0 |  | 4 | 0 | Подрядные работы, гл. 1-5,7 | работа |  |  |  | 1024 | 2221.34 | 7.08 | 0.21 | 0 | 2214.05 | 3.64 | 0 | 0 | [17 empty] | 0 | 0 | 0 |  |  |  |  | 70 | 10 |  |  |  |  | 0 |  | -665859464 | 2 | 1 | -2 | 0 | 0 | 0 | 3992.59 | 0 | 0 | 3992.59 |  | 0 | 3 | 0 |  | 0 | 1 | 0 | 0 | 0 | 0 |  | 0
17 | 1 | 414 | 617 | 56 | 1.18-2303-17-2/1 | Техническое обслуживание вентилятора крышного дымоудаления номер 3,5 - 5,6 - полугодовое | шт. | 1 | 0 | 1 |  |  |  | 1804.41 | 3.76 | 0.21 | 0 | 1800.44 | 0 | 2.96 | 0 | 0 | 1260.31 | 180.04 |  | 1473074770 | 1804.41 | 3.76 | 0.21 | 0 | 1800.44 | 0 | 2.96 | 0 | 0 | 1804.41 | 3.76 | 0.21 | 0 | 1800.44 | 0 | 2.96 | 0 | 0 | 70 | 10 | 1 | 1 |  |  | 1 | 1 | 1 | 1 |  |  |  |  | 0 | 4 | СН-2012.1 Выпуск № 5 (в текущих ценах по состоянию на 01.10.2025 г.). 1.18-2303-17-2/1 |  |  | 0 | 0 |  | 0 | 1 | 0 | 1 | 1 | 1 | 1 | 1 | 1 |  | 70 | 10 |  |  |  | 0 | 0 | 0 | [5 empty] | 0 |  | 0 | 1804.41 | 3.76 | 0.21 | 0 | 1800.44 | 0 | 2.96 | 0 | 0 | 1260.308 | 180.044 | [13 empty] | 0 | 0 | 1 | 1 |  |  |  | 16987630 | шт. | шт. | 1 | [6 empty] | 1441815344 | 1 | СН-2012 | 0 |  | 4 | 0 | Подрядные работы, гл. 1-5,7 | работа |  |  |  | 0 | 1804.41 | 3.76 | 0.21 | 0 | 1800.44 | 2.96 | 0 | 0 | [17 empty] | 0 | 0 | 0 |  |  |  |  | 70 | 10 |  |  |  |  | 0 |  | -1772114134 | 2 | 1 | -2 | 0 | 0 | 0 | 3244.76 | 0 | 0 | 3244.76 |  | 0 | 3 | 0 |  | 0 | 1 | 0 | 0 | 0 | 0 |  | 0
17 | 1 | 416 | 619 |  | 1.18-2303-17-1/1 | Техническое обслуживание вентилятора крышного дымоудаления номер 3,5 - 5,6 - ежемесячное | шт. | 1 | 0 | 1 |  |  |  | 2007.87 | 0 | 0.63 | 0 | 2007.24 | 0 | 3.3 | 0 | 0 | 1405.07 | 200.72 |  | -1 | 2007.87 | 0 | 0.63 | 0 | 2007.24 | 0 | 3.3 | 0 | 0 | 669.29 | 0 | 0.21 | 0 | 669.08 | 0 | 1.1 | 0 | 0 | 70 | 10 | 1 | 1 |  |  | 1 | 1 | 1 | 1 |  |  |  |  | 0 | 4 | СН-2012.1 Выпуск № 5 (в текущих ценах по состоянию на 01.10.2025 г.). 1.18-2303-17-1/1 |  |  | 0 | 0 |  | 0 | 1 | 0 | 1 | 1 | 1 | 1 | 1 | 1 |  | 70 | 10 |  |  |  | 0 | 0 | 0 | [5 empty] | 0 |  | 0 | 2007.87 | 0 | 0.63 | 0 | 2007.24 | 0 | 3.3 | 0 | 0 | 1405.068 | 200.724 |  |  |  | *3 | *3 | *3 | *3 |  | *3 | *3 |  |  |  | 0 | 0 | 1 | 1 |  |  |  | 16987630 | шт. | шт. | 1 | [6 empty] | 1441815344 | 1 | СН-2012 | 0 |  | 4 | 0 | Подрядные работы, гл. 1-5,7 | работа |  |  |  | 1024 | 669.29 | 0 | 0.21 | 0 | 669.08 | 1.1 | 0 | 0 | [17 empty] | 0 | 0 | 0 |  |  |  |  | 70 | 10 |  |  |  |  | 0 |  | 981158242 | 2 | 1 | -2 | 0 | 0 | 0 | 3613.66 | 0 | 0 | 3613.66 |  | 0 | 3 | 0 |  | 0 | 1 | 0 | 0 | 0 | 0 |  | 0
17 | 1 | 426 | 629 |  | 1.18-2403-8-5/1 | Техническое обслуживание и ремонт в течение года вытяжных установок производительностью по воздуху до 40000 м3/ч // L=27500м3/ч | установка | 2 | 0 | 2 |  |  |  | 92600.26 | 1829.24 | 0 | 0 | 90771.02 | 0 | 147 | 0 | 0 | 63539.71 | 9077.1 |  | -1 | 46300.13 | 914.62 | 0 | 0 | 45385.51 | 0 | 73.5 | 0 | 0 | 46300.13 | 914.62 | 0 | 0 | 45385.51 | 0 | 73.5 | 0 | 0 | 70 | 10 | 1 | 1 |  |  | 1 | 1 | 1 | 1 |  |  |  |  | 0 | 4 | СН-2012.1 Выпуск № 5 (в текущих ценах по состоянию на 01.10.2025 г.). 1.18-2403-8-5/1 |  |  | 0 | 0 |  | 0 | 1 | 0 | 1 | 1 | 1 | 1 | 1 | 1 |  | 70 | 10 |  |  |  | 0 | 0 | 0 | [5 empty] | 0 |  | 0 | 92600.26 | 914.62 | 0 | 0 | 45385.51 | 0 | 73.5 | 0 | 0 | 63539.714 | 9077.102 | [13 empty] | 0 | 0 | 1 | 1 |  |  |  | 1013 | установка | установка | 1 | [6 empty] | 1441815344 | 1 | СН-2012 | 0 |  | 4 | 0 | Подрядные работы, гл. 1-5,7 | работа |  |  |  | 1024 | 46300.13 | 914.62 | 0 | 0 | 45385.51 | 73.5 | 0 | 0 | [17 empty] | 0 | 0 | 0 |  |  |  |  | 70 | 10 |  |  |  |  | 0 |  | -1426579165 | 2 | 1 | -2 | 0 | 0 | 0 | 165217.07 | 0 | 0 | 165217.07 |  | 0 | 3 | 0 |  | 0 | 1 | 0 | 0 | 0 | 0 |  | 0
17 | 1 |  | 631 | 57 | 1.18-2403-20-4/1 | Техническое обслуживание вытяжных установок производительностью до 20000 м3/ч - ежеквартальное | установка | 2 | 0 | 2 |  |  |  | 7379.48 | 0.52 | 0 | 0 | 7378.96 | 0 | 11.12 | 0 | 0 | 5165.27 | 737.9 |  | 1473074770 | 3689.74 | 0.26 | 0 | 0 | 3689.48 | 0 | 5.56 | 0 | 0 | 1844.87 | 0.13 | 0 | 0 | 1844.74 | 0 | 2.78 | 0 | 0 | 70 | 10 | 1 | 1 |  |  | 1 | 1 | 1 | 1 |  |  |  |  | 0 | 4 | СН-2012.1 Выпуск № 5 (в текущих ценах по состоянию на 01.10.2025 г.). 1.18-2403-20-4/1 |  |  | 0 | 0 |  | 0 | 1 | 0 | 1 | 1 | 1 | 1 | 1 | 1 |  | 70 | 10 |  |  |  | 0 | 0 | 0 | [5 empty] | 0 |  | 0 | 7379.48 | 0.26 | 0 | 0 | 3689.48 | 0 | 5.56 | 0 | 0 | 5165.272 | 737.896 |  |  |  | )*2 | )*2 | )*2 | )*2 |  | )*2 | )*2 |  |  |  | 0 | 0 | 1 | 1 |  |  |  | 1013 | установка | установка | 1 | [6 empty] | 1441815344 | 1 | СН-2012 | 0 |  | 4 | 0 | Подрядные работы, гл. 1-5,7 | работа |  |  |  | 0 | 1844.87 | 0.13 | 0 | 0 | 1844.74 | 2.78 | 0 | 0 | [17 empty] | 0 | 0 | 0 |  |  |  |  | 70 | 10 |  |  |  |  | 0 |  | -1375426856 | 2 | 1 | -2 | 0 | 0 | 0 | 13282.65 | 0 | 0 | 13282.65 |  | 0 | 3 | 0 |  | 0 | 1 | 0 | 0 | 0 | 0 |  | 0
17 | 1 |  | 633 |  | 1.18-2403-20-2/1 | Техническое обслуживание вытяжных установок производительностью до 20000 м3/ч - ежемесячное | установка | 2 | 0 | 2 |  |  |  | 3981.96 | 0.52 | 0 | 0 | 3981.44 | 0 | 6 | 0 | 0 | 2787.01 | 398.14 |  | -1 | 1990.98 | 0.26 | 0 | 0 | 1990.72 | 0 | 3 | 0 | 0 | 995.49 | 0.13 | 0 | 0 | 995.36 | 0 | 1.5 | 0 | 0 | 70 | 10 | 1 | 1 |  |  | 1 | 1 | 1 | 1 |  |  |  |  | 0 | 4 | СН-2012.1 Выпуск № 5 (в текущих ценах по состоянию на 01.10.2025 г.). 1.18-2403-20-2/1 |  |  | 0 | 0 |  | 0 | 1 | 0 | 1 | 1 | 1 | 1 | 1 | 1 |  | 70 | 10 |  |  |  | 0 | 0 | 0 | [5 empty] | 0 |  | 0 | 3981.96 | 0.26 | 0 | 0 | 1990.72 | 0 | 3 | 0 | 0 | 2787.008 | 398.144 |  |  |  | )*2 | )*2 | )*2 | )*2 |  | )*2 | )*2 |  |  |  | 0 | 0 | 1 | 1 |  |  |  | 1013 | установка | установка | 1 | [6 empty] | 1441815344 | 1 | СН-2012 | 0 |  | 4 | 0 | Подрядные работы, гл. 1-5,7 | работа |  |  |  | 1024 | 995.49 | 0.13 | 0 | 0 | 995.36 | 1.5 | 0 | 0 | [17 empty] | 0 | 0 | 0 |  |  |  |  | 70 | 10 |  |  |  |  | 0 |  | 1316401234 | 2 | 1 | -2 | 0 | 0 | 0 | 7167.11 | 0 | 0 | 7167.11 |  | 0 | 3 | 0 |  | 0 | 1 | 0 | 0 | 0 | 0 |  | 0
17 | 1 |  | 637 |  | 1.18-2403-16-2/1 | Очистка вытяжных установок производительностью свыше 5000 м3/ч до 20000 м3/ч // прим. 27500 м3/ч | установка | 2 | 0 | 2 |  |  |  | 66551.68 | 45.36 | 29719.12 | 18708.16 | 36787.2 | 0 | 60.48 | 0 | 0 | 25751.04 | 3678.72 |  | -1 | 33275.84 | 22.68 | 14859.56 | 9354.08 | 18393.6 | 0 | 30.24 | 0 | 0 | 8318.96 | 5.67 | 3714.89 | 2338.52 | 4598.4 | 0 | 7.56 | 0 | 0 | 70 | 10 | 1 | 1 |  |  | 1 | 1 | 1 | 1 |  |  |  |  | 0 | 4 | СН-2012.1 Выпуск № 5 (в текущих ценах по состоянию на 01.10.2025 г.). 1.18-2403-16-2/1 |  |  | 0 | 0 |  | 0 | 1 | 0 | 1 | 1 | 1 | 1 | 1 | 1 |  | 70 | 10 |  |  |  | 0 | 0 | 0 | [5 empty] | 0 |  | 0 | 66551.68 | 22.68 | 14859.56 | 9354.08 | 18393.6 | 0 | 30.24 | 0 | 0 | 25751.04 | 3678.72 |  |  |  | )*4 | )*4 | )*4 | )*4 |  | )*4 | )*4 |  |  |  | 0 | 0 | 1 | 1 |  |  |  | 1013 | установка | установка | 1 | [6 empty] | 1441815344 | 1 | СН-2012 | 0 |  | 4 | 0 | Подрядные работы, гл. 1-5,7 | работа |  |  |  | 1311744 | 8318.96 | 5.67 | 3714.89 | 2338.52 | 4598.4 | 7.56 | 0 | 0 | [17 empty] | 0 | 0 | 0 |  |  |  |  | 70 | 10 |  |  |  |  | 0 |  | 1252465939 | 2 | 1 | -2 | 0 | 20204.81 | 0 | 116186.25 | 0 | 0 | 116186.25 |  | 0 | 3 | 0 |  | 0 | 1 | 0 | 0 | 0 | 0 |  | 0
17 | 1 | 431 | 642 |  | 1.18-2303-17-3/1 | Техническое обслуживание вентилятора крышного дымоудаления номер 3,5 - 5,6 - годовое | шт. | 2 | 0 | 2 |  |  |  | 4442.68 | 14.16 | 0.42 | 0 | 4428.1 | 0 | 7.28 | 0 | 0 | 3099.67 | 442.81 |  | -1 | 2221.34 | 7.08 | 0.21 | 0 | 2214.05 | 0 | 3.64 | 0 | 0 | 2221.34 | 7.08 | 0.21 | 0 | 2214.05 | 0 | 3.64 | 0 | 0 | 70 | 10 | 1 | 1 |  |  | 1 | 1 | 1 | 1 |  |  |  |  | 0 | 4 | СН-2012.1 Выпуск № 5 (в текущих ценах по состоянию на 01.10.2025 г.). 1.18-2303-17-3/1 |  |  | 0 | 0 |  | 0 | 1 | 0 | 1 | 1 | 1 | 1 | 1 | 1 |  | 70 | 10 |  |  |  | 0 | 0 | 0 | [5 empty] | 0 |  | 0 | 4442.68 | 7.08 | 0.21 | 0 | 2214.05 | 0 | 3.64 | 0 | 0 | 3099.67 | 442.81 | [13 empty] | 0 | 0 | 1 | 1 |  |  |  | 16987630 | шт. | шт. | 1 | [6 empty] | 1441815344 | 1 | СН-2012 | 0 |  | 4 | 0 | Подрядные работы, гл. 1-5,7 | работа |  |  |  | 1024 | 2221.34 | 7.08 | 0.21 | 0 | 2214.05 | 3.64 | 0 | 0 | [17 empty] | 0 | 0 | 0 |  |  |  |  | 70 | 10 |  |  |  |  | 0 |  | -665859464 | 2 | 1 | -2 | 0 | 0 | 0 | 7985.16 | 0 | 0 | 7985.16 |  | 0 | 3 | 0 |  | 0 | 1 | 0 | 0 | 0 | 0 |  | 0
17 | 1 | 435 | 646 | 58 | 1.18-2303-17-2/1 | Техническое обслуживание вентилятора крышного дымоудаления номер 3,5 - 5,6 - полугодовое | шт. | 2 | 0 | 2 |  |  |  | 3608.82 | 7.52 | 0.42 | 0 | 3600.88 | 0 | 5.92 | 0 | 0 | 2520.62 | 360.09 |  | 1473074770 | 1804.41 | 3.76 | 0.21 | 0 | 1800.44 | 0 | 2.96 | 0 | 0 | 1804.41 | 3.76 | 0.21 | 0 | 1800.44 | 0 | 2.96 | 0 | 0 | 70 | 10 | 1 | 1 |  |  | 1 | 1 | 1 | 1 |  |  |  |  | 0 | 4 | СН-2012.1 Выпуск № 5 (в текущих ценах по состоянию на 01.10.2025 г.). 1.18-2303-17-2/1 |  |  | 0 | 0 |  | 0 | 1 | 0 | 1 | 1 | 1 | 1 | 1 | 1 |  | 70 | 10 |  |  |  | 0 | 0 | 0 | [5 empty] | 0 |  | 0 | 3608.82 | 3.76 | 0.21 | 0 | 1800.44 | 0 | 2.96 | 0 | 0 | 2520.616 | 360.088 | [13 empty] | 0 | 0 | 1 | 1 |  |  |  | 16987630 | шт. | шт. | 1 | [6 empty] | 1441815344 | 1 | СН-2012 | 0 |  | 4 | 0 | Подрядные работы, гл. 1-5,7 | работа |  |  |  | 0 | 1804.41 | 3.76 | 0.21 | 0 | 1800.44 | 2.96 | 0 | 0 | [17 empty] | 0 | 0 | 0 |  |  |  |  | 70 | 10 |  |  |  |  | 0 |  | -1772114134 | 2 | 1 | -2 | 0 | 0 | 0 | 6489.53 | 0 | 0 | 6489.53 |  | 0 | 3 | 0 |  | 0 | 1 | 0 | 0 | 0 | 0 |  | 0
17 | 1 | 437 | 648 |  | 1.18-2303-17-1/1 | Техническое обслуживание вентилятора крышного дымоудаления номер 3,5 - 5,6 - ежемесячное | шт. | 2 | 0 | 2 |  |  |  | 4015.74 | 0 | 1.26 | 0 | 4014.48 | 0 | 6.6 | 0 | 0 | 2810.14 | 401.45 |  | -1 | 2007.87 | 0 | 0.63 | 0 | 2007.24 | 0 | 3.3 | 0 | 0 | 669.29 | 0 | 0.21 | 0 | 669.08 | 0 | 1.1 | 0 | 0 | 70 | 10 | 1 | 1 |  |  | 1 | 1 | 1 | 1 |  |  |  |  | 0 | 4 | СН-2012.1 Выпуск № 5 (в текущих ценах по состоянию на 01.10.2025 г.). 1.18-2303-17-1/1 |  |  | 0 | 0 |  | 0 | 1 | 0 | 1 | 1 | 1 | 1 | 1 | 1 |  | 70 | 10 |  |  |  | 0 | 0 | 0 | [5 empty] | 0 |  | 0 | 4015.74 | 0 | 0.63 | 0 | 2007.24 | 0 | 3.3 | 0 | 0 | 2810.136 | 401.448 |  |  |  | *3 | *3 | *3 | *3 |  | *3 | *3 |  |  |  | 0 | 0 | 1 | 1 |  |  |  | 16987630 | шт. | шт. | 1 | [6 empty] | 1441815344 | 1 | СН-2012 | 0 |  | 4 | 0 | Подрядные работы, гл. 1-5,7 | работа |  |  |  | 1024 | 669.29 | 0 | 0.21 | 0 | 669.08 | 1.1 | 0 | 0 | [17 empty] | 0 | 0 | 0 |  |  |  |  | 70 | 10 |  |  |  |  | 0 |  | 981158242 | 2 | 1 | -2 | 0 | 0 | 0 | 7227.33 | 0 | 0 | 7227.33 |  | 0 | 3 | 0 |  | 0 | 1 | 0 | 0 | 0 | 0 |  | 0
17 | 1 | 447 | 658 |  | 1.18-2403-8-5/1 | Техническое обслуживание и ремонт в течение года вытяжных установок производительностью по воздуху до 40000 м3/ч // L=27500м3/ч | установка | 2 | 0 | 2 |  |  |  | 92600.26 | 1829.24 | 0 | 0 | 90771.02 | 0 | 147 | 0 | 0 | 63539.71 | 9077.1 |  | -1 | 46300.13 | 914.62 | 0 | 0 | 45385.51 | 0 | 73.5 | 0 | 0 | 46300.13 | 914.62 | 0 | 0 | 45385.51 | 0 | 73.5 | 0 | 0 | 70 | 10 | 1 | 1 |  |  | 1 | 1 | 1 | 1 |  |  |  |  | 0 | 4 | СН-2012.1 Выпуск № 5 (в текущих ценах по состоянию на 01.10.2025 г.). 1.18-2403-8-5/1 |  |  | 0 | 0 |  | 0 | 1 | 0 | 1 | 1 | 1 | 1 | 1 | 1 |  | 70 | 10 |  |  |  | 0 | 0 | 0 | [5 empty] | 0 |  | 0 | 92600.26 | 914.62 | 0 | 0 | 45385.51 | 0 | 73.5 | 0 | 0 | 63539.714 | 9077.102 | [13 empty] | 0 | 0 | 1 | 1 |  |  |  | 1013 | установка | установка | 1 | [6 empty] | 1441815344 | 1 | СН-2012 | 0 |  | 4 | 0 | Подрядные работы, гл. 1-5,7 | работа |  |  |  | 1024 | 46300.13 | 914.62 | 0 | 0 | 45385.51 | 73.5 | 0 | 0 | [17 empty] | 0 | 0 | 0 |  |  |  |  | 70 | 10 |  |  |  |  | 0 |  | -1426579165 | 2 | 1 | -2 | 0 | 0 | 0 | 165217.07 | 0 | 0 | 165217.07 |  | 0 | 3 | 0 |  | 0 | 1 | 0 | 0 | 0 | 0 |  | 0
17 | 1 |  | 660 | 59 | 1.18-2403-20-4/1 | Техническое обслуживание вытяжных установок производительностью до 20000 м3/ч - ежеквартальное | установка | 2 | 0 | 2 |  |  |  | 7379.48 | 0.52 | 0 | 0 | 7378.96 | 0 | 11.12 | 0 | 0 | 5165.27 | 737.9 |  | 1473074770 | 3689.74 | 0.26 | 0 | 0 | 3689.48 | 0 | 5.56 | 0 | 0 | 1844.87 | 0.13 | 0 | 0 | 1844.74 | 0 | 2.78 | 0 | 0 | 70 | 10 | 1 | 1 |  |  | 1 | 1 | 1 | 1 |  |  |  |  | 0 | 4 | СН-2012.1 Выпуск № 5 (в текущих ценах по состоянию на 01.10.2025 г.). 1.18-2403-20-4/1 |  |  | 0 | 0 |  | 0 | 1 | 0 | 1 | 1 | 1 | 1 | 1 | 1 |  | 70 | 10 |  |  |  | 0 | 0 | 0 | [5 empty] | 0 |  | 0 | 7379.48 | 0.26 | 0 | 0 | 3689.48 | 0 | 5.56 | 0 | 0 | 5165.272 | 737.896 |  |  |  | )*2 | )*2 | )*2 | )*2 |  | )*2 | )*2 |  |  |  | 0 | 0 | 1 | 1 |  |  |  | 1013 | установка | установка | 1 | [6 empty] | 1441815344 | 1 | СН-2012 | 0 |  | 4 | 0 | Подрядные работы, гл. 1-5,7 | работа |  |  |  | 0 | 1844.87 | 0.13 | 0 | 0 | 1844.74 | 2.78 | 0 | 0 | [17 empty] | 0 | 0 | 0 |  |  |  |  | 70 | 10 |  |  |  |  | 0 |  | -1375426856 | 2 | 1 | -2 | 0 | 0 | 0 | 13282.65 | 0 | 0 | 13282.65 |  | 0 | 3 | 0 |  | 0 | 1 | 0 | 0 | 0 | 0 |  | 0
17 | 1 |  | 662 |  | 1.18-2403-20-2/1 | Техническое обслуживание вытяжных установок производительностью до 20000 м3/ч - ежемесячное | установка | 2 | 0 | 2 |  |  |  | 3981.96 | 0.52 | 0 | 0 | 3981.44 | 0 | 6 | 0 | 0 | 2787.01 | 398.14 |  | -1 | 1990.98 | 0.26 | 0 | 0 | 1990.72 | 0 | 3 | 0 | 0 | 995.49 | 0.13 | 0 | 0 | 995.36 | 0 | 1.5 | 0 | 0 | 70 | 10 | 1 | 1 |  |  | 1 | 1 | 1 | 1 |  |  |  |  | 0 | 4 | СН-2012.1 Выпуск № 5 (в текущих ценах по состоянию на 01.10.2025 г.). 1.18-2403-20-2/1 |  |  | 0 | 0 |  | 0 | 1 | 0 | 1 | 1 | 1 | 1 | 1 | 1 |  | 70 | 10 |  |  |  | 0 | 0 | 0 | [5 empty] | 0 |  | 0 | 3981.96 | 0.26 | 0 | 0 | 1990.72 | 0 | 3 | 0 | 0 | 2787.008 | 398.144 |  |  |  | )*2 | )*2 | )*2 | )*2 |  | )*2 | )*2 |  |  |  | 0 | 0 | 1 | 1 |  |  |  | 1013 | установка | установка | 1 | [6 empty] | 1441815344 | 1 | СН-2012 | 0 |  | 4 | 0 | Подрядные работы, гл. 1-5,7 | работа |  |  |  | 1024 | 995.49 | 0.13 | 0 | 0 | 995.36 | 1.5 | 0 | 0 | [17 empty] | 0 | 0 | 0 |  |  |  |  | 70 | 10 |  |  |  |  | 0 |  | 1316401234 | 2 | 1 | -2 | 0 | 0 | 0 | 7167.11 | 0 | 0 | 7167.11 |  | 0 | 3 | 0 |  | 0 | 1 | 0 | 0 | 0 | 0 |  | 0
17 | 1 |  | 666 |  | 1.18-2403-16-2/1 | Очистка вытяжных установок производительностью свыше 5000 м3/ч до 20000 м3/ч // прим. 27500 м3/ч | установка | 2 | 0 | 2 |  |  |  | 66551.68 | 45.36 | 29719.12 | 18708.16 | 36787.2 | 0 | 60.48 | 0 | 0 | 25751.04 | 3678.72 |  | -1 | 33275.84 | 22.68 | 14859.56 | 9354.08 | 18393.6 | 0 | 30.24 | 0 | 0 | 8318.96 | 5.67 | 3714.89 | 2338.52 | 4598.4 | 0 | 7.56 | 0 | 0 | 70 | 10 | 1 | 1 |  |  | 1 | 1 | 1 | 1 |  |  |  |  | 0 | 4 | СН-2012.1 Выпуск № 5 (в текущих ценах по состоянию на 01.10.2025 г.). 1.18-2403-16-2/1 |  |  | 0 | 0 |  | 0 | 1 | 0 | 1 | 1 | 1 | 1 | 1 | 1 |  | 70 | 10 |  |  |  | 0 | 0 | 0 | [5 empty] | 0 |  | 0 | 66551.68 | 22.68 | 14859.56 | 9354.08 | 18393.6 | 0 | 30.24 | 0 | 0 | 25751.04 | 3678.72 |  |  |  | )*4 | )*4 | )*4 | )*4 |  | )*4 | )*4 |  |  |  | 0 | 0 | 1 | 1 |  |  |  | 1013 | установка | установка | 1 | [6 empty] | 1441815344 | 1 | СН-2012 | 0 |  | 4 | 0 | Подрядные работы, гл. 1-5,7 | работа |  |  |  | 1311744 | 8318.96 | 5.67 | 3714.89 | 2338.52 | 4598.4 | 7.56 | 0 | 0 | [17 empty] | 0 | 0 | 0 |  |  |  |  | 70 | 10 |  |  |  |  | 0 |  | 1252465939 | 2 | 1 | -2 | 0 | 20204.81 | 0 | 116186.25 | 0 | 0 | 116186.25 |  | 0 | 3 | 0 |  | 0 | 1 | 0 | 0 | 0 | 0 |  | 0
17 | 1 | 452 | 671 |  | 1.18-2303-17-3/1 | Техническое обслуживание вентилятора крышного дымоудаления номер 3,5 - 5,6 - годовое | шт. | 2 | 0 | 2 |  |  |  | 4442.68 | 14.16 | 0.42 | 0 | 4428.1 | 0 | 7.28 | 0 | 0 | 3099.67 | 442.81 |  | -1 | 2221.34 | 7.08 | 0.21 | 0 | 2214.05 | 0 | 3.64 | 0 | 0 | 2221.34 | 7.08 | 0.21 | 0 | 2214.05 | 0 | 3.64 | 0 | 0 | 70 | 10 | 1 | 1 |  |  | 1 | 1 | 1 | 1 |  |  |  |  | 0 | 4 | СН-2012.1 Выпуск № 5 (в текущих ценах по состоянию на 01.10.2025 г.). 1.18-2303-17-3/1 |  |  | 0 | 0 |  | 0 | 1 | 0 | 1 | 1 | 1 | 1 | 1 | 1 |  | 70 | 10 |  |  |  | 0 | 0 | 0 | [5 empty] | 0 |  | 0 | 4442.68 | 7.08 | 0.21 | 0 | 2214.05 | 0 | 3.64 | 0 | 0 | 3099.67 | 442.81 | [13 empty] | 0 | 0 | 1 | 1 |  |  |  | 16987630 | шт. | шт. | 1 | [6 empty] | 1441815344 | 1 | СН-2012 | 0 |  | 4 | 0 | Подрядные работы, гл. 1-5,7 | работа |  |  |  | 1024 | 2221.34 | 7.08 | 0.21 | 0 | 2214.05 | 3.64 | 0 | 0 | [17 empty] | 0 | 0 | 0 |  |  |  |  | 70 | 10 |  |  |  |  | 0 |  | -665859464 | 2 | 1 | -2 | 0 | 0 | 0 | 7985.16 | 0 | 0 | 7985.16 |  | 0 | 3 | 0 |  | 0 | 1 | 0 | 0 | 0 | 0 |  | 0
17 | 1 | 456 | 675 | 60 | 1.18-2303-17-2/1 | Техническое обслуживание вентилятора крышного дымоудаления номер 3,5 - 5,6 - полугодовое | шт. | 2 | 0 | 2 |  |  |  | 3608.82 | 7.52 | 0.42 | 0 | 3600.88 | 0 | 5.92 | 0 | 0 | 2520.62 | 360.09 |  | 1473074770 | 1804.41 | 3.76 | 0.21 | 0 | 1800.44 | 0 | 2.96 | 0 | 0 | 1804.41 | 3.76 | 0.21 | 0 | 1800.44 | 0 | 2.96 | 0 | 0 | 70 | 10 | 1 | 1 |  |  | 1 | 1 | 1 | 1 |  |  |  |  | 0 | 4 | СН-2012.1 Выпуск № 5 (в текущих ценах по состоянию на 01.10.2025 г.). 1.18-2303-17-2/1 |  |  | 0 | 0 |  | 0 | 1 | 0 | 1 | 1 | 1 | 1 | 1 | 1 |  | 70 | 10 |  |  |  | 0 | 0 | 0 | [5 empty] | 0 |  | 0 | 3608.82 | 3.76 | 0.21 | 0 | 1800.44 | 0 | 2.96 | 0 | 0 | 2520.616 | 360.088 | [13 empty] | 0 | 0 | 1 | 1 |  |  |  | 16987630 | шт. | шт. | 1 | [6 empty] | 1441815344 | 1 | СН-2012 | 0 |  | 4 | 0 | Подрядные работы, гл. 1-5,7 | работа |  |  |  | 0 | 1804.41 | 3.76 | 0.21 | 0 | 1800.44 | 2.96 | 0 | 0 | [17 empty] | 0 | 0 | 0 |  |  |  |  | 70 | 10 |  |  |  |  | 0 |  | -1772114134 | 2 | 1 | -2 | 0 | 0 | 0 | 6489.53 | 0 | 0 | 6489.53 |  | 0 | 3 | 0 |  | 0 | 1 | 0 | 0 | 0 | 0 |  | 0
17 | 1 | 458 | 677 |  | 1.18-2303-17-1/1 | Техническое обслуживание вентилятора крышного дымоудаления номер 3,5 - 5,6 - ежемесячное | шт. | 2 | 0 | 2 |  |  |  | 4015.74 | 0 | 1.26 | 0 | 4014.48 | 0 | 6.6 | 0 | 0 | 2810.14 | 401.45 |  | -1 | 2007.87 | 0 | 0.63 | 0 | 2007.24 | 0 | 3.3 | 0 | 0 | 669.29 | 0 | 0.21 | 0 | 669.08 | 0 | 1.1 | 0 | 0 | 70 | 10 | 1 | 1 |  |  | 1 | 1 | 1 | 1 |  |  |  |  | 0 | 4 | СН-2012.1 Выпуск № 5 (в текущих ценах по состоянию на 01.10.2025 г.). 1.18-2303-17-1/1 |  |  | 0 | 0 |  | 0 | 1 | 0 | 1 | 1 | 1 | 1 | 1 | 1 |  | 70 | 10 |  |  |  | 0 | 0 | 0 | [5 empty] | 0 |  | 0 | 4015.74 | 0 | 0.63 | 0 | 2007.24 | 0 | 3.3 | 0 | 0 | 2810.136 | 401.448 |  |  |  | *3 | *3 | *3 | *3 |  | *3 | *3 |  |  |  | 0 | 0 | 1 | 1 |  |  |  | 16987630 | шт. | шт. | 1 | [6 empty] | 1441815344 | 1 | СН-2012 | 0 |  | 4 | 0 | Подрядные работы, гл. 1-5,7 | работа |  |  |  | 1024 | 669.29 | 0 | 0.21 | 0 | 669.08 | 1.1 | 0 | 0 | [17 empty] | 0 | 0 | 0 |  |  |  |  | 70 | 10 |  |  |  |  | 0 |  | 981158242 | 2 | 1 | -2 | 0 | 0 | 0 | 7227.33 | 0 | 0 | 7227.33 |  | 0 | 3 | 0 |  | 0 | 1 | 0 | 0 | 0 | 0 |  | 0
17 | 1 | 468 | 687 |  | 1.18-2403-8-4/1 | Техническое обслуживание и ремонт в течение года вытяжных установок производительностью по воздуху до 20000 м3/ч | установка | 1 | 0 | 1 |  |  |  | 39722.36 | 820.49 | 0 | 0 | 38901.87 | 0 | 63 | 0 | 0 | 27231.31 | 3890.19 |  | -1 | 39722.36 | 820.49 | 0 | 0 | 38901.87 | 0 | 63 | 0 | 0 | 39722.36 | 820.49 | 0 | 0 | 38901.87 | 0 | 63 | 0 | 0 | 70 | 10 | 1 | 1 |  |  | 1 | 1 | 1 | 1 |  |  |  |  | 0 | 4 | СН-2012.1 Выпуск № 5 (в текущих ценах по состоянию на 01.10.2025 г.). 1.18-2403-8-4/1 |  |  | 0 | 0 |  | 0 | 1 | 0 | 1 | 1 | 1 | 1 | 1 | 1 |  | 70 | 10 |  |  |  | 0 | 0 | 0 | [5 empty] | 0 |  | 0 | 39722.36 | 820.49 | 0 | 0 | 38901.87 | 0 | 63 | 0 | 0 | 27231.309 | 3890.187 | [13 empty] | 0 | 0 | 1 | 1 |  |  |  | 1013 | установка | установка | 1 | [6 empty] | 1441815344 | 1 | СН-2012 | 0 |  | 4 | 0 | Подрядные работы, гл. 1-5,7 | работа |  |  |  | 1024 | 39722.36 | 820.49 | 0 | 0 | 38901.87 | 63 | 0 | 0 | [17 empty] | 0 | 0 | 0 |  |  |  |  | 70 | 10 |  |  |  |  | 0 |  | 1784526344 | 2 | 1 | -2 | 0 | 0 | 0 | 70843.86 | 0 | 0 | 70843.86 |  | 0 | 3 | 0 |  | 0 | 1 | 0 | 0 | 0 | 0 |  | 0
17 | 1 |  | 691 |  | 1.18-2403-16-2/1 | Очистка вытяжных установок производительностью свыше 5000 м3/ч до 20000 м3/ч | установка | 1 | 0 | 1 |  |  |  | 33275.84 | 22.68 | 14859.56 | 9354.08 | 18393.6 | 0 | 30.24 | 0 | 0 | 12875.52 | 1839.36 |  | -1 | 33275.84 | 22.68 | 14859.56 | 9354.08 | 18393.6 | 0 | 30.24 | 0 | 0 | 8318.96 | 5.67 | 3714.89 | 2338.52 | 4598.4 | 0 | 7.56 | 0 | 0 | 70 | 10 | 1 | 1 |  |  | 1 | 1 | 1 | 1 |  |  |  |  | 0 | 4 | СН-2012.1 Выпуск № 5 (в текущих ценах по состоянию на 01.10.2025 г.). 1.18-2403-16-2/1 |  |  | 0 | 0 |  | 0 | 1 | 0 | 1 | 1 | 1 | 1 | 1 | 1 |  | 70 | 10 |  |  |  | 0 | 0 | 0 | [5 empty] | 0 |  | 0 | 33275.84 | 22.68 | 14859.56 | 9354.08 | 18393.6 | 0 | 30.24 | 0 | 0 | 12875.52 | 1839.36 |  |  |  | )*4 | )*4 | )*4 | )*4 |  | )*4 | )*4 |  |  |  | 0 | 0 | 1 | 1 |  |  |  | 1013 | установка | установка | 1 | [6 empty] | 1441815344 | 1 | СН-2012 | 0 |  | 4 | 0 | Подрядные работы, гл. 1-5,7 | работа |  |  |  | 1024 | 8318.96 | 5.67 | 3714.89 | 2338.52 | 4598.4 | 7.56 | 0 | 0 | [17 empty] | 0 | 0 | 0 |  |  |  |  | 70 | 10 |  |  |  |  | 0 |  | 1801048025 | 2 | 1 | -2 | 0 | 10102.41 | 0 | 58093.13 | 0 | 0 | 58093.13 |  | 0 | 3 | 0 |  | 0 | 1 | 0 | 0 | 0 | 0 |  | 0
17 | 1 | 471 | 694 |  | 1.18-2303-4-2/1 | Техническое обслуживание горизонтальных воздушно-тепловых завес с электрическим нагревателем производительностью по воздуху до 1000 м3/ч | шт. | 0 | 0 | 0 |  |  |  | 0 | 0 | 0 | 0 | 0 | 0 | 0 | 0 | 0 | 0 | 0 |  | -1 | 681.05 | 0.63 | 3.57 | 0.05 | 676.85 | 0 | 1.02 | 0 | 0 | 681.05 | 0.63 | 3.57 | 0.05 | 676.85 | 0 | 1.02 | 0 | 0 | 70 | 10 | 1 | 1 |  |  | 1 | 1 | 1 | 1 |  |  |  |  | 0 | 4 | СН-2012.1 Выпуск № 5 (в текущих ценах по состоянию на 01.10.2025 г.). 1.18-2303-4-2/1 |  |  | 0 | 0 |  | 0 | 1 | 0 | 1 | 1 | 1 | 1 | 1 | 1 |  | 70 | 10 |  |  |  | 0 | 0 | 0 | [5 empty] | 0 |  | 0 | 0 | 0.63 | 3.57 | 0.05 | 676.85 | 0 | 1.02 | 0 | 0 | 0 | 0 | [13 empty] | 0 | 0 | 1 | 1 |  |  |  | 16987630 | шт. | шт. | 1 | [6 empty] | 1441815344 | 1 | СН-2012 | 0 |  | 4 | 0 | Подрядные работы, гл. 1-5,7 | работа |  |  |  | 1024 | 681.05 | 0.63 | 3.57 | 0.05 | 676.85 | 1.02 | 0 | 0 | [17 empty] | 0 | 0 | 0 |  |  |  |  | 70 | 10 |  |  |  |  | 0 |  | -1418239563 | 2 | 1 | -2 | 0 | 0 | 0 | 0 | 0 | 0 | 0 |  | 0 | 3 | 0 |  | 0 | 1 | 0 | 0 | 0 | 0 |  | 0
17 | 1 | 474 | 697 |  | 1.18-2303-6-2/1 | Техническое обслуживание тепловых завес вертикальных с водяным теплообменником для проемов до 6 м, высота завесы до 2 м | шт. | 24 | 0 | 24 |  |  |  | 40206.96 | 60.48 | 197.04 | 2.88 | 39949.44 | 0 | 60.72 | 0 | 0 | 27964.61 | 3994.94 |  | -1 | 1675.29 | 2.52 | 8.21 | 0.12 | 1664.56 | 0 | 2.53 | 0 | 0 | 1675.29 | 2.52 | 8.21 | 0.12 | 1664.56 | 0 | 2.53 | 0 | 0 | 70 | 10 | 1 | 1 |  |  | 1 | 1 | 1 | 1 |  |  |  |  | 0 | 4 | СН-2012.1 Выпуск № 5 (в текущих ценах по состоянию на 01.10.2025 г.). 1.18-2303-6-2/1 |  |  | 0 | 0 |  | 0 | 1 | 0 | 1 | 1 | 1 | 1 | 1 | 1 |  | 70 | 10 |  |  |  | 0 | 0 | 0 | [5 empty] | 0 |  | 0 | 40206.96 | 2.52 | 8.21 | 0.12 | 1664.56 | 0 | 2.53 | 0 | 0 | 27964.608 | 3994.944 | [13 empty] | 0 | 0 | 1 | 1 |  |  |  | 16987630 | шт. | шт. | 1 | [6 empty] | 1441815344 | 1 | СН-2012 | 0 |  | 4 | 0 | Подрядные работы, гл. 1-5,7 | работа |  |  |  | 1024 | 1675.29 | 2.52 | 8.21 | 0.12 | 1664.56 | 2.53 | 0 | 0 | [17 empty] | 0 | 0 | 0 |  |  |  |  | 70 | 10 |  |  |  |  | 0 |  | -1637706858 | 2 | 1 | -2 | 0 | 3.11 | 0 | 72169.62 | 0 | 0 | 72169.62 |  | 0 | 3 | 0 |  | 0 | 1 | 0 | 0 | 0 | 0 |  | 0
17 | 1 | 477 | 700 | 61 | 1.18-2203-3-8/1 | Техническое обслуживание клапанов воздушных регулирующих с ручным приводом диаметром/периметром более 1000/3200 мм | шт. | 9 | 0 | 9 |  |  |  | 4227.21 | 14.13 | 469.08 | 297.45 | 3744 | 0 | 6.66 | 0 | 0 | 2620.8 | 374.4 |  | 1473074770 | 469.69 | 1.57 | 52.12 | 33.05 | 416 | 0 | 0.74 | 0 | 0 | 469.69 | 1.57 | 52.12 | 33.05 | 416 | 0 | 0.74 | 0 | 0 | 70 | 10 | 1 | 1 |  |  | 1 | 1 | 1 | 1 |  |  |  |  | 0 | 4 | СН-2012.1 Выпуск № 5 (в текущих ценах по состоянию на 01.10.2025 г.). 1.18-2203-3-8/1 |  |  | 0 | 0 |  | 0 | 1 | 0 | 1 | 1 | 1 | 1 | 1 | 1 |  | 70 | 10 |  |  |  | 0 | 0 | 0 | [5 empty] | 0 |  | 0 | 4227.21 | 1.57 | 52.12 | 33.05 | 416 | 0 | 0.74 | 0 | 0 | 2620.8 | 374.4 | [13 empty] | 0 | 0 | 1 | 1 |  |  |  | 16987630 | шт. | шт. | 1 | [6 empty] | 1441815344 | 1 | СН-2012 | 0 |  | 4 | 0 | Подрядные работы, гл. 1-5,7 | работа |  |  |  | 0 | 469.69 | 1.57 | 52.12 | 33.05 | 416 | 0.74 | 0 | 0 | [17 empty] | 0 | 0 | 0 |  |  |  |  | 70 | 10 |  |  |  |  | 0 |  | 928729253 | 2 | 1 | -2 | 0 | 321.25 | 0 | 7543.66 | 0 | 0 | 7543.66 |  | 0 | 3 | 0 |  | 0 | 1 | 0 | 0 | 0 | 0 |  | 0
17 | 1 | 478 | 701 |  | 1.18-2501-2-3/1 | Технический осмотр клапанов воздушных регулирующих с ручным приводом с передвижных подмостей, клапан периметром более 3200 мм | шт. | 9 | 0 | 9 |  |  |  | 34541.91 | 0 | 0 | 0 | 34541.91 | 0 | 61.56 | 0 | 0 | 24179.34 | 3454.19 |  | -1 | 3837.99 | 0 | 0 | 0 | 3837.99 | 0 | 6.84 | 0 | 0 | 1279.33 | 0 | 0 | 0 | 1279.33 | 0 | 2.28 | 0 | 0 | 70 | 10 | 1 | 1 |  |  | 1 | 1 | 1 | 1 |  |  |  |  | 0 | 4 | СН-2012.1 Выпуск № 5 (в текущих ценах по состоянию на 01.10.2025 г.). 1.18-2501-2-3/1 |  |  | 0 | 0 |  | 0 | 1 | 0 | 1 | 1 | 1 | 1 | 1 | 1 |  | 70 | 10 |  |  |  | 0 | 0 | 0 | [5 empty] | 0 |  | 0 | 34541.91 | 0 | 0 | 0 | 3837.99 | 0 | 6.84 | 0 | 0 | 24179.337 | 3454.191 |  |  |  | )*3 | )*3 | )*3 | )*3 |  | )*3 | )*3 |  |  |  | 0 | 0 | 1 | 1 |  |  |  | 16987630 | шт. | шт. | 1 | [6 empty] | 1441815344 | 1 | СН-2012 | 0 |  | 4 | 0 | Подрядные работы, гл. 1-5,7 | работа |  |  |  | 1024 | 1279.33 | 0 | 0 | 0 | 1279.33 | 2.28 | 0 | 0 | [17 empty] | 0 | 0 | 0 |  |  |  |  | 70 | 10 |  |  |  |  | 0 |  | -593101737 | 2 | 1 | -2 | 0 | 0 | 0 | 62175.44 | 0 | 0 | 62175.44 |  | 0 | 3 | 0 |  | 0 | 1 | 0 | 0 | 0 | 0 |  | 0
17 | 1 | 481 | 704 | 62 | 1.18-2203-3-7/1 | Техническое обслуживание клапанов воздушных регулирующих с ручным приводом диаметром/периметром до 1000/3200 мм | шт. | 12 | 0 | 12 |  |  |  | 3080.16 | 9.48 | 625.44 | 396.6 | 2445.24 | 0 | 3.96 | 0 | 0 | 1711.67 | 244.52 |  | 1473074770 | 256.68 | 0.79 | 52.12 | 33.05 | 203.77 | 0 | 0.33 | 0 | 0 | 256.68 | 0.79 | 52.12 | 33.05 | 203.77 | 0 | 0.33 | 0 | 0 | 70 | 10 | 1 | 1 |  |  | 1 | 1 | 1 | 1 |  |  |  |  | 0 | 4 | СН-2012.1 Выпуск № 5 (в текущих ценах по состоянию на 01.10.2025 г.). 1.18-2203-3-7/1 |  |  | 0 | 0 |  | 0 | 1 | 0 | 1 | 1 | 1 | 1 | 1 | 1 |  | 70 | 10 |  |  |  | 0 | 0 | 0 | [5 empty] | 0 |  | 0 | 3080.16 | 0.79 | 52.12 | 33.05 | 203.77 | 0 | 0.33 | 0 | 0 | 1711.668 | 244.524 | [13 empty] | 0 | 0 | 1 | 1 |  |  |  | 16987630 | шт. | шт. | 1 | [6 empty] | 1441815344 | 1 | СН-2012 | 0 |  | 4 | 0 | Подрядные работы, гл. 1-5,7 | работа |  |  |  | 0 | 256.68 | 0.79 | 52.12 | 33.05 | 203.77 | 0.33 | 0 | 0 | [17 empty] | 0 | 0 | 0 |  |  |  |  | 70 | 10 |  |  |  |  | 0 |  | 313528184 | 2 | 1 | -2 | 0 | 428.33 | 0 | 5464.68 | 0 | 0 | 5464.68 |  | 0 | 3 | 0 |  | 0 | 1 | 0 | 0 | 0 | 0 |  | 0
17 | 1 | 482 | 705 |  | 1.18-2501-2-2/1 | Технический осмотр клапанов воздушных регулирующих с ручным приводом с передвижных подмостей, клапан периметром до 3200 мм | шт. | 12 | 0 | 12 |  |  |  | 39486.6 | 0 | 0 | 0 | 39486.6 | 0 | 71.28 | 0 | 0 | 27640.62 | 3948.66 |  | -1 | 3290.55 | 0 | 0 | 0 | 3290.55 | 0 | 5.94 | 0 | 0 | 1096.85 | 0 | 0 | 0 | 1096.85 | 0 | 1.98 | 0 | 0 | 70 | 10 | 1 | 1 |  |  | 1 | 1 | 1 | 1 |  |  |  |  | 0 | 4 | СН-2012.1 Выпуск № 5 (в текущих ценах по состоянию на 01.10.2025 г.). 1.18-2501-2-2/1 |  |  | 0 | 0 |  | 0 | 1 | 0 | 1 | 1 | 1 | 1 | 1 | 1 |  | 70 | 10 |  |  |  | 0 | 0 | 0 | [5 empty] | 0 |  | 0 | 39486.6 | 0 | 0 | 0 | 3290.55 | 0 | 5.94 | 0 | 0 | 27640.62 | 3948.66 |  |  |  | )*3 | )*3 | )*3 | )*3 |  | )*3 | )*3 |  |  |  | 0 | 0 | 1 | 1 |  |  |  | 16987630 | шт. | шт. | 1 | [6 empty] | 1441815344 | 1 | СН-2012 | 0 |  | 4 | 0 | Подрядные работы, гл. 1-5,7 | работа |  |  |  | 1024 | 1096.85 | 0 | 0 | 0 | 1096.85 | 1.98 | 0 | 0 | [17 empty] | 0 | 0 | 0 |  |  |  |  | 70 | 10 |  |  |  |  | 0 |  | -1844925266 | 2 | 1 | -2 | 0 | 0 | 0 | 71075.88 | 0 | 0 | 71075.88 |  | 0 | 3 | 0 |  | 0 | 1 | 0 | 0 | 0 | 0 |  | 0
17 | 1 |  | 706 |  | 1.18-2501-4-1/1 | Технический осмотр воздухораспределительных устройств с передвижных подмостей - сопла сферического, диффузора | шт. | 185 | 0 | 185 |  |  |  | 153305.8 | 0 | 0 | 0 | 153305.8 | 0 | 296 | 0 | 0 | 107314.06 | 15330.58 |  | -1 | 828.68 | 0 | 0 | 0 | 828.68 | 0 | 1.6 | 0 | 0 | 207.17 | 0 | 0 | 0 | 207.17 | 0 | 0.4 | 0 | 0 | 70 | 10 | 1 | 1 |  |  | 1 | 1 | 1 | 1 |  |  |  |  | 0 | 4 | СН-2012.1 Выпуск № 5 (в текущих ценах по состоянию на 01.10.2025 г.). 1.18-2501-4-1/1 |  |  | 0 | 0 |  | 0 | 1 | 0 | 1 | 1 | 1 | 1 | 1 | 1 |  | 70 | 10 |  |  |  | 0 | 0 | 0 | [5 empty] | 0 |  | 0 | 153305.8 | 0 | 0 | 0 | 828.68 | 0 | 1.6 | 0 | 0 | 107314.06 | 15330.58 |  |  |  | )*4 | )*4 | )*4 | )*4 |  | )*4 | )*4 |  |  |  | 0 | 0 | 1 | 1 |  |  |  | 16987630 | шт. | шт. | 1 | [6 empty] | 1441815344 | 1 | СН-2012 | 0 |  | 4 | 0 | Подрядные работы, гл. 1-5,7 | работа |  |  |  | 1311744 | 207.17 | 0 | 0 | 0 | 207.17 | 0.4 | 0 | 0 | [17 empty] | 0 | 0 | 0 |  |  |  |  | 70 | 10 |  |  |  |  | 0 |  | -1777342782 | 2 | 1 | -2 | 0 | 0 | 0 | 275950.44 | 0 | 0 | 275950.44 |  | 0 | 3 | 0 |  | 0 | 1 | 0 | 0 | 0 | 0 |  | 0
17 | 1 |  | 709 |  | 1.18-2203-2-1/1 | Техническое обслуживание клапанов огнезадерживающих одностворчатых с электромагнитным приводом периметром до 3200 мм | шт. | 33 | 0 | 33 |  |  |  | 38528.82 | 52.14 | 3439.92 | 2181.3 | 35036.76 | 0 | 52.8 | 0 | 0 | 24525.73 | 3503.68 |  | -1 | 1167.54 | 1.58 | 104.24 | 66.1 | 1061.72 | 0 | 1.6 | 0 | 0 | 583.77 | 0.79 | 52.12 | 33.05 | 530.86 | 0 | 0.8 | 0 | 0 | 70 | 10 | 1 | 1 |  |  | 1 | 1 | 1 | 1 |  |  |  |  | 0 | 4 | СН-2012.1 Выпуск № 5 (в текущих ценах по состоянию на 01.10.2025 г.). 1.18-2203-2-1/1 |  |  | 0 | 0 |  | 0 | 1 | 0 | 1 | 1 | 1 | 1 | 1 | 1 |  | 70 | 10 |  |  |  | 0 | 0 | 0 | [5 empty] | 0 |  | 0 | 38528.82 | 1.58 | 104.24 | 66.1 | 1061.72 | 0 | 1.6 | 0 | 0 | 24525.732 | 3503.676 |  |  |  | )*2 | )*2 | )*2 | )*2 |  | )*2 | )*2 |  |  |  | 0 | 0 | 1 | 1 |  |  |  | 16987630 | шт. | шт. | 1 | [6 empty] | 1441815344 | 1 | СН-2012 | 0 |  | 4 | 0 | Подрядные работы, гл. 1-5,7 | работа |  |  |  | 1024 | 583.77 | 0.79 | 52.12 | 33.05 | 530.86 | 0.8 | 0 | 0 | [17 empty] | 0 | 0 | 0 |  |  |  |  | 70 | 10 |  |  |  |  | 0 |  | 1905324877 | 2 | 1 | -2 | 0 | 2355.8 | 0 | 68914.03 | 0 | 0 | 68914.03 |  | 0 | 3 | 0 |  | 0 | 1 | 0 | 0 | 0 | 0 |  | 0
17 | 1 |  | 715 |  | 1.18-2103-1-1/1 | Очистка воздуховодов механизированным способом | 100 м2 | 32.4434 | 0 | 32.4434 |  |  |  | 369984.53 | 153.13 | 145956.37 | 88928.66 | 223875.03 | 0 | 425.9818 | 0 | 0 | 156712.52 | 22387.5 |  | -1 | 11404 | 4.72 | 4498.8 | 2741.04 | 6900.48 | 0 | 13.13 | 0 | 0 | 11404 | 4.72 | 4498.8 | 2741.04 | 6900.48 | 0 | 13.13 | 0 | 0 | 70 | 10 | 1 | 1 |  |  | 1 | 1 | 1 | 1 |  |  |  |  | 0 | 4 | СН-2012.1 Выпуск № 5 (в текущих ценах по состоянию на 01.10.2025 г.). 1.18-2103-1-1/1 |  |  | 0 | 0 |  | 0 | 1 | 0 | 1 | 1 | 1 | 1 | 1 | 1 |  | 70 | 10 |  |  |  | 0 | 0 | 0 | [5 empty] | 0 |  | 0 | 369984.53 | 4.72 | 4498.8 | 2741.04 | 6900.48 | 0 | 13.13 | 0 | 0 | 156712.521 | 22387.503 | [13 empty] | 0 | 0 | 1 | 1 |  |  |  | 1005 | 100 м2 | 100 м2 | 100 | [6 empty] | 1441815344 | 1 | СН-2012 | 0 |  | 4 | 0 | Подрядные работы, гл. 1-5,7 | работа |  |  |  | 1024 | 11404 | 4.72 | 4498.8 | 2741.04 | 6900.48 | 13.13 | 0 | 0 | [17 empty] | 0 | 0 | 0 |  |  |  |  | 70 | 10 |  |  |  |  | 0 |  | -1858475948 | 2 | 1 | -2 | 0 | 96042.95 | 0 | 645127.5 | 0 | 0 | 645127.5 |  | 0 | 3 | 0 |  | 0 | 1 | 0 | 0 | 0 | 0 |  | 0
17 | 1 |  | 720 |  | 1.18-2103-1-2/1 | Дезинфекция воздуховодов, добавлять к поз. 1.18-2103-1-1 | 100 м2 | 32.4434 | 0 | 32.4434 |  |  |  | 116846.85 | 1059.6 | 44136.65 | 27879.26 | 71650.6 | 0 | 136.2623 | 0 | 0 | 50155.42 | 7165.06 |  | -1 | 3601.56 | 32.66 | 1360.42 | 859.32 | 2208.48 | 0 | 4.2 | 0 | 0 | 1800.78 | 16.33 | 680.21 | 429.66 | 1104.24 | 0 | 2.1 | 0 | 0 | 70 | 10 | 1 | 1 |  |  | 1 | 1 | 1 | 1 |  |  |  |  | 0 | 4 | СН-2012.1 Выпуск № 5 (в текущих ценах по состоянию на 01.10.2025 г.). 1.18-2103-1-2/1 |  |  | 0 | 0 |  | 0 | 1 | 0 | 1 | 1 | 1 | 1 | 1 | 1 |  | 70 | 10 |  |  |  | 0 | 0 | 0 | [5 empty] | 0 |  | 0 | 116846.85 | 32.66 | 1360.42 | 859.32 | 2208.48 | 0 | 4.2 | 0 | 0 | 50155.42 | 7165.06 |  |  |  | )*2 | )*2 | )*2 | )*2 |  | )*2 | )*2 |  |  |  | 0 | 0 | 1 | 1 |  |  |  | 1005 | 100 м2 | 100 м2 | 100 | [6 empty] | 1441815344 | 1 | СН-2012 | 0 |  | 4 | 0 | Подрядные работы, гл. 1-5,7 | работа |  |  |  | 1024 | 1800.78 | 16.33 | 680.21 | 429.66 | 1104.24 | 2.1 | 0 | 0 | [17 empty] | 0 | 0 | 0 |  |  |  |  | 70 | 10 |  |  |  |  | 0 |  | -1860406526 | 2 | 1 | -2 | 0 | 30109.6 | 0 | 204276.93 | 0 | 0 | 204276.93 |  | 0 | 3 | 0 |  | 0 | 1 | 0 | 0 | 0 | 0 |  | 0
51 | 1 | 5 | 314 |  | Новый подраздел | Общеобменная вентиляция | 0 | [6 empty] | 129025.62 | 318.71 | 1141.29 | 694.61 | 127565.62 | 0 | 195.26 | 0 | 0 | 89295.92 | 12756.56 |  |  | 129025.62 | 318.71 | 1141.29 | 694.61 | 127565.62 | 0 | 195.26 | 0 | 0 | 89295.92 | 12756.56 |  |  | 0 | 0 | 0 | 231828.28 | 0 | 0 | 231828.28 | 318.71 | 318.71 | 0 | 318.71 | 0 | 0 | 0 | 0 | 0 | [19 empty] | 0 | 0 | 0 | 231828.28 | 0 | 0 | 231828.28 | 318.71 | 318.71 | 0 | 318.71 | 0 | 0 | 0 | 0 | 0 | [114 empty] | 0
50 | 0 | 0 | 1 | 201 | 129025.62 | ПЗ | Прямые затраты |  |  | 201 | 1 | 3 |  | 2 | [7 empty] | 31088.38 | 1 | 31088.38
50 | 0 | 0 | 1 | 202 | 318.71 | СтМатОб | Стоимость материальных ресурсов (всего) |  |  | 202 | 2 | 3 |  | 2 | [7 empty] | 43.45 | 1 | 43.45
50 | 0 | 0 | 1 | 222 | 0 | СтМатОбЗак | Стоимость материалов и оборудования заказчика |  |  | 222 | 3 | 3 |  | 2 | [7 empty] | 0 | 1 | 0
50 | 0 | 0 | 1 | 225 | 318.71 | СтМатОбПод | Стоимость материалов и оборудования подрядчика |  |  | 225 | 4 | 3 |  | 2 | [7 empty] | 43.45 | 1 | 43.45
50 | 0 | 0 | 1 | 226 | 318.71 | СтМат | Стоимость материалов (всего) |  |  | 226 | 5 | 3 |  | 2 | [7 empty] | 43.45 | 1 | 43.45
50 | 0 | 0 | 1 | 227 | 0 | СтМатЗак | Стоимость материалов заказчика |  |  | 227 | 6 | 3 |  | 2 | [7 empty] | 0 | 1 | 0
50 | 0 | 0 | 1 | 228 | 318.71 | СтМатПод | Стоимость материалов подрядчика |  |  | 228 | 7 | 3 |  | 2 | [7 empty] | 43.45 | 1 | 43.45
50 | 0 | 0 | 1 | 216 | 0 | Оборуд | Стоимость оборудования (всего) |  |  | 216 | 8 | 3 |  | 2 | [7 empty] | 0 | 1 | 0
50 | 0 | 0 | 1 | 223 | 0 | ОборудЗак | Стоимость оборудования заказчика |  |  | 223 | 9 | 3 |  | 2 | [7 empty] | 0 | 1 | 0
50 | 0 | 0 | 1 | 229 | 0 | ОборудПод | Стоимость оборудования подрядчика |  |  | 229 | 10 | 3 |  | 2 | [7 empty] | 0 | 1 | 0
50 | 0 | 0 | 1 | 203 | 1141.29 | ЭММ | Эксплуатация машин |  |  | 203 | 11 | 3 |  | 2 | [7 empty] | 1095.57 | 1 | 1095.57
50 | 0 | 0 | 1 | 231 | 0 | ЭММсНРиСП | Эксплуатация машин по ТСН-2001.16 |  |  | 231 | 12 | 3 |  | 2 | [7 empty] | 0 | 1 | 0
50 | 0 | 0 | 1 | 204 | 694.61 | ЗПМ | ЗП машинистов |  |  | 204 | 13 | 3 |  | 2 | [7 empty] | 694.05 | 1 | 694.05
50 | 0 | 0 | 1 | 205 | 127565.62 | ОЗП | Основная ЗП рабочих |  |  | 205 | 14 | 3 |  | 2 | [7 empty] | 29949.36 | 1 | 29949.36
50 | 0 | 0 | 1 | 232 | 0 | ОЗПсНРиСП | Основная ЗП рабочих по ТСН-2001.16 |  |  | 232 | 15 | 3 |  | 2 | [7 empty] | 0 | 1 | 0
50 | 0 | 0 | 1 | 214 | 0 | Строит | Строительные работы с НР и СП |  |  | 214 | 16 | 3 |  | 2 | [7 empty] | 0 | 1 | 0
50 | 0 | 0 | 1 | 215 | 0 | Монтаж | Монтажные работы с НР и СП |  |  | 215 | 17 | 3 |  | 2 | [7 empty] | 0 | 1 | 0
50 | 0 | 0 | 1 | 217 | 231828.28 | Прочие | Прочие работы с НР и СП |  |  | 217 | 18 | 3 |  | 2 | [7 empty] | 55797.46 | 1 | 55797.46
50 | 0 | 0 | 1 | 230 | 0 | ПрочиеЗатр | Прочие затраты по ТСН-2001.16 |  |  | 230 | 19 | 3 |  | 2 | [7 empty] | 0 | 1 | 0
50 | 0 | 0 | 1 | 206 | 0 | ВозврМат | Возврат материалов |  |  | 206 | 20 | 3 |  | 2 | [7 empty] | 0 | 1 | 0
50 | 0 | 0 | 1 | 207 | 195.26 | ТрудСтр | Трудозатраты строителей |  |  | 207 | 21 | 3 |  | -1 | [7 empty] | 47.66 | 1 | 47.66
50 | 0 | 0 | 1 | 208 | 0 | ТрудМаш | Трудозатраты машинистов |  |  | 208 | 22 | 3 |  | -1 | [7 empty] | 0 | 1 | 0
50 | 0 | 0 | 1 | 209 | 0 | ТранспМат | Транспорт материалов |  |  | 209 | 23 | 3 |  | 2 | [7 empty] | 0 | 1 | 0
50 | 0 | 0 | 1 | 233 | 0 | Перевозка | Перевозка грузов |  |  | 233 | 24 | 3 |  | 2 | [7 empty] | 0 | 1 | 0
50 | 0 | 0 | 1 | 210 | 89295.92 | НР | Накладные расходы |  |  | 210 | 25 | 3 |  | 2 | [7 empty] | 20964.56 | 1 | 20964.56
50 | 0 | 0 | 1 | 211 | 12756.56 | СмПриб | Сметная прибыль |  |  | 211 | 26 | 3 |  | 2 | [7 empty] | 2994.94 | 1 | 2994.94
50 | 0 | 0 | 1 | 224 | 231828.28 | Всего | Всего с НР и СП |  |  | 224 | 27 | 3 |  | 2 | [7 empty] | 55797.46 | 1 | 55797.46
5 | 1 |  | 476 |  | Новый подраздел | Кондиционирование |  | 0 |  | 0 | [7 empty] | 0 |  |  | 0 | [53 empty] | 0 | [11 empty] | 0
52 | 1 | 5 | 457 | 0 | Новый подраздел | Кондиционирование | [7 empty] | 36130.64 | 84.32 | 80.58 | 1.3 | 35965.74 | 0 | 54.2 | 0 | 0 | 25176.02 | 3596.57 | 0 | 0 | 36130.64 | 84.32 | 80.58 | 1.3 | 35965.74 | 0 | 54.2 | 0 | 0 | 25176.02 | 3596.57 | 0 | 0 | 0 | 0 | 0 | 64904.64 | 0 | 0 | 64904.64 | 84.32 | 84.32 | 0 | 84.32 | 0 | 0 | 0 | 0 | 0 | 0 | 0 | 0 | 0 | 0 | 0 | 0 | 0 | 0 | 0 | 0 | 0 | 0 | 0 | 0 | 0 | 0 | 0 | 0 | 0 | 0 | 0 | 64904.64 | 0 | 0 | 64904.64 | 84.32 | 84.32 | 0 | 84.32 | 0 | 0 | 0 | 0 | 0 | 0 | 0 | 0 | 0 | 0 | 0 | 0 | 0 | 0 | 0 | 0 | 0 | 0 | 0 | 0 | 0 | 0 | 0 | 0 | 0 | 0 | 0 | 0 | 0 | 0 | 0 | 0 | 0 | 0 | 0 | 0 | 0 | 0 | 0 | 0 | 0 | 0 | 0 | 0 | 0 | 0 | 0 | 0 | 0 | 0 | 0 | 0 | 0 | 0 | 0 | 0 | 0 | 0 | 0 | 0 | 0 | 0 | 0 | 0 | 0 | 0 | 0 | 0 | 0 | 0 | 0 | 0 | 0 | 0 | 0 | 0 | 0 | 0 | 0 | 0 | 0 | 0 | 0 | 0 | 0 | 0 | 0 | 0 | 0 | 0 | 0 | 0 | 0 | 0 | 0 | 0 | 0 | 0 | 0 | 0 | 0 | 0 | 0 | 0 | 0 | 0 | 0 | 0 | 0 | 0 | 0 | 0 | 0 | 0 | 0 | 0 | 0 | 0 | 0 | 0
17 | 1 | 485 | 723 | 63 | 1.18-2403-18-4/1 | Техническое обслуживание наружных блоков сплит систем мощностью свыше 10 кВт - полугодовое | 1 блок | 2 | 0 | 2 |  |  |  | 3973.28 | 4.4 | 13.98 | 0.22 | 3954.9 | 0 | 5.96 | 0 | 0 | 2768.43 | 395.49 |  | 1473074770 | 1986.64 | 2.2 | 6.99 | 0.11 | 1977.45 | 0 | 2.98 | 0 | 0 | 1986.64 | 2.2 | 6.99 | 0.11 | 1977.45 | 0 | 2.98 | 0 | 0 | 70 | 10 | 1 | 1 |  |  | 1 | 1 | 1 | 1 |  |  |  |  | 0 | 4 | СН-2012.1 Выпуск № 5 (в текущих ценах по состоянию на 01.10.2025 г.). 1.18-2403-18-4/1 |  |  | 0 | 0 |  | 0 | 1 | 0 | 1 | 1 | 1 | 1 | 1 | 1 |  | 70 | 10 |  |  |  | 0 | 0 | 0 | [5 empty] | 0 |  | 0 | 3973.28 | 2.2 | 6.99 | 0.11 | 1977.45 | 0 | 2.98 | 0 | 0 | 2768.43 | 395.49 | [13 empty] | 0 | 0 | 1 | 1 |  |  |  | 1013 | 1 блок | 1 блок | 1 | [6 empty] | 1441815344 | 1 | СН-2012 | 0 |  | 4 | 0 | Подрядные работы, гл. 1-5,7 | работа |  |  |  | 0 | 1986.64 | 2.2 | 6.99 | 0.11 | 1977.45 | 2.98 | 0 | 0 | [17 empty] | 0 | 0 | 0 |  |  |  |  | 70 | 10 |  |  |  |  | 0 |  | 522226799 | 2 | 1 | -2 | 0 | 0.24 | 0 | 7137.44 | 0 | 0 | 7137.44 |  | 0 | 3 | 0 |  | 0 | 1 | 0 | 0 | 0 | 0 |  | 0
17 | 1 | 488 | 726 |  | 1.18-2403-18-2/1 | Техническое обслуживание наружных блоков сплит систем мощностью свыше 10 кВт - ежемесячное | 1 блок | 2 | 0 | 2 |  |  |  | 9531 | 13.2 | 41.94 | 0.66 | 9475.86 | 0 | 14.28 | 0 | 0 | 6633.1 | 947.59 |  | -1 | 4765.5 | 6.6 | 20.97 | 0.33 | 4737.93 | 0 | 7.14 | 0 | 0 | 1588.5 | 2.2 | 6.99 | 0.11 | 1579.31 | 0 | 2.38 | 0 | 0 | 70 | 10 | 1 | 1 |  |  | 1 | 1 | 1 | 1 |  |  |  |  | 0 | 4 | СН-2012.1 Выпуск № 5 (в текущих ценах по состоянию на 01.10.2025 г.). 1.18-2403-18-2/1 |  |  | 0 | 0 |  | 0 | 1 | 0 | 1 | 1 | 1 | 1 | 1 | 1 |  | 70 | 10 |  |  |  | 0 | 0 | 0 | [5 empty] | 0 |  | 0 | 9531 | 6.6 | 20.97 | 0.33 | 4737.93 | 0 | 7.14 | 0 | 0 | 6633.102 | 947.586 |  |  |  | )*3 | )*3 | )*3 | )*3 |  | )*3 | )*3 |  |  |  | 0 | 0 | 1 | 1 |  |  |  | 1013 | 1 блок | 1 блок | 1 | [6 empty] | 1441815344 | 1 | СН-2012 | 0 |  | 4 | 0 | Подрядные работы, гл. 1-5,7 | работа |  |  |  | 1024 | 1588.5 | 2.2 | 6.99 | 0.11 | 1579.31 | 2.38 | 0 | 0 | [17 empty] | 0 | 0 | 0 |  |  |  |  | 70 | 10 |  |  |  |  | 0 |  | 1599636107 | 2 | 1 | -2 | 0 | 0.71 | 0 | 17112.4 | 0 | 0 | 17112.4 |  | 0 | 3 | 0 |  | 0 | 1 | 0 | 0 | 0 | 0 |  | 0
17 | 1 |  | 730 | 64 | 1.18-2403-17-3/1 | Техническое обслуживание внутренних кассетных блоков сплит систем мощностью до 5 кВт - полугодовое | 1 блок | 36 | 0 | 36 |  |  |  | 32157.36 | 79.92 | 66.6 | 1.08 | 32010.84 | 0 | 48.24 | 0 | 0 | 22407.59 | 3201.08 |  | 1473074770 | 893.26 | 2.22 | 1.85 | 0.03 | 889.19 | 0 | 1.34 | 0 | 0 | 893.26 | 2.22 | 1.85 | 0.03 | 889.19 | 0 | 1.34 | 0 | 0 | 70 | 10 | 1 | 1 |  |  | 1 | 1 | 1 | 1 |  |  |  |  | 0 | 4 | СН-2012.1 Выпуск № 5 (в текущих ценах по состоянию на 01.10.2025 г.). 1.18-2403-17-3/1 |  |  | 0 | 0 |  | 0 | 1 | 0 | 1 | 1 | 1 | 1 | 1 | 1 |  | 70 | 10 |  |  |  | 0 | 0 | 0 | [5 empty] | 0 |  | 0 | 32157.36 | 2.22 | 1.85 | 0.03 | 889.19 | 0 | 1.34 | 0 | 0 | 22407.588 | 3201.084 | [13 empty] | 0 | 0 | 1 | 1 |  |  |  | 1013 | 1 блок | 1 блок | 1 | [6 empty] | 1441815344 | 1 | СН-2012 | 0 |  | 4 | 0 | Подрядные работы, гл. 1-5,7 | работа |  |  |  | 0 | 893.26 | 2.22 | 1.85 | 0.03 | 889.19 | 1.34 | 0 | 0 | [17 empty] | 0 | 0 | 0 |  |  |  |  | 70 | 10 |  |  |  |  | 0 |  | 211604864 | 2 | 1 | -2 | 0 | 1.17 | 0 | 57767.2 | 0 | 0 | 57767.2 |  | 0 | 3 | 0 |  | 0 | 1 | 0 | 0 | 0 | 0 |  | 0
17 | 1 |  | 732 |  | 1.18-2403-17-1/1 | Техническое обслуживание внутренних кассетных блоков сплит систем мощностью до 5 кВт - ежемесячное | 1 блок | 36 | 0 | 36 |  |  |  | 53065.8 | 33.48 | 0 | 0 | 53032.32 | 0 | 79.92 | 0 | 0 | 37122.62 | 5303.23 |  | -1 | 1474.05 | 0.93 | 0 | 0 | 1473.12 | 0 | 2.22 | 0 | 0 | 491.35 | 0.31 | 0 | 0 | 491.04 | 0 | 0.74 | 0 | 0 | 70 | 10 | 1 | 1 |  |  | 1 | 1 | 1 | 1 |  |  |  |  | 0 | 4 | СН-2012.1 Выпуск № 5 (в текущих ценах по состоянию на 01.10.2025 г.). 1.18-2403-17-1/1 |  |  | 0 | 0 |  | 0 | 1 | 0 | 1 | 1 | 1 | 1 | 1 | 1 |  | 70 | 10 |  |  |  | 0 | 0 | 0 | [5 empty] | 0 |  | 0 | 53065.8 | 0.93 | 0 | 0 | 1473.12 | 0 | 2.22 | 0 | 0 | 37122.624 | 5303.232 |  |  |  | )*3 | )*3 | )*3 | )*3 |  | )*3 | )*3 |  |  |  | 0 | 0 | 1 | 1 |  |  |  | 1013 | 1 блок | 1 блок | 1 | [6 empty] | 1441815344 | 1 | СН-2012 | 0 |  | 4 | 0 | Подрядные работы, гл. 1-5,7 | работа |  |  |  | 1024 | 491.35 | 0.31 | 0 | 0 | 491.04 | 0.74 | 0 | 0 | [17 empty] | 0 | 0 | 0 |  |  |  |  | 70 | 10 |  |  |  |  | 0 |  | 1972185064 | 2 | 1 | -2 | 0 | 0 | 0 | 95491.65 | 0 | 0 | 95491.65 |  | 0 | 3 | 0 |  | 0 | 1 | 0 | 0 | 0 | 0 |  | 0
17 | 1 | 491 | 735 |  | 1.18-2403-18-4/1 | Техническое обслуживание наружных блоков сплит систем мощностью свыше 10 кВт - полугодовое | 1 блок | 2 | 0 | 2 |  |  |  | 7946.56 | 8.8 | 27.96 | 0.44 | 7909.8 | 0 | 11.92 | 0 | 0 | 5536.86 | 790.98 |  | -1 | 3973.28 | 4.4 | 13.98 | 0.22 | 3954.9 | 0 | 5.96 | 0 | 0 | 1986.64 | 2.2 | 6.99 | 0.11 | 1977.45 | 0 | 2.98 | 0 | 0 | 70 | 10 | 1 | 1 |  |  | 1 | 1 | 1 | 1 |  |  |  |  | 0 | 4 | СН-2012.1 Выпуск № 5 (в текущих ценах по состоянию на 01.10.2025 г.). 1.18-2403-18-4/1 |  |  | 0 | 0 |  | 0 | 1 | 0 | 1 | 1 | 1 | 1 | 1 | 1 |  | 70 | 10 |  |  |  | 0 | 0 | 0 | [5 empty] | 0 |  | 0 | 7946.56 | 4.4 | 13.98 | 0.22 | 3954.9 | 0 | 5.96 | 0 | 0 | 5536.86 | 790.98 |  |  |  | )*2 | )*2 | )*2 | )*2 |  | )*2 | )*2 |  |  |  | 0 | 0 | 1 | 1 |  |  |  | 1013 | 1 блок | 1 блок | 1 | [6 empty] | 1441815344 | 1 | СН-2012 | 0 |  | 4 | 0 | Подрядные работы, гл. 1-5,7 | работа |  |  |  | 1024 | 1986.64 | 2.2 | 6.99 | 0.11 | 1977.45 | 2.98 | 0 | 0 | [17 empty] | 0 | 0 | 0 |  |  |  |  | 70 | 10 |  |  |  |  | 0 |  | 522226799 | 2 | 1 | -2 | 0 | 0.48 | 0 | 14274.88 | 0 | 0 | 14274.88 |  | 0 | 3 | 0 |  | 0 | 1 | 0 | 0 | 0 | 0 |  | 0
17 | 1 | 494 | 738 |  | 1.18-2403-18-2/1 | Техническое обслуживание наружных блоков сплит систем мощностью свыше 10 кВт - ежемесячное | 1 блок | 2 | 0 | 2 |  |  |  | 31770 | 44 | 139.8 | 2.2 | 31586.2 | 0 | 47.6 | 0 | 0 | 22110.34 | 3158.62 |  | -1 | 15885 | 22 | 69.9 | 1.1 | 15793.1 | 0 | 23.8 | 0 | 0 | 1588.5 | 2.2 | 6.99 | 0.11 | 1579.31 | 0 | 2.38 | 0 | 0 | 70 | 10 | 1 | 1 |  |  | 1 | 1 | 1 | 1 |  |  |  |  | 0 | 4 | СН-2012.1 Выпуск № 5 (в текущих ценах по состоянию на 01.10.2025 г.). 1.18-2403-18-2/1 |  |  | 0 | 0 |  | 0 | 1 | 0 | 1 | 1 | 1 | 1 | 1 | 1 |  | 70 | 10 |  |  |  | 0 | 0 | 0 | [5 empty] | 0 |  | 0 | 31770 | 22 | 69.9 | 1.1 | 15793.1 | 0 | 23.8 | 0 | 0 | 22110.34 | 3158.62 |  |  |  | )*10 | )*10 | )*10 | )*10 |  | )*10 | )*10 |  |  |  | 0 | 0 | 1 | 1 |  |  |  | 1013 | 1 блок | 1 блок | 1 | [6 empty] | 1441815344 | 1 | СН-2012 | 0 |  | 4 | 0 | Подрядные работы, гл. 1-5,7 | работа |  |  |  | 1024 | 1588.5 | 2.2 | 6.99 | 0.11 | 1579.31 | 2.38 | 0 | 0 | [17 empty] | 0 | 0 | 0 |  |  |  |  | 70 | 10 |  |  |  |  | 0 |  | 1599636107 | 2 | 1 | -2 | 0 | 2.38 | 0 | 57041.34 | 0 | 0 | 57041.34 |  | 0 | 3 | 0 |  | 0 | 1 | 0 | 0 | 0 | 0 |  | 0
17 | 1 |  | 742 |  | 1.18-2403-17-3/1 | Техническое обслуживание внутренних кассетных блоков сплит систем мощностью до 5 кВт - полугодовое | 1 блок | 6 | 0 | 6 |  |  |  | 10719.12 | 26.64 | 22.2 | 0.36 | 10670.28 | 0 | 16.08 | 0 | 0 | 7469.2 | 1067.03 |  | -1 | 1786.52 | 4.44 | 3.7 | 0.06 | 1778.38 | 0 | 2.68 | 0 | 0 | 893.26 | 2.22 | 1.85 | 0.03 | 889.19 | 0 | 1.34 | 0 | 0 | 70 | 10 | 1 | 1 |  |  | 1 | 1 | 1 | 1 |  |  |  |  | 0 | 4 | СН-2012.1 Выпуск № 5 (в текущих ценах по состоянию на 01.10.2025 г.). 1.18-2403-17-3/1 |  |  | 0 | 0 |  | 0 | 1 | 0 | 1 | 1 | 1 | 1 | 1 | 1 |  | 70 | 10 |  |  |  | 0 | 0 | 0 | [5 empty] | 0 |  | 0 | 10719.12 | 4.44 | 3.7 | 0.06 | 1778.38 | 0 | 2.68 | 0 | 0 | 7469.196 | 1067.028 |  |  |  | )*2 | )*2 | )*2 | )*2 |  | )*2 | )*2 |  |  |  | 0 | 0 | 1 | 1 |  |  |  | 1013 | 1 блок | 1 блок | 1 | [6 empty] | 1441815344 | 1 | СН-2012 | 0 |  | 4 | 0 | Подрядные работы, гл. 1-5,7 | работа |  |  |  | 1024 | 893.26 | 2.22 | 1.85 | 0.03 | 889.19 | 1.34 | 0 | 0 | [17 empty] | 0 | 0 | 0 |  |  |  |  | 70 | 10 |  |  |  |  | 0 |  | 211604864 | 2 | 1 | -2 | 0 | 0.39 | 0 | 19255.74 | 0 | 0 | 19255.74 |  | 0 | 3 | 0 |  | 0 | 1 | 0 | 0 | 0 | 0 |  | 0
17 | 1 |  | 744 |  | 1.18-2403-17-1/1 | Техническое обслуживание внутренних кассетных блоков сплит систем мощностью до 5 кВт - ежемесячное | 1 блок | 6 | 0 | 6 |  |  |  | 29481 | 18.6 | 0 | 0 | 29462.4 | 0 | 44.4 | 0 | 0 | 20623.68 | 2946.24 |  | -1 | 4913.5 | 3.1 | 0 | 0 | 4910.4 | 0 | 7.4 | 0 | 0 | 491.35 | 0.31 | 0 | 0 | 491.04 | 0 | 0.74 | 0 | 0 | 70 | 10 | 1 | 1 |  |  | 1 | 1 | 1 | 1 |  |  |  |  | 0 | 4 | СН-2012.1 Выпуск № 5 (в текущих ценах по состоянию на 01.10.2025 г.). 1.18-2403-17-1/1 |  |  | 0 | 0 |  | 0 | 1 | 0 | 1 | 1 | 1 | 1 | 1 | 1 |  | 70 | 10 |  |  |  | 0 | 0 | 0 | [5 empty] | 0 |  | 0 | 29481 | 3.1 | 0 | 0 | 4910.4 | 0 | 7.4 | 0 | 0 | 20623.68 | 2946.24 |  |  |  | )*10 | )*10 | )*10 | )*10 |  | )*10 | )*10 |  |  |  | 0 | 0 | 1 | 1 |  |  |  | 1013 | 1 блок | 1 блок | 1 | [6 empty] | 1441815344 | 1 | СН-2012 | 0 |  | 4 | 0 | Подрядные работы, гл. 1-5,7 | работа |  |  |  | 1024 | 491.35 | 0.31 | 0 | 0 | 491.04 | 0.74 | 0 | 0 | [17 empty] | 0 | 0 | 0 |  |  |  |  | 70 | 10 |  |  |  |  | 0 |  | 1972185064 | 2 | 1 | -2 | 0 | 0 | 0 | 53050.92 | 0 | 0 | 53050.92 |  | 0 | 3 | 0 |  | 0 | 1 | 0 | 0 | 0 | 0 |  | 0
17 | 1 | 495 | 745 |  | 1.18-2403-14-1/1 | Техническое обслуживание в течение года разного оборудования систем кондиционирования воздуха, блока логики автономного кондиционера | 1 блок | 3 | 0 | 3 |  |  |  | 80125.92 | 0 | 0 | 0 | 80125.92 | 0 | 126 | 0 | 0 | 56088.14 | 8012.59 |  | -1 | 26708.64 | 0 | 0 | 0 | 26708.64 | 0 | 42 | 0 | 0 | 26708.64 | 0 | 0 | 0 | 26708.64 | 0 | 42 | 0 | 0 | 70 | 10 | 1 | 1 |  |  | 1 | 1 | 1 | 1 |  |  |  |  | 0 | 4 | СН-2012.1 Выпуск № 5 (в текущих ценах по состоянию на 01.10.2025 г.). 1.18-2403-14-1/1 |  |  | 0 | 0 |  | 0 | 1 | 0 | 1 | 1 | 1 | 1 | 1 | 1 |  | 70 | 10 |  |  |  | 0 | 0 | 0 | [5 empty] | 0 |  | 0 | 80125.92 | 0 | 0 | 0 | 26708.64 | 0 | 42 | 0 | 0 | 56088.144 | 8012.592 | [13 empty] | 0 | 0 | 1 | 1 |  |  |  | 1013 | 1 блок | 1 блок | 1 | [6 empty] | 1441815344 | 1 | СН-2012 | 0 |  | 4 | 0 | Подрядные работы, гл. 1-5,7 | работа |  |  |  | 1311744 | 26708.64 | 0 | 0 | 0 | 26708.64 | 42 | 0 | 0 | [17 empty] | 0 | 0 | 0 |  |  |  |  | 70 | 10 |  |  |  |  | 0 |  | -437728831 | 2 | 1 | -2 | 0 | 0 | 0 | 144226.65 | 0 | 0 | 144226.65 |  | 0 | 3 | 0 |  | 0 | 1 | 0 | 0 | 0 | 0 |  | 0
17 | 1 |  | 749 |  | 1.18-2403-4-1/1 | Техническое обслуживание в течение года конденсаторного блока с воздушным охлаждением, производительность холодильной машины до 2 кВт | 1 блок | 2 | 0 | 2 |  |  |  | 82845.74 | 1271.32 | 0 | 0 | 81574.42 | 0 | 106 | 0 | 0 | 57102.09 | 8157.44 |  | -1 | 41422.87 | 635.66 | 0 | 0 | 40787.21 | 0 | 53 | 0 | 0 | 41422.87 | 635.66 | 0 | 0 | 40787.21 | 0 | 53 | 0 | 0 | 70 | 10 | 1 | 1 |  |  | 1 | 1 | 1 | 1 |  |  |  |  | 0 | 4 | СН-2012.1 Выпуск № 5 (в текущих ценах по состоянию на 01.10.2025 г.). 1.18-2403-4-1/1 |  |  | 0 | 0 |  | 0 | 1 | 0 | 1 | 1 | 1 | 1 | 1 | 1 |  | 70 | 10 |  |  |  | 0 | 0 | 0 | [5 empty] | 0 |  | 0 | 82845.74 | 635.66 | 0 | 0 | 40787.21 | 0 | 53 | 0 | 0 | 57102.094 | 8157.442 | [13 empty] | 0 | 0 | 1 | 1 |  |  |  | 1013 | 1 блок | 1 блок | 1 | [6 empty] | 1441815344 | 1 | СН-2012 | 0 |  | 4 | 0 | Подрядные работы, гл. 1-5,7 | работа |  |  |  | 1024 | 41422.87 | 635.66 | 0 | 0 | 40787.21 | 53 | 0 | 0 | [17 empty] | 0 | 0 | 0 |  |  |  |  | 70 | 10 |  |  |  |  | 0 |  | 1681371002 | 2 | 1 | -2 | 0 | 0 | 0 | 148105.27 | 0 | 0 | 148105.27 |  | 0 | 3 | 0 |  | 0 | 1 | 0 | 0 | 0 | 0 |  | 0
17 | 1 |  | 753 |  | 1.24-2103-46-1/1 | Техническое обслуживание конденсаторного блока воздушного V-образного холодильной установки производительностью до 700 кВт - ежемесячное | 1 конденсатор | 2 | 0 | 2 |  |  |  | 36943.32 | 151.2 | 5259 | 3272.04 | 31533.12 | 0 | 47.52 | 0 | 0 | 22073.18 | 3153.31 |  | -1 | 18471.66 | 75.6 | 2629.5 | 1636.02 | 15766.56 | 0 | 23.76 | 0 | 0 | 3078.61 | 12.6 | 438.25 | 272.67 | 2627.76 | 0 | 3.96 | 0 | 0 | 70 | 10 | 1 | 1 |  |  | 1 | 1 | 1 | 1 |  |  |  |  | 0 | 4 | СН-2012.1 Выпуск № 5 (в текущих ценах по состоянию на 01.10.2025 г.). 1.24-2103-46-1/1 |  |  | 0 | 0 |  | 0 | 1 | 0 | 1 | 1 | 1 | 1 | 1 | 1 |  | 70 | 10 |  |  |  | 0 | 0 | 0 | [5 empty] | 0 |  | 0 | 36943.32 | 75.6 | 2629.5 | 1636.02 | 15766.56 | 0 | 23.76 | 0 | 0 | 22073.184 | 3153.312 |  |  |  | )*6 | )*6 | )*6 | )*6 |  | )*6 | )*6 |  |  |  | 0 | 0 | 1 | 1 |  |  |  | 1013 | 1 конденсатор | 1 конденсатор | 1 | [6 empty] | 1441815344 | 1 | СН-2012 | 0 |  | 4 | 0 | Подрядные работы, гл. 1-5,7 | работа |  |  |  | 1024 | 3078.61 | 12.6 | 438.25 | 272.67 | 2627.76 | 3.96 | 0 | 0 | [17 empty] | 0 | 0 | 0 |  |  |  |  | 70 | 10 |  |  |  |  | 0 |  | 1410028799 | 2 | 1 | -2 | 0 | 3533.8 | 0 | 65703.61 | 0 | 0 | 65703.61 |  | 0 | 3 | 0 |  | 0 | 1 | 0 | 0 | 0 | 0 |  | 0
17 | 1 |  | 760 |  | 1.24-2103-46-2/1 | Техническое обслуживание конденсаторного блока воздушного V-образного холодильной установки производительностью до 700 кВт - ежеквартальное | 1 конденсатор | 2 | 0 | 2 |  |  |  | 21127.48 | 1965.2 | 1803.16 | 1091.44 | 17359.12 | 0 | 26.16 | 0 | 0 | 12151.38 | 1735.91 |  | -1 | 10563.74 | 982.6 | 901.58 | 545.72 | 8679.56 | 0 | 13.08 | 0 | 0 | 5281.87 | 491.3 | 450.79 | 272.86 | 4339.78 | 0 | 6.54 | 0 | 0 | 70 | 10 | 1 | 1 |  |  | 1 | 1 | 1 | 1 |  |  |  |  | 0 | 4 | СН-2012.1 Выпуск № 5 (в текущих ценах по состоянию на 01.10.2025 г.). 1.24-2103-46-2/1 |  |  | 0 | 0 |  | 0 | 1 | 0 | 1 | 1 | 1 | 1 | 1 | 1 |  | 70 | 10 |  |  |  | 0 | 0 | 0 | [5 empty] | 0 |  | 0 | 21127.48 | 982.6 | 901.58 | 545.72 | 8679.56 | 0 | 13.08 | 0 | 0 | 12151.384 | 1735.912 |  |  |  | )*2 | )*2 | )*2 | )*2 |  | )*2 | )*2 |  |  |  | 0 | 0 | 1 | 1 |  |  |  | 1013 | 1 конденсатор | 1 конденсатор | 1 | [6 empty] | 1441815344 | 1 | СН-2012 | 0 |  | 4 | 0 | Подрядные работы, гл. 1-5,7 | работа |  |  |  | 1024 | 5281.87 | 491.3 | 450.79 | 272.86 | 4339.78 | 6.54 | 0 | 0 | [17 empty] | 0 | 0 | 0 |  |  |  |  | 70 | 10 |  |  |  |  | 0 |  | 2075737170 | 2 | 1 | -2 | 0 | 1178.76 | 0 | 36193.53 | 0 | 0 | 36193.53 |  | 0 | 3 | 0 |  | 0 | 1 | 0 | 0 | 0 | 0 |  | 0
17 | 1 |  | 761 |  | 1.16-2301-1-1/1 | Осмотр насоса для сточных вод переносного с полуоткрытым рабочим колесом Грундфос EF | шт. | 2 | 0 | 2 |  |  |  | 4512.2 | 0 | 0 | 0 | 4512.2 | 0 | 6.8 | 0 | 0 | 3158.54 | 451.22 |  | -1 | 2256.1 | 0 | 0 | 0 | 2256.1 | 0 | 3.4 | 0 | 0 | 225.61 | 0 | 0 | 0 | 225.61 | 0 | 0.34 | 0 | 0 | 70 | 10 | 1 | 1 |  |  | 1 | 1 | 1 | 1 |  |  |  |  | 0 | 4 | СН-2012.1 Выпуск № 5 (в текущих ценах по состоянию на 01.10.2025 г.). 1.16-2301-1-1/1 |  |  | 0 | 0 |  | 0 | 1 | 0 | 1 | 1 | 1 | 1 | 1 | 1 |  | 70 | 10 |  |  |  | 0 | 0 | 0 | [5 empty] | 0 |  | 0 | 4512.2 | 0 | 0 | 0 | 2256.1 | 0 | 3.4 | 0 | 0 | 3158.54 | 451.22 |  |  |  | )*10 | )*10 | )*10 | )*10 |  | )*10 | )*10 |  |  |  | 0 | 0 | 1 | 1 |  |  |  | 16987630 | шт. | шт. | 1 | [6 empty] | 1441815344 | 1 | СН-2012 | 0 |  | 4 | 0 | Подрядные работы, гл. 1-5,7 | работа |  |  |  | 1024 | 225.61 | 0 | 0 | 0 | 225.61 | 0.34 | 0 | 0 | [17 empty] | 0 | 0 | 0 |  |  |  |  | 70 | 10 |  |  |  |  | 0 |  | -882349918 | 2 | 1 | -2 | 0 | 0 | 0 | 8121.96 | 0 | 0 | 8121.96 |  | 0 | 3 | 0 |  | 0 | 1 | 0 | 0 | 0 | 0 |  | 0
17 | 1 |  | 764 |  | 1.16-2303-2-1/1 | Техническое обслуживание насоса для сточных вод переносного с полуоткрытым рабочим колесом Грундфос EF | шт. | 2 | 0 | 2 |  |  |  | 13796.08 | 524.6 | 0 | 0 | 13271.48 | 0 | 20 | 0 | 0 | 9290.04 | 1327.15 |  | -1 | 6898.04 | 262.3 | 0 | 0 | 6635.74 | 0 | 10 | 0 | 0 | 3449.02 | 131.15 | 0 | 0 | 3317.87 | 0 | 5 | 0 | 0 | 70 | 10 | 1 | 1 |  |  | 1 | 1 | 1 | 1 |  |  |  |  | 0 | 4 | СН-2012.1 Выпуск № 5 (в текущих ценах по состоянию на 01.10.2025 г.). 1.16-2303-2-1/1 |  |  | 0 | 0 |  | 0 | 1 | 0 | 1 | 1 | 1 | 1 | 1 | 1 |  | 70 | 10 |  |  |  | 0 | 0 | 0 | [5 empty] | 0 |  | 0 | 13796.08 | 262.3 | 0 | 0 | 6635.74 | 0 | 10 | 0 | 0 | 9290.036 | 1327.148 |  |  |  | )*2 | )*2 | )*2 | )*2 |  | )*2 | )*2 |  |  |  | 0 | 0 | 1 | 1 |  |  |  | 16987630 | шт. | шт. | 1 | [6 empty] | 1441815344 | 1 | СН-2012 | 0 |  | 4 | 0 | Подрядные работы, гл. 1-5,7 | работа |  |  |  | 1024 | 3449.02 | 131.15 | 0 | 0 | 3317.87 | 5 | 0 | 0 | [17 empty] | 0 | 0 | 0 |  |  |  |  | 70 | 10 |  |  |  |  | 0 |  | -1665906653 | 2 | 1 | -2 | 0 | 0 | 0 | 24413.27 | 0 | 0 | 24413.27 |  | 0 | 3 | 0 |  | 0 | 1 | 0 | 0 | 0 | 0 |  | 0
51 | 1 | 5 | 457 |  | Новый подраздел | Кондиционирование | 0 | [6 empty] | 36130.64 | 84.32 | 80.58 | 1.3 | 35965.74 | 0 | 54.2 | 0 | 0 | 25176.02 | 3596.57 |  |  | 36130.64 | 84.32 | 80.58 | 1.3 | 35965.74 | 0 | 54.2 | 0 | 0 | 25176.02 | 3596.57 |  |  | 0 | 0 | 0 | 64904.64 | 0 | 0 | 64904.64 | 84.32 | 84.32 | 0 | 84.32 | 0 | 0 | 0 | 0 | 0 | [19 empty] | 0 | 0 | 0 | 64904.64 | 0 | 0 | 64904.64 | 84.32 | 84.32 | 0 | 84.32 | 0 | 0 | 0 | 0 | 0 | [114 empty] | 0
50 | 0 | 0 | 1 | 201 | 36130.64 | ПЗ | Прямые затраты |  |  | 201 | 1 | 3 |  | 2 | [7 empty] | 36130.64 | 1 | 36130.64
50 | 0 | 0 | 1 | 202 | 84.32 | СтМатОб | Стоимость материальных ресурсов (всего) |  |  | 202 | 2 | 3 |  | 2 | [7 empty] | 84.32 | 1 | 84.32
50 | 0 | 0 | 1 | 222 | 0 | СтМатОбЗак | Стоимость материалов и оборудования заказчика |  |  | 222 | 3 | 3 |  | 2 | [7 empty] | 0 | 1 | 0
50 | 0 | 0 | 1 | 225 | 84.32 | СтМатОбПод | Стоимость материалов и оборудования подрядчика |  |  | 225 | 4 | 3 |  | 2 | [7 empty] | 84.32 | 1 | 84.32
50 | 0 | 0 | 1 | 226 | 84.32 | СтМат | Стоимость материалов (всего) |  |  | 226 | 5 | 3 |  | 2 | [7 empty] | 84.32 | 1 | 84.32
50 | 0 | 0 | 1 | 227 | 0 | СтМатЗак | Стоимость материалов заказчика |  |  | 227 | 6 | 3 |  | 2 | [7 empty] | 0 | 1 | 0
50 | 0 | 0 | 1 | 228 | 84.32 | СтМатПод | Стоимость материалов подрядчика |  |  | 228 | 7 | 3 |  | 2 | [7 empty] | 84.32 | 1 | 84.32
50 | 0 | 0 | 1 | 216 | 0 | Оборуд | Стоимость оборудования (всего) |  |  | 216 | 8 | 3 |  | 2 | [7 empty] | 0 | 1 | 0
50 | 0 | 0 | 1 | 223 | 0 | ОборудЗак | Стоимость оборудования заказчика |  |  | 223 | 9 | 3 |  | 2 | [7 empty] | 0 | 1 | 0
50 | 0 | 0 | 1 | 229 | 0 | ОборудПод | Стоимость оборудования подрядчика |  |  | 229 | 10 | 3 |  | 2 | [7 empty] | 0 | 1 | 0
50 | 0 | 0 | 1 | 203 | 80.58 | ЭММ | Эксплуатация машин |  |  | 203 | 11 | 3 |  | 2 | [7 empty] | 80.58 | 1 | 80.58
50 | 0 | 0 | 1 | 231 | 0 | ЭММсНРиСП | Эксплуатация машин по ТСН-2001.16 |  |  | 231 | 12 | 3 |  | 2 | [7 empty] | 0 | 1 | 0
50 | 0 | 0 | 1 | 204 | 1.3 | ЗПМ | ЗП машинистов |  |  | 204 | 13 | 3 |  | 2 | [7 empty] | 1.3 | 1 | 1.3
50 | 0 | 0 | 1 | 205 | 35965.74 | ОЗП | Основная ЗП рабочих |  |  | 205 | 14 | 3 |  | 2 | [7 empty] | 35965.74 | 1 | 35965.74
50 | 0 | 0 | 1 | 232 | 0 | ОЗПсНРиСП | Основная ЗП рабочих по ТСН-2001.16 |  |  | 232 | 15 | 3 |  | 2 | [7 empty] | 0 | 1 | 0
50 | 0 | 0 | 1 | 214 | 0 | Строит | Строительные работы с НР и СП |  |  | 214 | 16 | 3 |  | 2 | [7 empty] | 0 | 1 | 0
50 | 0 | 0 | 1 | 215 | 0 | Монтаж | Монтажные работы с НР и СП |  |  | 215 | 17 | 3 |  | 2 | [7 empty] | 0 | 1 | 0
50 | 0 | 0 | 1 | 217 | 64904.64 | Прочие | Прочие работы с НР и СП |  |  | 217 | 18 | 3 |  | 2 | [7 empty] | 64904.64 | 1 | 64904.64
50 | 0 | 0 | 1 | 230 | 0 | ПрочиеЗатр | Прочие затраты по ТСН-2001.16 |  |  | 230 | 19 | 3 |  | 2 | [7 empty] | 0 | 1 | 0
50 | 0 | 0 | 1 | 206 | 0 | ВозврМат | Возврат материалов |  |  | 206 | 20 | 3 |  | 2 | [7 empty] | 0 | 1 | 0
50 | 0 | 0 | 1 | 207 | 54.2 | ТрудСтр | Трудозатраты строителей |  |  | 207 | 21 | 3 |  | -1 | [7 empty] | 54.2 | 1 | 54.2
50 | 0 | 0 | 1 | 208 | 0 | ТрудМаш | Трудозатраты машинистов |  |  | 208 | 22 | 3 |  | -1 | [7 empty] | 0 | 1 | 0
50 | 0 | 0 | 1 | 209 | 0 | ТранспМат | Транспорт материалов |  |  | 209 | 23 | 3 |  | 2 | [7 empty] | 0 | 1 | 0
50 | 0 | 0 | 1 | 233 | 0 | Перевозка | Перевозка грузов |  |  | 233 | 24 | 3 |  | 2 | [7 empty] | 0 | 1 | 0
50 | 0 | 0 | 1 | 210 | 25176.02 | НР | Накладные расходы |  |  | 210 | 25 | 3 |  | 2 | [7 empty] | 25176.02 | 1 | 25176.02
50 | 0 | 0 | 1 | 211 | 3596.57 | СмПриб | Сметная прибыль |  |  | 211 | 26 | 3 |  | 2 | [7 empty] | 3596.57 | 1 | 3596.57
50 | 0 | 0 | 1 | 224 | 64904.64 | Всего | Всего с НР и СП |  |  | 224 | 27 | 3 |  | 2 | [7 empty] | 64904.64 | 1 | 64904.64
51 | 1 | 4 | 310 |  | Новый раздел | Вентиляция и кондиционирование | 0 | [6 empty] | 165156.26 | 403.03 | 1221.87 | 695.91 | 163531.36 | 0 | 249.46 | 0 | 0 | 114471.94 | 16353.13 | [15 empty] | 0 | 0 | 0 | 296732.92 | 0 | 0 | 296732.92 | 403.03 | 403.03 | 0 | 403.03 | 0 | 0 | 0 | 0 | 0 | [149 empty] | 0
50 | 0 | 0 | 1 | 201 | 165156.26 | ПЗ | Прямые затраты |  |  | 201 | 1 | 3 |  | 2 | [7 empty] | 67219.02 | 1 | 67219.02
50 | 0 | 0 | 1 | 202 | 403.03 | СтМатОб | Стоимость материальных ресурсов (всего) |  |  | 202 | 2 | 3 |  | 2 | [7 empty] | 127.77 | 1 | 127.77
50 | 0 | 0 | 1 | 222 | 0 | СтМатОбЗак | Стоимость материалов и оборудования заказчика |  |  | 222 | 3 | 3 |  | 2 | [7 empty] | 0 | 1 | 0
50 | 0 | 0 | 1 | 225 | 403.03 | СтМатОбПод | Стоимость материалов и оборудования подрядчика |  |  | 225 | 4 | 3 |  | 2 | [7 empty] | 127.77 | 1 | 127.77
50 | 0 | 0 | 1 | 226 | 403.03 | СтМат | Стоимость материалов (всего) |  |  | 226 | 5 | 3 |  | 2 | [7 empty] | 127.77 | 1 | 127.77
50 | 0 | 0 | 1 | 227 | 0 | СтМатЗак | Стоимость материалов заказчика |  |  | 227 | 6 | 3 |  | 2 | [7 empty] | 0 | 1 | 0
50 | 0 | 0 | 1 | 228 | 403.03 | СтМатПод | Стоимость материалов подрядчика |  |  | 228 | 7 | 3 |  | 2 | [7 empty] | 127.77 | 1 | 127.77
50 | 0 | 0 | 1 | 216 | 0 | Оборуд | Стоимость оборудования (всего) |  |  | 216 | 8 | 3 |  | 2 | [7 empty] | 0 | 1 | 0
50 | 0 | 0 | 1 | 223 | 0 | ОборудЗак | Стоимость оборудования заказчика |  |  | 223 | 9 | 3 |  | 2 | [7 empty] | 0 | 1 | 0
50 | 0 | 0 | 1 | 229 | 0 | ОборудПод | Стоимость оборудования подрядчика |  |  | 229 | 10 | 3 |  | 2 | [7 empty] | 0 | 1 | 0
50 | 0 | 0 | 1 | 203 | 1221.87 | ЭММ | Эксплуатация машин |  |  | 203 | 11 | 3 |  | 2 | [7 empty] | 1176.15 | 1 | 1176.15
50 | 0 | 0 | 1 | 231 | 0 | ЭММсНРиСП | Эксплуатация машин по ТСН-2001.16 |  |  | 231 | 12 | 3 |  | 2 | [7 empty] | 0 | 1 | 0
50 | 0 | 0 | 1 | 204 | 695.91 | ЗПМ | ЗП машинистов |  |  | 204 | 13 | 3 |  | 2 | [7 empty] | 695.35 | 1 | 695.35
50 | 0 | 0 | 1 | 205 | 163531.36 | ОЗП | Основная ЗП рабочих |  |  | 205 | 14 | 3 |  | 2 | [7 empty] | 65915.1 | 1 | 65915.1
50 | 0 | 0 | 1 | 232 | 0 | ОЗПсНРиСП | Основная ЗП рабочих по ТСН-2001.16 |  |  | 232 | 15 | 3 |  | 2 | [7 empty] | 0 | 1 | 0
50 | 0 | 0 | 1 | 214 | 0 | Строит | Строительные работы с НР и СП |  |  | 214 | 16 | 3 |  | 2 | [7 empty] | 0 | 1 | 0
50 | 0 | 0 | 1 | 215 | 0 | Монтаж | Монтажные работы с НР и СП |  |  | 215 | 17 | 3 |  | 2 | [7 empty] | 0 | 1 | 0
50 | 0 | 0 | 1 | 217 | 296732.92 | Прочие | Прочие работы с НР и СП |  |  | 217 | 18 | 3 |  | 2 | [7 empty] | 120702.1 | 1 | 120702.1
50 | 0 | 0 | 1 | 230 | 0 | ПрочиеЗатр | Прочие затраты по ТСН-2001.16 |  |  | 230 | 19 | 3 |  | 2 | [7 empty] | 0 | 1 | 0
50 | 0 | 0 | 1 | 206 | 0 | ВозврМат | Возврат материалов |  |  | 206 | 20 | 3 |  | 2 | [7 empty] | 0 | 1 | 0
50 | 0 | 0 | 1 | 207 | 249.46 | ТрудСтр | Трудозатраты строителей |  |  | 207 | 21 | 3 |  | -1 | [7 empty] | 101.86 | 1 | 101.86
50 | 0 | 0 | 1 | 208 | 0 | ТрудМаш | Трудозатраты машинистов |  |  | 208 | 22 | 3 |  | -1 | [7 empty] | 0 | 1 | 0
50 | 0 | 0 | 1 | 209 | 0 | ТранспМат | Транспорт материалов |  |  | 209 | 23 | 3 |  | 2 | [7 empty] | 0 | 1 | 0
50 | 0 | 0 | 1 | 233 | 0 | Перевозка | Перевозка грузов |  |  | 233 | 24 | 3 |  | 2 | [7 empty] | 0 | 1 | 0
50 | 0 | 0 | 1 | 210 | 114471.94 | НР | Накладные расходы |  |  | 210 | 25 | 3 |  | 2 | [7 empty] | 46140.58 | 1 | 46140.58
50 | 0 | 0 | 1 | 211 | 16353.13 | СмПриб | Сметная прибыль |  |  | 211 | 26 | 3 |  | 2 | [7 empty] | 6591.51 | 1 | 6591.51
50 | 0 | 0 | 1 | 224 | 296732.92 | Всего | Всего с НР и СП |  |  | 224 | 27 | 3 |  | 2 | [7 empty] | 120702.1 | 1 | 120702.1
4 | 1 |  | 631 |  | Новый раздел | Электрооборудование |  | 0 |  | 0 | [7 empty] | 0 |  |  | 0 | [53 empty] | 0 | [11 empty] | 0
52 | 1 | 4 | 536 | 0 | Новый раздел | Электрооборудование | [7 empty] | 215322.9 | 3662.48 | 260.6 | 165.25 | 211399.82 | 0 | 354.2604 | 0 | 0 | 147979.9 | 21140.01 | 0 | 0 | 215322.9 | 3662.48 | 260.6 | 165.25 | 211399.82 | 0 | 354.2604 | 0 | 0 | 147979.9 | 21140.01 | 0 | 0 | 0 | 0 | 0 | 384621.28 | 0 | 0 | 384621.28 | 3662.48 | 3662.48 | 0 | 3662.48 | 0 | 0 | 0 | 0 | 0 | 0 | 0 | 0 | 0 | 0 | 0 | 0 | 0 | 0 | 0 | 0 | 0 | 0 | 0 | 0 | 0 | 0 | 0 | 0 | 0 | 0 | 0 | 384621.28 | 0 | 0 | 384621.28 | 3662.48 | 3662.48 | 0 | 3662.48 | 0 | 0 | 0 | 0 | 0 | 0 | 0 | 0 | 0 | 0 | 0 | 0 | 0 | 0 | 0 | 0 | 0 | 0 | 0 | 0 | 0 | 0 | 0 | 0 | 0 | 0 | 0 | 0 | 0 | 0 | 0 | 0 | 0 | 0 | 0 | 0 | 0 | 0 | 0 | 0 | 0 | 0 | 0 | 0 | 0 | 0 | 0 | 0 | 0 | 0 | 0 | 0 | 0 | 0 | 0 | 0 | 0 | 0 | 0 | 0 | 0 | 0 | 0 | 0 | 0 | 0 | 0 | 0 | 0 | 0 | 0 | 0 | 0 | 0 | 0 | 0 | 0 | 0 | 0 | 0 | 0 | 0 | 0 | 0 | 0 | 0 | 0 | 0 | 0 | 0 | 0 | 0 | 0 | 0 | 0 | 0 | 0 | 0 | 0 | 0 | 0 | 0 | 0 | 0 | 0 | 0 | 0 | 0 | 0 | 0 | 0 | 0 | 0 | 0 | 0 | 0 | 0 | 0 | 0 | 0
17 | 1 | 500 | 769 | 65 | 1.21-2203-2-2/1 | Техническое обслуживание силового распределительного пункта с установочными автоматами, число групп 6 | шт. | 1 | 0 | 1 |  |  |  | 7512.64 | 102.76 | 0 | 0 | 7409.88 | 0 | 12 | 0 | 0 | 5186.92 | 740.99 |  | 1473074770 | 7512.64 | 102.76 | 0 | 0 | 7409.88 | 0 | 12 | 0 | 0 | 7512.64 | 102.76 | 0 | 0 | 7409.88 | 0 | 12 | 0 | 0 | 70 | 10 | 1 | 1 |  |  | 1 | 1 | 1 | 1 |  |  |  |  | 0 | 4 | СН-2012.1 Выпуск № 5 (в текущих ценах по состоянию на 01.10.2025 г.). 1.21-2203-2-2/1 |  |  | 0 | 0 |  | 0 | 1 | 0 | 1 | 1 | 1 | 1 | 1 | 1 |  | 70 | 10 |  |  |  | 0 | 0 | 0 | [5 empty] | 0 |  | 0 | 7512.64 | 102.76 | 0 | 0 | 7409.88 | 0 | 12 | 0 | 0 | 5186.916 | 740.988 | [13 empty] | 0 | 0 | 1 | 1 |  |  |  | 16987630 | шт. | шт. | 1 | [6 empty] | 1441815344 | 1 | СН-2012 | 0 |  | 4 | 0 | Подрядные работы, гл. 1-5,7 | работа |  |  |  | 0 | 7512.64 | 102.76 | 0 | 0 | 7409.88 | 12 | 0 | 0 | [17 empty] | 0 | 0 | 0 |  |  |  |  | 70 | 10 |  |  |  |  | 0 |  | -1703927579 | 2 | 1 | -2 | 0 | 0 | 0 | 13440.55 | 0 | 0 | 13440.55 |  | 0 | 3 | 0 |  | 0 | 1 | 0 | 0 | 0 | 0 |  | 0
17 | 1 | 502 | 771 |  | 1.21-2201-2-2/1 | Технический осмотр силового распределительного пункта с установочными автоматами, число групп 6 | шт. | 1 | 0 | 1 |  |  |  | 743.22 | 2.22 | 0 | 0 | 741 | 0 | 1.2 | 0 | 0 | 518.7 | 74.1 |  | -1 | 743.22 | 2.22 | 0 | 0 | 741 | 0 | 1.2 | 0 | 0 | 247.74 | 0.74 | 0 | 0 | 247 | 0 | 0.4 | 0 | 0 | 70 | 10 | 1 | 1 |  |  | 1 | 1 | 1 | 1 |  |  |  |  | 0 | 4 | СН-2012.1 Выпуск № 5 (в текущих ценах по состоянию на 01.10.2025 г.). 1.21-2201-2-2/1 |  |  | 0 | 0 |  | 0 | 1 | 0 | 1 | 1 | 1 | 1 | 1 | 1 |  | 70 | 10 |  |  |  | 0 | 0 | 0 | [5 empty] | 0 |  | 0 | 743.22 | 2.22 | 0 | 0 | 741 | 0 | 1.2 | 0 | 0 | 518.7 | 74.1 |  |  |  | *3 | *3 | *3 | *3 |  | *3 | *3 |  |  |  | 0 | 0 | 1 | 1 |  |  |  | 16987630 | шт. | шт. | 1 | [6 empty] | 1441815344 | 1 | СН-2012 | 0 |  | 4 | 0 | Подрядные работы, гл. 1-5,7 | работа |  |  |  | 1024 | 247.74 | 0.74 | 0 | 0 | 247 | 0.4 | 0 | 0 | [17 empty] | 0 | 0 | 0 |  |  |  |  | 70 | 10 |  |  |  |  | 0 |  | 973532321 | 2 | 1 | -2 | 0 | 0 | 0 | 1336.02 | 0 | 0 | 1336.02 |  | 0 | 3 | 0 |  | 0 | 1 | 0 | 0 | 0 | 0 |  | 0
17 | 1 | 507 | 776 | 66 | 1.21-2203-2-2/1 | Техническое обслуживание силового распределительного пункта с установочными автоматами, число групп 6 | шт. | 1 | 0 | 1 |  |  |  | 7512.64 | 102.76 | 0 | 0 | 7409.88 | 0 | 12 | 0 | 0 | 5186.92 | 740.99 |  | 1473074770 | 7512.64 | 102.76 | 0 | 0 | 7409.88 | 0 | 12 | 0 | 0 | 7512.64 | 102.76 | 0 | 0 | 7409.88 | 0 | 12 | 0 | 0 | 70 | 10 | 1 | 1 |  |  | 1 | 1 | 1 | 1 |  |  |  |  | 0 | 4 | СН-2012.1 Выпуск № 5 (в текущих ценах по состоянию на 01.10.2025 г.). 1.21-2203-2-2/1 |  |  | 0 | 0 |  | 0 | 1 | 0 | 1 | 1 | 1 | 1 | 1 | 1 |  | 70 | 10 |  |  |  | 0 | 0 | 0 | [5 empty] | 0 |  | 0 | 7512.64 | 102.76 | 0 | 0 | 7409.88 | 0 | 12 | 0 | 0 | 5186.916 | 740.988 | [13 empty] | 0 | 0 | 1 | 1 |  |  |  | 16987630 | шт. | шт. | 1 | [6 empty] | 1441815344 | 1 | СН-2012 | 0 |  | 4 | 0 | Подрядные работы, гл. 1-5,7 | работа |  |  |  | 0 | 7512.64 | 102.76 | 0 | 0 | 7409.88 | 12 | 0 | 0 | [17 empty] | 0 | 0 | 0 |  |  |  |  | 70 | 10 |  |  |  |  | 0 |  | -1703927579 | 2 | 1 | -2 | 0 | 0 | 0 | 13440.55 | 0 | 0 | 13440.55 |  | 0 | 3 | 0 |  | 0 | 1 | 0 | 0 | 0 | 0 |  | 0
17 | 1 | 509 | 778 |  | 1.21-2201-2-2/1 | Технический осмотр силового распределительного пункта с установочными автоматами, число групп 6 | шт. | 1 | 0 | 1 |  |  |  | 743.22 | 2.22 | 0 | 0 | 741 | 0 | 1.2 | 0 | 0 | 518.7 | 74.1 |  | -1 | 743.22 | 2.22 | 0 | 0 | 741 | 0 | 1.2 | 0 | 0 | 247.74 | 0.74 | 0 | 0 | 247 | 0 | 0.4 | 0 | 0 | 70 | 10 | 1 | 1 |  |  | 1 | 1 | 1 | 1 |  |  |  |  | 0 | 4 | СН-2012.1 Выпуск № 5 (в текущих ценах по состоянию на 01.10.2025 г.). 1.21-2201-2-2/1 |  |  | 0 | 0 |  | 0 | 1 | 0 | 1 | 1 | 1 | 1 | 1 | 1 |  | 70 | 10 |  |  |  | 0 | 0 | 0 | [5 empty] | 0 |  | 0 | 743.22 | 2.22 | 0 | 0 | 741 | 0 | 1.2 | 0 | 0 | 518.7 | 74.1 |  |  |  | *3 | *3 | *3 | *3 |  | *3 | *3 |  |  |  | 0 | 0 | 1 | 1 |  |  |  | 16987630 | шт. | шт. | 1 | [6 empty] | 1441815344 | 1 | СН-2012 | 0 |  | 4 | 0 | Подрядные работы, гл. 1-5,7 | работа |  |  |  | 1024 | 247.74 | 0.74 | 0 | 0 | 247 | 0.4 | 0 | 0 | [17 empty] | 0 | 0 | 0 |  |  |  |  | 70 | 10 |  |  |  |  | 0 |  | 973532321 | 2 | 1 | -2 | 0 | 0 | 0 | 1336.02 | 0 | 0 | 1336.02 |  | 0 | 3 | 0 |  | 0 | 1 | 0 | 0 | 0 | 0 |  | 0
17 | 1 | 514 | 783 | 67 | 1.21-2203-2-2/1 | Техническое обслуживание силового распределительного пункта с установочными автоматами, число групп 6 | шт. | 1 | 0 | 1 |  |  |  | 7512.64 | 102.76 | 0 | 0 | 7409.88 | 0 | 12 | 0 | 0 | 5186.92 | 740.99 |  | 1473074770 | 7512.64 | 102.76 | 0 | 0 | 7409.88 | 0 | 12 | 0 | 0 | 7512.64 | 102.76 | 0 | 0 | 7409.88 | 0 | 12 | 0 | 0 | 70 | 10 | 1 | 1 |  |  | 1 | 1 | 1 | 1 |  |  |  |  | 0 | 4 | СН-2012.1 Выпуск № 5 (в текущих ценах по состоянию на 01.10.2025 г.). 1.21-2203-2-2/1 |  |  | 0 | 0 |  | 0 | 1 | 0 | 1 | 1 | 1 | 1 | 1 | 1 |  | 70 | 10 |  |  |  | 0 | 0 | 0 | [5 empty] | 0 |  | 0 | 7512.64 | 102.76 | 0 | 0 | 7409.88 | 0 | 12 | 0 | 0 | 5186.916 | 740.988 | [13 empty] | 0 | 0 | 1 | 1 |  |  |  | 16987630 | шт. | шт. | 1 | [6 empty] | 1441815344 | 1 | СН-2012 | 0 |  | 4 | 0 | Подрядные работы, гл. 1-5,7 | работа |  |  |  | 0 | 7512.64 | 102.76 | 0 | 0 | 7409.88 | 12 | 0 | 0 | [17 empty] | 0 | 0 | 0 |  |  |  |  | 70 | 10 |  |  |  |  | 0 |  | -1703927579 | 2 | 1 | -2 | 0 | 0 | 0 | 13440.55 | 0 | 0 | 13440.55 |  | 0 | 3 | 0 |  | 0 | 1 | 0 | 0 | 0 | 0 |  | 0
17 | 1 | 516 | 785 |  | 1.21-2201-2-2/1 | Технический осмотр силового распределительного пункта с установочными автоматами, число групп 6 | шт. | 1 | 0 | 1 |  |  |  | 743.22 | 2.22 | 0 | 0 | 741 | 0 | 1.2 | 0 | 0 | 518.7 | 74.1 |  | -1 | 743.22 | 2.22 | 0 | 0 | 741 | 0 | 1.2 | 0 | 0 | 247.74 | 0.74 | 0 | 0 | 247 | 0 | 0.4 | 0 | 0 | 70 | 10 | 1 | 1 |  |  | 1 | 1 | 1 | 1 |  |  |  |  | 0 | 4 | СН-2012.1 Выпуск № 5 (в текущих ценах по состоянию на 01.10.2025 г.). 1.21-2201-2-2/1 |  |  | 0 | 0 |  | 0 | 1 | 0 | 1 | 1 | 1 | 1 | 1 | 1 |  | 70 | 10 |  |  |  | 0 | 0 | 0 | [5 empty] | 0 |  | 0 | 743.22 | 2.22 | 0 | 0 | 741 | 0 | 1.2 | 0 | 0 | 518.7 | 74.1 |  |  |  | *3 | *3 | *3 | *3 |  | *3 | *3 |  |  |  | 0 | 0 | 1 | 1 |  |  |  | 16987630 | шт. | шт. | 1 | [6 empty] | 1441815344 | 1 | СН-2012 | 0 |  | 4 | 0 | Подрядные работы, гл. 1-5,7 | работа |  |  |  | 1024 | 247.74 | 0.74 | 0 | 0 | 247 | 0.4 | 0 | 0 | [17 empty] | 0 | 0 | 0 |  |  |  |  | 70 | 10 |  |  |  |  | 0 |  | 973532321 | 2 | 1 | -2 | 0 | 0 | 0 | 1336.02 | 0 | 0 | 1336.02 |  | 0 | 3 | 0 |  | 0 | 1 | 0 | 0 | 0 | 0 |  | 0
17 | 1 | 521 | 790 | 68 | 1.21-2203-2-2/1 | Техническое обслуживание силового распределительного пункта с установочными автоматами, число групп 6 | шт. | 1 | 0 | 1 |  |  |  | 7512.64 | 102.76 | 0 | 0 | 7409.88 | 0 | 12 | 0 | 0 | 5186.92 | 740.99 |  | 1473074770 | 7512.64 | 102.76 | 0 | 0 | 7409.88 | 0 | 12 | 0 | 0 | 7512.64 | 102.76 | 0 | 0 | 7409.88 | 0 | 12 | 0 | 0 | 70 | 10 | 1 | 1 |  |  | 1 | 1 | 1 | 1 |  |  |  |  | 0 | 4 | СН-2012.1 Выпуск № 5 (в текущих ценах по состоянию на 01.10.2025 г.). 1.21-2203-2-2/1 |  |  | 0 | 0 |  | 0 | 1 | 0 | 1 | 1 | 1 | 1 | 1 | 1 |  | 70 | 10 |  |  |  | 0 | 0 | 0 | [5 empty] | 0 |  | 0 | 7512.64 | 102.76 | 0 | 0 | 7409.88 | 0 | 12 | 0 | 0 | 5186.916 | 740.988 | [13 empty] | 0 | 0 | 1 | 1 |  |  |  | 16987630 | шт. | шт. | 1 | [6 empty] | 1441815344 | 1 | СН-2012 | 0 |  | 4 | 0 | Подрядные работы, гл. 1-5,7 | работа |  |  |  | 0 | 7512.64 | 102.76 | 0 | 0 | 7409.88 | 12 | 0 | 0 | [17 empty] | 0 | 0 | 0 |  |  |  |  | 70 | 10 |  |  |  |  | 0 |  | -1703927579 | 2 | 1 | -2 | 0 | 0 | 0 | 13440.55 | 0 | 0 | 13440.55 |  | 0 | 3 | 0 |  | 0 | 1 | 0 | 0 | 0 | 0 |  | 0
17 | 1 | 523 | 792 |  | 1.21-2201-2-2/1 | Технический осмотр силового распределительного пункта с установочными автоматами, число групп 6 | шт. | 1 | 0 | 1 |  |  |  | 743.22 | 2.22 | 0 | 0 | 741 | 0 | 1.2 | 0 | 0 | 518.7 | 74.1 |  | -1 | 743.22 | 2.22 | 0 | 0 | 741 | 0 | 1.2 | 0 | 0 | 247.74 | 0.74 | 0 | 0 | 247 | 0 | 0.4 | 0 | 0 | 70 | 10 | 1 | 1 |  |  | 1 | 1 | 1 | 1 |  |  |  |  | 0 | 4 | СН-2012.1 Выпуск № 5 (в текущих ценах по состоянию на 01.10.2025 г.). 1.21-2201-2-2/1 |  |  | 0 | 0 |  | 0 | 1 | 0 | 1 | 1 | 1 | 1 | 1 | 1 |  | 70 | 10 |  |  |  | 0 | 0 | 0 | [5 empty] | 0 |  | 0 | 743.22 | 2.22 | 0 | 0 | 741 | 0 | 1.2 | 0 | 0 | 518.7 | 74.1 |  |  |  | *3 | *3 | *3 | *3 |  | *3 | *3 |  |  |  | 0 | 0 | 1 | 1 |  |  |  | 16987630 | шт. | шт. | 1 | [6 empty] | 1441815344 | 1 | СН-2012 | 0 |  | 4 | 0 | Подрядные работы, гл. 1-5,7 | работа |  |  |  | 1024 | 247.74 | 0.74 | 0 | 0 | 247 | 0.4 | 0 | 0 | [17 empty] | 0 | 0 | 0 |  |  |  |  | 70 | 10 |  |  |  |  | 0 |  | 973532321 | 2 | 1 | -2 | 0 | 0 | 0 | 1336.02 | 0 | 0 | 1336.02 |  | 0 | 3 | 0 |  | 0 | 1 | 0 | 0 | 0 | 0 |  | 0
17 | 1 | 528 | 797 | 69 | 1.21-2203-2-3/1 | Техническое обслуживание силового распределительного пункта с установочными автоматами, число групп 8 | шт. | 1 | 0 | 1 |  |  |  | 9390.8 | 128.45 | 0 | 0 | 9262.35 | 0 | 15 | 0 | 0 | 6483.65 | 926.24 |  | 1473074770 | 9390.8 | 128.45 | 0 | 0 | 9262.35 | 0 | 15 | 0 | 0 | 9390.8 | 128.45 | 0 | 0 | 9262.35 | 0 | 15 | 0 | 0 | 70 | 10 | 1 | 1 |  |  | 1 | 1 | 1 | 1 |  |  |  |  | 0 | 4 | СН-2012.1 Выпуск № 5 (в текущих ценах по состоянию на 01.10.2025 г.). 1.21-2203-2-3/1 |  |  | 0 | 0 |  | 0 | 1 | 0 | 1 | 1 | 1 | 1 | 1 | 1 |  | 70 | 10 |  |  |  | 0 | 0 | 0 | [5 empty] | 0 |  | 0 | 9390.8 | 128.45 | 0 | 0 | 9262.35 | 0 | 15 | 0 | 0 | 6483.645 | 926.235 | [13 empty] | 0 | 0 | 1 | 1 |  |  |  | 16987630 | шт. | шт. | 1 | [6 empty] | 1441815344 | 1 | СН-2012 | 0 |  | 4 | 0 | Подрядные работы, гл. 1-5,7 | работа |  |  |  | 0 | 9390.8 | 128.45 | 0 | 0 | 9262.35 | 15 | 0 | 0 | [17 empty] | 0 | 0 | 0 |  |  |  |  | 70 | 10 |  |  |  |  | 0 |  | 899743421 | 2 | 1 | -2 | 0 | 0 | 0 | 16800.69 | 0 | 0 | 16800.69 |  | 0 | 3 | 0 |  | 0 | 1 | 0 | 0 | 0 | 0 |  | 0
17 | 1 | 530 | 799 |  | 1.21-2201-2-3/1 | Технический осмотр силового распределительного пункта с установочными автоматами, число групп 8 | шт. | 1 | 0 | 1 |  |  |  | 928.44 | 2.22 | 0 | 0 | 926.22 | 0 | 1.5 | 0 | 0 | 648.35 | 92.62 |  | -1 | 928.44 | 2.22 | 0 | 0 | 926.22 | 0 | 1.5 | 0 | 0 | 309.48 | 0.74 | 0 | 0 | 308.74 | 0 | 0.5 | 0 | 0 | 70 | 10 | 1 | 1 |  |  | 1 | 1 | 1 | 1 |  |  |  |  | 0 | 4 | СН-2012.1 Выпуск № 5 (в текущих ценах по состоянию на 01.10.2025 г.). 1.21-2201-2-3/1 |  |  | 0 | 0 |  | 0 | 1 | 0 | 1 | 1 | 1 | 1 | 1 | 1 |  | 70 | 10 |  |  |  | 0 | 0 | 0 | [5 empty] | 0 |  | 0 | 928.44 | 2.22 | 0 | 0 | 926.22 | 0 | 1.5 | 0 | 0 | 648.354 | 92.622 |  |  |  | *3 | *3 | *3 | *3 |  | *3 | *3 |  |  |  | 0 | 0 | 1 | 1 |  |  |  | 16987630 | шт. | шт. | 1 | [6 empty] | 1441815344 | 1 | СН-2012 | 0 |  | 4 | 0 | Подрядные работы, гл. 1-5,7 | работа |  |  |  | 1024 | 309.48 | 0.74 | 0 | 0 | 308.74 | 0.5 | 0 | 0 | [17 empty] | 0 | 0 | 0 |  |  |  |  | 70 | 10 |  |  |  |  | 0 |  | 139908063 | 2 | 1 | -2 | 0 | 0 | 0 | 1669.41 | 0 | 0 | 1669.41 |  | 0 | 3 | 0 |  | 0 | 1 | 0 | 0 | 0 | 0 |  | 0
17 | 1 | 535 | 804 | 70 | 1.21-2203-2-5/1 | Техническое обслуживание силового распределительного пункта с установочными автоматами, число групп 12 // прим. 11 групп | шт. | 1 | 0 | 1 |  |  |  | 15025.29 | 205.53 | 0 | 0 | 14819.76 | 0 | 24 | 0 | 0 | 10373.83 | 1481.98 |  | 1473074770 | 15025.29 | 205.53 | 0 | 0 | 14819.76 | 0 | 24 | 0 | 0 | 15025.29 | 205.53 | 0 | 0 | 14819.76 | 0 | 24 | 0 | 0 | 70 | 10 | 1 | 1 |  |  | 1 | 1 | 1 | 1 |  |  |  |  | 0 | 4 | СН-2012.1 Выпуск № 5 (в текущих ценах по состоянию на 01.10.2025 г.). 1.21-2203-2-5/1 |  |  | 0 | 0 |  | 0 | 1 | 0 | 1 | 1 | 1 | 1 | 1 | 1 |  | 70 | 10 |  |  |  | 0 | 0 | 0 | [5 empty] | 0 |  | 0 | 15025.29 | 205.53 | 0 | 0 | 14819.76 | 0 | 24 | 0 | 0 | 10373.832 | 1481.976 | [13 empty] | 0 | 0 | 1 | 1 |  |  |  | 16987630 | шт. | шт. | 1 | [6 empty] | 1441815344 | 1 | СН-2012 | 0 |  | 4 | 0 | Подрядные работы, гл. 1-5,7 | работа |  |  |  | 0 | 15025.29 | 205.53 | 0 | 0 | 14819.76 | 24 | 0 | 0 | [17 empty] | 0 | 0 | 0 |  |  |  |  | 70 | 10 |  |  |  |  | 0 |  | 1836021843 | 2 | 1 | -2 | 0 | 0 | 0 | 26881.1 | 0 | 0 | 26881.1 |  | 0 | 3 | 0 |  | 0 | 1 | 0 | 0 | 0 | 0 |  | 0
17 | 1 | 537 | 806 |  | 1.21-2201-2-5/1 | Технический осмотр силового распределительного пункта с установочными автоматами, число групп 12 // прим. 11 групп | шт. | 1 | 0 | 1 |  |  |  | 1484.19 | 2.22 | 0 | 0 | 1481.97 | 0 | 2.4 | 0 | 0 | 1037.38 | 148.2 |  | -1 | 1484.19 | 2.22 | 0 | 0 | 1481.97 | 0 | 2.4 | 0 | 0 | 494.73 | 0.74 | 0 | 0 | 493.99 | 0 | 0.8 | 0 | 0 | 70 | 10 | 1 | 1 |  |  | 1 | 1 | 1 | 1 |  |  |  |  | 0 | 4 | СН-2012.1 Выпуск № 5 (в текущих ценах по состоянию на 01.10.2025 г.). 1.21-2201-2-5/1 |  |  | 0 | 0 |  | 0 | 1 | 0 | 1 | 1 | 1 | 1 | 1 | 1 |  | 70 | 10 |  |  |  | 0 | 0 | 0 | [5 empty] | 0 |  | 0 | 1484.19 | 2.22 | 0 | 0 | 1481.97 | 0 | 2.4 | 0 | 0 | 1037.379 | 148.197 |  |  |  | *3 | *3 | *3 | *3 |  | *3 | *3 |  |  |  | 0 | 0 | 1 | 1 |  |  |  | 16987630 | шт. | шт. | 1 | [6 empty] | 1441815344 | 1 | СН-2012 | 0 |  | 4 | 0 | Подрядные работы, гл. 1-5,7 | работа |  |  |  | 1024 | 494.73 | 0.74 | 0 | 0 | 493.99 | 0.8 | 0 | 0 | [17 empty] | 0 | 0 | 0 |  |  |  |  | 70 | 10 |  |  |  |  | 0 |  | 531786333 | 2 | 1 | -2 | 0 | 0 | 0 | 2669.77 | 0 | 0 | 2669.77 |  | 0 | 3 | 0 |  | 0 | 1 | 0 | 0 | 0 | 0 |  | 0
17 | 1 | 538 | 807 |  | 1.21-2201-36-3/1 | Технический осмотр распределительной панели с автоматическими выключателями трехполюсными стационарного исполнения на номинальный ток до 630 А и автоматическими выключателями модульными на номинальный ток до 63 А, число групп до 14 - ежедневный // прим. 13 групп | шт. | 1 | 0 | 1 |  |  |  | 4371.9 | 0 | 0 | 0 | 4371.9 | 0 | 7.08 | 0 | 0 | 3060.33 | 437.19 |  | -1 | 4371.9 | 0 | 0 | 0 | 4371.9 | 0 | 7.08 | 0 | 0 | 37.05 | 0 | 0 | 0 | 37.05 | 0 | 0.06 | 0 | 0 | 70 | 10 | 1 | 1 |  |  | 1 | 1 | 1 | 1 |  |  |  |  | 0 | 4 | СН-2012.1 Выпуск № 5 (в текущих ценах по состоянию на 01.10.2025 г.). 1.21-2201-36-3/1 |  |  | 0 | 0 |  | 0 | 1 | 0 | 1 | 1 | 1 | 1 | 1 | 1 |  | 70 | 10 |  |  |  | 0 | 0 | 0 | [5 empty] | 0 |  | 0 | 4371.9 | 0 | 0 | 0 | 4371.9 | 0 | 7.08 | 0 | 0 | 3060.33 | 437.19 |  |  |  | )*118 | )*118 | )*118 | )*118 |  | )*118 | )*118 |  |  |  | 0 | 0 | 1 | 1 |  |  |  | 16987630 | шт. | шт. | 1 | [6 empty] | 1441815344 | 1 | СН-2012 | 0 |  | 4 | 0 | Подрядные работы, гл. 1-5,7 | работа |  |  |  | 1024 | 37.05 | 0 | 0 | 0 | 37.05 | 0.06 | 0 | 0 | [17 empty] | 0 | 0 | 0 |  |  |  |  | 70 | 10 |  |  |  |  | 0 |  | 961642571 | 2 | 1 | -2 | 0 | 0 | 0 | 7869.42 | 0 | 0 | 7869.42 |  | 0 | 3 | 0 |  | 0 | 1 | 0 | 0 | 0 | 0 |  | 0
17 | 1 | 540 | 809 |  | 1.21-2201-36-4/1 | Технический осмотр распределительной панели с автоматическими выключателями трехполюсными стационарного исполнения на номинальный ток до 630 А и автоматическими выключателями модульными на номинальный ток до 63 А, число групп до 14 - ежемесячный // прим. 13 групп | шт. | 1 | 0 | 1 |  |  |  | 475.56 | 6.28 | 0 | 0 | 469.28 | 0 | 0.76 | 0 | 0 | 328.5 | 46.93 |  | -1 | 475.56 | 6.28 | 0 | 0 | 469.28 | 0 | 0.76 | 0 | 0 | 118.89 | 1.57 | 0 | 0 | 117.32 | 0 | 0.19 | 0 | 0 | 70 | 10 | 1 | 1 |  |  | 1 | 1 | 1 | 1 |  |  |  |  | 0 | 4 | СН-2012.1 Выпуск № 5 (в текущих ценах по состоянию на 01.10.2025 г.). 1.21-2201-36-4/1 |  |  | 0 | 0 |  | 0 | 1 | 0 | 1 | 1 | 1 | 1 | 1 | 1 |  | 70 | 10 |  |  |  | 0 | 0 | 0 | [5 empty] | 0 |  | 0 | 475.56 | 6.28 | 0 | 0 | 469.28 | 0 | 0.76 | 0 | 0 | 328.496 | 46.928 |  |  |  | )*4 | )*4 | )*4 | )*4 |  | )*4 | )*4 |  |  |  | 0 | 0 | 1 | 1 |  |  |  | 16987630 | шт. | шт. | 1 | [6 empty] | 1441815344 | 1 | СН-2012 | 0 |  | 4 | 0 | Подрядные работы, гл. 1-5,7 | работа |  |  |  | 1024 | 118.89 | 1.57 | 0 | 0 | 117.32 | 0.19 | 0 | 0 | [17 empty] | 0 | 0 | 0 |  |  |  |  | 70 | 10 |  |  |  |  | 0 |  | -1551014199 | 2 | 1 | -2 | 0 | 0 | 0 | 850.99 | 0 | 0 | 850.99 |  | 0 | 3 | 0 |  | 0 | 1 | 0 | 0 | 0 | 0 |  | 0
17 | 1 | 545 | 814 | 71 | 1.21-2203-2-2/1 | Техническое обслуживание силового распределительного пункта с установочными автоматами, число групп 6 // прим. 5 групп | шт. | 1 | 0 | 1 |  |  |  | 7512.64 | 102.76 | 0 | 0 | 7409.88 | 0 | 12 | 0 | 0 | 5186.92 | 740.99 |  | 1473074770 | 7512.64 | 102.76 | 0 | 0 | 7409.88 | 0 | 12 | 0 | 0 | 7512.64 | 102.76 | 0 | 0 | 7409.88 | 0 | 12 | 0 | 0 | 70 | 10 | 1 | 1 |  |  | 1 | 1 | 1 | 1 |  |  |  |  | 0 | 4 | СН-2012.1 Выпуск № 5 (в текущих ценах по состоянию на 01.10.2025 г.). 1.21-2203-2-2/1 |  |  | 0 | 0 |  | 0 | 1 | 0 | 1 | 1 | 1 | 1 | 1 | 1 |  | 70 | 10 |  |  |  | 0 | 0 | 0 | [5 empty] | 0 |  | 0 | 7512.64 | 102.76 | 0 | 0 | 7409.88 | 0 | 12 | 0 | 0 | 5186.916 | 740.988 | [13 empty] | 0 | 0 | 1 | 1 |  |  |  | 16987630 | шт. | шт. | 1 | [6 empty] | 1441815344 | 1 | СН-2012 | 0 |  | 4 | 0 | Подрядные работы, гл. 1-5,7 | работа |  |  |  | 0 | 7512.64 | 102.76 | 0 | 0 | 7409.88 | 12 | 0 | 0 | [17 empty] | 0 | 0 | 0 |  |  |  |  | 70 | 10 |  |  |  |  | 0 |  | 290404741 | 2 | 1 | -2 | 0 | 0 | 0 | 13440.55 | 0 | 0 | 13440.55 |  | 0 | 3 | 0 |  | 0 | 1 | 0 | 0 | 0 | 0 |  | 0
17 | 1 | 547 | 816 |  | 1.21-2201-2-2/1 | Технический осмотр силового распределительного пункта с установочными автоматами, число групп 6 // прим. 5 групп | шт. | 1 | 0 | 1 |  |  |  | 743.22 | 2.22 | 0 | 0 | 741 | 0 | 1.2 | 0 | 0 | 518.7 | 74.1 |  | -1 | 743.22 | 2.22 | 0 | 0 | 741 | 0 | 1.2 | 0 | 0 | 247.74 | 0.74 | 0 | 0 | 247 | 0 | 0.4 | 0 | 0 | 70 | 10 | 1 | 1 |  |  | 1 | 1 | 1 | 1 |  |  |  |  | 0 | 4 | СН-2012.1 Выпуск № 5 (в текущих ценах по состоянию на 01.10.2025 г.). 1.21-2201-2-2/1 |  |  | 0 | 0 |  | 0 | 1 | 0 | 1 | 1 | 1 | 1 | 1 | 1 |  | 70 | 10 |  |  |  | 0 | 0 | 0 | [5 empty] | 0 |  | 0 | 743.22 | 2.22 | 0 | 0 | 741 | 0 | 1.2 | 0 | 0 | 518.7 | 74.1 |  |  |  | *3 | *3 | *3 | *3 |  | *3 | *3 |  |  |  | 0 | 0 | 1 | 1 |  |  |  | 16987630 | шт. | шт. | 1 | [6 empty] | 1441815344 | 1 | СН-2012 | 0 |  | 4 | 0 | Подрядные работы, гл. 1-5,7 | работа |  |  |  | 1024 | 247.74 | 0.74 | 0 | 0 | 247 | 0.4 | 0 | 0 | [17 empty] | 0 | 0 | 0 |  |  |  |  | 70 | 10 |  |  |  |  | 0 |  | 691946262 | 2 | 1 | -2 | 0 | 0 | 0 | 1336.02 | 0 | 0 | 1336.02 |  | 0 | 3 | 0 |  | 0 | 1 | 0 | 0 | 0 | 0 |  | 0
17 | 1 | 552 | 821 | 72 | 1.21-2203-2-2/1 | Техническое обслуживание силового распределительного пункта с установочными автоматами, число групп 6 | шт. | 1 | 0 | 1 |  |  |  | 7512.64 | 102.76 | 0 | 0 | 7409.88 | 0 | 12 | 0 | 0 | 5186.92 | 740.99 |  | 1473074770 | 7512.64 | 102.76 | 0 | 0 | 7409.88 | 0 | 12 | 0 | 0 | 7512.64 | 102.76 | 0 | 0 | 7409.88 | 0 | 12 | 0 | 0 | 70 | 10 | 1 | 1 |  |  | 1 | 1 | 1 | 1 |  |  |  |  | 0 | 4 | СН-2012.1 Выпуск № 5 (в текущих ценах по состоянию на 01.10.2025 г.). 1.21-2203-2-2/1 |  |  | 0 | 0 |  | 0 | 1 | 0 | 1 | 1 | 1 | 1 | 1 | 1 |  | 70 | 10 |  |  |  | 0 | 0 | 0 | [5 empty] | 0 |  | 0 | 7512.64 | 102.76 | 0 | 0 | 7409.88 | 0 | 12 | 0 | 0 | 5186.916 | 740.988 | [13 empty] | 0 | 0 | 1 | 1 |  |  |  | 16987630 | шт. | шт. | 1 | [6 empty] | 1441815344 | 1 | СН-2012 | 0 |  | 4 | 0 | Подрядные работы, гл. 1-5,7 | работа |  |  |  | 0 | 7512.64 | 102.76 | 0 | 0 | 7409.88 | 12 | 0 | 0 | [17 empty] | 0 | 0 | 0 |  |  |  |  | 70 | 10 |  |  |  |  | 0 |  | -1703927579 | 2 | 1 | -2 | 0 | 0 | 0 | 13440.55 | 0 | 0 | 13440.55 |  | 0 | 3 | 0 |  | 0 | 1 | 0 | 0 | 0 | 0 |  | 0
17 | 1 | 554 | 823 |  | 1.21-2201-2-2/1 | Технический осмотр силового распределительного пункта с установочными автоматами, число групп 6 | шт. | 1 | 0 | 1 |  |  |  | 743.22 | 2.22 | 0 | 0 | 741 | 0 | 1.2 | 0 | 0 | 518.7 | 74.1 |  | -1 | 743.22 | 2.22 | 0 | 0 | 741 | 0 | 1.2 | 0 | 0 | 247.74 | 0.74 | 0 | 0 | 247 | 0 | 0.4 | 0 | 0 | 70 | 10 | 1 | 1 |  |  | 1 | 1 | 1 | 1 |  |  |  |  | 0 | 4 | СН-2012.1 Выпуск № 5 (в текущих ценах по состоянию на 01.10.2025 г.). 1.21-2201-2-2/1 |  |  | 0 | 0 |  | 0 | 1 | 0 | 1 | 1 | 1 | 1 | 1 | 1 |  | 70 | 10 |  |  |  | 0 | 0 | 0 | [5 empty] | 0 |  | 0 | 743.22 | 2.22 | 0 | 0 | 741 | 0 | 1.2 | 0 | 0 | 518.7 | 74.1 |  |  |  | *3 | *3 | *3 | *3 |  | *3 | *3 |  |  |  | 0 | 0 | 1 | 1 |  |  |  | 16987630 | шт. | шт. | 1 | [6 empty] | 1441815344 | 1 | СН-2012 | 0 |  | 4 | 0 | Подрядные работы, гл. 1-5,7 | работа |  |  |  | 1024 | 247.74 | 0.74 | 0 | 0 | 247 | 0.4 | 0 | 0 | [17 empty] | 0 | 0 | 0 |  |  |  |  | 70 | 10 |  |  |  |  | 0 |  | 973532321 | 2 | 1 | -2 | 0 | 0 | 0 | 1336.02 | 0 | 0 | 1336.02 |  | 0 | 3 | 0 |  | 0 | 1 | 0 | 0 | 0 | 0 |  | 0
17 | 1 | 555 | 824 |  | 1.21-2201-23-1/1 | Технический осмотр многопанельного вводно-распределительного устройства (ВРУ), панель вводная, номинальный ток 630 А - ежедневный | шт. | 1 | 0 | 1 |  |  |  | 13078.65 | 0 | 0 | 0 | 13078.65 | 0 | 21.18 | 0 | 0 | 9155.06 | 1307.87 |  | -1 | 13078.65 | 0 | 0 | 0 | 13078.65 | 0 | 21.18 | 0 | 0 | 37.05 | 0 | 0 | 0 | 37.05 | 0 | 0.06 | 0 | 0 | 70 | 10 | 1 | 1 |  |  | 1 | 1 | 1 | 1 |  |  |  |  | 0 | 4 | СН-2012.1 Выпуск № 5 (в текущих ценах по состоянию на 01.10.2025 г.). 1.21-2201-23-1/1 |  |  | 0 | 0 |  | 0 | 1 | 0 | 1 | 1 | 1 | 1 | 1 | 1 |  | 70 | 10 |  |  |  | 0 | 0 | 0 | [5 empty] | 0 |  | 0 | 13078.65 | 0 | 0 | 0 | 13078.65 | 0 | 21.18 | 0 | 0 | 9155.055 | 1307.865 |  |  |  | )*353 | )*353 | )*353 | )*353 |  | )*353 | )*353 |  |  |  | 0 | 0 | 1 | 1 |  |  |  | 16987630 | шт. | шт. | 1 | [6 empty] | 1441815344 | 1 | СН-2012 | 0 |  | 4 | 0 | Подрядные работы, гл. 1-5,7 | работа |  |  |  | 1024 | 37.05 | 0 | 0 | 0 | 37.05 | 0.06 | 0 | 0 | [17 empty] | 0 | 0 | 0 |  |  |  |  | 70 | 10 |  |  |  |  | 0 |  | 57174013 | 2 | 1 | -2 | 0 | 0 | 0 | 23541.58 | 0 | 0 | 23541.58 |  | 0 | 3 | 0 |  | 0 | 1 | 0 | 0 | 0 | 0 |  | 0
17 | 1 | 557 | 826 |  | 1.21-2201-23-2/1 | Технический осмотр многопанельного вводно-распределительного устройства (ВРУ), панель вводная, номинальный ток 630 А - ежемесячный | шт. | 1 | 0 | 1 |  |  |  | 1500.84 | 18.84 | 0 | 0 | 1482 | 0 | 2.4 | 0 | 0 | 1037.4 | 148.2 |  | -1 | 1500.84 | 18.84 | 0 | 0 | 1482 | 0 | 2.4 | 0 | 0 | 125.07 | 1.57 | 0 | 0 | 123.5 | 0 | 0.2 | 0 | 0 | 70 | 10 | 1 | 1 |  |  | 1 | 1 | 1 | 1 |  |  |  |  | 0 | 4 | СН-2012.1 Выпуск № 5 (в текущих ценах по состоянию на 01.10.2025 г.). 1.21-2201-23-2/1 |  |  | 0 | 0 |  | 0 | 1 | 0 | 1 | 1 | 1 | 1 | 1 | 1 |  | 70 | 10 |  |  |  | 0 | 0 | 0 | [5 empty] | 0 |  | 0 | 1500.84 | 18.84 | 0 | 0 | 1482 | 0 | 2.4 | 0 | 0 | 1037.4 | 148.2 |  |  |  | )*12 | )*12 | )*12 | )*12 |  | )*12 | )*12 |  |  |  | 0 | 0 | 1 | 1 |  |  |  | 16987630 | шт. | шт. | 1 | [6 empty] | 1441815344 | 1 | СН-2012 | 0 |  | 4 | 0 | Подрядные работы, гл. 1-5,7 | работа |  |  |  | 1024 | 125.07 | 1.57 | 0 | 0 | 123.5 | 0.2 | 0 | 0 | [17 empty] | 0 | 0 | 0 |  |  |  |  | 70 | 10 |  |  |  |  | 0 |  | 2430549 | 2 | 1 | -2 | 0 | 0 | 0 | 2686.44 | 0 | 0 | 2686.44 |  | 0 | 3 | 0 |  | 0 | 1 | 0 | 0 | 0 | 0 |  | 0
17 | 1 |  | 827 |  | 1.21-2201-26-1/1 | Технический осмотр многопанельного вводно-распределительного устройства (ВРУ), панель с блоком автоматического включения резервного питания (АВР), с секционным выключателем на номинальный ток 320 А - ежедневный | шт. | 1 | 0 | 1 |  |  |  | 19616.21 | 0 | 0 | 0 | 19616.21 | 0 | 31.77 | 0 | 0 | 13731.35 | 1961.62 |  | -1 | 19616.21 | 0 | 0 | 0 | 19616.21 | 0 | 31.77 | 0 | 0 | 55.57 | 0 | 0 | 0 | 55.57 | 0 | 0.09 | 0 | 0 | 70 | 10 | 1 | 1 |  |  | 1 | 1 | 1 | 1 |  |  |  |  | 0 | 4 | СН-2012.1 Выпуск № 5 (в текущих ценах по состоянию на 01.10.2025 г.). 1.21-2201-26-1/1 |  |  | 0 | 0 |  | 0 | 1 | 0 | 1 | 1 | 1 | 1 | 1 | 1 |  | 70 | 10 |  |  |  | 0 | 0 | 0 | [5 empty] | 0 |  | 0 | 19616.21 | 0 | 0 | 0 | 19616.21 | 0 | 31.77 | 0 | 0 | 13731.347 | 1961.621 |  |  |  | )*353 | )*353 | )*353 | )*353 |  | )*353 | )*353 |  |  |  | 0 | 0 | 1 | 1 |  |  |  | 16987630 | шт. | шт. | 1 | [6 empty] | 1441815344 | 1 | СН-2012 | 0 |  | 4 | 0 | Подрядные работы, гл. 1-5,7 | работа |  |  |  | 1024 | 55.57 | 0 | 0 | 0 | 55.57 | 0.09 | 0 | 0 | [17 empty] | 0 | 0 | 0 |  |  |  |  | 70 | 10 |  |  |  |  | 0 |  | 491360840 | 2 | 1 | -2 | 0 | 0 | 0 | 35309.18 | 0 | 0 | 35309.18 |  | 0 | 3 | 0 |  | 0 | 1 | 0 | 0 | 0 | 0 |  | 0
17 | 1 |  | 829 |  | 1.21-2201-26-2/1 | Технический осмотр многопанельного вводно-распределительного устройства (ВРУ), панель с блоком автоматического включения резервного питания (АВР), с секционным выключателем на номинальный ток 320 А - ежемесячный | шт. | 1 | 0 | 1 |  |  |  | 1426.68 | 18.84 | 0 | 0 | 1407.84 | 0 | 2.28 | 0 | 0 | 985.49 | 140.78 |  | -1 | 1426.68 | 18.84 | 0 | 0 | 1407.84 | 0 | 2.28 | 0 | 0 | 118.89 | 1.57 | 0 | 0 | 117.32 | 0 | 0.19 | 0 | 0 | 70 | 10 | 1 | 1 |  |  | 1 | 1 | 1 | 1 |  |  |  |  | 0 | 4 | СН-2012.1 Выпуск № 5 (в текущих ценах по состоянию на 01.10.2025 г.). 1.21-2201-26-2/1 |  |  | 0 | 0 |  | 0 | 1 | 0 | 1 | 1 | 1 | 1 | 1 | 1 |  | 70 | 10 |  |  |  | 0 | 0 | 0 | [5 empty] | 0 |  | 0 | 1426.68 | 18.84 | 0 | 0 | 1407.84 | 0 | 2.28 | 0 | 0 | 985.488 | 140.784 |  |  |  | )*12 | )*12 | )*12 | )*12 |  | )*12 | )*12 |  |  |  | 0 | 0 | 1 | 1 |  |  |  | 16987630 | шт. | шт. | 1 | [6 empty] | 1441815344 | 1 | СН-2012 | 0 |  | 4 | 0 | Подрядные работы, гл. 1-5,7 | работа |  |  |  | 1024 | 118.89 | 1.57 | 0 | 0 | 117.32 | 0.19 | 0 | 0 | [17 empty] | 0 | 0 | 0 |  |  |  |  | 70 | 10 |  |  |  |  | 0 |  | 1464572317 | 2 | 1 | -2 | 0 | 0 | 0 | 2552.95 | 0 | 0 | 2552.95 |  | 0 | 3 | 0 |  | 0 | 1 | 0 | 0 | 0 | 0 |  | 0
17 | 1 |  | 830 |  | 1.21-2201-28-1/1 | Технический осмотр главного распределительного щита (ГРЩ) с количеством вводов 1 - ежедневный | шт. | 4 | 0 | 4 |  |  |  | 113341.24 | 0 | 0 | 0 | 113341.24 | 0 | 183.56 | 0 | 0 | 79338.87 | 11334.12 |  | -1 | 28335.31 | 0 | 0 | 0 | 28335.31 | 0 | 45.89 | 0 | 0 | 80.27 | 0 | 0 | 0 | 80.27 | 0 | 0.13 | 0 | 0 | 70 | 10 | 1 | 1 |  |  | 1 | 1 | 1 | 1 |  |  |  |  | 0 | 4 | СН-2012.1 Выпуск № 5 (в текущих ценах по состоянию на 01.10.2025 г.). 1.21-2201-28-1/1 |  |  | 0 | 0 |  | 0 | 1 | 0 | 1 | 1 | 1 | 1 | 1 | 1 |  | 70 | 10 |  |  |  | 0 | 0 | 0 | [5 empty] | 0 |  | 0 | 113341.24 | 0 | 0 | 0 | 28335.31 | 0 | 45.89 | 0 | 0 | 79338.868 | 11334.124 |  |  |  | )*353 | )*353 | )*353 | )*353 |  | )*353 | )*353 |  |  |  | 0 | 0 | 1 | 1 |  |  |  | 16987630 | шт. | шт. | 1 | [6 empty] | 1441815344 | 1 | СН-2012 | 0 |  | 4 | 0 | Подрядные работы, гл. 1-5,7 | работа |  |  |  | 1024 | 80.27 | 0 | 0 | 0 | 80.27 | 0.13 | 0 | 0 | [17 empty] | 0 | 0 | 0 |  |  |  |  | 70 | 10 |  |  |  |  | 0 |  | -1117044644 | 2 | 1 | -2 | 0 | 0 | 0 | 204014.23 | 0 | 0 | 204014.23 |  | 0 | 3 | 0 |  | 0 | 1 | 0 | 0 | 0 | 0 |  | 0
17 | 1 |  | 831 |  | 1.21-2201-28-2/1 | Технический осмотр главного распределительного щита (ГРЩ) с количеством вводов 1 - ежемесячный | шт. | 4 | 0 | 4 |  |  |  | 5928 | 0 | 0 | 0 | 5928 | 0 | 9.6 | 0 | 0 | 4149.6 | 592.8 |  | -1 | 1482 | 0 | 0 | 0 | 1482 | 0 | 2.4 | 0 | 0 | 148.2 | 0 | 0 | 0 | 148.2 | 0 | 0.24 | 0 | 0 | 70 | 10 | 1 | 1 |  |  | 1 | 1 | 1 | 1 |  |  |  |  | 0 | 4 | СН-2012.1 Выпуск № 5 (в текущих ценах по состоянию на 01.10.2025 г.). 1.21-2201-28-2/1 |  |  | 0 | 0 |  | 0 | 1 | 0 | 1 | 1 | 1 | 1 | 1 | 1 |  | 70 | 10 |  |  |  | 0 | 0 | 0 | [5 empty] | 0 |  | 0 | 5928 | 0 | 0 | 0 | 1482 | 0 | 2.4 | 0 | 0 | 4149.6 | 592.8 |  |  |  | )*10 | )*10 | )*10 | )*10 |  | )*10 | )*10 |  |  |  | 0 | 0 | 1 | 1 |  |  |  | 16987630 | шт. | шт. | 1 | [6 empty] | 1441815344 | 1 | СН-2012 | 0 |  | 4 | 0 | Подрядные работы, гл. 1-5,7 | работа |  |  |  | 1024 | 148.2 | 0 | 0 | 0 | 148.2 | 0.24 | 0 | 0 | [17 empty] | 0 | 0 | 0 |  |  |  |  | 70 | 10 |  |  |  |  | 0 |  | -2012897458 | 2 | 1 | -2 | 0 | 0 | 0 | 10670.4 | 0 | 0 | 10670.4 |  | 0 | 3 | 0 |  | 0 | 1 | 0 | 0 | 0 | 0 |  | 0
17 | 1 |  | 834 |  | 1.21-2203-18-1/1 | Техническое обслуживание главного распределительного силового щита типа ГРЩ, ГРЩС с количеством вводов 1 | шт. | 4 | 0 | 4 |  |  |  | 3845.52 | 2.48 | 416.96 | 264.4 | 3426.08 | 0 | 6.4 | 0 | 0 | 2398.26 | 342.61 |  | -1 | 961.38 | 0.62 | 104.24 | 66.1 | 856.52 | 0 | 1.6 | 0 | 0 | 480.69 | 0.31 | 52.12 | 33.05 | 428.26 | 0 | 0.8 | 0 | 0 | 70 | 10 | 1 | 1 |  |  | 1 | 1 | 1 | 1 |  |  |  |  | 0 | 4 | СН-2012.1 Выпуск № 5 (в текущих ценах по состоянию на 01.10.2025 г.). 1.21-2203-18-1/1 |  |  | 0 | 0 |  | 0 | 1 | 0 | 1 | 1 | 1 | 1 | 1 | 1 |  | 70 | 10 |  |  |  | 0 | 0 | 0 | [5 empty] | 0 |  | 0 | 3845.52 | 0.62 | 104.24 | 66.1 | 856.52 | 0 | 1.6 | 0 | 0 | 2398.256 | 342.608 |  |  |  | )*2 | )*2 | )*2 | )*2 |  | )*2 | )*2 |  |  |  | 0 | 0 | 1 | 1 |  |  |  | 16987630 | шт. | шт. | 1 | [6 empty] | 1441815344 | 1 | СН-2012 | 0 |  | 4 | 0 | Подрядные работы, гл. 1-5,7 | работа |  |  |  | 1024 | 480.69 | 0.31 | 52.12 | 33.05 | 428.26 | 0.8 | 0 | 0 | [17 empty] | 0 | 0 | 0 |  |  |  |  | 70 | 10 |  |  |  |  | 0 |  | -1206505626 | 2 | 1 | -2 | 0 | 285.55 | 0 | 6871.94 | 0 | 0 | 6871.94 |  | 0 | 3 | 0 |  | 0 | 1 | 0 | 0 | 0 | 0 |  | 0
17 | 1 | 562 | 839 |  | 1.21-2203-7-1/1 | Техническое обслуживание ящика ввода распределительного с установочными автоматами, номинальный ток 200 А | шт. | 1 | 0 | 1 |  |  |  | 3756.31 | 51.37 | 0 | 0 | 3704.94 | 0 | 6 | 0 | 0 | 2593.46 | 370.49 |  | -1 | 3756.31 | 51.37 | 0 | 0 | 3704.94 | 0 | 6 | 0 | 0 | 3756.31 | 51.37 | 0 | 0 | 3704.94 | 0 | 6 | 0 | 0 | 70 | 10 | 1 | 1 |  |  | 1 | 1 | 1 | 1 |  |  |  |  | 0 | 4 | СН-2012.1 Выпуск № 5 (в текущих ценах по состоянию на 01.10.2025 г.). 1.21-2203-7-1/1 |  |  | 0 | 0 |  | 0 | 1 | 0 | 1 | 1 | 1 | 1 | 1 | 1 |  | 70 | 10 |  |  |  | 0 | 0 | 0 | [5 empty] | 0 |  | 0 | 3756.31 | 51.37 | 0 | 0 | 3704.94 | 0 | 6 | 0 | 0 | 2593.458 | 370.494 | [13 empty] | 0 | 0 | 1 | 1 |  |  |  | 16987630 | шт. | шт. | 1 | [6 empty] | 1441815344 | 1 | СН-2012 | 0 |  | 4 | 0 | Подрядные работы, гл. 1-5,7 | работа |  |  |  | 1024 | 3756.31 | 51.37 | 0 | 0 | 3704.94 | 6 | 0 | 0 | [17 empty] | 0 | 0 | 0 |  |  |  |  | 70 | 10 |  |  |  |  | 0 |  | 56388203 | 2 | 1 | -2 | 0 | 0 | 0 | 6720.26 | 0 | 0 | 6720.26 |  | 0 | 3 | 0 |  | 0 | 1 | 0 | 0 | 0 | 0 |  | 0
17 | 1 |  | 840 |  | 1.21-2201-17-1/1 | Осмотр трехфазного многотарифного счетчика электроэнергии типа Меркурий 230 трансформаторного включения в распределительном устройстве - ежедневный | шт. | 3 | 0 | 3 |  |  |  | 42942.45 | 0 | 0 | 0 | 42942.45 | 0 | 84.72 | 0 | 0 | 30059.72 | 4294.25 |  | -1 | 14314.15 | 0 | 0 | 0 | 14314.15 | 0 | 28.24 | 0 | 0 | 40.55 | 0 | 0 | 0 | 40.55 | 0 | 0.08 | 0 | 0 | 70 | 10 | 1 | 1 |  |  | 1 | 1 | 1 | 1 |  |  |  |  | 0 | 4 | СН-2012.1 Выпуск № 5 (в текущих ценах по состоянию на 01.10.2025 г.). 1.21-2201-17-1/1 |  |  | 0 | 0 |  | 0 | 1 | 0 | 1 | 1 | 1 | 1 | 1 | 1 |  | 70 | 10 |  |  |  | 0 | 0 | 0 | [5 empty] | 0 |  | 0 | 42942.45 | 0 | 0 | 0 | 14314.15 | 0 | 28.24 | 0 | 0 | 30059.715 | 4294.245 |  |  |  | )*353 | )*353 | )*353 | )*353 |  | )*353 | )*353 |  |  |  | 0 | 0 | 1 | 1 |  |  |  | 16987630 | шт. | шт. | 1 | [6 empty] | 1441815344 | 1 | СН-2012 | 0 |  | 4 | 0 | Подрядные работы, гл. 1-5,7 | работа |  |  |  | 1024 | 40.55 | 0 | 0 | 0 | 40.55 | 0.08 | 0 | 0 | [17 empty] | 0 | 0 | 0 |  |  |  |  | 70 | 10 |  |  |  |  | 0 |  | -760003618 | 2 | 1 | -2 | 0 | 0 | 0 | 77296.42 | 0 | 0 | 77296.42 |  | 0 | 3 | 0 |  | 0 | 1 | 0 | 0 | 0 | 0 |  | 0
17 | 1 |  | 841 |  | 1.21-2201-17-2/1 | Осмотр трехфазного многотарифного счетчика электроэнергии типа Меркурий 230 трансформаторного включения в распределительном устройстве - ежемесячный | шт. | 3 | 0 | 3 |  |  |  | 2128.8 | 0 | 0 | 0 | 2128.8 | 0 | 4.2 | 0 | 0 | 1490.16 | 212.88 |  | -1 | 709.6 | 0 | 0 | 0 | 709.6 | 0 | 1.4 | 0 | 0 | 70.96 | 0 | 0 | 0 | 70.96 | 0 | 0.14 | 0 | 0 | 70 | 10 | 1 | 1 |  |  | 1 | 1 | 1 | 1 |  |  |  |  | 0 | 4 | СН-2012.1 Выпуск № 5 (в текущих ценах по состоянию на 01.10.2025 г.). 1.21-2201-17-2/1 |  |  | 0 | 0 |  | 0 | 1 | 0 | 1 | 1 | 1 | 1 | 1 | 1 |  | 70 | 10 |  |  |  | 0 | 0 | 0 | [5 empty] | 0 |  | 0 | 2128.8 | 0 | 0 | 0 | 709.6 | 0 | 1.4 | 0 | 0 | 1490.16 | 212.88 |  |  |  | )*10 | )*10 | )*10 | )*10 |  | )*10 | )*10 |  |  |  | 0 | 0 | 1 | 1 |  |  |  | 16987630 | шт. | шт. | 1 | [6 empty] | 1441815344 | 1 | СН-2012 | 0 |  | 4 | 0 | Подрядные работы, гл. 1-5,7 | работа |  |  |  | 1024 | 70.96 | 0 | 0 | 0 | 70.96 | 0.14 | 0 | 0 | [17 empty] | 0 | 0 | 0 |  |  |  |  | 70 | 10 |  |  |  |  | 0 |  | -1648066009 | 2 | 1 | -2 | 0 | 0 | 0 | 3831.84 | 0 | 0 | 3831.84 |  | 0 | 3 | 0 |  | 0 | 1 | 0 | 0 | 0 | 0 |  | 0
17 | 1 |  | 843 |  | 1.21-2203-37-1/1 | Техническое обслуживание трехфазного многотарифного счетчика электроэнергии типа Меркурий 230 трансформаторного включения в распределительном устройстве - полугодовое | шт. | 3 | 0 | 3 |  |  |  | 2033.28 | 9.42 | 0 | 0 | 2023.86 | 0 | 3.6 | 0 | 0 | 1416.7 | 202.39 |  | -1 | 677.76 | 3.14 | 0 | 0 | 674.62 | 0 | 1.2 | 0 | 0 | 338.88 | 1.57 | 0 | 0 | 337.31 | 0 | 0.6 | 0 | 0 | 70 | 10 | 1 | 1 |  |  | 1 | 1 | 1 | 1 |  |  |  |  | 0 | 4 | СН-2012.1 Выпуск № 5 (в текущих ценах по состоянию на 01.10.2025 г.). 1.21-2203-37-1/1 |  |  | 0 | 0 |  | 0 | 1 | 0 | 1 | 1 | 1 | 1 | 1 | 1 |  | 70 | 10 |  |  |  | 0 | 0 | 0 | [5 empty] | 0 |  | 0 | 2033.28 | 3.14 | 0 | 0 | 674.62 | 0 | 1.2 | 0 | 0 | 1416.702 | 202.386 |  |  |  | )*2 | )*2 | )*2 | )*2 |  | )*2 | )*2 |  |  |  | 0 | 0 | 1 | 1 |  |  |  | 16987630 | шт. | шт. | 1 | [6 empty] | 1441815344 | 1 | СН-2012 | 0 |  | 4 | 0 | Подрядные работы, гл. 1-5,7 | работа |  |  |  | 1024 | 338.88 | 1.57 | 0 | 0 | 337.31 | 0.6 | 0 | 0 | [17 empty] | 0 | 0 | 0 |  |  |  |  | 70 | 10 |  |  |  |  | 0 |  | 595984218 | 2 | 1 | -2 | 0 | 0 | 0 | 3652.37 | 0 | 0 | 3652.37 |  | 0 | 3 | 0 |  | 0 | 1 | 0 | 0 | 0 | 0 |  | 0
17 | 1 | 567 | 848 |  | 1.21-2203-2-5/1 | Техническое обслуживание силового распределительного пункта с установочными автоматами, число групп 12 | шт. | 1 | 0 | 1 |  |  |  | 30050.58 | 411.06 | 0 | 0 | 29639.52 | 0 | 48 | 0 | 0 | 20747.66 | 2963.95 |  | -1 | 30050.58 | 411.06 | 0 | 0 | 29639.52 | 0 | 48 | 0 | 0 | 15025.29 | 205.53 | 0 | 0 | 14819.76 | 0 | 24 | 0 | 0 | 70 | 10 | 1 | 1 |  |  | 1 | 1 | 1 | 1 |  |  |  |  | 0 | 4 | СН-2012.1 Выпуск № 5 (в текущих ценах по состоянию на 01.10.2025 г.). 1.21-2203-2-5/1 |  |  | 0 | 0 |  | 0 | 1 | 0 | 1 | 1 | 1 | 1 | 1 | 1 |  | 70 | 10 |  |  |  | 0 | 0 | 0 | [5 empty] | 0 |  | 0 | 30050.58 | 411.06 | 0 | 0 | 29639.52 | 0 | 48 | 0 | 0 | 20747.664 | 2963.952 |  |  |  | *2 | *2 | *2 | *2 |  | *2 | *2 |  |  |  | 0 | 0 | 1 | 1 |  |  |  | 16987630 | шт. | шт. | 1 | [6 empty] | 1441815344 | 1 | СН-2012 | 0 |  | 4 | 0 | Подрядные работы, гл. 1-5,7 | работа |  |  |  | 1024 | 15025.29 | 205.53 | 0 | 0 | 14819.76 | 24 | 0 | 0 | [17 empty] | 0 | 0 | 0 |  |  |  |  | 70 | 10 |  |  |  |  | 0 |  | -835151889 | 2 | 1 | -2 | 0 | 0 | 0 | 53762.19 | 0 | 0 | 53762.19 |  | 0 | 3 | 0 |  | 0 | 1 | 0 | 0 | 0 | 0 |  | 0
17 | 1 | 569 | 850 |  | 1.21-2201-2-5/1 | Технический осмотр силового распределительного пункта с установочными автоматами, число групп 12 | шт. | 1 | 0 | 1 |  |  |  | 4947.3 | 7.4 | 0 | 0 | 4939.9 | 0 | 8 | 0 | 0 | 3457.93 | 493.99 |  | -1 | 4947.3 | 7.4 | 0 | 0 | 4939.9 | 0 | 8 | 0 | 0 | 494.73 | 0.74 | 0 | 0 | 493.99 | 0 | 0.8 | 0 | 0 | 70 | 10 | 1 | 1 |  |  | 1 | 1 | 1 | 1 |  |  |  |  | 0 | 4 | СН-2012.1 Выпуск № 5 (в текущих ценах по состоянию на 01.10.2025 г.). 1.21-2201-2-5/1 |  |  | 0 | 0 |  | 0 | 1 | 0 | 1 | 1 | 1 | 1 | 1 | 1 |  | 70 | 10 |  |  |  | 0 | 0 | 0 | [5 empty] | 0 |  | 0 | 4947.3 | 7.4 | 0 | 0 | 4939.9 | 0 | 8 | 0 | 0 | 3457.93 | 493.99 |  |  |  | *10 | *10 | *10 | *10 |  | *10 | *10 |  |  |  | 0 | 0 | 1 | 1 |  |  |  | 16987630 | шт. | шт. | 1 | [6 empty] | 1441815344 | 1 | СН-2012 | 0 |  | 4 | 0 | Подрядные работы, гл. 1-5,7 | работа |  |  |  | 1024 | 494.73 | 0.74 | 0 | 0 | 493.99 | 0.8 | 0 | 0 | [17 empty] | 0 | 0 | 0 |  |  |  |  | 70 | 10 |  |  |  |  | 0 |  | -1912802092 | 2 | 1 | -2 | 0 | 0 | 0 | 8899.22 | 0 | 0 | 8899.22 |  | 0 | 3 | 0 |  | 0 | 1 | 0 | 0 | 0 | 0 |  | 0
17 | 1 |  | 851 |  | 1.21-2201-30-1/1 | Технический осмотр шкафа устройства автоматического включения резервного питания (АВР) - ежедневный | шт. | 1 | 0 | 1 |  |  |  | 15256.66 | 0 | 0 | 0 | 15256.66 | 0 | 24.71 | 0 | 0 | 10679.66 | 1525.67 |  | -1 | 15256.66 | 0 | 0 | 0 | 15256.66 | 0 | 24.71 | 0 | 0 | 43.22 | 0 | 0 | 0 | 43.22 | 0 | 0.07 | 0 | 0 | 70 | 10 | 1 | 1 |  |  | 1 | 1 | 1 | 1 |  |  |  |  | 0 | 4 | СН-2012.1 Выпуск № 5 (в текущих ценах по состоянию на 01.10.2025 г.). 1.21-2201-30-1/1 |  |  | 0 | 0 |  | 0 | 1 | 0 | 1 | 1 | 1 | 1 | 1 | 1 |  | 70 | 10 |  |  |  | 0 | 0 | 0 | [5 empty] | 0 |  | 0 | 15256.66 | 0 | 0 | 0 | 15256.66 | 0 | 24.71 | 0 | 0 | 10679.662 | 1525.666 |  |  |  | )*353 | )*353 | )*353 | )*353 |  | )*353 | )*353 |  |  |  | 0 | 0 | 1 | 1 |  |  |  | 16987630 | шт. | шт. | 1 | [6 empty] | 1441815344 | 1 | СН-2012 | 0 |  | 4 | 0 | Подрядные работы, гл. 1-5,7 | работа |  |  |  | 1024 | 43.22 | 0 | 0 | 0 | 43.22 | 0.07 | 0 | 0 | [17 empty] | 0 | 0 | 0 |  |  |  |  | 70 | 10 |  |  |  |  | 0 |  | 1956402981 | 2 | 1 | -2 | 0 | 0 | 0 | 27461.99 | 0 | 0 | 27461.99 |  | 0 | 3 | 0 |  | 0 | 1 | 0 | 0 | 0 | 0 |  | 0
17 | 1 |  | 853 |  | 1.21-2201-30-2/1 | Технический осмотр шкафа устройства автоматического включения резервного питания (АВР) - ежемесячный | шт. | 1 | 0 | 1 |  |  |  | 852.32 | 12.56 | 0 | 0 | 839.76 | 0 | 1.36 | 0 | 0 | 587.83 | 83.98 |  | -1 | 852.32 | 12.56 | 0 | 0 | 839.76 | 0 | 1.36 | 0 | 0 | 106.54 | 1.57 | 0 | 0 | 104.97 | 0 | 0.17 | 0 | 0 | 70 | 10 | 1 | 1 |  |  | 1 | 1 | 1 | 1 |  |  |  |  | 0 | 4 | СН-2012.1 Выпуск № 5 (в текущих ценах по состоянию на 01.10.2025 г.). 1.21-2201-30-2/1 |  |  | 0 | 0 |  | 0 | 1 | 0 | 1 | 1 | 1 | 1 | 1 | 1 |  | 70 | 10 |  |  |  | 0 | 0 | 0 | [5 empty] | 0 |  | 0 | 852.32 | 12.56 | 0 | 0 | 839.76 | 0 | 1.36 | 0 | 0 | 587.832 | 83.976 |  |  |  | )*8 | )*8 | )*8 | )*8 |  | )*8 | )*8 |  |  |  | 0 | 0 | 1 | 1 |  |  |  | 16987630 | шт. | шт. | 1 | [6 empty] | 1441815344 | 1 | СН-2012 | 0 |  | 4 | 0 | Подрядные работы, гл. 1-5,7 | работа |  |  |  | 1024 | 106.54 | 1.57 | 0 | 0 | 104.97 | 0.17 | 0 | 0 | [17 empty] | 0 | 0 | 0 |  |  |  |  | 70 | 10 |  |  |  |  | 0 |  | 1359672126 | 2 | 1 | -2 | 0 | 0 | 0 | 1524.13 | 0 | 0 | 1524.13 |  | 0 | 3 | 0 |  | 0 | 1 | 0 | 0 | 0 | 0 |  | 0
17 | 1 |  | 856 |  | 1.21-2203-19-1/1 | Техническое обслуживание шкафа устройства автоматического включения резерва (АВР) с основным и резервным вводом | шт. | 1 | 0 | 1 |  |  |  | 1227.36 | 0.36 | 156.36 | 99.16 | 1070.64 | 0 | 2 | 0 | 0 | 749.45 | 107.06 |  | -1 | 1227.36 | 0.36 | 156.36 | 99.16 | 1070.64 | 0 | 2 | 0 | 0 | 306.84 | 0.09 | 39.09 | 24.79 | 267.66 | 0 | 0.5 | 0 | 0 | 70 | 10 | 1 | 1 |  |  | 1 | 1 | 1 | 1 |  |  |  |  | 0 | 4 | СН-2012.1 Выпуск № 5 (в текущих ценах по состоянию на 01.10.2025 г.). 1.21-2203-19-1/1 |  |  | 0 | 0 |  | 0 | 1 | 0 | 1 | 1 | 1 | 1 | 1 | 1 |  | 70 | 10 |  |  |  | 0 | 0 | 0 | [5 empty] | 0 |  | 0 | 1227.36 | 0.36 | 156.36 | 99.16 | 1070.64 | 0 | 2 | 0 | 0 | 749.448 | 107.064 |  |  |  | )*4 | )*4 | )*4 | )*4 |  | )*4 | )*4 |  |  |  | 0 | 0 | 1 | 1 |  |  |  | 16987630 | шт. | шт. | 1 | [6 empty] | 1441815344 | 1 | СН-2012 | 0 |  | 4 | 0 | Подрядные работы, гл. 1-5,7 | работа |  |  |  | 1024 | 306.84 | 0.09 | 39.09 | 24.79 | 267.66 | 0.5 | 0 | 0 | [17 empty] | 0 | 0 | 0 |  |  |  |  | 70 | 10 |  |  |  |  | 0 |  | -1537646329 | 2 | 1 | -2 | 0 | 107.09 | 0 | 2190.96 | 0 | 0 | 2190.96 |  | 0 | 3 | 0 |  | 0 | 1 | 0 | 0 | 0 | 0 |  | 0
17 | 1 | 574 | 861 |  | 1.21-2203-2-1/1 | Техническое обслуживание силового распределительного пункта с установочными автоматами, число групп 4 | шт. | 1 | 0 | 1 |  |  |  | 11268.98 | 154.16 | 0 | 0 | 11114.82 | 0 | 18 | 0 | 0 | 7780.37 | 1111.48 |  | -1 | 11268.98 | 154.16 | 0 | 0 | 11114.82 | 0 | 18 | 0 | 0 | 5634.49 | 77.08 | 0 | 0 | 5557.41 | 0 | 9 | 0 | 0 | 70 | 10 | 1 | 1 |  |  | 1 | 1 | 1 | 1 |  |  |  |  | 0 | 4 | СН-2012.1 Выпуск № 5 (в текущих ценах по состоянию на 01.10.2025 г.). 1.21-2203-2-1/1 |  |  | 0 | 0 |  | 0 | 1 | 0 | 1 | 1 | 1 | 1 | 1 | 1 |  | 70 | 10 |  |  |  | 0 | 0 | 0 | [5 empty] | 0 |  | 0 | 11268.98 | 154.16 | 0 | 0 | 11114.82 | 0 | 18 | 0 | 0 | 7780.374 | 1111.482 |  |  |  | *2 | *2 | *2 | *2 |  | *2 | *2 |  |  |  | 0 | 0 | 1 | 1 |  |  |  | 16987630 | шт. | шт. | 1 | [6 empty] | 1441815344 | 1 | СН-2012 | 0 |  | 4 | 0 | Подрядные работы, гл. 1-5,7 | работа |  |  |  | 1024 | 5634.49 | 77.08 | 0 | 0 | 5557.41 | 9 | 0 | 0 | [17 empty] | 0 | 0 | 0 |  |  |  |  | 70 | 10 |  |  |  |  | 0 |  | 905582053 | 2 | 1 | -2 | 0 | 0 | 0 | 20160.83 | 0 | 0 | 20160.83 |  | 0 | 3 | 0 |  | 0 | 1 | 0 | 0 | 0 | 0 |  | 0
17 | 1 | 575 | 862 |  | 1.21-2201-2-1/1 | Технический осмотр силового распределительного пункта с установочными автоматами, число групп 4 | шт. | 1 | 0 | 1 |  |  |  | 1852.5 | 0 | 0 | 0 | 1852.5 | 0 | 3 | 0 | 0 | 1296.75 | 185.25 |  | -1 | 1852.5 | 0 | 0 | 0 | 1852.5 | 0 | 3 | 0 | 0 | 185.25 | 0 | 0 | 0 | 185.25 | 0 | 0.3 | 0 | 0 | 70 | 10 | 1 | 1 |  |  | 1 | 1 | 1 | 1 |  |  |  |  | 0 | 4 | СН-2012.1 Выпуск № 5 (в текущих ценах по состоянию на 01.10.2025 г.). 1.21-2201-2-1/1 |  |  | 0 | 0 |  | 0 | 1 | 0 | 1 | 1 | 1 | 1 | 1 | 1 |  | 70 | 10 |  |  |  | 0 | 0 | 0 | [5 empty] | 0 |  | 0 | 1852.5 | 0 | 0 | 0 | 1852.5 | 0 | 3 | 0 | 0 | 1296.75 | 185.25 |  |  |  | *10 | *10 | *10 | *10 |  | *10 | *10 |  |  |  | 0 | 0 | 1 | 1 |  |  |  | 16987630 | шт. | шт. | 1 | [6 empty] | 1441815344 | 1 | СН-2012 | 0 |  | 4 | 0 | Подрядные работы, гл. 1-5,7 | работа |  |  |  | 1024 | 185.25 | 0 | 0 | 0 | 185.25 | 0.3 | 0 | 0 | [17 empty] | 0 | 0 | 0 |  |  |  |  | 70 | 10 |  |  |  |  | 0 |  | 452805103 | 2 | 1 | -2 | 0 | 0 | 0 | 3334.5 | 0 | 0 | 3334.5 |  | 0 | 3 | 0 |  | 0 | 1 | 0 | 0 | 0 | 0 |  | 0
17 | 1 | 580 | 867 |  | 1.21-2203-2-4/1 | Техническое обслуживание силового распределительного пункта с установочными автоматами, число групп 10 | шт. | 2 | 0 | 2 |  |  |  | 45075.84 | 616.56 | 0 | 0 | 44459.28 | 0 | 72 | 0 | 0 | 31121.5 | 4445.93 |  | -1 | 22537.92 | 308.28 | 0 | 0 | 22229.64 | 0 | 36 | 0 | 0 | 11268.96 | 154.14 | 0 | 0 | 11114.82 | 0 | 18 | 0 | 0 | 70 | 10 | 1 | 1 |  |  | 1 | 1 | 1 | 1 |  |  |  |  | 0 | 4 | СН-2012.1 Выпуск № 5 (в текущих ценах по состоянию на 01.10.2025 г.). 1.21-2203-2-4/1 |  |  | 0 | 0 |  | 0 | 1 | 0 | 1 | 1 | 1 | 1 | 1 | 1 |  | 70 | 10 |  |  |  | 0 | 0 | 0 | [5 empty] | 0 |  | 0 | 45075.84 | 308.28 | 0 | 0 | 22229.64 | 0 | 36 | 0 | 0 | 31121.496 | 4445.928 |  |  |  | *2 | *2 | *2 | *2 |  | *2 | *2 |  |  |  | 0 | 0 | 1 | 1 |  |  |  | 16987630 | шт. | шт. | 1 | [6 empty] | 1441815344 | 1 | СН-2012 | 0 |  | 4 | 0 | Подрядные работы, гл. 1-5,7 | работа |  |  |  | 1024 | 11268.96 | 154.14 | 0 | 0 | 11114.82 | 18 | 0 | 0 | [17 empty] | 0 | 0 | 0 |  |  |  |  | 70 | 10 |  |  |  |  | 0 |  | 457690233 | 2 | 1 | -2 | 0 | 0 | 0 | 80643.27 | 0 | 0 | 80643.27 |  | 0 | 3 | 0 |  | 0 | 1 | 0 | 0 | 0 | 0 |  | 0
17 | 1 | 582 | 869 |  | 1.21-2201-2-4/1 | Технический осмотр силового распределительного пункта с установочными автоматами, число групп 10 | шт. | 2 | 0 | 2 |  |  |  | 7424.6 | 14.8 | 0 | 0 | 7409.8 | 0 | 12 | 0 | 0 | 5186.86 | 740.98 |  | -1 | 3712.3 | 7.4 | 0 | 0 | 3704.9 | 0 | 6 | 0 | 0 | 371.23 | 0.74 | 0 | 0 | 370.49 | 0 | 0.6 | 0 | 0 | 70 | 10 | 1 | 1 |  |  | 1 | 1 | 1 | 1 |  |  |  |  | 0 | 4 | СН-2012.1 Выпуск № 5 (в текущих ценах по состоянию на 01.10.2025 г.). 1.21-2201-2-4/1 |  |  | 0 | 0 |  | 0 | 1 | 0 | 1 | 1 | 1 | 1 | 1 | 1 |  | 70 | 10 |  |  |  | 0 | 0 | 0 | [5 empty] | 0 |  | 0 | 7424.6 | 7.4 | 0 | 0 | 3704.9 | 0 | 6 | 0 | 0 | 5186.86 | 740.98 |  |  |  | *10 | *10 | *10 | *10 |  | *10 | *10 |  |  |  | 0 | 0 | 1 | 1 |  |  |  | 16987630 | шт. | шт. | 1 | [6 empty] | 1441815344 | 1 | СН-2012 | 0 |  | 4 | 0 | Подрядные работы, гл. 1-5,7 | работа |  |  |  | 1024 | 371.23 | 0.74 | 0 | 0 | 370.49 | 0.6 | 0 | 0 | [17 empty] | 0 | 0 | 0 |  |  |  |  | 70 | 10 |  |  |  |  | 0 |  | -1534836832 | 2 | 1 | -2 | 0 | 0 | 0 | 13352.44 | 0 | 0 | 13352.44 |  | 0 | 3 | 0 |  | 0 | 1 | 0 | 0 | 0 | 0 |  | 0
17 | 1 | 583 | 870 |  | 1.21-2201-36-3/1 | Технический осмотр распределительной панели с автоматическими выключателями трехполюсными стационарного исполнения на номинальный ток до 630 А и автоматическими выключателями модульными на номинальный ток до 63 А, число групп до 14 - ежедневный | шт. | 1 | 0 | 1 |  |  |  | 13078.65 | 0 | 0 | 0 | 13078.65 | 0 | 21.18 | 0 | 0 | 9155.06 | 1307.87 |  | -1 | 13078.65 | 0 | 0 | 0 | 13078.65 | 0 | 21.18 | 0 | 0 | 37.05 | 0 | 0 | 0 | 37.05 | 0 | 0.06 | 0 | 0 | 70 | 10 | 1 | 1 |  |  | 1 | 1 | 1 | 1 |  |  |  |  | 0 | 4 | СН-2012.1 Выпуск № 5 (в текущих ценах по состоянию на 01.10.2025 г.). 1.21-2201-36-3/1 |  |  | 0 | 0 |  | 0 | 1 | 0 | 1 | 1 | 1 | 1 | 1 | 1 |  | 70 | 10 |  |  |  | 0 | 0 | 0 | [5 empty] | 0 |  | 0 | 13078.65 | 0 | 0 | 0 | 13078.65 | 0 | 21.18 | 0 | 0 | 9155.055 | 1307.865 |  |  |  | )*353 | )*353 | )*353 | )*353 |  | )*353 | )*353 |  |  |  | 0 | 0 | 1 | 1 |  |  |  | 16987630 | шт. | шт. | 1 | [6 empty] | 1441815344 | 1 | СН-2012 | 0 |  | 4 | 0 | Подрядные работы, гл. 1-5,7 | работа |  |  |  | 1024 | 37.05 | 0 | 0 | 0 | 37.05 | 0.06 | 0 | 0 | [17 empty] | 0 | 0 | 0 |  |  |  |  | 70 | 10 |  |  |  |  | 0 |  | 1351535055 | 2 | 1 | -2 | 0 | 0 | 0 | 23541.58 | 0 | 0 | 23541.58 |  | 0 | 3 | 0 |  | 0 | 1 | 0 | 0 | 0 | 0 |  | 0
17 | 1 | 585 | 872 |  | 1.21-2201-36-4/1 | Технический осмотр распределительной панели с автоматическими выключателями трехполюсными стационарного исполнения на номинальный ток до 630 А и автоматическими выключателями модульными на номинальный ток до 63 А, число групп до 14 - ежемесячный | шт. | 1 | 0 | 1 |  |  |  | 1426.68 | 18.84 | 0 | 0 | 1407.84 | 0 | 2.28 | 0 | 0 | 985.49 | 140.78 |  | -1 | 1426.68 | 18.84 | 0 | 0 | 1407.84 | 0 | 2.28 | 0 | 0 | 118.89 | 1.57 | 0 | 0 | 117.32 | 0 | 0.19 | 0 | 0 | 70 | 10 | 1 | 1 |  |  | 1 | 1 | 1 | 1 |  |  |  |  | 0 | 4 | СН-2012.1 Выпуск № 5 (в текущих ценах по состоянию на 01.10.2025 г.). 1.21-2201-36-4/1 |  |  | 0 | 0 |  | 0 | 1 | 0 | 1 | 1 | 1 | 1 | 1 | 1 |  | 70 | 10 |  |  |  | 0 | 0 | 0 | [5 empty] | 0 |  | 0 | 1426.68 | 18.84 | 0 | 0 | 1407.84 | 0 | 2.28 | 0 | 0 | 985.488 | 140.784 |  |  |  | )*12 | )*12 | )*12 | )*12 |  | )*12 | )*12 |  |  |  | 0 | 0 | 1 | 1 |  |  |  | 16987630 | шт. | шт. | 1 | [6 empty] | 1441815344 | 1 | СН-2012 | 0 |  | 4 | 0 | Подрядные работы, гл. 1-5,7 | работа |  |  |  | 1024 | 118.89 | 1.57 | 0 | 0 | 117.32 | 0.19 | 0 | 0 | [17 empty] | 0 | 0 | 0 |  |  |  |  | 70 | 10 |  |  |  |  | 0 |  | -974032747 | 2 | 1 | -2 | 0 | 0 | 0 | 2552.95 | 0 | 0 | 2552.95 |  | 0 | 3 | 0 |  | 0 | 1 | 0 | 0 | 0 | 0 |  | 0
17 | 1 |  | 875 | 73 | 1.21-2303-28-1/1 | Техническое обслуживание автоматического выключателя до 160 А | шт. | 67 | 0 | 67 |  |  |  | 14567.81 | 303.51 | 0 | 0 | 14264.3 | 0 | 20.1 | 0 | 0 | 9985.01 | 1426.43 |  | 1473074770 | 217.43 | 4.53 | 0 | 0 | 212.9 | 0 | 0.3 | 0 | 0 | 217.43 | 4.53 | 0 | 0 | 212.9 | 0 | 0.3 | 0 | 0 | 70 | 10 | 1 | 1 |  |  | 1 | 1 | 1 | 1 |  |  |  |  | 0 | 4 | СН-2012.1 Выпуск № 5 (в текущих ценах по состоянию на 01.10.2025 г.). 1.21-2303-28-1/1 |  |  | 0 | 0 |  | 0 | 1 | 0 | 1 | 1 | 1 | 1 | 1 | 1 |  | 70 | 10 |  |  |  | 0 | 0 | 0 | [5 empty] | 0 |  | 0 | 14567.81 | 4.53 | 0 | 0 | 212.9 | 0 | 0.3 | 0 | 0 | 9985.01 | 1426.43 | [13 empty] | 0 | 0 | 1 | 1 |  |  |  | 16987630 | шт. | шт. | 1 | [6 empty] | 1441815344 | 1 | СН-2012 | 0 |  | 4 | 0 | Подрядные работы, гл. 1-5,7 | работа |  |  |  | 0 | 217.43 | 4.53 | 0 | 0 | 212.9 | 0.3 | 0 | 0 | [17 empty] | 0 | 0 | 0 |  |  |  |  | 70 | 10 |  |  |  |  | 0 |  | 1338640914 | 2 | 1 | -2 | 0 | 0 | 0 | 25979.25 | 0 | 0 | 25979.25 |  | 0 | 3 | 0 |  | 0 | 1 | 0 | 0 | 0 | 0 |  | 0
17 | 1 | 587 | 877 | 74 | 1.20-2103-23-1/1 | Техническое обслуживание светильника светодиодного потолочного накладного со встроенным драйвером, размер 1200х200 мм, степень защиты IP20, IP50, потребляемая мощность 30 - 50 Вт - годовое | шт. | 54 | 0 | 54 |  |  |  | 5136.37 | 84.78 | 0 | 0 | 5051.59 | 0 | 8.9856 | 0 | 0 | 3536.11 | 505.16 |  | 1473074770 | 95.118 | 1.57 | 0 | 0 | 93.548 | 0 | 0.1664 | 0 | 0 | 91.52 | 1.57 | 0 | 0 | 89.95 | 0 | 0.16 | 0 | 0 | 70 | 10 | 1 | 1 |  |  | 1 | 1 | 1 | 1 |  |  |  |  | 0 | 4 | СН-2012.1 Выпуск № 5 (в текущих ценах по состоянию на 01.10.2025 г.). 1.20-2103-23-1/1 |  |  | 0 | 0 |  | 0 | 1 | 0 | 1 | 1 | 1 | 1 | 1 | 1 |  | 70 | 10 |  |  |  | 0 | 0 | 0 | [5 empty] | 0 | Поправка: СН-2012. Гл.1 Сб.20 п.3. 1 Наименование: При работах, которые производятся на высоте свыше 2 м от пола от 2 до 8 м | 0 | 5136.37 | 1.57 | 0 | 0 | 93.548 | 0 | 0.1664 | 0 | 0 | 3536.113 | 505.159 |  | 1 |  |  |  |  | *1,04 |  | *1,04 |  |  |  |  | 0 | 0 | 1 | 1 |  |  |  | 16987630 | шт. | шт. | 1 | [6 empty] | 1441815344 | 1 | СН-2012 | 0 |  | 4 | 0 | Подрядные работы, гл. 1-5,7 | работа |  | Поправка: СН-2012. Гл.1 Сб.20 п.3. 1 |  | 768 | 91.52 | 1.57 | 0 | 0 | 89.95 | 0.16 | 0 | 0 | [17 empty] | 0 | 0 | 0 |  |  |  |  | 70 | 10 |  |  |  |  | 0 |  | -1108666115 | 2 | 1 | -2 | 0 | 0 | 0 | 9177.64 | 0 | 0 | 9177.64 |  | 0 | 3 | 0 |  | 0 | 1 | 0 | 0 | 0 | 0 |  | 0
17 | 1 | 589 | 879 |  | 1.20-2103-12-2/1 | Техническое обслуживание панели светодиодной 595x595 мм типа Ecola, встроенной в гипсокартонный потолок - годовое | шт. | 9 | 0 | 9 |  |  |  | 961.27 | 14.13 | 0 | 0 | 947.14 | 0 | 1.6848 | 0 | 0 | 663 | 94.71 |  | -1 | 106.8076 | 1.57 | 0 | 0 | 105.2376 | 0 | 0.1872 | 0 | 0 | 102.76 | 1.57 | 0 | 0 | 101.19 | 0 | 0.18 | 0 | 0 | 70 | 10 | 1 | 1 |  |  | 1 | 1 | 1 | 1 |  |  |  |  | 0 | 4 | СН-2012.1 Выпуск № 5 (в текущих ценах по состоянию на 01.10.2025 г.). 1.20-2103-12-2/1 |  |  | 0 | 0 |  | 0 | 1 | 0 | 1 | 1 | 1 | 1 | 1 | 1 |  | 70 | 10 |  |  |  | 0 | 0 | 0 | [5 empty] | 0 | Поправка: СН-2012. Гл.1 Сб.20 п.3. 1 Наименование: При работах, которые производятся на высоте свыше 2 м от пола от 2 до 8 м | 0 | 961.27 | 1.57 | 0 | 0 | 105.2376 | 0 | 0.1872 | 0 | 0 | 662.998 | 94.714 |  | 2 |  |  |  |  | *1,04 |  | *1,04 |  |  |  |  | 0 | 0 | 1 | 1 |  |  |  | 16987630 | шт. | шт. | 1 | [6 empty] | 1441815344 | 1 | СН-2012 | 0 |  | 4 | 0 | Подрядные работы, гл. 1-5,7 | работа |  | Поправка: СН-2012. Гл.1 Сб.20 п.3. 1 |  | 1792 | 102.76 | 1.57 | 0 | 0 | 101.19 | 0.18 | 0 | 0 | [17 empty] | 0 | 0 | 0 |  |  |  |  | 70 | 10 |  |  |  |  | 0 |  | -1865828590 | 2 | 1 | -2 | 0 | 0 | 0 | 1718.98 | 0 | 0 | 1718.98 |  | 0 | 3 | 0 |  | 0 | 1 | 0 | 0 | 0 | 0 |  | 0
17 | 1 | 593 | 883 | 75 | 1.20-2103-15-2/1 | Техническое обслуживание светильника светодиодного типа «Титан» аварийного освещения - полугодовое | шт. | 67 | 0 | 67 |  |  |  | 14743.7 | 641.86 | 0 | 0 | 14101.84 | 0 | 25.0848 | 0 | 0 | 9871.29 | 1410.18 |  | 1473074770 | 220.0552 | 9.58 | 0 | 0 | 210.4752 | 0 | 0.3744 | 0 | 0 | 211.96 | 9.58 | 0 | 0 | 202.38 | 0 | 0.36 | 0 | 0 | 70 | 10 | 1 | 1 |  |  | 1 | 1 | 1 | 1 |  |  |  |  | 0 | 4 | СН-2012.1 Выпуск № 5 (в текущих ценах по состоянию на 01.10.2025 г.). 1.20-2103-15-2/1 |  |  | 0 | 0 |  | 0 | 1 | 0 | 1 | 1 | 1 | 1 | 1 | 1 |  | 70 | 10 |  |  |  | 0 | 0 | 0 | [5 empty] | 0 | Поправка: СН-2012. Гл.1 Сб.20 п.3. 1 Наименование: При работах, которые производятся на высоте свыше 2 м от пола от 2 до 8 м | 0 | 14743.7 | 9.58 | 0 | 0 | 210.4752 | 0 | 0.3744 | 0 | 0 | 9871.288 | 1410.184 | [6 empty] | )*1,04 |  | )*1,04 |  |  |  |  | 0 | 0 | 1 | 1 |  |  |  | 16987630 | шт. | шт. | 1 | [6 empty] | 1441815344 | 1 | СН-2012 | 0 |  | 4 | 0 | Подрядные работы, гл. 1-5,7 | работа |  | Поправка: СН-2012. Гл.1 Сб.20 п.3. 1 |  | 768 | 211.96 | 9.58 | 0 | 0 | 202.38 | 0.36 | 0 | 0 | [17 empty] | 0 | 0 | 0 |  |  |  |  | 70 | 10 |  |  |  |  | 0 |  | -1874829387 | 2 | 1 | -2 | 0 | 0 | 0 | 26025.17 | 0 | 0 | 26025.17 |  | 0 | 3 | 0 |  | 0 | 1 | 0 | 0 | 0 | 0 |  | 0
17 | 1 | 597 | 887 |  | 3.1-2203-3-1/1 | Техническое обслуживание светозвукового сигнализатора "Выход" | шт. | 0 | 0 | 0 |  |  |  | 0 | 0 | 0 | 0 | 0 | 0 | 0 | 0 | 0 | 0 | 0 |  | -1 | 301.05 | 0.47 | 27.363 | 17.353 | 273.217 | 0 | 0.385 | 0 | 0 | 429.87 | 0.47 | 39.09 | 24.79 | 390.31 | 0 | 0.55 | 0 | 0 | 70 | 10 | 1 | 1 |  |  | 1 | 1 | 1 | 1 |  |  |  |  | 0 | 4 | СН-2012.3 Выпуск № 5 (в текущих ценах по состоянию на 01.10.2025 г.). 3.1-2203-3-1/1 |  |  | 0 | 0 |  | 0 | 1 | 0 | 1 | 1 | 1 | 1 | 1 | 1 |  | 70 | 10 |  |  |  | 0 | 0 | 0 | [5 empty] | 0 | Поправка: СН-2012. Гл.1 Сб.22 п.3.6.2 Наименование: При применении стоимостных нормативов для сетей и приборов, расположенных в транспортных развязках, в том числе на 3-ем транспортном кольце, для выполнения аналогичных работ в административных и общественных зданиях, по: техническому обслуживанию | 0 | 0 | 0.47 | 27.363 | 17.353 | 273.217 | 0 | 0.385 | 0 | 0 | 0 | 0 |  |  |  | )*1 | )*0,70 | )*0,70 | )*0,70 |  | )*0,70 | )*0,70 |  |  |  | 0 | 0 | 1 | 1 |  |  |  | 16987630 | шт. | шт. | 1 | [6 empty] | 1441815344 | 1 | СН-2012 | 0 |  | 4 | 0 | Подрядные работы, гл. 1-5,7 | работа |  | Поправка: СН-2012. Гл.1 Сб.22 п.3.6.2 |  | 1024 | 429.87 | 0.47 | 39.09 | 24.79 | 390.31 | 0.55 | 0 | 0 | [17 empty] | 0 | 0 | 0 |  |  |  |  | 70 | 10 |  |  |  |  | 0 |  | 1385299446 | 2 | 1 | -2 | 0 | 0 | 0 | 0 | 0 | 0 | 0 |  | 0 | 3 | 0 |  | 0 | 1 | 0 | 0 | 0 | 0 |  | 0
17 | 1 | 601 | 891 |  | 3.1-2201-3-1/1 | Технический осмотр светозвукового сигнализатора "Выход" | шт. | 0 | 0 | 0 |  |  |  | 0 | 0 | 0 | 0 | 0 | 0 | 0 | 0 | 0 | 0 | 0 |  | -1 | 815.2375 | 5.17 | 107.4975 | 68.145 | 702.57 | 0 | 0.99 | 0 | 0 | 98.66 | 0.47 | 13.03 | 8.26 | 85.16 | 0 | 0.12 | 0 | 0 | 70 | 10 | 1 | 1 |  |  | 1 | 1 | 1 | 1 |  |  |  |  | 0 | 4 | СН-2012.3 Выпуск № 5 (в текущих ценах по состоянию на 01.10.2025 г.). 3.1-2201-3-1/1 |  |  | 0 | 0 |  | 0 | 1 | 0 | 1 | 1 | 1 | 1 | 1 | 1 |  | 70 | 10 |  |  |  | 0 | 0 | 0 | [5 empty] | 0 | Поправка: СН-2012. Гл.1 Сб.22 п.3.6.1 Наименование: При применении стоимостных нормативов для сетей и приборов, расположенных в транспортных развязках, в том числе на 3-ем транспортном кольце, для выполнения аналогичных работ в административных и общественных зданиях, по: техническому осмотру | 0 | 0 | 5.17 | 107.4975 | 68.145 | 702.57 | 0 | 0.99 | 0 | 0 | 0 | 0 |  |  |  | *11)*1 | *11)*0,75 | *11)*0,75 | *11)*0,75 |  | *11)*0,75 | *11)*0,75 |  |  |  | 0 | 0 | 1 | 1 |  |  |  | 16987630 | шт. | шт. | 1 | [6 empty] | 1441815344 | 1 | СН-2012 | 0 |  | 4 | 0 | Подрядные работы, гл. 1-5,7 | работа |  | Поправка: СН-2012. Гл.1 Сб.22 п.3.6.1 |  | 1024 | 98.66 | 0.47 | 13.03 | 8.26 | 85.16 | 0.12 | 0 | 0 | [17 empty] | 0 | 0 | 0 |  |  |  |  | 70 | 10 |  |  |  |  | 0 |  | 1227584291 | 2 | 1 | -2 | 0 | 0 | 0 | 0 | 0 | 0 | 0 |  | 0 | 3 | 0 |  | 0 | 1 | 0 | 0 | 0 | 0 |  | 0
17 | 1 | 603 | 893 | 76 | 1.20-2103-23-1/1 | Техническое обслуживание светильника светодиодного потолочного накладного со встроенным драйвером, размер 1200х200 мм, степень защиты IP20, IP50, потребляемая мощность 30 - 50 Вт - годовое | шт. | 235 | 0 | 235 |  |  |  | 22352.73 | 368.95 | 0 | 0 | 21983.78 | 0 | 39.104 | 0 | 0 | 15388.65 | 2198.38 |  | 1473074770 | 95.118 | 1.57 | 0 | 0 | 93.548 | 0 | 0.1664 | 0 | 0 | 91.52 | 1.57 | 0 | 0 | 89.95 | 0 | 0.16 | 0 | 0 | 70 | 10 | 1 | 1 |  |  | 1 | 1 | 1 | 1 |  |  |  |  | 0 | 4 | СН-2012.1 Выпуск № 5 (в текущих ценах по состоянию на 01.10.2025 г.). 1.20-2103-23-1/1 |  |  | 0 | 0 |  | 0 | 1 | 0 | 1 | 1 | 1 | 1 | 1 | 1 |  | 70 | 10 |  |  |  | 0 | 0 | 0 | [5 empty] | 0 | Поправка: СН-2012. Гл.1 Сб.20 п.3. 1 Наименование: При работах, которые производятся на высоте свыше 2 м от пола от 2 до 8 м | 0 | 22352.73 | 1.57 | 0 | 0 | 93.548 | 0 | 0.1664 | 0 | 0 | 15388.646 | 2198.378 |  | 3 |  |  |  |  | *1,04 |  | *1,04 |  |  |  |  | 0 | 0 | 1 | 1 |  |  |  | 16987630 | шт. | шт. | 1 | [6 empty] | 1441815344 | 1 | СН-2012 | 0 |  | 4 | 0 | Подрядные работы, гл. 1-5,7 | работа |  | Поправка: СН-2012. Гл.1 Сб.20 п.3. 1 |  | 768 | 91.52 | 1.57 | 0 | 0 | 89.95 | 0.16 | 0 | 0 | [17 empty] | 0 | 0 | 0 |  |  |  |  | 70 | 10 |  |  |  |  | 0 |  | -1108666115 | 2 | 1 | -2 | 0 | 0 | 0 | 39939.76 | 0 | 0 | 39939.76 |  | 0 | 3 | 0 |  | 0 | 1 | 0 | 0 | 0 | 0 |  | 0
17 | 1 |  | 895 |  | 1.20-2103-25-1/1 | Техническое обслуживание светильника светодиодного линейного накладного с креплением на монтажные скобы, со встроенным драйвером, длиной до 1500 мм, степень защиты IP20, мощность до 50 Вт – годовое | шт. | 267 | 0 | 267 |  |  |  | 28434.86 | 336.42 | 0 | 0 | 28098.44 | 0 | 49.9824 | 0 | 0 | 19668.91 | 2809.84 |  | -1 | 106.4976 | 1.26 | 0 | 0 | 105.2376 | 0 | 0.1872 | 0 | 0 | 102.45 | 1.26 | 0 | 0 | 101.19 | 0 | 0.18 | 0 | 0 | 70 | 10 | 1 | 1 |  |  | 1 | 1 | 1 | 1 |  |  |  |  | 0 | 4 | СН-2012.1 Выпуск № 5 (в текущих ценах по состоянию на 01.10.2025 г.). 1.20-2103-25-1/1 |  |  | 0 | 0 |  | 0 | 1 | 0 | 1 | 1 | 1 | 1 | 1 | 1 |  | 70 | 10 |  |  |  | 0 | 0 | 0 | [5 empty] | 0 | Поправка: СН-2012. Гл.1 Сб.20 п.3. 1 Наименование: При работах, которые производятся на высоте свыше 2 м от пола от 2 до 8 м | 0 | 28434.86 | 1.26 | 0 | 0 | 105.2376 | 0 | 0.1872 | 0 | 0 | 19668.908 | 2809.844 | [6 empty] | )*1,04 |  | )*1,04 |  |  |  |  | 0 | 0 | 1 | 1 |  |  |  | 16987630 | шт. | шт. | 1 | [6 empty] | 1441815344 | 1 | СН-2012 | 0 |  | 4 | 0 | Подрядные работы, гл. 1-5,7 | работа |  | Поправка: СН-2012. Гл.1 Сб.20 п.3. 1 |  | 1792 | 102.45 | 1.26 | 0 | 0 | 101.19 | 0.18 | 0 | 0 | [17 empty] | 0 | 0 | 0 |  |  |  |  | 70 | 10 |  |  |  |  | 0 |  | -1083907483 | 2 | 1 | -2 | 0 | 0 | 0 | 50913.61 | 0 | 0 | 50913.61 |  | 0 | 3 | 0 |  | 0 | 1 | 0 | 0 | 0 | 0 |  | 0
17 | 1 |  | 897 |  | 1.20-2103-24-1/1 | Техническое обслуживание светильника светодиодного накладного пылевлагозащищенного со встроенным драйвером, крепление рассеивателя фиксирующим кольцом на винтах, диаметр до 175 мм, степень защиты IP65, мощность до 12 Вт - годовое | шт. | 64 | 0 | 64 |  |  |  | 11265.66 | 40.32 | 0 | 0 | 11225.34 | 0 | 19.968 | 0 | 0 | 7857.74 | 1122.53 |  | -1 | 176.026 | 0.63 | 0 | 0 | 175.396 | 0 | 0.312 | 0 | 0 | 169.28 | 0.63 | 0 | 0 | 168.65 | 0 | 0.3 | 0 | 0 | 70 | 10 | 1 | 1 |  |  | 1 | 1 | 1 | 1 |  |  |  |  | 0 | 4 | СН-2012.1 Выпуск № 5 (в текущих ценах по состоянию на 01.10.2025 г.). 1.20-2103-24-1/1 |  |  | 0 | 0 |  | 0 | 1 | 0 | 1 | 1 | 1 | 1 | 1 | 1 |  | 70 | 10 |  |  |  | 0 | 0 | 0 | [5 empty] | 0 | Поправка: СН-2012. Гл.1 Сб.20 п.3. 1 Наименование: При работах, которые производятся на высоте свыше 2 м от пола от 2 до 8 м | 0 | 11265.66 | 0.63 | 0 | 0 | 175.396 | 0 | 0.312 | 0 | 0 | 7857.738 | 1122.534 | [6 empty] | )*1,04 |  | )*1,04 |  |  |  |  | 0 | 0 | 1 | 1 |  |  |  | 16987630 | шт. | шт. | 1 | [6 empty] | 1441815344 | 1 | СН-2012 | 0 |  | 4 | 0 | Подрядные работы, гл. 1-5,7 | работа |  | Поправка: СН-2012. Гл.1 Сб.20 п.3. 1 |  | 1792 | 169.28 | 0.63 | 0 | 0 | 168.65 | 0.3 | 0 | 0 | [17 empty] | 0 | 0 | 0 |  |  |  |  | 70 | 10 |  |  |  |  | 0 |  | -1038863353 | 2 | 1 | -2 | 0 | 0 | 0 | 20245.93 | 0 | 0 | 20245.93 |  | 0 | 3 | 0 |  | 0 | 1 | 0 | 0 | 0 | 0 |  | 0
17 | 1 |  | 901 |  | 1.20-2103-15-1/1 | Техническое обслуживание светильника светодиодного типа «Титан» рабочего освещения - полугодовое | шт. | 13 | 0 | 13 |  |  |  | 5113.58 | 249.08 | 0 | 0 | 4864.5 | 0 | 8.6528 | 0 | 0 | 3405.15 | 486.45 |  | -1 | 393.352 | 19.16 | 0 | 0 | 374.192 | 0 | 0.6656 | 0 | 0 | 189.48 | 9.58 | 0 | 0 | 179.9 | 0 | 0.32 | 0 | 0 | 70 | 10 | 1 | 1 |  |  | 1 | 1 | 1 | 1 |  |  |  |  | 0 | 4 | СН-2012.1 Выпуск № 5 (в текущих ценах по состоянию на 01.10.2025 г.). 1.20-2103-15-1/1 |  |  | 0 | 0 |  | 0 | 1 | 0 | 1 | 1 | 1 | 1 | 1 | 1 |  | 70 | 10 |  |  |  | 0 | 0 | 0 | [5 empty] | 0 | Поправка: СН-2012. Гл.1 Сб.20 п.3. 1 Наименование: При работах, которые производятся на высоте свыше 2 м от пола от 2 до 8 м | 0 | 5113.58 | 19.16 | 0 | 0 | 374.192 | 0 | 0.6656 | 0 | 0 | 3405.15 | 486.45 |  | 4 |  | )*2 | )*2 | )*2 | )*2)*1,04 |  | )*2)*1,04 | )*2 |  |  |  | 0 | 0 | 1 | 1 |  |  |  | 16987630 | шт. | шт. | 1 | [6 empty] | 1441815344 | 1 | СН-2012 | 0 |  | 4 | 0 | Подрядные работы, гл. 1-5,7 | работа |  | Поправка: СН-2012. Гл.1 Сб.20 п.3. 1 |  | 1792 | 189.48 | 9.58 | 0 | 0 | 179.9 | 0.32 | 0 | 0 | [17 empty] | 0 | 0 | 0 |  |  |  |  | 70 | 10 |  |  |  |  | 0 |  | 2133120452 | 2 | 1 | -2 | 0 | 0 | 0 | 9005.18 | 0 | 0 | 9005.18 |  | 0 | 3 | 0 |  | 0 | 1 | 0 | 0 | 0 | 0 |  | 0
17 | 1 |  | 905 |  | 1.20-2103-15-1/1 | Техническое обслуживание светильника светодиодного типа «Титан» рабочего освещения - полугодовое | шт. | 42 | 0 | 42 |  |  |  | 16520.78 | 804.72 | 0 | 0 | 15716.06 | 0 | 27.9552 | 0 | 0 | 11001.24 | 1571.61 |  | -1 | 393.352 | 19.16 | 0 | 0 | 374.192 | 0 | 0.6656 | 0 | 0 | 189.48 | 9.58 | 0 | 0 | 179.9 | 0 | 0.32 | 0 | 0 | 70 | 10 | 1 | 1 |  |  | 1 | 1 | 1 | 1 |  |  |  |  | 0 | 4 | СН-2012.1 Выпуск № 5 (в текущих ценах по состоянию на 01.10.2025 г.). 1.20-2103-15-1/1 |  |  | 0 | 0 |  | 0 | 1 | 0 | 1 | 1 | 1 | 1 | 1 | 1 |  | 70 | 10 |  |  |  | 0 | 0 | 0 | [5 empty] | 0 | Поправка: СН-2012. Гл.1 Сб.20 п.3. 1 Наименование: При работах, которые производятся на высоте свыше 2 м от пола от 2 до 8 м | 0 | 16520.78 | 19.16 | 0 | 0 | 374.192 | 0 | 0.6656 | 0 | 0 | 11001.242 | 1571.606 |  | 6 |  | )*2 | )*2 | )*2 | )*2)*1,04 |  | )*2)*1,04 | )*2 |  |  |  | 0 | 0 | 1 | 1 |  |  |  | 16987630 | шт. | шт. | 1 | [6 empty] | 1441815344 | 1 | СН-2012 | 0 |  | 4 | 0 | Подрядные работы, гл. 1-5,7 | работа |  | Поправка: СН-2012. Гл.1 Сб.20 п.3. 1 |  | 1792 | 189.48 | 9.58 | 0 | 0 | 179.9 | 0.32 | 0 | 0 | [17 empty] | 0 | 0 | 0 |  |  |  |  | 70 | 10 |  |  |  |  | 0 |  | 2133120452 | 2 | 1 | -2 | 0 | 0 | 0 | 29093.63 | 0 | 0 | 29093.63 |  | 0 | 3 | 0 |  | 0 | 1 | 0 | 0 | 0 | 0 |  | 0
17 | 1 | 605 | 907 | 77 | 1.20-2103-17-1/1 | Техническое обслуживание прожектора светодиодного мощностью 100 Вт на высоте до 3 м, соединение проводов винтовым зажимом - годовое | шт. | 204 | 0 | 204 |  |  |  | 21660.23 | 191.76 | 0 | 0 | 21468.47 | 0 | 38.1888 | 0 | 0 | 15027.93 | 2146.85 |  | 1473074770 | 106.1776 | 0.94 | 0 | 0 | 105.2376 | 0 | 0.1872 | 0 | 0 | 102.13 | 0.94 | 0 | 0 | 101.19 | 0 | 0.18 | 0 | 0 | 70 | 10 | 1 | 1 |  |  | 1 | 1 | 1 | 1 |  |  |  |  | 0 | 4 | СН-2012.1 Выпуск № 5 (в текущих ценах по состоянию на 01.10.2025 г.). 1.20-2103-17-1/1 |  |  | 0 | 0 |  | 0 | 1 | 0 | 1 | 1 | 1 | 1 | 1 | 1 |  | 70 | 10 |  |  |  | 0 | 0 | 0 | [5 empty] | 0 | Поправка: СН-2012. Гл.1 Сб.20 п.3. 1 Наименование: При работах, которые производятся на высоте свыше 2 м от пола от 2 до 8 м | 0 | 21660.23 | 0.94 | 0 | 0 | 105.2376 | 0 | 0.1872 | 0 | 0 | 15027.929 | 2146.847 |  | 8 |  |  |  |  | *1,04 |  | *1,04 |  |  |  |  | 0 | 0 | 1 | 1 |  |  |  | 16987630 | шт. | шт. | 1 | [6 empty] | 1441815344 | 1 | СН-2012 | 0 |  | 4 | 0 | Подрядные работы, гл. 1-5,7 | работа |  | Поправка: СН-2012. Гл.1 Сб.20 п.3. 1 |  | 768 | 102.13 | 0.94 | 0 | 0 | 101.19 | 0.18 | 0 | 0 | [17 empty] | 0 | 0 | 0 |  |  |  |  | 70 | 10 |  |  |  |  | 0 |  | -424398501 | 2 | 1 | -2 | 0 | 0 | 0 | 38835.01 | 0 | 0 | 38835.01 |  | 0 | 3 | 0 |  | 0 | 1 | 0 | 0 | 0 | 0 |  | 0
17 | 1 | 607 | 909 | 78 | 1.20-2103-23-1/1 | Техническое обслуживание светильника светодиодного потолочного накладного со встроенным драйвером, размер 1200х200 мм, степень защиты IP20, IP50, потребляемая мощность 30 - 50 Вт - годовое | шт. | 122 | 0 | 122 |  |  |  | 11604.4 | 191.54 | 0 | 0 | 11412.86 | 0 | 20.3008 | 0 | 0 | 7989 | 1141.29 |  | 1473074770 | 95.118 | 1.57 | 0 | 0 | 93.548 | 0 | 0.1664 | 0 | 0 | 91.52 | 1.57 | 0 | 0 | 89.95 | 0 | 0.16 | 0 | 0 | 70 | 10 | 1 | 1 |  |  | 1 | 1 | 1 | 1 |  |  |  |  | 0 | 4 | СН-2012.1 Выпуск № 5 (в текущих ценах по состоянию на 01.10.2025 г.). 1.20-2103-23-1/1 |  |  | 0 | 0 |  | 0 | 1 | 0 | 1 | 1 | 1 | 1 | 1 | 1 |  | 70 | 10 |  |  |  | 0 | 0 | 0 | [5 empty] | 0 | Поправка: СН-2012. Гл.1 Сб.20 п.3. 1 Наименование: При работах, которые производятся на высоте свыше 2 м от пола от 2 до 8 м | 0 | 11604.4 | 1.57 | 0 | 0 | 93.548 | 0 | 0.1664 | 0 | 0 | 7989.002 | 1141.286 |  | 9 |  |  |  |  | *1,04 |  | *1,04 |  |  |  |  | 0 | 0 | 1 | 1 |  |  |  | 16987630 | шт. | шт. | 1 | [6 empty] | 1441815344 | 1 | СН-2012 | 0 |  | 4 | 0 | Подрядные работы, гл. 1-5,7 | работа |  | Поправка: СН-2012. Гл.1 Сб.20 п.3. 1 |  | 768 | 91.52 | 1.57 | 0 | 0 | 89.95 | 0.16 | 0 | 0 | [17 empty] | 0 | 0 | 0 |  |  |  |  | 70 | 10 |  |  |  |  | 0 |  | -1108666115 | 2 | 1 | -2 | 0 | 0 | 0 | 20734.69 | 0 | 0 | 20734.69 |  | 0 | 3 | 0 |  | 0 | 1 | 0 | 0 | 0 | 0 |  | 0
17 | 1 | 611 | 913 | 79 | 1.20-2103-15-2/1 | Техническое обслуживание светильника светодиодного типа «Титан» аварийного освещения - полугодовое | шт. | 2 | 0 | 2 |  |  |  | 440.11 | 19.16 | 0 | 0 | 420.95 | 0 | 0.7488 | 0 | 0 | 294.67 | 42.1 |  | 1473074770 | 220.0552 | 9.58 | 0 | 0 | 210.4752 | 0 | 0.3744 | 0 | 0 | 211.96 | 9.58 | 0 | 0 | 202.38 | 0 | 0.36 | 0 | 0 | 70 | 10 | 1 | 1 |  |  | 1 | 1 | 1 | 1 |  |  |  |  | 0 | 4 | СН-2012.1 Выпуск № 5 (в текущих ценах по состоянию на 01.10.2025 г.). 1.20-2103-15-2/1 |  |  | 0 | 0 |  | 0 | 1 | 0 | 1 | 1 | 1 | 1 | 1 | 1 |  | 70 | 10 |  |  |  | 0 | 0 | 0 | [5 empty] | 0 | Поправка: СН-2012. Гл.1 Сб.20 п.3. 1 Наименование: При работах, которые производятся на высоте свыше 2 м от пола от 2 до 8 м | 0 | 440.11 | 9.58 | 0 | 0 | 210.4752 | 0 | 0.3744 | 0 | 0 | 294.665 | 42.095 | [6 empty] | )*1,04 |  | )*1,04 |  |  |  |  | 0 | 0 | 1 | 1 |  |  |  | 16987630 | шт. | шт. | 1 | [6 empty] | 1441815344 | 1 | СН-2012 | 0 |  | 4 | 0 | Подрядные работы, гл. 1-5,7 | работа |  | Поправка: СН-2012. Гл.1 Сб.20 п.3. 1 |  | 768 | 211.96 | 9.58 | 0 | 0 | 202.38 | 0.36 | 0 | 0 | [17 empty] | 0 | 0 | 0 |  |  |  |  | 70 | 10 |  |  |  |  | 0 |  | -1874829387 | 2 | 1 | -2 | 0 | 0 | 0 | 776.88 | 0 | 0 | 776.88 |  | 0 | 3 | 0 |  | 0 | 1 | 0 | 0 | 0 | 0 |  | 0
17 | 1 | 612 | 914 |  | 1.20-2101-9-2/1 | Технический осмотр аварийных светодиодных светильников встроенных, накладных - ежедневный | 100 шт. | 0.69 | 0 | 0.69 |  |  |  | 1678.36 | 0 | 0 | 0 | 1678.36 | 0 | 3.312 | 0 | 0 | 1174.85 | 167.84 |  | -1 | 2432.4 | 0 | 0 | 0 | 2432.4 | 0 | 4.8 | 0 | 0 | 20.27 | 0 | 0 | 0 | 20.27 | 0 | 0.04 | 0 | 0 | 70 | 10 | 1 | 1 |  |  | 1 | 1 | 1 | 1 |  |  |  |  | 0 | 4 | СН-2012.1 Выпуск № 5 (в текущих ценах по состоянию на 01.10.2025 г.). 1.20-2101-9-2/1 |  |  | 0 | 0 |  | 0 | 1 | 0 | 1 | 1 | 1 | 1 | 1 | 1 |  | 70 | 10 |  |  |  | 0 | 0 | 0 | [5 empty] | 0 |  | 0 | 1678.36 | 0 | 0 | 0 | 2432.4 | 0 | 4.8 | 0 | 0 | 1174.852 | 167.836 |  |  |  | )*120 | )*120 | )*120 | )*120 |  | )*120 | )*120 |  |  |  | 0 | 0 | 1 | 1 |  |  |  | 16987630 | 100 шт. | 100 шт. | 100 | [6 empty] | 1441815344 | 1 | СН-2012 | 0 |  | 4 | 0 | Подрядные работы, гл. 1-5,7 | работа |  |  |  | 1024 | 20.27 | 0 | 0 | 0 | 20.27 | 0.04 | 0 | 0 | [17 empty] | 0 | 0 | 0 |  |  |  |  | 70 | 10 |  |  |  |  | 0 |  | -731557857 | 2 | 1 | -2 | 0 | 0 | 0 | 3021.05 | 0 | 0 | 3021.05 |  | 0 | 3 | 0 |  | 0 | 1 | 0 | 0 | 0 | 0 |  | 0
17 | 1 | 614 | 916 | 80 | 1.20-2103-23-1/1 | Техническое обслуживание светильника светодиодного потолочного накладного со встроенным драйвером, размер 1200х200 мм, степень защиты IP20, IP50, потребляемая мощность 30 - 50 Вт - годовое | шт. | 227 | 0 | 227 |  |  |  | 21591.79 | 356.39 | 0 | 0 | 21235.4 | 0 | 37.7728 | 0 | 0 | 14864.78 | 2123.54 |  | 1473074770 | 95.118 | 1.57 | 0 | 0 | 93.548 | 0 | 0.1664 | 0 | 0 | 91.52 | 1.57 | 0 | 0 | 89.95 | 0 | 0.16 | 0 | 0 | 70 | 10 | 1 | 1 |  |  | 1 | 1 | 1 | 1 |  |  |  |  | 0 | 4 | СН-2012.1 Выпуск № 5 (в текущих ценах по состоянию на 01.10.2025 г.). 1.20-2103-23-1/1 |  |  | 0 | 0 |  | 0 | 1 | 0 | 1 | 1 | 1 | 1 | 1 | 1 |  | 70 | 10 |  |  |  | 0 | 0 | 0 | [5 empty] | 0 | Поправка: СН-2012. Гл.1 Сб.20 п.3. 1 Наименование: При работах, которые производятся на высоте свыше 2 м от пола от 2 до 8 м | 0 | 21591.79 | 1.57 | 0 | 0 | 93.548 | 0 | 0.1664 | 0 | 0 | 14864.78 | 2123.54 |  | 10 |  |  |  |  | *1,04 |  | *1,04 |  |  |  |  | 0 | 0 | 1 | 1 |  |  |  | 16987630 | шт. | шт. | 1 | [6 empty] | 1441815344 | 1 | СН-2012 | 0 |  | 4 | 0 | Подрядные работы, гл. 1-5,7 | работа |  | Поправка: СН-2012. Гл.1 Сб.20 п.3. 1 |  | 768 | 91.52 | 1.57 | 0 | 0 | 89.95 | 0.16 | 0 | 0 | [17 empty] | 0 | 0 | 0 |  |  |  |  | 70 | 10 |  |  |  |  | 0 |  | -1108666115 | 2 | 1 | -2 | 0 | 0 | 0 | 38580.11 | 0 | 0 | 38580.11 |  | 0 | 3 | 0 |  | 0 | 1 | 0 | 0 | 0 | 0 |  | 0
17 | 1 |  | 917 |  | 1.21-2201-20-1/1 | Технический осмотр ящика с понижающим трансформатором типа ЯТП - ежемесячный | шт. | 5 | 0 | 5 |  |  |  | 2130.3 | 0 | 0 | 0 | 2130.3 | 0 | 3.45 | 0 | 0 | 1491.21 | 213.03 |  | -1 | 426.06 | 0 | 0 | 0 | 426.06 | 0 | 0.69 | 0 | 0 | 142.02 | 0 | 0 | 0 | 142.02 | 0 | 0.23 | 0 | 0 | 70 | 10 | 1 | 1 |  |  | 1 | 1 | 1 | 1 |  |  |  |  | 0 | 4 | СН-2012.1 Выпуск № 5 (в текущих ценах по состоянию на 01.10.2025 г.). 1.21-2201-20-1/1 |  |  | 0 | 0 |  | 0 | 1 | 0 | 1 | 1 | 1 | 1 | 1 | 1 |  | 70 | 10 |  |  |  | 0 | 0 | 0 | [5 empty] | 0 |  | 0 | 2130.3 | 0 | 0 | 0 | 426.06 | 0 | 0.69 | 0 | 0 | 1491.21 | 213.03 |  |  |  | )*3 | )*3 | )*3 | )*3 |  | )*3 | )*3 |  |  |  | 0 | 0 | 1 | 1 |  |  |  | 16987630 | шт. | шт. | 1 | [6 empty] | 1441815344 | 1 | СН-2012 | 0 |  | 4 | 0 | Подрядные работы, гл. 1-5,7 | работа |  |  |  | 1024 | 142.02 | 0 | 0 | 0 | 142.02 | 0.23 | 0 | 0 | [17 empty] | 0 | 0 | 0 |  |  |  |  | 70 | 10 |  |  |  |  | 0 |  | -1170761426 | 2 | 1 | -2 | 0 | 0 | 0 | 3834.54 | 0 | 0 | 3834.54 |  | 0 | 3 | 0 |  | 0 | 1 | 0 | 0 | 0 | 0 |  | 0
17 | 1 |  | 920 | 81 | 1.21-2203-17-1/1 | Техническое обслуживание ящика с понижающим трансформатором типа ЯТП | шт. | 5 | 0 | 5 |  |  |  | 1729.25 | 0.65 | 260.6 | 165.25 | 1468 | 0 | 2.75 | 0 | 0 | 1027.6 | 146.8 |  | 1473074770 | 345.85 | 0.13 | 52.12 | 33.05 | 293.6 | 0 | 0.55 | 0 | 0 | 345.85 | 0.13 | 52.12 | 33.05 | 293.6 | 0 | 0.55 | 0 | 0 | 70 | 10 | 1 | 1 |  |  | 1 | 1 | 1 | 1 |  |  |  |  | 0 | 4 | СН-2012.1 Выпуск № 5 (в текущих ценах по состоянию на 01.10.2025 г.). 1.21-2203-17-1/1 |  |  | 0 | 0 |  | 0 | 1 | 0 | 1 | 1 | 1 | 1 | 1 | 1 |  | 70 | 10 |  |  |  | 0 | 0 | 0 | [5 empty] | 0 |  | 0 | 1729.25 | 0.13 | 52.12 | 33.05 | 293.6 | 0 | 0.55 | 0 | 0 | 1027.6 | 146.8 | [13 empty] | 0 | 0 | 1 | 1 |  |  |  | 16987630 | шт. | шт. | 1 | [6 empty] | 1441815344 | 1 | СН-2012 | 0 |  | 4 | 0 | Подрядные работы, гл. 1-5,7 | работа |  |  |  | 0 | 345.85 | 0.13 | 52.12 | 33.05 | 293.6 | 0.55 | 0 | 0 | [17 empty] | 0 | 0 | 0 |  |  |  |  | 70 | 10 |  |  |  |  | 0 |  | -335394070 | 2 | 1 | -2 | 0 | 178.47 | 0 | 3082.12 | 0 | 0 | 3082.12 |  | 0 | 3 | 0 |  | 0 | 1 | 0 | 0 | 0 | 0 |  | 0
17 | 1 |  | 923 |  | 1.21-2303-28-1/1 | Техническое обслуживание автоматического выключателя до 160 А | шт. | 15 | 0 | 15 |  |  |  | 39137.4 | 815.4 | 0 | 0 | 38322 | 0 | 54 | 0 | 0 | 26825.4 | 3832.2 |  | -1 | 2609.16 | 54.36 | 0 | 0 | 2554.8 | 0 | 3.6 | 0 | 0 | 217.43 | 4.53 | 0 | 0 | 212.9 | 0 | 0.3 | 0 | 0 | 70 | 10 | 1 | 1 |  |  | 1 | 1 | 1 | 1 |  |  |  |  | 0 | 4 | СН-2012.1 Выпуск № 5 (в текущих ценах по состоянию на 01.10.2025 г.). 1.21-2303-28-1/1 |  |  | 0 | 0 |  | 0 | 1 | 0 | 1 | 1 | 1 | 1 | 1 | 1 |  | 70 | 10 |  |  |  | 0 | 0 | 0 | [5 empty] | 0 |  | 0 | 39137.4 | 54.36 | 0 | 0 | 2554.8 | 0 | 3.6 | 0 | 0 | 26825.4 | 3832.2 |  |  |  | )*12 | )*12 | )*12 | )*12 |  | )*12 | )*12 |  |  |  | 0 | 0 | 1 | 1 |  |  |  | 16987630 | шт. | шт. | 1 | [6 empty] | 1441815344 | 1 | СН-2012 | 0 |  | 4 | 0 | Подрядные работы, гл. 1-5,7 | работа |  |  |  | 1024 | 217.43 | 4.53 | 0 | 0 | 212.9 | 0.3 | 0 | 0 | [17 empty] | 0 | 0 | 0 |  |  |  |  | 70 | 10 |  |  |  |  | 0 |  | 1338640914 | 2 | 1 | -2 | 0 | 0 | 0 | 69795 | 0 | 0 | 69795 |  | 0 | 3 | 0 |  | 0 | 1 | 0 | 0 | 0 | 0 |  | 0
19 | 1 |  |  |  |  | Кабельные изделия | [19 empty] | 1 | [183 empty] | 0
17 | 1 | 616 | 925 | 82 | 1.21-2103-9-5/1 | Техническое обслуживание силовых сетей, проложенных по кирпичным и бетонным основаниям, провод сечением 3х10-16 мм2 // сеч. 4х10; 5х10 | 100 м | 0.037 | 0 | 0.037 |  |  |  | 235.88 | 0.58 | 0 | 0 | 235.3 | 0 | 0.43956 | 0 | 0 | 164.71 | 23.53 |  | 1473074770 | 6375.3 | 15.76 | 0 | 0 | 6359.54 | 0 | 11.88 | 0 | 0 | 6375.3 | 15.76 | 0 | 0 | 6359.54 | 0 | 11.88 | 0 | 0 | 70 | 10 | 1 | 1 |  |  | 1 | 1 | 1 | 1 |  |  |  |  | 0 | 4 | СН-2012.1 Выпуск № 5 (в текущих ценах по состоянию на 01.10.2025 г.). 1.21-2103-9-5/1 |  |  | 0 | 0 |  | 0 | 1 | 0 | 1 | 1 | 1 | 1 | 1 | 1 |  | 70 | 10 |  |  |  | 0 | 0 | 0 | [5 empty] | 0 |  | 0 | 235.88 | 15.76 | 0 | 0 | 6359.54 | 0 | 11.88 | 0 | 0 | 164.71 | 23.53 | [13 empty] | 0 | 0 | 1 | 1 |  |  |  | 1003 | 100 м | 100 м | 100 | [6 empty] | 1441815344 | 1 | СН-2012 | 0 |  | 4 | 0 | Подрядные работы, гл. 1-5,7 | работа |  |  |  | 0 | 6375.3 | 15.76 | 0 | 0 | 6359.54 | 11.88 | 0 | 0 | [17 empty] | 0 | 0 | 0 |  |  |  |  | 70 | 10 |  |  |  |  | 0 |  | -280796034 | 2 | 1 | -2 | 0 | 0 | 0 | 424.12 | 0 | 0 | 424.12 |  | 0 | 3 | 0 |  | 0 | 1 | 0 | 0 | 0 | 0 |  | 0
17 | 1 | 618 | 927 |  | 1.21-2101-1-5/1 | Технический осмотр силовых сетей, проложенных по кирпичным и бетонным основаниям, провод сечением 3х10-16 мм2 // сеч. 4х10; 5х10 | 100 м | 0.185 | 0 | 0.185 |  |  |  | 39.68 | 0.07 | 0 | 0 | 39.61 | 0 | 0.074 | 0 | 0 | 27.73 | 3.96 |  | -1 | 214.51 | 0.38 | 0 | 0 | 214.13 | 0 | 0.4 | 0 | 0 | 214.51 | 0.38 | 0 | 0 | 214.13 | 0 | 0.4 | 0 | 0 | 70 | 10 | 1 | 1 |  |  | 1 | 1 | 1 | 1 |  |  |  |  | 0 | 4 | СН-2012.1 Выпуск № 5 (в текущих ценах по состоянию на 01.10.2025 г.). 1.21-2101-1-5/1 |  |  | 0 | 0 |  | 0 | 1 | 0 | 1 | 1 | 1 | 1 | 1 | 1 |  | 70 | 10 |  |  |  | 0 | 0 | 0 | [5 empty] | 0 |  | 0 | 39.68 | 0.38 | 0 | 0 | 214.13 | 0 | 0.4 | 0 | 0 | 27.727 | 3.961 | [13 empty] | 0 | 0 | 1 | 1 |  |  |  | 1003 | 100 м | 100 м | 100 | [6 empty] | 1441815344 | 1 | СН-2012 | 0 |  | 4 | 0 | Подрядные работы, гл. 1-5,7 | работа |  |  |  | 1024 | 214.51 | 0.38 | 0 | 0 | 214.13 | 0.4 | 0 | 0 | [17 empty] | 0 | 0 | 0 |  |  |  |  | 70 | 10 |  |  |  |  | 0 |  | -1904913311 | 2 | 1 | -2 | 0 | 0 | 0 | 71.37 | 0 | 0 | 71.37 |  | 0 | 3 | 0 |  | 0 | 1 | 0 | 0 | 0 | 0 |  | 0
17 | 1 |  | 929 | 83 | 1.21-2103-9-2/1 | Техническое обслуживание силовых сетей, проложенных по кирпичным и бетонным основаниям, провод сечением 3х1,5-6 мм2 // сеч. 3х4; 3х2,5; 3х1,5 | 100 м | 0.6218 | 0 | 0.6218 |  |  |  | 3342.59 | 14 | 0 | 0 | 3328.59 | 0 | 6.218 | 0 | 0 | 2330.01 | 332.86 |  | 1473074770 | 5375.66 | 22.51 | 0 | 0 | 5353.15 | 0 | 10 | 0 | 0 | 5375.66 | 22.51 | 0 | 0 | 5353.15 | 0 | 10 | 0 | 0 | 70 | 10 | 1 | 1 |  |  | 1 | 1 | 1 | 1 |  |  |  |  | 0 | 4 | СН-2012.1 Выпуск № 5 (в текущих ценах по состоянию на 01.10.2025 г.). 1.21-2103-9-2/1 |  |  | 0 | 0 |  | 0 | 1 | 0 | 1 | 1 | 1 | 1 | 1 | 1 |  | 70 | 10 |  |  |  | 0 | 0 | 0 | [5 empty] | 0 |  | 0 | 3342.59 | 22.51 | 0 | 0 | 5353.15 | 0 | 10 | 0 | 0 | 2330.013 | 332.859 | [13 empty] | 0 | 0 | 1 | 1 |  |  |  | 1003 | 100 м | 100 м | 100 | [6 empty] | 1441815344 | 1 | СН-2012 | 0 |  | 4 | 0 | Подрядные работы, гл. 1-5,7 | работа |  |  |  | 0 | 5375.66 | 22.51 | 0 | 0 | 5353.15 | 10 | 0 | 0 | [17 empty] | 0 | 0 | 0 |  |  |  |  | 70 | 10 |  |  |  |  | 0 |  | 798027116 | 2 | 1 | -2 | 0 | 0 | 0 | 6005.46 | 0 | 0 | 6005.46 |  | 0 | 3 | 0 |  | 0 | 1 | 0 | 0 | 0 | 0 |  | 0
17 | 1 |  | 930 |  | 1.21-2101-1-2/1 | Технический осмотр силовых сетей, проложенных по кирпичным и бетонным основаниям, провод сечением 3х1,5-6 мм2 // сеч. 3х4; 3х2,5; 3х1,5 | 100 м | 3.109 | 0 | 3.109 |  |  |  | 549.24 | 0 | 0 | 0 | 549.24 | 0 | 1.026 | 0 | 0 | 384.47 | 54.92 |  | -1 | 176.66 | 0 | 0 | 0 | 176.66 | 0 | 0.33 | 0 | 0 | 176.66 | 0 | 0 | 0 | 176.66 | 0 | 0.33 | 0 | 0 | 70 | 10 | 1 | 1 |  |  | 1 | 1 | 1 | 1 |  |  |  |  | 0 | 4 | СН-2012.1 Выпуск № 5 (в текущих ценах по состоянию на 01.10.2025 г.). 1.21-2101-1-2/1 |  |  | 0 | 0 |  | 0 | 1 | 0 | 1 | 1 | 1 | 1 | 1 | 1 |  | 70 | 10 |  |  |  | 0 | 0 | 0 | [5 empty] | 0 |  | 0 | 549.24 | 0 | 0 | 0 | 176.66 | 0 | 0.33 | 0 | 0 | 384.468 | 54.924 | [13 empty] | 0 | 0 | 1 | 1 |  |  |  | 1003 | 100 м | 100 м | 100 | [6 empty] | 1441815344 | 1 | СН-2012 | 0 |  | 4 | 0 | Подрядные работы, гл. 1-5,7 | работа |  |  |  | 1024 | 176.66 | 0 | 0 | 0 | 176.66 | 0.33 | 0 | 0 | [17 empty] | 0 | 0 | 0 |  |  |  |  | 70 | 10 |  |  |  |  | 0 |  | -2046372699 | 2 | 1 | -2 | 0 | 0 | 0 | 988.63 | 0 | 0 | 988.63 |  | 0 | 3 | 0 |  | 0 | 1 | 0 | 0 | 0 | 0 |  | 0
17 | 1 | 620 | 932 | 84 | 1.21-2103-9-1/1 | Техническое обслуживание силовых сетей, проложенных по кирпичным и бетонным основаниям, провод сечением 2х1,5-6 мм2 | 100 м | 0.151 | 0 | 0.151 |  |  |  | 580.54 | 3.4 | 0 | 0 | 577.14 | 0 | 1.0781 | 0 | 0 | 404 | 57.71 |  | 1473074770 | 3844.66 | 22.51 | 0 | 0 | 3822.15 | 0 | 7.14 | 0 | 0 | 3844.66 | 22.51 | 0 | 0 | 3822.15 | 0 | 7.14 | 0 | 0 | 70 | 10 | 1 | 1 |  |  | 1 | 1 | 1 | 1 |  |  |  |  | 0 | 4 | СН-2012.1 Выпуск № 5 (в текущих ценах по состоянию на 01.10.2025 г.). 1.21-2103-9-1/1 |  |  | 0 | 0 |  | 0 | 1 | 0 | 1 | 1 | 1 | 1 | 1 | 1 |  | 70 | 10 |  |  |  | 0 | 0 | 0 | [5 empty] | 0 |  | 0 | 580.54 | 22.51 | 0 | 0 | 3822.15 | 0 | 7.14 | 0 | 0 | 403.998 | 57.714 | [13 empty] | 0 | 0 | 1 | 1 |  |  |  | 1003 | 100 м | 100 м | 100 | [6 empty] | 1441815344 | 1 | СН-2012 | 0 |  | 4 | 0 | Подрядные работы, гл. 1-5,7 | работа |  |  |  | 0 | 3844.66 | 22.51 | 0 | 0 | 3822.15 | 7.14 | 0 | 0 | [17 empty] | 0 | 0 | 0 |  |  |  |  | 70 | 10 |  |  |  |  | 0 |  | 795463706 | 2 | 1 | -2 | 0 | 0 | 0 | 1042.25 | 0 | 0 | 1042.25 |  | 0 | 3 | 0 |  | 0 | 1 | 0 | 0 | 0 | 0 |  | 0
17 | 1 | 621 | 933 |  | 1.21-2101-1-1/1 | Технический осмотр силовых сетей, проложенных по кирпичным и бетонным основаниям, провод сечением 2х1,5-6 мм2 | 100 м | 0.755 | 0 | 0.755 |  |  |  | 97 | 0 | 0 | 0 | 97 | 0 | 0.1812 | 0 | 0 | 67.9 | 9.7 |  | -1 | 128.48 | 0 | 0 | 0 | 128.48 | 0 | 0.24 | 0 | 0 | 128.48 | 0 | 0 | 0 | 128.48 | 0 | 0.24 | 0 | 0 | 70 | 10 | 1 | 1 |  |  | 1 | 1 | 1 | 1 |  |  |  |  | 0 | 4 | СН-2012.1 Выпуск № 5 (в текущих ценах по состоянию на 01.10.2025 г.). 1.21-2101-1-1/1 |  |  | 0 | 0 |  | 0 | 1 | 0 | 1 | 1 | 1 | 1 | 1 | 1 |  | 70 | 10 |  |  |  | 0 | 0 | 0 | [5 empty] | 0 |  | 0 | 97 | 0 | 0 | 0 | 128.48 | 0 | 0.24 | 0 | 0 | 67.9 | 9.7 | [13 empty] | 0 | 0 | 1 | 1 |  |  |  | 1003 | 100 м | 100 м | 100 | [6 empty] | 1441815344 | 1 | СН-2012 | 0 |  | 4 | 0 | Подрядные работы, гл. 1-5,7 | работа |  |  |  | 1024 | 128.48 | 0 | 0 | 0 | 128.48 | 0.24 | 0 | 0 | [17 empty] | 0 | 0 | 0 |  |  |  |  | 70 | 10 |  |  |  |  | 0 |  | -711825031 | 2 | 1 | -2 | 0 | 0 | 0 | 174.6 | 0 | 0 | 174.6 |  | 0 | 3 | 0 |  | 0 | 1 | 0 | 0 | 0 | 0 |  | 0
17 | 1 |  | 935 | 85 | 1.21-2103-9-5/1 | Техническое обслуживание силовых сетей, проложенных по кирпичным и бетонным основаниям, провод сечением 3х10-16 мм2 // сеч. 5х16 | 100 м | 0.292 | 0 | 0.292 |  |  |  | 1861.59 | 4.6 | 0 | 0 | 1856.99 | 0 | 3.469 | 0 | 0 | 1299.89 | 185.7 |  | 1473074770 | 6375.3 | 15.76 | 0 | 0 | 6359.54 | 0 | 11.88 | 0 | 0 | 6375.3 | 15.76 | 0 | 0 | 6359.54 | 0 | 11.88 | 0 | 0 | 70 | 10 | 1 | 1 |  |  | 1 | 1 | 1 | 1 |  |  |  |  | 0 | 4 | СН-2012.1 Выпуск № 5 (в текущих ценах по состоянию на 01.10.2025 г.). 1.21-2103-9-5/1 |  |  | 0 | 0 |  | 0 | 1 | 0 | 1 | 1 | 1 | 1 | 1 | 1 |  | 70 | 10 |  |  |  | 0 | 0 | 0 | [5 empty] | 0 |  | 0 | 1861.59 | 15.76 | 0 | 0 | 6359.54 | 0 | 11.88 | 0 | 0 | 1299.893 | 185.699 | [13 empty] | 0 | 0 | 1 | 1 |  |  |  | 1003 | 100 м | 100 м | 100 | [6 empty] | 1441815344 | 1 | СН-2012 | 0 |  | 4 | 0 | Подрядные работы, гл. 1-5,7 | работа |  |  |  | 0 | 6375.3 | 15.76 | 0 | 0 | 6359.54 | 11.88 | 0 | 0 | [17 empty] | 0 | 0 | 0 |  |  |  |  | 70 | 10 |  |  |  |  | 0 |  | -1999731787 | 2 | 1 | -2 | 0 | 0 | 0 | 3347.18 | 0 | 0 | 3347.18 |  | 0 | 3 | 0 |  | 0 | 1 | 0 | 0 | 0 | 0 |  | 0
17 | 1 |  | 937 |  | 1.21-2101-1-5/1 | Технический осмотр силовых сетей, проложенных по кирпичным и бетонным основаниям, провод сечением 3х10-16 мм2 // сеч. 5х16 | 100 м | 1.46 | 0 | 1.46 |  |  |  | 313.18 | 0.55 | 0 | 0 | 312.63 | 0 | 0.584 | 0 | 0 | 218.84 | 31.26 |  | -1 | 214.51 | 0.38 | 0 | 0 | 214.13 | 0 | 0.4 | 0 | 0 | 214.51 | 0.38 | 0 | 0 | 214.13 | 0 | 0.4 | 0 | 0 | 70 | 10 | 1 | 1 |  |  | 1 | 1 | 1 | 1 |  |  |  |  | 0 | 4 | СН-2012.1 Выпуск № 5 (в текущих ценах по состоянию на 01.10.2025 г.). 1.21-2101-1-5/1 |  |  | 0 | 0 |  | 0 | 1 | 0 | 1 | 1 | 1 | 1 | 1 | 1 |  | 70 | 10 |  |  |  | 0 | 0 | 0 | [5 empty] | 0 |  | 0 | 313.18 | 0.38 | 0 | 0 | 214.13 | 0 | 0.4 | 0 | 0 | 218.841 | 31.263 | [13 empty] | 0 | 0 | 1 | 1 |  |  |  | 1003 | 100 м | 100 м | 100 | [6 empty] | 1441815344 | 1 | СН-2012 | 0 |  | 4 | 0 | Подрядные работы, гл. 1-5,7 | работа |  |  |  | 1024 | 214.51 | 0.38 | 0 | 0 | 214.13 | 0.4 | 0 | 0 | [17 empty] | 0 | 0 | 0 |  |  |  |  | 70 | 10 |  |  |  |  | 0 |  | 712566622 | 2 | 1 | -2 | 0 | 0 | 0 | 563.28 | 0 | 0 | 563.28 |  | 0 | 3 | 0 |  | 0 | 1 | 0 | 0 | 0 | 0 |  | 0
17 | 1 |  | 939 | 86 | 1.21-2103-9-3/1 | Техническое обслуживание силовых сетей, проложенных по кирпичным и бетонным основаниям, провод сечением 4х1,5-6 мм2 // сеч. 5х4 | 100 м | 0.1712 | 0 | 0.1712 |  |  |  | 1030.77 | 2.5 | 0 | 0 | 1028.27 | 0 | 1.9209 | 0 | 0 | 719.79 | 102.83 |  | 1473074770 | 6020.87 | 14.63 | 0 | 0 | 6006.24 | 0 | 11.22 | 0 | 0 | 6020.87 | 14.63 | 0 | 0 | 6006.24 | 0 | 11.22 | 0 | 0 | 70 | 10 | 1 | 1 |  |  | 1 | 1 | 1 | 1 |  |  |  |  | 0 | 4 | СН-2012.1 Выпуск № 5 (в текущих ценах по состоянию на 01.10.2025 г.). 1.21-2103-9-3/1 |  |  | 0 | 0 |  | 0 | 1 | 0 | 1 | 1 | 1 | 1 | 1 | 1 |  | 70 | 10 |  |  |  | 0 | 0 | 0 | [5 empty] | 0 |  | 0 | 1030.77 | 14.63 | 0 | 0 | 6006.24 | 0 | 11.22 | 0 | 0 | 719.789 | 102.827 | [13 empty] | 0 | 0 | 1 | 1 |  |  |  | 1003 | 100 м | 100 м | 100 | [6 empty] | 1441815344 | 1 | СН-2012 | 0 |  | 4 | 0 | Подрядные работы, гл. 1-5,7 | работа |  |  |  | 0 | 6020.87 | 14.63 | 0 | 0 | 6006.24 | 11.22 | 0 | 0 | [17 empty] | 0 | 0 | 0 |  |  |  |  | 70 | 10 |  |  |  |  | 0 |  | 307025927 | 2 | 1 | -2 | 0 | 0 | 0 | 1853.39 | 0 | 0 | 1853.39 |  | 0 | 3 | 0 |  | 0 | 1 | 0 | 0 | 0 | 0 |  | 0
17 | 1 |  | 941 |  | 1.21-2101-1-3/1 | Технический осмотр силовых сетей, проложенных по кирпичным и бетонным основаниям, провод сечением 4х1,5-6 мм2 // сеч. 5х4 | 100 м | 0.856 | 0 | 0.856 |  |  |  | 174.46 | 0.33 | 0 | 0 | 174.13 | 0 | 0.32528 | 0 | 0 | 121.89 | 17.41 |  | -1 | 203.8 | 0.38 | 0 | 0 | 203.42 | 0 | 0.38 | 0 | 0 | 203.8 | 0.38 | 0 | 0 | 203.42 | 0 | 0.38 | 0 | 0 | 70 | 10 | 1 | 1 |  |  | 1 | 1 | 1 | 1 |  |  |  |  | 0 | 4 | СН-2012.1 Выпуск № 5 (в текущих ценах по состоянию на 01.10.2025 г.). 1.21-2101-1-3/1 |  |  | 0 | 0 |  | 0 | 1 | 0 | 1 | 1 | 1 | 1 | 1 | 1 |  | 70 | 10 |  |  |  | 0 | 0 | 0 | [5 empty] | 0 |  | 0 | 174.46 | 0.38 | 0 | 0 | 203.42 | 0 | 0.38 | 0 | 0 | 121.891 | 17.413 | [13 empty] | 0 | 0 | 1 | 1 |  |  |  | 1003 | 100 м | 100 м | 100 | [6 empty] | 1441815344 | 1 | СН-2012 | 0 |  | 4 | 0 | Подрядные работы, гл. 1-5,7 | работа |  |  |  | 1024 | 203.8 | 0.38 | 0 | 0 | 203.42 | 0.38 | 0 | 0 | [17 empty] | 0 | 0 | 0 |  |  |  |  | 70 | 10 |  |  |  |  | 0 |  | -66927224 | 2 | 1 | -2 | 0 | 0 | 0 | 313.76 | 0 | 0 | 313.76 |  | 0 | 3 | 0 |  | 0 | 1 | 0 | 0 | 0 | 0 |  | 0
17 | 1 |  | 943 | 87 | 1.21-2103-9-2/1 | Техническое обслуживание силовых сетей, проложенных по кирпичным и бетонным основаниям, провод сечением 3х1,5-6 мм2 // сеч. 3х2,5; 3х1,5 | 100 м | 0.6974 | 0 | 0.6974 |  |  |  | 3748.99 | 15.7 | 0 | 0 | 3733.29 | 0 | 6.974 | 0 | 0 | 2613.3 | 373.33 |  | 1473074770 | 5375.66 | 22.51 | 0 | 0 | 5353.15 | 0 | 10 | 0 | 0 | 5375.66 | 22.51 | 0 | 0 | 5353.15 | 0 | 10 | 0 | 0 | 70 | 10 | 1 | 1 |  |  | 1 | 1 | 1 | 1 |  |  |  |  | 0 | 4 | СН-2012.1 Выпуск № 5 (в текущих ценах по состоянию на 01.10.2025 г.). 1.21-2103-9-2/1 |  |  | 0 | 0 |  | 0 | 1 | 0 | 1 | 1 | 1 | 1 | 1 | 1 |  | 70 | 10 |  |  |  | 0 | 0 | 0 | [5 empty] | 0 |  | 0 | 3748.99 | 22.51 | 0 | 0 | 5353.15 | 0 | 10 | 0 | 0 | 2613.303 | 373.329 | [13 empty] | 0 | 0 | 1 | 1 |  |  |  | 1003 | 100 м | 100 м | 100 | [6 empty] | 1441815344 | 1 | СН-2012 | 0 |  | 4 | 0 | Подрядные работы, гл. 1-5,7 | работа |  |  |  | 0 | 5375.66 | 22.51 | 0 | 0 | 5353.15 | 10 | 0 | 0 | [17 empty] | 0 | 0 | 0 |  |  |  |  | 70 | 10 |  |  |  |  | 0 |  | -30781788 | 2 | 1 | -2 | 0 | 0 | 0 | 6735.62 | 0 | 0 | 6735.62 |  | 0 | 3 | 0 |  | 0 | 1 | 0 | 0 | 0 | 0 |  | 0
17 | 1 |  | 944 |  | 1.21-2101-1-2/1 | Технический осмотр силовых сетей, проложенных по кирпичным и бетонным основаниям, провод сечением 3х1,5-6 мм2 // сеч. 3х2,5; 3х1,5 | 100 м | 3.487 | 0 | 3.487 |  |  |  | 616.01 | 0 | 0 | 0 | 616.01 | 0 | 1.1507 | 0 | 0 | 431.21 | 61.6 |  | -1 | 176.66 | 0 | 0 | 0 | 176.66 | 0 | 0.33 | 0 | 0 | 176.66 | 0 | 0 | 0 | 176.66 | 0 | 0.33 | 0 | 0 | 70 | 10 | 1 | 1 |  |  | 1 | 1 | 1 | 1 |  |  |  |  | 0 | 4 | СН-2012.1 Выпуск № 5 (в текущих ценах по состоянию на 01.10.2025 г.). 1.21-2101-1-2/1 |  |  | 0 | 0 |  | 0 | 1 | 0 | 1 | 1 | 1 | 1 | 1 | 1 |  | 70 | 10 |  |  |  | 0 | 0 | 0 | [5 empty] | 0 |  | 0 | 616.01 | 0 | 0 | 0 | 176.66 | 0 | 0.33 | 0 | 0 | 431.207 | 61.601 | [13 empty] | 0 | 0 | 1 | 1 |  |  |  | 1003 | 100 м | 100 м | 100 | [6 empty] | 1441815344 | 1 | СН-2012 | 0 |  | 4 | 0 | Подрядные работы, гл. 1-5,7 | работа |  |  |  | 1024 | 176.66 | 0 | 0 | 0 | 176.66 | 0.33 | 0 | 0 | [17 empty] | 0 | 0 | 0 |  |  |  |  | 70 | 10 |  |  |  |  | 0 |  | -1424857845 | 2 | 1 | -2 | 0 | 0 | 0 | 1108.82 | 0 | 0 | 1108.82 |  | 0 | 3 | 0 |  | 0 | 1 | 0 | 0 | 0 | 0 |  | 0
17 | 1 | 623 | 946 | 88 | 1.21-2103-9-1/1 | Техническое обслуживание силовых сетей, проложенных по кирпичным и бетонным основаниям, провод сечением 2х1,5-6 мм2 | 100 м | 0.2562 | 0 | 0.2562 |  |  |  | 985 | 5.77 | 0 | 0 | 979.23 | 0 | 1.8293 | 0 | 0 | 685.46 | 97.92 |  | 1473074770 | 3844.66 | 22.51 | 0 | 0 | 3822.15 | 0 | 7.14 | 0 | 0 | 3844.66 | 22.51 | 0 | 0 | 3822.15 | 0 | 7.14 | 0 | 0 | 70 | 10 | 1 | 1 |  |  | 1 | 1 | 1 | 1 |  |  |  |  | 0 | 4 | СН-2012.1 Выпуск № 5 (в текущих ценах по состоянию на 01.10.2025 г.). 1.21-2103-9-1/1 |  |  | 0 | 0 |  | 0 | 1 | 0 | 1 | 1 | 1 | 1 | 1 | 1 |  | 70 | 10 |  |  |  | 0 | 0 | 0 | [5 empty] | 0 |  | 0 | 985 | 22.51 | 0 | 0 | 3822.15 | 0 | 7.14 | 0 | 0 | 685.461 | 97.923 | [13 empty] | 0 | 0 | 1 | 1 |  |  |  | 1003 | 100 м | 100 м | 100 | [6 empty] | 1441815344 | 1 | СН-2012 | 0 |  | 4 | 0 | Подрядные работы, гл. 1-5,7 | работа |  |  |  | 0 | 3844.66 | 22.51 | 0 | 0 | 3822.15 | 7.14 | 0 | 0 | [17 empty] | 0 | 0 | 0 |  |  |  |  | 70 | 10 |  |  |  |  | 0 |  | 795463706 | 2 | 1 | -2 | 0 | 0 | 0 | 1768.38 | 0 | 0 | 1768.38 |  | 0 | 3 | 0 |  | 0 | 1 | 0 | 0 | 0 | 0 |  | 0
17 | 1 | 624 | 947 |  | 1.21-2101-1-1/1 | Технический осмотр силовых сетей, проложенных по кирпичным и бетонным основаниям, провод сечением 2х1,5-6 мм2 | 100 м | 1.281 | 0 | 1.281 |  |  |  | 164.58 | 0 | 0 | 0 | 164.58 | 0 | 0.30744 | 0 | 0 | 115.21 | 16.46 |  | -1 | 128.48 | 0 | 0 | 0 | 128.48 | 0 | 0.24 | 0 | 0 | 128.48 | 0 | 0 | 0 | 128.48 | 0 | 0.24 | 0 | 0 | 70 | 10 | 1 | 1 |  |  | 1 | 1 | 1 | 1 |  |  |  |  | 0 | 4 | СН-2012.1 Выпуск № 5 (в текущих ценах по состоянию на 01.10.2025 г.). 1.21-2101-1-1/1 |  |  | 0 | 0 |  | 0 | 1 | 0 | 1 | 1 | 1 | 1 | 1 | 1 |  | 70 | 10 |  |  |  | 0 | 0 | 0 | [5 empty] | 0 |  | 0 | 164.58 | 0 | 0 | 0 | 128.48 | 0 | 0.24 | 0 | 0 | 115.206 | 16.458 | [13 empty] | 0 | 0 | 1 | 1 |  |  |  | 1003 | 100 м | 100 м | 100 | [6 empty] | 1441815344 | 1 | СН-2012 | 0 |  | 4 | 0 | Подрядные работы, гл. 1-5,7 | работа |  |  |  | 1024 | 128.48 | 0 | 0 | 0 | 128.48 | 0.24 | 0 | 0 | [17 empty] | 0 | 0 | 0 |  |  |  |  | 70 | 10 |  |  |  |  | 0 |  | -711825031 | 2 | 1 | -2 | 0 | 0 | 0 | 296.25 | 0 | 0 | 296.25 |  | 0 | 3 | 0 |  | 0 | 1 | 0 | 0 | 0 | 0 |  | 0
17 | 1 |  | 949 |  | 1.21-2103-9-7/1 | Техническое обслуживание силовых сетей, проложенных по кирпичным и бетонным основаниям, провод сечением 3х25-35 мм2 // сеч. 5х70; 5х50; 5х35; 5х25 | 100 м | 1.484 | 0 | 1.484 |  |  |  | 11610.85 | 28.39 | 0 | 0 | 11582.46 | 0 | 21.6367 | 0 | 0 | 8107.72 | 1158.25 |  | -1 | 7824.02 | 19.13 | 0 | 0 | 7804.89 | 0 | 14.58 | 0 | 0 | 7824.02 | 19.13 | 0 | 0 | 7804.89 | 0 | 14.58 | 0 | 0 | 70 | 10 | 1 | 1 |  |  | 1 | 1 | 1 | 1 |  |  |  |  | 0 | 4 | СН-2012.1 Выпуск № 5 (в текущих ценах по состоянию на 01.10.2025 г.). 1.21-2103-9-7/1 |  |  | 0 | 0 |  | 0 | 1 | 0 | 1 | 1 | 1 | 1 | 1 | 1 |  | 70 | 10 |  |  |  | 0 | 0 | 0 | [5 empty] | 0 |  | 0 | 11610.85 | 19.13 | 0 | 0 | 7804.89 | 0 | 14.58 | 0 | 0 | 8107.722 | 1158.246 | [13 empty] | 0 | 0 | 1 | 1 |  |  |  | 1003 | 100 м | 100 м | 100 | [6 empty] | 1441815344 | 1 | СН-2012 | 0 |  | 4 | 0 | Подрядные работы, гл. 1-5,7 | работа |  |  |  | 1024 | 7824.02 | 19.13 | 0 | 0 | 7804.89 | 14.58 | 0 | 0 | [17 empty] | 0 | 0 | 0 |  |  |  |  | 70 | 10 |  |  |  |  | 0 |  | 577893300 | 2 | 1 | -2 | 0 | 0 | 0 | 20876.82 | 0 | 0 | 20876.82 |  | 0 | 3 | 0 |  | 0 | 1 | 0 | 0 | 0 | 0 |  | 0
17 | 1 |  | 951 |  | 1.21-2101-1-7/1 | Технический осмотр силовых сетей, проложенных по кирпичным и бетонным основаниям, провод сечением 3х25-35 мм2 // сеч. 5х70; 5х50; 5х35; 5х25 | 100 м | 7.42 | 0 | 7.42 |  |  |  | 3903.81 | 11.13 | 0 | 0 | 3892.68 | 0 | 7.2716 | 0 | 0 | 2724.88 | 389.27 |  | -1 | 526.12 | 1.5 | 0 | 0 | 524.62 | 0 | 0.98 | 0 | 0 | 263.06 | 0.75 | 0 | 0 | 262.31 | 0 | 0.49 | 0 | 0 | 70 | 10 | 1 | 1 |  |  | 1 | 1 | 1 | 1 |  |  |  |  | 0 | 4 | СН-2012.1 Выпуск № 5 (в текущих ценах по состоянию на 01.10.2025 г.). 1.21-2101-1-7/1 |  |  | 0 | 0 |  | 0 | 1 | 0 | 1 | 1 | 1 | 1 | 1 | 1 |  | 70 | 10 |  |  |  | 0 | 0 | 0 | [5 empty] | 0 |  | 0 | 3903.81 | 1.5 | 0 | 0 | 524.62 | 0 | 0.98 | 0 | 0 | 2724.876 | 389.268 |  |  |  | )*2 | )*2 | )*2 | )*2 |  | )*2 | )*2 |  |  |  | 0 | 0 | 1 | 1 |  |  |  | 1003 | 100 м | 100 м | 100 | [6 empty] | 1441815344 | 1 | СН-2012 | 0 |  | 4 | 0 | Подрядные работы, гл. 1-5,7 | работа |  |  |  | 1024 | 263.06 | 0.75 | 0 | 0 | 262.31 | 0.49 | 0 | 0 | [17 empty] | 0 | 0 | 0 |  |  |  |  | 70 | 10 |  |  |  |  | 0 |  | 1560803072 | 2 | 1 | -2 | 0 | 0 | 0 | 7017.96 | 0 | 0 | 7017.96 |  | 0 | 3 | 0 |  | 0 | 1 | 0 | 0 | 0 | 0 |  | 0
17 | 1 |  | 953 |  | 1.21-2103-9-7/1 | Техническое обслуживание силовых сетей, проложенных по кирпичным и бетонным основаниям, провод сечением 3х25-35 мм2 // сеч. 1х25 | 100 м | 0.04 | 0 | 0.04 |  |  |  | 312.97 | 0.77 | 0 | 0 | 312.2 | 0 | 0.5832 | 0 | 0 | 218.54 | 31.22 |  | -1 | 7824.02 | 19.13 | 0 | 0 | 7804.89 | 0 | 14.58 | 0 | 0 | 7824.02 | 19.13 | 0 | 0 | 7804.89 | 0 | 14.58 | 0 | 0 | 70 | 10 | 1 | 1 |  |  | 1 | 1 | 1 | 1 |  |  |  |  | 0 | 4 | СН-2012.1 Выпуск № 5 (в текущих ценах по состоянию на 01.10.2025 г.). 1.21-2103-9-7/1 |  |  | 0 | 0 |  | 0 | 1 | 0 | 1 | 1 | 1 | 1 | 1 | 1 |  | 70 | 10 |  |  |  | 0 | 0 | 0 | [5 empty] | 0 |  | 0 | 312.97 | 19.13 | 0 | 0 | 7804.89 | 0 | 14.58 | 0 | 0 | 218.54 | 31.22 | [13 empty] | 0 | 0 | 1 | 1 |  |  |  | 1003 | 100 м | 100 м | 100 | [6 empty] | 1441815344 | 1 | СН-2012 | 0 |  | 4 | 0 | Подрядные работы, гл. 1-5,7 | работа |  |  |  | 1024 | 7824.02 | 19.13 | 0 | 0 | 7804.89 | 14.58 | 0 | 0 | [17 empty] | 0 | 0 | 0 |  |  |  |  | 70 | 10 |  |  |  |  | 0 |  | -295120664 | 2 | 1 | -2 | 0 | 0 | 0 | 562.73 | 0 | 0 | 562.73 |  | 0 | 3 | 0 |  | 0 | 1 | 0 | 0 | 0 | 0 |  | 0
17 | 1 |  | 955 |  | 1.21-2101-1-7/1 | Технический осмотр силовых сетей, проложенных по кирпичным и бетонным основаниям, провод сечением 3х25-35 мм2 // сеч. 1х25 | 100 м | 0.2 | 0 | 0.2 |  |  |  | 105.22 | 0.3 | 0 | 0 | 104.92 | 0 | 0.196 | 0 | 0 | 73.44 | 10.49 |  | -1 | 526.12 | 1.5 | 0 | 0 | 524.62 | 0 | 0.98 | 0 | 0 | 263.06 | 0.75 | 0 | 0 | 262.31 | 0 | 0.49 | 0 | 0 | 70 | 10 | 1 | 1 |  |  | 1 | 1 | 1 | 1 |  |  |  |  | 0 | 4 | СН-2012.1 Выпуск № 5 (в текущих ценах по состоянию на 01.10.2025 г.). 1.21-2101-1-7/1 |  |  | 0 | 0 |  | 0 | 1 | 0 | 1 | 1 | 1 | 1 | 1 | 1 |  | 70 | 10 |  |  |  | 0 | 0 | 0 | [5 empty] | 0 |  | 0 | 105.22 | 1.5 | 0 | 0 | 524.62 | 0 | 0.98 | 0 | 0 | 73.444 | 10.492 |  |  |  | )*2 | )*2 | )*2 | )*2 |  | )*2 | )*2 |  |  |  | 0 | 0 | 1 | 1 |  |  |  | 1003 | 100 м | 100 м | 100 | [6 empty] | 1441815344 | 1 | СН-2012 | 0 |  | 4 | 0 | Подрядные работы, гл. 1-5,7 | работа |  |  |  | 1024 | 263.06 | 0.75 | 0 | 0 | 262.31 | 0.49 | 0 | 0 | [17 empty] | 0 | 0 | 0 |  |  |  |  | 70 | 10 |  |  |  |  | 0 |  | 829908604 | 2 | 1 | -2 | 0 | 0 | 0 | 189.15 | 0 | 0 | 189.15 |  | 0 | 3 | 0 |  | 0 | 1 | 0 | 0 | 0 | 0 |  | 0
17 | 1 |  | 957 |  | 1.21-2103-9-7/1 | Техническое обслуживание силовых сетей, проложенных по кирпичным и бетонным основаниям, провод сечением 3х25-35 мм2 // сеч. 5х150 | 100 м | 0.084 | 0 | 0.084 |  |  |  | 657.22 | 1.61 | 0 | 0 | 655.61 | 0 | 1.2247 | 0 | 0 | 458.93 | 65.56 |  | -1 | 7824.02 | 19.13 | 0 | 0 | 7804.89 | 0 | 14.58 | 0 | 0 | 7824.02 | 19.13 | 0 | 0 | 7804.89 | 0 | 14.58 | 0 | 0 | 70 | 10 | 1 | 1 |  |  | 1 | 1 | 1 | 1 |  |  |  |  | 0 | 4 | СН-2012.1 Выпуск № 5 (в текущих ценах по состоянию на 01.10.2025 г.). 1.21-2103-9-7/1 |  |  | 0 | 0 |  | 0 | 1 | 0 | 1 | 1 | 1 | 1 | 1 | 1 |  | 70 | 10 |  |  |  | 0 | 0 | 0 | [5 empty] | 0 |  | 0 | 657.22 | 19.13 | 0 | 0 | 7804.89 | 0 | 14.58 | 0 | 0 | 458.927 | 65.561 | [13 empty] | 0 | 0 | 1 | 1 |  |  |  | 1003 | 100 м | 100 м | 100 | [6 empty] | 1441815344 | 1 | СН-2012 | 0 |  | 4 | 0 | Подрядные работы, гл. 1-5,7 | работа |  |  |  | 1024 | 7824.02 | 19.13 | 0 | 0 | 7804.89 | 14.58 | 0 | 0 | [17 empty] | 0 | 0 | 0 |  |  |  |  | 70 | 10 |  |  |  |  | 0 |  | 961561815 | 2 | 1 | -2 | 0 | 0 | 0 | 1181.71 | 0 | 0 | 1181.71 |  | 0 | 3 | 0 |  | 0 | 1 | 0 | 0 | 0 | 0 |  | 0
17 | 1 |  | 959 |  | 1.21-2101-1-7/1 | Технический осмотр силовых сетей, проложенных по кирпичным и бетонным основаниям, провод сечением 3х25-35 мм2 // сеч. 5х150 | 100 м | 0.42 | 0 | 0.42 |  |  |  | 220.97 | 0.63 | 0 | 0 | 220.34 | 0 | 0.4116 | 0 | 0 | 154.24 | 22.03 |  | -1 | 526.12 | 1.5 | 0 | 0 | 524.62 | 0 | 0.98 | 0 | 0 | 263.06 | 0.75 | 0 | 0 | 262.31 | 0 | 0.49 | 0 | 0 | 70 | 10 | 1 | 1 |  |  | 1 | 1 | 1 | 1 |  |  |  |  | 0 | 4 | СН-2012.1 Выпуск № 5 (в текущих ценах по состоянию на 01.10.2025 г.). 1.21-2101-1-7/1 |  |  | 0 | 0 |  | 0 | 1 | 0 | 1 | 1 | 1 | 1 | 1 | 1 |  | 70 | 10 |  |  |  | 0 | 0 | 0 | [5 empty] | 0 |  | 0 | 220.97 | 1.5 | 0 | 0 | 524.62 | 0 | 0.98 | 0 | 0 | 154.238 | 22.034 |  |  |  | )*2 | )*2 | )*2 | )*2 |  | )*2 | )*2 |  |  |  | 0 | 0 | 1 | 1 |  |  |  | 1003 | 100 м | 100 м | 100 | [6 empty] | 1441815344 | 1 | СН-2012 | 0 |  | 4 | 0 | Подрядные работы, гл. 1-5,7 | работа |  |  |  | 1024 | 263.06 | 0.75 | 0 | 0 | 262.31 | 0.49 | 0 | 0 | [17 empty] | 0 | 0 | 0 |  |  |  |  | 70 | 10 |  |  |  |  | 0 |  | 1143478328 | 2 | 1 | -2 | 0 | 0 | 0 | 397.24 | 0 | 0 | 397.24 |  | 0 | 3 | 0 |  | 0 | 1 | 0 | 0 | 0 | 0 |  | 0
17 | 1 |  | 961 |  | 1.21-2103-9-3/1 | Техническое обслуживание силовых сетей, проложенных по кирпичным и бетонным основаниям, провод сечением 4х1,5-6 мм2 // сеч. 5х1,5; 5х4; 5х6 | 100 м | 5.046 | 0 | 5.046 |  |  |  | 30381.31 | 73.82 | 0 | 0 | 30307.49 | 0 | 56.6161 | 0 | 0 | 21215.24 | 3030.75 |  | -1 | 6020.87 | 14.63 | 0 | 0 | 6006.24 | 0 | 11.22 | 0 | 0 | 6020.87 | 14.63 | 0 | 0 | 6006.24 | 0 | 11.22 | 0 | 0 | 70 | 10 | 1 | 1 |  |  | 1 | 1 | 1 | 1 |  |  |  |  | 0 | 4 | СН-2012.1 Выпуск № 5 (в текущих ценах по состоянию на 01.10.2025 г.). 1.21-2103-9-3/1 |  |  | 0 | 0 |  | 0 | 1 | 0 | 1 | 1 | 1 | 1 | 1 | 1 |  | 70 | 10 |  |  |  | 0 | 0 | 0 | [5 empty] | 0 |  | 0 | 30381.31 | 14.63 | 0 | 0 | 6006.24 | 0 | 11.22 | 0 | 0 | 21215.243 | 3030.749 | [13 empty] | 0 | 0 | 1 | 1 |  |  |  | 1003 | 100 м | 100 м | 100 | [6 empty] | 1441815344 | 1 | СН-2012 | 0 |  | 4 | 0 | Подрядные работы, гл. 1-5,7 | работа |  |  |  | 1024 | 6020.87 | 14.63 | 0 | 0 | 6006.24 | 11.22 | 0 | 0 | [17 empty] | 0 | 0 | 0 |  |  |  |  | 70 | 10 |  |  |  |  | 0 |  | -350267814 | 2 | 1 | -2 | 0 | 0 | 0 | 54627.3 | 0 | 0 | 54627.3 |  | 0 | 3 | 0 |  | 0 | 1 | 0 | 0 | 0 | 0 |  | 0
17 | 1 |  | 963 |  | 1.21-2101-1-3/1 | Технический осмотр силовых сетей, проложенных по кирпичным и бетонным основаниям, провод сечением 4х1,5-6 мм2 // сеч. 5х1,5; 5х4; 5х6 | 100 м | 25.23 | 0 | 25.23 |  |  |  | 10283.74 | 19.17 | 0 | 0 | 10264.57 | 0 | 19.1748 | 0 | 0 | 7185.2 | 1026.46 |  | -1 | 407.6 | 0.76 | 0 | 0 | 406.84 | 0 | 0.76 | 0 | 0 | 203.8 | 0.38 | 0 | 0 | 203.42 | 0 | 0.38 | 0 | 0 | 70 | 10 | 1 | 1 |  |  | 1 | 1 | 1 | 1 |  |  |  |  | 0 | 4 | СН-2012.1 Выпуск № 5 (в текущих ценах по состоянию на 01.10.2025 г.). 1.21-2101-1-3/1 |  |  | 0 | 0 |  | 0 | 1 | 0 | 1 | 1 | 1 | 1 | 1 | 1 |  | 70 | 10 |  |  |  | 0 | 0 | 0 | [5 empty] | 0 |  | 0 | 10283.74 | 0.76 | 0 | 0 | 406.84 | 0 | 0.76 | 0 | 0 | 7185.199 | 1026.457 |  |  |  | )*2 | )*2 | )*2 | )*2 |  | )*2 | )*2 |  |  |  | 0 | 0 | 1 | 1 |  |  |  | 1003 | 100 м | 100 м | 100 | [6 empty] | 1441815344 | 1 | СН-2012 | 0 |  | 4 | 0 | Подрядные работы, гл. 1-5,7 | работа |  |  |  | 1024 | 203.8 | 0.38 | 0 | 0 | 203.42 | 0.38 | 0 | 0 | [17 empty] | 0 | 0 | 0 |  |  |  |  | 70 | 10 |  |  |  |  | 0 |  | 966414635 | 2 | 1 | -2 | 0 | 0 | 0 | 18495.4 | 0 | 0 | 18495.4 |  | 0 | 3 | 0 |  | 0 | 1 | 0 | 0 | 0 | 0 |  | 0
19 | 1 |  |  |  |  | Электроустановочные изделия | [19 empty] | 1 | [183 empty] | 0
17 | 1 |  | 966 | 89 | 1.21-2303-28-1/1 | Техническое обслуживание автоматического выключателя до 160 А // Выключатель одноклавишный; Выключатель двухклавишный | шт. | 81 | 0 | 81 |  |  |  | 17611.83 | 366.93 | 0 | 0 | 17244.9 | 0 | 24.3 | 0 | 0 | 12071.43 | 1724.49 |  | 1473074770 | 217.43 | 4.53 | 0 | 0 | 212.9 | 0 | 0.3 | 0 | 0 | 217.43 | 4.53 | 0 | 0 | 212.9 | 0 | 0.3 | 0 | 0 | 70 | 10 | 1 | 1 |  |  | 1 | 1 | 1 | 1 |  |  |  |  | 0 | 4 | СН-2012.1 Выпуск № 5 (в текущих ценах по состоянию на 01.10.2025 г.). 1.21-2303-28-1/1 |  |  | 0 | 0 |  | 0 | 1 | 0 | 1 | 1 | 1 | 1 | 1 | 1 |  | 70 | 10 |  |  |  | 0 | 0 | 0 | [5 empty] | 0 |  | 0 | 17611.83 | 4.53 | 0 | 0 | 212.9 | 0 | 0.3 | 0 | 0 | 12071.43 | 1724.49 | [13 empty] | 0 | 0 | 1 | 1 |  |  |  | 16987630 | шт. | шт. | 1 | [6 empty] | 1441815344 | 1 | СН-2012 | 0 |  | 4 | 0 | Подрядные работы, гл. 1-5,7 | работа |  |  |  | 0 | 217.43 | 4.53 | 0 | 0 | 212.9 | 0.3 | 0 | 0 | [17 empty] | 0 | 0 | 0 |  |  |  |  | 70 | 10 |  |  |  |  | 0 |  | 92302380 | 2 | 1 | -2 | 0 | 0 | 0 | 31407.75 | 0 | 0 | 31407.75 |  | 0 | 3 | 0 |  | 0 | 1 | 0 | 0 | 0 | 0 |  | 0
17 | 1 |  | 968 |  | 1.21-2303-37-2/1 | Техническое обслуживание накладной штепсельной силовой розетки с винтовыми зажимами, заземляющим контактом, степень защиты IP20, IP21, IP22 - годовое | 10 шт. | 22.2 | 0 | 22.2 |  |  |  | 5623.26 | 139.86 | 0 | 0 | 5483.4 | 0 | 8.88 | 0 | 0 | 3838.38 | 548.34 |  | -1 | 253.3 | 6.3 | 0 | 0 | 247 | 0 | 0.4 | 0 | 0 | 253.3 | 6.3 | 0 | 0 | 247 | 0 | 0.4 | 0 | 0 | 70 | 10 | 1 | 1 |  |  | 1 | 1 | 1 | 1 |  |  |  |  | 0 | 4 | СН-2012.1 Выпуск № 5 (в текущих ценах по состоянию на 01.10.2025 г.). 1.21-2303-37-2/1 |  |  | 0 | 0 |  | 0 | 1 | 0 | 1 | 1 | 1 | 1 | 1 | 1 |  | 70 | 10 |  |  |  | 0 | 0 | 0 | [5 empty] | 0 |  | 0 | 5623.26 | 6.3 | 0 | 0 | 247 | 0 | 0.4 | 0 | 0 | 3838.38 | 548.34 | [13 empty] | 0 | 0 | 1 | 1 |  |  |  | 16987630 | 10 шт. | 10 шт. | 10 | [6 empty] | 1441815344 | 1 | СН-2012 | 0 |  | 4 | 0 | Подрядные работы, гл. 1-5,7 | работа |  |  |  | 1024 | 253.3 | 6.3 | 0 | 0 | 247 | 0.4 | 0 | 0 | [17 empty] | 0 | 0 | 0 |  |  |  |  | 70 | 10 |  |  |  |  | 0 |  | 526043079 | 2 | 1 | -2 | 0 | 0 | 0 | 10009.98 | 0 | 0 | 10009.98 |  | 0 | 3 | 0 |  | 0 | 1 | 0 | 0 | 0 | 0 |  | 0
17 | 1 |  | 970 | 90 | 1.21-2303-37-1/1 | Техническое обслуживание накладной штепсельной силовой розетки с винтовыми зажимами, заземляющим контактом, степень защиты IP20, IP21, IP22 - полугодовое | 10 шт. | 22.2 | 0 | 22.2 |  |  |  | 2607.39 | 139.86 | 0 | 0 | 2467.53 | 0 | 3.996 | 0 | 0 | 1727.27 | 246.75 |  | 1473074770 | 117.45 | 6.3 | 0 | 0 | 111.15 | 0 | 0.18 | 0 | 0 | 117.45 | 6.3 | 0 | 0 | 111.15 | 0 | 0.18 | 0 | 0 | 70 | 10 | 1 | 1 |  |  | 1 | 1 | 1 | 1 |  |  |  |  | 0 | 4 | СН-2012.1 Выпуск № 5 (в текущих ценах по состоянию на 01.10.2025 г.). 1.21-2303-37-1/1 |  |  | 0 | 0 |  | 0 | 1 | 0 | 1 | 1 | 1 | 1 | 1 | 1 |  | 70 | 10 |  |  |  | 0 | 0 | 0 | [5 empty] | 0 |  | 0 | 2607.39 | 6.3 | 0 | 0 | 111.15 | 0 | 0.18 | 0 | 0 | 1727.271 | 246.753 | [13 empty] | 0 | 0 | 1 | 1 |  |  |  | 16987630 | 10 шт. | 10 шт. | 10 | [6 empty] | 1441815344 | 1 | СН-2012 | 0 |  | 4 | 0 | Подрядные работы, гл. 1-5,7 | работа |  |  |  | 0 | 117.45 | 6.3 | 0 | 0 | 111.15 | 0.18 | 0 | 0 | [17 empty] | 0 | 0 | 0 |  |  |  |  | 70 | 10 |  |  |  |  | 0 |  | 1310870617 | 2 | 1 | -2 | 0 | 0 | 0 | 4581.41 | 0 | 0 | 4581.41 |  | 0 | 3 | 0 |  | 0 | 1 | 0 | 0 | 0 | 0 |  | 0
17 | 1 |  | 971 |  | 1.21-2301-22-1/1 | Осмотр розетки штепсельной силовой с заземляющим контактом, степень защиты IP20, IP21, IP22 - ежемесячный | 100 шт. | 2.22 | 0 | 2.22 |  |  |  | 2700.41 | 0 | 0 | 0 | 2700.41 | 0 | 5.328 | 0 | 0 | 1890.29 | 270.04 |  | -1 | 1216.4 | 0 | 0 | 0 | 1216.4 | 0 | 2.4 | 0 | 0 | 121.64 | 0 | 0 | 0 | 121.64 | 0 | 0.24 | 0 | 0 | 70 | 10 | 1 | 1 |  |  | 1 | 1 | 1 | 1 |  |  |  |  | 0 | 4 | СН-2012.1 Выпуск № 5 (в текущих ценах по состоянию на 01.10.2025 г.). 1.21-2301-22-1/1 |  |  | 0 | 0 |  | 0 | 1 | 0 | 1 | 1 | 1 | 1 | 1 | 1 |  | 70 | 10 |  |  |  | 0 | 0 | 0 | [5 empty] | 0 |  | 0 | 2700.41 | 0 | 0 | 0 | 1216.4 | 0 | 2.4 | 0 | 0 | 1890.287 | 270.041 |  |  |  | )*10 | )*10 | )*10 | )*10 |  | )*10 | )*10 |  |  |  | 0 | 0 | 1 | 1 |  |  |  | 16987630 | 100 шт. | 100 шт. | 100 | [6 empty] | 1441815344 | 1 | СН-2012 | 0 |  | 4 | 0 | Подрядные работы, гл. 1-5,7 | работа |  |  |  | 1024 | 121.64 | 0 | 0 | 0 | 121.64 | 0.24 | 0 | 0 | [17 empty] | 0 | 0 | 0 |  |  |  |  | 70 | 10 |  |  |  |  | 0 |  | 1019270866 | 2 | 1 | -2 | 0 | 0 | 0 | 4860.74 | 0 | 0 | 4860.74 |  | 0 | 3 | 0 |  | 0 | 1 | 0 | 0 | 0 | 0 |  | 0
17 | 1 | 629 | 976 |  | 1.21-2203-1-1/1 | Техническое обслуживание распределительных коробок (щитков), с предохранителями, | шт. | 1012 | 0 | 1012 |  |  |  | 950885.32 | 13540.56 | 0 | 0 | 937344.76 | 0 | 1518 | 0 | 0 | 656141.33 | 93734.48 |  | -1 | 939.61 | 13.38 | 0 | 0 | 926.23 | 0 | 1.5 | 0 | 0 | 939.61 | 13.38 | 0 | 0 | 926.23 | 0 | 1.5 | 0 | 0 | 70 | 10 | 1 | 1 |  |  | 1 | 1 | 1 | 1 |  |  |  |  | 0 | 4 | СН-2012.1 Выпуск № 5 (в текущих ценах по состоянию на 01.10.2025 г.). 1.21-2203-1-1/1 |  |  | 0 | 0 |  | 0 | 1 | 0 | 1 | 1 | 1 | 1 | 1 | 1 |  | 70 | 10 |  |  |  | 0 | 0 | 0 | [5 empty] | 0 |  | 0 | 950885.32 | 13.38 | 0 | 0 | 926.23 | 0 | 1.5 | 0 | 0 | 656141.332 | 93734.476 | [13 empty] | 0 | 0 | 1 | 1 |  |  |  | 16987630 | шт. | шт. | 1 | [6 empty] | 1441815344 | 1 | СН-2012 | 0 |  | 4 | 0 | Подрядные работы, гл. 1-5,7 | работа |  |  |  | 1024 | 939.61 | 13.38 | 0 | 0 | 926.23 | 1.5 | 0 | 0 | [17 empty] | 0 | 0 | 0 |  |  |  |  | 70 | 10 |  |  |  |  | 0 |  | 1412378743 | 2 | 1 | -2 | 0 | 0 | 0 | 1700761.13 | 0 | 0 | 1700761.13 |  | 0 | 3 | 0 |  | 0 | 1 | 0 | 0 | 0 | 0 |  | 0
17 | 1 |  | 980 |  | 1.21-2303-31-1/1 | Техническое обслуживание коробки клеммной соединительной, с количеством клемм до 20 | шт. | 1012 | 0 | 1012 |  |  |  | 605995.72 | 6092.24 | 0 | 0 | 599903.48 | 0 | 971.52 | 0 | 0 | 419932.44 | 59990.35 |  | -1 | 598.81 | 6.02 | 0 | 0 | 592.79 | 0 | 0.96 | 0 | 0 | 598.81 | 6.02 | 0 | 0 | 592.79 | 0 | 0.96 | 0 | 0 | 70 | 10 | 1 | 1 |  |  | 1 | 1 | 1 | 1 |  |  |  |  | 0 | 4 | СН-2012.1 Выпуск № 5 (в текущих ценах по состоянию на 01.10.2025 г.). 1.21-2303-31-1/1 |  |  | 0 | 0 |  | 0 | 1 | 0 | 1 | 1 | 1 | 1 | 1 | 1 |  | 70 | 10 |  |  |  | 0 | 0 | 0 | [5 empty] | 0 |  | 0 | 605995.72 | 6.02 | 0 | 0 | 592.79 | 0 | 0.96 | 0 | 0 | 419932.436 | 59990.348 | [13 empty] | 0 | 0 | 1 | 1 |  |  |  | 16987630 | шт. | шт. | 1 | [6 empty] | 1441815344 | 1 | СН-2012 | 0 |  | 4 | 0 | Подрядные работы, гл. 1-5,7 | работа |  |  |  | 1024 | 598.81 | 6.02 | 0 | 0 | 592.79 | 0.96 | 0 | 0 | [17 empty] | 0 | 0 | 0 |  |  |  |  | 70 | 10 |  |  |  |  | 0 |  | -182643255 | 2 | 1 | -2 | 0 | 0 | 0 | 1085918.51 | 0 | 0 | 1085918.51 |  | 0 | 3 | 0 |  | 0 | 1 | 0 | 0 | 0 | 0 |  | 0
17 | 1 | 632 | 983 |  | 1.21-2103-8-2/1 | Техническое обслуживание клеммных коробок, номинальный ток до 63 А | 100 шт. | 10.12 | 0 | 10.12 |  |  |  | 55245.18 | 38.25 | 11867.83 | 7525.03 | 43339.1 | 0 | 80.96 | 0 | 0 | 30337.37 | 4333.91 |  | -1 | 5459.01 | 3.78 | 1172.71 | 743.58 | 4282.52 | 0 | 8 | 0 | 0 | 5459.01 | 3.78 | 1172.71 | 743.58 | 4282.52 | 0 | 8 | 0 | 0 | 70 | 10 | 1 | 1 |  |  | 1 | 1 | 1 | 1 |  |  |  |  | 0 | 4 | СН-2012.1 Выпуск № 5 (в текущих ценах по состоянию на 01.10.2025 г.). 1.21-2103-8-2/1 |  |  | 0 | 0 |  | 0 | 1 | 0 | 1 | 1 | 1 | 1 | 1 | 1 |  | 70 | 10 |  |  |  | 0 | 0 | 0 | [5 empty] | 0 |  | 0 | 55245.18 | 3.78 | 1172.71 | 743.58 | 4282.52 | 0 | 8 | 0 | 0 | 30337.37 | 4333.91 | [13 empty] | 0 | 0 | 1 | 1 |  |  |  | 16987630 | 100 шт. | 100 шт. | 100 | [6 empty] | 1441815344 | 1 | СН-2012 | 0 |  | 4 | 0 | Подрядные работы, гл. 1-5,7 | работа |  |  |  | 1024 | 5459.01 | 3.78 | 1172.71 | 743.58 | 4282.52 | 8 | 0 | 0 | [17 empty] | 0 | 0 | 0 |  |  |  |  | 70 | 10 |  |  |  |  | 0 |  | -416023257 | 2 | 1 | -2 | 0 | 8127.03 | 0 | 98043.49 | 0 | 0 | 98043.49 |  | 0 | 3 | 0 |  | 0 | 1 | 0 | 0 | 0 | 0 |  | 0
51 | 1 | 4 | 536 |  | Новый раздел | Электрооборудование | 0 | [6 empty] | 215322.9 | 3662.48 | 260.6 | 165.25 | 211399.82 | 0 | 354.2604 | 0 | 0 | 147979.9 | 21140.01 |  |  | 215322.9 | 3662.48 | 260.6 | 165.25 | 211399.82 | 0 | 354.2604 | 0 | 0 | 147979.9 | 21140.01 |  |  | 0 | 0 | 0 | 384621.28 | 0 | 0 | 384621.28 | 3662.48 | 3662.48 | 0 | 3662.48 | 0 | 0 | 0 | 0 | 0 | [19 empty] | 0 | 0 | 0 | 384621.28 | 0 | 0 | 384621.28 | 3662.48 | 3662.48 | 0 | 3662.48 | 0 | 0 | 0 | 0 | 0 | [114 empty] | 0
50 | 0 | 0 | 1 | 201 | 215322.9 | ПЗ | Прямые затраты |  |  | 201 | 1 | 3 |  | 2 | [7 empty] | 215322.9 | 1 | 215322.9
50 | 0 | 0 | 1 | 202 | 3662.48 | СтМатОб | Стоимость материальных ресурсов (всего) |  |  | 202 | 2 | 3 |  | 2 | [7 empty] | 3662.48 | 1 | 3662.48
50 | 0 | 0 | 1 | 222 | 0 | СтМатОбЗак | Стоимость материалов и оборудования заказчика |  |  | 222 | 3 | 3 |  | 2 | [7 empty] | 0 | 1 | 0
50 | 0 | 0 | 1 | 225 | 3662.48 | СтМатОбПод | Стоимость материалов и оборудования подрядчика |  |  | 225 | 4 | 3 |  | 2 | [7 empty] | 3662.48 | 1 | 3662.48
50 | 0 | 0 | 1 | 226 | 3662.48 | СтМат | Стоимость материалов (всего) |  |  | 226 | 5 | 3 |  | 2 | [7 empty] | 3662.48 | 1 | 3662.48
50 | 0 | 0 | 1 | 227 | 0 | СтМатЗак | Стоимость материалов заказчика |  |  | 227 | 6 | 3 |  | 2 | [7 empty] | 0 | 1 | 0
50 | 0 | 0 | 1 | 228 | 3662.48 | СтМатПод | Стоимость материалов подрядчика |  |  | 228 | 7 | 3 |  | 2 | [7 empty] | 3662.48 | 1 | 3662.48
50 | 0 | 0 | 1 | 216 | 0 | Оборуд | Стоимость оборудования (всего) |  |  | 216 | 8 | 3 |  | 2 | [7 empty] | 0 | 1 | 0
50 | 0 | 0 | 1 | 223 | 0 | ОборудЗак | Стоимость оборудования заказчика |  |  | 223 | 9 | 3 |  | 2 | [7 empty] | 0 | 1 | 0
50 | 0 | 0 | 1 | 229 | 0 | ОборудПод | Стоимость оборудования подрядчика |  |  | 229 | 10 | 3 |  | 2 | [7 empty] | 0 | 1 | 0
50 | 0 | 0 | 1 | 203 | 260.6 | ЭММ | Эксплуатация машин |  |  | 203 | 11 | 3 |  | 2 | [7 empty] | 260.6 | 1 | 260.6
50 | 0 | 0 | 1 | 231 | 0 | ЭММсНРиСП | Эксплуатация машин по ТСН-2001.16 |  |  | 231 | 12 | 3 |  | 2 | [7 empty] | 0 | 1 | 0
50 | 0 | 0 | 1 | 204 | 165.25 | ЗПМ | ЗП машинистов |  |  | 204 | 13 | 3 |  | 2 | [7 empty] | 165.25 | 1 | 165.25
50 | 0 | 0 | 1 | 205 | 211399.82 | ОЗП | Основная ЗП рабочих |  |  | 205 | 14 | 3 |  | 2 | [7 empty] | 211399.82 | 1 | 211399.82
50 | 0 | 0 | 1 | 232 | 0 | ОЗПсНРиСП | Основная ЗП рабочих по ТСН-2001.16 |  |  | 232 | 15 | 3 |  | 2 | [7 empty] | 0 | 1 | 0
50 | 0 | 0 | 1 | 214 | 0 | Строит | Строительные работы с НР и СП |  |  | 214 | 16 | 3 |  | 2 | [7 empty] | 0 | 1 | 0
50 | 0 | 0 | 1 | 215 | 0 | Монтаж | Монтажные работы с НР и СП |  |  | 215 | 17 | 3 |  | 2 | [7 empty] | 0 | 1 | 0
50 | 0 | 0 | 1 | 217 | 384621.28 | Прочие | Прочие работы с НР и СП |  |  | 217 | 18 | 3 |  | 2 | [7 empty] | 384621.28 | 1 | 384621.28
50 | 0 | 0 | 1 | 230 | 0 | ПрочиеЗатр | Прочие затраты по ТСН-2001.16 |  |  | 230 | 19 | 3 |  | 2 | [7 empty] | 0 | 1 | 0
50 | 0 | 0 | 1 | 206 | 0 | ВозврМат | Возврат материалов |  |  | 206 | 20 | 3 |  | 2 | [7 empty] | 0 | 1 | 0
50 | 0 | 0 | 1 | 207 | 354.2604 | ТрудСтр | Трудозатраты строителей |  |  | 207 | 21 | 3 |  | -1 | [7 empty] | 354.2604 | 1 | 354.2604
50 | 0 | 0 | 1 | 208 | 0 | ТрудМаш | Трудозатраты машинистов |  |  | 208 | 22 | 3 |  | -1 | [7 empty] | 0 | 1 | 0
50 | 0 | 0 | 1 | 209 | 0 | ТранспМат | Транспорт материалов |  |  | 209 | 23 | 3 |  | 2 | [7 empty] | 0 | 1 | 0
50 | 0 | 0 | 1 | 233 | 0 | Перевозка | Перевозка грузов |  |  | 233 | 24 | 3 |  | 2 | [7 empty] | 0 | 1 | 0
50 | 0 | 0 | 1 | 210 | 147979.9 | НР | Накладные расходы |  |  | 210 | 25 | 3 |  | 2 | [7 empty] | 147979.9 | 1 | 147979.9
50 | 0 | 0 | 1 | 211 | 21140.01 | СмПриб | Сметная прибыль |  |  | 211 | 26 | 3 |  | 2 | [7 empty] | 21140.01 | 1 | 21140.01
50 | 0 | 0 | 1 | 224 | 384621.28 | Всего | Всего с НР и СП |  |  | 224 | 27 | 3 |  | 2 | [7 empty] | 384621.28 | 1 | 384621.28
51 | 1 | 3 | 20 |  | Новая локальная смета | Инженерные сети МФЦ - 20 павильон | 0 | [6 empty] | 539087.04 | 5600.07 | 7087.06 | 4090.08 | 526399.91 | 0 | 876.4255 | 0 | 0 | 368479.97 | 52640.02 | [15 empty] | 0 | 0 | 0 | 964624.32 | 0 | 0 | 964624.32 | 5600.07 | 5600.07 | 0 | 5600.07 | 0 | 0 | 0 | 0 | 0 | [149 empty] | 0
50 | 0 | 0 | 1 | 201 | 539087.04 | ПЗ | Прямые затраты |  |  | 201 | 1 | 3 |  | 2 | [7 empty] | 475817.32 | 1 | 475817.32
50 | 0 | 0 | 1 | 202 | 5600.07 | СтМатОб | Стоимость материальных ресурсов (всего) |  |  | 202 | 2 | 3 |  | 2 | [7 empty] | 5500.27 | 1 | 5500.27
50 | 0 | 0 | 1 | 222 | 0 | СтМатОбЗак | Стоимость материалов и оборудования заказчика |  |  | 222 | 3 | 3 |  | 2 | [7 empty] | 0 | 1 | 0
50 | 0 | 0 | 1 | 225 | 5600.07 | СтМатОбПод | Стоимость материалов и оборудования подрядчика |  |  | 225 | 4 | 3 |  | 2 | [7 empty] | 5500.27 | 1 | 5500.27
50 | 0 | 0 | 1 | 226 | 5600.07 | СтМат | Стоимость материалов (всего) |  |  | 226 | 5 | 3 |  | 2 | [7 empty] | 5500.27 | 1 | 5500.27
50 | 0 | 0 | 1 | 227 | 0 | СтМатЗак | Стоимость материалов заказчика |  |  | 227 | 6 | 3 |  | 2 | [7 empty] | 0 | 1 | 0
50 | 0 | 0 | 1 | 228 | 5600.07 | СтМатПод | Стоимость материалов подрядчика |  |  | 228 | 7 | 3 |  | 2 | [7 empty] | 5500.27 | 1 | 5500.27
50 | 0 | 0 | 1 | 216 | 0 | Оборуд | Стоимость оборудования (всего) |  |  | 216 | 8 | 3 |  | 2 | [7 empty] | 0 | 1 | 0
50 | 0 | 0 | 1 | 223 | 0 | ОборудЗак | Стоимость оборудования заказчика |  |  | 223 | 9 | 3 |  | 2 | [7 empty] | 0 | 1 | 0
50 | 0 | 0 | 1 | 229 | 0 | ОборудПод | Стоимость оборудования подрядчика |  |  | 229 | 10 | 3 |  | 2 | [7 empty] | 0 | 1 | 0
50 | 0 | 0 | 1 | 203 | 7087.06 | ЭММ | Эксплуатация машин |  |  | 203 | 11 | 3 |  | 2 | [7 empty] | 6598.18 | 1 | 6598.18
50 | 0 | 0 | 1 | 231 | 0 | ЭММсНРиСП | Эксплуатация машин по ТСН-2001.16 |  |  | 231 | 12 | 3 |  | 2 | [7 empty] | 0 | 1 | 0
50 | 0 | 0 | 1 | 204 | 4090.08 | ЗПМ | ЗП машинистов |  |  | 204 | 13 | 3 |  | 2 | [7 empty] | 4083.59 | 1 | 4083.59
50 | 0 | 0 | 1 | 205 | 526399.91 | ОЗП | Основная ЗП рабочих |  |  | 205 | 14 | 3 |  | 2 | [7 empty] | 463718.87 | 1 | 463718.87
50 | 0 | 0 | 1 | 232 | 0 | ОЗПсНРиСП | Основная ЗП рабочих по ТСН-2001.16 |  |  | 232 | 15 | 3 |  | 2 | [7 empty] | 0 | 1 | 0
50 | 0 | 0 | 1 | 214 | 0 | Строит | Строительные работы с НР и СП |  |  | 214 | 16 | 3 |  | 2 | [7 empty] | 0 | 1 | 0
50 | 0 | 0 | 1 | 215 | 0 | Монтаж | Монтажные работы с НР и СП |  |  | 215 | 17 | 3 |  | 2 | [7 empty] | 0 | 1 | 0
50 | 0 | 0 | 1 | 217 | 964624.32 | Прочие | Прочие работы с НР и СП |  |  | 217 | 18 | 3 |  | 2 | [7 empty] | 851202.76 | 1 | 851202.76
50 | 0 | 0 | 1 | 230 | 0 | ПрочиеЗатр | Прочие затраты по ТСН-2001.16 |  |  | 230 | 19 | 3 |  | 2 | [7 empty] | 0 | 1 | 0
50 | 0 | 0 | 1 | 206 | 0 | ВозврМат | Возврат материалов |  |  | 206 | 20 | 3 |  | 2 | [7 empty] | 0 | 1 | 0
50 | 0 | 0 | 1 | 207 | 876.4255 | ТрудСтр | Трудозатраты строителей |  |  | 207 | 21 | 3 |  | -1 | [7 empty] | 769.0185 | 1 | 769.0185
50 | 0 | 0 | 1 | 208 | 0 | ТрудМаш | Трудозатраты машинистов |  |  | 208 | 22 | 3 |  | -1 | [7 empty] | 0 | 1 | 0
50 | 0 | 0 | 1 | 209 | 0 | ТранспМат | Транспорт материалов |  |  | 209 | 23 | 3 |  | 2 | [7 empty] | 0 | 1 | 0
50 | 0 | 0 | 1 | 233 | 0 | Перевозка | Перевозка грузов |  |  | 233 | 24 | 3 |  | 2 | [7 empty] | 0 | 1 | 0
50 | 0 | 0 | 1 | 210 | 368479.97 | НР | Накладные расходы |  |  | 210 | 25 | 3 |  | 2 | [7 empty] | 324603.24 | 1 | 324603.24
50 | 0 | 0 | 1 | 211 | 52640.02 | СмПриб | Сметная прибыль |  |  | 211 | 26 | 3 |  | 2 | [7 empty] | 46371.91 | 1 | 46371.91
50 | 0 | 0 | 1 | 224 | 964624.32 | Всего | Всего с НР и СП |  |  | 224 | 27 | 3 |  | 2 | [7 empty] | 851202.76 | 1 | 851202.76
51 | 730 | 1 | 12 |  | Новый объект_(Копия)_(Копия)_(Копия) | МФЦ - 20 павильон_на 4 мес. (10%) испр. | 0 | [6 empty] | 539087.04 | 5600.07 | 7087.06 | 4090.08 | 526399.91 | 0 | 876.4255 | 0 | 0 | 368479.97 | 52640.02 | [15 empty] | 0 | 0 | 0 | 964624.32 | 0 | 0 | 964624.32 | 5600.07 | 5600.07 | 0 | 5600.07 | 0 | 0 | 0 | 0 | 0 | [149 empty] | 0
50 | 0 | 0 | 1 | 201 | 539087.04 | ПЗ | Прямые затраты |  |  | 201 | 1 | 3 |  | 2 | [7 empty] | 282541.92 | 1 | 282541.92
50 | 0 | 0 | 1 | 202 | 5600.07 | СтМатОб | Стоимость материальных ресурсов (всего) |  |  | 202 | 2 | 3 |  | 2 | [7 empty] | 3790.25 | 1 | 3790.25
50 | 0 | 0 | 1 | 222 | 0 | СтМатОбЗак | Стоимость материалов и оборудования заказчика |  |  | 222 | 3 | 3 |  | 2 | [7 empty] | 0 | 1 | 0
50 | 0 | 0 | 1 | 225 | 5600.07 | СтМатОбПод | Стоимость материалов и оборудования подрядчика |  |  | 225 | 4 | 3 |  | 2 | [7 empty] | 3790.25 | 1 | 3790.25
50 | 0 | 0 | 1 | 226 | 5600.07 | СтМат | Стоимость материалов (всего) |  |  | 226 | 5 | 3 |  | 2 | [7 empty] | 3790.25 | 1 | 3790.25
50 | 0 | 0 | 1 | 227 | 0 | СтМатЗак | Стоимость материалов заказчика |  |  | 227 | 6 | 3 |  | 2 | [7 empty] | 0 | 1 | 0
50 | 0 | 0 | 1 | 228 | 5600.07 | СтМатПод | Стоимость материалов подрядчика |  |  | 228 | 7 | 3 |  | 2 | [7 empty] | 3790.25 | 1 | 3790.25
50 | 0 | 0 | 1 | 216 | 0 | Оборуд | Стоимость оборудования (всего) |  |  | 216 | 8 | 3 |  | 2 | [7 empty] | 0 | 1 | 0
50 | 0 | 0 | 1 | 223 | 0 | ОборудЗак | Стоимость оборудования заказчика |  |  | 223 | 9 | 3 |  | 2 | [7 empty] | 0 | 1 | 0
50 | 0 | 0 | 1 | 229 | 0 | ОборудПод | Стоимость оборудования подрядчика |  |  | 229 | 10 | 3 |  | 2 | [7 empty] | 0 | 1 | 0
50 | 0 | 0 | 1 | 203 | 7087.06 | ЭММ | Эксплуатация машин |  |  | 203 | 11 | 3 |  | 2 | [7 empty] | 1436.75 | 1 | 1436.75
50 | 0 | 0 | 1 | 231 | 0 | ЭММсНРиСП | Эксплуатация машин по ТСН-2001.16 |  |  | 231 | 12 | 3 |  | 2 | [7 empty] | 0 | 1 | 0
50 | 0 | 0 | 1 | 204 | 4090.08 | ЗПМ | ЗП машинистов |  |  | 204 | 13 | 3 |  | 2 | [7 empty] | 860.6 | 1 | 860.6
50 | 0 | 0 | 1 | 205 | 526399.91 | ОЗП | Основная ЗП рабочих |  |  | 205 | 14 | 3 |  | 2 | [7 empty] | 277314.92 | 1 | 277314.92
50 | 0 | 0 | 1 | 232 | 0 | ОЗПсНРиСП | Основная ЗП рабочих по ТСН-2001.16 |  |  | 232 | 15 | 3 |  | 2 | [7 empty] | 0 | 1 | 0
50 | 0 | 0 | 1 | 214 | 0 | Строит | Строительные работы с НР и СП |  |  | 214 | 16 | 3 |  | 2 | [7 empty] | 0 | 1 | 0
50 | 0 | 0 | 1 | 215 | 0 | Монтаж | Монтажные работы с НР и СП |  |  | 215 | 17 | 3 |  | 2 | [7 empty] | 0 | 1 | 0
50 | 0 | 0 | 1 | 217 | 964624.32 | Прочие | Прочие работы с НР и СП |  |  | 217 | 18 | 3 |  | 2 | [7 empty] | 505323.38 | 1 | 505323.38
50 | 0 | 0 | 1 | 230 | 0 | ПрочиеЗатр | Прочие затраты по ТСН-2001.16 |  |  | 230 | 19 | 3 |  | 2 | [7 empty] | 0 | 1 | 0
50 | 0 | 0 | 1 | 206 | 0 | ВозврМат | Возврат материалов |  |  | 206 | 20 | 3 |  | 2 | [7 empty] | 0 | 1 | 0
50 | 0 | 0 | 1 | 207 | 876.4255 | ТрудСтр | Трудозатраты строителей |  |  | 207 | 21 | 3 |  | -1 | [7 empty] | 456.1204 | 1 | 456.1204
50 | 0 | 0 | 1 | 208 | 0 | ТрудМаш | Трудозатраты машинистов |  |  | 208 | 22 | 3 |  | -1 | [7 empty] | 0 | 1 | 0
50 | 0 | 0 | 1 | 209 | 0 | ТранспМат | Транспорт материалов |  |  | 209 | 23 | 3 |  | 2 | [7 empty] | 0 | 1 | 0
50 | 0 | 0 | 1 | 233 | 0 | Перевозка | Перевозка грузов |  |  | 233 | 24 | 3 |  | 2 | [7 empty] | 0 | 1 | 0
50 | 0 | 0 | 1 | 210 | 368479.97 | НР | Накладные расходы |  |  | 210 | 25 | 3 |  | 2 | [7 empty] | 194120.48 | 1 | 194120.48
50 | 0 | 0 | 1 | 211 | 52640.02 | СмПриб | Сметная прибыль |  |  | 211 | 26 | 3 |  | 2 | [7 empty] | 27731.52 | 1 | 27731.52
50 | 0 | 0 | 1 | 224 | 964624.32 | Всего | Всего с НР и СП |  |  | 224 | 27 | 3 |  | 2 | [7 empty] | 505323.38 | 1 | 505323.38
50 | 1 | 0 | 2 | 0 | 964624.32 | Ит1 | Итого по смете |  |  | 212 | 28 | 0 |  | -1 | [7 empty] | 505323.38 | 1 | 505323.38
50 | 1 | 0 | 2 | 0 | 212217.35 | Ит2 | НДС 22% |  |  | 212 | 29 | 0 |  | 2 | [7 empty] | 101064.68 | 1 | 101064.68
50 | 1 | 0 | 2 | 0 | 1176841.67 | Ит3 | Всего с НДС |  |  | 212 | 30 | 0 |  | 2 | [7 empty] | 606388.06 | 1 | 606388.06
61 |  |  |  |  | 0
61 |  |  |  |  | 0 | Переменная | Новая переменная
-1
75 | Уровень цен | 2025 | 0 | 10 | 0 | 0 | 1 | 0 | 1 | 78 | 30 | 0 | 1473074770 | 1
65 |  | 1 | 0 | 245

## SourceObSm
0 | Smeta.RU (495) 974-1589 |  | _OBSM_ |  | 0 | 0 | 0 | Smeta.RU |  | 1 | 48718 | 1045431799 | 11 | 12 | 0 | 1
1 | 54 | 0 |  | 0 | Новый объект_(Копия)_(Копия)_(Копия) | МФЦ - 20 павильон_на 4 мес. (10%) испр. |  | 0 |  | 0 | 0 | 2 |  | 0 | 0 | 0 | 108 | 1 | 0 | [11 empty] | 0 | [5 empty] | Сметные нормы списания | Коды ОКП для СН-2012 Выпуск № 5 (в ценах на 01.10.2025 г) | 1 | 1 | 0 | 0 | 1 | 0 | 6 | 2 | 1 | 1 | 1 | 0 | 1 | 1 | 0 | СН-2012 Выпуск № 5. (в ценах на 01.10.2025) глава_1-5, 7 | Типовой расчет для СН-2012 Выпуск №5 (в ценах на 01.10.2025 г) | СН-2012 Выпуск № 5. База данных "Сборник стоимостных нормативов" в текущих ценах по состоянию на 01.10.2025 года | СН-2012 Выпуск № 5. База данных "Сборник стоимостных нормативов" в текущих ценах по состоянию на 01.10.2025 года | СН-2012 Выпуск № 5. База данных "Сборник стоимостных нормативов" в текущих ценах по состоянию на 01.10.2025 года | СН-2012 Выпуск № 5. База данных "Сборник стоимостных нормативов" в текущих ценах по состоянию на 01.10.2025 года | Поправки для СН-2012 Выпуск № 5 в ценах на 01.10.2025 г от 02.10.2025 | 0 | 0 | 16777226 | 0 | 0 | 0
22 | 1 | 0 | 1473074770 | 0 | 2 | 1
3 | 0 | Новая локальная смета | Инженерные сети МФЦ - 20 павильон | 0 | 0 | 0 | 964.62 | 964.62 | 530.49 | [10 empty] | 0 | -1 | 0 | 282541.92 | 3790.25 | 0 | 0 | 0 | 1436.75 | 860.6 | 277314.92 | 0 | 0 | 505323.38 | 0 | 456.1204 | 0 | 0 | 194120.48 | 27731.52 | 505323.38
51 |  |  |  | 0 | 0 | 0 | 964.62 | 964.62 | 530.49
50 | 0 | 0 | 1 | 201 | 282541.92 | ПЗ | Прямые затраты |  |  | 201 | 1 | 3 |  | 2
50 | 0 | 0 | 1 | 202 | 3790.25 | СтМатОб | Стоимость материальных ресурсов (всего) |  |  | 202 | 2 | 3 |  | 2
50 | 0 | 0 | 1 | 222 | 0 | СтМатОбЗак | Стоимость материалов и оборудования заказчика |  |  | 222 | 3 | 3 |  | 2
50 | 0 | 0 | 1 | 225 | 3790.25 | СтМатОбПод | Стоимость материалов и оборудования подрядчика |  |  | 225 | 4 | 3 |  | 2
50 | 0 | 0 | 1 | 226 | 3790.25 | СтМат | Стоимость материалов (всего) |  |  | 226 | 5 | 3 |  | 2
50 | 0 | 0 | 1 | 227 | 0 | СтМатЗак | Стоимость материалов заказчика |  |  | 227 | 6 | 3 |  | 2
50 | 0 | 0 | 1 | 228 | 3790.25 | СтМатПод | Стоимость материалов подрядчика |  |  | 228 | 7 | 3 |  | 2
50 | 0 | 0 | 1 | 216 | 0 | Оборуд | Стоимость оборудования (всего) |  |  | 216 | 8 | 3 |  | 2
50 | 0 | 0 | 1 | 223 | 0 | ОборудЗак | Стоимость оборудования заказчика |  |  | 223 | 9 | 3 |  | 2
50 | 0 | 0 | 1 | 229 | 0 | ОборудПод | Стоимость оборудования подрядчика |  |  | 229 | 10 | 3 |  | 2
50 | 0 | 0 | 1 | 203 | 1436.75 | ЭММ | Эксплуатация машин |  |  | 203 | 11 | 3 |  | 2
50 | 0 | 0 | 1 | 231 | 0 | ЭММсНРиСП | Эксплуатация машин по ТСН-2001.16 |  |  | 231 | 12 | 3 |  | 2
50 | 0 | 0 | 1 | 204 | 860.6 | ЗПМ | ЗП машинистов |  |  | 204 | 13 | 3 |  | 2
50 | 0 | 0 | 1 | 205 | 277314.92 | ОЗП | Основная ЗП рабочих |  |  | 205 | 14 | 3 |  | 2
50 | 0 | 0 | 1 | 232 | 0 | ОЗПсНРиСП | Основная ЗП рабочих по ТСН-2001.16 |  |  | 232 | 15 | 3 |  | 2
50 | 0 | 0 | 1 | 214 | 0 | Строит | Строительные работы с НР и СП |  |  | 214 | 16 | 3 |  | 2
50 | 0 | 0 | 1 | 215 | 0 | Монтаж | Монтажные работы с НР и СП |  |  | 215 | 17 | 3 |  | 2
50 | 0 | 0 | 1 | 217 | 505323.38 | Прочие | Прочие работы с НР и СП |  |  | 217 | 18 | 3 |  | 2
50 | 0 | 0 | 1 | 230 | 0 | ПрочиеЗатр | Прочие затраты по ТСН-2001.16 |  |  | 230 | 19 | 3 |  | 2
50 | 0 | 0 | 1 | 206 | 0 | ВозврМат | Возврат материалов |  |  | 206 | 20 | 3 |  | 2
50 | 0 | 0 | 1 | 207 | 456.1204 | ТрудСтр | Трудозатраты строителей |  |  | 207 | 21 | 3 |  | -1
50 | 0 | 0 | 1 | 208 | 0 | ТрудМаш | Трудозатраты машинистов |  |  | 208 | 22 | 3 |  | -1
50 | 0 | 0 | 1 | 209 | 0 | ТранспМат | Транспорт материалов |  |  | 209 | 23 | 3 |  | 2
50 | 0 | 0 | 1 | 233 | 0 | Перевозка | Перевозка грузов |  |  | 233 | 24 | 3 |  | 2
50 | 0 | 0 | 1 | 210 | 194120.48 | НР | Накладные расходы |  |  | 210 | 25 | 3 |  | 2
50 | 0 | 0 | 1 | 211 | 27731.52 | СмПриб | Сметная прибыль |  |  | 211 | 26 | 3 |  | 2
50 | 0 | 0 | 1 | 224 | 505323.38 | Всего | Всего с НР и СП |  |  | 224 | 27 | 3 |  | 2
50 | 1 | 0 | 2 | 0 | 505323.38 | Ит1 | Итого по смете |  |  | 212 | 28 | 0 |  | -1
50 | 1 | 0 | 2 | 0 | 101064.68 | Ит2 | НДС 20% |  |  | 212 | 29 | 0 |  | 2
50 | 1 | 0 | 2 | 0 | 606388.06 | Ит3 | Всего с НДС |  |  | 212 | 30 | 0 |  | 2
-1
75 | Уровень цен | 2025 | 0 | 10 | 0 | 0 | 1 | 0 | 1 | 78 | 30 | 0 | 1473074770 | 1

## SmtRes
28 | 1473074770 | 1473075413 | 1441819193 | 15514512 | 1 | 15514512 | 1 | 9999990008 |  | Трудозатраты рабочих | 1191 | 1013 | чел.-ч. | чел.-ч. | 1 | 0 | 476480486 | 2.53 | 0 | 0 | 0 | 0 | 0 | 0 | 0 | 0 | 1 | 1 | 1 | 1 | -2 | 0 | 1 | 1 | 0 | 0 | 2.53 |  | 1 | 2 | 1473075417 | 1 | 0 | 1 | 0 | 0 | 0 | 0 | 0 | 0 | 0 | 0 | 0 | 0 | 0 | 0 | 0 | 0 | 0 | 0 | 0 | 0 | 0 | 0 | 0 | 0 | 0 | 20.24 | 0 | 20.24 | 0 | 0 | 1 | 0 | 0 | 0 | 0 | 0 | 0 | 0 | 0 | 0 | 0
28 | 1473074770 | 1473075413 | 1441834124 | 1 | 1 | 15514512 | 2 | 22.1-17-186 | СН-2012.22 Выпуск № 5 (в текущих ценах по состоянию на 01.10.2025 г.). 22.1-17-186 | Пароочистители, допустимое давление пара 5 бар, производительность до 110 г/мин | 1368 | 1011 | маш.-ч | маш.-ч | 1 | 0 | -2097242004 | 0.446 | 0 | 18.41 | 0.27 | 0 | 0 | 18.41 | 0.27 | 0 | 1 | 1 | 1 | 1 | -2 | 0 | 1 | 1 | 0 | 0 | 0.446 |  | 0 | 2 | 1473075418 | 1 | 0 | 2 | 0 | 0 | 0 | 0 | 0 | 0 | 0 | 0 | 0 | 0 | 0 | 0 | 0 | 0 | 0 | 0 | 0 | 0 | 0 | 0 | 0 | 0 |  | 0 | 0 | 3.568 | 18.41 | 18.41 | 1 | 8.21 | 0.12 | 0 | 65.69 | 0.96 | 0 | 65.69 | 0 | 0 | 0
28 | 1473074770 | 1473075413 | 1441836235 | 1 | 1 | 15514512 | 3 | 21.1-20-7 | СН-2012.21 Выпуск № 5 (в текущих ценах по состоянию на 01.10.2025 г.). 21.1-20-7 | Ветошь | 1346 | 1009 | кг | кг | 1 | 0 | -1595335418 | 0.08 | 31.49 | 0 | 0 | 0 | 31.49 | 0 | 0 | 0 | 1 | 1 | 1 | 1 | -2 | 0 | 1 | 1 | 0 | 0 | 0.08 |  | 0 | 2 | 1473075419 | 1 | 0 | 3 | 0 | 0 | 0 | 0 | 0 | 0 | 0 | 0 | 0 | 0 | 0 | 0 | 0 | 0 | 0 | 0 | 0 | 0 | 0 | 0 | 0 | 0 |  | 0 | 0 | 0.64 | 31.49 | 31.49 | 1 | 2.52 | 0 | 20.15 | 0 | 0 | 0 | 20.15 | 0 | 0 | 0
31 | 1473074770 | 1473075426 | 1441819193 | 15514512 | 1 | 15514512 | 1 | 9999990008 |  | Трудозатраты рабочих | 1191 | 1013 | чел.-ч. | чел.-ч. | 1 | 0 | 476480486 | 0.58 | 0 | 0 | 0 | 0 | 0 | 0 | 0 | 0 | 1 | 1 | 1 | 1 | -2 | 0 | 1 | 1 | 0 | 0 | 0.58 |  | 1 | 2 | 1473075430 | 1 | 0 | 8 | 0 | 0 | 0 | 0 | 0 | 0 | 0 | 0 | 0 | 0 | 0 | 0 | 0 | 0 | 0 | 0 | 0 | 0 | 0 | 0 | 0 | 0 | 0 | 2.9 | 0 | 2.9 | 0 | 0 | 1 | 0 | 0 | 0 | 0 | 0 | 0 | 0 | 0 | 0 | 0
31 | 1473074770 | 1473075426 | 1441833954 | 1 | 1 | 15514512 | 2 | 22.1-14-13 | СН-2012.22 Выпуск № 5 (в текущих ценах по состоянию на 01.10.2025 г.). 22.1-14-13 | Пылесосы промышленные | 1368 | 1011 | маш.-ч | маш.-ч | 1 | 0 | -1438587603 | 0.0425 | 0 | 59.51 | 0.82 | 0 | 0 | 59.51 | 0.82 | 0 | 1 | 1 | 1 | 1 | -2 | 0 | 1 | 1 | 0 | 0 | 0.0425 |  | 0 | 2 | 1473075431 | 1 | 0 | 9 | 0 | 0 | 0 | 0 | 0 | 0 | 0 | 0 | 0 | 0 | 0 | 0 | 0 | 0 | 0 | 0 | 0 | 0 | 0 | 0 | 0 | 0 |  | 0 | 0 | 0.2125 | 59.51 | 59.51 | 1 | 2.53 | 0.03 | 0 | 12.65 | 0.17 | 0 | 12.65 | 0 | 0 | 0
31 | 1473074770 | 1473075426 | 1441836235 | 1 | 1 | 15514512 | 3 | 21.1-20-7 | СН-2012.21 Выпуск № 5 (в текущих ценах по состоянию на 01.10.2025 г.). 21.1-20-7 | Ветошь | 1346 | 1009 | кг | кг | 1 | 0 | -1595335418 | 0.015 | 31.49 | 0 | 0 | 0 | 31.49 | 0 | 0 | 0 | 1 | 1 | 1 | 1 | -2 | 0 | 1 | 1 | 0 | 0 | 0.015 |  | 0 | 2 | 1473075432 | 1 | 0 | 10 | 0 | 0 | 0 | 0 | 0 | 0 | 0 | 0 | 0 | 0 | 0 | 0 | 0 | 0 | 0 | 0 | 0 | 0 | 0 | 0 | 0 | 0 |  | 0 | 0 | 0.075 | 31.49 | 31.49 | 1 | 0.47 | 0 | 2.36 | 0 | 0 | 0 | 2.36 | 0 | 0 | 0
32 | 1473074770 | 1473075433 | 1441819193 | 15514512 | 1 | 15514512 | 1 | 9999990008 |  | Трудозатраты рабочих | 1191 | 1013 | чел.-ч. | чел.-ч. | 1 | 0 | 476480486 | 0.58 | 0 | 0 | 0 | 0 | 0 | 0 | 0 | 0 | 1 | 1 | 1 | 1 | -2 | 0 | 1 | 1 | 0 | 0 | 0.58 |  | 1 | 2 | 1473075437 | 1 | 0 | 11 | 0 | 0 | 0 | 0 | 0 | 0 | 0 | 0 | 0 | 0 | 0 | 0 | 0 | 0 | 0 | 0 | 0 | 0 | 0 | 0 | 0 | 0 | 0 | 4.64 | 0 | 4.64 | 0 | 0 | 1 | 0 | 0 | 0 | 0 | 0 | 0 | 0 | 0 | 0 | 0
32 | 1473074770 | 1473075433 | 1441833954 | 1 | 1 | 15514512 | 2 | 22.1-14-13 | СН-2012.22 Выпуск № 5 (в текущих ценах по состоянию на 01.10.2025 г.). 22.1-14-13 | Пылесосы промышленные | 1368 | 1011 | маш.-ч | маш.-ч | 1 | 0 | -1438587603 | 0.0425 | 0 | 59.51 | 0.82 | 0 | 0 | 59.51 | 0.82 | 0 | 1 | 1 | 1 | 1 | -2 | 0 | 1 | 1 | 0 | 0 | 0.0425 |  | 0 | 2 | 1473075438 | 1 | 0 | 12 | 0 | 0 | 0 | 0 | 0 | 0 | 0 | 0 | 0 | 0 | 0 | 0 | 0 | 0 | 0 | 0 | 0 | 0 | 0 | 0 | 0 | 0 |  | 0 | 0 | 0.34 | 59.51 | 59.51 | 1 | 2.53 | 0.03 | 0 | 20.23 | 0.28 | 0 | 20.23 | 0 | 0 | 0
32 | 1473074770 | 1473075433 | 1441836235 | 1 | 1 | 15514512 | 3 | 21.1-20-7 | СН-2012.21 Выпуск № 5 (в текущих ценах по состоянию на 01.10.2025 г.). 21.1-20-7 | Ветошь | 1346 | 1009 | кг | кг | 1 | 0 | -1595335418 | 0.015 | 31.49 | 0 | 0 | 0 | 31.49 | 0 | 0 | 0 | 1 | 1 | 1 | 1 | -2 | 0 | 1 | 1 | 0 | 0 | 0.015 |  | 0 | 2 | 1473075439 | 1 | 0 | 13 | 0 | 0 | 0 | 0 | 0 | 0 | 0 | 0 | 0 | 0 | 0 | 0 | 0 | 0 | 0 | 0 | 0 | 0 | 0 | 0 | 0 | 0 |  | 0 | 0 | 0.12 | 31.49 | 31.49 | 1 | 0.47 | 0 | 3.78 | 0 | 0 | 0 | 3.78 | 0 | 0 | 0
33 | 1473074770 | 1473075440 | 1441819193 | 15514512 | 1 | 15514512 | 1 | 9999990008 |  | Трудозатраты рабочих | 1191 | 1013 | чел.-ч. | чел.-ч. | 1 | 0 | 476480486 | 0.58 | 0 | 0 | 0 | 0 | 0 | 0 | 0 | 0 | 1 | 1 | 1 | 1 | -2 | 0 | 1 | 0 | 0 | 0 | 0.58 |  | 1 | 2 | 1473075444 | 1 | 0 | 14 | 0 | 0 | 0 | 0 | 0 | 0 | 0 | 0 | 0 | 0 | 0 | 0 | 0 | 0 | 0 | 0 | 0 | 0 | 0 | 0 | 0 | 0 | 0 | 6.96 | 0 | 6.96 | 0 | 0 | 1 | 0 | 0 | 0 | 0 | 0 | 0 | 0 | 0 | 0 | 0
33 | 1473074770 | 1473075440 | 1441833954 | 1 | 1 | 15514512 | 2 | 22.1-14-13 | СН-2012.22 Выпуск № 5 (в текущих ценах по состоянию на 01.10.2025 г.). 22.1-14-13 | Пылесосы промышленные | 1368 | 1011 | маш.-ч | маш.-ч | 1 | 0 | -1438587603 | 0.0425 | 0 | 59.51 | 0.82 | 0 | 0 | 59.51 | 0.82 | 0 | 1 | 1 | 1 | 1 | -2 | 0 | 1 | 0 | 0 | 0 | 0.0425 |  | 0 | 2 | 1473075445 | 1 | 0 | 15 | 0 | 0 | 0 | 0 | 0 | 0 | 0 | 0 | 0 | 0 | 0 | 0 | 0 | 0 | 0 | 0 | 0 | 0 | 0 | 0 | 0 | 0 |  | 0 | 0 | 0.51 | 59.51 | 59.51 | 1 | 2.53 | 0.03 | 0 | 30.35 | 0.42 | 0 | 30.35 | 0 | 0 | 0
33 | 1473074770 | 1473075440 | 1441836235 | 1 | 1 | 15514512 | 3 | 21.1-20-7 | СН-2012.21 Выпуск № 5 (в текущих ценах по состоянию на 01.10.2025 г.). 21.1-20-7 | Ветошь | 1346 | 1009 | кг | кг | 1 | 0 | -1595335418 | 0.015 | 31.49 | 0 | 0 | 0 | 31.49 | 0 | 0 | 0 | 1 | 1 | 1 | 1 | -2 | 0 | 1 | 0 | 0 | 0 | 0.015 |  | 0 | 2 | 1473075446 | 1 | 0 | 16 | 0 | 0 | 0 | 0 | 0 | 0 | 0 | 0 | 0 | 0 | 0 | 0 | 0 | 0 | 0 | 0 | 0 | 0 | 0 | 0 | 0 | 0 |  | 0 | 0 | 0.18 | 31.49 | 31.49 | 1 | 0.47 | 0 | 5.67 | 0 | 0 | 0 | 5.67 | 0 | 0 | 0
34 | 1473074770 | 1473075447 | 1441819193 | 15514512 | 1 | 15514512 | 1 | 9999990008 |  | Трудозатраты рабочих | 1191 | 1013 | чел.-ч. | чел.-ч. | 1 | 0 | 476480486 | 0.58 | 0 | 0 | 0 | 0 | 0 | 0 | 0 | 0 | 1 | 1 | 1 | 1 | -2 | 0 | 1 | 1 | 0 | 0 | 0.58 |  | 1 | 2 | 1473075451 | 1 | 0 | 17 | 0 | 0 | 0 | 0 | 0 | 0 | 0 | 0 | 0 | 0 | 0 | 0 | 0 | 0 | 0 | 0 | 0 | 0 | 0 | 0 | 0 | 0 | 0 | 2.32 | 0 | 2.32 | 0 | 0 | 1 | 0 | 0 | 0 | 0 | 0 | 0 | 0 | 0 | 0 | 0
34 | 1473074770 | 1473075447 | 1441833954 | 1 | 1 | 15514512 | 2 | 22.1-14-13 | СН-2012.22 Выпуск № 5 (в текущих ценах по состоянию на 01.10.2025 г.). 22.1-14-13 | Пылесосы промышленные | 1368 | 1011 | маш.-ч | маш.-ч | 1 | 0 | -1438587603 | 0.0425 | 0 | 59.51 | 0.82 | 0 | 0 | 59.51 | 0.82 | 0 | 1 | 1 | 1 | 1 | -2 | 0 | 1 | 1 | 0 | 0 | 0.0425 |  | 0 | 2 | 1473075452 | 1 | 0 | 18 | 0 | 0 | 0 | 0 | 0 | 0 | 0 | 0 | 0 | 0 | 0 | 0 | 0 | 0 | 0 | 0 | 0 | 0 | 0 | 0 | 0 | 0 |  | 0 | 0 | 0.17 | 59.51 | 59.51 | 1 | 2.53 | 0.03 | 0 | 10.12 | 0.14 | 0 | 10.12 | 0 | 0 | 0
34 | 1473074770 | 1473075447 | 1441836235 | 1 | 1 | 15514512 | 3 | 21.1-20-7 | СН-2012.21 Выпуск № 5 (в текущих ценах по состоянию на 01.10.2025 г.). 21.1-20-7 | Ветошь | 1346 | 1009 | кг | кг | 1 | 0 | -1595335418 | 0.015 | 31.49 | 0 | 0 | 0 | 31.49 | 0 | 0 | 0 | 1 | 1 | 1 | 1 | -2 | 0 | 1 | 1 | 0 | 0 | 0.015 |  | 0 | 2 | 1473075453 | 1 | 0 | 19 | 0 | 0 | 0 | 0 | 0 | 0 | 0 | 0 | 0 | 0 | 0 | 0 | 0 | 0 | 0 | 0 | 0 | 0 | 0 | 0 | 0 | 0 |  | 0 | 0 | 0.06 | 31.49 | 31.49 | 1 | 0.47 | 0 | 1.89 | 0 | 0 | 0 | 1.89 | 0 | 0 | 0
35 | 1473074770 | 1473075454 | 1441819193 | 15514512 | 1 | 15514512 | 1 | 9999990008 |  | Трудозатраты рабочих | 1191 | 1013 | чел.-ч. | чел.-ч. | 1 | 0 | 476480486 | 0.5 | 0 | 0 | 0 | 0 | 0 | 0 | 0 | 0 | 1 | 1 | 1 | 1 | -2 | 0 | 1 | 0 | 0 | 0 | 0.5 |  | 1 | 2 | 1473075458 | 1 | 0 | 20 | 0 | 0 | 0 | 0 | 0 | 0 | 0 | 0 | 0 | 0 | 0 | 0 | 0 | 0 | 0 | 0 | 0 | 0 | 0 | 0 | 0 | 0 | 0 | 1 | 0 | 1 | 0 | 0 | 1 | 0 | 0 | 0 | 0 | 0 | 0 | 0 | 0 | 0 | 0
35 | 1473074770 | 1473075454 | 1441833954 | 1 | 1 | 15514512 | 2 | 22.1-14-13 | СН-2012.22 Выпуск № 5 (в текущих ценах по состоянию на 01.10.2025 г.). 22.1-14-13 | Пылесосы промышленные | 1368 | 1011 | маш.-ч | маш.-ч | 1 | 0 | -1438587603 | 0.0425 | 0 | 59.51 | 0.82 | 0 | 0 | 59.51 | 0.82 | 0 | 1 | 1 | 1 | 1 | -2 | 0 | 1 | 0 | 0 | 0 | 0.0425 |  | 0 | 2 | 1473075459 | 1 | 0 | 21 | 0 | 0 | 0 | 0 | 0 | 0 | 0 | 0 | 0 | 0 | 0 | 0 | 0 | 0 | 0 | 0 | 0 | 0 | 0 | 0 | 0 | 0 |  | 0 | 0 | 0.085 | 59.51 | 59.51 | 1 | 2.53 | 0.03 | 0 | 5.06 | 0.07 | 0 | 5.06 | 0 | 0 | 0
35 | 1473074770 | 1473075454 | 1441836235 | 1 | 1 | 15514512 | 3 | 21.1-20-7 | СН-2012.21 Выпуск № 5 (в текущих ценах по состоянию на 01.10.2025 г.). 21.1-20-7 | Ветошь | 1346 | 1009 | кг | кг | 1 | 0 | -1595335418 | 0.009 | 31.49 | 0 | 0 | 0 | 31.49 | 0 | 0 | 0 | 1 | 1 | 1 | 1 | -2 | 0 | 1 | 0 | 0 | 0 | 0.009 |  | 0 | 2 | 1473075460 | 1 | 0 | 22 | 0 | 0 | 0 | 0 | 0 | 0 | 0 | 0 | 0 | 0 | 0 | 0 | 0 | 0 | 0 | 0 | 0 | 0 | 0 | 0 | 0 | 0 |  | 0 | 0 | 0.018 | 31.49 | 31.49 | 1 | 0.28 | 0 | 0.57 | 0 | 0 | 0 | 0.57 | 0 | 0 | 0
36 | 1473074770 | 1473075461 | 1441819193 | 15514512 | 1 | 15514512 | 1 | 9999990008 |  | Трудозатраты рабочих | 1191 | 1013 | чел.-ч. | чел.-ч. | 1 | 0 | 476480486 | 0.5 | 0 | 0 | 0 | 0 | 0 | 0 | 0 | 0 | 1 | 1 | 1 | 1 | -2 | 0 | 1 | 0 | 0 | 0 | 0.5 |  | 1 | 2 | 1473075465 | 1 | 0 | 23 | 0 | 0 | 0 | 0 | 0 | 0 | 0 | 0 | 0 | 0 | 0 | 0 | 0 | 0 | 0 | 0 | 0 | 0 | 0 | 0 | 0 | 0 | 0 | 2 | 0 | 2 | 0 | 0 | 1 | 0 | 0 | 0 | 0 | 0 | 0 | 0 | 0 | 0 | 0
36 | 1473074770 | 1473075461 | 1441833954 | 1 | 1 | 15514512 | 2 | 22.1-14-13 | СН-2012.22 Выпуск № 5 (в текущих ценах по состоянию на 01.10.2025 г.). 22.1-14-13 | Пылесосы промышленные | 1368 | 1011 | маш.-ч | маш.-ч | 1 | 0 | -1438587603 | 0.0425 | 0 | 59.51 | 0.82 | 0 | 0 | 59.51 | 0.82 | 0 | 1 | 1 | 1 | 1 | -2 | 0 | 1 | 0 | 0 | 0 | 0.0425 |  | 0 | 2 | 1473075466 | 1 | 0 | 24 | 0 | 0 | 0 | 0 | 0 | 0 | 0 | 0 | 0 | 0 | 0 | 0 | 0 | 0 | 0 | 0 | 0 | 0 | 0 | 0 | 0 | 0 |  | 0 | 0 | 0.17 | 59.51 | 59.51 | 1 | 2.53 | 0.03 | 0 | 10.12 | 0.14 | 0 | 10.12 | 0 | 0 | 0
36 | 1473074770 | 1473075461 | 1441836235 | 1 | 1 | 15514512 | 3 | 21.1-20-7 | СН-2012.21 Выпуск № 5 (в текущих ценах по состоянию на 01.10.2025 г.). 21.1-20-7 | Ветошь | 1346 | 1009 | кг | кг | 1 | 0 | -1595335418 | 0.009 | 31.49 | 0 | 0 | 0 | 31.49 | 0 | 0 | 0 | 1 | 1 | 1 | 1 | -2 | 0 | 1 | 0 | 0 | 0 | 0.009 |  | 0 | 2 | 1473075467 | 1 | 0 | 25 | 0 | 0 | 0 | 0 | 0 | 0 | 0 | 0 | 0 | 0 | 0 | 0 | 0 | 0 | 0 | 0 | 0 | 0 | 0 | 0 | 0 | 0 |  | 0 | 0 | 0.036 | 31.49 | 31.49 | 1 | 0.28 | 0 | 1.13 | 0 | 0 | 0 | 1.13 | 0 | 0 | 0
37 | 1473074770 | 1473075468 | 1441819193 | 15514512 | 1 | 15514512 | 1 | 9999990008 |  | Трудозатраты рабочих | 1191 | 1013 | чел.-ч. | чел.-ч. | 1 | 0 | 476480486 | 0.5 | 0 | 0 | 0 | 0 | 0 | 0 | 0 | 0 | 1 | 1 | 1 | 1 | -2 | 0 | 1 | 0 | 0 | 0 | 0.5 |  | 1 | 2 | 1473075472 | 1 | 0 | 26 | 0 | 0 | 0 | 0 | 0 | 0 | 0 | 0 | 0 | 0 | 0 | 0 | 0 | 0 | 0 | 0 | 0 | 0 | 0 | 0 | 0 | 0 | 0 | 11 | 0 | 11 | 0 | 0 | 1 | 0 | 0 | 0 | 0 | 0 | 0 | 0 | 0 | 0 | 0
37 | 1473074770 | 1473075468 | 1441833954 | 1 | 1 | 15514512 | 2 | 22.1-14-13 | СН-2012.22 Выпуск № 5 (в текущих ценах по состоянию на 01.10.2025 г.). 22.1-14-13 | Пылесосы промышленные | 1368 | 1011 | маш.-ч | маш.-ч | 1 | 0 | -1438587603 | 0.0425 | 0 | 59.51 | 0.82 | 0 | 0 | 59.51 | 0.82 | 0 | 1 | 1 | 1 | 1 | -2 | 0 | 1 | 0 | 0 | 0 | 0.0425 |  | 0 | 2 | 1473075473 | 1 | 0 | 27 | 0 | 0 | 0 | 0 | 0 | 0 | 0 | 0 | 0 | 0 | 0 | 0 | 0 | 0 | 0 | 0 | 0 | 0 | 0 | 0 | 0 | 0 |  | 0 | 0 | 0.935 | 59.51 | 59.51 | 1 | 2.53 | 0.03 | 0 | 55.64 | 0.77 | 0 | 55.64 | 0 | 0 | 0
37 | 1473074770 | 1473075468 | 1441836235 | 1 | 1 | 15514512 | 3 | 21.1-20-7 | СН-2012.21 Выпуск № 5 (в текущих ценах по состоянию на 01.10.2025 г.). 21.1-20-7 | Ветошь | 1346 | 1009 | кг | кг | 1 | 0 | -1595335418 | 0.009 | 31.49 | 0 | 0 | 0 | 31.49 | 0 | 0 | 0 | 1 | 1 | 1 | 1 | -2 | 0 | 1 | 0 | 0 | 0 | 0.009 |  | 0 | 2 | 1473075474 | 1 | 0 | 28 | 0 | 0 | 0 | 0 | 0 | 0 | 0 | 0 | 0 | 0 | 0 | 0 | 0 | 0 | 0 | 0 | 0 | 0 | 0 | 0 | 0 | 0 |  | 0 | 0 | 0.198 | 31.49 | 31.49 | 1 | 0.28 | 0 | 6.24 | 0 | 0 | 0 | 6.24 | 0 | 0 | 0
38 | 1473074770 | 1473075475 | 1441819193 | 15514512 | 1 | 15514512 | 1 | 9999990008 |  | Трудозатраты рабочих | 1191 | 1013 | чел.-ч. | чел.-ч. | 1 | 0 | 476480486 | 0.5 | 0 | 0 | 0 | 0 | 0 | 0 | 0 | 0 | 1 | 1 | 1 | 1 | -2 | 0 | 1 | 0 | 0 | 0 | 0.5 |  | 1 | 2 | 1473075479 | 1 | 0 | 29 | 0 | 0 | 0 | 0 | 0 | 0 | 0 | 0 | 0 | 0 | 0 | 0 | 0 | 0 | 0 | 0 | 0 | 0 | 0 | 0 | 0 | 0 | 0 | 3 | 0 | 3 | 0 | 0 | 1 | 0 | 0 | 0 | 0 | 0 | 0 | 0 | 0 | 0 | 0
38 | 1473074770 | 1473075475 | 1441833954 | 1 | 1 | 15514512 | 2 | 22.1-14-13 | СН-2012.22 Выпуск № 5 (в текущих ценах по состоянию на 01.10.2025 г.). 22.1-14-13 | Пылесосы промышленные | 1368 | 1011 | маш.-ч | маш.-ч | 1 | 0 | -1438587603 | 0.0425 | 0 | 59.51 | 0.82 | 0 | 0 | 59.51 | 0.82 | 0 | 1 | 1 | 1 | 1 | -2 | 0 | 1 | 0 | 0 | 0 | 0.0425 |  | 0 | 2 | 1473075480 | 1 | 0 | 30 | 0 | 0 | 0 | 0 | 0 | 0 | 0 | 0 | 0 | 0 | 0 | 0 | 0 | 0 | 0 | 0 | 0 | 0 | 0 | 0 | 0 | 0 |  | 0 | 0 | 0.255 | 59.51 | 59.51 | 1 | 2.53 | 0.03 | 0 | 15.18 | 0.21 | 0 | 15.18 | 0 | 0 | 0
38 | 1473074770 | 1473075475 | 1441836235 | 1 | 1 | 15514512 | 3 | 21.1-20-7 | СН-2012.21 Выпуск № 5 (в текущих ценах по состоянию на 01.10.2025 г.). 21.1-20-7 | Ветошь | 1346 | 1009 | кг | кг | 1 | 0 | -1595335418 | 0.009 | 31.49 | 0 | 0 | 0 | 31.49 | 0 | 0 | 0 | 1 | 1 | 1 | 1 | -2 | 0 | 1 | 0 | 0 | 0 | 0.009 |  | 0 | 2 | 1473075481 | 1 | 0 | 31 | 0 | 0 | 0 | 0 | 0 | 0 | 0 | 0 | 0 | 0 | 0 | 0 | 0 | 0 | 0 | 0 | 0 | 0 | 0 | 0 | 0 | 0 |  | 0 | 0 | 0.054 | 31.49 | 31.49 | 1 | 0.28 | 0 | 1.7 | 0 | 0 | 0 | 1.7 | 0 | 0 | 0
39 | 1473074770 | 1473075482 | 1441819193 | 15514512 | 1 | 15514512 | 1 | 9999990008 |  | Трудозатраты рабочих | 1191 | 1013 | чел.-ч. | чел.-ч. | 1 | 0 | 476480486 | 0.76 | 0 | 0 | 0 | 0 | 0 | 0 | 0 | 0 | 1 | 1 | 1 | 1 | -2 | 0 | 1 | 1 | 0 | 0 | 0.76 |  | 1 | 2 | 1473075486 | 1 | 0 | 32 | 0 | 0 | 0 | 0 | 0 | 0 | 0 | 0 | 0 | 0 | 0 | 0 | 0 | 0 | 0 | 0 | 0 | 0 | 0 | 0 | 0 | 0 | 0 | 1.52 | 0 | 1.52 | 0 | 0 | 1 | 0 | 0 | 0 | 0 | 0 | 0 | 0 | 0 | 0 | 0
39 | 1473074770 | 1473075482 | 1441833954 | 1 | 1 | 15514512 | 2 | 22.1-14-13 | СН-2012.22 Выпуск № 5 (в текущих ценах по состоянию на 01.10.2025 г.). 22.1-14-13 | Пылесосы промышленные | 1368 | 1011 | маш.-ч | маш.-ч | 1 | 0 | -1438587603 | 0.085 | 0 | 59.51 | 0.82 | 0 | 0 | 59.51 | 0.82 | 0 | 1 | 1 | 1 | 1 | -2 | 0 | 1 | 1 | 0 | 0 | 0.085 |  | 0 | 2 | 1473075487 | 1 | 0 | 33 | 0 | 0 | 0 | 0 | 0 | 0 | 0 | 0 | 0 | 0 | 0 | 0 | 0 | 0 | 0 | 0 | 0 | 0 | 0 | 0 | 0 | 0 |  | 0 | 0 | 0.17 | 59.51 | 59.51 | 1 | 5.06 | 0.07 | 0 | 10.12 | 0.14 | 0 | 10.12 | 0 | 0 | 0
39 | 1473074770 | 1473075482 | 1441836235 | 1 | 1 | 15514512 | 3 | 21.1-20-7 | СН-2012.21 Выпуск № 5 (в текущих ценах по состоянию на 01.10.2025 г.). 21.1-20-7 | Ветошь | 1346 | 1009 | кг | кг | 1 | 0 | -1595335418 | 0.018 | 31.49 | 0 | 0 | 0 | 31.49 | 0 | 0 | 0 | 1 | 1 | 1 | 1 | -2 | 0 | 1 | 1 | 0 | 0 | 0.018 |  | 0 | 2 | 1473075488 | 1 | 0 | 34 | 0 | 0 | 0 | 0 | 0 | 0 | 0 | 0 | 0 | 0 | 0 | 0 | 0 | 0 | 0 | 0 | 0 | 0 | 0 | 0 | 0 | 0 |  | 0 | 0 | 0.036 | 31.49 | 31.49 | 1 | 0.57 | 0 | 1.13 | 0 | 0 | 0 | 1.13 | 0 | 0 | 0
46 | 1473074770 | 1473075532 | 1441819193 | 15514512 | 1 | 15514512 | 1 | 9999990008 |  | Трудозатраты рабочих | 1191 | 1013 | чел.-ч. | чел.-ч. | 1 | 0 | 476480486 | 1.52 | 0 | 0 | 0 | 0 | 0 | 0 | 0 | 0 | 1 | 1 | 1 | 1 | -2 | 0 | 1 | 1 | 0 | 0 | 1.52 |  | 1 | 2 | 1473075535 | 1 | 0 | 51 | 0 | 0 | 0 | 0 | 0 | 0 | 0 | 0 | 0 | 0 | 0 | 0 | 0 | 0 | 0 | 0 | 0 | 0 | 0 | 0 | 0 | 0 | 0 | 2.432 | 0 | 2.432 | 0 | 0 | 1 | 0 | 0 | 0 | 0 | 0 | 0 | 0 | 0 | 0 | 0
46 | 1473074770 | 1473075532 | 1441836235 | 1 | 1 | 15514512 | 3 | 21.1-20-7 | СН-2012.21 Выпуск № 5 (в текущих ценах по состоянию на 01.10.2025 г.). 21.1-20-7 | Ветошь | 1346 | 1009 | кг | кг | 1 | 0 | -1595335418 | 0.02 | 31.49 | 0 | 0 | 0 | 31.49 | 0 | 0 | 0 | 1 | 1 | 1 | 1 | -2 | 0 | 1 | 1 | 0 | 0 | 0.02 |  | 0 | 2 | 1473075536 | 1 | 0 | 52 | 0 | 0 | 0 | 0 | 0 | 0 | 0 | 0 | 0 | 0 | 0 | 0 | 0 | 0 | 0 | 0 | 0 | 0 | 0 | 0 | 0 | 0 |  | 0 | 0 | 0.032 | 31.49 | 31.49 | 1 | 0.63 | 0 | 1.01 | 0 | 0 | 0 | 1.01 | 0 | 0 | 0
47 | 1473074770 | 1473075537 | 1441819193 | 15514512 | 1 | 15514512 | 1 | 9999990008 |  | Трудозатраты рабочих | 1191 | 1013 | чел.-ч. | чел.-ч. | 1 | 0 | 476480486 | 0.92 | 0 | 0 | 0 | 0 | 0 | 0 | 0 | 0 | 1 | 1 | 1 | 1 | -2 | 0 | 1 | 1 | 0 | 0 | 0.92 |  | 1 | 2 | 1473075539 | 1 | 6144 | 53 | 0 | 0 | 0 | 0 | 0 | 0 | 0 | 0 | 0 | 0 | 0 | 0 | 0 | 0 | 0 | 0 | 0 | 0 | 0 | 0 | 0 | 0 | 0 | 2.668 | 0 | 2.668 | 0 | 0 | 1 | 0 | 0 | 0 | 0 | 0 | 0 | 0 | 0 | 0 | 0
48 | 1473074770 | 1473075540 | 1441819193 | 15514512 | 1 | 15514512 | 1 | 9999990008 |  | Трудозатраты рабочих | 1191 | 1013 | чел.-ч. | чел.-ч. | 1 | 0 | 476480486 | 0.92 | 0 | 0 | 0 | 0 | 0 | 0 | 0 | 0 | 1 | 1 | 1 | 1 | -2 | 0 | 1 | 1 | 0 | 0 | 0.92 |  | 1 | 2 | 1473075542 | 1 | 6144 | 54 | 0 | 0 | 0 | 0 | 0 | 0 | 0 | 0 | 0 | 0 | 0 | 0 | 0 | 0 | 0 | 0 | 0 | 0 | 0 | 0 | 0 | 0 | 0 | 0.552 | 0 | 0.552 | 0 | 0 | 1 | 0 | 0 | 0 | 0 | 0 | 0 | 0 | 0 | 0 | 0
49 | 1473074770 | 1473075543 | 1441819193 | 15514512 | 1 | 15514512 | 1 | 9999990008 |  | Трудозатраты рабочих | 1191 | 1013 | чел.-ч. | чел.-ч. | 1 | 0 | 476480486 | 0.92 | 0 | 0 | 0 | 0 | 0 | 0 | 0 | 0 | 1 | 1 | 1 | 1 | -2 | 0 | 1 | 1 | 0 | 0 | 0.92 |  | 1 | 2 | 1473075545 | 1 | 0 | 55 | 0 | 0 | 0 | 0 | 0 | 0 | 0 | 0 | 0 | 0 | 0 | 0 | 0 | 0 | 0 | 0 | 0 | 0 | 0 | 0 | 0 | 0 | 0 | 2.024 | 0 | 2.024 | 0 | 0 | 1 | 0 | 0 | 0 | 0 | 0 | 0 | 0 | 0 | 0 | 0
50 | 1473074770 | 1473075546 | 1441819193 | 15514512 | 1 | 15514512 | 1 | 9999990008 |  | Трудозатраты рабочих | 1191 | 1013 | чел.-ч. | чел.-ч. | 1 | 0 | 476480486 | 0.37 | 0 | 0 | 0 | 0 | 0 | 0 | 0 | 0 | 1 | 1 | 1 | 1 | -2 | 0 | 1 | 1 | 0 | 0 | 0.37 |  | 1 | 2 | 1473075549 | 1 | 0 | 56 | 0 | 0 | 0 | 0 | 0 | 0 | 0 | 0 | 0 | 0 | 0 | 0 | 0 | 0 | 0 | 0 | 0 | 0 | 0 | 0 | 0 | 0 | 0 | 1.85 | 0 | 1.85 | 0 | 0 | 1 | 0 | 0 | 0 | 0 | 0 | 0 | 0 | 0 | 0 | 0
50 | 1473074770 | 1473075546 | 1441834258 | 1 | 1 | 15514512 | 2 | 22.1-18-24 | СН-2012.22 Выпуск № 5 (в текущих ценах по состоянию на 01.10.2025 г.). 22.1-18-24 | Автомобили полупассажирские типа ГАЗ, грузоподъемность до 2 т | 1368 | 1011 | маш.-ч | маш.-ч | 1 | 0 | 1077756263 | 0.06 | 0 | 1303.01 | 826.2 | 0 | 0 | 1303.01 | 826.2 | 0 | 1 | 1 | 1 | 1 | -2 | 0 | 1 | 1 | 0 | 0 | 0.06 |  | 0 | 2 | 1473075550 | 1 | 0 | 57 | 0 | 0 | 0 | 0 | 0 | 0 | 0 | 0 | 0 | 0 | 0 | 0 | 0 | 0 | 0 | 0 | 0 | 0 | 0 | 0 | 0 | 0 |  | 0 | 0 | 0.3 | 1303.01 | 1303.01 | 1 | 78.18 | 49.57 | 0 | 390.9 | 247.86 | 0 | 390.9 | 0 | 0 | 0
96 | 1473074770 | 1473075583 | 1441819193 | 15514512 | 1 | 15514512 | 1 | 9999990008 |  | Трудозатраты рабочих | 1191 | 1013 | чел.-ч. | чел.-ч. | 1 | 0 | 476480486 | 0.92 | 0 | 0 | 0 | 0 | 0 | 0 | 0 | 0 | 1 | 1 | 1 | 1 | -2 | 0 | 1 | 1 | 0 | 0 | 0.92 |  | 1 | 2 | 1473075585 | 1 | 0 | 66 | 0 | 0 | 0 | 0 | 0 | 0 | 0 | 0 | 0 | 0 | 0 | 0 | 0 | 0 | 0 | 0 | 0 | 0 | 0 | 0 | 0 | 0 | 0 | 0.552 | 0 | 0.552 | 0 | 0 | 1 | 0 | 0 | 0 | 0 | 0 | 0 | 0 | 0 | 0 | 0
97 | 1473074770 | 1473075586 | 1441819193 | 15514512 | 1 | 15514512 | 1 | 9999990008 |  | Трудозатраты рабочих | 1191 | 1013 | чел.-ч. | чел.-ч. | 1 | 0 | 476480486 | 0.92 | 0 | 0 | 0 | 0 | 0 | 0 | 0 | 0 | 1 | 1 | 1 | 1 | -2 | 0 | 1 | 1 | 0 | 0 | 0.92 |  | 1 | 2 | 1473075588 | 1 | 6144 | 67 | 0 | 0 | 0 | 0 | 0 | 0 | 0 | 0 | 0 | 0 | 0 | 0 | 0 | 0 | 0 | 0 | 0 | 0 | 0 | 0 | 0 | 0 | 0 | 0.276 | 0 | 0.276 | 0 | 0 | 1 | 0 | 0 | 0 | 0 | 0 | 0 | 0 | 0 | 0 | 0
98 | 1473074770 | 1473075589 | 1441819193 | 15514512 | 1 | 15514512 | 1 | 9999990008 |  | Трудозатраты рабочих | 1191 | 1013 | чел.-ч. | чел.-ч. | 1 | 0 | 476480486 | 0.92 | 0 | 0 | 0 | 0 | 0 | 0 | 0 | 0 | 1 | 1 | 1 | 1 | -2 | 0 | 1 | 1 | 0 | 0 | 0.92 |  | 1 | 2 | 1473075591 | 1 | 6144 | 68 | 0 | 0 | 0 | 0 | 0 | 0 | 0 | 0 | 0 | 0 | 0 | 0 | 0 | 0 | 0 | 0 | 0 | 0 | 0 | 0 | 0 | 0 | 0 | 4.508 | 0 | 4.508 | 0 | 0 | 1 | 0 | 0 | 0 | 0 | 0 | 0 | 0 | 0 | 0 | 0
142 | 1473074770 | 1473075696 | 1441819193 | 15514512 | 1 | 15514512 | 1 | 9999990008 |  | Трудозатраты рабочих | 1191 | 1013 | чел.-ч. | чел.-ч. | 1 | 0 | 476480486 | 0.36 | 0 | 0 | 0 | 0 | 0 | 0 | 0 | 0 | 1 | 1 | 1 | 1 | -2 | 0 | 1 | 1 | 0 | 0 | 0.36 |  | 1 | 2 | 1473075701 | 1 | 6144 | 93 | 0 | 0 | 0 | 0 | 0 | 0 | 0 | 0 | 0 | 0 | 0 | 0 | 0 | 0 | 0 | 0 | 0 | 0 | 0 | 0 | 0 | 0 | 0 | 1.08 | 0 | 1.08 | 0 | 0 | 1 | 0 | 0 | 0 | 0 | 0 | 0 | 0 | 0 | 0 | 0
142 | 1473074770 | 1473075696 | 1441836235 | 1 | 1 | 15514512 | 3 | 21.1-20-7 | СН-2012.21 Выпуск № 5 (в текущих ценах по состоянию на 01.10.2025 г.). 21.1-20-7 | Ветошь | 1346 | 1009 | кг | кг | 1 | 0 | -1595335418 | 0.05 | 31.49 | 0 | 0 | 0 | 31.49 | 0 | 0 | 0 | 1 | 1 | 1 | 1 | -2 | 0 | 1 | 1 | 0 | 0 | 0.05 |  | 0 | 2 | 1473075702 | 1 | 6144 | 94 | 0 | 0 | 0 | 0 | 0 | 0 | 0 | 0 | 0 | 0 | 0 | 0 | 0 | 0 | 0 | 0 | 0 | 0 | 0 | 0 | 0 | 0 |  | 0 | 0 | 0.15 | 31.49 | 31.49 | 1 | 1.57 | 0 | 4.72 | 0 | 0 | 0 | 4.72 | 0 | 0 | 0
142 | 1473074770 | 1473075696 | 1441837764 | 1 | 1 | 15514512 | 3 | 21.1-25-200 | СН-2012.21 Выпуск № 5 (в текущих ценах по состоянию на 01.10.2025 г.). 21.1-25-200 | Набивки сальниковые плетеные, марка Графлекс Н 1200 | 1346 | 1009 | кг | кг | 1 | 0 | -814112853 | 0.13 | 1426.79 | 0 | 0 | 0 | 1426.79 | 0 | 0 | 0 | 1 | 1 | 1 | 1 | -2 | 0 | 1 | 1 | 0 | 0 | 0.13 |  | 0 | 2 | 1473075703 | 1 | 6144 | 95 | 0 | 0 | 0 | 0 | 0 | 0 | 0 | 0 | 0 | 0 | 0 | 0 | 0 | 0 | 0 | 0 | 0 | 0 | 0 | 0 | 0 | 0 |  | 0 | 0 | 0.39 | 1426.79 | 1426.79 | 1 | 185.48 | 0 | 556.45 | 0 | 0 | 0 | 556.45 | 0 | 0 | 0
142 | 1473074770 | 1473075696 | 1441834666 | 1 | 1 | 15514512 | 3 | 21.1-4-41 | СН-2012.21 Выпуск № 5 (в текущих ценах по состоянию на 01.10.2025 г.). 21.1-4-41 | Смазка густая (типа "Литол"), марка "Моbilux" | 1346 | 1009 | кг | кг | 1 | 0 | 137443917 | 0.001 | 924.76 | 0 | 0 | 0 | 924.76 | 0 | 0 | 0 | 1 | 1 | 1 | 1 | -2 | 0 | 1 | 1 | 0 | 0 | 0.001 |  | 0 | 2 | 1473075704 | 1 | 6144 | 96 | 0 | 0 | 0 | 0 | 0 | 0 | 0 | 0 | 0 | 0 | 0 | 0 | 0 | 0 | 0 | 0 | 0 | 0 | 0 | 0 | 0 | 0 |  | 0 | 0 | 0.003 | 924.76 | 924.76 | 1 | 0.92 | 0 | 2.77 | 0 | 0 | 0 | 2.77 | 0 | 0 | 0
143 | 1473074770 | 1473075705 | 1441819193 | 15514512 | 1 | 15514512 | 1 | 9999990008 |  | Трудозатраты рабочих | 1191 | 1013 | чел.-ч. | чел.-ч. | 1 | 0 | 476480486 | 2.86 | 0 | 0 | 0 | 0 | 0 | 0 | 0 | 0 | 1 | 1 | 1 | 1 | -2 | 0 | 1 | 1 | 0 | 0 | 2.86 |  | 1 | 2 | 1473075710 | 1 | 6144 | 97 | 0 | 0 | 0 | 0 | 0 | 0 | 0 | 0 | 0 | 0 | 0 | 0 | 0 | 0 | 0 | 0 | 0 | 0 | 0 | 0 | 0 | 0 | 0 | 2.86 | 0 | 2.86 | 0 | 0 | 1 | 0 | 0 | 0 | 0 | 0 | 0 | 0 | 0 | 0 | 0
143 | 1473074770 | 1473075705 | 1441836235 | 1 | 1 | 15514512 | 3 | 21.1-20-7 | СН-2012.21 Выпуск № 5 (в текущих ценах по состоянию на 01.10.2025 г.). 21.1-20-7 | Ветошь | 1346 | 1009 | кг | кг | 1 | 0 | -1595335418 | 0.05 | 31.49 | 0 | 0 | 0 | 31.49 | 0 | 0 | 0 | 1 | 1 | 1 | 1 | -2 | 0 | 1 | 1 | 0 | 0 | 0.05 |  | 0 | 2 | 1473075711 | 1 | 6144 | 98 | 0 | 0 | 0 | 0 | 0 | 0 | 0 | 0 | 0 | 0 | 0 | 0 | 0 | 0 | 0 | 0 | 0 | 0 | 0 | 0 | 0 | 0 |  | 0 | 0 | 0.05 | 31.49 | 31.49 | 1 | 1.57 | 0 | 1.57 | 0 | 0 | 0 | 1.57 | 0 | 0 | 0
143 | 1473074770 | 1473075705 | 1441837764 | 1 | 1 | 15514512 | 3 | 21.1-25-200 | СН-2012.21 Выпуск № 5 (в текущих ценах по состоянию на 01.10.2025 г.). 21.1-25-200 | Набивки сальниковые плетеные, марка Графлекс Н 1200 | 1346 | 1009 | кг | кг | 1 | 0 | -814112853 | 0.13 | 1426.79 | 0 | 0 | 0 | 1426.79 | 0 | 0 | 0 | 1 | 1 | 1 | 1 | -2 | 0 | 1 | 1 | 0 | 0 | 0.13 |  | 0 | 2 | 1473075712 | 1 | 6144 | 99 | 0 | 0 | 0 | 0 | 0 | 0 | 0 | 0 | 0 | 0 | 0 | 0 | 0 | 0 | 0 | 0 | 0 | 0 | 0 | 0 | 0 | 0 |  | 0 | 0 | 0.13 | 1426.79 | 1426.79 | 1 | 185.48 | 0 | 185.48 | 0 | 0 | 0 | 185.48 | 0 | 0 | 0
143 | 1473074770 | 1473075705 | 1441834666 | 1 | 1 | 15514512 | 3 | 21.1-4-41 | СН-2012.21 Выпуск № 5 (в текущих ценах по состоянию на 01.10.2025 г.). 21.1-4-41 | Смазка густая (типа "Литол"), марка "Моbilux" | 1346 | 1009 | кг | кг | 1 | 0 | 137443917 | 0.001 | 924.76 | 0 | 0 | 0 | 924.76 | 0 | 0 | 0 | 1 | 1 | 1 | 1 | -2 | 0 | 1 | 1 | 0 | 0 | 0.001 |  | 0 | 2 | 1473075713 | 1 | 6144 | 100 | 0 | 0 | 0 | 0 | 0 | 0 | 0 | 0 | 0 | 0 | 0 | 0 | 0 | 0 | 0 | 0 | 0 | 0 | 0 | 0 | 0 | 0 |  | 0 | 0 | 0.001 | 924.76 | 924.76 | 1 | 0.92 | 0 | 0.92 | 0 | 0 | 0 | 0.92 | 0 | 0 | 0
149 | 1473074770 | 1473075734 | 1441819193 | 15514512 | 1 | 15514512 | 1 | 9999990008 |  | Трудозатраты рабочих | 1191 | 1013 | чел.-ч. | чел.-ч. | 1 | 0 | 476480486 | 0.22 | 0 | 0 | 0 | 0 | 0 | 0 | 0 | 0 | 1 | 1 | 1 | 1 | -2 | 0 | 1 | 1 | 0 | 0 | 0.22 |  | 1 | 2 | 1473075737 | 1 | 6144 | 110 | 0 | 0 | 0 | 0 | 0 | 0 | 0 | 0 | 0 | 0 | 0 | 0 | 0 | 0 | 0 | 0 | 0 | 0 | 0 | 0 | 0 | 0 | 0 | 0.22 | 0 | 0.22 | 0 | 0 | 1 | 0 | 0 | 0 | 0 | 0 | 0 | 0 | 0 | 0 | 0
149 | 1473074770 | 1473075734 | 1441836235 | 1 | 1 | 15514512 | 3 | 21.1-20-7 | СН-2012.21 Выпуск № 5 (в текущих ценах по состоянию на 01.10.2025 г.). 21.1-20-7 | Ветошь | 1346 | 1009 | кг | кг | 1 | 0 | -1595335418 | 0.02 | 31.49 | 0 | 0 | 0 | 31.49 | 0 | 0 | 0 | 1 | 1 | 1 | 1 | -2 | 0 | 1 | 1 | 0 | 0 | 0.02 |  | 0 | 2 | 1473075738 | 1 | 6144 | 111 | 0 | 0 | 0 | 0 | 0 | 0 | 0 | 0 | 0 | 0 | 0 | 0 | 0 | 0 | 0 | 0 | 0 | 0 | 0 | 0 | 0 | 0 |  | 0 | 0 | 0.02 | 31.49 | 31.49 | 1 | 0.63 | 0 | 0.63 | 0 | 0 | 0 | 0.63 | 0 | 0 | 0
150 | 1473074770 | 1473075739 | 1441819193 | 15514512 | 1 | 15514512 | 1 | 9999990008 |  | Трудозатраты рабочих | 1191 | 1013 | чел.-ч. | чел.-ч. | 1 | 0 | 476480486 | 0.36 | 0 | 0 | 0 | 0 | 0 | 0 | 0 | 0 | 1 | 1 | 1 | 1 | -2 | 0 | 1 | 1 | 0 | 0 | 0.36 |  | 1 | 2 | 1473075744 | 1 | 6144 | 112 | 0 | 0 | 0 | 0 | 0 | 0 | 0 | 0 | 0 | 0 | 0 | 0 | 0 | 0 | 0 | 0 | 0 | 0 | 0 | 0 | 0 | 0 | 0 | 0.72 | 0 | 0.72 | 0 | 0 | 1 | 0 | 0 | 0 | 0 | 0 | 0 | 0 | 0 | 0 | 0
150 | 1473074770 | 1473075739 | 1441836235 | 1 | 1 | 15514512 | 3 | 21.1-20-7 | СН-2012.21 Выпуск № 5 (в текущих ценах по состоянию на 01.10.2025 г.). 21.1-20-7 | Ветошь | 1346 | 1009 | кг | кг | 1 | 0 | -1595335418 | 0.05 | 31.49 | 0 | 0 | 0 | 31.49 | 0 | 0 | 0 | 1 | 1 | 1 | 1 | -2 | 0 | 1 | 1 | 0 | 0 | 0.05 |  | 0 | 2 | 1473075745 | 1 | 6144 | 113 | 0 | 0 | 0 | 0 | 0 | 0 | 0 | 0 | 0 | 0 | 0 | 0 | 0 | 0 | 0 | 0 | 0 | 0 | 0 | 0 | 0 | 0 |  | 0 | 0 | 0.1 | 31.49 | 31.49 | 1 | 1.57 | 0 | 3.15 | 0 | 0 | 0 | 3.15 | 0 | 0 | 0
150 | 1473074770 | 1473075739 | 1441837764 | 1 | 1 | 15514512 | 3 | 21.1-25-200 | СН-2012.21 Выпуск № 5 (в текущих ценах по состоянию на 01.10.2025 г.). 21.1-25-200 | Набивки сальниковые плетеные, марка Графлекс Н 1200 | 1346 | 1009 | кг | кг | 1 | 0 | -814112853 | 0.13 | 1426.79 | 0 | 0 | 0 | 1426.79 | 0 | 0 | 0 | 1 | 1 | 1 | 1 | -2 | 0 | 1 | 1 | 0 | 0 | 0.13 |  | 0 | 2 | 1473075746 | 1 | 6144 | 114 | 0 | 0 | 0 | 0 | 0 | 0 | 0 | 0 | 0 | 0 | 0 | 0 | 0 | 0 | 0 | 0 | 0 | 0 | 0 | 0 | 0 | 0 |  | 0 | 0 | 0.26 | 1426.79 | 1426.79 | 1 | 185.48 | 0 | 370.97 | 0 | 0 | 0 | 370.97 | 0 | 0 | 0
150 | 1473074770 | 1473075739 | 1441834666 | 1 | 1 | 15514512 | 3 | 21.1-4-41 | СН-2012.21 Выпуск № 5 (в текущих ценах по состоянию на 01.10.2025 г.). 21.1-4-41 | Смазка густая (типа "Литол"), марка "Моbilux" | 1346 | 1009 | кг | кг | 1 | 0 | 137443917 | 0.001 | 924.76 | 0 | 0 | 0 | 924.76 | 0 | 0 | 0 | 1 | 1 | 1 | 1 | -2 | 0 | 1 | 1 | 0 | 0 | 0.001 |  | 0 | 2 | 1473075747 | 1 | 6144 | 115 | 0 | 0 | 0 | 0 | 0 | 0 | 0 | 0 | 0 | 0 | 0 | 0 | 0 | 0 | 0 | 0 | 0 | 0 | 0 | 0 | 0 | 0 |  | 0 | 0 | 0.002 | 924.76 | 924.76 | 1 | 0.92 | 0 | 1.85 | 0 | 0 | 0 | 1.85 | 0 | 0 | 0
151 | 1473074770 | 1473075748 | 1441819193 | 15514512 | 1 | 15514512 | 1 | 9999990008 |  | Трудозатраты рабочих | 1191 | 1013 | чел.-ч. | чел.-ч. | 1 | 0 | 476480486 | 0.22 | 0 | 0 | 0 | 0 | 0 | 0 | 0 | 0 | 1 | 1 | 1 | 1 | -2 | 0 | 1 | 1 | 0 | 0 | 0.22 |  | 1 | 2 | 1473075751 | 1 | 6144 | 116 | 0 | 0 | 0 | 0 | 0 | 0 | 0 | 0 | 0 | 0 | 0 | 0 | 0 | 0 | 0 | 0 | 0 | 0 | 0 | 0 | 0 | 0 | 0 | 0.22 | 0 | 0.22 | 0 | 0 | 1 | 0 | 0 | 0 | 0 | 0 | 0 | 0 | 0 | 0 | 0
151 | 1473074770 | 1473075748 | 1441836235 | 1 | 1 | 15514512 | 3 | 21.1-20-7 | СН-2012.21 Выпуск № 5 (в текущих ценах по состоянию на 01.10.2025 г.). 21.1-20-7 | Ветошь | 1346 | 1009 | кг | кг | 1 | 0 | -1595335418 | 0.02 | 31.49 | 0 | 0 | 0 | 31.49 | 0 | 0 | 0 | 1 | 1 | 1 | 1 | -2 | 0 | 1 | 1 | 0 | 0 | 0.02 |  | 0 | 2 | 1473075752 | 1 | 6144 | 117 | 0 | 0 | 0 | 0 | 0 | 0 | 0 | 0 | 0 | 0 | 0 | 0 | 0 | 0 | 0 | 0 | 0 | 0 | 0 | 0 | 0 | 0 |  | 0 | 0 | 0.02 | 31.49 | 31.49 | 1 | 0.63 | 0 | 0.63 | 0 | 0 | 0 | 0.63 | 0 | 0 | 0
188 | 1473074770 | 1473075755 | 1441819193 | 15514512 | 1 | 15514512 | 1 | 9999990008 |  | Трудозатраты рабочих | 1191 | 1013 | чел.-ч. | чел.-ч. | 1 | 0 | 476480486 | 0.92 | 0 | 0 | 0 | 0 | 0 | 0 | 0 | 0 | 1 | 1 | 1 | 1 | -2 | 0 | 1 | 1 | 0 | 0 | 0.92 |  | 1 | 2 | 1473075757 | 1 | 6144 | 119 | 0 | 0 | 0 | 0 | 0 | 0 | 0 | 0 | 0 | 0 | 0 | 0 | 0 | 0 | 0 | 0 | 0 | 0 | 0 | 0 | 0 | 0 | 0 | 2.484 | 0 | 2.484 | 0 | 0 | 1 | 0 | 0 | 0 | 0 | 0 | 0 | 0 | 0 | 0 | 0
189 | 1473074770 | 1473075758 | 1441819193 | 15514512 | 1 | 15514512 | 1 | 9999990008 |  | Трудозатраты рабочих | 1191 | 1013 | чел.-ч. | чел.-ч. | 1 | 0 | 476480486 | 0.92 | 0 | 0 | 0 | 0 | 0 | 0 | 0 | 0 | 1 | 1 | 1 | 1 | -2 | 0 | 1 | 1 | 0 | 0 | 0.92 |  | 1 | 2 | 1473075760 | 1 | 6144 | 120 | 0 | 0 | 0 | 0 | 0 | 0 | 0 | 0 | 0 | 0 | 0 | 0 | 0 | 0 | 0 | 0 | 0 | 0 | 0 | 0 | 0 | 0 | 0 | 0.184 | 0 | 0.184 | 0 | 0 | 1 | 0 | 0 | 0 | 0 | 0 | 0 | 0 | 0 | 0 | 0
227 | 1473074770 | 1473075768 | 1441819193 | 15514512 | 1 | 15514512 | 1 | 9999990008 |  | Трудозатраты рабочих | 1191 | 1013 | чел.-ч. | чел.-ч. | 1 | 0 | 476480486 | 8.96 | 0 | 0 | 0 | 0 | 0 | 0 | 0 | 0 | 1 | 1 | 1 | 1 | -2 | 0 | 1 | 1 | 0 | 0 | 2.24 | *4 | 1 | 2 | 1473075770 | 1 | 6144 | 126 | 0 | 0 | 0 | 0 | 0 | 0 | 0 | 0 | 0 | 0 | 0 | 0 | 0 | 0 | 0 | 0 | 0 | 0 | 0 | 0 | 0 | 0 | 0 | 0.80304 | 0 | 0.80304 | 0 | 0 | 1 | 0 | 0 | 0 | 0 | 0 | 0 | 0 | 0 | 0 | 0
231 | 1473074770 | 1473075777 | 1441819193 | 15514512 | 1 | 15514512 | 1 | 9999990008 |  | Трудозатраты рабочих | 1191 | 1013 | чел.-ч. | чел.-ч. | 1 | 0 | 476480486 | 0.92 | 0 | 0 | 0 | 0 | 0 | 0 | 0 | 0 | 1 | 1 | 1 | 1 | -2 | 0 | 1 | 1 | 0 | 0 | 0.92 |  | 1 | 2 | 1473075779 | 1 | 6144 | 130 | 0 | 0 | 0 | 0 | 0 | 0 | 0 | 0 | 0 | 0 | 0 | 0 | 0 | 0 | 0 | 0 | 0 | 0 | 0 | 0 | 0 | 0 | 0 | 0.552 | 0 | 0.552 | 0 | 0 | 1 | 0 | 0 | 0 | 0 | 0 | 0 | 0 | 0 | 0 | 0
232 | 1473074770 | 1473075780 | 1441819193 | 15514512 | 1 | 15514512 | 1 | 9999990008 |  | Трудозатраты рабочих | 1191 | 1013 | чел.-ч. | чел.-ч. | 1 | 0 | 476480486 | 0.22 | 0 | 0 | 0 | 0 | 0 | 0 | 0 | 0 | 1 | 1 | 1 | 1 | -2 | 0 | 1 | 1 | 0 | 0 | 0.22 |  | 1 | 2 | 1473075783 | 1 | 6144 | 131 | 0 | 0 | 0 | 0 | 0 | 0 | 0 | 0 | 0 | 0 | 0 | 0 | 0 | 0 | 0 | 0 | 0 | 0 | 0 | 0 | 0 | 0 | 0 | 1.32 | 0 | 1.32 | 0 | 0 | 1 | 0 | 0 | 0 | 0 | 0 | 0 | 0 | 0 | 0 | 0
232 | 1473074770 | 1473075780 | 1441836235 | 1 | 1 | 15514512 | 3 | 21.1-20-7 | СН-2012.21 Выпуск № 5 (в текущих ценах по состоянию на 01.10.2025 г.). 21.1-20-7 | Ветошь | 1346 | 1009 | кг | кг | 1 | 0 | -1595335418 | 0.02 | 31.49 | 0 | 0 | 0 | 31.49 | 0 | 0 | 0 | 1 | 1 | 1 | 1 | -2 | 0 | 1 | 1 | 0 | 0 | 0.02 |  | 0 | 2 | 1473075784 | 1 | 6144 | 132 | 0 | 0 | 0 | 0 | 0 | 0 | 0 | 0 | 0 | 0 | 0 | 0 | 0 | 0 | 0 | 0 | 0 | 0 | 0 | 0 | 0 | 0 |  | 0 | 0 | 0.12 | 31.49 | 31.49 | 1 | 0.63 | 0 | 3.78 | 0 | 0 | 0 | 3.78 | 0 | 0 | 0
236 | 1473074770 | 1473075791 | 1441819193 | 15514512 | 1 | 15514512 | 1 | 9999990008 |  | Трудозатраты рабочих | 1191 | 1013 | чел.-ч. | чел.-ч. | 1 | 0 | 476480486 | 0.27 | 0 | 0 | 0 | 0 | 0 | 0 | 0 | 0 | 1 | 1 | 1 | 1 | -2 | 0 | 1 | 0 | 0 | 0 | 0.27 |  | 1 | 2 | 1473075793 | 1 | 2048 | 136 | 0 | 0 | 0 | 0 | 0 | 0 | 0 | 0 | 0 | 0 | 0 | 0 | 0 | 0 | 0 | 0 | 0 | 0 | 0 | 0 | 0 | 0 | 0 | 0.459 | 0 | 0.459 | 0 | 0 | 1 | 0 | 0 | 0 | 0 | 0 | 0 | 0 | 0 | 0 | 0
242 | 1473074770 | 1473075817 | 1441819193 | 15514512 | 1 | 15514512 | 1 | 9999990008 |  | Трудозатраты рабочих | 1191 | 1013 | чел.-ч. | чел.-ч. | 1 | 0 | 476480486 | 112.08 | 0 | 0 | 0 | 0 | 0 | 0 | 0 | 0 | 1 | 1 | 1 | 1 | -2 | 0 | 1 | 1 | 0 | 0 | 28.02 | )*4 | 1 | 2 | 1473075820 | 1 | 0 | 155 | 0 | 0 | 0 | 0 | 0 | 0 | 0 | 0 | 0 | 0 | 0 | 0 | 0 | 0 | 0 | 0 | 0 | 0 | 0 | 0 | 0 | 0 | 0 | 38.1072 | 0 | 38.1072 | 0 | 0 | 1 | 0 | 0 | 0 | 0 | 0 | 0 | 0 | 0 | 0 | 0
242 | 1473074770 | 1473075817 | 1441834443 | 1 | 1 | 15514512 | 3 | 21.1-1-11 | СН-2012.21 Выпуск № 5 (в текущих ценах по состоянию на 01.10.2025 г.). 21.1-1-11 | Герметик силиконовый | 1296 | 1002 | л | л | 1 | 0 | -1058478299 | 1.24 | 785.72 | 0 | 0 | 0 | 785.72 | 0 | 0 | 0 | 1 | 1 | 1 | 1 | -2 | 0 | 1 | 1 | 0 | 0 | 0.31 | )*4 | 0 | 2 | 1473075821 | 1 | 0 | 156 | 0 | 0 | 0 | 0 | 0 | 0 | 0 | 0 | 0 | 0 | 0 | 0 | 0 | 0 | 0 | 0 | 0 | 0 | 0 | 0 | 0 | 0 |  | 0 | 0 | 0.4216 | 785.72 | 785.72 | 1 | 974.28 | 0 | 331.26 | 0 | 0 | 0 | 331.26 | 0 | 0 | 0
244 | 1473074770 | 1473075825 | 1441819193 | 15514512 | 1 | 15514512 | 1 | 9999990008 |  | Трудозатраты рабочих | 1191 | 1013 | чел.-ч. | чел.-ч. | 1 | 0 | 476480486 | 3.28 | 0 | 0 | 0 | 0 | 0 | 0 | 0 | 0 | 1 | 1 | 1 | 1 | -2 | 0 | 1 | 1 | 0 | 0 | 0.82 | *4 | 1 | 2 | 1473075827 | 1 | 0 | 159 | 0 | 0 | 0 | 0 | 0 | 0 | 0 | 0 | 0 | 0 | 0 | 0 | 0 | 0 | 0 | 0 | 0 | 0 | 0 | 0 | 0 | 0 | 0 | 13.12 | 0 | 13.12 | 0 | 0 | 1 | 0 | 0 | 0 | 0 | 0 | 0 | 0 | 0 | 0 | 0
246 | 1473074770 | 1473091598 | 1441819193 | 15514512 | 1 | 15514512 | 1 | 9999990008 |  | Трудозатраты рабочих | 1191 | 1013 | чел.-ч. | чел.-ч. | 1 | 0 | 476480486 | 5 | 0 | 0 | 0 | 0 | 0 | 0 | 0 | 0 | 1 | 1 | 1 | 1 | -2 | 0 | 1 | 1 | 0 | 0 | 5 |  | 1 | 2 | 1473091599 | 1 | 0 | 162 | 0 | 0 | 0 | 0 | 0 | 0 | 0 | 0 | 0 | 0 | 0 | 0 | 0 | 0 | 0 | 0 | 0 | 0 | 0 | 0 | 0 | 0 | 0 | 10 | 0 | 10 | 0 | 0 | 1 | 0 | 0 | 0 | 0 | 0 | 0 | 0 | 0 | 0 | 0
246 | 1473074770 | 1473091598 | 1441836235 | 1 | 1 | 15514512 | 3 | 21.1-20-7 | СН-2012.21 Выпуск № 5 (в текущих ценах по состоянию на 01.10.2025 г.). 21.1-20-7 | Ветошь | 1346 | 1009 | кг | кг | 1 | 0 | -1595335418 | 0.1 | 31.49 | 0 | 0 | 0 | 31.49 | 0 | 0 | 0 | 1 | 1 | 1 | 1 | -2 | 0 | 1 | 1 | 0 | 0 | 0.1 |  | 0 | 2 | 1473091600 | 1 | 0 | 163 | 0 | 0 | 0 | 0 | 0 | 0 | 0 | 0 | 0 | 0 | 0 | 0 | 0 | 0 | 0 | 0 | 0 | 0 | 0 | 0 | 0 | 0 |  | 0 | 0 | 0.2 | 31.49 | 31.49 | 1 | 3.15 | 0 | 6.3 | 0 | 0 | 0 | 6.3 | 0 | 0 | 0
246 | 1473074770 | 1473091598 | 1441834706 | 1 | 1 | 15514512 | 3 | 21.1-4-64 | СН-2012.21 Выпуск № 5 (в текущих ценах по состоянию на 01.10.2025 г.). 21.1-4-64 | Масло индустриальное медицинское белое на основе парафинов | 1296 | 1002 | л | л | 1 | 0 | 579531430 | 0.018 | 7110.99 | 0 | 0 | 0 | 7110.99 | 0 | 0 | 0 | 1 | 1 | 1 | 1 | -2 | 0 | 1 | 1 | 0 | 0 | 0.018 |  | 0 | 2 | 1473091601 | 1 | 0 | 164 | 0 | 0 | 0 | 0 | 0 | 0 | 0 | 0 | 0 | 0 | 0 | 0 | 0 | 0 | 0 | 0 | 0 | 0 | 0 | 0 | 0 | 0 |  | 0 | 0 | 0.036 | 7110.99 | 7110.99 | 1 | 128 | 0 | 256 | 0 | 0 | 0 | 256 | 0 | 0 | 0
247 | 1473074770 | 1473091602 | 1441819193 | 15514512 | 1 | 15514512 | 1 | 9999990008 |  | Трудозатраты рабочих | 1191 | 1013 | чел.-ч. | чел.-ч. | 1 | 0 | 476480486 | 1.02 | 0 | 0 | 0 | 0 | 0 | 0 | 0 | 0 | 1 | 1 | 1 | 1 | -2 | 0 | 1 | 1 | 0 | 0 | 0.34 | *3 | 1 | 2 | 1473091603 | 1 | 0 | 165 | 0 | 0 | 0 | 0 | 0 | 0 | 0 | 0 | 0 | 0 | 0 | 0 | 0 | 0 | 0 | 0 | 0 | 0 | 0 | 0 | 0 | 0 | 0 | 2.04 | 0 | 2.04 | 0 | 0 | 1 | 0 | 0 | 0 | 0 | 0 | 0 | 0 | 0 | 0 | 0
248 | 1473074770 | 1473075831 | 1441819193 | 15514512 | 1 | 15514512 | 1 | 9999990008 |  | Трудозатраты рабочих | 1191 | 1013 | чел.-ч. | чел.-ч. | 1 | 0 | 476480486 | 1.75 | 0 | 0 | 0 | 0 | 0 | 0 | 0 | 0 | 1 | 1 | 1 | 1 | -2 | 0 | 1 | 1 | 0 | 0 | 1.75 |  | 1 | 2 | 1473075835 | 1 | 0 | 166 | 0 | 0 | 0 | 0 | 0 | 0 | 0 | 0 | 0 | 0 | 0 | 0 | 0 | 0 | 0 | 0 | 0 | 0 | 0 | 0 | 0 | 0 | 0 | 14 | 0 | 14 | 0 | 0 | 1 | 0 | 0 | 0 | 0 | 0 | 0 | 0 | 0 | 0 | 0
248 | 1473074770 | 1473075831 | 1441834258 | 1 | 1 | 15514512 | 2 | 22.1-18-24 | СН-2012.22 Выпуск № 5 (в текущих ценах по состоянию на 01.10.2025 г.). 22.1-18-24 | Автомобили полупассажирские типа ГАЗ, грузоподъемность до 2 т | 1368 | 1011 | маш.-ч | маш.-ч | 1 | 0 | 1077756263 | 1.083 | 0 | 1303.01 | 826.2 | 0 | 0 | 1303.01 | 826.2 | 0 | 1 | 1 | 1 | 1 | -2 | 0 | 1 | 1 | 0 | 0 | 1.083 |  | 0 | 2 | 1473075836 | 1 | 0 | 167 | 0 | 0 | 0 | 0 | 0 | 0 | 0 | 0 | 0 | 0 | 0 | 0 | 0 | 0 | 0 | 0 | 0 | 0 | 0 | 0 | 0 | 0 |  | 0 | 0 | 8.664 | 1303.01 | 1303.01 | 1 | 1411.16 | 894.77 | 0 | 11289.28 | 7158.2 | 0 | 11289.28 | 0 | 0 | 0
248 | 1473074770 | 1473075831 | 1441836235 | 1 | 1 | 15514512 | 3 | 21.1-20-7 | СН-2012.21 Выпуск № 5 (в текущих ценах по состоянию на 01.10.2025 г.). 21.1-20-7 | Ветошь | 1346 | 1009 | кг | кг | 1 | 0 | -1595335418 | 0.02 | 31.49 | 0 | 0 | 0 | 31.49 | 0 | 0 | 0 | 1 | 1 | 1 | 1 | -2 | 0 | 1 | 1 | 0 | 0 | 0.02 |  | 0 | 2 | 1473075837 | 1 | 0 | 168 | 0 | 0 | 0 | 0 | 0 | 0 | 0 | 0 | 0 | 0 | 0 | 0 | 0 | 0 | 0 | 0 | 0 | 0 | 0 | 0 | 0 | 0 |  | 0 | 0 | 0.16 | 31.49 | 31.49 | 1 | 0.63 | 0 | 5.04 | 0 | 0 | 0 | 5.04 | 0 | 0 | 0
318 | 1473074770 | 1473075838 | 1441819193 | 15514512 | 1 | 15514512 | 1 | 9999990008 |  | Трудозатраты рабочих | 1191 | 1013 | чел.-ч. | чел.-ч. | 1 | 0 | 476480486 | 111 | 0 | 0 | 0 | 0 | 0 | 0 | 0 | 0 | 1 | 1 | 1 | 1 | -2 | 0 | 1 | 1 | 0 | 0 | 111 |  | 1 | 2 | 1473075853 | 1 | 6144 | 169 | 0 | 0 | 0 | 0 | 0 | 0 | 0 | 0 | 0 | 0 | 0 | 0 | 0 | 0 | 0 | 0 | 0 | 0 | 0 | 0 | 0 | 0 | 0 | 222 | 0 | 222 | 0 | 0 | 1 | 0 | 0 | 0 | 0 | 0 | 0 | 0 | 0 | 0 | 0
318 | 1473074770 | 1473075838 | 1441835475 | 1 | 1 | 15514512 | 3 | 21.1-11-21 | СН-2012.21 Выпуск № 5 (в текущих ценах по состоянию на 01.10.2025 г.). 21.1-11-21 | Болты строительные черные с гайками и шайбами (10х100мм) | 1348 | 1009 | т | т | 1000 | 0 | 438248051 | 0.0015 | 155908.08 | 0 | 0 | 0 | 155908.08 | 0 | 0 | 0 | 1 | 1 | 1 | 1 | -2 | 0 | 1 | 1 | 0 | 0 | 0.0015 |  | 0 | 2 | 1473075854 | 1 | 0 | 170 | 0 | 0 | 0 | 0 | 0 | 0 | 0 | 0 | 0 | 0 | 0 | 0 | 0 | 0 | 0 | 0 | 0 | 0 | 0 | 0 | 0 | 0 |  | 0 | 0 | 0.003 | 155908.08 | 155908.08 | 1 | 233.86 | 0 | 467.72 | 0 | 0 | 0 | 467.72 | 0 | 0 | 0
318 | 1473074770 | 1473075838 | 1441835549 | 1 | 1 | 15514512 | 3 | 21.1-11-95 | СН-2012.21 Выпуск № 5 (в текущих ценах по состоянию на 01.10.2025 г.). 21.1-11-95 | Шайбы для болтов черные | 1348 | 1009 | т | т | 1000 | 0 | -2009451208 | 0.0003 | 194655.19 | 0 | 0 | 0 | 194655.19 | 0 | 0 | 0 | 1 | 1 | 1 | 1 | -2 | 0 | 1 | 1 | 0 | 0 | 0.0003 |  | 0 | 2 | 1473075855 | 1 | 0 | 171 | 0 | 0 | 0 | 0 | 0 | 0 | 0 | 0 | 0 | 0 | 0 | 0 | 0 | 0 | 0 | 0 | 0 | 0 | 0 | 0 | 0 | 0 |  | 0 | 0 | 0.0006 | 194655.19 | 194655.19 | 1 | 58.4 | 0 | 116.79 | 0 | 0 | 0 | 116.79 | 0 | 0 | 0
318 | 1473074770 | 1473075838 | 1441836325 | 1 | 1 | 15514512 | 3 | 21.1-23-9 | СН-2012.21 Выпуск № 5 (в текущих ценах по состоянию на 01.10.2025 г.). 21.1-23-9 | Электроды, тип Э-42, 46, 50, диаметр 4 - 6 мм | 1348 | 1009 | т | т | 1000 | 0 | -1093051030 | 0.0013 | 108798.4 | 0 | 0 | 0 | 108798.4 | 0 | 0 | 0 | 1 | 1 | 1 | 1 | -2 | 0 | 1 | 1 | 0 | 0 | 0.0013 |  | 0 | 2 | 1473075856 | 1 | 6144 | 172 | 0 | 0 | 0 | 0 | 0 | 0 | 0 | 0 | 0 | 0 | 0 | 0 | 0 | 0 | 0 | 0 | 0 | 0 | 0 | 0 | 0 | 0 |  | 0 | 0 | 0.0026 | 108798.4 | 108798.4 | 1 | 141.44 | 0 | 282.88 | 0 | 0 | 0 | 282.88 | 0 | 0 | 0
318 | 1473074770 | 1473075838 | 1441838531 | 1 | 1 | 15514512 | 3 | 21.1-25-284 | СН-2012.21 Выпуск № 5 (в текущих ценах по состоянию на 01.10.2025 г.). 21.1-25-284 | Прокладки резиновые, уплотнительные, диаметр 30-40 мм, марка 7057-3 | 1348 | 1009 | т | т | 1000 | 0 | 1694696001 | 0.0011 | 370783.55 | 0 | 0 | 0 | 370783.55 | 0 | 0 | 0 | 1 | 1 | 1 | 1 | -2 | 0 | 1 | 1 | 0 | 0 | 0.0011 |  | 0 | 2 | 1473075857 | 1 | 0 | 173 | 0 | 0 | 0 | 0 | 0 | 0 | 0 | 0 | 0 | 0 | 0 | 0 | 0 | 0 | 0 | 0 | 0 | 0 | 0 | 0 | 0 | 0 |  | 0 | 0 | 0.0022 | 370783.55 | 370783.55 | 1 | 407.86 | 0 | 815.72 | 0 | 0 | 0 | 815.72 | 0 | 0 | 0
318 | 1473074770 | 1473075838 | 1441838759 | 1 | 1 | 15514512 | 3 | 21.1-25-399 | СН-2012.21 Выпуск № 5 (в текущих ценах по состоянию на 01.10.2025 г.). 21.1-25-399 | Шнур асбестовый, общего назначения, марка ШАОН-1, диаметр 0,75 мм, | 1348 | 1009 | т | т | 1000 | 0 | -1635103781 | 0.0009 | 1590701.16 | 0 | 0 | 0 | 1590701.16 | 0 | 0 | 0 | 1 | 1 | 1 | 1 | -2 | 0 | 1 | 1 | 0 | 0 | 0.0009 |  | 0 | 2 | 1473075858 | 1 | 6144 | 174 | 0 | 0 | 0 | 0 | 0 | 0 | 0 | 0 | 0 | 0 | 0 | 0 | 0 | 0 | 0 | 0 | 0 | 0 | 0 | 0 | 0 | 0 |  | 0 | 0 | 0.0018 | 1590701.16 | 1590701.16 | 1 | 1431.63 | 0 | 2863.26 | 0 | 0 | 0 | 2863.26 | 0 | 0 | 0
318 | 1473074770 | 1473075838 | 1441834635 | 1 | 1 | 15514512 | 3 | 21.1-4-10 | СН-2012.21 Выпуск № 5 (в текущих ценах по состоянию на 01.10.2025 г.). 21.1-4-10 | Кислород технический газообразный | 1339 | 1007 | м3 | м3 | 1 | 0 | -389859187 | 1.9 | 103.4 | 0 | 0 | 0 | 103.4 | 0 | 0 | 0 | 1 | 1 | 1 | 1 | -2 | 0 | 1 | 1 | 0 | 0 | 1.9 |  | 0 | 2 | 1473075859 | 1 | 6144 | 175 | 0 | 0 | 0 | 0 | 0 | 0 | 0 | 0 | 0 | 0 | 0 | 0 | 0 | 0 | 0 | 0 | 0 | 0 | 0 | 0 | 0 | 0 |  | 0 | 0 | 3.8 | 103.4 | 103.4 | 1 | 196.46 | 0 | 392.92 | 0 | 0 | 0 | 392.92 | 0 | 0 | 0
318 | 1473074770 | 1473075838 | 1441834627 | 1 | 1 | 15514512 | 3 | 21.1-4-2 | СН-2012.21 Выпуск № 5 (в текущих ценах по состоянию на 01.10.2025 г.). 21.1-4-2 | Ацетилен технический | 1339 | 1007 | м3 | м3 | 1 | 0 | 709656040 | 0.9 | 875.46 | 0 | 0 | 0 | 875.46 | 0 | 0 | 0 | 1 | 1 | 1 | 1 | -2 | 0 | 1 | 1 | 0 | 0 | 0.9 |  | 0 | 2 | 1473075860 | 1 | 6144 | 176 | 0 | 0 | 0 | 0 | 0 | 0 | 0 | 0 | 0 | 0 | 0 | 0 | 0 | 0 | 0 | 0 | 0 | 0 | 0 | 0 | 0 | 0 |  | 0 | 0 | 1.8 | 875.46 | 875.46 | 1 | 787.91 | 0 | 1575.83 | 0 | 0 | 0 | 1575.83 | 0 | 0 | 0
318 | 1473074770 | 1473075838 | 1441834671 | 1 | 1 | 15514512 | 3 | 21.1-4-46 | СН-2012.21 Выпуск № 5 (в текущих ценах по состоянию на 01.10.2025 г.). 21.1-4-46 | Солидол жировой | 1348 | 1009 | т | т | 1000 | 0 | -19071303 | 0.0008 | 184462.17 | 0 | 0 | 0 | 184462.17 | 0 | 0 | 0 | 1 | 1 | 1 | 1 | -2 | 0 | 1 | 1 | 0 | 0 | 0.0008 |  | 0 | 2 | 1473075861 | 1 | 6144 | 177 | 0 | 0 | 0 | 0 | 0 | 0 | 0 | 0 | 0 | 0 | 0 | 0 | 0 | 0 | 0 | 0 | 0 | 0 | 0 | 0 | 0 | 0 |  | 0 | 0 | 0.0016 | 184462.17 | 184462.17 | 1 | 147.57 | 0 | 295.14 | 0 | 0 | 0 | 295.14 | 0 | 0 | 0
318 | 1473074770 | 1473075838 | 1441834634 | 1 | 1 | 15514512 | 3 | 21.1-4-9 | СН-2012.21 Выпуск № 5 (в текущих ценах по состоянию на 01.10.2025 г.). 21.1-4-9 | Керосин | 1348 | 1009 | т | т | 1000 | 0 | 1869974630 | 0.001 | 88053.76 | 0 | 0 | 0 | 88053.76 | 0 | 0 | 0 | 1 | 1 | 1 | 1 | -2 | 0 | 1 | 1 | 0 | 0 | 0.001 |  | 0 | 2 | 1473075862 | 1 | 0 | 178 | 0 | 0 | 0 | 0 | 0 | 0 | 0 | 0 | 0 | 0 | 0 | 0 | 0 | 0 | 0 | 0 | 0 | 0 | 0 | 0 | 0 | 0 |  | 0 | 0 | 0.002 | 88053.76 | 88053.76 | 1 | 88.05 | 0 | 176.11 | 0 | 0 | 0 | 176.11 | 0 | 0 | 0
318 | 1473074770 | 1473075838 | 1441834836 | 1 | 1 | 15514512 | 3 | 21.1-6-48 | СН-2012.21 Выпуск № 5 (в текущих ценах по состоянию на 01.10.2025 г.). 21.1-6-48 | Краски масляные жидкотертые цветные (готовые к употреблению) для наружных и внутренних работ, марка МА-25 | 1348 | 1009 | т | т | 1000 | 0 | 1434651514 | 0.00414 | 93194.67 | 0 | 0 | 0 | 93194.67 | 0 | 0 | 0 | 1 | 1 | 1 | 1 | -2 | 0 | 1 | 1 | 0 | 0 | 0.00414 |  | 0 | 2 | 1473075863 | 1 | 6144 | 179 | 0 | 0 | 0 | 0 | 0 | 0 | 0 | 0 | 0 | 0 | 0 | 0 | 0 | 0 | 0 | 0 | 0 | 0 | 0 | 0 | 0 | 0 |  | 0 | 0 | 0.00828 | 93194.67 | 93194.67 | 1 | 385.83 | 0 | 771.65 | 0 | 0 | 0 | 771.65 | 0 | 0 | 0
318 | 1473074770 | 1473075838 | 1441834853 | 1 | 1 | 15514512 | 3 | 21.1-6-68 | СН-2012.21 Выпуск № 5 (в текущих ценах по состоянию на 01.10.2025 г.). 21.1-6-68 | Лак битумный, марка БТ-577 | 1348 | 1009 | т | т | 1000 | 0 | -1847698748 | 0.0016 | 78065.73 | 0 | 0 | 0 | 78065.73 | 0 | 0 | 0 | 1 | 1 | 1 | 1 | -2 | 0 | 1 | 1 | 0 | 0 | 0.0016 |  | 0 | 2 | 1473075864 | 1 | 6144 | 180 | 0 | 0 | 0 | 0 | 0 | 0 | 0 | 0 | 0 | 0 | 0 | 0 | 0 | 0 | 0 | 0 | 0 | 0 | 0 | 0 | 0 | 0 |  | 0 | 0 | 0.0032 | 78065.73 | 78065.73 | 1 | 124.91 | 0 | 249.81 | 0 | 0 | 0 | 249.81 | 0 | 0 | 0
318 | 1473074770 | 1473075838 | 1441822273 | 15514512 | 1 | 15514512 | 3 | 21.1-6-90 |  | Олифа для окраски комбинированная оксоль | 1348 | 1009 | т | т | 1000 | 0 | -1698336702 | 0.00046 | 94640 | 0 | 0 | 0 | 94640 | 0 | 0 | 0 | 1 | 1 | 1 | 1 | -2 | 0 | 1 | 1 | 0 | 0 | 0.00046 |  | 0 | 2 | 1473075866 | 1 | 6144 | 181 | 0 | 0 | 0 | 0 | 0 | 0 | 0 | 0 | 0 | 0 | 0 | 0 | 0 | 0 | 0 | 0 | 0 | 0 | 0 | 0 | 0 | 0 |  | 0 | 0 | 0.00092 | 94640 | 94640 | 1 | 43.53 | 0 | 87.07 | 0 | 0 | 0 | 87.07 | 0 | 0 | 0
318 | 1473074770 | 1473075838 | 1441850453 | 1 | 1 | 15514512 | 3 | 21.18-7-2 | СН-2012.21 Выпуск № 5 (в текущих ценах по состоянию на 01.10.2025 г.). 21.18-7-2 | Прокладка уплотнительная паронитовая, толщина 0,5-2,5 мм | 1348 | 1009 | т | т | 1000 | 0 | -1449669889 | 0.0014 | 178433.97 | 0 | 0 | 0 | 178433.97 | 0 | 0 | 0 | 1 | 1 | 1 | 1 | -2 | 0 | 1 | 1 | 0 | 0 | 0.0014 |  | 0 | 2 | 1473075865 | 1 | 0 | 182 | 0 | 0 | 0 | 0 | 0 | 0 | 0 | 0 | 0 | 0 | 0 | 0 | 0 | 0 | 0 | 0 | 0 | 0 | 0 | 0 | 0 | 0 |  | 0 | 0 | 0.0028 | 178433.97 | 178433.97 | 1 | 249.81 | 0 | 499.62 | 0 | 0 | 0 | 499.62 | 0 | 0 | 0
319 | 1473074770 | 1473075867 | 1441819193 | 15514512 | 1 | 15514512 | 1 | 9999990008 |  | Трудозатраты рабочих | 1191 | 1013 | чел.-ч. | чел.-ч. | 1 | 0 | 476480486 | 14.24 | 0 | 0 | 0 | 0 | 0 | 0 | 0 | 0 | 1 | 1 | 1 | 1 | -2 | 0 | 1 | 1 | 0 | 0 | 14.24 |  | 1 | 2 | 1473075872 | 1 | 0 | 183 | 0 | 0 | 0 | 0 | 0 | 0 | 0 | 0 | 0 | 0 | 0 | 0 | 0 | 0 | 0 | 0 | 0 | 0 | 0 | 0 | 0 | 0 | 0 | 28.48 | 0 | 28.48 | 0 | 0 | 1 | 0 | 0 | 0 | 0 | 0 | 0 | 0 | 0 | 0 | 0
319 | 1473074770 | 1473075867 | 1441833954 | 1 | 1 | 15514512 | 2 | 22.1-14-13 | СН-2012.22 Выпуск № 5 (в текущих ценах по состоянию на 01.10.2025 г.). 22.1-14-13 | Пылесосы промышленные | 1368 | 1011 | маш.-ч | маш.-ч | 1 | 0 | -1438587603 | 0.5 | 0 | 59.51 | 0.82 | 0 | 0 | 59.51 | 0.82 | 0 | 1 | 1 | 1 | 1 | -2 | 0 | 1 | 1 | 0 | 0 | 0.5 |  | 0 | 2 | 1473075873 | 1 | 0 | 184 | 0 | 0 | 0 | 0 | 0 | 0 | 0 | 0 | 0 | 0 | 0 | 0 | 0 | 0 | 0 | 0 | 0 | 0 | 0 | 0 | 0 | 0 |  | 0 | 0 | 1 | 59.51 | 59.51 | 1 | 29.76 | 0.41 | 0 | 59.51 | 0.82 | 0 | 59.51 | 0 | 0 | 0
319 | 1473074770 | 1473075867 | 1441836235 | 1 | 1 | 15514512 | 3 | 21.1-20-7 | СН-2012.21 Выпуск № 5 (в текущих ценах по состоянию на 01.10.2025 г.). 21.1-20-7 | Ветошь | 1346 | 1009 | кг | кг | 1 | 0 | -1595335418 | 1.09 | 31.49 | 0 | 0 | 0 | 31.49 | 0 | 0 | 0 | 1 | 1 | 1 | 1 | -2 | 0 | 1 | 1 | 0 | 0 | 1.09 |  | 0 | 2 | 1473075874 | 1 | 0 | 185 | 0 | 0 | 0 | 0 | 0 | 0 | 0 | 0 | 0 | 0 | 0 | 0 | 0 | 0 | 0 | 0 | 0 | 0 | 0 | 0 | 0 | 0 |  | 0 | 0 | 2.18 | 31.49 | 31.49 | 1 | 34.32 | 0 | 68.65 | 0 | 0 | 0 | 68.65 | 0 | 0 | 0
319 | 1473074770 | 1473075867 | 1441821379 | 15514512 | 1 | 15514512 | 3 | 21.1-6-46 |  | Краски масляные жидкотертые цветные (готовые к употреблению) для наружных и внутренних работ, марка МА-15, сурик железный для окраски по металлу | 1346 | 1009 | кг | кг | 1 | 0 | 1325796737 | 0.081 | 89.93 | 0 | 0 | 0 | 89.934 | 0 | 0 | 0 | 1 | 1 | 1 | 1 | -2 | 0 | 1 | 1 | 0 | 0 | 0.081 |  | 0 | 2 | 1473075875 | 1 | 0 | 186 | 0 | 0 | 0 | 0 | 0 | 0 | 0 | 0 | 0 | 0 | 0 | 0 | 0 | 0 | 0 | 0 | 0 | 0 | 0 | 0 | 0 | 0 |  | 0 | 0 | 0.162 | 89.93 | 89.934 | 1 | 7.28 | 0 | 14.57 | 0 | 0 | 0 | 14.57 | 0 | 0 | 0
320 | 1473074770 | 1473075876 | 1441819193 | 15514512 | 1 | 15514512 | 1 | 9999990008 |  | Трудозатраты рабочих | 1191 | 1013 | чел.-ч. | чел.-ч. | 1 | 0 | 476480486 | 10.08 | 0 | 0 | 0 | 0 | 0 | 0 | 0 | 0 | 1 | 1 | 1 | 1 | -2 | 0 | 1 | 1 | 0 | 0 | 5.04 | *2 | 1 | 2 | 1473075880 | 1 | 0 | 187 | 0 | 0 | 0 | 0 | 0 | 0 | 0 | 0 | 0 | 0 | 0 | 0 | 0 | 0 | 0 | 0 | 0 | 0 | 0 | 0 | 0 | 0 | 0 | 20.16 | 0 | 20.16 | 0 | 0 | 1 | 0 | 0 | 0 | 0 | 0 | 0 | 0 | 0 | 0 | 0
320 | 1473074770 | 1473075876 | 1441833954 | 1 | 1 | 15514512 | 2 | 22.1-14-13 | СН-2012.22 Выпуск № 5 (в текущих ценах по состоянию на 01.10.2025 г.). 22.1-14-13 | Пылесосы промышленные | 1368 | 1011 | маш.-ч | маш.-ч | 1 | 0 | -1438587603 | 0.18 | 0 | 59.51 | 0.82 | 0 | 0 | 59.51 | 0.82 | 0 | 1 | 1 | 1 | 1 | -2 | 0 | 1 | 1 | 0 | 0 | 0.09 | *2 | 0 | 2 | 1473075881 | 1 | 0 | 188 | 0 | 0 | 0 | 0 | 0 | 0 | 0 | 0 | 0 | 0 | 0 | 0 | 0 | 0 | 0 | 0 | 0 | 0 | 0 | 0 | 0 | 0 |  | 0 | 0 | 0.36 | 59.51 | 59.51 | 1 | 10.72 | 0.14 | 0 | 21.42 | 0.3 | 0 | 21.42 | 0 | 0 | 0
320 | 1473074770 | 1473075876 | 1441836235 | 1 | 1 | 15514512 | 3 | 21.1-20-7 | СН-2012.21 Выпуск № 5 (в текущих ценах по состоянию на 01.10.2025 г.). 21.1-20-7 | Ветошь | 1346 | 1009 | кг | кг | 1 | 0 | -1595335418 | 2.04 | 31.49 | 0 | 0 | 0 | 31.49 | 0 | 0 | 0 | 1 | 1 | 1 | 1 | -2 | 0 | 1 | 1 | 0 | 0 | 1.02 | *2 | 0 | 2 | 1473075882 | 1 | 0 | 189 | 0 | 0 | 0 | 0 | 0 | 0 | 0 | 0 | 0 | 0 | 0 | 0 | 0 | 0 | 0 | 0 | 0 | 0 | 0 | 0 | 0 | 0 |  | 0 | 0 | 4.08 | 31.49 | 31.49 | 1 | 64.24 | 0 | 128.48 | 0 | 0 | 0 | 128.48 | 0 | 0 | 0
321 | 1473074770 | 1473075883 | 1441819193 | 15514512 | 1 | 15514512 | 1 | 9999990008 |  | Трудозатраты рабочих | 1191 | 1013 | чел.-ч. | чел.-ч. | 1 | 0 | 476480486 | 5.56 | 0 | 0 | 0 | 0 | 0 | 0 | 0 | 0 | 1 | 1 | 1 | 1 | -2 | 0 | 1 | 1 | 0 | 0 | 2.78 | *2 | 1 | 2 | 1473075887 | 1 | 0 | 190 | 0 | 0 | 0 | 0 | 0 | 0 | 0 | 0 | 0 | 0 | 0 | 0 | 0 | 0 | 0 | 0 | 0 | 0 | 0 | 0 | 0 | 0 | 0 | 11.12 | 0 | 11.12 | 0 | 0 | 1 | 0 | 0 | 0 | 0 | 0 | 0 | 0 | 0 | 0 | 0
321 | 1473074770 | 1473075883 | 1441833954 | 1 | 1 | 15514512 | 2 | 22.1-14-13 | СН-2012.22 Выпуск № 5 (в текущих ценах по состоянию на 01.10.2025 г.). 22.1-14-13 | Пылесосы промышленные | 1368 | 1011 | маш.-ч | маш.-ч | 1 | 0 | -1438587603 | 0.18 | 0 | 59.51 | 0.82 | 0 | 0 | 59.51 | 0.82 | 0 | 1 | 1 | 1 | 1 | -2 | 0 | 1 | 1 | 0 | 0 | 0.09 | *2 | 0 | 2 | 1473075888 | 1 | 0 | 191 | 0 | 0 | 0 | 0 | 0 | 0 | 0 | 0 | 0 | 0 | 0 | 0 | 0 | 0 | 0 | 0 | 0 | 0 | 0 | 0 | 0 | 0 |  | 0 | 0 | 0.36 | 59.51 | 59.51 | 1 | 10.72 | 0.14 | 0 | 21.42 | 0.3 | 0 | 21.42 | 0 | 0 | 0
321 | 1473074770 | 1473075883 | 1441836235 | 1 | 1 | 15514512 | 3 | 21.1-20-7 | СН-2012.21 Выпуск № 5 (в текущих ценах по состоянию на 01.10.2025 г.). 21.1-20-7 | Ветошь | 1346 | 1009 | кг | кг | 1 | 0 | -1595335418 | 0.1 | 31.49 | 0 | 0 | 0 | 31.49 | 0 | 0 | 0 | 1 | 1 | 1 | 1 | -2 | 0 | 1 | 1 | 0 | 0 | 0.05 | *2 | 0 | 2 | 1473075889 | 1 | 0 | 192 | 0 | 0 | 0 | 0 | 0 | 0 | 0 | 0 | 0 | 0 | 0 | 0 | 0 | 0 | 0 | 0 | 0 | 0 | 0 | 0 | 0 | 0 |  | 0 | 0 | 0.2 | 31.49 | 31.49 | 1 | 3.14 | 0 | 6.3 | 0 | 0 | 0 | 6.3 | 0 | 0 | 0
322 | 1473074770 | 1473075890 | 1441819193 | 15514512 | 1 | 15514512 | 1 | 9999990008 |  | Трудозатраты рабочих | 1191 | 1013 | чел.-ч. | чел.-ч. | 1 | 0 | 476480486 | 63 | 0 | 0 | 0 | 0 | 0 | 0 | 0 | 0 | 1 | 1 | 1 | 1 | -2 | 0 | 1 | 1 | 0 | 0 | 63 |  | 1 | 2 | 1473075901 | 1 | 6144 | 193 | 0 | 0 | 0 | 0 | 0 | 0 | 0 | 0 | 0 | 0 | 0 | 0 | 0 | 0 | 0 | 0 | 0 | 0 | 0 | 0 | 0 | 0 | 0 | 126 | 0 | 126 | 0 | 0 | 1 | 0 | 0 | 0 | 0 | 0 | 0 | 0 | 0 | 0 | 0
322 | 1473074770 | 1473075890 | 1441835475 | 1 | 1 | 15514512 | 3 | 21.1-11-21 | СН-2012.21 Выпуск № 5 (в текущих ценах по состоянию на 01.10.2025 г.). 21.1-11-21 | Болты строительные черные с гайками и шайбами (10х100мм) | 1348 | 1009 | т | т | 1000 | 0 | 438248051 | 0.0003 | 155908.08 | 0 | 0 | 0 | 155908.08 | 0 | 0 | 0 | 1 | 1 | 1 | 1 | -2 | 0 | 1 | 1 | 0 | 0 | 0.0003 |  | 0 | 2 | 1473075902 | 1 | 0 | 194 | 0 | 0 | 0 | 0 | 0 | 0 | 0 | 0 | 0 | 0 | 0 | 0 | 0 | 0 | 0 | 0 | 0 | 0 | 0 | 0 | 0 | 0 |  | 0 | 0 | 0.0006 | 155908.08 | 155908.08 | 1 | 46.77 | 0 | 93.54 | 0 | 0 | 0 | 93.54 | 0 | 0 | 0
322 | 1473074770 | 1473075890 | 1441835549 | 1 | 1 | 15514512 | 3 | 21.1-11-95 | СН-2012.21 Выпуск № 5 (в текущих ценах по состоянию на 01.10.2025 г.). 21.1-11-95 | Шайбы для болтов черные | 1348 | 1009 | т | т | 1000 | 0 | -2009451208 | 0.0001 | 194655.19 | 0 | 0 | 0 | 194655.19 | 0 | 0 | 0 | 1 | 1 | 1 | 1 | -2 | 0 | 1 | 1 | 0 | 0 | 0.0001 |  | 0 | 2 | 1473075903 | 1 | 0 | 195 | 0 | 0 | 0 | 0 | 0 | 0 | 0 | 0 | 0 | 0 | 0 | 0 | 0 | 0 | 0 | 0 | 0 | 0 | 0 | 0 | 0 | 0 |  | 0 | 0 | 0.0002 | 194655.19 | 194655.19 | 1 | 19.47 | 0 | 38.93 | 0 | 0 | 0 | 38.93 | 0 | 0 | 0
322 | 1473074770 | 1473075890 | 1441836250 | 1 | 1 | 15514512 | 3 | 21.1-20-23 | СН-2012.21 Выпуск № 5 (в текущих ценах по состоянию на 01.10.2025 г.). 21.1-20-23 | Парусина (брезент) | 1327 | 1005 | м2 | м2 | 1 | 0 | 1447035648 | 1.9 | 149.25 | 0 | 0 | 0 | 149.25 | 0 | 0 | 0 | 1 | 1 | 1 | 1 | -2 | 0 | 1 | 1 | 0 | 0 | 1.9 |  | 0 | 2 | 1473075904 | 1 | 6144 | 196 | 0 | 0 | 0 | 0 | 0 | 0 | 0 | 0 | 0 | 0 | 0 | 0 | 0 | 0 | 0 | 0 | 0 | 0 | 0 | 0 | 0 | 0 |  | 0 | 0 | 3.8 | 149.25 | 149.25 | 1 | 283.58 | 0 | 567.15 | 0 | 0 | 0 | 567.15 | 0 | 0 | 0
322 | 1473074770 | 1473075890 | 1441834635 | 1 | 1 | 15514512 | 3 | 21.1-4-10 | СН-2012.21 Выпуск № 5 (в текущих ценах по состоянию на 01.10.2025 г.). 21.1-4-10 | Кислород технический газообразный | 1339 | 1007 | м3 | м3 | 1 | 0 | -389859187 | 0.5 | 103.4 | 0 | 0 | 0 | 103.4 | 0 | 0 | 0 | 1 | 1 | 1 | 1 | -2 | 0 | 1 | 1 | 0 | 0 | 0.5 |  | 0 | 2 | 1473075905 | 1 | 0 | 197 | 0 | 0 | 0 | 0 | 0 | 0 | 0 | 0 | 0 | 0 | 0 | 0 | 0 | 0 | 0 | 0 | 0 | 0 | 0 | 0 | 0 | 0 |  | 0 | 0 | 1 | 103.4 | 103.4 | 1 | 51.7 | 0 | 103.4 | 0 | 0 | 0 | 103.4 | 0 | 0 | 0
322 | 1473074770 | 1473075890 | 1441834627 | 1 | 1 | 15514512 | 3 | 21.1-4-2 | СН-2012.21 Выпуск № 5 (в текущих ценах по состоянию на 01.10.2025 г.). 21.1-4-2 | Ацетилен технический | 1339 | 1007 | м3 | м3 | 1 | 0 | 709656040 | 0.3 | 875.46 | 0 | 0 | 0 | 875.46 | 0 | 0 | 0 | 1 | 1 | 1 | 1 | -2 | 0 | 1 | 1 | 0 | 0 | 0.3 |  | 0 | 2 | 1473075906 | 1 | 0 | 198 | 0 | 0 | 0 | 0 | 0 | 0 | 0 | 0 | 0 | 0 | 0 | 0 | 0 | 0 | 0 | 0 | 0 | 0 | 0 | 0 | 0 | 0 |  | 0 | 0 | 0.6 | 875.46 | 875.46 | 1 | 262.64 | 0 | 525.28 | 0 | 0 | 0 | 525.28 | 0 | 0 | 0
322 | 1473074770 | 1473075890 | 1441834671 | 1 | 1 | 15514512 | 3 | 21.1-4-46 | СН-2012.21 Выпуск № 5 (в текущих ценах по состоянию на 01.10.2025 г.). 21.1-4-46 | Солидол жировой | 1348 | 1009 | т | т | 1000 | 0 | -19071303 | 0.0001 | 184462.17 | 0 | 0 | 0 | 184462.17 | 0 | 0 | 0 | 1 | 1 | 1 | 1 | -2 | 0 | 1 | 1 | 0 | 0 | 0.0001 |  | 0 | 2 | 1473075907 | 1 | 0 | 199 | 0 | 0 | 0 | 0 | 0 | 0 | 0 | 0 | 0 | 0 | 0 | 0 | 0 | 0 | 0 | 0 | 0 | 0 | 0 | 0 | 0 | 0 |  | 0 | 0 | 0.0002 | 184462.17 | 184462.17 | 1 | 18.45 | 0 | 36.89 | 0 | 0 | 0 | 36.89 | 0 | 0 | 0
322 | 1473074770 | 1473075890 | 1441834634 | 1 | 1 | 15514512 | 3 | 21.1-4-9 | СН-2012.21 Выпуск № 5 (в текущих ценах по состоянию на 01.10.2025 г.). 21.1-4-9 | Керосин | 1348 | 1009 | т | т | 1000 | 0 | 1869974630 | 0.0004 | 88053.76 | 0 | 0 | 0 | 88053.76 | 0 | 0 | 0 | 1 | 1 | 1 | 1 | -2 | 0 | 1 | 1 | 0 | 0 | 0.0004 |  | 0 | 2 | 1473075908 | 1 | 6144 | 200 | 0 | 0 | 0 | 0 | 0 | 0 | 0 | 0 | 0 | 0 | 0 | 0 | 0 | 0 | 0 | 0 | 0 | 0 | 0 | 0 | 0 | 0 |  | 0 | 0 | 0.0008 | 88053.76 | 88053.76 | 1 | 35.22 | 0 | 70.44 | 0 | 0 | 0 | 70.44 | 0 | 0 | 0
322 | 1473074770 | 1473075890 | 1441834836 | 1 | 1 | 15514512 | 3 | 21.1-6-48 | СН-2012.21 Выпуск № 5 (в текущих ценах по состоянию на 01.10.2025 г.). 21.1-6-48 | Краски масляные жидкотертые цветные (готовые к употреблению) для наружных и внутренних работ, марка МА-25 | 1348 | 1009 | т | т | 1000 | 0 | 1434651514 | 0.00099 | 93194.67 | 0 | 0 | 0 | 93194.67 | 0 | 0 | 0 | 1 | 1 | 1 | 1 | -2 | 0 | 1 | 1 | 0 | 0 | 0.00099 |  | 0 | 2 | 1473075909 | 1 | 6144 | 201 | 0 | 0 | 0 | 0 | 0 | 0 | 0 | 0 | 0 | 0 | 0 | 0 | 0 | 0 | 0 | 0 | 0 | 0 | 0 | 0 | 0 | 0 |  | 0 | 0 | 0.00198 | 93194.67 | 93194.67 | 1 | 92.26 | 0 | 184.53 | 0 | 0 | 0 | 184.53 | 0 | 0 | 0
322 | 1473074770 | 1473075890 | 1441822273 | 15514512 | 1 | 15514512 | 3 | 21.1-6-90 |  | Олифа для окраски комбинированная оксоль | 1348 | 1009 | т | т | 1000 | 0 | -1698336702 | 0.00011 | 94640 | 0 | 0 | 0 | 94640 | 0 | 0 | 0 | 1 | 1 | 1 | 1 | -2 | 0 | 1 | 1 | 0 | 0 | 0.00011 |  | 0 | 2 | 1473075910 | 1 | 6144 | 202 | 0 | 0 | 0 | 0 | 0 | 0 | 0 | 0 | 0 | 0 | 0 | 0 | 0 | 0 | 0 | 0 | 0 | 0 | 0 | 0 | 0 | 0 |  | 0 | 0 | 0.00022 | 94640 | 94640 | 1 | 10.41 | 0 | 20.82 | 0 | 0 | 0 | 20.82 | 0 | 0 | 0
328 | 1473074770 | 1473075936 | 1441819193 | 15514512 | 1 | 15514512 | 1 | 9999990008 |  | Трудозатраты рабочих | 1191 | 1013 | чел.-ч. | чел.-ч. | 1 | 0 | 476480486 | 92 | 0 | 0 | 0 | 0 | 0 | 0 | 0 | 0 | 1 | 1 | 1 | 1 | -2 | 0 | 1 | 1 | 0 | 0 | 92 |  | 1 | 2 | 1473091618 | 1 | 0 | 223 | 0 | 0 | 0 | 0 | 0 | 0 | 0 | 0 | 0 | 0 | 0 | 0 | 0 | 0 | 0 | 0 | 0 | 0 | 0 | 0 | 0 | 0 | 0 | 92 | 0 | 92 | 0 | 0 | 1 | 0 | 0 | 0 | 0 | 0 | 0 | 0 | 0 | 0 | 0
328 | 1473074770 | 1473075936 | 1441835475 | 1 | 1 | 15514512 | 3 | 21.1-11-21 | СН-2012.21 Выпуск № 5 (в текущих ценах по состоянию на 01.10.2025 г.). 21.1-11-21 | Болты строительные черные с гайками и шайбами (10х100мм) | 1348 | 1009 | т | т | 1000 | 0 | 438248051 | 0.0013 | 155908.08 | 0 | 0 | 0 | 155908.08 | 0 | 0 | 0 | 1 | 1 | 1 | 1 | -2 | 0 | 1 | 1 | 0 | 0 | 0.0013 |  | 0 | 2 | 1473091619 | 1 | 0 | 224 | 0 | 0 | 0 | 0 | 0 | 0 | 0 | 0 | 0 | 0 | 0 | 0 | 0 | 0 | 0 | 0 | 0 | 0 | 0 | 0 | 0 | 0 |  | 0 | 0 | 0.0013 | 155908.08 | 155908.08 | 1 | 202.68 | 0 | 202.68 | 0 | 0 | 0 | 202.68 | 0 | 0 | 0
328 | 1473074770 | 1473075936 | 1441835549 | 1 | 1 | 15514512 | 3 | 21.1-11-95 | СН-2012.21 Выпуск № 5 (в текущих ценах по состоянию на 01.10.2025 г.). 21.1-11-95 | Шайбы для болтов черные | 1348 | 1009 | т | т | 1000 | 0 | -2009451208 | 0.0002 | 194655.19 | 0 | 0 | 0 | 194655.19 | 0 | 0 | 0 | 1 | 1 | 1 | 1 | -2 | 0 | 1 | 1 | 0 | 0 | 0.0002 |  | 0 | 2 | 1473091620 | 1 | 0 | 225 | 0 | 0 | 0 | 0 | 0 | 0 | 0 | 0 | 0 | 0 | 0 | 0 | 0 | 0 | 0 | 0 | 0 | 0 | 0 | 0 | 0 | 0 |  | 0 | 0 | 0.0002 | 194655.19 | 194655.19 | 1 | 38.93 | 0 | 38.93 | 0 | 0 | 0 | 38.93 | 0 | 0 | 0
328 | 1473074770 | 1473075936 | 1441836325 | 1 | 1 | 15514512 | 3 | 21.1-23-9 | СН-2012.21 Выпуск № 5 (в текущих ценах по состоянию на 01.10.2025 г.). 21.1-23-9 | Электроды, тип Э-42, 46, 50, диаметр 4 - 6 мм | 1348 | 1009 | т | т | 1000 | 0 | -1093051030 | 0.0011 | 108798.4 | 0 | 0 | 0 | 108798.4 | 0 | 0 | 0 | 1 | 1 | 1 | 1 | -2 | 0 | 1 | 1 | 0 | 0 | 0.0011 |  | 0 | 2 | 1473091621 | 1 | 0 | 226 | 0 | 0 | 0 | 0 | 0 | 0 | 0 | 0 | 0 | 0 | 0 | 0 | 0 | 0 | 0 | 0 | 0 | 0 | 0 | 0 | 0 | 0 |  | 0 | 0 | 0.0011 | 108798.4 | 108798.4 | 1 | 119.68 | 0 | 119.68 | 0 | 0 | 0 | 119.68 | 0 | 0 | 0
328 | 1473074770 | 1473075936 | 1441838531 | 1 | 1 | 15514512 | 3 | 21.1-25-284 | СН-2012.21 Выпуск № 5 (в текущих ценах по состоянию на 01.10.2025 г.). 21.1-25-284 | Прокладки резиновые, уплотнительные, диаметр 30-40 мм, марка 7057-3 | 1348 | 1009 | т | т | 1000 | 0 | 1694696001 | 0.0007 | 370783.55 | 0 | 0 | 0 | 370783.55 | 0 | 0 | 0 | 1 | 1 | 1 | 1 | -2 | 0 | 1 | 1 | 0 | 0 | 0.0007 |  | 0 | 2 | 1473091622 | 1 | 0 | 227 | 0 | 0 | 0 | 0 | 0 | 0 | 0 | 0 | 0 | 0 | 0 | 0 | 0 | 0 | 0 | 0 | 0 | 0 | 0 | 0 | 0 | 0 |  | 0 | 0 | 0.0007 | 370783.55 | 370783.55 | 1 | 259.55 | 0 | 259.55 | 0 | 0 | 0 | 259.55 | 0 | 0 | 0
328 | 1473074770 | 1473075936 | 1441838759 | 1 | 1 | 15514512 | 3 | 21.1-25-399 | СН-2012.21 Выпуск № 5 (в текущих ценах по состоянию на 01.10.2025 г.). 21.1-25-399 | Шнур асбестовый, общего назначения, марка ШАОН-1, диаметр 0,75 мм, | 1348 | 1009 | т | т | 1000 | 0 | -1635103781 | 0.0007 | 1590701.16 | 0 | 0 | 0 | 1590701.16 | 0 | 0 | 0 | 1 | 1 | 1 | 1 | -2 | 0 | 1 | 1 | 0 | 0 | 0.0007 |  | 0 | 2 | 1473091623 | 1 | 0 | 228 | 0 | 0 | 0 | 0 | 0 | 0 | 0 | 0 | 0 | 0 | 0 | 0 | 0 | 0 | 0 | 0 | 0 | 0 | 0 | 0 | 0 | 0 |  | 0 | 0 | 0.0007 | 1590701.16 | 1590701.16 | 1 | 1113.49 | 0 | 1113.49 | 0 | 0 | 0 | 1113.49 | 0 | 0 | 0
328 | 1473074770 | 1473075936 | 1441834635 | 1 | 1 | 15514512 | 3 | 21.1-4-10 | СН-2012.21 Выпуск № 5 (в текущих ценах по состоянию на 01.10.2025 г.). 21.1-4-10 | Кислород технический газообразный | 1339 | 1007 | м3 | м3 | 1 | 0 | -389859187 | 1.9 | 103.4 | 0 | 0 | 0 | 103.4 | 0 | 0 | 0 | 1 | 1 | 1 | 1 | -2 | 0 | 1 | 1 | 0 | 0 | 1.9 |  | 0 | 2 | 1473091624 | 1 | 0 | 229 | 0 | 0 | 0 | 0 | 0 | 0 | 0 | 0 | 0 | 0 | 0 | 0 | 0 | 0 | 0 | 0 | 0 | 0 | 0 | 0 | 0 | 0 |  | 0 | 0 | 1.9 | 103.4 | 103.4 | 1 | 196.46 | 0 | 196.46 | 0 | 0 | 0 | 196.46 | 0 | 0 | 0
328 | 1473074770 | 1473075936 | 1441834627 | 1 | 1 | 15514512 | 3 | 21.1-4-2 | СН-2012.21 Выпуск № 5 (в текущих ценах по состоянию на 01.10.2025 г.). 21.1-4-2 | Ацетилен технический | 1339 | 1007 | м3 | м3 | 1 | 0 | 709656040 | 0.9 | 875.46 | 0 | 0 | 0 | 875.46 | 0 | 0 | 0 | 1 | 1 | 1 | 1 | -2 | 0 | 1 | 1 | 0 | 0 | 0.9 |  | 0 | 2 | 1473091625 | 1 | 0 | 230 | 0 | 0 | 0 | 0 | 0 | 0 | 0 | 0 | 0 | 0 | 0 | 0 | 0 | 0 | 0 | 0 | 0 | 0 | 0 | 0 | 0 | 0 |  | 0 | 0 | 0.9 | 875.46 | 875.46 | 1 | 787.91 | 0 | 787.91 | 0 | 0 | 0 | 787.91 | 0 | 0 | 0
328 | 1473074770 | 1473075936 | 1441834671 | 1 | 1 | 15514512 | 3 | 21.1-4-46 | СН-2012.21 Выпуск № 5 (в текущих ценах по состоянию на 01.10.2025 г.). 21.1-4-46 | Солидол жировой | 1348 | 1009 | т | т | 1000 | 0 | -19071303 | 0.0008 | 184462.17 | 0 | 0 | 0 | 184462.17 | 0 | 0 | 0 | 1 | 1 | 1 | 1 | -2 | 0 | 1 | 1 | 0 | 0 | 0.0008 |  | 0 | 2 | 1473091626 | 1 | 0 | 231 | 0 | 0 | 0 | 0 | 0 | 0 | 0 | 0 | 0 | 0 | 0 | 0 | 0 | 0 | 0 | 0 | 0 | 0 | 0 | 0 | 0 | 0 |  | 0 | 0 | 0.0008 | 184462.17 | 184462.17 | 1 | 147.57 | 0 | 147.57 | 0 | 0 | 0 | 147.57 | 0 | 0 | 0
328 | 1473074770 | 1473075936 | 1441834634 | 1 | 1 | 15514512 | 3 | 21.1-4-9 | СН-2012.21 Выпуск № 5 (в текущих ценах по состоянию на 01.10.2025 г.). 21.1-4-9 | Керосин | 1348 | 1009 | т | т | 1000 | 0 | 1869974630 | 0.001 | 88053.76 | 0 | 0 | 0 | 88053.76 | 0 | 0 | 0 | 1 | 1 | 1 | 1 | -2 | 0 | 1 | 1 | 0 | 0 | 0.001 |  | 0 | 2 | 1473091627 | 1 | 0 | 232 | 0 | 0 | 0 | 0 | 0 | 0 | 0 | 0 | 0 | 0 | 0 | 0 | 0 | 0 | 0 | 0 | 0 | 0 | 0 | 0 | 0 | 0 |  | 0 | 0 | 0.001 | 88053.76 | 88053.76 | 1 | 88.05 | 0 | 88.05 | 0 | 0 | 0 | 88.05 | 0 | 0 | 0
328 | 1473074770 | 1473075936 | 1441834836 | 1 | 1 | 15514512 | 3 | 21.1-6-48 | СН-2012.21 Выпуск № 5 (в текущих ценах по состоянию на 01.10.2025 г.). 21.1-6-48 | Краски масляные жидкотертые цветные (готовые к употреблению) для наружных и внутренних работ, марка МА-25 | 1348 | 1009 | т | т | 1000 | 0 | 1434651514 | 0.00351 | 93194.67 | 0 | 0 | 0 | 93194.67 | 0 | 0 | 0 | 1 | 1 | 1 | 1 | -2 | 0 | 1 | 1 | 0 | 0 | 0.00351 |  | 0 | 2 | 1473091628 | 1 | 0 | 233 | 0 | 0 | 0 | 0 | 0 | 0 | 0 | 0 | 0 | 0 | 0 | 0 | 0 | 0 | 0 | 0 | 0 | 0 | 0 | 0 | 0 | 0 |  | 0 | 0 | 0.00351 | 93194.67 | 93194.67 | 1 | 327.11 | 0 | 327.11 | 0 | 0 | 0 | 327.11 | 0 | 0 | 0
328 | 1473074770 | 1473075936 | 1441834853 | 1 | 1 | 15514512 | 3 | 21.1-6-68 | СН-2012.21 Выпуск № 5 (в текущих ценах по состоянию на 01.10.2025 г.). 21.1-6-68 | Лак битумный, марка БТ-577 | 1348 | 1009 | т | т | 1000 | 0 | -1847698748 | 0.0011 | 78065.73 | 0 | 0 | 0 | 78065.73 | 0 | 0 | 0 | 1 | 1 | 1 | 1 | -2 | 0 | 1 | 1 | 0 | 0 | 0.0011 |  | 0 | 2 | 1473091629 | 1 | 0 | 234 | 0 | 0 | 0 | 0 | 0 | 0 | 0 | 0 | 0 | 0 | 0 | 0 | 0 | 0 | 0 | 0 | 0 | 0 | 0 | 0 | 0 | 0 |  | 0 | 0 | 0.0011 | 78065.73 | 78065.73 | 1 | 85.87 | 0 | 85.87 | 0 | 0 | 0 | 85.87 | 0 | 0 | 0
328 | 1473074770 | 1473075936 | 1441822273 | 15514512 | 1 | 15514512 | 3 | 21.1-6-90 |  | Олифа для окраски комбинированная оксоль | 1348 | 1009 | т | т | 1000 | 0 | -1698336702 | 0.00039 | 94640 | 0 | 0 | 0 | 94640 | 0 | 0 | 0 | 1 | 1 | 1 | 1 | -2 | 0 | 1 | 1 | 0 | 0 | 0.00039 |  | 0 | 2 | 1473091631 | 1 | 0 | 235 | 0 | 0 | 0 | 0 | 0 | 0 | 0 | 0 | 0 | 0 | 0 | 0 | 0 | 0 | 0 | 0 | 0 | 0 | 0 | 0 | 0 | 0 |  | 0 | 0 | 0.00039 | 94640 | 94640 | 1 | 36.91 | 0 | 36.91 | 0 | 0 | 0 | 36.91 | 0 | 0 | 0
328 | 1473074770 | 1473075936 | 1441850453 | 1 | 1 | 15514512 | 3 | 21.18-7-2 | СН-2012.21 Выпуск № 5 (в текущих ценах по состоянию на 01.10.2025 г.). 21.18-7-2 | Прокладка уплотнительная паронитовая, толщина 0,5-2,5 мм | 1348 | 1009 | т | т | 1000 | 0 | -1449669889 | 0.0012 | 178433.97 | 0 | 0 | 0 | 178433.97 | 0 | 0 | 0 | 1 | 1 | 1 | 1 | -2 | 0 | 1 | 1 | 0 | 0 | 0.0012 |  | 0 | 2 | 1473091630 | 1 | 0 | 236 | 0 | 0 | 0 | 0 | 0 | 0 | 0 | 0 | 0 | 0 | 0 | 0 | 0 | 0 | 0 | 0 | 0 | 0 | 0 | 0 | 0 | 0 |  | 0 | 0 | 0.0012 | 178433.97 | 178433.97 | 1 | 214.12 | 0 | 214.12 | 0 | 0 | 0 | 214.12 | 0 | 0 | 0
332 | 1473074770 | 1473075978 | 1441819193 | 15514512 | 1 | 15514512 | 1 | 9999990008 |  | Трудозатраты рабочих | 1191 | 1013 | чел.-ч. | чел.-ч. | 1 | 0 | 476480486 | 52.5 | 0 | 0 | 0 | 0 | 0 | 0 | 0 | 0 | 1 | 1 | 1 | 1 | -2 | 0 | 1 | 1 | 0 | 0 | 52.5 |  | 1 | 2 | 1473075989 | 1 | 0 | 247 | 0 | 0 | 0 | 0 | 0 | 0 | 0 | 0 | 0 | 0 | 0 | 0 | 0 | 0 | 0 | 0 | 0 | 0 | 0 | 0 | 0 | 0 | 0 | 52.5 | 0 | 52.5 | 0 | 0 | 1 | 0 | 0 | 0 | 0 | 0 | 0 | 0 | 0 | 0 | 0
332 | 1473074770 | 1473075978 | 1441835475 | 1 | 1 | 15514512 | 3 | 21.1-11-21 | СН-2012.21 Выпуск № 5 (в текущих ценах по состоянию на 01.10.2025 г.). 21.1-11-21 | Болты строительные черные с гайками и шайбами (10х100мм) | 1348 | 1009 | т | т | 1000 | 0 | 438248051 | 0.0003 | 155908.08 | 0 | 0 | 0 | 155908.08 | 0 | 0 | 0 | 1 | 1 | 1 | 1 | -2 | 0 | 1 | 1 | 0 | 0 | 0.0003 |  | 0 | 2 | 1473075990 | 1 | 0 | 248 | 0 | 0 | 0 | 0 | 0 | 0 | 0 | 0 | 0 | 0 | 0 | 0 | 0 | 0 | 0 | 0 | 0 | 0 | 0 | 0 | 0 | 0 |  | 0 | 0 | 0.0003 | 155908.08 | 155908.08 | 1 | 46.77 | 0 | 46.77 | 0 | 0 | 0 | 46.77 | 0 | 0 | 0
332 | 1473074770 | 1473075978 | 1441835549 | 1 | 1 | 15514512 | 3 | 21.1-11-95 | СН-2012.21 Выпуск № 5 (в текущих ценах по состоянию на 01.10.2025 г.). 21.1-11-95 | Шайбы для болтов черные | 1348 | 1009 | т | т | 1000 | 0 | -2009451208 | 0.0001 | 194655.19 | 0 | 0 | 0 | 194655.19 | 0 | 0 | 0 | 1 | 1 | 1 | 1 | -2 | 0 | 1 | 1 | 0 | 0 | 0.0001 |  | 0 | 2 | 1473075991 | 1 | 0 | 249 | 0 | 0 | 0 | 0 | 0 | 0 | 0 | 0 | 0 | 0 | 0 | 0 | 0 | 0 | 0 | 0 | 0 | 0 | 0 | 0 | 0 | 0 |  | 0 | 0 | 0.0001 | 194655.19 | 194655.19 | 1 | 19.47 | 0 | 19.47 | 0 | 0 | 0 | 19.47 | 0 | 0 | 0
332 | 1473074770 | 1473075978 | 1441836250 | 1 | 1 | 15514512 | 3 | 21.1-20-23 | СН-2012.21 Выпуск № 5 (в текущих ценах по состоянию на 01.10.2025 г.). 21.1-20-23 | Парусина (брезент) | 1327 | 1005 | м2 | м2 | 1 | 0 | 1447035648 | 1.8 | 149.25 | 0 | 0 | 0 | 149.25 | 0 | 0 | 0 | 1 | 1 | 1 | 1 | -2 | 0 | 1 | 1 | 0 | 0 | 1.8 |  | 0 | 2 | 1473075992 | 1 | 0 | 250 | 0 | 0 | 0 | 0 | 0 | 0 | 0 | 0 | 0 | 0 | 0 | 0 | 0 | 0 | 0 | 0 | 0 | 0 | 0 | 0 | 0 | 0 |  | 0 | 0 | 1.8 | 149.25 | 149.25 | 1 | 268.65 | 0 | 268.65 | 0 | 0 | 0 | 268.65 | 0 | 0 | 0
332 | 1473074770 | 1473075978 | 1441834635 | 1 | 1 | 15514512 | 3 | 21.1-4-10 | СН-2012.21 Выпуск № 5 (в текущих ценах по состоянию на 01.10.2025 г.). 21.1-4-10 | Кислород технический газообразный | 1339 | 1007 | м3 | м3 | 1 | 0 | -389859187 | 0.5 | 103.4 | 0 | 0 | 0 | 103.4 | 0 | 0 | 0 | 1 | 1 | 1 | 1 | -2 | 0 | 1 | 1 | 0 | 0 | 0.5 |  | 0 | 2 | 1473075993 | 1 | 0 | 251 | 0 | 0 | 0 | 0 | 0 | 0 | 0 | 0 | 0 | 0 | 0 | 0 | 0 | 0 | 0 | 0 | 0 | 0 | 0 | 0 | 0 | 0 |  | 0 | 0 | 0.5 | 103.4 | 103.4 | 1 | 51.7 | 0 | 51.7 | 0 | 0 | 0 | 51.7 | 0 | 0 | 0
332 | 1473074770 | 1473075978 | 1441834627 | 1 | 1 | 15514512 | 3 | 21.1-4-2 | СН-2012.21 Выпуск № 5 (в текущих ценах по состоянию на 01.10.2025 г.). 21.1-4-2 | Ацетилен технический | 1339 | 1007 | м3 | м3 | 1 | 0 | 709656040 | 0.3 | 875.46 | 0 | 0 | 0 | 875.46 | 0 | 0 | 0 | 1 | 1 | 1 | 1 | -2 | 0 | 1 | 1 | 0 | 0 | 0.3 |  | 0 | 2 | 1473075994 | 1 | 0 | 252 | 0 | 0 | 0 | 0 | 0 | 0 | 0 | 0 | 0 | 0 | 0 | 0 | 0 | 0 | 0 | 0 | 0 | 0 | 0 | 0 | 0 | 0 |  | 0 | 0 | 0.3 | 875.46 | 875.46 | 1 | 262.64 | 0 | 262.64 | 0 | 0 | 0 | 262.64 | 0 | 0 | 0
332 | 1473074770 | 1473075978 | 1441834671 | 1 | 1 | 15514512 | 3 | 21.1-4-46 | СН-2012.21 Выпуск № 5 (в текущих ценах по состоянию на 01.10.2025 г.). 21.1-4-46 | Солидол жировой | 1348 | 1009 | т | т | 1000 | 0 | -19071303 | 0.0001 | 184462.17 | 0 | 0 | 0 | 184462.17 | 0 | 0 | 0 | 1 | 1 | 1 | 1 | -2 | 0 | 1 | 1 | 0 | 0 | 0.0001 |  | 0 | 2 | 1473075995 | 1 | 0 | 253 | 0 | 0 | 0 | 0 | 0 | 0 | 0 | 0 | 0 | 0 | 0 | 0 | 0 | 0 | 0 | 0 | 0 | 0 | 0 | 0 | 0 | 0 |  | 0 | 0 | 0.0001 | 184462.17 | 184462.17 | 1 | 18.45 | 0 | 18.45 | 0 | 0 | 0 | 18.45 | 0 | 0 | 0
332 | 1473074770 | 1473075978 | 1441834634 | 1 | 1 | 15514512 | 3 | 21.1-4-9 | СН-2012.21 Выпуск № 5 (в текущих ценах по состоянию на 01.10.2025 г.). 21.1-4-9 | Керосин | 1348 | 1009 | т | т | 1000 | 0 | 1869974630 | 0.0004 | 88053.76 | 0 | 0 | 0 | 88053.76 | 0 | 0 | 0 | 1 | 1 | 1 | 1 | -2 | 0 | 1 | 1 | 0 | 0 | 0.0004 |  | 0 | 2 | 1473075996 | 1 | 0 | 254 | 0 | 0 | 0 | 0 | 0 | 0 | 0 | 0 | 0 | 0 | 0 | 0 | 0 | 0 | 0 | 0 | 0 | 0 | 0 | 0 | 0 | 0 |  | 0 | 0 | 0.0004 | 88053.76 | 88053.76 | 1 | 35.22 | 0 | 35.22 | 0 | 0 | 0 | 35.22 | 0 | 0 | 0
332 | 1473074770 | 1473075978 | 1441834836 | 1 | 1 | 15514512 | 3 | 21.1-6-48 | СН-2012.21 Выпуск № 5 (в текущих ценах по состоянию на 01.10.2025 г.). 21.1-6-48 | Краски масляные жидкотертые цветные (готовые к употреблению) для наружных и внутренних работ, марка МА-25 | 1348 | 1009 | т | т | 1000 | 0 | 1434651514 | 0.00099 | 93194.67 | 0 | 0 | 0 | 93194.67 | 0 | 0 | 0 | 1 | 1 | 1 | 1 | -2 | 0 | 1 | 1 | 0 | 0 | 0.00099 |  | 0 | 2 | 1473075997 | 1 | 0 | 255 | 0 | 0 | 0 | 0 | 0 | 0 | 0 | 0 | 0 | 0 | 0 | 0 | 0 | 0 | 0 | 0 | 0 | 0 | 0 | 0 | 0 | 0 |  | 0 | 0 | 0.00099 | 93194.67 | 93194.67 | 1 | 92.26 | 0 | 92.26 | 0 | 0 | 0 | 92.26 | 0 | 0 | 0
332 | 1473074770 | 1473075978 | 1441822273 | 15514512 | 1 | 15514512 | 3 | 21.1-6-90 |  | Олифа для окраски комбинированная оксоль | 1348 | 1009 | т | т | 1000 | 0 | -1698336702 | 0.00011 | 94640 | 0 | 0 | 0 | 94640 | 0 | 0 | 0 | 1 | 1 | 1 | 1 | -2 | 0 | 1 | 1 | 0 | 0 | 0.00011 |  | 0 | 2 | 1473075998 | 1 | 0 | 256 | 0 | 0 | 0 | 0 | 0 | 0 | 0 | 0 | 0 | 0 | 0 | 0 | 0 | 0 | 0 | 0 | 0 | 0 | 0 | 0 | 0 | 0 |  | 0 | 0 | 0.00011 | 94640 | 94640 | 1 | 10.41 | 0 | 10.41 | 0 | 0 | 0 | 10.41 | 0 | 0 | 0
337 | 1473074770 | 1473076014 | 1441819193 | 15514512 | 1 | 15514512 | 1 | 9999990008 |  | Трудозатраты рабочих | 1191 | 1013 | чел.-ч. | чел.-ч. | 1 | 0 | 476480486 | 84 | 0 | 0 | 0 | 0 | 0 | 0 | 0 | 0 | 1 | 1 | 1 | 1 | -2 | 0 | 1 | 1 | 0 | 0 | 84 |  | 1 | 2 | 1473076029 | 1 | 0 | 274 | 0 | 0 | 0 | 0 | 0 | 0 | 0 | 0 | 0 | 0 | 0 | 0 | 0 | 0 | 0 | 0 | 0 | 0 | 0 | 0 | 0 | 0 | 0 | 84 | 0 | 84 | 0 | 0 | 1 | 0 | 0 | 0 | 0 | 0 | 0 | 0 | 0 | 0 | 0
337 | 1473074770 | 1473076014 | 1441835475 | 1 | 1 | 15514512 | 3 | 21.1-11-21 | СН-2012.21 Выпуск № 5 (в текущих ценах по состоянию на 01.10.2025 г.). 21.1-11-21 | Болты строительные черные с гайками и шайбами (10х100мм) | 1348 | 1009 | т | т | 1000 | 0 | 438248051 | 0.0008 | 155908.08 | 0 | 0 | 0 | 155908.08 | 0 | 0 | 0 | 1 | 1 | 1 | 1 | -2 | 0 | 1 | 1 | 0 | 0 | 0.0008 |  | 0 | 2 | 1473076030 | 1 | 0 | 275 | 0 | 0 | 0 | 0 | 0 | 0 | 0 | 0 | 0 | 0 | 0 | 0 | 0 | 0 | 0 | 0 | 0 | 0 | 0 | 0 | 0 | 0 |  | 0 | 0 | 0.0008 | 155908.08 | 155908.08 | 1 | 124.73 | 0 | 124.73 | 0 | 0 | 0 | 124.73 | 0 | 0 | 0
337 | 1473074770 | 1473076014 | 1441835549 | 1 | 1 | 15514512 | 3 | 21.1-11-95 | СН-2012.21 Выпуск № 5 (в текущих ценах по состоянию на 01.10.2025 г.). 21.1-11-95 | Шайбы для болтов черные | 1348 | 1009 | т | т | 1000 | 0 | -2009451208 | 0.0001 | 194655.19 | 0 | 0 | 0 | 194655.19 | 0 | 0 | 0 | 1 | 1 | 1 | 1 | -2 | 0 | 1 | 1 | 0 | 0 | 0.0001 |  | 0 | 2 | 1473076031 | 1 | 0 | 276 | 0 | 0 | 0 | 0 | 0 | 0 | 0 | 0 | 0 | 0 | 0 | 0 | 0 | 0 | 0 | 0 | 0 | 0 | 0 | 0 | 0 | 0 |  | 0 | 0 | 0.0001 | 194655.19 | 194655.19 | 1 | 19.47 | 0 | 19.47 | 0 | 0 | 0 | 19.47 | 0 | 0 | 0
337 | 1473074770 | 1473076014 | 1441836325 | 1 | 1 | 15514512 | 3 | 21.1-23-9 | СН-2012.21 Выпуск № 5 (в текущих ценах по состоянию на 01.10.2025 г.). 21.1-23-9 | Электроды, тип Э-42, 46, 50, диаметр 4 - 6 мм | 1348 | 1009 | т | т | 1000 | 0 | -1093051030 | 0.0008 | 108798.4 | 0 | 0 | 0 | 108798.4 | 0 | 0 | 0 | 1 | 1 | 1 | 1 | -2 | 0 | 1 | 1 | 0 | 0 | 0.0008 |  | 0 | 2 | 1473076032 | 1 | 0 | 277 | 0 | 0 | 0 | 0 | 0 | 0 | 0 | 0 | 0 | 0 | 0 | 0 | 0 | 0 | 0 | 0 | 0 | 0 | 0 | 0 | 0 | 0 |  | 0 | 0 | 0.0008 | 108798.4 | 108798.4 | 1 | 87.04 | 0 | 87.04 | 0 | 0 | 0 | 87.04 | 0 | 0 | 0
337 | 1473074770 | 1473076014 | 1441838531 | 1 | 1 | 15514512 | 3 | 21.1-25-284 | СН-2012.21 Выпуск № 5 (в текущих ценах по состоянию на 01.10.2025 г.). 21.1-25-284 | Прокладки резиновые, уплотнительные, диаметр 30-40 мм, марка 7057-3 | 1348 | 1009 | т | т | 1000 | 0 | 1694696001 | 0.0007 | 370783.55 | 0 | 0 | 0 | 370783.55 | 0 | 0 | 0 | 1 | 1 | 1 | 1 | -2 | 0 | 1 | 1 | 0 | 0 | 0.0007 |  | 0 | 2 | 1473076033 | 1 | 0 | 278 | 0 | 0 | 0 | 0 | 0 | 0 | 0 | 0 | 0 | 0 | 0 | 0 | 0 | 0 | 0 | 0 | 0 | 0 | 0 | 0 | 0 | 0 |  | 0 | 0 | 0.0007 | 370783.55 | 370783.55 | 1 | 259.55 | 0 | 259.55 | 0 | 0 | 0 | 259.55 | 0 | 0 | 0
337 | 1473074770 | 1473076014 | 1441838759 | 1 | 1 | 15514512 | 3 | 21.1-25-399 | СН-2012.21 Выпуск № 5 (в текущих ценах по состоянию на 01.10.2025 г.). 21.1-25-399 | Шнур асбестовый, общего назначения, марка ШАОН-1, диаметр 0,75 мм, | 1348 | 1009 | т | т | 1000 | 0 | -1635103781 | 0.0007 | 1590701.16 | 0 | 0 | 0 | 1590701.16 | 0 | 0 | 0 | 1 | 1 | 1 | 1 | -2 | 0 | 1 | 1 | 0 | 0 | 0.0007 |  | 0 | 2 | 1473076034 | 1 | 0 | 279 | 0 | 0 | 0 | 0 | 0 | 0 | 0 | 0 | 0 | 0 | 0 | 0 | 0 | 0 | 0 | 0 | 0 | 0 | 0 | 0 | 0 | 0 |  | 0 | 0 | 0.0007 | 1590701.16 | 1590701.16 | 1 | 1113.49 | 0 | 1113.49 | 0 | 0 | 0 | 1113.49 | 0 | 0 | 0
337 | 1473074770 | 1473076014 | 1441834635 | 1 | 1 | 15514512 | 3 | 21.1-4-10 | СН-2012.21 Выпуск № 5 (в текущих ценах по состоянию на 01.10.2025 г.). 21.1-4-10 | Кислород технический газообразный | 1339 | 1007 | м3 | м3 | 1 | 0 | -389859187 | 1.8 | 103.4 | 0 | 0 | 0 | 103.4 | 0 | 0 | 0 | 1 | 1 | 1 | 1 | -2 | 0 | 1 | 1 | 0 | 0 | 1.8 |  | 0 | 2 | 1473076035 | 1 | 0 | 280 | 0 | 0 | 0 | 0 | 0 | 0 | 0 | 0 | 0 | 0 | 0 | 0 | 0 | 0 | 0 | 0 | 0 | 0 | 0 | 0 | 0 | 0 |  | 0 | 0 | 1.8 | 103.4 | 103.4 | 1 | 186.12 | 0 | 186.12 | 0 | 0 | 0 | 186.12 | 0 | 0 | 0
337 | 1473074770 | 1473076014 | 1441834627 | 1 | 1 | 15514512 | 3 | 21.1-4-2 | СН-2012.21 Выпуск № 5 (в текущих ценах по состоянию на 01.10.2025 г.). 21.1-4-2 | Ацетилен технический | 1339 | 1007 | м3 | м3 | 1 | 0 | 709656040 | 0.9 | 875.46 | 0 | 0 | 0 | 875.46 | 0 | 0 | 0 | 1 | 1 | 1 | 1 | -2 | 0 | 1 | 1 | 0 | 0 | 0.9 |  | 0 | 2 | 1473076036 | 1 | 0 | 281 | 0 | 0 | 0 | 0 | 0 | 0 | 0 | 0 | 0 | 0 | 0 | 0 | 0 | 0 | 0 | 0 | 0 | 0 | 0 | 0 | 0 | 0 |  | 0 | 0 | 0.9 | 875.46 | 875.46 | 1 | 787.91 | 0 | 787.91 | 0 | 0 | 0 | 787.91 | 0 | 0 | 0
337 | 1473074770 | 1473076014 | 1441834671 | 1 | 1 | 15514512 | 3 | 21.1-4-46 | СН-2012.21 Выпуск № 5 (в текущих ценах по состоянию на 01.10.2025 г.). 21.1-4-46 | Солидол жировой | 1348 | 1009 | т | т | 1000 | 0 | -19071303 | 0.0006 | 184462.17 | 0 | 0 | 0 | 184462.17 | 0 | 0 | 0 | 1 | 1 | 1 | 1 | -2 | 0 | 1 | 1 | 0 | 0 | 0.0006 |  | 0 | 2 | 1473076037 | 1 | 0 | 282 | 0 | 0 | 0 | 0 | 0 | 0 | 0 | 0 | 0 | 0 | 0 | 0 | 0 | 0 | 0 | 0 | 0 | 0 | 0 | 0 | 0 | 0 |  | 0 | 0 | 0.0006 | 184462.17 | 184462.17 | 1 | 110.68 | 0 | 110.68 | 0 | 0 | 0 | 110.68 | 0 | 0 | 0
337 | 1473074770 | 1473076014 | 1441834634 | 1 | 1 | 15514512 | 3 | 21.1-4-9 | СН-2012.21 Выпуск № 5 (в текущих ценах по состоянию на 01.10.2025 г.). 21.1-4-9 | Керосин | 1348 | 1009 | т | т | 1000 | 0 | 1869974630 | 0.001 | 88053.76 | 0 | 0 | 0 | 88053.76 | 0 | 0 | 0 | 1 | 1 | 1 | 1 | -2 | 0 | 1 | 1 | 0 | 0 | 0.001 |  | 0 | 2 | 1473076038 | 1 | 0 | 283 | 0 | 0 | 0 | 0 | 0 | 0 | 0 | 0 | 0 | 0 | 0 | 0 | 0 | 0 | 0 | 0 | 0 | 0 | 0 | 0 | 0 | 0 |  | 0 | 0 | 0.001 | 88053.76 | 88053.76 | 1 | 88.05 | 0 | 88.05 | 0 | 0 | 0 | 88.05 | 0 | 0 | 0
337 | 1473074770 | 1473076014 | 1441834836 | 1 | 1 | 15514512 | 3 | 21.1-6-48 | СН-2012.21 Выпуск № 5 (в текущих ценах по состоянию на 01.10.2025 г.). 21.1-6-48 | Краски масляные жидкотертые цветные (готовые к употреблению) для наружных и внутренних работ, марка МА-25 | 1348 | 1009 | т | т | 1000 | 0 | 1434651514 | 0.00216 | 93194.67 | 0 | 0 | 0 | 93194.67 | 0 | 0 | 0 | 1 | 1 | 1 | 1 | -2 | 0 | 1 | 1 | 0 | 0 | 0.00216 |  | 0 | 2 | 1473076039 | 1 | 0 | 284 | 0 | 0 | 0 | 0 | 0 | 0 | 0 | 0 | 0 | 0 | 0 | 0 | 0 | 0 | 0 | 0 | 0 | 0 | 0 | 0 | 0 | 0 |  | 0 | 0 | 0.00216 | 93194.67 | 93194.67 | 1 | 201.3 | 0 | 201.3 | 0 | 0 | 0 | 201.3 | 0 | 0 | 0
337 | 1473074770 | 1473076014 | 1441834853 | 1 | 1 | 15514512 | 3 | 21.1-6-68 | СН-2012.21 Выпуск № 5 (в текущих ценах по состоянию на 01.10.2025 г.). 21.1-6-68 | Лак битумный, марка БТ-577 | 1348 | 1009 | т | т | 1000 | 0 | -1847698748 | 0.0008 | 78065.73 | 0 | 0 | 0 | 78065.73 | 0 | 0 | 0 | 1 | 1 | 1 | 1 | -2 | 0 | 1 | 1 | 0 | 0 | 0.0008 |  | 0 | 2 | 1473076040 | 1 | 0 | 285 | 0 | 0 | 0 | 0 | 0 | 0 | 0 | 0 | 0 | 0 | 0 | 0 | 0 | 0 | 0 | 0 | 0 | 0 | 0 | 0 | 0 | 0 |  | 0 | 0 | 0.0008 | 78065.73 | 78065.73 | 1 | 62.45 | 0 | 62.45 | 0 | 0 | 0 | 62.45 | 0 | 0 | 0
337 | 1473074770 | 1473076014 | 1441822273 | 15514512 | 1 | 15514512 | 3 | 21.1-6-90 |  | Олифа для окраски комбинированная оксоль | 1348 | 1009 | т | т | 1000 | 0 | -1698336702 | 0.00024 | 94640 | 0 | 0 | 0 | 94640 | 0 | 0 | 0 | 1 | 1 | 1 | 1 | -2 | 0 | 1 | 1 | 0 | 0 | 0.00024 |  | 0 | 2 | 1473076042 | 1 | 0 | 286 | 0 | 0 | 0 | 0 | 0 | 0 | 0 | 0 | 0 | 0 | 0 | 0 | 0 | 0 | 0 | 0 | 0 | 0 | 0 | 0 | 0 | 0 |  | 0 | 0 | 0.00024 | 94640 | 94640 | 1 | 22.71 | 0 | 22.71 | 0 | 0 | 0 | 22.71 | 0 | 0 | 0
337 | 1473074770 | 1473076014 | 1441850453 | 1 | 1 | 15514512 | 3 | 21.18-7-2 | СН-2012.21 Выпуск № 5 (в текущих ценах по состоянию на 01.10.2025 г.). 21.18-7-2 | Прокладка уплотнительная паронитовая, толщина 0,5-2,5 мм | 1348 | 1009 | т | т | 1000 | 0 | -1449669889 | 0.0009 | 178433.97 | 0 | 0 | 0 | 178433.97 | 0 | 0 | 0 | 1 | 1 | 1 | 1 | -2 | 0 | 1 | 1 | 0 | 0 | 0.0009 |  | 0 | 2 | 1473076041 | 1 | 0 | 287 | 0 | 0 | 0 | 0 | 0 | 0 | 0 | 0 | 0 | 0 | 0 | 0 | 0 | 0 | 0 | 0 | 0 | 0 | 0 | 0 | 0 | 0 |  | 0 | 0 | 0.0009 | 178433.97 | 178433.97 | 1 | 160.59 | 0 | 160.59 | 0 | 0 | 0 | 160.59 | 0 | 0 | 0
338 | 1473074770 | 1473091638 | 1441819193 | 15514512 | 1 | 15514512 | 1 | 9999990008 |  | Трудозатраты рабочих | 1191 | 1013 | чел.-ч. | чел.-ч. | 1 | 0 | 476480486 | 10.08 | 0 | 0 | 0 | 0 | 0 | 0 | 0 | 0 | 1 | 1 | 1 | 1 | -2 | 0 | 1 | 1 | 0 | 0 | 5.04 | *2 | 1 | 2 | 1473091655 | 1 | 6144 | 288 | 0 | 0 | 0 | 0 | 0 | 0 | 0 | 0 | 0 | 0 | 0 | 0 | 0 | 0 | 0 | 0 | 0 | 0 | 0 | 0 | 0 | 0 | 0 | 10.08 | 0 | 10.08 | 0 | 0 | 1 | 0 | 0 | 0 | 0 | 0 | 0 | 0 | 0 | 0 | 0
338 | 1473074770 | 1473091638 | 1441833954 | 1 | 1 | 15514512 | 2 | 22.1-14-13 | СН-2012.22 Выпуск № 5 (в текущих ценах по состоянию на 01.10.2025 г.). 22.1-14-13 | Пылесосы промышленные | 1368 | 1011 | маш.-ч | маш.-ч | 1 | 0 | -1438587603 | 0.18 | 0 | 59.51 | 0.82 | 0 | 0 | 59.51 | 0.82 | 0 | 1 | 1 | 1 | 1 | -2 | 0 | 1 | 1 | 0 | 0 | 0.09 | *2 | 0 | 2 | 1473091656 | 1 | 6144 | 289 | 0 | 0 | 0 | 0 | 0 | 0 | 0 | 0 | 0 | 0 | 0 | 0 | 0 | 0 | 0 | 0 | 0 | 0 | 0 | 0 | 0 | 0 |  | 0 | 0 | 0.18 | 59.51 | 59.51 | 1 | 10.72 | 0.14 | 0 | 10.71 | 0.15 | 0 | 10.71 | 0 | 0 | 0
338 | 1473074770 | 1473091638 | 1441836235 | 1 | 1 | 15514512 | 3 | 21.1-20-7 | СН-2012.21 Выпуск № 5 (в текущих ценах по состоянию на 01.10.2025 г.). 21.1-20-7 | Ветошь | 1346 | 1009 | кг | кг | 1 | 0 | -1595335418 | 2.04 | 31.49 | 0 | 0 | 0 | 31.49 | 0 | 0 | 0 | 1 | 1 | 1 | 1 | -2 | 0 | 1 | 1 | 0 | 0 | 1.02 | *2 | 0 | 2 | 1473091657 | 1 | 6144 | 290 | 0 | 0 | 0 | 0 | 0 | 0 | 0 | 0 | 0 | 0 | 0 | 0 | 0 | 0 | 0 | 0 | 0 | 0 | 0 | 0 | 0 | 0 |  | 0 | 0 | 2.04 | 31.49 | 31.49 | 1 | 64.24 | 0 | 64.24 | 0 | 0 | 0 | 64.24 | 0 | 0 | 0
339 | 1473074770 | 1473091645 | 1441819193 | 15514512 | 1 | 15514512 | 1 | 9999990008 |  | Трудозатраты рабочих | 1191 | 1013 | чел.-ч. | чел.-ч. | 1 | 0 | 476480486 | 5.56 | 0 | 0 | 0 | 0 | 0 | 0 | 0 | 0 | 1 | 1 | 1 | 1 | -2 | 0 | 1 | 1 | 0 | 0 | 2.78 | *2 | 1 | 2 | 1473091658 | 1 | 6144 | 291 | 0 | 0 | 0 | 0 | 0 | 0 | 0 | 0 | 0 | 0 | 0 | 0 | 0 | 0 | 0 | 0 | 0 | 0 | 0 | 0 | 0 | 0 | 0 | 5.56 | 0 | 5.56 | 0 | 0 | 1 | 0 | 0 | 0 | 0 | 0 | 0 | 0 | 0 | 0 | 0
339 | 1473074770 | 1473091645 | 1441833954 | 1 | 1 | 15514512 | 2 | 22.1-14-13 | СН-2012.22 Выпуск № 5 (в текущих ценах по состоянию на 01.10.2025 г.). 22.1-14-13 | Пылесосы промышленные | 1368 | 1011 | маш.-ч | маш.-ч | 1 | 0 | -1438587603 | 0.18 | 0 | 59.51 | 0.82 | 0 | 0 | 59.51 | 0.82 | 0 | 1 | 1 | 1 | 1 | -2 | 0 | 1 | 1 | 0 | 0 | 0.09 | *2 | 0 | 2 | 1473091659 | 1 | 6144 | 292 | 0 | 0 | 0 | 0 | 0 | 0 | 0 | 0 | 0 | 0 | 0 | 0 | 0 | 0 | 0 | 0 | 0 | 0 | 0 | 0 | 0 | 0 |  | 0 | 0 | 0.18 | 59.51 | 59.51 | 1 | 10.72 | 0.14 | 0 | 10.71 | 0.15 | 0 | 10.71 | 0 | 0 | 0
339 | 1473074770 | 1473091645 | 1441836235 | 1 | 1 | 15514512 | 3 | 21.1-20-7 | СН-2012.21 Выпуск № 5 (в текущих ценах по состоянию на 01.10.2025 г.). 21.1-20-7 | Ветошь | 1346 | 1009 | кг | кг | 1 | 0 | -1595335418 | 0.1 | 31.49 | 0 | 0 | 0 | 31.49 | 0 | 0 | 0 | 1 | 1 | 1 | 1 | -2 | 0 | 1 | 1 | 0 | 0 | 0.05 | *2 | 0 | 2 | 1473091660 | 1 | 6144 | 293 | 0 | 0 | 0 | 0 | 0 | 0 | 0 | 0 | 0 | 0 | 0 | 0 | 0 | 0 | 0 | 0 | 0 | 0 | 0 | 0 | 0 | 0 |  | 0 | 0 | 0.1 | 31.49 | 31.49 | 1 | 3.14 | 0 | 3.15 | 0 | 0 | 0 | 3.15 | 0 | 0 | 0
340 | 1473074770 | 1473076043 | 1441819193 | 15514512 | 1 | 15514512 | 1 | 9999990008 |  | Трудозатраты рабочих | 1191 | 1013 | чел.-ч. | чел.-ч. | 1 | 0 | 476480486 | 42 | 0 | 0 | 0 | 0 | 0 | 0 | 0 | 0 | 1 | 1 | 1 | 1 | -2 | 0 | 1 | 1 | 0 | 0 | 42 |  | 1 | 2 | 1473076054 | 1 | 0 | 294 | 0 | 0 | 0 | 0 | 0 | 0 | 0 | 0 | 0 | 0 | 0 | 0 | 0 | 0 | 0 | 0 | 0 | 0 | 0 | 0 | 0 | 0 | 0 | 42 | 0 | 42 | 0 | 0 | 1 | 0 | 0 | 0 | 0 | 0 | 0 | 0 | 0 | 0 | 0
340 | 1473074770 | 1473076043 | 1441835475 | 1 | 1 | 15514512 | 3 | 21.1-11-21 | СН-2012.21 Выпуск № 5 (в текущих ценах по состоянию на 01.10.2025 г.). 21.1-11-21 | Болты строительные черные с гайками и шайбами (10х100мм) | 1348 | 1009 | т | т | 1000 | 0 | 438248051 | 0.0003 | 155908.08 | 0 | 0 | 0 | 155908.08 | 0 | 0 | 0 | 1 | 1 | 1 | 1 | -2 | 0 | 1 | 1 | 0 | 0 | 0.0003 |  | 0 | 2 | 1473076055 | 1 | 0 | 295 | 0 | 0 | 0 | 0 | 0 | 0 | 0 | 0 | 0 | 0 | 0 | 0 | 0 | 0 | 0 | 0 | 0 | 0 | 0 | 0 | 0 | 0 |  | 0 | 0 | 0.0003 | 155908.08 | 155908.08 | 1 | 46.77 | 0 | 46.77 | 0 | 0 | 0 | 46.77 | 0 | 0 | 0
340 | 1473074770 | 1473076043 | 1441835549 | 1 | 1 | 15514512 | 3 | 21.1-11-95 | СН-2012.21 Выпуск № 5 (в текущих ценах по состоянию на 01.10.2025 г.). 21.1-11-95 | Шайбы для болтов черные | 1348 | 1009 | т | т | 1000 | 0 | -2009451208 | 0.0001 | 194655.19 | 0 | 0 | 0 | 194655.19 | 0 | 0 | 0 | 1 | 1 | 1 | 1 | -2 | 0 | 1 | 1 | 0 | 0 | 0.0001 |  | 0 | 2 | 1473076056 | 1 | 0 | 296 | 0 | 0 | 0 | 0 | 0 | 0 | 0 | 0 | 0 | 0 | 0 | 0 | 0 | 0 | 0 | 0 | 0 | 0 | 0 | 0 | 0 | 0 |  | 0 | 0 | 0.0001 | 194655.19 | 194655.19 | 1 | 19.47 | 0 | 19.47 | 0 | 0 | 0 | 19.47 | 0 | 0 | 0
340 | 1473074770 | 1473076043 | 1441836250 | 1 | 1 | 15514512 | 3 | 21.1-20-23 | СН-2012.21 Выпуск № 5 (в текущих ценах по состоянию на 01.10.2025 г.). 21.1-20-23 | Парусина (брезент) | 1327 | 1005 | м2 | м2 | 1 | 0 | 1447035648 | 1.4 | 149.25 | 0 | 0 | 0 | 149.25 | 0 | 0 | 0 | 1 | 1 | 1 | 1 | -2 | 0 | 1 | 1 | 0 | 0 | 1.4 |  | 0 | 2 | 1473076057 | 1 | 0 | 297 | 0 | 0 | 0 | 0 | 0 | 0 | 0 | 0 | 0 | 0 | 0 | 0 | 0 | 0 | 0 | 0 | 0 | 0 | 0 | 0 | 0 | 0 |  | 0 | 0 | 1.4 | 149.25 | 149.25 | 1 | 208.95 | 0 | 208.95 | 0 | 0 | 0 | 208.95 | 0 | 0 | 0
340 | 1473074770 | 1473076043 | 1441834635 | 1 | 1 | 15514512 | 3 | 21.1-4-10 | СН-2012.21 Выпуск № 5 (в текущих ценах по состоянию на 01.10.2025 г.). 21.1-4-10 | Кислород технический газообразный | 1339 | 1007 | м3 | м3 | 1 | 0 | -389859187 | 0.5 | 103.4 | 0 | 0 | 0 | 103.4 | 0 | 0 | 0 | 1 | 1 | 1 | 1 | -2 | 0 | 1 | 1 | 0 | 0 | 0.5 |  | 0 | 2 | 1473076058 | 1 | 0 | 298 | 0 | 0 | 0 | 0 | 0 | 0 | 0 | 0 | 0 | 0 | 0 | 0 | 0 | 0 | 0 | 0 | 0 | 0 | 0 | 0 | 0 | 0 |  | 0 | 0 | 0.5 | 103.4 | 103.4 | 1 | 51.7 | 0 | 51.7 | 0 | 0 | 0 | 51.7 | 0 | 0 | 0
340 | 1473074770 | 1473076043 | 1441834627 | 1 | 1 | 15514512 | 3 | 21.1-4-2 | СН-2012.21 Выпуск № 5 (в текущих ценах по состоянию на 01.10.2025 г.). 21.1-4-2 | Ацетилен технический | 1339 | 1007 | м3 | м3 | 1 | 0 | 709656040 | 0.3 | 875.46 | 0 | 0 | 0 | 875.46 | 0 | 0 | 0 | 1 | 1 | 1 | 1 | -2 | 0 | 1 | 1 | 0 | 0 | 0.3 |  | 0 | 2 | 1473076059 | 1 | 0 | 299 | 0 | 0 | 0 | 0 | 0 | 0 | 0 | 0 | 0 | 0 | 0 | 0 | 0 | 0 | 0 | 0 | 0 | 0 | 0 | 0 | 0 | 0 |  | 0 | 0 | 0.3 | 875.46 | 875.46 | 1 | 262.64 | 0 | 262.64 | 0 | 0 | 0 | 262.64 | 0 | 0 | 0
340 | 1473074770 | 1473076043 | 1441834671 | 1 | 1 | 15514512 | 3 | 21.1-4-46 | СН-2012.21 Выпуск № 5 (в текущих ценах по состоянию на 01.10.2025 г.). 21.1-4-46 | Солидол жировой | 1348 | 1009 | т | т | 1000 | 0 | -19071303 | 0.0001 | 184462.17 | 0 | 0 | 0 | 184462.17 | 0 | 0 | 0 | 1 | 1 | 1 | 1 | -2 | 0 | 1 | 1 | 0 | 0 | 0.0001 |  | 0 | 2 | 1473076060 | 1 | 0 | 300 | 0 | 0 | 0 | 0 | 0 | 0 | 0 | 0 | 0 | 0 | 0 | 0 | 0 | 0 | 0 | 0 | 0 | 0 | 0 | 0 | 0 | 0 |  | 0 | 0 | 0.0001 | 184462.17 | 184462.17 | 1 | 18.45 | 0 | 18.45 | 0 | 0 | 0 | 18.45 | 0 | 0 | 0
340 | 1473074770 | 1473076043 | 1441834634 | 1 | 1 | 15514512 | 3 | 21.1-4-9 | СН-2012.21 Выпуск № 5 (в текущих ценах по состоянию на 01.10.2025 г.). 21.1-4-9 | Керосин | 1348 | 1009 | т | т | 1000 | 0 | 1869974630 | 0.0003 | 88053.76 | 0 | 0 | 0 | 88053.76 | 0 | 0 | 0 | 1 | 1 | 1 | 1 | -2 | 0 | 1 | 1 | 0 | 0 | 0.0003 |  | 0 | 2 | 1473076061 | 1 | 0 | 301 | 0 | 0 | 0 | 0 | 0 | 0 | 0 | 0 | 0 | 0 | 0 | 0 | 0 | 0 | 0 | 0 | 0 | 0 | 0 | 0 | 0 | 0 |  | 0 | 0 | 0.0003 | 88053.76 | 88053.76 | 1 | 26.42 | 0 | 26.42 | 0 | 0 | 0 | 26.42 | 0 | 0 | 0
340 | 1473074770 | 1473076043 | 1441834836 | 1 | 1 | 15514512 | 3 | 21.1-6-48 | СН-2012.21 Выпуск № 5 (в текущих ценах по состоянию на 01.10.2025 г.). 21.1-6-48 | Краски масляные жидкотертые цветные (готовые к употреблению) для наружных и внутренних работ, марка МА-25 | 1348 | 1009 | т | т | 1000 | 0 | 1434651514 | 0.00063 | 93194.67 | 0 | 0 | 0 | 93194.67 | 0 | 0 | 0 | 1 | 1 | 1 | 1 | -2 | 0 | 1 | 1 | 0 | 0 | 0.00063 |  | 0 | 2 | 1473076062 | 1 | 0 | 302 | 0 | 0 | 0 | 0 | 0 | 0 | 0 | 0 | 0 | 0 | 0 | 0 | 0 | 0 | 0 | 0 | 0 | 0 | 0 | 0 | 0 | 0 |  | 0 | 0 | 0.00063 | 93194.67 | 93194.67 | 1 | 58.71 | 0 | 58.71 | 0 | 0 | 0 | 58.71 | 0 | 0 | 0
340 | 1473074770 | 1473076043 | 1441822273 | 15514512 | 1 | 15514512 | 3 | 21.1-6-90 |  | Олифа для окраски комбинированная оксоль | 1348 | 1009 | т | т | 1000 | 0 | -1698336702 | 7e-05 | 94640 | 0 | 0 | 0 | 94640 | 0 | 0 | 0 | 1 | 1 | 1 | 1 | -2 | 0 | 1 | 1 | 0 | 0 | 7e-05 |  | 0 | 2 | 1473076063 | 1 | 0 | 303 | 0 | 0 | 0 | 0 | 0 | 0 | 0 | 0 | 0 | 0 | 0 | 0 | 0 | 0 | 0 | 0 | 0 | 0 | 0 | 0 | 0 | 0 |  | 0 | 0 | 7e-05 | 94640 | 94640 | 1 | 6.62 | 0 | 6.62 | 0 | 0 | 0 | 6.62 | 0 | 0 | 0
341 | 1473074770 | 1473091661 | 1441819193 | 15514512 | 1 | 15514512 | 1 | 9999990008 |  | Трудозатраты рабочих | 1191 | 1013 | чел.-ч. | чел.-ч. | 1 | 0 | 476480486 | 2.38 | 0 | 0 | 0 | 0 | 0 | 0 | 0 | 0 | 1 | 1 | 1 | 1 | -2 | 0 | 1 | 0 | 0 | 0 | 2.38 |  | 1 | 2 | 1473091703 | 1 | 2048 | 304 | 0 | 0 | 0 | 0 | 0 | 0 | 0 | 0 | 0 | 0 | 0 | 0 | 0 | 0 | 0 | 0 | 0 | 0 | 0 | 0 | 0 | 0 | 0 | 2.38 | 0 | 2.38 | 0 | 0 | 1 | 0 | 0 | 0 | 0 | 0 | 0 | 0 | 0 | 0 | 0
341 | 1473074770 | 1473091661 | 1441836235 | 1 | 1 | 15514512 | 3 | 21.1-20-7 | СН-2012.21 Выпуск № 5 (в текущих ценах по состоянию на 01.10.2025 г.). 21.1-20-7 | Ветошь | 1346 | 1009 | кг | кг | 1 | 0 | -1595335418 | 0.001 | 31.49 | 0 | 0 | 0 | 31.49 | 0 | 0 | 0 | 1 | 1 | 1 | 1 | -2 | 0 | 1 | 0 | 0 | 0 | 0.001 |  | 0 | 2 | 1473091704 | 1 | 2048 | 305 | 0 | 0 | 0 | 0 | 0 | 0 | 0 | 0 | 0 | 0 | 0 | 0 | 0 | 0 | 0 | 0 | 0 | 0 | 0 | 0 | 0 | 0 |  | 0 | 0 | 0.001 | 31.49 | 31.49 | 1 | 0.03 | 0 | 0.03 | 0 | 0 | 0 | 0.03 | 0 | 0 | 0
342 | 1473074770 | 1473091664 | 1441819193 | 15514512 | 1 | 15514512 | 1 | 9999990008 |  | Трудозатраты рабочих | 1191 | 1013 | чел.-ч. | чел.-ч. | 1 | 0 | 476480486 | 1.1 | 0 | 0 | 0 | 0 | 0 | 0 | 0 | 0 | 1 | 1 | 1 | 1 | -2 | 0 | 1 | 0 | 0 | 0 | 1.1 |  | 1 | 2 | 1473091705 | 1 | 2048 | 306 | 0 | 0 | 0 | 0 | 0 | 0 | 0 | 0 | 0 | 0 | 0 | 0 | 0 | 0 | 0 | 0 | 0 | 0 | 0 | 0 | 0 | 0 | 0 | 1.1 | 0 | 1.1 | 0 | 0 | 1 | 0 | 0 | 0 | 0 | 0 | 0 | 0 | 0 | 0 | 0
342 | 1473074770 | 1473091664 | 1441836235 | 1 | 1 | 15514512 | 3 | 21.1-20-7 | СН-2012.21 Выпуск № 5 (в текущих ценах по состоянию на 01.10.2025 г.). 21.1-20-7 | Ветошь | 1346 | 1009 | кг | кг | 1 | 0 | -1595335418 | 0.0012 | 31.49 | 0 | 0 | 0 | 31.49 | 0 | 0 | 0 | 1 | 1 | 1 | 1 | -2 | 0 | 1 | 0 | 0 | 0 | 0.0012 |  | 0 | 2 | 1473091706 | 1 | 2048 | 307 | 0 | 0 | 0 | 0 | 0 | 0 | 0 | 0 | 0 | 0 | 0 | 0 | 0 | 0 | 0 | 0 | 0 | 0 | 0 | 0 | 0 | 0 |  | 0 | 0 | 0.0012 | 31.49 | 31.49 | 1 | 0.04 | 0 | 0.04 | 0 | 0 | 0 | 0.04 | 0 | 0 | 0
344 | 1473074770 | 1473076074 | 1441819193 | 15514512 | 1 | 15514512 | 1 | 9999990008 |  | Трудозатраты рабочих | 1191 | 1013 | чел.-ч. | чел.-ч. | 1 | 0 | 476480486 | 25.76 | 0 | 0 | 0 | 0 | 0 | 0 | 0 | 0 | 1 | 1 | 1 | 1 | -2 | 0 | 1 | 1 | 0 | 0 | 6.44 | )*4 | 1 | 2 | 1473076079 | 1 | 0 | 317 | 0 | 0 | 0 | 0 | 0 | 0 | 0 | 0 | 0 | 0 | 0 | 0 | 0 | 0 | 0 | 0 | 0 | 0 | 0 | 0 | 0 | 0 | 0 | 25.76 | 0 | 25.76 | 0 | 0 | 1 | 0 | 0 | 0 | 0 | 0 | 0 | 0 | 0 | 0 | 0
344 | 1473074770 | 1473076074 | 1441833954 | 1 | 1 | 15514512 | 2 | 22.1-14-13 | СН-2012.22 Выпуск № 5 (в текущих ценах по состоянию на 01.10.2025 г.). 22.1-14-13 | Пылесосы промышленные | 1368 | 1011 | маш.-ч | маш.-ч | 1 | 0 | -1438587603 | 0.68 | 0 | 59.51 | 0.82 | 0 | 0 | 59.51 | 0.82 | 0 | 1 | 1 | 1 | 1 | -2 | 0 | 1 | 1 | 0 | 0 | 0.17 | )*4 | 0 | 2 | 1473076080 | 1 | 0 | 318 | 0 | 0 | 0 | 0 | 0 | 0 | 0 | 0 | 0 | 0 | 0 | 0 | 0 | 0 | 0 | 0 | 0 | 0 | 0 | 0 | 0 | 0 |  | 0 | 0 | 0.68 | 59.51 | 59.51 | 1 | 40.48 | 0.56 | 0 | 40.47 | 0.56 | 0 | 40.47 | 0 | 0 | 0
344 | 1473074770 | 1473076074 | 1441834258 | 1 | 1 | 15514512 | 2 | 22.1-18-24 | СН-2012.22 Выпуск № 5 (в текущих ценах по состоянию на 01.10.2025 г.). 22.1-18-24 | Автомобили полупассажирские типа ГАЗ, грузоподъемность до 2 т | 1368 | 1011 | маш.-ч | маш.-ч | 1 | 0 | 1077756263 | 9.72 | 0 | 1303.01 | 826.2 | 0 | 0 | 1303.01 | 826.2 | 0 | 1 | 1 | 1 | 1 | -2 | 0 | 1 | 1 | 0 | 0 | 2.43 | )*4 | 0 | 2 | 1473076081 | 1 | 0 | 319 | 0 | 0 | 0 | 0 | 0 | 0 | 0 | 0 | 0 | 0 | 0 | 0 | 0 | 0 | 0 | 0 | 0 | 0 | 0 | 0 | 0 | 0 |  | 0 | 0 | 9.72 | 1303.01 | 1303.01 | 1 | 12665.24 | 8030.68 | 0 | 12665.26 | 8030.66 | 0 | 12665.26 | 0 | 0 | 0
344 | 1473074770 | 1473076074 | 1441836235 | 1 | 1 | 15514512 | 3 | 21.1-20-7 | СН-2012.21 Выпуск № 5 (в текущих ценах по состоянию на 01.10.2025 г.). 21.1-20-7 | Ветошь | 1346 | 1009 | кг | кг | 1 | 0 | -1595335418 | 0.6 | 31.49 | 0 | 0 | 0 | 31.49 | 0 | 0 | 0 | 1 | 1 | 1 | 1 | -2 | 0 | 1 | 1 | 0 | 0 | 0.15 | )*4 | 0 | 2 | 1473076082 | 1 | 0 | 320 | 0 | 0 | 0 | 0 | 0 | 0 | 0 | 0 | 0 | 0 | 0 | 0 | 0 | 0 | 0 | 0 | 0 | 0 | 0 | 0 | 0 | 0 |  | 0 | 0 | 0.6 | 31.49 | 31.49 | 1 | 18.88 | 0 | 18.89 | 0 | 0 | 0 | 18.89 | 0 | 0 | 0
345 | 1473074770 | 1473076083 | 1441819193 | 15514512 | 1 | 15514512 | 1 | 9999990008 |  | Трудозатраты рабочих | 1191 | 1013 | чел.-ч. | чел.-ч. | 1 | 0 | 476480486 | 84 | 0 | 0 | 0 | 0 | 0 | 0 | 0 | 0 | 1 | 1 | 1 | 1 | -2 | 0 | 1 | 1 | 0 | 0 | 84 |  | 1 | 2 | 1473076098 | 1 | 0 | 321 | 0 | 0 | 0 | 0 | 0 | 0 | 0 | 0 | 0 | 0 | 0 | 0 | 0 | 0 | 0 | 0 | 0 | 0 | 0 | 0 | 0 | 0 | 0 | 84 | 0 | 84 | 0 | 0 | 1 | 0 | 0 | 0 | 0 | 0 | 0 | 0 | 0 | 0 | 0
345 | 1473074770 | 1473076083 | 1441835475 | 1 | 1 | 15514512 | 3 | 21.1-11-21 | СН-2012.21 Выпуск № 5 (в текущих ценах по состоянию на 01.10.2025 г.). 21.1-11-21 | Болты строительные черные с гайками и шайбами (10х100мм) | 1348 | 1009 | т | т | 1000 | 0 | 438248051 | 0.0008 | 155908.08 | 0 | 0 | 0 | 155908.08 | 0 | 0 | 0 | 1 | 1 | 1 | 1 | -2 | 0 | 1 | 1 | 0 | 0 | 0.0008 |  | 0 | 2 | 1473076099 | 1 | 0 | 322 | 0 | 0 | 0 | 0 | 0 | 0 | 0 | 0 | 0 | 0 | 0 | 0 | 0 | 0 | 0 | 0 | 0 | 0 | 0 | 0 | 0 | 0 |  | 0 | 0 | 0.0008 | 155908.08 | 155908.08 | 1 | 124.73 | 0 | 124.73 | 0 | 0 | 0 | 124.73 | 0 | 0 | 0
345 | 1473074770 | 1473076083 | 1441835549 | 1 | 1 | 15514512 | 3 | 21.1-11-95 | СН-2012.21 Выпуск № 5 (в текущих ценах по состоянию на 01.10.2025 г.). 21.1-11-95 | Шайбы для болтов черные | 1348 | 1009 | т | т | 1000 | 0 | -2009451208 | 0.0001 | 194655.19 | 0 | 0 | 0 | 194655.19 | 0 | 0 | 0 | 1 | 1 | 1 | 1 | -2 | 0 | 1 | 1 | 0 | 0 | 0.0001 |  | 0 | 2 | 1473076100 | 1 | 0 | 323 | 0 | 0 | 0 | 0 | 0 | 0 | 0 | 0 | 0 | 0 | 0 | 0 | 0 | 0 | 0 | 0 | 0 | 0 | 0 | 0 | 0 | 0 |  | 0 | 0 | 0.0001 | 194655.19 | 194655.19 | 1 | 19.47 | 0 | 19.47 | 0 | 0 | 0 | 19.47 | 0 | 0 | 0
345 | 1473074770 | 1473076083 | 1441836325 | 1 | 1 | 15514512 | 3 | 21.1-23-9 | СН-2012.21 Выпуск № 5 (в текущих ценах по состоянию на 01.10.2025 г.). 21.1-23-9 | Электроды, тип Э-42, 46, 50, диаметр 4 - 6 мм | 1348 | 1009 | т | т | 1000 | 0 | -1093051030 | 0.0008 | 108798.4 | 0 | 0 | 0 | 108798.4 | 0 | 0 | 0 | 1 | 1 | 1 | 1 | -2 | 0 | 1 | 1 | 0 | 0 | 0.0008 |  | 0 | 2 | 1473076101 | 1 | 0 | 324 | 0 | 0 | 0 | 0 | 0 | 0 | 0 | 0 | 0 | 0 | 0 | 0 | 0 | 0 | 0 | 0 | 0 | 0 | 0 | 0 | 0 | 0 |  | 0 | 0 | 0.0008 | 108798.4 | 108798.4 | 1 | 87.04 | 0 | 87.04 | 0 | 0 | 0 | 87.04 | 0 | 0 | 0
345 | 1473074770 | 1473076083 | 1441838531 | 1 | 1 | 15514512 | 3 | 21.1-25-284 | СН-2012.21 Выпуск № 5 (в текущих ценах по состоянию на 01.10.2025 г.). 21.1-25-284 | Прокладки резиновые, уплотнительные, диаметр 30-40 мм, марка 7057-3 | 1348 | 1009 | т | т | 1000 | 0 | 1694696001 | 0.0007 | 370783.55 | 0 | 0 | 0 | 370783.55 | 0 | 0 | 0 | 1 | 1 | 1 | 1 | -2 | 0 | 1 | 1 | 0 | 0 | 0.0007 |  | 0 | 2 | 1473076102 | 1 | 0 | 325 | 0 | 0 | 0 | 0 | 0 | 0 | 0 | 0 | 0 | 0 | 0 | 0 | 0 | 0 | 0 | 0 | 0 | 0 | 0 | 0 | 0 | 0 |  | 0 | 0 | 0.0007 | 370783.55 | 370783.55 | 1 | 259.55 | 0 | 259.55 | 0 | 0 | 0 | 259.55 | 0 | 0 | 0
345 | 1473074770 | 1473076083 | 1441838759 | 1 | 1 | 15514512 | 3 | 21.1-25-399 | СН-2012.21 Выпуск № 5 (в текущих ценах по состоянию на 01.10.2025 г.). 21.1-25-399 | Шнур асбестовый, общего назначения, марка ШАОН-1, диаметр 0,75 мм, | 1348 | 1009 | т | т | 1000 | 0 | -1635103781 | 0.0007 | 1590701.16 | 0 | 0 | 0 | 1590701.16 | 0 | 0 | 0 | 1 | 1 | 1 | 1 | -2 | 0 | 1 | 1 | 0 | 0 | 0.0007 |  | 0 | 2 | 1473076103 | 1 | 0 | 326 | 0 | 0 | 0 | 0 | 0 | 0 | 0 | 0 | 0 | 0 | 0 | 0 | 0 | 0 | 0 | 0 | 0 | 0 | 0 | 0 | 0 | 0 |  | 0 | 0 | 0.0007 | 1590701.16 | 1590701.16 | 1 | 1113.49 | 0 | 1113.49 | 0 | 0 | 0 | 1113.49 | 0 | 0 | 0
345 | 1473074770 | 1473076083 | 1441834635 | 1 | 1 | 15514512 | 3 | 21.1-4-10 | СН-2012.21 Выпуск № 5 (в текущих ценах по состоянию на 01.10.2025 г.). 21.1-4-10 | Кислород технический газообразный | 1339 | 1007 | м3 | м3 | 1 | 0 | -389859187 | 1.8 | 103.4 | 0 | 0 | 0 | 103.4 | 0 | 0 | 0 | 1 | 1 | 1 | 1 | -2 | 0 | 1 | 1 | 0 | 0 | 1.8 |  | 0 | 2 | 1473076104 | 1 | 0 | 327 | 0 | 0 | 0 | 0 | 0 | 0 | 0 | 0 | 0 | 0 | 0 | 0 | 0 | 0 | 0 | 0 | 0 | 0 | 0 | 0 | 0 | 0 |  | 0 | 0 | 1.8 | 103.4 | 103.4 | 1 | 186.12 | 0 | 186.12 | 0 | 0 | 0 | 186.12 | 0 | 0 | 0
345 | 1473074770 | 1473076083 | 1441834627 | 1 | 1 | 15514512 | 3 | 21.1-4-2 | СН-2012.21 Выпуск № 5 (в текущих ценах по состоянию на 01.10.2025 г.). 21.1-4-2 | Ацетилен технический | 1339 | 1007 | м3 | м3 | 1 | 0 | 709656040 | 0.9 | 875.46 | 0 | 0 | 0 | 875.46 | 0 | 0 | 0 | 1 | 1 | 1 | 1 | -2 | 0 | 1 | 1 | 0 | 0 | 0.9 |  | 0 | 2 | 1473076105 | 1 | 0 | 328 | 0 | 0 | 0 | 0 | 0 | 0 | 0 | 0 | 0 | 0 | 0 | 0 | 0 | 0 | 0 | 0 | 0 | 0 | 0 | 0 | 0 | 0 |  | 0 | 0 | 0.9 | 875.46 | 875.46 | 1 | 787.91 | 0 | 787.91 | 0 | 0 | 0 | 787.91 | 0 | 0 | 0
345 | 1473074770 | 1473076083 | 1441834671 | 1 | 1 | 15514512 | 3 | 21.1-4-46 | СН-2012.21 Выпуск № 5 (в текущих ценах по состоянию на 01.10.2025 г.). 21.1-4-46 | Солидол жировой | 1348 | 1009 | т | т | 1000 | 0 | -19071303 | 0.0006 | 184462.17 | 0 | 0 | 0 | 184462.17 | 0 | 0 | 0 | 1 | 1 | 1 | 1 | -2 | 0 | 1 | 1 | 0 | 0 | 0.0006 |  | 0 | 2 | 1473076106 | 1 | 0 | 329 | 0 | 0 | 0 | 0 | 0 | 0 | 0 | 0 | 0 | 0 | 0 | 0 | 0 | 0 | 0 | 0 | 0 | 0 | 0 | 0 | 0 | 0 |  | 0 | 0 | 0.0006 | 184462.17 | 184462.17 | 1 | 110.68 | 0 | 110.68 | 0 | 0 | 0 | 110.68 | 0 | 0 | 0
345 | 1473074770 | 1473076083 | 1441834634 | 1 | 1 | 15514512 | 3 | 21.1-4-9 | СН-2012.21 Выпуск № 5 (в текущих ценах по состоянию на 01.10.2025 г.). 21.1-4-9 | Керосин | 1348 | 1009 | т | т | 1000 | 0 | 1869974630 | 0.001 | 88053.76 | 0 | 0 | 0 | 88053.76 | 0 | 0 | 0 | 1 | 1 | 1 | 1 | -2 | 0 | 1 | 1 | 0 | 0 | 0.001 |  | 0 | 2 | 1473076107 | 1 | 0 | 330 | 0 | 0 | 0 | 0 | 0 | 0 | 0 | 0 | 0 | 0 | 0 | 0 | 0 | 0 | 0 | 0 | 0 | 0 | 0 | 0 | 0 | 0 |  | 0 | 0 | 0.001 | 88053.76 | 88053.76 | 1 | 88.05 | 0 | 88.05 | 0 | 0 | 0 | 88.05 | 0 | 0 | 0
345 | 1473074770 | 1473076083 | 1441834836 | 1 | 1 | 15514512 | 3 | 21.1-6-48 | СН-2012.21 Выпуск № 5 (в текущих ценах по состоянию на 01.10.2025 г.). 21.1-6-48 | Краски масляные жидкотертые цветные (готовые к употреблению) для наружных и внутренних работ, марка МА-25 | 1348 | 1009 | т | т | 1000 | 0 | 1434651514 | 0.00216 | 93194.67 | 0 | 0 | 0 | 93194.67 | 0 | 0 | 0 | 1 | 1 | 1 | 1 | -2 | 0 | 1 | 1 | 0 | 0 | 0.00216 |  | 0 | 2 | 1473076108 | 1 | 0 | 331 | 0 | 0 | 0 | 0 | 0 | 0 | 0 | 0 | 0 | 0 | 0 | 0 | 0 | 0 | 0 | 0 | 0 | 0 | 0 | 0 | 0 | 0 |  | 0 | 0 | 0.00216 | 93194.67 | 93194.67 | 1 | 201.3 | 0 | 201.3 | 0 | 0 | 0 | 201.3 | 0 | 0 | 0
345 | 1473074770 | 1473076083 | 1441834853 | 1 | 1 | 15514512 | 3 | 21.1-6-68 | СН-2012.21 Выпуск № 5 (в текущих ценах по состоянию на 01.10.2025 г.). 21.1-6-68 | Лак битумный, марка БТ-577 | 1348 | 1009 | т | т | 1000 | 0 | -1847698748 | 0.0008 | 78065.73 | 0 | 0 | 0 | 78065.73 | 0 | 0 | 0 | 1 | 1 | 1 | 1 | -2 | 0 | 1 | 1 | 0 | 0 | 0.0008 |  | 0 | 2 | 1473076109 | 1 | 0 | 332 | 0 | 0 | 0 | 0 | 0 | 0 | 0 | 0 | 0 | 0 | 0 | 0 | 0 | 0 | 0 | 0 | 0 | 0 | 0 | 0 | 0 | 0 |  | 0 | 0 | 0.0008 | 78065.73 | 78065.73 | 1 | 62.45 | 0 | 62.45 | 0 | 0 | 0 | 62.45 | 0 | 0 | 0
345 | 1473074770 | 1473076083 | 1441822273 | 15514512 | 1 | 15514512 | 3 | 21.1-6-90 |  | Олифа для окраски комбинированная оксоль | 1348 | 1009 | т | т | 1000 | 0 | -1698336702 | 0.00024 | 94640 | 0 | 0 | 0 | 94640 | 0 | 0 | 0 | 1 | 1 | 1 | 1 | -2 | 0 | 1 | 1 | 0 | 0 | 0.00024 |  | 0 | 2 | 1473076111 | 1 | 0 | 333 | 0 | 0 | 0 | 0 | 0 | 0 | 0 | 0 | 0 | 0 | 0 | 0 | 0 | 0 | 0 | 0 | 0 | 0 | 0 | 0 | 0 | 0 |  | 0 | 0 | 0.00024 | 94640 | 94640 | 1 | 22.71 | 0 | 22.71 | 0 | 0 | 0 | 22.71 | 0 | 0 | 0
345 | 1473074770 | 1473076083 | 1441850453 | 1 | 1 | 15514512 | 3 | 21.18-7-2 | СН-2012.21 Выпуск № 5 (в текущих ценах по состоянию на 01.10.2025 г.). 21.18-7-2 | Прокладка уплотнительная паронитовая, толщина 0,5-2,5 мм | 1348 | 1009 | т | т | 1000 | 0 | -1449669889 | 0.0009 | 178433.97 | 0 | 0 | 0 | 178433.97 | 0 | 0 | 0 | 1 | 1 | 1 | 1 | -2 | 0 | 1 | 1 | 0 | 0 | 0.0009 |  | 0 | 2 | 1473076110 | 1 | 0 | 334 | 0 | 0 | 0 | 0 | 0 | 0 | 0 | 0 | 0 | 0 | 0 | 0 | 0 | 0 | 0 | 0 | 0 | 0 | 0 | 0 | 0 | 0 |  | 0 | 0 | 0.0009 | 178433.97 | 178433.97 | 1 | 160.59 | 0 | 160.59 | 0 | 0 | 0 | 160.59 | 0 | 0 | 0
346 | 1473074770 | 1473076112 | 1441819193 | 15514512 | 1 | 15514512 | 1 | 9999990008 |  | Трудозатраты рабочих | 1191 | 1013 | чел.-ч. | чел.-ч. | 1 | 0 | 476480486 | 42 | 0 | 0 | 0 | 0 | 0 | 0 | 0 | 0 | 1 | 1 | 1 | 1 | -2 | 0 | 1 | 1 | 0 | 0 | 42 |  | 1 | 2 | 1473076123 | 1 | 0 | 335 | 0 | 0 | 0 | 0 | 0 | 0 | 0 | 0 | 0 | 0 | 0 | 0 | 0 | 0 | 0 | 0 | 0 | 0 | 0 | 0 | 0 | 0 | 0 | 42 | 0 | 42 | 0 | 0 | 1 | 0 | 0 | 0 | 0 | 0 | 0 | 0 | 0 | 0 | 0
346 | 1473074770 | 1473076112 | 1441835475 | 1 | 1 | 15514512 | 3 | 21.1-11-21 | СН-2012.21 Выпуск № 5 (в текущих ценах по состоянию на 01.10.2025 г.). 21.1-11-21 | Болты строительные черные с гайками и шайбами (10х100мм) | 1348 | 1009 | т | т | 1000 | 0 | 438248051 | 0.0003 | 155908.08 | 0 | 0 | 0 | 155908.08 | 0 | 0 | 0 | 1 | 1 | 1 | 1 | -2 | 0 | 1 | 1 | 0 | 0 | 0.0003 |  | 0 | 2 | 1473076124 | 1 | 0 | 336 | 0 | 0 | 0 | 0 | 0 | 0 | 0 | 0 | 0 | 0 | 0 | 0 | 0 | 0 | 0 | 0 | 0 | 0 | 0 | 0 | 0 | 0 |  | 0 | 0 | 0.0003 | 155908.08 | 155908.08 | 1 | 46.77 | 0 | 46.77 | 0 | 0 | 0 | 46.77 | 0 | 0 | 0
346 | 1473074770 | 1473076112 | 1441835549 | 1 | 1 | 15514512 | 3 | 21.1-11-95 | СН-2012.21 Выпуск № 5 (в текущих ценах по состоянию на 01.10.2025 г.). 21.1-11-95 | Шайбы для болтов черные | 1348 | 1009 | т | т | 1000 | 0 | -2009451208 | 0.0001 | 194655.19 | 0 | 0 | 0 | 194655.19 | 0 | 0 | 0 | 1 | 1 | 1 | 1 | -2 | 0 | 1 | 1 | 0 | 0 | 0.0001 |  | 0 | 2 | 1473076125 | 1 | 0 | 337 | 0 | 0 | 0 | 0 | 0 | 0 | 0 | 0 | 0 | 0 | 0 | 0 | 0 | 0 | 0 | 0 | 0 | 0 | 0 | 0 | 0 | 0 |  | 0 | 0 | 0.0001 | 194655.19 | 194655.19 | 1 | 19.47 | 0 | 19.47 | 0 | 0 | 0 | 19.47 | 0 | 0 | 0
346 | 1473074770 | 1473076112 | 1441836250 | 1 | 1 | 15514512 | 3 | 21.1-20-23 | СН-2012.21 Выпуск № 5 (в текущих ценах по состоянию на 01.10.2025 г.). 21.1-20-23 | Парусина (брезент) | 1327 | 1005 | м2 | м2 | 1 | 0 | 1447035648 | 1.4 | 149.25 | 0 | 0 | 0 | 149.25 | 0 | 0 | 0 | 1 | 1 | 1 | 1 | -2 | 0 | 1 | 1 | 0 | 0 | 1.4 |  | 0 | 2 | 1473076126 | 1 | 0 | 338 | 0 | 0 | 0 | 0 | 0 | 0 | 0 | 0 | 0 | 0 | 0 | 0 | 0 | 0 | 0 | 0 | 0 | 0 | 0 | 0 | 0 | 0 |  | 0 | 0 | 1.4 | 149.25 | 149.25 | 1 | 208.95 | 0 | 208.95 | 0 | 0 | 0 | 208.95 | 0 | 0 | 0
346 | 1473074770 | 1473076112 | 1441834635 | 1 | 1 | 15514512 | 3 | 21.1-4-10 | СН-2012.21 Выпуск № 5 (в текущих ценах по состоянию на 01.10.2025 г.). 21.1-4-10 | Кислород технический газообразный | 1339 | 1007 | м3 | м3 | 1 | 0 | -389859187 | 0.5 | 103.4 | 0 | 0 | 0 | 103.4 | 0 | 0 | 0 | 1 | 1 | 1 | 1 | -2 | 0 | 1 | 1 | 0 | 0 | 0.5 |  | 0 | 2 | 1473076127 | 1 | 0 | 339 | 0 | 0 | 0 | 0 | 0 | 0 | 0 | 0 | 0 | 0 | 0 | 0 | 0 | 0 | 0 | 0 | 0 | 0 | 0 | 0 | 0 | 0 |  | 0 | 0 | 0.5 | 103.4 | 103.4 | 1 | 51.7 | 0 | 51.7 | 0 | 0 | 0 | 51.7 | 0 | 0 | 0
346 | 1473074770 | 1473076112 | 1441834627 | 1 | 1 | 15514512 | 3 | 21.1-4-2 | СН-2012.21 Выпуск № 5 (в текущих ценах по состоянию на 01.10.2025 г.). 21.1-4-2 | Ацетилен технический | 1339 | 1007 | м3 | м3 | 1 | 0 | 709656040 | 0.3 | 875.46 | 0 | 0 | 0 | 875.46 | 0 | 0 | 0 | 1 | 1 | 1 | 1 | -2 | 0 | 1 | 1 | 0 | 0 | 0.3 |  | 0 | 2 | 1473076128 | 1 | 0 | 340 | 0 | 0 | 0 | 0 | 0 | 0 | 0 | 0 | 0 | 0 | 0 | 0 | 0 | 0 | 0 | 0 | 0 | 0 | 0 | 0 | 0 | 0 |  | 0 | 0 | 0.3 | 875.46 | 875.46 | 1 | 262.64 | 0 | 262.64 | 0 | 0 | 0 | 262.64 | 0 | 0 | 0
346 | 1473074770 | 1473076112 | 1441834671 | 1 | 1 | 15514512 | 3 | 21.1-4-46 | СН-2012.21 Выпуск № 5 (в текущих ценах по состоянию на 01.10.2025 г.). 21.1-4-46 | Солидол жировой | 1348 | 1009 | т | т | 1000 | 0 | -19071303 | 0.0001 | 184462.17 | 0 | 0 | 0 | 184462.17 | 0 | 0 | 0 | 1 | 1 | 1 | 1 | -2 | 0 | 1 | 1 | 0 | 0 | 0.0001 |  | 0 | 2 | 1473076129 | 1 | 0 | 341 | 0 | 0 | 0 | 0 | 0 | 0 | 0 | 0 | 0 | 0 | 0 | 0 | 0 | 0 | 0 | 0 | 0 | 0 | 0 | 0 | 0 | 0 |  | 0 | 0 | 0.0001 | 184462.17 | 184462.17 | 1 | 18.45 | 0 | 18.45 | 0 | 0 | 0 | 18.45 | 0 | 0 | 0
346 | 1473074770 | 1473076112 | 1441834634 | 1 | 1 | 15514512 | 3 | 21.1-4-9 | СН-2012.21 Выпуск № 5 (в текущих ценах по состоянию на 01.10.2025 г.). 21.1-4-9 | Керосин | 1348 | 1009 | т | т | 1000 | 0 | 1869974630 | 0.0003 | 88053.76 | 0 | 0 | 0 | 88053.76 | 0 | 0 | 0 | 1 | 1 | 1 | 1 | -2 | 0 | 1 | 1 | 0 | 0 | 0.0003 |  | 0 | 2 | 1473076130 | 1 | 0 | 342 | 0 | 0 | 0 | 0 | 0 | 0 | 0 | 0 | 0 | 0 | 0 | 0 | 0 | 0 | 0 | 0 | 0 | 0 | 0 | 0 | 0 | 0 |  | 0 | 0 | 0.0003 | 88053.76 | 88053.76 | 1 | 26.42 | 0 | 26.42 | 0 | 0 | 0 | 26.42 | 0 | 0 | 0
346 | 1473074770 | 1473076112 | 1441834836 | 1 | 1 | 15514512 | 3 | 21.1-6-48 | СН-2012.21 Выпуск № 5 (в текущих ценах по состоянию на 01.10.2025 г.). 21.1-6-48 | Краски масляные жидкотертые цветные (готовые к употреблению) для наружных и внутренних работ, марка МА-25 | 1348 | 1009 | т | т | 1000 | 0 | 1434651514 | 0.00063 | 93194.67 | 0 | 0 | 0 | 93194.67 | 0 | 0 | 0 | 1 | 1 | 1 | 1 | -2 | 0 | 1 | 1 | 0 | 0 | 0.00063 |  | 0 | 2 | 1473076131 | 1 | 0 | 343 | 0 | 0 | 0 | 0 | 0 | 0 | 0 | 0 | 0 | 0 | 0 | 0 | 0 | 0 | 0 | 0 | 0 | 0 | 0 | 0 | 0 | 0 |  | 0 | 0 | 0.00063 | 93194.67 | 93194.67 | 1 | 58.71 | 0 | 58.71 | 0 | 0 | 0 | 58.71 | 0 | 0 | 0
346 | 1473074770 | 1473076112 | 1441822273 | 15514512 | 1 | 15514512 | 3 | 21.1-6-90 |  | Олифа для окраски комбинированная оксоль | 1348 | 1009 | т | т | 1000 | 0 | -1698336702 | 7e-05 | 94640 | 0 | 0 | 0 | 94640 | 0 | 0 | 0 | 1 | 1 | 1 | 1 | -2 | 0 | 1 | 1 | 0 | 0 | 7e-05 |  | 0 | 2 | 1473076132 | 1 | 0 | 344 | 0 | 0 | 0 | 0 | 0 | 0 | 0 | 0 | 0 | 0 | 0 | 0 | 0 | 0 | 0 | 0 | 0 | 0 | 0 | 0 | 0 | 0 |  | 0 | 0 | 7e-05 | 94640 | 94640 | 1 | 6.62 | 0 | 6.62 | 0 | 0 | 0 | 6.62 | 0 | 0 | 0
348 | 1473074770 | 1473076143 | 1441819193 | 15514512 | 1 | 15514512 | 1 | 9999990008 |  | Трудозатраты рабочих | 1191 | 1013 | чел.-ч. | чел.-ч. | 1 | 0 | 476480486 | 25.76 | 0 | 0 | 0 | 0 | 0 | 0 | 0 | 0 | 1 | 1 | 1 | 1 | -2 | 0 | 1 | 1 | 0 | 0 | 6.44 | )*4 | 1 | 2 | 1473076148 | 1 | 0 | 354 | 0 | 0 | 0 | 0 | 0 | 0 | 0 | 0 | 0 | 0 | 0 | 0 | 0 | 0 | 0 | 0 | 0 | 0 | 0 | 0 | 0 | 0 | 0 | 25.76 | 0 | 25.76 | 0 | 0 | 1 | 0 | 0 | 0 | 0 | 0 | 0 | 0 | 0 | 0 | 0
348 | 1473074770 | 1473076143 | 1441833954 | 1 | 1 | 15514512 | 2 | 22.1-14-13 | СН-2012.22 Выпуск № 5 (в текущих ценах по состоянию на 01.10.2025 г.). 22.1-14-13 | Пылесосы промышленные | 1368 | 1011 | маш.-ч | маш.-ч | 1 | 0 | -1438587603 | 0.68 | 0 | 59.51 | 0.82 | 0 | 0 | 59.51 | 0.82 | 0 | 1 | 1 | 1 | 1 | -2 | 0 | 1 | 1 | 0 | 0 | 0.17 | )*4 | 0 | 2 | 1473076149 | 1 | 0 | 355 | 0 | 0 | 0 | 0 | 0 | 0 | 0 | 0 | 0 | 0 | 0 | 0 | 0 | 0 | 0 | 0 | 0 | 0 | 0 | 0 | 0 | 0 |  | 0 | 0 | 0.68 | 59.51 | 59.51 | 1 | 40.48 | 0.56 | 0 | 40.47 | 0.56 | 0 | 40.47 | 0 | 0 | 0
348 | 1473074770 | 1473076143 | 1441834258 | 1 | 1 | 15514512 | 2 | 22.1-18-24 | СН-2012.22 Выпуск № 5 (в текущих ценах по состоянию на 01.10.2025 г.). 22.1-18-24 | Автомобили полупассажирские типа ГАЗ, грузоподъемность до 2 т | 1368 | 1011 | маш.-ч | маш.-ч | 1 | 0 | 1077756263 | 9.72 | 0 | 1303.01 | 826.2 | 0 | 0 | 1303.01 | 826.2 | 0 | 1 | 1 | 1 | 1 | -2 | 0 | 1 | 1 | 0 | 0 | 2.43 | )*4 | 0 | 2 | 1473076150 | 1 | 0 | 356 | 0 | 0 | 0 | 0 | 0 | 0 | 0 | 0 | 0 | 0 | 0 | 0 | 0 | 0 | 0 | 0 | 0 | 0 | 0 | 0 | 0 | 0 |  | 0 | 0 | 9.72 | 1303.01 | 1303.01 | 1 | 12665.24 | 8030.68 | 0 | 12665.26 | 8030.66 | 0 | 12665.26 | 0 | 0 | 0
348 | 1473074770 | 1473076143 | 1441836235 | 1 | 1 | 15514512 | 3 | 21.1-20-7 | СН-2012.21 Выпуск № 5 (в текущих ценах по состоянию на 01.10.2025 г.). 21.1-20-7 | Ветошь | 1346 | 1009 | кг | кг | 1 | 0 | -1595335418 | 0.6 | 31.49 | 0 | 0 | 0 | 31.49 | 0 | 0 | 0 | 1 | 1 | 1 | 1 | -2 | 0 | 1 | 1 | 0 | 0 | 0.15 | )*4 | 0 | 2 | 1473076151 | 1 | 0 | 357 | 0 | 0 | 0 | 0 | 0 | 0 | 0 | 0 | 0 | 0 | 0 | 0 | 0 | 0 | 0 | 0 | 0 | 0 | 0 | 0 | 0 | 0 |  | 0 | 0 | 0.6 | 31.49 | 31.49 | 1 | 18.88 | 0 | 18.89 | 0 | 0 | 0 | 18.89 | 0 | 0 | 0
349 | 1473074770 | 1473076152 | 1441819193 | 15514512 | 1 | 15514512 | 1 | 9999990008 |  | Трудозатраты рабочих | 1191 | 1013 | чел.-ч. | чел.-ч. | 1 | 0 | 476480486 | 84 | 0 | 0 | 0 | 0 | 0 | 0 | 0 | 0 | 1 | 1 | 1 | 1 | -2 | 0 | 1 | 1 | 0 | 0 | 84 |  | 1 | 2 | 1473076167 | 1 | 0 | 358 | 0 | 0 | 0 | 0 | 0 | 0 | 0 | 0 | 0 | 0 | 0 | 0 | 0 | 0 | 0 | 0 | 0 | 0 | 0 | 0 | 0 | 0 | 0 | 84 | 0 | 84 | 0 | 0 | 1 | 0 | 0 | 0 | 0 | 0 | 0 | 0 | 0 | 0 | 0
349 | 1473074770 | 1473076152 | 1441835475 | 1 | 1 | 15514512 | 3 | 21.1-11-21 | СН-2012.21 Выпуск № 5 (в текущих ценах по состоянию на 01.10.2025 г.). 21.1-11-21 | Болты строительные черные с гайками и шайбами (10х100мм) | 1348 | 1009 | т | т | 1000 | 0 | 438248051 | 0.0008 | 155908.08 | 0 | 0 | 0 | 155908.08 | 0 | 0 | 0 | 1 | 1 | 1 | 1 | -2 | 0 | 1 | 1 | 0 | 0 | 0.0008 |  | 0 | 2 | 1473076168 | 1 | 0 | 359 | 0 | 0 | 0 | 0 | 0 | 0 | 0 | 0 | 0 | 0 | 0 | 0 | 0 | 0 | 0 | 0 | 0 | 0 | 0 | 0 | 0 | 0 |  | 0 | 0 | 0.0008 | 155908.08 | 155908.08 | 1 | 124.73 | 0 | 124.73 | 0 | 0 | 0 | 124.73 | 0 | 0 | 0
349 | 1473074770 | 1473076152 | 1441835549 | 1 | 1 | 15514512 | 3 | 21.1-11-95 | СН-2012.21 Выпуск № 5 (в текущих ценах по состоянию на 01.10.2025 г.). 21.1-11-95 | Шайбы для болтов черные | 1348 | 1009 | т | т | 1000 | 0 | -2009451208 | 0.0001 | 194655.19 | 0 | 0 | 0 | 194655.19 | 0 | 0 | 0 | 1 | 1 | 1 | 1 | -2 | 0 | 1 | 1 | 0 | 0 | 0.0001 |  | 0 | 2 | 1473076169 | 1 | 0 | 360 | 0 | 0 | 0 | 0 | 0 | 0 | 0 | 0 | 0 | 0 | 0 | 0 | 0 | 0 | 0 | 0 | 0 | 0 | 0 | 0 | 0 | 0 |  | 0 | 0 | 0.0001 | 194655.19 | 194655.19 | 1 | 19.47 | 0 | 19.47 | 0 | 0 | 0 | 19.47 | 0 | 0 | 0
349 | 1473074770 | 1473076152 | 1441836325 | 1 | 1 | 15514512 | 3 | 21.1-23-9 | СН-2012.21 Выпуск № 5 (в текущих ценах по состоянию на 01.10.2025 г.). 21.1-23-9 | Электроды, тип Э-42, 46, 50, диаметр 4 - 6 мм | 1348 | 1009 | т | т | 1000 | 0 | -1093051030 | 0.0008 | 108798.4 | 0 | 0 | 0 | 108798.4 | 0 | 0 | 0 | 1 | 1 | 1 | 1 | -2 | 0 | 1 | 1 | 0 | 0 | 0.0008 |  | 0 | 2 | 1473076170 | 1 | 0 | 361 | 0 | 0 | 0 | 0 | 0 | 0 | 0 | 0 | 0 | 0 | 0 | 0 | 0 | 0 | 0 | 0 | 0 | 0 | 0 | 0 | 0 | 0 |  | 0 | 0 | 0.0008 | 108798.4 | 108798.4 | 1 | 87.04 | 0 | 87.04 | 0 | 0 | 0 | 87.04 | 0 | 0 | 0
349 | 1473074770 | 1473076152 | 1441838531 | 1 | 1 | 15514512 | 3 | 21.1-25-284 | СН-2012.21 Выпуск № 5 (в текущих ценах по состоянию на 01.10.2025 г.). 21.1-25-284 | Прокладки резиновые, уплотнительные, диаметр 30-40 мм, марка 7057-3 | 1348 | 1009 | т | т | 1000 | 0 | 1694696001 | 0.0007 | 370783.55 | 0 | 0 | 0 | 370783.55 | 0 | 0 | 0 | 1 | 1 | 1 | 1 | -2 | 0 | 1 | 1 | 0 | 0 | 0.0007 |  | 0 | 2 | 1473076171 | 1 | 0 | 362 | 0 | 0 | 0 | 0 | 0 | 0 | 0 | 0 | 0 | 0 | 0 | 0 | 0 | 0 | 0 | 0 | 0 | 0 | 0 | 0 | 0 | 0 |  | 0 | 0 | 0.0007 | 370783.55 | 370783.55 | 1 | 259.55 | 0 | 259.55 | 0 | 0 | 0 | 259.55 | 0 | 0 | 0
349 | 1473074770 | 1473076152 | 1441838759 | 1 | 1 | 15514512 | 3 | 21.1-25-399 | СН-2012.21 Выпуск № 5 (в текущих ценах по состоянию на 01.10.2025 г.). 21.1-25-399 | Шнур асбестовый, общего назначения, марка ШАОН-1, диаметр 0,75 мм, | 1348 | 1009 | т | т | 1000 | 0 | -1635103781 | 0.0007 | 1590701.16 | 0 | 0 | 0 | 1590701.16 | 0 | 0 | 0 | 1 | 1 | 1 | 1 | -2 | 0 | 1 | 1 | 0 | 0 | 0.0007 |  | 0 | 2 | 1473076172 | 1 | 0 | 363 | 0 | 0 | 0 | 0 | 0 | 0 | 0 | 0 | 0 | 0 | 0 | 0 | 0 | 0 | 0 | 0 | 0 | 0 | 0 | 0 | 0 | 0 |  | 0 | 0 | 0.0007 | 1590701.16 | 1590701.16 | 1 | 1113.49 | 0 | 1113.49 | 0 | 0 | 0 | 1113.49 | 0 | 0 | 0
349 | 1473074770 | 1473076152 | 1441834635 | 1 | 1 | 15514512 | 3 | 21.1-4-10 | СН-2012.21 Выпуск № 5 (в текущих ценах по состоянию на 01.10.2025 г.). 21.1-4-10 | Кислород технический газообразный | 1339 | 1007 | м3 | м3 | 1 | 0 | -389859187 | 1.8 | 103.4 | 0 | 0 | 0 | 103.4 | 0 | 0 | 0 | 1 | 1 | 1 | 1 | -2 | 0 | 1 | 1 | 0 | 0 | 1.8 |  | 0 | 2 | 1473076173 | 1 | 0 | 364 | 0 | 0 | 0 | 0 | 0 | 0 | 0 | 0 | 0 | 0 | 0 | 0 | 0 | 0 | 0 | 0 | 0 | 0 | 0 | 0 | 0 | 0 |  | 0 | 0 | 1.8 | 103.4 | 103.4 | 1 | 186.12 | 0 | 186.12 | 0 | 0 | 0 | 186.12 | 0 | 0 | 0
349 | 1473074770 | 1473076152 | 1441834627 | 1 | 1 | 15514512 | 3 | 21.1-4-2 | СН-2012.21 Выпуск № 5 (в текущих ценах по состоянию на 01.10.2025 г.). 21.1-4-2 | Ацетилен технический | 1339 | 1007 | м3 | м3 | 1 | 0 | 709656040 | 0.9 | 875.46 | 0 | 0 | 0 | 875.46 | 0 | 0 | 0 | 1 | 1 | 1 | 1 | -2 | 0 | 1 | 1 | 0 | 0 | 0.9 |  | 0 | 2 | 1473076174 | 1 | 0 | 365 | 0 | 0 | 0 | 0 | 0 | 0 | 0 | 0 | 0 | 0 | 0 | 0 | 0 | 0 | 0 | 0 | 0 | 0 | 0 | 0 | 0 | 0 |  | 0 | 0 | 0.9 | 875.46 | 875.46 | 1 | 787.91 | 0 | 787.91 | 0 | 0 | 0 | 787.91 | 0 | 0 | 0
349 | 1473074770 | 1473076152 | 1441834671 | 1 | 1 | 15514512 | 3 | 21.1-4-46 | СН-2012.21 Выпуск № 5 (в текущих ценах по состоянию на 01.10.2025 г.). 21.1-4-46 | Солидол жировой | 1348 | 1009 | т | т | 1000 | 0 | -19071303 | 0.0006 | 184462.17 | 0 | 0 | 0 | 184462.17 | 0 | 0 | 0 | 1 | 1 | 1 | 1 | -2 | 0 | 1 | 1 | 0 | 0 | 0.0006 |  | 0 | 2 | 1473076175 | 1 | 0 | 366 | 0 | 0 | 0 | 0 | 0 | 0 | 0 | 0 | 0 | 0 | 0 | 0 | 0 | 0 | 0 | 0 | 0 | 0 | 0 | 0 | 0 | 0 |  | 0 | 0 | 0.0006 | 184462.17 | 184462.17 | 1 | 110.68 | 0 | 110.68 | 0 | 0 | 0 | 110.68 | 0 | 0 | 0
349 | 1473074770 | 1473076152 | 1441834634 | 1 | 1 | 15514512 | 3 | 21.1-4-9 | СН-2012.21 Выпуск № 5 (в текущих ценах по состоянию на 01.10.2025 г.). 21.1-4-9 | Керосин | 1348 | 1009 | т | т | 1000 | 0 | 1869974630 | 0.001 | 88053.76 | 0 | 0 | 0 | 88053.76 | 0 | 0 | 0 | 1 | 1 | 1 | 1 | -2 | 0 | 1 | 1 | 0 | 0 | 0.001 |  | 0 | 2 | 1473076176 | 1 | 0 | 367 | 0 | 0 | 0 | 0 | 0 | 0 | 0 | 0 | 0 | 0 | 0 | 0 | 0 | 0 | 0 | 0 | 0 | 0 | 0 | 0 | 0 | 0 |  | 0 | 0 | 0.001 | 88053.76 | 88053.76 | 1 | 88.05 | 0 | 88.05 | 0 | 0 | 0 | 88.05 | 0 | 0 | 0
349 | 1473074770 | 1473076152 | 1441834836 | 1 | 1 | 15514512 | 3 | 21.1-6-48 | СН-2012.21 Выпуск № 5 (в текущих ценах по состоянию на 01.10.2025 г.). 21.1-6-48 | Краски масляные жидкотертые цветные (готовые к употреблению) для наружных и внутренних работ, марка МА-25 | 1348 | 1009 | т | т | 1000 | 0 | 1434651514 | 0.00216 | 93194.67 | 0 | 0 | 0 | 93194.67 | 0 | 0 | 0 | 1 | 1 | 1 | 1 | -2 | 0 | 1 | 1 | 0 | 0 | 0.00216 |  | 0 | 2 | 1473076177 | 1 | 0 | 368 | 0 | 0 | 0 | 0 | 0 | 0 | 0 | 0 | 0 | 0 | 0 | 0 | 0 | 0 | 0 | 0 | 0 | 0 | 0 | 0 | 0 | 0 |  | 0 | 0 | 0.00216 | 93194.67 | 93194.67 | 1 | 201.3 | 0 | 201.3 | 0 | 0 | 0 | 201.3 | 0 | 0 | 0
349 | 1473074770 | 1473076152 | 1441834853 | 1 | 1 | 15514512 | 3 | 21.1-6-68 | СН-2012.21 Выпуск № 5 (в текущих ценах по состоянию на 01.10.2025 г.). 21.1-6-68 | Лак битумный, марка БТ-577 | 1348 | 1009 | т | т | 1000 | 0 | -1847698748 | 0.0008 | 78065.73 | 0 | 0 | 0 | 78065.73 | 0 | 0 | 0 | 1 | 1 | 1 | 1 | -2 | 0 | 1 | 1 | 0 | 0 | 0.0008 |  | 0 | 2 | 1473076178 | 1 | 0 | 369 | 0 | 0 | 0 | 0 | 0 | 0 | 0 | 0 | 0 | 0 | 0 | 0 | 0 | 0 | 0 | 0 | 0 | 0 | 0 | 0 | 0 | 0 |  | 0 | 0 | 0.0008 | 78065.73 | 78065.73 | 1 | 62.45 | 0 | 62.45 | 0 | 0 | 0 | 62.45 | 0 | 0 | 0
349 | 1473074770 | 1473076152 | 1441822273 | 15514512 | 1 | 15514512 | 3 | 21.1-6-90 |  | Олифа для окраски комбинированная оксоль | 1348 | 1009 | т | т | 1000 | 0 | -1698336702 | 0.00024 | 94640 | 0 | 0 | 0 | 94640 | 0 | 0 | 0 | 1 | 1 | 1 | 1 | -2 | 0 | 1 | 1 | 0 | 0 | 0.00024 |  | 0 | 2 | 1473076180 | 1 | 0 | 370 | 0 | 0 | 0 | 0 | 0 | 0 | 0 | 0 | 0 | 0 | 0 | 0 | 0 | 0 | 0 | 0 | 0 | 0 | 0 | 0 | 0 | 0 |  | 0 | 0 | 0.00024 | 94640 | 94640 | 1 | 22.71 | 0 | 22.71 | 0 | 0 | 0 | 22.71 | 0 | 0 | 0
349 | 1473074770 | 1473076152 | 1441850453 | 1 | 1 | 15514512 | 3 | 21.18-7-2 | СН-2012.21 Выпуск № 5 (в текущих ценах по состоянию на 01.10.2025 г.). 21.18-7-2 | Прокладка уплотнительная паронитовая, толщина 0,5-2,5 мм | 1348 | 1009 | т | т | 1000 | 0 | -1449669889 | 0.0009 | 178433.97 | 0 | 0 | 0 | 178433.97 | 0 | 0 | 0 | 1 | 1 | 1 | 1 | -2 | 0 | 1 | 1 | 0 | 0 | 0.0009 |  | 0 | 2 | 1473076179 | 1 | 0 | 371 | 0 | 0 | 0 | 0 | 0 | 0 | 0 | 0 | 0 | 0 | 0 | 0 | 0 | 0 | 0 | 0 | 0 | 0 | 0 | 0 | 0 | 0 |  | 0 | 0 | 0.0009 | 178433.97 | 178433.97 | 1 | 160.59 | 0 | 160.59 | 0 | 0 | 0 | 160.59 | 0 | 0 | 0
350 | 1473074770 | 1473091707 | 1441819193 | 15514512 | 1 | 15514512 | 1 | 9999990008 |  | Трудозатраты рабочих | 1191 | 1013 | чел.-ч. | чел.-ч. | 1 | 0 | 476480486 | 10.08 | 0 | 0 | 0 | 0 | 0 | 0 | 0 | 0 | 1 | 1 | 1 | 1 | -2 | 0 | 1 | 1 | 0 | 0 | 5.04 | *2 | 1 | 2 | 1473091711 | 1 | 6144 | 372 | 0 | 0 | 0 | 0 | 0 | 0 | 0 | 0 | 0 | 0 | 0 | 0 | 0 | 0 | 0 | 0 | 0 | 0 | 0 | 0 | 0 | 0 | 0 | 10.08 | 0 | 10.08 | 0 | 0 | 1 | 0 | 0 | 0 | 0 | 0 | 0 | 0 | 0 | 0 | 0
350 | 1473074770 | 1473091707 | 1441833954 | 1 | 1 | 15514512 | 2 | 22.1-14-13 | СН-2012.22 Выпуск № 5 (в текущих ценах по состоянию на 01.10.2025 г.). 22.1-14-13 | Пылесосы промышленные | 1368 | 1011 | маш.-ч | маш.-ч | 1 | 0 | -1438587603 | 0.18 | 0 | 59.51 | 0.82 | 0 | 0 | 59.51 | 0.82 | 0 | 1 | 1 | 1 | 1 | -2 | 0 | 1 | 1 | 0 | 0 | 0.09 | *2 | 0 | 2 | 1473091712 | 1 | 6144 | 373 | 0 | 0 | 0 | 0 | 0 | 0 | 0 | 0 | 0 | 0 | 0 | 0 | 0 | 0 | 0 | 0 | 0 | 0 | 0 | 0 | 0 | 0 |  | 0 | 0 | 0.18 | 59.51 | 59.51 | 1 | 10.72 | 0.14 | 0 | 10.71 | 0.15 | 0 | 10.71 | 0 | 0 | 0
350 | 1473074770 | 1473091707 | 1441836235 | 1 | 1 | 15514512 | 3 | 21.1-20-7 | СН-2012.21 Выпуск № 5 (в текущих ценах по состоянию на 01.10.2025 г.). 21.1-20-7 | Ветошь | 1346 | 1009 | кг | кг | 1 | 0 | -1595335418 | 2.04 | 31.49 | 0 | 0 | 0 | 31.49 | 0 | 0 | 0 | 1 | 1 | 1 | 1 | -2 | 0 | 1 | 1 | 0 | 0 | 1.02 | *2 | 0 | 2 | 1473091713 | 1 | 6144 | 374 | 0 | 0 | 0 | 0 | 0 | 0 | 0 | 0 | 0 | 0 | 0 | 0 | 0 | 0 | 0 | 0 | 0 | 0 | 0 | 0 | 0 | 0 |  | 0 | 0 | 2.04 | 31.49 | 31.49 | 1 | 64.24 | 0 | 64.24 | 0 | 0 | 0 | 64.24 | 0 | 0 | 0
351 | 1473074770 | 1473091714 | 1441819193 | 15514512 | 1 | 15514512 | 1 | 9999990008 |  | Трудозатраты рабочих | 1191 | 1013 | чел.-ч. | чел.-ч. | 1 | 0 | 476480486 | 5.56 | 0 | 0 | 0 | 0 | 0 | 0 | 0 | 0 | 1 | 1 | 1 | 1 | -2 | 0 | 1 | 1 | 0 | 0 | 2.78 | *2 | 1 | 2 | 1473091718 | 1 | 6144 | 375 | 0 | 0 | 0 | 0 | 0 | 0 | 0 | 0 | 0 | 0 | 0 | 0 | 0 | 0 | 0 | 0 | 0 | 0 | 0 | 0 | 0 | 0 | 0 | 5.56 | 0 | 5.56 | 0 | 0 | 1 | 0 | 0 | 0 | 0 | 0 | 0 | 0 | 0 | 0 | 0
351 | 1473074770 | 1473091714 | 1441833954 | 1 | 1 | 15514512 | 2 | 22.1-14-13 | СН-2012.22 Выпуск № 5 (в текущих ценах по состоянию на 01.10.2025 г.). 22.1-14-13 | Пылесосы промышленные | 1368 | 1011 | маш.-ч | маш.-ч | 1 | 0 | -1438587603 | 0.18 | 0 | 59.51 | 0.82 | 0 | 0 | 59.51 | 0.82 | 0 | 1 | 1 | 1 | 1 | -2 | 0 | 1 | 1 | 0 | 0 | 0.09 | *2 | 0 | 2 | 1473091719 | 1 | 6144 | 376 | 0 | 0 | 0 | 0 | 0 | 0 | 0 | 0 | 0 | 0 | 0 | 0 | 0 | 0 | 0 | 0 | 0 | 0 | 0 | 0 | 0 | 0 |  | 0 | 0 | 0.18 | 59.51 | 59.51 | 1 | 10.72 | 0.14 | 0 | 10.71 | 0.15 | 0 | 10.71 | 0 | 0 | 0
351 | 1473074770 | 1473091714 | 1441836235 | 1 | 1 | 15514512 | 3 | 21.1-20-7 | СН-2012.21 Выпуск № 5 (в текущих ценах по состоянию на 01.10.2025 г.). 21.1-20-7 | Ветошь | 1346 | 1009 | кг | кг | 1 | 0 | -1595335418 | 0.1 | 31.49 | 0 | 0 | 0 | 31.49 | 0 | 0 | 0 | 1 | 1 | 1 | 1 | -2 | 0 | 1 | 1 | 0 | 0 | 0.05 | *2 | 0 | 2 | 1473091720 | 1 | 6144 | 377 | 0 | 0 | 0 | 0 | 0 | 0 | 0 | 0 | 0 | 0 | 0 | 0 | 0 | 0 | 0 | 0 | 0 | 0 | 0 | 0 | 0 | 0 |  | 0 | 0 | 0.1 | 31.49 | 31.49 | 1 | 3.14 | 0 | 3.15 | 0 | 0 | 0 | 3.15 | 0 | 0 | 0
353 | 1473074770 | 1473076191 | 1441819193 | 15514512 | 1 | 15514512 | 1 | 9999990008 |  | Трудозатраты рабочих | 1191 | 1013 | чел.-ч. | чел.-ч. | 1 | 0 | 476480486 | 36.1 | 0 | 0 | 0 | 0 | 0 | 0 | 0 | 0 | 1 | 1 | 1 | 1 | -2 | 0 | 1 | 1 | 0 | 0 | 36.1 |  | 1 | 2 | 1473076202 | 1 | 0 | 387 | 0 | 0 | 0 | 0 | 0 | 0 | 0 | 0 | 0 | 0 | 0 | 0 | 0 | 0 | 0 | 0 | 0 | 0 | 0 | 0 | 0 | 0 | 0 | 36.1 | 0 | 36.1 | 0 | 0 | 1 | 0 | 0 | 0 | 0 | 0 | 0 | 0 | 0 | 0 | 0
353 | 1473074770 | 1473076191 | 1441835475 | 1 | 1 | 15514512 | 3 | 21.1-11-21 | СН-2012.21 Выпуск № 5 (в текущих ценах по состоянию на 01.10.2025 г.). 21.1-11-21 | Болты строительные черные с гайками и шайбами (10х100мм) | 1348 | 1009 | т | т | 1000 | 0 | 438248051 | 0.0003 | 155908.08 | 0 | 0 | 0 | 155908.08 | 0 | 0 | 0 | 1 | 1 | 1 | 1 | -2 | 0 | 1 | 1 | 0 | 0 | 0.0003 |  | 0 | 2 | 1473076203 | 1 | 0 | 388 | 0 | 0 | 0 | 0 | 0 | 0 | 0 | 0 | 0 | 0 | 0 | 0 | 0 | 0 | 0 | 0 | 0 | 0 | 0 | 0 | 0 | 0 |  | 0 | 0 | 0.0003 | 155908.08 | 155908.08 | 1 | 46.77 | 0 | 46.77 | 0 | 0 | 0 | 46.77 | 0 | 0 | 0
353 | 1473074770 | 1473076191 | 1441835549 | 1 | 1 | 15514512 | 3 | 21.1-11-95 | СН-2012.21 Выпуск № 5 (в текущих ценах по состоянию на 01.10.2025 г.). 21.1-11-95 | Шайбы для болтов черные | 1348 | 1009 | т | т | 1000 | 0 | -2009451208 | 0.0001 | 194655.19 | 0 | 0 | 0 | 194655.19 | 0 | 0 | 0 | 1 | 1 | 1 | 1 | -2 | 0 | 1 | 1 | 0 | 0 | 0.0001 |  | 0 | 2 | 1473076204 | 1 | 0 | 389 | 0 | 0 | 0 | 0 | 0 | 0 | 0 | 0 | 0 | 0 | 0 | 0 | 0 | 0 | 0 | 0 | 0 | 0 | 0 | 0 | 0 | 0 |  | 0 | 0 | 0.0001 | 194655.19 | 194655.19 | 1 | 19.47 | 0 | 19.47 | 0 | 0 | 0 | 19.47 | 0 | 0 | 0
353 | 1473074770 | 1473076191 | 1441836250 | 1 | 1 | 15514512 | 3 | 21.1-20-23 | СН-2012.21 Выпуск № 5 (в текущих ценах по состоянию на 01.10.2025 г.). 21.1-20-23 | Парусина (брезент) | 1327 | 1005 | м2 | м2 | 1 | 0 | 1447035648 | 1.1 | 149.25 | 0 | 0 | 0 | 149.25 | 0 | 0 | 0 | 1 | 1 | 1 | 1 | -2 | 0 | 1 | 1 | 0 | 0 | 1.1 |  | 0 | 2 | 1473076205 | 1 | 0 | 390 | 0 | 0 | 0 | 0 | 0 | 0 | 0 | 0 | 0 | 0 | 0 | 0 | 0 | 0 | 0 | 0 | 0 | 0 | 0 | 0 | 0 | 0 |  | 0 | 0 | 1.1 | 149.25 | 149.25 | 1 | 164.18 | 0 | 164.18 | 0 | 0 | 0 | 164.18 | 0 | 0 | 0
353 | 1473074770 | 1473076191 | 1441834635 | 1 | 1 | 15514512 | 3 | 21.1-4-10 | СН-2012.21 Выпуск № 5 (в текущих ценах по состоянию на 01.10.2025 г.). 21.1-4-10 | Кислород технический газообразный | 1339 | 1007 | м3 | м3 | 1 | 0 | -389859187 | 0.5 | 103.4 | 0 | 0 | 0 | 103.4 | 0 | 0 | 0 | 1 | 1 | 1 | 1 | -2 | 0 | 1 | 1 | 0 | 0 | 0.5 |  | 0 | 2 | 1473076206 | 1 | 0 | 391 | 0 | 0 | 0 | 0 | 0 | 0 | 0 | 0 | 0 | 0 | 0 | 0 | 0 | 0 | 0 | 0 | 0 | 0 | 0 | 0 | 0 | 0 |  | 0 | 0 | 0.5 | 103.4 | 103.4 | 1 | 51.7 | 0 | 51.7 | 0 | 0 | 0 | 51.7 | 0 | 0 | 0
353 | 1473074770 | 1473076191 | 1441834627 | 1 | 1 | 15514512 | 3 | 21.1-4-2 | СН-2012.21 Выпуск № 5 (в текущих ценах по состоянию на 01.10.2025 г.). 21.1-4-2 | Ацетилен технический | 1339 | 1007 | м3 | м3 | 1 | 0 | 709656040 | 0.3 | 875.46 | 0 | 0 | 0 | 875.46 | 0 | 0 | 0 | 1 | 1 | 1 | 1 | -2 | 0 | 1 | 1 | 0 | 0 | 0.3 |  | 0 | 2 | 1473076207 | 1 | 0 | 392 | 0 | 0 | 0 | 0 | 0 | 0 | 0 | 0 | 0 | 0 | 0 | 0 | 0 | 0 | 0 | 0 | 0 | 0 | 0 | 0 | 0 | 0 |  | 0 | 0 | 0.3 | 875.46 | 875.46 | 1 | 262.64 | 0 | 262.64 | 0 | 0 | 0 | 262.64 | 0 | 0 | 0
353 | 1473074770 | 1473076191 | 1441834671 | 1 | 1 | 15514512 | 3 | 21.1-4-46 | СН-2012.21 Выпуск № 5 (в текущих ценах по состоянию на 01.10.2025 г.). 21.1-4-46 | Солидол жировой | 1348 | 1009 | т | т | 1000 | 0 | -19071303 | 0.0001 | 184462.17 | 0 | 0 | 0 | 184462.17 | 0 | 0 | 0 | 1 | 1 | 1 | 1 | -2 | 0 | 1 | 1 | 0 | 0 | 0.0001 |  | 0 | 2 | 1473076208 | 1 | 0 | 393 | 0 | 0 | 0 | 0 | 0 | 0 | 0 | 0 | 0 | 0 | 0 | 0 | 0 | 0 | 0 | 0 | 0 | 0 | 0 | 0 | 0 | 0 |  | 0 | 0 | 0.0001 | 184462.17 | 184462.17 | 1 | 18.45 | 0 | 18.45 | 0 | 0 | 0 | 18.45 | 0 | 0 | 0
353 | 1473074770 | 1473076191 | 1441834634 | 1 | 1 | 15514512 | 3 | 21.1-4-9 | СН-2012.21 Выпуск № 5 (в текущих ценах по состоянию на 01.10.2025 г.). 21.1-4-9 | Керосин | 1348 | 1009 | т | т | 1000 | 0 | 1869974630 | 0.0003 | 88053.76 | 0 | 0 | 0 | 88053.76 | 0 | 0 | 0 | 1 | 1 | 1 | 1 | -2 | 0 | 1 | 1 | 0 | 0 | 0.0003 |  | 0 | 2 | 1473076209 | 1 | 0 | 394 | 0 | 0 | 0 | 0 | 0 | 0 | 0 | 0 | 0 | 0 | 0 | 0 | 0 | 0 | 0 | 0 | 0 | 0 | 0 | 0 | 0 | 0 |  | 0 | 0 | 0.0003 | 88053.76 | 88053.76 | 1 | 26.42 | 0 | 26.42 | 0 | 0 | 0 | 26.42 | 0 | 0 | 0
353 | 1473074770 | 1473076191 | 1441834836 | 1 | 1 | 15514512 | 3 | 21.1-6-48 | СН-2012.21 Выпуск № 5 (в текущих ценах по состоянию на 01.10.2025 г.). 21.1-6-48 | Краски масляные жидкотертые цветные (готовые к употреблению) для наружных и внутренних работ, марка МА-25 | 1348 | 1009 | т | т | 1000 | 0 | 1434651514 | 0.00063 | 93194.67 | 0 | 0 | 0 | 93194.67 | 0 | 0 | 0 | 1 | 1 | 1 | 1 | -2 | 0 | 1 | 1 | 0 | 0 | 0.00063 |  | 0 | 2 | 1473076210 | 1 | 0 | 395 | 0 | 0 | 0 | 0 | 0 | 0 | 0 | 0 | 0 | 0 | 0 | 0 | 0 | 0 | 0 | 0 | 0 | 0 | 0 | 0 | 0 | 0 |  | 0 | 0 | 0.00063 | 93194.67 | 93194.67 | 1 | 58.71 | 0 | 58.71 | 0 | 0 | 0 | 58.71 | 0 | 0 | 0
353 | 1473074770 | 1473076191 | 1441822273 | 15514512 | 1 | 15514512 | 3 | 21.1-6-90 |  | Олифа для окраски комбинированная оксоль | 1348 | 1009 | т | т | 1000 | 0 | -1698336702 | 7e-05 | 94640 | 0 | 0 | 0 | 94640 | 0 | 0 | 0 | 1 | 1 | 1 | 1 | -2 | 0 | 1 | 1 | 0 | 0 | 7e-05 |  | 0 | 2 | 1473076211 | 1 | 0 | 396 | 0 | 0 | 0 | 0 | 0 | 0 | 0 | 0 | 0 | 0 | 0 | 0 | 0 | 0 | 0 | 0 | 0 | 0 | 0 | 0 | 0 | 0 |  | 0 | 0 | 7e-05 | 94640 | 94640 | 1 | 6.62 | 0 | 6.62 | 0 | 0 | 0 | 6.62 | 0 | 0 | 0
354 | 1473074770 | 1473092909 | 1441819193 | 15514512 | 1 | 15514512 | 1 | 9999990008 |  | Трудозатраты рабочих | 1191 | 1013 | чел.-ч. | чел.-ч. | 1 | 0 | 476480486 | 2.38 | 0 | 0 | 0 | 0 | 0 | 0 | 0 | 0 | 1 | 1 | 1 | 1 | -2 | 0 | 1 | 0 | 0 | 0 | 2.38 |  | 1 | 2 | 1473092993 | 1 | 2048 | 397 | 0 | 0 | 0 | 0 | 0 | 0 | 0 | 0 | 0 | 0 | 0 | 0 | 0 | 0 | 0 | 0 | 0 | 0 | 0 | 0 | 0 | 0 | 0 | 2.38 | 0 | 2.38 | 0 | 0 | 1 | 0 | 0 | 0 | 0 | 0 | 0 | 0 | 0 | 0 | 0
354 | 1473074770 | 1473092909 | 1441836235 | 1 | 1 | 15514512 | 3 | 21.1-20-7 | СН-2012.21 Выпуск № 5 (в текущих ценах по состоянию на 01.10.2025 г.). 21.1-20-7 | Ветошь | 1346 | 1009 | кг | кг | 1 | 0 | -1595335418 | 0.001 | 31.49 | 0 | 0 | 0 | 31.49 | 0 | 0 | 0 | 1 | 1 | 1 | 1 | -2 | 0 | 1 | 0 | 0 | 0 | 0.001 |  | 0 | 2 | 1473092996 | 1 | 2048 | 398 | 0 | 0 | 0 | 0 | 0 | 0 | 0 | 0 | 0 | 0 | 0 | 0 | 0 | 0 | 0 | 0 | 0 | 0 | 0 | 0 | 0 | 0 |  | 0 | 0 | 0.001 | 31.49 | 31.49 | 1 | 0.03 | 0 | 0.03 | 0 | 0 | 0 | 0.03 | 0 | 0 | 0
355 | 1473074770 | 1473093111 | 1441819193 | 15514512 | 1 | 15514512 | 1 | 9999990008 |  | Трудозатраты рабочих | 1191 | 1013 | чел.-ч. | чел.-ч. | 1 | 0 | 476480486 | 1.1 | 0 | 0 | 0 | 0 | 0 | 0 | 0 | 0 | 1 | 1 | 1 | 1 | -2 | 0 | 1 | 0 | 0 | 0 | 1.1 |  | 1 | 2 | 1473093172 | 1 | 2048 | 399 | 0 | 0 | 0 | 0 | 0 | 0 | 0 | 0 | 0 | 0 | 0 | 0 | 0 | 0 | 0 | 0 | 0 | 0 | 0 | 0 | 0 | 0 | 0 | 1.1 | 0 | 1.1 | 0 | 0 | 1 | 0 | 0 | 0 | 0 | 0 | 0 | 0 | 0 | 0 | 0
355 | 1473074770 | 1473093111 | 1441836235 | 1 | 1 | 15514512 | 3 | 21.1-20-7 | СН-2012.21 Выпуск № 5 (в текущих ценах по состоянию на 01.10.2025 г.). 21.1-20-7 | Ветошь | 1346 | 1009 | кг | кг | 1 | 0 | -1595335418 | 0.0012 | 31.49 | 0 | 0 | 0 | 31.49 | 0 | 0 | 0 | 1 | 1 | 1 | 1 | -2 | 0 | 1 | 0 | 0 | 0 | 0.0012 |  | 0 | 2 | 1473093173 | 1 | 2048 | 400 | 0 | 0 | 0 | 0 | 0 | 0 | 0 | 0 | 0 | 0 | 0 | 0 | 0 | 0 | 0 | 0 | 0 | 0 | 0 | 0 | 0 | 0 |  | 0 | 0 | 0.0012 | 31.49 | 31.49 | 1 | 0.04 | 0 | 0.04 | 0 | 0 | 0 | 0.04 | 0 | 0 | 0
356 | 1473074770 | 1473076212 | 1441819193 | 15514512 | 1 | 15514512 | 1 | 9999990008 |  | Трудозатраты рабочих | 1191 | 1013 | чел.-ч. | чел.-ч. | 1 | 0 | 476480486 | 25.76 | 0 | 0 | 0 | 0 | 0 | 0 | 0 | 0 | 1 | 1 | 1 | 1 | -2 | 0 | 1 | 1 | 0 | 0 | 6.44 | )*4 | 1 | 2 | 1473076217 | 1 | 0 | 401 | 0 | 0 | 0 | 0 | 0 | 0 | 0 | 0 | 0 | 0 | 0 | 0 | 0 | 0 | 0 | 0 | 0 | 0 | 0 | 0 | 0 | 0 | 0 | 25.76 | 0 | 25.76 | 0 | 0 | 1 | 0 | 0 | 0 | 0 | 0 | 0 | 0 | 0 | 0 | 0
356 | 1473074770 | 1473076212 | 1441833954 | 1 | 1 | 15514512 | 2 | 22.1-14-13 | СН-2012.22 Выпуск № 5 (в текущих ценах по состоянию на 01.10.2025 г.). 22.1-14-13 | Пылесосы промышленные | 1368 | 1011 | маш.-ч | маш.-ч | 1 | 0 | -1438587603 | 0.68 | 0 | 59.51 | 0.82 | 0 | 0 | 59.51 | 0.82 | 0 | 1 | 1 | 1 | 1 | -2 | 0 | 1 | 1 | 0 | 0 | 0.17 | )*4 | 0 | 2 | 1473076218 | 1 | 0 | 402 | 0 | 0 | 0 | 0 | 0 | 0 | 0 | 0 | 0 | 0 | 0 | 0 | 0 | 0 | 0 | 0 | 0 | 0 | 0 | 0 | 0 | 0 |  | 0 | 0 | 0.68 | 59.51 | 59.51 | 1 | 40.48 | 0.56 | 0 | 40.47 | 0.56 | 0 | 40.47 | 0 | 0 | 0
356 | 1473074770 | 1473076212 | 1441834258 | 1 | 1 | 15514512 | 2 | 22.1-18-24 | СН-2012.22 Выпуск № 5 (в текущих ценах по состоянию на 01.10.2025 г.). 22.1-18-24 | Автомобили полупассажирские типа ГАЗ, грузоподъемность до 2 т | 1368 | 1011 | маш.-ч | маш.-ч | 1 | 0 | 1077756263 | 9.72 | 0 | 1303.01 | 826.2 | 0 | 0 | 1303.01 | 826.2 | 0 | 1 | 1 | 1 | 1 | -2 | 0 | 1 | 1 | 0 | 0 | 2.43 | )*4 | 0 | 2 | 1473076219 | 1 | 0 | 403 | 0 | 0 | 0 | 0 | 0 | 0 | 0 | 0 | 0 | 0 | 0 | 0 | 0 | 0 | 0 | 0 | 0 | 0 | 0 | 0 | 0 | 0 |  | 0 | 0 | 9.72 | 1303.01 | 1303.01 | 1 | 12665.24 | 8030.68 | 0 | 12665.26 | 8030.66 | 0 | 12665.26 | 0 | 0 | 0
356 | 1473074770 | 1473076212 | 1441836235 | 1 | 1 | 15514512 | 3 | 21.1-20-7 | СН-2012.21 Выпуск № 5 (в текущих ценах по состоянию на 01.10.2025 г.). 21.1-20-7 | Ветошь | 1346 | 1009 | кг | кг | 1 | 0 | -1595335418 | 0.6 | 31.49 | 0 | 0 | 0 | 31.49 | 0 | 0 | 0 | 1 | 1 | 1 | 1 | -2 | 0 | 1 | 1 | 0 | 0 | 0.15 | )*4 | 0 | 2 | 1473076220 | 1 | 0 | 404 | 0 | 0 | 0 | 0 | 0 | 0 | 0 | 0 | 0 | 0 | 0 | 0 | 0 | 0 | 0 | 0 | 0 | 0 | 0 | 0 | 0 | 0 |  | 0 | 0 | 0.6 | 31.49 | 31.49 | 1 | 18.88 | 0 | 18.89 | 0 | 0 | 0 | 18.89 | 0 | 0 | 0
357 | 1473074770 | 1473076221 | 1441819193 | 15514512 | 1 | 15514512 | 1 | 9999990008 |  | Трудозатраты рабочих | 1191 | 1013 | чел.-ч. | чел.-ч. | 1 | 0 | 476480486 | 84 | 0 | 0 | 0 | 0 | 0 | 0 | 0 | 0 | 1 | 1 | 1 | 1 | -2 | 0 | 1 | 1 | 0 | 0 | 84 |  | 1 | 2 | 1473076236 | 1 | 0 | 405 | 0 | 0 | 0 | 0 | 0 | 0 | 0 | 0 | 0 | 0 | 0 | 0 | 0 | 0 | 0 | 0 | 0 | 0 | 0 | 0 | 0 | 0 | 0 | 168 | 0 | 168 | 0 | 0 | 1 | 0 | 0 | 0 | 0 | 0 | 0 | 0 | 0 | 0 | 0
357 | 1473074770 | 1473076221 | 1441835475 | 1 | 1 | 15514512 | 3 | 21.1-11-21 | СН-2012.21 Выпуск № 5 (в текущих ценах по состоянию на 01.10.2025 г.). 21.1-11-21 | Болты строительные черные с гайками и шайбами (10х100мм) | 1348 | 1009 | т | т | 1000 | 0 | 438248051 | 0.0008 | 155908.08 | 0 | 0 | 0 | 155908.08 | 0 | 0 | 0 | 1 | 1 | 1 | 1 | -2 | 0 | 1 | 1 | 0 | 0 | 0.0008 |  | 0 | 2 | 1473076237 | 1 | 0 | 406 | 0 | 0 | 0 | 0 | 0 | 0 | 0 | 0 | 0 | 0 | 0 | 0 | 0 | 0 | 0 | 0 | 0 | 0 | 0 | 0 | 0 | 0 |  | 0 | 0 | 0.0016 | 155908.08 | 155908.08 | 1 | 124.73 | 0 | 249.45 | 0 | 0 | 0 | 249.45 | 0 | 0 | 0
357 | 1473074770 | 1473076221 | 1441835549 | 1 | 1 | 15514512 | 3 | 21.1-11-95 | СН-2012.21 Выпуск № 5 (в текущих ценах по состоянию на 01.10.2025 г.). 21.1-11-95 | Шайбы для болтов черные | 1348 | 1009 | т | т | 1000 | 0 | -2009451208 | 0.0001 | 194655.19 | 0 | 0 | 0 | 194655.19 | 0 | 0 | 0 | 1 | 1 | 1 | 1 | -2 | 0 | 1 | 1 | 0 | 0 | 0.0001 |  | 0 | 2 | 1473076238 | 1 | 0 | 407 | 0 | 0 | 0 | 0 | 0 | 0 | 0 | 0 | 0 | 0 | 0 | 0 | 0 | 0 | 0 | 0 | 0 | 0 | 0 | 0 | 0 | 0 |  | 0 | 0 | 0.0002 | 194655.19 | 194655.19 | 1 | 19.47 | 0 | 38.93 | 0 | 0 | 0 | 38.93 | 0 | 0 | 0
357 | 1473074770 | 1473076221 | 1441836325 | 1 | 1 | 15514512 | 3 | 21.1-23-9 | СН-2012.21 Выпуск № 5 (в текущих ценах по состоянию на 01.10.2025 г.). 21.1-23-9 | Электроды, тип Э-42, 46, 50, диаметр 4 - 6 мм | 1348 | 1009 | т | т | 1000 | 0 | -1093051030 | 0.0008 | 108798.4 | 0 | 0 | 0 | 108798.4 | 0 | 0 | 0 | 1 | 1 | 1 | 1 | -2 | 0 | 1 | 1 | 0 | 0 | 0.0008 |  | 0 | 2 | 1473076239 | 1 | 0 | 408 | 0 | 0 | 0 | 0 | 0 | 0 | 0 | 0 | 0 | 0 | 0 | 0 | 0 | 0 | 0 | 0 | 0 | 0 | 0 | 0 | 0 | 0 |  | 0 | 0 | 0.0016 | 108798.4 | 108798.4 | 1 | 87.04 | 0 | 174.08 | 0 | 0 | 0 | 174.08 | 0 | 0 | 0
357 | 1473074770 | 1473076221 | 1441838531 | 1 | 1 | 15514512 | 3 | 21.1-25-284 | СН-2012.21 Выпуск № 5 (в текущих ценах по состоянию на 01.10.2025 г.). 21.1-25-284 | Прокладки резиновые, уплотнительные, диаметр 30-40 мм, марка 7057-3 | 1348 | 1009 | т | т | 1000 | 0 | 1694696001 | 0.0007 | 370783.55 | 0 | 0 | 0 | 370783.55 | 0 | 0 | 0 | 1 | 1 | 1 | 1 | -2 | 0 | 1 | 1 | 0 | 0 | 0.0007 |  | 0 | 2 | 1473076240 | 1 | 0 | 409 | 0 | 0 | 0 | 0 | 0 | 0 | 0 | 0 | 0 | 0 | 0 | 0 | 0 | 0 | 0 | 0 | 0 | 0 | 0 | 0 | 0 | 0 |  | 0 | 0 | 0.0014 | 370783.55 | 370783.55 | 1 | 259.55 | 0 | 519.1 | 0 | 0 | 0 | 519.1 | 0 | 0 | 0
357 | 1473074770 | 1473076221 | 1441838759 | 1 | 1 | 15514512 | 3 | 21.1-25-399 | СН-2012.21 Выпуск № 5 (в текущих ценах по состоянию на 01.10.2025 г.). 21.1-25-399 | Шнур асбестовый, общего назначения, марка ШАОН-1, диаметр 0,75 мм, | 1348 | 1009 | т | т | 1000 | 0 | -1635103781 | 0.0007 | 1590701.16 | 0 | 0 | 0 | 1590701.16 | 0 | 0 | 0 | 1 | 1 | 1 | 1 | -2 | 0 | 1 | 1 | 0 | 0 | 0.0007 |  | 0 | 2 | 1473076241 | 1 | 0 | 410 | 0 | 0 | 0 | 0 | 0 | 0 | 0 | 0 | 0 | 0 | 0 | 0 | 0 | 0 | 0 | 0 | 0 | 0 | 0 | 0 | 0 | 0 |  | 0 | 0 | 0.0014 | 1590701.16 | 1590701.16 | 1 | 1113.49 | 0 | 2226.98 | 0 | 0 | 0 | 2226.98 | 0 | 0 | 0
357 | 1473074770 | 1473076221 | 1441834635 | 1 | 1 | 15514512 | 3 | 21.1-4-10 | СН-2012.21 Выпуск № 5 (в текущих ценах по состоянию на 01.10.2025 г.). 21.1-4-10 | Кислород технический газообразный | 1339 | 1007 | м3 | м3 | 1 | 0 | -389859187 | 1.8 | 103.4 | 0 | 0 | 0 | 103.4 | 0 | 0 | 0 | 1 | 1 | 1 | 1 | -2 | 0 | 1 | 1 | 0 | 0 | 1.8 |  | 0 | 2 | 1473076242 | 1 | 0 | 411 | 0 | 0 | 0 | 0 | 0 | 0 | 0 | 0 | 0 | 0 | 0 | 0 | 0 | 0 | 0 | 0 | 0 | 0 | 0 | 0 | 0 | 0 |  | 0 | 0 | 3.6 | 103.4 | 103.4 | 1 | 186.12 | 0 | 372.24 | 0 | 0 | 0 | 372.24 | 0 | 0 | 0
357 | 1473074770 | 1473076221 | 1441834627 | 1 | 1 | 15514512 | 3 | 21.1-4-2 | СН-2012.21 Выпуск № 5 (в текущих ценах по состоянию на 01.10.2025 г.). 21.1-4-2 | Ацетилен технический | 1339 | 1007 | м3 | м3 | 1 | 0 | 709656040 | 0.9 | 875.46 | 0 | 0 | 0 | 875.46 | 0 | 0 | 0 | 1 | 1 | 1 | 1 | -2 | 0 | 1 | 1 | 0 | 0 | 0.9 |  | 0 | 2 | 1473076243 | 1 | 0 | 412 | 0 | 0 | 0 | 0 | 0 | 0 | 0 | 0 | 0 | 0 | 0 | 0 | 0 | 0 | 0 | 0 | 0 | 0 | 0 | 0 | 0 | 0 |  | 0 | 0 | 1.8 | 875.46 | 875.46 | 1 | 787.91 | 0 | 1575.83 | 0 | 0 | 0 | 1575.83 | 0 | 0 | 0
357 | 1473074770 | 1473076221 | 1441834671 | 1 | 1 | 15514512 | 3 | 21.1-4-46 | СН-2012.21 Выпуск № 5 (в текущих ценах по состоянию на 01.10.2025 г.). 21.1-4-46 | Солидол жировой | 1348 | 1009 | т | т | 1000 | 0 | -19071303 | 0.0006 | 184462.17 | 0 | 0 | 0 | 184462.17 | 0 | 0 | 0 | 1 | 1 | 1 | 1 | -2 | 0 | 1 | 1 | 0 | 0 | 0.0006 |  | 0 | 2 | 1473076244 | 1 | 0 | 413 | 0 | 0 | 0 | 0 | 0 | 0 | 0 | 0 | 0 | 0 | 0 | 0 | 0 | 0 | 0 | 0 | 0 | 0 | 0 | 0 | 0 | 0 |  | 0 | 0 | 0.0012 | 184462.17 | 184462.17 | 1 | 110.68 | 0 | 221.35 | 0 | 0 | 0 | 221.35 | 0 | 0 | 0
357 | 1473074770 | 1473076221 | 1441834634 | 1 | 1 | 15514512 | 3 | 21.1-4-9 | СН-2012.21 Выпуск № 5 (в текущих ценах по состоянию на 01.10.2025 г.). 21.1-4-9 | Керосин | 1348 | 1009 | т | т | 1000 | 0 | 1869974630 | 0.001 | 88053.76 | 0 | 0 | 0 | 88053.76 | 0 | 0 | 0 | 1 | 1 | 1 | 1 | -2 | 0 | 1 | 1 | 0 | 0 | 0.001 |  | 0 | 2 | 1473076245 | 1 | 0 | 414 | 0 | 0 | 0 | 0 | 0 | 0 | 0 | 0 | 0 | 0 | 0 | 0 | 0 | 0 | 0 | 0 | 0 | 0 | 0 | 0 | 0 | 0 |  | 0 | 0 | 0.002 | 88053.76 | 88053.76 | 1 | 88.05 | 0 | 176.11 | 0 | 0 | 0 | 176.11 | 0 | 0 | 0
357 | 1473074770 | 1473076221 | 1441834836 | 1 | 1 | 15514512 | 3 | 21.1-6-48 | СН-2012.21 Выпуск № 5 (в текущих ценах по состоянию на 01.10.2025 г.). 21.1-6-48 | Краски масляные жидкотертые цветные (готовые к употреблению) для наружных и внутренних работ, марка МА-25 | 1348 | 1009 | т | т | 1000 | 0 | 1434651514 | 0.00216 | 93194.67 | 0 | 0 | 0 | 93194.67 | 0 | 0 | 0 | 1 | 1 | 1 | 1 | -2 | 0 | 1 | 1 | 0 | 0 | 0.00216 |  | 0 | 2 | 1473076246 | 1 | 0 | 415 | 0 | 0 | 0 | 0 | 0 | 0 | 0 | 0 | 0 | 0 | 0 | 0 | 0 | 0 | 0 | 0 | 0 | 0 | 0 | 0 | 0 | 0 |  | 0 | 0 | 0.00432 | 93194.67 | 93194.67 | 1 | 201.3 | 0 | 402.6 | 0 | 0 | 0 | 402.6 | 0 | 0 | 0
357 | 1473074770 | 1473076221 | 1441834853 | 1 | 1 | 15514512 | 3 | 21.1-6-68 | СН-2012.21 Выпуск № 5 (в текущих ценах по состоянию на 01.10.2025 г.). 21.1-6-68 | Лак битумный, марка БТ-577 | 1348 | 1009 | т | т | 1000 | 0 | -1847698748 | 0.0008 | 78065.73 | 0 | 0 | 0 | 78065.73 | 0 | 0 | 0 | 1 | 1 | 1 | 1 | -2 | 0 | 1 | 1 | 0 | 0 | 0.0008 |  | 0 | 2 | 1473076247 | 1 | 0 | 416 | 0 | 0 | 0 | 0 | 0 | 0 | 0 | 0 | 0 | 0 | 0 | 0 | 0 | 0 | 0 | 0 | 0 | 0 | 0 | 0 | 0 | 0 |  | 0 | 0 | 0.0016 | 78065.73 | 78065.73 | 1 | 62.45 | 0 | 124.91 | 0 | 0 | 0 | 124.91 | 0 | 0 | 0
357 | 1473074770 | 1473076221 | 1441822273 | 15514512 | 1 | 15514512 | 3 | 21.1-6-90 |  | Олифа для окраски комбинированная оксоль | 1348 | 1009 | т | т | 1000 | 0 | -1698336702 | 0.00024 | 94640 | 0 | 0 | 0 | 94640 | 0 | 0 | 0 | 1 | 1 | 1 | 1 | -2 | 0 | 1 | 1 | 0 | 0 | 0.00024 |  | 0 | 2 | 1473076249 | 1 | 0 | 417 | 0 | 0 | 0 | 0 | 0 | 0 | 0 | 0 | 0 | 0 | 0 | 0 | 0 | 0 | 0 | 0 | 0 | 0 | 0 | 0 | 0 | 0 |  | 0 | 0 | 0.00048 | 94640 | 94640 | 1 | 22.71 | 0 | 45.43 | 0 | 0 | 0 | 45.43 | 0 | 0 | 0
357 | 1473074770 | 1473076221 | 1441850453 | 1 | 1 | 15514512 | 3 | 21.18-7-2 | СН-2012.21 Выпуск № 5 (в текущих ценах по состоянию на 01.10.2025 г.). 21.18-7-2 | Прокладка уплотнительная паронитовая, толщина 0,5-2,5 мм | 1348 | 1009 | т | т | 1000 | 0 | -1449669889 | 0.0009 | 178433.97 | 0 | 0 | 0 | 178433.97 | 0 | 0 | 0 | 1 | 1 | 1 | 1 | -2 | 0 | 1 | 1 | 0 | 0 | 0.0009 |  | 0 | 2 | 1473076248 | 1 | 0 | 418 | 0 | 0 | 0 | 0 | 0 | 0 | 0 | 0 | 0 | 0 | 0 | 0 | 0 | 0 | 0 | 0 | 0 | 0 | 0 | 0 | 0 | 0 |  | 0 | 0 | 0.0018 | 178433.97 | 178433.97 | 1 | 160.59 | 0 | 321.18 | 0 | 0 | 0 | 321.18 | 0 | 0 | 0
358 | 1473074770 | 1473094495 | 1441819193 | 15514512 | 1 | 15514512 | 1 | 9999990008 |  | Трудозатраты рабочих | 1191 | 1013 | чел.-ч. | чел.-ч. | 1 | 0 | 476480486 | 10.08 | 0 | 0 | 0 | 0 | 0 | 0 | 0 | 0 | 1 | 1 | 1 | 1 | -2 | 0 | 1 | 1 | 0 | 0 | 5.04 | *2 | 1 | 2 | 1473094499 | 1 | 6144 | 419 | 0 | 0 | 0 | 0 | 0 | 0 | 0 | 0 | 0 | 0 | 0 | 0 | 0 | 0 | 0 | 0 | 0 | 0 | 0 | 0 | 0 | 0 | 0 | 20.16 | 0 | 20.16 | 0 | 0 | 1 | 0 | 0 | 0 | 0 | 0 | 0 | 0 | 0 | 0 | 0
358 | 1473074770 | 1473094495 | 1441833954 | 1 | 1 | 15514512 | 2 | 22.1-14-13 | СН-2012.22 Выпуск № 5 (в текущих ценах по состоянию на 01.10.2025 г.). 22.1-14-13 | Пылесосы промышленные | 1368 | 1011 | маш.-ч | маш.-ч | 1 | 0 | -1438587603 | 0.18 | 0 | 59.51 | 0.82 | 0 | 0 | 59.51 | 0.82 | 0 | 1 | 1 | 1 | 1 | -2 | 0 | 1 | 1 | 0 | 0 | 0.09 | *2 | 0 | 2 | 1473094500 | 1 | 6144 | 420 | 0 | 0 | 0 | 0 | 0 | 0 | 0 | 0 | 0 | 0 | 0 | 0 | 0 | 0 | 0 | 0 | 0 | 0 | 0 | 0 | 0 | 0 |  | 0 | 0 | 0.36 | 59.51 | 59.51 | 1 | 10.72 | 0.14 | 0 | 21.42 | 0.3 | 0 | 21.42 | 0 | 0 | 0
358 | 1473074770 | 1473094495 | 1441836235 | 1 | 1 | 15514512 | 3 | 21.1-20-7 | СН-2012.21 Выпуск № 5 (в текущих ценах по состоянию на 01.10.2025 г.). 21.1-20-7 | Ветошь | 1346 | 1009 | кг | кг | 1 | 0 | -1595335418 | 2.04 | 31.49 | 0 | 0 | 0 | 31.49 | 0 | 0 | 0 | 1 | 1 | 1 | 1 | -2 | 0 | 1 | 1 | 0 | 0 | 1.02 | *2 | 0 | 2 | 1473094501 | 1 | 6144 | 421 | 0 | 0 | 0 | 0 | 0 | 0 | 0 | 0 | 0 | 0 | 0 | 0 | 0 | 0 | 0 | 0 | 0 | 0 | 0 | 0 | 0 | 0 |  | 0 | 0 | 4.08 | 31.49 | 31.49 | 1 | 64.24 | 0 | 128.48 | 0 | 0 | 0 | 128.48 | 0 | 0 | 0
359 | 1473074770 | 1473094502 | 1441819193 | 15514512 | 1 | 15514512 | 1 | 9999990008 |  | Трудозатраты рабочих | 1191 | 1013 | чел.-ч. | чел.-ч. | 1 | 0 | 476480486 | 5.56 | 0 | 0 | 0 | 0 | 0 | 0 | 0 | 0 | 1 | 1 | 1 | 1 | -2 | 0 | 1 | 1 | 0 | 0 | 2.78 | *2 | 1 | 2 | 1473094506 | 1 | 6144 | 422 | 0 | 0 | 0 | 0 | 0 | 0 | 0 | 0 | 0 | 0 | 0 | 0 | 0 | 0 | 0 | 0 | 0 | 0 | 0 | 0 | 0 | 0 | 0 | 11.12 | 0 | 11.12 | 0 | 0 | 1 | 0 | 0 | 0 | 0 | 0 | 0 | 0 | 0 | 0 | 0
359 | 1473074770 | 1473094502 | 1441833954 | 1 | 1 | 15514512 | 2 | 22.1-14-13 | СН-2012.22 Выпуск № 5 (в текущих ценах по состоянию на 01.10.2025 г.). 22.1-14-13 | Пылесосы промышленные | 1368 | 1011 | маш.-ч | маш.-ч | 1 | 0 | -1438587603 | 0.18 | 0 | 59.51 | 0.82 | 0 | 0 | 59.51 | 0.82 | 0 | 1 | 1 | 1 | 1 | -2 | 0 | 1 | 1 | 0 | 0 | 0.09 | *2 | 0 | 2 | 1473094507 | 1 | 6144 | 423 | 0 | 0 | 0 | 0 | 0 | 0 | 0 | 0 | 0 | 0 | 0 | 0 | 0 | 0 | 0 | 0 | 0 | 0 | 0 | 0 | 0 | 0 |  | 0 | 0 | 0.36 | 59.51 | 59.51 | 1 | 10.72 | 0.14 | 0 | 21.42 | 0.3 | 0 | 21.42 | 0 | 0 | 0
359 | 1473074770 | 1473094502 | 1441836235 | 1 | 1 | 15514512 | 3 | 21.1-20-7 | СН-2012.21 Выпуск № 5 (в текущих ценах по состоянию на 01.10.2025 г.). 21.1-20-7 | Ветошь | 1346 | 1009 | кг | кг | 1 | 0 | -1595335418 | 0.1 | 31.49 | 0 | 0 | 0 | 31.49 | 0 | 0 | 0 | 1 | 1 | 1 | 1 | -2 | 0 | 1 | 1 | 0 | 0 | 0.05 | *2 | 0 | 2 | 1473094508 | 1 | 6144 | 424 | 0 | 0 | 0 | 0 | 0 | 0 | 0 | 0 | 0 | 0 | 0 | 0 | 0 | 0 | 0 | 0 | 0 | 0 | 0 | 0 | 0 | 0 |  | 0 | 0 | 0.2 | 31.49 | 31.49 | 1 | 3.14 | 0 | 6.3 | 0 | 0 | 0 | 6.3 | 0 | 0 | 0
361 | 1473074770 | 1473076260 | 1441819193 | 15514512 | 1 | 15514512 | 1 | 9999990008 |  | Трудозатраты рабочих | 1191 | 1013 | чел.-ч. | чел.-ч. | 1 | 0 | 476480486 | 84 | 0 | 0 | 0 | 0 | 0 | 0 | 0 | 0 | 1 | 1 | 1 | 1 | -2 | 0 | 1 | 1 | 0 | 0 | 84 |  | 1 | 2 | 1473076275 | 1 | 0 | 434 | 0 | 0 | 0 | 0 | 0 | 0 | 0 | 0 | 0 | 0 | 0 | 0 | 0 | 0 | 0 | 0 | 0 | 0 | 0 | 0 | 0 | 0 | 0 | 84 | 0 | 84 | 0 | 0 | 1 | 0 | 0 | 0 | 0 | 0 | 0 | 0 | 0 | 0 | 0
361 | 1473074770 | 1473076260 | 1441835475 | 1 | 1 | 15514512 | 3 | 21.1-11-21 | СН-2012.21 Выпуск № 5 (в текущих ценах по состоянию на 01.10.2025 г.). 21.1-11-21 | Болты строительные черные с гайками и шайбами (10х100мм) | 1348 | 1009 | т | т | 1000 | 0 | 438248051 | 0.0008 | 155908.08 | 0 | 0 | 0 | 155908.08 | 0 | 0 | 0 | 1 | 1 | 1 | 1 | -2 | 0 | 1 | 1 | 0 | 0 | 0.0008 |  | 0 | 2 | 1473076276 | 1 | 0 | 435 | 0 | 0 | 0 | 0 | 0 | 0 | 0 | 0 | 0 | 0 | 0 | 0 | 0 | 0 | 0 | 0 | 0 | 0 | 0 | 0 | 0 | 0 |  | 0 | 0 | 0.0008 | 155908.08 | 155908.08 | 1 | 124.73 | 0 | 124.73 | 0 | 0 | 0 | 124.73 | 0 | 0 | 0
361 | 1473074770 | 1473076260 | 1441835549 | 1 | 1 | 15514512 | 3 | 21.1-11-95 | СН-2012.21 Выпуск № 5 (в текущих ценах по состоянию на 01.10.2025 г.). 21.1-11-95 | Шайбы для болтов черные | 1348 | 1009 | т | т | 1000 | 0 | -2009451208 | 0.0001 | 194655.19 | 0 | 0 | 0 | 194655.19 | 0 | 0 | 0 | 1 | 1 | 1 | 1 | -2 | 0 | 1 | 1 | 0 | 0 | 0.0001 |  | 0 | 2 | 1473076277 | 1 | 0 | 436 | 0 | 0 | 0 | 0 | 0 | 0 | 0 | 0 | 0 | 0 | 0 | 0 | 0 | 0 | 0 | 0 | 0 | 0 | 0 | 0 | 0 | 0 |  | 0 | 0 | 0.0001 | 194655.19 | 194655.19 | 1 | 19.47 | 0 | 19.47 | 0 | 0 | 0 | 19.47 | 0 | 0 | 0
361 | 1473074770 | 1473076260 | 1441836325 | 1 | 1 | 15514512 | 3 | 21.1-23-9 | СН-2012.21 Выпуск № 5 (в текущих ценах по состоянию на 01.10.2025 г.). 21.1-23-9 | Электроды, тип Э-42, 46, 50, диаметр 4 - 6 мм | 1348 | 1009 | т | т | 1000 | 0 | -1093051030 | 0.0008 | 108798.4 | 0 | 0 | 0 | 108798.4 | 0 | 0 | 0 | 1 | 1 | 1 | 1 | -2 | 0 | 1 | 1 | 0 | 0 | 0.0008 |  | 0 | 2 | 1473076278 | 1 | 0 | 437 | 0 | 0 | 0 | 0 | 0 | 0 | 0 | 0 | 0 | 0 | 0 | 0 | 0 | 0 | 0 | 0 | 0 | 0 | 0 | 0 | 0 | 0 |  | 0 | 0 | 0.0008 | 108798.4 | 108798.4 | 1 | 87.04 | 0 | 87.04 | 0 | 0 | 0 | 87.04 | 0 | 0 | 0
361 | 1473074770 | 1473076260 | 1441838531 | 1 | 1 | 15514512 | 3 | 21.1-25-284 | СН-2012.21 Выпуск № 5 (в текущих ценах по состоянию на 01.10.2025 г.). 21.1-25-284 | Прокладки резиновые, уплотнительные, диаметр 30-40 мм, марка 7057-3 | 1348 | 1009 | т | т | 1000 | 0 | 1694696001 | 0.0007 | 370783.55 | 0 | 0 | 0 | 370783.55 | 0 | 0 | 0 | 1 | 1 | 1 | 1 | -2 | 0 | 1 | 1 | 0 | 0 | 0.0007 |  | 0 | 2 | 1473076279 | 1 | 0 | 438 | 0 | 0 | 0 | 0 | 0 | 0 | 0 | 0 | 0 | 0 | 0 | 0 | 0 | 0 | 0 | 0 | 0 | 0 | 0 | 0 | 0 | 0 |  | 0 | 0 | 0.0007 | 370783.55 | 370783.55 | 1 | 259.55 | 0 | 259.55 | 0 | 0 | 0 | 259.55 | 0 | 0 | 0
361 | 1473074770 | 1473076260 | 1441838759 | 1 | 1 | 15514512 | 3 | 21.1-25-399 | СН-2012.21 Выпуск № 5 (в текущих ценах по состоянию на 01.10.2025 г.). 21.1-25-399 | Шнур асбестовый, общего назначения, марка ШАОН-1, диаметр 0,75 мм, | 1348 | 1009 | т | т | 1000 | 0 | -1635103781 | 0.0007 | 1590701.16 | 0 | 0 | 0 | 1590701.16 | 0 | 0 | 0 | 1 | 1 | 1 | 1 | -2 | 0 | 1 | 1 | 0 | 0 | 0.0007 |  | 0 | 2 | 1473076280 | 1 | 0 | 439 | 0 | 0 | 0 | 0 | 0 | 0 | 0 | 0 | 0 | 0 | 0 | 0 | 0 | 0 | 0 | 0 | 0 | 0 | 0 | 0 | 0 | 0 |  | 0 | 0 | 0.0007 | 1590701.16 | 1590701.16 | 1 | 1113.49 | 0 | 1113.49 | 0 | 0 | 0 | 1113.49 | 0 | 0 | 0
361 | 1473074770 | 1473076260 | 1441834635 | 1 | 1 | 15514512 | 3 | 21.1-4-10 | СН-2012.21 Выпуск № 5 (в текущих ценах по состоянию на 01.10.2025 г.). 21.1-4-10 | Кислород технический газообразный | 1339 | 1007 | м3 | м3 | 1 | 0 | -389859187 | 1.8 | 103.4 | 0 | 0 | 0 | 103.4 | 0 | 0 | 0 | 1 | 1 | 1 | 1 | -2 | 0 | 1 | 1 | 0 | 0 | 1.8 |  | 0 | 2 | 1473076281 | 1 | 0 | 440 | 0 | 0 | 0 | 0 | 0 | 0 | 0 | 0 | 0 | 0 | 0 | 0 | 0 | 0 | 0 | 0 | 0 | 0 | 0 | 0 | 0 | 0 |  | 0 | 0 | 1.8 | 103.4 | 103.4 | 1 | 186.12 | 0 | 186.12 | 0 | 0 | 0 | 186.12 | 0 | 0 | 0
361 | 1473074770 | 1473076260 | 1441834627 | 1 | 1 | 15514512 | 3 | 21.1-4-2 | СН-2012.21 Выпуск № 5 (в текущих ценах по состоянию на 01.10.2025 г.). 21.1-4-2 | Ацетилен технический | 1339 | 1007 | м3 | м3 | 1 | 0 | 709656040 | 0.9 | 875.46 | 0 | 0 | 0 | 875.46 | 0 | 0 | 0 | 1 | 1 | 1 | 1 | -2 | 0 | 1 | 1 | 0 | 0 | 0.9 |  | 0 | 2 | 1473076282 | 1 | 0 | 441 | 0 | 0 | 0 | 0 | 0 | 0 | 0 | 0 | 0 | 0 | 0 | 0 | 0 | 0 | 0 | 0 | 0 | 0 | 0 | 0 | 0 | 0 |  | 0 | 0 | 0.9 | 875.46 | 875.46 | 1 | 787.91 | 0 | 787.91 | 0 | 0 | 0 | 787.91 | 0 | 0 | 0
361 | 1473074770 | 1473076260 | 1441834671 | 1 | 1 | 15514512 | 3 | 21.1-4-46 | СН-2012.21 Выпуск № 5 (в текущих ценах по состоянию на 01.10.2025 г.). 21.1-4-46 | Солидол жировой | 1348 | 1009 | т | т | 1000 | 0 | -19071303 | 0.0006 | 184462.17 | 0 | 0 | 0 | 184462.17 | 0 | 0 | 0 | 1 | 1 | 1 | 1 | -2 | 0 | 1 | 1 | 0 | 0 | 0.0006 |  | 0 | 2 | 1473076283 | 1 | 0 | 442 | 0 | 0 | 0 | 0 | 0 | 0 | 0 | 0 | 0 | 0 | 0 | 0 | 0 | 0 | 0 | 0 | 0 | 0 | 0 | 0 | 0 | 0 |  | 0 | 0 | 0.0006 | 184462.17 | 184462.17 | 1 | 110.68 | 0 | 110.68 | 0 | 0 | 0 | 110.68 | 0 | 0 | 0
361 | 1473074770 | 1473076260 | 1441834634 | 1 | 1 | 15514512 | 3 | 21.1-4-9 | СН-2012.21 Выпуск № 5 (в текущих ценах по состоянию на 01.10.2025 г.). 21.1-4-9 | Керосин | 1348 | 1009 | т | т | 1000 | 0 | 1869974630 | 0.001 | 88053.76 | 0 | 0 | 0 | 88053.76 | 0 | 0 | 0 | 1 | 1 | 1 | 1 | -2 | 0 | 1 | 1 | 0 | 0 | 0.001 |  | 0 | 2 | 1473076284 | 1 | 0 | 443 | 0 | 0 | 0 | 0 | 0 | 0 | 0 | 0 | 0 | 0 | 0 | 0 | 0 | 0 | 0 | 0 | 0 | 0 | 0 | 0 | 0 | 0 |  | 0 | 0 | 0.001 | 88053.76 | 88053.76 | 1 | 88.05 | 0 | 88.05 | 0 | 0 | 0 | 88.05 | 0 | 0 | 0
361 | 1473074770 | 1473076260 | 1441834836 | 1 | 1 | 15514512 | 3 | 21.1-6-48 | СН-2012.21 Выпуск № 5 (в текущих ценах по состоянию на 01.10.2025 г.). 21.1-6-48 | Краски масляные жидкотертые цветные (готовые к употреблению) для наружных и внутренних работ, марка МА-25 | 1348 | 1009 | т | т | 1000 | 0 | 1434651514 | 0.00216 | 93194.67 | 0 | 0 | 0 | 93194.67 | 0 | 0 | 0 | 1 | 1 | 1 | 1 | -2 | 0 | 1 | 1 | 0 | 0 | 0.00216 |  | 0 | 2 | 1473076285 | 1 | 0 | 444 | 0 | 0 | 0 | 0 | 0 | 0 | 0 | 0 | 0 | 0 | 0 | 0 | 0 | 0 | 0 | 0 | 0 | 0 | 0 | 0 | 0 | 0 |  | 0 | 0 | 0.00216 | 93194.67 | 93194.67 | 1 | 201.3 | 0 | 201.3 | 0 | 0 | 0 | 201.3 | 0 | 0 | 0
361 | 1473074770 | 1473076260 | 1441834853 | 1 | 1 | 15514512 | 3 | 21.1-6-68 | СН-2012.21 Выпуск № 5 (в текущих ценах по состоянию на 01.10.2025 г.). 21.1-6-68 | Лак битумный, марка БТ-577 | 1348 | 1009 | т | т | 1000 | 0 | -1847698748 | 0.0008 | 78065.73 | 0 | 0 | 0 | 78065.73 | 0 | 0 | 0 | 1 | 1 | 1 | 1 | -2 | 0 | 1 | 1 | 0 | 0 | 0.0008 |  | 0 | 2 | 1473076286 | 1 | 0 | 445 | 0 | 0 | 0 | 0 | 0 | 0 | 0 | 0 | 0 | 0 | 0 | 0 | 0 | 0 | 0 | 0 | 0 | 0 | 0 | 0 | 0 | 0 |  | 0 | 0 | 0.0008 | 78065.73 | 78065.73 | 1 | 62.45 | 0 | 62.45 | 0 | 0 | 0 | 62.45 | 0 | 0 | 0
361 | 1473074770 | 1473076260 | 1441822273 | 15514512 | 1 | 15514512 | 3 | 21.1-6-90 |  | Олифа для окраски комбинированная оксоль | 1348 | 1009 | т | т | 1000 | 0 | -1698336702 | 0.00024 | 94640 | 0 | 0 | 0 | 94640 | 0 | 0 | 0 | 1 | 1 | 1 | 1 | -2 | 0 | 1 | 1 | 0 | 0 | 0.00024 |  | 0 | 2 | 1473076288 | 1 | 0 | 446 | 0 | 0 | 0 | 0 | 0 | 0 | 0 | 0 | 0 | 0 | 0 | 0 | 0 | 0 | 0 | 0 | 0 | 0 | 0 | 0 | 0 | 0 |  | 0 | 0 | 0.00024 | 94640 | 94640 | 1 | 22.71 | 0 | 22.71 | 0 | 0 | 0 | 22.71 | 0 | 0 | 0
361 | 1473074770 | 1473076260 | 1441850453 | 1 | 1 | 15514512 | 3 | 21.18-7-2 | СН-2012.21 Выпуск № 5 (в текущих ценах по состоянию на 01.10.2025 г.). 21.18-7-2 | Прокладка уплотнительная паронитовая, толщина 0,5-2,5 мм | 1348 | 1009 | т | т | 1000 | 0 | -1449669889 | 0.0009 | 178433.97 | 0 | 0 | 0 | 178433.97 | 0 | 0 | 0 | 1 | 1 | 1 | 1 | -2 | 0 | 1 | 1 | 0 | 0 | 0.0009 |  | 0 | 2 | 1473076287 | 1 | 0 | 447 | 0 | 0 | 0 | 0 | 0 | 0 | 0 | 0 | 0 | 0 | 0 | 0 | 0 | 0 | 0 | 0 | 0 | 0 | 0 | 0 | 0 | 0 |  | 0 | 0 | 0.0009 | 178433.97 | 178433.97 | 1 | 160.59 | 0 | 160.59 | 0 | 0 | 0 | 160.59 | 0 | 0 | 0
362 | 1473074770 | 1473094509 | 1441819193 | 15514512 | 1 | 15514512 | 1 | 9999990008 |  | Трудозатраты рабочих | 1191 | 1013 | чел.-ч. | чел.-ч. | 1 | 0 | 476480486 | 10.08 | 0 | 0 | 0 | 0 | 0 | 0 | 0 | 0 | 1 | 1 | 1 | 1 | -2 | 0 | 1 | 1 | 0 | 0 | 5.04 | *2 | 1 | 2 | 1473094513 | 1 | 6144 | 448 | 0 | 0 | 0 | 0 | 0 | 0 | 0 | 0 | 0 | 0 | 0 | 0 | 0 | 0 | 0 | 0 | 0 | 0 | 0 | 0 | 0 | 0 | 0 | 10.08 | 0 | 10.08 | 0 | 0 | 1 | 0 | 0 | 0 | 0 | 0 | 0 | 0 | 0 | 0 | 0
362 | 1473074770 | 1473094509 | 1441833954 | 1 | 1 | 15514512 | 2 | 22.1-14-13 | СН-2012.22 Выпуск № 5 (в текущих ценах по состоянию на 01.10.2025 г.). 22.1-14-13 | Пылесосы промышленные | 1368 | 1011 | маш.-ч | маш.-ч | 1 | 0 | -1438587603 | 0.18 | 0 | 59.51 | 0.82 | 0 | 0 | 59.51 | 0.82 | 0 | 1 | 1 | 1 | 1 | -2 | 0 | 1 | 1 | 0 | 0 | 0.09 | *2 | 0 | 2 | 1473094514 | 1 | 6144 | 449 | 0 | 0 | 0 | 0 | 0 | 0 | 0 | 0 | 0 | 0 | 0 | 0 | 0 | 0 | 0 | 0 | 0 | 0 | 0 | 0 | 0 | 0 |  | 0 | 0 | 0.18 | 59.51 | 59.51 | 1 | 10.72 | 0.14 | 0 | 10.71 | 0.15 | 0 | 10.71 | 0 | 0 | 0
362 | 1473074770 | 1473094509 | 1441836235 | 1 | 1 | 15514512 | 3 | 21.1-20-7 | СН-2012.21 Выпуск № 5 (в текущих ценах по состоянию на 01.10.2025 г.). 21.1-20-7 | Ветошь | 1346 | 1009 | кг | кг | 1 | 0 | -1595335418 | 2.04 | 31.49 | 0 | 0 | 0 | 31.49 | 0 | 0 | 0 | 1 | 1 | 1 | 1 | -2 | 0 | 1 | 1 | 0 | 0 | 1.02 | *2 | 0 | 2 | 1473094515 | 1 | 6144 | 450 | 0 | 0 | 0 | 0 | 0 | 0 | 0 | 0 | 0 | 0 | 0 | 0 | 0 | 0 | 0 | 0 | 0 | 0 | 0 | 0 | 0 | 0 |  | 0 | 0 | 2.04 | 31.49 | 31.49 | 1 | 64.24 | 0 | 64.24 | 0 | 0 | 0 | 64.24 | 0 | 0 | 0
363 | 1473074770 | 1473094516 | 1441819193 | 15514512 | 1 | 15514512 | 1 | 9999990008 |  | Трудозатраты рабочих | 1191 | 1013 | чел.-ч. | чел.-ч. | 1 | 0 | 476480486 | 5.56 | 0 | 0 | 0 | 0 | 0 | 0 | 0 | 0 | 1 | 1 | 1 | 1 | -2 | 0 | 1 | 1 | 0 | 0 | 2.78 | *2 | 1 | 2 | 1473094520 | 1 | 6144 | 451 | 0 | 0 | 0 | 0 | 0 | 0 | 0 | 0 | 0 | 0 | 0 | 0 | 0 | 0 | 0 | 0 | 0 | 0 | 0 | 0 | 0 | 0 | 0 | 5.56 | 0 | 5.56 | 0 | 0 | 1 | 0 | 0 | 0 | 0 | 0 | 0 | 0 | 0 | 0 | 0
363 | 1473074770 | 1473094516 | 1441833954 | 1 | 1 | 15514512 | 2 | 22.1-14-13 | СН-2012.22 Выпуск № 5 (в текущих ценах по состоянию на 01.10.2025 г.). 22.1-14-13 | Пылесосы промышленные | 1368 | 1011 | маш.-ч | маш.-ч | 1 | 0 | -1438587603 | 0.18 | 0 | 59.51 | 0.82 | 0 | 0 | 59.51 | 0.82 | 0 | 1 | 1 | 1 | 1 | -2 | 0 | 1 | 1 | 0 | 0 | 0.09 | *2 | 0 | 2 | 1473094521 | 1 | 6144 | 452 | 0 | 0 | 0 | 0 | 0 | 0 | 0 | 0 | 0 | 0 | 0 | 0 | 0 | 0 | 0 | 0 | 0 | 0 | 0 | 0 | 0 | 0 |  | 0 | 0 | 0.18 | 59.51 | 59.51 | 1 | 10.72 | 0.14 | 0 | 10.71 | 0.15 | 0 | 10.71 | 0 | 0 | 0
363 | 1473074770 | 1473094516 | 1441836235 | 1 | 1 | 15514512 | 3 | 21.1-20-7 | СН-2012.21 Выпуск № 5 (в текущих ценах по состоянию на 01.10.2025 г.). 21.1-20-7 | Ветошь | 1346 | 1009 | кг | кг | 1 | 0 | -1595335418 | 0.1 | 31.49 | 0 | 0 | 0 | 31.49 | 0 | 0 | 0 | 1 | 1 | 1 | 1 | -2 | 0 | 1 | 1 | 0 | 0 | 0.05 | *2 | 0 | 2 | 1473094522 | 1 | 6144 | 453 | 0 | 0 | 0 | 0 | 0 | 0 | 0 | 0 | 0 | 0 | 0 | 0 | 0 | 0 | 0 | 0 | 0 | 0 | 0 | 0 | 0 | 0 |  | 0 | 0 | 0.1 | 31.49 | 31.49 | 1 | 3.14 | 0 | 3.15 | 0 | 0 | 0 | 3.15 | 0 | 0 | 0
365 | 1473074770 | 1473076299 | 1441819193 | 15514512 | 1 | 15514512 | 1 | 9999990008 |  | Трудозатраты рабочих | 1191 | 1013 | чел.-ч. | чел.-ч. | 1 | 0 | 476480486 | 36.1 | 0 | 0 | 0 | 0 | 0 | 0 | 0 | 0 | 1 | 1 | 1 | 1 | -2 | 0 | 1 | 1 | 0 | 0 | 36.1 |  | 1 | 2 | 1473076310 | 1 | 6144 | 463 | 0 | 0 | 0 | 0 | 0 | 0 | 0 | 0 | 0 | 0 | 0 | 0 | 0 | 0 | 0 | 0 | 0 | 0 | 0 | 0 | 0 | 0 | 0 | 36.1 | 0 | 36.1 | 0 | 0 | 1 | 0 | 0 | 0 | 0 | 0 | 0 | 0 | 0 | 0 | 0
365 | 1473074770 | 1473076299 | 1441835475 | 1 | 1 | 15514512 | 3 | 21.1-11-21 | СН-2012.21 Выпуск № 5 (в текущих ценах по состоянию на 01.10.2025 г.). 21.1-11-21 | Болты строительные черные с гайками и шайбами (10х100мм) | 1348 | 1009 | т | т | 1000 | 0 | 438248051 | 0.0003 | 155908.08 | 0 | 0 | 0 | 155908.08 | 0 | 0 | 0 | 1 | 1 | 1 | 1 | -2 | 0 | 1 | 1 | 0 | 0 | 0.0003 |  | 0 | 2 | 1473076311 | 1 | 0 | 464 | 0 | 0 | 0 | 0 | 0 | 0 | 0 | 0 | 0 | 0 | 0 | 0 | 0 | 0 | 0 | 0 | 0 | 0 | 0 | 0 | 0 | 0 |  | 0 | 0 | 0.0003 | 155908.08 | 155908.08 | 1 | 46.77 | 0 | 46.77 | 0 | 0 | 0 | 46.77 | 0 | 0 | 0
365 | 1473074770 | 1473076299 | 1441835549 | 1 | 1 | 15514512 | 3 | 21.1-11-95 | СН-2012.21 Выпуск № 5 (в текущих ценах по состоянию на 01.10.2025 г.). 21.1-11-95 | Шайбы для болтов черные | 1348 | 1009 | т | т | 1000 | 0 | -2009451208 | 0.0001 | 194655.19 | 0 | 0 | 0 | 194655.19 | 0 | 0 | 0 | 1 | 1 | 1 | 1 | -2 | 0 | 1 | 1 | 0 | 0 | 0.0001 |  | 0 | 2 | 1473076312 | 1 | 0 | 465 | 0 | 0 | 0 | 0 | 0 | 0 | 0 | 0 | 0 | 0 | 0 | 0 | 0 | 0 | 0 | 0 | 0 | 0 | 0 | 0 | 0 | 0 |  | 0 | 0 | 0.0001 | 194655.19 | 194655.19 | 1 | 19.47 | 0 | 19.47 | 0 | 0 | 0 | 19.47 | 0 | 0 | 0
365 | 1473074770 | 1473076299 | 1441836250 | 1 | 1 | 15514512 | 3 | 21.1-20-23 | СН-2012.21 Выпуск № 5 (в текущих ценах по состоянию на 01.10.2025 г.). 21.1-20-23 | Парусина (брезент) | 1327 | 1005 | м2 | м2 | 1 | 0 | 1447035648 | 1.1 | 149.25 | 0 | 0 | 0 | 149.25 | 0 | 0 | 0 | 1 | 1 | 1 | 1 | -2 | 0 | 1 | 1 | 0 | 0 | 1.1 |  | 0 | 2 | 1473076313 | 1 | 6144 | 466 | 0 | 0 | 0 | 0 | 0 | 0 | 0 | 0 | 0 | 0 | 0 | 0 | 0 | 0 | 0 | 0 | 0 | 0 | 0 | 0 | 0 | 0 |  | 0 | 0 | 1.1 | 149.25 | 149.25 | 1 | 164.18 | 0 | 164.18 | 0 | 0 | 0 | 164.18 | 0 | 0 | 0
365 | 1473074770 | 1473076299 | 1441834635 | 1 | 1 | 15514512 | 3 | 21.1-4-10 | СН-2012.21 Выпуск № 5 (в текущих ценах по состоянию на 01.10.2025 г.). 21.1-4-10 | Кислород технический газообразный | 1339 | 1007 | м3 | м3 | 1 | 0 | -389859187 | 0.5 | 103.4 | 0 | 0 | 0 | 103.4 | 0 | 0 | 0 | 1 | 1 | 1 | 1 | -2 | 0 | 1 | 1 | 0 | 0 | 0.5 |  | 0 | 2 | 1473076314 | 1 | 0 | 467 | 0 | 0 | 0 | 0 | 0 | 0 | 0 | 0 | 0 | 0 | 0 | 0 | 0 | 0 | 0 | 0 | 0 | 0 | 0 | 0 | 0 | 0 |  | 0 | 0 | 0.5 | 103.4 | 103.4 | 1 | 51.7 | 0 | 51.7 | 0 | 0 | 0 | 51.7 | 0 | 0 | 0
365 | 1473074770 | 1473076299 | 1441834627 | 1 | 1 | 15514512 | 3 | 21.1-4-2 | СН-2012.21 Выпуск № 5 (в текущих ценах по состоянию на 01.10.2025 г.). 21.1-4-2 | Ацетилен технический | 1339 | 1007 | м3 | м3 | 1 | 0 | 709656040 | 0.3 | 875.46 | 0 | 0 | 0 | 875.46 | 0 | 0 | 0 | 1 | 1 | 1 | 1 | -2 | 0 | 1 | 1 | 0 | 0 | 0.3 |  | 0 | 2 | 1473076315 | 1 | 0 | 468 | 0 | 0 | 0 | 0 | 0 | 0 | 0 | 0 | 0 | 0 | 0 | 0 | 0 | 0 | 0 | 0 | 0 | 0 | 0 | 0 | 0 | 0 |  | 0 | 0 | 0.3 | 875.46 | 875.46 | 1 | 262.64 | 0 | 262.64 | 0 | 0 | 0 | 262.64 | 0 | 0 | 0
365 | 1473074770 | 1473076299 | 1441834671 | 1 | 1 | 15514512 | 3 | 21.1-4-46 | СН-2012.21 Выпуск № 5 (в текущих ценах по состоянию на 01.10.2025 г.). 21.1-4-46 | Солидол жировой | 1348 | 1009 | т | т | 1000 | 0 | -19071303 | 0.0001 | 184462.17 | 0 | 0 | 0 | 184462.17 | 0 | 0 | 0 | 1 | 1 | 1 | 1 | -2 | 0 | 1 | 1 | 0 | 0 | 0.0001 |  | 0 | 2 | 1473076316 | 1 | 0 | 469 | 0 | 0 | 0 | 0 | 0 | 0 | 0 | 0 | 0 | 0 | 0 | 0 | 0 | 0 | 0 | 0 | 0 | 0 | 0 | 0 | 0 | 0 |  | 0 | 0 | 0.0001 | 184462.17 | 184462.17 | 1 | 18.45 | 0 | 18.45 | 0 | 0 | 0 | 18.45 | 0 | 0 | 0
365 | 1473074770 | 1473076299 | 1441834634 | 1 | 1 | 15514512 | 3 | 21.1-4-9 | СН-2012.21 Выпуск № 5 (в текущих ценах по состоянию на 01.10.2025 г.). 21.1-4-9 | Керосин | 1348 | 1009 | т | т | 1000 | 0 | 1869974630 | 0.0003 | 88053.76 | 0 | 0 | 0 | 88053.76 | 0 | 0 | 0 | 1 | 1 | 1 | 1 | -2 | 0 | 1 | 1 | 0 | 0 | 0.0003 |  | 0 | 2 | 1473076317 | 1 | 0 | 470 | 0 | 0 | 0 | 0 | 0 | 0 | 0 | 0 | 0 | 0 | 0 | 0 | 0 | 0 | 0 | 0 | 0 | 0 | 0 | 0 | 0 | 0 |  | 0 | 0 | 0.0003 | 88053.76 | 88053.76 | 1 | 26.42 | 0 | 26.42 | 0 | 0 | 0 | 26.42 | 0 | 0 | 0
365 | 1473074770 | 1473076299 | 1441834836 | 1 | 1 | 15514512 | 3 | 21.1-6-48 | СН-2012.21 Выпуск № 5 (в текущих ценах по состоянию на 01.10.2025 г.). 21.1-6-48 | Краски масляные жидкотертые цветные (готовые к употреблению) для наружных и внутренних работ, марка МА-25 | 1348 | 1009 | т | т | 1000 | 0 | 1434651514 | 0.00063 | 93194.67 | 0 | 0 | 0 | 93194.67 | 0 | 0 | 0 | 1 | 1 | 1 | 1 | -2 | 0 | 1 | 1 | 0 | 0 | 0.00063 |  | 0 | 2 | 1473076318 | 1 | 0 | 471 | 0 | 0 | 0 | 0 | 0 | 0 | 0 | 0 | 0 | 0 | 0 | 0 | 0 | 0 | 0 | 0 | 0 | 0 | 0 | 0 | 0 | 0 |  | 0 | 0 | 0.00063 | 93194.67 | 93194.67 | 1 | 58.71 | 0 | 58.71 | 0 | 0 | 0 | 58.71 | 0 | 0 | 0
365 | 1473074770 | 1473076299 | 1441822273 | 15514512 | 1 | 15514512 | 3 | 21.1-6-90 |  | Олифа для окраски комбинированная оксоль | 1348 | 1009 | т | т | 1000 | 0 | -1698336702 | 7e-05 | 94640 | 0 | 0 | 0 | 94640 | 0 | 0 | 0 | 1 | 1 | 1 | 1 | -2 | 0 | 1 | 1 | 0 | 0 | 7e-05 |  | 0 | 2 | 1473076319 | 1 | 0 | 472 | 0 | 0 | 0 | 0 | 0 | 0 | 0 | 0 | 0 | 0 | 0 | 0 | 0 | 0 | 0 | 0 | 0 | 0 | 0 | 0 | 0 | 0 |  | 0 | 0 | 7e-05 | 94640 | 94640 | 1 | 6.62 | 0 | 6.62 | 0 | 0 | 0 | 6.62 | 0 | 0 | 0
366 | 1473074770 | 1473094609 | 1441819193 | 15514512 | 1 | 15514512 | 1 | 9999990008 |  | Трудозатраты рабочих | 1191 | 1013 | чел.-ч. | чел.-ч. | 1 | 0 | 476480486 | 2.38 | 0 | 0 | 0 | 0 | 0 | 0 | 0 | 0 | 1 | 1 | 1 | 1 | -2 | 0 | 1 | 0 | 0 | 0 | 2.38 |  | 1 | 2 | 1473094612 | 1 | 2048 | 473 | 0 | 0 | 0 | 0 | 0 | 0 | 0 | 0 | 0 | 0 | 0 | 0 | 0 | 0 | 0 | 0 | 0 | 0 | 0 | 0 | 0 | 0 | 0 | 2.38 | 0 | 2.38 | 0 | 0 | 1 | 0 | 0 | 0 | 0 | 0 | 0 | 0 | 0 | 0 | 0
366 | 1473074770 | 1473094609 | 1441836235 | 1 | 1 | 15514512 | 3 | 21.1-20-7 | СН-2012.21 Выпуск № 5 (в текущих ценах по состоянию на 01.10.2025 г.). 21.1-20-7 | Ветошь | 1346 | 1009 | кг | кг | 1 | 0 | -1595335418 | 0.001 | 31.49 | 0 | 0 | 0 | 31.49 | 0 | 0 | 0 | 1 | 1 | 1 | 1 | -2 | 0 | 1 | 0 | 0 | 0 | 0.001 |  | 0 | 2 | 1473094613 | 1 | 2048 | 474 | 0 | 0 | 0 | 0 | 0 | 0 | 0 | 0 | 0 | 0 | 0 | 0 | 0 | 0 | 0 | 0 | 0 | 0 | 0 | 0 | 0 | 0 |  | 0 | 0 | 0.001 | 31.49 | 31.49 | 1 | 0.03 | 0 | 0.03 | 0 | 0 | 0 | 0.03 | 0 | 0 | 0
367 | 1473074770 | 1473094614 | 1441819193 | 15514512 | 1 | 15514512 | 1 | 9999990008 |  | Трудозатраты рабочих | 1191 | 1013 | чел.-ч. | чел.-ч. | 1 | 0 | 476480486 | 1.1 | 0 | 0 | 0 | 0 | 0 | 0 | 0 | 0 | 1 | 1 | 1 | 1 | -2 | 0 | 1 | 0 | 0 | 0 | 1.1 |  | 1 | 2 | 1473094617 | 1 | 2048 | 475 | 0 | 0 | 0 | 0 | 0 | 0 | 0 | 0 | 0 | 0 | 0 | 0 | 0 | 0 | 0 | 0 | 0 | 0 | 0 | 0 | 0 | 0 | 0 | 1.1 | 0 | 1.1 | 0 | 0 | 1 | 0 | 0 | 0 | 0 | 0 | 0 | 0 | 0 | 0 | 0
367 | 1473074770 | 1473094614 | 1441836235 | 1 | 1 | 15514512 | 3 | 21.1-20-7 | СН-2012.21 Выпуск № 5 (в текущих ценах по состоянию на 01.10.2025 г.). 21.1-20-7 | Ветошь | 1346 | 1009 | кг | кг | 1 | 0 | -1595335418 | 0.0012 | 31.49 | 0 | 0 | 0 | 31.49 | 0 | 0 | 0 | 1 | 1 | 1 | 1 | -2 | 0 | 1 | 0 | 0 | 0 | 0.0012 |  | 0 | 2 | 1473094618 | 1 | 2048 | 476 | 0 | 0 | 0 | 0 | 0 | 0 | 0 | 0 | 0 | 0 | 0 | 0 | 0 | 0 | 0 | 0 | 0 | 0 | 0 | 0 | 0 | 0 |  | 0 | 0 | 0.0012 | 31.49 | 31.49 | 1 | 0.04 | 0 | 0.04 | 0 | 0 | 0 | 0.04 | 0 | 0 | 0
368 | 1473074770 | 1473076320 | 1441819193 | 15514512 | 1 | 15514512 | 1 | 9999990008 |  | Трудозатраты рабочих | 1191 | 1013 | чел.-ч. | чел.-ч. | 1 | 0 | 476480486 | 25.76 | 0 | 0 | 0 | 0 | 0 | 0 | 0 | 0 | 1 | 1 | 1 | 1 | -2 | 0 | 1 | 1 | 0 | 0 | 6.44 | )*4 | 1 | 2 | 1473076325 | 1 | 0 | 477 | 0 | 0 | 0 | 0 | 0 | 0 | 0 | 0 | 0 | 0 | 0 | 0 | 0 | 0 | 0 | 0 | 0 | 0 | 0 | 0 | 0 | 0 | 0 | 25.76 | 0 | 25.76 | 0 | 0 | 1 | 0 | 0 | 0 | 0 | 0 | 0 | 0 | 0 | 0 | 0
368 | 1473074770 | 1473076320 | 1441833954 | 1 | 1 | 15514512 | 2 | 22.1-14-13 | СН-2012.22 Выпуск № 5 (в текущих ценах по состоянию на 01.10.2025 г.). 22.1-14-13 | Пылесосы промышленные | 1368 | 1011 | маш.-ч | маш.-ч | 1 | 0 | -1438587603 | 0.68 | 0 | 59.51 | 0.82 | 0 | 0 | 59.51 | 0.82 | 0 | 1 | 1 | 1 | 1 | -2 | 0 | 1 | 1 | 0 | 0 | 0.17 | )*4 | 0 | 2 | 1473076326 | 1 | 0 | 478 | 0 | 0 | 0 | 0 | 0 | 0 | 0 | 0 | 0 | 0 | 0 | 0 | 0 | 0 | 0 | 0 | 0 | 0 | 0 | 0 | 0 | 0 |  | 0 | 0 | 0.68 | 59.51 | 59.51 | 1 | 40.48 | 0.56 | 0 | 40.47 | 0.56 | 0 | 40.47 | 0 | 0 | 0
368 | 1473074770 | 1473076320 | 1441834258 | 1 | 1 | 15514512 | 2 | 22.1-18-24 | СН-2012.22 Выпуск № 5 (в текущих ценах по состоянию на 01.10.2025 г.). 22.1-18-24 | Автомобили полупассажирские типа ГАЗ, грузоподъемность до 2 т | 1368 | 1011 | маш.-ч | маш.-ч | 1 | 0 | 1077756263 | 9.72 | 0 | 1303.01 | 826.2 | 0 | 0 | 1303.01 | 826.2 | 0 | 1 | 1 | 1 | 1 | -2 | 0 | 1 | 1 | 0 | 0 | 2.43 | )*4 | 0 | 2 | 1473076327 | 1 | 0 | 479 | 0 | 0 | 0 | 0 | 0 | 0 | 0 | 0 | 0 | 0 | 0 | 0 | 0 | 0 | 0 | 0 | 0 | 0 | 0 | 0 | 0 | 0 |  | 0 | 0 | 9.72 | 1303.01 | 1303.01 | 1 | 12665.24 | 8030.68 | 0 | 12665.26 | 8030.66 | 0 | 12665.26 | 0 | 0 | 0
368 | 1473074770 | 1473076320 | 1441836235 | 1 | 1 | 15514512 | 3 | 21.1-20-7 | СН-2012.21 Выпуск № 5 (в текущих ценах по состоянию на 01.10.2025 г.). 21.1-20-7 | Ветошь | 1346 | 1009 | кг | кг | 1 | 0 | -1595335418 | 0.6 | 31.49 | 0 | 0 | 0 | 31.49 | 0 | 0 | 0 | 1 | 1 | 1 | 1 | -2 | 0 | 1 | 1 | 0 | 0 | 0.15 | )*4 | 0 | 2 | 1473076328 | 1 | 0 | 480 | 0 | 0 | 0 | 0 | 0 | 0 | 0 | 0 | 0 | 0 | 0 | 0 | 0 | 0 | 0 | 0 | 0 | 0 | 0 | 0 | 0 | 0 |  | 0 | 0 | 0.6 | 31.49 | 31.49 | 1 | 18.88 | 0 | 18.89 | 0 | 0 | 0 | 18.89 | 0 | 0 | 0
369 | 1473074770 | 1473076329 | 1441819193 | 15514512 | 1 | 15514512 | 1 | 9999990008 |  | Трудозатраты рабочих | 1191 | 1013 | чел.-ч. | чел.-ч. | 1 | 0 | 476480486 | 36.1 | 0 | 0 | 0 | 0 | 0 | 0 | 0 | 0 | 1 | 1 | 1 | 1 | -2 | 0 | 1 | 1 | 0 | 0 | 36.1 |  | 1 | 2 | 1473076340 | 1 | 0 | 481 | 0 | 0 | 0 | 0 | 0 | 0 | 0 | 0 | 0 | 0 | 0 | 0 | 0 | 0 | 0 | 0 | 0 | 0 | 0 | 0 | 0 | 0 | 0 | 72.2 | 0 | 72.2 | 0 | 0 | 1 | 0 | 0 | 0 | 0 | 0 | 0 | 0 | 0 | 0 | 0
369 | 1473074770 | 1473076329 | 1441835475 | 1 | 1 | 15514512 | 3 | 21.1-11-21 | СН-2012.21 Выпуск № 5 (в текущих ценах по состоянию на 01.10.2025 г.). 21.1-11-21 | Болты строительные черные с гайками и шайбами (10х100мм) | 1348 | 1009 | т | т | 1000 | 0 | 438248051 | 0.0003 | 155908.08 | 0 | 0 | 0 | 155908.08 | 0 | 0 | 0 | 1 | 1 | 1 | 1 | -2 | 0 | 1 | 1 | 0 | 0 | 0.0003 |  | 0 | 2 | 1473076341 | 1 | 0 | 482 | 0 | 0 | 0 | 0 | 0 | 0 | 0 | 0 | 0 | 0 | 0 | 0 | 0 | 0 | 0 | 0 | 0 | 0 | 0 | 0 | 0 | 0 |  | 0 | 0 | 0.0006 | 155908.08 | 155908.08 | 1 | 46.77 | 0 | 93.54 | 0 | 0 | 0 | 93.54 | 0 | 0 | 0
369 | 1473074770 | 1473076329 | 1441835549 | 1 | 1 | 15514512 | 3 | 21.1-11-95 | СН-2012.21 Выпуск № 5 (в текущих ценах по состоянию на 01.10.2025 г.). 21.1-11-95 | Шайбы для болтов черные | 1348 | 1009 | т | т | 1000 | 0 | -2009451208 | 0.0001 | 194655.19 | 0 | 0 | 0 | 194655.19 | 0 | 0 | 0 | 1 | 1 | 1 | 1 | -2 | 0 | 1 | 1 | 0 | 0 | 0.0001 |  | 0 | 2 | 1473076342 | 1 | 0 | 483 | 0 | 0 | 0 | 0 | 0 | 0 | 0 | 0 | 0 | 0 | 0 | 0 | 0 | 0 | 0 | 0 | 0 | 0 | 0 | 0 | 0 | 0 |  | 0 | 0 | 0.0002 | 194655.19 | 194655.19 | 1 | 19.47 | 0 | 38.93 | 0 | 0 | 0 | 38.93 | 0 | 0 | 0
369 | 1473074770 | 1473076329 | 1441836250 | 1 | 1 | 15514512 | 3 | 21.1-20-23 | СН-2012.21 Выпуск № 5 (в текущих ценах по состоянию на 01.10.2025 г.). 21.1-20-23 | Парусина (брезент) | 1327 | 1005 | м2 | м2 | 1 | 0 | 1447035648 | 1.1 | 149.25 | 0 | 0 | 0 | 149.25 | 0 | 0 | 0 | 1 | 1 | 1 | 1 | -2 | 0 | 1 | 1 | 0 | 0 | 1.1 |  | 0 | 2 | 1473076343 | 1 | 0 | 484 | 0 | 0 | 0 | 0 | 0 | 0 | 0 | 0 | 0 | 0 | 0 | 0 | 0 | 0 | 0 | 0 | 0 | 0 | 0 | 0 | 0 | 0 |  | 0 | 0 | 2.2 | 149.25 | 149.25 | 1 | 164.18 | 0 | 328.35 | 0 | 0 | 0 | 328.35 | 0 | 0 | 0
369 | 1473074770 | 1473076329 | 1441834635 | 1 | 1 | 15514512 | 3 | 21.1-4-10 | СН-2012.21 Выпуск № 5 (в текущих ценах по состоянию на 01.10.2025 г.). 21.1-4-10 | Кислород технический газообразный | 1339 | 1007 | м3 | м3 | 1 | 0 | -389859187 | 0.5 | 103.4 | 0 | 0 | 0 | 103.4 | 0 | 0 | 0 | 1 | 1 | 1 | 1 | -2 | 0 | 1 | 1 | 0 | 0 | 0.5 |  | 0 | 2 | 1473076344 | 1 | 0 | 485 | 0 | 0 | 0 | 0 | 0 | 0 | 0 | 0 | 0 | 0 | 0 | 0 | 0 | 0 | 0 | 0 | 0 | 0 | 0 | 0 | 0 | 0 |  | 0 | 0 | 1 | 103.4 | 103.4 | 1 | 51.7 | 0 | 103.4 | 0 | 0 | 0 | 103.4 | 0 | 0 | 0
369 | 1473074770 | 1473076329 | 1441834627 | 1 | 1 | 15514512 | 3 | 21.1-4-2 | СН-2012.21 Выпуск № 5 (в текущих ценах по состоянию на 01.10.2025 г.). 21.1-4-2 | Ацетилен технический | 1339 | 1007 | м3 | м3 | 1 | 0 | 709656040 | 0.3 | 875.46 | 0 | 0 | 0 | 875.46 | 0 | 0 | 0 | 1 | 1 | 1 | 1 | -2 | 0 | 1 | 1 | 0 | 0 | 0.3 |  | 0 | 2 | 1473076345 | 1 | 0 | 486 | 0 | 0 | 0 | 0 | 0 | 0 | 0 | 0 | 0 | 0 | 0 | 0 | 0 | 0 | 0 | 0 | 0 | 0 | 0 | 0 | 0 | 0 |  | 0 | 0 | 0.6 | 875.46 | 875.46 | 1 | 262.64 | 0 | 525.28 | 0 | 0 | 0 | 525.28 | 0 | 0 | 0
369 | 1473074770 | 1473076329 | 1441834671 | 1 | 1 | 15514512 | 3 | 21.1-4-46 | СН-2012.21 Выпуск № 5 (в текущих ценах по состоянию на 01.10.2025 г.). 21.1-4-46 | Солидол жировой | 1348 | 1009 | т | т | 1000 | 0 | -19071303 | 0.0001 | 184462.17 | 0 | 0 | 0 | 184462.17 | 0 | 0 | 0 | 1 | 1 | 1 | 1 | -2 | 0 | 1 | 1 | 0 | 0 | 0.0001 |  | 0 | 2 | 1473076346 | 1 | 0 | 487 | 0 | 0 | 0 | 0 | 0 | 0 | 0 | 0 | 0 | 0 | 0 | 0 | 0 | 0 | 0 | 0 | 0 | 0 | 0 | 0 | 0 | 0 |  | 0 | 0 | 0.0002 | 184462.17 | 184462.17 | 1 | 18.45 | 0 | 36.89 | 0 | 0 | 0 | 36.89 | 0 | 0 | 0
369 | 1473074770 | 1473076329 | 1441834634 | 1 | 1 | 15514512 | 3 | 21.1-4-9 | СН-2012.21 Выпуск № 5 (в текущих ценах по состоянию на 01.10.2025 г.). 21.1-4-9 | Керосин | 1348 | 1009 | т | т | 1000 | 0 | 1869974630 | 0.0003 | 88053.76 | 0 | 0 | 0 | 88053.76 | 0 | 0 | 0 | 1 | 1 | 1 | 1 | -2 | 0 | 1 | 1 | 0 | 0 | 0.0003 |  | 0 | 2 | 1473076347 | 1 | 0 | 488 | 0 | 0 | 0 | 0 | 0 | 0 | 0 | 0 | 0 | 0 | 0 | 0 | 0 | 0 | 0 | 0 | 0 | 0 | 0 | 0 | 0 | 0 |  | 0 | 0 | 0.0006 | 88053.76 | 88053.76 | 1 | 26.42 | 0 | 52.83 | 0 | 0 | 0 | 52.83 | 0 | 0 | 0
369 | 1473074770 | 1473076329 | 1441834836 | 1 | 1 | 15514512 | 3 | 21.1-6-48 | СН-2012.21 Выпуск № 5 (в текущих ценах по состоянию на 01.10.2025 г.). 21.1-6-48 | Краски масляные жидкотертые цветные (готовые к употреблению) для наружных и внутренних работ, марка МА-25 | 1348 | 1009 | т | т | 1000 | 0 | 1434651514 | 0.00063 | 93194.67 | 0 | 0 | 0 | 93194.67 | 0 | 0 | 0 | 1 | 1 | 1 | 1 | -2 | 0 | 1 | 1 | 0 | 0 | 0.00063 |  | 0 | 2 | 1473076348 | 1 | 0 | 489 | 0 | 0 | 0 | 0 | 0 | 0 | 0 | 0 | 0 | 0 | 0 | 0 | 0 | 0 | 0 | 0 | 0 | 0 | 0 | 0 | 0 | 0 |  | 0 | 0 | 0.00126 | 93194.67 | 93194.67 | 1 | 58.71 | 0 | 117.43 | 0 | 0 | 0 | 117.43 | 0 | 0 | 0
369 | 1473074770 | 1473076329 | 1441822273 | 15514512 | 1 | 15514512 | 3 | 21.1-6-90 |  | Олифа для окраски комбинированная оксоль | 1348 | 1009 | т | т | 1000 | 0 | -1698336702 | 7e-05 | 94640 | 0 | 0 | 0 | 94640 | 0 | 0 | 0 | 1 | 1 | 1 | 1 | -2 | 0 | 1 | 1 | 0 | 0 | 7e-05 |  | 0 | 2 | 1473076349 | 1 | 0 | 490 | 0 | 0 | 0 | 0 | 0 | 0 | 0 | 0 | 0 | 0 | 0 | 0 | 0 | 0 | 0 | 0 | 0 | 0 | 0 | 0 | 0 | 0 |  | 0 | 0 | 0.00014 | 94640 | 94640 | 1 | 6.62 | 0 | 13.25 | 0 | 0 | 0 | 13.25 | 0 | 0 | 0
370 | 1473074770 | 1473094619 | 1441819193 | 15514512 | 1 | 15514512 | 1 | 9999990008 |  | Трудозатраты рабочих | 1191 | 1013 | чел.-ч. | чел.-ч. | 1 | 0 | 476480486 | 2.38 | 0 | 0 | 0 | 0 | 0 | 0 | 0 | 0 | 1 | 1 | 1 | 1 | -2 | 0 | 1 | 0 | 0 | 0 | 2.38 |  | 1 | 2 | 1473094622 | 1 | 2048 | 491 | 0 | 0 | 0 | 0 | 0 | 0 | 0 | 0 | 0 | 0 | 0 | 0 | 0 | 0 | 0 | 0 | 0 | 0 | 0 | 0 | 0 | 0 | 0 | 4.76 | 0 | 4.76 | 0 | 0 | 1 | 0 | 0 | 0 | 0 | 0 | 0 | 0 | 0 | 0 | 0
370 | 1473074770 | 1473094619 | 1441836235 | 1 | 1 | 15514512 | 3 | 21.1-20-7 | СН-2012.21 Выпуск № 5 (в текущих ценах по состоянию на 01.10.2025 г.). 21.1-20-7 | Ветошь | 1346 | 1009 | кг | кг | 1 | 0 | -1595335418 | 0.001 | 31.49 | 0 | 0 | 0 | 31.49 | 0 | 0 | 0 | 1 | 1 | 1 | 1 | -2 | 0 | 1 | 0 | 0 | 0 | 0.001 |  | 0 | 2 | 1473094623 | 1 | 2048 | 492 | 0 | 0 | 0 | 0 | 0 | 0 | 0 | 0 | 0 | 0 | 0 | 0 | 0 | 0 | 0 | 0 | 0 | 0 | 0 | 0 | 0 | 0 |  | 0 | 0 | 0.002 | 31.49 | 31.49 | 1 | 0.03 | 0 | 0.06 | 0 | 0 | 0 | 0.06 | 0 | 0 | 0
371 | 1473074770 | 1473094624 | 1441819193 | 15514512 | 1 | 15514512 | 1 | 9999990008 |  | Трудозатраты рабочих | 1191 | 1013 | чел.-ч. | чел.-ч. | 1 | 0 | 476480486 | 1.1 | 0 | 0 | 0 | 0 | 0 | 0 | 0 | 0 | 1 | 1 | 1 | 1 | -2 | 0 | 1 | 0 | 0 | 0 | 1.1 |  | 1 | 2 | 1473094627 | 1 | 2048 | 493 | 0 | 0 | 0 | 0 | 0 | 0 | 0 | 0 | 0 | 0 | 0 | 0 | 0 | 0 | 0 | 0 | 0 | 0 | 0 | 0 | 0 | 0 | 0 | 2.2 | 0 | 2.2 | 0 | 0 | 1 | 0 | 0 | 0 | 0 | 0 | 0 | 0 | 0 | 0 | 0
371 | 1473074770 | 1473094624 | 1441836235 | 1 | 1 | 15514512 | 3 | 21.1-20-7 | СН-2012.21 Выпуск № 5 (в текущих ценах по состоянию на 01.10.2025 г.). 21.1-20-7 | Ветошь | 1346 | 1009 | кг | кг | 1 | 0 | -1595335418 | 0.0012 | 31.49 | 0 | 0 | 0 | 31.49 | 0 | 0 | 0 | 1 | 1 | 1 | 1 | -2 | 0 | 1 | 0 | 0 | 0 | 0.0012 |  | 0 | 2 | 1473094628 | 1 | 2048 | 494 | 0 | 0 | 0 | 0 | 0 | 0 | 0 | 0 | 0 | 0 | 0 | 0 | 0 | 0 | 0 | 0 | 0 | 0 | 0 | 0 | 0 | 0 |  | 0 | 0 | 0.0024 | 31.49 | 31.49 | 1 | 0.04 | 0 | 0.08 | 0 | 0 | 0 | 0.08 | 0 | 0 | 0
372 | 1473074770 | 1473076350 | 1441819193 | 15514512 | 1 | 15514512 | 1 | 9999990008 |  | Трудозатраты рабочих | 1191 | 1013 | чел.-ч. | чел.-ч. | 1 | 0 | 476480486 | 25.76 | 0 | 0 | 0 | 0 | 0 | 0 | 0 | 0 | 1 | 1 | 1 | 1 | -2 | 0 | 1 | 1 | 0 | 0 | 6.44 | )*4 | 1 | 2 | 1473076355 | 1 | 0 | 495 | 0 | 0 | 0 | 0 | 0 | 0 | 0 | 0 | 0 | 0 | 0 | 0 | 0 | 0 | 0 | 0 | 0 | 0 | 0 | 0 | 0 | 0 | 0 | 51.52 | 0 | 51.52 | 0 | 0 | 1 | 0 | 0 | 0 | 0 | 0 | 0 | 0 | 0 | 0 | 0
372 | 1473074770 | 1473076350 | 1441833954 | 1 | 1 | 15514512 | 2 | 22.1-14-13 | СН-2012.22 Выпуск № 5 (в текущих ценах по состоянию на 01.10.2025 г.). 22.1-14-13 | Пылесосы промышленные | 1368 | 1011 | маш.-ч | маш.-ч | 1 | 0 | -1438587603 | 0.68 | 0 | 59.51 | 0.82 | 0 | 0 | 59.51 | 0.82 | 0 | 1 | 1 | 1 | 1 | -2 | 0 | 1 | 1 | 0 | 0 | 0.17 | )*4 | 0 | 2 | 1473076356 | 1 | 0 | 496 | 0 | 0 | 0 | 0 | 0 | 0 | 0 | 0 | 0 | 0 | 0 | 0 | 0 | 0 | 0 | 0 | 0 | 0 | 0 | 0 | 0 | 0 |  | 0 | 0 | 1.36 | 59.51 | 59.51 | 1 | 40.48 | 0.56 | 0 | 80.93 | 1.12 | 0 | 80.93 | 0 | 0 | 0
372 | 1473074770 | 1473076350 | 1441834258 | 1 | 1 | 15514512 | 2 | 22.1-18-24 | СН-2012.22 Выпуск № 5 (в текущих ценах по состоянию на 01.10.2025 г.). 22.1-18-24 | Автомобили полупассажирские типа ГАЗ, грузоподъемность до 2 т | 1368 | 1011 | маш.-ч | маш.-ч | 1 | 0 | 1077756263 | 9.72 | 0 | 1303.01 | 826.2 | 0 | 0 | 1303.01 | 826.2 | 0 | 1 | 1 | 1 | 1 | -2 | 0 | 1 | 1 | 0 | 0 | 2.43 | )*4 | 0 | 2 | 1473076357 | 1 | 0 | 497 | 0 | 0 | 0 | 0 | 0 | 0 | 0 | 0 | 0 | 0 | 0 | 0 | 0 | 0 | 0 | 0 | 0 | 0 | 0 | 0 | 0 | 0 |  | 0 | 0 | 19.44 | 1303.01 | 1303.01 | 1 | 12665.24 | 8030.68 | 0 | 25330.51 | 16061.33 | 0 | 25330.51 | 0 | 0 | 0
372 | 1473074770 | 1473076350 | 1441836235 | 1 | 1 | 15514512 | 3 | 21.1-20-7 | СН-2012.21 Выпуск № 5 (в текущих ценах по состоянию на 01.10.2025 г.). 21.1-20-7 | Ветошь | 1346 | 1009 | кг | кг | 1 | 0 | -1595335418 | 0.6 | 31.49 | 0 | 0 | 0 | 31.49 | 0 | 0 | 0 | 1 | 1 | 1 | 1 | -2 | 0 | 1 | 1 | 0 | 0 | 0.15 | )*4 | 0 | 2 | 1473076358 | 1 | 0 | 498 | 0 | 0 | 0 | 0 | 0 | 0 | 0 | 0 | 0 | 0 | 0 | 0 | 0 | 0 | 0 | 0 | 0 | 0 | 0 | 0 | 0 | 0 |  | 0 | 0 | 1.2 | 31.49 | 31.49 | 1 | 18.88 | 0 | 37.79 | 0 | 0 | 0 | 37.79 | 0 | 0 | 0
373 | 1473074770 | 1473076359 | 1441819193 | 15514512 | 1 | 15514512 | 1 | 9999990008 |  | Трудозатраты рабочих | 1191 | 1013 | чел.-ч. | чел.-ч. | 1 | 0 | 476480486 | 36.1 | 0 | 0 | 0 | 0 | 0 | 0 | 0 | 0 | 1 | 1 | 1 | 1 | -2 | 0 | 1 | 1 | 0 | 0 | 36.1 |  | 1 | 2 | 1473076370 | 1 | 0 | 499 | 0 | 0 | 0 | 0 | 0 | 0 | 0 | 0 | 0 | 0 | 0 | 0 | 0 | 0 | 0 | 0 | 0 | 0 | 0 | 0 | 0 | 0 | 0 | 36.1 | 0 | 36.1 | 0 | 0 | 1 | 0 | 0 | 0 | 0 | 0 | 0 | 0 | 0 | 0 | 0
373 | 1473074770 | 1473076359 | 1441835475 | 1 | 1 | 15514512 | 3 | 21.1-11-21 | СН-2012.21 Выпуск № 5 (в текущих ценах по состоянию на 01.10.2025 г.). 21.1-11-21 | Болты строительные черные с гайками и шайбами (10х100мм) | 1348 | 1009 | т | т | 1000 | 0 | 438248051 | 0.0003 | 155908.08 | 0 | 0 | 0 | 155908.08 | 0 | 0 | 0 | 1 | 1 | 1 | 1 | -2 | 0 | 1 | 1 | 0 | 0 | 0.0003 |  | 0 | 2 | 1473076371 | 1 | 0 | 500 | 0 | 0 | 0 | 0 | 0 | 0 | 0 | 0 | 0 | 0 | 0 | 0 | 0 | 0 | 0 | 0 | 0 | 0 | 0 | 0 | 0 | 0 |  | 0 | 0 | 0.0003 | 155908.08 | 155908.08 | 1 | 46.77 | 0 | 46.77 | 0 | 0 | 0 | 46.77 | 0 | 0 | 0
373 | 1473074770 | 1473076359 | 1441835549 | 1 | 1 | 15514512 | 3 | 21.1-11-95 | СН-2012.21 Выпуск № 5 (в текущих ценах по состоянию на 01.10.2025 г.). 21.1-11-95 | Шайбы для болтов черные | 1348 | 1009 | т | т | 1000 | 0 | -2009451208 | 0.0001 | 194655.19 | 0 | 0 | 0 | 194655.19 | 0 | 0 | 0 | 1 | 1 | 1 | 1 | -2 | 0 | 1 | 1 | 0 | 0 | 0.0001 |  | 0 | 2 | 1473076372 | 1 | 0 | 501 | 0 | 0 | 0 | 0 | 0 | 0 | 0 | 0 | 0 | 0 | 0 | 0 | 0 | 0 | 0 | 0 | 0 | 0 | 0 | 0 | 0 | 0 |  | 0 | 0 | 0.0001 | 194655.19 | 194655.19 | 1 | 19.47 | 0 | 19.47 | 0 | 0 | 0 | 19.47 | 0 | 0 | 0
373 | 1473074770 | 1473076359 | 1441836250 | 1 | 1 | 15514512 | 3 | 21.1-20-23 | СН-2012.21 Выпуск № 5 (в текущих ценах по состоянию на 01.10.2025 г.). 21.1-20-23 | Парусина (брезент) | 1327 | 1005 | м2 | м2 | 1 | 0 | 1447035648 | 1.1 | 149.25 | 0 | 0 | 0 | 149.25 | 0 | 0 | 0 | 1 | 1 | 1 | 1 | -2 | 0 | 1 | 1 | 0 | 0 | 1.1 |  | 0 | 2 | 1473076373 | 1 | 0 | 502 | 0 | 0 | 0 | 0 | 0 | 0 | 0 | 0 | 0 | 0 | 0 | 0 | 0 | 0 | 0 | 0 | 0 | 0 | 0 | 0 | 0 | 0 |  | 0 | 0 | 1.1 | 149.25 | 149.25 | 1 | 164.18 | 0 | 164.18 | 0 | 0 | 0 | 164.18 | 0 | 0 | 0
373 | 1473074770 | 1473076359 | 1441834635 | 1 | 1 | 15514512 | 3 | 21.1-4-10 | СН-2012.21 Выпуск № 5 (в текущих ценах по состоянию на 01.10.2025 г.). 21.1-4-10 | Кислород технический газообразный | 1339 | 1007 | м3 | м3 | 1 | 0 | -389859187 | 0.5 | 103.4 | 0 | 0 | 0 | 103.4 | 0 | 0 | 0 | 1 | 1 | 1 | 1 | -2 | 0 | 1 | 1 | 0 | 0 | 0.5 |  | 0 | 2 | 1473076374 | 1 | 0 | 503 | 0 | 0 | 0 | 0 | 0 | 0 | 0 | 0 | 0 | 0 | 0 | 0 | 0 | 0 | 0 | 0 | 0 | 0 | 0 | 0 | 0 | 0 |  | 0 | 0 | 0.5 | 103.4 | 103.4 | 1 | 51.7 | 0 | 51.7 | 0 | 0 | 0 | 51.7 | 0 | 0 | 0
373 | 1473074770 | 1473076359 | 1441834627 | 1 | 1 | 15514512 | 3 | 21.1-4-2 | СН-2012.21 Выпуск № 5 (в текущих ценах по состоянию на 01.10.2025 г.). 21.1-4-2 | Ацетилен технический | 1339 | 1007 | м3 | м3 | 1 | 0 | 709656040 | 0.3 | 875.46 | 0 | 0 | 0 | 875.46 | 0 | 0 | 0 | 1 | 1 | 1 | 1 | -2 | 0 | 1 | 1 | 0 | 0 | 0.3 |  | 0 | 2 | 1473076375 | 1 | 0 | 504 | 0 | 0 | 0 | 0 | 0 | 0 | 0 | 0 | 0 | 0 | 0 | 0 | 0 | 0 | 0 | 0 | 0 | 0 | 0 | 0 | 0 | 0 |  | 0 | 0 | 0.3 | 875.46 | 875.46 | 1 | 262.64 | 0 | 262.64 | 0 | 0 | 0 | 262.64 | 0 | 0 | 0
373 | 1473074770 | 1473076359 | 1441834671 | 1 | 1 | 15514512 | 3 | 21.1-4-46 | СН-2012.21 Выпуск № 5 (в текущих ценах по состоянию на 01.10.2025 г.). 21.1-4-46 | Солидол жировой | 1348 | 1009 | т | т | 1000 | 0 | -19071303 | 0.0001 | 184462.17 | 0 | 0 | 0 | 184462.17 | 0 | 0 | 0 | 1 | 1 | 1 | 1 | -2 | 0 | 1 | 1 | 0 | 0 | 0.0001 |  | 0 | 2 | 1473076376 | 1 | 0 | 505 | 0 | 0 | 0 | 0 | 0 | 0 | 0 | 0 | 0 | 0 | 0 | 0 | 0 | 0 | 0 | 0 | 0 | 0 | 0 | 0 | 0 | 0 |  | 0 | 0 | 0.0001 | 184462.17 | 184462.17 | 1 | 18.45 | 0 | 18.45 | 0 | 0 | 0 | 18.45 | 0 | 0 | 0
373 | 1473074770 | 1473076359 | 1441834634 | 1 | 1 | 15514512 | 3 | 21.1-4-9 | СН-2012.21 Выпуск № 5 (в текущих ценах по состоянию на 01.10.2025 г.). 21.1-4-9 | Керосин | 1348 | 1009 | т | т | 1000 | 0 | 1869974630 | 0.0003 | 88053.76 | 0 | 0 | 0 | 88053.76 | 0 | 0 | 0 | 1 | 1 | 1 | 1 | -2 | 0 | 1 | 1 | 0 | 0 | 0.0003 |  | 0 | 2 | 1473076377 | 1 | 0 | 506 | 0 | 0 | 0 | 0 | 0 | 0 | 0 | 0 | 0 | 0 | 0 | 0 | 0 | 0 | 0 | 0 | 0 | 0 | 0 | 0 | 0 | 0 |  | 0 | 0 | 0.0003 | 88053.76 | 88053.76 | 1 | 26.42 | 0 | 26.42 | 0 | 0 | 0 | 26.42 | 0 | 0 | 0
373 | 1473074770 | 1473076359 | 1441834836 | 1 | 1 | 15514512 | 3 | 21.1-6-48 | СН-2012.21 Выпуск № 5 (в текущих ценах по состоянию на 01.10.2025 г.). 21.1-6-48 | Краски масляные жидкотертые цветные (готовые к употреблению) для наружных и внутренних работ, марка МА-25 | 1348 | 1009 | т | т | 1000 | 0 | 1434651514 | 0.00063 | 93194.67 | 0 | 0 | 0 | 93194.67 | 0 | 0 | 0 | 1 | 1 | 1 | 1 | -2 | 0 | 1 | 1 | 0 | 0 | 0.00063 |  | 0 | 2 | 1473076378 | 1 | 0 | 507 | 0 | 0 | 0 | 0 | 0 | 0 | 0 | 0 | 0 | 0 | 0 | 0 | 0 | 0 | 0 | 0 | 0 | 0 | 0 | 0 | 0 | 0 |  | 0 | 0 | 0.00063 | 93194.67 | 93194.67 | 1 | 58.71 | 0 | 58.71 | 0 | 0 | 0 | 58.71 | 0 | 0 | 0
373 | 1473074770 | 1473076359 | 1441822273 | 15514512 | 1 | 15514512 | 3 | 21.1-6-90 |  | Олифа для окраски комбинированная оксоль | 1348 | 1009 | т | т | 1000 | 0 | -1698336702 | 7e-05 | 94640 | 0 | 0 | 0 | 94640 | 0 | 0 | 0 | 1 | 1 | 1 | 1 | -2 | 0 | 1 | 1 | 0 | 0 | 7e-05 |  | 0 | 2 | 1473076379 | 1 | 0 | 508 | 0 | 0 | 0 | 0 | 0 | 0 | 0 | 0 | 0 | 0 | 0 | 0 | 0 | 0 | 0 | 0 | 0 | 0 | 0 | 0 | 0 | 0 |  | 0 | 0 | 7e-05 | 94640 | 94640 | 1 | 6.62 | 0 | 6.62 | 0 | 0 | 0 | 6.62 | 0 | 0 | 0
374 | 1473074770 | 1473094629 | 1441819193 | 15514512 | 1 | 15514512 | 1 | 9999990008 |  | Трудозатраты рабочих | 1191 | 1013 | чел.-ч. | чел.-ч. | 1 | 0 | 476480486 | 2.38 | 0 | 0 | 0 | 0 | 0 | 0 | 0 | 0 | 1 | 1 | 1 | 1 | -2 | 0 | 1 | 0 | 0 | 0 | 2.38 |  | 1 | 2 | 1473094632 | 1 | 2048 | 509 | 0 | 0 | 0 | 0 | 0 | 0 | 0 | 0 | 0 | 0 | 0 | 0 | 0 | 0 | 0 | 0 | 0 | 0 | 0 | 0 | 0 | 0 | 0 | 2.38 | 0 | 2.38 | 0 | 0 | 1 | 0 | 0 | 0 | 0 | 0 | 0 | 0 | 0 | 0 | 0
374 | 1473074770 | 1473094629 | 1441836235 | 1 | 1 | 15514512 | 3 | 21.1-20-7 | СН-2012.21 Выпуск № 5 (в текущих ценах по состоянию на 01.10.2025 г.). 21.1-20-7 | Ветошь | 1346 | 1009 | кг | кг | 1 | 0 | -1595335418 | 0.001 | 31.49 | 0 | 0 | 0 | 31.49 | 0 | 0 | 0 | 1 | 1 | 1 | 1 | -2 | 0 | 1 | 0 | 0 | 0 | 0.001 |  | 0 | 2 | 1473094633 | 1 | 2048 | 510 | 0 | 0 | 0 | 0 | 0 | 0 | 0 | 0 | 0 | 0 | 0 | 0 | 0 | 0 | 0 | 0 | 0 | 0 | 0 | 0 | 0 | 0 |  | 0 | 0 | 0.001 | 31.49 | 31.49 | 1 | 0.03 | 0 | 0.03 | 0 | 0 | 0 | 0.03 | 0 | 0 | 0
375 | 1473074770 | 1473094634 | 1441819193 | 15514512 | 1 | 15514512 | 1 | 9999990008 |  | Трудозатраты рабочих | 1191 | 1013 | чел.-ч. | чел.-ч. | 1 | 0 | 476480486 | 1.1 | 0 | 0 | 0 | 0 | 0 | 0 | 0 | 0 | 1 | 1 | 1 | 1 | -2 | 0 | 1 | 0 | 0 | 0 | 1.1 |  | 1 | 2 | 1473094637 | 1 | 2048 | 511 | 0 | 0 | 0 | 0 | 0 | 0 | 0 | 0 | 0 | 0 | 0 | 0 | 0 | 0 | 0 | 0 | 0 | 0 | 0 | 0 | 0 | 0 | 0 | 1.1 | 0 | 1.1 | 0 | 0 | 1 | 0 | 0 | 0 | 0 | 0 | 0 | 0 | 0 | 0 | 0
375 | 1473074770 | 1473094634 | 1441836235 | 1 | 1 | 15514512 | 3 | 21.1-20-7 | СН-2012.21 Выпуск № 5 (в текущих ценах по состоянию на 01.10.2025 г.). 21.1-20-7 | Ветошь | 1346 | 1009 | кг | кг | 1 | 0 | -1595335418 | 0.0012 | 31.49 | 0 | 0 | 0 | 31.49 | 0 | 0 | 0 | 1 | 1 | 1 | 1 | -2 | 0 | 1 | 0 | 0 | 0 | 0.0012 |  | 0 | 2 | 1473094638 | 1 | 2048 | 512 | 0 | 0 | 0 | 0 | 0 | 0 | 0 | 0 | 0 | 0 | 0 | 0 | 0 | 0 | 0 | 0 | 0 | 0 | 0 | 0 | 0 | 0 |  | 0 | 0 | 0.0012 | 31.49 | 31.49 | 1 | 0.04 | 0 | 0.04 | 0 | 0 | 0 | 0.04 | 0 | 0 | 0
376 | 1473074770 | 1473076380 | 1441819193 | 15514512 | 1 | 15514512 | 1 | 9999990008 |  | Трудозатраты рабочих | 1191 | 1013 | чел.-ч. | чел.-ч. | 1 | 0 | 476480486 | 25.76 | 0 | 0 | 0 | 0 | 0 | 0 | 0 | 0 | 1 | 1 | 1 | 1 | -2 | 0 | 1 | 1 | 0 | 0 | 6.44 | )*4 | 1 | 2 | 1473076385 | 1 | 0 | 513 | 0 | 0 | 0 | 0 | 0 | 0 | 0 | 0 | 0 | 0 | 0 | 0 | 0 | 0 | 0 | 0 | 0 | 0 | 0 | 0 | 0 | 0 | 0 | 25.76 | 0 | 25.76 | 0 | 0 | 1 | 0 | 0 | 0 | 0 | 0 | 0 | 0 | 0 | 0 | 0
376 | 1473074770 | 1473076380 | 1441833954 | 1 | 1 | 15514512 | 2 | 22.1-14-13 | СН-2012.22 Выпуск № 5 (в текущих ценах по состоянию на 01.10.2025 г.). 22.1-14-13 | Пылесосы промышленные | 1368 | 1011 | маш.-ч | маш.-ч | 1 | 0 | -1438587603 | 0.68 | 0 | 59.51 | 0.82 | 0 | 0 | 59.51 | 0.82 | 0 | 1 | 1 | 1 | 1 | -2 | 0 | 1 | 1 | 0 | 0 | 0.17 | )*4 | 0 | 2 | 1473076386 | 1 | 0 | 514 | 0 | 0 | 0 | 0 | 0 | 0 | 0 | 0 | 0 | 0 | 0 | 0 | 0 | 0 | 0 | 0 | 0 | 0 | 0 | 0 | 0 | 0 |  | 0 | 0 | 0.68 | 59.51 | 59.51 | 1 | 40.48 | 0.56 | 0 | 40.47 | 0.56 | 0 | 40.47 | 0 | 0 | 0
376 | 1473074770 | 1473076380 | 1441834258 | 1 | 1 | 15514512 | 2 | 22.1-18-24 | СН-2012.22 Выпуск № 5 (в текущих ценах по состоянию на 01.10.2025 г.). 22.1-18-24 | Автомобили полупассажирские типа ГАЗ, грузоподъемность до 2 т | 1368 | 1011 | маш.-ч | маш.-ч | 1 | 0 | 1077756263 | 9.72 | 0 | 1303.01 | 826.2 | 0 | 0 | 1303.01 | 826.2 | 0 | 1 | 1 | 1 | 1 | -2 | 0 | 1 | 1 | 0 | 0 | 2.43 | )*4 | 0 | 2 | 1473076387 | 1 | 0 | 515 | 0 | 0 | 0 | 0 | 0 | 0 | 0 | 0 | 0 | 0 | 0 | 0 | 0 | 0 | 0 | 0 | 0 | 0 | 0 | 0 | 0 | 0 |  | 0 | 0 | 9.72 | 1303.01 | 1303.01 | 1 | 12665.24 | 8030.68 | 0 | 12665.26 | 8030.66 | 0 | 12665.26 | 0 | 0 | 0
376 | 1473074770 | 1473076380 | 1441836235 | 1 | 1 | 15514512 | 3 | 21.1-20-7 | СН-2012.21 Выпуск № 5 (в текущих ценах по состоянию на 01.10.2025 г.). 21.1-20-7 | Ветошь | 1346 | 1009 | кг | кг | 1 | 0 | -1595335418 | 0.6 | 31.49 | 0 | 0 | 0 | 31.49 | 0 | 0 | 0 | 1 | 1 | 1 | 1 | -2 | 0 | 1 | 1 | 0 | 0 | 0.15 | )*4 | 0 | 2 | 1473076388 | 1 | 0 | 516 | 0 | 0 | 0 | 0 | 0 | 0 | 0 | 0 | 0 | 0 | 0 | 0 | 0 | 0 | 0 | 0 | 0 | 0 | 0 | 0 | 0 | 0 |  | 0 | 0 | 0.6 | 31.49 | 31.49 | 1 | 18.88 | 0 | 18.89 | 0 | 0 | 0 | 18.89 | 0 | 0 | 0
377 | 1473074770 | 1473076389 | 1441819193 | 15514512 | 1 | 15514512 | 1 | 9999990008 |  | Трудозатраты рабочих | 1191 | 1013 | чел.-ч. | чел.-ч. | 1 | 0 | 476480486 | 42 | 0 | 0 | 0 | 0 | 0 | 0 | 0 | 0 | 1 | 1 | 1 | 1 | -2 | 0 | 1 | 1 | 0 | 0 | 42 |  | 1 | 2 | 1473076400 | 1 | 0 | 517 | 0 | 0 | 0 | 0 | 0 | 0 | 0 | 0 | 0 | 0 | 0 | 0 | 0 | 0 | 0 | 0 | 0 | 0 | 0 | 0 | 0 | 0 | 0 | 42 | 0 | 42 | 0 | 0 | 1 | 0 | 0 | 0 | 0 | 0 | 0 | 0 | 0 | 0 | 0
377 | 1473074770 | 1473076389 | 1441835475 | 1 | 1 | 15514512 | 3 | 21.1-11-21 | СН-2012.21 Выпуск № 5 (в текущих ценах по состоянию на 01.10.2025 г.). 21.1-11-21 | Болты строительные черные с гайками и шайбами (10х100мм) | 1348 | 1009 | т | т | 1000 | 0 | 438248051 | 0.0003 | 155908.08 | 0 | 0 | 0 | 155908.08 | 0 | 0 | 0 | 1 | 1 | 1 | 1 | -2 | 0 | 1 | 1 | 0 | 0 | 0.0003 |  | 0 | 2 | 1473076401 | 1 | 0 | 518 | 0 | 0 | 0 | 0 | 0 | 0 | 0 | 0 | 0 | 0 | 0 | 0 | 0 | 0 | 0 | 0 | 0 | 0 | 0 | 0 | 0 | 0 |  | 0 | 0 | 0.0003 | 155908.08 | 155908.08 | 1 | 46.77 | 0 | 46.77 | 0 | 0 | 0 | 46.77 | 0 | 0 | 0
377 | 1473074770 | 1473076389 | 1441835549 | 1 | 1 | 15514512 | 3 | 21.1-11-95 | СН-2012.21 Выпуск № 5 (в текущих ценах по состоянию на 01.10.2025 г.). 21.1-11-95 | Шайбы для болтов черные | 1348 | 1009 | т | т | 1000 | 0 | -2009451208 | 0.0001 | 194655.19 | 0 | 0 | 0 | 194655.19 | 0 | 0 | 0 | 1 | 1 | 1 | 1 | -2 | 0 | 1 | 1 | 0 | 0 | 0.0001 |  | 0 | 2 | 1473076402 | 1 | 0 | 519 | 0 | 0 | 0 | 0 | 0 | 0 | 0 | 0 | 0 | 0 | 0 | 0 | 0 | 0 | 0 | 0 | 0 | 0 | 0 | 0 | 0 | 0 |  | 0 | 0 | 0.0001 | 194655.19 | 194655.19 | 1 | 19.47 | 0 | 19.47 | 0 | 0 | 0 | 19.47 | 0 | 0 | 0
377 | 1473074770 | 1473076389 | 1441836250 | 1 | 1 | 15514512 | 3 | 21.1-20-23 | СН-2012.21 Выпуск № 5 (в текущих ценах по состоянию на 01.10.2025 г.). 21.1-20-23 | Парусина (брезент) | 1327 | 1005 | м2 | м2 | 1 | 0 | 1447035648 | 1.4 | 149.25 | 0 | 0 | 0 | 149.25 | 0 | 0 | 0 | 1 | 1 | 1 | 1 | -2 | 0 | 1 | 1 | 0 | 0 | 1.4 |  | 0 | 2 | 1473076403 | 1 | 0 | 520 | 0 | 0 | 0 | 0 | 0 | 0 | 0 | 0 | 0 | 0 | 0 | 0 | 0 | 0 | 0 | 0 | 0 | 0 | 0 | 0 | 0 | 0 |  | 0 | 0 | 1.4 | 149.25 | 149.25 | 1 | 208.95 | 0 | 208.95 | 0 | 0 | 0 | 208.95 | 0 | 0 | 0
377 | 1473074770 | 1473076389 | 1441834635 | 1 | 1 | 15514512 | 3 | 21.1-4-10 | СН-2012.21 Выпуск № 5 (в текущих ценах по состоянию на 01.10.2025 г.). 21.1-4-10 | Кислород технический газообразный | 1339 | 1007 | м3 | м3 | 1 | 0 | -389859187 | 0.5 | 103.4 | 0 | 0 | 0 | 103.4 | 0 | 0 | 0 | 1 | 1 | 1 | 1 | -2 | 0 | 1 | 1 | 0 | 0 | 0.5 |  | 0 | 2 | 1473076404 | 1 | 0 | 521 | 0 | 0 | 0 | 0 | 0 | 0 | 0 | 0 | 0 | 0 | 0 | 0 | 0 | 0 | 0 | 0 | 0 | 0 | 0 | 0 | 0 | 0 |  | 0 | 0 | 0.5 | 103.4 | 103.4 | 1 | 51.7 | 0 | 51.7 | 0 | 0 | 0 | 51.7 | 0 | 0 | 0
377 | 1473074770 | 1473076389 | 1441834627 | 1 | 1 | 15514512 | 3 | 21.1-4-2 | СН-2012.21 Выпуск № 5 (в текущих ценах по состоянию на 01.10.2025 г.). 21.1-4-2 | Ацетилен технический | 1339 | 1007 | м3 | м3 | 1 | 0 | 709656040 | 0.3 | 875.46 | 0 | 0 | 0 | 875.46 | 0 | 0 | 0 | 1 | 1 | 1 | 1 | -2 | 0 | 1 | 1 | 0 | 0 | 0.3 |  | 0 | 2 | 1473076405 | 1 | 0 | 522 | 0 | 0 | 0 | 0 | 0 | 0 | 0 | 0 | 0 | 0 | 0 | 0 | 0 | 0 | 0 | 0 | 0 | 0 | 0 | 0 | 0 | 0 |  | 0 | 0 | 0.3 | 875.46 | 875.46 | 1 | 262.64 | 0 | 262.64 | 0 | 0 | 0 | 262.64 | 0 | 0 | 0
377 | 1473074770 | 1473076389 | 1441834671 | 1 | 1 | 15514512 | 3 | 21.1-4-46 | СН-2012.21 Выпуск № 5 (в текущих ценах по состоянию на 01.10.2025 г.). 21.1-4-46 | Солидол жировой | 1348 | 1009 | т | т | 1000 | 0 | -19071303 | 0.0001 | 184462.17 | 0 | 0 | 0 | 184462.17 | 0 | 0 | 0 | 1 | 1 | 1 | 1 | -2 | 0 | 1 | 1 | 0 | 0 | 0.0001 |  | 0 | 2 | 1473076406 | 1 | 0 | 523 | 0 | 0 | 0 | 0 | 0 | 0 | 0 | 0 | 0 | 0 | 0 | 0 | 0 | 0 | 0 | 0 | 0 | 0 | 0 | 0 | 0 | 0 |  | 0 | 0 | 0.0001 | 184462.17 | 184462.17 | 1 | 18.45 | 0 | 18.45 | 0 | 0 | 0 | 18.45 | 0 | 0 | 0
377 | 1473074770 | 1473076389 | 1441834634 | 1 | 1 | 15514512 | 3 | 21.1-4-9 | СН-2012.21 Выпуск № 5 (в текущих ценах по состоянию на 01.10.2025 г.). 21.1-4-9 | Керосин | 1348 | 1009 | т | т | 1000 | 0 | 1869974630 | 0.0003 | 88053.76 | 0 | 0 | 0 | 88053.76 | 0 | 0 | 0 | 1 | 1 | 1 | 1 | -2 | 0 | 1 | 1 | 0 | 0 | 0.0003 |  | 0 | 2 | 1473076407 | 1 | 0 | 524 | 0 | 0 | 0 | 0 | 0 | 0 | 0 | 0 | 0 | 0 | 0 | 0 | 0 | 0 | 0 | 0 | 0 | 0 | 0 | 0 | 0 | 0 |  | 0 | 0 | 0.0003 | 88053.76 | 88053.76 | 1 | 26.42 | 0 | 26.42 | 0 | 0 | 0 | 26.42 | 0 | 0 | 0
377 | 1473074770 | 1473076389 | 1441834836 | 1 | 1 | 15514512 | 3 | 21.1-6-48 | СН-2012.21 Выпуск № 5 (в текущих ценах по состоянию на 01.10.2025 г.). 21.1-6-48 | Краски масляные жидкотертые цветные (готовые к употреблению) для наружных и внутренних работ, марка МА-25 | 1348 | 1009 | т | т | 1000 | 0 | 1434651514 | 0.00063 | 93194.67 | 0 | 0 | 0 | 93194.67 | 0 | 0 | 0 | 1 | 1 | 1 | 1 | -2 | 0 | 1 | 1 | 0 | 0 | 0.00063 |  | 0 | 2 | 1473076408 | 1 | 0 | 525 | 0 | 0 | 0 | 0 | 0 | 0 | 0 | 0 | 0 | 0 | 0 | 0 | 0 | 0 | 0 | 0 | 0 | 0 | 0 | 0 | 0 | 0 |  | 0 | 0 | 0.00063 | 93194.67 | 93194.67 | 1 | 58.71 | 0 | 58.71 | 0 | 0 | 0 | 58.71 | 0 | 0 | 0
377 | 1473074770 | 1473076389 | 1441822273 | 15514512 | 1 | 15514512 | 3 | 21.1-6-90 |  | Олифа для окраски комбинированная оксоль | 1348 | 1009 | т | т | 1000 | 0 | -1698336702 | 7e-05 | 94640 | 0 | 0 | 0 | 94640 | 0 | 0 | 0 | 1 | 1 | 1 | 1 | -2 | 0 | 1 | 1 | 0 | 0 | 7e-05 |  | 0 | 2 | 1473076409 | 1 | 0 | 526 | 0 | 0 | 0 | 0 | 0 | 0 | 0 | 0 | 0 | 0 | 0 | 0 | 0 | 0 | 0 | 0 | 0 | 0 | 0 | 0 | 0 | 0 |  | 0 | 0 | 7e-05 | 94640 | 94640 | 1 | 6.62 | 0 | 6.62 | 0 | 0 | 0 | 6.62 | 0 | 0 | 0
378 | 1473074770 | 1473094639 | 1441819193 | 15514512 | 1 | 15514512 | 1 | 9999990008 |  | Трудозатраты рабочих | 1191 | 1013 | чел.-ч. | чел.-ч. | 1 | 0 | 476480486 | 2.38 | 0 | 0 | 0 | 0 | 0 | 0 | 0 | 0 | 1 | 1 | 1 | 1 | -2 | 0 | 1 | 0 | 0 | 0 | 2.38 |  | 1 | 2 | 1473094642 | 1 | 2048 | 527 | 0 | 0 | 0 | 0 | 0 | 0 | 0 | 0 | 0 | 0 | 0 | 0 | 0 | 0 | 0 | 0 | 0 | 0 | 0 | 0 | 0 | 0 | 0 | 2.38 | 0 | 2.38 | 0 | 0 | 1 | 0 | 0 | 0 | 0 | 0 | 0 | 0 | 0 | 0 | 0
378 | 1473074770 | 1473094639 | 1441836235 | 1 | 1 | 15514512 | 3 | 21.1-20-7 | СН-2012.21 Выпуск № 5 (в текущих ценах по состоянию на 01.10.2025 г.). 21.1-20-7 | Ветошь | 1346 | 1009 | кг | кг | 1 | 0 | -1595335418 | 0.001 | 31.49 | 0 | 0 | 0 | 31.49 | 0 | 0 | 0 | 1 | 1 | 1 | 1 | -2 | 0 | 1 | 0 | 0 | 0 | 0.001 |  | 0 | 2 | 1473094643 | 1 | 2048 | 528 | 0 | 0 | 0 | 0 | 0 | 0 | 0 | 0 | 0 | 0 | 0 | 0 | 0 | 0 | 0 | 0 | 0 | 0 | 0 | 0 | 0 | 0 |  | 0 | 0 | 0.001 | 31.49 | 31.49 | 1 | 0.03 | 0 | 0.03 | 0 | 0 | 0 | 0.03 | 0 | 0 | 0
379 | 1473074770 | 1473094644 | 1441819193 | 15514512 | 1 | 15514512 | 1 | 9999990008 |  | Трудозатраты рабочих | 1191 | 1013 | чел.-ч. | чел.-ч. | 1 | 0 | 476480486 | 1.1 | 0 | 0 | 0 | 0 | 0 | 0 | 0 | 0 | 1 | 1 | 1 | 1 | -2 | 0 | 1 | 0 | 0 | 0 | 1.1 |  | 1 | 2 | 1473094647 | 1 | 2048 | 529 | 0 | 0 | 0 | 0 | 0 | 0 | 0 | 0 | 0 | 0 | 0 | 0 | 0 | 0 | 0 | 0 | 0 | 0 | 0 | 0 | 0 | 0 | 0 | 1.1 | 0 | 1.1 | 0 | 0 | 1 | 0 | 0 | 0 | 0 | 0 | 0 | 0 | 0 | 0 | 0
379 | 1473074770 | 1473094644 | 1441836235 | 1 | 1 | 15514512 | 3 | 21.1-20-7 | СН-2012.21 Выпуск № 5 (в текущих ценах по состоянию на 01.10.2025 г.). 21.1-20-7 | Ветошь | 1346 | 1009 | кг | кг | 1 | 0 | -1595335418 | 0.0012 | 31.49 | 0 | 0 | 0 | 31.49 | 0 | 0 | 0 | 1 | 1 | 1 | 1 | -2 | 0 | 1 | 0 | 0 | 0 | 0.0012 |  | 0 | 2 | 1473094648 | 1 | 2048 | 530 | 0 | 0 | 0 | 0 | 0 | 0 | 0 | 0 | 0 | 0 | 0 | 0 | 0 | 0 | 0 | 0 | 0 | 0 | 0 | 0 | 0 | 0 |  | 0 | 0 | 0.0012 | 31.49 | 31.49 | 1 | 0.04 | 0 | 0.04 | 0 | 0 | 0 | 0.04 | 0 | 0 | 0
380 | 1473074770 | 1473076410 | 1441819193 | 15514512 | 1 | 15514512 | 1 | 9999990008 |  | Трудозатраты рабочих | 1191 | 1013 | чел.-ч. | чел.-ч. | 1 | 0 | 476480486 | 25.76 | 0 | 0 | 0 | 0 | 0 | 0 | 0 | 0 | 1 | 1 | 1 | 1 | -2 | 0 | 1 | 1 | 0 | 0 | 6.44 | )*4 | 1 | 2 | 1473076415 | 1 | 0 | 531 | 0 | 0 | 0 | 0 | 0 | 0 | 0 | 0 | 0 | 0 | 0 | 0 | 0 | 0 | 0 | 0 | 0 | 0 | 0 | 0 | 0 | 0 | 0 | 25.76 | 0 | 25.76 | 0 | 0 | 1 | 0 | 0 | 0 | 0 | 0 | 0 | 0 | 0 | 0 | 0
380 | 1473074770 | 1473076410 | 1441833954 | 1 | 1 | 15514512 | 2 | 22.1-14-13 | СН-2012.22 Выпуск № 5 (в текущих ценах по состоянию на 01.10.2025 г.). 22.1-14-13 | Пылесосы промышленные | 1368 | 1011 | маш.-ч | маш.-ч | 1 | 0 | -1438587603 | 0.68 | 0 | 59.51 | 0.82 | 0 | 0 | 59.51 | 0.82 | 0 | 1 | 1 | 1 | 1 | -2 | 0 | 1 | 1 | 0 | 0 | 0.17 | )*4 | 0 | 2 | 1473076416 | 1 | 0 | 532 | 0 | 0 | 0 | 0 | 0 | 0 | 0 | 0 | 0 | 0 | 0 | 0 | 0 | 0 | 0 | 0 | 0 | 0 | 0 | 0 | 0 | 0 |  | 0 | 0 | 0.68 | 59.51 | 59.51 | 1 | 40.48 | 0.56 | 0 | 40.47 | 0.56 | 0 | 40.47 | 0 | 0 | 0
380 | 1473074770 | 1473076410 | 1441834258 | 1 | 1 | 15514512 | 2 | 22.1-18-24 | СН-2012.22 Выпуск № 5 (в текущих ценах по состоянию на 01.10.2025 г.). 22.1-18-24 | Автомобили полупассажирские типа ГАЗ, грузоподъемность до 2 т | 1368 | 1011 | маш.-ч | маш.-ч | 1 | 0 | 1077756263 | 9.72 | 0 | 1303.01 | 826.2 | 0 | 0 | 1303.01 | 826.2 | 0 | 1 | 1 | 1 | 1 | -2 | 0 | 1 | 1 | 0 | 0 | 2.43 | )*4 | 0 | 2 | 1473076417 | 1 | 0 | 533 | 0 | 0 | 0 | 0 | 0 | 0 | 0 | 0 | 0 | 0 | 0 | 0 | 0 | 0 | 0 | 0 | 0 | 0 | 0 | 0 | 0 | 0 |  | 0 | 0 | 9.72 | 1303.01 | 1303.01 | 1 | 12665.24 | 8030.68 | 0 | 12665.26 | 8030.66 | 0 | 12665.26 | 0 | 0 | 0
380 | 1473074770 | 1473076410 | 1441836235 | 1 | 1 | 15514512 | 3 | 21.1-20-7 | СН-2012.21 Выпуск № 5 (в текущих ценах по состоянию на 01.10.2025 г.). 21.1-20-7 | Ветошь | 1346 | 1009 | кг | кг | 1 | 0 | -1595335418 | 0.6 | 31.49 | 0 | 0 | 0 | 31.49 | 0 | 0 | 0 | 1 | 1 | 1 | 1 | -2 | 0 | 1 | 1 | 0 | 0 | 0.15 | )*4 | 0 | 2 | 1473076418 | 1 | 0 | 534 | 0 | 0 | 0 | 0 | 0 | 0 | 0 | 0 | 0 | 0 | 0 | 0 | 0 | 0 | 0 | 0 | 0 | 0 | 0 | 0 | 0 | 0 |  | 0 | 0 | 0.6 | 31.49 | 31.49 | 1 | 18.88 | 0 | 18.89 | 0 | 0 | 0 | 18.89 | 0 | 0 | 0
381 | 1473074770 | 1473076419 | 1441819193 | 15514512 | 1 | 15514512 | 1 | 9999990008 |  | Трудозатраты рабочих | 1191 | 1013 | чел.-ч. | чел.-ч. | 1 | 0 | 476480486 | 36.1 | 0 | 0 | 0 | 0 | 0 | 0 | 0 | 0 | 1 | 1 | 1 | 1 | -2 | 0 | 1 | 1 | 0 | 0 | 36.1 |  | 1 | 2 | 1473076430 | 1 | 0 | 535 | 0 | 0 | 0 | 0 | 0 | 0 | 0 | 0 | 0 | 0 | 0 | 0 | 0 | 0 | 0 | 0 | 0 | 0 | 0 | 0 | 0 | 0 | 0 | 36.1 | 0 | 36.1 | 0 | 0 | 1 | 0 | 0 | 0 | 0 | 0 | 0 | 0 | 0 | 0 | 0
381 | 1473074770 | 1473076419 | 1441835475 | 1 | 1 | 15514512 | 3 | 21.1-11-21 | СН-2012.21 Выпуск № 5 (в текущих ценах по состоянию на 01.10.2025 г.). 21.1-11-21 | Болты строительные черные с гайками и шайбами (10х100мм) | 1348 | 1009 | т | т | 1000 | 0 | 438248051 | 0.0003 | 155908.08 | 0 | 0 | 0 | 155908.08 | 0 | 0 | 0 | 1 | 1 | 1 | 1 | -2 | 0 | 1 | 1 | 0 | 0 | 0.0003 |  | 0 | 2 | 1473076431 | 1 | 0 | 536 | 0 | 0 | 0 | 0 | 0 | 0 | 0 | 0 | 0 | 0 | 0 | 0 | 0 | 0 | 0 | 0 | 0 | 0 | 0 | 0 | 0 | 0 |  | 0 | 0 | 0.0003 | 155908.08 | 155908.08 | 1 | 46.77 | 0 | 46.77 | 0 | 0 | 0 | 46.77 | 0 | 0 | 0
381 | 1473074770 | 1473076419 | 1441835549 | 1 | 1 | 15514512 | 3 | 21.1-11-95 | СН-2012.21 Выпуск № 5 (в текущих ценах по состоянию на 01.10.2025 г.). 21.1-11-95 | Шайбы для болтов черные | 1348 | 1009 | т | т | 1000 | 0 | -2009451208 | 0.0001 | 194655.19 | 0 | 0 | 0 | 194655.19 | 0 | 0 | 0 | 1 | 1 | 1 | 1 | -2 | 0 | 1 | 1 | 0 | 0 | 0.0001 |  | 0 | 2 | 1473076432 | 1 | 0 | 537 | 0 | 0 | 0 | 0 | 0 | 0 | 0 | 0 | 0 | 0 | 0 | 0 | 0 | 0 | 0 | 0 | 0 | 0 | 0 | 0 | 0 | 0 |  | 0 | 0 | 0.0001 | 194655.19 | 194655.19 | 1 | 19.47 | 0 | 19.47 | 0 | 0 | 0 | 19.47 | 0 | 0 | 0
381 | 1473074770 | 1473076419 | 1441836250 | 1 | 1 | 15514512 | 3 | 21.1-20-23 | СН-2012.21 Выпуск № 5 (в текущих ценах по состоянию на 01.10.2025 г.). 21.1-20-23 | Парусина (брезент) | 1327 | 1005 | м2 | м2 | 1 | 0 | 1447035648 | 1.1 | 149.25 | 0 | 0 | 0 | 149.25 | 0 | 0 | 0 | 1 | 1 | 1 | 1 | -2 | 0 | 1 | 1 | 0 | 0 | 1.1 |  | 0 | 2 | 1473076433 | 1 | 0 | 538 | 0 | 0 | 0 | 0 | 0 | 0 | 0 | 0 | 0 | 0 | 0 | 0 | 0 | 0 | 0 | 0 | 0 | 0 | 0 | 0 | 0 | 0 |  | 0 | 0 | 1.1 | 149.25 | 149.25 | 1 | 164.18 | 0 | 164.18 | 0 | 0 | 0 | 164.18 | 0 | 0 | 0
381 | 1473074770 | 1473076419 | 1441834635 | 1 | 1 | 15514512 | 3 | 21.1-4-10 | СН-2012.21 Выпуск № 5 (в текущих ценах по состоянию на 01.10.2025 г.). 21.1-4-10 | Кислород технический газообразный | 1339 | 1007 | м3 | м3 | 1 | 0 | -389859187 | 0.5 | 103.4 | 0 | 0 | 0 | 103.4 | 0 | 0 | 0 | 1 | 1 | 1 | 1 | -2 | 0 | 1 | 1 | 0 | 0 | 0.5 |  | 0 | 2 | 1473076434 | 1 | 0 | 539 | 0 | 0 | 0 | 0 | 0 | 0 | 0 | 0 | 0 | 0 | 0 | 0 | 0 | 0 | 0 | 0 | 0 | 0 | 0 | 0 | 0 | 0 |  | 0 | 0 | 0.5 | 103.4 | 103.4 | 1 | 51.7 | 0 | 51.7 | 0 | 0 | 0 | 51.7 | 0 | 0 | 0
381 | 1473074770 | 1473076419 | 1441834627 | 1 | 1 | 15514512 | 3 | 21.1-4-2 | СН-2012.21 Выпуск № 5 (в текущих ценах по состоянию на 01.10.2025 г.). 21.1-4-2 | Ацетилен технический | 1339 | 1007 | м3 | м3 | 1 | 0 | 709656040 | 0.3 | 875.46 | 0 | 0 | 0 | 875.46 | 0 | 0 | 0 | 1 | 1 | 1 | 1 | -2 | 0 | 1 | 1 | 0 | 0 | 0.3 |  | 0 | 2 | 1473076435 | 1 | 0 | 540 | 0 | 0 | 0 | 0 | 0 | 0 | 0 | 0 | 0 | 0 | 0 | 0 | 0 | 0 | 0 | 0 | 0 | 0 | 0 | 0 | 0 | 0 |  | 0 | 0 | 0.3 | 875.46 | 875.46 | 1 | 262.64 | 0 | 262.64 | 0 | 0 | 0 | 262.64 | 0 | 0 | 0
381 | 1473074770 | 1473076419 | 1441834671 | 1 | 1 | 15514512 | 3 | 21.1-4-46 | СН-2012.21 Выпуск № 5 (в текущих ценах по состоянию на 01.10.2025 г.). 21.1-4-46 | Солидол жировой | 1348 | 1009 | т | т | 1000 | 0 | -19071303 | 0.0001 | 184462.17 | 0 | 0 | 0 | 184462.17 | 0 | 0 | 0 | 1 | 1 | 1 | 1 | -2 | 0 | 1 | 1 | 0 | 0 | 0.0001 |  | 0 | 2 | 1473076436 | 1 | 0 | 541 | 0 | 0 | 0 | 0 | 0 | 0 | 0 | 0 | 0 | 0 | 0 | 0 | 0 | 0 | 0 | 0 | 0 | 0 | 0 | 0 | 0 | 0 |  | 0 | 0 | 0.0001 | 184462.17 | 184462.17 | 1 | 18.45 | 0 | 18.45 | 0 | 0 | 0 | 18.45 | 0 | 0 | 0
381 | 1473074770 | 1473076419 | 1441834634 | 1 | 1 | 15514512 | 3 | 21.1-4-9 | СН-2012.21 Выпуск № 5 (в текущих ценах по состоянию на 01.10.2025 г.). 21.1-4-9 | Керосин | 1348 | 1009 | т | т | 1000 | 0 | 1869974630 | 0.0003 | 88053.76 | 0 | 0 | 0 | 88053.76 | 0 | 0 | 0 | 1 | 1 | 1 | 1 | -2 | 0 | 1 | 1 | 0 | 0 | 0.0003 |  | 0 | 2 | 1473076437 | 1 | 0 | 542 | 0 | 0 | 0 | 0 | 0 | 0 | 0 | 0 | 0 | 0 | 0 | 0 | 0 | 0 | 0 | 0 | 0 | 0 | 0 | 0 | 0 | 0 |  | 0 | 0 | 0.0003 | 88053.76 | 88053.76 | 1 | 26.42 | 0 | 26.42 | 0 | 0 | 0 | 26.42 | 0 | 0 | 0
381 | 1473074770 | 1473076419 | 1441834836 | 1 | 1 | 15514512 | 3 | 21.1-6-48 | СН-2012.21 Выпуск № 5 (в текущих ценах по состоянию на 01.10.2025 г.). 21.1-6-48 | Краски масляные жидкотертые цветные (готовые к употреблению) для наружных и внутренних работ, марка МА-25 | 1348 | 1009 | т | т | 1000 | 0 | 1434651514 | 0.00063 | 93194.67 | 0 | 0 | 0 | 93194.67 | 0 | 0 | 0 | 1 | 1 | 1 | 1 | -2 | 0 | 1 | 1 | 0 | 0 | 0.00063 |  | 0 | 2 | 1473076438 | 1 | 0 | 543 | 0 | 0 | 0 | 0 | 0 | 0 | 0 | 0 | 0 | 0 | 0 | 0 | 0 | 0 | 0 | 0 | 0 | 0 | 0 | 0 | 0 | 0 |  | 0 | 0 | 0.00063 | 93194.67 | 93194.67 | 1 | 58.71 | 0 | 58.71 | 0 | 0 | 0 | 58.71 | 0 | 0 | 0
381 | 1473074770 | 1473076419 | 1441822273 | 15514512 | 1 | 15514512 | 3 | 21.1-6-90 |  | Олифа для окраски комбинированная оксоль | 1348 | 1009 | т | т | 1000 | 0 | -1698336702 | 7e-05 | 94640 | 0 | 0 | 0 | 94640 | 0 | 0 | 0 | 1 | 1 | 1 | 1 | -2 | 0 | 1 | 1 | 0 | 0 | 7e-05 |  | 0 | 2 | 1473076439 | 1 | 0 | 544 | 0 | 0 | 0 | 0 | 0 | 0 | 0 | 0 | 0 | 0 | 0 | 0 | 0 | 0 | 0 | 0 | 0 | 0 | 0 | 0 | 0 | 0 |  | 0 | 0 | 7e-05 | 94640 | 94640 | 1 | 6.62 | 0 | 6.62 | 0 | 0 | 0 | 6.62 | 0 | 0 | 0
382 | 1473074770 | 1473094649 | 1441819193 | 15514512 | 1 | 15514512 | 1 | 9999990008 |  | Трудозатраты рабочих | 1191 | 1013 | чел.-ч. | чел.-ч. | 1 | 0 | 476480486 | 2.38 | 0 | 0 | 0 | 0 | 0 | 0 | 0 | 0 | 1 | 1 | 1 | 1 | -2 | 0 | 1 | 0 | 0 | 0 | 2.38 |  | 1 | 2 | 1473094652 | 1 | 2048 | 545 | 0 | 0 | 0 | 0 | 0 | 0 | 0 | 0 | 0 | 0 | 0 | 0 | 0 | 0 | 0 | 0 | 0 | 0 | 0 | 0 | 0 | 0 | 0 | 2.38 | 0 | 2.38 | 0 | 0 | 1 | 0 | 0 | 0 | 0 | 0 | 0 | 0 | 0 | 0 | 0
382 | 1473074770 | 1473094649 | 1441836235 | 1 | 1 | 15514512 | 3 | 21.1-20-7 | СН-2012.21 Выпуск № 5 (в текущих ценах по состоянию на 01.10.2025 г.). 21.1-20-7 | Ветошь | 1346 | 1009 | кг | кг | 1 | 0 | -1595335418 | 0.001 | 31.49 | 0 | 0 | 0 | 31.49 | 0 | 0 | 0 | 1 | 1 | 1 | 1 | -2 | 0 | 1 | 0 | 0 | 0 | 0.001 |  | 0 | 2 | 1473094653 | 1 | 2048 | 546 | 0 | 0 | 0 | 0 | 0 | 0 | 0 | 0 | 0 | 0 | 0 | 0 | 0 | 0 | 0 | 0 | 0 | 0 | 0 | 0 | 0 | 0 |  | 0 | 0 | 0.001 | 31.49 | 31.49 | 1 | 0.03 | 0 | 0.03 | 0 | 0 | 0 | 0.03 | 0 | 0 | 0
383 | 1473074770 | 1473094654 | 1441819193 | 15514512 | 1 | 15514512 | 1 | 9999990008 |  | Трудозатраты рабочих | 1191 | 1013 | чел.-ч. | чел.-ч. | 1 | 0 | 476480486 | 1.1 | 0 | 0 | 0 | 0 | 0 | 0 | 0 | 0 | 1 | 1 | 1 | 1 | -2 | 0 | 1 | 0 | 0 | 0 | 1.1 |  | 1 | 2 | 1473094657 | 1 | 2048 | 547 | 0 | 0 | 0 | 0 | 0 | 0 | 0 | 0 | 0 | 0 | 0 | 0 | 0 | 0 | 0 | 0 | 0 | 0 | 0 | 0 | 0 | 0 | 0 | 1.1 | 0 | 1.1 | 0 | 0 | 1 | 0 | 0 | 0 | 0 | 0 | 0 | 0 | 0 | 0 | 0
383 | 1473074770 | 1473094654 | 1441836235 | 1 | 1 | 15514512 | 3 | 21.1-20-7 | СН-2012.21 Выпуск № 5 (в текущих ценах по состоянию на 01.10.2025 г.). 21.1-20-7 | Ветошь | 1346 | 1009 | кг | кг | 1 | 0 | -1595335418 | 0.0012 | 31.49 | 0 | 0 | 0 | 31.49 | 0 | 0 | 0 | 1 | 1 | 1 | 1 | -2 | 0 | 1 | 0 | 0 | 0 | 0.0012 |  | 0 | 2 | 1473094658 | 1 | 2048 | 548 | 0 | 0 | 0 | 0 | 0 | 0 | 0 | 0 | 0 | 0 | 0 | 0 | 0 | 0 | 0 | 0 | 0 | 0 | 0 | 0 | 0 | 0 |  | 0 | 0 | 0.0012 | 31.49 | 31.49 | 1 | 0.04 | 0 | 0.04 | 0 | 0 | 0 | 0.04 | 0 | 0 | 0
384 | 1473074770 | 1473076440 | 1441819193 | 15514512 | 1 | 15514512 | 1 | 9999990008 |  | Трудозатраты рабочих | 1191 | 1013 | чел.-ч. | чел.-ч. | 1 | 0 | 476480486 | 25.76 | 0 | 0 | 0 | 0 | 0 | 0 | 0 | 0 | 1 | 1 | 1 | 1 | -2 | 0 | 1 | 1 | 0 | 0 | 6.44 | )*4 | 1 | 2 | 1473076445 | 1 | 0 | 549 | 0 | 0 | 0 | 0 | 0 | 0 | 0 | 0 | 0 | 0 | 0 | 0 | 0 | 0 | 0 | 0 | 0 | 0 | 0 | 0 | 0 | 0 | 0 | 25.76 | 0 | 25.76 | 0 | 0 | 1 | 0 | 0 | 0 | 0 | 0 | 0 | 0 | 0 | 0 | 0
384 | 1473074770 | 1473076440 | 1441833954 | 1 | 1 | 15514512 | 2 | 22.1-14-13 | СН-2012.22 Выпуск № 5 (в текущих ценах по состоянию на 01.10.2025 г.). 22.1-14-13 | Пылесосы промышленные | 1368 | 1011 | маш.-ч | маш.-ч | 1 | 0 | -1438587603 | 0.68 | 0 | 59.51 | 0.82 | 0 | 0 | 59.51 | 0.82 | 0 | 1 | 1 | 1 | 1 | -2 | 0 | 1 | 1 | 0 | 0 | 0.17 | )*4 | 0 | 2 | 1473076446 | 1 | 0 | 550 | 0 | 0 | 0 | 0 | 0 | 0 | 0 | 0 | 0 | 0 | 0 | 0 | 0 | 0 | 0 | 0 | 0 | 0 | 0 | 0 | 0 | 0 |  | 0 | 0 | 0.68 | 59.51 | 59.51 | 1 | 40.48 | 0.56 | 0 | 40.47 | 0.56 | 0 | 40.47 | 0 | 0 | 0
384 | 1473074770 | 1473076440 | 1441834258 | 1 | 1 | 15514512 | 2 | 22.1-18-24 | СН-2012.22 Выпуск № 5 (в текущих ценах по состоянию на 01.10.2025 г.). 22.1-18-24 | Автомобили полупассажирские типа ГАЗ, грузоподъемность до 2 т | 1368 | 1011 | маш.-ч | маш.-ч | 1 | 0 | 1077756263 | 9.72 | 0 | 1303.01 | 826.2 | 0 | 0 | 1303.01 | 826.2 | 0 | 1 | 1 | 1 | 1 | -2 | 0 | 1 | 1 | 0 | 0 | 2.43 | )*4 | 0 | 2 | 1473076447 | 1 | 0 | 551 | 0 | 0 | 0 | 0 | 0 | 0 | 0 | 0 | 0 | 0 | 0 | 0 | 0 | 0 | 0 | 0 | 0 | 0 | 0 | 0 | 0 | 0 |  | 0 | 0 | 9.72 | 1303.01 | 1303.01 | 1 | 12665.24 | 8030.68 | 0 | 12665.26 | 8030.66 | 0 | 12665.26 | 0 | 0 | 0
384 | 1473074770 | 1473076440 | 1441836235 | 1 | 1 | 15514512 | 3 | 21.1-20-7 | СН-2012.21 Выпуск № 5 (в текущих ценах по состоянию на 01.10.2025 г.). 21.1-20-7 | Ветошь | 1346 | 1009 | кг | кг | 1 | 0 | -1595335418 | 0.6 | 31.49 | 0 | 0 | 0 | 31.49 | 0 | 0 | 0 | 1 | 1 | 1 | 1 | -2 | 0 | 1 | 1 | 0 | 0 | 0.15 | )*4 | 0 | 2 | 1473076448 | 1 | 0 | 552 | 0 | 0 | 0 | 0 | 0 | 0 | 0 | 0 | 0 | 0 | 0 | 0 | 0 | 0 | 0 | 0 | 0 | 0 | 0 | 0 | 0 | 0 |  | 0 | 0 | 0.6 | 31.49 | 31.49 | 1 | 18.88 | 0 | 18.89 | 0 | 0 | 0 | 18.89 | 0 | 0 | 0
385 | 1473074770 | 1473076449 | 1441819193 | 15514512 | 1 | 15514512 | 1 | 9999990008 |  | Трудозатраты рабочих | 1191 | 1013 | чел.-ч. | чел.-ч. | 1 | 0 | 476480486 | 52.5 | 0 | 0 | 0 | 0 | 0 | 0 | 0 | 0 | 1 | 1 | 1 | 1 | -2 | 0 | 1 | 1 | 0 | 0 | 52.5 |  | 1 | 2 | 1473076460 | 1 | 0 | 553 | 0 | 0 | 0 | 0 | 0 | 0 | 0 | 0 | 0 | 0 | 0 | 0 | 0 | 0 | 0 | 0 | 0 | 0 | 0 | 0 | 0 | 0 | 0 | 210 | 0 | 210 | 0 | 0 | 1 | 0 | 0 | 0 | 0 | 0 | 0 | 0 | 0 | 0 | 0
385 | 1473074770 | 1473076449 | 1441835475 | 1 | 1 | 15514512 | 3 | 21.1-11-21 | СН-2012.21 Выпуск № 5 (в текущих ценах по состоянию на 01.10.2025 г.). 21.1-11-21 | Болты строительные черные с гайками и шайбами (10х100мм) | 1348 | 1009 | т | т | 1000 | 0 | 438248051 | 0.0003 | 155908.08 | 0 | 0 | 0 | 155908.08 | 0 | 0 | 0 | 1 | 1 | 1 | 1 | -2 | 0 | 1 | 1 | 0 | 0 | 0.0003 |  | 0 | 2 | 1473076461 | 1 | 0 | 554 | 0 | 0 | 0 | 0 | 0 | 0 | 0 | 0 | 0 | 0 | 0 | 0 | 0 | 0 | 0 | 0 | 0 | 0 | 0 | 0 | 0 | 0 |  | 0 | 0 | 0.0012 | 155908.08 | 155908.08 | 1 | 46.77 | 0 | 187.09 | 0 | 0 | 0 | 187.09 | 0 | 0 | 0
385 | 1473074770 | 1473076449 | 1441835549 | 1 | 1 | 15514512 | 3 | 21.1-11-95 | СН-2012.21 Выпуск № 5 (в текущих ценах по состоянию на 01.10.2025 г.). 21.1-11-95 | Шайбы для болтов черные | 1348 | 1009 | т | т | 1000 | 0 | -2009451208 | 0.0001 | 194655.19 | 0 | 0 | 0 | 194655.19 | 0 | 0 | 0 | 1 | 1 | 1 | 1 | -2 | 0 | 1 | 1 | 0 | 0 | 0.0001 |  | 0 | 2 | 1473076462 | 1 | 0 | 555 | 0 | 0 | 0 | 0 | 0 | 0 | 0 | 0 | 0 | 0 | 0 | 0 | 0 | 0 | 0 | 0 | 0 | 0 | 0 | 0 | 0 | 0 |  | 0 | 0 | 0.0004 | 194655.19 | 194655.19 | 1 | 19.47 | 0 | 77.86 | 0 | 0 | 0 | 77.86 | 0 | 0 | 0
385 | 1473074770 | 1473076449 | 1441836250 | 1 | 1 | 15514512 | 3 | 21.1-20-23 | СН-2012.21 Выпуск № 5 (в текущих ценах по состоянию на 01.10.2025 г.). 21.1-20-23 | Парусина (брезент) | 1327 | 1005 | м2 | м2 | 1 | 0 | 1447035648 | 1.8 | 149.25 | 0 | 0 | 0 | 149.25 | 0 | 0 | 0 | 1 | 1 | 1 | 1 | -2 | 0 | 1 | 1 | 0 | 0 | 1.8 |  | 0 | 2 | 1473076463 | 1 | 0 | 556 | 0 | 0 | 0 | 0 | 0 | 0 | 0 | 0 | 0 | 0 | 0 | 0 | 0 | 0 | 0 | 0 | 0 | 0 | 0 | 0 | 0 | 0 |  | 0 | 0 | 7.2 | 149.25 | 149.25 | 1 | 268.65 | 0 | 1074.6 | 0 | 0 | 0 | 1074.6 | 0 | 0 | 0
385 | 1473074770 | 1473076449 | 1441834635 | 1 | 1 | 15514512 | 3 | 21.1-4-10 | СН-2012.21 Выпуск № 5 (в текущих ценах по состоянию на 01.10.2025 г.). 21.1-4-10 | Кислород технический газообразный | 1339 | 1007 | м3 | м3 | 1 | 0 | -389859187 | 0.5 | 103.4 | 0 | 0 | 0 | 103.4 | 0 | 0 | 0 | 1 | 1 | 1 | 1 | -2 | 0 | 1 | 1 | 0 | 0 | 0.5 |  | 0 | 2 | 1473076464 | 1 | 0 | 557 | 0 | 0 | 0 | 0 | 0 | 0 | 0 | 0 | 0 | 0 | 0 | 0 | 0 | 0 | 0 | 0 | 0 | 0 | 0 | 0 | 0 | 0 |  | 0 | 0 | 2 | 103.4 | 103.4 | 1 | 51.7 | 0 | 206.8 | 0 | 0 | 0 | 206.8 | 0 | 0 | 0
385 | 1473074770 | 1473076449 | 1441834627 | 1 | 1 | 15514512 | 3 | 21.1-4-2 | СН-2012.21 Выпуск № 5 (в текущих ценах по состоянию на 01.10.2025 г.). 21.1-4-2 | Ацетилен технический | 1339 | 1007 | м3 | м3 | 1 | 0 | 709656040 | 0.3 | 875.46 | 0 | 0 | 0 | 875.46 | 0 | 0 | 0 | 1 | 1 | 1 | 1 | -2 | 0 | 1 | 1 | 0 | 0 | 0.3 |  | 0 | 2 | 1473076465 | 1 | 0 | 558 | 0 | 0 | 0 | 0 | 0 | 0 | 0 | 0 | 0 | 0 | 0 | 0 | 0 | 0 | 0 | 0 | 0 | 0 | 0 | 0 | 0 | 0 |  | 0 | 0 | 1.2 | 875.46 | 875.46 | 1 | 262.64 | 0 | 1050.55 | 0 | 0 | 0 | 1050.55 | 0 | 0 | 0
385 | 1473074770 | 1473076449 | 1441834671 | 1 | 1 | 15514512 | 3 | 21.1-4-46 | СН-2012.21 Выпуск № 5 (в текущих ценах по состоянию на 01.10.2025 г.). 21.1-4-46 | Солидол жировой | 1348 | 1009 | т | т | 1000 | 0 | -19071303 | 0.0001 | 184462.17 | 0 | 0 | 0 | 184462.17 | 0 | 0 | 0 | 1 | 1 | 1 | 1 | -2 | 0 | 1 | 1 | 0 | 0 | 0.0001 |  | 0 | 2 | 1473076466 | 1 | 0 | 559 | 0 | 0 | 0 | 0 | 0 | 0 | 0 | 0 | 0 | 0 | 0 | 0 | 0 | 0 | 0 | 0 | 0 | 0 | 0 | 0 | 0 | 0 |  | 0 | 0 | 0.0004 | 184462.17 | 184462.17 | 1 | 18.45 | 0 | 73.78 | 0 | 0 | 0 | 73.78 | 0 | 0 | 0
385 | 1473074770 | 1473076449 | 1441834634 | 1 | 1 | 15514512 | 3 | 21.1-4-9 | СН-2012.21 Выпуск № 5 (в текущих ценах по состоянию на 01.10.2025 г.). 21.1-4-9 | Керосин | 1348 | 1009 | т | т | 1000 | 0 | 1869974630 | 0.0004 | 88053.76 | 0 | 0 | 0 | 88053.76 | 0 | 0 | 0 | 1 | 1 | 1 | 1 | -2 | 0 | 1 | 1 | 0 | 0 | 0.0004 |  | 0 | 2 | 1473076467 | 1 | 0 | 560 | 0 | 0 | 0 | 0 | 0 | 0 | 0 | 0 | 0 | 0 | 0 | 0 | 0 | 0 | 0 | 0 | 0 | 0 | 0 | 0 | 0 | 0 |  | 0 | 0 | 0.0016 | 88053.76 | 88053.76 | 1 | 35.22 | 0 | 140.89 | 0 | 0 | 0 | 140.89 | 0 | 0 | 0
385 | 1473074770 | 1473076449 | 1441834836 | 1 | 1 | 15514512 | 3 | 21.1-6-48 | СН-2012.21 Выпуск № 5 (в текущих ценах по состоянию на 01.10.2025 г.). 21.1-6-48 | Краски масляные жидкотертые цветные (готовые к употреблению) для наружных и внутренних работ, марка МА-25 | 1348 | 1009 | т | т | 1000 | 0 | 1434651514 | 0.00099 | 93194.67 | 0 | 0 | 0 | 93194.67 | 0 | 0 | 0 | 1 | 1 | 1 | 1 | -2 | 0 | 1 | 1 | 0 | 0 | 0.00099 |  | 0 | 2 | 1473076468 | 1 | 0 | 561 | 0 | 0 | 0 | 0 | 0 | 0 | 0 | 0 | 0 | 0 | 0 | 0 | 0 | 0 | 0 | 0 | 0 | 0 | 0 | 0 | 0 | 0 |  | 0 | 0 | 0.00396 | 93194.67 | 93194.67 | 1 | 92.26 | 0 | 369.05 | 0 | 0 | 0 | 369.05 | 0 | 0 | 0
385 | 1473074770 | 1473076449 | 1441822273 | 15514512 | 1 | 15514512 | 3 | 21.1-6-90 |  | Олифа для окраски комбинированная оксоль | 1348 | 1009 | т | т | 1000 | 0 | -1698336702 | 0.00011 | 94640 | 0 | 0 | 0 | 94640 | 0 | 0 | 0 | 1 | 1 | 1 | 1 | -2 | 0 | 1 | 1 | 0 | 0 | 0.00011 |  | 0 | 2 | 1473076469 | 1 | 0 | 562 | 0 | 0 | 0 | 0 | 0 | 0 | 0 | 0 | 0 | 0 | 0 | 0 | 0 | 0 | 0 | 0 | 0 | 0 | 0 | 0 | 0 | 0 |  | 0 | 0 | 0.00044 | 94640 | 94640 | 1 | 10.41 | 0 | 41.64 | 0 | 0 | 0 | 41.64 | 0 | 0 | 0
389 | 1473074770 | 1473076475 | 1441819193 | 15514512 | 1 | 15514512 | 1 | 9999990008 |  | Трудозатраты рабочих | 1191 | 1013 | чел.-ч. | чел.-ч. | 1 | 0 | 476480486 | 3.64 | 0 | 0 | 0 | 0 | 0 | 0 | 0 | 0 | 1 | 1 | 1 | 1 | -2 | 0 | 1 | 1 | 0 | 0 | 3.64 |  | 1 | 2 | 1473076481 | 1 | 0 | 571 | 0 | 0 | 0 | 0 | 0 | 0 | 0 | 0 | 0 | 0 | 0 | 0 | 0 | 0 | 0 | 0 | 0 | 0 | 0 | 0 | 0 | 0 | 0 | 7.28 | 0 | 7.28 | 0 | 0 | 1 | 0 | 0 | 0 | 0 | 0 | 0 | 0 | 0 | 0 | 0
389 | 1473074770 | 1473076475 | 1441834334 | 1 | 1 | 15514512 | 2 | 22.1-30-56 | СН-2012.22 Выпуск № 5 (в текущих ценах по состоянию на 01.10.2025 г.). 22.1-30-56 | Шуруповерты | 1368 | 1011 | маш.-ч | маш.-ч | 1 | 0 | 457714981 | 0.02 | 0 | 10.66 | 0.12 | 0 | 0 | 10.66 | 0.12 | 0 | 1 | 1 | 1 | 1 | -2 | 0 | 1 | 1 | 0 | 0 | 0.02 |  | 0 | 2 | 1473076482 | 1 | 0 | 572 | 0 | 0 | 0 | 0 | 0 | 0 | 0 | 0 | 0 | 0 | 0 | 0 | 0 | 0 | 0 | 0 | 0 | 0 | 0 | 0 | 0 | 0 |  | 0 | 0 | 0.04 | 10.66 | 10.66 | 1 | 0.21 | 0 | 0 | 0.43 | 0 | 0 | 0.43 | 0 | 0 | 0
389 | 1473074770 | 1473076475 | 1441836235 | 1 | 1 | 15514512 | 3 | 21.1-20-7 | СН-2012.21 Выпуск № 5 (в текущих ценах по состоянию на 01.10.2025 г.). 21.1-20-7 | Ветошь | 1346 | 1009 | кг | кг | 1 | 0 | -1595335418 | 0.074 | 31.49 | 0 | 0 | 0 | 31.49 | 0 | 0 | 0 | 1 | 1 | 1 | 1 | -2 | 0 | 1 | 1 | 0 | 0 | 0.074 |  | 0 | 2 | 1473076483 | 1 | 0 | 573 | 0 | 0 | 0 | 0 | 0 | 0 | 0 | 0 | 0 | 0 | 0 | 0 | 0 | 0 | 0 | 0 | 0 | 0 | 0 | 0 | 0 | 0 |  | 0 | 0 | 0.148 | 31.49 | 31.49 | 1 | 2.33 | 0 | 4.66 | 0 | 0 | 0 | 4.66 | 0 | 0 | 0
389 | 1473074770 | 1473076475 | 1441834721 | 1 | 1 | 15514512 | 3 | 21.1-4-79 | СН-2012.21 Выпуск № 5 (в текущих ценах по состоянию на 01.10.2025 г.). 21.1-4-79 | Смазка медная высокотемпературная аэрозольная | 1296 | 1002 | л | л | 1 | 0 | 1856503006 | 0.004 | 648.58 | 0 | 0 | 0 | 648.58 | 0 | 0 | 0 | 1 | 1 | 1 | 1 | -2 | 0 | 1 | 1 | 0 | 0 | 0.004 |  | 0 | 2 | 1473076484 | 1 | 0 | 574 | 0 | 0 | 0 | 0 | 0 | 0 | 0 | 0 | 0 | 0 | 0 | 0 | 0 | 0 | 0 | 0 | 0 | 0 | 0 | 0 | 0 | 0 |  | 0 | 0 | 0.008 | 648.58 | 648.58 | 1 | 2.59 | 0 | 5.19 | 0 | 0 | 0 | 5.19 | 0 | 0 | 0
389 | 1473074770 | 1473076475 | 1441821379 | 15514512 | 1 | 15514512 | 3 | 21.1-6-46 |  | Краски масляные жидкотертые цветные (готовые к употреблению) для наружных и внутренних работ, марка МА-15, сурик железный для окраски по металлу | 1346 | 1009 | кг | кг | 1 | 0 | 1325796737 | 0.024 | 89.93 | 0 | 0 | 0 | 89.934 | 0 | 0 | 0 | 1 | 1 | 1 | 1 | -2 | 0 | 1 | 1 | 0 | 0 | 0.024 |  | 0 | 2 | 1473076485 | 1 | 0 | 575 | 0 | 0 | 0 | 0 | 0 | 0 | 0 | 0 | 0 | 0 | 0 | 0 | 0 | 0 | 0 | 0 | 0 | 0 | 0 | 0 | 0 | 0 |  | 0 | 0 | 0.048 | 89.93 | 89.934 | 1 | 2.16 | 0 | 4.32 | 0 | 0 | 0 | 4.32 | 0 | 0 | 0
390 | 1473074770 | 1473076486 | 1441819193 | 15514512 | 1 | 15514512 | 1 | 9999990008 |  | Трудозатраты рабочих | 1191 | 1013 | чел.-ч. | чел.-ч. | 1 | 0 | 476480486 | 2.96 | 0 | 0 | 0 | 0 | 0 | 0 | 0 | 0 | 1 | 1 | 1 | 1 | -2 | 0 | 1 | 1 | 0 | 0 | 2.96 |  | 1 | 2 | 1473076491 | 1 | 0 | 576 | 0 | 0 | 0 | 0 | 0 | 0 | 0 | 0 | 0 | 0 | 0 | 0 | 0 | 0 | 0 | 0 | 0 | 0 | 0 | 0 | 0 | 0 | 0 | 5.92 | 0 | 5.92 | 0 | 0 | 1 | 0 | 0 | 0 | 0 | 0 | 0 | 0 | 0 | 0 | 0
390 | 1473074770 | 1473076486 | 1441834334 | 1 | 1 | 15514512 | 2 | 22.1-30-56 | СН-2012.22 Выпуск № 5 (в текущих ценах по состоянию на 01.10.2025 г.). 22.1-30-56 | Шуруповерты | 1368 | 1011 | маш.-ч | маш.-ч | 1 | 0 | 457714981 | 0.02 | 0 | 10.66 | 0.12 | 0 | 0 | 10.66 | 0.12 | 0 | 1 | 1 | 1 | 1 | -2 | 0 | 1 | 1 | 0 | 0 | 0.02 |  | 0 | 2 | 1473076492 | 1 | 0 | 577 | 0 | 0 | 0 | 0 | 0 | 0 | 0 | 0 | 0 | 0 | 0 | 0 | 0 | 0 | 0 | 0 | 0 | 0 | 0 | 0 | 0 | 0 |  | 0 | 0 | 0.04 | 10.66 | 10.66 | 1 | 0.21 | 0 | 0 | 0.43 | 0 | 0 | 0.43 | 0 | 0 | 0
390 | 1473074770 | 1473076486 | 1441836235 | 1 | 1 | 15514512 | 3 | 21.1-20-7 | СН-2012.21 Выпуск № 5 (в текущих ценах по состоянию на 01.10.2025 г.). 21.1-20-7 | Ветошь | 1346 | 1009 | кг | кг | 1 | 0 | -1595335418 | 0.037 | 31.49 | 0 | 0 | 0 | 31.49 | 0 | 0 | 0 | 1 | 1 | 1 | 1 | -2 | 0 | 1 | 1 | 0 | 0 | 0.037 |  | 0 | 2 | 1473076493 | 1 | 0 | 578 | 0 | 0 | 0 | 0 | 0 | 0 | 0 | 0 | 0 | 0 | 0 | 0 | 0 | 0 | 0 | 0 | 0 | 0 | 0 | 0 | 0 | 0 |  | 0 | 0 | 0.074 | 31.49 | 31.49 | 1 | 1.17 | 0 | 2.33 | 0 | 0 | 0 | 2.33 | 0 | 0 | 0
390 | 1473074770 | 1473076486 | 1441834721 | 1 | 1 | 15514512 | 3 | 21.1-4-79 | СН-2012.21 Выпуск № 5 (в текущих ценах по состоянию на 01.10.2025 г.). 21.1-4-79 | Смазка медная высокотемпературная аэрозольная | 1296 | 1002 | л | л | 1 | 0 | 1856503006 | 0.004 | 648.58 | 0 | 0 | 0 | 648.58 | 0 | 0 | 0 | 1 | 1 | 1 | 1 | -2 | 0 | 1 | 1 | 0 | 0 | 0.004 |  | 0 | 2 | 1473076494 | 1 | 0 | 579 | 0 | 0 | 0 | 0 | 0 | 0 | 0 | 0 | 0 | 0 | 0 | 0 | 0 | 0 | 0 | 0 | 0 | 0 | 0 | 0 | 0 | 0 |  | 0 | 0 | 0.008 | 648.58 | 648.58 | 1 | 2.59 | 0 | 5.19 | 0 | 0 | 0 | 5.19 | 0 | 0 | 0
391 | 1473074770 | 1473076495 | 1441819193 | 15514512 | 1 | 15514512 | 1 | 9999990008 |  | Трудозатраты рабочих | 1191 | 1013 | чел.-ч. | чел.-ч. | 1 | 0 | 476480486 | 3.3 | 0 | 0 | 0 | 0 | 0 | 0 | 0 | 0 | 1 | 1 | 1 | 1 | -2 | 0 | 1 | 1 | 0 | 0 | 1.1 | *3 | 1 | 2 | 1473076498 | 1 | 0 | 580 | 0 | 0 | 0 | 0 | 0 | 0 | 0 | 0 | 0 | 0 | 0 | 0 | 0 | 0 | 0 | 0 | 0 | 0 | 0 | 0 | 0 | 0 | 0 | 6.6 | 0 | 6.6 | 0 | 0 | 1 | 0 | 0 | 0 | 0 | 0 | 0 | 0 | 0 | 0 | 0
391 | 1473074770 | 1473076495 | 1441834334 | 1 | 1 | 15514512 | 2 | 22.1-30-56 | СН-2012.22 Выпуск № 5 (в текущих ценах по состоянию на 01.10.2025 г.). 22.1-30-56 | Шуруповерты | 1368 | 1011 | маш.-ч | маш.-ч | 1 | 0 | 457714981 | 0.06 | 0 | 10.66 | 0.12 | 0 | 0 | 10.66 | 0.12 | 0 | 1 | 1 | 1 | 1 | -2 | 0 | 1 | 1 | 0 | 0 | 0.02 | *3 | 0 | 2 | 1473076499 | 1 | 0 | 581 | 0 | 0 | 0 | 0 | 0 | 0 | 0 | 0 | 0 | 0 | 0 | 0 | 0 | 0 | 0 | 0 | 0 | 0 | 0 | 0 | 0 | 0 |  | 0 | 0 | 0.12 | 10.66 | 10.66 | 1 | 0.63 | 0 | 0 | 1.28 | 0.01 | 0 | 1.28 | 0 | 0 | 0
392 | 1473074770 | 1473076500 | 1441819193 | 15514512 | 1 | 15514512 | 1 | 9999990008 |  | Трудозатраты рабочих | 1191 | 1013 | чел.-ч. | чел.-ч. | 1 | 0 | 476480486 | 57 | 0 | 0 | 0 | 0 | 0 | 0 | 0 | 0 | 1 | 1 | 1 | 1 | -2 | 0 | 1 | 1 | 0 | 0 | 57 |  | 1 | 2 | 1473076510 | 1 | 0 | 582 | 0 | 0 | 0 | 0 | 0 | 0 | 0 | 0 | 0 | 0 | 0 | 0 | 0 | 0 | 0 | 0 | 0 | 0 | 0 | 0 | 0 | 0 | 0 | 228 | 0 | 228 | 0 | 0 | 1 | 0 | 0 | 0 | 0 | 0 | 0 | 0 | 0 | 0 | 0
392 | 1473074770 | 1473076500 | 1441835475 | 1 | 1 | 15514512 | 3 | 21.1-11-21 | СН-2012.21 Выпуск № 5 (в текущих ценах по состоянию на 01.10.2025 г.). 21.1-11-21 | Болты строительные черные с гайками и шайбами (10х100мм) | 1348 | 1009 | т | т | 1000 | 0 | 438248051 | 0.0009 | 155908.08 | 0 | 0 | 0 | 155908.08 | 0 | 0 | 0 | 1 | 1 | 1 | 1 | -2 | 0 | 1 | 1 | 0 | 0 | 0.0009 |  | 0 | 2 | 1473076511 | 1 | 0 | 583 | 0 | 0 | 0 | 0 | 0 | 0 | 0 | 0 | 0 | 0 | 0 | 0 | 0 | 0 | 0 | 0 | 0 | 0 | 0 | 0 | 0 | 0 |  | 0 | 0 | 0.0036 | 155908.08 | 155908.08 | 1 | 140.32 | 0 | 561.27 | 0 | 0 | 0 | 561.27 | 0 | 0 | 0
392 | 1473074770 | 1473076500 | 1441835549 | 1 | 1 | 15514512 | 3 | 21.1-11-95 | СН-2012.21 Выпуск № 5 (в текущих ценах по состоянию на 01.10.2025 г.). 21.1-11-95 | Шайбы для болтов черные | 1348 | 1009 | т | т | 1000 | 0 | -2009451208 | 0.0003 | 194655.19 | 0 | 0 | 0 | 194655.19 | 0 | 0 | 0 | 1 | 1 | 1 | 1 | -2 | 0 | 1 | 1 | 0 | 0 | 0.0003 |  | 0 | 2 | 1473076512 | 1 | 0 | 584 | 0 | 0 | 0 | 0 | 0 | 0 | 0 | 0 | 0 | 0 | 0 | 0 | 0 | 0 | 0 | 0 | 0 | 0 | 0 | 0 | 0 | 0 |  | 0 | 0 | 0.0012 | 194655.19 | 194655.19 | 1 | 58.4 | 0 | 233.59 | 0 | 0 | 0 | 233.59 | 0 | 0 | 0
392 | 1473074770 | 1473076500 | 1441834635 | 1 | 1 | 15514512 | 3 | 21.1-4-10 | СН-2012.21 Выпуск № 5 (в текущих ценах по состоянию на 01.10.2025 г.). 21.1-4-10 | Кислород технический газообразный | 1339 | 1007 | м3 | м3 | 1 | 0 | -389859187 | 1.4 | 103.4 | 0 | 0 | 0 | 103.4 | 0 | 0 | 0 | 1 | 1 | 1 | 1 | -2 | 0 | 1 | 1 | 0 | 0 | 1.4 |  | 0 | 2 | 1473076513 | 1 | 0 | 585 | 0 | 0 | 0 | 0 | 0 | 0 | 0 | 0 | 0 | 0 | 0 | 0 | 0 | 0 | 0 | 0 | 0 | 0 | 0 | 0 | 0 | 0 |  | 0 | 0 | 5.6 | 103.4 | 103.4 | 1 | 144.76 | 0 | 579.04 | 0 | 0 | 0 | 579.04 | 0 | 0 | 0
392 | 1473074770 | 1473076500 | 1441834627 | 1 | 1 | 15514512 | 3 | 21.1-4-2 | СН-2012.21 Выпуск № 5 (в текущих ценах по состоянию на 01.10.2025 г.). 21.1-4-2 | Ацетилен технический | 1339 | 1007 | м3 | м3 | 1 | 0 | 709656040 | 0.7 | 875.46 | 0 | 0 | 0 | 875.46 | 0 | 0 | 0 | 1 | 1 | 1 | 1 | -2 | 0 | 1 | 1 | 0 | 0 | 0.7 |  | 0 | 2 | 1473076514 | 1 | 0 | 586 | 0 | 0 | 0 | 0 | 0 | 0 | 0 | 0 | 0 | 0 | 0 | 0 | 0 | 0 | 0 | 0 | 0 | 0 | 0 | 0 | 0 | 0 |  | 0 | 0 | 2.8 | 875.46 | 875.46 | 1 | 612.82 | 0 | 2451.29 | 0 | 0 | 0 | 2451.29 | 0 | 0 | 0
392 | 1473074770 | 1473076500 | 1441834671 | 1 | 1 | 15514512 | 3 | 21.1-4-46 | СН-2012.21 Выпуск № 5 (в текущих ценах по состоянию на 01.10.2025 г.). 21.1-4-46 | Солидол жировой | 1348 | 1009 | т | т | 1000 | 0 | -19071303 | 0.0001 | 184462.17 | 0 | 0 | 0 | 184462.17 | 0 | 0 | 0 | 1 | 1 | 1 | 1 | -2 | 0 | 1 | 1 | 0 | 0 | 0.0001 |  | 0 | 2 | 1473076515 | 1 | 0 | 587 | 0 | 0 | 0 | 0 | 0 | 0 | 0 | 0 | 0 | 0 | 0 | 0 | 0 | 0 | 0 | 0 | 0 | 0 | 0 | 0 | 0 | 0 |  | 0 | 0 | 0.0004 | 184462.17 | 184462.17 | 1 | 18.45 | 0 | 73.78 | 0 | 0 | 0 | 73.78 | 0 | 0 | 0
392 | 1473074770 | 1473076500 | 1441834634 | 1 | 1 | 15514512 | 3 | 21.1-4-9 | СН-2012.21 Выпуск № 5 (в текущих ценах по состоянию на 01.10.2025 г.). 21.1-4-9 | Керосин | 1348 | 1009 | т | т | 1000 | 0 | 1869974630 | 0.0006 | 88053.76 | 0 | 0 | 0 | 88053.76 | 0 | 0 | 0 | 1 | 1 | 1 | 1 | -2 | 0 | 1 | 1 | 0 | 0 | 0.0006 |  | 0 | 2 | 1473076516 | 1 | 0 | 588 | 0 | 0 | 0 | 0 | 0 | 0 | 0 | 0 | 0 | 0 | 0 | 0 | 0 | 0 | 0 | 0 | 0 | 0 | 0 | 0 | 0 | 0 |  | 0 | 0 | 0.0024 | 88053.76 | 88053.76 | 1 | 52.83 | 0 | 211.33 | 0 | 0 | 0 | 211.33 | 0 | 0 | 0
392 | 1473074770 | 1473076500 | 1441834836 | 1 | 1 | 15514512 | 3 | 21.1-6-48 | СН-2012.21 Выпуск № 5 (в текущих ценах по состоянию на 01.10.2025 г.). 21.1-6-48 | Краски масляные жидкотертые цветные (готовые к употреблению) для наружных и внутренних работ, марка МА-25 | 1348 | 1009 | т | т | 1000 | 0 | 1434651514 | 0.00342 | 93194.67 | 0 | 0 | 0 | 93194.67 | 0 | 0 | 0 | 1 | 1 | 1 | 1 | -2 | 0 | 1 | 1 | 0 | 0 | 0.00342 |  | 0 | 2 | 1473076517 | 1 | 0 | 589 | 0 | 0 | 0 | 0 | 0 | 0 | 0 | 0 | 0 | 0 | 0 | 0 | 0 | 0 | 0 | 0 | 0 | 0 | 0 | 0 | 0 | 0 |  | 0 | 0 | 0.01368 | 93194.67 | 93194.67 | 1 | 318.73 | 0 | 1274.9 | 0 | 0 | 0 | 1274.9 | 0 | 0 | 0
392 | 1473074770 | 1473076500 | 1441822273 | 15514512 | 1 | 15514512 | 3 | 21.1-6-90 |  | Олифа для окраски комбинированная оксоль | 1348 | 1009 | т | т | 1000 | 0 | -1698336702 | 0.00038 | 94640 | 0 | 0 | 0 | 94640 | 0 | 0 | 0 | 1 | 1 | 1 | 1 | -2 | 0 | 1 | 1 | 0 | 0 | 0.00038 |  | 0 | 2 | 1473076518 | 1 | 0 | 590 | 0 | 0 | 0 | 0 | 0 | 0 | 0 | 0 | 0 | 0 | 0 | 0 | 0 | 0 | 0 | 0 | 0 | 0 | 0 | 0 | 0 | 0 |  | 0 | 0 | 0.00152 | 94640 | 94640 | 1 | 35.96 | 0 | 143.85 | 0 | 0 | 0 | 143.85 | 0 | 0 | 0
393 | 1473074770 | 1473076519 | 1441819193 | 15514512 | 1 | 15514512 | 1 | 9999990008 |  | Трудозатраты рабочих | 1191 | 1013 | чел.-ч. | чел.-ч. | 1 | 0 | 476480486 | 73.5 | 0 | 0 | 0 | 0 | 0 | 0 | 0 | 0 | 1 | 1 | 1 | 1 | -2 | 0 | 1 | 1 | 0 | 0 | 73.5 |  | 1 | 2 | 1473076530 | 1 | 0 | 591 | 0 | 0 | 0 | 0 | 0 | 0 | 0 | 0 | 0 | 0 | 0 | 0 | 0 | 0 | 0 | 0 | 0 | 0 | 0 | 0 | 0 | 0 | 0 | 73.5 | 0 | 73.5 | 0 | 0 | 1 | 0 | 0 | 0 | 0 | 0 | 0 | 0 | 0 | 0 | 0
393 | 1473074770 | 1473076519 | 1441835475 | 1 | 1 | 15514512 | 3 | 21.1-11-21 | СН-2012.21 Выпуск № 5 (в текущих ценах по состоянию на 01.10.2025 г.). 21.1-11-21 | Болты строительные черные с гайками и шайбами (10х100мм) | 1348 | 1009 | т | т | 1000 | 0 | 438248051 | 0.0003 | 155908.08 | 0 | 0 | 0 | 155908.08 | 0 | 0 | 0 | 1 | 1 | 1 | 1 | -2 | 0 | 1 | 1 | 0 | 0 | 0.0003 |  | 0 | 2 | 1473076531 | 1 | 0 | 592 | 0 | 0 | 0 | 0 | 0 | 0 | 0 | 0 | 0 | 0 | 0 | 0 | 0 | 0 | 0 | 0 | 0 | 0 | 0 | 0 | 0 | 0 |  | 0 | 0 | 0.0003 | 155908.08 | 155908.08 | 1 | 46.77 | 0 | 46.77 | 0 | 0 | 0 | 46.77 | 0 | 0 | 0
393 | 1473074770 | 1473076519 | 1441835549 | 1 | 1 | 15514512 | 3 | 21.1-11-95 | СН-2012.21 Выпуск № 5 (в текущих ценах по состоянию на 01.10.2025 г.). 21.1-11-95 | Шайбы для болтов черные | 1348 | 1009 | т | т | 1000 | 0 | -2009451208 | 0.0001 | 194655.19 | 0 | 0 | 0 | 194655.19 | 0 | 0 | 0 | 1 | 1 | 1 | 1 | -2 | 0 | 1 | 1 | 0 | 0 | 0.0001 |  | 0 | 2 | 1473076532 | 1 | 0 | 593 | 0 | 0 | 0 | 0 | 0 | 0 | 0 | 0 | 0 | 0 | 0 | 0 | 0 | 0 | 0 | 0 | 0 | 0 | 0 | 0 | 0 | 0 |  | 0 | 0 | 0.0001 | 194655.19 | 194655.19 | 1 | 19.47 | 0 | 19.47 | 0 | 0 | 0 | 19.47 | 0 | 0 | 0
393 | 1473074770 | 1473076519 | 1441836250 | 1 | 1 | 15514512 | 3 | 21.1-20-23 | СН-2012.21 Выпуск № 5 (в текущих ценах по состоянию на 01.10.2025 г.). 21.1-20-23 | Парусина (брезент) | 1327 | 1005 | м2 | м2 | 1 | 0 | 1447035648 | 2.1 | 149.25 | 0 | 0 | 0 | 149.25 | 0 | 0 | 0 | 1 | 1 | 1 | 1 | -2 | 0 | 1 | 1 | 0 | 0 | 2.1 |  | 0 | 2 | 1473076533 | 1 | 0 | 594 | 0 | 0 | 0 | 0 | 0 | 0 | 0 | 0 | 0 | 0 | 0 | 0 | 0 | 0 | 0 | 0 | 0 | 0 | 0 | 0 | 0 | 0 |  | 0 | 0 | 2.1 | 149.25 | 149.25 | 1 | 313.43 | 0 | 313.43 | 0 | 0 | 0 | 313.43 | 0 | 0 | 0
393 | 1473074770 | 1473076519 | 1441834635 | 1 | 1 | 15514512 | 3 | 21.1-4-10 | СН-2012.21 Выпуск № 5 (в текущих ценах по состоянию на 01.10.2025 г.). 21.1-4-10 | Кислород технический газообразный | 1339 | 1007 | м3 | м3 | 1 | 0 | -389859187 | 0.5 | 103.4 | 0 | 0 | 0 | 103.4 | 0 | 0 | 0 | 1 | 1 | 1 | 1 | -2 | 0 | 1 | 1 | 0 | 0 | 0.5 |  | 0 | 2 | 1473076534 | 1 | 0 | 595 | 0 | 0 | 0 | 0 | 0 | 0 | 0 | 0 | 0 | 0 | 0 | 0 | 0 | 0 | 0 | 0 | 0 | 0 | 0 | 0 | 0 | 0 |  | 0 | 0 | 0.5 | 103.4 | 103.4 | 1 | 51.7 | 0 | 51.7 | 0 | 0 | 0 | 51.7 | 0 | 0 | 0
393 | 1473074770 | 1473076519 | 1441834627 | 1 | 1 | 15514512 | 3 | 21.1-4-2 | СН-2012.21 Выпуск № 5 (в текущих ценах по состоянию на 01.10.2025 г.). 21.1-4-2 | Ацетилен технический | 1339 | 1007 | м3 | м3 | 1 | 0 | 709656040 | 0.3 | 875.46 | 0 | 0 | 0 | 875.46 | 0 | 0 | 0 | 1 | 1 | 1 | 1 | -2 | 0 | 1 | 1 | 0 | 0 | 0.3 |  | 0 | 2 | 1473076535 | 1 | 0 | 596 | 0 | 0 | 0 | 0 | 0 | 0 | 0 | 0 | 0 | 0 | 0 | 0 | 0 | 0 | 0 | 0 | 0 | 0 | 0 | 0 | 0 | 0 |  | 0 | 0 | 0.3 | 875.46 | 875.46 | 1 | 262.64 | 0 | 262.64 | 0 | 0 | 0 | 262.64 | 0 | 0 | 0
393 | 1473074770 | 1473076519 | 1441834671 | 1 | 1 | 15514512 | 3 | 21.1-4-46 | СН-2012.21 Выпуск № 5 (в текущих ценах по состоянию на 01.10.2025 г.). 21.1-4-46 | Солидол жировой | 1348 | 1009 | т | т | 1000 | 0 | -19071303 | 0.0001 | 184462.17 | 0 | 0 | 0 | 184462.17 | 0 | 0 | 0 | 1 | 1 | 1 | 1 | -2 | 0 | 1 | 1 | 0 | 0 | 0.0001 |  | 0 | 2 | 1473076536 | 1 | 0 | 597 | 0 | 0 | 0 | 0 | 0 | 0 | 0 | 0 | 0 | 0 | 0 | 0 | 0 | 0 | 0 | 0 | 0 | 0 | 0 | 0 | 0 | 0 |  | 0 | 0 | 0.0001 | 184462.17 | 184462.17 | 1 | 18.45 | 0 | 18.45 | 0 | 0 | 0 | 18.45 | 0 | 0 | 0
393 | 1473074770 | 1473076519 | 1441834634 | 1 | 1 | 15514512 | 3 | 21.1-4-9 | СН-2012.21 Выпуск № 5 (в текущих ценах по состоянию на 01.10.2025 г.). 21.1-4-9 | Керосин | 1348 | 1009 | т | т | 1000 | 0 | 1869974630 | 0.0006 | 88053.76 | 0 | 0 | 0 | 88053.76 | 0 | 0 | 0 | 1 | 1 | 1 | 1 | -2 | 0 | 1 | 1 | 0 | 0 | 0.0006 |  | 0 | 2 | 1473076537 | 1 | 0 | 598 | 0 | 0 | 0 | 0 | 0 | 0 | 0 | 0 | 0 | 0 | 0 | 0 | 0 | 0 | 0 | 0 | 0 | 0 | 0 | 0 | 0 | 0 |  | 0 | 0 | 0.0006 | 88053.76 | 88053.76 | 1 | 52.83 | 0 | 52.83 | 0 | 0 | 0 | 52.83 | 0 | 0 | 0
393 | 1473074770 | 1473076519 | 1441834836 | 1 | 1 | 15514512 | 3 | 21.1-6-48 | СН-2012.21 Выпуск № 5 (в текущих ценах по состоянию на 01.10.2025 г.). 21.1-6-48 | Краски масляные жидкотертые цветные (готовые к употреблению) для наружных и внутренних работ, марка МА-25 | 1348 | 1009 | т | т | 1000 | 0 | 1434651514 | 0.00144 | 93194.67 | 0 | 0 | 0 | 93194.67 | 0 | 0 | 0 | 1 | 1 | 1 | 1 | -2 | 0 | 1 | 1 | 0 | 0 | 0.00144 |  | 0 | 2 | 1473076538 | 1 | 0 | 599 | 0 | 0 | 0 | 0 | 0 | 0 | 0 | 0 | 0 | 0 | 0 | 0 | 0 | 0 | 0 | 0 | 0 | 0 | 0 | 0 | 0 | 0 |  | 0 | 0 | 0.00144 | 93194.67 | 93194.67 | 1 | 134.2 | 0 | 134.2 | 0 | 0 | 0 | 134.2 | 0 | 0 | 0
393 | 1473074770 | 1473076519 | 1441822273 | 15514512 | 1 | 15514512 | 3 | 21.1-6-90 |  | Олифа для окраски комбинированная оксоль | 1348 | 1009 | т | т | 1000 | 0 | -1698336702 | 0.00016 | 94640 | 0 | 0 | 0 | 94640 | 0 | 0 | 0 | 1 | 1 | 1 | 1 | -2 | 0 | 1 | 1 | 0 | 0 | 0.00016 |  | 0 | 2 | 1473076539 | 1 | 0 | 600 | 0 | 0 | 0 | 0 | 0 | 0 | 0 | 0 | 0 | 0 | 0 | 0 | 0 | 0 | 0 | 0 | 0 | 0 | 0 | 0 | 0 | 0 |  | 0 | 0 | 0.00016 | 94640 | 94640 | 1 | 15.14 | 0 | 15.14 | 0 | 0 | 0 | 15.14 | 0 | 0 | 0
397 | 1473074770 | 1473076545 | 1441819193 | 15514512 | 1 | 15514512 | 1 | 9999990008 |  | Трудозатраты рабочих | 1191 | 1013 | чел.-ч. | чел.-ч. | 1 | 0 | 476480486 | 3.64 | 0 | 0 | 0 | 0 | 0 | 0 | 0 | 0 | 1 | 1 | 1 | 1 | -2 | 0 | 1 | 1 | 0 | 0 | 3.64 |  | 1 | 2 | 1473076551 | 1 | 0 | 609 | 0 | 0 | 0 | 0 | 0 | 0 | 0 | 0 | 0 | 0 | 0 | 0 | 0 | 0 | 0 | 0 | 0 | 0 | 0 | 0 | 0 | 0 | 0 | 3.64 | 0 | 3.64 | 0 | 0 | 1 | 0 | 0 | 0 | 0 | 0 | 0 | 0 | 0 | 0 | 0
397 | 1473074770 | 1473076545 | 1441834334 | 1 | 1 | 15514512 | 2 | 22.1-30-56 | СН-2012.22 Выпуск № 5 (в текущих ценах по состоянию на 01.10.2025 г.). 22.1-30-56 | Шуруповерты | 1368 | 1011 | маш.-ч | маш.-ч | 1 | 0 | 457714981 | 0.02 | 0 | 10.66 | 0.12 | 0 | 0 | 10.66 | 0.12 | 0 | 1 | 1 | 1 | 1 | -2 | 0 | 1 | 1 | 0 | 0 | 0.02 |  | 0 | 2 | 1473076552 | 1 | 0 | 610 | 0 | 0 | 0 | 0 | 0 | 0 | 0 | 0 | 0 | 0 | 0 | 0 | 0 | 0 | 0 | 0 | 0 | 0 | 0 | 0 | 0 | 0 |  | 0 | 0 | 0.02 | 10.66 | 10.66 | 1 | 0.21 | 0 | 0 | 0.21 | 0 | 0 | 0.21 | 0 | 0 | 0
397 | 1473074770 | 1473076545 | 1441836235 | 1 | 1 | 15514512 | 3 | 21.1-20-7 | СН-2012.21 Выпуск № 5 (в текущих ценах по состоянию на 01.10.2025 г.). 21.1-20-7 | Ветошь | 1346 | 1009 | кг | кг | 1 | 0 | -1595335418 | 0.074 | 31.49 | 0 | 0 | 0 | 31.49 | 0 | 0 | 0 | 1 | 1 | 1 | 1 | -2 | 0 | 1 | 1 | 0 | 0 | 0.074 |  | 0 | 2 | 1473076553 | 1 | 0 | 611 | 0 | 0 | 0 | 0 | 0 | 0 | 0 | 0 | 0 | 0 | 0 | 0 | 0 | 0 | 0 | 0 | 0 | 0 | 0 | 0 | 0 | 0 |  | 0 | 0 | 0.074 | 31.49 | 31.49 | 1 | 2.33 | 0 | 2.33 | 0 | 0 | 0 | 2.33 | 0 | 0 | 0
397 | 1473074770 | 1473076545 | 1441834721 | 1 | 1 | 15514512 | 3 | 21.1-4-79 | СН-2012.21 Выпуск № 5 (в текущих ценах по состоянию на 01.10.2025 г.). 21.1-4-79 | Смазка медная высокотемпературная аэрозольная | 1296 | 1002 | л | л | 1 | 0 | 1856503006 | 0.004 | 648.58 | 0 | 0 | 0 | 648.58 | 0 | 0 | 0 | 1 | 1 | 1 | 1 | -2 | 0 | 1 | 1 | 0 | 0 | 0.004 |  | 0 | 2 | 1473076554 | 1 | 0 | 612 | 0 | 0 | 0 | 0 | 0 | 0 | 0 | 0 | 0 | 0 | 0 | 0 | 0 | 0 | 0 | 0 | 0 | 0 | 0 | 0 | 0 | 0 |  | 0 | 0 | 0.004 | 648.58 | 648.58 | 1 | 2.59 | 0 | 2.59 | 0 | 0 | 0 | 2.59 | 0 | 0 | 0
397 | 1473074770 | 1473076545 | 1441821379 | 15514512 | 1 | 15514512 | 3 | 21.1-6-46 |  | Краски масляные жидкотертые цветные (готовые к употреблению) для наружных и внутренних работ, марка МА-15, сурик железный для окраски по металлу | 1346 | 1009 | кг | кг | 1 | 0 | 1325796737 | 0.024 | 89.93 | 0 | 0 | 0 | 89.934 | 0 | 0 | 0 | 1 | 1 | 1 | 1 | -2 | 0 | 1 | 1 | 0 | 0 | 0.024 |  | 0 | 2 | 1473076555 | 1 | 0 | 613 | 0 | 0 | 0 | 0 | 0 | 0 | 0 | 0 | 0 | 0 | 0 | 0 | 0 | 0 | 0 | 0 | 0 | 0 | 0 | 0 | 0 | 0 |  | 0 | 0 | 0.024 | 89.93 | 89.934 | 1 | 2.16 | 0 | 2.16 | 0 | 0 | 0 | 2.16 | 0 | 0 | 0
398 | 1473074770 | 1473076556 | 1441819193 | 15514512 | 1 | 15514512 | 1 | 9999990008 |  | Трудозатраты рабочих | 1191 | 1013 | чел.-ч. | чел.-ч. | 1 | 0 | 476480486 | 2.96 | 0 | 0 | 0 | 0 | 0 | 0 | 0 | 0 | 1 | 1 | 1 | 1 | -2 | 0 | 1 | 1 | 0 | 0 | 2.96 |  | 1 | 2 | 1473076561 | 1 | 0 | 614 | 0 | 0 | 0 | 0 | 0 | 0 | 0 | 0 | 0 | 0 | 0 | 0 | 0 | 0 | 0 | 0 | 0 | 0 | 0 | 0 | 0 | 0 | 0 | 2.96 | 0 | 2.96 | 0 | 0 | 1 | 0 | 0 | 0 | 0 | 0 | 0 | 0 | 0 | 0 | 0
398 | 1473074770 | 1473076556 | 1441834334 | 1 | 1 | 15514512 | 2 | 22.1-30-56 | СН-2012.22 Выпуск № 5 (в текущих ценах по состоянию на 01.10.2025 г.). 22.1-30-56 | Шуруповерты | 1368 | 1011 | маш.-ч | маш.-ч | 1 | 0 | 457714981 | 0.02 | 0 | 10.66 | 0.12 | 0 | 0 | 10.66 | 0.12 | 0 | 1 | 1 | 1 | 1 | -2 | 0 | 1 | 1 | 0 | 0 | 0.02 |  | 0 | 2 | 1473076562 | 1 | 0 | 615 | 0 | 0 | 0 | 0 | 0 | 0 | 0 | 0 | 0 | 0 | 0 | 0 | 0 | 0 | 0 | 0 | 0 | 0 | 0 | 0 | 0 | 0 |  | 0 | 0 | 0.02 | 10.66 | 10.66 | 1 | 0.21 | 0 | 0 | 0.21 | 0 | 0 | 0.21 | 0 | 0 | 0
398 | 1473074770 | 1473076556 | 1441836235 | 1 | 1 | 15514512 | 3 | 21.1-20-7 | СН-2012.21 Выпуск № 5 (в текущих ценах по состоянию на 01.10.2025 г.). 21.1-20-7 | Ветошь | 1346 | 1009 | кг | кг | 1 | 0 | -1595335418 | 0.037 | 31.49 | 0 | 0 | 0 | 31.49 | 0 | 0 | 0 | 1 | 1 | 1 | 1 | -2 | 0 | 1 | 1 | 0 | 0 | 0.037 |  | 0 | 2 | 1473076563 | 1 | 0 | 616 | 0 | 0 | 0 | 0 | 0 | 0 | 0 | 0 | 0 | 0 | 0 | 0 | 0 | 0 | 0 | 0 | 0 | 0 | 0 | 0 | 0 | 0 |  | 0 | 0 | 0.037 | 31.49 | 31.49 | 1 | 1.17 | 0 | 1.17 | 0 | 0 | 0 | 1.17 | 0 | 0 | 0
398 | 1473074770 | 1473076556 | 1441834721 | 1 | 1 | 15514512 | 3 | 21.1-4-79 | СН-2012.21 Выпуск № 5 (в текущих ценах по состоянию на 01.10.2025 г.). 21.1-4-79 | Смазка медная высокотемпературная аэрозольная | 1296 | 1002 | л | л | 1 | 0 | 1856503006 | 0.004 | 648.58 | 0 | 0 | 0 | 648.58 | 0 | 0 | 0 | 1 | 1 | 1 | 1 | -2 | 0 | 1 | 1 | 0 | 0 | 0.004 |  | 0 | 2 | 1473076564 | 1 | 0 | 617 | 0 | 0 | 0 | 0 | 0 | 0 | 0 | 0 | 0 | 0 | 0 | 0 | 0 | 0 | 0 | 0 | 0 | 0 | 0 | 0 | 0 | 0 |  | 0 | 0 | 0.004 | 648.58 | 648.58 | 1 | 2.59 | 0 | 2.59 | 0 | 0 | 0 | 2.59 | 0 | 0 | 0
399 | 1473074770 | 1473076565 | 1441819193 | 15514512 | 1 | 15514512 | 1 | 9999990008 |  | Трудозатраты рабочих | 1191 | 1013 | чел.-ч. | чел.-ч. | 1 | 0 | 476480486 | 3.3 | 0 | 0 | 0 | 0 | 0 | 0 | 0 | 0 | 1 | 1 | 1 | 1 | -2 | 0 | 1 | 1 | 0 | 0 | 1.1 | *3 | 1 | 2 | 1473076568 | 1 | 0 | 618 | 0 | 0 | 0 | 0 | 0 | 0 | 0 | 0 | 0 | 0 | 0 | 0 | 0 | 0 | 0 | 0 | 0 | 0 | 0 | 0 | 0 | 0 | 0 | 3.3 | 0 | 3.3 | 0 | 0 | 1 | 0 | 0 | 0 | 0 | 0 | 0 | 0 | 0 | 0 | 0
399 | 1473074770 | 1473076565 | 1441834334 | 1 | 1 | 15514512 | 2 | 22.1-30-56 | СН-2012.22 Выпуск № 5 (в текущих ценах по состоянию на 01.10.2025 г.). 22.1-30-56 | Шуруповерты | 1368 | 1011 | маш.-ч | маш.-ч | 1 | 0 | 457714981 | 0.06 | 0 | 10.66 | 0.12 | 0 | 0 | 10.66 | 0.12 | 0 | 1 | 1 | 1 | 1 | -2 | 0 | 1 | 1 | 0 | 0 | 0.02 | *3 | 0 | 2 | 1473076569 | 1 | 0 | 619 | 0 | 0 | 0 | 0 | 0 | 0 | 0 | 0 | 0 | 0 | 0 | 0 | 0 | 0 | 0 | 0 | 0 | 0 | 0 | 0 | 0 | 0 |  | 0 | 0 | 0.06 | 10.66 | 10.66 | 1 | 0.63 | 0 | 0 | 0.64 | 0.01 | 0 | 0.64 | 0 | 0 | 0
400 | 1473074770 | 1473076570 | 1441819193 | 15514512 | 1 | 15514512 | 1 | 9999990008 |  | Трудозатраты рабочих | 1191 | 1013 | чел.-ч. | чел.-ч. | 1 | 0 | 476480486 | 73.5 | 0 | 0 | 0 | 0 | 0 | 0 | 0 | 0 | 1 | 1 | 1 | 1 | -2 | 0 | 1 | 1 | 0 | 0 | 73.5 |  | 1 | 2 | 1473076581 | 1 | 0 | 620 | 0 | 0 | 0 | 0 | 0 | 0 | 0 | 0 | 0 | 0 | 0 | 0 | 0 | 0 | 0 | 0 | 0 | 0 | 0 | 0 | 0 | 0 | 0 | 147 | 0 | 147 | 0 | 0 | 1 | 0 | 0 | 0 | 0 | 0 | 0 | 0 | 0 | 0 | 0
400 | 1473074770 | 1473076570 | 1441835475 | 1 | 1 | 15514512 | 3 | 21.1-11-21 | СН-2012.21 Выпуск № 5 (в текущих ценах по состоянию на 01.10.2025 г.). 21.1-11-21 | Болты строительные черные с гайками и шайбами (10х100мм) | 1348 | 1009 | т | т | 1000 | 0 | 438248051 | 0.0003 | 155908.08 | 0 | 0 | 0 | 155908.08 | 0 | 0 | 0 | 1 | 1 | 1 | 1 | -2 | 0 | 1 | 1 | 0 | 0 | 0.0003 |  | 0 | 2 | 1473076582 | 1 | 0 | 621 | 0 | 0 | 0 | 0 | 0 | 0 | 0 | 0 | 0 | 0 | 0 | 0 | 0 | 0 | 0 | 0 | 0 | 0 | 0 | 0 | 0 | 0 |  | 0 | 0 | 0.0006 | 155908.08 | 155908.08 | 1 | 46.77 | 0 | 93.54 | 0 | 0 | 0 | 93.54 | 0 | 0 | 0
400 | 1473074770 | 1473076570 | 1441835549 | 1 | 1 | 15514512 | 3 | 21.1-11-95 | СН-2012.21 Выпуск № 5 (в текущих ценах по состоянию на 01.10.2025 г.). 21.1-11-95 | Шайбы для болтов черные | 1348 | 1009 | т | т | 1000 | 0 | -2009451208 | 0.0001 | 194655.19 | 0 | 0 | 0 | 194655.19 | 0 | 0 | 0 | 1 | 1 | 1 | 1 | -2 | 0 | 1 | 1 | 0 | 0 | 0.0001 |  | 0 | 2 | 1473076583 | 1 | 0 | 622 | 0 | 0 | 0 | 0 | 0 | 0 | 0 | 0 | 0 | 0 | 0 | 0 | 0 | 0 | 0 | 0 | 0 | 0 | 0 | 0 | 0 | 0 |  | 0 | 0 | 0.0002 | 194655.19 | 194655.19 | 1 | 19.47 | 0 | 38.93 | 0 | 0 | 0 | 38.93 | 0 | 0 | 0
400 | 1473074770 | 1473076570 | 1441836250 | 1 | 1 | 15514512 | 3 | 21.1-20-23 | СН-2012.21 Выпуск № 5 (в текущих ценах по состоянию на 01.10.2025 г.). 21.1-20-23 | Парусина (брезент) | 1327 | 1005 | м2 | м2 | 1 | 0 | 1447035648 | 2.1 | 149.25 | 0 | 0 | 0 | 149.25 | 0 | 0 | 0 | 1 | 1 | 1 | 1 | -2 | 0 | 1 | 1 | 0 | 0 | 2.1 |  | 0 | 2 | 1473076584 | 1 | 0 | 623 | 0 | 0 | 0 | 0 | 0 | 0 | 0 | 0 | 0 | 0 | 0 | 0 | 0 | 0 | 0 | 0 | 0 | 0 | 0 | 0 | 0 | 0 |  | 0 | 0 | 4.2 | 149.25 | 149.25 | 1 | 313.43 | 0 | 626.85 | 0 | 0 | 0 | 626.85 | 0 | 0 | 0
400 | 1473074770 | 1473076570 | 1441834635 | 1 | 1 | 15514512 | 3 | 21.1-4-10 | СН-2012.21 Выпуск № 5 (в текущих ценах по состоянию на 01.10.2025 г.). 21.1-4-10 | Кислород технический газообразный | 1339 | 1007 | м3 | м3 | 1 | 0 | -389859187 | 0.5 | 103.4 | 0 | 0 | 0 | 103.4 | 0 | 0 | 0 | 1 | 1 | 1 | 1 | -2 | 0 | 1 | 1 | 0 | 0 | 0.5 |  | 0 | 2 | 1473076585 | 1 | 0 | 624 | 0 | 0 | 0 | 0 | 0 | 0 | 0 | 0 | 0 | 0 | 0 | 0 | 0 | 0 | 0 | 0 | 0 | 0 | 0 | 0 | 0 | 0 |  | 0 | 0 | 1 | 103.4 | 103.4 | 1 | 51.7 | 0 | 103.4 | 0 | 0 | 0 | 103.4 | 0 | 0 | 0
400 | 1473074770 | 1473076570 | 1441834627 | 1 | 1 | 15514512 | 3 | 21.1-4-2 | СН-2012.21 Выпуск № 5 (в текущих ценах по состоянию на 01.10.2025 г.). 21.1-4-2 | Ацетилен технический | 1339 | 1007 | м3 | м3 | 1 | 0 | 709656040 | 0.3 | 875.46 | 0 | 0 | 0 | 875.46 | 0 | 0 | 0 | 1 | 1 | 1 | 1 | -2 | 0 | 1 | 1 | 0 | 0 | 0.3 |  | 0 | 2 | 1473076586 | 1 | 0 | 625 | 0 | 0 | 0 | 0 | 0 | 0 | 0 | 0 | 0 | 0 | 0 | 0 | 0 | 0 | 0 | 0 | 0 | 0 | 0 | 0 | 0 | 0 |  | 0 | 0 | 0.6 | 875.46 | 875.46 | 1 | 262.64 | 0 | 525.28 | 0 | 0 | 0 | 525.28 | 0 | 0 | 0
400 | 1473074770 | 1473076570 | 1441834671 | 1 | 1 | 15514512 | 3 | 21.1-4-46 | СН-2012.21 Выпуск № 5 (в текущих ценах по состоянию на 01.10.2025 г.). 21.1-4-46 | Солидол жировой | 1348 | 1009 | т | т | 1000 | 0 | -19071303 | 0.0001 | 184462.17 | 0 | 0 | 0 | 184462.17 | 0 | 0 | 0 | 1 | 1 | 1 | 1 | -2 | 0 | 1 | 1 | 0 | 0 | 0.0001 |  | 0 | 2 | 1473076587 | 1 | 0 | 626 | 0 | 0 | 0 | 0 | 0 | 0 | 0 | 0 | 0 | 0 | 0 | 0 | 0 | 0 | 0 | 0 | 0 | 0 | 0 | 0 | 0 | 0 |  | 0 | 0 | 0.0002 | 184462.17 | 184462.17 | 1 | 18.45 | 0 | 36.89 | 0 | 0 | 0 | 36.89 | 0 | 0 | 0
400 | 1473074770 | 1473076570 | 1441834634 | 1 | 1 | 15514512 | 3 | 21.1-4-9 | СН-2012.21 Выпуск № 5 (в текущих ценах по состоянию на 01.10.2025 г.). 21.1-4-9 | Керосин | 1348 | 1009 | т | т | 1000 | 0 | 1869974630 | 0.0006 | 88053.76 | 0 | 0 | 0 | 88053.76 | 0 | 0 | 0 | 1 | 1 | 1 | 1 | -2 | 0 | 1 | 1 | 0 | 0 | 0.0006 |  | 0 | 2 | 1473076588 | 1 | 0 | 627 | 0 | 0 | 0 | 0 | 0 | 0 | 0 | 0 | 0 | 0 | 0 | 0 | 0 | 0 | 0 | 0 | 0 | 0 | 0 | 0 | 0 | 0 |  | 0 | 0 | 0.0012 | 88053.76 | 88053.76 | 1 | 52.83 | 0 | 105.66 | 0 | 0 | 0 | 105.66 | 0 | 0 | 0
400 | 1473074770 | 1473076570 | 1441834836 | 1 | 1 | 15514512 | 3 | 21.1-6-48 | СН-2012.21 Выпуск № 5 (в текущих ценах по состоянию на 01.10.2025 г.). 21.1-6-48 | Краски масляные жидкотертые цветные (готовые к употреблению) для наружных и внутренних работ, марка МА-25 | 1348 | 1009 | т | т | 1000 | 0 | 1434651514 | 0.00144 | 93194.67 | 0 | 0 | 0 | 93194.67 | 0 | 0 | 0 | 1 | 1 | 1 | 1 | -2 | 0 | 1 | 1 | 0 | 0 | 0.00144 |  | 0 | 2 | 1473076589 | 1 | 0 | 628 | 0 | 0 | 0 | 0 | 0 | 0 | 0 | 0 | 0 | 0 | 0 | 0 | 0 | 0 | 0 | 0 | 0 | 0 | 0 | 0 | 0 | 0 |  | 0 | 0 | 0.00288 | 93194.67 | 93194.67 | 1 | 134.2 | 0 | 268.4 | 0 | 0 | 0 | 268.4 | 0 | 0 | 0
400 | 1473074770 | 1473076570 | 1441822273 | 15514512 | 1 | 15514512 | 3 | 21.1-6-90 |  | Олифа для окраски комбинированная оксоль | 1348 | 1009 | т | т | 1000 | 0 | -1698336702 | 0.00016 | 94640 | 0 | 0 | 0 | 94640 | 0 | 0 | 0 | 1 | 1 | 1 | 1 | -2 | 0 | 1 | 1 | 0 | 0 | 0.00016 |  | 0 | 2 | 1473076590 | 1 | 0 | 629 | 0 | 0 | 0 | 0 | 0 | 0 | 0 | 0 | 0 | 0 | 0 | 0 | 0 | 0 | 0 | 0 | 0 | 0 | 0 | 0 | 0 | 0 |  | 0 | 0 | 0.00032 | 94640 | 94640 | 1 | 15.14 | 0 | 30.28 | 0 | 0 | 0 | 30.28 | 0 | 0 | 0
404 | 1473074770 | 1473076596 | 1441819193 | 15514512 | 1 | 15514512 | 1 | 9999990008 |  | Трудозатраты рабочих | 1191 | 1013 | чел.-ч. | чел.-ч. | 1 | 0 | 476480486 | 3.64 | 0 | 0 | 0 | 0 | 0 | 0 | 0 | 0 | 1 | 1 | 1 | 1 | -2 | 0 | 1 | 1 | 0 | 0 | 3.64 |  | 1 | 2 | 1473076602 | 1 | 0 | 638 | 0 | 0 | 0 | 0 | 0 | 0 | 0 | 0 | 0 | 0 | 0 | 0 | 0 | 0 | 0 | 0 | 0 | 0 | 0 | 0 | 0 | 0 | 0 | 7.28 | 0 | 7.28 | 0 | 0 | 1 | 0 | 0 | 0 | 0 | 0 | 0 | 0 | 0 | 0 | 0
404 | 1473074770 | 1473076596 | 1441834334 | 1 | 1 | 15514512 | 2 | 22.1-30-56 | СН-2012.22 Выпуск № 5 (в текущих ценах по состоянию на 01.10.2025 г.). 22.1-30-56 | Шуруповерты | 1368 | 1011 | маш.-ч | маш.-ч | 1 | 0 | 457714981 | 0.02 | 0 | 10.66 | 0.12 | 0 | 0 | 10.66 | 0.12 | 0 | 1 | 1 | 1 | 1 | -2 | 0 | 1 | 1 | 0 | 0 | 0.02 |  | 0 | 2 | 1473076603 | 1 | 0 | 639 | 0 | 0 | 0 | 0 | 0 | 0 | 0 | 0 | 0 | 0 | 0 | 0 | 0 | 0 | 0 | 0 | 0 | 0 | 0 | 0 | 0 | 0 |  | 0 | 0 | 0.04 | 10.66 | 10.66 | 1 | 0.21 | 0 | 0 | 0.43 | 0 | 0 | 0.43 | 0 | 0 | 0
404 | 1473074770 | 1473076596 | 1441836235 | 1 | 1 | 15514512 | 3 | 21.1-20-7 | СН-2012.21 Выпуск № 5 (в текущих ценах по состоянию на 01.10.2025 г.). 21.1-20-7 | Ветошь | 1346 | 1009 | кг | кг | 1 | 0 | -1595335418 | 0.074 | 31.49 | 0 | 0 | 0 | 31.49 | 0 | 0 | 0 | 1 | 1 | 1 | 1 | -2 | 0 | 1 | 1 | 0 | 0 | 0.074 |  | 0 | 2 | 1473076604 | 1 | 0 | 640 | 0 | 0 | 0 | 0 | 0 | 0 | 0 | 0 | 0 | 0 | 0 | 0 | 0 | 0 | 0 | 0 | 0 | 0 | 0 | 0 | 0 | 0 |  | 0 | 0 | 0.148 | 31.49 | 31.49 | 1 | 2.33 | 0 | 4.66 | 0 | 0 | 0 | 4.66 | 0 | 0 | 0
404 | 1473074770 | 1473076596 | 1441834721 | 1 | 1 | 15514512 | 3 | 21.1-4-79 | СН-2012.21 Выпуск № 5 (в текущих ценах по состоянию на 01.10.2025 г.). 21.1-4-79 | Смазка медная высокотемпературная аэрозольная | 1296 | 1002 | л | л | 1 | 0 | 1856503006 | 0.004 | 648.58 | 0 | 0 | 0 | 648.58 | 0 | 0 | 0 | 1 | 1 | 1 | 1 | -2 | 0 | 1 | 1 | 0 | 0 | 0.004 |  | 0 | 2 | 1473076605 | 1 | 0 | 641 | 0 | 0 | 0 | 0 | 0 | 0 | 0 | 0 | 0 | 0 | 0 | 0 | 0 | 0 | 0 | 0 | 0 | 0 | 0 | 0 | 0 | 0 |  | 0 | 0 | 0.008 | 648.58 | 648.58 | 1 | 2.59 | 0 | 5.19 | 0 | 0 | 0 | 5.19 | 0 | 0 | 0
404 | 1473074770 | 1473076596 | 1441821379 | 15514512 | 1 | 15514512 | 3 | 21.1-6-46 |  | Краски масляные жидкотертые цветные (готовые к употреблению) для наружных и внутренних работ, марка МА-15, сурик железный для окраски по металлу | 1346 | 1009 | кг | кг | 1 | 0 | 1325796737 | 0.024 | 89.93 | 0 | 0 | 0 | 89.934 | 0 | 0 | 0 | 1 | 1 | 1 | 1 | -2 | 0 | 1 | 1 | 0 | 0 | 0.024 |  | 0 | 2 | 1473076606 | 1 | 0 | 642 | 0 | 0 | 0 | 0 | 0 | 0 | 0 | 0 | 0 | 0 | 0 | 0 | 0 | 0 | 0 | 0 | 0 | 0 | 0 | 0 | 0 | 0 |  | 0 | 0 | 0.048 | 89.93 | 89.934 | 1 | 2.16 | 0 | 4.32 | 0 | 0 | 0 | 4.32 | 0 | 0 | 0
405 | 1473074770 | 1473076607 | 1441819193 | 15514512 | 1 | 15514512 | 1 | 9999990008 |  | Трудозатраты рабочих | 1191 | 1013 | чел.-ч. | чел.-ч. | 1 | 0 | 476480486 | 2.96 | 0 | 0 | 0 | 0 | 0 | 0 | 0 | 0 | 1 | 1 | 1 | 1 | -2 | 0 | 1 | 1 | 0 | 0 | 2.96 |  | 1 | 2 | 1473076612 | 1 | 0 | 643 | 0 | 0 | 0 | 0 | 0 | 0 | 0 | 0 | 0 | 0 | 0 | 0 | 0 | 0 | 0 | 0 | 0 | 0 | 0 | 0 | 0 | 0 | 0 | 5.92 | 0 | 5.92 | 0 | 0 | 1 | 0 | 0 | 0 | 0 | 0 | 0 | 0 | 0 | 0 | 0
405 | 1473074770 | 1473076607 | 1441834334 | 1 | 1 | 15514512 | 2 | 22.1-30-56 | СН-2012.22 Выпуск № 5 (в текущих ценах по состоянию на 01.10.2025 г.). 22.1-30-56 | Шуруповерты | 1368 | 1011 | маш.-ч | маш.-ч | 1 | 0 | 457714981 | 0.02 | 0 | 10.66 | 0.12 | 0 | 0 | 10.66 | 0.12 | 0 | 1 | 1 | 1 | 1 | -2 | 0 | 1 | 1 | 0 | 0 | 0.02 |  | 0 | 2 | 1473076613 | 1 | 0 | 644 | 0 | 0 | 0 | 0 | 0 | 0 | 0 | 0 | 0 | 0 | 0 | 0 | 0 | 0 | 0 | 0 | 0 | 0 | 0 | 0 | 0 | 0 |  | 0 | 0 | 0.04 | 10.66 | 10.66 | 1 | 0.21 | 0 | 0 | 0.43 | 0 | 0 | 0.43 | 0 | 0 | 0
405 | 1473074770 | 1473076607 | 1441836235 | 1 | 1 | 15514512 | 3 | 21.1-20-7 | СН-2012.21 Выпуск № 5 (в текущих ценах по состоянию на 01.10.2025 г.). 21.1-20-7 | Ветошь | 1346 | 1009 | кг | кг | 1 | 0 | -1595335418 | 0.037 | 31.49 | 0 | 0 | 0 | 31.49 | 0 | 0 | 0 | 1 | 1 | 1 | 1 | -2 | 0 | 1 | 1 | 0 | 0 | 0.037 |  | 0 | 2 | 1473076614 | 1 | 0 | 645 | 0 | 0 | 0 | 0 | 0 | 0 | 0 | 0 | 0 | 0 | 0 | 0 | 0 | 0 | 0 | 0 | 0 | 0 | 0 | 0 | 0 | 0 |  | 0 | 0 | 0.074 | 31.49 | 31.49 | 1 | 1.17 | 0 | 2.33 | 0 | 0 | 0 | 2.33 | 0 | 0 | 0
405 | 1473074770 | 1473076607 | 1441834721 | 1 | 1 | 15514512 | 3 | 21.1-4-79 | СН-2012.21 Выпуск № 5 (в текущих ценах по состоянию на 01.10.2025 г.). 21.1-4-79 | Смазка медная высокотемпературная аэрозольная | 1296 | 1002 | л | л | 1 | 0 | 1856503006 | 0.004 | 648.58 | 0 | 0 | 0 | 648.58 | 0 | 0 | 0 | 1 | 1 | 1 | 1 | -2 | 0 | 1 | 1 | 0 | 0 | 0.004 |  | 0 | 2 | 1473076615 | 1 | 0 | 646 | 0 | 0 | 0 | 0 | 0 | 0 | 0 | 0 | 0 | 0 | 0 | 0 | 0 | 0 | 0 | 0 | 0 | 0 | 0 | 0 | 0 | 0 |  | 0 | 0 | 0.008 | 648.58 | 648.58 | 1 | 2.59 | 0 | 5.19 | 0 | 0 | 0 | 5.19 | 0 | 0 | 0
406 | 1473074770 | 1473076616 | 1441819193 | 15514512 | 1 | 15514512 | 1 | 9999990008 |  | Трудозатраты рабочих | 1191 | 1013 | чел.-ч. | чел.-ч. | 1 | 0 | 476480486 | 3.3 | 0 | 0 | 0 | 0 | 0 | 0 | 0 | 0 | 1 | 1 | 1 | 1 | -2 | 0 | 1 | 1 | 0 | 0 | 1.1 | *3 | 1 | 2 | 1473076619 | 1 | 0 | 647 | 0 | 0 | 0 | 0 | 0 | 0 | 0 | 0 | 0 | 0 | 0 | 0 | 0 | 0 | 0 | 0 | 0 | 0 | 0 | 0 | 0 | 0 | 0 | 6.6 | 0 | 6.6 | 0 | 0 | 1 | 0 | 0 | 0 | 0 | 0 | 0 | 0 | 0 | 0 | 0
406 | 1473074770 | 1473076616 | 1441834334 | 1 | 1 | 15514512 | 2 | 22.1-30-56 | СН-2012.22 Выпуск № 5 (в текущих ценах по состоянию на 01.10.2025 г.). 22.1-30-56 | Шуруповерты | 1368 | 1011 | маш.-ч | маш.-ч | 1 | 0 | 457714981 | 0.06 | 0 | 10.66 | 0.12 | 0 | 0 | 10.66 | 0.12 | 0 | 1 | 1 | 1 | 1 | -2 | 0 | 1 | 1 | 0 | 0 | 0.02 | *3 | 0 | 2 | 1473076620 | 1 | 0 | 648 | 0 | 0 | 0 | 0 | 0 | 0 | 0 | 0 | 0 | 0 | 0 | 0 | 0 | 0 | 0 | 0 | 0 | 0 | 0 | 0 | 0 | 0 |  | 0 | 0 | 0.12 | 10.66 | 10.66 | 1 | 0.63 | 0 | 0 | 1.28 | 0.01 | 0 | 1.28 | 0 | 0 | 0
407 | 1473074770 | 1473076621 | 1441819193 | 15514512 | 1 | 15514512 | 1 | 9999990008 |  | Трудозатраты рабочих | 1191 | 1013 | чел.-ч. | чел.-ч. | 1 | 0 | 476480486 | 73.5 | 0 | 0 | 0 | 0 | 0 | 0 | 0 | 0 | 1 | 1 | 1 | 1 | -2 | 0 | 1 | 1 | 0 | 0 | 73.5 |  | 1 | 2 | 1473076632 | 1 | 0 | 649 | 0 | 0 | 0 | 0 | 0 | 0 | 0 | 0 | 0 | 0 | 0 | 0 | 0 | 0 | 0 | 0 | 0 | 0 | 0 | 0 | 0 | 0 | 0 | 147 | 0 | 147 | 0 | 0 | 1 | 0 | 0 | 0 | 0 | 0 | 0 | 0 | 0 | 0 | 0
407 | 1473074770 | 1473076621 | 1441835475 | 1 | 1 | 15514512 | 3 | 21.1-11-21 | СН-2012.21 Выпуск № 5 (в текущих ценах по состоянию на 01.10.2025 г.). 21.1-11-21 | Болты строительные черные с гайками и шайбами (10х100мм) | 1348 | 1009 | т | т | 1000 | 0 | 438248051 | 0.0003 | 155908.08 | 0 | 0 | 0 | 155908.08 | 0 | 0 | 0 | 1 | 1 | 1 | 1 | -2 | 0 | 1 | 1 | 0 | 0 | 0.0003 |  | 0 | 2 | 1473076633 | 1 | 0 | 650 | 0 | 0 | 0 | 0 | 0 | 0 | 0 | 0 | 0 | 0 | 0 | 0 | 0 | 0 | 0 | 0 | 0 | 0 | 0 | 0 | 0 | 0 |  | 0 | 0 | 0.0006 | 155908.08 | 155908.08 | 1 | 46.77 | 0 | 93.54 | 0 | 0 | 0 | 93.54 | 0 | 0 | 0
407 | 1473074770 | 1473076621 | 1441835549 | 1 | 1 | 15514512 | 3 | 21.1-11-95 | СН-2012.21 Выпуск № 5 (в текущих ценах по состоянию на 01.10.2025 г.). 21.1-11-95 | Шайбы для болтов черные | 1348 | 1009 | т | т | 1000 | 0 | -2009451208 | 0.0001 | 194655.19 | 0 | 0 | 0 | 194655.19 | 0 | 0 | 0 | 1 | 1 | 1 | 1 | -2 | 0 | 1 | 1 | 0 | 0 | 0.0001 |  | 0 | 2 | 1473076634 | 1 | 0 | 651 | 0 | 0 | 0 | 0 | 0 | 0 | 0 | 0 | 0 | 0 | 0 | 0 | 0 | 0 | 0 | 0 | 0 | 0 | 0 | 0 | 0 | 0 |  | 0 | 0 | 0.0002 | 194655.19 | 194655.19 | 1 | 19.47 | 0 | 38.93 | 0 | 0 | 0 | 38.93 | 0 | 0 | 0
407 | 1473074770 | 1473076621 | 1441836250 | 1 | 1 | 15514512 | 3 | 21.1-20-23 | СН-2012.21 Выпуск № 5 (в текущих ценах по состоянию на 01.10.2025 г.). 21.1-20-23 | Парусина (брезент) | 1327 | 1005 | м2 | м2 | 1 | 0 | 1447035648 | 2.1 | 149.25 | 0 | 0 | 0 | 149.25 | 0 | 0 | 0 | 1 | 1 | 1 | 1 | -2 | 0 | 1 | 1 | 0 | 0 | 2.1 |  | 0 | 2 | 1473076635 | 1 | 0 | 652 | 0 | 0 | 0 | 0 | 0 | 0 | 0 | 0 | 0 | 0 | 0 | 0 | 0 | 0 | 0 | 0 | 0 | 0 | 0 | 0 | 0 | 0 |  | 0 | 0 | 4.2 | 149.25 | 149.25 | 1 | 313.43 | 0 | 626.85 | 0 | 0 | 0 | 626.85 | 0 | 0 | 0
407 | 1473074770 | 1473076621 | 1441834635 | 1 | 1 | 15514512 | 3 | 21.1-4-10 | СН-2012.21 Выпуск № 5 (в текущих ценах по состоянию на 01.10.2025 г.). 21.1-4-10 | Кислород технический газообразный | 1339 | 1007 | м3 | м3 | 1 | 0 | -389859187 | 0.5 | 103.4 | 0 | 0 | 0 | 103.4 | 0 | 0 | 0 | 1 | 1 | 1 | 1 | -2 | 0 | 1 | 1 | 0 | 0 | 0.5 |  | 0 | 2 | 1473076636 | 1 | 0 | 653 | 0 | 0 | 0 | 0 | 0 | 0 | 0 | 0 | 0 | 0 | 0 | 0 | 0 | 0 | 0 | 0 | 0 | 0 | 0 | 0 | 0 | 0 |  | 0 | 0 | 1 | 103.4 | 103.4 | 1 | 51.7 | 0 | 103.4 | 0 | 0 | 0 | 103.4 | 0 | 0 | 0
407 | 1473074770 | 1473076621 | 1441834627 | 1 | 1 | 15514512 | 3 | 21.1-4-2 | СН-2012.21 Выпуск № 5 (в текущих ценах по состоянию на 01.10.2025 г.). 21.1-4-2 | Ацетилен технический | 1339 | 1007 | м3 | м3 | 1 | 0 | 709656040 | 0.3 | 875.46 | 0 | 0 | 0 | 875.46 | 0 | 0 | 0 | 1 | 1 | 1 | 1 | -2 | 0 | 1 | 1 | 0 | 0 | 0.3 |  | 0 | 2 | 1473076637 | 1 | 0 | 654 | 0 | 0 | 0 | 0 | 0 | 0 | 0 | 0 | 0 | 0 | 0 | 0 | 0 | 0 | 0 | 0 | 0 | 0 | 0 | 0 | 0 | 0 |  | 0 | 0 | 0.6 | 875.46 | 875.46 | 1 | 262.64 | 0 | 525.28 | 0 | 0 | 0 | 525.28 | 0 | 0 | 0
407 | 1473074770 | 1473076621 | 1441834671 | 1 | 1 | 15514512 | 3 | 21.1-4-46 | СН-2012.21 Выпуск № 5 (в текущих ценах по состоянию на 01.10.2025 г.). 21.1-4-46 | Солидол жировой | 1348 | 1009 | т | т | 1000 | 0 | -19071303 | 0.0001 | 184462.17 | 0 | 0 | 0 | 184462.17 | 0 | 0 | 0 | 1 | 1 | 1 | 1 | -2 | 0 | 1 | 1 | 0 | 0 | 0.0001 |  | 0 | 2 | 1473076638 | 1 | 0 | 655 | 0 | 0 | 0 | 0 | 0 | 0 | 0 | 0 | 0 | 0 | 0 | 0 | 0 | 0 | 0 | 0 | 0 | 0 | 0 | 0 | 0 | 0 |  | 0 | 0 | 0.0002 | 184462.17 | 184462.17 | 1 | 18.45 | 0 | 36.89 | 0 | 0 | 0 | 36.89 | 0 | 0 | 0
407 | 1473074770 | 1473076621 | 1441834634 | 1 | 1 | 15514512 | 3 | 21.1-4-9 | СН-2012.21 Выпуск № 5 (в текущих ценах по состоянию на 01.10.2025 г.). 21.1-4-9 | Керосин | 1348 | 1009 | т | т | 1000 | 0 | 1869974630 | 0.0006 | 88053.76 | 0 | 0 | 0 | 88053.76 | 0 | 0 | 0 | 1 | 1 | 1 | 1 | -2 | 0 | 1 | 1 | 0 | 0 | 0.0006 |  | 0 | 2 | 1473076639 | 1 | 0 | 656 | 0 | 0 | 0 | 0 | 0 | 0 | 0 | 0 | 0 | 0 | 0 | 0 | 0 | 0 | 0 | 0 | 0 | 0 | 0 | 0 | 0 | 0 |  | 0 | 0 | 0.0012 | 88053.76 | 88053.76 | 1 | 52.83 | 0 | 105.66 | 0 | 0 | 0 | 105.66 | 0 | 0 | 0
407 | 1473074770 | 1473076621 | 1441834836 | 1 | 1 | 15514512 | 3 | 21.1-6-48 | СН-2012.21 Выпуск № 5 (в текущих ценах по состоянию на 01.10.2025 г.). 21.1-6-48 | Краски масляные жидкотертые цветные (готовые к употреблению) для наружных и внутренних работ, марка МА-25 | 1348 | 1009 | т | т | 1000 | 0 | 1434651514 | 0.00144 | 93194.67 | 0 | 0 | 0 | 93194.67 | 0 | 0 | 0 | 1 | 1 | 1 | 1 | -2 | 0 | 1 | 1 | 0 | 0 | 0.00144 |  | 0 | 2 | 1473076640 | 1 | 0 | 657 | 0 | 0 | 0 | 0 | 0 | 0 | 0 | 0 | 0 | 0 | 0 | 0 | 0 | 0 | 0 | 0 | 0 | 0 | 0 | 0 | 0 | 0 |  | 0 | 0 | 0.00288 | 93194.67 | 93194.67 | 1 | 134.2 | 0 | 268.4 | 0 | 0 | 0 | 268.4 | 0 | 0 | 0
407 | 1473074770 | 1473076621 | 1441822273 | 15514512 | 1 | 15514512 | 3 | 21.1-6-90 |  | Олифа для окраски комбинированная оксоль | 1348 | 1009 | т | т | 1000 | 0 | -1698336702 | 0.00016 | 94640 | 0 | 0 | 0 | 94640 | 0 | 0 | 0 | 1 | 1 | 1 | 1 | -2 | 0 | 1 | 1 | 0 | 0 | 0.00016 |  | 0 | 2 | 1473076641 | 1 | 0 | 658 | 0 | 0 | 0 | 0 | 0 | 0 | 0 | 0 | 0 | 0 | 0 | 0 | 0 | 0 | 0 | 0 | 0 | 0 | 0 | 0 | 0 | 0 |  | 0 | 0 | 0.00032 | 94640 | 94640 | 1 | 15.14 | 0 | 30.28 | 0 | 0 | 0 | 30.28 | 0 | 0 | 0
411 | 1473074770 | 1473076647 | 1441819193 | 15514512 | 1 | 15514512 | 1 | 9999990008 |  | Трудозатраты рабочих | 1191 | 1013 | чел.-ч. | чел.-ч. | 1 | 0 | 476480486 | 3.64 | 0 | 0 | 0 | 0 | 0 | 0 | 0 | 0 | 1 | 1 | 1 | 1 | -2 | 0 | 1 | 1 | 0 | 0 | 3.64 |  | 1 | 2 | 1473076653 | 1 | 0 | 667 | 0 | 0 | 0 | 0 | 0 | 0 | 0 | 0 | 0 | 0 | 0 | 0 | 0 | 0 | 0 | 0 | 0 | 0 | 0 | 0 | 0 | 0 | 0 | 7.28 | 0 | 7.28 | 0 | 0 | 1 | 0 | 0 | 0 | 0 | 0 | 0 | 0 | 0 | 0 | 0
411 | 1473074770 | 1473076647 | 1441834334 | 1 | 1 | 15514512 | 2 | 22.1-30-56 | СН-2012.22 Выпуск № 5 (в текущих ценах по состоянию на 01.10.2025 г.). 22.1-30-56 | Шуруповерты | 1368 | 1011 | маш.-ч | маш.-ч | 1 | 0 | 457714981 | 0.02 | 0 | 10.66 | 0.12 | 0 | 0 | 10.66 | 0.12 | 0 | 1 | 1 | 1 | 1 | -2 | 0 | 1 | 1 | 0 | 0 | 0.02 |  | 0 | 2 | 1473076654 | 1 | 0 | 668 | 0 | 0 | 0 | 0 | 0 | 0 | 0 | 0 | 0 | 0 | 0 | 0 | 0 | 0 | 0 | 0 | 0 | 0 | 0 | 0 | 0 | 0 |  | 0 | 0 | 0.04 | 10.66 | 10.66 | 1 | 0.21 | 0 | 0 | 0.43 | 0 | 0 | 0.43 | 0 | 0 | 0
411 | 1473074770 | 1473076647 | 1441836235 | 1 | 1 | 15514512 | 3 | 21.1-20-7 | СН-2012.21 Выпуск № 5 (в текущих ценах по состоянию на 01.10.2025 г.). 21.1-20-7 | Ветошь | 1346 | 1009 | кг | кг | 1 | 0 | -1595335418 | 0.074 | 31.49 | 0 | 0 | 0 | 31.49 | 0 | 0 | 0 | 1 | 1 | 1 | 1 | -2 | 0 | 1 | 1 | 0 | 0 | 0.074 |  | 0 | 2 | 1473076655 | 1 | 0 | 669 | 0 | 0 | 0 | 0 | 0 | 0 | 0 | 0 | 0 | 0 | 0 | 0 | 0 | 0 | 0 | 0 | 0 | 0 | 0 | 0 | 0 | 0 |  | 0 | 0 | 0.148 | 31.49 | 31.49 | 1 | 2.33 | 0 | 4.66 | 0 | 0 | 0 | 4.66 | 0 | 0 | 0
411 | 1473074770 | 1473076647 | 1441834721 | 1 | 1 | 15514512 | 3 | 21.1-4-79 | СН-2012.21 Выпуск № 5 (в текущих ценах по состоянию на 01.10.2025 г.). 21.1-4-79 | Смазка медная высокотемпературная аэрозольная | 1296 | 1002 | л | л | 1 | 0 | 1856503006 | 0.004 | 648.58 | 0 | 0 | 0 | 648.58 | 0 | 0 | 0 | 1 | 1 | 1 | 1 | -2 | 0 | 1 | 1 | 0 | 0 | 0.004 |  | 0 | 2 | 1473076656 | 1 | 0 | 670 | 0 | 0 | 0 | 0 | 0 | 0 | 0 | 0 | 0 | 0 | 0 | 0 | 0 | 0 | 0 | 0 | 0 | 0 | 0 | 0 | 0 | 0 |  | 0 | 0 | 0.008 | 648.58 | 648.58 | 1 | 2.59 | 0 | 5.19 | 0 | 0 | 0 | 5.19 | 0 | 0 | 0
411 | 1473074770 | 1473076647 | 1441821379 | 15514512 | 1 | 15514512 | 3 | 21.1-6-46 |  | Краски масляные жидкотертые цветные (готовые к употреблению) для наружных и внутренних работ, марка МА-15, сурик железный для окраски по металлу | 1346 | 1009 | кг | кг | 1 | 0 | 1325796737 | 0.024 | 89.93 | 0 | 0 | 0 | 89.934 | 0 | 0 | 0 | 1 | 1 | 1 | 1 | -2 | 0 | 1 | 1 | 0 | 0 | 0.024 |  | 0 | 2 | 1473076657 | 1 | 0 | 671 | 0 | 0 | 0 | 0 | 0 | 0 | 0 | 0 | 0 | 0 | 0 | 0 | 0 | 0 | 0 | 0 | 0 | 0 | 0 | 0 | 0 | 0 |  | 0 | 0 | 0.048 | 89.93 | 89.934 | 1 | 2.16 | 0 | 4.32 | 0 | 0 | 0 | 4.32 | 0 | 0 | 0
412 | 1473074770 | 1473076658 | 1441819193 | 15514512 | 1 | 15514512 | 1 | 9999990008 |  | Трудозатраты рабочих | 1191 | 1013 | чел.-ч. | чел.-ч. | 1 | 0 | 476480486 | 2.96 | 0 | 0 | 0 | 0 | 0 | 0 | 0 | 0 | 1 | 1 | 1 | 1 | -2 | 0 | 1 | 1 | 0 | 0 | 2.96 |  | 1 | 2 | 1473076663 | 1 | 0 | 672 | 0 | 0 | 0 | 0 | 0 | 0 | 0 | 0 | 0 | 0 | 0 | 0 | 0 | 0 | 0 | 0 | 0 | 0 | 0 | 0 | 0 | 0 | 0 | 5.92 | 0 | 5.92 | 0 | 0 | 1 | 0 | 0 | 0 | 0 | 0 | 0 | 0 | 0 | 0 | 0
412 | 1473074770 | 1473076658 | 1441834334 | 1 | 1 | 15514512 | 2 | 22.1-30-56 | СН-2012.22 Выпуск № 5 (в текущих ценах по состоянию на 01.10.2025 г.). 22.1-30-56 | Шуруповерты | 1368 | 1011 | маш.-ч | маш.-ч | 1 | 0 | 457714981 | 0.02 | 0 | 10.66 | 0.12 | 0 | 0 | 10.66 | 0.12 | 0 | 1 | 1 | 1 | 1 | -2 | 0 | 1 | 1 | 0 | 0 | 0.02 |  | 0 | 2 | 1473076664 | 1 | 0 | 673 | 0 | 0 | 0 | 0 | 0 | 0 | 0 | 0 | 0 | 0 | 0 | 0 | 0 | 0 | 0 | 0 | 0 | 0 | 0 | 0 | 0 | 0 |  | 0 | 0 | 0.04 | 10.66 | 10.66 | 1 | 0.21 | 0 | 0 | 0.43 | 0 | 0 | 0.43 | 0 | 0 | 0
412 | 1473074770 | 1473076658 | 1441836235 | 1 | 1 | 15514512 | 3 | 21.1-20-7 | СН-2012.21 Выпуск № 5 (в текущих ценах по состоянию на 01.10.2025 г.). 21.1-20-7 | Ветошь | 1346 | 1009 | кг | кг | 1 | 0 | -1595335418 | 0.037 | 31.49 | 0 | 0 | 0 | 31.49 | 0 | 0 | 0 | 1 | 1 | 1 | 1 | -2 | 0 | 1 | 1 | 0 | 0 | 0.037 |  | 0 | 2 | 1473076665 | 1 | 0 | 674 | 0 | 0 | 0 | 0 | 0 | 0 | 0 | 0 | 0 | 0 | 0 | 0 | 0 | 0 | 0 | 0 | 0 | 0 | 0 | 0 | 0 | 0 |  | 0 | 0 | 0.074 | 31.49 | 31.49 | 1 | 1.17 | 0 | 2.33 | 0 | 0 | 0 | 2.33 | 0 | 0 | 0
412 | 1473074770 | 1473076658 | 1441834721 | 1 | 1 | 15514512 | 3 | 21.1-4-79 | СН-2012.21 Выпуск № 5 (в текущих ценах по состоянию на 01.10.2025 г.). 21.1-4-79 | Смазка медная высокотемпературная аэрозольная | 1296 | 1002 | л | л | 1 | 0 | 1856503006 | 0.004 | 648.58 | 0 | 0 | 0 | 648.58 | 0 | 0 | 0 | 1 | 1 | 1 | 1 | -2 | 0 | 1 | 1 | 0 | 0 | 0.004 |  | 0 | 2 | 1473076666 | 1 | 0 | 675 | 0 | 0 | 0 | 0 | 0 | 0 | 0 | 0 | 0 | 0 | 0 | 0 | 0 | 0 | 0 | 0 | 0 | 0 | 0 | 0 | 0 | 0 |  | 0 | 0 | 0.008 | 648.58 | 648.58 | 1 | 2.59 | 0 | 5.19 | 0 | 0 | 0 | 5.19 | 0 | 0 | 0
413 | 1473074770 | 1473076667 | 1441819193 | 15514512 | 1 | 15514512 | 1 | 9999990008 |  | Трудозатраты рабочих | 1191 | 1013 | чел.-ч. | чел.-ч. | 1 | 0 | 476480486 | 3.3 | 0 | 0 | 0 | 0 | 0 | 0 | 0 | 0 | 1 | 1 | 1 | 1 | -2 | 0 | 1 | 1 | 0 | 0 | 1.1 | *3 | 1 | 2 | 1473076670 | 1 | 0 | 676 | 0 | 0 | 0 | 0 | 0 | 0 | 0 | 0 | 0 | 0 | 0 | 0 | 0 | 0 | 0 | 0 | 0 | 0 | 0 | 0 | 0 | 0 | 0 | 6.6 | 0 | 6.6 | 0 | 0 | 1 | 0 | 0 | 0 | 0 | 0 | 0 | 0 | 0 | 0 | 0
413 | 1473074770 | 1473076667 | 1441834334 | 1 | 1 | 15514512 | 2 | 22.1-30-56 | СН-2012.22 Выпуск № 5 (в текущих ценах по состоянию на 01.10.2025 г.). 22.1-30-56 | Шуруповерты | 1368 | 1011 | маш.-ч | маш.-ч | 1 | 0 | 457714981 | 0.06 | 0 | 10.66 | 0.12 | 0 | 0 | 10.66 | 0.12 | 0 | 1 | 1 | 1 | 1 | -2 | 0 | 1 | 1 | 0 | 0 | 0.02 | *3 | 0 | 2 | 1473076671 | 1 | 0 | 677 | 0 | 0 | 0 | 0 | 0 | 0 | 0 | 0 | 0 | 0 | 0 | 0 | 0 | 0 | 0 | 0 | 0 | 0 | 0 | 0 | 0 | 0 |  | 0 | 0 | 0.12 | 10.66 | 10.66 | 1 | 0.63 | 0 | 0 | 1.28 | 0.01 | 0 | 1.28 | 0 | 0 | 0
414 | 1473074770 | 1473076672 | 1441819193 | 15514512 | 1 | 15514512 | 1 | 9999990008 |  | Трудозатраты рабочих | 1191 | 1013 | чел.-ч. | чел.-ч. | 1 | 0 | 476480486 | 63 | 0 | 0 | 0 | 0 | 0 | 0 | 0 | 0 | 1 | 1 | 1 | 1 | -2 | 0 | 1 | 1 | 0 | 0 | 63 |  | 1 | 2 | 1473076683 | 1 | 0 | 678 | 0 | 0 | 0 | 0 | 0 | 0 | 0 | 0 | 0 | 0 | 0 | 0 | 0 | 0 | 0 | 0 | 0 | 0 | 0 | 0 | 0 | 0 | 0 | 63 | 0 | 63 | 0 | 0 | 1 | 0 | 0 | 0 | 0 | 0 | 0 | 0 | 0 | 0 | 0
414 | 1473074770 | 1473076672 | 1441835475 | 1 | 1 | 15514512 | 3 | 21.1-11-21 | СН-2012.21 Выпуск № 5 (в текущих ценах по состоянию на 01.10.2025 г.). 21.1-11-21 | Болты строительные черные с гайками и шайбами (10х100мм) | 1348 | 1009 | т | т | 1000 | 0 | 438248051 | 0.0003 | 155908.08 | 0 | 0 | 0 | 155908.08 | 0 | 0 | 0 | 1 | 1 | 1 | 1 | -2 | 0 | 1 | 1 | 0 | 0 | 0.0003 |  | 0 | 2 | 1473076684 | 1 | 0 | 679 | 0 | 0 | 0 | 0 | 0 | 0 | 0 | 0 | 0 | 0 | 0 | 0 | 0 | 0 | 0 | 0 | 0 | 0 | 0 | 0 | 0 | 0 |  | 0 | 0 | 0.0003 | 155908.08 | 155908.08 | 1 | 46.77 | 0 | 46.77 | 0 | 0 | 0 | 46.77 | 0 | 0 | 0
414 | 1473074770 | 1473076672 | 1441835549 | 1 | 1 | 15514512 | 3 | 21.1-11-95 | СН-2012.21 Выпуск № 5 (в текущих ценах по состоянию на 01.10.2025 г.). 21.1-11-95 | Шайбы для болтов черные | 1348 | 1009 | т | т | 1000 | 0 | -2009451208 | 0.0001 | 194655.19 | 0 | 0 | 0 | 194655.19 | 0 | 0 | 0 | 1 | 1 | 1 | 1 | -2 | 0 | 1 | 1 | 0 | 0 | 0.0001 |  | 0 | 2 | 1473076685 | 1 | 0 | 680 | 0 | 0 | 0 | 0 | 0 | 0 | 0 | 0 | 0 | 0 | 0 | 0 | 0 | 0 | 0 | 0 | 0 | 0 | 0 | 0 | 0 | 0 |  | 0 | 0 | 0.0001 | 194655.19 | 194655.19 | 1 | 19.47 | 0 | 19.47 | 0 | 0 | 0 | 19.47 | 0 | 0 | 0
414 | 1473074770 | 1473076672 | 1441836250 | 1 | 1 | 15514512 | 3 | 21.1-20-23 | СН-2012.21 Выпуск № 5 (в текущих ценах по состоянию на 01.10.2025 г.). 21.1-20-23 | Парусина (брезент) | 1327 | 1005 | м2 | м2 | 1 | 0 | 1447035648 | 1.9 | 149.25 | 0 | 0 | 0 | 149.25 | 0 | 0 | 0 | 1 | 1 | 1 | 1 | -2 | 0 | 1 | 1 | 0 | 0 | 1.9 |  | 0 | 2 | 1473076686 | 1 | 0 | 681 | 0 | 0 | 0 | 0 | 0 | 0 | 0 | 0 | 0 | 0 | 0 | 0 | 0 | 0 | 0 | 0 | 0 | 0 | 0 | 0 | 0 | 0 |  | 0 | 0 | 1.9 | 149.25 | 149.25 | 1 | 283.58 | 0 | 283.58 | 0 | 0 | 0 | 283.58 | 0 | 0 | 0
414 | 1473074770 | 1473076672 | 1441834635 | 1 | 1 | 15514512 | 3 | 21.1-4-10 | СН-2012.21 Выпуск № 5 (в текущих ценах по состоянию на 01.10.2025 г.). 21.1-4-10 | Кислород технический газообразный | 1339 | 1007 | м3 | м3 | 1 | 0 | -389859187 | 0.5 | 103.4 | 0 | 0 | 0 | 103.4 | 0 | 0 | 0 | 1 | 1 | 1 | 1 | -2 | 0 | 1 | 1 | 0 | 0 | 0.5 |  | 0 | 2 | 1473076687 | 1 | 0 | 682 | 0 | 0 | 0 | 0 | 0 | 0 | 0 | 0 | 0 | 0 | 0 | 0 | 0 | 0 | 0 | 0 | 0 | 0 | 0 | 0 | 0 | 0 |  | 0 | 0 | 0.5 | 103.4 | 103.4 | 1 | 51.7 | 0 | 51.7 | 0 | 0 | 0 | 51.7 | 0 | 0 | 0
414 | 1473074770 | 1473076672 | 1441834627 | 1 | 1 | 15514512 | 3 | 21.1-4-2 | СН-2012.21 Выпуск № 5 (в текущих ценах по состоянию на 01.10.2025 г.). 21.1-4-2 | Ацетилен технический | 1339 | 1007 | м3 | м3 | 1 | 0 | 709656040 | 0.3 | 875.46 | 0 | 0 | 0 | 875.46 | 0 | 0 | 0 | 1 | 1 | 1 | 1 | -2 | 0 | 1 | 1 | 0 | 0 | 0.3 |  | 0 | 2 | 1473076688 | 1 | 0 | 683 | 0 | 0 | 0 | 0 | 0 | 0 | 0 | 0 | 0 | 0 | 0 | 0 | 0 | 0 | 0 | 0 | 0 | 0 | 0 | 0 | 0 | 0 |  | 0 | 0 | 0.3 | 875.46 | 875.46 | 1 | 262.64 | 0 | 262.64 | 0 | 0 | 0 | 262.64 | 0 | 0 | 0
414 | 1473074770 | 1473076672 | 1441834671 | 1 | 1 | 15514512 | 3 | 21.1-4-46 | СН-2012.21 Выпуск № 5 (в текущих ценах по состоянию на 01.10.2025 г.). 21.1-4-46 | Солидол жировой | 1348 | 1009 | т | т | 1000 | 0 | -19071303 | 0.0001 | 184462.17 | 0 | 0 | 0 | 184462.17 | 0 | 0 | 0 | 1 | 1 | 1 | 1 | -2 | 0 | 1 | 1 | 0 | 0 | 0.0001 |  | 0 | 2 | 1473076689 | 1 | 0 | 684 | 0 | 0 | 0 | 0 | 0 | 0 | 0 | 0 | 0 | 0 | 0 | 0 | 0 | 0 | 0 | 0 | 0 | 0 | 0 | 0 | 0 | 0 |  | 0 | 0 | 0.0001 | 184462.17 | 184462.17 | 1 | 18.45 | 0 | 18.45 | 0 | 0 | 0 | 18.45 | 0 | 0 | 0
414 | 1473074770 | 1473076672 | 1441834634 | 1 | 1 | 15514512 | 3 | 21.1-4-9 | СН-2012.21 Выпуск № 5 (в текущих ценах по состоянию на 01.10.2025 г.). 21.1-4-9 | Керосин | 1348 | 1009 | т | т | 1000 | 0 | 1869974630 | 0.0004 | 88053.76 | 0 | 0 | 0 | 88053.76 | 0 | 0 | 0 | 1 | 1 | 1 | 1 | -2 | 0 | 1 | 1 | 0 | 0 | 0.0004 |  | 0 | 2 | 1473076690 | 1 | 0 | 685 | 0 | 0 | 0 | 0 | 0 | 0 | 0 | 0 | 0 | 0 | 0 | 0 | 0 | 0 | 0 | 0 | 0 | 0 | 0 | 0 | 0 | 0 |  | 0 | 0 | 0.0004 | 88053.76 | 88053.76 | 1 | 35.22 | 0 | 35.22 | 0 | 0 | 0 | 35.22 | 0 | 0 | 0
414 | 1473074770 | 1473076672 | 1441834836 | 1 | 1 | 15514512 | 3 | 21.1-6-48 | СН-2012.21 Выпуск № 5 (в текущих ценах по состоянию на 01.10.2025 г.). 21.1-6-48 | Краски масляные жидкотертые цветные (готовые к употреблению) для наружных и внутренних работ, марка МА-25 | 1348 | 1009 | т | т | 1000 | 0 | 1434651514 | 0.00099 | 93194.67 | 0 | 0 | 0 | 93194.67 | 0 | 0 | 0 | 1 | 1 | 1 | 1 | -2 | 0 | 1 | 1 | 0 | 0 | 0.00099 |  | 0 | 2 | 1473076691 | 1 | 0 | 686 | 0 | 0 | 0 | 0 | 0 | 0 | 0 | 0 | 0 | 0 | 0 | 0 | 0 | 0 | 0 | 0 | 0 | 0 | 0 | 0 | 0 | 0 |  | 0 | 0 | 0.00099 | 93194.67 | 93194.67 | 1 | 92.26 | 0 | 92.26 | 0 | 0 | 0 | 92.26 | 0 | 0 | 0
414 | 1473074770 | 1473076672 | 1441822273 | 15514512 | 1 | 15514512 | 3 | 21.1-6-90 |  | Олифа для окраски комбинированная оксоль | 1348 | 1009 | т | т | 1000 | 0 | -1698336702 | 0.00011 | 94640 | 0 | 0 | 0 | 94640 | 0 | 0 | 0 | 1 | 1 | 1 | 1 | -2 | 0 | 1 | 1 | 0 | 0 | 0.00011 |  | 0 | 2 | 1473076692 | 1 | 0 | 687 | 0 | 0 | 0 | 0 | 0 | 0 | 0 | 0 | 0 | 0 | 0 | 0 | 0 | 0 | 0 | 0 | 0 | 0 | 0 | 0 | 0 | 0 |  | 0 | 0 | 0.00011 | 94640 | 94640 | 1 | 10.41 | 0 | 10.41 | 0 | 0 | 0 | 10.41 | 0 | 0 | 0
416 | 1473074770 | 1473076698 | 1441819193 | 15514512 | 1 | 15514512 | 1 | 9999990008 |  | Трудозатраты рабочих | 1191 | 1013 | чел.-ч. | чел.-ч. | 1 | 0 | 476480486 | 1.02 | 0 | 0 | 0 | 0 | 0 | 0 | 0 | 0 | 1 | 1 | 1 | 1 | -2 | 0 | 1 | 1 | 0 | 0 | 1.02 |  | 1 | 2 | 1473076702 | 1 | 0 | 692 | 0 | 0 | 0 | 0 | 0 | 0 | 0 | 0 | 0 | 0 | 0 | 0 | 0 | 0 | 0 | 0 | 0 | 0 | 0 | 0 | 0 | 0 | 0 | 0 | 0 | 0 | 0 | 0 | 1 | 0 | 0 | 0 | 0 | 0 | 0 | 0 | 0 | 0 | 0
416 | 1473074770 | 1473076698 | 1441833954 | 1 | 1 | 15514512 | 2 | 22.1-14-13 | СН-2012.22 Выпуск № 5 (в текущих ценах по состоянию на 01.10.2025 г.). 22.1-14-13 | Пылесосы промышленные | 1368 | 1011 | маш.-ч | маш.-ч | 1 | 0 | -1438587603 | 0.06 | 0 | 59.51 | 0.82 | 0 | 0 | 59.51 | 0.82 | 0 | 1 | 1 | 1 | 1 | -2 | 0 | 1 | 1 | 0 | 0 | 0.06 |  | 0 | 2 | 1473076703 | 1 | 0 | 693 | 0 | 0 | 0 | 0 | 0 | 0 | 0 | 0 | 0 | 0 | 0 | 0 | 0 | 0 | 0 | 0 | 0 | 0 | 0 | 0 | 0 | 0 |  | 0 | 0 | 0 | 59.51 | 59.51 | 1 | 3.57 | 0.05 | 0 | 0 | 0 | 0 | 0 | 0 | 0 | 0
416 | 1473074770 | 1473076698 | 1441836235 | 1 | 1 | 15514512 | 3 | 21.1-20-7 | СН-2012.21 Выпуск № 5 (в текущих ценах по состоянию на 01.10.2025 г.). 21.1-20-7 | Ветошь | 1346 | 1009 | кг | кг | 1 | 0 | -1595335418 | 0.02 | 31.49 | 0 | 0 | 0 | 31.49 | 0 | 0 | 0 | 1 | 1 | 1 | 1 | -2 | 0 | 1 | 1 | 0 | 0 | 0.02 |  | 0 | 2 | 1473076704 | 1 | 0 | 694 | 0 | 0 | 0 | 0 | 0 | 0 | 0 | 0 | 0 | 0 | 0 | 0 | 0 | 0 | 0 | 0 | 0 | 0 | 0 | 0 | 0 | 0 |  | 0 | 0 | 0 | 31.49 | 31.49 | 1 | 0.63 | 0 | 0 | 0 | 0 | 0 | 0 | 0 | 0 | 0
417 | 1473074770 | 1473076705 | 1441819193 | 15514512 | 1 | 15514512 | 1 | 9999990008 |  | Трудозатраты рабочих | 1191 | 1013 | чел.-ч. | чел.-ч. | 1 | 0 | 476480486 | 2.53 | 0 | 0 | 0 | 0 | 0 | 0 | 0 | 0 | 1 | 1 | 1 | 1 | -2 | 0 | 1 | 1 | 0 | 0 | 2.53 |  | 1 | 2 | 1473076709 | 1 | 0 | 695 | 0 | 0 | 0 | 0 | 0 | 0 | 0 | 0 | 0 | 0 | 0 | 0 | 0 | 0 | 0 | 0 | 0 | 0 | 0 | 0 | 0 | 0 | 0 | 60.72 | 0 | 60.72 | 0 | 0 | 1 | 0 | 0 | 0 | 0 | 0 | 0 | 0 | 0 | 0 | 0
417 | 1473074770 | 1473076705 | 1441834124 | 1 | 1 | 15514512 | 2 | 22.1-17-186 | СН-2012.22 Выпуск № 5 (в текущих ценах по состоянию на 01.10.2025 г.). 22.1-17-186 | Пароочистители, допустимое давление пара 5 бар, производительность до 110 г/мин | 1368 | 1011 | маш.-ч | маш.-ч | 1 | 0 | -2097242004 | 0.446 | 0 | 18.41 | 0.27 | 0 | 0 | 18.41 | 0.27 | 0 | 1 | 1 | 1 | 1 | -2 | 0 | 1 | 1 | 0 | 0 | 0.446 |  | 0 | 2 | 1473076710 | 1 | 0 | 696 | 0 | 0 | 0 | 0 | 0 | 0 | 0 | 0 | 0 | 0 | 0 | 0 | 0 | 0 | 0 | 0 | 0 | 0 | 0 | 0 | 0 | 0 |  | 0 | 0 | 10.704 | 18.41 | 18.41 | 1 | 8.21 | 0.12 | 0 | 197.06 | 2.89 | 0 | 197.06 | 0 | 0 | 0
417 | 1473074770 | 1473076705 | 1441836235 | 1 | 1 | 15514512 | 3 | 21.1-20-7 | СН-2012.21 Выпуск № 5 (в текущих ценах по состоянию на 01.10.2025 г.). 21.1-20-7 | Ветошь | 1346 | 1009 | кг | кг | 1 | 0 | -1595335418 | 0.08 | 31.49 | 0 | 0 | 0 | 31.49 | 0 | 0 | 0 | 1 | 1 | 1 | 1 | -2 | 0 | 1 | 1 | 0 | 0 | 0.08 |  | 0 | 2 | 1473076711 | 1 | 0 | 697 | 0 | 0 | 0 | 0 | 0 | 0 | 0 | 0 | 0 | 0 | 0 | 0 | 0 | 0 | 0 | 0 | 0 | 0 | 0 | 0 | 0 | 0 |  | 0 | 0 | 1.92 | 31.49 | 31.49 | 1 | 2.52 | 0 | 60.46 | 0 | 0 | 0 | 60.46 | 0 | 0 | 0
418 | 1473074770 | 1473076712 | 1441819193 | 15514512 | 1 | 15514512 | 1 | 9999990008 |  | Трудозатраты рабочих | 1191 | 1013 | чел.-ч. | чел.-ч. | 1 | 0 | 476480486 | 0.74 | 0 | 0 | 0 | 0 | 0 | 0 | 0 | 0 | 1 | 1 | 1 | 1 | -2 | 0 | 1 | 1 | 0 | 0 | 0.74 |  | 1 | 2 | 1473076716 | 1 | 0 | 698 | 0 | 0 | 0 | 0 | 0 | 0 | 0 | 0 | 0 | 0 | 0 | 0 | 0 | 0 | 0 | 0 | 0 | 0 | 0 | 0 | 0 | 0 | 0 | 6.66 | 0 | 6.66 | 0 | 0 | 1 | 0 | 0 | 0 | 0 | 0 | 0 | 0 | 0 | 0 | 0
418 | 1473074770 | 1473076712 | 1441834258 | 1 | 1 | 15514512 | 2 | 22.1-18-24 | СН-2012.22 Выпуск № 5 (в текущих ценах по состоянию на 01.10.2025 г.). 22.1-18-24 | Автомобили полупассажирские типа ГАЗ, грузоподъемность до 2 т | 1368 | 1011 | маш.-ч | маш.-ч | 1 | 0 | 1077756263 | 0.04 | 0 | 1303.01 | 826.2 | 0 | 0 | 1303.01 | 826.2 | 0 | 1 | 1 | 1 | 1 | -2 | 0 | 1 | 1 | 0 | 0 | 0.04 |  | 0 | 2 | 1473076717 | 1 | 0 | 699 | 0 | 0 | 0 | 0 | 0 | 0 | 0 | 0 | 0 | 0 | 0 | 0 | 0 | 0 | 0 | 0 | 0 | 0 | 0 | 0 | 0 | 0 |  | 0 | 0 | 0.36 | 1303.01 | 1303.01 | 1 | 52.12 | 33.05 | 0 | 469.08 | 297.43 | 0 | 469.08 | 0 | 0 | 0
418 | 1473074770 | 1473076712 | 1441836235 | 1 | 1 | 15514512 | 3 | 21.1-20-7 | СН-2012.21 Выпуск № 5 (в текущих ценах по состоянию на 01.10.2025 г.). 21.1-20-7 | Ветошь | 1346 | 1009 | кг | кг | 1 | 0 | -1595335418 | 0.05 | 31.49 | 0 | 0 | 0 | 31.49 | 0 | 0 | 0 | 1 | 1 | 1 | 1 | -2 | 0 | 1 | 1 | 0 | 0 | 0.05 |  | 0 | 2 | 1473076718 | 1 | 0 | 700 | 0 | 0 | 0 | 0 | 0 | 0 | 0 | 0 | 0 | 0 | 0 | 0 | 0 | 0 | 0 | 0 | 0 | 0 | 0 | 0 | 0 | 0 |  | 0 | 0 | 0.45 | 31.49 | 31.49 | 1 | 1.57 | 0 | 14.17 | 0 | 0 | 0 | 14.17 | 0 | 0 | 0
419 | 1473074770 | 1473076719 | 1441819193 | 15514512 | 1 | 15514512 | 1 | 9999990008 |  | Трудозатраты рабочих | 1191 | 1013 | чел.-ч. | чел.-ч. | 1 | 0 | 476480486 | 6.84 | 0 | 0 | 0 | 0 | 0 | 0 | 0 | 0 | 1 | 1 | 1 | 1 | -2 | 0 | 1 | 1 | 0 | 0 | 2.28 | )*3 | 1 | 2 | 1473076721 | 1 | 0 | 701 | 0 | 0 | 0 | 0 | 0 | 0 | 0 | 0 | 0 | 0 | 0 | 0 | 0 | 0 | 0 | 0 | 0 | 0 | 0 | 0 | 0 | 0 | 0 | 61.56 | 0 | 61.56 | 0 | 0 | 1 | 0 | 0 | 0 | 0 | 0 | 0 | 0 | 0 | 0 | 0
420 | 1473074770 | 1473076722 | 1441819193 | 15514512 | 1 | 15514512 | 1 | 9999990008 |  | Трудозатраты рабочих | 1191 | 1013 | чел.-ч. | чел.-ч. | 1 | 0 | 476480486 | 0.74 | 0 | 0 | 0 | 0 | 0 | 0 | 0 | 0 | 1 | 1 | 1 | 1 | -2 | 0 | 1 | 1 | 0 | 0 | 0.74 |  | 1 | 2 | 1473076726 | 1 | 6144 | 702 | 0 | 0 | 0 | 0 | 0 | 0 | 0 | 0 | 0 | 0 | 0 | 0 | 0 | 0 | 0 | 0 | 0 | 0 | 0 | 0 | 0 | 0 | 0 | 8.88 | 0 | 8.88 | 0 | 0 | 1 | 0 | 0 | 0 | 0 | 0 | 0 | 0 | 0 | 0 | 0
420 | 1473074770 | 1473076722 | 1441834258 | 1 | 1 | 15514512 | 2 | 22.1-18-24 | СН-2012.22 Выпуск № 5 (в текущих ценах по состоянию на 01.10.2025 г.). 22.1-18-24 | Автомобили полупассажирские типа ГАЗ, грузоподъемность до 2 т | 1368 | 1011 | маш.-ч | маш.-ч | 1 | 0 | 1077756263 | 0.04 | 0 | 1303.01 | 826.2 | 0 | 0 | 1303.01 | 826.2 | 0 | 1 | 1 | 1 | 1 | -2 | 0 | 1 | 1 | 0 | 0 | 0.04 |  | 0 | 2 | 1473076727 | 1 | 0 | 703 | 0 | 0 | 0 | 0 | 0 | 0 | 0 | 0 | 0 | 0 | 0 | 0 | 0 | 0 | 0 | 0 | 0 | 0 | 0 | 0 | 0 | 0 |  | 0 | 0 | 0.48 | 1303.01 | 1303.01 | 1 | 52.12 | 33.05 | 0 | 625.44 | 396.58 | 0 | 625.44 | 0 | 0 | 0
420 | 1473074770 | 1473076722 | 1441836235 | 1 | 1 | 15514512 | 3 | 21.1-20-7 | СН-2012.21 Выпуск № 5 (в текущих ценах по состоянию на 01.10.2025 г.). 21.1-20-7 | Ветошь | 1346 | 1009 | кг | кг | 1 | 0 | -1595335418 | 0.05 | 31.49 | 0 | 0 | 0 | 31.49 | 0 | 0 | 0 | 1 | 1 | 1 | 1 | -2 | 0 | 1 | 1 | 0 | 0 | 0.05 |  | 0 | 2 | 1473076728 | 1 | 6144 | 704 | 0 | 0 | 0 | 0 | 0 | 0 | 0 | 0 | 0 | 0 | 0 | 0 | 0 | 0 | 0 | 0 | 0 | 0 | 0 | 0 | 0 | 0 |  | 0 | 0 | 0.6 | 31.49 | 31.49 | 1 | 1.57 | 0 | 18.89 | 0 | 0 | 0 | 18.89 | 0 | 0 | 0
421 | 1473074770 | 1473076729 | 1441819193 | 15514512 | 1 | 15514512 | 1 | 9999990008 |  | Трудозатраты рабочих | 1191 | 1013 | чел.-ч. | чел.-ч. | 1 | 0 | 476480486 | 6.84 | 0 | 0 | 0 | 0 | 0 | 0 | 0 | 0 | 1 | 1 | 1 | 1 | -2 | 0 | 1 | 1 | 0 | 0 | 2.28 | )*3 | 1 | 2 | 1473076731 | 1 | 6144 | 705 | 0 | 0 | 0 | 0 | 0 | 0 | 0 | 0 | 0 | 0 | 0 | 0 | 0 | 0 | 0 | 0 | 0 | 0 | 0 | 0 | 0 | 0 | 0 | 82.08 | 0 | 82.08 | 0 | 0 | 1 | 0 | 0 | 0 | 0 | 0 | 0 | 0 | 0 | 0 | 0
461 | 1473074770 | 1473076751 | 1441819193 | 15514512 | 1 | 15514512 | 1 | 9999990008 |  | Трудозатраты рабочих | 1191 | 1013 | чел.-ч. | чел.-ч. | 1 | 0 | 476480486 | 2.98 | 0 | 0 | 0 | 0 | 0 | 0 | 0 | 0 | 1 | 1 | 1 | 1 | -2 | 0 | 1 | 1 | 0 | 0 | 2.98 |  | 1 | 2 | 1473076755 | 1 | 0 | 721 | 0 | 0 | 0 | 0 | 0 | 0 | 0 | 0 | 0 | 0 | 0 | 0 | 0 | 0 | 0 | 0 | 0 | 0 | 0 | 0 | 0 | 0 | 0 | 5.96 | 0 | 5.96 | 0 | 0 | 1 | 0 | 0 | 0 | 0 | 0 | 0 | 0 | 0 | 0 | 0
461 | 1473074770 | 1473076751 | 1441834146 | 1 | 1 | 15514512 | 2 | 22.1-17-213 | СН-2012.22 Выпуск № 5 (в текущих ценах по состоянию на 01.10.2025 г.). 22.1-17-213 | Мойки высокого давления импортного производства, расход воды 650 л/ч, мощность 3,3 кВт | 1368 | 1011 | маш.-ч | маш.-ч | 1 | 0 | -837829571 | 0.34 | 0 | 20.55 | 0.31 | 0 | 0 | 20.55 | 0.31 | 0 | 1 | 1 | 1 | 1 | -2 | 0 | 1 | 1 | 0 | 0 | 0.34 |  | 0 | 2 | 1473076756 | 1 | 0 | 722 | 0 | 0 | 0 | 0 | 0 | 0 | 0 | 0 | 0 | 0 | 0 | 0 | 0 | 0 | 0 | 0 | 0 | 0 | 0 | 0 | 0 | 0 |  | 0 | 0 | 0.68 | 20.55 | 20.55 | 1 | 6.99 | 0.11 | 0 | 13.97 | 0.21 | 0 | 13.97 | 0 | 0 | 0
461 | 1473074770 | 1473076751 | 1441836235 | 1 | 1 | 15514512 | 3 | 21.1-20-7 | СН-2012.21 Выпуск № 5 (в текущих ценах по состоянию на 01.10.2025 г.). 21.1-20-7 | Ветошь | 1346 | 1009 | кг | кг | 1 | 0 | -1595335418 | 0.07 | 31.49 | 0 | 0 | 0 | 31.49 | 0 | 0 | 0 | 1 | 1 | 1 | 1 | -2 | 0 | 1 | 1 | 0 | 0 | 0.07 |  | 0 | 2 | 1473076757 | 1 | 0 | 723 | 0 | 0 | 0 | 0 | 0 | 0 | 0 | 0 | 0 | 0 | 0 | 0 | 0 | 0 | 0 | 0 | 0 | 0 | 0 | 0 | 0 | 0 |  | 0 | 0 | 0.14 | 31.49 | 31.49 | 1 | 2.2 | 0 | 4.41 | 0 | 0 | 0 | 4.41 | 0 | 0 | 0
462 | 1473074770 | 1473076758 | 1441819193 | 15514512 | 1 | 15514512 | 1 | 9999990008 |  | Трудозатраты рабочих | 1191 | 1013 | чел.-ч. | чел.-ч. | 1 | 0 | 476480486 | 7.14 | 0 | 0 | 0 | 0 | 0 | 0 | 0 | 0 | 1 | 1 | 1 | 1 | -2 | 0 | 1 | 1 | 0 | 0 | 2.38 | )*3 | 1 | 2 | 1473076762 | 1 | 0 | 724 | 0 | 0 | 0 | 0 | 0 | 0 | 0 | 0 | 0 | 0 | 0 | 0 | 0 | 0 | 0 | 0 | 0 | 0 | 0 | 0 | 0 | 0 | 0 | 14.28 | 0 | 14.28 | 0 | 0 | 1 | 0 | 0 | 0 | 0 | 0 | 0 | 0 | 0 | 0 | 0
462 | 1473074770 | 1473076758 | 1441834146 | 1 | 1 | 15514512 | 2 | 22.1-17-213 | СН-2012.22 Выпуск № 5 (в текущих ценах по состоянию на 01.10.2025 г.). 22.1-17-213 | Мойки высокого давления импортного производства, расход воды 650 л/ч, мощность 3,3 кВт | 1368 | 1011 | маш.-ч | маш.-ч | 1 | 0 | -837829571 | 1.02 | 0 | 20.55 | 0.31 | 0 | 0 | 20.55 | 0.31 | 0 | 1 | 1 | 1 | 1 | -2 | 0 | 1 | 1 | 0 | 0 | 0.34 | )*3 | 0 | 2 | 1473076763 | 1 | 0 | 725 | 0 | 0 | 0 | 0 | 0 | 0 | 0 | 0 | 0 | 0 | 0 | 0 | 0 | 0 | 0 | 0 | 0 | 0 | 0 | 0 | 0 | 0 |  | 0 | 0 | 2.04 | 20.55 | 20.55 | 1 | 20.97 | 0.33 | 0 | 41.92 | 0.63 | 0 | 41.92 | 0 | 0 | 0
462 | 1473074770 | 1473076758 | 1441836235 | 1 | 1 | 15514512 | 3 | 21.1-20-7 | СН-2012.21 Выпуск № 5 (в текущих ценах по состоянию на 01.10.2025 г.). 21.1-20-7 | Ветошь | 1346 | 1009 | кг | кг | 1 | 0 | -1595335418 | 0.21 | 31.49 | 0 | 0 | 0 | 31.49 | 0 | 0 | 0 | 1 | 1 | 1 | 1 | -2 | 0 | 1 | 1 | 0 | 0 | 0.07 | )*3 | 0 | 2 | 1473076764 | 1 | 0 | 726 | 0 | 0 | 0 | 0 | 0 | 0 | 0 | 0 | 0 | 0 | 0 | 0 | 0 | 0 | 0 | 0 | 0 | 0 | 0 | 0 | 0 | 0 |  | 0 | 0 | 0.42 | 31.49 | 31.49 | 1 | 6.6 | 0 | 13.23 | 0 | 0 | 0 | 13.23 | 0 | 0 | 0
465 | 1473074770 | 1473076773 | 1441819193 | 15514512 | 1 | 15514512 | 1 | 9999990008 |  | Трудозатраты рабочих | 1191 | 1013 | чел.-ч. | чел.-ч. | 1 | 0 | 476480486 | 5.96 | 0 | 0 | 0 | 0 | 0 | 0 | 0 | 0 | 1 | 1 | 1 | 1 | -2 | 0 | 1 | 1 | 0 | 0 | 2.98 | )*2 | 1 | 2 | 1473076777 | 1 | 0 | 733 | 0 | 0 | 0 | 0 | 0 | 0 | 0 | 0 | 0 | 0 | 0 | 0 | 0 | 0 | 0 | 0 | 0 | 0 | 0 | 0 | 0 | 0 | 0 | 11.92 | 0 | 11.92 | 0 | 0 | 1 | 0 | 0 | 0 | 0 | 0 | 0 | 0 | 0 | 0 | 0
465 | 1473074770 | 1473076773 | 1441834146 | 1 | 1 | 15514512 | 2 | 22.1-17-213 | СН-2012.22 Выпуск № 5 (в текущих ценах по состоянию на 01.10.2025 г.). 22.1-17-213 | Мойки высокого давления импортного производства, расход воды 650 л/ч, мощность 3,3 кВт | 1368 | 1011 | маш.-ч | маш.-ч | 1 | 0 | -837829571 | 0.68 | 0 | 20.55 | 0.31 | 0 | 0 | 20.55 | 0.31 | 0 | 1 | 1 | 1 | 1 | -2 | 0 | 1 | 1 | 0 | 0 | 0.34 | )*2 | 0 | 2 | 1473076778 | 1 | 0 | 734 | 0 | 0 | 0 | 0 | 0 | 0 | 0 | 0 | 0 | 0 | 0 | 0 | 0 | 0 | 0 | 0 | 0 | 0 | 0 | 0 | 0 | 0 |  | 0 | 0 | 1.36 | 20.55 | 20.55 | 1 | 13.98 | 0.22 | 0 | 27.95 | 0.42 | 0 | 27.95 | 0 | 0 | 0
465 | 1473074770 | 1473076773 | 1441836235 | 1 | 1 | 15514512 | 3 | 21.1-20-7 | СН-2012.21 Выпуск № 5 (в текущих ценах по состоянию на 01.10.2025 г.). 21.1-20-7 | Ветошь | 1346 | 1009 | кг | кг | 1 | 0 | -1595335418 | 0.14 | 31.49 | 0 | 0 | 0 | 31.49 | 0 | 0 | 0 | 1 | 1 | 1 | 1 | -2 | 0 | 1 | 1 | 0 | 0 | 0.07 | )*2 | 0 | 2 | 1473076779 | 1 | 0 | 735 | 0 | 0 | 0 | 0 | 0 | 0 | 0 | 0 | 0 | 0 | 0 | 0 | 0 | 0 | 0 | 0 | 0 | 0 | 0 | 0 | 0 | 0 |  | 0 | 0 | 0.28 | 31.49 | 31.49 | 1 | 4.4 | 0 | 8.82 | 0 | 0 | 0 | 8.82 | 0 | 0 | 0
466 | 1473074770 | 1473076780 | 1441819193 | 15514512 | 1 | 15514512 | 1 | 9999990008 |  | Трудозатраты рабочих | 1191 | 1013 | чел.-ч. | чел.-ч. | 1 | 0 | 476480486 | 23.8 | 0 | 0 | 0 | 0 | 0 | 0 | 0 | 0 | 1 | 1 | 1 | 1 | -2 | 0 | 1 | 1 | 0 | 0 | 2.38 | )*10 | 1 | 2 | 1473076784 | 1 | 0 | 736 | 0 | 0 | 0 | 0 | 0 | 0 | 0 | 0 | 0 | 0 | 0 | 0 | 0 | 0 | 0 | 0 | 0 | 0 | 0 | 0 | 0 | 0 | 0 | 47.6 | 0 | 47.6 | 0 | 0 | 1 | 0 | 0 | 0 | 0 | 0 | 0 | 0 | 0 | 0 | 0
466 | 1473074770 | 1473076780 | 1441834146 | 1 | 1 | 15514512 | 2 | 22.1-17-213 | СН-2012.22 Выпуск № 5 (в текущих ценах по состоянию на 01.10.2025 г.). 22.1-17-213 | Мойки высокого давления импортного производства, расход воды 650 л/ч, мощность 3,3 кВт | 1368 | 1011 | маш.-ч | маш.-ч | 1 | 0 | -837829571 | 3.4 | 0 | 20.55 | 0.31 | 0 | 0 | 20.55 | 0.31 | 0 | 1 | 1 | 1 | 1 | -2 | 0 | 1 | 1 | 0 | 0 | 0.34 | )*10 | 0 | 2 | 1473076785 | 1 | 0 | 737 | 0 | 0 | 0 | 0 | 0 | 0 | 0 | 0 | 0 | 0 | 0 | 0 | 0 | 0 | 0 | 0 | 0 | 0 | 0 | 0 | 0 | 0 |  | 0 | 0 | 6.8 | 20.55 | 20.55 | 1 | 69.9 | 1.1 | 0 | 139.74 | 2.11 | 0 | 139.74 | 0 | 0 | 0
466 | 1473074770 | 1473076780 | 1441836235 | 1 | 1 | 15514512 | 3 | 21.1-20-7 | СН-2012.21 Выпуск № 5 (в текущих ценах по состоянию на 01.10.2025 г.). 21.1-20-7 | Ветошь | 1346 | 1009 | кг | кг | 1 | 0 | -1595335418 | 0.7 | 31.49 | 0 | 0 | 0 | 31.49 | 0 | 0 | 0 | 1 | 1 | 1 | 1 | -2 | 0 | 1 | 1 | 0 | 0 | 0.07 | )*10 | 0 | 2 | 1473076786 | 1 | 0 | 738 | 0 | 0 | 0 | 0 | 0 | 0 | 0 | 0 | 0 | 0 | 0 | 0 | 0 | 0 | 0 | 0 | 0 | 0 | 0 | 0 | 0 | 0 |  | 0 | 0 | 1.4 | 31.49 | 31.49 | 1 | 22 | 0 | 44.09 | 0 | 0 | 0 | 44.09 | 0 | 0 | 0
469 | 1473074770 | 1473076795 | 1441819193 | 15514512 | 1 | 15514512 | 1 | 9999990008 |  | Трудозатраты рабочих | 1191 | 1013 | чел.-ч. | чел.-ч. | 1 | 0 | 476480486 | 42 | 0 | 0 | 0 | 0 | 0 | 0 | 0 | 0 | 1 | 1 | 1 | 1 | -2 | 0 | 1 | 1 | 0 | 0 | 42 |  | 1 | 2 | 1473076797 | 1 | 0 | 745 | 0 | 0 | 0 | 0 | 0 | 0 | 0 | 0 | 0 | 0 | 0 | 0 | 0 | 0 | 0 | 0 | 0 | 0 | 0 | 0 | 0 | 0 | 0 | 126 | 0 | 126 | 0 | 0 | 1 | 0 | 0 | 0 | 0 | 0 | 0 | 0 | 0 | 0 | 0
540 | 1473074770 | 1473076822 | 1441819193 | 15514512 | 1 | 15514512 | 1 | 9999990008 |  | Трудозатраты рабочих | 1191 | 1013 | чел.-ч. | чел.-ч. | 1 | 0 | 476480486 | 12 | 0 | 0 | 0 | 0 | 0 | 0 | 0 | 0 | 1 | 1 | 1 | 1 | -2 | 0 | 1 | 1 | 0 | 0 | 12 |  | 1 | 2 | 1473076828 | 1 | 0 | 765 | 0 | 0 | 0 | 0 | 0 | 0 | 0 | 0 | 0 | 0 | 0 | 0 | 0 | 0 | 0 | 0 | 0 | 0 | 0 | 0 | 0 | 0 | 0 | 12 | 0 | 12 | 0 | 0 | 1 | 0 | 0 | 0 | 0 | 0 | 0 | 0 | 0 | 0 | 0
540 | 1473074770 | 1473076822 | 1441836237 | 1 | 1 | 15514512 | 3 | 21.1-20-10 | СН-2012.21 Выпуск № 5 (в текущих ценах по состоянию на 01.10.2025 г.). 21.1-20-10 | Лента изоляционная хлопчатобумажная | 1346 | 1009 | кг | кг | 1 | 0 | -1733743716 | 0.24 | 375.16 | 0 | 0 | 0 | 375.16 | 0 | 0 | 0 | 1 | 1 | 1 | 1 | -2 | 0 | 1 | 1 | 0 | 0 | 0.24 |  | 0 | 2 | 1473076830 | 1 | 0 | 766 | 0 | 0 | 0 | 0 | 0 | 0 | 0 | 0 | 0 | 0 | 0 | 0 | 0 | 0 | 0 | 0 | 0 | 0 | 0 | 0 | 0 | 0 |  | 0 | 0 | 0.24 | 375.16 | 375.16 | 1 | 90.04 | 0 | 90.04 | 0 | 0 | 0 | 90.04 | 0 | 0 | 0
540 | 1473074770 | 1473076822 | 1441836235 | 1 | 1 | 15514512 | 3 | 21.1-20-7 | СН-2012.21 Выпуск № 5 (в текущих ценах по состоянию на 01.10.2025 г.). 21.1-20-7 | Ветошь | 1346 | 1009 | кг | кг | 1 | 0 | -1595335418 | 0.07 | 31.49 | 0 | 0 | 0 | 31.49 | 0 | 0 | 0 | 1 | 1 | 1 | 1 | -2 | 0 | 1 | 1 | 0 | 0 | 0.07 |  | 0 | 2 | 1473076831 | 1 | 0 | 767 | 0 | 0 | 0 | 0 | 0 | 0 | 0 | 0 | 0 | 0 | 0 | 0 | 0 | 0 | 0 | 0 | 0 | 0 | 0 | 0 | 0 | 0 |  | 0 | 0 | 0.07 | 31.49 | 31.49 | 1 | 2.2 | 0 | 2.2 | 0 | 0 | 0 | 2.2 | 0 | 0 | 0
540 | 1473074770 | 1473076822 | 1441822228 | 15514512 | 1 | 15514512 | 3 | 21.1-4-3 |  | Бензин | 1346 | 1009 | кг | кг | 1 | 0 | -197379457 | 0.07 | 73.95 | 0 | 0 | 0 | 73.9517 | 0 | 0 | 0 | 1 | 1 | 1 | 1 | -2 | 0 | 1 | 1 | 0 | 0 | 0.07 |  | 0 | 2 | 1473076829 | 1 | 0 | 768 | 0 | 0 | 0 | 0 | 0 | 0 | 0 | 0 | 0 | 0 | 0 | 0 | 0 | 0 | 0 | 0 | 0 | 0 | 0 | 0 | 0 | 0 |  | 0 | 0 | 0.07 | 73.95 | 73.9517 | 1 | 5.18 | 0 | 5.18 | 0 | 0 | 0 | 5.18 | 0 | 0 | 0
540 | 1473074770 | 1473076822 | 1441834920 | 1 | 1 | 15514512 | 3 | 21.1-6-139 | СН-2012.21 Выпуск № 5 (в текущих ценах по состоянию на 01.10.2025 г.). 21.1-6-139 | Эмаль, марка ПФ-115 (цветная), пентафталевая | 1346 | 1009 | кг | кг | 1 | 0 | 707796009 | 0.05 | 106.87 | 0 | 0 | 0 | 106.87 | 0 | 0 | 0 | 1 | 1 | 1 | 1 | -2 | 0 | 1 | 1 | 0 | 0 | 0.05 |  | 0 | 2 | 1473076832 | 1 | 0 | 769 | 0 | 0 | 0 | 0 | 0 | 0 | 0 | 0 | 0 | 0 | 0 | 0 | 0 | 0 | 0 | 0 | 0 | 0 | 0 | 0 | 0 | 0 |  | 0 | 0 | 0.05 | 106.87 | 106.87 | 1 | 5.34 | 0 | 5.34 | 0 | 0 | 0 | 5.34 | 0 | 0 | 0
541 | 1473074770 | 1473076833 | 1441819193 | 15514512 | 1 | 15514512 | 1 | 9999990008 |  | Трудозатраты рабочих | 1191 | 1013 | чел.-ч. | чел.-ч. | 1 | 0 | 476480486 | 1.2 | 0 | 0 | 0 | 0 | 0 | 0 | 0 | 0 | 1 | 1 | 1 | 1 | -2 | 0 | 1 | 1 | 0 | 0 | 0.4 | *3 | 1 | 2 | 1473076836 | 1 | 0 | 770 | 0 | 0 | 0 | 0 | 0 | 0 | 0 | 0 | 0 | 0 | 0 | 0 | 0 | 0 | 0 | 0 | 0 | 0 | 0 | 0 | 0 | 0 | 0 | 1.2 | 0 | 1.2 | 0 | 0 | 1 | 0 | 0 | 0 | 0 | 0 | 0 | 0 | 0 | 0 | 0
541 | 1473074770 | 1473076833 | 1441822228 | 15514512 | 1 | 15514512 | 3 | 21.1-4-3 |  | Бензин | 1346 | 1009 | кг | кг | 1 | 0 | -197379457 | 0.03 | 73.95 | 0 | 0 | 0 | 73.9517 | 0 | 0 | 0 | 1 | 1 | 1 | 1 | -2 | 0 | 1 | 1 | 0 | 0 | 0.01 | *3 | 0 | 2 | 1473076837 | 1 | 0 | 771 | 0 | 0 | 0 | 0 | 0 | 0 | 0 | 0 | 0 | 0 | 0 | 0 | 0 | 0 | 0 | 0 | 0 | 0 | 0 | 0 | 0 | 0 |  | 0 | 0 | 0.03 | 73.95 | 73.9517 | 1 | 2.22 | 0 | 2.22 | 0 | 0 | 0 | 2.22 | 0 | 0 | 0
542 | 1473074770 | 1473076838 | 1441819193 | 15514512 | 1 | 15514512 | 1 | 9999990008 |  | Трудозатраты рабочих | 1191 | 1013 | чел.-ч. | чел.-ч. | 1 | 0 | 476480486 | 12 | 0 | 0 | 0 | 0 | 0 | 0 | 0 | 0 | 1 | 1 | 1 | 1 | -2 | 0 | 1 | 1 | 0 | 0 | 12 |  | 1 | 2 | 1473076844 | 1 | 0 | 772 | 0 | 0 | 0 | 0 | 0 | 0 | 0 | 0 | 0 | 0 | 0 | 0 | 0 | 0 | 0 | 0 | 0 | 0 | 0 | 0 | 0 | 0 | 0 | 12 | 0 | 12 | 0 | 0 | 1 | 0 | 0 | 0 | 0 | 0 | 0 | 0 | 0 | 0 | 0
542 | 1473074770 | 1473076838 | 1441836237 | 1 | 1 | 15514512 | 3 | 21.1-20-10 | СН-2012.21 Выпуск № 5 (в текущих ценах по состоянию на 01.10.2025 г.). 21.1-20-10 | Лента изоляционная хлопчатобумажная | 1346 | 1009 | кг | кг | 1 | 0 | -1733743716 | 0.24 | 375.16 | 0 | 0 | 0 | 375.16 | 0 | 0 | 0 | 1 | 1 | 1 | 1 | -2 | 0 | 1 | 1 | 0 | 0 | 0.24 |  | 0 | 2 | 1473076846 | 1 | 0 | 773 | 0 | 0 | 0 | 0 | 0 | 0 | 0 | 0 | 0 | 0 | 0 | 0 | 0 | 0 | 0 | 0 | 0 | 0 | 0 | 0 | 0 | 0 |  | 0 | 0 | 0.24 | 375.16 | 375.16 | 1 | 90.04 | 0 | 90.04 | 0 | 0 | 0 | 90.04 | 0 | 0 | 0
542 | 1473074770 | 1473076838 | 1441836235 | 1 | 1 | 15514512 | 3 | 21.1-20-7 | СН-2012.21 Выпуск № 5 (в текущих ценах по состоянию на 01.10.2025 г.). 21.1-20-7 | Ветошь | 1346 | 1009 | кг | кг | 1 | 0 | -1595335418 | 0.07 | 31.49 | 0 | 0 | 0 | 31.49 | 0 | 0 | 0 | 1 | 1 | 1 | 1 | -2 | 0 | 1 | 1 | 0 | 0 | 0.07 |  | 0 | 2 | 1473076847 | 1 | 0 | 774 | 0 | 0 | 0 | 0 | 0 | 0 | 0 | 0 | 0 | 0 | 0 | 0 | 0 | 0 | 0 | 0 | 0 | 0 | 0 | 0 | 0 | 0 |  | 0 | 0 | 0.07 | 31.49 | 31.49 | 1 | 2.2 | 0 | 2.2 | 0 | 0 | 0 | 2.2 | 0 | 0 | 0
542 | 1473074770 | 1473076838 | 1441822228 | 15514512 | 1 | 15514512 | 3 | 21.1-4-3 |  | Бензин | 1346 | 1009 | кг | кг | 1 | 0 | -197379457 | 0.07 | 73.95 | 0 | 0 | 0 | 73.9517 | 0 | 0 | 0 | 1 | 1 | 1 | 1 | -2 | 0 | 1 | 1 | 0 | 0 | 0.07 |  | 0 | 2 | 1473076845 | 1 | 0 | 775 | 0 | 0 | 0 | 0 | 0 | 0 | 0 | 0 | 0 | 0 | 0 | 0 | 0 | 0 | 0 | 0 | 0 | 0 | 0 | 0 | 0 | 0 |  | 0 | 0 | 0.07 | 73.95 | 73.9517 | 1 | 5.18 | 0 | 5.18 | 0 | 0 | 0 | 5.18 | 0 | 0 | 0
542 | 1473074770 | 1473076838 | 1441834920 | 1 | 1 | 15514512 | 3 | 21.1-6-139 | СН-2012.21 Выпуск № 5 (в текущих ценах по состоянию на 01.10.2025 г.). 21.1-6-139 | Эмаль, марка ПФ-115 (цветная), пентафталевая | 1346 | 1009 | кг | кг | 1 | 0 | 707796009 | 0.05 | 106.87 | 0 | 0 | 0 | 106.87 | 0 | 0 | 0 | 1 | 1 | 1 | 1 | -2 | 0 | 1 | 1 | 0 | 0 | 0.05 |  | 0 | 2 | 1473076848 | 1 | 0 | 776 | 0 | 0 | 0 | 0 | 0 | 0 | 0 | 0 | 0 | 0 | 0 | 0 | 0 | 0 | 0 | 0 | 0 | 0 | 0 | 0 | 0 | 0 |  | 0 | 0 | 0.05 | 106.87 | 106.87 | 1 | 5.34 | 0 | 5.34 | 0 | 0 | 0 | 5.34 | 0 | 0 | 0
543 | 1473074770 | 1473076849 | 1441819193 | 15514512 | 1 | 15514512 | 1 | 9999990008 |  | Трудозатраты рабочих | 1191 | 1013 | чел.-ч. | чел.-ч. | 1 | 0 | 476480486 | 1.2 | 0 | 0 | 0 | 0 | 0 | 0 | 0 | 0 | 1 | 1 | 1 | 1 | -2 | 0 | 1 | 1 | 0 | 0 | 0.4 | *3 | 1 | 2 | 1473076852 | 1 | 0 | 777 | 0 | 0 | 0 | 0 | 0 | 0 | 0 | 0 | 0 | 0 | 0 | 0 | 0 | 0 | 0 | 0 | 0 | 0 | 0 | 0 | 0 | 0 | 0 | 1.2 | 0 | 1.2 | 0 | 0 | 1 | 0 | 0 | 0 | 0 | 0 | 0 | 0 | 0 | 0 | 0
543 | 1473074770 | 1473076849 | 1441822228 | 15514512 | 1 | 15514512 | 3 | 21.1-4-3 |  | Бензин | 1346 | 1009 | кг | кг | 1 | 0 | -197379457 | 0.03 | 73.95 | 0 | 0 | 0 | 73.9517 | 0 | 0 | 0 | 1 | 1 | 1 | 1 | -2 | 0 | 1 | 1 | 0 | 0 | 0.01 | *3 | 0 | 2 | 1473076853 | 1 | 0 | 778 | 0 | 0 | 0 | 0 | 0 | 0 | 0 | 0 | 0 | 0 | 0 | 0 | 0 | 0 | 0 | 0 | 0 | 0 | 0 | 0 | 0 | 0 |  | 0 | 0 | 0.03 | 73.95 | 73.9517 | 1 | 2.22 | 0 | 2.22 | 0 | 0 | 0 | 2.22 | 0 | 0 | 0
544 | 1473074770 | 1473076854 | 1441819193 | 15514512 | 1 | 15514512 | 1 | 9999990008 |  | Трудозатраты рабочих | 1191 | 1013 | чел.-ч. | чел.-ч. | 1 | 0 | 476480486 | 12 | 0 | 0 | 0 | 0 | 0 | 0 | 0 | 0 | 1 | 1 | 1 | 1 | -2 | 0 | 1 | 1 | 0 | 0 | 12 |  | 1 | 2 | 1473076860 | 1 | 0 | 779 | 0 | 0 | 0 | 0 | 0 | 0 | 0 | 0 | 0 | 0 | 0 | 0 | 0 | 0 | 0 | 0 | 0 | 0 | 0 | 0 | 0 | 0 | 0 | 12 | 0 | 12 | 0 | 0 | 1 | 0 | 0 | 0 | 0 | 0 | 0 | 0 | 0 | 0 | 0
544 | 1473074770 | 1473076854 | 1441836237 | 1 | 1 | 15514512 | 3 | 21.1-20-10 | СН-2012.21 Выпуск № 5 (в текущих ценах по состоянию на 01.10.2025 г.). 21.1-20-10 | Лента изоляционная хлопчатобумажная | 1346 | 1009 | кг | кг | 1 | 0 | -1733743716 | 0.24 | 375.16 | 0 | 0 | 0 | 375.16 | 0 | 0 | 0 | 1 | 1 | 1 | 1 | -2 | 0 | 1 | 1 | 0 | 0 | 0.24 |  | 0 | 2 | 1473076862 | 1 | 0 | 780 | 0 | 0 | 0 | 0 | 0 | 0 | 0 | 0 | 0 | 0 | 0 | 0 | 0 | 0 | 0 | 0 | 0 | 0 | 0 | 0 | 0 | 0 |  | 0 | 0 | 0.24 | 375.16 | 375.16 | 1 | 90.04 | 0 | 90.04 | 0 | 0 | 0 | 90.04 | 0 | 0 | 0
544 | 1473074770 | 1473076854 | 1441836235 | 1 | 1 | 15514512 | 3 | 21.1-20-7 | СН-2012.21 Выпуск № 5 (в текущих ценах по состоянию на 01.10.2025 г.). 21.1-20-7 | Ветошь | 1346 | 1009 | кг | кг | 1 | 0 | -1595335418 | 0.07 | 31.49 | 0 | 0 | 0 | 31.49 | 0 | 0 | 0 | 1 | 1 | 1 | 1 | -2 | 0 | 1 | 1 | 0 | 0 | 0.07 |  | 0 | 2 | 1473076863 | 1 | 0 | 781 | 0 | 0 | 0 | 0 | 0 | 0 | 0 | 0 | 0 | 0 | 0 | 0 | 0 | 0 | 0 | 0 | 0 | 0 | 0 | 0 | 0 | 0 |  | 0 | 0 | 0.07 | 31.49 | 31.49 | 1 | 2.2 | 0 | 2.2 | 0 | 0 | 0 | 2.2 | 0 | 0 | 0
544 | 1473074770 | 1473076854 | 1441822228 | 15514512 | 1 | 15514512 | 3 | 21.1-4-3 |  | Бензин | 1346 | 1009 | кг | кг | 1 | 0 | -197379457 | 0.07 | 73.95 | 0 | 0 | 0 | 73.9517 | 0 | 0 | 0 | 1 | 1 | 1 | 1 | -2 | 0 | 1 | 1 | 0 | 0 | 0.07 |  | 0 | 2 | 1473076861 | 1 | 0 | 782 | 0 | 0 | 0 | 0 | 0 | 0 | 0 | 0 | 0 | 0 | 0 | 0 | 0 | 0 | 0 | 0 | 0 | 0 | 0 | 0 | 0 | 0 |  | 0 | 0 | 0.07 | 73.95 | 73.9517 | 1 | 5.18 | 0 | 5.18 | 0 | 0 | 0 | 5.18 | 0 | 0 | 0
544 | 1473074770 | 1473076854 | 1441834920 | 1 | 1 | 15514512 | 3 | 21.1-6-139 | СН-2012.21 Выпуск № 5 (в текущих ценах по состоянию на 01.10.2025 г.). 21.1-6-139 | Эмаль, марка ПФ-115 (цветная), пентафталевая | 1346 | 1009 | кг | кг | 1 | 0 | 707796009 | 0.05 | 106.87 | 0 | 0 | 0 | 106.87 | 0 | 0 | 0 | 1 | 1 | 1 | 1 | -2 | 0 | 1 | 1 | 0 | 0 | 0.05 |  | 0 | 2 | 1473076864 | 1 | 0 | 783 | 0 | 0 | 0 | 0 | 0 | 0 | 0 | 0 | 0 | 0 | 0 | 0 | 0 | 0 | 0 | 0 | 0 | 0 | 0 | 0 | 0 | 0 |  | 0 | 0 | 0.05 | 106.87 | 106.87 | 1 | 5.34 | 0 | 5.34 | 0 | 0 | 0 | 5.34 | 0 | 0 | 0
545 | 1473074770 | 1473076865 | 1441819193 | 15514512 | 1 | 15514512 | 1 | 9999990008 |  | Трудозатраты рабочих | 1191 | 1013 | чел.-ч. | чел.-ч. | 1 | 0 | 476480486 | 1.2 | 0 | 0 | 0 | 0 | 0 | 0 | 0 | 0 | 1 | 1 | 1 | 1 | -2 | 0 | 1 | 1 | 0 | 0 | 0.4 | *3 | 1 | 2 | 1473076868 | 1 | 0 | 784 | 0 | 0 | 0 | 0 | 0 | 0 | 0 | 0 | 0 | 0 | 0 | 0 | 0 | 0 | 0 | 0 | 0 | 0 | 0 | 0 | 0 | 0 | 0 | 1.2 | 0 | 1.2 | 0 | 0 | 1 | 0 | 0 | 0 | 0 | 0 | 0 | 0 | 0 | 0 | 0
545 | 1473074770 | 1473076865 | 1441822228 | 15514512 | 1 | 15514512 | 3 | 21.1-4-3 |  | Бензин | 1346 | 1009 | кг | кг | 1 | 0 | -197379457 | 0.03 | 73.95 | 0 | 0 | 0 | 73.9517 | 0 | 0 | 0 | 1 | 1 | 1 | 1 | -2 | 0 | 1 | 1 | 0 | 0 | 0.01 | *3 | 0 | 2 | 1473076869 | 1 | 0 | 785 | 0 | 0 | 0 | 0 | 0 | 0 | 0 | 0 | 0 | 0 | 0 | 0 | 0 | 0 | 0 | 0 | 0 | 0 | 0 | 0 | 0 | 0 |  | 0 | 0 | 0.03 | 73.95 | 73.9517 | 1 | 2.22 | 0 | 2.22 | 0 | 0 | 0 | 2.22 | 0 | 0 | 0
546 | 1473074770 | 1473076870 | 1441819193 | 15514512 | 1 | 15514512 | 1 | 9999990008 |  | Трудозатраты рабочих | 1191 | 1013 | чел.-ч. | чел.-ч. | 1 | 0 | 476480486 | 12 | 0 | 0 | 0 | 0 | 0 | 0 | 0 | 0 | 1 | 1 | 1 | 1 | -2 | 0 | 1 | 1 | 0 | 0 | 12 |  | 1 | 2 | 1473076876 | 1 | 0 | 786 | 0 | 0 | 0 | 0 | 0 | 0 | 0 | 0 | 0 | 0 | 0 | 0 | 0 | 0 | 0 | 0 | 0 | 0 | 0 | 0 | 0 | 0 | 0 | 12 | 0 | 12 | 0 | 0 | 1 | 0 | 0 | 0 | 0 | 0 | 0 | 0 | 0 | 0 | 0
546 | 1473074770 | 1473076870 | 1441836237 | 1 | 1 | 15514512 | 3 | 21.1-20-10 | СН-2012.21 Выпуск № 5 (в текущих ценах по состоянию на 01.10.2025 г.). 21.1-20-10 | Лента изоляционная хлопчатобумажная | 1346 | 1009 | кг | кг | 1 | 0 | -1733743716 | 0.24 | 375.16 | 0 | 0 | 0 | 375.16 | 0 | 0 | 0 | 1 | 1 | 1 | 1 | -2 | 0 | 1 | 1 | 0 | 0 | 0.24 |  | 0 | 2 | 1473076878 | 1 | 0 | 787 | 0 | 0 | 0 | 0 | 0 | 0 | 0 | 0 | 0 | 0 | 0 | 0 | 0 | 0 | 0 | 0 | 0 | 0 | 0 | 0 | 0 | 0 |  | 0 | 0 | 0.24 | 375.16 | 375.16 | 1 | 90.04 | 0 | 90.04 | 0 | 0 | 0 | 90.04 | 0 | 0 | 0
546 | 1473074770 | 1473076870 | 1441836235 | 1 | 1 | 15514512 | 3 | 21.1-20-7 | СН-2012.21 Выпуск № 5 (в текущих ценах по состоянию на 01.10.2025 г.). 21.1-20-7 | Ветошь | 1346 | 1009 | кг | кг | 1 | 0 | -1595335418 | 0.07 | 31.49 | 0 | 0 | 0 | 31.49 | 0 | 0 | 0 | 1 | 1 | 1 | 1 | -2 | 0 | 1 | 1 | 0 | 0 | 0.07 |  | 0 | 2 | 1473076879 | 1 | 0 | 788 | 0 | 0 | 0 | 0 | 0 | 0 | 0 | 0 | 0 | 0 | 0 | 0 | 0 | 0 | 0 | 0 | 0 | 0 | 0 | 0 | 0 | 0 |  | 0 | 0 | 0.07 | 31.49 | 31.49 | 1 | 2.2 | 0 | 2.2 | 0 | 0 | 0 | 2.2 | 0 | 0 | 0
546 | 1473074770 | 1473076870 | 1441822228 | 15514512 | 1 | 15514512 | 3 | 21.1-4-3 |  | Бензин | 1346 | 1009 | кг | кг | 1 | 0 | -197379457 | 0.07 | 73.95 | 0 | 0 | 0 | 73.9517 | 0 | 0 | 0 | 1 | 1 | 1 | 1 | -2 | 0 | 1 | 1 | 0 | 0 | 0.07 |  | 0 | 2 | 1473076877 | 1 | 0 | 789 | 0 | 0 | 0 | 0 | 0 | 0 | 0 | 0 | 0 | 0 | 0 | 0 | 0 | 0 | 0 | 0 | 0 | 0 | 0 | 0 | 0 | 0 |  | 0 | 0 | 0.07 | 73.95 | 73.9517 | 1 | 5.18 | 0 | 5.18 | 0 | 0 | 0 | 5.18 | 0 | 0 | 0
546 | 1473074770 | 1473076870 | 1441834920 | 1 | 1 | 15514512 | 3 | 21.1-6-139 | СН-2012.21 Выпуск № 5 (в текущих ценах по состоянию на 01.10.2025 г.). 21.1-6-139 | Эмаль, марка ПФ-115 (цветная), пентафталевая | 1346 | 1009 | кг | кг | 1 | 0 | 707796009 | 0.05 | 106.87 | 0 | 0 | 0 | 106.87 | 0 | 0 | 0 | 1 | 1 | 1 | 1 | -2 | 0 | 1 | 1 | 0 | 0 | 0.05 |  | 0 | 2 | 1473076880 | 1 | 0 | 790 | 0 | 0 | 0 | 0 | 0 | 0 | 0 | 0 | 0 | 0 | 0 | 0 | 0 | 0 | 0 | 0 | 0 | 0 | 0 | 0 | 0 | 0 |  | 0 | 0 | 0.05 | 106.87 | 106.87 | 1 | 5.34 | 0 | 5.34 | 0 | 0 | 0 | 5.34 | 0 | 0 | 0
547 | 1473074770 | 1473076881 | 1441819193 | 15514512 | 1 | 15514512 | 1 | 9999990008 |  | Трудозатраты рабочих | 1191 | 1013 | чел.-ч. | чел.-ч. | 1 | 0 | 476480486 | 1.2 | 0 | 0 | 0 | 0 | 0 | 0 | 0 | 0 | 1 | 1 | 1 | 1 | -2 | 0 | 1 | 1 | 0 | 0 | 0.4 | *3 | 1 | 2 | 1473076884 | 1 | 0 | 791 | 0 | 0 | 0 | 0 | 0 | 0 | 0 | 0 | 0 | 0 | 0 | 0 | 0 | 0 | 0 | 0 | 0 | 0 | 0 | 0 | 0 | 0 | 0 | 1.2 | 0 | 1.2 | 0 | 0 | 1 | 0 | 0 | 0 | 0 | 0 | 0 | 0 | 0 | 0 | 0
547 | 1473074770 | 1473076881 | 1441822228 | 15514512 | 1 | 15514512 | 3 | 21.1-4-3 |  | Бензин | 1346 | 1009 | кг | кг | 1 | 0 | -197379457 | 0.03 | 73.95 | 0 | 0 | 0 | 73.9517 | 0 | 0 | 0 | 1 | 1 | 1 | 1 | -2 | 0 | 1 | 1 | 0 | 0 | 0.01 | *3 | 0 | 2 | 1473076885 | 1 | 0 | 792 | 0 | 0 | 0 | 0 | 0 | 0 | 0 | 0 | 0 | 0 | 0 | 0 | 0 | 0 | 0 | 0 | 0 | 0 | 0 | 0 | 0 | 0 |  | 0 | 0 | 0.03 | 73.95 | 73.9517 | 1 | 2.22 | 0 | 2.22 | 0 | 0 | 0 | 2.22 | 0 | 0 | 0
548 | 1473074770 | 1473076886 | 1441819193 | 15514512 | 1 | 15514512 | 1 | 9999990008 |  | Трудозатраты рабочих | 1191 | 1013 | чел.-ч. | чел.-ч. | 1 | 0 | 476480486 | 15 | 0 | 0 | 0 | 0 | 0 | 0 | 0 | 0 | 1 | 1 | 1 | 1 | -2 | 0 | 1 | 1 | 0 | 0 | 15 |  | 1 | 2 | 1473076892 | 1 | 0 | 793 | 0 | 0 | 0 | 0 | 0 | 0 | 0 | 0 | 0 | 0 | 0 | 0 | 0 | 0 | 0 | 0 | 0 | 0 | 0 | 0 | 0 | 0 | 0 | 15 | 0 | 15 | 0 | 0 | 1 | 0 | 0 | 0 | 0 | 0 | 0 | 0 | 0 | 0 | 0
548 | 1473074770 | 1473076886 | 1441836237 | 1 | 1 | 15514512 | 3 | 21.1-20-10 | СН-2012.21 Выпуск № 5 (в текущих ценах по состоянию на 01.10.2025 г.). 21.1-20-10 | Лента изоляционная хлопчатобумажная | 1346 | 1009 | кг | кг | 1 | 0 | -1733743716 | 0.3 | 375.16 | 0 | 0 | 0 | 375.16 | 0 | 0 | 0 | 1 | 1 | 1 | 1 | -2 | 0 | 1 | 1 | 0 | 0 | 0.3 |  | 0 | 2 | 1473076894 | 1 | 0 | 794 | 0 | 0 | 0 | 0 | 0 | 0 | 0 | 0 | 0 | 0 | 0 | 0 | 0 | 0 | 0 | 0 | 0 | 0 | 0 | 0 | 0 | 0 |  | 0 | 0 | 0.3 | 375.16 | 375.16 | 1 | 112.55 | 0 | 112.55 | 0 | 0 | 0 | 112.55 | 0 | 0 | 0
548 | 1473074770 | 1473076886 | 1441836235 | 1 | 1 | 15514512 | 3 | 21.1-20-7 | СН-2012.21 Выпуск № 5 (в текущих ценах по состоянию на 01.10.2025 г.). 21.1-20-7 | Ветошь | 1346 | 1009 | кг | кг | 1 | 0 | -1595335418 | 0.09 | 31.49 | 0 | 0 | 0 | 31.49 | 0 | 0 | 0 | 1 | 1 | 1 | 1 | -2 | 0 | 1 | 1 | 0 | 0 | 0.09 |  | 0 | 2 | 1473076895 | 1 | 0 | 795 | 0 | 0 | 0 | 0 | 0 | 0 | 0 | 0 | 0 | 0 | 0 | 0 | 0 | 0 | 0 | 0 | 0 | 0 | 0 | 0 | 0 | 0 |  | 0 | 0 | 0.09 | 31.49 | 31.49 | 1 | 2.83 | 0 | 2.83 | 0 | 0 | 0 | 2.83 | 0 | 0 | 0
548 | 1473074770 | 1473076886 | 1441822228 | 15514512 | 1 | 15514512 | 3 | 21.1-4-3 |  | Бензин | 1346 | 1009 | кг | кг | 1 | 0 | -197379457 | 0.09 | 73.95 | 0 | 0 | 0 | 73.9517 | 0 | 0 | 0 | 1 | 1 | 1 | 1 | -2 | 0 | 1 | 1 | 0 | 0 | 0.09 |  | 0 | 2 | 1473076893 | 1 | 0 | 796 | 0 | 0 | 0 | 0 | 0 | 0 | 0 | 0 | 0 | 0 | 0 | 0 | 0 | 0 | 0 | 0 | 0 | 0 | 0 | 0 | 0 | 0 |  | 0 | 0 | 0.09 | 73.95 | 73.9517 | 1 | 6.66 | 0 | 6.66 | 0 | 0 | 0 | 6.66 | 0 | 0 | 0
548 | 1473074770 | 1473076886 | 1441834920 | 1 | 1 | 15514512 | 3 | 21.1-6-139 | СН-2012.21 Выпуск № 5 (в текущих ценах по состоянию на 01.10.2025 г.). 21.1-6-139 | Эмаль, марка ПФ-115 (цветная), пентафталевая | 1346 | 1009 | кг | кг | 1 | 0 | 707796009 | 0.06 | 106.87 | 0 | 0 | 0 | 106.87 | 0 | 0 | 0 | 1 | 1 | 1 | 1 | -2 | 0 | 1 | 1 | 0 | 0 | 0.06 |  | 0 | 2 | 1473076896 | 1 | 0 | 797 | 0 | 0 | 0 | 0 | 0 | 0 | 0 | 0 | 0 | 0 | 0 | 0 | 0 | 0 | 0 | 0 | 0 | 0 | 0 | 0 | 0 | 0 |  | 0 | 0 | 0.06 | 106.87 | 106.87 | 1 | 6.41 | 0 | 6.41 | 0 | 0 | 0 | 6.41 | 0 | 0 | 0
549 | 1473074770 | 1473076897 | 1441819193 | 15514512 | 1 | 15514512 | 1 | 9999990008 |  | Трудозатраты рабочих | 1191 | 1013 | чел.-ч. | чел.-ч. | 1 | 0 | 476480486 | 1.5 | 0 | 0 | 0 | 0 | 0 | 0 | 0 | 0 | 1 | 1 | 1 | 1 | -2 | 0 | 1 | 1 | 0 | 0 | 0.5 | *3 | 1 | 2 | 1473076900 | 1 | 0 | 798 | 0 | 0 | 0 | 0 | 0 | 0 | 0 | 0 | 0 | 0 | 0 | 0 | 0 | 0 | 0 | 0 | 0 | 0 | 0 | 0 | 0 | 0 | 0 | 1.5 | 0 | 1.5 | 0 | 0 | 1 | 0 | 0 | 0 | 0 | 0 | 0 | 0 | 0 | 0 | 0
549 | 1473074770 | 1473076897 | 1441822228 | 15514512 | 1 | 15514512 | 3 | 21.1-4-3 |  | Бензин | 1346 | 1009 | кг | кг | 1 | 0 | -197379457 | 0.03 | 73.95 | 0 | 0 | 0 | 73.9517 | 0 | 0 | 0 | 1 | 1 | 1 | 1 | -2 | 0 | 1 | 1 | 0 | 0 | 0.01 | *3 | 0 | 2 | 1473076901 | 1 | 0 | 799 | 0 | 0 | 0 | 0 | 0 | 0 | 0 | 0 | 0 | 0 | 0 | 0 | 0 | 0 | 0 | 0 | 0 | 0 | 0 | 0 | 0 | 0 |  | 0 | 0 | 0.03 | 73.95 | 73.9517 | 1 | 2.22 | 0 | 2.22 | 0 | 0 | 0 | 2.22 | 0 | 0 | 0
550 | 1473074770 | 1473076902 | 1441819193 | 15514512 | 1 | 15514512 | 1 | 9999990008 |  | Трудозатраты рабочих | 1191 | 1013 | чел.-ч. | чел.-ч. | 1 | 0 | 476480486 | 24 | 0 | 0 | 0 | 0 | 0 | 0 | 0 | 0 | 1 | 1 | 1 | 1 | -2 | 0 | 1 | 1 | 0 | 0 | 24 |  | 1 | 2 | 1473076908 | 1 | 0 | 800 | 0 | 0 | 0 | 0 | 0 | 0 | 0 | 0 | 0 | 0 | 0 | 0 | 0 | 0 | 0 | 0 | 0 | 0 | 0 | 0 | 0 | 0 | 0 | 24 | 0 | 24 | 0 | 0 | 1 | 0 | 0 | 0 | 0 | 0 | 0 | 0 | 0 | 0 | 0
550 | 1473074770 | 1473076902 | 1441836237 | 1 | 1 | 15514512 | 3 | 21.1-20-10 | СН-2012.21 Выпуск № 5 (в текущих ценах по состоянию на 01.10.2025 г.). 21.1-20-10 | Лента изоляционная хлопчатобумажная | 1346 | 1009 | кг | кг | 1 | 0 | -1733743716 | 0.48 | 375.16 | 0 | 0 | 0 | 375.16 | 0 | 0 | 0 | 1 | 1 | 1 | 1 | -2 | 0 | 1 | 1 | 0 | 0 | 0.48 |  | 0 | 2 | 1473076910 | 1 | 0 | 801 | 0 | 0 | 0 | 0 | 0 | 0 | 0 | 0 | 0 | 0 | 0 | 0 | 0 | 0 | 0 | 0 | 0 | 0 | 0 | 0 | 0 | 0 |  | 0 | 0 | 0.48 | 375.16 | 375.16 | 1 | 180.08 | 0 | 180.08 | 0 | 0 | 0 | 180.08 | 0 | 0 | 0
550 | 1473074770 | 1473076902 | 1441836235 | 1 | 1 | 15514512 | 3 | 21.1-20-7 | СН-2012.21 Выпуск № 5 (в текущих ценах по состоянию на 01.10.2025 г.). 21.1-20-7 | Ветошь | 1346 | 1009 | кг | кг | 1 | 0 | -1595335418 | 0.14 | 31.49 | 0 | 0 | 0 | 31.49 | 0 | 0 | 0 | 1 | 1 | 1 | 1 | -2 | 0 | 1 | 1 | 0 | 0 | 0.14 |  | 0 | 2 | 1473076911 | 1 | 0 | 802 | 0 | 0 | 0 | 0 | 0 | 0 | 0 | 0 | 0 | 0 | 0 | 0 | 0 | 0 | 0 | 0 | 0 | 0 | 0 | 0 | 0 | 0 |  | 0 | 0 | 0.14 | 31.49 | 31.49 | 1 | 4.41 | 0 | 4.41 | 0 | 0 | 0 | 4.41 | 0 | 0 | 0
550 | 1473074770 | 1473076902 | 1441822228 | 15514512 | 1 | 15514512 | 3 | 21.1-4-3 |  | Бензин | 1346 | 1009 | кг | кг | 1 | 0 | -197379457 | 0.14 | 73.95 | 0 | 0 | 0 | 73.9517 | 0 | 0 | 0 | 1 | 1 | 1 | 1 | -2 | 0 | 1 | 1 | 0 | 0 | 0.14 |  | 0 | 2 | 1473076909 | 1 | 0 | 803 | 0 | 0 | 0 | 0 | 0 | 0 | 0 | 0 | 0 | 0 | 0 | 0 | 0 | 0 | 0 | 0 | 0 | 0 | 0 | 0 | 0 | 0 |  | 0 | 0 | 0.14 | 73.95 | 73.9517 | 1 | 10.35 | 0 | 10.35 | 0 | 0 | 0 | 10.35 | 0 | 0 | 0
550 | 1473074770 | 1473076902 | 1441834920 | 1 | 1 | 15514512 | 3 | 21.1-6-139 | СН-2012.21 Выпуск № 5 (в текущих ценах по состоянию на 01.10.2025 г.). 21.1-6-139 | Эмаль, марка ПФ-115 (цветная), пентафталевая | 1346 | 1009 | кг | кг | 1 | 0 | 707796009 | 0.1 | 106.87 | 0 | 0 | 0 | 106.87 | 0 | 0 | 0 | 1 | 1 | 1 | 1 | -2 | 0 | 1 | 1 | 0 | 0 | 0.1 |  | 0 | 2 | 1473076912 | 1 | 0 | 804 | 0 | 0 | 0 | 0 | 0 | 0 | 0 | 0 | 0 | 0 | 0 | 0 | 0 | 0 | 0 | 0 | 0 | 0 | 0 | 0 | 0 | 0 |  | 0 | 0 | 0.1 | 106.87 | 106.87 | 1 | 10.69 | 0 | 10.69 | 0 | 0 | 0 | 10.69 | 0 | 0 | 0
551 | 1473074770 | 1473076913 | 1441819193 | 15514512 | 1 | 15514512 | 1 | 9999990008 |  | Трудозатраты рабочих | 1191 | 1013 | чел.-ч. | чел.-ч. | 1 | 0 | 476480486 | 2.4 | 0 | 0 | 0 | 0 | 0 | 0 | 0 | 0 | 1 | 1 | 1 | 1 | -2 | 0 | 1 | 1 | 0 | 0 | 0.8 | *3 | 1 | 2 | 1473076916 | 1 | 0 | 805 | 0 | 0 | 0 | 0 | 0 | 0 | 0 | 0 | 0 | 0 | 0 | 0 | 0 | 0 | 0 | 0 | 0 | 0 | 0 | 0 | 0 | 0 | 0 | 2.4 | 0 | 2.4 | 0 | 0 | 1 | 0 | 0 | 0 | 0 | 0 | 0 | 0 | 0 | 0 | 0
551 | 1473074770 | 1473076913 | 1441822228 | 15514512 | 1 | 15514512 | 3 | 21.1-4-3 |  | Бензин | 1346 | 1009 | кг | кг | 1 | 0 | -197379457 | 0.03 | 73.95 | 0 | 0 | 0 | 73.9517 | 0 | 0 | 0 | 1 | 1 | 1 | 1 | -2 | 0 | 1 | 1 | 0 | 0 | 0.01 | *3 | 0 | 2 | 1473076917 | 1 | 0 | 806 | 0 | 0 | 0 | 0 | 0 | 0 | 0 | 0 | 0 | 0 | 0 | 0 | 0 | 0 | 0 | 0 | 0 | 0 | 0 | 0 | 0 | 0 |  | 0 | 0 | 0.03 | 73.95 | 73.9517 | 1 | 2.22 | 0 | 2.22 | 0 | 0 | 0 | 2.22 | 0 | 0 | 0
552 | 1473074770 | 1473076918 | 1441819193 | 15514512 | 1 | 15514512 | 1 | 9999990008 |  | Трудозатраты рабочих | 1191 | 1013 | чел.-ч. | чел.-ч. | 1 | 0 | 476480486 | 7.08 | 0 | 0 | 0 | 0 | 0 | 0 | 0 | 0 | 1 | 1 | 1 | 1 | -2 | 0 | 1 | 1 | 0 | 0 | 0.06 | )*118 | 1 | 2 | 1473076920 | 1 | 0 | 807 | 0 | 0 | 0 | 0 | 0 | 0 | 0 | 0 | 0 | 0 | 0 | 0 | 0 | 0 | 0 | 0 | 0 | 0 | 0 | 0 | 0 | 0 | 0 | 7.08 | 0 | 7.08 | 0 | 0 | 1 | 0 | 0 | 0 | 0 | 0 | 0 | 0 | 0 | 0 | 0
553 | 1473074770 | 1473076921 | 1441819193 | 15514512 | 1 | 15514512 | 1 | 9999990008 |  | Трудозатраты рабочих | 1191 | 1013 | чел.-ч. | чел.-ч. | 1 | 0 | 476480486 | 0.76 | 0 | 0 | 0 | 0 | 0 | 0 | 0 | 0 | 1 | 1 | 1 | 1 | -2 | 0 | 1 | 1 | 0 | 0 | 0.19 | )*4 | 1 | 2 | 1473076924 | 1 | 0 | 808 | 0 | 0 | 0 | 0 | 0 | 0 | 0 | 0 | 0 | 0 | 0 | 0 | 0 | 0 | 0 | 0 | 0 | 0 | 0 | 0 | 0 | 0 | 0 | 0.76 | 0 | 0.76 | 0 | 0 | 1 | 0 | 0 | 0 | 0 | 0 | 0 | 0 | 0 | 0 | 0
553 | 1473074770 | 1473076921 | 1441836235 | 1 | 1 | 15514512 | 3 | 21.1-20-7 | СН-2012.21 Выпуск № 5 (в текущих ценах по состоянию на 01.10.2025 г.). 21.1-20-7 | Ветошь | 1346 | 1009 | кг | кг | 1 | 0 | -1595335418 | 0.2 | 31.49 | 0 | 0 | 0 | 31.49 | 0 | 0 | 0 | 1 | 1 | 1 | 1 | -2 | 0 | 1 | 1 | 0 | 0 | 0.05 | )*4 | 0 | 2 | 1473076925 | 1 | 0 | 809 | 0 | 0 | 0 | 0 | 0 | 0 | 0 | 0 | 0 | 0 | 0 | 0 | 0 | 0 | 0 | 0 | 0 | 0 | 0 | 0 | 0 | 0 |  | 0 | 0 | 0.2 | 31.49 | 31.49 | 1 | 6.28 | 0 | 6.3 | 0 | 0 | 0 | 6.3 | 0 | 0 | 0
554 | 1473074770 | 1473076926 | 1441819193 | 15514512 | 1 | 15514512 | 1 | 9999990008 |  | Трудозатраты рабочих | 1191 | 1013 | чел.-ч. | чел.-ч. | 1 | 0 | 476480486 | 12 | 0 | 0 | 0 | 0 | 0 | 0 | 0 | 0 | 1 | 1 | 1 | 1 | -2 | 0 | 1 | 1 | 0 | 0 | 12 |  | 1 | 2 | 1473076932 | 1 | 0 | 810 | 0 | 0 | 0 | 0 | 0 | 0 | 0 | 0 | 0 | 0 | 0 | 0 | 0 | 0 | 0 | 0 | 0 | 0 | 0 | 0 | 0 | 0 | 0 | 12 | 0 | 12 | 0 | 0 | 1 | 0 | 0 | 0 | 0 | 0 | 0 | 0 | 0 | 0 | 0
554 | 1473074770 | 1473076926 | 1441836237 | 1 | 1 | 15514512 | 3 | 21.1-20-10 | СН-2012.21 Выпуск № 5 (в текущих ценах по состоянию на 01.10.2025 г.). 21.1-20-10 | Лента изоляционная хлопчатобумажная | 1346 | 1009 | кг | кг | 1 | 0 | -1733743716 | 0.24 | 375.16 | 0 | 0 | 0 | 375.16 | 0 | 0 | 0 | 1 | 1 | 1 | 1 | -2 | 0 | 1 | 1 | 0 | 0 | 0.24 |  | 0 | 2 | 1473076934 | 1 | 0 | 811 | 0 | 0 | 0 | 0 | 0 | 0 | 0 | 0 | 0 | 0 | 0 | 0 | 0 | 0 | 0 | 0 | 0 | 0 | 0 | 0 | 0 | 0 |  | 0 | 0 | 0.24 | 375.16 | 375.16 | 1 | 90.04 | 0 | 90.04 | 0 | 0 | 0 | 90.04 | 0 | 0 | 0
554 | 1473074770 | 1473076926 | 1441836235 | 1 | 1 | 15514512 | 3 | 21.1-20-7 | СН-2012.21 Выпуск № 5 (в текущих ценах по состоянию на 01.10.2025 г.). 21.1-20-7 | Ветошь | 1346 | 1009 | кг | кг | 1 | 0 | -1595335418 | 0.07 | 31.49 | 0 | 0 | 0 | 31.49 | 0 | 0 | 0 | 1 | 1 | 1 | 1 | -2 | 0 | 1 | 1 | 0 | 0 | 0.07 |  | 0 | 2 | 1473076935 | 1 | 0 | 812 | 0 | 0 | 0 | 0 | 0 | 0 | 0 | 0 | 0 | 0 | 0 | 0 | 0 | 0 | 0 | 0 | 0 | 0 | 0 | 0 | 0 | 0 |  | 0 | 0 | 0.07 | 31.49 | 31.49 | 1 | 2.2 | 0 | 2.2 | 0 | 0 | 0 | 2.2 | 0 | 0 | 0
554 | 1473074770 | 1473076926 | 1441822228 | 15514512 | 1 | 15514512 | 3 | 21.1-4-3 |  | Бензин | 1346 | 1009 | кг | кг | 1 | 0 | -197379457 | 0.07 | 73.95 | 0 | 0 | 0 | 73.9517 | 0 | 0 | 0 | 1 | 1 | 1 | 1 | -2 | 0 | 1 | 1 | 0 | 0 | 0.07 |  | 0 | 2 | 1473076933 | 1 | 0 | 813 | 0 | 0 | 0 | 0 | 0 | 0 | 0 | 0 | 0 | 0 | 0 | 0 | 0 | 0 | 0 | 0 | 0 | 0 | 0 | 0 | 0 | 0 |  | 0 | 0 | 0.07 | 73.95 | 73.9517 | 1 | 5.18 | 0 | 5.18 | 0 | 0 | 0 | 5.18 | 0 | 0 | 0
554 | 1473074770 | 1473076926 | 1441834920 | 1 | 1 | 15514512 | 3 | 21.1-6-139 | СН-2012.21 Выпуск № 5 (в текущих ценах по состоянию на 01.10.2025 г.). 21.1-6-139 | Эмаль, марка ПФ-115 (цветная), пентафталевая | 1346 | 1009 | кг | кг | 1 | 0 | 707796009 | 0.05 | 106.87 | 0 | 0 | 0 | 106.87 | 0 | 0 | 0 | 1 | 1 | 1 | 1 | -2 | 0 | 1 | 1 | 0 | 0 | 0.05 |  | 0 | 2 | 1473076936 | 1 | 0 | 814 | 0 | 0 | 0 | 0 | 0 | 0 | 0 | 0 | 0 | 0 | 0 | 0 | 0 | 0 | 0 | 0 | 0 | 0 | 0 | 0 | 0 | 0 |  | 0 | 0 | 0.05 | 106.87 | 106.87 | 1 | 5.34 | 0 | 5.34 | 0 | 0 | 0 | 5.34 | 0 | 0 | 0
555 | 1473074770 | 1473076937 | 1441819193 | 15514512 | 1 | 15514512 | 1 | 9999990008 |  | Трудозатраты рабочих | 1191 | 1013 | чел.-ч. | чел.-ч. | 1 | 0 | 476480486 | 1.2 | 0 | 0 | 0 | 0 | 0 | 0 | 0 | 0 | 1 | 1 | 1 | 1 | -2 | 0 | 1 | 1 | 0 | 0 | 0.4 | *3 | 1 | 2 | 1473076940 | 1 | 0 | 815 | 0 | 0 | 0 | 0 | 0 | 0 | 0 | 0 | 0 | 0 | 0 | 0 | 0 | 0 | 0 | 0 | 0 | 0 | 0 | 0 | 0 | 0 | 0 | 1.2 | 0 | 1.2 | 0 | 0 | 1 | 0 | 0 | 0 | 0 | 0 | 0 | 0 | 0 | 0 | 0
555 | 1473074770 | 1473076937 | 1441822228 | 15514512 | 1 | 15514512 | 3 | 21.1-4-3 |  | Бензин | 1346 | 1009 | кг | кг | 1 | 0 | -197379457 | 0.03 | 73.95 | 0 | 0 | 0 | 73.9517 | 0 | 0 | 0 | 1 | 1 | 1 | 1 | -2 | 0 | 1 | 1 | 0 | 0 | 0.01 | *3 | 0 | 2 | 1473076941 | 1 | 0 | 816 | 0 | 0 | 0 | 0 | 0 | 0 | 0 | 0 | 0 | 0 | 0 | 0 | 0 | 0 | 0 | 0 | 0 | 0 | 0 | 0 | 0 | 0 |  | 0 | 0 | 0.03 | 73.95 | 73.9517 | 1 | 2.22 | 0 | 2.22 | 0 | 0 | 0 | 2.22 | 0 | 0 | 0
556 | 1473074770 | 1473076942 | 1441819193 | 15514512 | 1 | 15514512 | 1 | 9999990008 |  | Трудозатраты рабочих | 1191 | 1013 | чел.-ч. | чел.-ч. | 1 | 0 | 476480486 | 12 | 0 | 0 | 0 | 0 | 0 | 0 | 0 | 0 | 1 | 1 | 1 | 1 | -2 | 0 | 1 | 1 | 0 | 0 | 12 |  | 1 | 2 | 1473076948 | 1 | 0 | 817 | 0 | 0 | 0 | 0 | 0 | 0 | 0 | 0 | 0 | 0 | 0 | 0 | 0 | 0 | 0 | 0 | 0 | 0 | 0 | 0 | 0 | 0 | 0 | 12 | 0 | 12 | 0 | 0 | 1 | 0 | 0 | 0 | 0 | 0 | 0 | 0 | 0 | 0 | 0
556 | 1473074770 | 1473076942 | 1441836237 | 1 | 1 | 15514512 | 3 | 21.1-20-10 | СН-2012.21 Выпуск № 5 (в текущих ценах по состоянию на 01.10.2025 г.). 21.1-20-10 | Лента изоляционная хлопчатобумажная | 1346 | 1009 | кг | кг | 1 | 0 | -1733743716 | 0.24 | 375.16 | 0 | 0 | 0 | 375.16 | 0 | 0 | 0 | 1 | 1 | 1 | 1 | -2 | 0 | 1 | 1 | 0 | 0 | 0.24 |  | 0 | 2 | 1473076950 | 1 | 0 | 818 | 0 | 0 | 0 | 0 | 0 | 0 | 0 | 0 | 0 | 0 | 0 | 0 | 0 | 0 | 0 | 0 | 0 | 0 | 0 | 0 | 0 | 0 |  | 0 | 0 | 0.24 | 375.16 | 375.16 | 1 | 90.04 | 0 | 90.04 | 0 | 0 | 0 | 90.04 | 0 | 0 | 0
556 | 1473074770 | 1473076942 | 1441836235 | 1 | 1 | 15514512 | 3 | 21.1-20-7 | СН-2012.21 Выпуск № 5 (в текущих ценах по состоянию на 01.10.2025 г.). 21.1-20-7 | Ветошь | 1346 | 1009 | кг | кг | 1 | 0 | -1595335418 | 0.07 | 31.49 | 0 | 0 | 0 | 31.49 | 0 | 0 | 0 | 1 | 1 | 1 | 1 | -2 | 0 | 1 | 1 | 0 | 0 | 0.07 |  | 0 | 2 | 1473076951 | 1 | 0 | 819 | 0 | 0 | 0 | 0 | 0 | 0 | 0 | 0 | 0 | 0 | 0 | 0 | 0 | 0 | 0 | 0 | 0 | 0 | 0 | 0 | 0 | 0 |  | 0 | 0 | 0.07 | 31.49 | 31.49 | 1 | 2.2 | 0 | 2.2 | 0 | 0 | 0 | 2.2 | 0 | 0 | 0
556 | 1473074770 | 1473076942 | 1441822228 | 15514512 | 1 | 15514512 | 3 | 21.1-4-3 |  | Бензин | 1346 | 1009 | кг | кг | 1 | 0 | -197379457 | 0.07 | 73.95 | 0 | 0 | 0 | 73.9517 | 0 | 0 | 0 | 1 | 1 | 1 | 1 | -2 | 0 | 1 | 1 | 0 | 0 | 0.07 |  | 0 | 2 | 1473076949 | 1 | 0 | 820 | 0 | 0 | 0 | 0 | 0 | 0 | 0 | 0 | 0 | 0 | 0 | 0 | 0 | 0 | 0 | 0 | 0 | 0 | 0 | 0 | 0 | 0 |  | 0 | 0 | 0.07 | 73.95 | 73.9517 | 1 | 5.18 | 0 | 5.18 | 0 | 0 | 0 | 5.18 | 0 | 0 | 0
556 | 1473074770 | 1473076942 | 1441834920 | 1 | 1 | 15514512 | 3 | 21.1-6-139 | СН-2012.21 Выпуск № 5 (в текущих ценах по состоянию на 01.10.2025 г.). 21.1-6-139 | Эмаль, марка ПФ-115 (цветная), пентафталевая | 1346 | 1009 | кг | кг | 1 | 0 | 707796009 | 0.05 | 106.87 | 0 | 0 | 0 | 106.87 | 0 | 0 | 0 | 1 | 1 | 1 | 1 | -2 | 0 | 1 | 1 | 0 | 0 | 0.05 |  | 0 | 2 | 1473076952 | 1 | 0 | 821 | 0 | 0 | 0 | 0 | 0 | 0 | 0 | 0 | 0 | 0 | 0 | 0 | 0 | 0 | 0 | 0 | 0 | 0 | 0 | 0 | 0 | 0 |  | 0 | 0 | 0.05 | 106.87 | 106.87 | 1 | 5.34 | 0 | 5.34 | 0 | 0 | 0 | 5.34 | 0 | 0 | 0
557 | 1473074770 | 1473076953 | 1441819193 | 15514512 | 1 | 15514512 | 1 | 9999990008 |  | Трудозатраты рабочих | 1191 | 1013 | чел.-ч. | чел.-ч. | 1 | 0 | 476480486 | 1.2 | 0 | 0 | 0 | 0 | 0 | 0 | 0 | 0 | 1 | 1 | 1 | 1 | -2 | 0 | 1 | 1 | 0 | 0 | 0.4 | *3 | 1 | 2 | 1473076956 | 1 | 0 | 822 | 0 | 0 | 0 | 0 | 0 | 0 | 0 | 0 | 0 | 0 | 0 | 0 | 0 | 0 | 0 | 0 | 0 | 0 | 0 | 0 | 0 | 0 | 0 | 1.2 | 0 | 1.2 | 0 | 0 | 1 | 0 | 0 | 0 | 0 | 0 | 0 | 0 | 0 | 0 | 0
557 | 1473074770 | 1473076953 | 1441822228 | 15514512 | 1 | 15514512 | 3 | 21.1-4-3 |  | Бензин | 1346 | 1009 | кг | кг | 1 | 0 | -197379457 | 0.03 | 73.95 | 0 | 0 | 0 | 73.9517 | 0 | 0 | 0 | 1 | 1 | 1 | 1 | -2 | 0 | 1 | 1 | 0 | 0 | 0.01 | *3 | 0 | 2 | 1473076957 | 1 | 0 | 823 | 0 | 0 | 0 | 0 | 0 | 0 | 0 | 0 | 0 | 0 | 0 | 0 | 0 | 0 | 0 | 0 | 0 | 0 | 0 | 0 | 0 | 0 |  | 0 | 0 | 0.03 | 73.95 | 73.9517 | 1 | 2.22 | 0 | 2.22 | 0 | 0 | 0 | 2.22 | 0 | 0 | 0
558 | 1473074770 | 1473076958 | 1441819193 | 15514512 | 1 | 15514512 | 1 | 9999990008 |  | Трудозатраты рабочих | 1191 | 1013 | чел.-ч. | чел.-ч. | 1 | 0 | 476480486 | 21.18 | 0 | 0 | 0 | 0 | 0 | 0 | 0 | 0 | 1 | 1 | 1 | 1 | -2 | 0 | 1 | 1 | 0 | 0 | 0.06 | )*353 | 1 | 2 | 1473076960 | 1 | 0 | 824 | 0 | 0 | 0 | 0 | 0 | 0 | 0 | 0 | 0 | 0 | 0 | 0 | 0 | 0 | 0 | 0 | 0 | 0 | 0 | 0 | 0 | 0 | 0 | 21.18 | 0 | 21.18 | 0 | 0 | 1 | 0 | 0 | 0 | 0 | 0 | 0 | 0 | 0 | 0 | 0
559 | 1473074770 | 1473076961 | 1441819193 | 15514512 | 1 | 15514512 | 1 | 9999990008 |  | Трудозатраты рабочих | 1191 | 1013 | чел.-ч. | чел.-ч. | 1 | 0 | 476480486 | 2.4 | 0 | 0 | 0 | 0 | 0 | 0 | 0 | 0 | 1 | 1 | 1 | 1 | -2 | 0 | 1 | 1 | 0 | 0 | 0.2 | )*12 | 1 | 2 | 1473076964 | 1 | 0 | 825 | 0 | 0 | 0 | 0 | 0 | 0 | 0 | 0 | 0 | 0 | 0 | 0 | 0 | 0 | 0 | 0 | 0 | 0 | 0 | 0 | 0 | 0 | 0 | 2.4 | 0 | 2.4 | 0 | 0 | 1 | 0 | 0 | 0 | 0 | 0 | 0 | 0 | 0 | 0 | 0
559 | 1473074770 | 1473076961 | 1441836235 | 1 | 1 | 15514512 | 3 | 21.1-20-7 | СН-2012.21 Выпуск № 5 (в текущих ценах по состоянию на 01.10.2025 г.). 21.1-20-7 | Ветошь | 1346 | 1009 | кг | кг | 1 | 0 | -1595335418 | 0.6 | 31.49 | 0 | 0 | 0 | 31.49 | 0 | 0 | 0 | 1 | 1 | 1 | 1 | -2 | 0 | 1 | 1 | 0 | 0 | 0.05 | )*12 | 0 | 2 | 1473076965 | 1 | 0 | 826 | 0 | 0 | 0 | 0 | 0 | 0 | 0 | 0 | 0 | 0 | 0 | 0 | 0 | 0 | 0 | 0 | 0 | 0 | 0 | 0 | 0 | 0 |  | 0 | 0 | 0.6 | 31.49 | 31.49 | 1 | 18.84 | 0 | 18.89 | 0 | 0 | 0 | 18.89 | 0 | 0 | 0
565 | 1473074770 | 1473076979 | 1441819193 | 15514512 | 1 | 15514512 | 1 | 9999990008 |  | Трудозатраты рабочих | 1191 | 1013 | чел.-ч. | чел.-ч. | 1 | 0 | 476480486 | 6 | 0 | 0 | 0 | 0 | 0 | 0 | 0 | 0 | 1 | 1 | 1 | 1 | -2 | 0 | 1 | 1 | 0 | 0 | 6 |  | 1 | 2 | 1473076985 | 1 | 0 | 835 | 0 | 0 | 0 | 0 | 0 | 0 | 0 | 0 | 0 | 0 | 0 | 0 | 0 | 0 | 0 | 0 | 0 | 0 | 0 | 0 | 0 | 0 | 0 | 6 | 0 | 6 | 0 | 0 | 1 | 0 | 0 | 0 | 0 | 0 | 0 | 0 | 0 | 0 | 0
565 | 1473074770 | 1473076979 | 1441836237 | 1 | 1 | 15514512 | 3 | 21.1-20-10 | СН-2012.21 Выпуск № 5 (в текущих ценах по состоянию на 01.10.2025 г.). 21.1-20-10 | Лента изоляционная хлопчатобумажная | 1346 | 1009 | кг | кг | 1 | 0 | -1733743716 | 0.12 | 375.16 | 0 | 0 | 0 | 375.16 | 0 | 0 | 0 | 1 | 1 | 1 | 1 | -2 | 0 | 1 | 1 | 0 | 0 | 0.12 |  | 0 | 2 | 1473076987 | 1 | 0 | 836 | 0 | 0 | 0 | 0 | 0 | 0 | 0 | 0 | 0 | 0 | 0 | 0 | 0 | 0 | 0 | 0 | 0 | 0 | 0 | 0 | 0 | 0 |  | 0 | 0 | 0.12 | 375.16 | 375.16 | 1 | 45.02 | 0 | 45.02 | 0 | 0 | 0 | 45.02 | 0 | 0 | 0
565 | 1473074770 | 1473076979 | 1441836235 | 1 | 1 | 15514512 | 3 | 21.1-20-7 | СН-2012.21 Выпуск № 5 (в текущих ценах по состоянию на 01.10.2025 г.). 21.1-20-7 | Ветошь | 1346 | 1009 | кг | кг | 1 | 0 | -1595335418 | 0.04 | 31.49 | 0 | 0 | 0 | 31.49 | 0 | 0 | 0 | 1 | 1 | 1 | 1 | -2 | 0 | 1 | 1 | 0 | 0 | 0.04 |  | 0 | 2 | 1473076988 | 1 | 0 | 837 | 0 | 0 | 0 | 0 | 0 | 0 | 0 | 0 | 0 | 0 | 0 | 0 | 0 | 0 | 0 | 0 | 0 | 0 | 0 | 0 | 0 | 0 |  | 0 | 0 | 0.04 | 31.49 | 31.49 | 1 | 1.26 | 0 | 1.26 | 0 | 0 | 0 | 1.26 | 0 | 0 | 0
565 | 1473074770 | 1473076979 | 1441822228 | 15514512 | 1 | 15514512 | 3 | 21.1-4-3 |  | Бензин | 1346 | 1009 | кг | кг | 1 | 0 | -197379457 | 0.04 | 73.95 | 0 | 0 | 0 | 73.9517 | 0 | 0 | 0 | 1 | 1 | 1 | 1 | -2 | 0 | 1 | 1 | 0 | 0 | 0.04 |  | 0 | 2 | 1473076986 | 1 | 0 | 838 | 0 | 0 | 0 | 0 | 0 | 0 | 0 | 0 | 0 | 0 | 0 | 0 | 0 | 0 | 0 | 0 | 0 | 0 | 0 | 0 | 0 | 0 |  | 0 | 0 | 0.04 | 73.95 | 73.9517 | 1 | 2.96 | 0 | 2.96 | 0 | 0 | 0 | 2.96 | 0 | 0 | 0
565 | 1473074770 | 1473076979 | 1441834920 | 1 | 1 | 15514512 | 3 | 21.1-6-139 | СН-2012.21 Выпуск № 5 (в текущих ценах по состоянию на 01.10.2025 г.). 21.1-6-139 | Эмаль, марка ПФ-115 (цветная), пентафталевая | 1346 | 1009 | кг | кг | 1 | 0 | 707796009 | 0.02 | 106.87 | 0 | 0 | 0 | 106.87 | 0 | 0 | 0 | 1 | 1 | 1 | 1 | -2 | 0 | 1 | 1 | 0 | 0 | 0.02 |  | 0 | 2 | 1473076989 | 1 | 0 | 839 | 0 | 0 | 0 | 0 | 0 | 0 | 0 | 0 | 0 | 0 | 0 | 0 | 0 | 0 | 0 | 0 | 0 | 0 | 0 | 0 | 0 | 0 |  | 0 | 0 | 0.02 | 106.87 | 106.87 | 1 | 2.14 | 0 | 2.14 | 0 | 0 | 0 | 2.14 | 0 | 0 | 0
569 | 1473074770 | 1473076997 | 1441819193 | 15514512 | 1 | 15514512 | 1 | 9999990008 |  | Трудозатраты рабочих | 1191 | 1013 | чел.-ч. | чел.-ч. | 1 | 0 | 476480486 | 48 | 0 | 0 | 0 | 0 | 0 | 0 | 0 | 0 | 1 | 1 | 1 | 1 | -2 | 0 | 1 | 1 | 0 | 0 | 24 | *2 | 1 | 2 | 1473077003 | 1 | 0 | 844 | 0 | 0 | 0 | 0 | 0 | 0 | 0 | 0 | 0 | 0 | 0 | 0 | 0 | 0 | 0 | 0 | 0 | 0 | 0 | 0 | 0 | 0 | 0 | 48 | 0 | 48 | 0 | 0 | 1 | 0 | 0 | 0 | 0 | 0 | 0 | 0 | 0 | 0 | 0
569 | 1473074770 | 1473076997 | 1441836237 | 1 | 1 | 15514512 | 3 | 21.1-20-10 | СН-2012.21 Выпуск № 5 (в текущих ценах по состоянию на 01.10.2025 г.). 21.1-20-10 | Лента изоляционная хлопчатобумажная | 1346 | 1009 | кг | кг | 1 | 0 | -1733743716 | 0.96 | 375.16 | 0 | 0 | 0 | 375.16 | 0 | 0 | 0 | 1 | 1 | 1 | 1 | -2 | 0 | 1 | 1 | 0 | 0 | 0.48 | *2 | 0 | 2 | 1473077005 | 1 | 0 | 845 | 0 | 0 | 0 | 0 | 0 | 0 | 0 | 0 | 0 | 0 | 0 | 0 | 0 | 0 | 0 | 0 | 0 | 0 | 0 | 0 | 0 | 0 |  | 0 | 0 | 0.96 | 375.16 | 375.16 | 1 | 360.16 | 0 | 360.15 | 0 | 0 | 0 | 360.15 | 0 | 0 | 0
569 | 1473074770 | 1473076997 | 1441836235 | 1 | 1 | 15514512 | 3 | 21.1-20-7 | СН-2012.21 Выпуск № 5 (в текущих ценах по состоянию на 01.10.2025 г.). 21.1-20-7 | Ветошь | 1346 | 1009 | кг | кг | 1 | 0 | -1595335418 | 0.28 | 31.49 | 0 | 0 | 0 | 31.49 | 0 | 0 | 0 | 1 | 1 | 1 | 1 | -2 | 0 | 1 | 1 | 0 | 0 | 0.14 | *2 | 0 | 2 | 1473077006 | 1 | 0 | 846 | 0 | 0 | 0 | 0 | 0 | 0 | 0 | 0 | 0 | 0 | 0 | 0 | 0 | 0 | 0 | 0 | 0 | 0 | 0 | 0 | 0 | 0 |  | 0 | 0 | 0.28 | 31.49 | 31.49 | 1 | 8.82 | 0 | 8.82 | 0 | 0 | 0 | 8.82 | 0 | 0 | 0
569 | 1473074770 | 1473076997 | 1441822228 | 15514512 | 1 | 15514512 | 3 | 21.1-4-3 |  | Бензин | 1346 | 1009 | кг | кг | 1 | 0 | -197379457 | 0.28 | 73.95 | 0 | 0 | 0 | 73.9517 | 0 | 0 | 0 | 1 | 1 | 1 | 1 | -2 | 0 | 1 | 1 | 0 | 0 | 0.14 | *2 | 0 | 2 | 1473077004 | 1 | 0 | 847 | 0 | 0 | 0 | 0 | 0 | 0 | 0 | 0 | 0 | 0 | 0 | 0 | 0 | 0 | 0 | 0 | 0 | 0 | 0 | 0 | 0 | 0 |  | 0 | 0 | 0.28 | 73.95 | 73.9517 | 1 | 20.7 | 0 | 20.71 | 0 | 0 | 0 | 20.71 | 0 | 0 | 0
569 | 1473074770 | 1473076997 | 1441834920 | 1 | 1 | 15514512 | 3 | 21.1-6-139 | СН-2012.21 Выпуск № 5 (в текущих ценах по состоянию на 01.10.2025 г.). 21.1-6-139 | Эмаль, марка ПФ-115 (цветная), пентафталевая | 1346 | 1009 | кг | кг | 1 | 0 | 707796009 | 0.2 | 106.87 | 0 | 0 | 0 | 106.87 | 0 | 0 | 0 | 1 | 1 | 1 | 1 | -2 | 0 | 1 | 1 | 0 | 0 | 0.1 | *2 | 0 | 2 | 1473077007 | 1 | 0 | 848 | 0 | 0 | 0 | 0 | 0 | 0 | 0 | 0 | 0 | 0 | 0 | 0 | 0 | 0 | 0 | 0 | 0 | 0 | 0 | 0 | 0 | 0 |  | 0 | 0 | 0.2 | 106.87 | 106.87 | 1 | 21.38 | 0 | 21.37 | 0 | 0 | 0 | 21.37 | 0 | 0 | 0
570 | 1473074770 | 1473077008 | 1441819193 | 15514512 | 1 | 15514512 | 1 | 9999990008 |  | Трудозатраты рабочих | 1191 | 1013 | чел.-ч. | чел.-ч. | 1 | 0 | 476480486 | 8 | 0 | 0 | 0 | 0 | 0 | 0 | 0 | 0 | 1 | 1 | 1 | 1 | -2 | 0 | 1 | 1 | 0 | 0 | 0.8 | *10 | 1 | 2 | 1473077011 | 1 | 0 | 849 | 0 | 0 | 0 | 0 | 0 | 0 | 0 | 0 | 0 | 0 | 0 | 0 | 0 | 0 | 0 | 0 | 0 | 0 | 0 | 0 | 0 | 0 | 0 | 8 | 0 | 8 | 0 | 0 | 1 | 0 | 0 | 0 | 0 | 0 | 0 | 0 | 0 | 0 | 0
570 | 1473074770 | 1473077008 | 1441822228 | 15514512 | 1 | 15514512 | 3 | 21.1-4-3 |  | Бензин | 1346 | 1009 | кг | кг | 1 | 0 | -197379457 | 0.1 | 73.95 | 0 | 0 | 0 | 73.9517 | 0 | 0 | 0 | 1 | 1 | 1 | 1 | -2 | 0 | 1 | 1 | 0 | 0 | 0.01 | *10 | 0 | 2 | 1473077012 | 1 | 0 | 850 | 0 | 0 | 0 | 0 | 0 | 0 | 0 | 0 | 0 | 0 | 0 | 0 | 0 | 0 | 0 | 0 | 0 | 0 | 0 | 0 | 0 | 0 |  | 0 | 0 | 0.1 | 73.95 | 73.9517 | 1 | 7.4 | 0 | 7.4 | 0 | 0 | 0 | 7.4 | 0 | 0 | 0
574 | 1473074770 | 1473077022 | 1441819193 | 15514512 | 1 | 15514512 | 1 | 9999990008 |  | Трудозатраты рабочих | 1191 | 1013 | чел.-ч. | чел.-ч. | 1 | 0 | 476480486 | 18 | 0 | 0 | 0 | 0 | 0 | 0 | 0 | 0 | 1 | 1 | 1 | 1 | -2 | 0 | 1 | 1 | 0 | 0 | 9 | *2 | 1 | 2 | 1473077028 | 1 | 0 | 857 | 0 | 0 | 0 | 0 | 0 | 0 | 0 | 0 | 0 | 0 | 0 | 0 | 0 | 0 | 0 | 0 | 0 | 0 | 0 | 0 | 0 | 0 | 0 | 18 | 0 | 18 | 0 | 0 | 1 | 0 | 0 | 0 | 0 | 0 | 0 | 0 | 0 | 0 | 0
574 | 1473074770 | 1473077022 | 1441836237 | 1 | 1 | 15514512 | 3 | 21.1-20-10 | СН-2012.21 Выпуск № 5 (в текущих ценах по состоянию на 01.10.2025 г.). 21.1-20-10 | Лента изоляционная хлопчатобумажная | 1346 | 1009 | кг | кг | 1 | 0 | -1733743716 | 0.36 | 375.16 | 0 | 0 | 0 | 375.16 | 0 | 0 | 0 | 1 | 1 | 1 | 1 | -2 | 0 | 1 | 1 | 0 | 0 | 0.18 | *2 | 0 | 2 | 1473077030 | 1 | 0 | 858 | 0 | 0 | 0 | 0 | 0 | 0 | 0 | 0 | 0 | 0 | 0 | 0 | 0 | 0 | 0 | 0 | 0 | 0 | 0 | 0 | 0 | 0 |  | 0 | 0 | 0.36 | 375.16 | 375.16 | 1 | 135.06 | 0 | 135.06 | 0 | 0 | 0 | 135.06 | 0 | 0 | 0
574 | 1473074770 | 1473077022 | 1441836235 | 1 | 1 | 15514512 | 3 | 21.1-20-7 | СН-2012.21 Выпуск № 5 (в текущих ценах по состоянию на 01.10.2025 г.). 21.1-20-7 | Ветошь | 1346 | 1009 | кг | кг | 1 | 0 | -1595335418 | 0.1 | 31.49 | 0 | 0 | 0 | 31.49 | 0 | 0 | 0 | 1 | 1 | 1 | 1 | -2 | 0 | 1 | 1 | 0 | 0 | 0.05 | *2 | 0 | 2 | 1473077031 | 1 | 0 | 859 | 0 | 0 | 0 | 0 | 0 | 0 | 0 | 0 | 0 | 0 | 0 | 0 | 0 | 0 | 0 | 0 | 0 | 0 | 0 | 0 | 0 | 0 |  | 0 | 0 | 0.1 | 31.49 | 31.49 | 1 | 3.14 | 0 | 3.15 | 0 | 0 | 0 | 3.15 | 0 | 0 | 0
574 | 1473074770 | 1473077022 | 1441822228 | 15514512 | 1 | 15514512 | 3 | 21.1-4-3 |  | Бензин | 1346 | 1009 | кг | кг | 1 | 0 | -197379457 | 0.1 | 73.95 | 0 | 0 | 0 | 73.9517 | 0 | 0 | 0 | 1 | 1 | 1 | 1 | -2 | 0 | 1 | 1 | 0 | 0 | 0.05 | *2 | 0 | 2 | 1473077029 | 1 | 0 | 860 | 0 | 0 | 0 | 0 | 0 | 0 | 0 | 0 | 0 | 0 | 0 | 0 | 0 | 0 | 0 | 0 | 0 | 0 | 0 | 0 | 0 | 0 |  | 0 | 0 | 0.1 | 73.95 | 73.9517 | 1 | 7.4 | 0 | 7.4 | 0 | 0 | 0 | 7.4 | 0 | 0 | 0
574 | 1473074770 | 1473077022 | 1441834920 | 1 | 1 | 15514512 | 3 | 21.1-6-139 | СН-2012.21 Выпуск № 5 (в текущих ценах по состоянию на 01.10.2025 г.). 21.1-6-139 | Эмаль, марка ПФ-115 (цветная), пентафталевая | 1346 | 1009 | кг | кг | 1 | 0 | 707796009 | 0.08 | 106.87 | 0 | 0 | 0 | 106.87 | 0 | 0 | 0 | 1 | 1 | 1 | 1 | -2 | 0 | 1 | 1 | 0 | 0 | 0.04 | *2 | 0 | 2 | 1473077032 | 1 | 0 | 861 | 0 | 0 | 0 | 0 | 0 | 0 | 0 | 0 | 0 | 0 | 0 | 0 | 0 | 0 | 0 | 0 | 0 | 0 | 0 | 0 | 0 | 0 |  | 0 | 0 | 0.08 | 106.87 | 106.87 | 1 | 8.54 | 0 | 8.55 | 0 | 0 | 0 | 8.55 | 0 | 0 | 0
575 | 1473074770 | 1473077033 | 1441819193 | 15514512 | 1 | 15514512 | 1 | 9999990008 |  | Трудозатраты рабочих | 1191 | 1013 | чел.-ч. | чел.-ч. | 1 | 0 | 476480486 | 3 | 0 | 0 | 0 | 0 | 0 | 0 | 0 | 0 | 1 | 1 | 1 | 1 | -2 | 0 | 1 | 1 | 0 | 0 | 0.3 | *10 | 1 | 2 | 1473077035 | 1 | 0 | 862 | 0 | 0 | 0 | 0 | 0 | 0 | 0 | 0 | 0 | 0 | 0 | 0 | 0 | 0 | 0 | 0 | 0 | 0 | 0 | 0 | 0 | 0 | 0 | 3 | 0 | 3 | 0 | 0 | 1 | 0 | 0 | 0 | 0 | 0 | 0 | 0 | 0 | 0 | 0
576 | 1473074770 | 1473077036 | 1441819193 | 15514512 | 1 | 15514512 | 1 | 9999990008 |  | Трудозатраты рабочих | 1191 | 1013 | чел.-ч. | чел.-ч. | 1 | 0 | 476480486 | 36 | 0 | 0 | 0 | 0 | 0 | 0 | 0 | 0 | 1 | 1 | 1 | 1 | -2 | 0 | 1 | 1 | 0 | 0 | 18 | *2 | 1 | 2 | 1473077042 | 1 | 0 | 863 | 0 | 0 | 0 | 0 | 0 | 0 | 0 | 0 | 0 | 0 | 0 | 0 | 0 | 0 | 0 | 0 | 0 | 0 | 0 | 0 | 0 | 0 | 0 | 72 | 0 | 72 | 0 | 0 | 1 | 0 | 0 | 0 | 0 | 0 | 0 | 0 | 0 | 0 | 0
576 | 1473074770 | 1473077036 | 1441836237 | 1 | 1 | 15514512 | 3 | 21.1-20-10 | СН-2012.21 Выпуск № 5 (в текущих ценах по состоянию на 01.10.2025 г.). 21.1-20-10 | Лента изоляционная хлопчатобумажная | 1346 | 1009 | кг | кг | 1 | 0 | -1733743716 | 0.72 | 375.16 | 0 | 0 | 0 | 375.16 | 0 | 0 | 0 | 1 | 1 | 1 | 1 | -2 | 0 | 1 | 1 | 0 | 0 | 0.36 | *2 | 0 | 2 | 1473077044 | 1 | 0 | 864 | 0 | 0 | 0 | 0 | 0 | 0 | 0 | 0 | 0 | 0 | 0 | 0 | 0 | 0 | 0 | 0 | 0 | 0 | 0 | 0 | 0 | 0 |  | 0 | 0 | 1.44 | 375.16 | 375.16 | 1 | 270.12 | 0 | 540.23 | 0 | 0 | 0 | 540.23 | 0 | 0 | 0
576 | 1473074770 | 1473077036 | 1441836235 | 1 | 1 | 15514512 | 3 | 21.1-20-7 | СН-2012.21 Выпуск № 5 (в текущих ценах по состоянию на 01.10.2025 г.). 21.1-20-7 | Ветошь | 1346 | 1009 | кг | кг | 1 | 0 | -1595335418 | 0.22 | 31.49 | 0 | 0 | 0 | 31.49 | 0 | 0 | 0 | 1 | 1 | 1 | 1 | -2 | 0 | 1 | 1 | 0 | 0 | 0.11 | *2 | 0 | 2 | 1473077045 | 1 | 0 | 865 | 0 | 0 | 0 | 0 | 0 | 0 | 0 | 0 | 0 | 0 | 0 | 0 | 0 | 0 | 0 | 0 | 0 | 0 | 0 | 0 | 0 | 0 |  | 0 | 0 | 0.44 | 31.49 | 31.49 | 1 | 6.92 | 0 | 13.86 | 0 | 0 | 0 | 13.86 | 0 | 0 | 0
576 | 1473074770 | 1473077036 | 1441822228 | 15514512 | 1 | 15514512 | 3 | 21.1-4-3 |  | Бензин | 1346 | 1009 | кг | кг | 1 | 0 | -197379457 | 0.22 | 73.95 | 0 | 0 | 0 | 73.9517 | 0 | 0 | 0 | 1 | 1 | 1 | 1 | -2 | 0 | 1 | 1 | 0 | 0 | 0.11 | *2 | 0 | 2 | 1473077043 | 1 | 0 | 866 | 0 | 0 | 0 | 0 | 0 | 0 | 0 | 0 | 0 | 0 | 0 | 0 | 0 | 0 | 0 | 0 | 0 | 0 | 0 | 0 | 0 | 0 |  | 0 | 0 | 0.44 | 73.95 | 73.9517 | 1 | 16.26 | 0 | 32.54 | 0 | 0 | 0 | 32.54 | 0 | 0 | 0
576 | 1473074770 | 1473077036 | 1441834920 | 1 | 1 | 15514512 | 3 | 21.1-6-139 | СН-2012.21 Выпуск № 5 (в текущих ценах по состоянию на 01.10.2025 г.). 21.1-6-139 | Эмаль, марка ПФ-115 (цветная), пентафталевая | 1346 | 1009 | кг | кг | 1 | 0 | 707796009 | 0.14 | 106.87 | 0 | 0 | 0 | 106.87 | 0 | 0 | 0 | 1 | 1 | 1 | 1 | -2 | 0 | 1 | 1 | 0 | 0 | 0.07 | *2 | 0 | 2 | 1473077046 | 1 | 0 | 867 | 0 | 0 | 0 | 0 | 0 | 0 | 0 | 0 | 0 | 0 | 0 | 0 | 0 | 0 | 0 | 0 | 0 | 0 | 0 | 0 | 0 | 0 |  | 0 | 0 | 0.28 | 106.87 | 106.87 | 1 | 14.96 | 0 | 29.92 | 0 | 0 | 0 | 29.92 | 0 | 0 | 0
577 | 1473074770 | 1473077047 | 1441819193 | 15514512 | 1 | 15514512 | 1 | 9999990008 |  | Трудозатраты рабочих | 1191 | 1013 | чел.-ч. | чел.-ч. | 1 | 0 | 476480486 | 6 | 0 | 0 | 0 | 0 | 0 | 0 | 0 | 0 | 1 | 1 | 1 | 1 | -2 | 0 | 1 | 1 | 0 | 0 | 0.6 | *10 | 1 | 2 | 1473077050 | 1 | 0 | 868 | 0 | 0 | 0 | 0 | 0 | 0 | 0 | 0 | 0 | 0 | 0 | 0 | 0 | 0 | 0 | 0 | 0 | 0 | 0 | 0 | 0 | 0 | 0 | 12 | 0 | 12 | 0 | 0 | 1 | 0 | 0 | 0 | 0 | 0 | 0 | 0 | 0 | 0 | 0
577 | 1473074770 | 1473077047 | 1441822228 | 15514512 | 1 | 15514512 | 3 | 21.1-4-3 |  | Бензин | 1346 | 1009 | кг | кг | 1 | 0 | -197379457 | 0.1 | 73.95 | 0 | 0 | 0 | 73.9517 | 0 | 0 | 0 | 1 | 1 | 1 | 1 | -2 | 0 | 1 | 1 | 0 | 0 | 0.01 | *10 | 0 | 2 | 1473077051 | 1 | 0 | 869 | 0 | 0 | 0 | 0 | 0 | 0 | 0 | 0 | 0 | 0 | 0 | 0 | 0 | 0 | 0 | 0 | 0 | 0 | 0 | 0 | 0 | 0 |  | 0 | 0 | 0.2 | 73.95 | 73.9517 | 1 | 7.4 | 0 | 14.79 | 0 | 0 | 0 | 14.79 | 0 | 0 | 0
578 | 1473074770 | 1473077052 | 1441819193 | 15514512 | 1 | 15514512 | 1 | 9999990008 |  | Трудозатраты рабочих | 1191 | 1013 | чел.-ч. | чел.-ч. | 1 | 0 | 476480486 | 21.18 | 0 | 0 | 0 | 0 | 0 | 0 | 0 | 0 | 1 | 1 | 1 | 1 | -2 | 0 | 1 | 1 | 0 | 0 | 0.06 | )*353 | 1 | 2 | 1473077054 | 1 | 0 | 870 | 0 | 0 | 0 | 0 | 0 | 0 | 0 | 0 | 0 | 0 | 0 | 0 | 0 | 0 | 0 | 0 | 0 | 0 | 0 | 0 | 0 | 0 | 0 | 21.18 | 0 | 21.18 | 0 | 0 | 1 | 0 | 0 | 0 | 0 | 0 | 0 | 0 | 0 | 0 | 0
579 | 1473074770 | 1473077055 | 1441819193 | 15514512 | 1 | 15514512 | 1 | 9999990008 |  | Трудозатраты рабочих | 1191 | 1013 | чел.-ч. | чел.-ч. | 1 | 0 | 476480486 | 2.28 | 0 | 0 | 0 | 0 | 0 | 0 | 0 | 0 | 1 | 1 | 1 | 1 | -2 | 0 | 1 | 1 | 0 | 0 | 0.19 | )*12 | 1 | 2 | 1473077058 | 1 | 0 | 871 | 0 | 0 | 0 | 0 | 0 | 0 | 0 | 0 | 0 | 0 | 0 | 0 | 0 | 0 | 0 | 0 | 0 | 0 | 0 | 0 | 0 | 0 | 0 | 2.28 | 0 | 2.28 | 0 | 0 | 1 | 0 | 0 | 0 | 0 | 0 | 0 | 0 | 0 | 0 | 0
579 | 1473074770 | 1473077055 | 1441836235 | 1 | 1 | 15514512 | 3 | 21.1-20-7 | СН-2012.21 Выпуск № 5 (в текущих ценах по состоянию на 01.10.2025 г.). 21.1-20-7 | Ветошь | 1346 | 1009 | кг | кг | 1 | 0 | -1595335418 | 0.6 | 31.49 | 0 | 0 | 0 | 31.49 | 0 | 0 | 0 | 1 | 1 | 1 | 1 | -2 | 0 | 1 | 1 | 0 | 0 | 0.05 | )*12 | 0 | 2 | 1473077059 | 1 | 0 | 872 | 0 | 0 | 0 | 0 | 0 | 0 | 0 | 0 | 0 | 0 | 0 | 0 | 0 | 0 | 0 | 0 | 0 | 0 | 0 | 0 | 0 | 0 |  | 0 | 0 | 0.6 | 31.49 | 31.49 | 1 | 18.84 | 0 | 18.89 | 0 | 0 | 0 | 18.89 | 0 | 0 | 0
581 | 1473074770 | 1473077064 | 1441819193 | 15514512 | 1 | 15514512 | 1 | 9999990008 |  | Трудозатраты рабочих | 1191 | 1013 | чел.-ч. | чел.-ч. | 1 | 0 | 476480486 | 0.1664 | 0 | 0 | 0 | 0 | 0 | 0 | 0 | 0 | 1 | 1 | 1 | 1 | -2 | 0 | 1 | 1 | 0 | 0 | 0.16 | *1,04 | 1 | 2 | 1473077067 | 1 | 0 | 876 | 0 | 0 | 0 | 0 | 0 | 0 | 0 | 0 | 0 | 0 | 0 | 0 | 0 | 0 | 0 | 0 | 0 | 0 | 0 | 0 | 0 | 0 | 0 | 8.9856 | 0 | 8.9856 | 0 | 0 | 1 | 0 | 0 | 0 | 0 | 0 | 0 | 0 | 0 | 0 | 0
581 | 1473074770 | 1473077064 | 1441836235 | 1 | 1 | 15514512 | 3 | 21.1-20-7 | СН-2012.21 Выпуск № 5 (в текущих ценах по состоянию на 01.10.2025 г.). 21.1-20-7 | Ветошь | 1346 | 1009 | кг | кг | 1 | 0 | -1595335418 | 0.05 | 31.49 | 0 | 0 | 0 | 31.49 | 0 | 0 | 0 | 1 | 1 | 1 | 1 | -2 | 0 | 1 | 1 | 0 | 0 | 0.05 |  | 0 | 2 | 1473077068 | 1 | 0 | 877 | 0 | 0 | 0 | 0 | 0 | 0 | 0 | 0 | 0 | 0 | 0 | 0 | 0 | 0 | 0 | 0 | 0 | 0 | 0 | 0 | 0 | 0 |  | 0 | 0 | 2.7 | 31.49 | 31.49 | 1 | 1.57 | 0 | 85.02 | 0 | 0 | 0 | 85.02 | 0 | 0 | 0
582 | 1473074770 | 1473077069 | 1441819193 | 15514512 | 1 | 15514512 | 1 | 9999990008 |  | Трудозатраты рабочих | 1191 | 1013 | чел.-ч. | чел.-ч. | 1 | 0 | 476480486 | 0.1872 | 0 | 0 | 0 | 0 | 0 | 0 | 0 | 0 | 1 | 1 | 1 | 1 | -2 | 0 | 1 | 1 | 0 | 0 | 0.18 | *1,04 | 1 | 2 | 1473077072 | 1 | 0 | 878 | 0 | 0 | 0 | 0 | 0 | 0 | 0 | 0 | 0 | 0 | 0 | 0 | 0 | 0 | 0 | 0 | 0 | 0 | 0 | 0 | 0 | 0 | 0 | 1.6848 | 0 | 1.6848 | 0 | 0 | 1 | 0 | 0 | 0 | 0 | 0 | 0 | 0 | 0 | 0 | 0
582 | 1473074770 | 1473077069 | 1441836235 | 1 | 1 | 15514512 | 3 | 21.1-20-7 | СН-2012.21 Выпуск № 5 (в текущих ценах по состоянию на 01.10.2025 г.). 21.1-20-7 | Ветошь | 1346 | 1009 | кг | кг | 1 | 0 | -1595335418 | 0.05 | 31.49 | 0 | 0 | 0 | 31.49 | 0 | 0 | 0 | 1 | 1 | 1 | 1 | -2 | 0 | 1 | 1 | 0 | 0 | 0.05 |  | 0 | 2 | 1473077073 | 1 | 0 | 879 | 0 | 0 | 0 | 0 | 0 | 0 | 0 | 0 | 0 | 0 | 0 | 0 | 0 | 0 | 0 | 0 | 0 | 0 | 0 | 0 | 0 | 0 |  | 0 | 0 | 0.45 | 31.49 | 31.49 | 1 | 1.57 | 0 | 14.17 | 0 | 0 | 0 | 14.17 | 0 | 0 | 0
583 | 1473074770 | 1473077074 | 1441819193 | 15514512 | 1 | 15514512 | 1 | 9999990008 |  | Трудозатраты рабочих | 1191 | 1013 | чел.-ч. | чел.-ч. | 1 | 0 | 476480486 | 0.3744 | 0 | 0 | 0 | 0 | 0 | 0 | 0 | 0 | 1 | 1 | 1 | 1 | -2 | 0 | 1 | 1 | 0 | 0 | 0.36 | )*1,04 | 1 | 2 | 1473077079 | 1 | 0 | 880 | 0 | 0 | 0 | 0 | 0 | 0 | 0 | 0 | 0 | 0 | 0 | 0 | 0 | 0 | 0 | 0 | 0 | 0 | 0 | 0 | 0 | 0 | 0 | 25.0848 | 0 | 25.0848 | 0 | 0 | 1 | 0 | 0 | 0 | 0 | 0 | 0 | 0 | 0 | 0 | 0
583 | 1473074770 | 1473077074 | 1441836235 | 1 | 1 | 15514512 | 3 | 21.1-20-7 | СН-2012.21 Выпуск № 5 (в текущих ценах по состоянию на 01.10.2025 г.). 21.1-20-7 | Ветошь | 1346 | 1009 | кг | кг | 1 | 0 | -1595335418 | 0.05 | 31.49 | 0 | 0 | 0 | 31.49 | 0 | 0 | 0 | 1 | 1 | 1 | 1 | -2 | 0 | 1 | 1 | 0 | 0 | 0.05 |  | 0 | 2 | 1473077080 | 1 | 0 | 881 | 0 | 0 | 0 | 0 | 0 | 0 | 0 | 0 | 0 | 0 | 0 | 0 | 0 | 0 | 0 | 0 | 0 | 0 | 0 | 0 | 0 | 0 |  | 0 | 0 | 3.35 | 31.49 | 31.49 | 1 | 1.57 | 0 | 105.49 | 0 | 0 | 0 | 105.49 | 0 | 0 | 0
583 | 1473074770 | 1473077074 | 1441839822 | 1 | 1 | 15514512 | 3 | 21.1-25-1143 | СН-2012.21 Выпуск № 5 (в текущих ценах по состоянию на 01.10.2025 г.). 21.1-25-1143 | Обезжириватель универсальный на углеводородной основе | 1296 | 1002 | л | л | 1 | 0 | 1026201517 | 0.02 | 157.41 | 0 | 0 | 0 | 157.41 | 0 | 0 | 0 | 1 | 1 | 1 | 1 | -2 | 0 | 1 | 1 | 0 | 0 | 0.02 |  | 0 | 2 | 1473077081 | 1 | 0 | 882 | 0 | 0 | 0 | 0 | 0 | 0 | 0 | 0 | 0 | 0 | 0 | 0 | 0 | 0 | 0 | 0 | 0 | 0 | 0 | 0 | 0 | 0 |  | 0 | 0 | 1.34 | 157.41 | 157.41 | 1 | 3.15 | 0 | 210.93 | 0 | 0 | 0 | 210.93 | 0 | 0 | 0
583 | 1473074770 | 1473077074 | 1441834719 | 1 | 1 | 15514512 | 3 | 21.1-4-77 | СН-2012.21 Выпуск № 5 (в текущих ценах по состоянию на 01.10.2025 г.). 21.1-4-77 | Смазка силиконовая, аэрозольная, водостойкая, диапазон температур применения от -50 до +230°С | 1296 | 1002 | л | л | 1 | 0 | 1595027121 | 0.01 | 485.63 | 0 | 0 | 0 | 485.63 | 0 | 0 | 0 | 1 | 1 | 1 | 1 | -2 | 0 | 1 | 1 | 0 | 0 | 0.01 |  | 0 | 2 | 1473077082 | 1 | 0 | 883 | 0 | 0 | 0 | 0 | 0 | 0 | 0 | 0 | 0 | 0 | 0 | 0 | 0 | 0 | 0 | 0 | 0 | 0 | 0 | 0 | 0 | 0 |  | 0 | 0 | 0.67 | 485.63 | 485.63 | 1 | 4.86 | 0 | 325.37 | 0 | 0 | 0 | 325.37 | 0 | 0 | 0
584 | 1473074770 | 1473077083 | 1441819193 | 15514512 | 1 | 15514512 | 1 | 9999990008 |  | Трудозатраты рабочих | 1191 | 1013 | чел.-ч. | чел.-ч. | 1 | 0 | 476480486 | 0.385 | 0 | 0 | 0 | 0 | 0 | 0 | 0 | 0 | 1 | 1 | 1 | 1 | -2 | 0 | 1 | 1 | 0 | 0 | 0.55 | )*0,70 | 1 | 2 | 1473077088 | 1 | 0 | 884 | 0 | 0 | 0 | 0 | 0 | 0 | 0 | 0 | 0 | 0 | 0 | 0 | 0 | 0 | 0 | 0 | 0 | 0 | 0 | 0 | 0 | 0 | 0 | 0 | 0 | 0 | 0 | 0 | 1 | 0 | 0 | 0 | 0 | 0 | 0 | 0 | 0 | 0 | 0
584 | 1473074770 | 1473077083 | 1441834258 | 1 | 1 | 15514512 | 2 | 22.1-18-24 | СН-2012.22 Выпуск № 5 (в текущих ценах по состоянию на 01.10.2025 г.). 22.1-18-24 | Автомобили полупассажирские типа ГАЗ, грузоподъемность до 2 т | 1368 | 1011 | маш.-ч | маш.-ч | 1 | 0 | 1077756263 | 0.021 | 0 | 1303.01 | 826.2 | 0 | 0 | 1303.01 | 826.2 | 0 | 1 | 1 | 1 | 1 | -2 | 0 | 1 | 1 | 0 | 0 | 0.03 | )*0,70 | 0 | 2 | 1473077089 | 1 | 0 | 885 | 0 | 0 | 0 | 0 | 0 | 0 | 0 | 0 | 0 | 0 | 0 | 0 | 0 | 0 | 0 | 0 | 0 | 0 | 0 | 0 | 0 | 0 |  | 0 | 0 | 0 | 1303.01 | 1303.01 | 1 | 27.363 | 17.353 | 0 | 0 | 0 | 0 | 0 | 0 | 0 | 0
584 | 1473074770 | 1473077083 | 1441836186 | 1 | 1 | 15514512 | 3 | 21.1-16-103 | СН-2012.21 Выпуск № 5 (в текущих ценах по состоянию на 01.10.2025 г.). 21.1-16-103 | Спирт этиловый ректификат | 1346 | 1009 | кг | кг | 1 | 0 | 1299790764 | 2e-05 | 494.57 | 0 | 0 | 0 | 494.57 | 0 | 0 | 0 | 1 | 1 | 1 | 1 | -2 | 0 | 1 | 1 | 0 | 0 | 2e-05 | )*1 | 0 | 2 | 1473077090 | 1 | 0 | 886 | 0 | 0 | 0 | 0 | 0 | 0 | 0 | 0 | 0 | 0 | 0 | 0 | 0 | 0 | 0 | 0 | 0 | 0 | 0 | 0 | 0 | 0 |  | 0 | 0 | 0 | 494.57 | 494.57 | 1 | 0.01 | 0 | 0 | 0 | 0 | 0 | 0 | 0 | 0 | 0
584 | 1473074770 | 1473077083 | 1441836230 | 1 | 1 | 15514512 | 3 | 21.1-20-1 | СН-2012.21 Выпуск № 5 (в текущих ценах по состоянию на 01.10.2025 г.). 21.1-20-1 | Бязь | 1327 | 1005 | м2 | м2 | 1 | 0 | -843547561 | 0.01 | 46 | 0 | 0 | 0 | 46 | 0 | 0 | 0 | 1 | 1 | 1 | 1 | -2 | 0 | 1 | 1 | 0 | 0 | 0.01 | )*1 | 0 | 2 | 1473077091 | 1 | 0 | 887 | 0 | 0 | 0 | 0 | 0 | 0 | 0 | 0 | 0 | 0 | 0 | 0 | 0 | 0 | 0 | 0 | 0 | 0 | 0 | 0 | 0 | 0 |  | 0 | 0 | 0 | 46 | 46 | 1 | 0.46 | 0 | 0 | 0 | 0 | 0 | 0 | 0 | 0 | 0
585 | 1473074770 | 1473077092 | 1441819193 | 15514512 | 1 | 15514512 | 1 | 9999990008 |  | Трудозатраты рабочих | 1191 | 1013 | чел.-ч. | чел.-ч. | 1 | 0 | 476480486 | 0.99 | 0 | 0 | 0 | 0 | 0 | 0 | 0 | 0 | 1 | 1 | 1 | 1 | -2 | 0 | 1 | 1 | 0 | 0 | 0.12 | *11)*0,75 | 1 | 2 | 1473077097 | 1 | 0 | 888 | 0 | 0 | 0 | 0 | 0 | 0 | 0 | 0 | 0 | 0 | 0 | 0 | 0 | 0 | 0 | 0 | 0 | 0 | 0 | 0 | 0 | 0 | 0 | 0 | 0 | 0 | 0 | 0 | 1 | 0 | 0 | 0 | 0 | 0 | 0 | 0 | 0 | 0 | 0
585 | 1473074770 | 1473077092 | 1441834258 | 1 | 1 | 15514512 | 2 | 22.1-18-24 | СН-2012.22 Выпуск № 5 (в текущих ценах по состоянию на 01.10.2025 г.). 22.1-18-24 | Автомобили полупассажирские типа ГАЗ, грузоподъемность до 2 т | 1368 | 1011 | маш.-ч | маш.-ч | 1 | 0 | 1077756263 | 0.0825 | 0 | 1303.01 | 826.2 | 0 | 0 | 1303.01 | 826.2 | 0 | 1 | 1 | 1 | 1 | -2 | 0 | 1 | 1 | 0 | 0 | 0.01 | *11)*0,75 | 0 | 2 | 1473077098 | 1 | 0 | 889 | 0 | 0 | 0 | 0 | 0 | 0 | 0 | 0 | 0 | 0 | 0 | 0 | 0 | 0 | 0 | 0 | 0 | 0 | 0 | 0 | 0 | 0 |  | 0 | 0 | 0 | 1303.01 | 1303.01 | 1 | 107.4975 | 68.145 | 0 | 0 | 0 | 0 | 0 | 0 | 0 | 0
585 | 1473074770 | 1473077092 | 1441836186 | 1 | 1 | 15514512 | 3 | 21.1-16-103 | СН-2012.21 Выпуск № 5 (в текущих ценах по состоянию на 01.10.2025 г.). 21.1-16-103 | Спирт этиловый ректификат | 1346 | 1009 | кг | кг | 1 | 0 | 1299790764 | 0.00022 | 494.57 | 0 | 0 | 0 | 494.57 | 0 | 0 | 0 | 1 | 1 | 1 | 1 | -2 | 0 | 1 | 1 | 0 | 0 | 2e-05 | *11)*1 | 0 | 2 | 1473077099 | 1 | 0 | 890 | 0 | 0 | 0 | 0 | 0 | 0 | 0 | 0 | 0 | 0 | 0 | 0 | 0 | 0 | 0 | 0 | 0 | 0 | 0 | 0 | 0 | 0 |  | 0 | 0 | 0 | 494.57 | 494.57 | 1 | 0.11 | 0 | 0 | 0 | 0 | 0 | 0 | 0 | 0 | 0
585 | 1473074770 | 1473077092 | 1441836230 | 1 | 1 | 15514512 | 3 | 21.1-20-1 | СН-2012.21 Выпуск № 5 (в текущих ценах по состоянию на 01.10.2025 г.). 21.1-20-1 | Бязь | 1327 | 1005 | м2 | м2 | 1 | 0 | -843547561 | 0.11 | 46 | 0 | 0 | 0 | 46 | 0 | 0 | 0 | 1 | 1 | 1 | 1 | -2 | 0 | 1 | 1 | 0 | 0 | 0.01 | *11)*1 | 0 | 2 | 1473077100 | 1 | 0 | 891 | 0 | 0 | 0 | 0 | 0 | 0 | 0 | 0 | 0 | 0 | 0 | 0 | 0 | 0 | 0 | 0 | 0 | 0 | 0 | 0 | 0 | 0 |  | 0 | 0 | 0 | 46 | 46 | 1 | 5.06 | 0 | 0 | 0 | 0 | 0 | 0 | 0 | 0 | 0
586 | 1473074770 | 1473077101 | 1441819193 | 15514512 | 1 | 15514512 | 1 | 9999990008 |  | Трудозатраты рабочих | 1191 | 1013 | чел.-ч. | чел.-ч. | 1 | 0 | 476480486 | 0.1664 | 0 | 0 | 0 | 0 | 0 | 0 | 0 | 0 | 1 | 1 | 1 | 1 | -2 | 0 | 1 | 1 | 0 | 0 | 0.16 | *1,04 | 1 | 2 | 1473077104 | 1 | 0 | 892 | 0 | 0 | 0 | 0 | 0 | 0 | 0 | 0 | 0 | 0 | 0 | 0 | 0 | 0 | 0 | 0 | 0 | 0 | 0 | 0 | 0 | 0 | 0 | 39.104 | 0 | 39.104 | 0 | 0 | 1 | 0 | 0 | 0 | 0 | 0 | 0 | 0 | 0 | 0 | 0
586 | 1473074770 | 1473077101 | 1441836235 | 1 | 1 | 15514512 | 3 | 21.1-20-7 | СН-2012.21 Выпуск № 5 (в текущих ценах по состоянию на 01.10.2025 г.). 21.1-20-7 | Ветошь | 1346 | 1009 | кг | кг | 1 | 0 | -1595335418 | 0.05 | 31.49 | 0 | 0 | 0 | 31.49 | 0 | 0 | 0 | 1 | 1 | 1 | 1 | -2 | 0 | 1 | 1 | 0 | 0 | 0.05 |  | 0 | 2 | 1473077105 | 1 | 0 | 893 | 0 | 0 | 0 | 0 | 0 | 0 | 0 | 0 | 0 | 0 | 0 | 0 | 0 | 0 | 0 | 0 | 0 | 0 | 0 | 0 | 0 | 0 |  | 0 | 0 | 11.75 | 31.49 | 31.49 | 1 | 1.57 | 0 | 370.01 | 0 | 0 | 0 | 370.01 | 0 | 0 | 0
591 | 1473074770 | 1473077122 | 1441819193 | 15514512 | 1 | 15514512 | 1 | 9999990008 |  | Трудозатраты рабочих | 1191 | 1013 | чел.-ч. | чел.-ч. | 1 | 0 | 476480486 | 0.1872 | 0 | 0 | 0 | 0 | 0 | 0 | 0 | 0 | 1 | 1 | 1 | 1 | -2 | 0 | 1 | 1 | 0 | 0 | 0.18 | *1,04 | 1 | 2 | 1473077125 | 1 | 0 | 906 | 0 | 0 | 0 | 0 | 0 | 0 | 0 | 0 | 0 | 0 | 0 | 0 | 0 | 0 | 0 | 0 | 0 | 0 | 0 | 0 | 0 | 0 | 0 | 38.1888 | 0 | 38.1888 | 0 | 0 | 1 | 0 | 0 | 0 | 0 | 0 | 0 | 0 | 0 | 0 | 0
591 | 1473074770 | 1473077122 | 1441836235 | 1 | 1 | 15514512 | 3 | 21.1-20-7 | СН-2012.21 Выпуск № 5 (в текущих ценах по состоянию на 01.10.2025 г.). 21.1-20-7 | Ветошь | 1346 | 1009 | кг | кг | 1 | 0 | -1595335418 | 0.03 | 31.49 | 0 | 0 | 0 | 31.49 | 0 | 0 | 0 | 1 | 1 | 1 | 1 | -2 | 0 | 1 | 1 | 0 | 0 | 0.03 |  | 0 | 2 | 1473077126 | 1 | 0 | 907 | 0 | 0 | 0 | 0 | 0 | 0 | 0 | 0 | 0 | 0 | 0 | 0 | 0 | 0 | 0 | 0 | 0 | 0 | 0 | 0 | 0 | 0 |  | 0 | 0 | 6.12 | 31.49 | 31.49 | 1 | 0.94 | 0 | 192.72 | 0 | 0 | 0 | 192.72 | 0 | 0 | 0
592 | 1473074770 | 1473077127 | 1441819193 | 15514512 | 1 | 15514512 | 1 | 9999990008 |  | Трудозатраты рабочих | 1191 | 1013 | чел.-ч. | чел.-ч. | 1 | 0 | 476480486 | 0.1664 | 0 | 0 | 0 | 0 | 0 | 0 | 0 | 0 | 1 | 1 | 1 | 1 | -2 | 0 | 1 | 1 | 0 | 0 | 0.16 | *1,04 | 1 | 2 | 1473077130 | 1 | 0 | 908 | 0 | 0 | 0 | 0 | 0 | 0 | 0 | 0 | 0 | 0 | 0 | 0 | 0 | 0 | 0 | 0 | 0 | 0 | 0 | 0 | 0 | 0 | 0 | 20.3008 | 0 | 20.3008 | 0 | 0 | 1 | 0 | 0 | 0 | 0 | 0 | 0 | 0 | 0 | 0 | 0
592 | 1473074770 | 1473077127 | 1441836235 | 1 | 1 | 15514512 | 3 | 21.1-20-7 | СН-2012.21 Выпуск № 5 (в текущих ценах по состоянию на 01.10.2025 г.). 21.1-20-7 | Ветошь | 1346 | 1009 | кг | кг | 1 | 0 | -1595335418 | 0.05 | 31.49 | 0 | 0 | 0 | 31.49 | 0 | 0 | 0 | 1 | 1 | 1 | 1 | -2 | 0 | 1 | 1 | 0 | 0 | 0.05 |  | 0 | 2 | 1473077131 | 1 | 0 | 909 | 0 | 0 | 0 | 0 | 0 | 0 | 0 | 0 | 0 | 0 | 0 | 0 | 0 | 0 | 0 | 0 | 0 | 0 | 0 | 0 | 0 | 0 |  | 0 | 0 | 6.1 | 31.49 | 31.49 | 1 | 1.57 | 0 | 192.09 | 0 | 0 | 0 | 192.09 | 0 | 0 | 0
593 | 1473074770 | 1473077132 | 1441819193 | 15514512 | 1 | 15514512 | 1 | 9999990008 |  | Трудозатраты рабочих | 1191 | 1013 | чел.-ч. | чел.-ч. | 1 | 0 | 476480486 | 0.3744 | 0 | 0 | 0 | 0 | 0 | 0 | 0 | 0 | 1 | 1 | 1 | 1 | -2 | 0 | 1 | 1 | 0 | 0 | 0.36 | )*1,04 | 1 | 2 | 1473077137 | 1 | 0 | 910 | 0 | 0 | 0 | 0 | 0 | 0 | 0 | 0 | 0 | 0 | 0 | 0 | 0 | 0 | 0 | 0 | 0 | 0 | 0 | 0 | 0 | 0 | 0 | 0.7488 | 0 | 0.7488 | 0 | 0 | 1 | 0 | 0 | 0 | 0 | 0 | 0 | 0 | 0 | 0 | 0
593 | 1473074770 | 1473077132 | 1441836235 | 1 | 1 | 15514512 | 3 | 21.1-20-7 | СН-2012.21 Выпуск № 5 (в текущих ценах по состоянию на 01.10.2025 г.). 21.1-20-7 | Ветошь | 1346 | 1009 | кг | кг | 1 | 0 | -1595335418 | 0.05 | 31.49 | 0 | 0 | 0 | 31.49 | 0 | 0 | 0 | 1 | 1 | 1 | 1 | -2 | 0 | 1 | 1 | 0 | 0 | 0.05 |  | 0 | 2 | 1473077138 | 1 | 0 | 911 | 0 | 0 | 0 | 0 | 0 | 0 | 0 | 0 | 0 | 0 | 0 | 0 | 0 | 0 | 0 | 0 | 0 | 0 | 0 | 0 | 0 | 0 |  | 0 | 0 | 0.1 | 31.49 | 31.49 | 1 | 1.57 | 0 | 3.15 | 0 | 0 | 0 | 3.15 | 0 | 0 | 0
593 | 1473074770 | 1473077132 | 1441839822 | 1 | 1 | 15514512 | 3 | 21.1-25-1143 | СН-2012.21 Выпуск № 5 (в текущих ценах по состоянию на 01.10.2025 г.). 21.1-25-1143 | Обезжириватель универсальный на углеводородной основе | 1296 | 1002 | л | л | 1 | 0 | 1026201517 | 0.02 | 157.41 | 0 | 0 | 0 | 157.41 | 0 | 0 | 0 | 1 | 1 | 1 | 1 | -2 | 0 | 1 | 1 | 0 | 0 | 0.02 |  | 0 | 2 | 1473077139 | 1 | 0 | 912 | 0 | 0 | 0 | 0 | 0 | 0 | 0 | 0 | 0 | 0 | 0 | 0 | 0 | 0 | 0 | 0 | 0 | 0 | 0 | 0 | 0 | 0 |  | 0 | 0 | 0.04 | 157.41 | 157.41 | 1 | 3.15 | 0 | 6.3 | 0 | 0 | 0 | 6.3 | 0 | 0 | 0
593 | 1473074770 | 1473077132 | 1441834719 | 1 | 1 | 15514512 | 3 | 21.1-4-77 | СН-2012.21 Выпуск № 5 (в текущих ценах по состоянию на 01.10.2025 г.). 21.1-4-77 | Смазка силиконовая, аэрозольная, водостойкая, диапазон температур применения от -50 до +230°С | 1296 | 1002 | л | л | 1 | 0 | 1595027121 | 0.01 | 485.63 | 0 | 0 | 0 | 485.63 | 0 | 0 | 0 | 1 | 1 | 1 | 1 | -2 | 0 | 1 | 1 | 0 | 0 | 0.01 |  | 0 | 2 | 1473077140 | 1 | 0 | 913 | 0 | 0 | 0 | 0 | 0 | 0 | 0 | 0 | 0 | 0 | 0 | 0 | 0 | 0 | 0 | 0 | 0 | 0 | 0 | 0 | 0 | 0 |  | 0 | 0 | 0.02 | 485.63 | 485.63 | 1 | 4.86 | 0 | 9.71 | 0 | 0 | 0 | 9.71 | 0 | 0 | 0
594 | 1473074770 | 1473077141 | 1441819193 | 15514512 | 1 | 15514512 | 1 | 9999990008 |  | Трудозатраты рабочих | 1191 | 1013 | чел.-ч. | чел.-ч. | 1 | 0 | 476480486 | 4.8 | 0 | 0 | 0 | 0 | 0 | 0 | 0 | 0 | 1 | 1 | 1 | 1 | -2 | 0 | 1 | 1 | 0 | 0 | 0.04 | )*120 | 1 | 2 | 1473077143 | 1 | 0 | 914 | 0 | 0 | 0 | 0 | 0 | 0 | 0 | 0 | 0 | 0 | 0 | 0 | 0 | 0 | 0 | 0 | 0 | 0 | 0 | 0 | 0 | 0 | 0 | 3.312 | 0 | 3.312 | 0 | 0 | 1 | 0 | 0 | 0 | 0 | 0 | 0 | 0 | 0 | 0 | 0
595 | 1473074770 | 1473077144 | 1441819193 | 15514512 | 1 | 15514512 | 1 | 9999990008 |  | Трудозатраты рабочих | 1191 | 1013 | чел.-ч. | чел.-ч. | 1 | 0 | 476480486 | 0.1664 | 0 | 0 | 0 | 0 | 0 | 0 | 0 | 0 | 1 | 1 | 1 | 1 | -2 | 0 | 1 | 1 | 0 | 0 | 0.16 | *1,04 | 1 | 2 | 1473077147 | 1 | 0 | 915 | 0 | 0 | 0 | 0 | 0 | 0 | 0 | 0 | 0 | 0 | 0 | 0 | 0 | 0 | 0 | 0 | 0 | 0 | 0 | 0 | 0 | 0 | 0 | 37.7728 | 0 | 37.7728 | 0 | 0 | 1 | 0 | 0 | 0 | 0 | 0 | 0 | 0 | 0 | 0 | 0
595 | 1473074770 | 1473077144 | 1441836235 | 1 | 1 | 15514512 | 3 | 21.1-20-7 | СН-2012.21 Выпуск № 5 (в текущих ценах по состоянию на 01.10.2025 г.). 21.1-20-7 | Ветошь | 1346 | 1009 | кг | кг | 1 | 0 | -1595335418 | 0.05 | 31.49 | 0 | 0 | 0 | 31.49 | 0 | 0 | 0 | 1 | 1 | 1 | 1 | -2 | 0 | 1 | 1 | 0 | 0 | 0.05 |  | 0 | 2 | 1473077148 | 1 | 0 | 916 | 0 | 0 | 0 | 0 | 0 | 0 | 0 | 0 | 0 | 0 | 0 | 0 | 0 | 0 | 0 | 0 | 0 | 0 | 0 | 0 | 0 | 0 |  | 0 | 0 | 11.35 | 31.49 | 31.49 | 1 | 1.57 | 0 | 357.41 | 0 | 0 | 0 | 357.41 | 0 | 0 | 0
600 | 1473074770 | 1473077160 | 1441819193 | 15514512 | 1 | 15514512 | 1 | 9999990008 |  | Трудозатраты рабочих | 1191 | 1013 | чел.-ч. | чел.-ч. | 1 | 0 | 476480486 | 11.88 | 0 | 0 | 0 | 0 | 0 | 0 | 0 | 0 | 1 | 1 | 1 | 1 | -2 | 0 | 1 | 1 | 0 | 0 | 11.88 |  | 1 | 2 | 1473077163 | 1 | 0 | 924 | 0 | 0 | 0 | 0 | 0 | 0 | 0 | 0 | 0 | 0 | 0 | 0 | 0 | 0 | 0 | 0 | 0 | 0 | 0 | 0 | 0 | 0 | 0 | 0.43956 | 0 | 0.43956 | 0 | 0 | 1 | 0 | 0 | 0 | 0 | 0 | 0 | 0 | 0 | 0 | 0
600 | 1473074770 | 1473077160 | 1441836237 | 1 | 1 | 15514512 | 3 | 21.1-20-10 | СН-2012.21 Выпуск № 5 (в текущих ценах по состоянию на 01.10.2025 г.). 21.1-20-10 | Лента изоляционная хлопчатобумажная | 1346 | 1009 | кг | кг | 1 | 0 | -1733743716 | 0.042 | 375.16 | 0 | 0 | 0 | 375.16 | 0 | 0 | 0 | 1 | 1 | 1 | 1 | -2 | 0 | 1 | 1 | 0 | 0 | 0.042 |  | 0 | 2 | 1473077164 | 1 | 0 | 925 | 0 | 0 | 0 | 0 | 0 | 0 | 0 | 0 | 0 | 0 | 0 | 0 | 0 | 0 | 0 | 0 | 0 | 0 | 0 | 0 | 0 | 0 |  | 0 | 0 | 0.001554 | 375.16 | 375.16 | 1 | 15.76 | 0 | 0.58 | 0 | 0 | 0 | 0.58 | 0 | 0 | 0
601 | 1473074770 | 1473077165 | 1441819193 | 15514512 | 1 | 15514512 | 1 | 9999990008 |  | Трудозатраты рабочих | 1191 | 1013 | чел.-ч. | чел.-ч. | 1 | 0 | 476480486 | 0.4 | 0 | 0 | 0 | 0 | 0 | 0 | 0 | 0 | 1 | 1 | 1 | 1 | -2 | 0 | 1 | 1 | 0 | 0 | 0.4 |  | 1 | 2 | 1473077168 | 1 | 0 | 926 | 0 | 0 | 0 | 0 | 0 | 0 | 0 | 0 | 0 | 0 | 0 | 0 | 0 | 0 | 0 | 0 | 0 | 0 | 0 | 0 | 0 | 0 | 0 | 0.074 | 0 | 0.074 | 0 | 0 | 1 | 0 | 0 | 0 | 0 | 0 | 0 | 0 | 0 | 0 | 0
601 | 1473074770 | 1473077165 | 1441836237 | 1 | 1 | 15514512 | 3 | 21.1-20-10 | СН-2012.21 Выпуск № 5 (в текущих ценах по состоянию на 01.10.2025 г.). 21.1-20-10 | Лента изоляционная хлопчатобумажная | 1346 | 1009 | кг | кг | 1 | 0 | -1733743716 | 0.001 | 375.16 | 0 | 0 | 0 | 375.16 | 0 | 0 | 0 | 1 | 1 | 1 | 1 | -2 | 0 | 1 | 1 | 0 | 0 | 0.001 |  | 0 | 2 | 1473077169 | 1 | 0 | 927 | 0 | 0 | 0 | 0 | 0 | 0 | 0 | 0 | 0 | 0 | 0 | 0 | 0 | 0 | 0 | 0 | 0 | 0 | 0 | 0 | 0 | 0 |  | 0 | 0 | 0.000185 | 375.16 | 375.16 | 1 | 0.38 | 0 | 0.07 | 0 | 0 | 0 | 0.07 | 0 | 0 | 0
604 | 1473074770 | 1473077175 | 1441819193 | 15514512 | 1 | 15514512 | 1 | 9999990008 |  | Трудозатраты рабочих | 1191 | 1013 | чел.-ч. | чел.-ч. | 1 | 0 | 476480486 | 7.14 | 0 | 0 | 0 | 0 | 0 | 0 | 0 | 0 | 1 | 1 | 1 | 1 | -2 | 0 | 1 | 1 | 0 | 0 | 7.14 |  | 1 | 2 | 1473077178 | 1 | 0 | 931 | 0 | 0 | 0 | 0 | 0 | 0 | 0 | 0 | 0 | 0 | 0 | 0 | 0 | 0 | 0 | 0 | 0 | 0 | 0 | 0 | 0 | 0 | 0 | 1.0781 | 0 | 1.0781 | 0 | 0 | 1 | 0 | 0 | 0 | 0 | 0 | 0 | 0 | 0 | 0 | 0
604 | 1473074770 | 1473077175 | 1441836237 | 1 | 1 | 15514512 | 3 | 21.1-20-10 | СН-2012.21 Выпуск № 5 (в текущих ценах по состоянию на 01.10.2025 г.). 21.1-20-10 | Лента изоляционная хлопчатобумажная | 1346 | 1009 | кг | кг | 1 | 0 | -1733743716 | 0.06 | 375.16 | 0 | 0 | 0 | 375.16 | 0 | 0 | 0 | 1 | 1 | 1 | 1 | -2 | 0 | 1 | 1 | 0 | 0 | 0.06 |  | 0 | 2 | 1473077179 | 1 | 0 | 932 | 0 | 0 | 0 | 0 | 0 | 0 | 0 | 0 | 0 | 0 | 0 | 0 | 0 | 0 | 0 | 0 | 0 | 0 | 0 | 0 | 0 | 0 |  | 0 | 0 | 0.00906 | 375.16 | 375.16 | 1 | 22.51 | 0 | 3.4 | 0 | 0 | 0 | 3.4 | 0 | 0 | 0
605 | 1473074770 | 1473077180 | 1441819193 | 15514512 | 1 | 15514512 | 1 | 9999990008 |  | Трудозатраты рабочих | 1191 | 1013 | чел.-ч. | чел.-ч. | 1 | 0 | 476480486 | 0.24 | 0 | 0 | 0 | 0 | 0 | 0 | 0 | 0 | 1 | 1 | 1 | 1 | -2 | 0 | 1 | 1 | 0 | 0 | 0.24 |  | 1 | 2 | 1473077182 | 1 | 0 | 933 | 0 | 0 | 0 | 0 | 0 | 0 | 0 | 0 | 0 | 0 | 0 | 0 | 0 | 0 | 0 | 0 | 0 | 0 | 0 | 0 | 0 | 0 | 0 | 0.1812 | 0 | 0.1812 | 0 | 0 | 1 | 0 | 0 | 0 | 0 | 0 | 0 | 0 | 0 | 0 | 0
612 | 1473074770 | 1473077200 | 1441819193 | 15514512 | 1 | 15514512 | 1 | 9999990008 |  | Трудозатраты рабочих | 1191 | 1013 | чел.-ч. | чел.-ч. | 1 | 0 | 476480486 | 7.14 | 0 | 0 | 0 | 0 | 0 | 0 | 0 | 0 | 1 | 1 | 1 | 1 | -2 | 0 | 1 | 1 | 0 | 0 | 7.14 |  | 1 | 2 | 1473077203 | 1 | 0 | 945 | 0 | 0 | 0 | 0 | 0 | 0 | 0 | 0 | 0 | 0 | 0 | 0 | 0 | 0 | 0 | 0 | 0 | 0 | 0 | 0 | 0 | 0 | 0 | 1.8293 | 0 | 1.8293 | 0 | 0 | 1 | 0 | 0 | 0 | 0 | 0 | 0 | 0 | 0 | 0 | 0
612 | 1473074770 | 1473077200 | 1441836237 | 1 | 1 | 15514512 | 3 | 21.1-20-10 | СН-2012.21 Выпуск № 5 (в текущих ценах по состоянию на 01.10.2025 г.). 21.1-20-10 | Лента изоляционная хлопчатобумажная | 1346 | 1009 | кг | кг | 1 | 0 | -1733743716 | 0.06 | 375.16 | 0 | 0 | 0 | 375.16 | 0 | 0 | 0 | 1 | 1 | 1 | 1 | -2 | 0 | 1 | 1 | 0 | 0 | 0.06 |  | 0 | 2 | 1473077204 | 1 | 0 | 946 | 0 | 0 | 0 | 0 | 0 | 0 | 0 | 0 | 0 | 0 | 0 | 0 | 0 | 0 | 0 | 0 | 0 | 0 | 0 | 0 | 0 | 0 |  | 0 | 0 | 0.015372 | 375.16 | 375.16 | 1 | 22.51 | 0 | 5.77 | 0 | 0 | 0 | 5.77 | 0 | 0 | 0
613 | 1473074770 | 1473077205 | 1441819193 | 15514512 | 1 | 15514512 | 1 | 9999990008 |  | Трудозатраты рабочих | 1191 | 1013 | чел.-ч. | чел.-ч. | 1 | 0 | 476480486 | 0.24 | 0 | 0 | 0 | 0 | 0 | 0 | 0 | 0 | 1 | 1 | 1 | 1 | -2 | 0 | 1 | 1 | 0 | 0 | 0.24 |  | 1 | 2 | 1473077207 | 1 | 0 | 947 | 0 | 0 | 0 | 0 | 0 | 0 | 0 | 0 | 0 | 0 | 0 | 0 | 0 | 0 | 0 | 0 | 0 | 0 | 0 | 0 | 0 | 0 | 0 | 0.30744 | 0 | 0.30744 | 0 | 0 | 1 | 0 | 0 | 0 | 0 | 0 | 0 | 0 | 0 | 0 | 0
627 | 1473074770 | 1473077245 | 1441819193 | 15514512 | 1 | 15514512 | 1 | 9999990008 |  | Трудозатраты рабочих | 1191 | 1013 | чел.-ч. | чел.-ч. | 1 | 0 | 476480486 | 1.5 | 0 | 0 | 0 | 0 | 0 | 0 | 0 | 0 | 1 | 1 | 1 | 1 | -2 | 0 | 1 | 1 | 0 | 0 | 1.5 |  | 1 | 2 | 1473077251 | 1 | 0 | 972 | 0 | 0 | 0 | 0 | 0 | 0 | 0 | 0 | 0 | 0 | 0 | 0 | 0 | 0 | 0 | 0 | 0 | 0 | 0 | 0 | 0 | 0 | 0 | 1518 | 0 | 1518 | 0 | 0 | 1 | 0 | 0 | 0 | 0 | 0 | 0 | 0 | 0 | 0 | 0
627 | 1473074770 | 1473077245 | 1441836237 | 1 | 1 | 15514512 | 3 | 21.1-20-10 | СН-2012.21 Выпуск № 5 (в текущих ценах по состоянию на 01.10.2025 г.). 21.1-20-10 | Лента изоляционная хлопчатобумажная | 1346 | 1009 | кг | кг | 1 | 0 | -1733743716 | 0.03 | 375.16 | 0 | 0 | 0 | 375.16 | 0 | 0 | 0 | 1 | 1 | 1 | 1 | -2 | 0 | 1 | 1 | 0 | 0 | 0.03 |  | 0 | 2 | 1473077253 | 1 | 0 | 973 | 0 | 0 | 0 | 0 | 0 | 0 | 0 | 0 | 0 | 0 | 0 | 0 | 0 | 0 | 0 | 0 | 0 | 0 | 0 | 0 | 0 | 0 |  | 0 | 0 | 30.36 | 375.16 | 375.16 | 1 | 11.25 | 0 | 11389.86 | 0 | 0 | 0 | 11389.86 | 0 | 0 | 0
627 | 1473074770 | 1473077245 | 1441836235 | 1 | 1 | 15514512 | 3 | 21.1-20-7 | СН-2012.21 Выпуск № 5 (в текущих ценах по состоянию на 01.10.2025 г.). 21.1-20-7 | Ветошь | 1346 | 1009 | кг | кг | 1 | 0 | -1595335418 | 0.01 | 31.49 | 0 | 0 | 0 | 31.49 | 0 | 0 | 0 | 1 | 1 | 1 | 1 | -2 | 0 | 1 | 1 | 0 | 0 | 0.01 |  | 0 | 2 | 1473077254 | 1 | 0 | 974 | 0 | 0 | 0 | 0 | 0 | 0 | 0 | 0 | 0 | 0 | 0 | 0 | 0 | 0 | 0 | 0 | 0 | 0 | 0 | 0 | 0 | 0 |  | 0 | 0 | 10.12 | 31.49 | 31.49 | 1 | 0.31 | 0 | 318.68 | 0 | 0 | 0 | 318.68 | 0 | 0 | 0
627 | 1473074770 | 1473077245 | 1441822228 | 15514512 | 1 | 15514512 | 3 | 21.1-4-3 |  | Бензин | 1346 | 1009 | кг | кг | 1 | 0 | -197379457 | 0.01 | 73.95 | 0 | 0 | 0 | 73.9517 | 0 | 0 | 0 | 1 | 1 | 1 | 1 | -2 | 0 | 1 | 1 | 0 | 0 | 0.01 |  | 0 | 2 | 1473077252 | 1 | 0 | 975 | 0 | 0 | 0 | 0 | 0 | 0 | 0 | 0 | 0 | 0 | 0 | 0 | 0 | 0 | 0 | 0 | 0 | 0 | 0 | 0 | 0 | 0 |  | 0 | 0 | 10.12 | 73.95 | 73.9517 | 1 | 0.74 | 0 | 748.37 | 0 | 0 | 0 | 748.37 | 0 | 0 | 0
627 | 1473074770 | 1473077245 | 1441834920 | 1 | 1 | 15514512 | 3 | 21.1-6-139 | СН-2012.21 Выпуск № 5 (в текущих ценах по состоянию на 01.10.2025 г.). 21.1-6-139 | Эмаль, марка ПФ-115 (цветная), пентафталевая | 1346 | 1009 | кг | кг | 1 | 0 | 707796009 | 0.01 | 106.87 | 0 | 0 | 0 | 106.87 | 0 | 0 | 0 | 1 | 1 | 1 | 1 | -2 | 0 | 1 | 1 | 0 | 0 | 0.01 |  | 0 | 2 | 1473077255 | 1 | 0 | 976 | 0 | 0 | 0 | 0 | 0 | 0 | 0 | 0 | 0 | 0 | 0 | 0 | 0 | 0 | 0 | 0 | 0 | 0 | 0 | 0 | 0 | 0 |  | 0 | 0 | 10.12 | 106.87 | 106.87 | 1 | 1.07 | 0 | 1081.52 | 0 | 0 | 0 | 1081.52 | 0 | 0 | 0
629 | 1473074770 | 1473077261 | 1441819193 | 15514512 | 1 | 15514512 | 1 | 9999990008 |  | Трудозатраты рабочих | 1191 | 1013 | чел.-ч. | чел.-ч. | 1 | 0 | 476480486 | 8 | 0 | 0 | 0 | 0 | 0 | 0 | 0 | 0 | 1 | 1 | 1 | 1 | -2 | 0 | 1 | 1 | 0 | 0 | 8 |  | 1 | 2 | 1473077265 | 1 | 0 | 981 | 0 | 0 | 0 | 0 | 0 | 0 | 0 | 0 | 0 | 0 | 0 | 0 | 0 | 0 | 0 | 0 | 0 | 0 | 0 | 0 | 0 | 0 | 0 | 80.96 | 0 | 80.96 | 0 | 0 | 1 | 0 | 0 | 0 | 0 | 0 | 0 | 0 | 0 | 0 | 0
629 | 1473074770 | 1473077261 | 1441834258 | 1 | 1 | 15514512 | 2 | 22.1-18-24 | СН-2012.22 Выпуск № 5 (в текущих ценах по состоянию на 01.10.2025 г.). 22.1-18-24 | Автомобили полупассажирские типа ГАЗ, грузоподъемность до 2 т | 1368 | 1011 | маш.-ч | маш.-ч | 1 | 0 | 1077756263 | 0.9 | 0 | 1303.01 | 826.2 | 0 | 0 | 1303.01 | 826.2 | 0 | 1 | 1 | 1 | 1 | -2 | 0 | 1 | 1 | 0 | 0 | 0.9 |  | 0 | 2 | 1473077266 | 1 | 0 | 982 | 0 | 0 | 0 | 0 | 0 | 0 | 0 | 0 | 0 | 0 | 0 | 0 | 0 | 0 | 0 | 0 | 0 | 0 | 0 | 0 | 0 | 0 |  | 0 | 0 | 9.108 | 1303.01 | 1303.01 | 1 | 1172.71 | 743.58 | 0 | 11867.82 | 7525.03 | 0 | 11867.82 | 0 | 0 | 0
629 | 1473074770 | 1473077261 | 1441836235 | 1 | 1 | 15514512 | 3 | 21.1-20-7 | СН-2012.21 Выпуск № 5 (в текущих ценах по состоянию на 01.10.2025 г.). 21.1-20-7 | Ветошь | 1346 | 1009 | кг | кг | 1 | 0 | -1595335418 | 0.12 | 31.49 | 0 | 0 | 0 | 31.49 | 0 | 0 | 0 | 1 | 1 | 1 | 1 | -2 | 0 | 1 | 1 | 0 | 0 | 0.12 |  | 0 | 2 | 1473077267 | 1 | 0 | 983 | 0 | 0 | 0 | 0 | 0 | 0 | 0 | 0 | 0 | 0 | 0 | 0 | 0 | 0 | 0 | 0 | 0 | 0 | 0 | 0 | 0 | 0 |  | 0 | 0 | 1.2144 | 31.49 | 31.49 | 1 | 3.78 | 0 | 38.24 | 0 | 0 | 0 | 38.24 | 0 | 0 | 0

## EtalonRes
28 | 1473075417 | 1473075413 | 1441819193 | 15514512 | 1 | 15514512 | 1 | 9999990008 |  | Трудозатраты рабочих | 1191 | 1013 | чел.-ч. | чел.-ч. | 1 | 2.53 | 0 | 0 | 0 | 0 | 0 | 1 | 1 |  | 2.53 | 2 | 1473075414 | 1 | 0 | 0 | 0 | 0 | 0 | 0 | 0 | 0
28 | 1473075418 | 1473075413 | 1441834124 | 1 | 1 | 15514512 | 2 | 22.1-17-186 | СН-2012.22 Выпуск № 5 (в текущих ценах по состоянию на 01.10.2025 г.). 22.1-17-186 | Пароочистители, допустимое давление пара 5 бар, производительность до 110 г/мин | 1368 | 1011 | маш.-ч | маш.-ч | 1 | 0.446 | 0 | 18.41 | 0.27 | 0 | 0 | 1 | 0 |  | 0.446 | 2 | 1473075415 | 2 | 0 | 0 | 0 | 0 | 0 | 0 | 0 | 0
28 | 1473075419 | 1473075413 | 1441836235 | 1 | 1 | 15514512 | 3 | 21.1-20-7 | СН-2012.21 Выпуск № 5 (в текущих ценах по состоянию на 01.10.2025 г.). 21.1-20-7 | Ветошь | 1346 | 1009 | кг | кг | 1 | 0.08 | 31.49 | 0 | 0 | 0 | 0 | 1 | 0 |  | 0.08 | 2 | 1473075416 | 3 | 0 | 0 | 0 | 0 | 0 | 0 | 0 | 0
29 | 1473075421 | 1473075420 | 1441819193 | 15514512 | 1 | 15514512 | 1 | 9999990008 |  | Трудозатраты рабочих | 1191 | 1013 | чел.-ч. | чел.-ч. | 1 | 0.14 | 0 | 0 | 0 | 0 | 0 | 1 | 1 |  | 0.14 | 3 | -1 |  | 0 | 0 | 0 | 0 | 0 | 0 | 0 | 0
29 | 1473075422 | 1473075420 | 1441834213 | 1 | 1 | 15514512 | 2 | 22.1-17-282 | СН-2012.22 Выпуск № 5 (в текущих ценах по состоянию на 01.10.2025 г.). 22.1-17-282 | Пылесосы хозяйственные, потребляемая мощность до 1 кВт, объем мусоросборника 20 л, расход воздуха 68 л/с | 1368 | 1011 | маш.-ч | маш.-ч | 1 | 0.03 | 0 | 7.68 | 0.05 | 0 | 0 | 1 | 0 |  | 0.03 | 3 | -1 |  | 0 | 0 | 0 | 0 | 0 | 0 | 0 | 0
29 | 1473075423 | 1473075420 | 1441836235 | 1 | 1 | 15514512 | 3 | 21.1-20-7 | СН-2012.21 Выпуск № 5 (в текущих ценах по состоянию на 01.10.2025 г.). 21.1-20-7 | Ветошь | 1346 | 1009 | кг | кг | 1 | 0.07 | 31.49 | 0 | 0 | 0 | 0 | 1 | 0 |  | 0.07 | 3 | -1 |  | 0 | 0 | 0 | 0 | 0 | 0 | 0 | 0
30 | 1473075425 | 1473075424 | 1441819193 | 15514512 | 1 | 15514512 | 1 | 9999990008 |  | Трудозатраты рабочих | 1191 | 1013 | чел.-ч. | чел.-ч. | 1 | 0.41 | 0 | 0 | 0 | 0 | 0 | 1 | 1 | )*3 | 1.23 | 3 | -1 |  | 0 | 0 | 0 | 0 | 0 | 0 | 0 | 0
31 | 1473075430 | 1473075426 | 1441819193 | 15514512 | 1 | 15514512 | 1 | 9999990008 |  | Трудозатраты рабочих | 1191 | 1013 | чел.-ч. | чел.-ч. | 1 | 0.58 | 0 | 0 | 0 | 0 | 0 | 1 | 1 |  | 0.58 | 2 | 1473075427 | 4 | 0 | 0 | 0 | 0 | 0 | 0 | 0 | 0
31 | 1473075431 | 1473075426 | 1441833954 | 1 | 1 | 15514512 | 2 | 22.1-14-13 | СН-2012.22 Выпуск № 5 (в текущих ценах по состоянию на 01.10.2025 г.). 22.1-14-13 | Пылесосы промышленные | 1368 | 1011 | маш.-ч | маш.-ч | 1 | 0.0425 | 0 | 59.51 | 0.82 | 0 | 0 | 1 | 0 |  | 0.0425 | 2 | 1473075428 | 5 | 0 | 0 | 0 | 0 | 0 | 0 | 0 | 0
31 | 1473075432 | 1473075426 | 1441836235 | 1 | 1 | 15514512 | 3 | 21.1-20-7 | СН-2012.21 Выпуск № 5 (в текущих ценах по состоянию на 01.10.2025 г.). 21.1-20-7 | Ветошь | 1346 | 1009 | кг | кг | 1 | 0.015 | 31.49 | 0 | 0 | 0 | 0 | 1 | 0 |  | 0.015 | 2 | 1473075429 | 6 | 0 | 0 | 0 | 0 | 0 | 0 | 0 | 0
32 | 1473075437 | 1473075433 | 1441819193 | 15514512 | 1 | 15514512 | 1 | 9999990008 |  | Трудозатраты рабочих | 1191 | 1013 | чел.-ч. | чел.-ч. | 1 | 0.58 | 0 | 0 | 0 | 0 | 0 | 1 | 1 |  | 0.58 | 2 | 1473075434 | 7 | 0 | 0 | 0 | 0 | 0 | 0 | 0 | 0
32 | 1473075438 | 1473075433 | 1441833954 | 1 | 1 | 15514512 | 2 | 22.1-14-13 | СН-2012.22 Выпуск № 5 (в текущих ценах по состоянию на 01.10.2025 г.). 22.1-14-13 | Пылесосы промышленные | 1368 | 1011 | маш.-ч | маш.-ч | 1 | 0.0425 | 0 | 59.51 | 0.82 | 0 | 0 | 1 | 0 |  | 0.0425 | 2 | 1473075435 | 8 | 0 | 0 | 0 | 0 | 0 | 0 | 0 | 0
32 | 1473075439 | 1473075433 | 1441836235 | 1 | 1 | 15514512 | 3 | 21.1-20-7 | СН-2012.21 Выпуск № 5 (в текущих ценах по состоянию на 01.10.2025 г.). 21.1-20-7 | Ветошь | 1346 | 1009 | кг | кг | 1 | 0.015 | 31.49 | 0 | 0 | 0 | 0 | 1 | 0 |  | 0.015 | 2 | 1473075436 | 9 | 0 | 0 | 0 | 0 | 0 | 0 | 0 | 0
33 | 1473075444 | 1473075440 | 1441819193 | 15514512 | 1 | 15514512 | 1 | 9999990008 |  | Трудозатраты рабочих | 1191 | 1013 | чел.-ч. | чел.-ч. | 1 | 0.58 | 0 | 0 | 0 | 0 | 0 | 1 | 1 |  | 0.58 | 2 | 1473075441 | 10 | 0 | 0 | 0 | 0 | 0 | 0 | 0 | 0
33 | 1473075445 | 1473075440 | 1441833954 | 1 | 1 | 15514512 | 2 | 22.1-14-13 | СН-2012.22 Выпуск № 5 (в текущих ценах по состоянию на 01.10.2025 г.). 22.1-14-13 | Пылесосы промышленные | 1368 | 1011 | маш.-ч | маш.-ч | 1 | 0.0425 | 0 | 59.51 | 0.82 | 0 | 0 | 1 | 0 |  | 0.0425 | 2 | 1473075442 | 11 | 0 | 0 | 0 | 0 | 0 | 0 | 0 | 0
33 | 1473075446 | 1473075440 | 1441836235 | 1 | 1 | 15514512 | 3 | 21.1-20-7 | СН-2012.21 Выпуск № 5 (в текущих ценах по состоянию на 01.10.2025 г.). 21.1-20-7 | Ветошь | 1346 | 1009 | кг | кг | 1 | 0.015 | 31.49 | 0 | 0 | 0 | 0 | 1 | 0 |  | 0.015 | 2 | 1473075443 | 12 | 0 | 0 | 0 | 0 | 0 | 0 | 0 | 0
34 | 1473075451 | 1473075447 | 1441819193 | 15514512 | 1 | 15514512 | 1 | 9999990008 |  | Трудозатраты рабочих | 1191 | 1013 | чел.-ч. | чел.-ч. | 1 | 0.58 | 0 | 0 | 0 | 0 | 0 | 1 | 1 |  | 0.58 | 2 | 1473075448 | 13 | 0 | 0 | 0 | 0 | 0 | 0 | 0 | 0
34 | 1473075452 | 1473075447 | 1441833954 | 1 | 1 | 15514512 | 2 | 22.1-14-13 | СН-2012.22 Выпуск № 5 (в текущих ценах по состоянию на 01.10.2025 г.). 22.1-14-13 | Пылесосы промышленные | 1368 | 1011 | маш.-ч | маш.-ч | 1 | 0.0425 | 0 | 59.51 | 0.82 | 0 | 0 | 1 | 0 |  | 0.0425 | 2 | 1473075449 | 14 | 0 | 0 | 0 | 0 | 0 | 0 | 0 | 0
34 | 1473075453 | 1473075447 | 1441836235 | 1 | 1 | 15514512 | 3 | 21.1-20-7 | СН-2012.21 Выпуск № 5 (в текущих ценах по состоянию на 01.10.2025 г.). 21.1-20-7 | Ветошь | 1346 | 1009 | кг | кг | 1 | 0.015 | 31.49 | 0 | 0 | 0 | 0 | 1 | 0 |  | 0.015 | 2 | 1473075450 | 15 | 0 | 0 | 0 | 0 | 0 | 0 | 0 | 0
35 | 1473075458 | 1473075454 | 1441819193 | 15514512 | 1 | 15514512 | 1 | 9999990008 |  | Трудозатраты рабочих | 1191 | 1013 | чел.-ч. | чел.-ч. | 1 | 0.5 | 0 | 0 | 0 | 0 | 0 | 1 | 1 |  | 0.5 | 2 | 1473075455 | 16 | 0 | 0 | 0 | 0 | 0 | 0 | 0 | 0
35 | 1473075459 | 1473075454 | 1441833954 | 1 | 1 | 15514512 | 2 | 22.1-14-13 | СН-2012.22 Выпуск № 5 (в текущих ценах по состоянию на 01.10.2025 г.). 22.1-14-13 | Пылесосы промышленные | 1368 | 1011 | маш.-ч | маш.-ч | 1 | 0.0425 | 0 | 59.51 | 0.82 | 0 | 0 | 1 | 0 |  | 0.0425 | 2 | 1473075456 | 17 | 0 | 0 | 0 | 0 | 0 | 0 | 0 | 0
35 | 1473075460 | 1473075454 | 1441836235 | 1 | 1 | 15514512 | 3 | 21.1-20-7 | СН-2012.21 Выпуск № 5 (в текущих ценах по состоянию на 01.10.2025 г.). 21.1-20-7 | Ветошь | 1346 | 1009 | кг | кг | 1 | 0.009 | 31.49 | 0 | 0 | 0 | 0 | 1 | 0 |  | 0.009 | 2 | 1473075457 | 18 | 0 | 0 | 0 | 0 | 0 | 0 | 0 | 0
36 | 1473075465 | 1473075461 | 1441819193 | 15514512 | 1 | 15514512 | 1 | 9999990008 |  | Трудозатраты рабочих | 1191 | 1013 | чел.-ч. | чел.-ч. | 1 | 0.5 | 0 | 0 | 0 | 0 | 0 | 1 | 1 |  | 0.5 | 2 | 1473075462 | 19 | 0 | 0 | 0 | 0 | 0 | 0 | 0 | 0
36 | 1473075466 | 1473075461 | 1441833954 | 1 | 1 | 15514512 | 2 | 22.1-14-13 | СН-2012.22 Выпуск № 5 (в текущих ценах по состоянию на 01.10.2025 г.). 22.1-14-13 | Пылесосы промышленные | 1368 | 1011 | маш.-ч | маш.-ч | 1 | 0.0425 | 0 | 59.51 | 0.82 | 0 | 0 | 1 | 0 |  | 0.0425 | 2 | 1473075463 | 20 | 0 | 0 | 0 | 0 | 0 | 0 | 0 | 0
36 | 1473075467 | 1473075461 | 1441836235 | 1 | 1 | 15514512 | 3 | 21.1-20-7 | СН-2012.21 Выпуск № 5 (в текущих ценах по состоянию на 01.10.2025 г.). 21.1-20-7 | Ветошь | 1346 | 1009 | кг | кг | 1 | 0.009 | 31.49 | 0 | 0 | 0 | 0 | 1 | 0 |  | 0.009 | 2 | 1473075464 | 21 | 0 | 0 | 0 | 0 | 0 | 0 | 0 | 0
37 | 1473075472 | 1473075468 | 1441819193 | 15514512 | 1 | 15514512 | 1 | 9999990008 |  | Трудозатраты рабочих | 1191 | 1013 | чел.-ч. | чел.-ч. | 1 | 0.5 | 0 | 0 | 0 | 0 | 0 | 1 | 1 |  | 0.5 | 2 | 1473075469 | 22 | 0 | 0 | 0 | 0 | 0 | 0 | 0 | 0
37 | 1473075473 | 1473075468 | 1441833954 | 1 | 1 | 15514512 | 2 | 22.1-14-13 | СН-2012.22 Выпуск № 5 (в текущих ценах по состоянию на 01.10.2025 г.). 22.1-14-13 | Пылесосы промышленные | 1368 | 1011 | маш.-ч | маш.-ч | 1 | 0.0425 | 0 | 59.51 | 0.82 | 0 | 0 | 1 | 0 |  | 0.0425 | 2 | 1473075470 | 23 | 0 | 0 | 0 | 0 | 0 | 0 | 0 | 0
37 | 1473075474 | 1473075468 | 1441836235 | 1 | 1 | 15514512 | 3 | 21.1-20-7 | СН-2012.21 Выпуск № 5 (в текущих ценах по состоянию на 01.10.2025 г.). 21.1-20-7 | Ветошь | 1346 | 1009 | кг | кг | 1 | 0.009 | 31.49 | 0 | 0 | 0 | 0 | 1 | 0 |  | 0.009 | 2 | 1473075471 | 24 | 0 | 0 | 0 | 0 | 0 | 0 | 0 | 0
38 | 1473075479 | 1473075475 | 1441819193 | 15514512 | 1 | 15514512 | 1 | 9999990008 |  | Трудозатраты рабочих | 1191 | 1013 | чел.-ч. | чел.-ч. | 1 | 0.5 | 0 | 0 | 0 | 0 | 0 | 1 | 1 |  | 0.5 | 2 | 1473075476 | 25 | 0 | 0 | 0 | 0 | 0 | 0 | 0 | 0
38 | 1473075480 | 1473075475 | 1441833954 | 1 | 1 | 15514512 | 2 | 22.1-14-13 | СН-2012.22 Выпуск № 5 (в текущих ценах по состоянию на 01.10.2025 г.). 22.1-14-13 | Пылесосы промышленные | 1368 | 1011 | маш.-ч | маш.-ч | 1 | 0.0425 | 0 | 59.51 | 0.82 | 0 | 0 | 1 | 0 |  | 0.0425 | 2 | 1473075477 | 26 | 0 | 0 | 0 | 0 | 0 | 0 | 0 | 0
38 | 1473075481 | 1473075475 | 1441836235 | 1 | 1 | 15514512 | 3 | 21.1-20-7 | СН-2012.21 Выпуск № 5 (в текущих ценах по состоянию на 01.10.2025 г.). 21.1-20-7 | Ветошь | 1346 | 1009 | кг | кг | 1 | 0.009 | 31.49 | 0 | 0 | 0 | 0 | 1 | 0 |  | 0.009 | 2 | 1473075478 | 27 | 0 | 0 | 0 | 0 | 0 | 0 | 0 | 0
39 | 1473075486 | 1473075482 | 1441819193 | 15514512 | 1 | 15514512 | 1 | 9999990008 |  | Трудозатраты рабочих | 1191 | 1013 | чел.-ч. | чел.-ч. | 1 | 0.76 | 0 | 0 | 0 | 0 | 0 | 1 | 1 |  | 0.76 | 2 | 1473075483 | 28 | 0 | 0 | 0 | 0 | 0 | 0 | 0 | 0
39 | 1473075487 | 1473075482 | 1441833954 | 1 | 1 | 15514512 | 2 | 22.1-14-13 | СН-2012.22 Выпуск № 5 (в текущих ценах по состоянию на 01.10.2025 г.). 22.1-14-13 | Пылесосы промышленные | 1368 | 1011 | маш.-ч | маш.-ч | 1 | 0.085 | 0 | 59.51 | 0.82 | 0 | 0 | 1 | 0 |  | 0.085 | 2 | 1473075484 | 29 | 0 | 0 | 0 | 0 | 0 | 0 | 0 | 0
39 | 1473075488 | 1473075482 | 1441836235 | 1 | 1 | 15514512 | 3 | 21.1-20-7 | СН-2012.21 Выпуск № 5 (в текущих ценах по состоянию на 01.10.2025 г.). 21.1-20-7 | Ветошь | 1346 | 1009 | кг | кг | 1 | 0.018 | 31.49 | 0 | 0 | 0 | 0 | 1 | 0 |  | 0.018 | 2 | 1473075485 | 30 | 0 | 0 | 0 | 0 | 0 | 0 | 0 | 0
40 | 1473075490 | 1473075489 | 1441819193 | 15514512 | 1 | 15514512 | 1 | 9999990008 |  | Трудозатраты рабочих | 1191 | 1013 | чел.-ч. | чел.-ч. | 1 | 0.9 | 0 | 0 | 0 | 0 | 0 | 1 | 1 |  | 0.9 | 3 | -1 |  | 0 | 0 | 0 | 0 | 0 | 0 | 0 | 0
40 | 1473075491 | 1473075489 | 1441833954 | 1 | 1 | 15514512 | 2 | 22.1-14-13 | СН-2012.22 Выпуск № 5 (в текущих ценах по состоянию на 01.10.2025 г.). 22.1-14-13 | Пылесосы промышленные | 1368 | 1011 | маш.-ч | маш.-ч | 1 | 0.085 | 0 | 59.51 | 0.82 | 0 | 0 | 1 | 0 |  | 0.085 | 3 | -1 |  | 0 | 0 | 0 | 0 | 0 | 0 | 0 | 0
40 | 1473075492 | 1473075489 | 1441836235 | 1 | 1 | 15514512 | 3 | 21.1-20-7 | СН-2012.21 Выпуск № 5 (в текущих ценах по состоянию на 01.10.2025 г.). 21.1-20-7 | Ветошь | 1346 | 1009 | кг | кг | 1 | 0.03 | 31.49 | 0 | 0 | 0 | 0 | 1 | 0 |  | 0.03 | 3 | -1 |  | 0 | 0 | 0 | 0 | 0 | 0 | 0 | 0
41 | 1473075494 | 1473075493 | 1441819193 | 15514512 | 1 | 15514512 | 1 | 9999990008 |  | Трудозатраты рабочих | 1191 | 1013 | чел.-ч. | чел.-ч. | 1 | 1.59 | 0 | 0 | 0 | 0 | 0 | 1 | 1 |  | 1.59 | 3 | -1 |  | 0 | 0 | 0 | 0 | 0 | 0 | 0 | 0
41 | 1473075495 | 1473075493 | 1441836235 | 1 | 1 | 15514512 | 3 | 21.1-20-7 | СН-2012.21 Выпуск № 5 (в текущих ценах по состоянию на 01.10.2025 г.). 21.1-20-7 | Ветошь | 1346 | 1009 | кг | кг | 1 | 0.01 | 31.49 | 0 | 0 | 0 | 0 | 1 | 0 |  | 0.01 | 3 | -1 |  | 0 | 0 | 0 | 0 | 0 | 0 | 0 | 0
42 | 1473075500 | 1473075496 | 1441819193 | 15514512 | 1 | 15514512 | 1 | 9999990008 |  | Трудозатраты рабочих | 1191 | 1013 | чел.-ч. | чел.-ч. | 1 | 0.9 | 0 | 0 | 0 | 0 | 0 | 1 | 1 | )*4 | 3.6 | 3 | -1 |  | 0 | 0 | 0 | 0 | 0 | 0 | 0 | 0
43 | 1473075505 | 1473075501 | 1441819193 | 15514512 | 1 | 15514512 | 1 | 9999990008 |  | Трудозатраты рабочих | 1191 | 1013 | чел.-ч. | чел.-ч. | 1 | 2.64 | 0 | 0 | 0 | 0 | 0 | 1 | 1 | )*12)*1,1 | 34.848 | 3 | -1 |  | 0 | 0 | 0 | 0 | 0 | 0 | 0 | 0
44 | 1473075516 | 1473075506 | 1441819193 | 15514512 | 1 | 15514512 | 1 | 9999990008 |  | Трудозатраты рабочих | 1191 | 1013 | чел.-ч. | чел.-ч. | 1 | 2.42 | 0 | 0 | 0 | 0 | 0 | 1 | 1 |  | 2.42 | 3 | -1 |  | 0 | 0 | 0 | 0 | 0 | 0 | 0 | 0
44 | 1473075517 | 1473075506 | 1441833845 | 1 | 1 | 15514512 | 2 | 22.1-10-20 | СН-2012.22 Выпуск № 5 (в текущих ценах по состоянию на 01.10.2025 г.). 22.1-10-20 | Компрессоры поршневые, производительность до 240 л/мин, объем ресивера 50 л | 1368 | 1011 | маш.-ч | маш.-ч | 1 | 0.61 | 0 | 17.95 | 0.05 | 0 | 0 | 1 | 0 |  | 0.61 | 3 | -1 |  | 0 | 0 | 0 | 0 | 0 | 0 | 0 | 0
44 | 1473075518 | 1473075506 | 1441836514 | 1 | 1 | 15514512 | 3 | 21.1-25-13 | СН-2012.21 Выпуск № 5 (в текущих ценах по состоянию на 01.10.2025 г.). 21.1-25-13 | Вода | 1339 | 1007 | м3 | м3 | 1 | 1.03 | 54.81 | 0 | 0 | 0 | 0 | 1 | 0 |  | 1.03 | 3 | -1 |  | 0 | 0 | 0 | 0 | 0 | 0 | 0 | 0
45 | 1473075526 | 1473075519 | 1441819193 | 15514512 | 1 | 15514512 | 1 | 9999990008 |  | Трудозатраты рабочих | 1191 | 1013 | чел.-ч. | чел.-ч. | 1 | 10.64 | 0 | 0 | 0 | 0 | 0 | 1 | 1 |  | 10.64 | 3 | -1 |  | 0 | 0 | 0 | 0 | 0 | 0 | 0 | 0
45 | 1473075527 | 1473075519 | 1441833890 | 1 | 1 | 15514512 | 2 | 22.1-11-90 | СН-2012.22 Выпуск № 5 (в текущих ценах по состоянию на 01.10.2025 г.). 22.1-11-90 | Агрегаты электронасосные для опрессовки сосудов, котлов и систем трубопроводов, подача 0,252 м3/ч | 1368 | 1011 | маш.-ч | маш.-ч | 1 | 1.5 | 0 | 33.8 | 0.54 | 0 | 0 | 1 | 0 |  | 1.5 | 3 | -1 |  | 0 | 0 | 0 | 0 | 0 | 0 | 0 | 0
45 | 1473075528 | 1473075519 | 1441836514 | 1 | 1 | 15514512 | 3 | 21.1-25-13 | СН-2012.21 Выпуск № 5 (в текущих ценах по состоянию на 01.10.2025 г.). 21.1-25-13 | Вода | 1339 | 1007 | м3 | м3 | 1 | 1 | 54.81 | 0 | 0 | 0 | 0 | 1 | 0 |  | 1 | 3 | -1 |  | 0 | 0 | 0 | 0 | 0 | 0 | 0 | 0
45 | 1473075529 | 1473075519 | 1441836517 | 1 | 1 | 15514512 | 3 | 21.1-25-16 | СН-2012.21 Выпуск № 5 (в текущих ценах по состоянию на 01.10.2025 г.). 21.1-25-16 | Волокно льняное №11 для уплотнения резьбовых соединений при монтаже систем водоснабжения и отопления | 1346 | 1009 | кг | кг | 1 | 0.02 | 451.28 | 0 | 0 | 0 | 0 | 1 | 0 |  | 0.02 | 3 | -1 |  | 0 | 0 | 0 | 0 | 0 | 0 | 0 | 0
45 | 1473075531 | 1473075519 | 1441821379 | 15514512 | 1 | 15514512 | 3 | 21.1-6-46 |  | Краски масляные жидкотертые цветные (готовые к употреблению) для наружных и внутренних работ, марка МА-15, сурик железный для окраски по металлу | 1346 | 1009 | кг | кг | 1 | 0.05 | 89.934 | 0 | 0 | 0 | 0 | 1 | 0 |  | 0.05 | 3 | -1 |  | 0 | 0 | 0 | 0 | 0 | 0 | 0 | 0
45 | 1473075530 | 1473075519 | 1441834875 | 1 | 1 | 15514512 | 3 | 21.1-6-90 | СН-2012.21 Выпуск № 5 (в текущих ценах по состоянию на 01.10.2025 г.). 21.1-6-90 | Олифа для окраски комбинированная оксоль | 1346 | 1009 | кг | кг | 1 | 0.02 | 94.64 | 0 | 0 | 0 | 0 | 1 | 0 |  | 0.02 | 3 | -1 |  | 0 | 0 | 0 | 0 | 0 | 0 | 0 | 0
46 | 1473075535 | 1473075532 | 1441819193 | 15514512 | 1 | 15514512 | 1 | 9999990008 |  | Трудозатраты рабочих | 1191 | 1013 | чел.-ч. | чел.-ч. | 1 | 1.52 | 0 | 0 | 0 | 0 | 0 | 1 | 1 |  | 1.52 | 2 | 1473075533 | 31 | 0 | 0 | 0 | 0 | 0 | 0 | 0 | 0
46 | 1473075536 | 1473075532 | 1441836235 | 1 | 1 | 15514512 | 3 | 21.1-20-7 | СН-2012.21 Выпуск № 5 (в текущих ценах по состоянию на 01.10.2025 г.). 21.1-20-7 | Ветошь | 1346 | 1009 | кг | кг | 1 | 0.02 | 31.49 | 0 | 0 | 0 | 0 | 1 | 0 |  | 0.02 | 2 | 1473075534 | 32 | 0 | 0 | 0 | 0 | 0 | 0 | 0 | 0
47 | 1473075539 | 1473075537 | 1441819193 | 15514512 | 1 | 15514512 | 1 | 9999990008 |  | Трудозатраты рабочих | 1191 | 1013 | чел.-ч. | чел.-ч. | 1 | 0.45 | 0 | 0 | 0 | 0 | 0 | 1 | 1 |  | 0.45 | 2 | 1473075538 | 33 | 0 | 0 | 0 | 0 | 0 | 0 | 0 | 0
48 | 1473075542 | 1473075540 | 1441819193 | 15514512 | 1 | 15514512 | 1 | 9999990008 |  | Трудозатраты рабочих | 1191 | 1013 | чел.-ч. | чел.-ч. | 1 | 0.61 | 0 | 0 | 0 | 0 | 0 | 1 | 1 |  | 0.61 | 2 | 1473075541 | 34 | 0 | 0 | 0 | 0 | 0 | 0 | 0 | 0
49 | 1473075545 | 1473075543 | 1441819193 | 15514512 | 1 | 15514512 | 1 | 9999990008 |  | Трудозатраты рабочих | 1191 | 1013 | чел.-ч. | чел.-ч. | 1 | 0.92 | 0 | 0 | 0 | 0 | 0 | 1 | 1 |  | 0.92 | 2 | 1473075544 | 35 | 0 | 0 | 0 | 0 | 0 | 0 | 0 | 0
50 | 1473075549 | 1473075546 | 1441819193 | 15514512 | 1 | 15514512 | 1 | 9999990008 |  | Трудозатраты рабочих | 1191 | 1013 | чел.-ч. | чел.-ч. | 1 | 0.37 | 0 | 0 | 0 | 0 | 0 | 1 | 1 |  | 0.37 | 2 | 1473075547 | 36 | 0 | 0 | 0 | 0 | 0 | 0 | 0 | 0
50 | 1473075550 | 1473075546 | 1441834258 | 1 | 1 | 15514512 | 2 | 22.1-18-24 | СН-2012.22 Выпуск № 5 (в текущих ценах по состоянию на 01.10.2025 г.). 22.1-18-24 | Автомобили полупассажирские типа ГАЗ, грузоподъемность до 2 т | 1368 | 1011 | маш.-ч | маш.-ч | 1 | 0.06 | 0 | 1303.01 | 826.2 | 0 | 0 | 1 | 0 |  | 0.06 | 2 | 1473075548 | 37 | 0 | 0 | 0 | 0 | 0 | 0 | 0 | 0
51 | 1473075558 | 1473075551 | 1441819193 | 15514512 | 1 | 15514512 | 1 | 9999990008 |  | Трудозатраты рабочих | 1191 | 1013 | чел.-ч. | чел.-ч. | 1 | 0.74 | 0 | 0 | 0 | 0 | 0 | 1 | 1 | )*4 | 2.96 | 3 | -1 |  | 0 | 0 | 0 | 0 | 0 | 0 | 0 | 0
51 | 1473075559 | 1473075551 | 1441834666 | 1 | 1 | 15514512 | 3 | 21.1-4-41 | СН-2012.21 Выпуск № 5 (в текущих ценах по состоянию на 01.10.2025 г.). 21.1-4-41 | Смазка густая (типа "Литол"), марка "Моbilux" | 1346 | 1009 | кг | кг | 1 | 0.0003 | 924.76 | 0 | 0 | 0 | 0 | 1 | 0 | )*4 | 0.0012 | 3 | -1 |  | 0 | 0 | 0 | 0 | 0 | 0 | 0 | 0
51 | 1473075560 | 1473075551 | 1441821349 | 15514512 | 1 | 15514512 | 3 | 2248208000 |  | Кольца уплотнительные из этилен-пропилен-диенового каучука для шаровых кранов НПВХ | 1035 | 1013 | компл. | компл. | 1 | 1 | 0 | 0 | 0 | 0 | 0 | 0 | 0 | )*4 | 4 | 3 | -1 |  | 0 | 0 | 0 | 0 | 0 | 0 | 0 | 0
53 | 1473075569 | 1473075562 | 1441819193 | 15514512 | 1 | 15514512 | 1 | 9999990008 |  | Трудозатраты рабочих | 1191 | 1013 | чел.-ч. | чел.-ч. | 1 | 0.74 | 0 | 0 | 0 | 0 | 0 | 1 | 1 | )*4 | 2.96 | 3 | -1 |  | 0 | 0 | 0 | 0 | 0 | 0 | 0 | 0
53 | 1473075570 | 1473075562 | 1441834666 | 1 | 1 | 15514512 | 3 | 21.1-4-41 | СН-2012.21 Выпуск № 5 (в текущих ценах по состоянию на 01.10.2025 г.). 21.1-4-41 | Смазка густая (типа "Литол"), марка "Моbilux" | 1346 | 1009 | кг | кг | 1 | 0.0003 | 924.76 | 0 | 0 | 0 | 0 | 1 | 0 | )*4 | 0.0012 | 3 | -1 |  | 0 | 0 | 0 | 0 | 0 | 0 | 0 | 0
53 | 1473075571 | 1473075562 | 1441821349 | 15514512 | 1 | 15514512 | 3 | 2248208000 |  | Кольца уплотнительные из этилен-пропилен-диенового каучука для шаровых кранов НПВХ | 1035 | 1013 | компл. | компл. | 1 | 1 | 0 | 0 | 0 | 0 | 0 | 0 | 0 | )*4 | 4 | 3 | -1 |  | 0 | 0 | 0 | 0 | 0 | 0 | 0 | 0
94 | 1473075577 | 1473075573 | 1441819193 | 15514512 | 1 | 15514512 | 1 | 9999990008 |  | Трудозатраты рабочих | 1191 | 1013 | чел.-ч. | чел.-ч. | 1 | 0.9 | 0 | 0 | 0 | 0 | 0 | 1 | 1 | )*4 | 3.6 | 3 | -1 |  | 0 | 0 | 0 | 0 | 0 | 0 | 0 | 0
95 | 1473075582 | 1473075578 | 1441819193 | 15514512 | 1 | 15514512 | 1 | 9999990008 |  | Трудозатраты рабочих | 1191 | 1013 | чел.-ч. | чел.-ч. | 1 | 2.64 | 0 | 0 | 0 | 0 | 0 | 1 | 1 | )*12)*1,1 | 34.848 | 3 | -1 |  | 0 | 0 | 0 | 0 | 0 | 0 | 0 | 0
96 | 1473075585 | 1473075583 | 1441819193 | 15514512 | 1 | 15514512 | 1 | 9999990008 |  | Трудозатраты рабочих | 1191 | 1013 | чел.-ч. | чел.-ч. | 1 | 0.92 | 0 | 0 | 0 | 0 | 0 | 1 | 1 |  | 0.92 | 2 | 1473075584 | 38 | 0 | 0 | 0 | 0 | 0 | 0 | 0 | 0
97 | 1473075588 | 1473075586 | 1441819193 | 15514512 | 1 | 15514512 | 1 | 9999990008 |  | Трудозатраты рабочих | 1191 | 1013 | чел.-ч. | чел.-ч. | 1 | 0.61 | 0 | 0 | 0 | 0 | 0 | 1 | 1 |  | 0.61 | 2 | 1473075587 | 39 | 0 | 0 | 0 | 0 | 0 | 0 | 0 | 0
98 | 1473075591 | 1473075589 | 1441819193 | 15514512 | 1 | 15514512 | 1 | 9999990008 |  | Трудозатраты рабочих | 1191 | 1013 | чел.-ч. | чел.-ч. | 1 | 0.45 | 0 | 0 | 0 | 0 | 0 | 1 | 1 |  | 0.45 | 2 | 1473075590 | 40 | 0 | 0 | 0 | 0 | 0 | 0 | 0 | 0
99 | 1473075605 | 1473075592 | 1441819193 | 15514512 | 1 | 15514512 | 1 | 9999990008 |  | Трудозатраты рабочих | 1191 | 1013 | чел.-ч. | чел.-ч. | 1 | 4.72 | 0 | 0 | 0 | 0 | 0 | 1 | 1 |  | 4.72 | 3 | -1 |  | 0 | 0 | 0 | 0 | 0 | 0 | 0 | 0
99 | 1473075606 | 1473075592 | 1441833845 | 1 | 1 | 15514512 | 2 | 22.1-10-20 | СН-2012.22 Выпуск № 5 (в текущих ценах по состоянию на 01.10.2025 г.). 22.1-10-20 | Компрессоры поршневые, производительность до 240 л/мин, объем ресивера 50 л | 1368 | 1011 | маш.-ч | маш.-ч | 1 | 1.31 | 0 | 17.95 | 0.05 | 0 | 0 | 1 | 0 |  | 1.31 | 3 | -1 |  | 0 | 0 | 0 | 0 | 0 | 0 | 0 | 0
99 | 1473075608 | 1473075592 | 1441821360 | 15514512 | 1 | 15514512 | 3 | 21.1-16-29 |  | Известь хлорная | 1346 | 1009 | кг | кг | 1 | 0.229 | 77.6573 | 0 | 0 | 0 | 0 | 1 | 0 |  | 0.229 | 3 | -1 |  | 0 | 0 | 0 | 0 | 0 | 0 | 0 | 0
99 | 1473075607 | 1473075592 | 1441836514 | 1 | 1 | 15514512 | 3 | 21.1-25-13 | СН-2012.21 Выпуск № 5 (в текущих ценах по состоянию на 01.10.2025 г.). 21.1-25-13 | Вода | 1339 | 1007 | м3 | м3 | 1 | 5.496 | 54.81 | 0 | 0 | 0 | 0 | 1 | 0 |  | 5.496 | 3 | -1 |  | 0 | 0 | 0 | 0 | 0 | 0 | 0 | 0
100 | 1473075622 | 1473075609 | 1441819193 | 15514512 | 1 | 15514512 | 1 | 9999990008 |  | Трудозатраты рабочих | 1191 | 1013 | чел.-ч. | чел.-ч. | 1 | 0.84 | 0 | 0 | 0 | 0 | 0 | 1 | 1 |  | 0.84 | 3 | -1 |  | 0 | 0 | 0 | 0 | 0 | 0 | 0 | 0
100 | 1473075623 | 1473075609 | 1441836187 | 1 | 1 | 15514512 | 3 | 21.1-16-104 | СН-2012.21 Выпуск № 5 (в текущих ценах по состоянию на 01.10.2025 г.). 21.1-16-104 | Спирт этиловый технический | 1346 | 1009 | кг | кг | 1 | 0.008 | 424.66 | 0 | 0 | 0 | 0 | 1 | 0 |  | 0.008 | 3 | -1 |  | 0 | 0 | 0 | 0 | 0 | 0 | 0 | 0
100 | 1473075624 | 1473075609 | 1441836235 | 1 | 1 | 15514512 | 3 | 21.1-20-7 | СН-2012.21 Выпуск № 5 (в текущих ценах по состоянию на 01.10.2025 г.). 21.1-20-7 | Ветошь | 1346 | 1009 | кг | кг | 1 | 0.5 | 31.49 | 0 | 0 | 0 | 0 | 1 | 0 |  | 0.5 | 3 | -1 |  | 0 | 0 | 0 | 0 | 0 | 0 | 0 | 0
100 | 1473075625 | 1473075609 | 1441837517 | 1 | 1 | 15514512 | 3 | 21.1-25-185 | СН-2012.21 Выпуск № 5 (в текущих ценах по состоянию на 01.10.2025 г.). 21.1-25-185 | Масло вазелиновое | 1346 | 1009 | кг | кг | 1 | 0.01 | 331 | 0 | 0 | 0 | 0 | 1 | 0 |  | 0.01 | 3 | -1 |  | 0 | 0 | 0 | 0 | 0 | 0 | 0 | 0
101 | 1473075633 | 1473075626 | 1441819193 | 15514512 | 1 | 15514512 | 1 | 9999990008 |  | Трудозатраты рабочих | 1191 | 1013 | чел.-ч. | чел.-ч. | 1 | 0.9 | 0 | 0 | 0 | 0 | 0 | 1 | 1 |  | 0.9 | 3 | -1 |  | 0 | 0 | 0 | 0 | 0 | 0 | 0 | 0
101 | 1473075634 | 1473075626 | 1441836235 | 1 | 1 | 15514512 | 3 | 21.1-20-7 | СН-2012.21 Выпуск № 5 (в текущих ценах по состоянию на 01.10.2025 г.). 21.1-20-7 | Ветошь | 1346 | 1009 | кг | кг | 1 | 0.01 | 31.49 | 0 | 0 | 0 | 0 | 1 | 0 |  | 0.01 | 3 | -1 |  | 0 | 0 | 0 | 0 | 0 | 0 | 0 | 0
102 | 1473075651 | 1473075635 | 1441819193 | 15514512 | 1 | 15514512 | 1 | 9999990008 |  | Трудозатраты рабочих | 1191 | 1013 | чел.-ч. | чел.-ч. | 1 | 16 | 0 | 0 | 0 | 0 | 0 | 1 | 1 | )*2 | 32 | 3 | -1 |  | 0 | 0 | 0 | 0 | 0 | 0 | 0 | 0
102 | 1473075652 | 1473075635 | 1441836235 | 1 | 1 | 15514512 | 3 | 21.1-20-7 | СН-2012.21 Выпуск № 5 (в текущих ценах по состоянию на 01.10.2025 г.). 21.1-20-7 | Ветошь | 1346 | 1009 | кг | кг | 1 | 0.3 | 31.49 | 0 | 0 | 0 | 0 | 1 | 0 | )*2 | 0.6 | 3 | -1 |  | 0 | 0 | 0 | 0 | 0 | 0 | 0 | 0
102 | 1473075653 | 1473075635 | 1441834654 | 1 | 1 | 15514512 | 3 | 21.1-4-29 | СН-2012.21 Выпуск № 5 (в текущих ценах по состоянию на 01.10.2025 г.). 21.1-4-29 | Парафин высокотекучий (масло парафиновое) | 1296 | 1002 | л | л | 1 | 2 | 2895.42 | 0 | 0 | 0 | 0 | 1 | 0 | )*2 | 4 | 3 | -1 |  | 0 | 0 | 0 | 0 | 0 | 0 | 0 | 0
102 | 1473075654 | 1473075635 | 1441834667 | 1 | 1 | 15514512 | 3 | 21.1-4-42 | СН-2012.21 Выпуск № 5 (в текущих ценах по состоянию на 01.10.2025 г.). 21.1-4-42 | Смазка пластичная, антифрикционная, многоцелевая, водостойкая Литол-24 | 1346 | 1009 | кг | кг | 1 | 0.2 | 197.72 | 0 | 0 | 0 | 0 | 1 | 0 | )*2 | 0.4 | 3 | -1 |  | 0 | 0 | 0 | 0 | 0 | 0 | 0 | 0
102 | 1473075655 | 1473075635 | 1441834896 | 1 | 1 | 15514512 | 3 | 21.1-6-114 | СН-2012.21 Выпуск № 5 (в текущих ценах по состоянию на 01.10.2025 г.). 21.1-6-114 | Растворитель уайт-спирит (нефрас-С4 - 155/200) | 1348 | 1009 | т | т | 1000 | 0.00011 | 70975.4 | 0 | 0 | 0 | 0 | 1 | 0 | )*2 | 0.00022 | 3 | -1 |  | 0 | 0 | 0 | 0 | 0 | 0 | 0 | 0
103 | 1473075663 | 1473075656 | 1441819193 | 15514512 | 1 | 15514512 | 1 | 9999990008 |  | Трудозатраты рабочих | 1191 | 1013 | чел.-ч. | чел.-ч. | 1 | 0.82 | 0 | 0 | 0 | 0 | 0 | 1 | 1 | *2 | 1.64 | 3 | -1 |  | 0 | 0 | 0 | 0 | 0 | 0 | 0 | 0
103 | 1473075664 | 1473075656 | 1441834258 | 1 | 1 | 15514512 | 2 | 22.1-18-24 | СН-2012.22 Выпуск № 5 (в текущих ценах по состоянию на 01.10.2025 г.). 22.1-18-24 | Автомобили полупассажирские типа ГАЗ, грузоподъемность до 2 т | 1368 | 1011 | маш.-ч | маш.-ч | 1 | 0.3 | 0 | 1303.01 | 826.2 | 0 | 0 | 1 | 0 | *2 | 0.6 | 3 | -1 |  | 0 | 0 | 0 | 0 | 0 | 0 | 0 | 0
104 | 1473075672 | 1473075665 | 1441819193 | 15514512 | 1 | 15514512 | 1 | 9999990008 |  | Трудозатраты рабочих | 1191 | 1013 | чел.-ч. | чел.-ч. | 1 | 1.52 | 0 | 0 | 0 | 0 | 0 | 1 | 1 |  | 1.52 | 3 | -1 |  | 0 | 0 | 0 | 0 | 0 | 0 | 0 | 0
104 | 1473075673 | 1473075665 | 1441836235 | 1 | 1 | 15514512 | 3 | 21.1-20-7 | СН-2012.21 Выпуск № 5 (в текущих ценах по состоянию на 01.10.2025 г.). 21.1-20-7 | Ветошь | 1346 | 1009 | кг | кг | 1 | 0.02 | 31.49 | 0 | 0 | 0 | 0 | 1 | 0 |  | 0.02 | 3 | -1 |  | 0 | 0 | 0 | 0 | 0 | 0 | 0 | 0
105 | 1473075684 | 1473075674 | 1441819193 | 15514512 | 1 | 15514512 | 1 | 9999990008 |  | Трудозатраты рабочих | 1191 | 1013 | чел.-ч. | чел.-ч. | 1 | 14.83 | 0 | 0 | 0 | 0 | 0 | 1 | 1 |  | 14.83 | 3 | -1 |  | 0 | 0 | 0 | 0 | 0 | 0 | 0 | 0
105 | 1473075685 | 1473075674 | 1441834443 | 1 | 1 | 15514512 | 3 | 21.1-1-11 | СН-2012.21 Выпуск № 5 (в текущих ценах по состоянию на 01.10.2025 г.). 21.1-1-11 | Герметик силиконовый | 1296 | 1002 | л | л | 1 | 0.31 | 785.72 | 0 | 0 | 0 | 0 | 1 | 0 |  | 0.31 | 3 | -1 |  | 0 | 0 | 0 | 0 | 0 | 0 | 0 | 0
105 | 1473075686 | 1473075674 | 1441838530 | 1 | 1 | 15514512 | 3 | 21.1-25-283 | СН-2012.21 Выпуск № 5 (в текущих ценах по состоянию на 01.10.2025 г.). 21.1-25-283 | Прокладки резиновые, уплотнительные для оборудования предприятий водопроводно-канализационного хозяйства, внутренний диаметр 15-20 мм | 1354 | 16987630 | шт. | шт. | 1 | 100 | 1.47 | 0 | 0 | 0 | 0 | 1 | 0 |  | 100 | 3 | -1 |  | 0 | 0 | 0 | 0 | 0 | 0 | 0 | 0
141 | 1473075694 | 1473075687 | 1441819193 | 15514512 | 1 | 15514512 | 1 | 9999990008 |  | Трудозатраты рабочих | 1191 | 1013 | чел.-ч. | чел.-ч. | 1 | 1.68 | 0 | 0 | 0 | 0 | 0 | 1 | 1 |  | 1.68 | 3 | -1 |  | 0 | 0 | 0 | 0 | 0 | 0 | 0 | 0
141 | 1473075695 | 1473075687 | 1441836514 | 1 | 1 | 15514512 | 3 | 21.1-25-13 | СН-2012.21 Выпуск № 5 (в текущих ценах по состоянию на 01.10.2025 г.). 21.1-25-13 | Вода | 1339 | 1007 | м3 | м3 | 1 | 0.002 | 54.81 | 0 | 0 | 0 | 0 | 1 | 0 |  | 0.002 | 3 | -1 |  | 0 | 0 | 0 | 0 | 0 | 0 | 0 | 0
142 | 1473075701 | 1473075696 | 1441819193 | 15514512 | 1 | 15514512 | 1 | 9999990008 |  | Трудозатраты рабочих | 1191 | 1013 | чел.-ч. | чел.-ч. | 1 | 0.18 | 0 | 0 | 0 | 0 | 0 | 1 | 1 |  | 0.18 | 2 | 1473075697 | 41 | 0 | 0 | 0 | 0 | 0 | 0 | 0 | 0
142 | 1473075702 | 1473075696 | 1441836235 | 1 | 1 | 15514512 | 3 | 21.1-20-7 | СН-2012.21 Выпуск № 5 (в текущих ценах по состоянию на 01.10.2025 г.). 21.1-20-7 | Ветошь | 1346 | 1009 | кг | кг | 1 | 0.03 | 31.49 | 0 | 0 | 0 | 0 | 1 | 0 |  | 0.03 | 2 | 1473075698 | 42 | 0 | 0 | 0 | 0 | 0 | 0 | 0 | 0
142 | 1473075703 | 1473075696 | 1441837764 | 1 | 1 | 15514512 | 3 | 21.1-25-200 | СН-2012.21 Выпуск № 5 (в текущих ценах по состоянию на 01.10.2025 г.). 21.1-25-200 | Набивки сальниковые плетеные, марка Графлекс Н 1200 | 1346 | 1009 | кг | кг | 1 | 0.05 | 1426.79 | 0 | 0 | 0 | 0 | 1 | 0 |  | 0.05 | 2 | 1473075699 | 43 | 0 | 0 | 0 | 0 | 0 | 0 | 0 | 0
142 | 1473075704 | 1473075696 | 1441834666 | 1 | 1 | 15514512 | 3 | 21.1-4-41 | СН-2012.21 Выпуск № 5 (в текущих ценах по состоянию на 01.10.2025 г.). 21.1-4-41 | Смазка густая (типа "Литол"), марка "Моbilux" | 1346 | 1009 | кг | кг | 1 | 0.0003 | 924.76 | 0 | 0 | 0 | 0 | 1 | 0 |  | 0.0003 | 2 | 1473075700 | 44 | 0 | 0 | 0 | 0 | 0 | 0 | 0 | 0
143 | 1473075710 | 1473075705 | 1441819193 | 15514512 | 1 | 15514512 | 1 | 9999990008 |  | Трудозатраты рабочих | 1191 | 1013 | чел.-ч. | чел.-ч. | 1 | 2.24 | 0 | 0 | 0 | 0 | 0 | 1 | 1 |  | 2.24 | 2 | 1473075706 | 45 | 0 | 0 | 0 | 0 | 0 | 0 | 0 | 0
143 | 1473075711 | 1473075705 | 1441836235 | 1 | 1 | 15514512 | 3 | 21.1-20-7 | СН-2012.21 Выпуск № 5 (в текущих ценах по состоянию на 01.10.2025 г.). 21.1-20-7 | Ветошь | 1346 | 1009 | кг | кг | 1 | 0.04 | 31.49 | 0 | 0 | 0 | 0 | 1 | 0 |  | 0.04 | 2 | 1473075707 | 46 | 0 | 0 | 0 | 0 | 0 | 0 | 0 | 0
143 | 1473075712 | 1473075705 | 1441837764 | 1 | 1 | 15514512 | 3 | 21.1-25-200 | СН-2012.21 Выпуск № 5 (в текущих ценах по состоянию на 01.10.2025 г.). 21.1-25-200 | Набивки сальниковые плетеные, марка Графлекс Н 1200 | 1346 | 1009 | кг | кг | 1 | 0.07 | 1426.79 | 0 | 0 | 0 | 0 | 1 | 0 |  | 0.07 | 2 | 1473075708 | 47 | 0 | 0 | 0 | 0 | 0 | 0 | 0 | 0
143 | 1473075713 | 1473075705 | 1441834666 | 1 | 1 | 15514512 | 3 | 21.1-4-41 | СН-2012.21 Выпуск № 5 (в текущих ценах по состоянию на 01.10.2025 г.). 21.1-4-41 | Смазка густая (типа "Литол"), марка "Моbilux" | 1346 | 1009 | кг | кг | 1 | 0.0006 | 924.76 | 0 | 0 | 0 | 0 | 1 | 0 |  | 0.0006 | 2 | 1473075709 | 48 | 0 | 0 | 0 | 0 | 0 | 0 | 0 | 0
144 | 1473075715 | 1473075714 | 1441819193 | 15514512 | 1 | 15514512 | 1 | 9999990008 |  | Трудозатраты рабочих | 1191 | 1013 | чел.-ч. | чел.-ч. | 1 | 0.97 | 0 | 0 | 0 | 0 | 0 | 1 | 1 |  | 0.97 | 3 | -1 |  | 0 | 0 | 0 | 0 | 0 | 0 | 0 | 0
146 | 1473075724 | 1473075717 | 1441819193 | 15514512 | 1 | 15514512 | 1 | 9999990008 |  | Трудозатраты рабочих | 1191 | 1013 | чел.-ч. | чел.-ч. | 1 | 0.9 | 0 | 0 | 0 | 0 | 0 | 1 | 1 |  | 0.9 | 3 | -1 |  | 0 | 0 | 0 | 0 | 0 | 0 | 0 | 0
146 | 1473075725 | 1473075717 | 1441836235 | 1 | 1 | 15514512 | 3 | 21.1-20-7 | СН-2012.21 Выпуск № 5 (в текущих ценах по состоянию на 01.10.2025 г.). 21.1-20-7 | Ветошь | 1346 | 1009 | кг | кг | 1 | 0.01 | 31.49 | 0 | 0 | 0 | 0 | 1 | 0 |  | 0.01 | 3 | -1 |  | 0 | 0 | 0 | 0 | 0 | 0 | 0 | 0
147 | 1473075727 | 1473075726 | 1441819193 | 15514512 | 1 | 15514512 | 1 | 9999990008 |  | Трудозатраты рабочих | 1191 | 1013 | чел.-ч. | чел.-ч. | 1 | 3.24 | 0 | 0 | 0 | 0 | 0 | 1 | 1 | *4 | 12.96 | 3 | -1 |  | 0 | 0 | 0 | 0 | 0 | 0 | 0 | 0
147 | 1473075728 | 1473075726 | 1441834258 | 1 | 1 | 15514512 | 2 | 22.1-18-24 | СН-2012.22 Выпуск № 5 (в текущих ценах по состоянию на 01.10.2025 г.). 22.1-18-24 | Автомобили полупассажирские типа ГАЗ, грузоподъемность до 2 т | 1368 | 1011 | маш.-ч | маш.-ч | 1 | 1.1076 | 0 | 1303.01 | 826.2 | 0 | 0 | 1 | 0 | *4 | 4.4304 | 3 | -1 |  | 0 | 0 | 0 | 0 | 0 | 0 | 0 | 0
147 | 1473075729 | 1473075726 | 1441820328 | 15514512 | 1 | 15514512 | 3 | 21.1-15-56 |  | Проволока из цветных металлов медная, толщина 1-1,5 мм | 1346 | 1009 | кг | кг | 1 | 0.002 | 1358.5839 | 0 | 0 | 0 | 0 | 1 | 0 | *4 | 0.008 | 3 | -1 |  | 0 | 0 | 0 | 0 | 0 | 0 | 0 | 0
147 | 1473075730 | 1473075726 | 1441836097 | 1 | 1 | 15514512 | 3 | 21.1-15-66 | СН-2012.21 Выпуск № 5 (в текущих ценах по состоянию на 01.10.2025 г.). 21.1-15-66 | Свинец технический | 1346 | 1009 | кг | кг | 1 | 0.001 | 203.1 | 0 | 0 | 0 | 0 | 1 | 0 | *4 | 0.004 | 3 | -1 |  | 0 | 0 | 0 | 0 | 0 | 0 | 0 | 0
148 | 1473075732 | 1473075731 | 1441819193 | 15514512 | 1 | 15514512 | 1 | 9999990008 |  | Трудозатраты рабочих | 1191 | 1013 | чел.-ч. | чел.-ч. | 1 | 0.37 | 0 | 0 | 0 | 0 | 0 | 1 | 1 |  | 0.37 | 3 | -1 |  | 0 | 0 | 0 | 0 | 0 | 0 | 0 | 0
148 | 1473075733 | 1473075731 | 1441834258 | 1 | 1 | 15514512 | 2 | 22.1-18-24 | СН-2012.22 Выпуск № 5 (в текущих ценах по состоянию на 01.10.2025 г.). 22.1-18-24 | Автомобили полупассажирские типа ГАЗ, грузоподъемность до 2 т | 1368 | 1011 | маш.-ч | маш.-ч | 1 | 0.06 | 0 | 1303.01 | 826.2 | 0 | 0 | 1 | 0 |  | 0.06 | 3 | -1 |  | 0 | 0 | 0 | 0 | 0 | 0 | 0 | 0
149 | 1473075737 | 1473075734 | 1441819193 | 15514512 | 1 | 15514512 | 1 | 9999990008 |  | Трудозатраты рабочих | 1191 | 1013 | чел.-ч. | чел.-ч. | 1 | 0.14 | 0 | 0 | 0 | 0 | 0 | 1 | 1 |  | 0.14 | 2 | 1473075735 | 49 | 0 | 0 | 0 | 0 | 0 | 0 | 0 | 0
149 | 1473075738 | 1473075734 | 1441836235 | 1 | 1 | 15514512 | 3 | 21.1-20-7 | СН-2012.21 Выпуск № 5 (в текущих ценах по состоянию на 01.10.2025 г.). 21.1-20-7 | Ветошь | 1346 | 1009 | кг | кг | 1 | 0.01 | 31.49 | 0 | 0 | 0 | 0 | 1 | 0 |  | 0.01 | 2 | 1473075736 | 50 | 0 | 0 | 0 | 0 | 0 | 0 | 0 | 0
150 | 1473075744 | 1473075739 | 1441819193 | 15514512 | 1 | 15514512 | 1 | 9999990008 |  | Трудозатраты рабочих | 1191 | 1013 | чел.-ч. | чел.-ч. | 1 | 0.18 | 0 | 0 | 0 | 0 | 0 | 1 | 1 |  | 0.18 | 2 | 1473075740 | 51 | 0 | 0 | 0 | 0 | 0 | 0 | 0 | 0
150 | 1473075745 | 1473075739 | 1441836235 | 1 | 1 | 15514512 | 3 | 21.1-20-7 | СН-2012.21 Выпуск № 5 (в текущих ценах по состоянию на 01.10.2025 г.). 21.1-20-7 | Ветошь | 1346 | 1009 | кг | кг | 1 | 0.03 | 31.49 | 0 | 0 | 0 | 0 | 1 | 0 |  | 0.03 | 2 | 1473075741 | 52 | 0 | 0 | 0 | 0 | 0 | 0 | 0 | 0
150 | 1473075746 | 1473075739 | 1441837764 | 1 | 1 | 15514512 | 3 | 21.1-25-200 | СН-2012.21 Выпуск № 5 (в текущих ценах по состоянию на 01.10.2025 г.). 21.1-25-200 | Набивки сальниковые плетеные, марка Графлекс Н 1200 | 1346 | 1009 | кг | кг | 1 | 0.05 | 1426.79 | 0 | 0 | 0 | 0 | 1 | 0 |  | 0.05 | 2 | 1473075742 | 53 | 0 | 0 | 0 | 0 | 0 | 0 | 0 | 0
150 | 1473075747 | 1473075739 | 1441834666 | 1 | 1 | 15514512 | 3 | 21.1-4-41 | СН-2012.21 Выпуск № 5 (в текущих ценах по состоянию на 01.10.2025 г.). 21.1-4-41 | Смазка густая (типа "Литол"), марка "Моbilux" | 1346 | 1009 | кг | кг | 1 | 0.0003 | 924.76 | 0 | 0 | 0 | 0 | 1 | 0 |  | 0.0003 | 2 | 1473075743 | 54 | 0 | 0 | 0 | 0 | 0 | 0 | 0 | 0
151 | 1473075751 | 1473075748 | 1441819193 | 15514512 | 1 | 15514512 | 1 | 9999990008 |  | Трудозатраты рабочих | 1191 | 1013 | чел.-ч. | чел.-ч. | 1 | 0.14 | 0 | 0 | 0 | 0 | 0 | 1 | 1 |  | 0.14 | 2 | 1473075749 | 55 | 0 | 0 | 0 | 0 | 0 | 0 | 0 | 0
151 | 1473075752 | 1473075748 | 1441836235 | 1 | 1 | 15514512 | 3 | 21.1-20-7 | СН-2012.21 Выпуск № 5 (в текущих ценах по состоянию на 01.10.2025 г.). 21.1-20-7 | Ветошь | 1346 | 1009 | кг | кг | 1 | 0.01 | 31.49 | 0 | 0 | 0 | 0 | 1 | 0 |  | 0.01 | 2 | 1473075750 | 56 | 0 | 0 | 0 | 0 | 0 | 0 | 0 | 0
187 | 1473075754 | 1473075753 | 1441819193 | 15514512 | 1 | 15514512 | 1 | 9999990008 |  | Трудозатраты рабочих | 1191 | 1013 | чел.-ч. | чел.-ч. | 1 | 0.9 | 0 | 0 | 0 | 0 | 0 | 1 | 1 | )*4 | 3.6 | 3 | -1 |  | 0 | 0 | 0 | 0 | 0 | 0 | 0 | 0
188 | 1473075757 | 1473075755 | 1441819193 | 15514512 | 1 | 15514512 | 1 | 9999990008 |  | Трудозатраты рабочих | 1191 | 1013 | чел.-ч. | чел.-ч. | 1 | 0.45 | 0 | 0 | 0 | 0 | 0 | 1 | 1 |  | 0.45 | 2 | 1473075756 | 57 | 0 | 0 | 0 | 0 | 0 | 0 | 0 | 0
189 | 1473075760 | 1473075758 | 1441819193 | 15514512 | 1 | 15514512 | 1 | 9999990008 |  | Трудозатраты рабочих | 1191 | 1013 | чел.-ч. | чел.-ч. | 1 | 0.61 | 0 | 0 | 0 | 0 | 0 | 1 | 1 |  | 0.61 | 2 | 1473075759 | 58 | 0 | 0 | 0 | 0 | 0 | 0 | 0 | 0
225 | 1473075762 | 1473075761 | 1441819193 | 15514512 | 1 | 15514512 | 1 | 9999990008 |  | Трудозатраты рабочих | 1191 | 1013 | чел.-ч. | чел.-ч. | 1 | 29.54 | 0 | 0 | 0 | 0 | 0 | 1 | 1 |  | 29.54 | 3 | -1 |  | 0 | 0 | 0 | 0 | 0 | 0 | 0 | 0
225 | 1473075763 | 1473075761 | 1441835469 | 1 | 1 | 15514512 | 3 | 21.1-11-15 | СН-2012.21 Выпуск № 5 (в текущих ценах по состоянию на 01.10.2025 г.). 21.1-11-15 | Болты строительные с гайками с шестигранной головкой, диаметр резьбы 6 мм | 1348 | 1009 | т | т | 1000 | 0.005 | 163237.27 | 0 | 0 | 0 | 0 | 1 | 0 |  | 0.005 | 3 | -1 |  | 0 | 0 | 0 | 0 | 0 | 0 | 0 | 0
225 | 1473075764 | 1473075761 | 1441836514 | 1 | 1 | 15514512 | 3 | 21.1-25-13 | СН-2012.21 Выпуск № 5 (в текущих ценах по состоянию на 01.10.2025 г.). 21.1-25-13 | Вода | 1339 | 1007 | м3 | м3 | 1 | 7.8 | 54.81 | 0 | 0 | 0 | 0 | 1 | 0 |  | 7.8 | 3 | -1 |  | 0 | 0 | 0 | 0 | 0 | 0 | 0 | 0
225 | 1473075765 | 1473075761 | 1441847238 | 1 | 1 | 15514512 | 3 | 21.12-5-17 | СН-2012.21 Выпуск № 5 (в текущих ценах по состоянию на 01.10.2025 г.). 21.12-5-17 | Кольца резиновые уплотнительные для канализации из поливинилхлоридных труб | 1346 | 1009 | кг | кг | 1 | 2 | 742.26 | 0 | 0 | 0 | 0 | 1 | 0 |  | 2 | 3 | -1 |  | 0 | 0 | 0 | 0 | 0 | 0 | 0 | 0
226 | 1473075767 | 1473075766 | 1441819193 | 15514512 | 1 | 15514512 | 1 | 9999990008 |  | Трудозатраты рабочих | 1191 | 1013 | чел.-ч. | чел.-ч. | 1 | 0.9 | 0 | 0 | 0 | 0 | 0 | 1 | 1 | *4 | 3.6 | 3 | -1 |  | 0 | 0 | 0 | 0 | 0 | 0 | 0 | 0
227 | 1473075770 | 1473075768 | 1441819193 | 15514512 | 1 | 15514512 | 1 | 9999990008 |  | Трудозатраты рабочих | 1191 | 1013 | чел.-ч. | чел.-ч. | 1 | 2.64 | 0 | 0 | 0 | 0 | 0 | 1 | 1 | *4 | 10.56 | 2 | 1473075769 | 59 | 0 | 0 | 0 | 0 | 0 | 0 | 0 | 0
228 | 1473075772 | 1473075771 | 1441819193 | 15514512 | 1 | 15514512 | 1 | 9999990008 |  | Трудозатраты рабочих | 1191 | 1013 | чел.-ч. | чел.-ч. | 1 | 0.13 | 0 | 0 | 0 | 0 | 0 | 1 | 1 | *4 | 0.52 | 3 | -1 |  | 0 | 0 | 0 | 0 | 0 | 0 | 0 | 0
229 | 1473075774 | 1473075773 | 1441819193 | 15514512 | 1 | 15514512 | 1 | 9999990008 |  | Трудозатраты рабочих | 1191 | 1013 | чел.-ч. | чел.-ч. | 1 | 0.55 | 0 | 0 | 0 | 0 | 0 | 1 | 1 | *4 | 2.2 | 3 | -1 |  | 0 | 0 | 0 | 0 | 0 | 0 | 0 | 0
230 | 1473075776 | 1473075775 | 1441819193 | 15514512 | 1 | 15514512 | 1 | 9999990008 |  | Трудозатраты рабочих | 1191 | 1013 | чел.-ч. | чел.-ч. | 1 | 0.73 | 0 | 0 | 0 | 0 | 0 | 1 | 1 | *4 | 2.92 | 3 | -1 |  | 0 | 0 | 0 | 0 | 0 | 0 | 0 | 0
231 | 1473075779 | 1473075777 | 1441819193 | 15514512 | 1 | 15514512 | 1 | 9999990008 |  | Трудозатраты рабочих | 1191 | 1013 | чел.-ч. | чел.-ч. | 1 | 0.61 | 0 | 0 | 0 | 0 | 0 | 1 | 1 |  | 0.61 | 2 | 1473075778 | 60 | 0 | 0 | 0 | 0 | 0 | 0 | 0 | 0
232 | 1473075783 | 1473075780 | 1441819193 | 15514512 | 1 | 15514512 | 1 | 9999990008 |  | Трудозатраты рабочих | 1191 | 1013 | чел.-ч. | чел.-ч. | 1 | 0.14 | 0 | 0 | 0 | 0 | 0 | 1 | 1 |  | 0.14 | 2 | 1473075781 | 61 | 0 | 0 | 0 | 0 | 0 | 0 | 0 | 0
232 | 1473075784 | 1473075780 | 1441836235 | 1 | 1 | 15514512 | 3 | 21.1-20-7 | СН-2012.21 Выпуск № 5 (в текущих ценах по состоянию на 01.10.2025 г.). 21.1-20-7 | Ветошь | 1346 | 1009 | кг | кг | 1 | 0.01 | 31.49 | 0 | 0 | 0 | 0 | 1 | 0 |  | 0.01 | 2 | 1473075782 | 62 | 0 | 0 | 0 | 0 | 0 | 0 | 0 | 0
233 | 1473075786 | 1473075785 | 1441819193 | 15514512 | 1 | 15514512 | 1 | 9999990008 |  | Трудозатраты рабочих | 1191 | 1013 | чел.-ч. | чел.-ч. | 1 | 28.02 | 0 | 0 | 0 | 0 | 0 | 1 | 1 | )*4 | 112.08 | 3 | -1 |  | 0 | 0 | 0 | 0 | 0 | 0 | 0 | 0
233 | 1473075787 | 1473075785 | 1441834443 | 1 | 1 | 15514512 | 3 | 21.1-1-11 | СН-2012.21 Выпуск № 5 (в текущих ценах по состоянию на 01.10.2025 г.). 21.1-1-11 | Герметик силиконовый | 1296 | 1002 | л | л | 1 | 0.31 | 785.72 | 0 | 0 | 0 | 0 | 1 | 0 | )*4 | 1.24 | 3 | -1 |  | 0 | 0 | 0 | 0 | 0 | 0 | 0 | 0
235 | 1473075790 | 1473075789 | 1441819193 | 15514512 | 1 | 15514512 | 1 | 9999990008 |  | Трудозатраты рабочих | 1191 | 1013 | чел.-ч. | чел.-ч. | 1 | 1.26 | 0 | 0 | 0 | 0 | 0 | 1 | 1 | )*17 | 21.42 | 3 | -1 |  | 0 | 0 | 0 | 0 | 0 | 0 | 0 | 0
236 | 1473075793 | 1473075791 | 1441819193 | 15514512 | 1 | 15514512 | 1 | 9999990008 |  | Трудозатраты рабочих | 1191 | 1013 | чел.-ч. | чел.-ч. | 1 | 0.27 | 0 | 0 | 0 | 0 | 0 | 1 | 1 | )*51 | 13.77 | 2 | 1473075792 | 63 | 0 | 0 | 0 | 0 | 0 | 0 | 0 | 0
237 | 1473075795 | 1473075794 | 1441819193 | 15514512 | 1 | 15514512 | 1 | 9999990008 |  | Трудозатраты рабочих | 1191 | 1013 | чел.-ч. | чел.-ч. | 1 | 0.23 | 0 | 0 | 0 | 0 | 0 | 1 | 1 | *17 | 3.91 | 3 | -1 |  | 0 | 0 | 0 | 0 | 0 | 0 | 0 | 0
238 | 1473075797 | 1473075796 | 1441819193 | 15514512 | 1 | 15514512 | 1 | 9999990008 |  | Трудозатраты рабочих | 1191 | 1013 | чел.-ч. | чел.-ч. | 1 | 0.37 | 0 | 0 | 0 | 0 | 0 | 1 | 1 |  | 0.37 | 3 | -1 |  | 0 | 0 | 0 | 0 | 0 | 0 | 0 | 0
238 | 1473075798 | 1473075796 | 1441834258 | 1 | 1 | 15514512 | 2 | 22.1-18-24 | СН-2012.22 Выпуск № 5 (в текущих ценах по состоянию на 01.10.2025 г.). 22.1-18-24 | Автомобили полупассажирские типа ГАЗ, грузоподъемность до 2 т | 1368 | 1011 | маш.-ч | маш.-ч | 1 | 0.06 | 0 | 1303.01 | 826.2 | 0 | 0 | 1 | 0 |  | 0.06 | 3 | -1 |  | 0 | 0 | 0 | 0 | 0 | 0 | 0 | 0
239 | 1473075800 | 1473075799 | 1441819193 | 15514512 | 1 | 15514512 | 1 | 9999990008 |  | Трудозатраты рабочих | 1191 | 1013 | чел.-ч. | чел.-ч. | 1 | 104.44 | 0 | 0 | 0 | 0 | 0 | 1 | 1 |  | 104.44 | 3 | -1 |  | 0 | 0 | 0 | 0 | 0 | 0 | 0 | 0
239 | 1473075801 | 1473075799 | 1441834334 | 1 | 1 | 15514512 | 2 | 22.1-30-56 | СН-2012.22 Выпуск № 5 (в текущих ценах по состоянию на 01.10.2025 г.). 22.1-30-56 | Шуруповерты | 1368 | 1011 | маш.-ч | маш.-ч | 1 | 5.8 | 0 | 10.66 | 0.12 | 0 | 0 | 1 | 0 |  | 5.8 | 3 | -1 |  | 0 | 0 | 0 | 0 | 0 | 0 | 0 | 0
239 | 1473075803 | 1473075799 | 1441834443 | 1 | 1 | 15514512 | 3 | 21.1-1-11 | СН-2012.21 Выпуск № 5 (в текущих ценах по состоянию на 01.10.2025 г.). 21.1-1-11 | Герметик силиконовый | 1296 | 1002 | л | л | 1 | 0.31 | 785.72 | 0 | 0 | 0 | 0 | 1 | 0 |  | 0.31 | 3 | -1 |  | 0 | 0 | 0 | 0 | 0 | 0 | 0 | 0
239 | 1473075804 | 1473075799 | 1441821225 | 15514512 | 1 | 15514512 | 3 | 21.1-11-125 |  | Шурупы с потайной головкой, черные, размер 8,0х100 мм | 1346 | 1009 | кг | кг | 1 | 1.08 | 292.5752 | 0 | 0 | 0 | 0 | 1 | 0 |  | 1.08 | 3 | -1 |  | 0 | 0 | 0 | 0 | 0 | 0 | 0 | 0
239 | 1473075802 | 1473075799 | 1441821223 | 15514512 | 1 | 15514512 | 3 | 21.1-11-51 |  | Дюбели с насаженными шайбами | 1346 | 1009 | кг | кг | 1 | 0.98 | 221.4237 | 0 | 0 | 0 | 0 | 1 | 0 |  | 0.98 | 3 | -1 |  | 0 | 0 | 0 | 0 | 0 | 0 | 0 | 0
240 | 1473075806 | 1473075805 | 1441819193 | 15514512 | 1 | 15514512 | 1 | 9999990008 |  | Трудозатраты рабочих | 1191 | 1013 | чел.-ч. | чел.-ч. | 1 | 151.93 | 0 | 0 | 0 | 0 | 0 | 1 | 1 |  | 151.93 | 3 | -1 |  | 0 | 0 | 0 | 0 | 0 | 0 | 0 | 0
240 | 1473075807 | 1473075805 | 1441834334 | 1 | 1 | 15514512 | 2 | 22.1-30-56 | СН-2012.22 Выпуск № 5 (в текущих ценах по состоянию на 01.10.2025 г.). 22.1-30-56 | Шуруповерты | 1368 | 1011 | маш.-ч | маш.-ч | 1 | 5.8 | 0 | 10.66 | 0.12 | 0 | 0 | 1 | 0 |  | 5.8 | 3 | -1 |  | 0 | 0 | 0 | 0 | 0 | 0 | 0 | 0
240 | 1473075809 | 1473075805 | 1441834443 | 1 | 1 | 15514512 | 3 | 21.1-1-11 | СН-2012.21 Выпуск № 5 (в текущих ценах по состоянию на 01.10.2025 г.). 21.1-1-11 | Герметик силиконовый | 1296 | 1002 | л | л | 1 | 0.31 | 785.72 | 0 | 0 | 0 | 0 | 1 | 0 |  | 0.31 | 3 | -1 |  | 0 | 0 | 0 | 0 | 0 | 0 | 0 | 0
240 | 1473075810 | 1473075805 | 1441821225 | 15514512 | 1 | 15514512 | 3 | 21.1-11-125 |  | Шурупы с потайной головкой, черные, размер 8,0х100 мм | 1346 | 1009 | кг | кг | 1 | 1.08 | 292.5752 | 0 | 0 | 0 | 0 | 1 | 0 |  | 1.08 | 3 | -1 |  | 0 | 0 | 0 | 0 | 0 | 0 | 0 | 0
240 | 1473075808 | 1473075805 | 1441821223 | 15514512 | 1 | 15514512 | 3 | 21.1-11-51 |  | Дюбели с насаженными шайбами | 1346 | 1009 | кг | кг | 1 | 0.98 | 221.4237 | 0 | 0 | 0 | 0 | 1 | 0 |  | 0.98 | 3 | -1 |  | 0 | 0 | 0 | 0 | 0 | 0 | 0 | 0
241 | 1473075812 | 1473075811 | 1441819193 | 15514512 | 1 | 15514512 | 1 | 9999990008 |  | Трудозатраты рабочих | 1191 | 1013 | чел.-ч. | чел.-ч. | 1 | 112.48 | 0 | 0 | 0 | 0 | 0 | 1 | 1 |  | 112.48 | 3 | -1 |  | 0 | 0 | 0 | 0 | 0 | 0 | 0 | 0
241 | 1473075813 | 1473075811 | 1441834334 | 1 | 1 | 15514512 | 2 | 22.1-30-56 | СН-2012.22 Выпуск № 5 (в текущих ценах по состоянию на 01.10.2025 г.). 22.1-30-56 | Шуруповерты | 1368 | 1011 | маш.-ч | маш.-ч | 1 | 5.8 | 0 | 10.66 | 0.12 | 0 | 0 | 1 | 0 |  | 5.8 | 3 | -1 |  | 0 | 0 | 0 | 0 | 0 | 0 | 0 | 0
241 | 1473075815 | 1473075811 | 1441834443 | 1 | 1 | 15514512 | 3 | 21.1-1-11 | СН-2012.21 Выпуск № 5 (в текущих ценах по состоянию на 01.10.2025 г.). 21.1-1-11 | Герметик силиконовый | 1296 | 1002 | л | л | 1 | 0.31 | 785.72 | 0 | 0 | 0 | 0 | 1 | 0 |  | 0.31 | 3 | -1 |  | 0 | 0 | 0 | 0 | 0 | 0 | 0 | 0
241 | 1473075816 | 1473075811 | 1441821225 | 15514512 | 1 | 15514512 | 3 | 21.1-11-125 |  | Шурупы с потайной головкой, черные, размер 8,0х100 мм | 1346 | 1009 | кг | кг | 1 | 1.08 | 292.5752 | 0 | 0 | 0 | 0 | 1 | 0 |  | 1.08 | 3 | -1 |  | 0 | 0 | 0 | 0 | 0 | 0 | 0 | 0
241 | 1473075814 | 1473075811 | 1441821223 | 15514512 | 1 | 15514512 | 3 | 21.1-11-51 |  | Дюбели с насаженными шайбами | 1346 | 1009 | кг | кг | 1 | 0.98 | 221.4237 | 0 | 0 | 0 | 0 | 1 | 0 |  | 0.98 | 3 | -1 |  | 0 | 0 | 0 | 0 | 0 | 0 | 0 | 0
242 | 1473075820 | 1473075817 | 1441819193 | 15514512 | 1 | 15514512 | 1 | 9999990008 |  | Трудозатраты рабочих | 1191 | 1013 | чел.-ч. | чел.-ч. | 1 | 28.02 | 0 | 0 | 0 | 0 | 0 | 1 | 1 | )*4 | 112.08 | 2 | 1473075818 | 64 | 0 | 0 | 0 | 0 | 0 | 0 | 0 | 0
242 | 1473075821 | 1473075817 | 1441834443 | 1 | 1 | 15514512 | 3 | 21.1-1-11 | СН-2012.21 Выпуск № 5 (в текущих ценах по состоянию на 01.10.2025 г.). 21.1-1-11 | Герметик силиконовый | 1296 | 1002 | л | л | 1 | 0.31 | 785.72 | 0 | 0 | 0 | 0 | 1 | 0 | )*4 | 1.24 | 2 | 1473075819 | 65 | 0 | 0 | 0 | 0 | 0 | 0 | 0 | 0
243 | 1473075823 | 1473075822 | 1441819193 | 15514512 | 1 | 15514512 | 1 | 9999990008 |  | Трудозатраты рабочих | 1191 | 1013 | чел.-ч. | чел.-ч. | 1 | 0.37 | 0 | 0 | 0 | 0 | 0 | 1 | 1 |  | 0.37 | 3 | -1 |  | 0 | 0 | 0 | 0 | 0 | 0 | 0 | 0
243 | 1473075824 | 1473075822 | 1441834258 | 1 | 1 | 15514512 | 2 | 22.1-18-24 | СН-2012.22 Выпуск № 5 (в текущих ценах по состоянию на 01.10.2025 г.). 22.1-18-24 | Автомобили полупассажирские типа ГАЗ, грузоподъемность до 2 т | 1368 | 1011 | маш.-ч | маш.-ч | 1 | 0.06 | 0 | 1303.01 | 826.2 | 0 | 0 | 1 | 0 |  | 0.06 | 3 | -1 |  | 0 | 0 | 0 | 0 | 0 | 0 | 0 | 0
244 | 1473075827 | 1473075825 | 1441819193 | 15514512 | 1 | 15514512 | 1 | 9999990008 |  | Трудозатраты рабочих | 1191 | 1013 | чел.-ч. | чел.-ч. | 1 | 0.82 | 0 | 0 | 0 | 0 | 0 | 1 | 1 | *4 | 3.28 | 2 | 1473075826 | 66 | 0 | 0 | 0 | 0 | 0 | 0 | 0 | 0
245 | 1473075829 | 1473075828 | 1441819193 | 15514512 | 1 | 15514512 | 1 | 9999990008 |  | Трудозатраты рабочих | 1191 | 1013 | чел.-ч. | чел.-ч. | 1 | 48 | 0 | 0 | 0 | 0 | 0 | 1 | 1 |  | 48 | 3 | -1 |  | 0 | 0 | 0 | 0 | 0 | 0 | 0 | 0
245 | 1473075830 | 1473075828 | 1441821246 | 15514512 | 1 | 15514512 | 3 | 2553222000 |  | Рукава резиновые напорные | 1301 | 1003 | м | м | 1 | 0 | 0 | 0 | 0 | 0 | 0 | 0 | 0 |  | 0 | 3 | -1 |  | 0 | 0 | 0 | 0 | 0 | 0 | 0 | 0
246 | 1473091599 | 1473091598 | 1441819193 | 15514512 | 1 | 15514512 | 1 | 9999990008 |  | Трудозатраты рабочих | 1191 | 1013 | чел.-ч. | чел.-ч. | 1 | 5 | 0 | 0 | 0 | 0 | 0 | 1 | 1 |  | 5 | 2 | 1473091599 | 67 | 0 | 0 | 0 | 0 | 0 | 0 | 0 | 0
246 | 1473091600 | 1473091598 | 1441836235 | 1 | 1 | 15514512 | 3 | 21.1-20-7 | СН-2012.21 Выпуск № 5 (в текущих ценах по состоянию на 01.10.2025 г.). 21.1-20-7 | Ветошь | 1346 | 1009 | кг | кг | 1 | 0.1 | 31.49 | 0 | 0 | 0 | 0 | 1 | 0 |  | 0.1 | 2 | 1473091600 | 68 | 0 | 0 | 0 | 0 | 0 | 0 | 0 | 0
246 | 1473091601 | 1473091598 | 1441834706 | 1 | 1 | 15514512 | 3 | 21.1-4-64 | СН-2012.21 Выпуск № 5 (в текущих ценах по состоянию на 01.10.2025 г.). 21.1-4-64 | Масло индустриальное медицинское белое на основе парафинов | 1296 | 1002 | л | л | 1 | 0.018 | 7110.99 | 0 | 0 | 0 | 0 | 1 | 0 |  | 0.018 | 2 | 1473091601 | 69 | 0 | 0 | 0 | 0 | 0 | 0 | 0 | 0
247 | 1473091603 | 1473091602 | 1441819193 | 15514512 | 1 | 15514512 | 1 | 9999990008 |  | Трудозатраты рабочих | 1191 | 1013 | чел.-ч. | чел.-ч. | 1 | 0.34 | 0 | 0 | 0 | 0 | 0 | 1 | 1 | *3 | 1.02 | 2 | 1473091603 | 70 | 0 | 0 | 0 | 0 | 0 | 0 | 0 | 0
248 | 1473075835 | 1473075831 | 1441819193 | 15514512 | 1 | 15514512 | 1 | 9999990008 |  | Трудозатраты рабочих | 1191 | 1013 | чел.-ч. | чел.-ч. | 1 | 1.75 | 0 | 0 | 0 | 0 | 0 | 1 | 1 |  | 1.75 | 2 | 1473075832 | 71 | 0 | 0 | 0 | 0 | 0 | 0 | 0 | 0
248 | 1473075836 | 1473075831 | 1441834258 | 1 | 1 | 15514512 | 2 | 22.1-18-24 | СН-2012.22 Выпуск № 5 (в текущих ценах по состоянию на 01.10.2025 г.). 22.1-18-24 | Автомобили полупассажирские типа ГАЗ, грузоподъемность до 2 т | 1368 | 1011 | маш.-ч | маш.-ч | 1 | 1.083 | 0 | 1303.01 | 826.2 | 0 | 0 | 1 | 0 |  | 1.083 | 2 | 1473075833 | 72 | 0 | 0 | 0 | 0 | 0 | 0 | 0 | 0
248 | 1473075837 | 1473075831 | 1441836235 | 1 | 1 | 15514512 | 3 | 21.1-20-7 | СН-2012.21 Выпуск № 5 (в текущих ценах по состоянию на 01.10.2025 г.). 21.1-20-7 | Ветошь | 1346 | 1009 | кг | кг | 1 | 0.02 | 31.49 | 0 | 0 | 0 | 0 | 1 | 0 |  | 0.02 | 2 | 1473075834 | 73 | 0 | 0 | 0 | 0 | 0 | 0 | 0 | 0
318 | 1473075853 | 1473075838 | 1441819193 | 15514512 | 1 | 15514512 | 1 | 9999990008 |  | Трудозатраты рабочих | 1191 | 1013 | чел.-ч. | чел.-ч. | 1 | 135 | 0 | 0 | 0 | 0 | 0 | 1 | 1 |  | 135 | 2 | 1473075839 | 74 | 0 | 0 | 0 | 0 | 0 | 0 | 0 | 0
318 | 1473075854 | 1473075838 | 1441835475 | 1 | 1 | 15514512 | 3 | 21.1-11-21 | СН-2012.21 Выпуск № 5 (в текущих ценах по состоянию на 01.10.2025 г.). 21.1-11-21 | Болты строительные черные с гайками и шайбами (10х100мм) | 1348 | 1009 | т | т | 1000 | 0.0015 | 155908.08 | 0 | 0 | 0 | 0 | 1 | 0 |  | 0.0015 | 2 | 1473075840 | 75 | 0 | 0 | 0 | 0 | 0 | 0 | 0 | 0
318 | 1473075855 | 1473075838 | 1441835549 | 1 | 1 | 15514512 | 3 | 21.1-11-95 | СН-2012.21 Выпуск № 5 (в текущих ценах по состоянию на 01.10.2025 г.). 21.1-11-95 | Шайбы для болтов черные | 1348 | 1009 | т | т | 1000 | 0.0003 | 194655.19 | 0 | 0 | 0 | 0 | 1 | 0 |  | 0.0003 | 2 | 1473075841 | 76 | 0 | 0 | 0 | 0 | 0 | 0 | 0 | 0
318 | 1473075856 | 1473075838 | 1441836325 | 1 | 1 | 15514512 | 3 | 21.1-23-9 | СН-2012.21 Выпуск № 5 (в текущих ценах по состоянию на 01.10.2025 г.). 21.1-23-9 | Электроды, тип Э-42, 46, 50, диаметр 4 - 6 мм | 1348 | 1009 | т | т | 1000 | 0.0011 | 108798.4 | 0 | 0 | 0 | 0 | 1 | 0 |  | 0.0011 | 2 | 1473075842 | 77 | 0 | 0 | 0 | 0 | 0 | 0 | 0 | 0
318 | 1473075857 | 1473075838 | 1441838531 | 1 | 1 | 15514512 | 3 | 21.1-25-284 | СН-2012.21 Выпуск № 5 (в текущих ценах по состоянию на 01.10.2025 г.). 21.1-25-284 | Прокладки резиновые, уплотнительные, диаметр 30-40 мм, марка 7057-3 | 1348 | 1009 | т | т | 1000 | 0.0011 | 370783.55 | 0 | 0 | 0 | 0 | 1 | 0 |  | 0.0011 | 2 | 1473075843 | 78 | 0 | 0 | 0 | 0 | 0 | 0 | 0 | 0
318 | 1473075858 | 1473075838 | 1441838759 | 1 | 1 | 15514512 | 3 | 21.1-25-399 | СН-2012.21 Выпуск № 5 (в текущих ценах по состоянию на 01.10.2025 г.). 21.1-25-399 | Шнур асбестовый, общего назначения, марка ШАОН-1, диаметр 0,75 мм, | 1348 | 1009 | т | т | 1000 | 0.0015 | 1590701.16 | 0 | 0 | 0 | 0 | 1 | 0 |  | 0.0015 | 2 | 1473075844 | 79 | 0 | 0 | 0 | 0 | 0 | 0 | 0 | 0
318 | 1473075859 | 1473075838 | 1441834635 | 1 | 1 | 15514512 | 3 | 21.1-4-10 | СН-2012.21 Выпуск № 5 (в текущих ценах по состоянию на 01.10.2025 г.). 21.1-4-10 | Кислород технический газообразный | 1339 | 1007 | м3 | м3 | 1 | 2.4 | 103.4 | 0 | 0 | 0 | 0 | 1 | 0 |  | 2.4 | 2 | 1473075845 | 80 | 0 | 0 | 0 | 0 | 0 | 0 | 0 | 0
318 | 1473075860 | 1473075838 | 1441834627 | 1 | 1 | 15514512 | 3 | 21.1-4-2 | СН-2012.21 Выпуск № 5 (в текущих ценах по состоянию на 01.10.2025 г.). 21.1-4-2 | Ацетилен технический | 1339 | 1007 | м3 | м3 | 1 | 1.2 | 875.46 | 0 | 0 | 0 | 0 | 1 | 0 |  | 1.2 | 2 | 1473075846 | 81 | 0 | 0 | 0 | 0 | 0 | 0 | 0 | 0
318 | 1473075861 | 1473075838 | 1441834671 | 1 | 1 | 15514512 | 3 | 21.1-4-46 | СН-2012.21 Выпуск № 5 (в текущих ценах по состоянию на 01.10.2025 г.). 21.1-4-46 | Солидол жировой | 1348 | 1009 | т | т | 1000 | 0.0014 | 184462.17 | 0 | 0 | 0 | 0 | 1 | 0 |  | 0.0014 | 2 | 1473075847 | 82 | 0 | 0 | 0 | 0 | 0 | 0 | 0 | 0
318 | 1473075862 | 1473075838 | 1441834634 | 1 | 1 | 15514512 | 3 | 21.1-4-9 | СН-2012.21 Выпуск № 5 (в текущих ценах по состоянию на 01.10.2025 г.). 21.1-4-9 | Керосин | 1348 | 1009 | т | т | 1000 | 0.001 | 88053.76 | 0 | 0 | 0 | 0 | 1 | 0 |  | 0.001 | 2 | 1473075848 | 83 | 0 | 0 | 0 | 0 | 0 | 0 | 0 | 0
318 | 1473075863 | 1473075838 | 1441834836 | 1 | 1 | 15514512 | 3 | 21.1-6-48 | СН-2012.21 Выпуск № 5 (в текущих ценах по состоянию на 01.10.2025 г.). 21.1-6-48 | Краски масляные жидкотертые цветные (готовые к употреблению) для наружных и внутренних работ, марка МА-25 | 1348 | 1009 | т | т | 1000 | 0.00631 | 93194.67 | 0 | 0 | 0 | 0 | 1 | 0 |  | 0.00631 | 2 | 1473075849 | 84 | 0 | 0 | 0 | 0 | 0 | 0 | 0 | 0
318 | 1473075864 | 1473075838 | 1441834853 | 1 | 1 | 15514512 | 3 | 21.1-6-68 | СН-2012.21 Выпуск № 5 (в текущих ценах по состоянию на 01.10.2025 г.). 21.1-6-68 | Лак битумный, марка БТ-577 | 1348 | 1009 | т | т | 1000 | 0.0023 | 78065.73 | 0 | 0 | 0 | 0 | 1 | 0 |  | 0.0023 | 2 | 1473075850 | 85 | 0 | 0 | 0 | 0 | 0 | 0 | 0 | 0
318 | 1473075866 | 1473075838 | 1441822273 | 15514512 | 1 | 15514512 | 3 | 21.1-6-90 |  | Олифа для окраски комбинированная оксоль | 1348 | 1009 | т | т | 1000 | 0.00069 | 94640 | 0 | 0 | 0 | 0 | 1 | 0 |  | 0.00069 | 2 | 1473075852 | 86 | 0 | 0 | 0 | 0 | 0 | 0 | 0 | 0
318 | 1473075865 | 1473075838 | 1441850453 | 1 | 1 | 15514512 | 3 | 21.18-7-2 | СН-2012.21 Выпуск № 5 (в текущих ценах по состоянию на 01.10.2025 г.). 21.18-7-2 | Прокладка уплотнительная паронитовая, толщина 0,5-2,5 мм | 1348 | 1009 | т | т | 1000 | 0.0014 | 178433.97 | 0 | 0 | 0 | 0 | 1 | 0 |  | 0.0014 | 2 | 1473075851 | 87 | 0 | 0 | 0 | 0 | 0 | 0 | 0 | 0
319 | 1473075872 | 1473075867 | 1441819193 | 15514512 | 1 | 15514512 | 1 | 9999990008 |  | Трудозатраты рабочих | 1191 | 1013 | чел.-ч. | чел.-ч. | 1 | 14.24 | 0 | 0 | 0 | 0 | 0 | 1 | 1 |  | 14.24 | 2 | 1473075868 | 88 | 0 | 0 | 0 | 0 | 0 | 0 | 0 | 0
319 | 1473075873 | 1473075867 | 1441833954 | 1 | 1 | 15514512 | 2 | 22.1-14-13 | СН-2012.22 Выпуск № 5 (в текущих ценах по состоянию на 01.10.2025 г.). 22.1-14-13 | Пылесосы промышленные | 1368 | 1011 | маш.-ч | маш.-ч | 1 | 0.5 | 0 | 59.51 | 0.82 | 0 | 0 | 1 | 0 |  | 0.5 | 2 | 1473075869 | 89 | 0 | 0 | 0 | 0 | 0 | 0 | 0 | 0
319 | 1473075874 | 1473075867 | 1441836235 | 1 | 1 | 15514512 | 3 | 21.1-20-7 | СН-2012.21 Выпуск № 5 (в текущих ценах по состоянию на 01.10.2025 г.). 21.1-20-7 | Ветошь | 1346 | 1009 | кг | кг | 1 | 1.09 | 31.49 | 0 | 0 | 0 | 0 | 1 | 0 |  | 1.09 | 2 | 1473075870 | 90 | 0 | 0 | 0 | 0 | 0 | 0 | 0 | 0
319 | 1473075875 | 1473075867 | 1441821379 | 15514512 | 1 | 15514512 | 3 | 21.1-6-46 |  | Краски масляные жидкотертые цветные (готовые к употреблению) для наружных и внутренних работ, марка МА-15, сурик железный для окраски по металлу | 1346 | 1009 | кг | кг | 1 | 0.081 | 89.934 | 0 | 0 | 0 | 0 | 1 | 0 |  | 0.081 | 2 | 1473075871 | 91 | 0 | 0 | 0 | 0 | 0 | 0 | 0 | 0
320 | 1473075880 | 1473075876 | 1441819193 | 15514512 | 1 | 15514512 | 1 | 9999990008 |  | Трудозатраты рабочих | 1191 | 1013 | чел.-ч. | чел.-ч. | 1 | 5.04 | 0 | 0 | 0 | 0 | 0 | 1 | 1 | *2 | 10.08 | 2 | 1473075877 | 92 | 0 | 0 | 0 | 0 | 0 | 0 | 0 | 0
320 | 1473075881 | 1473075876 | 1441833954 | 1 | 1 | 15514512 | 2 | 22.1-14-13 | СН-2012.22 Выпуск № 5 (в текущих ценах по состоянию на 01.10.2025 г.). 22.1-14-13 | Пылесосы промышленные | 1368 | 1011 | маш.-ч | маш.-ч | 1 | 0.09 | 0 | 59.51 | 0.82 | 0 | 0 | 1 | 0 | *2 | 0.18 | 2 | 1473075878 | 93 | 0 | 0 | 0 | 0 | 0 | 0 | 0 | 0
320 | 1473075882 | 1473075876 | 1441836235 | 1 | 1 | 15514512 | 3 | 21.1-20-7 | СН-2012.21 Выпуск № 5 (в текущих ценах по состоянию на 01.10.2025 г.). 21.1-20-7 | Ветошь | 1346 | 1009 | кг | кг | 1 | 1.02 | 31.49 | 0 | 0 | 0 | 0 | 1 | 0 | *2 | 2.04 | 2 | 1473075879 | 94 | 0 | 0 | 0 | 0 | 0 | 0 | 0 | 0
321 | 1473075887 | 1473075883 | 1441819193 | 15514512 | 1 | 15514512 | 1 | 9999990008 |  | Трудозатраты рабочих | 1191 | 1013 | чел.-ч. | чел.-ч. | 1 | 2.78 | 0 | 0 | 0 | 0 | 0 | 1 | 1 | *2 | 5.56 | 2 | 1473075884 | 95 | 0 | 0 | 0 | 0 | 0 | 0 | 0 | 0
321 | 1473075888 | 1473075883 | 1441833954 | 1 | 1 | 15514512 | 2 | 22.1-14-13 | СН-2012.22 Выпуск № 5 (в текущих ценах по состоянию на 01.10.2025 г.). 22.1-14-13 | Пылесосы промышленные | 1368 | 1011 | маш.-ч | маш.-ч | 1 | 0.09 | 0 | 59.51 | 0.82 | 0 | 0 | 1 | 0 | *2 | 0.18 | 2 | 1473075885 | 96 | 0 | 0 | 0 | 0 | 0 | 0 | 0 | 0
321 | 1473075889 | 1473075883 | 1441836235 | 1 | 1 | 15514512 | 3 | 21.1-20-7 | СН-2012.21 Выпуск № 5 (в текущих ценах по состоянию на 01.10.2025 г.). 21.1-20-7 | Ветошь | 1346 | 1009 | кг | кг | 1 | 0.05 | 31.49 | 0 | 0 | 0 | 0 | 1 | 0 | *2 | 0.1 | 2 | 1473075886 | 97 | 0 | 0 | 0 | 0 | 0 | 0 | 0 | 0
322 | 1473075901 | 1473075890 | 1441819193 | 15514512 | 1 | 15514512 | 1 | 9999990008 |  | Трудозатраты рабочих | 1191 | 1013 | чел.-ч. | чел.-ч. | 1 | 73.5 | 0 | 0 | 0 | 0 | 0 | 1 | 1 |  | 73.5 | 2 | 1473075891 | 98 | 0 | 0 | 0 | 0 | 0 | 0 | 0 | 0
322 | 1473075902 | 1473075890 | 1441835475 | 1 | 1 | 15514512 | 3 | 21.1-11-21 | СН-2012.21 Выпуск № 5 (в текущих ценах по состоянию на 01.10.2025 г.). 21.1-11-21 | Болты строительные черные с гайками и шайбами (10х100мм) | 1348 | 1009 | т | т | 1000 | 0.0003 | 155908.08 | 0 | 0 | 0 | 0 | 1 | 0 |  | 0.0003 | 2 | 1473075892 | 99 | 0 | 0 | 0 | 0 | 0 | 0 | 0 | 0
322 | 1473075903 | 1473075890 | 1441835549 | 1 | 1 | 15514512 | 3 | 21.1-11-95 | СН-2012.21 Выпуск № 5 (в текущих ценах по состоянию на 01.10.2025 г.). 21.1-11-95 | Шайбы для болтов черные | 1348 | 1009 | т | т | 1000 | 0.0001 | 194655.19 | 0 | 0 | 0 | 0 | 1 | 0 |  | 0.0001 | 2 | 1473075893 | 100 | 0 | 0 | 0 | 0 | 0 | 0 | 0 | 0
322 | 1473075904 | 1473075890 | 1441836250 | 1 | 1 | 15514512 | 3 | 21.1-20-23 | СН-2012.21 Выпуск № 5 (в текущих ценах по состоянию на 01.10.2025 г.). 21.1-20-23 | Парусина (брезент) | 1327 | 1005 | м2 | м2 | 1 | 2.1 | 149.25 | 0 | 0 | 0 | 0 | 1 | 0 |  | 2.1 | 2 | 1473075894 | 101 | 0 | 0 | 0 | 0 | 0 | 0 | 0 | 0
322 | 1473075905 | 1473075890 | 1441834635 | 1 | 1 | 15514512 | 3 | 21.1-4-10 | СН-2012.21 Выпуск № 5 (в текущих ценах по состоянию на 01.10.2025 г.). 21.1-4-10 | Кислород технический газообразный | 1339 | 1007 | м3 | м3 | 1 | 0.5 | 103.4 | 0 | 0 | 0 | 0 | 1 | 0 |  | 0.5 | 2 | 1473075895 | 102 | 0 | 0 | 0 | 0 | 0 | 0 | 0 | 0
322 | 1473075906 | 1473075890 | 1441834627 | 1 | 1 | 15514512 | 3 | 21.1-4-2 | СН-2012.21 Выпуск № 5 (в текущих ценах по состоянию на 01.10.2025 г.). 21.1-4-2 | Ацетилен технический | 1339 | 1007 | м3 | м3 | 1 | 0.3 | 875.46 | 0 | 0 | 0 | 0 | 1 | 0 |  | 0.3 | 2 | 1473075896 | 103 | 0 | 0 | 0 | 0 | 0 | 0 | 0 | 0
322 | 1473075907 | 1473075890 | 1441834671 | 1 | 1 | 15514512 | 3 | 21.1-4-46 | СН-2012.21 Выпуск № 5 (в текущих ценах по состоянию на 01.10.2025 г.). 21.1-4-46 | Солидол жировой | 1348 | 1009 | т | т | 1000 | 0.0001 | 184462.17 | 0 | 0 | 0 | 0 | 1 | 0 |  | 0.0001 | 2 | 1473075897 | 104 | 0 | 0 | 0 | 0 | 0 | 0 | 0 | 0
322 | 1473075908 | 1473075890 | 1441834634 | 1 | 1 | 15514512 | 3 | 21.1-4-9 | СН-2012.21 Выпуск № 5 (в текущих ценах по состоянию на 01.10.2025 г.). 21.1-4-9 | Керосин | 1348 | 1009 | т | т | 1000 | 0.0006 | 88053.76 | 0 | 0 | 0 | 0 | 1 | 0 |  | 0.0006 | 2 | 1473075898 | 105 | 0 | 0 | 0 | 0 | 0 | 0 | 0 | 0
322 | 1473075909 | 1473075890 | 1441834836 | 1 | 1 | 15514512 | 3 | 21.1-6-48 | СН-2012.21 Выпуск № 5 (в текущих ценах по состоянию на 01.10.2025 г.). 21.1-6-48 | Краски масляные жидкотертые цветные (готовые к употреблению) для наружных и внутренних работ, марка МА-25 | 1348 | 1009 | т | т | 1000 | 0.00144 | 93194.67 | 0 | 0 | 0 | 0 | 1 | 0 |  | 0.00144 | 2 | 1473075899 | 106 | 0 | 0 | 0 | 0 | 0 | 0 | 0 | 0
322 | 1473075910 | 1473075890 | 1441822273 | 15514512 | 1 | 15514512 | 3 | 21.1-6-90 |  | Олифа для окраски комбинированная оксоль | 1348 | 1009 | т | т | 1000 | 0.00016 | 94640 | 0 | 0 | 0 | 0 | 1 | 0 |  | 0.00016 | 2 | 1473075900 | 107 | 0 | 0 | 0 | 0 | 0 | 0 | 0 | 0
323 | 1473075912 | 1473075911 | 1441819193 | 15514512 | 1 | 15514512 | 1 | 9999990008 |  | Трудозатраты рабочих | 1191 | 1013 | чел.-ч. | чел.-ч. | 1 | 7.98 | 0 | 0 | 0 | 0 | 0 | 1 | 1 |  | 7.98 | 3 | -1 |  | 0 | 0 | 0 | 0 | 0 | 0 | 0 | 0
323 | 1473075913 | 1473075911 | 1441836235 | 1 | 1 | 15514512 | 3 | 21.1-20-7 | СН-2012.21 Выпуск № 5 (в текущих ценах по состоянию на 01.10.2025 г.). 21.1-20-7 | Ветошь | 1346 | 1009 | кг | кг | 1 | 0.06 | 31.49 | 0 | 0 | 0 | 0 | 1 | 0 |  | 0.06 | 3 | -1 |  | 0 | 0 | 0 | 0 | 0 | 0 | 0 | 0
323 | 1473075914 | 1473075911 | 1441821379 | 15514512 | 1 | 15514512 | 3 | 21.1-6-46 |  | Краски масляные жидкотертые цветные (готовые к употреблению) для наружных и внутренних работ, марка МА-15, сурик железный для окраски по металлу | 1346 | 1009 | кг | кг | 1 | 0.05 | 89.934 | 0 | 0 | 0 | 0 | 1 | 0 |  | 0.05 | 3 | -1 |  | 0 | 0 | 0 | 0 | 0 | 0 | 0 | 0
324 | 1473075916 | 1473075915 | 1441819193 | 15514512 | 1 | 15514512 | 1 | 9999990008 |  | Трудозатраты рабочих | 1191 | 1013 | чел.-ч. | чел.-ч. | 1 | 2.78 | 0 | 0 | 0 | 0 | 0 | 1 | 1 | )*2 | 5.56 | 3 | -1 |  | 0 | 0 | 0 | 0 | 0 | 0 | 0 | 0
324 | 1473075917 | 1473075915 | 1441836235 | 1 | 1 | 15514512 | 3 | 21.1-20-7 | СН-2012.21 Выпуск № 5 (в текущих ценах по состоянию на 01.10.2025 г.). 21.1-20-7 | Ветошь | 1346 | 1009 | кг | кг | 1 | 0.004 | 31.49 | 0 | 0 | 0 | 0 | 1 | 0 | )*2 | 0.008 | 3 | -1 |  | 0 | 0 | 0 | 0 | 0 | 0 | 0 | 0
325 | 1473075919 | 1473075918 | 1441819193 | 15514512 | 1 | 15514512 | 1 | 9999990008 |  | Трудозатраты рабочих | 1191 | 1013 | чел.-ч. | чел.-ч. | 1 | 1.5 | 0 | 0 | 0 | 0 | 0 | 1 | 1 | )*2 | 3 | 3 | -1 |  | 0 | 0 | 0 | 0 | 0 | 0 | 0 | 0
325 | 1473075920 | 1473075918 | 1441836235 | 1 | 1 | 15514512 | 3 | 21.1-20-7 | СН-2012.21 Выпуск № 5 (в текущих ценах по состоянию на 01.10.2025 г.). 21.1-20-7 | Ветошь | 1346 | 1009 | кг | кг | 1 | 0.0042 | 31.49 | 0 | 0 | 0 | 0 | 1 | 0 | )*2 | 0.0084 | 3 | -1 |  | 0 | 0 | 0 | 0 | 0 | 0 | 0 | 0
326 | 1473075922 | 1473075921 | 1441819193 | 15514512 | 1 | 15514512 | 1 | 9999990008 |  | Трудозатраты рабочих | 1191 | 1013 | чел.-ч. | чел.-ч. | 1 | 13.77 | 0 | 0 | 0 | 0 | 0 | 1 | 1 | )*4 | 55.08 | 3 | -1 |  | 0 | 0 | 0 | 0 | 0 | 0 | 0 | 0
326 | 1473075923 | 1473075921 | 1441833844 | 1 | 1 | 15514512 | 2 | 22.1-10-19 | СН-2012.22 Выпуск № 5 (в текущих ценах по состоянию на 01.10.2025 г.). 22.1-10-19 | Компрессоры поршневые, объем ресивера 24 л | 1368 | 1011 | маш.-ч | маш.-ч | 1 | 0.09 | 0 | 17.37 | 0.04 | 0 | 0 | 1 | 0 | )*4 | 0.36 | 3 | -1 |  | 0 | 0 | 0 | 0 | 0 | 0 | 0 | 0
326 | 1473075924 | 1473075921 | 1441833877 | 1 | 1 | 15514512 | 2 | 22.1-11-72 | СН-2012.22 Выпуск № 5 (в текущих ценах по состоянию на 01.10.2025 г.). 22.1-11-72 | Насосы высокого давления типа "Керхер" | 1368 | 1011 | маш.-ч | маш.-ч | 1 | 0.18 | 0 | 1165.03 | 351.43 | 0 | 0 | 1 | 0 | )*4 | 0.72 | 3 | -1 |  | 0 | 0 | 0 | 0 | 0 | 0 | 0 | 0
326 | 1473075925 | 1473075921 | 1441833954 | 1 | 1 | 15514512 | 2 | 22.1-14-13 | СН-2012.22 Выпуск № 5 (в текущих ценах по состоянию на 01.10.2025 г.). 22.1-14-13 | Пылесосы промышленные | 1368 | 1011 | маш.-ч | маш.-ч | 1 | 1.03 | 0 | 59.51 | 0.82 | 0 | 0 | 1 | 0 | )*4 | 4.12 | 3 | -1 |  | 0 | 0 | 0 | 0 | 0 | 0 | 0 | 0
326 | 1473075926 | 1473075921 | 1441834139 | 1 | 1 | 15514512 | 2 | 22.1-17-205 | СН-2012.22 Выпуск № 5 (в текущих ценах по состоянию на 01.10.2025 г.). 22.1-17-205 | Генераторы холодного тумана аэрозольные, производительность до 19 л/ч | 1368 | 1011 | маш.-ч | маш.-ч | 1 | 0.25 | 0 | 8.82 | 0.11 | 0 | 0 | 1 | 0 | )*4 | 1 | 3 | -1 |  | 0 | 0 | 0 | 0 | 0 | 0 | 0 | 0
326 | 1473075927 | 1473075921 | 1441834258 | 1 | 1 | 15514512 | 2 | 22.1-18-24 | СН-2012.22 Выпуск № 5 (в текущих ценах по состоянию на 01.10.2025 г.). 22.1-18-24 | Автомобили полупассажирские типа ГАЗ, грузоподъемность до 2 т | 1368 | 1011 | маш.-ч | маш.-ч | 1 | 3.44 | 0 | 1303.01 | 826.2 | 0 | 0 | 1 | 0 | )*4 | 13.76 | 3 | -1 |  | 0 | 0 | 0 | 0 | 0 | 0 | 0 | 0
326 | 1473075928 | 1473075921 | 1441836235 | 1 | 1 | 15514512 | 3 | 21.1-20-7 | СН-2012.21 Выпуск № 5 (в текущих ценах по состоянию на 01.10.2025 г.). 21.1-20-7 | Ветошь | 1346 | 1009 | кг | кг | 1 | 0.18 | 31.49 | 0 | 0 | 0 | 0 | 1 | 0 | )*4 | 0.72 | 3 | -1 |  | 0 | 0 | 0 | 0 | 0 | 0 | 0 | 0
326 | 1473075929 | 1473075921 | 1441836393 | 1 | 1 | 15514512 | 3 | 21.1-24-43 | СН-2012.21 Выпуск № 5 (в текущих ценах по состоянию на 01.10.2025 г.). 21.1-24-43 | Средство жидкое микробиоцидное для дезинфекции и предстерилизационной очистки, содержание алкилдиметилбензиламмония хлорида 50% (ЧАС) | 1296 | 1002 | л | л | 1 | 0.0024 | 4241.64 | 0 | 0 | 0 | 0 | 1 | 0 | )*4 | 0.0096 | 3 | -1 |  | 0 | 0 | 0 | 0 | 0 | 0 | 0 | 0
326 | 1473075930 | 1473075921 | 1441836514 | 1 | 1 | 15514512 | 3 | 21.1-25-13 | СН-2012.21 Выпуск № 5 (в текущих ценах по состоянию на 01.10.2025 г.). 21.1-25-13 | Вода | 1339 | 1007 | м3 | м3 | 1 | 0.0024 | 54.81 | 0 | 0 | 0 | 0 | 1 | 0 | )*4 | 0.0096 | 3 | -1 |  | 0 | 0 | 0 | 0 | 0 | 0 | 0 | 0
327 | 1473075932 | 1473075931 | 1441819193 | 15514512 | 1 | 15514512 | 1 | 9999990008 |  | Трудозатраты рабочих | 1191 | 1013 | чел.-ч. | чел.-ч. | 1 | 7.56 | 0 | 0 | 0 | 0 | 0 | 1 | 1 | )*4 | 30.24 | 3 | -1 |  | 0 | 0 | 0 | 0 | 0 | 0 | 0 | 0
327 | 1473075933 | 1473075931 | 1441833954 | 1 | 1 | 15514512 | 2 | 22.1-14-13 | СН-2012.22 Выпуск № 5 (в текущих ценах по состоянию на 01.10.2025 г.). 22.1-14-13 | Пылесосы промышленные | 1368 | 1011 | маш.-ч | маш.-ч | 1 | 0.46 | 0 | 59.51 | 0.82 | 0 | 0 | 1 | 0 | )*4 | 1.84 | 3 | -1 |  | 0 | 0 | 0 | 0 | 0 | 0 | 0 | 0
327 | 1473075934 | 1473075931 | 1441834258 | 1 | 1 | 15514512 | 2 | 22.1-18-24 | СН-2012.22 Выпуск № 5 (в текущих ценах по состоянию на 01.10.2025 г.). 22.1-18-24 | Автомобили полупассажирские типа ГАЗ, грузоподъемность до 2 т | 1368 | 1011 | маш.-ч | маш.-ч | 1 | 2.83 | 0 | 1303.01 | 826.2 | 0 | 0 | 1 | 0 | )*4 | 11.32 | 3 | -1 |  | 0 | 0 | 0 | 0 | 0 | 0 | 0 | 0
327 | 1473075935 | 1473075931 | 1441836235 | 1 | 1 | 15514512 | 3 | 21.1-20-7 | СН-2012.21 Выпуск № 5 (в текущих ценах по состоянию на 01.10.2025 г.). 21.1-20-7 | Ветошь | 1346 | 1009 | кг | кг | 1 | 0.18 | 31.49 | 0 | 0 | 0 | 0 | 1 | 0 | )*4 | 0.72 | 3 | -1 |  | 0 | 0 | 0 | 0 | 0 | 0 | 0 | 0
328 | 1473091618 | 1473075936 | 1441819193 | 15514512 | 1 | 15514512 | 1 | 9999990008 |  | Трудозатраты рабочих | 1191 | 1013 | чел.-ч. | чел.-ч. | 1 | 92 | 0 | 0 | 0 | 0 | 0 | 1 | 1 |  | 92 | 2 | 1473075937 | 108 | 0 | 0 | 0 | 0 | 0 | 0 | 0 | 0
328 | 1473091619 | 1473075936 | 1441835475 | 1 | 1 | 15514512 | 3 | 21.1-11-21 | СН-2012.21 Выпуск № 5 (в текущих ценах по состоянию на 01.10.2025 г.). 21.1-11-21 | Болты строительные черные с гайками и шайбами (10х100мм) | 1348 | 1009 | т | т | 1000 | 0.0013 | 155908.08 | 0 | 0 | 0 | 0 | 1 | 0 |  | 0.0013 | 2 | 1473075938 | 109 | 0 | 0 | 0 | 0 | 0 | 0 | 0 | 0
328 | 1473091620 | 1473075936 | 1441835549 | 1 | 1 | 15514512 | 3 | 21.1-11-95 | СН-2012.21 Выпуск № 5 (в текущих ценах по состоянию на 01.10.2025 г.). 21.1-11-95 | Шайбы для болтов черные | 1348 | 1009 | т | т | 1000 | 0.0002 | 194655.19 | 0 | 0 | 0 | 0 | 1 | 0 |  | 0.0002 | 2 | 1473075939 | 110 | 0 | 0 | 0 | 0 | 0 | 0 | 0 | 0
328 | 1473091621 | 1473075936 | 1441836325 | 1 | 1 | 15514512 | 3 | 21.1-23-9 | СН-2012.21 Выпуск № 5 (в текущих ценах по состоянию на 01.10.2025 г.). 21.1-23-9 | Электроды, тип Э-42, 46, 50, диаметр 4 - 6 мм | 1348 | 1009 | т | т | 1000 | 0.0011 | 108798.4 | 0 | 0 | 0 | 0 | 1 | 0 |  | 0.0011 | 2 | 1473075940 | 111 | 0 | 0 | 0 | 0 | 0 | 0 | 0 | 0
328 | 1473091622 | 1473075936 | 1441838531 | 1 | 1 | 15514512 | 3 | 21.1-25-284 | СН-2012.21 Выпуск № 5 (в текущих ценах по состоянию на 01.10.2025 г.). 21.1-25-284 | Прокладки резиновые, уплотнительные, диаметр 30-40 мм, марка 7057-3 | 1348 | 1009 | т | т | 1000 | 0.0007 | 370783.55 | 0 | 0 | 0 | 0 | 1 | 0 |  | 0.0007 | 2 | 1473075941 | 112 | 0 | 0 | 0 | 0 | 0 | 0 | 0 | 0
328 | 1473091623 | 1473075936 | 1441838759 | 1 | 1 | 15514512 | 3 | 21.1-25-399 | СН-2012.21 Выпуск № 5 (в текущих ценах по состоянию на 01.10.2025 г.). 21.1-25-399 | Шнур асбестовый, общего назначения, марка ШАОН-1, диаметр 0,75 мм, | 1348 | 1009 | т | т | 1000 | 0.0007 | 1590701.16 | 0 | 0 | 0 | 0 | 1 | 0 |  | 0.0007 | 2 | 1473075942 | 113 | 0 | 0 | 0 | 0 | 0 | 0 | 0 | 0
328 | 1473091624 | 1473075936 | 1441834635 | 1 | 1 | 15514512 | 3 | 21.1-4-10 | СН-2012.21 Выпуск № 5 (в текущих ценах по состоянию на 01.10.2025 г.). 21.1-4-10 | Кислород технический газообразный | 1339 | 1007 | м3 | м3 | 1 | 1.9 | 103.4 | 0 | 0 | 0 | 0 | 1 | 0 |  | 1.9 | 2 | 1473075943 | 114 | 0 | 0 | 0 | 0 | 0 | 0 | 0 | 0
328 | 1473091625 | 1473075936 | 1441834627 | 1 | 1 | 15514512 | 3 | 21.1-4-2 | СН-2012.21 Выпуск № 5 (в текущих ценах по состоянию на 01.10.2025 г.). 21.1-4-2 | Ацетилен технический | 1339 | 1007 | м3 | м3 | 1 | 0.9 | 875.46 | 0 | 0 | 0 | 0 | 1 | 0 |  | 0.9 | 2 | 1473075944 | 115 | 0 | 0 | 0 | 0 | 0 | 0 | 0 | 0
328 | 1473091626 | 1473075936 | 1441834671 | 1 | 1 | 15514512 | 3 | 21.1-4-46 | СН-2012.21 Выпуск № 5 (в текущих ценах по состоянию на 01.10.2025 г.). 21.1-4-46 | Солидол жировой | 1348 | 1009 | т | т | 1000 | 0.0008 | 184462.17 | 0 | 0 | 0 | 0 | 1 | 0 |  | 0.0008 | 2 | 1473075945 | 116 | 0 | 0 | 0 | 0 | 0 | 0 | 0 | 0
328 | 1473091627 | 1473075936 | 1441834634 | 1 | 1 | 15514512 | 3 | 21.1-4-9 | СН-2012.21 Выпуск № 5 (в текущих ценах по состоянию на 01.10.2025 г.). 21.1-4-9 | Керосин | 1348 | 1009 | т | т | 1000 | 0.001 | 88053.76 | 0 | 0 | 0 | 0 | 1 | 0 |  | 0.001 | 2 | 1473075946 | 117 | 0 | 0 | 0 | 0 | 0 | 0 | 0 | 0
328 | 1473091628 | 1473075936 | 1441834836 | 1 | 1 | 15514512 | 3 | 21.1-6-48 | СН-2012.21 Выпуск № 5 (в текущих ценах по состоянию на 01.10.2025 г.). 21.1-6-48 | Краски масляные жидкотертые цветные (готовые к употреблению) для наружных и внутренних работ, марка МА-25 | 1348 | 1009 | т | т | 1000 | 0.00351 | 93194.67 | 0 | 0 | 0 | 0 | 1 | 0 |  | 0.00351 | 2 | 1473075947 | 118 | 0 | 0 | 0 | 0 | 0 | 0 | 0 | 0
328 | 1473091629 | 1473075936 | 1441834853 | 1 | 1 | 15514512 | 3 | 21.1-6-68 | СН-2012.21 Выпуск № 5 (в текущих ценах по состоянию на 01.10.2025 г.). 21.1-6-68 | Лак битумный, марка БТ-577 | 1348 | 1009 | т | т | 1000 | 0.0011 | 78065.73 | 0 | 0 | 0 | 0 | 1 | 0 |  | 0.0011 | 2 | 1473075948 | 119 | 0 | 0 | 0 | 0 | 0 | 0 | 0 | 0
328 | 1473091631 | 1473075936 | 1441822273 | 15514512 | 1 | 15514512 | 3 | 21.1-6-90 |  | Олифа для окраски комбинированная оксоль | 1348 | 1009 | т | т | 1000 | 0.00039 | 94640 | 0 | 0 | 0 | 0 | 1 | 0 |  | 0.00039 | 2 | 1473075950 | 120 | 0 | 0 | 0 | 0 | 0 | 0 | 0 | 0
328 | 1473091630 | 1473075936 | 1441850453 | 1 | 1 | 15514512 | 3 | 21.18-7-2 | СН-2012.21 Выпуск № 5 (в текущих ценах по состоянию на 01.10.2025 г.). 21.18-7-2 | Прокладка уплотнительная паронитовая, толщина 0,5-2,5 мм | 1348 | 1009 | т | т | 1000 | 0.0012 | 178433.97 | 0 | 0 | 0 | 0 | 1 | 0 |  | 0.0012 | 2 | 1473075949 | 121 | 0 | 0 | 0 | 0 | 0 | 0 | 0 | 0
329 | 1473075966 | 1473075965 | 1441819193 | 15514512 | 1 | 15514512 | 1 | 9999990008 |  | Трудозатраты рабочих | 1191 | 1013 | чел.-ч. | чел.-ч. | 1 | 9.5 | 0 | 0 | 0 | 0 | 0 | 1 | 1 |  | 9.5 | 3 | -1 |  | 0 | 0 | 0 | 0 | 0 | 0 | 0 | 0
329 | 1473075967 | 1473075965 | 1441833954 | 1 | 1 | 15514512 | 2 | 22.1-14-13 | СН-2012.22 Выпуск № 5 (в текущих ценах по состоянию на 01.10.2025 г.). 22.1-14-13 | Пылесосы промышленные | 1368 | 1011 | маш.-ч | маш.-ч | 1 | 0.27 | 0 | 59.51 | 0.82 | 0 | 0 | 1 | 0 |  | 0.27 | 3 | -1 |  | 0 | 0 | 0 | 0 | 0 | 0 | 0 | 0
329 | 1473075968 | 1473075965 | 1441836235 | 1 | 1 | 15514512 | 3 | 21.1-20-7 | СН-2012.21 Выпуск № 5 (в текущих ценах по состоянию на 01.10.2025 г.). 21.1-20-7 | Ветошь | 1346 | 1009 | кг | кг | 1 | 0.59 | 31.49 | 0 | 0 | 0 | 0 | 1 | 0 |  | 0.59 | 3 | -1 |  | 0 | 0 | 0 | 0 | 0 | 0 | 0 | 0
329 | 1473075969 | 1473075965 | 1441821379 | 15514512 | 1 | 15514512 | 3 | 21.1-6-46 |  | Краски масляные жидкотертые цветные (готовые к употреблению) для наружных и внутренних работ, марка МА-15, сурик железный для окраски по металлу | 1346 | 1009 | кг | кг | 1 | 0.043 | 89.934 | 0 | 0 | 0 | 0 | 1 | 0 |  | 0.043 | 3 | -1 |  | 0 | 0 | 0 | 0 | 0 | 0 | 0 | 0
330 | 1473075971 | 1473075970 | 1441819193 | 15514512 | 1 | 15514512 | 1 | 9999990008 |  | Трудозатраты рабочих | 1191 | 1013 | чел.-ч. | чел.-ч. | 1 | 3.78 | 0 | 0 | 0 | 0 | 0 | 1 | 1 | )*2 | 7.56 | 3 | -1 |  | 0 | 0 | 0 | 0 | 0 | 0 | 0 | 0
330 | 1473075972 | 1473075970 | 1441833954 | 1 | 1 | 15514512 | 2 | 22.1-14-13 | СН-2012.22 Выпуск № 5 (в текущих ценах по состоянию на 01.10.2025 г.). 22.1-14-13 | Пылесосы промышленные | 1368 | 1011 | маш.-ч | маш.-ч | 1 | 0.05 | 0 | 59.51 | 0.82 | 0 | 0 | 1 | 0 | )*2 | 0.1 | 3 | -1 |  | 0 | 0 | 0 | 0 | 0 | 0 | 0 | 0
330 | 1473075973 | 1473075970 | 1441836235 | 1 | 1 | 15514512 | 3 | 21.1-20-7 | СН-2012.21 Выпуск № 5 (в текущих ценах по состоянию на 01.10.2025 г.). 21.1-20-7 | Ветошь | 1346 | 1009 | кг | кг | 1 | 0.57 | 31.49 | 0 | 0 | 0 | 0 | 1 | 0 | )*2 | 1.14 | 3 | -1 |  | 0 | 0 | 0 | 0 | 0 | 0 | 0 | 0
331 | 1473075975 | 1473075974 | 1441819193 | 15514512 | 1 | 15514512 | 1 | 9999990008 |  | Трудозатраты рабочих | 1191 | 1013 | чел.-ч. | чел.-ч. | 1 | 1.96 | 0 | 0 | 0 | 0 | 0 | 1 | 1 | )*2 | 3.92 | 3 | -1 |  | 0 | 0 | 0 | 0 | 0 | 0 | 0 | 0
331 | 1473075976 | 1473075974 | 1441833954 | 1 | 1 | 15514512 | 2 | 22.1-14-13 | СН-2012.22 Выпуск № 5 (в текущих ценах по состоянию на 01.10.2025 г.). 22.1-14-13 | Пылесосы промышленные | 1368 | 1011 | маш.-ч | маш.-ч | 1 | 0.05 | 0 | 59.51 | 0.82 | 0 | 0 | 1 | 0 | )*2 | 0.1 | 3 | -1 |  | 0 | 0 | 0 | 0 | 0 | 0 | 0 | 0
331 | 1473075977 | 1473075974 | 1441836235 | 1 | 1 | 15514512 | 3 | 21.1-20-7 | СН-2012.21 Выпуск № 5 (в текущих ценах по состоянию на 01.10.2025 г.). 21.1-20-7 | Ветошь | 1346 | 1009 | кг | кг | 1 | 0.03 | 31.49 | 0 | 0 | 0 | 0 | 1 | 0 | )*2 | 0.06 | 3 | -1 |  | 0 | 0 | 0 | 0 | 0 | 0 | 0 | 0
332 | 1473075989 | 1473075978 | 1441819193 | 15514512 | 1 | 15514512 | 1 | 9999990008 |  | Трудозатраты рабочих | 1191 | 1013 | чел.-ч. | чел.-ч. | 1 | 52.5 | 0 | 0 | 0 | 0 | 0 | 1 | 1 |  | 52.5 | 2 | 1473075979 | 122 | 0 | 0 | 0 | 0 | 0 | 0 | 0 | 0
332 | 1473075990 | 1473075978 | 1441835475 | 1 | 1 | 15514512 | 3 | 21.1-11-21 | СН-2012.21 Выпуск № 5 (в текущих ценах по состоянию на 01.10.2025 г.). 21.1-11-21 | Болты строительные черные с гайками и шайбами (10х100мм) | 1348 | 1009 | т | т | 1000 | 0.0003 | 155908.08 | 0 | 0 | 0 | 0 | 1 | 0 |  | 0.0003 | 2 | 1473075980 | 123 | 0 | 0 | 0 | 0 | 0 | 0 | 0 | 0
332 | 1473075991 | 1473075978 | 1441835549 | 1 | 1 | 15514512 | 3 | 21.1-11-95 | СН-2012.21 Выпуск № 5 (в текущих ценах по состоянию на 01.10.2025 г.). 21.1-11-95 | Шайбы для болтов черные | 1348 | 1009 | т | т | 1000 | 0.0001 | 194655.19 | 0 | 0 | 0 | 0 | 1 | 0 |  | 0.0001 | 2 | 1473075981 | 124 | 0 | 0 | 0 | 0 | 0 | 0 | 0 | 0
332 | 1473075992 | 1473075978 | 1441836250 | 1 | 1 | 15514512 | 3 | 21.1-20-23 | СН-2012.21 Выпуск № 5 (в текущих ценах по состоянию на 01.10.2025 г.). 21.1-20-23 | Парусина (брезент) | 1327 | 1005 | м2 | м2 | 1 | 1.8 | 149.25 | 0 | 0 | 0 | 0 | 1 | 0 |  | 1.8 | 2 | 1473075982 | 125 | 0 | 0 | 0 | 0 | 0 | 0 | 0 | 0
332 | 1473075993 | 1473075978 | 1441834635 | 1 | 1 | 15514512 | 3 | 21.1-4-10 | СН-2012.21 Выпуск № 5 (в текущих ценах по состоянию на 01.10.2025 г.). 21.1-4-10 | Кислород технический газообразный | 1339 | 1007 | м3 | м3 | 1 | 0.5 | 103.4 | 0 | 0 | 0 | 0 | 1 | 0 |  | 0.5 | 2 | 1473075983 | 126 | 0 | 0 | 0 | 0 | 0 | 0 | 0 | 0
332 | 1473075994 | 1473075978 | 1441834627 | 1 | 1 | 15514512 | 3 | 21.1-4-2 | СН-2012.21 Выпуск № 5 (в текущих ценах по состоянию на 01.10.2025 г.). 21.1-4-2 | Ацетилен технический | 1339 | 1007 | м3 | м3 | 1 | 0.3 | 875.46 | 0 | 0 | 0 | 0 | 1 | 0 |  | 0.3 | 2 | 1473075984 | 127 | 0 | 0 | 0 | 0 | 0 | 0 | 0 | 0
332 | 1473075995 | 1473075978 | 1441834671 | 1 | 1 | 15514512 | 3 | 21.1-4-46 | СН-2012.21 Выпуск № 5 (в текущих ценах по состоянию на 01.10.2025 г.). 21.1-4-46 | Солидол жировой | 1348 | 1009 | т | т | 1000 | 0.0001 | 184462.17 | 0 | 0 | 0 | 0 | 1 | 0 |  | 0.0001 | 2 | 1473075985 | 128 | 0 | 0 | 0 | 0 | 0 | 0 | 0 | 0
332 | 1473075996 | 1473075978 | 1441834634 | 1 | 1 | 15514512 | 3 | 21.1-4-9 | СН-2012.21 Выпуск № 5 (в текущих ценах по состоянию на 01.10.2025 г.). 21.1-4-9 | Керосин | 1348 | 1009 | т | т | 1000 | 0.0004 | 88053.76 | 0 | 0 | 0 | 0 | 1 | 0 |  | 0.0004 | 2 | 1473075986 | 129 | 0 | 0 | 0 | 0 | 0 | 0 | 0 | 0
332 | 1473075997 | 1473075978 | 1441834836 | 1 | 1 | 15514512 | 3 | 21.1-6-48 | СН-2012.21 Выпуск № 5 (в текущих ценах по состоянию на 01.10.2025 г.). 21.1-6-48 | Краски масляные жидкотертые цветные (готовые к употреблению) для наружных и внутренних работ, марка МА-25 | 1348 | 1009 | т | т | 1000 | 0.00099 | 93194.67 | 0 | 0 | 0 | 0 | 1 | 0 |  | 0.00099 | 2 | 1473075987 | 130 | 0 | 0 | 0 | 0 | 0 | 0 | 0 | 0
332 | 1473075998 | 1473075978 | 1441822273 | 15514512 | 1 | 15514512 | 3 | 21.1-6-90 |  | Олифа для окраски комбинированная оксоль | 1348 | 1009 | т | т | 1000 | 0.00011 | 94640 | 0 | 0 | 0 | 0 | 1 | 0 |  | 0.00011 | 2 | 1473075988 | 131 | 0 | 0 | 0 | 0 | 0 | 0 | 0 | 0
333 | 1473091633 | 1473091632 | 1441819193 | 15514512 | 1 | 15514512 | 1 | 9999990008 |  | Трудозатраты рабочих | 1191 | 1013 | чел.-ч. | чел.-ч. | 1 | 2.78 | 0 | 0 | 0 | 0 | 0 | 1 | 1 | )*2 | 5.56 | 3 | -1 |  | 0 | 0 | 0 | 0 | 0 | 0 | 0 | 0
333 | 1473091634 | 1473091632 | 1441836235 | 1 | 1 | 15514512 | 3 | 21.1-20-7 | СН-2012.21 Выпуск № 5 (в текущих ценах по состоянию на 01.10.2025 г.). 21.1-20-7 | Ветошь | 1346 | 1009 | кг | кг | 1 | 0.004 | 31.49 | 0 | 0 | 0 | 0 | 1 | 0 | )*2 | 0.008 | 3 | -1 |  | 0 | 0 | 0 | 0 | 0 | 0 | 0 | 0
334 | 1473091636 | 1473091635 | 1441819193 | 15514512 | 1 | 15514512 | 1 | 9999990008 |  | Трудозатраты рабочих | 1191 | 1013 | чел.-ч. | чел.-ч. | 1 | 1.5 | 0 | 0 | 0 | 0 | 0 | 1 | 1 | )*2 | 3 | 3 | -1 |  | 0 | 0 | 0 | 0 | 0 | 0 | 0 | 0
334 | 1473091637 | 1473091635 | 1441836235 | 1 | 1 | 15514512 | 3 | 21.1-20-7 | СН-2012.21 Выпуск № 5 (в текущих ценах по состоянию на 01.10.2025 г.). 21.1-20-7 | Ветошь | 1346 | 1009 | кг | кг | 1 | 0.0042 | 31.49 | 0 | 0 | 0 | 0 | 1 | 0 | )*2 | 0.0084 | 3 | -1 |  | 0 | 0 | 0 | 0 | 0 | 0 | 0 | 0
335 | 1473076000 | 1473075999 | 1441819193 | 15514512 | 1 | 15514512 | 1 | 9999990008 |  | Трудозатраты рабочих | 1191 | 1013 | чел.-ч. | чел.-ч. | 1 | 13.77 | 0 | 0 | 0 | 0 | 0 | 1 | 1 | )*4 | 55.08 | 3 | -1 |  | 0 | 0 | 0 | 0 | 0 | 0 | 0 | 0
335 | 1473076001 | 1473075999 | 1441833844 | 1 | 1 | 15514512 | 2 | 22.1-10-19 | СН-2012.22 Выпуск № 5 (в текущих ценах по состоянию на 01.10.2025 г.). 22.1-10-19 | Компрессоры поршневые, объем ресивера 24 л | 1368 | 1011 | маш.-ч | маш.-ч | 1 | 0.09 | 0 | 17.37 | 0.04 | 0 | 0 | 1 | 0 | )*4 | 0.36 | 3 | -1 |  | 0 | 0 | 0 | 0 | 0 | 0 | 0 | 0
335 | 1473076002 | 1473075999 | 1441833877 | 1 | 1 | 15514512 | 2 | 22.1-11-72 | СН-2012.22 Выпуск № 5 (в текущих ценах по состоянию на 01.10.2025 г.). 22.1-11-72 | Насосы высокого давления типа "Керхер" | 1368 | 1011 | маш.-ч | маш.-ч | 1 | 0.18 | 0 | 1165.03 | 351.43 | 0 | 0 | 1 | 0 | )*4 | 0.72 | 3 | -1 |  | 0 | 0 | 0 | 0 | 0 | 0 | 0 | 0
335 | 1473076003 | 1473075999 | 1441833954 | 1 | 1 | 15514512 | 2 | 22.1-14-13 | СН-2012.22 Выпуск № 5 (в текущих ценах по состоянию на 01.10.2025 г.). 22.1-14-13 | Пылесосы промышленные | 1368 | 1011 | маш.-ч | маш.-ч | 1 | 1.03 | 0 | 59.51 | 0.82 | 0 | 0 | 1 | 0 | )*4 | 4.12 | 3 | -1 |  | 0 | 0 | 0 | 0 | 0 | 0 | 0 | 0
335 | 1473076004 | 1473075999 | 1441834139 | 1 | 1 | 15514512 | 2 | 22.1-17-205 | СН-2012.22 Выпуск № 5 (в текущих ценах по состоянию на 01.10.2025 г.). 22.1-17-205 | Генераторы холодного тумана аэрозольные, производительность до 19 л/ч | 1368 | 1011 | маш.-ч | маш.-ч | 1 | 0.25 | 0 | 8.82 | 0.11 | 0 | 0 | 1 | 0 | )*4 | 1 | 3 | -1 |  | 0 | 0 | 0 | 0 | 0 | 0 | 0 | 0
335 | 1473076005 | 1473075999 | 1441834258 | 1 | 1 | 15514512 | 2 | 22.1-18-24 | СН-2012.22 Выпуск № 5 (в текущих ценах по состоянию на 01.10.2025 г.). 22.1-18-24 | Автомобили полупассажирские типа ГАЗ, грузоподъемность до 2 т | 1368 | 1011 | маш.-ч | маш.-ч | 1 | 3.44 | 0 | 1303.01 | 826.2 | 0 | 0 | 1 | 0 | )*4 | 13.76 | 3 | -1 |  | 0 | 0 | 0 | 0 | 0 | 0 | 0 | 0
335 | 1473076006 | 1473075999 | 1441836235 | 1 | 1 | 15514512 | 3 | 21.1-20-7 | СН-2012.21 Выпуск № 5 (в текущих ценах по состоянию на 01.10.2025 г.). 21.1-20-7 | Ветошь | 1346 | 1009 | кг | кг | 1 | 0.18 | 31.49 | 0 | 0 | 0 | 0 | 1 | 0 | )*4 | 0.72 | 3 | -1 |  | 0 | 0 | 0 | 0 | 0 | 0 | 0 | 0
335 | 1473076007 | 1473075999 | 1441836393 | 1 | 1 | 15514512 | 3 | 21.1-24-43 | СН-2012.21 Выпуск № 5 (в текущих ценах по состоянию на 01.10.2025 г.). 21.1-24-43 | Средство жидкое микробиоцидное для дезинфекции и предстерилизационной очистки, содержание алкилдиметилбензиламмония хлорида 50% (ЧАС) | 1296 | 1002 | л | л | 1 | 0.0024 | 4241.64 | 0 | 0 | 0 | 0 | 1 | 0 | )*4 | 0.0096 | 3 | -1 |  | 0 | 0 | 0 | 0 | 0 | 0 | 0 | 0
335 | 1473076008 | 1473075999 | 1441836514 | 1 | 1 | 15514512 | 3 | 21.1-25-13 | СН-2012.21 Выпуск № 5 (в текущих ценах по состоянию на 01.10.2025 г.). 21.1-25-13 | Вода | 1339 | 1007 | м3 | м3 | 1 | 0.0024 | 54.81 | 0 | 0 | 0 | 0 | 1 | 0 | )*4 | 0.0096 | 3 | -1 |  | 0 | 0 | 0 | 0 | 0 | 0 | 0 | 0
336 | 1473076010 | 1473076009 | 1441819193 | 15514512 | 1 | 15514512 | 1 | 9999990008 |  | Трудозатраты рабочих | 1191 | 1013 | чел.-ч. | чел.-ч. | 1 | 7.56 | 0 | 0 | 0 | 0 | 0 | 1 | 1 | )*4 | 30.24 | 3 | -1 |  | 0 | 0 | 0 | 0 | 0 | 0 | 0 | 0
336 | 1473076011 | 1473076009 | 1441833954 | 1 | 1 | 15514512 | 2 | 22.1-14-13 | СН-2012.22 Выпуск № 5 (в текущих ценах по состоянию на 01.10.2025 г.). 22.1-14-13 | Пылесосы промышленные | 1368 | 1011 | маш.-ч | маш.-ч | 1 | 0.46 | 0 | 59.51 | 0.82 | 0 | 0 | 1 | 0 | )*4 | 1.84 | 3 | -1 |  | 0 | 0 | 0 | 0 | 0 | 0 | 0 | 0
336 | 1473076012 | 1473076009 | 1441834258 | 1 | 1 | 15514512 | 2 | 22.1-18-24 | СН-2012.22 Выпуск № 5 (в текущих ценах по состоянию на 01.10.2025 г.). 22.1-18-24 | Автомобили полупассажирские типа ГАЗ, грузоподъемность до 2 т | 1368 | 1011 | маш.-ч | маш.-ч | 1 | 2.83 | 0 | 1303.01 | 826.2 | 0 | 0 | 1 | 0 | )*4 | 11.32 | 3 | -1 |  | 0 | 0 | 0 | 0 | 0 | 0 | 0 | 0
336 | 1473076013 | 1473076009 | 1441836235 | 1 | 1 | 15514512 | 3 | 21.1-20-7 | СН-2012.21 Выпуск № 5 (в текущих ценах по состоянию на 01.10.2025 г.). 21.1-20-7 | Ветошь | 1346 | 1009 | кг | кг | 1 | 0.18 | 31.49 | 0 | 0 | 0 | 0 | 1 | 0 | )*4 | 0.72 | 3 | -1 |  | 0 | 0 | 0 | 0 | 0 | 0 | 0 | 0
337 | 1473076029 | 1473076014 | 1441819193 | 15514512 | 1 | 15514512 | 1 | 9999990008 |  | Трудозатраты рабочих | 1191 | 1013 | чел.-ч. | чел.-ч. | 1 | 84 | 0 | 0 | 0 | 0 | 0 | 1 | 1 |  | 84 | 2 | 1473076015 | 132 | 0 | 0 | 0 | 0 | 0 | 0 | 0 | 0
337 | 1473076030 | 1473076014 | 1441835475 | 1 | 1 | 15514512 | 3 | 21.1-11-21 | СН-2012.21 Выпуск № 5 (в текущих ценах по состоянию на 01.10.2025 г.). 21.1-11-21 | Болты строительные черные с гайками и шайбами (10х100мм) | 1348 | 1009 | т | т | 1000 | 0.0008 | 155908.08 | 0 | 0 | 0 | 0 | 1 | 0 |  | 0.0008 | 2 | 1473076016 | 133 | 0 | 0 | 0 | 0 | 0 | 0 | 0 | 0
337 | 1473076031 | 1473076014 | 1441835549 | 1 | 1 | 15514512 | 3 | 21.1-11-95 | СН-2012.21 Выпуск № 5 (в текущих ценах по состоянию на 01.10.2025 г.). 21.1-11-95 | Шайбы для болтов черные | 1348 | 1009 | т | т | 1000 | 0.0001 | 194655.19 | 0 | 0 | 0 | 0 | 1 | 0 |  | 0.0001 | 2 | 1473076017 | 134 | 0 | 0 | 0 | 0 | 0 | 0 | 0 | 0
337 | 1473076032 | 1473076014 | 1441836325 | 1 | 1 | 15514512 | 3 | 21.1-23-9 | СН-2012.21 Выпуск № 5 (в текущих ценах по состоянию на 01.10.2025 г.). 21.1-23-9 | Электроды, тип Э-42, 46, 50, диаметр 4 - 6 мм | 1348 | 1009 | т | т | 1000 | 0.0008 | 108798.4 | 0 | 0 | 0 | 0 | 1 | 0 |  | 0.0008 | 2 | 1473076018 | 135 | 0 | 0 | 0 | 0 | 0 | 0 | 0 | 0
337 | 1473076033 | 1473076014 | 1441838531 | 1 | 1 | 15514512 | 3 | 21.1-25-284 | СН-2012.21 Выпуск № 5 (в текущих ценах по состоянию на 01.10.2025 г.). 21.1-25-284 | Прокладки резиновые, уплотнительные, диаметр 30-40 мм, марка 7057-3 | 1348 | 1009 | т | т | 1000 | 0.0007 | 370783.55 | 0 | 0 | 0 | 0 | 1 | 0 |  | 0.0007 | 2 | 1473076019 | 136 | 0 | 0 | 0 | 0 | 0 | 0 | 0 | 0
337 | 1473076034 | 1473076014 | 1441838759 | 1 | 1 | 15514512 | 3 | 21.1-25-399 | СН-2012.21 Выпуск № 5 (в текущих ценах по состоянию на 01.10.2025 г.). 21.1-25-399 | Шнур асбестовый, общего назначения, марка ШАОН-1, диаметр 0,75 мм, | 1348 | 1009 | т | т | 1000 | 0.0007 | 1590701.16 | 0 | 0 | 0 | 0 | 1 | 0 |  | 0.0007 | 2 | 1473076020 | 137 | 0 | 0 | 0 | 0 | 0 | 0 | 0 | 0
337 | 1473076035 | 1473076014 | 1441834635 | 1 | 1 | 15514512 | 3 | 21.1-4-10 | СН-2012.21 Выпуск № 5 (в текущих ценах по состоянию на 01.10.2025 г.). 21.1-4-10 | Кислород технический газообразный | 1339 | 1007 | м3 | м3 | 1 | 1.8 | 103.4 | 0 | 0 | 0 | 0 | 1 | 0 |  | 1.8 | 2 | 1473076021 | 138 | 0 | 0 | 0 | 0 | 0 | 0 | 0 | 0
337 | 1473076036 | 1473076014 | 1441834627 | 1 | 1 | 15514512 | 3 | 21.1-4-2 | СН-2012.21 Выпуск № 5 (в текущих ценах по состоянию на 01.10.2025 г.). 21.1-4-2 | Ацетилен технический | 1339 | 1007 | м3 | м3 | 1 | 0.9 | 875.46 | 0 | 0 | 0 | 0 | 1 | 0 |  | 0.9 | 2 | 1473076022 | 139 | 0 | 0 | 0 | 0 | 0 | 0 | 0 | 0
337 | 1473076037 | 1473076014 | 1441834671 | 1 | 1 | 15514512 | 3 | 21.1-4-46 | СН-2012.21 Выпуск № 5 (в текущих ценах по состоянию на 01.10.2025 г.). 21.1-4-46 | Солидол жировой | 1348 | 1009 | т | т | 1000 | 0.0006 | 184462.17 | 0 | 0 | 0 | 0 | 1 | 0 |  | 0.0006 | 2 | 1473076023 | 140 | 0 | 0 | 0 | 0 | 0 | 0 | 0 | 0
337 | 1473076038 | 1473076014 | 1441834634 | 1 | 1 | 15514512 | 3 | 21.1-4-9 | СН-2012.21 Выпуск № 5 (в текущих ценах по состоянию на 01.10.2025 г.). 21.1-4-9 | Керосин | 1348 | 1009 | т | т | 1000 | 0.001 | 88053.76 | 0 | 0 | 0 | 0 | 1 | 0 |  | 0.001 | 2 | 1473076024 | 141 | 0 | 0 | 0 | 0 | 0 | 0 | 0 | 0
337 | 1473076039 | 1473076014 | 1441834836 | 1 | 1 | 15514512 | 3 | 21.1-6-48 | СН-2012.21 Выпуск № 5 (в текущих ценах по состоянию на 01.10.2025 г.). 21.1-6-48 | Краски масляные жидкотертые цветные (готовые к употреблению) для наружных и внутренних работ, марка МА-25 | 1348 | 1009 | т | т | 1000 | 0.00216 | 93194.67 | 0 | 0 | 0 | 0 | 1 | 0 |  | 0.00216 | 2 | 1473076025 | 142 | 0 | 0 | 0 | 0 | 0 | 0 | 0 | 0
337 | 1473076040 | 1473076014 | 1441834853 | 1 | 1 | 15514512 | 3 | 21.1-6-68 | СН-2012.21 Выпуск № 5 (в текущих ценах по состоянию на 01.10.2025 г.). 21.1-6-68 | Лак битумный, марка БТ-577 | 1348 | 1009 | т | т | 1000 | 0.0008 | 78065.73 | 0 | 0 | 0 | 0 | 1 | 0 |  | 0.0008 | 2 | 1473076026 | 143 | 0 | 0 | 0 | 0 | 0 | 0 | 0 | 0
337 | 1473076042 | 1473076014 | 1441822273 | 15514512 | 1 | 15514512 | 3 | 21.1-6-90 |  | Олифа для окраски комбинированная оксоль | 1348 | 1009 | т | т | 1000 | 0.00024 | 94640 | 0 | 0 | 0 | 0 | 1 | 0 |  | 0.00024 | 2 | 1473076028 | 144 | 0 | 0 | 0 | 0 | 0 | 0 | 0 | 0
337 | 1473076041 | 1473076014 | 1441850453 | 1 | 1 | 15514512 | 3 | 21.18-7-2 | СН-2012.21 Выпуск № 5 (в текущих ценах по состоянию на 01.10.2025 г.). 21.18-7-2 | Прокладка уплотнительная паронитовая, толщина 0,5-2,5 мм | 1348 | 1009 | т | т | 1000 | 0.0009 | 178433.97 | 0 | 0 | 0 | 0 | 1 | 0 |  | 0.0009 | 2 | 1473076027 | 145 | 0 | 0 | 0 | 0 | 0 | 0 | 0 | 0
338 | 1473091655 | 1473091638 | 1441819193 | 15514512 | 1 | 15514512 | 1 | 9999990008 |  | Трудозатраты рабочих | 1191 | 1013 | чел.-ч. | чел.-ч. | 1 | 3.14 | 0 | 0 | 0 | 0 | 0 | 1 | 1 | *2 | 6.28 | 2 | 1473091639 | 146 | 0 | 0 | 0 | 0 | 0 | 0 | 0 | 0
338 | 1473091656 | 1473091638 | 1441833954 | 1 | 1 | 15514512 | 2 | 22.1-14-13 | СН-2012.22 Выпуск № 5 (в текущих ценах по состоянию на 01.10.2025 г.). 22.1-14-13 | Пылесосы промышленные | 1368 | 1011 | маш.-ч | маш.-ч | 1 | 0.03 | 0 | 59.51 | 0.82 | 0 | 0 | 1 | 0 | *2 | 0.06 | 2 | 1473091640 | 147 | 0 | 0 | 0 | 0 | 0 | 0 | 0 | 0
338 | 1473091657 | 1473091638 | 1441836235 | 1 | 1 | 15514512 | 3 | 21.1-20-7 | СН-2012.21 Выпуск № 5 (в текущих ценах по состоянию на 01.10.2025 г.). 21.1-20-7 | Ветошь | 1346 | 1009 | кг | кг | 1 | 0.32 | 31.49 | 0 | 0 | 0 | 0 | 1 | 0 | *2 | 0.64 | 2 | 1473091641 | 148 | 0 | 0 | 0 | 0 | 0 | 0 | 0 | 0
339 | 1473091658 | 1473091645 | 1441819193 | 15514512 | 1 | 15514512 | 1 | 9999990008 |  | Трудозатраты рабочих | 1191 | 1013 | чел.-ч. | чел.-ч. | 1 | 1.56 | 0 | 0 | 0 | 0 | 0 | 1 | 1 | *2 | 3.12 | 2 | 1473091646 | 149 | 0 | 0 | 0 | 0 | 0 | 0 | 0 | 0
339 | 1473091659 | 1473091645 | 1441833954 | 1 | 1 | 15514512 | 2 | 22.1-14-13 | СН-2012.22 Выпуск № 5 (в текущих ценах по состоянию на 01.10.2025 г.). 22.1-14-13 | Пылесосы промышленные | 1368 | 1011 | маш.-ч | маш.-ч | 1 | 0.03 | 0 | 59.51 | 0.82 | 0 | 0 | 1 | 0 | *2 | 0.06 | 2 | 1473091647 | 150 | 0 | 0 | 0 | 0 | 0 | 0 | 0 | 0
339 | 1473091660 | 1473091645 | 1441836235 | 1 | 1 | 15514512 | 3 | 21.1-20-7 | СН-2012.21 Выпуск № 5 (в текущих ценах по состоянию на 01.10.2025 г.). 21.1-20-7 | Ветошь | 1346 | 1009 | кг | кг | 1 | 0.02 | 31.49 | 0 | 0 | 0 | 0 | 1 | 0 | *2 | 0.04 | 2 | 1473091648 | 151 | 0 | 0 | 0 | 0 | 0 | 0 | 0 | 0
340 | 1473076054 | 1473076043 | 1441819193 | 15514512 | 1 | 15514512 | 1 | 9999990008 |  | Трудозатраты рабочих | 1191 | 1013 | чел.-ч. | чел.-ч. | 1 | 42 | 0 | 0 | 0 | 0 | 0 | 1 | 1 |  | 42 | 2 | 1473076044 | 152 | 0 | 0 | 0 | 0 | 0 | 0 | 0 | 0
340 | 1473076055 | 1473076043 | 1441835475 | 1 | 1 | 15514512 | 3 | 21.1-11-21 | СН-2012.21 Выпуск № 5 (в текущих ценах по состоянию на 01.10.2025 г.). 21.1-11-21 | Болты строительные черные с гайками и шайбами (10х100мм) | 1348 | 1009 | т | т | 1000 | 0.0003 | 155908.08 | 0 | 0 | 0 | 0 | 1 | 0 |  | 0.0003 | 2 | 1473076045 | 153 | 0 | 0 | 0 | 0 | 0 | 0 | 0 | 0
340 | 1473076056 | 1473076043 | 1441835549 | 1 | 1 | 15514512 | 3 | 21.1-11-95 | СН-2012.21 Выпуск № 5 (в текущих ценах по состоянию на 01.10.2025 г.). 21.1-11-95 | Шайбы для болтов черные | 1348 | 1009 | т | т | 1000 | 0.0001 | 194655.19 | 0 | 0 | 0 | 0 | 1 | 0 |  | 0.0001 | 2 | 1473076046 | 154 | 0 | 0 | 0 | 0 | 0 | 0 | 0 | 0
340 | 1473076057 | 1473076043 | 1441836250 | 1 | 1 | 15514512 | 3 | 21.1-20-23 | СН-2012.21 Выпуск № 5 (в текущих ценах по состоянию на 01.10.2025 г.). 21.1-20-23 | Парусина (брезент) | 1327 | 1005 | м2 | м2 | 1 | 1.4 | 149.25 | 0 | 0 | 0 | 0 | 1 | 0 |  | 1.4 | 2 | 1473076047 | 155 | 0 | 0 | 0 | 0 | 0 | 0 | 0 | 0
340 | 1473076058 | 1473076043 | 1441834635 | 1 | 1 | 15514512 | 3 | 21.1-4-10 | СН-2012.21 Выпуск № 5 (в текущих ценах по состоянию на 01.10.2025 г.). 21.1-4-10 | Кислород технический газообразный | 1339 | 1007 | м3 | м3 | 1 | 0.5 | 103.4 | 0 | 0 | 0 | 0 | 1 | 0 |  | 0.5 | 2 | 1473076048 | 156 | 0 | 0 | 0 | 0 | 0 | 0 | 0 | 0
340 | 1473076059 | 1473076043 | 1441834627 | 1 | 1 | 15514512 | 3 | 21.1-4-2 | СН-2012.21 Выпуск № 5 (в текущих ценах по состоянию на 01.10.2025 г.). 21.1-4-2 | Ацетилен технический | 1339 | 1007 | м3 | м3 | 1 | 0.3 | 875.46 | 0 | 0 | 0 | 0 | 1 | 0 |  | 0.3 | 2 | 1473076049 | 157 | 0 | 0 | 0 | 0 | 0 | 0 | 0 | 0
340 | 1473076060 | 1473076043 | 1441834671 | 1 | 1 | 15514512 | 3 | 21.1-4-46 | СН-2012.21 Выпуск № 5 (в текущих ценах по состоянию на 01.10.2025 г.). 21.1-4-46 | Солидол жировой | 1348 | 1009 | т | т | 1000 | 0.0001 | 184462.17 | 0 | 0 | 0 | 0 | 1 | 0 |  | 0.0001 | 2 | 1473076050 | 158 | 0 | 0 | 0 | 0 | 0 | 0 | 0 | 0
340 | 1473076061 | 1473076043 | 1441834634 | 1 | 1 | 15514512 | 3 | 21.1-4-9 | СН-2012.21 Выпуск № 5 (в текущих ценах по состоянию на 01.10.2025 г.). 21.1-4-9 | Керосин | 1348 | 1009 | т | т | 1000 | 0.0003 | 88053.76 | 0 | 0 | 0 | 0 | 1 | 0 |  | 0.0003 | 2 | 1473076051 | 159 | 0 | 0 | 0 | 0 | 0 | 0 | 0 | 0
340 | 1473076062 | 1473076043 | 1441834836 | 1 | 1 | 15514512 | 3 | 21.1-6-48 | СН-2012.21 Выпуск № 5 (в текущих ценах по состоянию на 01.10.2025 г.). 21.1-6-48 | Краски масляные жидкотертые цветные (готовые к употреблению) для наружных и внутренних работ, марка МА-25 | 1348 | 1009 | т | т | 1000 | 0.00063 | 93194.67 | 0 | 0 | 0 | 0 | 1 | 0 |  | 0.00063 | 2 | 1473076052 | 160 | 0 | 0 | 0 | 0 | 0 | 0 | 0 | 0
340 | 1473076063 | 1473076043 | 1441822273 | 15514512 | 1 | 15514512 | 3 | 21.1-6-90 |  | Олифа для окраски комбинированная оксоль | 1348 | 1009 | т | т | 1000 | 7e-05 | 94640 | 0 | 0 | 0 | 0 | 1 | 0 |  | 7e-05 | 2 | 1473076053 | 161 | 0 | 0 | 0 | 0 | 0 | 0 | 0 | 0
341 | 1473091703 | 1473091661 | 1441819193 | 15514512 | 1 | 15514512 | 1 | 9999990008 |  | Трудозатраты рабочих | 1191 | 1013 | чел.-ч. | чел.-ч. | 1 | 2.38 | 0 | 0 | 0 | 0 | 0 | 1 | 1 | )*2 | 4.76 | 2 | 1473091703 | 162 | 0 | 0 | 0 | 0 | 0 | 0 | 0 | 0
341 | 1473091704 | 1473091661 | 1441836235 | 1 | 1 | 15514512 | 3 | 21.1-20-7 | СН-2012.21 Выпуск № 5 (в текущих ценах по состоянию на 01.10.2025 г.). 21.1-20-7 | Ветошь | 1346 | 1009 | кг | кг | 1 | 0.001 | 31.49 | 0 | 0 | 0 | 0 | 1 | 0 | )*2 | 0.002 | 2 | 1473091704 | 163 | 0 | 0 | 0 | 0 | 0 | 0 | 0 | 0
342 | 1473091705 | 1473091664 | 1441819193 | 15514512 | 1 | 15514512 | 1 | 9999990008 |  | Трудозатраты рабочих | 1191 | 1013 | чел.-ч. | чел.-ч. | 1 | 1.1 | 0 | 0 | 0 | 0 | 0 | 1 | 1 | )*2 | 2.2 | 2 | 1473091705 | 164 | 0 | 0 | 0 | 0 | 0 | 0 | 0 | 0
342 | 1473091706 | 1473091664 | 1441836235 | 1 | 1 | 15514512 | 3 | 21.1-20-7 | СН-2012.21 Выпуск № 5 (в текущих ценах по состоянию на 01.10.2025 г.). 21.1-20-7 | Ветошь | 1346 | 1009 | кг | кг | 1 | 0.0012 | 31.49 | 0 | 0 | 0 | 0 | 1 | 0 | )*2 | 0.0024 | 2 | 1473091706 | 165 | 0 | 0 | 0 | 0 | 0 | 0 | 0 | 0
343 | 1473076065 | 1473076064 | 1441819193 | 15514512 | 1 | 15514512 | 1 | 9999990008 |  | Трудозатраты рабочих | 1191 | 1013 | чел.-ч. | чел.-ч. | 1 | 10.55 | 0 | 0 | 0 | 0 | 0 | 1 | 1 | )*4 | 42.2 | 3 | -1 |  | 0 | 0 | 0 | 0 | 0 | 0 | 0 | 0
343 | 1473076066 | 1473076064 | 1441833844 | 1 | 1 | 15514512 | 2 | 22.1-10-19 | СН-2012.22 Выпуск № 5 (в текущих ценах по состоянию на 01.10.2025 г.). 22.1-10-19 | Компрессоры поршневые, объем ресивера 24 л | 1368 | 1011 | маш.-ч | маш.-ч | 1 | 0.06 | 0 | 17.37 | 0.04 | 0 | 0 | 1 | 0 | )*4 | 0.24 | 3 | -1 |  | 0 | 0 | 0 | 0 | 0 | 0 | 0 | 0
343 | 1473076067 | 1473076064 | 1441833877 | 1 | 1 | 15514512 | 2 | 22.1-11-72 | СН-2012.22 Выпуск № 5 (в текущих ценах по состоянию на 01.10.2025 г.). 22.1-11-72 | Насосы высокого давления типа "Керхер" | 1368 | 1011 | маш.-ч | маш.-ч | 1 | 0.13 | 0 | 1165.03 | 351.43 | 0 | 0 | 1 | 0 | )*4 | 0.52 | 3 | -1 |  | 0 | 0 | 0 | 0 | 0 | 0 | 0 | 0
343 | 1473076068 | 1473076064 | 1441833954 | 1 | 1 | 15514512 | 2 | 22.1-14-13 | СН-2012.22 Выпуск № 5 (в текущих ценах по состоянию на 01.10.2025 г.). 22.1-14-13 | Пылесосы промышленные | 1368 | 1011 | маш.-ч | маш.-ч | 1 | 0.69 | 0 | 59.51 | 0.82 | 0 | 0 | 1 | 0 | )*4 | 2.76 | 3 | -1 |  | 0 | 0 | 0 | 0 | 0 | 0 | 0 | 0
343 | 1473076069 | 1473076064 | 1441834139 | 1 | 1 | 15514512 | 2 | 22.1-17-205 | СН-2012.22 Выпуск № 5 (в текущих ценах по состоянию на 01.10.2025 г.). 22.1-17-205 | Генераторы холодного тумана аэрозольные, производительность до 19 л/ч | 1368 | 1011 | маш.-ч | маш.-ч | 1 | 0.25 | 0 | 8.82 | 0.11 | 0 | 0 | 1 | 0 | )*4 | 1 | 3 | -1 |  | 0 | 0 | 0 | 0 | 0 | 0 | 0 | 0
343 | 1473076070 | 1473076064 | 1441834258 | 1 | 1 | 15514512 | 2 | 22.1-18-24 | СН-2012.22 Выпуск № 5 (в текущих ценах по состоянию на 01.10.2025 г.). 22.1-18-24 | Автомобили полупассажирские типа ГАЗ, грузоподъемность до 2 т | 1368 | 1011 | маш.-ч | маш.-ч | 1 | 2.63 | 0 | 1303.01 | 826.2 | 0 | 0 | 1 | 0 | )*4 | 10.52 | 3 | -1 |  | 0 | 0 | 0 | 0 | 0 | 0 | 0 | 0
343 | 1473076071 | 1473076064 | 1441836235 | 1 | 1 | 15514512 | 3 | 21.1-20-7 | СН-2012.21 Выпуск № 5 (в текущих ценах по состоянию на 01.10.2025 г.). 21.1-20-7 | Ветошь | 1346 | 1009 | кг | кг | 1 | 0.15 | 31.49 | 0 | 0 | 0 | 0 | 1 | 0 | )*4 | 0.6 | 3 | -1 |  | 0 | 0 | 0 | 0 | 0 | 0 | 0 | 0
343 | 1473076072 | 1473076064 | 1441836393 | 1 | 1 | 15514512 | 3 | 21.1-24-43 | СН-2012.21 Выпуск № 5 (в текущих ценах по состоянию на 01.10.2025 г.). 21.1-24-43 | Средство жидкое микробиоцидное для дезинфекции и предстерилизационной очистки, содержание алкилдиметилбензиламмония хлорида 50% (ЧАС) | 1296 | 1002 | л | л | 1 | 0.0024 | 4241.64 | 0 | 0 | 0 | 0 | 1 | 0 | )*4 | 0.0096 | 3 | -1 |  | 0 | 0 | 0 | 0 | 0 | 0 | 0 | 0
343 | 1473076073 | 1473076064 | 1441836514 | 1 | 1 | 15514512 | 3 | 21.1-25-13 | СН-2012.21 Выпуск № 5 (в текущих ценах по состоянию на 01.10.2025 г.). 21.1-25-13 | Вода | 1339 | 1007 | м3 | м3 | 1 | 0.0024 | 54.81 | 0 | 0 | 0 | 0 | 1 | 0 | )*4 | 0.0096 | 3 | -1 |  | 0 | 0 | 0 | 0 | 0 | 0 | 0 | 0
344 | 1473076079 | 1473076074 | 1441819193 | 15514512 | 1 | 15514512 | 1 | 9999990008 |  | Трудозатраты рабочих | 1191 | 1013 | чел.-ч. | чел.-ч. | 1 | 6.44 | 0 | 0 | 0 | 0 | 0 | 1 | 1 | )*4 | 25.76 | 2 | 1473076075 | 166 | 0 | 0 | 0 | 0 | 0 | 0 | 0 | 0
344 | 1473076080 | 1473076074 | 1441833954 | 1 | 1 | 15514512 | 2 | 22.1-14-13 | СН-2012.22 Выпуск № 5 (в текущих ценах по состоянию на 01.10.2025 г.). 22.1-14-13 | Пылесосы промышленные | 1368 | 1011 | маш.-ч | маш.-ч | 1 | 0.17 | 0 | 59.51 | 0.82 | 0 | 0 | 1 | 0 | )*4 | 0.68 | 2 | 1473076076 | 167 | 0 | 0 | 0 | 0 | 0 | 0 | 0 | 0
344 | 1473076081 | 1473076074 | 1441834258 | 1 | 1 | 15514512 | 2 | 22.1-18-24 | СН-2012.22 Выпуск № 5 (в текущих ценах по состоянию на 01.10.2025 г.). 22.1-18-24 | Автомобили полупассажирские типа ГАЗ, грузоподъемность до 2 т | 1368 | 1011 | маш.-ч | маш.-ч | 1 | 2.43 | 0 | 1303.01 | 826.2 | 0 | 0 | 1 | 0 | )*4 | 9.72 | 2 | 1473076077 | 168 | 0 | 0 | 0 | 0 | 0 | 0 | 0 | 0
344 | 1473076082 | 1473076074 | 1441836235 | 1 | 1 | 15514512 | 3 | 21.1-20-7 | СН-2012.21 Выпуск № 5 (в текущих ценах по состоянию на 01.10.2025 г.). 21.1-20-7 | Ветошь | 1346 | 1009 | кг | кг | 1 | 0.15 | 31.49 | 0 | 0 | 0 | 0 | 1 | 0 | )*4 | 0.6 | 2 | 1473076078 | 169 | 0 | 0 | 0 | 0 | 0 | 0 | 0 | 0
345 | 1473076098 | 1473076083 | 1441819193 | 15514512 | 1 | 15514512 | 1 | 9999990008 |  | Трудозатраты рабочих | 1191 | 1013 | чел.-ч. | чел.-ч. | 1 | 84 | 0 | 0 | 0 | 0 | 0 | 1 | 1 |  | 84 | 2 | 1473076084 | 170 | 0 | 0 | 0 | 0 | 0 | 0 | 0 | 0
345 | 1473076099 | 1473076083 | 1441835475 | 1 | 1 | 15514512 | 3 | 21.1-11-21 | СН-2012.21 Выпуск № 5 (в текущих ценах по состоянию на 01.10.2025 г.). 21.1-11-21 | Болты строительные черные с гайками и шайбами (10х100мм) | 1348 | 1009 | т | т | 1000 | 0.0008 | 155908.08 | 0 | 0 | 0 | 0 | 1 | 0 |  | 0.0008 | 2 | 1473076085 | 171 | 0 | 0 | 0 | 0 | 0 | 0 | 0 | 0
345 | 1473076100 | 1473076083 | 1441835549 | 1 | 1 | 15514512 | 3 | 21.1-11-95 | СН-2012.21 Выпуск № 5 (в текущих ценах по состоянию на 01.10.2025 г.). 21.1-11-95 | Шайбы для болтов черные | 1348 | 1009 | т | т | 1000 | 0.0001 | 194655.19 | 0 | 0 | 0 | 0 | 1 | 0 |  | 0.0001 | 2 | 1473076086 | 172 | 0 | 0 | 0 | 0 | 0 | 0 | 0 | 0
345 | 1473076101 | 1473076083 | 1441836325 | 1 | 1 | 15514512 | 3 | 21.1-23-9 | СН-2012.21 Выпуск № 5 (в текущих ценах по состоянию на 01.10.2025 г.). 21.1-23-9 | Электроды, тип Э-42, 46, 50, диаметр 4 - 6 мм | 1348 | 1009 | т | т | 1000 | 0.0008 | 108798.4 | 0 | 0 | 0 | 0 | 1 | 0 |  | 0.0008 | 2 | 1473076087 | 173 | 0 | 0 | 0 | 0 | 0 | 0 | 0 | 0
345 | 1473076102 | 1473076083 | 1441838531 | 1 | 1 | 15514512 | 3 | 21.1-25-284 | СН-2012.21 Выпуск № 5 (в текущих ценах по состоянию на 01.10.2025 г.). 21.1-25-284 | Прокладки резиновые, уплотнительные, диаметр 30-40 мм, марка 7057-3 | 1348 | 1009 | т | т | 1000 | 0.0007 | 370783.55 | 0 | 0 | 0 | 0 | 1 | 0 |  | 0.0007 | 2 | 1473076088 | 174 | 0 | 0 | 0 | 0 | 0 | 0 | 0 | 0
345 | 1473076103 | 1473076083 | 1441838759 | 1 | 1 | 15514512 | 3 | 21.1-25-399 | СН-2012.21 Выпуск № 5 (в текущих ценах по состоянию на 01.10.2025 г.). 21.1-25-399 | Шнур асбестовый, общего назначения, марка ШАОН-1, диаметр 0,75 мм, | 1348 | 1009 | т | т | 1000 | 0.0007 | 1590701.16 | 0 | 0 | 0 | 0 | 1 | 0 |  | 0.0007 | 2 | 1473076089 | 175 | 0 | 0 | 0 | 0 | 0 | 0 | 0 | 0
345 | 1473076104 | 1473076083 | 1441834635 | 1 | 1 | 15514512 | 3 | 21.1-4-10 | СН-2012.21 Выпуск № 5 (в текущих ценах по состоянию на 01.10.2025 г.). 21.1-4-10 | Кислород технический газообразный | 1339 | 1007 | м3 | м3 | 1 | 1.8 | 103.4 | 0 | 0 | 0 | 0 | 1 | 0 |  | 1.8 | 2 | 1473076090 | 176 | 0 | 0 | 0 | 0 | 0 | 0 | 0 | 0
345 | 1473076105 | 1473076083 | 1441834627 | 1 | 1 | 15514512 | 3 | 21.1-4-2 | СН-2012.21 Выпуск № 5 (в текущих ценах по состоянию на 01.10.2025 г.). 21.1-4-2 | Ацетилен технический | 1339 | 1007 | м3 | м3 | 1 | 0.9 | 875.46 | 0 | 0 | 0 | 0 | 1 | 0 |  | 0.9 | 2 | 1473076091 | 177 | 0 | 0 | 0 | 0 | 0 | 0 | 0 | 0
345 | 1473076106 | 1473076083 | 1441834671 | 1 | 1 | 15514512 | 3 | 21.1-4-46 | СН-2012.21 Выпуск № 5 (в текущих ценах по состоянию на 01.10.2025 г.). 21.1-4-46 | Солидол жировой | 1348 | 1009 | т | т | 1000 | 0.0006 | 184462.17 | 0 | 0 | 0 | 0 | 1 | 0 |  | 0.0006 | 2 | 1473076092 | 178 | 0 | 0 | 0 | 0 | 0 | 0 | 0 | 0
345 | 1473076107 | 1473076083 | 1441834634 | 1 | 1 | 15514512 | 3 | 21.1-4-9 | СН-2012.21 Выпуск № 5 (в текущих ценах по состоянию на 01.10.2025 г.). 21.1-4-9 | Керосин | 1348 | 1009 | т | т | 1000 | 0.001 | 88053.76 | 0 | 0 | 0 | 0 | 1 | 0 |  | 0.001 | 2 | 1473076093 | 179 | 0 | 0 | 0 | 0 | 0 | 0 | 0 | 0
345 | 1473076108 | 1473076083 | 1441834836 | 1 | 1 | 15514512 | 3 | 21.1-6-48 | СН-2012.21 Выпуск № 5 (в текущих ценах по состоянию на 01.10.2025 г.). 21.1-6-48 | Краски масляные жидкотертые цветные (готовые к употреблению) для наружных и внутренних работ, марка МА-25 | 1348 | 1009 | т | т | 1000 | 0.00216 | 93194.67 | 0 | 0 | 0 | 0 | 1 | 0 |  | 0.00216 | 2 | 1473076094 | 180 | 0 | 0 | 0 | 0 | 0 | 0 | 0 | 0
345 | 1473076109 | 1473076083 | 1441834853 | 1 | 1 | 15514512 | 3 | 21.1-6-68 | СН-2012.21 Выпуск № 5 (в текущих ценах по состоянию на 01.10.2025 г.). 21.1-6-68 | Лак битумный, марка БТ-577 | 1348 | 1009 | т | т | 1000 | 0.0008 | 78065.73 | 0 | 0 | 0 | 0 | 1 | 0 |  | 0.0008 | 2 | 1473076095 | 181 | 0 | 0 | 0 | 0 | 0 | 0 | 0 | 0
345 | 1473076111 | 1473076083 | 1441822273 | 15514512 | 1 | 15514512 | 3 | 21.1-6-90 |  | Олифа для окраски комбинированная оксоль | 1348 | 1009 | т | т | 1000 | 0.00024 | 94640 | 0 | 0 | 0 | 0 | 1 | 0 |  | 0.00024 | 2 | 1473076096 | 182 | 0 | 0 | 0 | 0 | 0 | 0 | 0 | 0
345 | 1473076110 | 1473076083 | 1441850453 | 1 | 1 | 15514512 | 3 | 21.18-7-2 | СН-2012.21 Выпуск № 5 (в текущих ценах по состоянию на 01.10.2025 г.). 21.18-7-2 | Прокладка уплотнительная паронитовая, толщина 0,5-2,5 мм | 1348 | 1009 | т | т | 1000 | 0.0009 | 178433.97 | 0 | 0 | 0 | 0 | 1 | 0 |  | 0.0009 | 2 | 1473076097 | 183 | 0 | 0 | 0 | 0 | 0 | 0 | 0 | 0
346 | 1473076123 | 1473076112 | 1441819193 | 15514512 | 1 | 15514512 | 1 | 9999990008 |  | Трудозатраты рабочих | 1191 | 1013 | чел.-ч. | чел.-ч. | 1 | 42 | 0 | 0 | 0 | 0 | 0 | 1 | 1 |  | 42 | 2 | 1473076113 | 184 | 0 | 0 | 0 | 0 | 0 | 0 | 0 | 0
346 | 1473076124 | 1473076112 | 1441835475 | 1 | 1 | 15514512 | 3 | 21.1-11-21 | СН-2012.21 Выпуск № 5 (в текущих ценах по состоянию на 01.10.2025 г.). 21.1-11-21 | Болты строительные черные с гайками и шайбами (10х100мм) | 1348 | 1009 | т | т | 1000 | 0.0003 | 155908.08 | 0 | 0 | 0 | 0 | 1 | 0 |  | 0.0003 | 2 | 1473076114 | 185 | 0 | 0 | 0 | 0 | 0 | 0 | 0 | 0
346 | 1473076125 | 1473076112 | 1441835549 | 1 | 1 | 15514512 | 3 | 21.1-11-95 | СН-2012.21 Выпуск № 5 (в текущих ценах по состоянию на 01.10.2025 г.). 21.1-11-95 | Шайбы для болтов черные | 1348 | 1009 | т | т | 1000 | 0.0001 | 194655.19 | 0 | 0 | 0 | 0 | 1 | 0 |  | 0.0001 | 2 | 1473076115 | 186 | 0 | 0 | 0 | 0 | 0 | 0 | 0 | 0
346 | 1473076126 | 1473076112 | 1441836250 | 1 | 1 | 15514512 | 3 | 21.1-20-23 | СН-2012.21 Выпуск № 5 (в текущих ценах по состоянию на 01.10.2025 г.). 21.1-20-23 | Парусина (брезент) | 1327 | 1005 | м2 | м2 | 1 | 1.4 | 149.25 | 0 | 0 | 0 | 0 | 1 | 0 |  | 1.4 | 2 | 1473076116 | 187 | 0 | 0 | 0 | 0 | 0 | 0 | 0 | 0
346 | 1473076127 | 1473076112 | 1441834635 | 1 | 1 | 15514512 | 3 | 21.1-4-10 | СН-2012.21 Выпуск № 5 (в текущих ценах по состоянию на 01.10.2025 г.). 21.1-4-10 | Кислород технический газообразный | 1339 | 1007 | м3 | м3 | 1 | 0.5 | 103.4 | 0 | 0 | 0 | 0 | 1 | 0 |  | 0.5 | 2 | 1473076117 | 188 | 0 | 0 | 0 | 0 | 0 | 0 | 0 | 0
346 | 1473076128 | 1473076112 | 1441834627 | 1 | 1 | 15514512 | 3 | 21.1-4-2 | СН-2012.21 Выпуск № 5 (в текущих ценах по состоянию на 01.10.2025 г.). 21.1-4-2 | Ацетилен технический | 1339 | 1007 | м3 | м3 | 1 | 0.3 | 875.46 | 0 | 0 | 0 | 0 | 1 | 0 |  | 0.3 | 2 | 1473076118 | 189 | 0 | 0 | 0 | 0 | 0 | 0 | 0 | 0
346 | 1473076129 | 1473076112 | 1441834671 | 1 | 1 | 15514512 | 3 | 21.1-4-46 | СН-2012.21 Выпуск № 5 (в текущих ценах по состоянию на 01.10.2025 г.). 21.1-4-46 | Солидол жировой | 1348 | 1009 | т | т | 1000 | 0.0001 | 184462.17 | 0 | 0 | 0 | 0 | 1 | 0 |  | 0.0001 | 2 | 1473076119 | 190 | 0 | 0 | 0 | 0 | 0 | 0 | 0 | 0
346 | 1473076130 | 1473076112 | 1441834634 | 1 | 1 | 15514512 | 3 | 21.1-4-9 | СН-2012.21 Выпуск № 5 (в текущих ценах по состоянию на 01.10.2025 г.). 21.1-4-9 | Керосин | 1348 | 1009 | т | т | 1000 | 0.0003 | 88053.76 | 0 | 0 | 0 | 0 | 1 | 0 |  | 0.0003 | 2 | 1473076120 | 191 | 0 | 0 | 0 | 0 | 0 | 0 | 0 | 0
346 | 1473076131 | 1473076112 | 1441834836 | 1 | 1 | 15514512 | 3 | 21.1-6-48 | СН-2012.21 Выпуск № 5 (в текущих ценах по состоянию на 01.10.2025 г.). 21.1-6-48 | Краски масляные жидкотертые цветные (готовые к употреблению) для наружных и внутренних работ, марка МА-25 | 1348 | 1009 | т | т | 1000 | 0.00063 | 93194.67 | 0 | 0 | 0 | 0 | 1 | 0 |  | 0.00063 | 2 | 1473076121 | 192 | 0 | 0 | 0 | 0 | 0 | 0 | 0 | 0
346 | 1473076132 | 1473076112 | 1441822273 | 15514512 | 1 | 15514512 | 3 | 21.1-6-90 |  | Олифа для окраски комбинированная оксоль | 1348 | 1009 | т | т | 1000 | 7e-05 | 94640 | 0 | 0 | 0 | 0 | 1 | 0 |  | 7e-05 | 2 | 1473076122 | 193 | 0 | 0 | 0 | 0 | 0 | 0 | 0 | 0
347 | 1473076134 | 1473076133 | 1441819193 | 15514512 | 1 | 15514512 | 1 | 9999990008 |  | Трудозатраты рабочих | 1191 | 1013 | чел.-ч. | чел.-ч. | 1 | 10.55 | 0 | 0 | 0 | 0 | 0 | 1 | 1 | )*4 | 42.2 | 3 | -1 |  | 0 | 0 | 0 | 0 | 0 | 0 | 0 | 0
347 | 1473076135 | 1473076133 | 1441833844 | 1 | 1 | 15514512 | 2 | 22.1-10-19 | СН-2012.22 Выпуск № 5 (в текущих ценах по состоянию на 01.10.2025 г.). 22.1-10-19 | Компрессоры поршневые, объем ресивера 24 л | 1368 | 1011 | маш.-ч | маш.-ч | 1 | 0.06 | 0 | 17.37 | 0.04 | 0 | 0 | 1 | 0 | )*4 | 0.24 | 3 | -1 |  | 0 | 0 | 0 | 0 | 0 | 0 | 0 | 0
347 | 1473076136 | 1473076133 | 1441833877 | 1 | 1 | 15514512 | 2 | 22.1-11-72 | СН-2012.22 Выпуск № 5 (в текущих ценах по состоянию на 01.10.2025 г.). 22.1-11-72 | Насосы высокого давления типа "Керхер" | 1368 | 1011 | маш.-ч | маш.-ч | 1 | 0.13 | 0 | 1165.03 | 351.43 | 0 | 0 | 1 | 0 | )*4 | 0.52 | 3 | -1 |  | 0 | 0 | 0 | 0 | 0 | 0 | 0 | 0
347 | 1473076137 | 1473076133 | 1441833954 | 1 | 1 | 15514512 | 2 | 22.1-14-13 | СН-2012.22 Выпуск № 5 (в текущих ценах по состоянию на 01.10.2025 г.). 22.1-14-13 | Пылесосы промышленные | 1368 | 1011 | маш.-ч | маш.-ч | 1 | 0.69 | 0 | 59.51 | 0.82 | 0 | 0 | 1 | 0 | )*4 | 2.76 | 3 | -1 |  | 0 | 0 | 0 | 0 | 0 | 0 | 0 | 0
347 | 1473076138 | 1473076133 | 1441834139 | 1 | 1 | 15514512 | 2 | 22.1-17-205 | СН-2012.22 Выпуск № 5 (в текущих ценах по состоянию на 01.10.2025 г.). 22.1-17-205 | Генераторы холодного тумана аэрозольные, производительность до 19 л/ч | 1368 | 1011 | маш.-ч | маш.-ч | 1 | 0.25 | 0 | 8.82 | 0.11 | 0 | 0 | 1 | 0 | )*4 | 1 | 3 | -1 |  | 0 | 0 | 0 | 0 | 0 | 0 | 0 | 0
347 | 1473076139 | 1473076133 | 1441834258 | 1 | 1 | 15514512 | 2 | 22.1-18-24 | СН-2012.22 Выпуск № 5 (в текущих ценах по состоянию на 01.10.2025 г.). 22.1-18-24 | Автомобили полупассажирские типа ГАЗ, грузоподъемность до 2 т | 1368 | 1011 | маш.-ч | маш.-ч | 1 | 2.63 | 0 | 1303.01 | 826.2 | 0 | 0 | 1 | 0 | )*4 | 10.52 | 3 | -1 |  | 0 | 0 | 0 | 0 | 0 | 0 | 0 | 0
347 | 1473076140 | 1473076133 | 1441836235 | 1 | 1 | 15514512 | 3 | 21.1-20-7 | СН-2012.21 Выпуск № 5 (в текущих ценах по состоянию на 01.10.2025 г.). 21.1-20-7 | Ветошь | 1346 | 1009 | кг | кг | 1 | 0.15 | 31.49 | 0 | 0 | 0 | 0 | 1 | 0 | )*4 | 0.6 | 3 | -1 |  | 0 | 0 | 0 | 0 | 0 | 0 | 0 | 0
347 | 1473076141 | 1473076133 | 1441836393 | 1 | 1 | 15514512 | 3 | 21.1-24-43 | СН-2012.21 Выпуск № 5 (в текущих ценах по состоянию на 01.10.2025 г.). 21.1-24-43 | Средство жидкое микробиоцидное для дезинфекции и предстерилизационной очистки, содержание алкилдиметилбензиламмония хлорида 50% (ЧАС) | 1296 | 1002 | л | л | 1 | 0.0024 | 4241.64 | 0 | 0 | 0 | 0 | 1 | 0 | )*4 | 0.0096 | 3 | -1 |  | 0 | 0 | 0 | 0 | 0 | 0 | 0 | 0
347 | 1473076142 | 1473076133 | 1441836514 | 1 | 1 | 15514512 | 3 | 21.1-25-13 | СН-2012.21 Выпуск № 5 (в текущих ценах по состоянию на 01.10.2025 г.). 21.1-25-13 | Вода | 1339 | 1007 | м3 | м3 | 1 | 0.0024 | 54.81 | 0 | 0 | 0 | 0 | 1 | 0 | )*4 | 0.0096 | 3 | -1 |  | 0 | 0 | 0 | 0 | 0 | 0 | 0 | 0
348 | 1473076148 | 1473076143 | 1441819193 | 15514512 | 1 | 15514512 | 1 | 9999990008 |  | Трудозатраты рабочих | 1191 | 1013 | чел.-ч. | чел.-ч. | 1 | 6.44 | 0 | 0 | 0 | 0 | 0 | 1 | 1 | )*4 | 25.76 | 2 | 1473076144 | 194 | 0 | 0 | 0 | 0 | 0 | 0 | 0 | 0
348 | 1473076149 | 1473076143 | 1441833954 | 1 | 1 | 15514512 | 2 | 22.1-14-13 | СН-2012.22 Выпуск № 5 (в текущих ценах по состоянию на 01.10.2025 г.). 22.1-14-13 | Пылесосы промышленные | 1368 | 1011 | маш.-ч | маш.-ч | 1 | 0.17 | 0 | 59.51 | 0.82 | 0 | 0 | 1 | 0 | )*4 | 0.68 | 2 | 1473076145 | 195 | 0 | 0 | 0 | 0 | 0 | 0 | 0 | 0
348 | 1473076150 | 1473076143 | 1441834258 | 1 | 1 | 15514512 | 2 | 22.1-18-24 | СН-2012.22 Выпуск № 5 (в текущих ценах по состоянию на 01.10.2025 г.). 22.1-18-24 | Автомобили полупассажирские типа ГАЗ, грузоподъемность до 2 т | 1368 | 1011 | маш.-ч | маш.-ч | 1 | 2.43 | 0 | 1303.01 | 826.2 | 0 | 0 | 1 | 0 | )*4 | 9.72 | 2 | 1473076146 | 196 | 0 | 0 | 0 | 0 | 0 | 0 | 0 | 0
348 | 1473076151 | 1473076143 | 1441836235 | 1 | 1 | 15514512 | 3 | 21.1-20-7 | СН-2012.21 Выпуск № 5 (в текущих ценах по состоянию на 01.10.2025 г.). 21.1-20-7 | Ветошь | 1346 | 1009 | кг | кг | 1 | 0.15 | 31.49 | 0 | 0 | 0 | 0 | 1 | 0 | )*4 | 0.6 | 2 | 1473076147 | 197 | 0 | 0 | 0 | 0 | 0 | 0 | 0 | 0
349 | 1473076167 | 1473076152 | 1441819193 | 15514512 | 1 | 15514512 | 1 | 9999990008 |  | Трудозатраты рабочих | 1191 | 1013 | чел.-ч. | чел.-ч. | 1 | 84 | 0 | 0 | 0 | 0 | 0 | 1 | 1 |  | 84 | 2 | 1473076153 | 198 | 0 | 0 | 0 | 0 | 0 | 0 | 0 | 0
349 | 1473076168 | 1473076152 | 1441835475 | 1 | 1 | 15514512 | 3 | 21.1-11-21 | СН-2012.21 Выпуск № 5 (в текущих ценах по состоянию на 01.10.2025 г.). 21.1-11-21 | Болты строительные черные с гайками и шайбами (10х100мм) | 1348 | 1009 | т | т | 1000 | 0.0008 | 155908.08 | 0 | 0 | 0 | 0 | 1 | 0 |  | 0.0008 | 2 | 1473076154 | 199 | 0 | 0 | 0 | 0 | 0 | 0 | 0 | 0
349 | 1473076169 | 1473076152 | 1441835549 | 1 | 1 | 15514512 | 3 | 21.1-11-95 | СН-2012.21 Выпуск № 5 (в текущих ценах по состоянию на 01.10.2025 г.). 21.1-11-95 | Шайбы для болтов черные | 1348 | 1009 | т | т | 1000 | 0.0001 | 194655.19 | 0 | 0 | 0 | 0 | 1 | 0 |  | 0.0001 | 2 | 1473076155 | 200 | 0 | 0 | 0 | 0 | 0 | 0 | 0 | 0
349 | 1473076170 | 1473076152 | 1441836325 | 1 | 1 | 15514512 | 3 | 21.1-23-9 | СН-2012.21 Выпуск № 5 (в текущих ценах по состоянию на 01.10.2025 г.). 21.1-23-9 | Электроды, тип Э-42, 46, 50, диаметр 4 - 6 мм | 1348 | 1009 | т | т | 1000 | 0.0008 | 108798.4 | 0 | 0 | 0 | 0 | 1 | 0 |  | 0.0008 | 2 | 1473076156 | 201 | 0 | 0 | 0 | 0 | 0 | 0 | 0 | 0
349 | 1473076171 | 1473076152 | 1441838531 | 1 | 1 | 15514512 | 3 | 21.1-25-284 | СН-2012.21 Выпуск № 5 (в текущих ценах по состоянию на 01.10.2025 г.). 21.1-25-284 | Прокладки резиновые, уплотнительные, диаметр 30-40 мм, марка 7057-3 | 1348 | 1009 | т | т | 1000 | 0.0007 | 370783.55 | 0 | 0 | 0 | 0 | 1 | 0 |  | 0.0007 | 2 | 1473076157 | 202 | 0 | 0 | 0 | 0 | 0 | 0 | 0 | 0
349 | 1473076172 | 1473076152 | 1441838759 | 1 | 1 | 15514512 | 3 | 21.1-25-399 | СН-2012.21 Выпуск № 5 (в текущих ценах по состоянию на 01.10.2025 г.). 21.1-25-399 | Шнур асбестовый, общего назначения, марка ШАОН-1, диаметр 0,75 мм, | 1348 | 1009 | т | т | 1000 | 0.0007 | 1590701.16 | 0 | 0 | 0 | 0 | 1 | 0 |  | 0.0007 | 2 | 1473076158 | 203 | 0 | 0 | 0 | 0 | 0 | 0 | 0 | 0
349 | 1473076173 | 1473076152 | 1441834635 | 1 | 1 | 15514512 | 3 | 21.1-4-10 | СН-2012.21 Выпуск № 5 (в текущих ценах по состоянию на 01.10.2025 г.). 21.1-4-10 | Кислород технический газообразный | 1339 | 1007 | м3 | м3 | 1 | 1.8 | 103.4 | 0 | 0 | 0 | 0 | 1 | 0 |  | 1.8 | 2 | 1473076159 | 204 | 0 | 0 | 0 | 0 | 0 | 0 | 0 | 0
349 | 1473076174 | 1473076152 | 1441834627 | 1 | 1 | 15514512 | 3 | 21.1-4-2 | СН-2012.21 Выпуск № 5 (в текущих ценах по состоянию на 01.10.2025 г.). 21.1-4-2 | Ацетилен технический | 1339 | 1007 | м3 | м3 | 1 | 0.9 | 875.46 | 0 | 0 | 0 | 0 | 1 | 0 |  | 0.9 | 2 | 1473076160 | 205 | 0 | 0 | 0 | 0 | 0 | 0 | 0 | 0
349 | 1473076175 | 1473076152 | 1441834671 | 1 | 1 | 15514512 | 3 | 21.1-4-46 | СН-2012.21 Выпуск № 5 (в текущих ценах по состоянию на 01.10.2025 г.). 21.1-4-46 | Солидол жировой | 1348 | 1009 | т | т | 1000 | 0.0006 | 184462.17 | 0 | 0 | 0 | 0 | 1 | 0 |  | 0.0006 | 2 | 1473076161 | 206 | 0 | 0 | 0 | 0 | 0 | 0 | 0 | 0
349 | 1473076176 | 1473076152 | 1441834634 | 1 | 1 | 15514512 | 3 | 21.1-4-9 | СН-2012.21 Выпуск № 5 (в текущих ценах по состоянию на 01.10.2025 г.). 21.1-4-9 | Керосин | 1348 | 1009 | т | т | 1000 | 0.001 | 88053.76 | 0 | 0 | 0 | 0 | 1 | 0 |  | 0.001 | 2 | 1473076162 | 207 | 0 | 0 | 0 | 0 | 0 | 0 | 0 | 0
349 | 1473076177 | 1473076152 | 1441834836 | 1 | 1 | 15514512 | 3 | 21.1-6-48 | СН-2012.21 Выпуск № 5 (в текущих ценах по состоянию на 01.10.2025 г.). 21.1-6-48 | Краски масляные жидкотертые цветные (готовые к употреблению) для наружных и внутренних работ, марка МА-25 | 1348 | 1009 | т | т | 1000 | 0.00216 | 93194.67 | 0 | 0 | 0 | 0 | 1 | 0 |  | 0.00216 | 2 | 1473076163 | 208 | 0 | 0 | 0 | 0 | 0 | 0 | 0 | 0
349 | 1473076178 | 1473076152 | 1441834853 | 1 | 1 | 15514512 | 3 | 21.1-6-68 | СН-2012.21 Выпуск № 5 (в текущих ценах по состоянию на 01.10.2025 г.). 21.1-6-68 | Лак битумный, марка БТ-577 | 1348 | 1009 | т | т | 1000 | 0.0008 | 78065.73 | 0 | 0 | 0 | 0 | 1 | 0 |  | 0.0008 | 2 | 1473076164 | 209 | 0 | 0 | 0 | 0 | 0 | 0 | 0 | 0
349 | 1473076180 | 1473076152 | 1441822273 | 15514512 | 1 | 15514512 | 3 | 21.1-6-90 |  | Олифа для окраски комбинированная оксоль | 1348 | 1009 | т | т | 1000 | 0.00024 | 94640 | 0 | 0 | 0 | 0 | 1 | 0 |  | 0.00024 | 2 | 1473076165 | 210 | 0 | 0 | 0 | 0 | 0 | 0 | 0 | 0
349 | 1473076179 | 1473076152 | 1441850453 | 1 | 1 | 15514512 | 3 | 21.18-7-2 | СН-2012.21 Выпуск № 5 (в текущих ценах по состоянию на 01.10.2025 г.). 21.18-7-2 | Прокладка уплотнительная паронитовая, толщина 0,5-2,5 мм | 1348 | 1009 | т | т | 1000 | 0.0009 | 178433.97 | 0 | 0 | 0 | 0 | 1 | 0 |  | 0.0009 | 2 | 1473076166 | 211 | 0 | 0 | 0 | 0 | 0 | 0 | 0 | 0
350 | 1473091711 | 1473091707 | 1441819193 | 15514512 | 1 | 15514512 | 1 | 9999990008 |  | Трудозатраты рабочих | 1191 | 1013 | чел.-ч. | чел.-ч. | 1 | 3.14 | 0 | 0 | 0 | 0 | 0 | 1 | 1 | *2 | 6.28 | 2 | 1473091708 | 212 | 0 | 0 | 0 | 0 | 0 | 0 | 0 | 0
350 | 1473091712 | 1473091707 | 1441833954 | 1 | 1 | 15514512 | 2 | 22.1-14-13 | СН-2012.22 Выпуск № 5 (в текущих ценах по состоянию на 01.10.2025 г.). 22.1-14-13 | Пылесосы промышленные | 1368 | 1011 | маш.-ч | маш.-ч | 1 | 0.03 | 0 | 59.51 | 0.82 | 0 | 0 | 1 | 0 | *2 | 0.06 | 2 | 1473091709 | 213 | 0 | 0 | 0 | 0 | 0 | 0 | 0 | 0
350 | 1473091713 | 1473091707 | 1441836235 | 1 | 1 | 15514512 | 3 | 21.1-20-7 | СН-2012.21 Выпуск № 5 (в текущих ценах по состоянию на 01.10.2025 г.). 21.1-20-7 | Ветошь | 1346 | 1009 | кг | кг | 1 | 0.32 | 31.49 | 0 | 0 | 0 | 0 | 1 | 0 | *2 | 0.64 | 2 | 1473091710 | 214 | 0 | 0 | 0 | 0 | 0 | 0 | 0 | 0
351 | 1473091718 | 1473091714 | 1441819193 | 15514512 | 1 | 15514512 | 1 | 9999990008 |  | Трудозатраты рабочих | 1191 | 1013 | чел.-ч. | чел.-ч. | 1 | 1.56 | 0 | 0 | 0 | 0 | 0 | 1 | 1 | *2 | 3.12 | 2 | 1473091715 | 215 | 0 | 0 | 0 | 0 | 0 | 0 | 0 | 0
351 | 1473091719 | 1473091714 | 1441833954 | 1 | 1 | 15514512 | 2 | 22.1-14-13 | СН-2012.22 Выпуск № 5 (в текущих ценах по состоянию на 01.10.2025 г.). 22.1-14-13 | Пылесосы промышленные | 1368 | 1011 | маш.-ч | маш.-ч | 1 | 0.03 | 0 | 59.51 | 0.82 | 0 | 0 | 1 | 0 | *2 | 0.06 | 2 | 1473091716 | 216 | 0 | 0 | 0 | 0 | 0 | 0 | 0 | 0
351 | 1473091720 | 1473091714 | 1441836235 | 1 | 1 | 15514512 | 3 | 21.1-20-7 | СН-2012.21 Выпуск № 5 (в текущих ценах по состоянию на 01.10.2025 г.). 21.1-20-7 | Ветошь | 1346 | 1009 | кг | кг | 1 | 0.02 | 31.49 | 0 | 0 | 0 | 0 | 1 | 0 | *2 | 0.04 | 2 | 1473091717 | 217 | 0 | 0 | 0 | 0 | 0 | 0 | 0 | 0
352 | 1473076182 | 1473076181 | 1441819193 | 15514512 | 1 | 15514512 | 1 | 9999990008 |  | Трудозатраты рабочих | 1191 | 1013 | чел.-ч. | чел.-ч. | 1 | 10.55 | 0 | 0 | 0 | 0 | 0 | 1 | 1 | )*4 | 42.2 | 3 | -1 |  | 0 | 0 | 0 | 0 | 0 | 0 | 0 | 0
352 | 1473076183 | 1473076181 | 1441833844 | 1 | 1 | 15514512 | 2 | 22.1-10-19 | СН-2012.22 Выпуск № 5 (в текущих ценах по состоянию на 01.10.2025 г.). 22.1-10-19 | Компрессоры поршневые, объем ресивера 24 л | 1368 | 1011 | маш.-ч | маш.-ч | 1 | 0.06 | 0 | 17.37 | 0.04 | 0 | 0 | 1 | 0 | )*4 | 0.24 | 3 | -1 |  | 0 | 0 | 0 | 0 | 0 | 0 | 0 | 0
352 | 1473076184 | 1473076181 | 1441833877 | 1 | 1 | 15514512 | 2 | 22.1-11-72 | СН-2012.22 Выпуск № 5 (в текущих ценах по состоянию на 01.10.2025 г.). 22.1-11-72 | Насосы высокого давления типа "Керхер" | 1368 | 1011 | маш.-ч | маш.-ч | 1 | 0.13 | 0 | 1165.03 | 351.43 | 0 | 0 | 1 | 0 | )*4 | 0.52 | 3 | -1 |  | 0 | 0 | 0 | 0 | 0 | 0 | 0 | 0
352 | 1473076185 | 1473076181 | 1441833954 | 1 | 1 | 15514512 | 2 | 22.1-14-13 | СН-2012.22 Выпуск № 5 (в текущих ценах по состоянию на 01.10.2025 г.). 22.1-14-13 | Пылесосы промышленные | 1368 | 1011 | маш.-ч | маш.-ч | 1 | 0.69 | 0 | 59.51 | 0.82 | 0 | 0 | 1 | 0 | )*4 | 2.76 | 3 | -1 |  | 0 | 0 | 0 | 0 | 0 | 0 | 0 | 0
352 | 1473076186 | 1473076181 | 1441834139 | 1 | 1 | 15514512 | 2 | 22.1-17-205 | СН-2012.22 Выпуск № 5 (в текущих ценах по состоянию на 01.10.2025 г.). 22.1-17-205 | Генераторы холодного тумана аэрозольные, производительность до 19 л/ч | 1368 | 1011 | маш.-ч | маш.-ч | 1 | 0.25 | 0 | 8.82 | 0.11 | 0 | 0 | 1 | 0 | )*4 | 1 | 3 | -1 |  | 0 | 0 | 0 | 0 | 0 | 0 | 0 | 0
352 | 1473076187 | 1473076181 | 1441834258 | 1 | 1 | 15514512 | 2 | 22.1-18-24 | СН-2012.22 Выпуск № 5 (в текущих ценах по состоянию на 01.10.2025 г.). 22.1-18-24 | Автомобили полупассажирские типа ГАЗ, грузоподъемность до 2 т | 1368 | 1011 | маш.-ч | маш.-ч | 1 | 2.63 | 0 | 1303.01 | 826.2 | 0 | 0 | 1 | 0 | )*4 | 10.52 | 3 | -1 |  | 0 | 0 | 0 | 0 | 0 | 0 | 0 | 0
352 | 1473076188 | 1473076181 | 1441836235 | 1 | 1 | 15514512 | 3 | 21.1-20-7 | СН-2012.21 Выпуск № 5 (в текущих ценах по состоянию на 01.10.2025 г.). 21.1-20-7 | Ветошь | 1346 | 1009 | кг | кг | 1 | 0.15 | 31.49 | 0 | 0 | 0 | 0 | 1 | 0 | )*4 | 0.6 | 3 | -1 |  | 0 | 0 | 0 | 0 | 0 | 0 | 0 | 0
352 | 1473076189 | 1473076181 | 1441836393 | 1 | 1 | 15514512 | 3 | 21.1-24-43 | СН-2012.21 Выпуск № 5 (в текущих ценах по состоянию на 01.10.2025 г.). 21.1-24-43 | Средство жидкое микробиоцидное для дезинфекции и предстерилизационной очистки, содержание алкилдиметилбензиламмония хлорида 50% (ЧАС) | 1296 | 1002 | л | л | 1 | 0.0024 | 4241.64 | 0 | 0 | 0 | 0 | 1 | 0 | )*4 | 0.0096 | 3 | -1 |  | 0 | 0 | 0 | 0 | 0 | 0 | 0 | 0
352 | 1473076190 | 1473076181 | 1441836514 | 1 | 1 | 15514512 | 3 | 21.1-25-13 | СН-2012.21 Выпуск № 5 (в текущих ценах по состоянию на 01.10.2025 г.). 21.1-25-13 | Вода | 1339 | 1007 | м3 | м3 | 1 | 0.0024 | 54.81 | 0 | 0 | 0 | 0 | 1 | 0 | )*4 | 0.0096 | 3 | -1 |  | 0 | 0 | 0 | 0 | 0 | 0 | 0 | 0
353 | 1473076202 | 1473076191 | 1441819193 | 15514512 | 1 | 15514512 | 1 | 9999990008 |  | Трудозатраты рабочих | 1191 | 1013 | чел.-ч. | чел.-ч. | 1 | 36.1 | 0 | 0 | 0 | 0 | 0 | 1 | 1 |  | 36.1 | 2 | 1473076192 | 218 | 0 | 0 | 0 | 0 | 0 | 0 | 0 | 0
353 | 1473076203 | 1473076191 | 1441835475 | 1 | 1 | 15514512 | 3 | 21.1-11-21 | СН-2012.21 Выпуск № 5 (в текущих ценах по состоянию на 01.10.2025 г.). 21.1-11-21 | Болты строительные черные с гайками и шайбами (10х100мм) | 1348 | 1009 | т | т | 1000 | 0.0003 | 155908.08 | 0 | 0 | 0 | 0 | 1 | 0 |  | 0.0003 | 2 | 1473076193 | 219 | 0 | 0 | 0 | 0 | 0 | 0 | 0 | 0
353 | 1473076204 | 1473076191 | 1441835549 | 1 | 1 | 15514512 | 3 | 21.1-11-95 | СН-2012.21 Выпуск № 5 (в текущих ценах по состоянию на 01.10.2025 г.). 21.1-11-95 | Шайбы для болтов черные | 1348 | 1009 | т | т | 1000 | 0.0001 | 194655.19 | 0 | 0 | 0 | 0 | 1 | 0 |  | 0.0001 | 2 | 1473076194 | 220 | 0 | 0 | 0 | 0 | 0 | 0 | 0 | 0
353 | 1473076205 | 1473076191 | 1441836250 | 1 | 1 | 15514512 | 3 | 21.1-20-23 | СН-2012.21 Выпуск № 5 (в текущих ценах по состоянию на 01.10.2025 г.). 21.1-20-23 | Парусина (брезент) | 1327 | 1005 | м2 | м2 | 1 | 1.1 | 149.25 | 0 | 0 | 0 | 0 | 1 | 0 |  | 1.1 | 2 | 1473076195 | 221 | 0 | 0 | 0 | 0 | 0 | 0 | 0 | 0
353 | 1473076206 | 1473076191 | 1441834635 | 1 | 1 | 15514512 | 3 | 21.1-4-10 | СН-2012.21 Выпуск № 5 (в текущих ценах по состоянию на 01.10.2025 г.). 21.1-4-10 | Кислород технический газообразный | 1339 | 1007 | м3 | м3 | 1 | 0.5 | 103.4 | 0 | 0 | 0 | 0 | 1 | 0 |  | 0.5 | 2 | 1473076196 | 222 | 0 | 0 | 0 | 0 | 0 | 0 | 0 | 0
353 | 1473076207 | 1473076191 | 1441834627 | 1 | 1 | 15514512 | 3 | 21.1-4-2 | СН-2012.21 Выпуск № 5 (в текущих ценах по состоянию на 01.10.2025 г.). 21.1-4-2 | Ацетилен технический | 1339 | 1007 | м3 | м3 | 1 | 0.3 | 875.46 | 0 | 0 | 0 | 0 | 1 | 0 |  | 0.3 | 2 | 1473076197 | 223 | 0 | 0 | 0 | 0 | 0 | 0 | 0 | 0
353 | 1473076208 | 1473076191 | 1441834671 | 1 | 1 | 15514512 | 3 | 21.1-4-46 | СН-2012.21 Выпуск № 5 (в текущих ценах по состоянию на 01.10.2025 г.). 21.1-4-46 | Солидол жировой | 1348 | 1009 | т | т | 1000 | 0.0001 | 184462.17 | 0 | 0 | 0 | 0 | 1 | 0 |  | 0.0001 | 2 | 1473076198 | 224 | 0 | 0 | 0 | 0 | 0 | 0 | 0 | 0
353 | 1473076209 | 1473076191 | 1441834634 | 1 | 1 | 15514512 | 3 | 21.1-4-9 | СН-2012.21 Выпуск № 5 (в текущих ценах по состоянию на 01.10.2025 г.). 21.1-4-9 | Керосин | 1348 | 1009 | т | т | 1000 | 0.0003 | 88053.76 | 0 | 0 | 0 | 0 | 1 | 0 |  | 0.0003 | 2 | 1473076199 | 225 | 0 | 0 | 0 | 0 | 0 | 0 | 0 | 0
353 | 1473076210 | 1473076191 | 1441834836 | 1 | 1 | 15514512 | 3 | 21.1-6-48 | СН-2012.21 Выпуск № 5 (в текущих ценах по состоянию на 01.10.2025 г.). 21.1-6-48 | Краски масляные жидкотертые цветные (готовые к употреблению) для наружных и внутренних работ, марка МА-25 | 1348 | 1009 | т | т | 1000 | 0.00063 | 93194.67 | 0 | 0 | 0 | 0 | 1 | 0 |  | 0.00063 | 2 | 1473076200 | 226 | 0 | 0 | 0 | 0 | 0 | 0 | 0 | 0
353 | 1473076211 | 1473076191 | 1441822273 | 15514512 | 1 | 15514512 | 3 | 21.1-6-90 |  | Олифа для окраски комбинированная оксоль | 1348 | 1009 | т | т | 1000 | 7e-05 | 94640 | 0 | 0 | 0 | 0 | 1 | 0 |  | 7e-05 | 2 | 1473076201 | 227 | 0 | 0 | 0 | 0 | 0 | 0 | 0 | 0
354 | 1473092993 | 1473092909 | 1441819193 | 15514512 | 1 | 15514512 | 1 | 9999990008 |  | Трудозатраты рабочих | 1191 | 1013 | чел.-ч. | чел.-ч. | 1 | 2.38 | 0 | 0 | 0 | 0 | 0 | 1 | 1 | )*2 | 4.76 | 2 | 1473092989 | 228 | 0 | 0 | 0 | 0 | 0 | 0 | 0 | 0
354 | 1473092996 | 1473092909 | 1441836235 | 1 | 1 | 15514512 | 3 | 21.1-20-7 | СН-2012.21 Выпуск № 5 (в текущих ценах по состоянию на 01.10.2025 г.). 21.1-20-7 | Ветошь | 1346 | 1009 | кг | кг | 1 | 0.001 | 31.49 | 0 | 0 | 0 | 0 | 1 | 0 | )*2 | 0.002 | 2 | 1473092990 | 229 | 0 | 0 | 0 | 0 | 0 | 0 | 0 | 0
355 | 1473093172 | 1473093111 | 1441819193 | 15514512 | 1 | 15514512 | 1 | 9999990008 |  | Трудозатраты рабочих | 1191 | 1013 | чел.-ч. | чел.-ч. | 1 | 1.1 | 0 | 0 | 0 | 0 | 0 | 1 | 1 | )*2 | 2.2 | 2 | 1473093170 | 230 | 0 | 0 | 0 | 0 | 0 | 0 | 0 | 0
355 | 1473093173 | 1473093111 | 1441836235 | 1 | 1 | 15514512 | 3 | 21.1-20-7 | СН-2012.21 Выпуск № 5 (в текущих ценах по состоянию на 01.10.2025 г.). 21.1-20-7 | Ветошь | 1346 | 1009 | кг | кг | 1 | 0.0012 | 31.49 | 0 | 0 | 0 | 0 | 1 | 0 | )*2 | 0.0024 | 2 | 1473093171 | 231 | 0 | 0 | 0 | 0 | 0 | 0 | 0 | 0
356 | 1473076217 | 1473076212 | 1441819193 | 15514512 | 1 | 15514512 | 1 | 9999990008 |  | Трудозатраты рабочих | 1191 | 1013 | чел.-ч. | чел.-ч. | 1 | 6.44 | 0 | 0 | 0 | 0 | 0 | 1 | 1 | )*4 | 25.76 | 2 | 1473076213 | 232 | 0 | 0 | 0 | 0 | 0 | 0 | 0 | 0
356 | 1473076218 | 1473076212 | 1441833954 | 1 | 1 | 15514512 | 2 | 22.1-14-13 | СН-2012.22 Выпуск № 5 (в текущих ценах по состоянию на 01.10.2025 г.). 22.1-14-13 | Пылесосы промышленные | 1368 | 1011 | маш.-ч | маш.-ч | 1 | 0.17 | 0 | 59.51 | 0.82 | 0 | 0 | 1 | 0 | )*4 | 0.68 | 2 | 1473076214 | 233 | 0 | 0 | 0 | 0 | 0 | 0 | 0 | 0
356 | 1473076219 | 1473076212 | 1441834258 | 1 | 1 | 15514512 | 2 | 22.1-18-24 | СН-2012.22 Выпуск № 5 (в текущих ценах по состоянию на 01.10.2025 г.). 22.1-18-24 | Автомобили полупассажирские типа ГАЗ, грузоподъемность до 2 т | 1368 | 1011 | маш.-ч | маш.-ч | 1 | 2.43 | 0 | 1303.01 | 826.2 | 0 | 0 | 1 | 0 | )*4 | 9.72 | 2 | 1473076215 | 234 | 0 | 0 | 0 | 0 | 0 | 0 | 0 | 0
356 | 1473076220 | 1473076212 | 1441836235 | 1 | 1 | 15514512 | 3 | 21.1-20-7 | СН-2012.21 Выпуск № 5 (в текущих ценах по состоянию на 01.10.2025 г.). 21.1-20-7 | Ветошь | 1346 | 1009 | кг | кг | 1 | 0.15 | 31.49 | 0 | 0 | 0 | 0 | 1 | 0 | )*4 | 0.6 | 2 | 1473076216 | 235 | 0 | 0 | 0 | 0 | 0 | 0 | 0 | 0
357 | 1473076236 | 1473076221 | 1441819193 | 15514512 | 1 | 15514512 | 1 | 9999990008 |  | Трудозатраты рабочих | 1191 | 1013 | чел.-ч. | чел.-ч. | 1 | 84 | 0 | 0 | 0 | 0 | 0 | 1 | 1 |  | 84 | 2 | 1473076222 | 236 | 0 | 0 | 0 | 0 | 0 | 0 | 0 | 0
357 | 1473076237 | 1473076221 | 1441835475 | 1 | 1 | 15514512 | 3 | 21.1-11-21 | СН-2012.21 Выпуск № 5 (в текущих ценах по состоянию на 01.10.2025 г.). 21.1-11-21 | Болты строительные черные с гайками и шайбами (10х100мм) | 1348 | 1009 | т | т | 1000 | 0.0008 | 155908.08 | 0 | 0 | 0 | 0 | 1 | 0 |  | 0.0008 | 2 | 1473076223 | 237 | 0 | 0 | 0 | 0 | 0 | 0 | 0 | 0
357 | 1473076238 | 1473076221 | 1441835549 | 1 | 1 | 15514512 | 3 | 21.1-11-95 | СН-2012.21 Выпуск № 5 (в текущих ценах по состоянию на 01.10.2025 г.). 21.1-11-95 | Шайбы для болтов черные | 1348 | 1009 | т | т | 1000 | 0.0001 | 194655.19 | 0 | 0 | 0 | 0 | 1 | 0 |  | 0.0001 | 2 | 1473076224 | 238 | 0 | 0 | 0 | 0 | 0 | 0 | 0 | 0
357 | 1473076239 | 1473076221 | 1441836325 | 1 | 1 | 15514512 | 3 | 21.1-23-9 | СН-2012.21 Выпуск № 5 (в текущих ценах по состоянию на 01.10.2025 г.). 21.1-23-9 | Электроды, тип Э-42, 46, 50, диаметр 4 - 6 мм | 1348 | 1009 | т | т | 1000 | 0.0008 | 108798.4 | 0 | 0 | 0 | 0 | 1 | 0 |  | 0.0008 | 2 | 1473076225 | 239 | 0 | 0 | 0 | 0 | 0 | 0 | 0 | 0
357 | 1473076240 | 1473076221 | 1441838531 | 1 | 1 | 15514512 | 3 | 21.1-25-284 | СН-2012.21 Выпуск № 5 (в текущих ценах по состоянию на 01.10.2025 г.). 21.1-25-284 | Прокладки резиновые, уплотнительные, диаметр 30-40 мм, марка 7057-3 | 1348 | 1009 | т | т | 1000 | 0.0007 | 370783.55 | 0 | 0 | 0 | 0 | 1 | 0 |  | 0.0007 | 2 | 1473076226 | 240 | 0 | 0 | 0 | 0 | 0 | 0 | 0 | 0
357 | 1473076241 | 1473076221 | 1441838759 | 1 | 1 | 15514512 | 3 | 21.1-25-399 | СН-2012.21 Выпуск № 5 (в текущих ценах по состоянию на 01.10.2025 г.). 21.1-25-399 | Шнур асбестовый, общего назначения, марка ШАОН-1, диаметр 0,75 мм, | 1348 | 1009 | т | т | 1000 | 0.0007 | 1590701.16 | 0 | 0 | 0 | 0 | 1 | 0 |  | 0.0007 | 2 | 1473076227 | 241 | 0 | 0 | 0 | 0 | 0 | 0 | 0 | 0
357 | 1473076242 | 1473076221 | 1441834635 | 1 | 1 | 15514512 | 3 | 21.1-4-10 | СН-2012.21 Выпуск № 5 (в текущих ценах по состоянию на 01.10.2025 г.). 21.1-4-10 | Кислород технический газообразный | 1339 | 1007 | м3 | м3 | 1 | 1.8 | 103.4 | 0 | 0 | 0 | 0 | 1 | 0 |  | 1.8 | 2 | 1473076228 | 242 | 0 | 0 | 0 | 0 | 0 | 0 | 0 | 0
357 | 1473076243 | 1473076221 | 1441834627 | 1 | 1 | 15514512 | 3 | 21.1-4-2 | СН-2012.21 Выпуск № 5 (в текущих ценах по состоянию на 01.10.2025 г.). 21.1-4-2 | Ацетилен технический | 1339 | 1007 | м3 | м3 | 1 | 0.9 | 875.46 | 0 | 0 | 0 | 0 | 1 | 0 |  | 0.9 | 2 | 1473076229 | 243 | 0 | 0 | 0 | 0 | 0 | 0 | 0 | 0
357 | 1473076244 | 1473076221 | 1441834671 | 1 | 1 | 15514512 | 3 | 21.1-4-46 | СН-2012.21 Выпуск № 5 (в текущих ценах по состоянию на 01.10.2025 г.). 21.1-4-46 | Солидол жировой | 1348 | 1009 | т | т | 1000 | 0.0006 | 184462.17 | 0 | 0 | 0 | 0 | 1 | 0 |  | 0.0006 | 2 | 1473076230 | 244 | 0 | 0 | 0 | 0 | 0 | 0 | 0 | 0
357 | 1473076245 | 1473076221 | 1441834634 | 1 | 1 | 15514512 | 3 | 21.1-4-9 | СН-2012.21 Выпуск № 5 (в текущих ценах по состоянию на 01.10.2025 г.). 21.1-4-9 | Керосин | 1348 | 1009 | т | т | 1000 | 0.001 | 88053.76 | 0 | 0 | 0 | 0 | 1 | 0 |  | 0.001 | 2 | 1473076231 | 245 | 0 | 0 | 0 | 0 | 0 | 0 | 0 | 0
357 | 1473076246 | 1473076221 | 1441834836 | 1 | 1 | 15514512 | 3 | 21.1-6-48 | СН-2012.21 Выпуск № 5 (в текущих ценах по состоянию на 01.10.2025 г.). 21.1-6-48 | Краски масляные жидкотертые цветные (готовые к употреблению) для наружных и внутренних работ, марка МА-25 | 1348 | 1009 | т | т | 1000 | 0.00216 | 93194.67 | 0 | 0 | 0 | 0 | 1 | 0 |  | 0.00216 | 2 | 1473076232 | 246 | 0 | 0 | 0 | 0 | 0 | 0 | 0 | 0
357 | 1473076247 | 1473076221 | 1441834853 | 1 | 1 | 15514512 | 3 | 21.1-6-68 | СН-2012.21 Выпуск № 5 (в текущих ценах по состоянию на 01.10.2025 г.). 21.1-6-68 | Лак битумный, марка БТ-577 | 1348 | 1009 | т | т | 1000 | 0.0008 | 78065.73 | 0 | 0 | 0 | 0 | 1 | 0 |  | 0.0008 | 2 | 1473076233 | 247 | 0 | 0 | 0 | 0 | 0 | 0 | 0 | 0
357 | 1473076249 | 1473076221 | 1441822273 | 15514512 | 1 | 15514512 | 3 | 21.1-6-90 |  | Олифа для окраски комбинированная оксоль | 1348 | 1009 | т | т | 1000 | 0.00024 | 94640 | 0 | 0 | 0 | 0 | 1 | 0 |  | 0.00024 | 2 | 1473076234 | 248 | 0 | 0 | 0 | 0 | 0 | 0 | 0 | 0
357 | 1473076248 | 1473076221 | 1441850453 | 1 | 1 | 15514512 | 3 | 21.18-7-2 | СН-2012.21 Выпуск № 5 (в текущих ценах по состоянию на 01.10.2025 г.). 21.18-7-2 | Прокладка уплотнительная паронитовая, толщина 0,5-2,5 мм | 1348 | 1009 | т | т | 1000 | 0.0009 | 178433.97 | 0 | 0 | 0 | 0 | 1 | 0 |  | 0.0009 | 2 | 1473076235 | 249 | 0 | 0 | 0 | 0 | 0 | 0 | 0 | 0
358 | 1473094499 | 1473094495 | 1441819193 | 15514512 | 1 | 15514512 | 1 | 9999990008 |  | Трудозатраты рабочих | 1191 | 1013 | чел.-ч. | чел.-ч. | 1 | 3.14 | 0 | 0 | 0 | 0 | 0 | 1 | 1 | *2 | 6.28 | 2 | 1473094496 | 250 | 0 | 0 | 0 | 0 | 0 | 0 | 0 | 0
358 | 1473094500 | 1473094495 | 1441833954 | 1 | 1 | 15514512 | 2 | 22.1-14-13 | СН-2012.22 Выпуск № 5 (в текущих ценах по состоянию на 01.10.2025 г.). 22.1-14-13 | Пылесосы промышленные | 1368 | 1011 | маш.-ч | маш.-ч | 1 | 0.03 | 0 | 59.51 | 0.82 | 0 | 0 | 1 | 0 | *2 | 0.06 | 2 | 1473094497 | 251 | 0 | 0 | 0 | 0 | 0 | 0 | 0 | 0
358 | 1473094501 | 1473094495 | 1441836235 | 1 | 1 | 15514512 | 3 | 21.1-20-7 | СН-2012.21 Выпуск № 5 (в текущих ценах по состоянию на 01.10.2025 г.). 21.1-20-7 | Ветошь | 1346 | 1009 | кг | кг | 1 | 0.32 | 31.49 | 0 | 0 | 0 | 0 | 1 | 0 | *2 | 0.64 | 2 | 1473094498 | 252 | 0 | 0 | 0 | 0 | 0 | 0 | 0 | 0
359 | 1473094506 | 1473094502 | 1441819193 | 15514512 | 1 | 15514512 | 1 | 9999990008 |  | Трудозатраты рабочих | 1191 | 1013 | чел.-ч. | чел.-ч. | 1 | 1.56 | 0 | 0 | 0 | 0 | 0 | 1 | 1 | *2 | 3.12 | 2 | 1473094503 | 253 | 0 | 0 | 0 | 0 | 0 | 0 | 0 | 0
359 | 1473094507 | 1473094502 | 1441833954 | 1 | 1 | 15514512 | 2 | 22.1-14-13 | СН-2012.22 Выпуск № 5 (в текущих ценах по состоянию на 01.10.2025 г.). 22.1-14-13 | Пылесосы промышленные | 1368 | 1011 | маш.-ч | маш.-ч | 1 | 0.03 | 0 | 59.51 | 0.82 | 0 | 0 | 1 | 0 | *2 | 0.06 | 2 | 1473094504 | 254 | 0 | 0 | 0 | 0 | 0 | 0 | 0 | 0
359 | 1473094508 | 1473094502 | 1441836235 | 1 | 1 | 15514512 | 3 | 21.1-20-7 | СН-2012.21 Выпуск № 5 (в текущих ценах по состоянию на 01.10.2025 г.). 21.1-20-7 | Ветошь | 1346 | 1009 | кг | кг | 1 | 0.02 | 31.49 | 0 | 0 | 0 | 0 | 1 | 0 | *2 | 0.04 | 2 | 1473094505 | 255 | 0 | 0 | 0 | 0 | 0 | 0 | 0 | 0
360 | 1473076251 | 1473076250 | 1441819193 | 15514512 | 1 | 15514512 | 1 | 9999990008 |  | Трудозатраты рабочих | 1191 | 1013 | чел.-ч. | чел.-ч. | 1 | 10.55 | 0 | 0 | 0 | 0 | 0 | 1 | 1 | )*4 | 42.2 | 3 | -1 |  | 0 | 0 | 0 | 0 | 0 | 0 | 0 | 0
360 | 1473076252 | 1473076250 | 1441833844 | 1 | 1 | 15514512 | 2 | 22.1-10-19 | СН-2012.22 Выпуск № 5 (в текущих ценах по состоянию на 01.10.2025 г.). 22.1-10-19 | Компрессоры поршневые, объем ресивера 24 л | 1368 | 1011 | маш.-ч | маш.-ч | 1 | 0.06 | 0 | 17.37 | 0.04 | 0 | 0 | 1 | 0 | )*4 | 0.24 | 3 | -1 |  | 0 | 0 | 0 | 0 | 0 | 0 | 0 | 0
360 | 1473076253 | 1473076250 | 1441833877 | 1 | 1 | 15514512 | 2 | 22.1-11-72 | СН-2012.22 Выпуск № 5 (в текущих ценах по состоянию на 01.10.2025 г.). 22.1-11-72 | Насосы высокого давления типа "Керхер" | 1368 | 1011 | маш.-ч | маш.-ч | 1 | 0.13 | 0 | 1165.03 | 351.43 | 0 | 0 | 1 | 0 | )*4 | 0.52 | 3 | -1 |  | 0 | 0 | 0 | 0 | 0 | 0 | 0 | 0
360 | 1473076254 | 1473076250 | 1441833954 | 1 | 1 | 15514512 | 2 | 22.1-14-13 | СН-2012.22 Выпуск № 5 (в текущих ценах по состоянию на 01.10.2025 г.). 22.1-14-13 | Пылесосы промышленные | 1368 | 1011 | маш.-ч | маш.-ч | 1 | 0.69 | 0 | 59.51 | 0.82 | 0 | 0 | 1 | 0 | )*4 | 2.76 | 3 | -1 |  | 0 | 0 | 0 | 0 | 0 | 0 | 0 | 0
360 | 1473076255 | 1473076250 | 1441834139 | 1 | 1 | 15514512 | 2 | 22.1-17-205 | СН-2012.22 Выпуск № 5 (в текущих ценах по состоянию на 01.10.2025 г.). 22.1-17-205 | Генераторы холодного тумана аэрозольные, производительность до 19 л/ч | 1368 | 1011 | маш.-ч | маш.-ч | 1 | 0.25 | 0 | 8.82 | 0.11 | 0 | 0 | 1 | 0 | )*4 | 1 | 3 | -1 |  | 0 | 0 | 0 | 0 | 0 | 0 | 0 | 0
360 | 1473076256 | 1473076250 | 1441834258 | 1 | 1 | 15514512 | 2 | 22.1-18-24 | СН-2012.22 Выпуск № 5 (в текущих ценах по состоянию на 01.10.2025 г.). 22.1-18-24 | Автомобили полупассажирские типа ГАЗ, грузоподъемность до 2 т | 1368 | 1011 | маш.-ч | маш.-ч | 1 | 2.63 | 0 | 1303.01 | 826.2 | 0 | 0 | 1 | 0 | )*4 | 10.52 | 3 | -1 |  | 0 | 0 | 0 | 0 | 0 | 0 | 0 | 0
360 | 1473076257 | 1473076250 | 1441836235 | 1 | 1 | 15514512 | 3 | 21.1-20-7 | СН-2012.21 Выпуск № 5 (в текущих ценах по состоянию на 01.10.2025 г.). 21.1-20-7 | Ветошь | 1346 | 1009 | кг | кг | 1 | 0.15 | 31.49 | 0 | 0 | 0 | 0 | 1 | 0 | )*4 | 0.6 | 3 | -1 |  | 0 | 0 | 0 | 0 | 0 | 0 | 0 | 0
360 | 1473076258 | 1473076250 | 1441836393 | 1 | 1 | 15514512 | 3 | 21.1-24-43 | СН-2012.21 Выпуск № 5 (в текущих ценах по состоянию на 01.10.2025 г.). 21.1-24-43 | Средство жидкое микробиоцидное для дезинфекции и предстерилизационной очистки, содержание алкилдиметилбензиламмония хлорида 50% (ЧАС) | 1296 | 1002 | л | л | 1 | 0.0024 | 4241.64 | 0 | 0 | 0 | 0 | 1 | 0 | )*4 | 0.0096 | 3 | -1 |  | 0 | 0 | 0 | 0 | 0 | 0 | 0 | 0
360 | 1473076259 | 1473076250 | 1441836514 | 1 | 1 | 15514512 | 3 | 21.1-25-13 | СН-2012.21 Выпуск № 5 (в текущих ценах по состоянию на 01.10.2025 г.). 21.1-25-13 | Вода | 1339 | 1007 | м3 | м3 | 1 | 0.0024 | 54.81 | 0 | 0 | 0 | 0 | 1 | 0 | )*4 | 0.0096 | 3 | -1 |  | 0 | 0 | 0 | 0 | 0 | 0 | 0 | 0
361 | 1473076275 | 1473076260 | 1441819193 | 15514512 | 1 | 15514512 | 1 | 9999990008 |  | Трудозатраты рабочих | 1191 | 1013 | чел.-ч. | чел.-ч. | 1 | 84 | 0 | 0 | 0 | 0 | 0 | 1 | 1 |  | 84 | 2 | 1473076261 | 256 | 0 | 0 | 0 | 0 | 0 | 0 | 0 | 0
361 | 1473076276 | 1473076260 | 1441835475 | 1 | 1 | 15514512 | 3 | 21.1-11-21 | СН-2012.21 Выпуск № 5 (в текущих ценах по состоянию на 01.10.2025 г.). 21.1-11-21 | Болты строительные черные с гайками и шайбами (10х100мм) | 1348 | 1009 | т | т | 1000 | 0.0008 | 155908.08 | 0 | 0 | 0 | 0 | 1 | 0 |  | 0.0008 | 2 | 1473076262 | 257 | 0 | 0 | 0 | 0 | 0 | 0 | 0 | 0
361 | 1473076277 | 1473076260 | 1441835549 | 1 | 1 | 15514512 | 3 | 21.1-11-95 | СН-2012.21 Выпуск № 5 (в текущих ценах по состоянию на 01.10.2025 г.). 21.1-11-95 | Шайбы для болтов черные | 1348 | 1009 | т | т | 1000 | 0.0001 | 194655.19 | 0 | 0 | 0 | 0 | 1 | 0 |  | 0.0001 | 2 | 1473076263 | 258 | 0 | 0 | 0 | 0 | 0 | 0 | 0 | 0
361 | 1473076278 | 1473076260 | 1441836325 | 1 | 1 | 15514512 | 3 | 21.1-23-9 | СН-2012.21 Выпуск № 5 (в текущих ценах по состоянию на 01.10.2025 г.). 21.1-23-9 | Электроды, тип Э-42, 46, 50, диаметр 4 - 6 мм | 1348 | 1009 | т | т | 1000 | 0.0008 | 108798.4 | 0 | 0 | 0 | 0 | 1 | 0 |  | 0.0008 | 2 | 1473076264 | 259 | 0 | 0 | 0 | 0 | 0 | 0 | 0 | 0
361 | 1473076279 | 1473076260 | 1441838531 | 1 | 1 | 15514512 | 3 | 21.1-25-284 | СН-2012.21 Выпуск № 5 (в текущих ценах по состоянию на 01.10.2025 г.). 21.1-25-284 | Прокладки резиновые, уплотнительные, диаметр 30-40 мм, марка 7057-3 | 1348 | 1009 | т | т | 1000 | 0.0007 | 370783.55 | 0 | 0 | 0 | 0 | 1 | 0 |  | 0.0007 | 2 | 1473076265 | 260 | 0 | 0 | 0 | 0 | 0 | 0 | 0 | 0
361 | 1473076280 | 1473076260 | 1441838759 | 1 | 1 | 15514512 | 3 | 21.1-25-399 | СН-2012.21 Выпуск № 5 (в текущих ценах по состоянию на 01.10.2025 г.). 21.1-25-399 | Шнур асбестовый, общего назначения, марка ШАОН-1, диаметр 0,75 мм, | 1348 | 1009 | т | т | 1000 | 0.0007 | 1590701.16 | 0 | 0 | 0 | 0 | 1 | 0 |  | 0.0007 | 2 | 1473076266 | 261 | 0 | 0 | 0 | 0 | 0 | 0 | 0 | 0
361 | 1473076281 | 1473076260 | 1441834635 | 1 | 1 | 15514512 | 3 | 21.1-4-10 | СН-2012.21 Выпуск № 5 (в текущих ценах по состоянию на 01.10.2025 г.). 21.1-4-10 | Кислород технический газообразный | 1339 | 1007 | м3 | м3 | 1 | 1.8 | 103.4 | 0 | 0 | 0 | 0 | 1 | 0 |  | 1.8 | 2 | 1473076267 | 262 | 0 | 0 | 0 | 0 | 0 | 0 | 0 | 0
361 | 1473076282 | 1473076260 | 1441834627 | 1 | 1 | 15514512 | 3 | 21.1-4-2 | СН-2012.21 Выпуск № 5 (в текущих ценах по состоянию на 01.10.2025 г.). 21.1-4-2 | Ацетилен технический | 1339 | 1007 | м3 | м3 | 1 | 0.9 | 875.46 | 0 | 0 | 0 | 0 | 1 | 0 |  | 0.9 | 2 | 1473076268 | 263 | 0 | 0 | 0 | 0 | 0 | 0 | 0 | 0
361 | 1473076283 | 1473076260 | 1441834671 | 1 | 1 | 15514512 | 3 | 21.1-4-46 | СН-2012.21 Выпуск № 5 (в текущих ценах по состоянию на 01.10.2025 г.). 21.1-4-46 | Солидол жировой | 1348 | 1009 | т | т | 1000 | 0.0006 | 184462.17 | 0 | 0 | 0 | 0 | 1 | 0 |  | 0.0006 | 2 | 1473076269 | 264 | 0 | 0 | 0 | 0 | 0 | 0 | 0 | 0
361 | 1473076284 | 1473076260 | 1441834634 | 1 | 1 | 15514512 | 3 | 21.1-4-9 | СН-2012.21 Выпуск № 5 (в текущих ценах по состоянию на 01.10.2025 г.). 21.1-4-9 | Керосин | 1348 | 1009 | т | т | 1000 | 0.001 | 88053.76 | 0 | 0 | 0 | 0 | 1 | 0 |  | 0.001 | 2 | 1473076270 | 265 | 0 | 0 | 0 | 0 | 0 | 0 | 0 | 0
361 | 1473076285 | 1473076260 | 1441834836 | 1 | 1 | 15514512 | 3 | 21.1-6-48 | СН-2012.21 Выпуск № 5 (в текущих ценах по состоянию на 01.10.2025 г.). 21.1-6-48 | Краски масляные жидкотертые цветные (готовые к употреблению) для наружных и внутренних работ, марка МА-25 | 1348 | 1009 | т | т | 1000 | 0.00216 | 93194.67 | 0 | 0 | 0 | 0 | 1 | 0 |  | 0.00216 | 2 | 1473076271 | 266 | 0 | 0 | 0 | 0 | 0 | 0 | 0 | 0
361 | 1473076286 | 1473076260 | 1441834853 | 1 | 1 | 15514512 | 3 | 21.1-6-68 | СН-2012.21 Выпуск № 5 (в текущих ценах по состоянию на 01.10.2025 г.). 21.1-6-68 | Лак битумный, марка БТ-577 | 1348 | 1009 | т | т | 1000 | 0.0008 | 78065.73 | 0 | 0 | 0 | 0 | 1 | 0 |  | 0.0008 | 2 | 1473076272 | 267 | 0 | 0 | 0 | 0 | 0 | 0 | 0 | 0
361 | 1473076288 | 1473076260 | 1441822273 | 15514512 | 1 | 15514512 | 3 | 21.1-6-90 |  | Олифа для окраски комбинированная оксоль | 1348 | 1009 | т | т | 1000 | 0.00024 | 94640 | 0 | 0 | 0 | 0 | 1 | 0 |  | 0.00024 | 2 | 1473076273 | 268 | 0 | 0 | 0 | 0 | 0 | 0 | 0 | 0
361 | 1473076287 | 1473076260 | 1441850453 | 1 | 1 | 15514512 | 3 | 21.18-7-2 | СН-2012.21 Выпуск № 5 (в текущих ценах по состоянию на 01.10.2025 г.). 21.18-7-2 | Прокладка уплотнительная паронитовая, толщина 0,5-2,5 мм | 1348 | 1009 | т | т | 1000 | 0.0009 | 178433.97 | 0 | 0 | 0 | 0 | 1 | 0 |  | 0.0009 | 2 | 1473076274 | 269 | 0 | 0 | 0 | 0 | 0 | 0 | 0 | 0
362 | 1473094513 | 1473094509 | 1441819193 | 15514512 | 1 | 15514512 | 1 | 9999990008 |  | Трудозатраты рабочих | 1191 | 1013 | чел.-ч. | чел.-ч. | 1 | 3.14 | 0 | 0 | 0 | 0 | 0 | 1 | 1 | *2 | 6.28 | 2 | 1473094510 | 270 | 0 | 0 | 0 | 0 | 0 | 0 | 0 | 0
362 | 1473094514 | 1473094509 | 1441833954 | 1 | 1 | 15514512 | 2 | 22.1-14-13 | СН-2012.22 Выпуск № 5 (в текущих ценах по состоянию на 01.10.2025 г.). 22.1-14-13 | Пылесосы промышленные | 1368 | 1011 | маш.-ч | маш.-ч | 1 | 0.03 | 0 | 59.51 | 0.82 | 0 | 0 | 1 | 0 | *2 | 0.06 | 2 | 1473094511 | 271 | 0 | 0 | 0 | 0 | 0 | 0 | 0 | 0
362 | 1473094515 | 1473094509 | 1441836235 | 1 | 1 | 15514512 | 3 | 21.1-20-7 | СН-2012.21 Выпуск № 5 (в текущих ценах по состоянию на 01.10.2025 г.). 21.1-20-7 | Ветошь | 1346 | 1009 | кг | кг | 1 | 0.32 | 31.49 | 0 | 0 | 0 | 0 | 1 | 0 | *2 | 0.64 | 2 | 1473094512 | 272 | 0 | 0 | 0 | 0 | 0 | 0 | 0 | 0
363 | 1473094520 | 1473094516 | 1441819193 | 15514512 | 1 | 15514512 | 1 | 9999990008 |  | Трудозатраты рабочих | 1191 | 1013 | чел.-ч. | чел.-ч. | 1 | 1.56 | 0 | 0 | 0 | 0 | 0 | 1 | 1 | *2 | 3.12 | 2 | 1473094517 | 273 | 0 | 0 | 0 | 0 | 0 | 0 | 0 | 0
363 | 1473094521 | 1473094516 | 1441833954 | 1 | 1 | 15514512 | 2 | 22.1-14-13 | СН-2012.22 Выпуск № 5 (в текущих ценах по состоянию на 01.10.2025 г.). 22.1-14-13 | Пылесосы промышленные | 1368 | 1011 | маш.-ч | маш.-ч | 1 | 0.03 | 0 | 59.51 | 0.82 | 0 | 0 | 1 | 0 | *2 | 0.06 | 2 | 1473094518 | 274 | 0 | 0 | 0 | 0 | 0 | 0 | 0 | 0
363 | 1473094522 | 1473094516 | 1441836235 | 1 | 1 | 15514512 | 3 | 21.1-20-7 | СН-2012.21 Выпуск № 5 (в текущих ценах по состоянию на 01.10.2025 г.). 21.1-20-7 | Ветошь | 1346 | 1009 | кг | кг | 1 | 0.02 | 31.49 | 0 | 0 | 0 | 0 | 1 | 0 | *2 | 0.04 | 2 | 1473094519 | 275 | 0 | 0 | 0 | 0 | 0 | 0 | 0 | 0
364 | 1473076290 | 1473076289 | 1441819193 | 15514512 | 1 | 15514512 | 1 | 9999990008 |  | Трудозатраты рабочих | 1191 | 1013 | чел.-ч. | чел.-ч. | 1 | 10.55 | 0 | 0 | 0 | 0 | 0 | 1 | 1 | )*4 | 42.2 | 3 | -1 |  | 0 | 0 | 0 | 0 | 0 | 0 | 0 | 0
364 | 1473076291 | 1473076289 | 1441833844 | 1 | 1 | 15514512 | 2 | 22.1-10-19 | СН-2012.22 Выпуск № 5 (в текущих ценах по состоянию на 01.10.2025 г.). 22.1-10-19 | Компрессоры поршневые, объем ресивера 24 л | 1368 | 1011 | маш.-ч | маш.-ч | 1 | 0.06 | 0 | 17.37 | 0.04 | 0 | 0 | 1 | 0 | )*4 | 0.24 | 3 | -1 |  | 0 | 0 | 0 | 0 | 0 | 0 | 0 | 0
364 | 1473076292 | 1473076289 | 1441833877 | 1 | 1 | 15514512 | 2 | 22.1-11-72 | СН-2012.22 Выпуск № 5 (в текущих ценах по состоянию на 01.10.2025 г.). 22.1-11-72 | Насосы высокого давления типа "Керхер" | 1368 | 1011 | маш.-ч | маш.-ч | 1 | 0.13 | 0 | 1165.03 | 351.43 | 0 | 0 | 1 | 0 | )*4 | 0.52 | 3 | -1 |  | 0 | 0 | 0 | 0 | 0 | 0 | 0 | 0
364 | 1473076293 | 1473076289 | 1441833954 | 1 | 1 | 15514512 | 2 | 22.1-14-13 | СН-2012.22 Выпуск № 5 (в текущих ценах по состоянию на 01.10.2025 г.). 22.1-14-13 | Пылесосы промышленные | 1368 | 1011 | маш.-ч | маш.-ч | 1 | 0.69 | 0 | 59.51 | 0.82 | 0 | 0 | 1 | 0 | )*4 | 2.76 | 3 | -1 |  | 0 | 0 | 0 | 0 | 0 | 0 | 0 | 0
364 | 1473076294 | 1473076289 | 1441834139 | 1 | 1 | 15514512 | 2 | 22.1-17-205 | СН-2012.22 Выпуск № 5 (в текущих ценах по состоянию на 01.10.2025 г.). 22.1-17-205 | Генераторы холодного тумана аэрозольные, производительность до 19 л/ч | 1368 | 1011 | маш.-ч | маш.-ч | 1 | 0.25 | 0 | 8.82 | 0.11 | 0 | 0 | 1 | 0 | )*4 | 1 | 3 | -1 |  | 0 | 0 | 0 | 0 | 0 | 0 | 0 | 0
364 | 1473076295 | 1473076289 | 1441834258 | 1 | 1 | 15514512 | 2 | 22.1-18-24 | СН-2012.22 Выпуск № 5 (в текущих ценах по состоянию на 01.10.2025 г.). 22.1-18-24 | Автомобили полупассажирские типа ГАЗ, грузоподъемность до 2 т | 1368 | 1011 | маш.-ч | маш.-ч | 1 | 2.63 | 0 | 1303.01 | 826.2 | 0 | 0 | 1 | 0 | )*4 | 10.52 | 3 | -1 |  | 0 | 0 | 0 | 0 | 0 | 0 | 0 | 0
364 | 1473076296 | 1473076289 | 1441836235 | 1 | 1 | 15514512 | 3 | 21.1-20-7 | СН-2012.21 Выпуск № 5 (в текущих ценах по состоянию на 01.10.2025 г.). 21.1-20-7 | Ветошь | 1346 | 1009 | кг | кг | 1 | 0.15 | 31.49 | 0 | 0 | 0 | 0 | 1 | 0 | )*4 | 0.6 | 3 | -1 |  | 0 | 0 | 0 | 0 | 0 | 0 | 0 | 0
364 | 1473076297 | 1473076289 | 1441836393 | 1 | 1 | 15514512 | 3 | 21.1-24-43 | СН-2012.21 Выпуск № 5 (в текущих ценах по состоянию на 01.10.2025 г.). 21.1-24-43 | Средство жидкое микробиоцидное для дезинфекции и предстерилизационной очистки, содержание алкилдиметилбензиламмония хлорида 50% (ЧАС) | 1296 | 1002 | л | л | 1 | 0.0024 | 4241.64 | 0 | 0 | 0 | 0 | 1 | 0 | )*4 | 0.0096 | 3 | -1 |  | 0 | 0 | 0 | 0 | 0 | 0 | 0 | 0
364 | 1473076298 | 1473076289 | 1441836514 | 1 | 1 | 15514512 | 3 | 21.1-25-13 | СН-2012.21 Выпуск № 5 (в текущих ценах по состоянию на 01.10.2025 г.). 21.1-25-13 | Вода | 1339 | 1007 | м3 | м3 | 1 | 0.0024 | 54.81 | 0 | 0 | 0 | 0 | 1 | 0 | )*4 | 0.0096 | 3 | -1 |  | 0 | 0 | 0 | 0 | 0 | 0 | 0 | 0
365 | 1473076310 | 1473076299 | 1441819193 | 15514512 | 1 | 15514512 | 1 | 9999990008 |  | Трудозатраты рабочих | 1191 | 1013 | чел.-ч. | чел.-ч. | 1 | 42 | 0 | 0 | 0 | 0 | 0 | 1 | 1 |  | 42 | 2 | 1473076300 | 276 | 0 | 0 | 0 | 0 | 0 | 0 | 0 | 0
365 | 1473076311 | 1473076299 | 1441835475 | 1 | 1 | 15514512 | 3 | 21.1-11-21 | СН-2012.21 Выпуск № 5 (в текущих ценах по состоянию на 01.10.2025 г.). 21.1-11-21 | Болты строительные черные с гайками и шайбами (10х100мм) | 1348 | 1009 | т | т | 1000 | 0.0003 | 155908.08 | 0 | 0 | 0 | 0 | 1 | 0 |  | 0.0003 | 2 | 1473076301 | 277 | 0 | 0 | 0 | 0 | 0 | 0 | 0 | 0
365 | 1473076312 | 1473076299 | 1441835549 | 1 | 1 | 15514512 | 3 | 21.1-11-95 | СН-2012.21 Выпуск № 5 (в текущих ценах по состоянию на 01.10.2025 г.). 21.1-11-95 | Шайбы для болтов черные | 1348 | 1009 | т | т | 1000 | 0.0001 | 194655.19 | 0 | 0 | 0 | 0 | 1 | 0 |  | 0.0001 | 2 | 1473076302 | 278 | 0 | 0 | 0 | 0 | 0 | 0 | 0 | 0
365 | 1473076313 | 1473076299 | 1441836250 | 1 | 1 | 15514512 | 3 | 21.1-20-23 | СН-2012.21 Выпуск № 5 (в текущих ценах по состоянию на 01.10.2025 г.). 21.1-20-23 | Парусина (брезент) | 1327 | 1005 | м2 | м2 | 1 | 1.4 | 149.25 | 0 | 0 | 0 | 0 | 1 | 0 |  | 1.4 | 2 | 1473076303 | 279 | 0 | 0 | 0 | 0 | 0 | 0 | 0 | 0
365 | 1473076314 | 1473076299 | 1441834635 | 1 | 1 | 15514512 | 3 | 21.1-4-10 | СН-2012.21 Выпуск № 5 (в текущих ценах по состоянию на 01.10.2025 г.). 21.1-4-10 | Кислород технический газообразный | 1339 | 1007 | м3 | м3 | 1 | 0.5 | 103.4 | 0 | 0 | 0 | 0 | 1 | 0 |  | 0.5 | 2 | 1473076304 | 280 | 0 | 0 | 0 | 0 | 0 | 0 | 0 | 0
365 | 1473076315 | 1473076299 | 1441834627 | 1 | 1 | 15514512 | 3 | 21.1-4-2 | СН-2012.21 Выпуск № 5 (в текущих ценах по состоянию на 01.10.2025 г.). 21.1-4-2 | Ацетилен технический | 1339 | 1007 | м3 | м3 | 1 | 0.3 | 875.46 | 0 | 0 | 0 | 0 | 1 | 0 |  | 0.3 | 2 | 1473076305 | 281 | 0 | 0 | 0 | 0 | 0 | 0 | 0 | 0
365 | 1473076316 | 1473076299 | 1441834671 | 1 | 1 | 15514512 | 3 | 21.1-4-46 | СН-2012.21 Выпуск № 5 (в текущих ценах по состоянию на 01.10.2025 г.). 21.1-4-46 | Солидол жировой | 1348 | 1009 | т | т | 1000 | 0.0001 | 184462.17 | 0 | 0 | 0 | 0 | 1 | 0 |  | 0.0001 | 2 | 1473076306 | 282 | 0 | 0 | 0 | 0 | 0 | 0 | 0 | 0
365 | 1473076317 | 1473076299 | 1441834634 | 1 | 1 | 15514512 | 3 | 21.1-4-9 | СН-2012.21 Выпуск № 5 (в текущих ценах по состоянию на 01.10.2025 г.). 21.1-4-9 | Керосин | 1348 | 1009 | т | т | 1000 | 0.0003 | 88053.76 | 0 | 0 | 0 | 0 | 1 | 0 |  | 0.0003 | 2 | 1473076307 | 283 | 0 | 0 | 0 | 0 | 0 | 0 | 0 | 0
365 | 1473076318 | 1473076299 | 1441834836 | 1 | 1 | 15514512 | 3 | 21.1-6-48 | СН-2012.21 Выпуск № 5 (в текущих ценах по состоянию на 01.10.2025 г.). 21.1-6-48 | Краски масляные жидкотертые цветные (готовые к употреблению) для наружных и внутренних работ, марка МА-25 | 1348 | 1009 | т | т | 1000 | 0.00063 | 93194.67 | 0 | 0 | 0 | 0 | 1 | 0 |  | 0.00063 | 2 | 1473076308 | 284 | 0 | 0 | 0 | 0 | 0 | 0 | 0 | 0
365 | 1473076319 | 1473076299 | 1441822273 | 15514512 | 1 | 15514512 | 3 | 21.1-6-90 |  | Олифа для окраски комбинированная оксоль | 1348 | 1009 | т | т | 1000 | 7e-05 | 94640 | 0 | 0 | 0 | 0 | 1 | 0 |  | 7e-05 | 2 | 1473076309 | 285 | 0 | 0 | 0 | 0 | 0 | 0 | 0 | 0
366 | 1473094612 | 1473094609 | 1441819193 | 15514512 | 1 | 15514512 | 1 | 9999990008 |  | Трудозатраты рабочих | 1191 | 1013 | чел.-ч. | чел.-ч. | 1 | 2.38 | 0 | 0 | 0 | 0 | 0 | 1 | 1 | )*2 | 4.76 | 2 | 1473094610 | 286 | 0 | 0 | 0 | 0 | 0 | 0 | 0 | 0
366 | 1473094613 | 1473094609 | 1441836235 | 1 | 1 | 15514512 | 3 | 21.1-20-7 | СН-2012.21 Выпуск № 5 (в текущих ценах по состоянию на 01.10.2025 г.). 21.1-20-7 | Ветошь | 1346 | 1009 | кг | кг | 1 | 0.001 | 31.49 | 0 | 0 | 0 | 0 | 1 | 0 | )*2 | 0.002 | 2 | 1473094611 | 287 | 0 | 0 | 0 | 0 | 0 | 0 | 0 | 0
367 | 1473094617 | 1473094614 | 1441819193 | 15514512 | 1 | 15514512 | 1 | 9999990008 |  | Трудозатраты рабочих | 1191 | 1013 | чел.-ч. | чел.-ч. | 1 | 1.1 | 0 | 0 | 0 | 0 | 0 | 1 | 1 | )*2 | 2.2 | 2 | 1473094615 | 288 | 0 | 0 | 0 | 0 | 0 | 0 | 0 | 0
367 | 1473094618 | 1473094614 | 1441836235 | 1 | 1 | 15514512 | 3 | 21.1-20-7 | СН-2012.21 Выпуск № 5 (в текущих ценах по состоянию на 01.10.2025 г.). 21.1-20-7 | Ветошь | 1346 | 1009 | кг | кг | 1 | 0.0012 | 31.49 | 0 | 0 | 0 | 0 | 1 | 0 | )*2 | 0.0024 | 2 | 1473094616 | 289 | 0 | 0 | 0 | 0 | 0 | 0 | 0 | 0
368 | 1473076325 | 1473076320 | 1441819193 | 15514512 | 1 | 15514512 | 1 | 9999990008 |  | Трудозатраты рабочих | 1191 | 1013 | чел.-ч. | чел.-ч. | 1 | 6.44 | 0 | 0 | 0 | 0 | 0 | 1 | 1 | )*4 | 25.76 | 2 | 1473076321 | 290 | 0 | 0 | 0 | 0 | 0 | 0 | 0 | 0
368 | 1473076326 | 1473076320 | 1441833954 | 1 | 1 | 15514512 | 2 | 22.1-14-13 | СН-2012.22 Выпуск № 5 (в текущих ценах по состоянию на 01.10.2025 г.). 22.1-14-13 | Пылесосы промышленные | 1368 | 1011 | маш.-ч | маш.-ч | 1 | 0.17 | 0 | 59.51 | 0.82 | 0 | 0 | 1 | 0 | )*4 | 0.68 | 2 | 1473076322 | 291 | 0 | 0 | 0 | 0 | 0 | 0 | 0 | 0
368 | 1473076327 | 1473076320 | 1441834258 | 1 | 1 | 15514512 | 2 | 22.1-18-24 | СН-2012.22 Выпуск № 5 (в текущих ценах по состоянию на 01.10.2025 г.). 22.1-18-24 | Автомобили полупассажирские типа ГАЗ, грузоподъемность до 2 т | 1368 | 1011 | маш.-ч | маш.-ч | 1 | 2.43 | 0 | 1303.01 | 826.2 | 0 | 0 | 1 | 0 | )*4 | 9.72 | 2 | 1473076323 | 292 | 0 | 0 | 0 | 0 | 0 | 0 | 0 | 0
368 | 1473076328 | 1473076320 | 1441836235 | 1 | 1 | 15514512 | 3 | 21.1-20-7 | СН-2012.21 Выпуск № 5 (в текущих ценах по состоянию на 01.10.2025 г.). 21.1-20-7 | Ветошь | 1346 | 1009 | кг | кг | 1 | 0.15 | 31.49 | 0 | 0 | 0 | 0 | 1 | 0 | )*4 | 0.6 | 2 | 1473076324 | 293 | 0 | 0 | 0 | 0 | 0 | 0 | 0 | 0
369 | 1473076340 | 1473076329 | 1441819193 | 15514512 | 1 | 15514512 | 1 | 9999990008 |  | Трудозатраты рабочих | 1191 | 1013 | чел.-ч. | чел.-ч. | 1 | 36.1 | 0 | 0 | 0 | 0 | 0 | 1 | 1 |  | 36.1 | 2 | 1473076330 | 294 | 0 | 0 | 0 | 0 | 0 | 0 | 0 | 0
369 | 1473076341 | 1473076329 | 1441835475 | 1 | 1 | 15514512 | 3 | 21.1-11-21 | СН-2012.21 Выпуск № 5 (в текущих ценах по состоянию на 01.10.2025 г.). 21.1-11-21 | Болты строительные черные с гайками и шайбами (10х100мм) | 1348 | 1009 | т | т | 1000 | 0.0003 | 155908.08 | 0 | 0 | 0 | 0 | 1 | 0 |  | 0.0003 | 2 | 1473076331 | 295 | 0 | 0 | 0 | 0 | 0 | 0 | 0 | 0
369 | 1473076342 | 1473076329 | 1441835549 | 1 | 1 | 15514512 | 3 | 21.1-11-95 | СН-2012.21 Выпуск № 5 (в текущих ценах по состоянию на 01.10.2025 г.). 21.1-11-95 | Шайбы для болтов черные | 1348 | 1009 | т | т | 1000 | 0.0001 | 194655.19 | 0 | 0 | 0 | 0 | 1 | 0 |  | 0.0001 | 2 | 1473076332 | 296 | 0 | 0 | 0 | 0 | 0 | 0 | 0 | 0
369 | 1473076343 | 1473076329 | 1441836250 | 1 | 1 | 15514512 | 3 | 21.1-20-23 | СН-2012.21 Выпуск № 5 (в текущих ценах по состоянию на 01.10.2025 г.). 21.1-20-23 | Парусина (брезент) | 1327 | 1005 | м2 | м2 | 1 | 1.1 | 149.25 | 0 | 0 | 0 | 0 | 1 | 0 |  | 1.1 | 2 | 1473076333 | 297 | 0 | 0 | 0 | 0 | 0 | 0 | 0 | 0
369 | 1473076344 | 1473076329 | 1441834635 | 1 | 1 | 15514512 | 3 | 21.1-4-10 | СН-2012.21 Выпуск № 5 (в текущих ценах по состоянию на 01.10.2025 г.). 21.1-4-10 | Кислород технический газообразный | 1339 | 1007 | м3 | м3 | 1 | 0.5 | 103.4 | 0 | 0 | 0 | 0 | 1 | 0 |  | 0.5 | 2 | 1473076334 | 298 | 0 | 0 | 0 | 0 | 0 | 0 | 0 | 0
369 | 1473076345 | 1473076329 | 1441834627 | 1 | 1 | 15514512 | 3 | 21.1-4-2 | СН-2012.21 Выпуск № 5 (в текущих ценах по состоянию на 01.10.2025 г.). 21.1-4-2 | Ацетилен технический | 1339 | 1007 | м3 | м3 | 1 | 0.3 | 875.46 | 0 | 0 | 0 | 0 | 1 | 0 |  | 0.3 | 2 | 1473076335 | 299 | 0 | 0 | 0 | 0 | 0 | 0 | 0 | 0
369 | 1473076346 | 1473076329 | 1441834671 | 1 | 1 | 15514512 | 3 | 21.1-4-46 | СН-2012.21 Выпуск № 5 (в текущих ценах по состоянию на 01.10.2025 г.). 21.1-4-46 | Солидол жировой | 1348 | 1009 | т | т | 1000 | 0.0001 | 184462.17 | 0 | 0 | 0 | 0 | 1 | 0 |  | 0.0001 | 2 | 1473076336 | 300 | 0 | 0 | 0 | 0 | 0 | 0 | 0 | 0
369 | 1473076347 | 1473076329 | 1441834634 | 1 | 1 | 15514512 | 3 | 21.1-4-9 | СН-2012.21 Выпуск № 5 (в текущих ценах по состоянию на 01.10.2025 г.). 21.1-4-9 | Керосин | 1348 | 1009 | т | т | 1000 | 0.0003 | 88053.76 | 0 | 0 | 0 | 0 | 1 | 0 |  | 0.0003 | 2 | 1473076337 | 301 | 0 | 0 | 0 | 0 | 0 | 0 | 0 | 0
369 | 1473076348 | 1473076329 | 1441834836 | 1 | 1 | 15514512 | 3 | 21.1-6-48 | СН-2012.21 Выпуск № 5 (в текущих ценах по состоянию на 01.10.2025 г.). 21.1-6-48 | Краски масляные жидкотертые цветные (готовые к употреблению) для наружных и внутренних работ, марка МА-25 | 1348 | 1009 | т | т | 1000 | 0.00063 | 93194.67 | 0 | 0 | 0 | 0 | 1 | 0 |  | 0.00063 | 2 | 1473076338 | 302 | 0 | 0 | 0 | 0 | 0 | 0 | 0 | 0
369 | 1473076349 | 1473076329 | 1441822273 | 15514512 | 1 | 15514512 | 3 | 21.1-6-90 |  | Олифа для окраски комбинированная оксоль | 1348 | 1009 | т | т | 1000 | 7e-05 | 94640 | 0 | 0 | 0 | 0 | 1 | 0 |  | 7e-05 | 2 | 1473076339 | 303 | 0 | 0 | 0 | 0 | 0 | 0 | 0 | 0
370 | 1473094622 | 1473094619 | 1441819193 | 15514512 | 1 | 15514512 | 1 | 9999990008 |  | Трудозатраты рабочих | 1191 | 1013 | чел.-ч. | чел.-ч. | 1 | 2.38 | 0 | 0 | 0 | 0 | 0 | 1 | 1 | )*2 | 4.76 | 2 | 1473094620 | 304 | 0 | 0 | 0 | 0 | 0 | 0 | 0 | 0
370 | 1473094623 | 1473094619 | 1441836235 | 1 | 1 | 15514512 | 3 | 21.1-20-7 | СН-2012.21 Выпуск № 5 (в текущих ценах по состоянию на 01.10.2025 г.). 21.1-20-7 | Ветошь | 1346 | 1009 | кг | кг | 1 | 0.001 | 31.49 | 0 | 0 | 0 | 0 | 1 | 0 | )*2 | 0.002 | 2 | 1473094621 | 305 | 0 | 0 | 0 | 0 | 0 | 0 | 0 | 0
371 | 1473094627 | 1473094624 | 1441819193 | 15514512 | 1 | 15514512 | 1 | 9999990008 |  | Трудозатраты рабочих | 1191 | 1013 | чел.-ч. | чел.-ч. | 1 | 1.1 | 0 | 0 | 0 | 0 | 0 | 1 | 1 | )*2 | 2.2 | 2 | 1473094625 | 306 | 0 | 0 | 0 | 0 | 0 | 0 | 0 | 0
371 | 1473094628 | 1473094624 | 1441836235 | 1 | 1 | 15514512 | 3 | 21.1-20-7 | СН-2012.21 Выпуск № 5 (в текущих ценах по состоянию на 01.10.2025 г.). 21.1-20-7 | Ветошь | 1346 | 1009 | кг | кг | 1 | 0.0012 | 31.49 | 0 | 0 | 0 | 0 | 1 | 0 | )*2 | 0.0024 | 2 | 1473094626 | 307 | 0 | 0 | 0 | 0 | 0 | 0 | 0 | 0
372 | 1473076355 | 1473076350 | 1441819193 | 15514512 | 1 | 15514512 | 1 | 9999990008 |  | Трудозатраты рабочих | 1191 | 1013 | чел.-ч. | чел.-ч. | 1 | 6.44 | 0 | 0 | 0 | 0 | 0 | 1 | 1 | )*4 | 25.76 | 2 | 1473076351 | 308 | 0 | 0 | 0 | 0 | 0 | 0 | 0 | 0
372 | 1473076356 | 1473076350 | 1441833954 | 1 | 1 | 15514512 | 2 | 22.1-14-13 | СН-2012.22 Выпуск № 5 (в текущих ценах по состоянию на 01.10.2025 г.). 22.1-14-13 | Пылесосы промышленные | 1368 | 1011 | маш.-ч | маш.-ч | 1 | 0.17 | 0 | 59.51 | 0.82 | 0 | 0 | 1 | 0 | )*4 | 0.68 | 2 | 1473076352 | 309 | 0 | 0 | 0 | 0 | 0 | 0 | 0 | 0
372 | 1473076357 | 1473076350 | 1441834258 | 1 | 1 | 15514512 | 2 | 22.1-18-24 | СН-2012.22 Выпуск № 5 (в текущих ценах по состоянию на 01.10.2025 г.). 22.1-18-24 | Автомобили полупассажирские типа ГАЗ, грузоподъемность до 2 т | 1368 | 1011 | маш.-ч | маш.-ч | 1 | 2.43 | 0 | 1303.01 | 826.2 | 0 | 0 | 1 | 0 | )*4 | 9.72 | 2 | 1473076353 | 310 | 0 | 0 | 0 | 0 | 0 | 0 | 0 | 0
372 | 1473076358 | 1473076350 | 1441836235 | 1 | 1 | 15514512 | 3 | 21.1-20-7 | СН-2012.21 Выпуск № 5 (в текущих ценах по состоянию на 01.10.2025 г.). 21.1-20-7 | Ветошь | 1346 | 1009 | кг | кг | 1 | 0.15 | 31.49 | 0 | 0 | 0 | 0 | 1 | 0 | )*4 | 0.6 | 2 | 1473076354 | 311 | 0 | 0 | 0 | 0 | 0 | 0 | 0 | 0
373 | 1473076370 | 1473076359 | 1441819193 | 15514512 | 1 | 15514512 | 1 | 9999990008 |  | Трудозатраты рабочих | 1191 | 1013 | чел.-ч. | чел.-ч. | 1 | 36.1 | 0 | 0 | 0 | 0 | 0 | 1 | 1 |  | 36.1 | 2 | 1473076360 | 312 | 0 | 0 | 0 | 0 | 0 | 0 | 0 | 0
373 | 1473076371 | 1473076359 | 1441835475 | 1 | 1 | 15514512 | 3 | 21.1-11-21 | СН-2012.21 Выпуск № 5 (в текущих ценах по состоянию на 01.10.2025 г.). 21.1-11-21 | Болты строительные черные с гайками и шайбами (10х100мм) | 1348 | 1009 | т | т | 1000 | 0.0003 | 155908.08 | 0 | 0 | 0 | 0 | 1 | 0 |  | 0.0003 | 2 | 1473076361 | 313 | 0 | 0 | 0 | 0 | 0 | 0 | 0 | 0
373 | 1473076372 | 1473076359 | 1441835549 | 1 | 1 | 15514512 | 3 | 21.1-11-95 | СН-2012.21 Выпуск № 5 (в текущих ценах по состоянию на 01.10.2025 г.). 21.1-11-95 | Шайбы для болтов черные | 1348 | 1009 | т | т | 1000 | 0.0001 | 194655.19 | 0 | 0 | 0 | 0 | 1 | 0 |  | 0.0001 | 2 | 1473076362 | 314 | 0 | 0 | 0 | 0 | 0 | 0 | 0 | 0
373 | 1473076373 | 1473076359 | 1441836250 | 1 | 1 | 15514512 | 3 | 21.1-20-23 | СН-2012.21 Выпуск № 5 (в текущих ценах по состоянию на 01.10.2025 г.). 21.1-20-23 | Парусина (брезент) | 1327 | 1005 | м2 | м2 | 1 | 1.1 | 149.25 | 0 | 0 | 0 | 0 | 1 | 0 |  | 1.1 | 2 | 1473076363 | 315 | 0 | 0 | 0 | 0 | 0 | 0 | 0 | 0
373 | 1473076374 | 1473076359 | 1441834635 | 1 | 1 | 15514512 | 3 | 21.1-4-10 | СН-2012.21 Выпуск № 5 (в текущих ценах по состоянию на 01.10.2025 г.). 21.1-4-10 | Кислород технический газообразный | 1339 | 1007 | м3 | м3 | 1 | 0.5 | 103.4 | 0 | 0 | 0 | 0 | 1 | 0 |  | 0.5 | 2 | 1473076364 | 316 | 0 | 0 | 0 | 0 | 0 | 0 | 0 | 0
373 | 1473076375 | 1473076359 | 1441834627 | 1 | 1 | 15514512 | 3 | 21.1-4-2 | СН-2012.21 Выпуск № 5 (в текущих ценах по состоянию на 01.10.2025 г.). 21.1-4-2 | Ацетилен технический | 1339 | 1007 | м3 | м3 | 1 | 0.3 | 875.46 | 0 | 0 | 0 | 0 | 1 | 0 |  | 0.3 | 2 | 1473076365 | 317 | 0 | 0 | 0 | 0 | 0 | 0 | 0 | 0
373 | 1473076376 | 1473076359 | 1441834671 | 1 | 1 | 15514512 | 3 | 21.1-4-46 | СН-2012.21 Выпуск № 5 (в текущих ценах по состоянию на 01.10.2025 г.). 21.1-4-46 | Солидол жировой | 1348 | 1009 | т | т | 1000 | 0.0001 | 184462.17 | 0 | 0 | 0 | 0 | 1 | 0 |  | 0.0001 | 2 | 1473076366 | 318 | 0 | 0 | 0 | 0 | 0 | 0 | 0 | 0
373 | 1473076377 | 1473076359 | 1441834634 | 1 | 1 | 15514512 | 3 | 21.1-4-9 | СН-2012.21 Выпуск № 5 (в текущих ценах по состоянию на 01.10.2025 г.). 21.1-4-9 | Керосин | 1348 | 1009 | т | т | 1000 | 0.0003 | 88053.76 | 0 | 0 | 0 | 0 | 1 | 0 |  | 0.0003 | 2 | 1473076367 | 319 | 0 | 0 | 0 | 0 | 0 | 0 | 0 | 0
373 | 1473076378 | 1473076359 | 1441834836 | 1 | 1 | 15514512 | 3 | 21.1-6-48 | СН-2012.21 Выпуск № 5 (в текущих ценах по состоянию на 01.10.2025 г.). 21.1-6-48 | Краски масляные жидкотертые цветные (готовые к употреблению) для наружных и внутренних работ, марка МА-25 | 1348 | 1009 | т | т | 1000 | 0.00063 | 93194.67 | 0 | 0 | 0 | 0 | 1 | 0 |  | 0.00063 | 2 | 1473076368 | 320 | 0 | 0 | 0 | 0 | 0 | 0 | 0 | 0
373 | 1473076379 | 1473076359 | 1441822273 | 15514512 | 1 | 15514512 | 3 | 21.1-6-90 |  | Олифа для окраски комбинированная оксоль | 1348 | 1009 | т | т | 1000 | 7e-05 | 94640 | 0 | 0 | 0 | 0 | 1 | 0 |  | 7e-05 | 2 | 1473076369 | 321 | 0 | 0 | 0 | 0 | 0 | 0 | 0 | 0
374 | 1473094632 | 1473094629 | 1441819193 | 15514512 | 1 | 15514512 | 1 | 9999990008 |  | Трудозатраты рабочих | 1191 | 1013 | чел.-ч. | чел.-ч. | 1 | 2.38 | 0 | 0 | 0 | 0 | 0 | 1 | 1 | )*2 | 4.76 | 2 | 1473094630 | 322 | 0 | 0 | 0 | 0 | 0 | 0 | 0 | 0
374 | 1473094633 | 1473094629 | 1441836235 | 1 | 1 | 15514512 | 3 | 21.1-20-7 | СН-2012.21 Выпуск № 5 (в текущих ценах по состоянию на 01.10.2025 г.). 21.1-20-7 | Ветошь | 1346 | 1009 | кг | кг | 1 | 0.001 | 31.49 | 0 | 0 | 0 | 0 | 1 | 0 | )*2 | 0.002 | 2 | 1473094631 | 323 | 0 | 0 | 0 | 0 | 0 | 0 | 0 | 0
375 | 1473094637 | 1473094634 | 1441819193 | 15514512 | 1 | 15514512 | 1 | 9999990008 |  | Трудозатраты рабочих | 1191 | 1013 | чел.-ч. | чел.-ч. | 1 | 1.1 | 0 | 0 | 0 | 0 | 0 | 1 | 1 | )*2 | 2.2 | 2 | 1473094635 | 324 | 0 | 0 | 0 | 0 | 0 | 0 | 0 | 0
375 | 1473094638 | 1473094634 | 1441836235 | 1 | 1 | 15514512 | 3 | 21.1-20-7 | СН-2012.21 Выпуск № 5 (в текущих ценах по состоянию на 01.10.2025 г.). 21.1-20-7 | Ветошь | 1346 | 1009 | кг | кг | 1 | 0.0012 | 31.49 | 0 | 0 | 0 | 0 | 1 | 0 | )*2 | 0.0024 | 2 | 1473094636 | 325 | 0 | 0 | 0 | 0 | 0 | 0 | 0 | 0
376 | 1473076385 | 1473076380 | 1441819193 | 15514512 | 1 | 15514512 | 1 | 9999990008 |  | Трудозатраты рабочих | 1191 | 1013 | чел.-ч. | чел.-ч. | 1 | 6.44 | 0 | 0 | 0 | 0 | 0 | 1 | 1 | )*4 | 25.76 | 2 | 1473076381 | 326 | 0 | 0 | 0 | 0 | 0 | 0 | 0 | 0
376 | 1473076386 | 1473076380 | 1441833954 | 1 | 1 | 15514512 | 2 | 22.1-14-13 | СН-2012.22 Выпуск № 5 (в текущих ценах по состоянию на 01.10.2025 г.). 22.1-14-13 | Пылесосы промышленные | 1368 | 1011 | маш.-ч | маш.-ч | 1 | 0.17 | 0 | 59.51 | 0.82 | 0 | 0 | 1 | 0 | )*4 | 0.68 | 2 | 1473076382 | 327 | 0 | 0 | 0 | 0 | 0 | 0 | 0 | 0
376 | 1473076387 | 1473076380 | 1441834258 | 1 | 1 | 15514512 | 2 | 22.1-18-24 | СН-2012.22 Выпуск № 5 (в текущих ценах по состоянию на 01.10.2025 г.). 22.1-18-24 | Автомобили полупассажирские типа ГАЗ, грузоподъемность до 2 т | 1368 | 1011 | маш.-ч | маш.-ч | 1 | 2.43 | 0 | 1303.01 | 826.2 | 0 | 0 | 1 | 0 | )*4 | 9.72 | 2 | 1473076383 | 328 | 0 | 0 | 0 | 0 | 0 | 0 | 0 | 0
376 | 1473076388 | 1473076380 | 1441836235 | 1 | 1 | 15514512 | 3 | 21.1-20-7 | СН-2012.21 Выпуск № 5 (в текущих ценах по состоянию на 01.10.2025 г.). 21.1-20-7 | Ветошь | 1346 | 1009 | кг | кг | 1 | 0.15 | 31.49 | 0 | 0 | 0 | 0 | 1 | 0 | )*4 | 0.6 | 2 | 1473076384 | 329 | 0 | 0 | 0 | 0 | 0 | 0 | 0 | 0
377 | 1473076400 | 1473076389 | 1441819193 | 15514512 | 1 | 15514512 | 1 | 9999990008 |  | Трудозатраты рабочих | 1191 | 1013 | чел.-ч. | чел.-ч. | 1 | 42 | 0 | 0 | 0 | 0 | 0 | 1 | 1 |  | 42 | 2 | 1473076390 | 330 | 0 | 0 | 0 | 0 | 0 | 0 | 0 | 0
377 | 1473076401 | 1473076389 | 1441835475 | 1 | 1 | 15514512 | 3 | 21.1-11-21 | СН-2012.21 Выпуск № 5 (в текущих ценах по состоянию на 01.10.2025 г.). 21.1-11-21 | Болты строительные черные с гайками и шайбами (10х100мм) | 1348 | 1009 | т | т | 1000 | 0.0003 | 155908.08 | 0 | 0 | 0 | 0 | 1 | 0 |  | 0.0003 | 2 | 1473076391 | 331 | 0 | 0 | 0 | 0 | 0 | 0 | 0 | 0
377 | 1473076402 | 1473076389 | 1441835549 | 1 | 1 | 15514512 | 3 | 21.1-11-95 | СН-2012.21 Выпуск № 5 (в текущих ценах по состоянию на 01.10.2025 г.). 21.1-11-95 | Шайбы для болтов черные | 1348 | 1009 | т | т | 1000 | 0.0001 | 194655.19 | 0 | 0 | 0 | 0 | 1 | 0 |  | 0.0001 | 2 | 1473076392 | 332 | 0 | 0 | 0 | 0 | 0 | 0 | 0 | 0
377 | 1473076403 | 1473076389 | 1441836250 | 1 | 1 | 15514512 | 3 | 21.1-20-23 | СН-2012.21 Выпуск № 5 (в текущих ценах по состоянию на 01.10.2025 г.). 21.1-20-23 | Парусина (брезент) | 1327 | 1005 | м2 | м2 | 1 | 1.4 | 149.25 | 0 | 0 | 0 | 0 | 1 | 0 |  | 1.4 | 2 | 1473076393 | 333 | 0 | 0 | 0 | 0 | 0 | 0 | 0 | 0
377 | 1473076404 | 1473076389 | 1441834635 | 1 | 1 | 15514512 | 3 | 21.1-4-10 | СН-2012.21 Выпуск № 5 (в текущих ценах по состоянию на 01.10.2025 г.). 21.1-4-10 | Кислород технический газообразный | 1339 | 1007 | м3 | м3 | 1 | 0.5 | 103.4 | 0 | 0 | 0 | 0 | 1 | 0 |  | 0.5 | 2 | 1473076394 | 334 | 0 | 0 | 0 | 0 | 0 | 0 | 0 | 0
377 | 1473076405 | 1473076389 | 1441834627 | 1 | 1 | 15514512 | 3 | 21.1-4-2 | СН-2012.21 Выпуск № 5 (в текущих ценах по состоянию на 01.10.2025 г.). 21.1-4-2 | Ацетилен технический | 1339 | 1007 | м3 | м3 | 1 | 0.3 | 875.46 | 0 | 0 | 0 | 0 | 1 | 0 |  | 0.3 | 2 | 1473076395 | 335 | 0 | 0 | 0 | 0 | 0 | 0 | 0 | 0
377 | 1473076406 | 1473076389 | 1441834671 | 1 | 1 | 15514512 | 3 | 21.1-4-46 | СН-2012.21 Выпуск № 5 (в текущих ценах по состоянию на 01.10.2025 г.). 21.1-4-46 | Солидол жировой | 1348 | 1009 | т | т | 1000 | 0.0001 | 184462.17 | 0 | 0 | 0 | 0 | 1 | 0 |  | 0.0001 | 2 | 1473076396 | 336 | 0 | 0 | 0 | 0 | 0 | 0 | 0 | 0
377 | 1473076407 | 1473076389 | 1441834634 | 1 | 1 | 15514512 | 3 | 21.1-4-9 | СН-2012.21 Выпуск № 5 (в текущих ценах по состоянию на 01.10.2025 г.). 21.1-4-9 | Керосин | 1348 | 1009 | т | т | 1000 | 0.0003 | 88053.76 | 0 | 0 | 0 | 0 | 1 | 0 |  | 0.0003 | 2 | 1473076397 | 337 | 0 | 0 | 0 | 0 | 0 | 0 | 0 | 0
377 | 1473076408 | 1473076389 | 1441834836 | 1 | 1 | 15514512 | 3 | 21.1-6-48 | СН-2012.21 Выпуск № 5 (в текущих ценах по состоянию на 01.10.2025 г.). 21.1-6-48 | Краски масляные жидкотертые цветные (готовые к употреблению) для наружных и внутренних работ, марка МА-25 | 1348 | 1009 | т | т | 1000 | 0.00063 | 93194.67 | 0 | 0 | 0 | 0 | 1 | 0 |  | 0.00063 | 2 | 1473076398 | 338 | 0 | 0 | 0 | 0 | 0 | 0 | 0 | 0
377 | 1473076409 | 1473076389 | 1441822273 | 15514512 | 1 | 15514512 | 3 | 21.1-6-90 |  | Олифа для окраски комбинированная оксоль | 1348 | 1009 | т | т | 1000 | 7e-05 | 94640 | 0 | 0 | 0 | 0 | 1 | 0 |  | 7e-05 | 2 | 1473076399 | 339 | 0 | 0 | 0 | 0 | 0 | 0 | 0 | 0
378 | 1473094642 | 1473094639 | 1441819193 | 15514512 | 1 | 15514512 | 1 | 9999990008 |  | Трудозатраты рабочих | 1191 | 1013 | чел.-ч. | чел.-ч. | 1 | 2.38 | 0 | 0 | 0 | 0 | 0 | 1 | 1 | )*2 | 4.76 | 2 | 1473094640 | 340 | 0 | 0 | 0 | 0 | 0 | 0 | 0 | 0
378 | 1473094643 | 1473094639 | 1441836235 | 1 | 1 | 15514512 | 3 | 21.1-20-7 | СН-2012.21 Выпуск № 5 (в текущих ценах по состоянию на 01.10.2025 г.). 21.1-20-7 | Ветошь | 1346 | 1009 | кг | кг | 1 | 0.001 | 31.49 | 0 | 0 | 0 | 0 | 1 | 0 | )*2 | 0.002 | 2 | 1473094641 | 341 | 0 | 0 | 0 | 0 | 0 | 0 | 0 | 0
379 | 1473094647 | 1473094644 | 1441819193 | 15514512 | 1 | 15514512 | 1 | 9999990008 |  | Трудозатраты рабочих | 1191 | 1013 | чел.-ч. | чел.-ч. | 1 | 1.1 | 0 | 0 | 0 | 0 | 0 | 1 | 1 | )*2 | 2.2 | 2 | 1473094645 | 342 | 0 | 0 | 0 | 0 | 0 | 0 | 0 | 0
379 | 1473094648 | 1473094644 | 1441836235 | 1 | 1 | 15514512 | 3 | 21.1-20-7 | СН-2012.21 Выпуск № 5 (в текущих ценах по состоянию на 01.10.2025 г.). 21.1-20-7 | Ветошь | 1346 | 1009 | кг | кг | 1 | 0.0012 | 31.49 | 0 | 0 | 0 | 0 | 1 | 0 | )*2 | 0.0024 | 2 | 1473094646 | 343 | 0 | 0 | 0 | 0 | 0 | 0 | 0 | 0
380 | 1473076415 | 1473076410 | 1441819193 | 15514512 | 1 | 15514512 | 1 | 9999990008 |  | Трудозатраты рабочих | 1191 | 1013 | чел.-ч. | чел.-ч. | 1 | 6.44 | 0 | 0 | 0 | 0 | 0 | 1 | 1 | )*4 | 25.76 | 2 | 1473076411 | 344 | 0 | 0 | 0 | 0 | 0 | 0 | 0 | 0
380 | 1473076416 | 1473076410 | 1441833954 | 1 | 1 | 15514512 | 2 | 22.1-14-13 | СН-2012.22 Выпуск № 5 (в текущих ценах по состоянию на 01.10.2025 г.). 22.1-14-13 | Пылесосы промышленные | 1368 | 1011 | маш.-ч | маш.-ч | 1 | 0.17 | 0 | 59.51 | 0.82 | 0 | 0 | 1 | 0 | )*4 | 0.68 | 2 | 1473076412 | 345 | 0 | 0 | 0 | 0 | 0 | 0 | 0 | 0
380 | 1473076417 | 1473076410 | 1441834258 | 1 | 1 | 15514512 | 2 | 22.1-18-24 | СН-2012.22 Выпуск № 5 (в текущих ценах по состоянию на 01.10.2025 г.). 22.1-18-24 | Автомобили полупассажирские типа ГАЗ, грузоподъемность до 2 т | 1368 | 1011 | маш.-ч | маш.-ч | 1 | 2.43 | 0 | 1303.01 | 826.2 | 0 | 0 | 1 | 0 | )*4 | 9.72 | 2 | 1473076413 | 346 | 0 | 0 | 0 | 0 | 0 | 0 | 0 | 0
380 | 1473076418 | 1473076410 | 1441836235 | 1 | 1 | 15514512 | 3 | 21.1-20-7 | СН-2012.21 Выпуск № 5 (в текущих ценах по состоянию на 01.10.2025 г.). 21.1-20-7 | Ветошь | 1346 | 1009 | кг | кг | 1 | 0.15 | 31.49 | 0 | 0 | 0 | 0 | 1 | 0 | )*4 | 0.6 | 2 | 1473076414 | 347 | 0 | 0 | 0 | 0 | 0 | 0 | 0 | 0
381 | 1473076430 | 1473076419 | 1441819193 | 15514512 | 1 | 15514512 | 1 | 9999990008 |  | Трудозатраты рабочих | 1191 | 1013 | чел.-ч. | чел.-ч. | 1 | 36.1 | 0 | 0 | 0 | 0 | 0 | 1 | 1 |  | 36.1 | 2 | 1473076420 | 348 | 0 | 0 | 0 | 0 | 0 | 0 | 0 | 0
381 | 1473076431 | 1473076419 | 1441835475 | 1 | 1 | 15514512 | 3 | 21.1-11-21 | СН-2012.21 Выпуск № 5 (в текущих ценах по состоянию на 01.10.2025 г.). 21.1-11-21 | Болты строительные черные с гайками и шайбами (10х100мм) | 1348 | 1009 | т | т | 1000 | 0.0003 | 155908.08 | 0 | 0 | 0 | 0 | 1 | 0 |  | 0.0003 | 2 | 1473076421 | 349 | 0 | 0 | 0 | 0 | 0 | 0 | 0 | 0
381 | 1473076432 | 1473076419 | 1441835549 | 1 | 1 | 15514512 | 3 | 21.1-11-95 | СН-2012.21 Выпуск № 5 (в текущих ценах по состоянию на 01.10.2025 г.). 21.1-11-95 | Шайбы для болтов черные | 1348 | 1009 | т | т | 1000 | 0.0001 | 194655.19 | 0 | 0 | 0 | 0 | 1 | 0 |  | 0.0001 | 2 | 1473076422 | 350 | 0 | 0 | 0 | 0 | 0 | 0 | 0 | 0
381 | 1473076433 | 1473076419 | 1441836250 | 1 | 1 | 15514512 | 3 | 21.1-20-23 | СН-2012.21 Выпуск № 5 (в текущих ценах по состоянию на 01.10.2025 г.). 21.1-20-23 | Парусина (брезент) | 1327 | 1005 | м2 | м2 | 1 | 1.1 | 149.25 | 0 | 0 | 0 | 0 | 1 | 0 |  | 1.1 | 2 | 1473076423 | 351 | 0 | 0 | 0 | 0 | 0 | 0 | 0 | 0
381 | 1473076434 | 1473076419 | 1441834635 | 1 | 1 | 15514512 | 3 | 21.1-4-10 | СН-2012.21 Выпуск № 5 (в текущих ценах по состоянию на 01.10.2025 г.). 21.1-4-10 | Кислород технический газообразный | 1339 | 1007 | м3 | м3 | 1 | 0.5 | 103.4 | 0 | 0 | 0 | 0 | 1 | 0 |  | 0.5 | 2 | 1473076424 | 352 | 0 | 0 | 0 | 0 | 0 | 0 | 0 | 0
381 | 1473076435 | 1473076419 | 1441834627 | 1 | 1 | 15514512 | 3 | 21.1-4-2 | СН-2012.21 Выпуск № 5 (в текущих ценах по состоянию на 01.10.2025 г.). 21.1-4-2 | Ацетилен технический | 1339 | 1007 | м3 | м3 | 1 | 0.3 | 875.46 | 0 | 0 | 0 | 0 | 1 | 0 |  | 0.3 | 2 | 1473076425 | 353 | 0 | 0 | 0 | 0 | 0 | 0 | 0 | 0
381 | 1473076436 | 1473076419 | 1441834671 | 1 | 1 | 15514512 | 3 | 21.1-4-46 | СН-2012.21 Выпуск № 5 (в текущих ценах по состоянию на 01.10.2025 г.). 21.1-4-46 | Солидол жировой | 1348 | 1009 | т | т | 1000 | 0.0001 | 184462.17 | 0 | 0 | 0 | 0 | 1 | 0 |  | 0.0001 | 2 | 1473076426 | 354 | 0 | 0 | 0 | 0 | 0 | 0 | 0 | 0
381 | 1473076437 | 1473076419 | 1441834634 | 1 | 1 | 15514512 | 3 | 21.1-4-9 | СН-2012.21 Выпуск № 5 (в текущих ценах по состоянию на 01.10.2025 г.). 21.1-4-9 | Керосин | 1348 | 1009 | т | т | 1000 | 0.0003 | 88053.76 | 0 | 0 | 0 | 0 | 1 | 0 |  | 0.0003 | 2 | 1473076427 | 355 | 0 | 0 | 0 | 0 | 0 | 0 | 0 | 0
381 | 1473076438 | 1473076419 | 1441834836 | 1 | 1 | 15514512 | 3 | 21.1-6-48 | СН-2012.21 Выпуск № 5 (в текущих ценах по состоянию на 01.10.2025 г.). 21.1-6-48 | Краски масляные жидкотертые цветные (готовые к употреблению) для наружных и внутренних работ, марка МА-25 | 1348 | 1009 | т | т | 1000 | 0.00063 | 93194.67 | 0 | 0 | 0 | 0 | 1 | 0 |  | 0.00063 | 2 | 1473076428 | 356 | 0 | 0 | 0 | 0 | 0 | 0 | 0 | 0
381 | 1473076439 | 1473076419 | 1441822273 | 15514512 | 1 | 15514512 | 3 | 21.1-6-90 |  | Олифа для окраски комбинированная оксоль | 1348 | 1009 | т | т | 1000 | 7e-05 | 94640 | 0 | 0 | 0 | 0 | 1 | 0 |  | 7e-05 | 2 | 1473076429 | 357 | 0 | 0 | 0 | 0 | 0 | 0 | 0 | 0
382 | 1473094652 | 1473094649 | 1441819193 | 15514512 | 1 | 15514512 | 1 | 9999990008 |  | Трудозатраты рабочих | 1191 | 1013 | чел.-ч. | чел.-ч. | 1 | 2.38 | 0 | 0 | 0 | 0 | 0 | 1 | 1 | )*2 | 4.76 | 2 | 1473094650 | 358 | 0 | 0 | 0 | 0 | 0 | 0 | 0 | 0
382 | 1473094653 | 1473094649 | 1441836235 | 1 | 1 | 15514512 | 3 | 21.1-20-7 | СН-2012.21 Выпуск № 5 (в текущих ценах по состоянию на 01.10.2025 г.). 21.1-20-7 | Ветошь | 1346 | 1009 | кг | кг | 1 | 0.001 | 31.49 | 0 | 0 | 0 | 0 | 1 | 0 | )*2 | 0.002 | 2 | 1473094651 | 359 | 0 | 0 | 0 | 0 | 0 | 0 | 0 | 0
383 | 1473094657 | 1473094654 | 1441819193 | 15514512 | 1 | 15514512 | 1 | 9999990008 |  | Трудозатраты рабочих | 1191 | 1013 | чел.-ч. | чел.-ч. | 1 | 1.1 | 0 | 0 | 0 | 0 | 0 | 1 | 1 | )*2 | 2.2 | 2 | 1473094655 | 360 | 0 | 0 | 0 | 0 | 0 | 0 | 0 | 0
383 | 1473094658 | 1473094654 | 1441836235 | 1 | 1 | 15514512 | 3 | 21.1-20-7 | СН-2012.21 Выпуск № 5 (в текущих ценах по состоянию на 01.10.2025 г.). 21.1-20-7 | Ветошь | 1346 | 1009 | кг | кг | 1 | 0.0012 | 31.49 | 0 | 0 | 0 | 0 | 1 | 0 | )*2 | 0.0024 | 2 | 1473094656 | 361 | 0 | 0 | 0 | 0 | 0 | 0 | 0 | 0
384 | 1473076445 | 1473076440 | 1441819193 | 15514512 | 1 | 15514512 | 1 | 9999990008 |  | Трудозатраты рабочих | 1191 | 1013 | чел.-ч. | чел.-ч. | 1 | 6.44 | 0 | 0 | 0 | 0 | 0 | 1 | 1 | )*4 | 25.76 | 2 | 1473076441 | 362 | 0 | 0 | 0 | 0 | 0 | 0 | 0 | 0
384 | 1473076446 | 1473076440 | 1441833954 | 1 | 1 | 15514512 | 2 | 22.1-14-13 | СН-2012.22 Выпуск № 5 (в текущих ценах по состоянию на 01.10.2025 г.). 22.1-14-13 | Пылесосы промышленные | 1368 | 1011 | маш.-ч | маш.-ч | 1 | 0.17 | 0 | 59.51 | 0.82 | 0 | 0 | 1 | 0 | )*4 | 0.68 | 2 | 1473076442 | 363 | 0 | 0 | 0 | 0 | 0 | 0 | 0 | 0
384 | 1473076447 | 1473076440 | 1441834258 | 1 | 1 | 15514512 | 2 | 22.1-18-24 | СН-2012.22 Выпуск № 5 (в текущих ценах по состоянию на 01.10.2025 г.). 22.1-18-24 | Автомобили полупассажирские типа ГАЗ, грузоподъемность до 2 т | 1368 | 1011 | маш.-ч | маш.-ч | 1 | 2.43 | 0 | 1303.01 | 826.2 | 0 | 0 | 1 | 0 | )*4 | 9.72 | 2 | 1473076443 | 364 | 0 | 0 | 0 | 0 | 0 | 0 | 0 | 0
384 | 1473076448 | 1473076440 | 1441836235 | 1 | 1 | 15514512 | 3 | 21.1-20-7 | СН-2012.21 Выпуск № 5 (в текущих ценах по состоянию на 01.10.2025 г.). 21.1-20-7 | Ветошь | 1346 | 1009 | кг | кг | 1 | 0.15 | 31.49 | 0 | 0 | 0 | 0 | 1 | 0 | )*4 | 0.6 | 2 | 1473076444 | 365 | 0 | 0 | 0 | 0 | 0 | 0 | 0 | 0
385 | 1473076460 | 1473076449 | 1441819193 | 15514512 | 1 | 15514512 | 1 | 9999990008 |  | Трудозатраты рабочих | 1191 | 1013 | чел.-ч. | чел.-ч. | 1 | 52.5 | 0 | 0 | 0 | 0 | 0 | 1 | 1 |  | 52.5 | 2 | 1473076450 | 366 | 0 | 0 | 0 | 0 | 0 | 0 | 0 | 0
385 | 1473076461 | 1473076449 | 1441835475 | 1 | 1 | 15514512 | 3 | 21.1-11-21 | СН-2012.21 Выпуск № 5 (в текущих ценах по состоянию на 01.10.2025 г.). 21.1-11-21 | Болты строительные черные с гайками и шайбами (10х100мм) | 1348 | 1009 | т | т | 1000 | 0.0003 | 155908.08 | 0 | 0 | 0 | 0 | 1 | 0 |  | 0.0003 | 2 | 1473076451 | 367 | 0 | 0 | 0 | 0 | 0 | 0 | 0 | 0
385 | 1473076462 | 1473076449 | 1441835549 | 1 | 1 | 15514512 | 3 | 21.1-11-95 | СН-2012.21 Выпуск № 5 (в текущих ценах по состоянию на 01.10.2025 г.). 21.1-11-95 | Шайбы для болтов черные | 1348 | 1009 | т | т | 1000 | 0.0001 | 194655.19 | 0 | 0 | 0 | 0 | 1 | 0 |  | 0.0001 | 2 | 1473076452 | 368 | 0 | 0 | 0 | 0 | 0 | 0 | 0 | 0
385 | 1473076463 | 1473076449 | 1441836250 | 1 | 1 | 15514512 | 3 | 21.1-20-23 | СН-2012.21 Выпуск № 5 (в текущих ценах по состоянию на 01.10.2025 г.). 21.1-20-23 | Парусина (брезент) | 1327 | 1005 | м2 | м2 | 1 | 1.8 | 149.25 | 0 | 0 | 0 | 0 | 1 | 0 |  | 1.8 | 2 | 1473076453 | 369 | 0 | 0 | 0 | 0 | 0 | 0 | 0 | 0
385 | 1473076464 | 1473076449 | 1441834635 | 1 | 1 | 15514512 | 3 | 21.1-4-10 | СН-2012.21 Выпуск № 5 (в текущих ценах по состоянию на 01.10.2025 г.). 21.1-4-10 | Кислород технический газообразный | 1339 | 1007 | м3 | м3 | 1 | 0.5 | 103.4 | 0 | 0 | 0 | 0 | 1 | 0 |  | 0.5 | 2 | 1473076454 | 370 | 0 | 0 | 0 | 0 | 0 | 0 | 0 | 0
385 | 1473076465 | 1473076449 | 1441834627 | 1 | 1 | 15514512 | 3 | 21.1-4-2 | СН-2012.21 Выпуск № 5 (в текущих ценах по состоянию на 01.10.2025 г.). 21.1-4-2 | Ацетилен технический | 1339 | 1007 | м3 | м3 | 1 | 0.3 | 875.46 | 0 | 0 | 0 | 0 | 1 | 0 |  | 0.3 | 2 | 1473076455 | 371 | 0 | 0 | 0 | 0 | 0 | 0 | 0 | 0
385 | 1473076466 | 1473076449 | 1441834671 | 1 | 1 | 15514512 | 3 | 21.1-4-46 | СН-2012.21 Выпуск № 5 (в текущих ценах по состоянию на 01.10.2025 г.). 21.1-4-46 | Солидол жировой | 1348 | 1009 | т | т | 1000 | 0.0001 | 184462.17 | 0 | 0 | 0 | 0 | 1 | 0 |  | 0.0001 | 2 | 1473076456 | 372 | 0 | 0 | 0 | 0 | 0 | 0 | 0 | 0
385 | 1473076467 | 1473076449 | 1441834634 | 1 | 1 | 15514512 | 3 | 21.1-4-9 | СН-2012.21 Выпуск № 5 (в текущих ценах по состоянию на 01.10.2025 г.). 21.1-4-9 | Керосин | 1348 | 1009 | т | т | 1000 | 0.0004 | 88053.76 | 0 | 0 | 0 | 0 | 1 | 0 |  | 0.0004 | 2 | 1473076457 | 373 | 0 | 0 | 0 | 0 | 0 | 0 | 0 | 0
385 | 1473076468 | 1473076449 | 1441834836 | 1 | 1 | 15514512 | 3 | 21.1-6-48 | СН-2012.21 Выпуск № 5 (в текущих ценах по состоянию на 01.10.2025 г.). 21.1-6-48 | Краски масляные жидкотертые цветные (готовые к употреблению) для наружных и внутренних работ, марка МА-25 | 1348 | 1009 | т | т | 1000 | 0.00099 | 93194.67 | 0 | 0 | 0 | 0 | 1 | 0 |  | 0.00099 | 2 | 1473076458 | 374 | 0 | 0 | 0 | 0 | 0 | 0 | 0 | 0
385 | 1473076469 | 1473076449 | 1441822273 | 15514512 | 1 | 15514512 | 3 | 21.1-6-90 |  | Олифа для окраски комбинированная оксоль | 1348 | 1009 | т | т | 1000 | 0.00011 | 94640 | 0 | 0 | 0 | 0 | 1 | 0 |  | 0.00011 | 2 | 1473076459 | 375 | 0 | 0 | 0 | 0 | 0 | 0 | 0 | 0
386 | 1473094660 | 1473094659 | 1441819193 | 15514512 | 1 | 15514512 | 1 | 9999990008 |  | Трудозатраты рабочих | 1191 | 1013 | чел.-ч. | чел.-ч. | 1 | 2.78 | 0 | 0 | 0 | 0 | 0 | 1 | 1 | )*2 | 5.56 | 3 | -1 |  | 0 | 0 | 0 | 0 | 0 | 0 | 0 | 0
386 | 1473094661 | 1473094659 | 1441836235 | 1 | 1 | 15514512 | 3 | 21.1-20-7 | СН-2012.21 Выпуск № 5 (в текущих ценах по состоянию на 01.10.2025 г.). 21.1-20-7 | Ветошь | 1346 | 1009 | кг | кг | 1 | 0.004 | 31.49 | 0 | 0 | 0 | 0 | 1 | 0 | )*2 | 0.008 | 3 | -1 |  | 0 | 0 | 0 | 0 | 0 | 0 | 0 | 0
387 | 1473094663 | 1473094662 | 1441819193 | 15514512 | 1 | 15514512 | 1 | 9999990008 |  | Трудозатраты рабочих | 1191 | 1013 | чел.-ч. | чел.-ч. | 1 | 1.5 | 0 | 0 | 0 | 0 | 0 | 1 | 1 | )*2 | 3 | 3 | -1 |  | 0 | 0 | 0 | 0 | 0 | 0 | 0 | 0
387 | 1473094664 | 1473094662 | 1441836235 | 1 | 1 | 15514512 | 3 | 21.1-20-7 | СН-2012.21 Выпуск № 5 (в текущих ценах по состоянию на 01.10.2025 г.). 21.1-20-7 | Ветошь | 1346 | 1009 | кг | кг | 1 | 0.0042 | 31.49 | 0 | 0 | 0 | 0 | 1 | 0 | )*2 | 0.0084 | 3 | -1 |  | 0 | 0 | 0 | 0 | 0 | 0 | 0 | 0
388 | 1473076471 | 1473076470 | 1441819193 | 15514512 | 1 | 15514512 | 1 | 9999990008 |  | Трудозатраты рабочих | 1191 | 1013 | чел.-ч. | чел.-ч. | 1 | 7.56 | 0 | 0 | 0 | 0 | 0 | 1 | 1 | )*4 | 30.24 | 3 | -1 |  | 0 | 0 | 0 | 0 | 0 | 0 | 0 | 0
388 | 1473076472 | 1473076470 | 1441833954 | 1 | 1 | 15514512 | 2 | 22.1-14-13 | СН-2012.22 Выпуск № 5 (в текущих ценах по состоянию на 01.10.2025 г.). 22.1-14-13 | Пылесосы промышленные | 1368 | 1011 | маш.-ч | маш.-ч | 1 | 0.46 | 0 | 59.51 | 0.82 | 0 | 0 | 1 | 0 | )*4 | 1.84 | 3 | -1 |  | 0 | 0 | 0 | 0 | 0 | 0 | 0 | 0
388 | 1473076473 | 1473076470 | 1441834258 | 1 | 1 | 15514512 | 2 | 22.1-18-24 | СН-2012.22 Выпуск № 5 (в текущих ценах по состоянию на 01.10.2025 г.). 22.1-18-24 | Автомобили полупассажирские типа ГАЗ, грузоподъемность до 2 т | 1368 | 1011 | маш.-ч | маш.-ч | 1 | 2.83 | 0 | 1303.01 | 826.2 | 0 | 0 | 1 | 0 | )*4 | 11.32 | 3 | -1 |  | 0 | 0 | 0 | 0 | 0 | 0 | 0 | 0
388 | 1473076474 | 1473076470 | 1441836235 | 1 | 1 | 15514512 | 3 | 21.1-20-7 | СН-2012.21 Выпуск № 5 (в текущих ценах по состоянию на 01.10.2025 г.). 21.1-20-7 | Ветошь | 1346 | 1009 | кг | кг | 1 | 0.18 | 31.49 | 0 | 0 | 0 | 0 | 1 | 0 | )*4 | 0.72 | 3 | -1 |  | 0 | 0 | 0 | 0 | 0 | 0 | 0 | 0
389 | 1473076481 | 1473076475 | 1441819193 | 15514512 | 1 | 15514512 | 1 | 9999990008 |  | Трудозатраты рабочих | 1191 | 1013 | чел.-ч. | чел.-ч. | 1 | 3.64 | 0 | 0 | 0 | 0 | 0 | 1 | 1 |  | 3.64 | 2 | 1473076476 | 376 | 0 | 0 | 0 | 0 | 0 | 0 | 0 | 0
389 | 1473076482 | 1473076475 | 1441834334 | 1 | 1 | 15514512 | 2 | 22.1-30-56 | СН-2012.22 Выпуск № 5 (в текущих ценах по состоянию на 01.10.2025 г.). 22.1-30-56 | Шуруповерты | 1368 | 1011 | маш.-ч | маш.-ч | 1 | 0.02 | 0 | 10.66 | 0.12 | 0 | 0 | 1 | 0 |  | 0.02 | 2 | 1473076477 | 377 | 0 | 0 | 0 | 0 | 0 | 0 | 0 | 0
389 | 1473076483 | 1473076475 | 1441836235 | 1 | 1 | 15514512 | 3 | 21.1-20-7 | СН-2012.21 Выпуск № 5 (в текущих ценах по состоянию на 01.10.2025 г.). 21.1-20-7 | Ветошь | 1346 | 1009 | кг | кг | 1 | 0.074 | 31.49 | 0 | 0 | 0 | 0 | 1 | 0 |  | 0.074 | 2 | 1473076478 | 378 | 0 | 0 | 0 | 0 | 0 | 0 | 0 | 0
389 | 1473076484 | 1473076475 | 1441834721 | 1 | 1 | 15514512 | 3 | 21.1-4-79 | СН-2012.21 Выпуск № 5 (в текущих ценах по состоянию на 01.10.2025 г.). 21.1-4-79 | Смазка медная высокотемпературная аэрозольная | 1296 | 1002 | л | л | 1 | 0.004 | 648.58 | 0 | 0 | 0 | 0 | 1 | 0 |  | 0.004 | 2 | 1473076479 | 379 | 0 | 0 | 0 | 0 | 0 | 0 | 0 | 0
389 | 1473076485 | 1473076475 | 1441821379 | 15514512 | 1 | 15514512 | 3 | 21.1-6-46 |  | Краски масляные жидкотертые цветные (готовые к употреблению) для наружных и внутренних работ, марка МА-15, сурик железный для окраски по металлу | 1346 | 1009 | кг | кг | 1 | 0.024 | 89.934 | 0 | 0 | 0 | 0 | 1 | 0 |  | 0.024 | 2 | 1473076480 | 380 | 0 | 0 | 0 | 0 | 0 | 0 | 0 | 0
390 | 1473076491 | 1473076486 | 1441819193 | 15514512 | 1 | 15514512 | 1 | 9999990008 |  | Трудозатраты рабочих | 1191 | 1013 | чел.-ч. | чел.-ч. | 1 | 2.96 | 0 | 0 | 0 | 0 | 0 | 1 | 1 |  | 2.96 | 2 | 1473076487 | 381 | 0 | 0 | 0 | 0 | 0 | 0 | 0 | 0
390 | 1473076492 | 1473076486 | 1441834334 | 1 | 1 | 15514512 | 2 | 22.1-30-56 | СН-2012.22 Выпуск № 5 (в текущих ценах по состоянию на 01.10.2025 г.). 22.1-30-56 | Шуруповерты | 1368 | 1011 | маш.-ч | маш.-ч | 1 | 0.02 | 0 | 10.66 | 0.12 | 0 | 0 | 1 | 0 |  | 0.02 | 2 | 1473076488 | 382 | 0 | 0 | 0 | 0 | 0 | 0 | 0 | 0
390 | 1473076493 | 1473076486 | 1441836235 | 1 | 1 | 15514512 | 3 | 21.1-20-7 | СН-2012.21 Выпуск № 5 (в текущих ценах по состоянию на 01.10.2025 г.). 21.1-20-7 | Ветошь | 1346 | 1009 | кг | кг | 1 | 0.037 | 31.49 | 0 | 0 | 0 | 0 | 1 | 0 |  | 0.037 | 2 | 1473076489 | 383 | 0 | 0 | 0 | 0 | 0 | 0 | 0 | 0
390 | 1473076494 | 1473076486 | 1441834721 | 1 | 1 | 15514512 | 3 | 21.1-4-79 | СН-2012.21 Выпуск № 5 (в текущих ценах по состоянию на 01.10.2025 г.). 21.1-4-79 | Смазка медная высокотемпературная аэрозольная | 1296 | 1002 | л | л | 1 | 0.004 | 648.58 | 0 | 0 | 0 | 0 | 1 | 0 |  | 0.004 | 2 | 1473076490 | 384 | 0 | 0 | 0 | 0 | 0 | 0 | 0 | 0
391 | 1473076498 | 1473076495 | 1441819193 | 15514512 | 1 | 15514512 | 1 | 9999990008 |  | Трудозатраты рабочих | 1191 | 1013 | чел.-ч. | чел.-ч. | 1 | 1.1 | 0 | 0 | 0 | 0 | 0 | 1 | 1 | *3 | 3.3 | 2 | 1473076496 | 385 | 0 | 0 | 0 | 0 | 0 | 0 | 0 | 0
391 | 1473076499 | 1473076495 | 1441834334 | 1 | 1 | 15514512 | 2 | 22.1-30-56 | СН-2012.22 Выпуск № 5 (в текущих ценах по состоянию на 01.10.2025 г.). 22.1-30-56 | Шуруповерты | 1368 | 1011 | маш.-ч | маш.-ч | 1 | 0.02 | 0 | 10.66 | 0.12 | 0 | 0 | 1 | 0 | *3 | 0.06 | 2 | 1473076497 | 386 | 0 | 0 | 0 | 0 | 0 | 0 | 0 | 0
392 | 1473076510 | 1473076500 | 1441819193 | 15514512 | 1 | 15514512 | 1 | 9999990008 |  | Трудозатраты рабочих | 1191 | 1013 | чел.-ч. | чел.-ч. | 1 | 57 | 0 | 0 | 0 | 0 | 0 | 1 | 1 |  | 57 | 2 | 1473076501 | 387 | 0 | 0 | 0 | 0 | 0 | 0 | 0 | 0
392 | 1473076511 | 1473076500 | 1441835475 | 1 | 1 | 15514512 | 3 | 21.1-11-21 | СН-2012.21 Выпуск № 5 (в текущих ценах по состоянию на 01.10.2025 г.). 21.1-11-21 | Болты строительные черные с гайками и шайбами (10х100мм) | 1348 | 1009 | т | т | 1000 | 0.0009 | 155908.08 | 0 | 0 | 0 | 0 | 1 | 0 |  | 0.0009 | 2 | 1473076502 | 388 | 0 | 0 | 0 | 0 | 0 | 0 | 0 | 0
392 | 1473076512 | 1473076500 | 1441835549 | 1 | 1 | 15514512 | 3 | 21.1-11-95 | СН-2012.21 Выпуск № 5 (в текущих ценах по состоянию на 01.10.2025 г.). 21.1-11-95 | Шайбы для болтов черные | 1348 | 1009 | т | т | 1000 | 0.0003 | 194655.19 | 0 | 0 | 0 | 0 | 1 | 0 |  | 0.0003 | 2 | 1473076503 | 389 | 0 | 0 | 0 | 0 | 0 | 0 | 0 | 0
392 | 1473076513 | 1473076500 | 1441834635 | 1 | 1 | 15514512 | 3 | 21.1-4-10 | СН-2012.21 Выпуск № 5 (в текущих ценах по состоянию на 01.10.2025 г.). 21.1-4-10 | Кислород технический газообразный | 1339 | 1007 | м3 | м3 | 1 | 1.4 | 103.4 | 0 | 0 | 0 | 0 | 1 | 0 |  | 1.4 | 2 | 1473076504 | 390 | 0 | 0 | 0 | 0 | 0 | 0 | 0 | 0
392 | 1473076514 | 1473076500 | 1441834627 | 1 | 1 | 15514512 | 3 | 21.1-4-2 | СН-2012.21 Выпуск № 5 (в текущих ценах по состоянию на 01.10.2025 г.). 21.1-4-2 | Ацетилен технический | 1339 | 1007 | м3 | м3 | 1 | 0.7 | 875.46 | 0 | 0 | 0 | 0 | 1 | 0 |  | 0.7 | 2 | 1473076505 | 391 | 0 | 0 | 0 | 0 | 0 | 0 | 0 | 0
392 | 1473076515 | 1473076500 | 1441834671 | 1 | 1 | 15514512 | 3 | 21.1-4-46 | СН-2012.21 Выпуск № 5 (в текущих ценах по состоянию на 01.10.2025 г.). 21.1-4-46 | Солидол жировой | 1348 | 1009 | т | т | 1000 | 0.0001 | 184462.17 | 0 | 0 | 0 | 0 | 1 | 0 |  | 0.0001 | 2 | 1473076506 | 392 | 0 | 0 | 0 | 0 | 0 | 0 | 0 | 0
392 | 1473076516 | 1473076500 | 1441834634 | 1 | 1 | 15514512 | 3 | 21.1-4-9 | СН-2012.21 Выпуск № 5 (в текущих ценах по состоянию на 01.10.2025 г.). 21.1-4-9 | Керосин | 1348 | 1009 | т | т | 1000 | 0.0006 | 88053.76 | 0 | 0 | 0 | 0 | 1 | 0 |  | 0.0006 | 2 | 1473076507 | 393 | 0 | 0 | 0 | 0 | 0 | 0 | 0 | 0
392 | 1473076517 | 1473076500 | 1441834836 | 1 | 1 | 15514512 | 3 | 21.1-6-48 | СН-2012.21 Выпуск № 5 (в текущих ценах по состоянию на 01.10.2025 г.). 21.1-6-48 | Краски масляные жидкотертые цветные (готовые к употреблению) для наружных и внутренних работ, марка МА-25 | 1348 | 1009 | т | т | 1000 | 0.00342 | 93194.67 | 0 | 0 | 0 | 0 | 1 | 0 |  | 0.00342 | 2 | 1473076508 | 394 | 0 | 0 | 0 | 0 | 0 | 0 | 0 | 0
392 | 1473076518 | 1473076500 | 1441822273 | 15514512 | 1 | 15514512 | 3 | 21.1-6-90 |  | Олифа для окраски комбинированная оксоль | 1348 | 1009 | т | т | 1000 | 0.00038 | 94640 | 0 | 0 | 0 | 0 | 1 | 0 |  | 0.00038 | 2 | 1473076509 | 395 | 0 | 0 | 0 | 0 | 0 | 0 | 0 | 0
393 | 1473076530 | 1473076519 | 1441819193 | 15514512 | 1 | 15514512 | 1 | 9999990008 |  | Трудозатраты рабочих | 1191 | 1013 | чел.-ч. | чел.-ч. | 1 | 73.5 | 0 | 0 | 0 | 0 | 0 | 1 | 1 |  | 73.5 | 2 | 1473076520 | 396 | 0 | 0 | 0 | 0 | 0 | 0 | 0 | 0
393 | 1473076531 | 1473076519 | 1441835475 | 1 | 1 | 15514512 | 3 | 21.1-11-21 | СН-2012.21 Выпуск № 5 (в текущих ценах по состоянию на 01.10.2025 г.). 21.1-11-21 | Болты строительные черные с гайками и шайбами (10х100мм) | 1348 | 1009 | т | т | 1000 | 0.0003 | 155908.08 | 0 | 0 | 0 | 0 | 1 | 0 |  | 0.0003 | 2 | 1473076521 | 397 | 0 | 0 | 0 | 0 | 0 | 0 | 0 | 0
393 | 1473076532 | 1473076519 | 1441835549 | 1 | 1 | 15514512 | 3 | 21.1-11-95 | СН-2012.21 Выпуск № 5 (в текущих ценах по состоянию на 01.10.2025 г.). 21.1-11-95 | Шайбы для болтов черные | 1348 | 1009 | т | т | 1000 | 0.0001 | 194655.19 | 0 | 0 | 0 | 0 | 1 | 0 |  | 0.0001 | 2 | 1473076522 | 398 | 0 | 0 | 0 | 0 | 0 | 0 | 0 | 0
393 | 1473076533 | 1473076519 | 1441836250 | 1 | 1 | 15514512 | 3 | 21.1-20-23 | СН-2012.21 Выпуск № 5 (в текущих ценах по состоянию на 01.10.2025 г.). 21.1-20-23 | Парусина (брезент) | 1327 | 1005 | м2 | м2 | 1 | 2.1 | 149.25 | 0 | 0 | 0 | 0 | 1 | 0 |  | 2.1 | 2 | 1473076523 | 399 | 0 | 0 | 0 | 0 | 0 | 0 | 0 | 0
393 | 1473076534 | 1473076519 | 1441834635 | 1 | 1 | 15514512 | 3 | 21.1-4-10 | СН-2012.21 Выпуск № 5 (в текущих ценах по состоянию на 01.10.2025 г.). 21.1-4-10 | Кислород технический газообразный | 1339 | 1007 | м3 | м3 | 1 | 0.5 | 103.4 | 0 | 0 | 0 | 0 | 1 | 0 |  | 0.5 | 2 | 1473076524 | 400 | 0 | 0 | 0 | 0 | 0 | 0 | 0 | 0
393 | 1473076535 | 1473076519 | 1441834627 | 1 | 1 | 15514512 | 3 | 21.1-4-2 | СН-2012.21 Выпуск № 5 (в текущих ценах по состоянию на 01.10.2025 г.). 21.1-4-2 | Ацетилен технический | 1339 | 1007 | м3 | м3 | 1 | 0.3 | 875.46 | 0 | 0 | 0 | 0 | 1 | 0 |  | 0.3 | 2 | 1473076525 | 401 | 0 | 0 | 0 | 0 | 0 | 0 | 0 | 0
393 | 1473076536 | 1473076519 | 1441834671 | 1 | 1 | 15514512 | 3 | 21.1-4-46 | СН-2012.21 Выпуск № 5 (в текущих ценах по состоянию на 01.10.2025 г.). 21.1-4-46 | Солидол жировой | 1348 | 1009 | т | т | 1000 | 0.0001 | 184462.17 | 0 | 0 | 0 | 0 | 1 | 0 |  | 0.0001 | 2 | 1473076526 | 402 | 0 | 0 | 0 | 0 | 0 | 0 | 0 | 0
393 | 1473076537 | 1473076519 | 1441834634 | 1 | 1 | 15514512 | 3 | 21.1-4-9 | СН-2012.21 Выпуск № 5 (в текущих ценах по состоянию на 01.10.2025 г.). 21.1-4-9 | Керосин | 1348 | 1009 | т | т | 1000 | 0.0006 | 88053.76 | 0 | 0 | 0 | 0 | 1 | 0 |  | 0.0006 | 2 | 1473076527 | 403 | 0 | 0 | 0 | 0 | 0 | 0 | 0 | 0
393 | 1473076538 | 1473076519 | 1441834836 | 1 | 1 | 15514512 | 3 | 21.1-6-48 | СН-2012.21 Выпуск № 5 (в текущих ценах по состоянию на 01.10.2025 г.). 21.1-6-48 | Краски масляные жидкотертые цветные (готовые к употреблению) для наружных и внутренних работ, марка МА-25 | 1348 | 1009 | т | т | 1000 | 0.00144 | 93194.67 | 0 | 0 | 0 | 0 | 1 | 0 |  | 0.00144 | 2 | 1473076528 | 404 | 0 | 0 | 0 | 0 | 0 | 0 | 0 | 0
393 | 1473076539 | 1473076519 | 1441822273 | 15514512 | 1 | 15514512 | 3 | 21.1-6-90 |  | Олифа для окраски комбинированная оксоль | 1348 | 1009 | т | т | 1000 | 0.00016 | 94640 | 0 | 0 | 0 | 0 | 1 | 0 |  | 0.00016 | 2 | 1473076529 | 405 | 0 | 0 | 0 | 0 | 0 | 0 | 0 | 0
394 | 1473094666 | 1473094665 | 1441819193 | 15514512 | 1 | 15514512 | 1 | 9999990008 |  | Трудозатраты рабочих | 1191 | 1013 | чел.-ч. | чел.-ч. | 1 | 2.78 | 0 | 0 | 0 | 0 | 0 | 1 | 1 | )*2 | 5.56 | 3 | -1 |  | 0 | 0 | 0 | 0 | 0 | 0 | 0 | 0
394 | 1473094667 | 1473094665 | 1441836235 | 1 | 1 | 15514512 | 3 | 21.1-20-7 | СН-2012.21 Выпуск № 5 (в текущих ценах по состоянию на 01.10.2025 г.). 21.1-20-7 | Ветошь | 1346 | 1009 | кг | кг | 1 | 0.004 | 31.49 | 0 | 0 | 0 | 0 | 1 | 0 | )*2 | 0.008 | 3 | -1 |  | 0 | 0 | 0 | 0 | 0 | 0 | 0 | 0
395 | 1473094669 | 1473094668 | 1441819193 | 15514512 | 1 | 15514512 | 1 | 9999990008 |  | Трудозатраты рабочих | 1191 | 1013 | чел.-ч. | чел.-ч. | 1 | 1.5 | 0 | 0 | 0 | 0 | 0 | 1 | 1 | )*2 | 3 | 3 | -1 |  | 0 | 0 | 0 | 0 | 0 | 0 | 0 | 0
395 | 1473094670 | 1473094668 | 1441836235 | 1 | 1 | 15514512 | 3 | 21.1-20-7 | СН-2012.21 Выпуск № 5 (в текущих ценах по состоянию на 01.10.2025 г.). 21.1-20-7 | Ветошь | 1346 | 1009 | кг | кг | 1 | 0.0042 | 31.49 | 0 | 0 | 0 | 0 | 1 | 0 | )*2 | 0.0084 | 3 | -1 |  | 0 | 0 | 0 | 0 | 0 | 0 | 0 | 0
396 | 1473076541 | 1473076540 | 1441819193 | 15514512 | 1 | 15514512 | 1 | 9999990008 |  | Трудозатраты рабочих | 1191 | 1013 | чел.-ч. | чел.-ч. | 1 | 7.56 | 0 | 0 | 0 | 0 | 0 | 1 | 1 | )*4 | 30.24 | 3 | -1 |  | 0 | 0 | 0 | 0 | 0 | 0 | 0 | 0
396 | 1473076542 | 1473076540 | 1441833954 | 1 | 1 | 15514512 | 2 | 22.1-14-13 | СН-2012.22 Выпуск № 5 (в текущих ценах по состоянию на 01.10.2025 г.). 22.1-14-13 | Пылесосы промышленные | 1368 | 1011 | маш.-ч | маш.-ч | 1 | 0.46 | 0 | 59.51 | 0.82 | 0 | 0 | 1 | 0 | )*4 | 1.84 | 3 | -1 |  | 0 | 0 | 0 | 0 | 0 | 0 | 0 | 0
396 | 1473076543 | 1473076540 | 1441834258 | 1 | 1 | 15514512 | 2 | 22.1-18-24 | СН-2012.22 Выпуск № 5 (в текущих ценах по состоянию на 01.10.2025 г.). 22.1-18-24 | Автомобили полупассажирские типа ГАЗ, грузоподъемность до 2 т | 1368 | 1011 | маш.-ч | маш.-ч | 1 | 2.83 | 0 | 1303.01 | 826.2 | 0 | 0 | 1 | 0 | )*4 | 11.32 | 3 | -1 |  | 0 | 0 | 0 | 0 | 0 | 0 | 0 | 0
396 | 1473076544 | 1473076540 | 1441836235 | 1 | 1 | 15514512 | 3 | 21.1-20-7 | СН-2012.21 Выпуск № 5 (в текущих ценах по состоянию на 01.10.2025 г.). 21.1-20-7 | Ветошь | 1346 | 1009 | кг | кг | 1 | 0.18 | 31.49 | 0 | 0 | 0 | 0 | 1 | 0 | )*4 | 0.72 | 3 | -1 |  | 0 | 0 | 0 | 0 | 0 | 0 | 0 | 0
397 | 1473076551 | 1473076545 | 1441819193 | 15514512 | 1 | 15514512 | 1 | 9999990008 |  | Трудозатраты рабочих | 1191 | 1013 | чел.-ч. | чел.-ч. | 1 | 3.64 | 0 | 0 | 0 | 0 | 0 | 1 | 1 |  | 3.64 | 2 | 1473076546 | 406 | 0 | 0 | 0 | 0 | 0 | 0 | 0 | 0
397 | 1473076552 | 1473076545 | 1441834334 | 1 | 1 | 15514512 | 2 | 22.1-30-56 | СН-2012.22 Выпуск № 5 (в текущих ценах по состоянию на 01.10.2025 г.). 22.1-30-56 | Шуруповерты | 1368 | 1011 | маш.-ч | маш.-ч | 1 | 0.02 | 0 | 10.66 | 0.12 | 0 | 0 | 1 | 0 |  | 0.02 | 2 | 1473076547 | 407 | 0 | 0 | 0 | 0 | 0 | 0 | 0 | 0
397 | 1473076553 | 1473076545 | 1441836235 | 1 | 1 | 15514512 | 3 | 21.1-20-7 | СН-2012.21 Выпуск № 5 (в текущих ценах по состоянию на 01.10.2025 г.). 21.1-20-7 | Ветошь | 1346 | 1009 | кг | кг | 1 | 0.074 | 31.49 | 0 | 0 | 0 | 0 | 1 | 0 |  | 0.074 | 2 | 1473076548 | 408 | 0 | 0 | 0 | 0 | 0 | 0 | 0 | 0
397 | 1473076554 | 1473076545 | 1441834721 | 1 | 1 | 15514512 | 3 | 21.1-4-79 | СН-2012.21 Выпуск № 5 (в текущих ценах по состоянию на 01.10.2025 г.). 21.1-4-79 | Смазка медная высокотемпературная аэрозольная | 1296 | 1002 | л | л | 1 | 0.004 | 648.58 | 0 | 0 | 0 | 0 | 1 | 0 |  | 0.004 | 2 | 1473076549 | 409 | 0 | 0 | 0 | 0 | 0 | 0 | 0 | 0
397 | 1473076555 | 1473076545 | 1441821379 | 15514512 | 1 | 15514512 | 3 | 21.1-6-46 |  | Краски масляные жидкотертые цветные (готовые к употреблению) для наружных и внутренних работ, марка МА-15, сурик железный для окраски по металлу | 1346 | 1009 | кг | кг | 1 | 0.024 | 89.934 | 0 | 0 | 0 | 0 | 1 | 0 |  | 0.024 | 2 | 1473076550 | 410 | 0 | 0 | 0 | 0 | 0 | 0 | 0 | 0
398 | 1473076561 | 1473076556 | 1441819193 | 15514512 | 1 | 15514512 | 1 | 9999990008 |  | Трудозатраты рабочих | 1191 | 1013 | чел.-ч. | чел.-ч. | 1 | 2.96 | 0 | 0 | 0 | 0 | 0 | 1 | 1 |  | 2.96 | 2 | 1473076557 | 411 | 0 | 0 | 0 | 0 | 0 | 0 | 0 | 0
398 | 1473076562 | 1473076556 | 1441834334 | 1 | 1 | 15514512 | 2 | 22.1-30-56 | СН-2012.22 Выпуск № 5 (в текущих ценах по состоянию на 01.10.2025 г.). 22.1-30-56 | Шуруповерты | 1368 | 1011 | маш.-ч | маш.-ч | 1 | 0.02 | 0 | 10.66 | 0.12 | 0 | 0 | 1 | 0 |  | 0.02 | 2 | 1473076558 | 412 | 0 | 0 | 0 | 0 | 0 | 0 | 0 | 0
398 | 1473076563 | 1473076556 | 1441836235 | 1 | 1 | 15514512 | 3 | 21.1-20-7 | СН-2012.21 Выпуск № 5 (в текущих ценах по состоянию на 01.10.2025 г.). 21.1-20-7 | Ветошь | 1346 | 1009 | кг | кг | 1 | 0.037 | 31.49 | 0 | 0 | 0 | 0 | 1 | 0 |  | 0.037 | 2 | 1473076559 | 413 | 0 | 0 | 0 | 0 | 0 | 0 | 0 | 0
398 | 1473076564 | 1473076556 | 1441834721 | 1 | 1 | 15514512 | 3 | 21.1-4-79 | СН-2012.21 Выпуск № 5 (в текущих ценах по состоянию на 01.10.2025 г.). 21.1-4-79 | Смазка медная высокотемпературная аэрозольная | 1296 | 1002 | л | л | 1 | 0.004 | 648.58 | 0 | 0 | 0 | 0 | 1 | 0 |  | 0.004 | 2 | 1473076560 | 414 | 0 | 0 | 0 | 0 | 0 | 0 | 0 | 0
399 | 1473076568 | 1473076565 | 1441819193 | 15514512 | 1 | 15514512 | 1 | 9999990008 |  | Трудозатраты рабочих | 1191 | 1013 | чел.-ч. | чел.-ч. | 1 | 1.1 | 0 | 0 | 0 | 0 | 0 | 1 | 1 | *3 | 3.3 | 2 | 1473076566 | 415 | 0 | 0 | 0 | 0 | 0 | 0 | 0 | 0
399 | 1473076569 | 1473076565 | 1441834334 | 1 | 1 | 15514512 | 2 | 22.1-30-56 | СН-2012.22 Выпуск № 5 (в текущих ценах по состоянию на 01.10.2025 г.). 22.1-30-56 | Шуруповерты | 1368 | 1011 | маш.-ч | маш.-ч | 1 | 0.02 | 0 | 10.66 | 0.12 | 0 | 0 | 1 | 0 | *3 | 0.06 | 2 | 1473076567 | 416 | 0 | 0 | 0 | 0 | 0 | 0 | 0 | 0
400 | 1473076581 | 1473076570 | 1441819193 | 15514512 | 1 | 15514512 | 1 | 9999990008 |  | Трудозатраты рабочих | 1191 | 1013 | чел.-ч. | чел.-ч. | 1 | 73.5 | 0 | 0 | 0 | 0 | 0 | 1 | 1 |  | 73.5 | 2 | 1473076571 | 417 | 0 | 0 | 0 | 0 | 0 | 0 | 0 | 0
400 | 1473076582 | 1473076570 | 1441835475 | 1 | 1 | 15514512 | 3 | 21.1-11-21 | СН-2012.21 Выпуск № 5 (в текущих ценах по состоянию на 01.10.2025 г.). 21.1-11-21 | Болты строительные черные с гайками и шайбами (10х100мм) | 1348 | 1009 | т | т | 1000 | 0.0003 | 155908.08 | 0 | 0 | 0 | 0 | 1 | 0 |  | 0.0003 | 2 | 1473076572 | 418 | 0 | 0 | 0 | 0 | 0 | 0 | 0 | 0
400 | 1473076583 | 1473076570 | 1441835549 | 1 | 1 | 15514512 | 3 | 21.1-11-95 | СН-2012.21 Выпуск № 5 (в текущих ценах по состоянию на 01.10.2025 г.). 21.1-11-95 | Шайбы для болтов черные | 1348 | 1009 | т | т | 1000 | 0.0001 | 194655.19 | 0 | 0 | 0 | 0 | 1 | 0 |  | 0.0001 | 2 | 1473076573 | 419 | 0 | 0 | 0 | 0 | 0 | 0 | 0 | 0
400 | 1473076584 | 1473076570 | 1441836250 | 1 | 1 | 15514512 | 3 | 21.1-20-23 | СН-2012.21 Выпуск № 5 (в текущих ценах по состоянию на 01.10.2025 г.). 21.1-20-23 | Парусина (брезент) | 1327 | 1005 | м2 | м2 | 1 | 2.1 | 149.25 | 0 | 0 | 0 | 0 | 1 | 0 |  | 2.1 | 2 | 1473076574 | 420 | 0 | 0 | 0 | 0 | 0 | 0 | 0 | 0
400 | 1473076585 | 1473076570 | 1441834635 | 1 | 1 | 15514512 | 3 | 21.1-4-10 | СН-2012.21 Выпуск № 5 (в текущих ценах по состоянию на 01.10.2025 г.). 21.1-4-10 | Кислород технический газообразный | 1339 | 1007 | м3 | м3 | 1 | 0.5 | 103.4 | 0 | 0 | 0 | 0 | 1 | 0 |  | 0.5 | 2 | 1473076575 | 421 | 0 | 0 | 0 | 0 | 0 | 0 | 0 | 0
400 | 1473076586 | 1473076570 | 1441834627 | 1 | 1 | 15514512 | 3 | 21.1-4-2 | СН-2012.21 Выпуск № 5 (в текущих ценах по состоянию на 01.10.2025 г.). 21.1-4-2 | Ацетилен технический | 1339 | 1007 | м3 | м3 | 1 | 0.3 | 875.46 | 0 | 0 | 0 | 0 | 1 | 0 |  | 0.3 | 2 | 1473076576 | 422 | 0 | 0 | 0 | 0 | 0 | 0 | 0 | 0
400 | 1473076587 | 1473076570 | 1441834671 | 1 | 1 | 15514512 | 3 | 21.1-4-46 | СН-2012.21 Выпуск № 5 (в текущих ценах по состоянию на 01.10.2025 г.). 21.1-4-46 | Солидол жировой | 1348 | 1009 | т | т | 1000 | 0.0001 | 184462.17 | 0 | 0 | 0 | 0 | 1 | 0 |  | 0.0001 | 2 | 1473076577 | 423 | 0 | 0 | 0 | 0 | 0 | 0 | 0 | 0
400 | 1473076588 | 1473076570 | 1441834634 | 1 | 1 | 15514512 | 3 | 21.1-4-9 | СН-2012.21 Выпуск № 5 (в текущих ценах по состоянию на 01.10.2025 г.). 21.1-4-9 | Керосин | 1348 | 1009 | т | т | 1000 | 0.0006 | 88053.76 | 0 | 0 | 0 | 0 | 1 | 0 |  | 0.0006 | 2 | 1473076578 | 424 | 0 | 0 | 0 | 0 | 0 | 0 | 0 | 0
400 | 1473076589 | 1473076570 | 1441834836 | 1 | 1 | 15514512 | 3 | 21.1-6-48 | СН-2012.21 Выпуск № 5 (в текущих ценах по состоянию на 01.10.2025 г.). 21.1-6-48 | Краски масляные жидкотертые цветные (готовые к употреблению) для наружных и внутренних работ, марка МА-25 | 1348 | 1009 | т | т | 1000 | 0.00144 | 93194.67 | 0 | 0 | 0 | 0 | 1 | 0 |  | 0.00144 | 2 | 1473076579 | 425 | 0 | 0 | 0 | 0 | 0 | 0 | 0 | 0
400 | 1473076590 | 1473076570 | 1441822273 | 15514512 | 1 | 15514512 | 3 | 21.1-6-90 |  | Олифа для окраски комбинированная оксоль | 1348 | 1009 | т | т | 1000 | 0.00016 | 94640 | 0 | 0 | 0 | 0 | 1 | 0 |  | 0.00016 | 2 | 1473076580 | 426 | 0 | 0 | 0 | 0 | 0 | 0 | 0 | 0
401 | 1473094672 | 1473094671 | 1441819193 | 15514512 | 1 | 15514512 | 1 | 9999990008 |  | Трудозатраты рабочих | 1191 | 1013 | чел.-ч. | чел.-ч. | 1 | 2.78 | 0 | 0 | 0 | 0 | 0 | 1 | 1 | )*2 | 5.56 | 3 | -1 |  | 0 | 0 | 0 | 0 | 0 | 0 | 0 | 0
401 | 1473094673 | 1473094671 | 1441836235 | 1 | 1 | 15514512 | 3 | 21.1-20-7 | СН-2012.21 Выпуск № 5 (в текущих ценах по состоянию на 01.10.2025 г.). 21.1-20-7 | Ветошь | 1346 | 1009 | кг | кг | 1 | 0.004 | 31.49 | 0 | 0 | 0 | 0 | 1 | 0 | )*2 | 0.008 | 3 | -1 |  | 0 | 0 | 0 | 0 | 0 | 0 | 0 | 0
402 | 1473094675 | 1473094674 | 1441819193 | 15514512 | 1 | 15514512 | 1 | 9999990008 |  | Трудозатраты рабочих | 1191 | 1013 | чел.-ч. | чел.-ч. | 1 | 1.5 | 0 | 0 | 0 | 0 | 0 | 1 | 1 | )*2 | 3 | 3 | -1 |  | 0 | 0 | 0 | 0 | 0 | 0 | 0 | 0
402 | 1473094676 | 1473094674 | 1441836235 | 1 | 1 | 15514512 | 3 | 21.1-20-7 | СН-2012.21 Выпуск № 5 (в текущих ценах по состоянию на 01.10.2025 г.). 21.1-20-7 | Ветошь | 1346 | 1009 | кг | кг | 1 | 0.0042 | 31.49 | 0 | 0 | 0 | 0 | 1 | 0 | )*2 | 0.0084 | 3 | -1 |  | 0 | 0 | 0 | 0 | 0 | 0 | 0 | 0
403 | 1473076592 | 1473076591 | 1441819193 | 15514512 | 1 | 15514512 | 1 | 9999990008 |  | Трудозатраты рабочих | 1191 | 1013 | чел.-ч. | чел.-ч. | 1 | 7.56 | 0 | 0 | 0 | 0 | 0 | 1 | 1 | )*4 | 30.24 | 3 | -1 |  | 0 | 0 | 0 | 0 | 0 | 0 | 0 | 0
403 | 1473076593 | 1473076591 | 1441833954 | 1 | 1 | 15514512 | 2 | 22.1-14-13 | СН-2012.22 Выпуск № 5 (в текущих ценах по состоянию на 01.10.2025 г.). 22.1-14-13 | Пылесосы промышленные | 1368 | 1011 | маш.-ч | маш.-ч | 1 | 0.46 | 0 | 59.51 | 0.82 | 0 | 0 | 1 | 0 | )*4 | 1.84 | 3 | -1 |  | 0 | 0 | 0 | 0 | 0 | 0 | 0 | 0
403 | 1473076594 | 1473076591 | 1441834258 | 1 | 1 | 15514512 | 2 | 22.1-18-24 | СН-2012.22 Выпуск № 5 (в текущих ценах по состоянию на 01.10.2025 г.). 22.1-18-24 | Автомобили полупассажирские типа ГАЗ, грузоподъемность до 2 т | 1368 | 1011 | маш.-ч | маш.-ч | 1 | 2.83 | 0 | 1303.01 | 826.2 | 0 | 0 | 1 | 0 | )*4 | 11.32 | 3 | -1 |  | 0 | 0 | 0 | 0 | 0 | 0 | 0 | 0
403 | 1473076595 | 1473076591 | 1441836235 | 1 | 1 | 15514512 | 3 | 21.1-20-7 | СН-2012.21 Выпуск № 5 (в текущих ценах по состоянию на 01.10.2025 г.). 21.1-20-7 | Ветошь | 1346 | 1009 | кг | кг | 1 | 0.18 | 31.49 | 0 | 0 | 0 | 0 | 1 | 0 | )*4 | 0.72 | 3 | -1 |  | 0 | 0 | 0 | 0 | 0 | 0 | 0 | 0
404 | 1473076602 | 1473076596 | 1441819193 | 15514512 | 1 | 15514512 | 1 | 9999990008 |  | Трудозатраты рабочих | 1191 | 1013 | чел.-ч. | чел.-ч. | 1 | 3.64 | 0 | 0 | 0 | 0 | 0 | 1 | 1 |  | 3.64 | 2 | 1473076597 | 427 | 0 | 0 | 0 | 0 | 0 | 0 | 0 | 0
404 | 1473076603 | 1473076596 | 1441834334 | 1 | 1 | 15514512 | 2 | 22.1-30-56 | СН-2012.22 Выпуск № 5 (в текущих ценах по состоянию на 01.10.2025 г.). 22.1-30-56 | Шуруповерты | 1368 | 1011 | маш.-ч | маш.-ч | 1 | 0.02 | 0 | 10.66 | 0.12 | 0 | 0 | 1 | 0 |  | 0.02 | 2 | 1473076598 | 428 | 0 | 0 | 0 | 0 | 0 | 0 | 0 | 0
404 | 1473076604 | 1473076596 | 1441836235 | 1 | 1 | 15514512 | 3 | 21.1-20-7 | СН-2012.21 Выпуск № 5 (в текущих ценах по состоянию на 01.10.2025 г.). 21.1-20-7 | Ветошь | 1346 | 1009 | кг | кг | 1 | 0.074 | 31.49 | 0 | 0 | 0 | 0 | 1 | 0 |  | 0.074 | 2 | 1473076599 | 429 | 0 | 0 | 0 | 0 | 0 | 0 | 0 | 0
404 | 1473076605 | 1473076596 | 1441834721 | 1 | 1 | 15514512 | 3 | 21.1-4-79 | СН-2012.21 Выпуск № 5 (в текущих ценах по состоянию на 01.10.2025 г.). 21.1-4-79 | Смазка медная высокотемпературная аэрозольная | 1296 | 1002 | л | л | 1 | 0.004 | 648.58 | 0 | 0 | 0 | 0 | 1 | 0 |  | 0.004 | 2 | 1473076600 | 430 | 0 | 0 | 0 | 0 | 0 | 0 | 0 | 0
404 | 1473076606 | 1473076596 | 1441821379 | 15514512 | 1 | 15514512 | 3 | 21.1-6-46 |  | Краски масляные жидкотертые цветные (готовые к употреблению) для наружных и внутренних работ, марка МА-15, сурик железный для окраски по металлу | 1346 | 1009 | кг | кг | 1 | 0.024 | 89.934 | 0 | 0 | 0 | 0 | 1 | 0 |  | 0.024 | 2 | 1473076601 | 431 | 0 | 0 | 0 | 0 | 0 | 0 | 0 | 0
405 | 1473076612 | 1473076607 | 1441819193 | 15514512 | 1 | 15514512 | 1 | 9999990008 |  | Трудозатраты рабочих | 1191 | 1013 | чел.-ч. | чел.-ч. | 1 | 2.96 | 0 | 0 | 0 | 0 | 0 | 1 | 1 |  | 2.96 | 2 | 1473076608 | 432 | 0 | 0 | 0 | 0 | 0 | 0 | 0 | 0
405 | 1473076613 | 1473076607 | 1441834334 | 1 | 1 | 15514512 | 2 | 22.1-30-56 | СН-2012.22 Выпуск № 5 (в текущих ценах по состоянию на 01.10.2025 г.). 22.1-30-56 | Шуруповерты | 1368 | 1011 | маш.-ч | маш.-ч | 1 | 0.02 | 0 | 10.66 | 0.12 | 0 | 0 | 1 | 0 |  | 0.02 | 2 | 1473076609 | 433 | 0 | 0 | 0 | 0 | 0 | 0 | 0 | 0
405 | 1473076614 | 1473076607 | 1441836235 | 1 | 1 | 15514512 | 3 | 21.1-20-7 | СН-2012.21 Выпуск № 5 (в текущих ценах по состоянию на 01.10.2025 г.). 21.1-20-7 | Ветошь | 1346 | 1009 | кг | кг | 1 | 0.037 | 31.49 | 0 | 0 | 0 | 0 | 1 | 0 |  | 0.037 | 2 | 1473076610 | 434 | 0 | 0 | 0 | 0 | 0 | 0 | 0 | 0
405 | 1473076615 | 1473076607 | 1441834721 | 1 | 1 | 15514512 | 3 | 21.1-4-79 | СН-2012.21 Выпуск № 5 (в текущих ценах по состоянию на 01.10.2025 г.). 21.1-4-79 | Смазка медная высокотемпературная аэрозольная | 1296 | 1002 | л | л | 1 | 0.004 | 648.58 | 0 | 0 | 0 | 0 | 1 | 0 |  | 0.004 | 2 | 1473076611 | 435 | 0 | 0 | 0 | 0 | 0 | 0 | 0 | 0
406 | 1473076619 | 1473076616 | 1441819193 | 15514512 | 1 | 15514512 | 1 | 9999990008 |  | Трудозатраты рабочих | 1191 | 1013 | чел.-ч. | чел.-ч. | 1 | 1.1 | 0 | 0 | 0 | 0 | 0 | 1 | 1 | *3 | 3.3 | 2 | 1473076617 | 436 | 0 | 0 | 0 | 0 | 0 | 0 | 0 | 0
406 | 1473076620 | 1473076616 | 1441834334 | 1 | 1 | 15514512 | 2 | 22.1-30-56 | СН-2012.22 Выпуск № 5 (в текущих ценах по состоянию на 01.10.2025 г.). 22.1-30-56 | Шуруповерты | 1368 | 1011 | маш.-ч | маш.-ч | 1 | 0.02 | 0 | 10.66 | 0.12 | 0 | 0 | 1 | 0 | *3 | 0.06 | 2 | 1473076618 | 437 | 0 | 0 | 0 | 0 | 0 | 0 | 0 | 0
407 | 1473076632 | 1473076621 | 1441819193 | 15514512 | 1 | 15514512 | 1 | 9999990008 |  | Трудозатраты рабочих | 1191 | 1013 | чел.-ч. | чел.-ч. | 1 | 73.5 | 0 | 0 | 0 | 0 | 0 | 1 | 1 |  | 73.5 | 2 | 1473076622 | 438 | 0 | 0 | 0 | 0 | 0 | 0 | 0 | 0
407 | 1473076633 | 1473076621 | 1441835475 | 1 | 1 | 15514512 | 3 | 21.1-11-21 | СН-2012.21 Выпуск № 5 (в текущих ценах по состоянию на 01.10.2025 г.). 21.1-11-21 | Болты строительные черные с гайками и шайбами (10х100мм) | 1348 | 1009 | т | т | 1000 | 0.0003 | 155908.08 | 0 | 0 | 0 | 0 | 1 | 0 |  | 0.0003 | 2 | 1473076623 | 439 | 0 | 0 | 0 | 0 | 0 | 0 | 0 | 0
407 | 1473076634 | 1473076621 | 1441835549 | 1 | 1 | 15514512 | 3 | 21.1-11-95 | СН-2012.21 Выпуск № 5 (в текущих ценах по состоянию на 01.10.2025 г.). 21.1-11-95 | Шайбы для болтов черные | 1348 | 1009 | т | т | 1000 | 0.0001 | 194655.19 | 0 | 0 | 0 | 0 | 1 | 0 |  | 0.0001 | 2 | 1473076624 | 440 | 0 | 0 | 0 | 0 | 0 | 0 | 0 | 0
407 | 1473076635 | 1473076621 | 1441836250 | 1 | 1 | 15514512 | 3 | 21.1-20-23 | СН-2012.21 Выпуск № 5 (в текущих ценах по состоянию на 01.10.2025 г.). 21.1-20-23 | Парусина (брезент) | 1327 | 1005 | м2 | м2 | 1 | 2.1 | 149.25 | 0 | 0 | 0 | 0 | 1 | 0 |  | 2.1 | 2 | 1473076625 | 441 | 0 | 0 | 0 | 0 | 0 | 0 | 0 | 0
407 | 1473076636 | 1473076621 | 1441834635 | 1 | 1 | 15514512 | 3 | 21.1-4-10 | СН-2012.21 Выпуск № 5 (в текущих ценах по состоянию на 01.10.2025 г.). 21.1-4-10 | Кислород технический газообразный | 1339 | 1007 | м3 | м3 | 1 | 0.5 | 103.4 | 0 | 0 | 0 | 0 | 1 | 0 |  | 0.5 | 2 | 1473076626 | 442 | 0 | 0 | 0 | 0 | 0 | 0 | 0 | 0
407 | 1473076637 | 1473076621 | 1441834627 | 1 | 1 | 15514512 | 3 | 21.1-4-2 | СН-2012.21 Выпуск № 5 (в текущих ценах по состоянию на 01.10.2025 г.). 21.1-4-2 | Ацетилен технический | 1339 | 1007 | м3 | м3 | 1 | 0.3 | 875.46 | 0 | 0 | 0 | 0 | 1 | 0 |  | 0.3 | 2 | 1473076627 | 443 | 0 | 0 | 0 | 0 | 0 | 0 | 0 | 0
407 | 1473076638 | 1473076621 | 1441834671 | 1 | 1 | 15514512 | 3 | 21.1-4-46 | СН-2012.21 Выпуск № 5 (в текущих ценах по состоянию на 01.10.2025 г.). 21.1-4-46 | Солидол жировой | 1348 | 1009 | т | т | 1000 | 0.0001 | 184462.17 | 0 | 0 | 0 | 0 | 1 | 0 |  | 0.0001 | 2 | 1473076628 | 444 | 0 | 0 | 0 | 0 | 0 | 0 | 0 | 0
407 | 1473076639 | 1473076621 | 1441834634 | 1 | 1 | 15514512 | 3 | 21.1-4-9 | СН-2012.21 Выпуск № 5 (в текущих ценах по состоянию на 01.10.2025 г.). 21.1-4-9 | Керосин | 1348 | 1009 | т | т | 1000 | 0.0006 | 88053.76 | 0 | 0 | 0 | 0 | 1 | 0 |  | 0.0006 | 2 | 1473076629 | 445 | 0 | 0 | 0 | 0 | 0 | 0 | 0 | 0
407 | 1473076640 | 1473076621 | 1441834836 | 1 | 1 | 15514512 | 3 | 21.1-6-48 | СН-2012.21 Выпуск № 5 (в текущих ценах по состоянию на 01.10.2025 г.). 21.1-6-48 | Краски масляные жидкотертые цветные (готовые к употреблению) для наружных и внутренних работ, марка МА-25 | 1348 | 1009 | т | т | 1000 | 0.00144 | 93194.67 | 0 | 0 | 0 | 0 | 1 | 0 |  | 0.00144 | 2 | 1473076630 | 446 | 0 | 0 | 0 | 0 | 0 | 0 | 0 | 0
407 | 1473076641 | 1473076621 | 1441822273 | 15514512 | 1 | 15514512 | 3 | 21.1-6-90 |  | Олифа для окраски комбинированная оксоль | 1348 | 1009 | т | т | 1000 | 0.00016 | 94640 | 0 | 0 | 0 | 0 | 1 | 0 |  | 0.00016 | 2 | 1473076631 | 447 | 0 | 0 | 0 | 0 | 0 | 0 | 0 | 0
408 | 1473094704 | 1473094703 | 1441819193 | 15514512 | 1 | 15514512 | 1 | 9999990008 |  | Трудозатраты рабочих | 1191 | 1013 | чел.-ч. | чел.-ч. | 1 | 2.78 | 0 | 0 | 0 | 0 | 0 | 1 | 1 | )*2 | 5.56 | 3 | -1 |  | 0 | 0 | 0 | 0 | 0 | 0 | 0 | 0
408 | 1473094705 | 1473094703 | 1441836235 | 1 | 1 | 15514512 | 3 | 21.1-20-7 | СН-2012.21 Выпуск № 5 (в текущих ценах по состоянию на 01.10.2025 г.). 21.1-20-7 | Ветошь | 1346 | 1009 | кг | кг | 1 | 0.004 | 31.49 | 0 | 0 | 0 | 0 | 1 | 0 | )*2 | 0.008 | 3 | -1 |  | 0 | 0 | 0 | 0 | 0 | 0 | 0 | 0
409 | 1473094707 | 1473094706 | 1441819193 | 15514512 | 1 | 15514512 | 1 | 9999990008 |  | Трудозатраты рабочих | 1191 | 1013 | чел.-ч. | чел.-ч. | 1 | 1.5 | 0 | 0 | 0 | 0 | 0 | 1 | 1 | )*2 | 3 | 3 | -1 |  | 0 | 0 | 0 | 0 | 0 | 0 | 0 | 0
409 | 1473094708 | 1473094706 | 1441836235 | 1 | 1 | 15514512 | 3 | 21.1-20-7 | СН-2012.21 Выпуск № 5 (в текущих ценах по состоянию на 01.10.2025 г.). 21.1-20-7 | Ветошь | 1346 | 1009 | кг | кг | 1 | 0.0042 | 31.49 | 0 | 0 | 0 | 0 | 1 | 0 | )*2 | 0.0084 | 3 | -1 |  | 0 | 0 | 0 | 0 | 0 | 0 | 0 | 0
410 | 1473076643 | 1473076642 | 1441819193 | 15514512 | 1 | 15514512 | 1 | 9999990008 |  | Трудозатраты рабочих | 1191 | 1013 | чел.-ч. | чел.-ч. | 1 | 7.56 | 0 | 0 | 0 | 0 | 0 | 1 | 1 | )*4 | 30.24 | 3 | -1 |  | 0 | 0 | 0 | 0 | 0 | 0 | 0 | 0
410 | 1473076644 | 1473076642 | 1441833954 | 1 | 1 | 15514512 | 2 | 22.1-14-13 | СН-2012.22 Выпуск № 5 (в текущих ценах по состоянию на 01.10.2025 г.). 22.1-14-13 | Пылесосы промышленные | 1368 | 1011 | маш.-ч | маш.-ч | 1 | 0.46 | 0 | 59.51 | 0.82 | 0 | 0 | 1 | 0 | )*4 | 1.84 | 3 | -1 |  | 0 | 0 | 0 | 0 | 0 | 0 | 0 | 0
410 | 1473076645 | 1473076642 | 1441834258 | 1 | 1 | 15514512 | 2 | 22.1-18-24 | СН-2012.22 Выпуск № 5 (в текущих ценах по состоянию на 01.10.2025 г.). 22.1-18-24 | Автомобили полупассажирские типа ГАЗ, грузоподъемность до 2 т | 1368 | 1011 | маш.-ч | маш.-ч | 1 | 2.83 | 0 | 1303.01 | 826.2 | 0 | 0 | 1 | 0 | )*4 | 11.32 | 3 | -1 |  | 0 | 0 | 0 | 0 | 0 | 0 | 0 | 0
410 | 1473076646 | 1473076642 | 1441836235 | 1 | 1 | 15514512 | 3 | 21.1-20-7 | СН-2012.21 Выпуск № 5 (в текущих ценах по состоянию на 01.10.2025 г.). 21.1-20-7 | Ветошь | 1346 | 1009 | кг | кг | 1 | 0.18 | 31.49 | 0 | 0 | 0 | 0 | 1 | 0 | )*4 | 0.72 | 3 | -1 |  | 0 | 0 | 0 | 0 | 0 | 0 | 0 | 0
411 | 1473076653 | 1473076647 | 1441819193 | 15514512 | 1 | 15514512 | 1 | 9999990008 |  | Трудозатраты рабочих | 1191 | 1013 | чел.-ч. | чел.-ч. | 1 | 3.64 | 0 | 0 | 0 | 0 | 0 | 1 | 1 |  | 3.64 | 2 | 1473076648 | 448 | 0 | 0 | 0 | 0 | 0 | 0 | 0 | 0
411 | 1473076654 | 1473076647 | 1441834334 | 1 | 1 | 15514512 | 2 | 22.1-30-56 | СН-2012.22 Выпуск № 5 (в текущих ценах по состоянию на 01.10.2025 г.). 22.1-30-56 | Шуруповерты | 1368 | 1011 | маш.-ч | маш.-ч | 1 | 0.02 | 0 | 10.66 | 0.12 | 0 | 0 | 1 | 0 |  | 0.02 | 2 | 1473076649 | 449 | 0 | 0 | 0 | 0 | 0 | 0 | 0 | 0
411 | 1473076655 | 1473076647 | 1441836235 | 1 | 1 | 15514512 | 3 | 21.1-20-7 | СН-2012.21 Выпуск № 5 (в текущих ценах по состоянию на 01.10.2025 г.). 21.1-20-7 | Ветошь | 1346 | 1009 | кг | кг | 1 | 0.074 | 31.49 | 0 | 0 | 0 | 0 | 1 | 0 |  | 0.074 | 2 | 1473076650 | 450 | 0 | 0 | 0 | 0 | 0 | 0 | 0 | 0
411 | 1473076656 | 1473076647 | 1441834721 | 1 | 1 | 15514512 | 3 | 21.1-4-79 | СН-2012.21 Выпуск № 5 (в текущих ценах по состоянию на 01.10.2025 г.). 21.1-4-79 | Смазка медная высокотемпературная аэрозольная | 1296 | 1002 | л | л | 1 | 0.004 | 648.58 | 0 | 0 | 0 | 0 | 1 | 0 |  | 0.004 | 2 | 1473076651 | 451 | 0 | 0 | 0 | 0 | 0 | 0 | 0 | 0
411 | 1473076657 | 1473076647 | 1441821379 | 15514512 | 1 | 15514512 | 3 | 21.1-6-46 |  | Краски масляные жидкотертые цветные (готовые к употреблению) для наружных и внутренних работ, марка МА-15, сурик железный для окраски по металлу | 1346 | 1009 | кг | кг | 1 | 0.024 | 89.934 | 0 | 0 | 0 | 0 | 1 | 0 |  | 0.024 | 2 | 1473076652 | 452 | 0 | 0 | 0 | 0 | 0 | 0 | 0 | 0
412 | 1473076663 | 1473076658 | 1441819193 | 15514512 | 1 | 15514512 | 1 | 9999990008 |  | Трудозатраты рабочих | 1191 | 1013 | чел.-ч. | чел.-ч. | 1 | 2.96 | 0 | 0 | 0 | 0 | 0 | 1 | 1 |  | 2.96 | 2 | 1473076659 | 453 | 0 | 0 | 0 | 0 | 0 | 0 | 0 | 0
412 | 1473076664 | 1473076658 | 1441834334 | 1 | 1 | 15514512 | 2 | 22.1-30-56 | СН-2012.22 Выпуск № 5 (в текущих ценах по состоянию на 01.10.2025 г.). 22.1-30-56 | Шуруповерты | 1368 | 1011 | маш.-ч | маш.-ч | 1 | 0.02 | 0 | 10.66 | 0.12 | 0 | 0 | 1 | 0 |  | 0.02 | 2 | 1473076660 | 454 | 0 | 0 | 0 | 0 | 0 | 0 | 0 | 0
412 | 1473076665 | 1473076658 | 1441836235 | 1 | 1 | 15514512 | 3 | 21.1-20-7 | СН-2012.21 Выпуск № 5 (в текущих ценах по состоянию на 01.10.2025 г.). 21.1-20-7 | Ветошь | 1346 | 1009 | кг | кг | 1 | 0.037 | 31.49 | 0 | 0 | 0 | 0 | 1 | 0 |  | 0.037 | 2 | 1473076661 | 455 | 0 | 0 | 0 | 0 | 0 | 0 | 0 | 0
412 | 1473076666 | 1473076658 | 1441834721 | 1 | 1 | 15514512 | 3 | 21.1-4-79 | СН-2012.21 Выпуск № 5 (в текущих ценах по состоянию на 01.10.2025 г.). 21.1-4-79 | Смазка медная высокотемпературная аэрозольная | 1296 | 1002 | л | л | 1 | 0.004 | 648.58 | 0 | 0 | 0 | 0 | 1 | 0 |  | 0.004 | 2 | 1473076662 | 456 | 0 | 0 | 0 | 0 | 0 | 0 | 0 | 0
413 | 1473076670 | 1473076667 | 1441819193 | 15514512 | 1 | 15514512 | 1 | 9999990008 |  | Трудозатраты рабочих | 1191 | 1013 | чел.-ч. | чел.-ч. | 1 | 1.1 | 0 | 0 | 0 | 0 | 0 | 1 | 1 | *3 | 3.3 | 2 | 1473076668 | 457 | 0 | 0 | 0 | 0 | 0 | 0 | 0 | 0
413 | 1473076671 | 1473076667 | 1441834334 | 1 | 1 | 15514512 | 2 | 22.1-30-56 | СН-2012.22 Выпуск № 5 (в текущих ценах по состоянию на 01.10.2025 г.). 22.1-30-56 | Шуруповерты | 1368 | 1011 | маш.-ч | маш.-ч | 1 | 0.02 | 0 | 10.66 | 0.12 | 0 | 0 | 1 | 0 | *3 | 0.06 | 2 | 1473076669 | 458 | 0 | 0 | 0 | 0 | 0 | 0 | 0 | 0
414 | 1473076683 | 1473076672 | 1441819193 | 15514512 | 1 | 15514512 | 1 | 9999990008 |  | Трудозатраты рабочих | 1191 | 1013 | чел.-ч. | чел.-ч. | 1 | 63 | 0 | 0 | 0 | 0 | 0 | 1 | 1 |  | 63 | 2 | 1473076673 | 459 | 0 | 0 | 0 | 0 | 0 | 0 | 0 | 0
414 | 1473076684 | 1473076672 | 1441835475 | 1 | 1 | 15514512 | 3 | 21.1-11-21 | СН-2012.21 Выпуск № 5 (в текущих ценах по состоянию на 01.10.2025 г.). 21.1-11-21 | Болты строительные черные с гайками и шайбами (10х100мм) | 1348 | 1009 | т | т | 1000 | 0.0003 | 155908.08 | 0 | 0 | 0 | 0 | 1 | 0 |  | 0.0003 | 2 | 1473076674 | 460 | 0 | 0 | 0 | 0 | 0 | 0 | 0 | 0
414 | 1473076685 | 1473076672 | 1441835549 | 1 | 1 | 15514512 | 3 | 21.1-11-95 | СН-2012.21 Выпуск № 5 (в текущих ценах по состоянию на 01.10.2025 г.). 21.1-11-95 | Шайбы для болтов черные | 1348 | 1009 | т | т | 1000 | 0.0001 | 194655.19 | 0 | 0 | 0 | 0 | 1 | 0 |  | 0.0001 | 2 | 1473076675 | 461 | 0 | 0 | 0 | 0 | 0 | 0 | 0 | 0
414 | 1473076686 | 1473076672 | 1441836250 | 1 | 1 | 15514512 | 3 | 21.1-20-23 | СН-2012.21 Выпуск № 5 (в текущих ценах по состоянию на 01.10.2025 г.). 21.1-20-23 | Парусина (брезент) | 1327 | 1005 | м2 | м2 | 1 | 1.9 | 149.25 | 0 | 0 | 0 | 0 | 1 | 0 |  | 1.9 | 2 | 1473076676 | 462 | 0 | 0 | 0 | 0 | 0 | 0 | 0 | 0
414 | 1473076687 | 1473076672 | 1441834635 | 1 | 1 | 15514512 | 3 | 21.1-4-10 | СН-2012.21 Выпуск № 5 (в текущих ценах по состоянию на 01.10.2025 г.). 21.1-4-10 | Кислород технический газообразный | 1339 | 1007 | м3 | м3 | 1 | 0.5 | 103.4 | 0 | 0 | 0 | 0 | 1 | 0 |  | 0.5 | 2 | 1473076677 | 463 | 0 | 0 | 0 | 0 | 0 | 0 | 0 | 0
414 | 1473076688 | 1473076672 | 1441834627 | 1 | 1 | 15514512 | 3 | 21.1-4-2 | СН-2012.21 Выпуск № 5 (в текущих ценах по состоянию на 01.10.2025 г.). 21.1-4-2 | Ацетилен технический | 1339 | 1007 | м3 | м3 | 1 | 0.3 | 875.46 | 0 | 0 | 0 | 0 | 1 | 0 |  | 0.3 | 2 | 1473076678 | 464 | 0 | 0 | 0 | 0 | 0 | 0 | 0 | 0
414 | 1473076689 | 1473076672 | 1441834671 | 1 | 1 | 15514512 | 3 | 21.1-4-46 | СН-2012.21 Выпуск № 5 (в текущих ценах по состоянию на 01.10.2025 г.). 21.1-4-46 | Солидол жировой | 1348 | 1009 | т | т | 1000 | 0.0001 | 184462.17 | 0 | 0 | 0 | 0 | 1 | 0 |  | 0.0001 | 2 | 1473076679 | 465 | 0 | 0 | 0 | 0 | 0 | 0 | 0 | 0
414 | 1473076690 | 1473076672 | 1441834634 | 1 | 1 | 15514512 | 3 | 21.1-4-9 | СН-2012.21 Выпуск № 5 (в текущих ценах по состоянию на 01.10.2025 г.). 21.1-4-9 | Керосин | 1348 | 1009 | т | т | 1000 | 0.0004 | 88053.76 | 0 | 0 | 0 | 0 | 1 | 0 |  | 0.0004 | 2 | 1473076680 | 466 | 0 | 0 | 0 | 0 | 0 | 0 | 0 | 0
414 | 1473076691 | 1473076672 | 1441834836 | 1 | 1 | 15514512 | 3 | 21.1-6-48 | СН-2012.21 Выпуск № 5 (в текущих ценах по состоянию на 01.10.2025 г.). 21.1-6-48 | Краски масляные жидкотертые цветные (готовые к употреблению) для наружных и внутренних работ, марка МА-25 | 1348 | 1009 | т | т | 1000 | 0.00099 | 93194.67 | 0 | 0 | 0 | 0 | 1 | 0 |  | 0.00099 | 2 | 1473076681 | 467 | 0 | 0 | 0 | 0 | 0 | 0 | 0 | 0
414 | 1473076692 | 1473076672 | 1441822273 | 15514512 | 1 | 15514512 | 3 | 21.1-6-90 |  | Олифа для окраски комбинированная оксоль | 1348 | 1009 | т | т | 1000 | 0.00011 | 94640 | 0 | 0 | 0 | 0 | 1 | 0 |  | 0.00011 | 2 | 1473076682 | 468 | 0 | 0 | 0 | 0 | 0 | 0 | 0 | 0
415 | 1473076694 | 1473076693 | 1441819193 | 15514512 | 1 | 15514512 | 1 | 9999990008 |  | Трудозатраты рабочих | 1191 | 1013 | чел.-ч. | чел.-ч. | 1 | 7.56 | 0 | 0 | 0 | 0 | 0 | 1 | 1 | )*4 | 30.24 | 3 | -1 |  | 0 | 0 | 0 | 0 | 0 | 0 | 0 | 0
415 | 1473076695 | 1473076693 | 1441833954 | 1 | 1 | 15514512 | 2 | 22.1-14-13 | СН-2012.22 Выпуск № 5 (в текущих ценах по состоянию на 01.10.2025 г.). 22.1-14-13 | Пылесосы промышленные | 1368 | 1011 | маш.-ч | маш.-ч | 1 | 0.46 | 0 | 59.51 | 0.82 | 0 | 0 | 1 | 0 | )*4 | 1.84 | 3 | -1 |  | 0 | 0 | 0 | 0 | 0 | 0 | 0 | 0
415 | 1473076696 | 1473076693 | 1441834258 | 1 | 1 | 15514512 | 2 | 22.1-18-24 | СН-2012.22 Выпуск № 5 (в текущих ценах по состоянию на 01.10.2025 г.). 22.1-18-24 | Автомобили полупассажирские типа ГАЗ, грузоподъемность до 2 т | 1368 | 1011 | маш.-ч | маш.-ч | 1 | 2.83 | 0 | 1303.01 | 826.2 | 0 | 0 | 1 | 0 | )*4 | 11.32 | 3 | -1 |  | 0 | 0 | 0 | 0 | 0 | 0 | 0 | 0
415 | 1473076697 | 1473076693 | 1441836235 | 1 | 1 | 15514512 | 3 | 21.1-20-7 | СН-2012.21 Выпуск № 5 (в текущих ценах по состоянию на 01.10.2025 г.). 21.1-20-7 | Ветошь | 1346 | 1009 | кг | кг | 1 | 0.18 | 31.49 | 0 | 0 | 0 | 0 | 1 | 0 | )*4 | 0.72 | 3 | -1 |  | 0 | 0 | 0 | 0 | 0 | 0 | 0 | 0
416 | 1473076702 | 1473076698 | 1441819193 | 15514512 | 1 | 15514512 | 1 | 9999990008 |  | Трудозатраты рабочих | 1191 | 1013 | чел.-ч. | чел.-ч. | 1 | 1.02 | 0 | 0 | 0 | 0 | 0 | 1 | 1 |  | 1.02 | 2 | 1473076699 | 469 | 0 | 0 | 0 | 0 | 0 | 0 | 0 | 0
416 | 1473076703 | 1473076698 | 1441833954 | 1 | 1 | 15514512 | 2 | 22.1-14-13 | СН-2012.22 Выпуск № 5 (в текущих ценах по состоянию на 01.10.2025 г.). 22.1-14-13 | Пылесосы промышленные | 1368 | 1011 | маш.-ч | маш.-ч | 1 | 0.06 | 0 | 59.51 | 0.82 | 0 | 0 | 1 | 0 |  | 0.06 | 2 | 1473076700 | 470 | 0 | 0 | 0 | 0 | 0 | 0 | 0 | 0
416 | 1473076704 | 1473076698 | 1441836235 | 1 | 1 | 15514512 | 3 | 21.1-20-7 | СН-2012.21 Выпуск № 5 (в текущих ценах по состоянию на 01.10.2025 г.). 21.1-20-7 | Ветошь | 1346 | 1009 | кг | кг | 1 | 0.02 | 31.49 | 0 | 0 | 0 | 0 | 1 | 0 |  | 0.02 | 2 | 1473076701 | 471 | 0 | 0 | 0 | 0 | 0 | 0 | 0 | 0
417 | 1473076709 | 1473076705 | 1441819193 | 15514512 | 1 | 15514512 | 1 | 9999990008 |  | Трудозатраты рабочих | 1191 | 1013 | чел.-ч. | чел.-ч. | 1 | 2.53 | 0 | 0 | 0 | 0 | 0 | 1 | 1 |  | 2.53 | 2 | 1473076706 | 472 | 0 | 0 | 0 | 0 | 0 | 0 | 0 | 0
417 | 1473076710 | 1473076705 | 1441834124 | 1 | 1 | 15514512 | 2 | 22.1-17-186 | СН-2012.22 Выпуск № 5 (в текущих ценах по состоянию на 01.10.2025 г.). 22.1-17-186 | Пароочистители, допустимое давление пара 5 бар, производительность до 110 г/мин | 1368 | 1011 | маш.-ч | маш.-ч | 1 | 0.446 | 0 | 18.41 | 0.27 | 0 | 0 | 1 | 0 |  | 0.446 | 2 | 1473076707 | 473 | 0 | 0 | 0 | 0 | 0 | 0 | 0 | 0
417 | 1473076711 | 1473076705 | 1441836235 | 1 | 1 | 15514512 | 3 | 21.1-20-7 | СН-2012.21 Выпуск № 5 (в текущих ценах по состоянию на 01.10.2025 г.). 21.1-20-7 | Ветошь | 1346 | 1009 | кг | кг | 1 | 0.08 | 31.49 | 0 | 0 | 0 | 0 | 1 | 0 |  | 0.08 | 2 | 1473076708 | 474 | 0 | 0 | 0 | 0 | 0 | 0 | 0 | 0
418 | 1473076716 | 1473076712 | 1441819193 | 15514512 | 1 | 15514512 | 1 | 9999990008 |  | Трудозатраты рабочих | 1191 | 1013 | чел.-ч. | чел.-ч. | 1 | 0.74 | 0 | 0 | 0 | 0 | 0 | 1 | 1 |  | 0.74 | 2 | 1473076713 | 475 | 0 | 0 | 0 | 0 | 0 | 0 | 0 | 0
418 | 1473076717 | 1473076712 | 1441834258 | 1 | 1 | 15514512 | 2 | 22.1-18-24 | СН-2012.22 Выпуск № 5 (в текущих ценах по состоянию на 01.10.2025 г.). 22.1-18-24 | Автомобили полупассажирские типа ГАЗ, грузоподъемность до 2 т | 1368 | 1011 | маш.-ч | маш.-ч | 1 | 0.04 | 0 | 1303.01 | 826.2 | 0 | 0 | 1 | 0 |  | 0.04 | 2 | 1473076714 | 476 | 0 | 0 | 0 | 0 | 0 | 0 | 0 | 0
418 | 1473076718 | 1473076712 | 1441836235 | 1 | 1 | 15514512 | 3 | 21.1-20-7 | СН-2012.21 Выпуск № 5 (в текущих ценах по состоянию на 01.10.2025 г.). 21.1-20-7 | Ветошь | 1346 | 1009 | кг | кг | 1 | 0.05 | 31.49 | 0 | 0 | 0 | 0 | 1 | 0 |  | 0.05 | 2 | 1473076715 | 477 | 0 | 0 | 0 | 0 | 0 | 0 | 0 | 0
419 | 1473076721 | 1473076719 | 1441819193 | 15514512 | 1 | 15514512 | 1 | 9999990008 |  | Трудозатраты рабочих | 1191 | 1013 | чел.-ч. | чел.-ч. | 1 | 2.28 | 0 | 0 | 0 | 0 | 0 | 1 | 1 | )*3 | 6.84 | 2 | 1473076720 | 478 | 0 | 0 | 0 | 0 | 0 | 0 | 0 | 0
420 | 1473076726 | 1473076722 | 1441819193 | 15514512 | 1 | 15514512 | 1 | 9999990008 |  | Трудозатраты рабочих | 1191 | 1013 | чел.-ч. | чел.-ч. | 1 | 0.33 | 0 | 0 | 0 | 0 | 0 | 1 | 1 |  | 0.33 | 2 | 1473076723 | 479 | 0 | 0 | 0 | 0 | 0 | 0 | 0 | 0
420 | 1473076727 | 1473076722 | 1441834258 | 1 | 1 | 15514512 | 2 | 22.1-18-24 | СН-2012.22 Выпуск № 5 (в текущих ценах по состоянию на 01.10.2025 г.). 22.1-18-24 | Автомобили полупассажирские типа ГАЗ, грузоподъемность до 2 т | 1368 | 1011 | маш.-ч | маш.-ч | 1 | 0.04 | 0 | 1303.01 | 826.2 | 0 | 0 | 1 | 0 |  | 0.04 | 2 | 1473076724 | 480 | 0 | 0 | 0 | 0 | 0 | 0 | 0 | 0
420 | 1473076728 | 1473076722 | 1441836235 | 1 | 1 | 15514512 | 3 | 21.1-20-7 | СН-2012.21 Выпуск № 5 (в текущих ценах по состоянию на 01.10.2025 г.). 21.1-20-7 | Ветошь | 1346 | 1009 | кг | кг | 1 | 0.025 | 31.49 | 0 | 0 | 0 | 0 | 1 | 0 |  | 0.025 | 2 | 1473076725 | 481 | 0 | 0 | 0 | 0 | 0 | 0 | 0 | 0
421 | 1473076731 | 1473076729 | 1441819193 | 15514512 | 1 | 15514512 | 1 | 9999990008 |  | Трудозатраты рабочих | 1191 | 1013 | чел.-ч. | чел.-ч. | 1 | 1.98 | 0 | 0 | 0 | 0 | 0 | 1 | 1 | )*3 | 5.94 | 2 | 1473076730 | 482 | 0 | 0 | 0 | 0 | 0 | 0 | 0 | 0
422 | 1473076733 | 1473076732 | 1441819193 | 15514512 | 1 | 15514512 | 1 | 9999990008 |  | Трудозатраты рабочих | 1191 | 1013 | чел.-ч. | чел.-ч. | 1 | 0.4 | 0 | 0 | 0 | 0 | 0 | 1 | 1 | )*4 | 1.6 | 3 | -1 |  | 0 | 0 | 0 | 0 | 0 | 0 | 0 | 0
423 | 1473076735 | 1473076734 | 1441819193 | 15514512 | 1 | 15514512 | 1 | 9999990008 |  | Трудозатраты рабочих | 1191 | 1013 | чел.-ч. | чел.-ч. | 1 | 0.8 | 0 | 0 | 0 | 0 | 0 | 1 | 1 | )*2 | 1.6 | 3 | -1 |  | 0 | 0 | 0 | 0 | 0 | 0 | 0 | 0
423 | 1473076736 | 1473076734 | 1441834258 | 1 | 1 | 15514512 | 2 | 22.1-18-24 | СН-2012.22 Выпуск № 5 (в текущих ценах по состоянию на 01.10.2025 г.). 22.1-18-24 | Автомобили полупассажирские типа ГАЗ, грузоподъемность до 2 т | 1368 | 1011 | маш.-ч | маш.-ч | 1 | 0.04 | 0 | 1303.01 | 826.2 | 0 | 0 | 1 | 0 | )*2 | 0.08 | 3 | -1 |  | 0 | 0 | 0 | 0 | 0 | 0 | 0 | 0
423 | 1473076737 | 1473076734 | 1441836235 | 1 | 1 | 15514512 | 3 | 21.1-20-7 | СН-2012.21 Выпуск № 5 (в текущих ценах по состоянию на 01.10.2025 г.). 21.1-20-7 | Ветошь | 1346 | 1009 | кг | кг | 1 | 0.025 | 31.49 | 0 | 0 | 0 | 0 | 1 | 0 | )*2 | 0.05 | 3 | -1 |  | 0 | 0 | 0 | 0 | 0 | 0 | 0 | 0
424 | 1473076739 | 1473076738 | 1441819193 | 15514512 | 1 | 15514512 | 1 | 9999990008 |  | Трудозатраты рабочих | 1191 | 1013 | чел.-ч. | чел.-ч. | 1 | 13.13 | 0 | 0 | 0 | 0 | 0 | 1 | 1 |  | 13.13 | 3 | -1 |  | 0 | 0 | 0 | 0 | 0 | 0 | 0 | 0
424 | 1473076740 | 1473076738 | 1441834138 | 1 | 1 | 15514512 | 2 | 22.1-17-204 | СН-2012.22 Выпуск № 5 (в текущих ценах по состоянию на 01.10.2025 г.). 22.1-17-204 | Установки фильтровакуумные, поток воздуха (без фильтров) 4500 м3/ч, давление до 1200 Па | 1368 | 1011 | маш.-ч | маш.-ч | 1 | 1.7 | 0 | 45.56 | 0.58 | 0 | 0 | 1 | 0 |  | 1.7 | 3 | -1 |  | 0 | 0 | 0 | 0 | 0 | 0 | 0 | 0
424 | 1473076741 | 1473076738 | 1441834143 | 1 | 1 | 15514512 | 2 | 22.1-17-209 | СН-2012.22 Выпуск № 5 (в текущих ценах по состоянию на 01.10.2025 г.). 22.1-17-209 | Машины щеточные электрические для очистки воздуховодов диаметром от 100 до 400 мм | 1368 | 1011 | маш.-ч | маш.-ч | 1 | 1.7 | 0 | 61.25 | 3.11 | 0 | 0 | 1 | 0 |  | 1.7 | 3 | -1 |  | 0 | 0 | 0 | 0 | 0 | 0 | 0 | 0
424 | 1473076742 | 1473076738 | 1441834258 | 1 | 1 | 15514512 | 2 | 22.1-18-24 | СН-2012.22 Выпуск № 5 (в текущих ценах по состоянию на 01.10.2025 г.). 22.1-18-24 | Автомобили полупассажирские типа ГАЗ, грузоподъемность до 2 т | 1368 | 1011 | маш.-ч | маш.-ч | 1 | 3.31 | 0 | 1303.01 | 826.2 | 0 | 0 | 1 | 0 |  | 3.31 | 3 | -1 |  | 0 | 0 | 0 | 0 | 0 | 0 | 0 | 0
424 | 1473076743 | 1473076738 | 1441834334 | 1 | 1 | 15514512 | 2 | 22.1-30-56 | СН-2012.22 Выпуск № 5 (в текущих ценах по состоянию на 01.10.2025 г.). 22.1-30-56 | Шуруповерты | 1368 | 1011 | маш.-ч | маш.-ч | 1 | 0.4 | 0 | 10.66 | 0.12 | 0 | 0 | 1 | 0 |  | 0.4 | 3 | -1 |  | 0 | 0 | 0 | 0 | 0 | 0 | 0 | 0
424 | 1473076744 | 1473076738 | 1441836235 | 1 | 1 | 15514512 | 3 | 21.1-20-7 | СН-2012.21 Выпуск № 5 (в текущих ценах по состоянию на 01.10.2025 г.). 21.1-20-7 | Ветошь | 1346 | 1009 | кг | кг | 1 | 0.15 | 31.49 | 0 | 0 | 0 | 0 | 1 | 0 |  | 0.15 | 3 | -1 |  | 0 | 0 | 0 | 0 | 0 | 0 | 0 | 0
425 | 1473076746 | 1473076745 | 1441819193 | 15514512 | 1 | 15514512 | 1 | 9999990008 |  | Трудозатраты рабочих | 1191 | 1013 | чел.-ч. | чел.-ч. | 1 | 2.1 | 0 | 0 | 0 | 0 | 0 | 1 | 1 | )*2 | 4.2 | 3 | -1 |  | 0 | 0 | 0 | 0 | 0 | 0 | 0 | 0
425 | 1473076747 | 1473076745 | 1441834139 | 1 | 1 | 15514512 | 2 | 22.1-17-205 | СН-2012.22 Выпуск № 5 (в текущих ценах по состоянию на 01.10.2025 г.). 22.1-17-205 | Генераторы холодного тумана аэрозольные, производительность до 19 л/ч | 1368 | 1011 | маш.-ч | маш.-ч | 1 | 0.3 | 0 | 8.82 | 0.11 | 0 | 0 | 1 | 0 | )*2 | 0.6 | 3 | -1 |  | 0 | 0 | 0 | 0 | 0 | 0 | 0 | 0
425 | 1473076748 | 1473076745 | 1441834258 | 1 | 1 | 15514512 | 2 | 22.1-18-24 | СН-2012.22 Выпуск № 5 (в текущих ценах по состоянию на 01.10.2025 г.). 22.1-18-24 | Автомобили полупассажирские типа ГАЗ, грузоподъемность до 2 т | 1368 | 1011 | маш.-ч | маш.-ч | 1 | 0.52 | 0 | 1303.01 | 826.2 | 0 | 0 | 1 | 0 | )*2 | 1.04 | 3 | -1 |  | 0 | 0 | 0 | 0 | 0 | 0 | 0 | 0
425 | 1473076749 | 1473076745 | 1441836393 | 1 | 1 | 15514512 | 3 | 21.1-24-43 | СН-2012.21 Выпуск № 5 (в текущих ценах по состоянию на 01.10.2025 г.). 21.1-24-43 | Средство жидкое микробиоцидное для дезинфекции и предстерилизационной очистки, содержание алкилдиметилбензиламмония хлорида 50% (ЧАС) | 1296 | 1002 | л | л | 1 | 0.0038 | 4241.64 | 0 | 0 | 0 | 0 | 1 | 0 | )*2 | 0.0076 | 3 | -1 |  | 0 | 0 | 0 | 0 | 0 | 0 | 0 | 0
425 | 1473076750 | 1473076745 | 1441836514 | 1 | 1 | 15514512 | 3 | 21.1-25-13 | СН-2012.21 Выпуск № 5 (в текущих ценах по состоянию на 01.10.2025 г.). 21.1-25-13 | Вода | 1339 | 1007 | м3 | м3 | 1 | 0.0038 | 54.81 | 0 | 0 | 0 | 0 | 1 | 0 | )*2 | 0.0076 | 3 | -1 |  | 0 | 0 | 0 | 0 | 0 | 0 | 0 | 0
461 | 1473076755 | 1473076751 | 1441819193 | 15514512 | 1 | 15514512 | 1 | 9999990008 |  | Трудозатраты рабочих | 1191 | 1013 | чел.-ч. | чел.-ч. | 1 | 2.98 | 0 | 0 | 0 | 0 | 0 | 1 | 1 |  | 2.98 | 2 | 1473076752 | 483 | 0 | 0 | 0 | 0 | 0 | 0 | 0 | 0
461 | 1473076756 | 1473076751 | 1441834146 | 1 | 1 | 15514512 | 2 | 22.1-17-213 | СН-2012.22 Выпуск № 5 (в текущих ценах по состоянию на 01.10.2025 г.). 22.1-17-213 | Мойки высокого давления импортного производства, расход воды 650 л/ч, мощность 3,3 кВт | 1368 | 1011 | маш.-ч | маш.-ч | 1 | 0.34 | 0 | 20.55 | 0.31 | 0 | 0 | 1 | 0 |  | 0.34 | 2 | 1473076753 | 484 | 0 | 0 | 0 | 0 | 0 | 0 | 0 | 0
461 | 1473076757 | 1473076751 | 1441836235 | 1 | 1 | 15514512 | 3 | 21.1-20-7 | СН-2012.21 Выпуск № 5 (в текущих ценах по состоянию на 01.10.2025 г.). 21.1-20-7 | Ветошь | 1346 | 1009 | кг | кг | 1 | 0.07 | 31.49 | 0 | 0 | 0 | 0 | 1 | 0 |  | 0.07 | 2 | 1473076754 | 485 | 0 | 0 | 0 | 0 | 0 | 0 | 0 | 0
462 | 1473076762 | 1473076758 | 1441819193 | 15514512 | 1 | 15514512 | 1 | 9999990008 |  | Трудозатраты рабочих | 1191 | 1013 | чел.-ч. | чел.-ч. | 1 | 2.38 | 0 | 0 | 0 | 0 | 0 | 1 | 1 | )*3 | 7.14 | 2 | 1473076759 | 486 | 0 | 0 | 0 | 0 | 0 | 0 | 0 | 0
462 | 1473076763 | 1473076758 | 1441834146 | 1 | 1 | 15514512 | 2 | 22.1-17-213 | СН-2012.22 Выпуск № 5 (в текущих ценах по состоянию на 01.10.2025 г.). 22.1-17-213 | Мойки высокого давления импортного производства, расход воды 650 л/ч, мощность 3,3 кВт | 1368 | 1011 | маш.-ч | маш.-ч | 1 | 0.34 | 0 | 20.55 | 0.31 | 0 | 0 | 1 | 0 | )*3 | 1.02 | 2 | 1473076760 | 487 | 0 | 0 | 0 | 0 | 0 | 0 | 0 | 0
462 | 1473076764 | 1473076758 | 1441836235 | 1 | 1 | 15514512 | 3 | 21.1-20-7 | СН-2012.21 Выпуск № 5 (в текущих ценах по состоянию на 01.10.2025 г.). 21.1-20-7 | Ветошь | 1346 | 1009 | кг | кг | 1 | 0.07 | 31.49 | 0 | 0 | 0 | 0 | 1 | 0 | )*3 | 0.21 | 2 | 1473076761 | 488 | 0 | 0 | 0 | 0 | 0 | 0 | 0 | 0
463 | 1473076766 | 1473076765 | 1441819193 | 15514512 | 1 | 15514512 | 1 | 9999990008 |  | Трудозатраты рабочих | 1191 | 1013 | чел.-ч. | чел.-ч. | 1 | 1.34 | 0 | 0 | 0 | 0 | 0 | 1 | 1 |  | 1.34 | 3 | -1 |  | 0 | 0 | 0 | 0 | 0 | 0 | 0 | 0
463 | 1473076767 | 1473076765 | 1441834146 | 1 | 1 | 15514512 | 2 | 22.1-17-213 | СН-2012.22 Выпуск № 5 (в текущих ценах по состоянию на 01.10.2025 г.). 22.1-17-213 | Мойки высокого давления импортного производства, расход воды 650 л/ч, мощность 3,3 кВт | 1368 | 1011 | маш.-ч | маш.-ч | 1 | 0.09 | 0 | 20.55 | 0.31 | 0 | 0 | 1 | 0 |  | 0.09 | 3 | -1 |  | 0 | 0 | 0 | 0 | 0 | 0 | 0 | 0
463 | 1473076768 | 1473076765 | 1441836235 | 1 | 1 | 15514512 | 3 | 21.1-20-7 | СН-2012.21 Выпуск № 5 (в текущих ценах по состоянию на 01.10.2025 г.). 21.1-20-7 | Ветошь | 1346 | 1009 | кг | кг | 1 | 0.03 | 31.49 | 0 | 0 | 0 | 0 | 1 | 0 |  | 0.03 | 3 | -1 |  | 0 | 0 | 0 | 0 | 0 | 0 | 0 | 0
463 | 1473076769 | 1473076765 | 1441836393 | 1 | 1 | 15514512 | 3 | 21.1-24-43 | СН-2012.21 Выпуск № 5 (в текущих ценах по состоянию на 01.10.2025 г.). 21.1-24-43 | Средство жидкое микробиоцидное для дезинфекции и предстерилизационной очистки, содержание алкилдиметилбензиламмония хлорида 50% (ЧАС) | 1296 | 1002 | л | л | 1 | 0.0003 | 4241.64 | 0 | 0 | 0 | 0 | 1 | 0 |  | 0.0003 | 3 | -1 |  | 0 | 0 | 0 | 0 | 0 | 0 | 0 | 0
464 | 1473076771 | 1473076770 | 1441819193 | 15514512 | 1 | 15514512 | 1 | 9999990008 |  | Трудозатраты рабочих | 1191 | 1013 | чел.-ч. | чел.-ч. | 1 | 0.74 | 0 | 0 | 0 | 0 | 0 | 1 | 1 | )*3 | 2.22 | 3 | -1 |  | 0 | 0 | 0 | 0 | 0 | 0 | 0 | 0
464 | 1473076772 | 1473076770 | 1441836235 | 1 | 1 | 15514512 | 3 | 21.1-20-7 | СН-2012.21 Выпуск № 5 (в текущих ценах по состоянию на 01.10.2025 г.). 21.1-20-7 | Ветошь | 1346 | 1009 | кг | кг | 1 | 0.01 | 31.49 | 0 | 0 | 0 | 0 | 1 | 0 | )*3 | 0.03 | 3 | -1 |  | 0 | 0 | 0 | 0 | 0 | 0 | 0 | 0
465 | 1473076777 | 1473076773 | 1441819193 | 15514512 | 1 | 15514512 | 1 | 9999990008 |  | Трудозатраты рабочих | 1191 | 1013 | чел.-ч. | чел.-ч. | 1 | 2.98 | 0 | 0 | 0 | 0 | 0 | 1 | 1 | )*2 | 5.96 | 2 | 1473076774 | 489 | 0 | 0 | 0 | 0 | 0 | 0 | 0 | 0
465 | 1473076778 | 1473076773 | 1441834146 | 1 | 1 | 15514512 | 2 | 22.1-17-213 | СН-2012.22 Выпуск № 5 (в текущих ценах по состоянию на 01.10.2025 г.). 22.1-17-213 | Мойки высокого давления импортного производства, расход воды 650 л/ч, мощность 3,3 кВт | 1368 | 1011 | маш.-ч | маш.-ч | 1 | 0.34 | 0 | 20.55 | 0.31 | 0 | 0 | 1 | 0 | )*2 | 0.68 | 2 | 1473076775 | 490 | 0 | 0 | 0 | 0 | 0 | 0 | 0 | 0
465 | 1473076779 | 1473076773 | 1441836235 | 1 | 1 | 15514512 | 3 | 21.1-20-7 | СН-2012.21 Выпуск № 5 (в текущих ценах по состоянию на 01.10.2025 г.). 21.1-20-7 | Ветошь | 1346 | 1009 | кг | кг | 1 | 0.07 | 31.49 | 0 | 0 | 0 | 0 | 1 | 0 | )*2 | 0.14 | 2 | 1473076776 | 491 | 0 | 0 | 0 | 0 | 0 | 0 | 0 | 0
466 | 1473076784 | 1473076780 | 1441819193 | 15514512 | 1 | 15514512 | 1 | 9999990008 |  | Трудозатраты рабочих | 1191 | 1013 | чел.-ч. | чел.-ч. | 1 | 2.38 | 0 | 0 | 0 | 0 | 0 | 1 | 1 | )*10 | 23.8 | 2 | 1473076781 | 492 | 0 | 0 | 0 | 0 | 0 | 0 | 0 | 0
466 | 1473076785 | 1473076780 | 1441834146 | 1 | 1 | 15514512 | 2 | 22.1-17-213 | СН-2012.22 Выпуск № 5 (в текущих ценах по состоянию на 01.10.2025 г.). 22.1-17-213 | Мойки высокого давления импортного производства, расход воды 650 л/ч, мощность 3,3 кВт | 1368 | 1011 | маш.-ч | маш.-ч | 1 | 0.34 | 0 | 20.55 | 0.31 | 0 | 0 | 1 | 0 | )*10 | 3.4 | 2 | 1473076782 | 493 | 0 | 0 | 0 | 0 | 0 | 0 | 0 | 0
466 | 1473076786 | 1473076780 | 1441836235 | 1 | 1 | 15514512 | 3 | 21.1-20-7 | СН-2012.21 Выпуск № 5 (в текущих ценах по состоянию на 01.10.2025 г.). 21.1-20-7 | Ветошь | 1346 | 1009 | кг | кг | 1 | 0.07 | 31.49 | 0 | 0 | 0 | 0 | 1 | 0 | )*10 | 0.7 | 2 | 1473076783 | 494 | 0 | 0 | 0 | 0 | 0 | 0 | 0 | 0
467 | 1473076788 | 1473076787 | 1441819193 | 15514512 | 1 | 15514512 | 1 | 9999990008 |  | Трудозатраты рабочих | 1191 | 1013 | чел.-ч. | чел.-ч. | 1 | 1.34 | 0 | 0 | 0 | 0 | 0 | 1 | 1 | )*2 | 2.68 | 3 | -1 |  | 0 | 0 | 0 | 0 | 0 | 0 | 0 | 0
467 | 1473076789 | 1473076787 | 1441834146 | 1 | 1 | 15514512 | 2 | 22.1-17-213 | СН-2012.22 Выпуск № 5 (в текущих ценах по состоянию на 01.10.2025 г.). 22.1-17-213 | Мойки высокого давления импортного производства, расход воды 650 л/ч, мощность 3,3 кВт | 1368 | 1011 | маш.-ч | маш.-ч | 1 | 0.09 | 0 | 20.55 | 0.31 | 0 | 0 | 1 | 0 | )*2 | 0.18 | 3 | -1 |  | 0 | 0 | 0 | 0 | 0 | 0 | 0 | 0
467 | 1473076790 | 1473076787 | 1441836235 | 1 | 1 | 15514512 | 3 | 21.1-20-7 | СН-2012.21 Выпуск № 5 (в текущих ценах по состоянию на 01.10.2025 г.). 21.1-20-7 | Ветошь | 1346 | 1009 | кг | кг | 1 | 0.03 | 31.49 | 0 | 0 | 0 | 0 | 1 | 0 | )*2 | 0.06 | 3 | -1 |  | 0 | 0 | 0 | 0 | 0 | 0 | 0 | 0
467 | 1473076791 | 1473076787 | 1441836393 | 1 | 1 | 15514512 | 3 | 21.1-24-43 | СН-2012.21 Выпуск № 5 (в текущих ценах по состоянию на 01.10.2025 г.). 21.1-24-43 | Средство жидкое микробиоцидное для дезинфекции и предстерилизационной очистки, содержание алкилдиметилбензиламмония хлорида 50% (ЧАС) | 1296 | 1002 | л | л | 1 | 0.0003 | 4241.64 | 0 | 0 | 0 | 0 | 1 | 0 | )*2 | 0.0006 | 3 | -1 |  | 0 | 0 | 0 | 0 | 0 | 0 | 0 | 0
468 | 1473076793 | 1473076792 | 1441819193 | 15514512 | 1 | 15514512 | 1 | 9999990008 |  | Трудозатраты рабочих | 1191 | 1013 | чел.-ч. | чел.-ч. | 1 | 0.74 | 0 | 0 | 0 | 0 | 0 | 1 | 1 | )*10 | 7.4 | 3 | -1 |  | 0 | 0 | 0 | 0 | 0 | 0 | 0 | 0
468 | 1473076794 | 1473076792 | 1441836235 | 1 | 1 | 15514512 | 3 | 21.1-20-7 | СН-2012.21 Выпуск № 5 (в текущих ценах по состоянию на 01.10.2025 г.). 21.1-20-7 | Ветошь | 1346 | 1009 | кг | кг | 1 | 0.01 | 31.49 | 0 | 0 | 0 | 0 | 1 | 0 | )*10 | 0.1 | 3 | -1 |  | 0 | 0 | 0 | 0 | 0 | 0 | 0 | 0
469 | 1473076797 | 1473076795 | 1441819193 | 15514512 | 1 | 15514512 | 1 | 9999990008 |  | Трудозатраты рабочих | 1191 | 1013 | чел.-ч. | чел.-ч. | 1 | 42 | 0 | 0 | 0 | 0 | 0 | 1 | 1 |  | 42 | 2 | 1473076796 | 495 | 0 | 0 | 0 | 0 | 0 | 0 | 0 | 0
470 | 1473076799 | 1473076798 | 1441819193 | 15514512 | 1 | 15514512 | 1 | 9999990008 |  | Трудозатраты рабочих | 1191 | 1013 | чел.-ч. | чел.-ч. | 1 | 53 | 0 | 0 | 0 | 0 | 0 | 1 | 1 |  | 53 | 3 | -1 |  | 0 | 0 | 0 | 0 | 0 | 0 | 0 | 0
470 | 1473076800 | 1473076798 | 1441835475 | 1 | 1 | 15514512 | 3 | 21.1-11-21 | СН-2012.21 Выпуск № 5 (в текущих ценах по состоянию на 01.10.2025 г.). 21.1-11-21 | Болты строительные черные с гайками и шайбами (10х100мм) | 1348 | 1009 | т | т | 1000 | 0.0018 | 155908.08 | 0 | 0 | 0 | 0 | 1 | 0 |  | 0.0018 | 3 | -1 |  | 0 | 0 | 0 | 0 | 0 | 0 | 0 | 0
470 | 1473076801 | 1473076798 | 1441835549 | 1 | 1 | 15514512 | 3 | 21.1-11-95 | СН-2012.21 Выпуск № 5 (в текущих ценах по состоянию на 01.10.2025 г.). 21.1-11-95 | Шайбы для болтов черные | 1348 | 1009 | т | т | 1000 | 0.0003 | 194655.19 | 0 | 0 | 0 | 0 | 1 | 0 |  | 0.0003 | 3 | -1 |  | 0 | 0 | 0 | 0 | 0 | 0 | 0 | 0
470 | 1473076802 | 1473076798 | 1441838531 | 1 | 1 | 15514512 | 3 | 21.1-25-284 | СН-2012.21 Выпуск № 5 (в текущих ценах по состоянию на 01.10.2025 г.). 21.1-25-284 | Прокладки резиновые, уплотнительные, диаметр 30-40 мм, марка 7057-3 | 1348 | 1009 | т | т | 1000 | 0.0008 | 370783.55 | 0 | 0 | 0 | 0 | 1 | 0 |  | 0.0008 | 3 | -1 |  | 0 | 0 | 0 | 0 | 0 | 0 | 0 | 0
471 | 1473076804 | 1473076803 | 1441819193 | 15514512 | 1 | 15514512 | 1 | 9999990008 |  | Трудозатраты рабочих | 1191 | 1013 | чел.-ч. | чел.-ч. | 1 | 3.96 | 0 | 0 | 0 | 0 | 0 | 1 | 1 | )*6 | 23.76 | 3 | -1 |  | 0 | 0 | 0 | 0 | 0 | 0 | 0 | 0
471 | 1473076805 | 1473076803 | 1441833845 | 1 | 1 | 15514512 | 2 | 22.1-10-20 | СН-2012.22 Выпуск № 5 (в текущих ценах по состоянию на 01.10.2025 г.). 22.1-10-20 | Компрессоры поршневые, производительность до 240 л/мин, объем ресивера 50 л | 1368 | 1011 | маш.-ч | маш.-ч | 1 | 0.46 | 0 | 17.95 | 0.05 | 0 | 0 | 1 | 0 | )*6 | 2.76 | 3 | -1 |  | 0 | 0 | 0 | 0 | 0 | 0 | 0 | 0
471 | 1473076806 | 1473076803 | 1441834258 | 1 | 1 | 15514512 | 2 | 22.1-18-24 | СН-2012.22 Выпуск № 5 (в текущих ценах по состоянию на 01.10.2025 г.). 22.1-18-24 | Автомобили полупассажирские типа ГАЗ, грузоподъемность до 2 т | 1368 | 1011 | маш.-ч | маш.-ч | 1 | 0.33 | 0 | 1303.01 | 826.2 | 0 | 0 | 1 | 0 | )*6 | 1.98 | 3 | -1 |  | 0 | 0 | 0 | 0 | 0 | 0 | 0 | 0
471 | 1473076807 | 1473076803 | 1441836235 | 1 | 1 | 15514512 | 3 | 21.1-20-7 | СН-2012.21 Выпуск № 5 (в текущих ценах по состоянию на 01.10.2025 г.). 21.1-20-7 | Ветошь | 1346 | 1009 | кг | кг | 1 | 0.4 | 31.49 | 0 | 0 | 0 | 0 | 1 | 0 | )*6 | 2.4 | 3 | -1 |  | 0 | 0 | 0 | 0 | 0 | 0 | 0 | 0
472 | 1473076809 | 1473076808 | 1441819193 | 15514512 | 1 | 15514512 | 1 | 9999990008 |  | Трудозатраты рабочих | 1191 | 1013 | чел.-ч. | чел.-ч. | 1 | 6.54 | 0 | 0 | 0 | 0 | 0 | 1 | 1 | )*2 | 13.08 | 3 | -1 |  | 0 | 0 | 0 | 0 | 0 | 0 | 0 | 0
472 | 1473076810 | 1473076808 | 1441833845 | 1 | 1 | 15514512 | 2 | 22.1-10-20 | СН-2012.22 Выпуск № 5 (в текущих ценах по состоянию на 01.10.2025 г.). 22.1-10-20 | Компрессоры поршневые, производительность до 240 л/мин, объем ресивера 50 л | 1368 | 1011 | маш.-ч | маш.-ч | 1 | 0.46 | 0 | 17.95 | 0.05 | 0 | 0 | 1 | 0 | )*2 | 0.92 | 3 | -1 |  | 0 | 0 | 0 | 0 | 0 | 0 | 0 | 0
472 | 1473076811 | 1473076808 | 1441834146 | 1 | 1 | 15514512 | 2 | 22.1-17-213 | СН-2012.22 Выпуск № 5 (в текущих ценах по состоянию на 01.10.2025 г.). 22.1-17-213 | Мойки высокого давления импортного производства, расход воды 650 л/ч, мощность 3,3 кВт | 1368 | 1011 | маш.-ч | маш.-ч | 1 | 0.61 | 0 | 20.55 | 0.31 | 0 | 0 | 1 | 0 | )*2 | 1.22 | 3 | -1 |  | 0 | 0 | 0 | 0 | 0 | 0 | 0 | 0
472 | 1473076812 | 1473076808 | 1441834258 | 1 | 1 | 15514512 | 2 | 22.1-18-24 | СН-2012.22 Выпуск № 5 (в текущих ценах по состоянию на 01.10.2025 г.). 22.1-18-24 | Автомобили полупассажирские типа ГАЗ, грузоподъемность до 2 т | 1368 | 1011 | маш.-ч | маш.-ч | 1 | 0.33 | 0 | 1303.01 | 826.2 | 0 | 0 | 1 | 0 | )*2 | 0.66 | 3 | -1 |  | 0 | 0 | 0 | 0 | 0 | 0 | 0 | 0
472 | 1473076813 | 1473076808 | 1441836235 | 1 | 1 | 15514512 | 3 | 21.1-20-7 | СН-2012.21 Выпуск № 5 (в текущих ценах по состоянию на 01.10.2025 г.). 21.1-20-7 | Ветошь | 1346 | 1009 | кг | кг | 1 | 0.8 | 31.49 | 0 | 0 | 0 | 0 | 1 | 0 | )*2 | 1.6 | 3 | -1 |  | 0 | 0 | 0 | 0 | 0 | 0 | 0 | 0
472 | 1473076814 | 1473076808 | 1441836381 | 1 | 1 | 15514512 | 3 | 21.1-24-31 | СН-2012.21 Выпуск № 5 (в текущих ценах по состоянию на 01.10.2025 г.). 21.1-24-31 | Средство моющее концентрированное для очистки от комплексных и атмосферных загрязнений, нефтепродуктов, экологически безопасное, биоразлагаемое, типа "Транс-пол" | 1296 | 1002 | л | л | 1 | 1.8 | 256.36 | 0 | 0 | 0 | 0 | 1 | 0 | )*2 | 3.6 | 3 | -1 |  | 0 | 0 | 0 | 0 | 0 | 0 | 0 | 0
472 | 1473076815 | 1473076808 | 1441836514 | 1 | 1 | 15514512 | 3 | 21.1-25-13 | СН-2012.21 Выпуск № 5 (в текущих ценах по состоянию на 01.10.2025 г.). 21.1-25-13 | Вода | 1339 | 1007 | м3 | м3 | 1 | 0.085 | 54.81 | 0 | 0 | 0 | 0 | 1 | 0 | )*2 | 0.17 | 3 | -1 |  | 0 | 0 | 0 | 0 | 0 | 0 | 0 | 0
473 | 1473076817 | 1473076816 | 1441819193 | 15514512 | 1 | 15514512 | 1 | 9999990008 |  | Трудозатраты рабочих | 1191 | 1013 | чел.-ч. | чел.-ч. | 1 | 0.34 | 0 | 0 | 0 | 0 | 0 | 1 | 1 | )*10 | 3.4 | 3 | -1 |  | 0 | 0 | 0 | 0 | 0 | 0 | 0 | 0
474 | 1473076819 | 1473076818 | 1441819193 | 15514512 | 1 | 15514512 | 1 | 9999990008 |  | Трудозатраты рабочих | 1191 | 1013 | чел.-ч. | чел.-ч. | 1 | 5 | 0 | 0 | 0 | 0 | 0 | 1 | 1 | )*2 | 10 | 3 | -1 |  | 0 | 0 | 0 | 0 | 0 | 0 | 0 | 0
474 | 1473076820 | 1473076818 | 1441836235 | 1 | 1 | 15514512 | 3 | 21.1-20-7 | СН-2012.21 Выпуск № 5 (в текущих ценах по состоянию на 01.10.2025 г.). 21.1-20-7 | Ветошь | 1346 | 1009 | кг | кг | 1 | 0.1 | 31.49 | 0 | 0 | 0 | 0 | 1 | 0 | )*2 | 0.2 | 3 | -1 |  | 0 | 0 | 0 | 0 | 0 | 0 | 0 | 0
474 | 1473076821 | 1473076818 | 1441834706 | 1 | 1 | 15514512 | 3 | 21.1-4-64 | СН-2012.21 Выпуск № 5 (в текущих ценах по состоянию на 01.10.2025 г.). 21.1-4-64 | Масло индустриальное медицинское белое на основе парафинов | 1296 | 1002 | л | л | 1 | 0.018 | 7110.99 | 0 | 0 | 0 | 0 | 1 | 0 | )*2 | 0.036 | 3 | -1 |  | 0 | 0 | 0 | 0 | 0 | 0 | 0 | 0
540 | 1473076828 | 1473076822 | 1441819193 | 15514512 | 1 | 15514512 | 1 | 9999990008 |  | Трудозатраты рабочих | 1191 | 1013 | чел.-ч. | чел.-ч. | 1 | 12 | 0 | 0 | 0 | 0 | 0 | 1 | 1 |  | 12 | 2 | 1473076823 | 496 | 0 | 0 | 0 | 0 | 0 | 0 | 0 | 0
540 | 1473076830 | 1473076822 | 1441836237 | 1 | 1 | 15514512 | 3 | 21.1-20-10 | СН-2012.21 Выпуск № 5 (в текущих ценах по состоянию на 01.10.2025 г.). 21.1-20-10 | Лента изоляционная хлопчатобумажная | 1346 | 1009 | кг | кг | 1 | 0.24 | 375.16 | 0 | 0 | 0 | 0 | 1 | 0 |  | 0.24 | 2 | 1473076824 | 497 | 0 | 0 | 0 | 0 | 0 | 0 | 0 | 0
540 | 1473076831 | 1473076822 | 1441836235 | 1 | 1 | 15514512 | 3 | 21.1-20-7 | СН-2012.21 Выпуск № 5 (в текущих ценах по состоянию на 01.10.2025 г.). 21.1-20-7 | Ветошь | 1346 | 1009 | кг | кг | 1 | 0.07 | 31.49 | 0 | 0 | 0 | 0 | 1 | 0 |  | 0.07 | 2 | 1473076825 | 498 | 0 | 0 | 0 | 0 | 0 | 0 | 0 | 0
540 | 1473076829 | 1473076822 | 1441822228 | 15514512 | 1 | 15514512 | 3 | 21.1-4-3 |  | Бензин | 1346 | 1009 | кг | кг | 1 | 0.07 | 73.9517 | 0 | 0 | 0 | 0 | 1 | 0 |  | 0.07 | 2 | 1473076826 | 499 | 0 | 0 | 0 | 0 | 0 | 0 | 0 | 0
540 | 1473076832 | 1473076822 | 1441834920 | 1 | 1 | 15514512 | 3 | 21.1-6-139 | СН-2012.21 Выпуск № 5 (в текущих ценах по состоянию на 01.10.2025 г.). 21.1-6-139 | Эмаль, марка ПФ-115 (цветная), пентафталевая | 1346 | 1009 | кг | кг | 1 | 0.05 | 106.87 | 0 | 0 | 0 | 0 | 1 | 0 |  | 0.05 | 2 | 1473076827 | 500 | 0 | 0 | 0 | 0 | 0 | 0 | 0 | 0
541 | 1473076836 | 1473076833 | 1441819193 | 15514512 | 1 | 15514512 | 1 | 9999990008 |  | Трудозатраты рабочих | 1191 | 1013 | чел.-ч. | чел.-ч. | 1 | 0.4 | 0 | 0 | 0 | 0 | 0 | 1 | 1 | *3 | 1.2 | 2 | 1473076834 | 501 | 0 | 0 | 0 | 0 | 0 | 0 | 0 | 0
541 | 1473076837 | 1473076833 | 1441822228 | 15514512 | 1 | 15514512 | 3 | 21.1-4-3 |  | Бензин | 1346 | 1009 | кг | кг | 1 | 0.01 | 73.9517 | 0 | 0 | 0 | 0 | 1 | 0 | *3 | 0.03 | 2 | 1473076835 | 502 | 0 | 0 | 0 | 0 | 0 | 0 | 0 | 0
542 | 1473076844 | 1473076838 | 1441819193 | 15514512 | 1 | 15514512 | 1 | 9999990008 |  | Трудозатраты рабочих | 1191 | 1013 | чел.-ч. | чел.-ч. | 1 | 12 | 0 | 0 | 0 | 0 | 0 | 1 | 1 |  | 12 | 2 | 1473076839 | 503 | 0 | 0 | 0 | 0 | 0 | 0 | 0 | 0
542 | 1473076846 | 1473076838 | 1441836237 | 1 | 1 | 15514512 | 3 | 21.1-20-10 | СН-2012.21 Выпуск № 5 (в текущих ценах по состоянию на 01.10.2025 г.). 21.1-20-10 | Лента изоляционная хлопчатобумажная | 1346 | 1009 | кг | кг | 1 | 0.24 | 375.16 | 0 | 0 | 0 | 0 | 1 | 0 |  | 0.24 | 2 | 1473076840 | 504 | 0 | 0 | 0 | 0 | 0 | 0 | 0 | 0
542 | 1473076847 | 1473076838 | 1441836235 | 1 | 1 | 15514512 | 3 | 21.1-20-7 | СН-2012.21 Выпуск № 5 (в текущих ценах по состоянию на 01.10.2025 г.). 21.1-20-7 | Ветошь | 1346 | 1009 | кг | кг | 1 | 0.07 | 31.49 | 0 | 0 | 0 | 0 | 1 | 0 |  | 0.07 | 2 | 1473076841 | 505 | 0 | 0 | 0 | 0 | 0 | 0 | 0 | 0
542 | 1473076845 | 1473076838 | 1441822228 | 15514512 | 1 | 15514512 | 3 | 21.1-4-3 |  | Бензин | 1346 | 1009 | кг | кг | 1 | 0.07 | 73.9517 | 0 | 0 | 0 | 0 | 1 | 0 |  | 0.07 | 2 | 1473076842 | 506 | 0 | 0 | 0 | 0 | 0 | 0 | 0 | 0
542 | 1473076848 | 1473076838 | 1441834920 | 1 | 1 | 15514512 | 3 | 21.1-6-139 | СН-2012.21 Выпуск № 5 (в текущих ценах по состоянию на 01.10.2025 г.). 21.1-6-139 | Эмаль, марка ПФ-115 (цветная), пентафталевая | 1346 | 1009 | кг | кг | 1 | 0.05 | 106.87 | 0 | 0 | 0 | 0 | 1 | 0 |  | 0.05 | 2 | 1473076843 | 507 | 0 | 0 | 0 | 0 | 0 | 0 | 0 | 0
543 | 1473076852 | 1473076849 | 1441819193 | 15514512 | 1 | 15514512 | 1 | 9999990008 |  | Трудозатраты рабочих | 1191 | 1013 | чел.-ч. | чел.-ч. | 1 | 0.4 | 0 | 0 | 0 | 0 | 0 | 1 | 1 | *3 | 1.2 | 2 | 1473076850 | 508 | 0 | 0 | 0 | 0 | 0 | 0 | 0 | 0
543 | 1473076853 | 1473076849 | 1441822228 | 15514512 | 1 | 15514512 | 3 | 21.1-4-3 |  | Бензин | 1346 | 1009 | кг | кг | 1 | 0.01 | 73.9517 | 0 | 0 | 0 | 0 | 1 | 0 | *3 | 0.03 | 2 | 1473076851 | 509 | 0 | 0 | 0 | 0 | 0 | 0 | 0 | 0
544 | 1473076860 | 1473076854 | 1441819193 | 15514512 | 1 | 15514512 | 1 | 9999990008 |  | Трудозатраты рабочих | 1191 | 1013 | чел.-ч. | чел.-ч. | 1 | 12 | 0 | 0 | 0 | 0 | 0 | 1 | 1 |  | 12 | 2 | 1473076855 | 510 | 0 | 0 | 0 | 0 | 0 | 0 | 0 | 0
544 | 1473076862 | 1473076854 | 1441836237 | 1 | 1 | 15514512 | 3 | 21.1-20-10 | СН-2012.21 Выпуск № 5 (в текущих ценах по состоянию на 01.10.2025 г.). 21.1-20-10 | Лента изоляционная хлопчатобумажная | 1346 | 1009 | кг | кг | 1 | 0.24 | 375.16 | 0 | 0 | 0 | 0 | 1 | 0 |  | 0.24 | 2 | 1473076856 | 511 | 0 | 0 | 0 | 0 | 0 | 0 | 0 | 0
544 | 1473076863 | 1473076854 | 1441836235 | 1 | 1 | 15514512 | 3 | 21.1-20-7 | СН-2012.21 Выпуск № 5 (в текущих ценах по состоянию на 01.10.2025 г.). 21.1-20-7 | Ветошь | 1346 | 1009 | кг | кг | 1 | 0.07 | 31.49 | 0 | 0 | 0 | 0 | 1 | 0 |  | 0.07 | 2 | 1473076857 | 512 | 0 | 0 | 0 | 0 | 0 | 0 | 0 | 0
544 | 1473076861 | 1473076854 | 1441822228 | 15514512 | 1 | 15514512 | 3 | 21.1-4-3 |  | Бензин | 1346 | 1009 | кг | кг | 1 | 0.07 | 73.9517 | 0 | 0 | 0 | 0 | 1 | 0 |  | 0.07 | 2 | 1473076858 | 513 | 0 | 0 | 0 | 0 | 0 | 0 | 0 | 0
544 | 1473076864 | 1473076854 | 1441834920 | 1 | 1 | 15514512 | 3 | 21.1-6-139 | СН-2012.21 Выпуск № 5 (в текущих ценах по состоянию на 01.10.2025 г.). 21.1-6-139 | Эмаль, марка ПФ-115 (цветная), пентафталевая | 1346 | 1009 | кг | кг | 1 | 0.05 | 106.87 | 0 | 0 | 0 | 0 | 1 | 0 |  | 0.05 | 2 | 1473076859 | 514 | 0 | 0 | 0 | 0 | 0 | 0 | 0 | 0
545 | 1473076868 | 1473076865 | 1441819193 | 15514512 | 1 | 15514512 | 1 | 9999990008 |  | Трудозатраты рабочих | 1191 | 1013 | чел.-ч. | чел.-ч. | 1 | 0.4 | 0 | 0 | 0 | 0 | 0 | 1 | 1 | *3 | 1.2 | 2 | 1473076866 | 515 | 0 | 0 | 0 | 0 | 0 | 0 | 0 | 0
545 | 1473076869 | 1473076865 | 1441822228 | 15514512 | 1 | 15514512 | 3 | 21.1-4-3 |  | Бензин | 1346 | 1009 | кг | кг | 1 | 0.01 | 73.9517 | 0 | 0 | 0 | 0 | 1 | 0 | *3 | 0.03 | 2 | 1473076867 | 516 | 0 | 0 | 0 | 0 | 0 | 0 | 0 | 0
546 | 1473076876 | 1473076870 | 1441819193 | 15514512 | 1 | 15514512 | 1 | 9999990008 |  | Трудозатраты рабочих | 1191 | 1013 | чел.-ч. | чел.-ч. | 1 | 12 | 0 | 0 | 0 | 0 | 0 | 1 | 1 |  | 12 | 2 | 1473076871 | 517 | 0 | 0 | 0 | 0 | 0 | 0 | 0 | 0
546 | 1473076878 | 1473076870 | 1441836237 | 1 | 1 | 15514512 | 3 | 21.1-20-10 | СН-2012.21 Выпуск № 5 (в текущих ценах по состоянию на 01.10.2025 г.). 21.1-20-10 | Лента изоляционная хлопчатобумажная | 1346 | 1009 | кг | кг | 1 | 0.24 | 375.16 | 0 | 0 | 0 | 0 | 1 | 0 |  | 0.24 | 2 | 1473076872 | 518 | 0 | 0 | 0 | 0 | 0 | 0 | 0 | 0
546 | 1473076879 | 1473076870 | 1441836235 | 1 | 1 | 15514512 | 3 | 21.1-20-7 | СН-2012.21 Выпуск № 5 (в текущих ценах по состоянию на 01.10.2025 г.). 21.1-20-7 | Ветошь | 1346 | 1009 | кг | кг | 1 | 0.07 | 31.49 | 0 | 0 | 0 | 0 | 1 | 0 |  | 0.07 | 2 | 1473076873 | 519 | 0 | 0 | 0 | 0 | 0 | 0 | 0 | 0
546 | 1473076877 | 1473076870 | 1441822228 | 15514512 | 1 | 15514512 | 3 | 21.1-4-3 |  | Бензин | 1346 | 1009 | кг | кг | 1 | 0.07 | 73.9517 | 0 | 0 | 0 | 0 | 1 | 0 |  | 0.07 | 2 | 1473076874 | 520 | 0 | 0 | 0 | 0 | 0 | 0 | 0 | 0
546 | 1473076880 | 1473076870 | 1441834920 | 1 | 1 | 15514512 | 3 | 21.1-6-139 | СН-2012.21 Выпуск № 5 (в текущих ценах по состоянию на 01.10.2025 г.). 21.1-6-139 | Эмаль, марка ПФ-115 (цветная), пентафталевая | 1346 | 1009 | кг | кг | 1 | 0.05 | 106.87 | 0 | 0 | 0 | 0 | 1 | 0 |  | 0.05 | 2 | 1473076875 | 521 | 0 | 0 | 0 | 0 | 0 | 0 | 0 | 0
547 | 1473076884 | 1473076881 | 1441819193 | 15514512 | 1 | 15514512 | 1 | 9999990008 |  | Трудозатраты рабочих | 1191 | 1013 | чел.-ч. | чел.-ч. | 1 | 0.4 | 0 | 0 | 0 | 0 | 0 | 1 | 1 | *3 | 1.2 | 2 | 1473076882 | 522 | 0 | 0 | 0 | 0 | 0 | 0 | 0 | 0
547 | 1473076885 | 1473076881 | 1441822228 | 15514512 | 1 | 15514512 | 3 | 21.1-4-3 |  | Бензин | 1346 | 1009 | кг | кг | 1 | 0.01 | 73.9517 | 0 | 0 | 0 | 0 | 1 | 0 | *3 | 0.03 | 2 | 1473076883 | 523 | 0 | 0 | 0 | 0 | 0 | 0 | 0 | 0
548 | 1473076892 | 1473076886 | 1441819193 | 15514512 | 1 | 15514512 | 1 | 9999990008 |  | Трудозатраты рабочих | 1191 | 1013 | чел.-ч. | чел.-ч. | 1 | 15 | 0 | 0 | 0 | 0 | 0 | 1 | 1 |  | 15 | 2 | 1473076887 | 524 | 0 | 0 | 0 | 0 | 0 | 0 | 0 | 0
548 | 1473076894 | 1473076886 | 1441836237 | 1 | 1 | 15514512 | 3 | 21.1-20-10 | СН-2012.21 Выпуск № 5 (в текущих ценах по состоянию на 01.10.2025 г.). 21.1-20-10 | Лента изоляционная хлопчатобумажная | 1346 | 1009 | кг | кг | 1 | 0.3 | 375.16 | 0 | 0 | 0 | 0 | 1 | 0 |  | 0.3 | 2 | 1473076888 | 525 | 0 | 0 | 0 | 0 | 0 | 0 | 0 | 0
548 | 1473076895 | 1473076886 | 1441836235 | 1 | 1 | 15514512 | 3 | 21.1-20-7 | СН-2012.21 Выпуск № 5 (в текущих ценах по состоянию на 01.10.2025 г.). 21.1-20-7 | Ветошь | 1346 | 1009 | кг | кг | 1 | 0.09 | 31.49 | 0 | 0 | 0 | 0 | 1 | 0 |  | 0.09 | 2 | 1473076889 | 526 | 0 | 0 | 0 | 0 | 0 | 0 | 0 | 0
548 | 1473076893 | 1473076886 | 1441822228 | 15514512 | 1 | 15514512 | 3 | 21.1-4-3 |  | Бензин | 1346 | 1009 | кг | кг | 1 | 0.09 | 73.9517 | 0 | 0 | 0 | 0 | 1 | 0 |  | 0.09 | 2 | 1473076890 | 527 | 0 | 0 | 0 | 0 | 0 | 0 | 0 | 0
548 | 1473076896 | 1473076886 | 1441834920 | 1 | 1 | 15514512 | 3 | 21.1-6-139 | СН-2012.21 Выпуск № 5 (в текущих ценах по состоянию на 01.10.2025 г.). 21.1-6-139 | Эмаль, марка ПФ-115 (цветная), пентафталевая | 1346 | 1009 | кг | кг | 1 | 0.06 | 106.87 | 0 | 0 | 0 | 0 | 1 | 0 |  | 0.06 | 2 | 1473076891 | 528 | 0 | 0 | 0 | 0 | 0 | 0 | 0 | 0
549 | 1473076900 | 1473076897 | 1441819193 | 15514512 | 1 | 15514512 | 1 | 9999990008 |  | Трудозатраты рабочих | 1191 | 1013 | чел.-ч. | чел.-ч. | 1 | 0.5 | 0 | 0 | 0 | 0 | 0 | 1 | 1 | *3 | 1.5 | 2 | 1473076898 | 529 | 0 | 0 | 0 | 0 | 0 | 0 | 0 | 0
549 | 1473076901 | 1473076897 | 1441822228 | 15514512 | 1 | 15514512 | 3 | 21.1-4-3 |  | Бензин | 1346 | 1009 | кг | кг | 1 | 0.01 | 73.9517 | 0 | 0 | 0 | 0 | 1 | 0 | *3 | 0.03 | 2 | 1473076899 | 530 | 0 | 0 | 0 | 0 | 0 | 0 | 0 | 0
550 | 1473076908 | 1473076902 | 1441819193 | 15514512 | 1 | 15514512 | 1 | 9999990008 |  | Трудозатраты рабочих | 1191 | 1013 | чел.-ч. | чел.-ч. | 1 | 24 | 0 | 0 | 0 | 0 | 0 | 1 | 1 |  | 24 | 2 | 1473076903 | 531 | 0 | 0 | 0 | 0 | 0 | 0 | 0 | 0
550 | 1473076910 | 1473076902 | 1441836237 | 1 | 1 | 15514512 | 3 | 21.1-20-10 | СН-2012.21 Выпуск № 5 (в текущих ценах по состоянию на 01.10.2025 г.). 21.1-20-10 | Лента изоляционная хлопчатобумажная | 1346 | 1009 | кг | кг | 1 | 0.48 | 375.16 | 0 | 0 | 0 | 0 | 1 | 0 |  | 0.48 | 2 | 1473076904 | 532 | 0 | 0 | 0 | 0 | 0 | 0 | 0 | 0
550 | 1473076911 | 1473076902 | 1441836235 | 1 | 1 | 15514512 | 3 | 21.1-20-7 | СН-2012.21 Выпуск № 5 (в текущих ценах по состоянию на 01.10.2025 г.). 21.1-20-7 | Ветошь | 1346 | 1009 | кг | кг | 1 | 0.14 | 31.49 | 0 | 0 | 0 | 0 | 1 | 0 |  | 0.14 | 2 | 1473076905 | 533 | 0 | 0 | 0 | 0 | 0 | 0 | 0 | 0
550 | 1473076909 | 1473076902 | 1441822228 | 15514512 | 1 | 15514512 | 3 | 21.1-4-3 |  | Бензин | 1346 | 1009 | кг | кг | 1 | 0.14 | 73.9517 | 0 | 0 | 0 | 0 | 1 | 0 |  | 0.14 | 2 | 1473076906 | 534 | 0 | 0 | 0 | 0 | 0 | 0 | 0 | 0
550 | 1473076912 | 1473076902 | 1441834920 | 1 | 1 | 15514512 | 3 | 21.1-6-139 | СН-2012.21 Выпуск № 5 (в текущих ценах по состоянию на 01.10.2025 г.). 21.1-6-139 | Эмаль, марка ПФ-115 (цветная), пентафталевая | 1346 | 1009 | кг | кг | 1 | 0.1 | 106.87 | 0 | 0 | 0 | 0 | 1 | 0 |  | 0.1 | 2 | 1473076907 | 535 | 0 | 0 | 0 | 0 | 0 | 0 | 0 | 0
551 | 1473076916 | 1473076913 | 1441819193 | 15514512 | 1 | 15514512 | 1 | 9999990008 |  | Трудозатраты рабочих | 1191 | 1013 | чел.-ч. | чел.-ч. | 1 | 0.8 | 0 | 0 | 0 | 0 | 0 | 1 | 1 | *3 | 2.4 | 2 | 1473076914 | 536 | 0 | 0 | 0 | 0 | 0 | 0 | 0 | 0
551 | 1473076917 | 1473076913 | 1441822228 | 15514512 | 1 | 15514512 | 3 | 21.1-4-3 |  | Бензин | 1346 | 1009 | кг | кг | 1 | 0.01 | 73.9517 | 0 | 0 | 0 | 0 | 1 | 0 | *3 | 0.03 | 2 | 1473076915 | 537 | 0 | 0 | 0 | 0 | 0 | 0 | 0 | 0
552 | 1473076920 | 1473076918 | 1441819193 | 15514512 | 1 | 15514512 | 1 | 9999990008 |  | Трудозатраты рабочих | 1191 | 1013 | чел.-ч. | чел.-ч. | 1 | 0.06 | 0 | 0 | 0 | 0 | 0 | 1 | 1 | )*118 | 7.08 | 2 | 1473076919 | 538 | 0 | 0 | 0 | 0 | 0 | 0 | 0 | 0
553 | 1473076924 | 1473076921 | 1441819193 | 15514512 | 1 | 15514512 | 1 | 9999990008 |  | Трудозатраты рабочих | 1191 | 1013 | чел.-ч. | чел.-ч. | 1 | 0.19 | 0 | 0 | 0 | 0 | 0 | 1 | 1 | )*4 | 0.76 | 2 | 1473076922 | 539 | 0 | 0 | 0 | 0 | 0 | 0 | 0 | 0
553 | 1473076925 | 1473076921 | 1441836235 | 1 | 1 | 15514512 | 3 | 21.1-20-7 | СН-2012.21 Выпуск № 5 (в текущих ценах по состоянию на 01.10.2025 г.). 21.1-20-7 | Ветошь | 1346 | 1009 | кг | кг | 1 | 0.05 | 31.49 | 0 | 0 | 0 | 0 | 1 | 0 | )*4 | 0.2 | 2 | 1473076923 | 540 | 0 | 0 | 0 | 0 | 0 | 0 | 0 | 0
554 | 1473076932 | 1473076926 | 1441819193 | 15514512 | 1 | 15514512 | 1 | 9999990008 |  | Трудозатраты рабочих | 1191 | 1013 | чел.-ч. | чел.-ч. | 1 | 12 | 0 | 0 | 0 | 0 | 0 | 1 | 1 |  | 12 | 2 | 1473076927 | 541 | 0 | 0 | 0 | 0 | 0 | 0 | 0 | 0
554 | 1473076934 | 1473076926 | 1441836237 | 1 | 1 | 15514512 | 3 | 21.1-20-10 | СН-2012.21 Выпуск № 5 (в текущих ценах по состоянию на 01.10.2025 г.). 21.1-20-10 | Лента изоляционная хлопчатобумажная | 1346 | 1009 | кг | кг | 1 | 0.24 | 375.16 | 0 | 0 | 0 | 0 | 1 | 0 |  | 0.24 | 2 | 1473076928 | 542 | 0 | 0 | 0 | 0 | 0 | 0 | 0 | 0
554 | 1473076935 | 1473076926 | 1441836235 | 1 | 1 | 15514512 | 3 | 21.1-20-7 | СН-2012.21 Выпуск № 5 (в текущих ценах по состоянию на 01.10.2025 г.). 21.1-20-7 | Ветошь | 1346 | 1009 | кг | кг | 1 | 0.07 | 31.49 | 0 | 0 | 0 | 0 | 1 | 0 |  | 0.07 | 2 | 1473076929 | 543 | 0 | 0 | 0 | 0 | 0 | 0 | 0 | 0
554 | 1473076933 | 1473076926 | 1441822228 | 15514512 | 1 | 15514512 | 3 | 21.1-4-3 |  | Бензин | 1346 | 1009 | кг | кг | 1 | 0.07 | 73.9517 | 0 | 0 | 0 | 0 | 1 | 0 |  | 0.07 | 2 | 1473076930 | 544 | 0 | 0 | 0 | 0 | 0 | 0 | 0 | 0
554 | 1473076936 | 1473076926 | 1441834920 | 1 | 1 | 15514512 | 3 | 21.1-6-139 | СН-2012.21 Выпуск № 5 (в текущих ценах по состоянию на 01.10.2025 г.). 21.1-6-139 | Эмаль, марка ПФ-115 (цветная), пентафталевая | 1346 | 1009 | кг | кг | 1 | 0.05 | 106.87 | 0 | 0 | 0 | 0 | 1 | 0 |  | 0.05 | 2 | 1473076931 | 545 | 0 | 0 | 0 | 0 | 0 | 0 | 0 | 0
555 | 1473076940 | 1473076937 | 1441819193 | 15514512 | 1 | 15514512 | 1 | 9999990008 |  | Трудозатраты рабочих | 1191 | 1013 | чел.-ч. | чел.-ч. | 1 | 0.4 | 0 | 0 | 0 | 0 | 0 | 1 | 1 | *3 | 1.2 | 2 | 1473076938 | 546 | 0 | 0 | 0 | 0 | 0 | 0 | 0 | 0
555 | 1473076941 | 1473076937 | 1441822228 | 15514512 | 1 | 15514512 | 3 | 21.1-4-3 |  | Бензин | 1346 | 1009 | кг | кг | 1 | 0.01 | 73.9517 | 0 | 0 | 0 | 0 | 1 | 0 | *3 | 0.03 | 2 | 1473076939 | 547 | 0 | 0 | 0 | 0 | 0 | 0 | 0 | 0
556 | 1473076948 | 1473076942 | 1441819193 | 15514512 | 1 | 15514512 | 1 | 9999990008 |  | Трудозатраты рабочих | 1191 | 1013 | чел.-ч. | чел.-ч. | 1 | 12 | 0 | 0 | 0 | 0 | 0 | 1 | 1 |  | 12 | 2 | 1473076943 | 548 | 0 | 0 | 0 | 0 | 0 | 0 | 0 | 0
556 | 1473076950 | 1473076942 | 1441836237 | 1 | 1 | 15514512 | 3 | 21.1-20-10 | СН-2012.21 Выпуск № 5 (в текущих ценах по состоянию на 01.10.2025 г.). 21.1-20-10 | Лента изоляционная хлопчатобумажная | 1346 | 1009 | кг | кг | 1 | 0.24 | 375.16 | 0 | 0 | 0 | 0 | 1 | 0 |  | 0.24 | 2 | 1473076944 | 549 | 0 | 0 | 0 | 0 | 0 | 0 | 0 | 0
556 | 1473076951 | 1473076942 | 1441836235 | 1 | 1 | 15514512 | 3 | 21.1-20-7 | СН-2012.21 Выпуск № 5 (в текущих ценах по состоянию на 01.10.2025 г.). 21.1-20-7 | Ветошь | 1346 | 1009 | кг | кг | 1 | 0.07 | 31.49 | 0 | 0 | 0 | 0 | 1 | 0 |  | 0.07 | 2 | 1473076945 | 550 | 0 | 0 | 0 | 0 | 0 | 0 | 0 | 0
556 | 1473076949 | 1473076942 | 1441822228 | 15514512 | 1 | 15514512 | 3 | 21.1-4-3 |  | Бензин | 1346 | 1009 | кг | кг | 1 | 0.07 | 73.9517 | 0 | 0 | 0 | 0 | 1 | 0 |  | 0.07 | 2 | 1473076946 | 551 | 0 | 0 | 0 | 0 | 0 | 0 | 0 | 0
556 | 1473076952 | 1473076942 | 1441834920 | 1 | 1 | 15514512 | 3 | 21.1-6-139 | СН-2012.21 Выпуск № 5 (в текущих ценах по состоянию на 01.10.2025 г.). 21.1-6-139 | Эмаль, марка ПФ-115 (цветная), пентафталевая | 1346 | 1009 | кг | кг | 1 | 0.05 | 106.87 | 0 | 0 | 0 | 0 | 1 | 0 |  | 0.05 | 2 | 1473076947 | 552 | 0 | 0 | 0 | 0 | 0 | 0 | 0 | 0
557 | 1473076956 | 1473076953 | 1441819193 | 15514512 | 1 | 15514512 | 1 | 9999990008 |  | Трудозатраты рабочих | 1191 | 1013 | чел.-ч. | чел.-ч. | 1 | 0.4 | 0 | 0 | 0 | 0 | 0 | 1 | 1 | *3 | 1.2 | 2 | 1473076954 | 553 | 0 | 0 | 0 | 0 | 0 | 0 | 0 | 0
557 | 1473076957 | 1473076953 | 1441822228 | 15514512 | 1 | 15514512 | 3 | 21.1-4-3 |  | Бензин | 1346 | 1009 | кг | кг | 1 | 0.01 | 73.9517 | 0 | 0 | 0 | 0 | 1 | 0 | *3 | 0.03 | 2 | 1473076955 | 554 | 0 | 0 | 0 | 0 | 0 | 0 | 0 | 0
558 | 1473076960 | 1473076958 | 1441819193 | 15514512 | 1 | 15514512 | 1 | 9999990008 |  | Трудозатраты рабочих | 1191 | 1013 | чел.-ч. | чел.-ч. | 1 | 0.06 | 0 | 0 | 0 | 0 | 0 | 1 | 1 | )*353 | 21.18 | 2 | 1473076959 | 555 | 0 | 0 | 0 | 0 | 0 | 0 | 0 | 0
559 | 1473076964 | 1473076961 | 1441819193 | 15514512 | 1 | 15514512 | 1 | 9999990008 |  | Трудозатраты рабочих | 1191 | 1013 | чел.-ч. | чел.-ч. | 1 | 0.2 | 0 | 0 | 0 | 0 | 0 | 1 | 1 | )*12 | 2.4 | 2 | 1473076962 | 556 | 0 | 0 | 0 | 0 | 0 | 0 | 0 | 0
559 | 1473076965 | 1473076961 | 1441836235 | 1 | 1 | 15514512 | 3 | 21.1-20-7 | СН-2012.21 Выпуск № 5 (в текущих ценах по состоянию на 01.10.2025 г.). 21.1-20-7 | Ветошь | 1346 | 1009 | кг | кг | 1 | 0.05 | 31.49 | 0 | 0 | 0 | 0 | 1 | 0 | )*12 | 0.6 | 2 | 1473076963 | 557 | 0 | 0 | 0 | 0 | 0 | 0 | 0 | 0
560 | 1473076967 | 1473076966 | 1441819193 | 15514512 | 1 | 15514512 | 1 | 9999990008 |  | Трудозатраты рабочих | 1191 | 1013 | чел.-ч. | чел.-ч. | 1 | 0.09 | 0 | 0 | 0 | 0 | 0 | 1 | 1 | )*353 | 31.77 | 3 | -1 |  | 0 | 0 | 0 | 0 | 0 | 0 | 0 | 0
561 | 1473076969 | 1473076968 | 1441819193 | 15514512 | 1 | 15514512 | 1 | 9999990008 |  | Трудозатраты рабочих | 1191 | 1013 | чел.-ч. | чел.-ч. | 1 | 0.19 | 0 | 0 | 0 | 0 | 0 | 1 | 1 | )*12 | 2.28 | 3 | -1 |  | 0 | 0 | 0 | 0 | 0 | 0 | 0 | 0
561 | 1473076970 | 1473076968 | 1441836235 | 1 | 1 | 15514512 | 3 | 21.1-20-7 | СН-2012.21 Выпуск № 5 (в текущих ценах по состоянию на 01.10.2025 г.). 21.1-20-7 | Ветошь | 1346 | 1009 | кг | кг | 1 | 0.05 | 31.49 | 0 | 0 | 0 | 0 | 1 | 0 | )*12 | 0.6 | 3 | -1 |  | 0 | 0 | 0 | 0 | 0 | 0 | 0 | 0
562 | 1473076972 | 1473076971 | 1441819193 | 15514512 | 1 | 15514512 | 1 | 9999990008 |  | Трудозатраты рабочих | 1191 | 1013 | чел.-ч. | чел.-ч. | 1 | 0.13 | 0 | 0 | 0 | 0 | 0 | 1 | 1 | )*353 | 45.89 | 3 | -1 |  | 0 | 0 | 0 | 0 | 0 | 0 | 0 | 0
563 | 1473076974 | 1473076973 | 1441819193 | 15514512 | 1 | 15514512 | 1 | 9999990008 |  | Трудозатраты рабочих | 1191 | 1013 | чел.-ч. | чел.-ч. | 1 | 0.24 | 0 | 0 | 0 | 0 | 0 | 1 | 1 | )*10 | 2.4 | 3 | -1 |  | 0 | 0 | 0 | 0 | 0 | 0 | 0 | 0
564 | 1473076976 | 1473076975 | 1441819193 | 15514512 | 1 | 15514512 | 1 | 9999990008 |  | Трудозатраты рабочих | 1191 | 1013 | чел.-ч. | чел.-ч. | 1 | 0.8 | 0 | 0 | 0 | 0 | 0 | 1 | 1 | )*2 | 1.6 | 3 | -1 |  | 0 | 0 | 0 | 0 | 0 | 0 | 0 | 0
564 | 1473076977 | 1473076975 | 1441834258 | 1 | 1 | 15514512 | 2 | 22.1-18-24 | СН-2012.22 Выпуск № 5 (в текущих ценах по состоянию на 01.10.2025 г.). 22.1-18-24 | Автомобили полупассажирские типа ГАЗ, грузоподъемность до 2 т | 1368 | 1011 | маш.-ч | маш.-ч | 1 | 0.04 | 0 | 1303.01 | 826.2 | 0 | 0 | 1 | 0 | )*2 | 0.08 | 3 | -1 |  | 0 | 0 | 0 | 0 | 0 | 0 | 0 | 0
564 | 1473076978 | 1473076975 | 1441836235 | 1 | 1 | 15514512 | 3 | 21.1-20-7 | СН-2012.21 Выпуск № 5 (в текущих ценах по состоянию на 01.10.2025 г.). 21.1-20-7 | Ветошь | 1346 | 1009 | кг | кг | 1 | 0.01 | 31.49 | 0 | 0 | 0 | 0 | 1 | 0 | )*2 | 0.02 | 3 | -1 |  | 0 | 0 | 0 | 0 | 0 | 0 | 0 | 0
565 | 1473076985 | 1473076979 | 1441819193 | 15514512 | 1 | 15514512 | 1 | 9999990008 |  | Трудозатраты рабочих | 1191 | 1013 | чел.-ч. | чел.-ч. | 1 | 6 | 0 | 0 | 0 | 0 | 0 | 1 | 1 |  | 6 | 2 | 1473076980 | 558 | 0 | 0 | 0 | 0 | 0 | 0 | 0 | 0
565 | 1473076987 | 1473076979 | 1441836237 | 1 | 1 | 15514512 | 3 | 21.1-20-10 | СН-2012.21 Выпуск № 5 (в текущих ценах по состоянию на 01.10.2025 г.). 21.1-20-10 | Лента изоляционная хлопчатобумажная | 1346 | 1009 | кг | кг | 1 | 0.12 | 375.16 | 0 | 0 | 0 | 0 | 1 | 0 |  | 0.12 | 2 | 1473076982 | 559 | 0 | 0 | 0 | 0 | 0 | 0 | 0 | 0
565 | 1473076988 | 1473076979 | 1441836235 | 1 | 1 | 15514512 | 3 | 21.1-20-7 | СН-2012.21 Выпуск № 5 (в текущих ценах по состоянию на 01.10.2025 г.). 21.1-20-7 | Ветошь | 1346 | 1009 | кг | кг | 1 | 0.04 | 31.49 | 0 | 0 | 0 | 0 | 1 | 0 |  | 0.04 | 2 | 1473076983 | 560 | 0 | 0 | 0 | 0 | 0 | 0 | 0 | 0
565 | 1473076986 | 1473076979 | 1441822228 | 15514512 | 1 | 15514512 | 3 | 21.1-4-3 |  | Бензин | 1346 | 1009 | кг | кг | 1 | 0.04 | 73.9517 | 0 | 0 | 0 | 0 | 1 | 0 |  | 0.04 | 2 | 1473076981 | 561 | 0 | 0 | 0 | 0 | 0 | 0 | 0 | 0
565 | 1473076989 | 1473076979 | 1441834920 | 1 | 1 | 15514512 | 3 | 21.1-6-139 | СН-2012.21 Выпуск № 5 (в текущих ценах по состоянию на 01.10.2025 г.). 21.1-6-139 | Эмаль, марка ПФ-115 (цветная), пентафталевая | 1346 | 1009 | кг | кг | 1 | 0.02 | 106.87 | 0 | 0 | 0 | 0 | 1 | 0 |  | 0.02 | 2 | 1473076984 | 562 | 0 | 0 | 0 | 0 | 0 | 0 | 0 | 0
566 | 1473076991 | 1473076990 | 1441819193 | 15514512 | 1 | 15514512 | 1 | 9999990008 |  | Трудозатраты рабочих | 1191 | 1013 | чел.-ч. | чел.-ч. | 1 | 0.08 | 0 | 0 | 0 | 0 | 0 | 1 | 1 | )*353 | 28.24 | 3 | -1 |  | 0 | 0 | 0 | 0 | 0 | 0 | 0 | 0
567 | 1473076993 | 1473076992 | 1441819193 | 15514512 | 1 | 15514512 | 1 | 9999990008 |  | Трудозатраты рабочих | 1191 | 1013 | чел.-ч. | чел.-ч. | 1 | 0.14 | 0 | 0 | 0 | 0 | 0 | 1 | 1 | )*10 | 1.4 | 3 | -1 |  | 0 | 0 | 0 | 0 | 0 | 0 | 0 | 0
568 | 1473076995 | 1473076994 | 1441819193 | 15514512 | 1 | 15514512 | 1 | 9999990008 |  | Трудозатраты рабочих | 1191 | 1013 | чел.-ч. | чел.-ч. | 1 | 0.6 | 0 | 0 | 0 | 0 | 0 | 1 | 1 | )*2 | 1.2 | 3 | -1 |  | 0 | 0 | 0 | 0 | 0 | 0 | 0 | 0
568 | 1473076996 | 1473076994 | 1441836235 | 1 | 1 | 15514512 | 3 | 21.1-20-7 | СН-2012.21 Выпуск № 5 (в текущих ценах по состоянию на 01.10.2025 г.). 21.1-20-7 | Ветошь | 1346 | 1009 | кг | кг | 1 | 0.05 | 31.49 | 0 | 0 | 0 | 0 | 1 | 0 | )*2 | 0.1 | 3 | -1 |  | 0 | 0 | 0 | 0 | 0 | 0 | 0 | 0
569 | 1473077003 | 1473076997 | 1441819193 | 15514512 | 1 | 15514512 | 1 | 9999990008 |  | Трудозатраты рабочих | 1191 | 1013 | чел.-ч. | чел.-ч. | 1 | 24 | 0 | 0 | 0 | 0 | 0 | 1 | 1 | *2 | 48 | 2 | 1473076998 | 563 | 0 | 0 | 0 | 0 | 0 | 0 | 0 | 0
569 | 1473077005 | 1473076997 | 1441836237 | 1 | 1 | 15514512 | 3 | 21.1-20-10 | СН-2012.21 Выпуск № 5 (в текущих ценах по состоянию на 01.10.2025 г.). 21.1-20-10 | Лента изоляционная хлопчатобумажная | 1346 | 1009 | кг | кг | 1 | 0.48 | 375.16 | 0 | 0 | 0 | 0 | 1 | 0 | *2 | 0.96 | 2 | 1473077000 | 564 | 0 | 0 | 0 | 0 | 0 | 0 | 0 | 0
569 | 1473077006 | 1473076997 | 1441836235 | 1 | 1 | 15514512 | 3 | 21.1-20-7 | СН-2012.21 Выпуск № 5 (в текущих ценах по состоянию на 01.10.2025 г.). 21.1-20-7 | Ветошь | 1346 | 1009 | кг | кг | 1 | 0.14 | 31.49 | 0 | 0 | 0 | 0 | 1 | 0 | *2 | 0.28 | 2 | 1473077001 | 565 | 0 | 0 | 0 | 0 | 0 | 0 | 0 | 0
569 | 1473077004 | 1473076997 | 1441822228 | 15514512 | 1 | 15514512 | 3 | 21.1-4-3 |  | Бензин | 1346 | 1009 | кг | кг | 1 | 0.14 | 73.9517 | 0 | 0 | 0 | 0 | 1 | 0 | *2 | 0.28 | 2 | 1473076999 | 566 | 0 | 0 | 0 | 0 | 0 | 0 | 0 | 0
569 | 1473077007 | 1473076997 | 1441834920 | 1 | 1 | 15514512 | 3 | 21.1-6-139 | СН-2012.21 Выпуск № 5 (в текущих ценах по состоянию на 01.10.2025 г.). 21.1-6-139 | Эмаль, марка ПФ-115 (цветная), пентафталевая | 1346 | 1009 | кг | кг | 1 | 0.1 | 106.87 | 0 | 0 | 0 | 0 | 1 | 0 | *2 | 0.2 | 2 | 1473077002 | 567 | 0 | 0 | 0 | 0 | 0 | 0 | 0 | 0
570 | 1473077011 | 1473077008 | 1441819193 | 15514512 | 1 | 15514512 | 1 | 9999990008 |  | Трудозатраты рабочих | 1191 | 1013 | чел.-ч. | чел.-ч. | 1 | 0.8 | 0 | 0 | 0 | 0 | 0 | 1 | 1 | *10 | 8 | 2 | 1473077009 | 568 | 0 | 0 | 0 | 0 | 0 | 0 | 0 | 0
570 | 1473077012 | 1473077008 | 1441822228 | 15514512 | 1 | 15514512 | 3 | 21.1-4-3 |  | Бензин | 1346 | 1009 | кг | кг | 1 | 0.01 | 73.9517 | 0 | 0 | 0 | 0 | 1 | 0 | *10 | 0.1 | 2 | 1473077010 | 569 | 0 | 0 | 0 | 0 | 0 | 0 | 0 | 0
571 | 1473077014 | 1473077013 | 1441819193 | 15514512 | 1 | 15514512 | 1 | 9999990008 |  | Трудозатраты рабочих | 1191 | 1013 | чел.-ч. | чел.-ч. | 1 | 0.07 | 0 | 0 | 0 | 0 | 0 | 1 | 1 | )*353 | 24.71 | 3 | -1 |  | 0 | 0 | 0 | 0 | 0 | 0 | 0 | 0
572 | 1473077016 | 1473077015 | 1441819193 | 15514512 | 1 | 15514512 | 1 | 9999990008 |  | Трудозатраты рабочих | 1191 | 1013 | чел.-ч. | чел.-ч. | 1 | 0.17 | 0 | 0 | 0 | 0 | 0 | 1 | 1 | )*8 | 1.36 | 3 | -1 |  | 0 | 0 | 0 | 0 | 0 | 0 | 0 | 0
572 | 1473077017 | 1473077015 | 1441836235 | 1 | 1 | 15514512 | 3 | 21.1-20-7 | СН-2012.21 Выпуск № 5 (в текущих ценах по состоянию на 01.10.2025 г.). 21.1-20-7 | Ветошь | 1346 | 1009 | кг | кг | 1 | 0.05 | 31.49 | 0 | 0 | 0 | 0 | 1 | 0 | )*8 | 0.4 | 3 | -1 |  | 0 | 0 | 0 | 0 | 0 | 0 | 0 | 0
573 | 1473077019 | 1473077018 | 1441819193 | 15514512 | 1 | 15514512 | 1 | 9999990008 |  | Трудозатраты рабочих | 1191 | 1013 | чел.-ч. | чел.-ч. | 1 | 0.5 | 0 | 0 | 0 | 0 | 0 | 1 | 1 | )*4 | 2 | 3 | -1 |  | 0 | 0 | 0 | 0 | 0 | 0 | 0 | 0
573 | 1473077020 | 1473077018 | 1441834258 | 1 | 1 | 15514512 | 2 | 22.1-18-24 | СН-2012.22 Выпуск № 5 (в текущих ценах по состоянию на 01.10.2025 г.). 22.1-18-24 | Автомобили полупассажирские типа ГАЗ, грузоподъемность до 2 т | 1368 | 1011 | маш.-ч | маш.-ч | 1 | 0.03 | 0 | 1303.01 | 826.2 | 0 | 0 | 1 | 0 | )*4 | 0.12 | 3 | -1 |  | 0 | 0 | 0 | 0 | 0 | 0 | 0 | 0
573 | 1473077021 | 1473077018 | 1441836235 | 1 | 1 | 15514512 | 3 | 21.1-20-7 | СН-2012.21 Выпуск № 5 (в текущих ценах по состоянию на 01.10.2025 г.). 21.1-20-7 | Ветошь | 1346 | 1009 | кг | кг | 1 | 0.003 | 31.49 | 0 | 0 | 0 | 0 | 1 | 0 | )*4 | 0.012 | 3 | -1 |  | 0 | 0 | 0 | 0 | 0 | 0 | 0 | 0
574 | 1473077028 | 1473077022 | 1441819193 | 15514512 | 1 | 15514512 | 1 | 9999990008 |  | Трудозатраты рабочих | 1191 | 1013 | чел.-ч. | чел.-ч. | 1 | 9 | 0 | 0 | 0 | 0 | 0 | 1 | 1 | *2 | 18 | 2 | 1473077023 | 570 | 0 | 0 | 0 | 0 | 0 | 0 | 0 | 0
574 | 1473077030 | 1473077022 | 1441836237 | 1 | 1 | 15514512 | 3 | 21.1-20-10 | СН-2012.21 Выпуск № 5 (в текущих ценах по состоянию на 01.10.2025 г.). 21.1-20-10 | Лента изоляционная хлопчатобумажная | 1346 | 1009 | кг | кг | 1 | 0.18 | 375.16 | 0 | 0 | 0 | 0 | 1 | 0 | *2 | 0.36 | 2 | 1473077025 | 571 | 0 | 0 | 0 | 0 | 0 | 0 | 0 | 0
574 | 1473077031 | 1473077022 | 1441836235 | 1 | 1 | 15514512 | 3 | 21.1-20-7 | СН-2012.21 Выпуск № 5 (в текущих ценах по состоянию на 01.10.2025 г.). 21.1-20-7 | Ветошь | 1346 | 1009 | кг | кг | 1 | 0.05 | 31.49 | 0 | 0 | 0 | 0 | 1 | 0 | *2 | 0.1 | 2 | 1473077026 | 572 | 0 | 0 | 0 | 0 | 0 | 0 | 0 | 0
574 | 1473077029 | 1473077022 | 1441822228 | 15514512 | 1 | 15514512 | 3 | 21.1-4-3 |  | Бензин | 1346 | 1009 | кг | кг | 1 | 0.05 | 73.9517 | 0 | 0 | 0 | 0 | 1 | 0 | *2 | 0.1 | 2 | 1473077024 | 573 | 0 | 0 | 0 | 0 | 0 | 0 | 0 | 0
574 | 1473077032 | 1473077022 | 1441834920 | 1 | 1 | 15514512 | 3 | 21.1-6-139 | СН-2012.21 Выпуск № 5 (в текущих ценах по состоянию на 01.10.2025 г.). 21.1-6-139 | Эмаль, марка ПФ-115 (цветная), пентафталевая | 1346 | 1009 | кг | кг | 1 | 0.04 | 106.87 | 0 | 0 | 0 | 0 | 1 | 0 | *2 | 0.08 | 2 | 1473077027 | 574 | 0 | 0 | 0 | 0 | 0 | 0 | 0 | 0
575 | 1473077035 | 1473077033 | 1441819193 | 15514512 | 1 | 15514512 | 1 | 9999990008 |  | Трудозатраты рабочих | 1191 | 1013 | чел.-ч. | чел.-ч. | 1 | 0.3 | 0 | 0 | 0 | 0 | 0 | 1 | 1 | *10 | 3 | 2 | 1473077034 | 575 | 0 | 0 | 0 | 0 | 0 | 0 | 0 | 0
576 | 1473077042 | 1473077036 | 1441819193 | 15514512 | 1 | 15514512 | 1 | 9999990008 |  | Трудозатраты рабочих | 1191 | 1013 | чел.-ч. | чел.-ч. | 1 | 18 | 0 | 0 | 0 | 0 | 0 | 1 | 1 | *2 | 36 | 2 | 1473077037 | 576 | 0 | 0 | 0 | 0 | 0 | 0 | 0 | 0
576 | 1473077044 | 1473077036 | 1441836237 | 1 | 1 | 15514512 | 3 | 21.1-20-10 | СН-2012.21 Выпуск № 5 (в текущих ценах по состоянию на 01.10.2025 г.). 21.1-20-10 | Лента изоляционная хлопчатобумажная | 1346 | 1009 | кг | кг | 1 | 0.36 | 375.16 | 0 | 0 | 0 | 0 | 1 | 0 | *2 | 0.72 | 2 | 1473077039 | 577 | 0 | 0 | 0 | 0 | 0 | 0 | 0 | 0
576 | 1473077045 | 1473077036 | 1441836235 | 1 | 1 | 15514512 | 3 | 21.1-20-7 | СН-2012.21 Выпуск № 5 (в текущих ценах по состоянию на 01.10.2025 г.). 21.1-20-7 | Ветошь | 1346 | 1009 | кг | кг | 1 | 0.11 | 31.49 | 0 | 0 | 0 | 0 | 1 | 0 | *2 | 0.22 | 2 | 1473077040 | 578 | 0 | 0 | 0 | 0 | 0 | 0 | 0 | 0
576 | 1473077043 | 1473077036 | 1441822228 | 15514512 | 1 | 15514512 | 3 | 21.1-4-3 |  | Бензин | 1346 | 1009 | кг | кг | 1 | 0.11 | 73.9517 | 0 | 0 | 0 | 0 | 1 | 0 | *2 | 0.22 | 2 | 1473077038 | 579 | 0 | 0 | 0 | 0 | 0 | 0 | 0 | 0
576 | 1473077046 | 1473077036 | 1441834920 | 1 | 1 | 15514512 | 3 | 21.1-6-139 | СН-2012.21 Выпуск № 5 (в текущих ценах по состоянию на 01.10.2025 г.). 21.1-6-139 | Эмаль, марка ПФ-115 (цветная), пентафталевая | 1346 | 1009 | кг | кг | 1 | 0.07 | 106.87 | 0 | 0 | 0 | 0 | 1 | 0 | *2 | 0.14 | 2 | 1473077041 | 580 | 0 | 0 | 0 | 0 | 0 | 0 | 0 | 0
577 | 1473077050 | 1473077047 | 1441819193 | 15514512 | 1 | 15514512 | 1 | 9999990008 |  | Трудозатраты рабочих | 1191 | 1013 | чел.-ч. | чел.-ч. | 1 | 0.6 | 0 | 0 | 0 | 0 | 0 | 1 | 1 | *10 | 6 | 2 | 1473077048 | 581 | 0 | 0 | 0 | 0 | 0 | 0 | 0 | 0
577 | 1473077051 | 1473077047 | 1441822228 | 15514512 | 1 | 15514512 | 3 | 21.1-4-3 |  | Бензин | 1346 | 1009 | кг | кг | 1 | 0.01 | 73.9517 | 0 | 0 | 0 | 0 | 1 | 0 | *10 | 0.1 | 2 | 1473077049 | 582 | 0 | 0 | 0 | 0 | 0 | 0 | 0 | 0
578 | 1473077054 | 1473077052 | 1441819193 | 15514512 | 1 | 15514512 | 1 | 9999990008 |  | Трудозатраты рабочих | 1191 | 1013 | чел.-ч. | чел.-ч. | 1 | 0.06 | 0 | 0 | 0 | 0 | 0 | 1 | 1 | )*353 | 21.18 | 2 | 1473077053 | 583 | 0 | 0 | 0 | 0 | 0 | 0 | 0 | 0
579 | 1473077058 | 1473077055 | 1441819193 | 15514512 | 1 | 15514512 | 1 | 9999990008 |  | Трудозатраты рабочих | 1191 | 1013 | чел.-ч. | чел.-ч. | 1 | 0.19 | 0 | 0 | 0 | 0 | 0 | 1 | 1 | )*12 | 2.28 | 2 | 1473077056 | 584 | 0 | 0 | 0 | 0 | 0 | 0 | 0 | 0
579 | 1473077059 | 1473077055 | 1441836235 | 1 | 1 | 15514512 | 3 | 21.1-20-7 | СН-2012.21 Выпуск № 5 (в текущих ценах по состоянию на 01.10.2025 г.). 21.1-20-7 | Ветошь | 1346 | 1009 | кг | кг | 1 | 0.05 | 31.49 | 0 | 0 | 0 | 0 | 1 | 0 | )*12 | 0.6 | 2 | 1473077057 | 585 | 0 | 0 | 0 | 0 | 0 | 0 | 0 | 0
580 | 1473077061 | 1473077060 | 1441819193 | 15514512 | 1 | 15514512 | 1 | 9999990008 |  | Трудозатраты рабочих | 1191 | 1013 | чел.-ч. | чел.-ч. | 1 | 0.3 | 0 | 0 | 0 | 0 | 0 | 1 | 1 |  | 0.3 | 3 | -1 |  | 0 | 0 | 0 | 0 | 0 | 0 | 0 | 0
580 | 1473077062 | 1473077060 | 1441836235 | 1 | 1 | 15514512 | 3 | 21.1-20-7 | СН-2012.21 Выпуск № 5 (в текущих ценах по состоянию на 01.10.2025 г.). 21.1-20-7 | Ветошь | 1346 | 1009 | кг | кг | 1 | 0.05 | 31.49 | 0 | 0 | 0 | 0 | 1 | 0 |  | 0.05 | 3 | -1 |  | 0 | 0 | 0 | 0 | 0 | 0 | 0 | 0
580 | 1473077063 | 1473077060 | 1441834628 | 1 | 1 | 15514512 | 3 | 21.1-4-3 | СН-2012.21 Выпуск № 5 (в текущих ценах по состоянию на 01.10.2025 г.). 21.1-4-3 | Бензин | 1348 | 1009 | т | т | 1000 | 4e-05 | 73951.73 | 0 | 0 | 0 | 0 | 1 | 0 |  | 4e-05 | 3 | -1 |  | 0 | 0 | 0 | 0 | 0 | 0 | 0 | 0
581 | 1473077067 | 1473077064 | 1441819193 | 15514512 | 1 | 15514512 | 1 | 9999990008 |  | Трудозатраты рабочих | 1191 | 1013 | чел.-ч. | чел.-ч. | 1 | 0.16 | 0 | 0 | 0 | 0 | 0 | 1 | 1 | *1,04 | 0.1664 | 2 | 1473077065 | 586 | 0 | 0 | 0 | 0 | 0 | 0 | 0 | 0
581 | 1473077068 | 1473077064 | 1441836235 | 1 | 1 | 15514512 | 3 | 21.1-20-7 | СН-2012.21 Выпуск № 5 (в текущих ценах по состоянию на 01.10.2025 г.). 21.1-20-7 | Ветошь | 1346 | 1009 | кг | кг | 1 | 0.05 | 31.49 | 0 | 0 | 0 | 0 | 1 | 0 |  | 0.05 | 2 | 1473077066 | 587 | 0 | 0 | 0 | 0 | 0 | 0 | 0 | 0
582 | 1473077072 | 1473077069 | 1441819193 | 15514512 | 1 | 15514512 | 1 | 9999990008 |  | Трудозатраты рабочих | 1191 | 1013 | чел.-ч. | чел.-ч. | 1 | 0.18 | 0 | 0 | 0 | 0 | 0 | 1 | 1 | *1,04 | 0.1872 | 2 | 1473077070 | 588 | 0 | 0 | 0 | 0 | 0 | 0 | 0 | 0
582 | 1473077073 | 1473077069 | 1441836235 | 1 | 1 | 15514512 | 3 | 21.1-20-7 | СН-2012.21 Выпуск № 5 (в текущих ценах по состоянию на 01.10.2025 г.). 21.1-20-7 | Ветошь | 1346 | 1009 | кг | кг | 1 | 0.05 | 31.49 | 0 | 0 | 0 | 0 | 1 | 0 |  | 0.05 | 2 | 1473077071 | 589 | 0 | 0 | 0 | 0 | 0 | 0 | 0 | 0
583 | 1473077079 | 1473077074 | 1441819193 | 15514512 | 1 | 15514512 | 1 | 9999990008 |  | Трудозатраты рабочих | 1191 | 1013 | чел.-ч. | чел.-ч. | 1 | 0.36 | 0 | 0 | 0 | 0 | 0 | 1 | 1 | )*1,04 | 0.3744 | 2 | 1473077075 | 590 | 0 | 0 | 0 | 0 | 0 | 0 | 0 | 0
583 | 1473077080 | 1473077074 | 1441836235 | 1 | 1 | 15514512 | 3 | 21.1-20-7 | СН-2012.21 Выпуск № 5 (в текущих ценах по состоянию на 01.10.2025 г.). 21.1-20-7 | Ветошь | 1346 | 1009 | кг | кг | 1 | 0.05 | 31.49 | 0 | 0 | 0 | 0 | 1 | 0 |  | 0.05 | 2 | 1473077076 | 591 | 0 | 0 | 0 | 0 | 0 | 0 | 0 | 0
583 | 1473077081 | 1473077074 | 1441839822 | 1 | 1 | 15514512 | 3 | 21.1-25-1143 | СН-2012.21 Выпуск № 5 (в текущих ценах по состоянию на 01.10.2025 г.). 21.1-25-1143 | Обезжириватель универсальный на углеводородной основе | 1296 | 1002 | л | л | 1 | 0.02 | 157.41 | 0 | 0 | 0 | 0 | 1 | 0 |  | 0.02 | 2 | 1473077077 | 592 | 0 | 0 | 0 | 0 | 0 | 0 | 0 | 0
583 | 1473077082 | 1473077074 | 1441834719 | 1 | 1 | 15514512 | 3 | 21.1-4-77 | СН-2012.21 Выпуск № 5 (в текущих ценах по состоянию на 01.10.2025 г.). 21.1-4-77 | Смазка силиконовая, аэрозольная, водостойкая, диапазон температур применения от -50 до +230°С | 1296 | 1002 | л | л | 1 | 0.01 | 485.63 | 0 | 0 | 0 | 0 | 1 | 0 |  | 0.01 | 2 | 1473077078 | 593 | 0 | 0 | 0 | 0 | 0 | 0 | 0 | 0
584 | 1473077088 | 1473077083 | 1441819193 | 15514512 | 1 | 15514512 | 1 | 9999990008 |  | Трудозатраты рабочих | 1191 | 1013 | чел.-ч. | чел.-ч. | 1 | 0.55 | 0 | 0 | 0 | 0 | 0 | 1 | 1 | )*0,70 | 0.385 | 2 | 1473077084 | 594 | 0 | 0 | 0 | 0 | 0 | 0 | 0 | 0
584 | 1473077089 | 1473077083 | 1441834258 | 1 | 1 | 15514512 | 2 | 22.1-18-24 | СН-2012.22 Выпуск № 5 (в текущих ценах по состоянию на 01.10.2025 г.). 22.1-18-24 | Автомобили полупассажирские типа ГАЗ, грузоподъемность до 2 т | 1368 | 1011 | маш.-ч | маш.-ч | 1 | 0.03 | 0 | 1303.01 | 826.2 | 0 | 0 | 1 | 0 | )*0,70 | 0.021 | 2 | 1473077085 | 595 | 0 | 0 | 0 | 0 | 0 | 0 | 0 | 0
584 | 1473077090 | 1473077083 | 1441836186 | 1 | 1 | 15514512 | 3 | 21.1-16-103 | СН-2012.21 Выпуск № 5 (в текущих ценах по состоянию на 01.10.2025 г.). 21.1-16-103 | Спирт этиловый ректификат | 1346 | 1009 | кг | кг | 1 | 2e-05 | 494.57 | 0 | 0 | 0 | 0 | 1 | 0 | )*1 | 2e-05 | 2 | 1473077086 | 596 | 0 | 0 | 0 | 0 | 0 | 0 | 0 | 0
584 | 1473077091 | 1473077083 | 1441836230 | 1 | 1 | 15514512 | 3 | 21.1-20-1 | СН-2012.21 Выпуск № 5 (в текущих ценах по состоянию на 01.10.2025 г.). 21.1-20-1 | Бязь | 1327 | 1005 | м2 | м2 | 1 | 0.01 | 46 | 0 | 0 | 0 | 0 | 1 | 0 | )*1 | 0.01 | 2 | 1473077087 | 597 | 0 | 0 | 0 | 0 | 0 | 0 | 0 | 0
585 | 1473077097 | 1473077092 | 1441819193 | 15514512 | 1 | 15514512 | 1 | 9999990008 |  | Трудозатраты рабочих | 1191 | 1013 | чел.-ч. | чел.-ч. | 1 | 0.12 | 0 | 0 | 0 | 0 | 0 | 1 | 1 | *11)*0,75 | 0.99 | 2 | 1473077093 | 598 | 0 | 0 | 0 | 0 | 0 | 0 | 0 | 0
585 | 1473077098 | 1473077092 | 1441834258 | 1 | 1 | 15514512 | 2 | 22.1-18-24 | СН-2012.22 Выпуск № 5 (в текущих ценах по состоянию на 01.10.2025 г.). 22.1-18-24 | Автомобили полупассажирские типа ГАЗ, грузоподъемность до 2 т | 1368 | 1011 | маш.-ч | маш.-ч | 1 | 0.01 | 0 | 1303.01 | 826.2 | 0 | 0 | 1 | 0 | *11)*0,75 | 0.0825 | 2 | 1473077094 | 599 | 0 | 0 | 0 | 0 | 0 | 0 | 0 | 0
585 | 1473077099 | 1473077092 | 1441836186 | 1 | 1 | 15514512 | 3 | 21.1-16-103 | СН-2012.21 Выпуск № 5 (в текущих ценах по состоянию на 01.10.2025 г.). 21.1-16-103 | Спирт этиловый ректификат | 1346 | 1009 | кг | кг | 1 | 2e-05 | 494.57 | 0 | 0 | 0 | 0 | 1 | 0 | *11)*1 | 0.00022 | 2 | 1473077095 | 600 | 0 | 0 | 0 | 0 | 0 | 0 | 0 | 0
585 | 1473077100 | 1473077092 | 1441836230 | 1 | 1 | 15514512 | 3 | 21.1-20-1 | СН-2012.21 Выпуск № 5 (в текущих ценах по состоянию на 01.10.2025 г.). 21.1-20-1 | Бязь | 1327 | 1005 | м2 | м2 | 1 | 0.01 | 46 | 0 | 0 | 0 | 0 | 1 | 0 | *11)*1 | 0.11 | 2 | 1473077096 | 601 | 0 | 0 | 0 | 0 | 0 | 0 | 0 | 0
586 | 1473077104 | 1473077101 | 1441819193 | 15514512 | 1 | 15514512 | 1 | 9999990008 |  | Трудозатраты рабочих | 1191 | 1013 | чел.-ч. | чел.-ч. | 1 | 0.16 | 0 | 0 | 0 | 0 | 0 | 1 | 1 | *1,04 | 0.1664 | 2 | 1473077102 | 602 | 0 | 0 | 0 | 0 | 0 | 0 | 0 | 0
586 | 1473077105 | 1473077101 | 1441836235 | 1 | 1 | 15514512 | 3 | 21.1-20-7 | СН-2012.21 Выпуск № 5 (в текущих ценах по состоянию на 01.10.2025 г.). 21.1-20-7 | Ветошь | 1346 | 1009 | кг | кг | 1 | 0.05 | 31.49 | 0 | 0 | 0 | 0 | 1 | 0 |  | 0.05 | 2 | 1473077103 | 603 | 0 | 0 | 0 | 0 | 0 | 0 | 0 | 0
587 | 1473077107 | 1473077106 | 1441819193 | 15514512 | 1 | 15514512 | 1 | 9999990008 |  | Трудозатраты рабочих | 1191 | 1013 | чел.-ч. | чел.-ч. | 1 | 0.18 | 0 | 0 | 0 | 0 | 0 | 1 | 1 | )*1,04 | 0.1872 | 3 | -1 |  | 0 | 0 | 0 | 0 | 0 | 0 | 0 | 0
587 | 1473077108 | 1473077106 | 1441836235 | 1 | 1 | 15514512 | 3 | 21.1-20-7 | СН-2012.21 Выпуск № 5 (в текущих ценах по состоянию на 01.10.2025 г.). 21.1-20-7 | Ветошь | 1346 | 1009 | кг | кг | 1 | 0.04 | 31.49 | 0 | 0 | 0 | 0 | 1 | 0 |  | 0.04 | 3 | -1 |  | 0 | 0 | 0 | 0 | 0 | 0 | 0 | 0
588 | 1473077110 | 1473077109 | 1441819193 | 15514512 | 1 | 15514512 | 1 | 9999990008 |  | Трудозатраты рабочих | 1191 | 1013 | чел.-ч. | чел.-ч. | 1 | 0.3 | 0 | 0 | 0 | 0 | 0 | 1 | 1 | )*1,04 | 0.312 | 3 | -1 |  | 0 | 0 | 0 | 0 | 0 | 0 | 0 | 0
588 | 1473077111 | 1473077109 | 1441836235 | 1 | 1 | 15514512 | 3 | 21.1-20-7 | СН-2012.21 Выпуск № 5 (в текущих ценах по состоянию на 01.10.2025 г.). 21.1-20-7 | Ветошь | 1346 | 1009 | кг | кг | 1 | 0.02 | 31.49 | 0 | 0 | 0 | 0 | 1 | 0 |  | 0.02 | 3 | -1 |  | 0 | 0 | 0 | 0 | 0 | 0 | 0 | 0
589 | 1473077113 | 1473077112 | 1441819193 | 15514512 | 1 | 15514512 | 1 | 9999990008 |  | Трудозатраты рабочих | 1191 | 1013 | чел.-ч. | чел.-ч. | 1 | 0.32 | 0 | 0 | 0 | 0 | 0 | 1 | 1 | )*2)*1,04 | 0.6656 | 3 | -1 |  | 0 | 0 | 0 | 0 | 0 | 0 | 0 | 0
589 | 1473077114 | 1473077112 | 1441836235 | 1 | 1 | 15514512 | 3 | 21.1-20-7 | СН-2012.21 Выпуск № 5 (в текущих ценах по состоянию на 01.10.2025 г.). 21.1-20-7 | Ветошь | 1346 | 1009 | кг | кг | 1 | 0.05 | 31.49 | 0 | 0 | 0 | 0 | 1 | 0 | )*2 | 0.1 | 3 | -1 |  | 0 | 0 | 0 | 0 | 0 | 0 | 0 | 0
589 | 1473077115 | 1473077112 | 1441839822 | 1 | 1 | 15514512 | 3 | 21.1-25-1143 | СН-2012.21 Выпуск № 5 (в текущих ценах по состоянию на 01.10.2025 г.). 21.1-25-1143 | Обезжириватель универсальный на углеводородной основе | 1296 | 1002 | л | л | 1 | 0.02 | 157.41 | 0 | 0 | 0 | 0 | 1 | 0 | )*2 | 0.04 | 3 | -1 |  | 0 | 0 | 0 | 0 | 0 | 0 | 0 | 0
589 | 1473077116 | 1473077112 | 1441834719 | 1 | 1 | 15514512 | 3 | 21.1-4-77 | СН-2012.21 Выпуск № 5 (в текущих ценах по состоянию на 01.10.2025 г.). 21.1-4-77 | Смазка силиконовая, аэрозольная, водостойкая, диапазон температур применения от -50 до +230°С | 1296 | 1002 | л | л | 1 | 0.01 | 485.63 | 0 | 0 | 0 | 0 | 1 | 0 | )*2 | 0.02 | 3 | -1 |  | 0 | 0 | 0 | 0 | 0 | 0 | 0 | 0
590 | 1473077118 | 1473077117 | 1441819193 | 15514512 | 1 | 15514512 | 1 | 9999990008 |  | Трудозатраты рабочих | 1191 | 1013 | чел.-ч. | чел.-ч. | 1 | 0.32 | 0 | 0 | 0 | 0 | 0 | 1 | 1 | )*2)*1,04 | 0.6656 | 3 | -1 |  | 0 | 0 | 0 | 0 | 0 | 0 | 0 | 0
590 | 1473077119 | 1473077117 | 1441836235 | 1 | 1 | 15514512 | 3 | 21.1-20-7 | СН-2012.21 Выпуск № 5 (в текущих ценах по состоянию на 01.10.2025 г.). 21.1-20-7 | Ветошь | 1346 | 1009 | кг | кг | 1 | 0.05 | 31.49 | 0 | 0 | 0 | 0 | 1 | 0 | )*2 | 0.1 | 3 | -1 |  | 0 | 0 | 0 | 0 | 0 | 0 | 0 | 0
590 | 1473077120 | 1473077117 | 1441839822 | 1 | 1 | 15514512 | 3 | 21.1-25-1143 | СН-2012.21 Выпуск № 5 (в текущих ценах по состоянию на 01.10.2025 г.). 21.1-25-1143 | Обезжириватель универсальный на углеводородной основе | 1296 | 1002 | л | л | 1 | 0.02 | 157.41 | 0 | 0 | 0 | 0 | 1 | 0 | )*2 | 0.04 | 3 | -1 |  | 0 | 0 | 0 | 0 | 0 | 0 | 0 | 0
590 | 1473077121 | 1473077117 | 1441834719 | 1 | 1 | 15514512 | 3 | 21.1-4-77 | СН-2012.21 Выпуск № 5 (в текущих ценах по состоянию на 01.10.2025 г.). 21.1-4-77 | Смазка силиконовая, аэрозольная, водостойкая, диапазон температур применения от -50 до +230°С | 1296 | 1002 | л | л | 1 | 0.01 | 485.63 | 0 | 0 | 0 | 0 | 1 | 0 | )*2 | 0.02 | 3 | -1 |  | 0 | 0 | 0 | 0 | 0 | 0 | 0 | 0
591 | 1473077125 | 1473077122 | 1441819193 | 15514512 | 1 | 15514512 | 1 | 9999990008 |  | Трудозатраты рабочих | 1191 | 1013 | чел.-ч. | чел.-ч. | 1 | 0.18 | 0 | 0 | 0 | 0 | 0 | 1 | 1 | *1,04 | 0.1872 | 2 | 1473077123 | 604 | 0 | 0 | 0 | 0 | 0 | 0 | 0 | 0
591 | 1473077126 | 1473077122 | 1441836235 | 1 | 1 | 15514512 | 3 | 21.1-20-7 | СН-2012.21 Выпуск № 5 (в текущих ценах по состоянию на 01.10.2025 г.). 21.1-20-7 | Ветошь | 1346 | 1009 | кг | кг | 1 | 0.03 | 31.49 | 0 | 0 | 0 | 0 | 1 | 0 |  | 0.03 | 2 | 1473077124 | 605 | 0 | 0 | 0 | 0 | 0 | 0 | 0 | 0
592 | 1473077130 | 1473077127 | 1441819193 | 15514512 | 1 | 15514512 | 1 | 9999990008 |  | Трудозатраты рабочих | 1191 | 1013 | чел.-ч. | чел.-ч. | 1 | 0.16 | 0 | 0 | 0 | 0 | 0 | 1 | 1 | *1,04 | 0.1664 | 2 | 1473077128 | 606 | 0 | 0 | 0 | 0 | 0 | 0 | 0 | 0
592 | 1473077131 | 1473077127 | 1441836235 | 1 | 1 | 15514512 | 3 | 21.1-20-7 | СН-2012.21 Выпуск № 5 (в текущих ценах по состоянию на 01.10.2025 г.). 21.1-20-7 | Ветошь | 1346 | 1009 | кг | кг | 1 | 0.05 | 31.49 | 0 | 0 | 0 | 0 | 1 | 0 |  | 0.05 | 2 | 1473077129 | 607 | 0 | 0 | 0 | 0 | 0 | 0 | 0 | 0
593 | 1473077137 | 1473077132 | 1441819193 | 15514512 | 1 | 15514512 | 1 | 9999990008 |  | Трудозатраты рабочих | 1191 | 1013 | чел.-ч. | чел.-ч. | 1 | 0.36 | 0 | 0 | 0 | 0 | 0 | 1 | 1 | )*1,04 | 0.3744 | 2 | 1473077133 | 608 | 0 | 0 | 0 | 0 | 0 | 0 | 0 | 0
593 | 1473077138 | 1473077132 | 1441836235 | 1 | 1 | 15514512 | 3 | 21.1-20-7 | СН-2012.21 Выпуск № 5 (в текущих ценах по состоянию на 01.10.2025 г.). 21.1-20-7 | Ветошь | 1346 | 1009 | кг | кг | 1 | 0.05 | 31.49 | 0 | 0 | 0 | 0 | 1 | 0 |  | 0.05 | 2 | 1473077134 | 609 | 0 | 0 | 0 | 0 | 0 | 0 | 0 | 0
593 | 1473077139 | 1473077132 | 1441839822 | 1 | 1 | 15514512 | 3 | 21.1-25-1143 | СН-2012.21 Выпуск № 5 (в текущих ценах по состоянию на 01.10.2025 г.). 21.1-25-1143 | Обезжириватель универсальный на углеводородной основе | 1296 | 1002 | л | л | 1 | 0.02 | 157.41 | 0 | 0 | 0 | 0 | 1 | 0 |  | 0.02 | 2 | 1473077135 | 610 | 0 | 0 | 0 | 0 | 0 | 0 | 0 | 0
593 | 1473077140 | 1473077132 | 1441834719 | 1 | 1 | 15514512 | 3 | 21.1-4-77 | СН-2012.21 Выпуск № 5 (в текущих ценах по состоянию на 01.10.2025 г.). 21.1-4-77 | Смазка силиконовая, аэрозольная, водостойкая, диапазон температур применения от -50 до +230°С | 1296 | 1002 | л | л | 1 | 0.01 | 485.63 | 0 | 0 | 0 | 0 | 1 | 0 |  | 0.01 | 2 | 1473077136 | 611 | 0 | 0 | 0 | 0 | 0 | 0 | 0 | 0
594 | 1473077143 | 1473077141 | 1441819193 | 15514512 | 1 | 15514512 | 1 | 9999990008 |  | Трудозатраты рабочих | 1191 | 1013 | чел.-ч. | чел.-ч. | 1 | 0.04 | 0 | 0 | 0 | 0 | 0 | 1 | 1 | )*120 | 4.8 | 2 | 1473077142 | 612 | 0 | 0 | 0 | 0 | 0 | 0 | 0 | 0
595 | 1473077147 | 1473077144 | 1441819193 | 15514512 | 1 | 15514512 | 1 | 9999990008 |  | Трудозатраты рабочих | 1191 | 1013 | чел.-ч. | чел.-ч. | 1 | 0.16 | 0 | 0 | 0 | 0 | 0 | 1 | 1 | *1,04 | 0.1664 | 2 | 1473077145 | 613 | 0 | 0 | 0 | 0 | 0 | 0 | 0 | 0
595 | 1473077148 | 1473077144 | 1441836235 | 1 | 1 | 15514512 | 3 | 21.1-20-7 | СН-2012.21 Выпуск № 5 (в текущих ценах по состоянию на 01.10.2025 г.). 21.1-20-7 | Ветошь | 1346 | 1009 | кг | кг | 1 | 0.05 | 31.49 | 0 | 0 | 0 | 0 | 1 | 0 |  | 0.05 | 2 | 1473077146 | 614 | 0 | 0 | 0 | 0 | 0 | 0 | 0 | 0
596 | 1473077150 | 1473077149 | 1441819193 | 15514512 | 1 | 15514512 | 1 | 9999990008 |  | Трудозатраты рабочих | 1191 | 1013 | чел.-ч. | чел.-ч. | 1 | 0.23 | 0 | 0 | 0 | 0 | 0 | 1 | 1 | )*3 | 0.69 | 3 | -1 |  | 0 | 0 | 0 | 0 | 0 | 0 | 0 | 0
597 | 1473077152 | 1473077151 | 1441819193 | 15514512 | 1 | 15514512 | 1 | 9999990008 |  | Трудозатраты рабочих | 1191 | 1013 | чел.-ч. | чел.-ч. | 1 | 0.55 | 0 | 0 | 0 | 0 | 0 | 1 | 1 |  | 0.55 | 3 | -1 |  | 0 | 0 | 0 | 0 | 0 | 0 | 0 | 0
597 | 1473077153 | 1473077151 | 1441834258 | 1 | 1 | 15514512 | 2 | 22.1-18-24 | СН-2012.22 Выпуск № 5 (в текущих ценах по состоянию на 01.10.2025 г.). 22.1-18-24 | Автомобили полупассажирские типа ГАЗ, грузоподъемность до 2 т | 1368 | 1011 | маш.-ч | маш.-ч | 1 | 0.04 | 0 | 1303.01 | 826.2 | 0 | 0 | 1 | 0 |  | 0.04 | 3 | -1 |  | 0 | 0 | 0 | 0 | 0 | 0 | 0 | 0
597 | 1473077154 | 1473077151 | 1441836235 | 1 | 1 | 15514512 | 3 | 21.1-20-7 | СН-2012.21 Выпуск № 5 (в текущих ценах по состоянию на 01.10.2025 г.). 21.1-20-7 | Ветошь | 1346 | 1009 | кг | кг | 1 | 0.004 | 31.49 | 0 | 0 | 0 | 0 | 1 | 0 |  | 0.004 | 3 | -1 |  | 0 | 0 | 0 | 0 | 0 | 0 | 0 | 0
598 | 1473077156 | 1473077155 | 1441819193 | 15514512 | 1 | 15514512 | 1 | 9999990008 |  | Трудозатраты рабочих | 1191 | 1013 | чел.-ч. | чел.-ч. | 1 | 0.3 | 0 | 0 | 0 | 0 | 0 | 1 | 1 | )*12 | 3.6 | 3 | -1 |  | 0 | 0 | 0 | 0 | 0 | 0 | 0 | 0
598 | 1473077157 | 1473077155 | 1441836235 | 1 | 1 | 15514512 | 3 | 21.1-20-7 | СН-2012.21 Выпуск № 5 (в текущих ценах по состоянию на 01.10.2025 г.). 21.1-20-7 | Ветошь | 1346 | 1009 | кг | кг | 1 | 0.05 | 31.49 | 0 | 0 | 0 | 0 | 1 | 0 | )*12 | 0.6 | 3 | -1 |  | 0 | 0 | 0 | 0 | 0 | 0 | 0 | 0
598 | 1473077158 | 1473077155 | 1441834628 | 1 | 1 | 15514512 | 3 | 21.1-4-3 | СН-2012.21 Выпуск № 5 (в текущих ценах по состоянию на 01.10.2025 г.). 21.1-4-3 | Бензин | 1348 | 1009 | т | т | 1000 | 4e-05 | 73951.73 | 0 | 0 | 0 | 0 | 1 | 0 | )*12 | 0.00048 | 3 | -1 |  | 0 | 0 | 0 | 0 | 0 | 0 | 0 | 0
600 | 1473077163 | 1473077160 | 1441819193 | 15514512 | 1 | 15514512 | 1 | 9999990008 |  | Трудозатраты рабочих | 1191 | 1013 | чел.-ч. | чел.-ч. | 1 | 11.88 | 0 | 0 | 0 | 0 | 0 | 1 | 1 |  | 11.88 | 2 | 1473077161 | 615 | 0 | 0 | 0 | 0 | 0 | 0 | 0 | 0
600 | 1473077164 | 1473077160 | 1441836237 | 1 | 1 | 15514512 | 3 | 21.1-20-10 | СН-2012.21 Выпуск № 5 (в текущих ценах по состоянию на 01.10.2025 г.). 21.1-20-10 | Лента изоляционная хлопчатобумажная | 1346 | 1009 | кг | кг | 1 | 0.042 | 375.16 | 0 | 0 | 0 | 0 | 1 | 0 |  | 0.042 | 2 | 1473077162 | 616 | 0 | 0 | 0 | 0 | 0 | 0 | 0 | 0
601 | 1473077168 | 1473077165 | 1441819193 | 15514512 | 1 | 15514512 | 1 | 9999990008 |  | Трудозатраты рабочих | 1191 | 1013 | чел.-ч. | чел.-ч. | 1 | 0.4 | 0 | 0 | 0 | 0 | 0 | 1 | 1 |  | 0.4 | 2 | 1473077166 | 617 | 0 | 0 | 0 | 0 | 0 | 0 | 0 | 0
601 | 1473077169 | 1473077165 | 1441836237 | 1 | 1 | 15514512 | 3 | 21.1-20-10 | СН-2012.21 Выпуск № 5 (в текущих ценах по состоянию на 01.10.2025 г.). 21.1-20-10 | Лента изоляционная хлопчатобумажная | 1346 | 1009 | кг | кг | 1 | 0.001 | 375.16 | 0 | 0 | 0 | 0 | 1 | 0 |  | 0.001 | 2 | 1473077167 | 618 | 0 | 0 | 0 | 0 | 0 | 0 | 0 | 0
602 | 1473077171 | 1473077170 | 1441819193 | 15514512 | 1 | 15514512 | 1 | 9999990008 |  | Трудозатраты рабочих | 1191 | 1013 | чел.-ч. | чел.-ч. | 1 | 10 | 0 | 0 | 0 | 0 | 0 | 1 | 1 |  | 10 | 3 | -1 |  | 0 | 0 | 0 | 0 | 0 | 0 | 0 | 0
602 | 1473077172 | 1473077170 | 1441836237 | 1 | 1 | 15514512 | 3 | 21.1-20-10 | СН-2012.21 Выпуск № 5 (в текущих ценах по состоянию на 01.10.2025 г.). 21.1-20-10 | Лента изоляционная хлопчатобумажная | 1346 | 1009 | кг | кг | 1 | 0.06 | 375.16 | 0 | 0 | 0 | 0 | 1 | 0 |  | 0.06 | 3 | -1 |  | 0 | 0 | 0 | 0 | 0 | 0 | 0 | 0
603 | 1473077174 | 1473077173 | 1441819193 | 15514512 | 1 | 15514512 | 1 | 9999990008 |  | Трудозатраты рабочих | 1191 | 1013 | чел.-ч. | чел.-ч. | 1 | 0.33 | 0 | 0 | 0 | 0 | 0 | 1 | 1 |  | 0.33 | 3 | -1 |  | 0 | 0 | 0 | 0 | 0 | 0 | 0 | 0
604 | 1473077178 | 1473077175 | 1441819193 | 15514512 | 1 | 15514512 | 1 | 9999990008 |  | Трудозатраты рабочих | 1191 | 1013 | чел.-ч. | чел.-ч. | 1 | 7.14 | 0 | 0 | 0 | 0 | 0 | 1 | 1 |  | 7.14 | 2 | 1473077176 | 619 | 0 | 0 | 0 | 0 | 0 | 0 | 0 | 0
604 | 1473077179 | 1473077175 | 1441836237 | 1 | 1 | 15514512 | 3 | 21.1-20-10 | СН-2012.21 Выпуск № 5 (в текущих ценах по состоянию на 01.10.2025 г.). 21.1-20-10 | Лента изоляционная хлопчатобумажная | 1346 | 1009 | кг | кг | 1 | 0.06 | 375.16 | 0 | 0 | 0 | 0 | 1 | 0 |  | 0.06 | 2 | 1473077177 | 620 | 0 | 0 | 0 | 0 | 0 | 0 | 0 | 0
605 | 1473077182 | 1473077180 | 1441819193 | 15514512 | 1 | 15514512 | 1 | 9999990008 |  | Трудозатраты рабочих | 1191 | 1013 | чел.-ч. | чел.-ч. | 1 | 0.24 | 0 | 0 | 0 | 0 | 0 | 1 | 1 |  | 0.24 | 2 | 1473077181 | 621 | 0 | 0 | 0 | 0 | 0 | 0 | 0 | 0
606 | 1473077184 | 1473077183 | 1441819193 | 15514512 | 1 | 15514512 | 1 | 9999990008 |  | Трудозатраты рабочих | 1191 | 1013 | чел.-ч. | чел.-ч. | 1 | 11.88 | 0 | 0 | 0 | 0 | 0 | 1 | 1 |  | 11.88 | 3 | -1 |  | 0 | 0 | 0 | 0 | 0 | 0 | 0 | 0
606 | 1473077185 | 1473077183 | 1441836237 | 1 | 1 | 15514512 | 3 | 21.1-20-10 | СН-2012.21 Выпуск № 5 (в текущих ценах по состоянию на 01.10.2025 г.). 21.1-20-10 | Лента изоляционная хлопчатобумажная | 1346 | 1009 | кг | кг | 1 | 0.042 | 375.16 | 0 | 0 | 0 | 0 | 1 | 0 |  | 0.042 | 3 | -1 |  | 0 | 0 | 0 | 0 | 0 | 0 | 0 | 0
607 | 1473077187 | 1473077186 | 1441819193 | 15514512 | 1 | 15514512 | 1 | 9999990008 |  | Трудозатраты рабочих | 1191 | 1013 | чел.-ч. | чел.-ч. | 1 | 0.4 | 0 | 0 | 0 | 0 | 0 | 1 | 1 |  | 0.4 | 3 | -1 |  | 0 | 0 | 0 | 0 | 0 | 0 | 0 | 0
607 | 1473077188 | 1473077186 | 1441836237 | 1 | 1 | 15514512 | 3 | 21.1-20-10 | СН-2012.21 Выпуск № 5 (в текущих ценах по состоянию на 01.10.2025 г.). 21.1-20-10 | Лента изоляционная хлопчатобумажная | 1346 | 1009 | кг | кг | 1 | 0.001 | 375.16 | 0 | 0 | 0 | 0 | 1 | 0 |  | 0.001 | 3 | -1 |  | 0 | 0 | 0 | 0 | 0 | 0 | 0 | 0
608 | 1473077190 | 1473077189 | 1441819193 | 15514512 | 1 | 15514512 | 1 | 9999990008 |  | Трудозатраты рабочих | 1191 | 1013 | чел.-ч. | чел.-ч. | 1 | 11.22 | 0 | 0 | 0 | 0 | 0 | 1 | 1 |  | 11.22 | 3 | -1 |  | 0 | 0 | 0 | 0 | 0 | 0 | 0 | 0
608 | 1473077191 | 1473077189 | 1441836237 | 1 | 1 | 15514512 | 3 | 21.1-20-10 | СН-2012.21 Выпуск № 5 (в текущих ценах по состоянию на 01.10.2025 г.). 21.1-20-10 | Лента изоляционная хлопчатобумажная | 1346 | 1009 | кг | кг | 1 | 0.039 | 375.16 | 0 | 0 | 0 | 0 | 1 | 0 |  | 0.039 | 3 | -1 |  | 0 | 0 | 0 | 0 | 0 | 0 | 0 | 0
609 | 1473077193 | 1473077192 | 1441819193 | 15514512 | 1 | 15514512 | 1 | 9999990008 |  | Трудозатраты рабочих | 1191 | 1013 | чел.-ч. | чел.-ч. | 1 | 0.38 | 0 | 0 | 0 | 0 | 0 | 1 | 1 |  | 0.38 | 3 | -1 |  | 0 | 0 | 0 | 0 | 0 | 0 | 0 | 0
609 | 1473077194 | 1473077192 | 1441836237 | 1 | 1 | 15514512 | 3 | 21.1-20-10 | СН-2012.21 Выпуск № 5 (в текущих ценах по состоянию на 01.10.2025 г.). 21.1-20-10 | Лента изоляционная хлопчатобумажная | 1346 | 1009 | кг | кг | 1 | 0.001 | 375.16 | 0 | 0 | 0 | 0 | 1 | 0 |  | 0.001 | 3 | -1 |  | 0 | 0 | 0 | 0 | 0 | 0 | 0 | 0
610 | 1473077196 | 1473077195 | 1441819193 | 15514512 | 1 | 15514512 | 1 | 9999990008 |  | Трудозатраты рабочих | 1191 | 1013 | чел.-ч. | чел.-ч. | 1 | 10 | 0 | 0 | 0 | 0 | 0 | 1 | 1 |  | 10 | 3 | -1 |  | 0 | 0 | 0 | 0 | 0 | 0 | 0 | 0
610 | 1473077197 | 1473077195 | 1441836237 | 1 | 1 | 15514512 | 3 | 21.1-20-10 | СН-2012.21 Выпуск № 5 (в текущих ценах по состоянию на 01.10.2025 г.). 21.1-20-10 | Лента изоляционная хлопчатобумажная | 1346 | 1009 | кг | кг | 1 | 0.06 | 375.16 | 0 | 0 | 0 | 0 | 1 | 0 |  | 0.06 | 3 | -1 |  | 0 | 0 | 0 | 0 | 0 | 0 | 0 | 0
611 | 1473077199 | 1473077198 | 1441819193 | 15514512 | 1 | 15514512 | 1 | 9999990008 |  | Трудозатраты рабочих | 1191 | 1013 | чел.-ч. | чел.-ч. | 1 | 0.33 | 0 | 0 | 0 | 0 | 0 | 1 | 1 |  | 0.33 | 3 | -1 |  | 0 | 0 | 0 | 0 | 0 | 0 | 0 | 0
612 | 1473077203 | 1473077200 | 1441819193 | 15514512 | 1 | 15514512 | 1 | 9999990008 |  | Трудозатраты рабочих | 1191 | 1013 | чел.-ч. | чел.-ч. | 1 | 7.14 | 0 | 0 | 0 | 0 | 0 | 1 | 1 |  | 7.14 | 2 | 1473077201 | 622 | 0 | 0 | 0 | 0 | 0 | 0 | 0 | 0
612 | 1473077204 | 1473077200 | 1441836237 | 1 | 1 | 15514512 | 3 | 21.1-20-10 | СН-2012.21 Выпуск № 5 (в текущих ценах по состоянию на 01.10.2025 г.). 21.1-20-10 | Лента изоляционная хлопчатобумажная | 1346 | 1009 | кг | кг | 1 | 0.06 | 375.16 | 0 | 0 | 0 | 0 | 1 | 0 |  | 0.06 | 2 | 1473077202 | 623 | 0 | 0 | 0 | 0 | 0 | 0 | 0 | 0
613 | 1473077207 | 1473077205 | 1441819193 | 15514512 | 1 | 15514512 | 1 | 9999990008 |  | Трудозатраты рабочих | 1191 | 1013 | чел.-ч. | чел.-ч. | 1 | 0.24 | 0 | 0 | 0 | 0 | 0 | 1 | 1 |  | 0.24 | 2 | 1473077206 | 624 | 0 | 0 | 0 | 0 | 0 | 0 | 0 | 0
614 | 1473077209 | 1473077208 | 1441819193 | 15514512 | 1 | 15514512 | 1 | 9999990008 |  | Трудозатраты рабочих | 1191 | 1013 | чел.-ч. | чел.-ч. | 1 | 14.58 | 0 | 0 | 0 | 0 | 0 | 1 | 1 |  | 14.58 | 3 | -1 |  | 0 | 0 | 0 | 0 | 0 | 0 | 0 | 0
614 | 1473077210 | 1473077208 | 1441836237 | 1 | 1 | 15514512 | 3 | 21.1-20-10 | СН-2012.21 Выпуск № 5 (в текущих ценах по состоянию на 01.10.2025 г.). 21.1-20-10 | Лента изоляционная хлопчатобумажная | 1346 | 1009 | кг | кг | 1 | 0.051 | 375.16 | 0 | 0 | 0 | 0 | 1 | 0 |  | 0.051 | 3 | -1 |  | 0 | 0 | 0 | 0 | 0 | 0 | 0 | 0
615 | 1473077212 | 1473077211 | 1441819193 | 15514512 | 1 | 15514512 | 1 | 9999990008 |  | Трудозатраты рабочих | 1191 | 1013 | чел.-ч. | чел.-ч. | 1 | 0.49 | 0 | 0 | 0 | 0 | 0 | 1 | 1 | )*2 | 0.98 | 3 | -1 |  | 0 | 0 | 0 | 0 | 0 | 0 | 0 | 0
615 | 1473077213 | 1473077211 | 1441836237 | 1 | 1 | 15514512 | 3 | 21.1-20-10 | СН-2012.21 Выпуск № 5 (в текущих ценах по состоянию на 01.10.2025 г.). 21.1-20-10 | Лента изоляционная хлопчатобумажная | 1346 | 1009 | кг | кг | 1 | 0.002 | 375.16 | 0 | 0 | 0 | 0 | 1 | 0 | )*2 | 0.004 | 3 | -1 |  | 0 | 0 | 0 | 0 | 0 | 0 | 0 | 0
616 | 1473077215 | 1473077214 | 1441819193 | 15514512 | 1 | 15514512 | 1 | 9999990008 |  | Трудозатраты рабочих | 1191 | 1013 | чел.-ч. | чел.-ч. | 1 | 14.58 | 0 | 0 | 0 | 0 | 0 | 1 | 1 |  | 14.58 | 3 | -1 |  | 0 | 0 | 0 | 0 | 0 | 0 | 0 | 0
616 | 1473077216 | 1473077214 | 1441836237 | 1 | 1 | 15514512 | 3 | 21.1-20-10 | СН-2012.21 Выпуск № 5 (в текущих ценах по состоянию на 01.10.2025 г.). 21.1-20-10 | Лента изоляционная хлопчатобумажная | 1346 | 1009 | кг | кг | 1 | 0.051 | 375.16 | 0 | 0 | 0 | 0 | 1 | 0 |  | 0.051 | 3 | -1 |  | 0 | 0 | 0 | 0 | 0 | 0 | 0 | 0
617 | 1473077218 | 1473077217 | 1441819193 | 15514512 | 1 | 15514512 | 1 | 9999990008 |  | Трудозатраты рабочих | 1191 | 1013 | чел.-ч. | чел.-ч. | 1 | 0.49 | 0 | 0 | 0 | 0 | 0 | 1 | 1 | )*2 | 0.98 | 3 | -1 |  | 0 | 0 | 0 | 0 | 0 | 0 | 0 | 0
617 | 1473077219 | 1473077217 | 1441836237 | 1 | 1 | 15514512 | 3 | 21.1-20-10 | СН-2012.21 Выпуск № 5 (в текущих ценах по состоянию на 01.10.2025 г.). 21.1-20-10 | Лента изоляционная хлопчатобумажная | 1346 | 1009 | кг | кг | 1 | 0.002 | 375.16 | 0 | 0 | 0 | 0 | 1 | 0 | )*2 | 0.004 | 3 | -1 |  | 0 | 0 | 0 | 0 | 0 | 0 | 0 | 0
618 | 1473077221 | 1473077220 | 1441819193 | 15514512 | 1 | 15514512 | 1 | 9999990008 |  | Трудозатраты рабочих | 1191 | 1013 | чел.-ч. | чел.-ч. | 1 | 14.58 | 0 | 0 | 0 | 0 | 0 | 1 | 1 |  | 14.58 | 3 | -1 |  | 0 | 0 | 0 | 0 | 0 | 0 | 0 | 0
618 | 1473077222 | 1473077220 | 1441836237 | 1 | 1 | 15514512 | 3 | 21.1-20-10 | СН-2012.21 Выпуск № 5 (в текущих ценах по состоянию на 01.10.2025 г.). 21.1-20-10 | Лента изоляционная хлопчатобумажная | 1346 | 1009 | кг | кг | 1 | 0.051 | 375.16 | 0 | 0 | 0 | 0 | 1 | 0 |  | 0.051 | 3 | -1 |  | 0 | 0 | 0 | 0 | 0 | 0 | 0 | 0
619 | 1473077224 | 1473077223 | 1441819193 | 15514512 | 1 | 15514512 | 1 | 9999990008 |  | Трудозатраты рабочих | 1191 | 1013 | чел.-ч. | чел.-ч. | 1 | 0.49 | 0 | 0 | 0 | 0 | 0 | 1 | 1 | )*2 | 0.98 | 3 | -1 |  | 0 | 0 | 0 | 0 | 0 | 0 | 0 | 0
619 | 1473077225 | 1473077223 | 1441836237 | 1 | 1 | 15514512 | 3 | 21.1-20-10 | СН-2012.21 Выпуск № 5 (в текущих ценах по состоянию на 01.10.2025 г.). 21.1-20-10 | Лента изоляционная хлопчатобумажная | 1346 | 1009 | кг | кг | 1 | 0.002 | 375.16 | 0 | 0 | 0 | 0 | 1 | 0 | )*2 | 0.004 | 3 | -1 |  | 0 | 0 | 0 | 0 | 0 | 0 | 0 | 0
620 | 1473077227 | 1473077226 | 1441819193 | 15514512 | 1 | 15514512 | 1 | 9999990008 |  | Трудозатраты рабочих | 1191 | 1013 | чел.-ч. | чел.-ч. | 1 | 11.22 | 0 | 0 | 0 | 0 | 0 | 1 | 1 |  | 11.22 | 3 | -1 |  | 0 | 0 | 0 | 0 | 0 | 0 | 0 | 0
620 | 1473077228 | 1473077226 | 1441836237 | 1 | 1 | 15514512 | 3 | 21.1-20-10 | СН-2012.21 Выпуск № 5 (в текущих ценах по состоянию на 01.10.2025 г.). 21.1-20-10 | Лента изоляционная хлопчатобумажная | 1346 | 1009 | кг | кг | 1 | 0.039 | 375.16 | 0 | 0 | 0 | 0 | 1 | 0 |  | 0.039 | 3 | -1 |  | 0 | 0 | 0 | 0 | 0 | 0 | 0 | 0
621 | 1473077230 | 1473077229 | 1441819193 | 15514512 | 1 | 15514512 | 1 | 9999990008 |  | Трудозатраты рабочих | 1191 | 1013 | чел.-ч. | чел.-ч. | 1 | 0.38 | 0 | 0 | 0 | 0 | 0 | 1 | 1 | )*2 | 0.76 | 3 | -1 |  | 0 | 0 | 0 | 0 | 0 | 0 | 0 | 0
621 | 1473077231 | 1473077229 | 1441836237 | 1 | 1 | 15514512 | 3 | 21.1-20-10 | СН-2012.21 Выпуск № 5 (в текущих ценах по состоянию на 01.10.2025 г.). 21.1-20-10 | Лента изоляционная хлопчатобумажная | 1346 | 1009 | кг | кг | 1 | 0.001 | 375.16 | 0 | 0 | 0 | 0 | 1 | 0 | )*2 | 0.002 | 3 | -1 |  | 0 | 0 | 0 | 0 | 0 | 0 | 0 | 0
623 | 1473077234 | 1473077233 | 1441819193 | 15514512 | 1 | 15514512 | 1 | 9999990008 |  | Трудозатраты рабочих | 1191 | 1013 | чел.-ч. | чел.-ч. | 1 | 0.3 | 0 | 0 | 0 | 0 | 0 | 1 | 1 |  | 0.3 | 3 | -1 |  | 0 | 0 | 0 | 0 | 0 | 0 | 0 | 0
623 | 1473077235 | 1473077233 | 1441836235 | 1 | 1 | 15514512 | 3 | 21.1-20-7 | СН-2012.21 Выпуск № 5 (в текущих ценах по состоянию на 01.10.2025 г.). 21.1-20-7 | Ветошь | 1346 | 1009 | кг | кг | 1 | 0.05 | 31.49 | 0 | 0 | 0 | 0 | 1 | 0 |  | 0.05 | 3 | -1 |  | 0 | 0 | 0 | 0 | 0 | 0 | 0 | 0
623 | 1473077236 | 1473077233 | 1441834628 | 1 | 1 | 15514512 | 3 | 21.1-4-3 | СН-2012.21 Выпуск № 5 (в текущих ценах по состоянию на 01.10.2025 г.). 21.1-4-3 | Бензин | 1348 | 1009 | т | т | 1000 | 4e-05 | 73951.73 | 0 | 0 | 0 | 0 | 1 | 0 |  | 4e-05 | 3 | -1 |  | 0 | 0 | 0 | 0 | 0 | 0 | 0 | 0
624 | 1473077238 | 1473077237 | 1441819193 | 15514512 | 1 | 15514512 | 1 | 9999990008 |  | Трудозатраты рабочих | 1191 | 1013 | чел.-ч. | чел.-ч. | 1 | 0.4 | 0 | 0 | 0 | 0 | 0 | 1 | 1 |  | 0.4 | 3 | -1 |  | 0 | 0 | 0 | 0 | 0 | 0 | 0 | 0
624 | 1473077239 | 1473077237 | 1441836235 | 1 | 1 | 15514512 | 3 | 21.1-20-7 | СН-2012.21 Выпуск № 5 (в текущих ценах по состоянию на 01.10.2025 г.). 21.1-20-7 | Ветошь | 1346 | 1009 | кг | кг | 1 | 0.2 | 31.49 | 0 | 0 | 0 | 0 | 1 | 0 |  | 0.2 | 3 | -1 |  | 0 | 0 | 0 | 0 | 0 | 0 | 0 | 0
625 | 1473077241 | 1473077240 | 1441819193 | 15514512 | 1 | 15514512 | 1 | 9999990008 |  | Трудозатраты рабочих | 1191 | 1013 | чел.-ч. | чел.-ч. | 1 | 0.18 | 0 | 0 | 0 | 0 | 0 | 1 | 1 |  | 0.18 | 3 | -1 |  | 0 | 0 | 0 | 0 | 0 | 0 | 0 | 0
625 | 1473077242 | 1473077240 | 1441836235 | 1 | 1 | 15514512 | 3 | 21.1-20-7 | СН-2012.21 Выпуск № 5 (в текущих ценах по состоянию на 01.10.2025 г.). 21.1-20-7 | Ветошь | 1346 | 1009 | кг | кг | 1 | 0.2 | 31.49 | 0 | 0 | 0 | 0 | 1 | 0 |  | 0.2 | 3 | -1 |  | 0 | 0 | 0 | 0 | 0 | 0 | 0 | 0
626 | 1473077244 | 1473077243 | 1441819193 | 15514512 | 1 | 15514512 | 1 | 9999990008 |  | Трудозатраты рабочих | 1191 | 1013 | чел.-ч. | чел.-ч. | 1 | 0.24 | 0 | 0 | 0 | 0 | 0 | 1 | 1 | )*10 | 2.4 | 3 | -1 |  | 0 | 0 | 0 | 0 | 0 | 0 | 0 | 0
627 | 1473077251 | 1473077245 | 1441819193 | 15514512 | 1 | 15514512 | 1 | 9999990008 |  | Трудозатраты рабочих | 1191 | 1013 | чел.-ч. | чел.-ч. | 1 | 1.5 | 0 | 0 | 0 | 0 | 0 | 1 | 1 |  | 1.5 | 2 | 1473077246 | 625 | 0 | 0 | 0 | 0 | 0 | 0 | 0 | 0
627 | 1473077253 | 1473077245 | 1441836237 | 1 | 1 | 15514512 | 3 | 21.1-20-10 | СН-2012.21 Выпуск № 5 (в текущих ценах по состоянию на 01.10.2025 г.). 21.1-20-10 | Лента изоляционная хлопчатобумажная | 1346 | 1009 | кг | кг | 1 | 0.03 | 375.16 | 0 | 0 | 0 | 0 | 1 | 0 |  | 0.03 | 2 | 1473077248 | 626 | 0 | 0 | 0 | 0 | 0 | 0 | 0 | 0
627 | 1473077254 | 1473077245 | 1441836235 | 1 | 1 | 15514512 | 3 | 21.1-20-7 | СН-2012.21 Выпуск № 5 (в текущих ценах по состоянию на 01.10.2025 г.). 21.1-20-7 | Ветошь | 1346 | 1009 | кг | кг | 1 | 0.01 | 31.49 | 0 | 0 | 0 | 0 | 1 | 0 |  | 0.01 | 2 | 1473077249 | 627 | 0 | 0 | 0 | 0 | 0 | 0 | 0 | 0
627 | 1473077252 | 1473077245 | 1441822228 | 15514512 | 1 | 15514512 | 3 | 21.1-4-3 |  | Бензин | 1346 | 1009 | кг | кг | 1 | 0.01 | 73.9517 | 0 | 0 | 0 | 0 | 1 | 0 |  | 0.01 | 2 | 1473077247 | 628 | 0 | 0 | 0 | 0 | 0 | 0 | 0 | 0
627 | 1473077255 | 1473077245 | 1441834920 | 1 | 1 | 15514512 | 3 | 21.1-6-139 | СН-2012.21 Выпуск № 5 (в текущих ценах по состоянию на 01.10.2025 г.). 21.1-6-139 | Эмаль, марка ПФ-115 (цветная), пентафталевая | 1346 | 1009 | кг | кг | 1 | 0.01 | 106.87 | 0 | 0 | 0 | 0 | 1 | 0 |  | 0.01 | 2 | 1473077250 | 629 | 0 | 0 | 0 | 0 | 0 | 0 | 0 | 0
628 | 1473077257 | 1473077256 | 1441819193 | 15514512 | 1 | 15514512 | 1 | 9999990008 |  | Трудозатраты рабочих | 1191 | 1013 | чел.-ч. | чел.-ч. | 1 | 0.96 | 0 | 0 | 0 | 0 | 0 | 1 | 1 |  | 0.96 | 3 | -1 |  | 0 | 0 | 0 | 0 | 0 | 0 | 0 | 0
628 | 1473077258 | 1473077256 | 1441836235 | 1 | 1 | 15514512 | 3 | 21.1-20-7 | СН-2012.21 Выпуск № 5 (в текущих ценах по состоянию на 01.10.2025 г.). 21.1-20-7 | Ветошь | 1346 | 1009 | кг | кг | 1 | 0.05 | 31.49 | 0 | 0 | 0 | 0 | 1 | 0 |  | 0.05 | 3 | -1 |  | 0 | 0 | 0 | 0 | 0 | 0 | 0 | 0
628 | 1473077259 | 1473077256 | 1441834628 | 1 | 1 | 15514512 | 3 | 21.1-4-3 | СН-2012.21 Выпуск № 5 (в текущих ценах по состоянию на 01.10.2025 г.). 21.1-4-3 | Бензин | 1348 | 1009 | т | т | 1000 | 3e-05 | 73951.73 | 0 | 0 | 0 | 0 | 1 | 0 |  | 3e-05 | 3 | -1 |  | 0 | 0 | 0 | 0 | 0 | 0 | 0 | 0
628 | 1473077260 | 1473077256 | 1441834669 | 1 | 1 | 15514512 | 3 | 21.1-4-44 | СН-2012.21 Выпуск № 5 (в текущих ценах по состоянию на 01.10.2025 г.). 21.1-4-44 | Смазка ЦИАТИМ-201 морозостойкая для смазывания малонагруженных узлов трения качения и скольжения при температурах от -60° С до +90° С | 1346 | 1009 | кг | кг | 1 | 0.01 | 222.28 | 0 | 0 | 0 | 0 | 1 | 0 |  | 0.01 | 3 | -1 |  | 0 | 0 | 0 | 0 | 0 | 0 | 0 | 0
629 | 1473077265 | 1473077261 | 1441819193 | 15514512 | 1 | 15514512 | 1 | 9999990008 |  | Трудозатраты рабочих | 1191 | 1013 | чел.-ч. | чел.-ч. | 1 | 8 | 0 | 0 | 0 | 0 | 0 | 1 | 1 |  | 8 | 2 | 1473077262 | 630 | 0 | 0 | 0 | 0 | 0 | 0 | 0 | 0
629 | 1473077266 | 1473077261 | 1441834258 | 1 | 1 | 15514512 | 2 | 22.1-18-24 | СН-2012.22 Выпуск № 5 (в текущих ценах по состоянию на 01.10.2025 г.). 22.1-18-24 | Автомобили полупассажирские типа ГАЗ, грузоподъемность до 2 т | 1368 | 1011 | маш.-ч | маш.-ч | 1 | 0.9 | 0 | 1303.01 | 826.2 | 0 | 0 | 1 | 0 |  | 0.9 | 2 | 1473077263 | 631 | 0 | 0 | 0 | 0 | 0 | 0 | 0 | 0
629 | 1473077267 | 1473077261 | 1441836235 | 1 | 1 | 15514512 | 3 | 21.1-20-7 | СН-2012.21 Выпуск № 5 (в текущих ценах по состоянию на 01.10.2025 г.). 21.1-20-7 | Ветошь | 1346 | 1009 | кг | кг | 1 | 0.12 | 31.49 | 0 | 0 | 0 | 0 | 1 | 0 |  | 0.12 | 2 | 1473077264 | 632 | 0 | 0 | 0 | 0 | 0 | 0 | 0 | 0

## SrcPoprs
581 | 1 |  |  |  | *1,04 | *1,04 |  |  |  | СН-2012. Гл.1 Сб.20 п.3. 1 | При работах, которые производятся на высоте свыше 2 м от пола от 2 до 8 м | Гл.1, Сб.20
582 | 1 |  |  |  | *1,04 | *1,04 |  |  |  | СН-2012. Гл.1 Сб.20 п.3. 1 | При работах, которые производятся на высоте свыше 2 м от пола от 2 до 8 м | Гл.1, Сб.20
586 | 1 |  |  |  | *1,04 | *1,04 |  |  |  | СН-2012. Гл.1 Сб.20 п.3. 1 | При работах, которые производятся на высоте свыше 2 м от пола от 2 до 8 м | Гл.1, Сб.20
589 | 1 | )*2 | )*2 | )*2 | )*2 | )*2 | )*2 | )*2 | )*2
589 | 1 |  |  |  | *1,04 | *1,04 |  |  |  | СН-2012. Гл.1 Сб.20 п.3. 1 | При работах, которые производятся на высоте свыше 2 м от пола от 2 до 8 м | Гл.1, Сб.20
590 | 1 | )*2 | )*2 | )*2 | )*2 | )*2 | )*2 | )*2 | )*2
590 | 1 |  |  |  | *1,04 | *1,04 |  |  |  | СН-2012. Гл.1 Сб.20 п.3. 1 | При работах, которые производятся на высоте свыше 2 м от пола от 2 до 8 м | Гл.1, Сб.20
591 | 1 |  |  |  | *1,04 | *1,04 |  |  |  | СН-2012. Гл.1 Сб.20 п.3. 1 | При работах, которые производятся на высоте свыше 2 м от пола от 2 до 8 м | Гл.1, Сб.20
592 | 1 |  |  |  | *1,04 | *1,04 |  |  |  | СН-2012. Гл.1 Сб.20 п.3. 1 | При работах, которые производятся на высоте свыше 2 м от пола от 2 до 8 м | Гл.1, Сб.20
595 | 1 |  |  |  | *1,04 | *1,04 |  |  |  | СН-2012. Гл.1 Сб.20 п.3. 1 | При работах, которые производятся на высоте свыше 2 м от пола от 2 до 8 м | Гл.1, Сб.20

## SrcKA
0 | Smeta.RU (495) 974-1589 | _PS_ | 0 | 0 | 0 | Smeta.RU | 1 | 48718 | 1045431799 | 11 | 12 | 0 | 1
|  |  | Новый объект_(Копия)_(Копия)_(Копия) | МФЦ - 20 павильон_на 4 мес. (10%) испр. | [9 empty] | 0