## Смета СН-2012 по гл. 1-5
Smeta.RU (495) 974-1589 СН-2012 (© ОАО МЦЦС 'Мосстройцены', 2025)
Форма № 1а (глава 1-5)
| "СОГЛАСОВАНО" |  |  |  |  | "УТВЕРЖДАЮ"
| ______________________ |  |  |  |  | ______________________
| "_____"________________ 2025 г. |  |  |  |  | "_____"________________ 2025 г.
ЛОКАЛЬНАЯ СМЕТА № Новый объект_(Копия)
(локальный сметный расчет)
6.2_МКП_на 4 месяца
(наименование работ и затрат, наименование объекта)
Основание: чертежи №
[5 empty] | Сметная стоимость |  |  | 3012.43 |  | тыс.руб
[5 empty] | Строительные работы |  |  | 0 |  | тыс.руб
[5 empty] | Монтажные работы |  |  | 0 |  | тыс.руб
[5 empty] | Оборудование |  |  | 0 |  | тыс.руб
[5 empty] | Прочие работы |  |  | 3012.43 |  | тыс.руб
[5 empty] | Средства на оплату труда |  |  | 1659.3491 |  | тыс.руб
Составлен(а) в уровне текущих (прогнозных) цен на апрель 2025 года
№№ п/п | Шифр расценки и коды ресурсов | Наименование работ и затрат | Единица измерения | Кол-во единиц | Цена на ед. изм. руб. | Попра-вочные коэфф. | Коэфф. зимних удоро-жаний | Коэфф. пересчета | ВСЕГО затрат, руб. | Справочно
ЗТР, всего чел.-час
Ст-ть ед. с начислен.
1 | 2 | 3 | 4 | 5 | 6 | 7 | 8 | 9 | 10 | 11
Локальная смета: Инженерные сети МСП
Раздел: Система отопления
1 | 1.15-2101-1-1/1 | Осмотр магистральных неизолированных внутренних трубопроводов диаметром до 100 мм | 100 м | 0.536 | [7 empty] | 652.3 | 652.3 | 93.19 | 93.19 | 0 | 0
Объем: 0,536=(2144)*0,25*0,1/100
|  | ЗП |  |  | 434.63 | )*4 | 1 | 1 | 931.85
|  | НР от ЗП | % | 70 |  |  |  |  | 652.3
|  | СП от ЗП | % | 10 |  |  |  |  | 93.19
|  | ЗТР | чел-ч | 0.9 |  | )*4 | 1 |  |  | 1.9296
[8 empty] | 1677.34 |  | 3129.37 | 1677.34
2 | 1.15-2101-2-1/1 Поправка: СН-2012. Гл.1 Сб. 2 п.3. 4 | Осмотр магистральных неизолированных внутренних трубопроводов диаметром до 100 мм с лестниц Поправка: СН-2012. Гл.1 Сб. 2 п.3. 4 Наименование: При работе с лесов или лестниц | 100 м | 1.608 | [7 empty] | 6314.12 | 6314.12 | 902.02 | 902.02 | 0 | 0
Объем: 1,608=(2144)*0,75*0,1/100
|  | ЗП |  |  | 1274.9 | )*4)*1,1 | 1 | 1 | 9020.17
|  | НР от ЗП | % | 70 |  |  |  |  | 6314.12
|  | СП от ЗП | % | 10 |  |  |  |  | 902.02
|  | ЗТР | чел-ч | 2.64 |  | )*4)*1,1 | 1 |  |  | 18.6785
[8 empty] | 16236.31 |  | 10097.21 | 16236.31
3 | 1.17-2103-13-20/1 | Техническое обслуживание стальных панельных радиаторов типа 20 высотой 500 мм длиной до 3000 мм | шт. | 48 | [7 empty] | 21418.66 | 21418.66 | 3059.81 | 3059.81 | 0 | 0
|  | ЗП |  |  | 318.73 | *2 | 1 | 1 | 30598.08
|  | МР |  |  | 0.78 | *2 | 1 | 1 | 74.88
|  | НР от ЗП | % | 70 |  |  |  |  | 21418.66
|  | СП от ЗП | % | 10 |  |  |  |  | 3059.81
|  | ЗТР | чел-ч | 0.66 |  | *2 | 1 |  |  | 63.36
[8 empty] | 55151.43 |  | 1148.99 | 55151.43
4 | 1.21-2301-29-1/1 | Осмотр конвектора электрического настенного крепления, с механическим термостатом, мощность до 2,0 кВт | 10 шт. | 0.5 | [7 empty] | 124.96 | 124.96 | 17.85 | 17.85 | 0 | 0
Объем: 0,5=5/10
|  | ЗП |  |  | 178.51 | *2 | 1 | 1 | 178.51
|  | НР от ЗП | % | 70 |  |  |  |  | 124.96
|  | СП от ЗП | % | 10 |  |  |  |  | 17.85
|  | ЗТР | чел-ч | 0.41 |  | *2 | 1 |  |  | 0.41
[8 empty] | 321.32 |  | 642.64 | 321.32
5 | 1.21-2303-50-1/1 | Техническое обслуживание конвектора электрического настенного крепления, с механическим термостатом, мощность до 2,0 кВт | шт. | 5 | [7 empty] | 519.82 | 519.82 | 74.26 | 74.26 | 0 | 0
|  | ЗП |  |  | 74.26 | *2 | 1 | 1 | 742.6
|  | ЭМ |  |  | 0.21 | *2 | 1 | 1 | 2.1
|  | МР |  |  | 1.83 | *2 | 1 | 1 | 18.3
|  | НР от ЗП | % | 70 |  |  |  |  | 519.82
|  | СП от ЗП | % | 10 |  |  |  |  | 74.26
|  | ЗТР | чел-ч | 0.14 |  | *2 | 1 |  |  | 1.4
[8 empty] | 1357.08 |  | 271.42 | 1357.08
6 | 1.15-2203-6-1/1 | Техническое обслуживание кранов шаровых из НПВХ с разъемными муфтами диаметром до 50 мм | шт. | 8 | [7 empty] | 4002.43 | 4002.43 | 571.78 | 571.78 | 0 | 0
|  | ЗП |  |  | 357.36 | *2 | 1 | 1 | 5717.76
|  | МР |  |  | 0.24 | *2 | 1 | 1 | 3.84
6,1 | 21.1-25-283 | Прокладки резиновые, уплотнительные для оборудования предприятий водопроводно-канализационного хозяйства, внутренний диаметр 15-20 мм | шт. | 16 | 1.67 |  | 1 | 1 | 26.72 |  |  | 0 | 0 | 0 | 0 | 0 | 0
|  | НР от ЗП | % | 70 |  |  |  |  | 4002.43
|  | СП от ЗП | % | 10 |  |  |  |  | 571.78
|  | ЗТР | чел-ч | 0.74 |  | *2 | 1 |  |  | 11.84
[8 empty] | 10322.53 |  | 1290.32 | 10322.53
7 | 1.15-2203-6-1/1 | Техническое обслуживание кранов шаровых из НПВХ с разъемными муфтами диаметром до 50 мм | шт. | 24 | [7 empty] | 12007.3 | 12007.3 | 1715.33 | 1715.33 | 0 | 0
|  | ЗП |  |  | 357.36 | *2 | 1 | 1 | 17153.28
|  | МР |  |  | 0.24 | *2 | 1 | 1 | 11.52
7,1 | 21.1-25-283 | Прокладки резиновые, уплотнительные для оборудования предприятий водопроводно-канализационного хозяйства, внутренний диаметр 15-20 мм | шт. | 192 | 1.67 |  | 1 | 1 | 320.64 |  |  | 0 | 0 | 0 | 0 | 0 | 0
|  | НР от ЗП | % | 70 |  |  |  |  | 12007.3
|  | СП от ЗП | % | 10 |  |  |  |  | 1715.33
|  | ЗТР | чел-ч | 0.74 |  | *2 | 1 |  |  | 35.52
[8 empty] | 31208.07 |  | 1300.34 | 31208.07
Подраздел: Теплоснабжение приточных установок
8 | 1.18-2303-4-2/1 | Техническое обслуживание горизонтальных воздушно-тепловых завес с электрическим нагревателем производительностью по воздуху до 1000 м3/ч | шт. | 12 | [7 empty] | 4884.1 | 4884.1 | 697.73 | 697.73 | 0.42 | 0.26
|  | ЗП |  |  | 581.44 |  | 1 | 1 | 6977.28
|  | ЭМ |  |  | 3.37 |  | 1 | 1 | 40.44
|  | в т.ч. ЗПМ |  |  | 0.02 |  | 1 | 1 | 0.24
|  | МР |  |  | 0.52 |  | 1 | 1 | 6.24
|  | НР от ЗП | % | 70 |  |  |  |  | 4884.1
|  | СП от ЗП | % | 10 |  |  |  |  | 697.73
|  | НР и СП от ЗПМ | % | 108 |  |  |  |  | 0.26
|  | ЗТР | чел-ч | 1.02 |  |  | 1 |  |  | 12.24
[8 empty] | 12606.05 |  | 1050.5 | 12606.05
9 | 1.21-2203-11-1/1 | Техническое обслуживание шкафов управления технологическим оборудованием | 100 шт. | 0.08 | [7 empty] | 1158.84 | 1158.84 | 165.55 | 165.55 | 339.55 | 209.55
Объем: 0,08=8/100
|  | ЗП |  |  | 20693.48 |  | 1 | 1 | 1655.48
|  | ЭМ |  |  | 4471.38 |  | 1 | 1 | 357.71
|  | в т.ч. ЗПМ |  |  | 2425.32 |  | 1 | 1 | 194.03
|  | МР |  |  | 7.83 |  | 1 | 1 | 0.63
|  | НР от ЗП | % | 70 |  |  |  |  | 1158.84
|  | СП от ЗП | % | 10 |  |  |  |  | 165.55
|  | НР и СП от ЗПМ | % | 108 |  |  |  |  | 209.55
|  | ЗТР | чел-ч | 45 |  |  | 1 |  |  | 3.6
[8 empty] | 3547.76 |  | 44347 | 3547.76
10 | 1.21-2203-11-1/1 | Техническое обслуживание шкафов управления технологическим оборудованием | 100 шт. | 0.01 | [7 empty] | 144.85 | 144.85 | 20.69 | 20.69 | 42.44 | 26.19
Объем: 0,01=1/100
|  | ЗП |  |  | 20693.48 |  | 1 | 1 | 206.93
|  | ЭМ |  |  | 4471.38 |  | 1 | 1 | 44.71
|  | в т.ч. ЗПМ |  |  | 2425.32 |  | 1 | 1 | 24.25
|  | МР |  |  | 7.83 |  | 1 | 1 | 0.08
|  | НР от ЗП | % | 70 |  |  |  |  | 144.85
|  | СП от ЗП | % | 10 |  |  |  |  | 20.69
|  | НР и СП от ЗПМ | % | 108 |  |  |  |  | 26.19
|  | ЗТР | чел-ч | 45 |  |  | 1 |  |  | 0.45
[8 empty] | 443.45 |  | 44345 | 443.45
11 | 1.23-2103-42-1/1 | Техническое обслуживание термометра | 10 шт. | 0.2 | [7 empty] | 6.76 | 6.76 | 0.97 | 0.97 | 5.65 | 3.49
Объем: 0,2=2/10
|  | ЗП |  |  | 48.29 |  | 1 | 1 | 9.66
|  | ЭМ |  |  | 29.81 |  | 1 | 1 | 5.96
|  | в т.ч. ЗПМ |  |  | 16.17 |  | 1 | 1 | 3.23
|  | НР от ЗП | % | 70 |  |  |  |  | 6.76
|  | СП от ЗП | % | 10 |  |  |  |  | 0.97
|  | НР и СП от ЗПМ | % | 108 |  |  |  |  | 3.49
|  | ЗТР | чел-ч | 0.1 |  |  | 1 |  |  | 0.02
[8 empty] | 26.84 |  | 134.2 | 26.84
12 | 1.23-2103-41-1/1 | Техническое обслуживание регулирующего клапана (балансировочных) | шт. | 3 | [7 empty] | 375.23 | 375.23 | 53.6 | 53.6 | 254.68 | 157.17
|  | ЗП |  |  | 178.68 |  | 1 | 1 | 536.04
|  | ЭМ |  |  | 89.43 |  | 1 | 1 | 268.29
|  | в т.ч. ЗПМ |  |  | 48.51 |  | 1 | 1 | 145.53
|  | НР от ЗП | % | 70 |  |  |  |  | 375.23
|  | СП от ЗП | % | 10 |  |  |  |  | 53.6
|  | НР и СП от ЗПМ | % | 108 |  |  |  |  | 157.17
|  | ЗТР | чел-ч | 0.37 |  |  | 1 |  |  | 1.11
[8 empty] | 1390.33 |  | 463.44 | 1390.33
13 | 1.15-2303-5-1/1 | Техническое обслуживание фильтров водяных фланцевых сетчатых диаметром до 65 мм | 10 шт. | 0.2 | [7 empty] | 243.39 | 243.39 | 34.77 | 34.77 | 0 | 0
Объем: 0,2=2/10
|  | ЗП |  |  | 1738.51 |  | 1 | 1 | 347.7
|  | МР |  |  | 0.31 |  | 1 | 1 | 0.06
13,1 | 21.26-1-110 | Прокладки из терморасширенного графита для обслуживания фильтра сетчатого чугунного фланцевого диаметром 65 мм | шт. | 4 | 222.36 |  | 1 | 1 | 889.44 |  |  | 0 | 0 | 0 | 0 | 0 | 0
|  | НР от ЗП | % | 70 |  |  |  |  | 243.39
|  | СП от ЗП | % | 10 |  |  |  |  | 34.77
|  | ЗТР | чел-ч | 3.6 |  |  | 1 |  |  | 0.72
[8 empty] | 1515.36 |  | 7576.8 | 1515.36
14 | 1.24-2503-4-18/1 | Техническое обслуживание циркуляционных насосов систем отопления с тепловыми насосами - ежемесячное | шт. | 1 | [7 empty] | 708.37 | 708.37 | 101.2 | 101.2 | 848.89 | 523.89
|  | ЗП |  |  | 252.99 | *4 | 1 | 1 | 1011.96
|  | ЭМ |  |  | 223.57 | *4 | 1 | 1 | 894.28
|  | в т.ч. ЗПМ |  |  | 121.27 | *4 | 1 | 1 | 485.08
|  | МР |  |  | 0.52 | *4 | 1 | 1 | 2.08
|  | НР от ЗП | % | 70 |  |  |  |  | 708.37
|  | СП от ЗП | % | 10 |  |  |  |  | 101.2
|  | НР и СП от ЗПМ | % | 108 |  |  |  |  | 523.89
|  | ЗТР | чел-ч | 0.42 |  | *4 | 1 |  |  | 1.68
[8 empty] | 3241.78 |  | 3241.78 | 3241.78
15 | 1.21-2203-11-1/1 | Техническое обслуживание шкафов управления технологическим оборудованием | 100 шт. | 0.01 | [7 empty] | 144.85 | 144.85 | 20.69 | 20.69 | 42.44 | 26.19
Объем: 0,01=1/100
|  | ЗП |  |  | 20693.48 |  | 1 | 1 | 206.93
|  | ЭМ |  |  | 4471.38 |  | 1 | 1 | 44.71
|  | в т.ч. ЗПМ |  |  | 2425.32 |  | 1 | 1 | 24.25
|  | МР |  |  | 7.83 |  | 1 | 1 | 0.08
|  | НР от ЗП | % | 70 |  |  |  |  | 144.85
|  | СП от ЗП | % | 10 |  |  |  |  | 20.69
|  | НР и СП от ЗПМ | % | 108 |  |  |  |  | 26.19
|  | ЗТР | чел-ч | 45 |  |  | 1 |  |  | 0.45
[8 empty] | 443.45 |  | 44345 | 443.45
16 | 1.23-2103-42-1/1 | Техническое обслуживание термометра | 10 шт. | 0.2 | [7 empty] | 6.76 | 6.76 | 0.97 | 0.97 | 5.65 | 3.49
Объем: 0,2=2/10
|  | ЗП |  |  | 48.29 |  | 1 | 1 | 9.66
|  | ЭМ |  |  | 29.81 |  | 1 | 1 | 5.96
|  | в т.ч. ЗПМ |  |  | 16.17 |  | 1 | 1 | 3.23
|  | НР от ЗП | % | 70 |  |  |  |  | 6.76
|  | СП от ЗП | % | 10 |  |  |  |  | 0.97
|  | НР и СП от ЗПМ | % | 108 |  |  |  |  | 3.49
|  | ЗТР | чел-ч | 0.1 |  |  | 1 |  |  | 0.02
[8 empty] | 26.84 |  | 134.2 | 26.84
17 | 1.23-2103-41-1/1 | Техническое обслуживание регулирующего клапана (балансировочных) | шт. | 3 | [7 empty] | 375.23 | 375.23 | 53.6 | 53.6 | 254.68 | 157.17
|  | ЗП |  |  | 178.68 |  | 1 | 1 | 536.04
|  | ЭМ |  |  | 89.43 |  | 1 | 1 | 268.29
|  | в т.ч. ЗПМ |  |  | 48.51 |  | 1 | 1 | 145.53
|  | НР от ЗП | % | 70 |  |  |  |  | 375.23
|  | СП от ЗП | % | 10 |  |  |  |  | 53.6
|  | НР и СП от ЗПМ | % | 108 |  |  |  |  | 157.17
|  | ЗТР | чел-ч | 0.37 |  |  | 1 |  |  | 1.11
[8 empty] | 1390.33 |  | 463.44 | 1390.33
18 | 1.15-2303-5-1/1 | Техническое обслуживание фильтров водяных фланцевых сетчатых диаметром до 65 мм | 10 шт. | 0.2 | [7 empty] | 243.39 | 243.39 | 34.77 | 34.77 | 0 | 0
Объем: 0,2=2/10
|  | ЗП |  |  | 1738.51 |  | 1 | 1 | 347.7
|  | МР |  |  | 0.31 |  | 1 | 1 | 0.06
18,1 | 21.26-1-110 | Прокладки из терморасширенного графита для обслуживания фильтра сетчатого чугунного фланцевого диаметром 65 мм | шт. | 4 | 222.36 |  | 1 | 1 | 889.44 |  |  | 0 | 0 | 0 | 0 | 0 | 0
|  | НР от ЗП | % | 70 |  |  |  |  | 243.39
|  | СП от ЗП | % | 10 |  |  |  |  | 34.77
|  | ЗТР | чел-ч | 3.6 |  |  | 1 |  |  | 0.72
[8 empty] | 1515.36 |  | 7576.8 | 1515.36
19 | 1.24-2503-4-18/1 | Техническое обслуживание циркуляционных насосов систем отопления с тепловыми насосами - ежемесячное | шт. | 1 | [7 empty] | 708.37 | 708.37 | 101.2 | 101.2 | 848.89 | 523.89
|  | ЗП |  |  | 252.99 | *4 | 1 | 1 | 1011.96
|  | ЭМ |  |  | 223.57 | *4 | 1 | 1 | 894.28
|  | в т.ч. ЗПМ |  |  | 121.27 | *4 | 1 | 1 | 485.08
|  | МР |  |  | 0.52 | *4 | 1 | 1 | 2.08
|  | НР от ЗП | % | 70 |  |  |  |  | 708.37
|  | СП от ЗП | % | 10 |  |  |  |  | 101.2
|  | НР и СП от ЗПМ | % | 108 |  |  |  |  | 523.89
|  | ЗТР | чел-ч | 0.42 |  | *4 | 1 |  |  | 1.68
[8 empty] | 3241.78 |  | 3241.78 | 3241.78
20 | 1.23-2103-42-1/1 | Техническое обслуживание термометра | 10 шт. | 0.6 | [7 empty] | 20.28 | 20.28 | 2.9 | 2.9 | 16.98 | 10.48
Объем: 0,6=6/10
|  | ЗП |  |  | 48.29 |  | 1 | 1 | 28.97
|  | ЭМ |  |  | 29.81 |  | 1 | 1 | 17.89
|  | в т.ч. ЗПМ |  |  | 16.17 |  | 1 | 1 | 9.7
|  | НР от ЗП | % | 70 |  |  |  |  | 20.28
|  | СП от ЗП | % | 10 |  |  |  |  | 2.9
|  | НР и СП от ЗПМ | % | 108 |  |  |  |  | 10.48
|  | ЗТР | чел-ч | 0.1 |  |  | 1 |  |  | 0.06
[8 empty] | 80.52 |  | 134.2 | 80.52
21 | 1.23-2103-41-1/1 | Техническое обслуживание регулирующего клапана (балансировочных) | шт. | 3 | [7 empty] | 375.23 | 375.23 | 53.6 | 53.6 | 254.68 | 157.17
|  | ЗП |  |  | 178.68 |  | 1 | 1 | 536.04
|  | ЭМ |  |  | 89.43 |  | 1 | 1 | 268.29
|  | в т.ч. ЗПМ |  |  | 48.51 |  | 1 | 1 | 145.53
|  | НР от ЗП | % | 70 |  |  |  |  | 375.23
|  | СП от ЗП | % | 10 |  |  |  |  | 53.6
|  | НР и СП от ЗПМ | % | 108 |  |  |  |  | 157.17
|  | ЗТР | чел-ч | 0.37 |  |  | 1 |  |  | 1.11
[8 empty] | 1390.33 |  | 463.44 | 1390.33
22 | 1.15-2303-5-1/1 | Техническое обслуживание фильтров водяных фланцевых сетчатых диаметром до 65 мм | 10 шт. | 0.2 | [7 empty] | 243.39 | 243.39 | 34.77 | 34.77 | 0 | 0
Объем: 0,2=2/10
|  | ЗП |  |  | 1738.51 |  | 1 | 1 | 347.7
|  | МР |  |  | 0.31 |  | 1 | 1 | 0.06
22,1 | 21.26-1-110 | Прокладки из терморасширенного графита для обслуживания фильтра сетчатого чугунного фланцевого диаметром 65 мм | шт. | 4 | 222.36 |  | 1 | 1 | 889.44 |  |  | 0 | 0 | 0 | 0 | 0 | 0
|  | НР от ЗП | % | 70 |  |  |  |  | 243.39
|  | СП от ЗП | % | 10 |  |  |  |  | 34.77
|  | ЗТР | чел-ч | 3.6 |  |  | 1 |  |  | 0.72
[8 empty] | 1515.36 |  | 7576.8 | 1515.36
23 | 1.23-2103-42-1/1 | Техническое обслуживание термометра | 10 шт. | 0.8 | [7 empty] | 27.04 | 27.04 | 3.86 | 3.86 | 22.65 | 13.98
Объем: 0,8=8/10
|  | ЗП |  |  | 48.29 |  | 1 | 1 | 38.63
|  | ЭМ |  |  | 29.81 |  | 1 | 1 | 23.85
|  | в т.ч. ЗПМ |  |  | 16.17 |  | 1 | 1 | 12.94
|  | НР от ЗП | % | 70 |  |  |  |  | 27.04
|  | СП от ЗП | % | 10 |  |  |  |  | 3.86
|  | НР и СП от ЗПМ | % | 108 |  |  |  |  | 13.98
|  | ЗТР | чел-ч | 0.1 |  |  | 1 |  |  | 0.08
[8 empty] | 107.36 |  | 134.2 | 107.36
24 | 1.23-2103-41-1/1 | Техническое обслуживание регулирующего клапана (балансировочных) | шт. | 3 | [7 empty] | 375.23 | 375.23 | 53.6 | 53.6 | 254.68 | 157.17
|  | ЗП |  |  | 178.68 |  | 1 | 1 | 536.04
|  | ЭМ |  |  | 89.43 |  | 1 | 1 | 268.29
|  | в т.ч. ЗПМ |  |  | 48.51 |  | 1 | 1 | 145.53
|  | НР от ЗП | % | 70 |  |  |  |  | 375.23
|  | СП от ЗП | % | 10 |  |  |  |  | 53.6
|  | НР и СП от ЗПМ | % | 108 |  |  |  |  | 157.17
|  | ЗТР | чел-ч | 0.37 |  |  | 1 |  |  | 1.11
[8 empty] | 1390.33 |  | 463.44 | 1390.33
25 | 1.15-2303-5-1/1 | Техническое обслуживание фильтров водяных фланцевых сетчатых диаметром до 65 мм | 10 шт. | 0.2 | [7 empty] | 243.39 | 243.39 | 34.77 | 34.77 | 0 | 0
Объем: 0,2=2/10
|  | ЗП |  |  | 1738.51 |  | 1 | 1 | 347.7
|  | МР |  |  | 0.31 |  | 1 | 1 | 0.06
25,1 | 21.26-1-110 | Прокладки из терморасширенного графита для обслуживания фильтра сетчатого чугунного фланцевого диаметром 65 мм | шт. | 4 | 222.36 |  | 1 | 1 | 889.44 |  |  | 0 | 0 | 0 | 0 | 0 | 0
|  | НР от ЗП | % | 70 |  |  |  |  | 243.39
|  | СП от ЗП | % | 10 |  |  |  |  | 34.77
|  | ЗТР | чел-ч | 3.6 |  |  | 1 |  |  | 0.72
[8 empty] | 1515.36 |  | 7576.8 | 1515.36
26 | 1.15-2101-1-1/1 | Осмотр магистральных неизолированных внутренних трубопроводов диаметром до 100 мм | 100 м | 0.15525 | [7 empty] | 188.94 | 188.94 | 26.99 | 26.99 | 0 | 0
Объем: 0,15525=(621)*0,25*0,1/100
|  | ЗП |  |  | 434.63 | )*4 | 1 | 1 | 269.91
|  | НР от ЗП | % | 70 |  |  |  |  | 188.94
|  | СП от ЗП | % | 10 |  |  |  |  | 26.99
|  | ЗТР | чел-ч | 0.9 |  | )*4 | 1 |  |  | 0.5589
[8 empty] | 485.84 |  | 3129.4 | 485.84
27 | 1.15-2101-2-1/1 Поправка: СН-2012. Гл.1 Сб. 2 п.3. 4 | Осмотр магистральных неизолированных внутренних трубопроводов диаметром до 100 мм с лестниц Поправка: СН-2012. Гл.1 Сб. 2 п.3. 4 Наименование: При работе с лесов или лестниц | 100 м | 0.46575 | [7 empty] | 1828.86 | 1828.86 | 261.27 | 261.27 | 0 | 0
Объем: 0,46575=(621)*0,75*0,1/100
|  | ЗП |  |  | 1274.9 | )*4)*1,1 | 1 | 1 | 2612.65
|  | НР от ЗП | % | 70 |  |  |  |  | 1828.86
|  | СП от ЗП | % | 10 |  |  |  |  | 261.27
|  | ЗТР | чел-ч | 2.64 |  | )*4)*1,1 | 1 |  |  | 5.4102
[8 empty] | 4702.78 |  | 10097.22 | 4702.78
Итого по подразделу: Теплоснабжение приточных установок | [7 empty] | 40577.21
Итого по разделу: Система отопления | [7 empty] | 156851.29
Раздел: Система водоснабжения
28 | 1.15-2101-1-1/1 | Осмотр магистральных неизолированных внутренних трубопроводов диаметром до 100 мм | 100 м | 0.19625 | [7 empty] | 238.83 | 238.83 | 34.12 | 34.12 | 0 | 0
Объем: 0,19625=(785)*0,25*0,1/100
|  | ЗП |  |  | 434.63 | )*4 | 1 | 1 | 341.18
|  | НР от ЗП | % | 70 |  |  |  |  | 238.83
|  | СП от ЗП | % | 10 |  |  |  |  | 34.12
|  | ЗТР | чел-ч | 0.9 |  | )*4 | 1 |  |  | 0.7065
[8 empty] | 614.13 |  | 3129.32 | 614.13
29 | 1.15-2101-2-1/1 Поправка: СН-2012. Гл.1 Сб. 2 п.3. 4 | Осмотр магистральных неизолированных внутренних трубопроводов диаметром до 100 мм с лестниц Поправка: СН-2012. Гл.1 Сб. 2 п.3. 4 Наименование: При работе с лесов или лестниц | 100 м | 0.58875 | [7 empty] | 2311.84 | 2311.84 | 330.26 | 330.26 | 0 | 0
Объем: 0,58875=(785)*0,75*0,1/100
|  | ЗП |  |  | 1274.9 | )*4)*1,1 | 1 | 1 | 3302.63
|  | НР от ЗП | % | 70 |  |  |  |  | 2311.84
|  | СП от ЗП | % | 10 |  |  |  |  | 330.26
|  | ЗТР | чел-ч | 2.64 |  | )*4)*1,1 | 1 |  |  | 6.8389
[8 empty] | 5944.73 |  | 10097.21 | 5944.73
30 | 1.17-2103-16-1/1 | Техническое обслуживание крана трехходового шарового под манометр | 10 шт. | 0.2 | [7 empty] | 66.84 | 66.84 | 9.55 | 9.55 | 0 | 0
Объем: 0,2=2/10
|  | ЗП |  |  | 477.41 |  | 1 | 1 | 95.48
|  | МР |  |  | 0.26 |  | 1 | 1 | 0.05
|  | НР от ЗП | % | 70 |  |  |  |  | 66.84
|  | СП от ЗП | % | 10 |  |  |  |  | 9.55
|  | ЗТР | чел-ч | 0.9 |  |  | 1 |  |  | 0.18
[8 empty] | 171.92 |  | 859.6 | 171.92
31 | 1.17-2103-17-1/1 | Техническое обслуживание автоматического воздухоотводчика | 10 шт. | 0.4 | [7 empty] | 451.51 | 451.51 | 64.5 | 64.5 | 0 | 0
Объем: 0,4=4/10
|  | ЗП |  |  | 806.28 | *2 | 1 | 1 | 645.02
|  | МР |  |  | 0.52 | *2 | 1 | 1 | 0.42
|  | НР от ЗП | % | 70 |  |  |  |  | 451.51
|  | СП от ЗП | % | 10 |  |  |  |  | 64.5
|  | ЗТР | чел-ч | 1.52 |  | *2 | 1 |  |  | 1.216
[8 empty] | 1161.45 |  | 2903.63 | 1161.45
32 | 1.16-3202-3-1/1 | Смена прокладок в смесителях | 100 шт. | 0.2 | [7 empty] | 903.96 | 903.96 | 129.14 | 129.14 | 0 | 0
Объем: 0,2=20/100
|  | ЗП |  |  | 6456.83 |  | 1 | 1 | 1291.37
|  | МР |  |  | 602.34 |  | 1 | 1 | 120.47
|  | НР от ЗП | % | 70 |  |  |  |  | 903.96
|  | СП от ЗП | % | 10 |  |  |  |  | 129.14
|  | ЗТР | чел-ч | 14.83 |  |  | 1 |  |  | 2.966
[8 empty] | 2444.94 |  | 12224.7 | 2444.94
Подраздел: Водомерный узел
33 | 1.23-2103-39-3/1 | Техническое обслуживание счетчиков холодной и горячей воды условным диаметром 50-80 мм. | шт. | 1 | [7 empty] | 1024.28 | 1024.28 | 146.33 | 146.33 | 0 | 0
|  | ЗП |  |  | 1463.25 |  | 1 | 1 | 1463.25
|  | МР |  |  | 0.25 |  | 1 | 1 | 0.25
|  | НР от ЗП | % | 70 |  |  |  |  | 1024.28
|  | СП от ЗП | % | 10 |  |  |  |  | 146.33
|  | ЗТР | чел-ч | 3.03 |  |  | 1 |  |  | 3.03
[8 empty] | 2634.11 |  | 2634.11 | 2634.11
Итого по подразделу: Водомерный узел | [7 empty] | 2634.11
Итого по разделу: Система водоснабжения | [7 empty] | 12971.28
Раздел: Система водоотведения
34 | 1.16-2201-1-1/1 | Осмотры санитарно-технических приборов и трубопроводов в туалетах общественных зданий - туалет (1 умывальник и 1 унитаз) | 10 шт. | 1 | [7 empty] | 7953.6 | 7953.6 | 1136.23 | 1136.23 | 0 | 0
Объем: 1=10/10
|  | ЗП |  |  | 668.37 | *17 | 1 | 1 | 11362.29
|  | НР от ЗП | % | 70 |  |  |  |  | 7953.6
|  | СП от ЗП | % | 10 |  |  |  |  | 1136.23
|  | ЗТР | чел-ч | 1.26 |  | *17 | 1 |  |  | 21.42
[8 empty] | 20452.12 |  | 20452.12 | 20452.12
35 | 1.16-2201-1-3/1 | Осмотры санитарно-технических приборов и трубопроводов в туалетах общественных зданий - добавлять на осмотр каждого умывальника сверх одного | 10 шт. | 1.1 | [7 empty] | 1596.98 | 1596.98 | 228.14 | 228.14 | 0 | 0
Объем: 1,1=11/10
|  | ЗП |  |  | 122 | *17 | 1 | 1 | 2281.4
|  | НР от ЗП | % | 70 |  |  |  |  | 1596.98
|  | СП от ЗП | % | 10 |  |  |  |  | 228.14
|  | ЗТР | чел-ч | 0.23 |  | *17 | 1 |  |  | 4.301
[8 empty] | 4106.52 |  | 3733.2 | 4106.52
36 | 1.16-3201-2-1/1 | Укрепление расшатавшихся санитарно-технических приборов - умывальники | 100 шт. | 0.11 | [7 empty] | 3501.35 | 3501.35 | 500.19 | 500.19 | 0.02 | 0.01
Объем: 0,11=11/100
|  | ЗП |  |  | 45472.13 |  | 1 | 1 | 5001.93
|  | ЭМ |  |  | 43.15 |  | 1 | 1 | 4.75
|  | в т.ч. ЗПМ |  |  | 0.06 |  | 1 | 1 | 0.01
|  | МР |  |  | 915.52 |  | 1 | 1 | 100.71
|  | НР от ЗП | % | 70 |  |  |  |  | 3501.35
|  | СП от ЗП | % | 10 |  |  |  |  | 500.19
|  | НР и СП от ЗПМ | % | 108 |  |  |  |  | 0.01
|  | ЗТР | чел-ч | 104.44 |  |  | 1 |  |  | 11.4884
[8 empty] | 9108.94 |  | 82808.55 | 9108.94
37 | 1.16-3201-2-2/1 | Укрепление расшатавшихся санитарно-технических приборов - унитазы и биде | 100 шт. | 0.1 | [7 empty] | 4630.42 | 4630.42 | 661.49 | 661.49 | 0.02 | 0.01
Объем: 0,1=10/100
|  | ЗП |  |  | 66148.8 |  | 1 | 1 | 6614.88
|  | ЭМ |  |  | 43.15 |  | 1 | 1 | 4.32
|  | в т.ч. ЗПМ |  |  | 0.06 |  | 1 | 1 | 0.01
|  | МР |  |  | 915.52 |  | 1 | 1 | 91.55
|  | НР от ЗП | % | 70 |  |  |  |  | 4630.42
|  | СП от ЗП | % | 10 |  |  |  |  | 661.49
|  | НР и СП от ЗПМ | % | 108 |  |  |  |  | 0.01
|  | ЗТР | чел-ч | 151.93 |  |  | 1 |  |  | 15.193
[8 empty] | 12002.67 |  | 120026.7 | 12002.67
38 | 1.16-2203-1-1/1 | Прочистка сифонов (трапов) | 100 шт. | 0.06 | [7 empty] | 512.39 | 512.39 | 73.2 | 73.2 | 0 | 0
Объем: 0,06=6/100
|  | ЗП |  |  | 12199.63 |  | 1 | 1 | 731.98
|  | МР |  |  | 435.34 |  | 1 | 1 | 26.12
|  | НР от ЗП | % | 70 |  |  |  |  | 512.39
|  | СП от ЗП | % | 10 |  |  |  |  | 73.2
|  | ЗТР | чел-ч | 28.02 |  |  | 1 |  |  | 1.6812
[8 empty] | 1343.69 |  | 22394.83 | 1343.69
39 | 1.15-2101-1-1/1 | Осмотр магистральных неизолированных внутренних трубопроводов диаметром до 100 мм | 100 м | 0.07125 | [7 empty] | 86.71 | 86.71 | 12.39 | 12.39 | 0 | 0
Объем: 0,07125=(285)*0,25*0,1/100
|  | ЗП |  |  | 434.63 | )*4 | 1 | 1 | 123.87
|  | НР от ЗП | % | 70 |  |  |  |  | 86.71
|  | СП от ЗП | % | 10 |  |  |  |  | 12.39
|  | ЗТР | чел-ч | 0.9 |  | )*4 | 1 |  |  | 0.2565
[8 empty] | 222.97 |  | 3129.4 | 222.97
40 | 1.15-2101-2-1/1 Поправка: СН-2012. Гл.1 Сб. 2 п.3. 4 | Осмотр магистральных неизолированных внутренних трубопроводов диаметром до 100 мм с лестниц Поправка: СН-2012. Гл.1 Сб. 2 п.3. 4 Наименование: При работе с лесов или лестниц | 100 м | 0.21375 | [7 empty] | 839.33 | 839.33 | 119.9 | 119.9 | 0 | 0
Объем: 0,21375=(285)*0,75*0,1/100
|  | ЗП |  |  | 1274.9 | )*4)*1,1 | 1 | 1 | 1199.04
|  | НР от ЗП | % | 70 |  |  |  |  | 839.33
|  | СП от ЗП | % | 10 |  |  |  |  | 119.9
|  | ЗТР | чел-ч | 2.64 |  | )*4)*1,1 | 1 |  |  | 2.4829
[8 empty] | 2158.27 |  | 10097.17 | 2158.27
41 | 1.16-2203-1-1/1 | Прочистка сифонов (умывальники) | 100 шт. | 0.11 | [7 empty] | 939.37 | 939.37 | 134.2 | 134.2 | 0 | 0
Объем: 0,11=11/100
|  | ЗП |  |  | 12199.63 |  | 1 | 1 | 1341.96
|  | МР |  |  | 435.34 |  | 1 | 1 | 47.89
|  | НР от ЗП | % | 70 |  |  |  |  | 939.37
|  | СП от ЗП | % | 10 |  |  |  |  | 134.2
|  | ЗТР | чел-ч | 28.02 |  |  | 1 |  |  | 3.0822
[8 empty] | 2463.42 |  | 22394.73 | 2463.42
Итого по разделу: Система водоотведения | [7 empty] | 51858.6
Итого по локальной смете: Инженерные сети МСП | [7 empty] | 221681.17
Локальная смета: Техническое обслуживание инженерных систем ИТП
Раздел: ИТП
Подраздел: Техническое обслуживание годовое
42 | 1.24-2501-14-1/1 | Осмотр теплообменника пластинчатого | 10 шт. | 0.1 | [7 empty] | 2038.5 | 2038.5 | 291.21 | 291.21 | 0 | 0
Объем: 0,1=1/10
|  | ЗП |  |  | 238.7 | *122 | 1 | 1 | 2912.14
|  | НР от ЗП | % | 70 |  |  |  |  | 2038.5
|  | СП от ЗП | % | 10 |  |  |  |  | 291.21
|  | ЗТР | чел-ч | 0.45 |  | *122 | 1 |  |  | 5.49
[8 empty] | 5241.85 |  | 52418.5 | 5241.85
43 | 1.23-2103-18-1/1 | Техническое обслуживание термометра биметаллического, дилатометрического | шт. | 6 | [7 empty] | 793.72 | 793.72 | 113.39 | 113.39 | 0 | 0
|  | ЗП |  |  | 188.98 |  | 1 | 1 | 1133.88
|  | МР |  |  | 15.26 |  | 1 | 1 | 91.56
|  | НР от ЗП | % | 70 |  |  |  |  | 793.72
|  | СП от ЗП | % | 10 |  |  |  |  | 113.39
|  | ЗТР | чел-ч | 0.31 |  |  | 1 |  |  | 1.86
[8 empty] | 2132.55 |  | 355.43 | 2132.55
44 | 1.24-2501-14-1/1 | Осмотр теплообменника пластинчатого | 10 шт. | 0.1 | [7 empty] | 2038.5 | 2038.5 | 291.21 | 291.21 | 0 | 0
Объем: 0,1=1/10
|  | ЗП |  |  | 238.7 | *122 | 1 | 1 | 2912.14
|  | НР от ЗП | % | 70 |  |  |  |  | 2038.5
|  | СП от ЗП | % | 10 |  |  |  |  | 291.21
|  | ЗТР | чел-ч | 0.45 |  | *122 | 1 |  |  | 5.49
[8 empty] | 5241.85 |  | 52418.5 | 5241.85
45 | 1.24-2501-14-1/1 | Осмотр теплообменника пластинчатого | 10 шт. | 0.1 | [7 empty] | 2038.5 | 2038.5 | 291.21 | 291.21 | 0 | 0
Объем: 0,1=1/10
|  | ЗП |  |  | 238.7 | *122 | 1 | 1 | 2912.14
|  | НР от ЗП | % | 70 |  |  |  |  | 2038.5
|  | СП от ЗП | % | 10 |  |  |  |  | 291.21
|  | ЗТР | чел-ч | 0.45 |  | *122 | 1 |  |  | 5.49
[8 empty] | 5241.85 |  | 52418.5 | 5241.85
Итого по подразделу: Техническое обслуживание годовое | [7 empty] | 17858.1
Подраздел: Электроснабжение и электроосвещение ИТП
46 | 1.23-2303-19-1/1 | Техническое обслуживание шкафа блока автоматики / ЩАИТП | шт. | 3 | [7 empty] | 1097.21 | 1097.21 | 156.74 | 156.74 | 0 | 0
|  | ЗП |  |  | 130.62 | )*4 | 1 | 1 | 1567.44
|  | МР |  |  | 0.01 | )*4 | 1 | 1 | 0.12
|  | НР от ЗП | % | 70 |  |  |  |  | 1097.21
|  | СП от ЗП | % | 10 |  |  |  |  | 156.74
|  | ЗТР | чел-ч | 0.3 |  | )*4 | 1 |  |  | 3.6
[8 empty] | 2821.51 |  | 940.5 | 2821.51
47 | 1.21-2201-30-1/1 | Технический осмотр шкафа устройства автоматического включения резервного питания (АВР) - ежедневный | шт. | 1 | [7 empty] | 3066.94 | 3066.94 | 438.13 | 438.13 | 0 | 0
|  | ЗП |  |  | 37.13 | )*118 | 1 | 1 | 4381.34
|  | НР от ЗП | % | 70 |  |  |  |  | 3066.94
|  | СП от ЗП | % | 10 |  |  |  |  | 438.13
|  | ЗТР | чел-ч | 0.07 |  | )*118 | 1 |  |  | 8.26
[8 empty] | 7886.41 |  | 7886.41 | 7886.41
48 | 1.21-2201-30-2/1 | Технический осмотр шкафа устройства автоматического включения резервного питания (АВР) - ежемесячный | шт. | 1 | [7 empty] | 252.5 | 252.5 | 36.07 | 36.07 | 0 | 0
|  | ЗП |  |  | 90.18 | )*4 | 1 | 1 | 360.72
|  | МР |  |  | 1.3 | )*4 | 1 | 1 | 5.2
|  | НР от ЗП | % | 70 |  |  |  |  | 252.5
|  | СП от ЗП | % | 10 |  |  |  |  | 36.07
|  | ЗТР | чел-ч | 0.17 |  | )*4 | 1 |  |  | 0.68
[8 empty] | 654.49 |  | 654.49 | 654.49
49 | 1.21-2203-19-1/1 | Техническое обслуживание шкафа устройства автоматического включения резерва (АВР) с основным и резервным вводом | шт. | 1 | [7 empty] | 321.9 | 321.9 | 45.99 | 45.99 | 84.88 | 52.38
|  | ЗП |  |  | 229.93 | )*2 | 1 | 1 | 459.86
|  | ЭМ |  |  | 44.71 | )*2 | 1 | 1 | 89.42
|  | в т.ч. ЗПМ |  |  | 24.25 | )*2 | 1 | 1 | 48.5
|  | МР |  |  | 0.08 | )*2 | 1 | 1 | 0.16
|  | НР от ЗП | % | 70 |  |  |  |  | 321.9
|  | СП от ЗП | % | 10 |  |  |  |  | 45.99
|  | НР и СП от ЗПМ | % | 108 |  |  |  |  | 52.38
|  | ЗТР | чел-ч | 0.5 |  | )*2 | 1 |  |  | 1
[8 empty] | 969.71 |  | 969.71 | 969.71
50 | 1.21-2201-20-1/1 | Технический осмотр ящика с понижающим трансформатором типа ЯТП - ежемесячный | шт. | 3 | [7 empty] | 768.6 | 768.6 | 109.8 | 109.8 | 0 | 0
|  | ЗП |  |  | 122 | )*3 | 1 | 1 | 1098
|  | НР от ЗП | % | 70 |  |  |  |  | 768.6
|  | СП от ЗП | % | 10 |  |  |  |  | 109.8
|  | ЗТР | чел-ч | 0.23 |  | )*3 | 1 |  |  | 2.07
[8 empty] | 1976.4 |  | 658.8 | 1976.4
51 | 1.21-2203-17-1/1 | Техническое обслуживание ящика с понижающим трансформатором типа ЯТП | шт. | 3 | [7 empty] | 529.64 | 529.64 | 75.66 | 75.66 | 169.79 | 104.78
|  | ЗП |  |  | 252.21 |  | 1 | 1 | 756.63
|  | ЭМ |  |  | 59.62 |  | 1 | 1 | 178.86
|  | в т.ч. ЗПМ |  |  | 32.34 |  | 1 | 1 | 97.02
|  | МР |  |  | 0.1 |  | 1 | 1 | 0.3
|  | НР от ЗП | % | 70 |  |  |  |  | 529.64
|  | СП от ЗП | % | 10 |  |  |  |  | 75.66
|  | НР и СП от ЗПМ | % | 108 |  |  |  |  | 104.78
|  | ЗТР | чел-ч | 0.55 |  |  | 1 |  |  | 1.65
[8 empty] | 1645.87 |  | 548.62 | 1645.87
52 | 1.21-2201-17-2/1 | Осмотр трехфазного многотарифного счетчика электроэнергии типа Меркурий 230 трансформаторного включения в распределительном устройстве - ежемесячный | шт. | 1 | [7 empty] | 170.66 | 170.66 | 24.38 | 24.38 | 0 | 0
|  | ЗП |  |  | 60.95 | )*4 | 1 | 1 | 243.8
|  | НР от ЗП | % | 70 |  |  |  |  | 170.66
|  | СП от ЗП | % | 10 |  |  |  |  | 24.38
|  | ЗТР | чел-ч | 0.14 |  | )*4 | 1 |  |  | 0.56
[8 empty] | 438.84 |  | 438.84 | 438.84
53 | 1.21-2303-28-1/1 | Техническое обслуживание автоматического выключателя до 160 А | шт. | 14 | [7 empty] | 7169.29 | 7169.29 | 1024.18 | 1024.18 | 0 | 0
|  | ЗП |  |  | 182.89 | )*4 | 1 | 1 | 10241.84
|  | МР |  |  | 4.06 | )*4 | 1 | 1 | 227.36
|  | НР от ЗП | % | 70 |  |  |  |  | 7169.29
|  | СП от ЗП | % | 10 |  |  |  |  | 1024.18
|  | ЗТР | чел-ч | 0.3 |  | )*4 | 1 |  |  | 16.8
[8 empty] | 18662.67 |  | 1333.05 | 18662.67
54 | 1.21-2201-8-1/1 | Технический осмотр ящика ввода распределительного с рубильником и предохранителями, номинальный ток 250 А | шт. | 2 | [7 empty] | 556.96 | 556.96 | 79.57 | 79.57 | 0 | 0
|  | ЗП |  |  | 132.61 | )*3 | 1 | 1 | 795.66
|  | МР |  |  | 0.33 | )*3 | 1 | 1 | 1.98
|  | НР от ЗП | % | 70 |  |  |  |  | 556.96
|  | СП от ЗП | % | 10 |  |  |  |  | 79.57
|  | ЗТР | чел-ч | 0.25 |  | )*3 | 1 |  |  | 1.5
[8 empty] | 1434.17 |  | 717.09 | 1434.17
55 | 1.21-2203-8-1/1 | Техническое обслуживание ящика ввода распределительного с рубильником и предохранителями, номинальный ток 250 А | шт. | 2 | [7 empty] | 5569.73 | 5569.73 | 795.68 | 795.68 | 0 | 0
|  | ЗП |  |  | 3978.38 |  | 1 | 1 | 7956.76
|  | МР |  |  | 61.04 |  | 1 | 1 | 122.08
|  | НР от ЗП | % | 70 |  |  |  |  | 5569.73
|  | СП от ЗП | % | 10 |  |  |  |  | 795.68
|  | ЗТР | чел-ч | 7.5 |  |  | 1 |  |  | 15
[8 empty] | 14444.25 |  | 7222.13 | 14444.25
56 | 1.20-2103-15-1/1 | Техническое обслуживание светильника светодиодного типа «Титан» рабочего освещения - полугодовое | шт. | 4 | [7 empty] | 432.68 | 432.68 | 61.81 | 61.81 | 0 | 0
|  | ЗП |  |  | 154.53 |  | 1 | 1 | 618.12
|  | МР |  |  | 9.48 |  | 1 | 1 | 37.92
|  | НР от ЗП | % | 70 |  |  |  |  | 432.68
|  | СП от ЗП | % | 10 |  |  |  |  | 61.81
|  | ЗТР | чел-ч | 0.32 |  |  | 1 |  |  | 1.28
[8 empty] | 1150.53 |  | 287.63 | 1150.53
Итого по подразделу: Электроснабжение и электроосвещение ИТП | [7 empty] | 52084.85
Итого по разделу: ИТП | [7 empty] | 69942.95
Итого по локальной смете: Техническое обслуживание инженерных систем ИТП | [7 empty] | 69942.95
Локальная смета: Техническое обслуживание вентиляции
Раздел: Вентиляция
Подраздел: Общеобменная вентиляция
57 | 1.18-2403-21-2/1 | Техническое обслуживание приточных установок производительностью до 10000 м3/ч - ежемесячное | установка | 1 | [7 empty] | 1564.18 | 1564.18 | 223.45 | 223.45 | 0.07 | 0.04
|  | ЗП |  |  | 1117.27 | )*2 | 1 | 1 | 2234.54
|  | ЭМ |  |  | 2.81 | )*2 | 1 | 1 | 5.62
|  | в т.ч. ЗПМ |  |  | 0.02 | )*2 | 1 | 1 | 0.04
|  | МР |  |  | 0.78 | )*2 | 1 | 1 | 1.56
|  | НР от ЗП | % | 70 |  |  |  |  | 1564.18
|  | СП от ЗП | % | 10 |  |  |  |  | 223.45
|  | НР и СП от ЗПМ | % | 108 |  |  |  |  | 0.04
|  | ЗТР | чел-ч | 1.96 |  | )*2 | 1 |  |  | 3.92
[8 empty] | 4029.39 |  | 4029.39 | 4029.39
58 | 1.18-2403-21-5/1 | Техническое обслуживание приточных установок производительностью до 10000 м3/ч - ежеквартальное | установка | 1 | [7 empty] | 3016.62 | 3016.62 | 430.95 | 430.95 | 0.07 | 0.04
|  | ЗП |  |  | 2154.73 | )*2 | 1 | 1 | 4309.46
|  | ЭМ |  |  | 2.81 | )*2 | 1 | 1 | 5.62
|  | в т.ч. ЗПМ |  |  | 0.02 | )*2 | 1 | 1 | 0.04
|  | МР |  |  | 14.87 |  | 1 | 1 | 14.87
|  | НР от ЗП | % | 70 |  |  |  |  | 3016.62
|  | СП от ЗП | % | 10 |  |  |  |  | 430.95
|  | НР и СП от ЗПМ | % | 108 |  |  |  |  | 0.04
|  | ЗТР | чел-ч | 3.78 |  | )*2 | 1 |  |  | 7.56
[8 empty] | 7777.56 |  | 7777.56 | 7777.56
59 | 1.18-2403-21-2/1 | Техническое обслуживание приточных установок производительностью до 10000 м3/ч - ежемесячное | установка | 3 | [7 empty] | 4692.53 | 4692.53 | 670.36 | 670.36 | 0.21 | 0.13
|  | ЗП |  |  | 1117.27 | )*2 | 1 | 1 | 6703.62
|  | ЭМ |  |  | 2.81 | )*2 | 1 | 1 | 16.86
|  | в т.ч. ЗПМ |  |  | 0.02 | )*2 | 1 | 1 | 0.12
|  | МР |  |  | 0.78 | )*2 | 1 | 1 | 4.68
|  | НР от ЗП | % | 70 |  |  |  |  | 4692.53
|  | СП от ЗП | % | 10 |  |  |  |  | 670.36
|  | НР и СП от ЗПМ | % | 108 |  |  |  |  | 0.13
|  | ЗТР | чел-ч | 1.96 |  | )*2 | 1 |  |  | 11.76
[8 empty] | 12088.18 |  | 4029.39 | 12088.18
60 | 1.18-2403-21-5/1 | Техническое обслуживание приточных установок производительностью до 10000 м3/ч - ежеквартальное | установка | 3 | [7 empty] | 9049.87 | 9049.87 | 1292.84 | 1292.84 | 0.21 | 0.13
|  | ЗП |  |  | 2154.73 | )*2 | 1 | 1 | 12928.38
|  | ЭМ |  |  | 2.81 | )*2 | 1 | 1 | 16.86
|  | в т.ч. ЗПМ |  |  | 0.02 | )*2 | 1 | 1 | 0.12
|  | МР |  |  | 14.87 | )*2 | 1 | 1 | 89.22
|  | НР от ЗП | % | 70 |  |  |  |  | 9049.87
|  | СП от ЗП | % | 10 |  |  |  |  | 1292.84
|  | НР и СП от ЗПМ | % | 108 |  |  |  |  | 0.13
|  | ЗТР | чел-ч | 3.78 |  | )*2 | 1 |  |  | 22.68
[8 empty] | 23377.3 |  | 7792.43 | 23377.3
61 | 1.18-2403-20-2/1 | Техническое обслуживание вытяжных установок производительностью до 20000 м3/ч - ежемесячное | установка | 3 | [7 empty] | 3591.21 | 3591.21 | 513.03 | 513.03 | 0 | 0
|  | ЗП |  |  | 855.05 | )*2 | 1 | 1 | 5130.3
|  | МР |  |  | 0.11 | )*2 | 1 | 1 | 0.66
|  | НР от ЗП | % | 70 |  |  |  |  | 3591.21
|  | СП от ЗП | % | 10 |  |  |  |  | 513.03
|  | ЗТР | чел-ч | 1.5 |  | )*2 | 1 |  |  | 9
[8 empty] | 9235.2 |  | 3078.4 | 9235.2
62 | 1.18-2403-20-4/1 | Техническое обслуживание вытяжных установок производительностью до 20000 м3/ч - ежеквартальное | установка | 3 | [7 empty] | 6655.74 | 6655.74 | 950.82 | 950.82 | 0 | 0
|  | ЗП |  |  | 1584.7 | )*2 | 1 | 1 | 9508.2
|  | МР |  |  | 0.1 | )*2 | 1 | 1 | 0.6
|  | НР от ЗП | % | 70 |  |  |  |  | 6655.74
|  | СП от ЗП | % | 10 |  |  |  |  | 950.82
|  | ЗТР | чел-ч | 2.78 |  | )*2 | 1 |  |  | 16.68
[8 empty] | 17115.36 |  | 5705.12 | 17115.36
63 | 1.18-2403-20-2/1 | Техническое обслуживание вытяжных установок производительностью до 20000 м3/ч - ежемесячное | установка | 3 | [7 empty] | 3591.21 | 3591.21 | 513.03 | 513.03 | 0 | 0
|  | ЗП |  |  | 855.05 | )*2 | 1 | 1 | 5130.3
|  | МР |  |  | 0.11 | )*2 | 1 | 1 | 0.66
|  | НР от ЗП | % | 70 |  |  |  |  | 3591.21
|  | СП от ЗП | % | 10 |  |  |  |  | 513.03
|  | ЗТР | чел-ч | 1.5 |  | )*2 | 1 |  |  | 9
[8 empty] | 9235.2 |  | 3078.4 | 9235.2
64 | 1.18-2403-20-4/1 | Техническое обслуживание вытяжных установок производительностью до 20000 м3/ч - ежеквартальное | установка | 3 | [7 empty] | 6655.74 | 6655.74 | 950.82 | 950.82 | 0 | 0
|  | ЗП |  |  | 1584.7 | )*2 | 1 | 1 | 9508.2
|  | МР |  |  | 0.1 | )*2 | 1 | 1 | 0.6
|  | НР от ЗП | % | 70 |  |  |  |  | 6655.74
|  | СП от ЗП | % | 10 |  |  |  |  | 950.82
|  | ЗТР | чел-ч | 2.78 |  | )*2 | 1 |  |  | 16.68
[8 empty] | 17115.36 |  | 5705.12 | 17115.36
Итого по подразделу: Общеобменная вентиляция | [7 empty] | 99973.55
Подраздел: Очистка и дезинфекция воздуховодов
Итого по подразделу: Очистка и дезинфекция воздуховодов | [7 empty] | 0
Подраздел: Кондиционирование
65 | 1.18-2403-17-1/1 | Техническое обслуживание внутренних кассетных блоков сплит систем мощностью до 5 кВт - ежемесячное | 1 блок | 2 | [7 empty] | 1771.69 | 1771.69 | 253.1 | 253.1 | 0 | 0
|  | ЗП |  |  | 421.83 | )*3 | 1 | 1 | 2530.98
|  | МР |  |  | 0.26 | )*3 | 1 | 1 | 1.56
|  | НР от ЗП | % | 70 |  |  |  |  | 1771.69
|  | СП от ЗП | % | 10 |  |  |  |  | 253.1
|  | ЗТР | чел-ч | 0.74 |  | )*3 | 1 |  |  | 4.44
[8 empty] | 4557.33 |  | 2278.67 | 4557.33
66 | 1.18-2403-17-3/1 | Техническое обслуживание внутренних кассетных блоков сплит систем мощностью до 5 кВт - полугодовое | 1 блок | 2 | [7 empty] | 1069.39 | 1069.39 | 152.77 | 152.77 | 0.04 | 0.02
|  | ЗП |  |  | 763.85 |  | 1 | 1 | 1527.7
|  | ЭМ |  |  | 1.63 |  | 1 | 1 | 3.26
|  | в т.ч. ЗПМ |  |  | 0.01 |  | 1 | 1 | 0.02
|  | МР |  |  | 2.05 |  | 1 | 1 | 4.1
|  | НР от ЗП | % | 70 |  |  |  |  | 1069.39
|  | СП от ЗП | % | 10 |  |  |  |  | 152.77
|  | НР и СП от ЗПМ | % | 108 |  |  |  |  | 0.02
|  | ЗТР | чел-ч | 1.34 |  |  | 1 |  |  | 2.68
[8 empty] | 2757.24 |  | 1378.62 | 2757.24
67 | 1.18-2403-18-1/1 | Техническое обслуживание наружных блоков сплит систем мощностью до 10 кВт - ежемесячное | 1 блок | 2 | [7 empty] | 4453.13 | 4453.13 | 636.16 | 636.16 | 0.11 | 0.06
|  | ЗП |  |  | 1060.27 | )*3 | 1 | 1 | 6361.62
|  | ЭМ |  |  | 3.08 | )*3 | 1 | 1 | 18.48
|  | в т.ч. ЗПМ |  |  | 0.01 | )*3 | 1 | 1 | 0.06
|  | МР |  |  | 0.78 | )*3 | 1 | 1 | 4.68
|  | НР от ЗП | % | 70 |  |  |  |  | 4453.13
|  | СП от ЗП | % | 10 |  |  |  |  | 636.16
|  | НР и СП от ЗПМ | % | 108 |  |  |  |  | 0.06
|  | ЗТР | чел-ч | 1.86 |  | )*3 | 1 |  |  | 11.16
[8 empty] | 11474.13 |  | 5737.07 | 11474.13
68 | 1.18-2403-18-3/1 | Техническое обслуживание наружных блоков сплит систем мощностью до 10 кВт - полугодовое | 1 блок | 2 | [7 empty] | 1979.17 | 1979.17 | 282.74 | 282.74 | 0.04 | 0.02
|  | ЗП |  |  | 1413.69 |  | 1 | 1 | 2827.38
|  | ЭМ |  |  | 3.08 |  | 1 | 1 | 6.16
|  | в т.ч. ЗПМ |  |  | 0.01 |  | 1 | 1 | 0.02
|  | МР |  |  | 0.78 |  | 1 | 1 | 1.56
|  | НР от ЗП | % | 70 |  |  |  |  | 1979.17
|  | СП от ЗП | % | 10 |  |  |  |  | 282.74
|  | НР и СП от ЗПМ | % | 108 |  |  |  |  | 0.02
|  | ЗТР | чел-ч | 2.48 |  |  | 1 |  |  | 4.96
[8 empty] | 5097.03 |  | 2548.52 | 5097.03
69 | 1.18-2403-18-1/1 | Техническое обслуживание наружных блоков сплит систем мощностью до 10 кВт - ежемесячное | 1 блок | 2 | [7 empty] | 4453.13 | 4453.13 | 636.16 | 636.16 | 0.11 | 0.06
|  | ЗП |  |  | 1060.27 | )*3 | 1 | 1 | 6361.62
|  | ЭМ |  |  | 3.08 | )*3 | 1 | 1 | 18.48
|  | в т.ч. ЗПМ |  |  | 0.01 | )*3 | 1 | 1 | 0.06
|  | МР |  |  | 0.78 | )*3 | 1 | 1 | 4.68
|  | НР от ЗП | % | 70 |  |  |  |  | 4453.13
|  | СП от ЗП | % | 10 |  |  |  |  | 636.16
|  | НР и СП от ЗПМ | % | 108 |  |  |  |  | 0.06
|  | ЗТР | чел-ч | 1.86 |  | )*3 | 1 |  |  | 11.16
[8 empty] | 11474.13 |  | 5737.07 | 11474.13
70 | 1.18-2403-18-3/1 | Техническое обслуживание наружных блоков сплит систем мощностью до 10 кВт - полугодовое | 1 блок | 2 | [7 empty] | 1979.17 | 1979.17 | 282.74 | 282.74 | 0.04 | 0.02
|  | ЗП |  |  | 1413.69 |  | 1 | 1 | 2827.38
|  | ЭМ |  |  | 3.08 |  | 1 | 1 | 6.16
|  | в т.ч. ЗПМ |  |  | 0.01 |  | 1 | 1 | 0.02
|  | МР |  |  | 0.78 |  | 1 | 1 | 1.56
|  | НР от ЗП | % | 70 |  |  |  |  | 1979.17
|  | СП от ЗП | % | 10 |  |  |  |  | 282.74
|  | НР и СП от ЗПМ | % | 108 |  |  |  |  | 0.02
|  | ЗТР | чел-ч | 2.48 |  |  | 1 |  |  | 4.96
[8 empty] | 5097.03 |  | 2548.52 | 5097.03
71 | 1.18-2403-17-1/1 | Техническое обслуживание внутренних кассетных блоков сплит систем мощностью до 5 кВт - ежемесячное | 1 блок | 21 | [7 empty] | 18602.7 | 18602.7 | 2657.53 | 2657.53 | 0 | 0
|  | ЗП |  |  | 421.83 | )*3 | 1 | 1 | 26575.29
|  | МР |  |  | 0.26 | )*3 | 1 | 1 | 16.38
|  | НР от ЗП | % | 70 |  |  |  |  | 18602.7
|  | СП от ЗП | % | 10 |  |  |  |  | 2657.53
|  | ЗТР | чел-ч | 0.74 |  | )*3 | 1 |  |  | 46.62
[8 empty] | 47851.9 |  | 2278.66 | 47851.9
72 | 1.18-2403-17-3/1 | Техническое обслуживание внутренних кассетных блоков сплит систем мощностью до 5 кВт - полугодовое | 1 блок | 21 | [7 empty] | 11228.6 | 11228.6 | 1604.09 | 1604.09 | 0.37 | 0.23
|  | ЗП |  |  | 763.85 |  | 1 | 1 | 16040.85
|  | ЭМ |  |  | 1.63 |  | 1 | 1 | 34.23
|  | в т.ч. ЗПМ |  |  | 0.01 |  | 1 | 1 | 0.21
|  | МР |  |  | 2.05 |  | 1 | 1 | 43.05
|  | НР от ЗП | % | 70 |  |  |  |  | 11228.6
|  | СП от ЗП | % | 10 |  |  |  |  | 1604.09
|  | НР и СП от ЗПМ | % | 108 |  |  |  |  | 0.23
|  | ЗТР | чел-ч | 1.34 |  |  | 1 |  |  | 28.14
[8 empty] | 28951.05 |  | 1378.62 | 28951.05
73 | 1.16-2301-1-1/1 | Осмотр насоса для сточных вод переносного с полуоткрытым рабочим колесом Грундфос EF | шт. | 2 | [7 empty] | 814.04 | 814.04 | 116.29 | 116.29 | 0 | 0
|  | ЗП |  |  | 193.82 | )*3 | 1 | 1 | 1162.92
|  | НР от ЗП | % | 70 |  |  |  |  | 814.04
|  | СП от ЗП | % | 10 |  |  |  |  | 116.29
|  | ЗТР | чел-ч | 0.34 |  | )*3 | 1 |  |  | 2.04
[8 empty] | 2093.25 |  | 1046.63 | 2093.25
74 | 1.16-2303-2-1/1 | Техническое обслуживание насоса для сточных вод переносного с полуоткрытым рабочим колесом Грундфос EF | шт. | 2 | [7 empty] | 3990.25 | 3990.25 | 570.04 | 570.04 | 0 | 0
|  | ЗП |  |  | 2850.18 |  | 1 | 1 | 5700.36
|  | МР |  |  | 105.21 |  | 1 | 1 | 210.42
|  | НР от ЗП | % | 70 |  |  |  |  | 3990.25
|  | СП от ЗП | % | 10 |  |  |  |  | 570.04
|  | ЗТР | чел-ч | 5 |  |  | 1 |  |  | 10
[8 empty] | 10471.07 |  | 5235.54 | 10471.07
Итого по подразделу: Кондиционирование | [7 empty] | 129824.16
Итого по разделу: Вентиляция | [7 empty] | 229797.71
Итого по локальной смете: Техническое обслуживание вентиляции | [7 empty] | 229797.71
Локальная смета: ТСБО
Раздел: Автоматизированная система диспетчерского контроля и управления инженерным оборудованием и системами. | [17 empty] | Раздел: Автоматизированная система диспетчерского контроля и управления инженерным оборудованием и системами.
75 | 1.23-2303-5-1/1 | Комплекс работ по техническому обслуживанию оборудования, автоматизированных систем и исполнительных механизмов, шкафы, пульты управления, автоматизированные рабочие места | шт. | 7 | [7 empty] | 3433.63 | 3433.63 | 490.52 | 490.52 | 0 | 0
|  | ЗП |  |  | 700.74 |  | 1 | 1 | 4905.18
|  | НР от ЗП | % | 70 |  |  |  |  | 3433.63
|  | СП от ЗП | % | 10 |  |  |  |  | 490.52
|  | ЗТР | чел-ч | 1.06 |  |  | 1 |  |  | 7.42
[8 empty] | 8829.33 |  | 1261.33 | 8829.33
76 | 1.23-2303-5-2/1 | Комплекс работ по техническому обслуживанию оборудования, автоматизированных систем и исполнительных механизмов, контроллеры, устройства функциональные логические, арифметические, преобразователи аналого-цифровые, цифро-аналоговые | шт. | 7 | [7 empty] | 5865.55 | 5865.55 | 837.94 | 837.94 | 0 | 0
|  | ЗП |  |  | 1197.05 |  | 1 | 1 | 8379.35
|  | НР от ЗП | % | 70 |  |  |  |  | 5865.55
|  | СП от ЗП | % | 10 |  |  |  |  | 837.94
|  | ЗТР | чел-ч | 1.68 |  |  | 1 |  |  | 11.76
[8 empty] | 15082.84 |  | 2154.69 | 15082.84
77 | 1.23-2303-5-3/1 | Комплекс работ по техническому обслуживанию оборудования, автоматизированных систем и исполнительных механизмов, схемы автоматической защиты и сигнализации | шт. | 7 | [7 empty] | 15222.49 | 15222.49 | 2174.64 | 2174.64 | 0 | 0
|  | ЗП |  |  | 3106.63 |  | 1 | 1 | 21746.41
|  | НР от ЗП | % | 70 |  |  |  |  | 15222.49
|  | СП от ЗП | % | 10 |  |  |  |  | 2174.64
|  | ЗТР | чел-ч | 4.36 |  |  | 1 |  |  | 30.52
[8 empty] | 39143.54 |  | 5591.93 | 39143.54
78 | 1.23-2303-5-4/1 | Комплекс работ по техническому обслуживанию оборудования, автоматизированных систем и исполнительных механизмов, исполнительные механизмы | шт. | 7 | [7 empty] | 2461.86 | 2461.86 | 351.69 | 351.69 | 0 | 0
|  | ЗП |  |  | 502.42 |  | 1 | 1 | 3516.94
|  | НР от ЗП | % | 70 |  |  |  |  | 2461.86
|  | СП от ЗП | % | 10 |  |  |  |  | 351.69
|  | ЗТР | чел-ч | 0.76 |  |  | 1 |  |  | 5.32
[8 empty] | 6330.49 |  | 904.36 | 6330.49
Итого по разделу: Автоматизированная система диспетчерского контроля и управления инженерным оборудованием и системами. | [7 empty] | 69386.2 | [10 empty] | Итого по разделу: Автоматизированная система диспетчерского контроля и управления инженерным оборудованием и системами.
Раздел: Автоматизированная система учета электроэнергии.
Подраздел: Щит АСКУЭ
79 | 1.23-2303-5-1/1 | Комплекс работ по техническому обслуживанию оборудования, автоматизированных систем и исполнительных механизмов, шкафы, пульты управления, автоматизированные рабочие места | шт. | 1 | [7 empty] | 490.52 | 490.52 | 70.07 | 70.07 | 0 | 0
|  | ЗП |  |  | 700.74 |  | 1 | 1 | 700.74
|  | НР от ЗП | % | 70 |  |  |  |  | 490.52
|  | СП от ЗП | % | 10 |  |  |  |  | 70.07
|  | ЗТР | чел-ч | 1.06 |  |  | 1 |  |  | 1.06
[8 empty] | 1261.33 |  | 1261.33 | 1261.33
80 | 1.21-2301-19-1/1 | Технический осмотр выключателей автоматических однополюсных установочных на номинальный ток до 63 А | шт. | 8 | [7 empty] | 356.5 | 356.5 | 50.93 | 50.93 | 0 | 0
|  | ЗП |  |  | 21.22 | )*3 | 1 | 1 | 509.28
|  | МР |  |  | 0.01 | )*3 | 1 | 1 | 0.24
|  | НР от ЗП | % | 70 |  |  |  |  | 356.5
|  | СП от ЗП | % | 10 |  |  |  |  | 50.93
|  | ЗТР | чел-ч | 0.04 |  | )*3 | 1 |  |  | 0.96
[8 empty] | 916.95 |  | 114.62 | 916.95
81 | 1.21-2303-19-1/1 | Техническое обслуживание выключателей автоматических однополюсных установочных на номинальный ток до 63 А | шт. | 8 | [7 empty] | 3564.62 | 3564.62 | 509.23 | 509.23 | 0 | 0
|  | ЗП |  |  | 636.54 |  | 1 | 1 | 5092.32
|  | МР |  |  | 1.56 |  | 1 | 1 | 12.48
|  | НР от ЗП | % | 70 |  |  |  |  | 3564.62
|  | СП от ЗП | % | 10 |  |  |  |  | 509.23
|  | ЗТР | чел-ч | 1.2 |  |  | 1 |  |  | 9.6
[8 empty] | 9178.65 |  | 1147.33 | 9178.65
82 | 1.21-2301-24-1/1 | Осмотр индикатора светосигнального светодиодного на лицевой панели распределительного устройства - ежедневный | 10 шт. | 0.1 | [7 empty] | 73.77 | 73.77 | 10.54 | 10.54 | 0 | 0
Объем: 0,1=1/10
|  | ЗП |  |  | 8.71 | )*121 | 1 | 1 | 105.39
|  | НР от ЗП | % | 70 |  |  |  |  | 73.77
|  | СП от ЗП | % | 10 |  |  |  |  | 10.54
|  | ЗТР | чел-ч | 0.02 |  | )*121 | 1 |  |  | 0.242
[8 empty] | 189.7 |  | 1897 | 189.7
83 | 1.21-2303-39-1/1 | Техническое обслуживание индикатора светосигнального светодиодного на лицевой панели распределительного устройства - полугодовое | 10 шт. | 0.1 | [7 empty] | 14.88 | 14.88 | 2.13 | 2.13 | 0 | 0
Объем: 0,1=1/10
|  | ЗП |  |  | 212.49 |  | 1 | 1 | 21.25
|  | МР |  |  | 3.84 |  | 1 | 1 | 0.38
|  | НР от ЗП | % | 70 |  |  |  |  | 14.88
|  | СП от ЗП | % | 10 |  |  |  |  | 2.13
|  | ЗТР | чел-ч | 0.44 |  |  | 1 |  |  | 0.044
[8 empty] | 38.64 |  | 386.4 | 38.64
84 | 1.20-2103-15-1/1 | Техническое обслуживание светильника светодиодного типа «Титан» рабочего освещения - полугодовое | шт. | 1 | [7 empty] | 108.17 | 108.17 | 15.45 | 15.45 | 0 | 0
|  | ЗП |  |  | 154.53 |  | 1 | 1 | 154.53
|  | МР |  |  | 9.48 |  | 1 | 1 | 9.48
|  | НР от ЗП | % | 70 |  |  |  |  | 108.17
|  | СП от ЗП | % | 10 |  |  |  |  | 15.45
|  | ЗТР | чел-ч | 0.32 |  |  | 1 |  |  | 0.32
[8 empty] | 287.63 |  | 287.63 | 287.63
Итого по подразделу: Щит АСКУЭ | [7 empty] | 11872.9
Итого по разделу: Автоматизированная система учета электроэнергии. | [7 empty] | 11872.9
Раздел: Автоматизированная система технического учета воды и тепла.
Подраздел: Щит АСКУЭВТ
85 | 1.23-2303-5-1/1 | Комплекс работ по техническому обслуживанию оборудования, автоматизированных систем и исполнительных механизмов, шкафы, пульты управления, автоматизированные рабочие места / Счетчик импульсов-регистратор 3-канальный без индикатора; RS-485; питание 7...24В; МПИ | шт. | 1 | [7 empty] | 490.52 | 490.52 | 70.07 | 70.07 | 0 | 0
|  | ЗП |  |  | 700.74 |  | 1 | 1 | 700.74
|  | НР от ЗП | % | 70 |  |  |  |  | 490.52
|  | СП от ЗП | % | 10 |  |  |  |  | 70.07
|  | ЗТР | чел-ч | 1.06 |  |  | 1 |  |  | 1.06
[8 empty] | 1261.33 |  | 1261.33 | 1261.33
86 | 1.21-2301-19-1/1 | Технический осмотр выключателей автоматических однополюсных установочных на номинальный ток до 63 А | шт. | 7 | [7 empty] | 311.93 | 311.93 | 44.56 | 44.56 | 0 | 0
|  | ЗП |  |  | 21.22 | )*3 | 1 | 1 | 445.62
|  | МР |  |  | 0.01 | )*3 | 1 | 1 | 0.21
|  | НР от ЗП | % | 70 |  |  |  |  | 311.93
|  | СП от ЗП | % | 10 |  |  |  |  | 44.56
|  | ЗТР | чел-ч | 0.04 |  | )*3 | 1 |  |  | 0.84
[8 empty] | 802.32 |  | 114.62 | 802.32
87 | 1.21-2303-19-1/1 | Техническое обслуживание выключателей автоматических однополюсных установочных на номинальный ток до 63 А | шт. | 7 | [7 empty] | 3119.05 | 3119.05 | 445.58 | 445.58 | 0 | 0
|  | ЗП |  |  | 636.54 |  | 1 | 1 | 4455.78
|  | МР |  |  | 1.56 |  | 1 | 1 | 10.92
|  | НР от ЗП | % | 70 |  |  |  |  | 3119.05
|  | СП от ЗП | % | 10 |  |  |  |  | 445.58
|  | ЗТР | чел-ч | 1.2 |  |  | 1 |  |  | 8.4
[8 empty] | 8031.33 |  | 1147.33 | 8031.33
88 | 1.21-2301-24-1/1 | Осмотр индикатора светосигнального светодиодного на лицевой панели распределительного устройства - ежедневный | 10 шт. | 0.1 | [7 empty] | 73.77 | 73.77 | 10.54 | 10.54 | 0 | 0
Объем: 0,1=1/10
|  | ЗП |  |  | 8.71 | )*121 | 1 | 1 | 105.39
|  | НР от ЗП | % | 70 |  |  |  |  | 73.77
|  | СП от ЗП | % | 10 |  |  |  |  | 10.54
|  | ЗТР | чел-ч | 0.02 |  | )*121 | 1 |  |  | 0.242
[8 empty] | 189.7 |  | 1897 | 189.7
89 | 1.21-2303-39-1/1 | Техническое обслуживание индикатора светосигнального светодиодного на лицевой панели распределительного устройства - полугодовое | 10 шт. | 0.1 | [7 empty] | 14.88 | 14.88 | 2.13 | 2.13 | 0 | 0
Объем: 0,1=1/10
|  | ЗП |  |  | 212.49 |  | 1 | 1 | 21.25
|  | МР |  |  | 3.84 |  | 1 | 1 | 0.38
|  | НР от ЗП | % | 70 |  |  |  |  | 14.88
|  | СП от ЗП | % | 10 |  |  |  |  | 2.13
|  | ЗТР | чел-ч | 0.44 |  |  | 1 |  |  | 0.044
[8 empty] | 38.64 |  | 386.4 | 38.64
90 | 1.20-2103-15-1/1 | Техническое обслуживание светильника светодиодного типа «Титан» рабочего освещения - полугодовое | шт. | 1 | [7 empty] | 108.17 | 108.17 | 15.45 | 15.45 | 0 | 0
|  | ЗП |  |  | 154.53 |  | 1 | 1 | 154.53
|  | МР |  |  | 9.48 |  | 1 | 1 | 9.48
|  | НР от ЗП | % | 70 |  |  |  |  | 108.17
|  | СП от ЗП | % | 10 |  |  |  |  | 15.45
|  | ЗТР | чел-ч | 0.32 |  |  | 1 |  |  | 0.32
[8 empty] | 287.63 |  | 287.63 | 287.63
Итого по подразделу: Щит АСКУЭВТ | [7 empty] | 10610.95
Итого по разделу: Автоматизированная система технического учета воды и тепла. | [7 empty] | 10610.95 | [10 empty] | Итого по разделу: Автоматизированная система технического учета воды и тепла.
Итого по локальной смете: ТСБО | [7 empty] | 91870.05
Локальная смета: Архитектурное освещение
Раздел: Наружное архитектурное освещение
91 | 1.21-2201-28-1/1 | Технический осмотр главного распределительного щита (ГРЩ) с количеством вводов 1 - ежедневный | шт. | 1 | [7 empty] | 5696.1 | 5696.1 | 813.73 | 813.73 | 0 | 0
|  | ЗП |  |  | 68.96 | )*118 | 1 | 1 | 8137.28
|  | НР от ЗП | % | 70 |  |  |  |  | 5696.1
|  | СП от ЗП | % | 10 |  |  |  |  | 813.73
|  | ЗТР | чел-ч | 0.13 |  | )*118 | 1 |  |  | 15.34
[8 empty] | 14647.11 |  | 14647.11 | 14647.11
92 | 1.21-2201-28-2/1 | Технический осмотр главного распределительного щита (ГРЩ) с количеством вводов 1 - ежемесячный | шт. | 1 | [7 empty] | 267.35 | 267.35 | 38.19 | 38.19 | 0 | 0
|  | ЗП |  |  | 127.31 | )*3 | 1 | 1 | 381.93
|  | НР от ЗП | % | 70 |  |  |  |  | 267.35
|  | СП от ЗП | % | 10 |  |  |  |  | 38.19
|  | ЗТР | чел-ч | 0.24 |  | )*3 | 1 |  |  | 0.72
[8 empty] | 687.47 |  | 687.47 | 687.47
93 | 1.21-2203-18-1/1 | Техническое обслуживание главного распределительного силового щита типа ГРЩ, ГРЩС с количеством вводов 1 | шт. | 1 | [7 empty] | 257.52 | 257.52 | 36.79 | 36.79 | 56.6 | 34.93
|  | ЗП |  |  | 367.88 |  | 1 | 1 | 367.88
|  | ЭМ |  |  | 59.62 |  | 1 | 1 | 59.62
|  | в т.ч. ЗПМ |  |  | 32.34 |  | 1 | 1 | 32.34
|  | МР |  |  | 0.26 |  | 1 | 1 | 0.26
|  | НР от ЗП | % | 70 |  |  |  |  | 257.52
|  | СП от ЗП | % | 10 |  |  |  |  | 36.79
|  | НР и СП от ЗПМ | % | 108 |  |  |  |  | 34.93
|  | ЗТР | чел-ч | 0.8 |  |  | 1 |  |  | 0.8
[8 empty] | 757 |  | 757 | 757
94 | 1.23-2303-4-2/1 | Техническое обслуживание средств автоматизации, платы, модули, контроллеры, блоки питания комплекса "ДЕКОНТ" /Программируемый логический контроллер, 100-240VAC/VDC, 8DI, 4RO, RTC, Ethernet, ЖКИ | шт. | 7 | [7 empty] | 16898.34 | 16898.34 | 2414.05 | 2414.05 | 0 | 0
|  | ЗП |  |  | 1724.32 | )*2 | 1 | 1 | 24140.48
|  | НР от ЗП | % | 70 |  |  |  |  | 16898.34
|  | СП от ЗП | % | 10 |  |  |  |  | 2414.05
|  | ЗТР | чел-ч | 2.42 |  | )*2 | 1 |  |  | 33.88
[8 empty] | 43452.87 |  | 6207.55 | 43452.87
95 | 1.23-2303-4-2/1 | Техническое обслуживание средств автоматизации, платы, модули, контроллеры, блоки питания комплекса "ДЕКОНТ" /Модуль расширения, 100-240VAC/VDC, 4DI, 4RO | шт. | 1 | [7 empty] | 2414.05 | 2414.05 | 344.86 | 344.86 | 0 | 0
|  | ЗП |  |  | 1724.32 | )*2 | 1 | 1 | 3448.64
|  | НР от ЗП | % | 70 |  |  |  |  | 2414.05
|  | СП от ЗП | % | 10 |  |  |  |  | 344.86
|  | ЗТР | чел-ч | 2.42 |  | )*2 | 1 |  |  | 4.84
[8 empty] | 6207.55 |  | 6207.55 | 6207.55
96 | 1.20-2103-15-1/1 | Техническое обслуживание светильника светодиодного типа «Титан» рабочего освещения - полугодовое | шт. | 1 | [7 empty] | 108.17 | 108.17 | 15.45 | 15.45 | 0 | 0
|  | ЗП |  |  | 154.53 |  | 1 | 1 | 154.53
|  | МР |  |  | 9.48 |  | 1 | 1 | 9.48
|  | НР от ЗП | % | 70 |  |  |  |  | 108.17
|  | СП от ЗП | % | 10 |  |  |  |  | 15.45
|  | ЗТР | чел-ч | 0.32 |  |  | 1 |  |  | 0.32
[8 empty] | 287.63 |  | 287.63 | 287.63
97 | 1.23-2303-4-2/1 | Техническое обслуживание средств автоматизации, платы, модули, контроллеры, блоки питания | шт. | 1 | [7 empty] | 2414.05 | 2414.05 | 344.86 | 344.86 | 0 | 0
|  | ЗП |  |  | 1724.32 | )*2 | 1 | 1 | 3448.64
|  | НР от ЗП | % | 70 |  |  |  |  | 2414.05
|  | СП от ЗП | % | 10 |  |  |  |  | 344.86
|  | ЗТР | чел-ч | 2.42 |  | )*2 | 1 |  |  | 4.84
[8 empty] | 6207.55 |  | 6207.55 | 6207.55
98 | 1.21-2301-24-1/1 | Осмотр индикатора светосигнального светодиодного на лицевой панели распределительного устройства - ежедневный | 10 шт. | 0.8 | [7 empty] | 590.19 | 590.19 | 84.31 | 84.31 | 0 | 0
Объем: 0,8=(8)/10
|  | ЗП |  |  | 8.71 | )*121 | 1 | 1 | 843.13
|  | НР от ЗП | % | 70 |  |  |  |  | 590.19
|  | СП от ЗП | % | 10 |  |  |  |  | 84.31
|  | ЗТР | чел-ч | 0.02 |  | )*121 | 1 |  |  | 1.936
[8 empty] | 1517.63 |  | 1897.04 | 1517.63
99 | 1.21-2303-39-1/1 | Техническое обслуживание индикатора светосигнального светодиодного на лицевой панели распределительного устройства - полугодовое | 10 шт. | 0.8 | [7 empty] | 118.99 | 118.99 | 17 | 17 | 0 | 0
Объем: 0,8=(8)/10
|  | ЗП |  |  | 212.49 |  | 1 | 1 | 169.99
|  | МР |  |  | 3.84 |  | 1 | 1 | 3.07
|  | НР от ЗП | % | 70 |  |  |  |  | 118.99
|  | СП от ЗП | % | 10 |  |  |  |  | 17
|  | ЗТР | чел-ч | 0.44 |  |  | 1 |  |  | 0.352
[8 empty] | 309.05 |  | 386.31 | 309.05
100 | 1.21-2303-27-6/1 | Техническое обслуживание электрических аппаратов до 1000 В, реле промежуточное | шт. | 3 | [7 empty] | 347.45 | 347.45 | 49.64 | 49.64 | 0 | 0
|  | ЗП |  |  | 165.45 |  | 1 | 1 | 496.35
|  | НР от ЗП | % | 70 |  |  |  |  | 347.45
|  | СП от ЗП | % | 10 |  |  |  |  | 49.64
|  | ЗТР | чел-ч | 0.38 |  |  | 1 |  |  | 1.14
[8 empty] | 893.44 |  | 297.81 | 893.44
101 | 1.21-2303-27-4/1 | Техническое обслуживание электрических аппаратов до 1000 В, реле напряжения / Реле контроля фаз NJYB3-15, 3x220В | шт. | 7 | [7 empty] | 618.67 | 618.67 | 88.38 | 88.38 | 0 | 0
|  | ЗП |  |  | 126.26 |  | 1 | 1 | 883.82
|  | НР от ЗП | % | 70 |  |  |  |  | 618.67
|  | СП от ЗП | % | 10 |  |  |  |  | 88.38
|  | ЗТР | чел-ч | 0.29 |  |  | 1 |  |  | 2.03
[8 empty] | 1590.87 |  | 227.27 | 1590.87
102 | 1.23-2103-32-1/1 | Техническое обслуживание амперметров и вольтметров постоянного и переменного тока | шт. | 6 | [7 empty] | 921.73 | 921.73 | 131.68 | 131.68 | 0 | 0
|  | ЗП |  |  | 109.73 | )*2 | 1 | 1 | 1316.76
|  | МР |  |  | 1.8 | )*2 | 1 | 1 | 21.6
|  | НР от ЗП | % | 70 |  |  |  |  | 921.73
|  | СП от ЗП | % | 10 |  |  |  |  | 131.68
|  | ЗТР | чел-ч | 0.18 |  | )*2 | 1 |  |  | 2.16
[8 empty] | 2391.77 |  | 398.63 | 2391.77
103 | 1.23-2103-32-1/1 | Техническое обслуживание амперметров и вольтметров постоянного и переменного тока | шт. | 1 | [7 empty] | 153.62 | 153.62 | 21.95 | 21.95 | 0 | 0
|  | ЗП |  |  | 109.73 | )*2 | 1 | 1 | 219.46
|  | МР |  |  | 1.8 | )*2 | 1 | 1 | 3.6
|  | НР от ЗП | % | 70 |  |  |  |  | 153.62
|  | СП от ЗП | % | 10 |  |  |  |  | 21.95
|  | ЗТР | чел-ч | 0.18 |  | )*2 | 1 |  |  | 0.36
[8 empty] | 398.63 |  | 398.63 | 398.63
104 | 1.21-2203-44-2/1 | Техническое обслуживание панели вводной с воздушным автоматическим выключателем на номинальный ток 2500 А, с блоком учета электроэнергии - полугодовое | шт. | 1 | [7 empty] | 646.42 | 646.42 | 92.35 | 92.35 | 0 | 0
|  | ЗП |  |  | 923.45 |  | 1 | 1 | 923.45
|  | ЭМ |  |  | 0.78 |  | 1 | 1 | 0.78
|  | МР |  |  | 6.42 |  | 1 | 1 | 6.42
|  | НР от ЗП | % | 70 |  |  |  |  | 646.42
|  | СП от ЗП | % | 10 |  |  |  |  | 92.35
|  | ЗТР | чел-ч | 1.62 |  |  | 1 |  |  | 1.62
[8 empty] | 1669.42 |  | 1669.42 | 1669.42
105 | 1.21-2201-31-4/1 | Осмотр панели вводной с воздушным автоматическим выключателем на номинальный ток 2500 А, с блоком учета электроэнергии - ежемесячный | шт. | 1 | [7 empty] | 356.45 | 356.45 | 50.92 | 50.92 | 0 | 0
|  | ЗП |  |  | 169.74 | )*3 | 1 | 1 | 509.22
|  | МР |  |  | 1.3 | )*3 | 1 | 1 | 3.9
|  | НР от ЗП | % | 70 |  |  |  |  | 356.45
|  | СП от ЗП | % | 10 |  |  |  |  | 50.92
|  | ЗТР | чел-ч | 0.32 |  | )*3 | 1 |  |  | 0.96
[8 empty] | 920.49 |  | 920.49 | 920.49
106 | 1.21-2301-19-1/1 | Технический осмотр выключателей автоматических однополюсных установочных на номинальный ток до 63 А | шт. | 4 | [7 empty] | 178.25 | 178.25 | 25.46 | 25.46 | 0 | 0
|  | ЗП |  |  | 21.22 | )*3 | 1 | 1 | 254.64
|  | МР |  |  | 0.01 | )*3 | 1 | 1 | 0.12
|  | НР от ЗП | % | 70 |  |  |  |  | 178.25
|  | СП от ЗП | % | 10 |  |  |  |  | 25.46
|  | ЗТР | чел-ч | 0.04 |  | )*3 | 1 |  |  | 0.48
[8 empty] | 458.47 |  | 114.62 | 458.47
107 | 1.21-2303-19-1/1 | Техническое обслуживание выключателей автоматических однополюсных установочных на номинальный ток до 63 А | шт. | 4 | [7 empty] | 1782.31 | 1782.31 | 254.62 | 254.62 | 0 | 0
|  | ЗП |  |  | 636.54 |  | 1 | 1 | 2546.16
|  | МР |  |  | 1.56 |  | 1 | 1 | 6.24
|  | НР от ЗП | % | 70 |  |  |  |  | 1782.31
|  | СП от ЗП | % | 10 |  |  |  |  | 254.62
|  | ЗТР | чел-ч | 1.2 |  |  | 1 |  |  | 4.8
[8 empty] | 4589.33 |  | 1147.33 | 4589.33
108 | 1.21-2301-3-2/1 | Технический осмотр выключателей автоматических трехполюсных установочных, номинальный ток до 400 А | шт. | 47 | [7 empty] | 3664.73 | 3664.73 | 523.53 | 523.53 | 0 | 0
|  | ЗП |  |  | 37.13 | )*3 | 1 | 1 | 5235.33
|  | НР от ЗП | % | 70 |  |  |  |  | 3664.73
|  | СП от ЗП | % | 10 |  |  |  |  | 523.53
|  | ЗТР | чел-ч | 0.07 |  | )*3 | 1 |  |  | 9.87
[8 empty] | 9423.59 |  | 200.5 | 9423.59
109 | 1.21-2303-3-1/1 | Техническое обслуживание выключателей автоматических трехполюсных установочных, номинальный ток до 200 А, | шт. | 47 | [7 empty] | 26177.87 | 26177.87 | 3739.7 | 3739.7 | 0 | 0
|  | ЗП |  |  | 795.68 |  | 1 | 1 | 37396.96
|  | МР |  |  | 14.65 |  | 1 | 1 | 688.55
|  | НР от ЗП | % | 70 |  |  |  |  | 26177.87
|  | СП от ЗП | % | 10 |  |  |  |  | 3739.7
|  | ЗТР | чел-ч | 1.5 |  |  | 1 |  |  | 70.5
[8 empty] | 68003.08 |  | 1446.87 | 68003.08
110 | 1.21-2201-28-1/1 | Технический осмотр главного распределительного щита (ГРЩ) с количеством вводов 1 - ежедневный | шт. | 1 | [7 empty] | 5696.1 | 5696.1 | 813.73 | 813.73 | 0 | 0
|  | ЗП |  |  | 68.96 | )*118 | 1 | 1 | 8137.28
|  | НР от ЗП | % | 70 |  |  |  |  | 5696.1
|  | СП от ЗП | % | 10 |  |  |  |  | 813.73
|  | ЗТР | чел-ч | 0.13 |  | )*118 | 1 |  |  | 15.34
[8 empty] | 14647.11 |  | 14647.11 | 14647.11
111 | 1.21-2201-28-2/1 | Технический осмотр главного распределительного щита (ГРЩ) с количеством вводов 1 - ежемесячный | шт. | 1 | [7 empty] | 356.47 | 356.47 | 50.92 | 50.92 | 0 | 0
|  | ЗП |  |  | 127.31 | )*4 | 1 | 1 | 509.24
|  | НР от ЗП | % | 70 |  |  |  |  | 356.47
|  | СП от ЗП | % | 10 |  |  |  |  | 50.92
|  | ЗТР | чел-ч | 0.24 |  | )*4 | 1 |  |  | 0.96
[8 empty] | 916.63 |  | 916.63 | 916.63
112 | 1.23-2303-4-2/1 | Техническое обслуживание средств автоматизации, платы, модули, контроллеры, блоки питания комплекса "ДЕКОНТ" /Программируемый логический контроллер, 100-240VAC/VDC, 8DI, 4RO, RTC, Ethernet, ЖКИ | шт. | 1 | [7 empty] | 2414.05 | 2414.05 | 344.86 | 344.86 | 0 | 0
|  | ЗП |  |  | 1724.32 | )*2 | 1 | 1 | 3448.64
|  | НР от ЗП | % | 70 |  |  |  |  | 2414.05
|  | СП от ЗП | % | 10 |  |  |  |  | 344.86
|  | ЗТР | чел-ч | 2.42 |  | )*2 | 1 |  |  | 4.84
[8 empty] | 6207.55 |  | 6207.55 | 6207.55
113 | 1.23-2303-4-2/1 | Техническое обслуживание средств автоматизации, платы, модули, контроллеры, блоки питания комплекса "ДЕКОНТ" /Модуль расширения, 100-240VAC/VDC, 4DI, 4RO | шт. | 1 | [7 empty] | 2414.05 | 2414.05 | 344.86 | 344.86 | 0 | 0
|  | ЗП |  |  | 1724.32 | )*2 | 1 | 1 | 3448.64
|  | НР от ЗП | % | 70 |  |  |  |  | 2414.05
|  | СП от ЗП | % | 10 |  |  |  |  | 344.86
|  | ЗТР | чел-ч | 2.42 |  | )*2 | 1 |  |  | 4.84
[8 empty] | 6207.55 |  | 6207.55 | 6207.55
114 | 1.21-2301-24-1/1 | Осмотр индикатора светосигнального светодиодного на лицевой панели распределительного устройства - ежедневный | 10 шт. | 1.4 | [7 empty] | 1032.83 | 1032.83 | 147.55 | 147.55 | 0 | 0
Объем: 1,4=(14)/10
|  | ЗП |  |  | 8.71 | )*121 | 1 | 1 | 1475.47
|  | НР от ЗП | % | 70 |  |  |  |  | 1032.83
|  | СП от ЗП | % | 10 |  |  |  |  | 147.55
|  | ЗТР | чел-ч | 0.02 |  | )*121 | 1 |  |  | 3.388
[8 empty] | 2655.85 |  | 1897.04 | 2655.85
115 | 1.21-2303-39-1/1 | Техническое обслуживание индикатора светосигнального светодиодного на лицевой панели распределительного устройства - полугодовое | 10 шт. | 1.4 | [7 empty] | 208.24 | 208.24 | 29.75 | 29.75 | 0 | 0
Объем: 1,4=(14)/10
|  | ЗП |  |  | 212.49 |  | 1 | 1 | 297.49
|  | МР |  |  | 3.84 |  | 1 | 1 | 5.38
|  | НР от ЗП | % | 70 |  |  |  |  | 208.24
|  | СП от ЗП | % | 10 |  |  |  |  | 29.75
|  | ЗТР | чел-ч | 0.44 |  |  | 1 |  |  | 0.616
[8 empty] | 540.86 |  | 386.33 | 540.86
116 | 1.21-2303-27-6/1 | Техническое обслуживание электрических аппаратов до 1000 В, реле промежуточное | шт. | 2 | [7 empty] | 231.63 | 231.63 | 33.09 | 33.09 | 0 | 0
|  | ЗП |  |  | 165.45 |  | 1 | 1 | 330.9
|  | НР от ЗП | % | 70 |  |  |  |  | 231.63
|  | СП от ЗП | % | 10 |  |  |  |  | 33.09
|  | ЗТР | чел-ч | 0.38 |  |  | 1 |  |  | 0.76
[8 empty] | 595.62 |  | 297.81 | 595.62
117 | 1.21-2303-27-4/1 | Техническое обслуживание электрических аппаратов до 1000 В, реле напряжения / Реле контроля фаз NJYB3-15, 3x220В | шт. | 2 | [7 empty] | 176.76 | 176.76 | 25.25 | 25.25 | 0 | 0
|  | ЗП |  |  | 126.26 |  | 1 | 1 | 252.52
|  | НР от ЗП | % | 70 |  |  |  |  | 176.76
|  | СП от ЗП | % | 10 |  |  |  |  | 25.25
|  | ЗТР | чел-ч | 0.29 |  |  | 1 |  |  | 0.58
[8 empty] | 454.53 |  | 227.27 | 454.53
118 | 1.23-2103-32-1/1 | Техническое обслуживание амперметров и вольтметров постоянного и переменного тока | шт. | 2 | [7 empty] | 307.24 | 307.24 | 43.89 | 43.89 | 0 | 0
|  | ЗП |  |  | 109.73 | )*2 | 1 | 1 | 438.92
|  | МР |  |  | 1.8 | )*2 | 1 | 1 | 7.2
|  | НР от ЗП | % | 70 |  |  |  |  | 307.24
|  | СП от ЗП | % | 10 |  |  |  |  | 43.89
|  | ЗТР | чел-ч | 0.18 |  | )*2 | 1 |  |  | 0.72
[8 empty] | 797.25 |  | 398.63 | 797.25
119 | 1.23-2103-32-1/1 | Техническое обслуживание амперметров и вольтметров постоянного и переменного тока | шт. | 2 | [7 empty] | 307.24 | 307.24 | 43.89 | 43.89 | 0 | 0
|  | ЗП |  |  | 109.73 | )*2 | 1 | 1 | 438.92
|  | МР |  |  | 1.8 | )*2 | 1 | 1 | 7.2
|  | НР от ЗП | % | 70 |  |  |  |  | 307.24
|  | СП от ЗП | % | 10 |  |  |  |  | 43.89
|  | ЗТР | чел-ч | 0.18 |  | )*2 | 1 |  |  | 0.72
[8 empty] | 797.25 |  | 398.63 | 797.25
120 | 1.21-2203-44-2/1 | Техническое обслуживание панели вводной с воздушным автоматическим выключателем на номинальный ток 2500 А, с блоком учета электроэнергии - полугодовое | шт. | 2 | [7 empty] | 1292.83 | 1292.83 | 184.69 | 184.69 | 0 | 0
|  | ЗП |  |  | 923.45 |  | 1 | 1 | 1846.9
|  | ЭМ |  |  | 0.78 |  | 1 | 1 | 1.56
|  | МР |  |  | 6.42 |  | 1 | 1 | 12.84
|  | НР от ЗП | % | 70 |  |  |  |  | 1292.83
|  | СП от ЗП | % | 10 |  |  |  |  | 184.69
|  | ЗТР | чел-ч | 1.62 |  |  | 1 |  |  | 3.24
[8 empty] | 3338.82 |  | 1669.41 | 3338.82
121 | 1.21-2201-31-4/1 | Осмотр панели вводной с воздушным автоматическим выключателем на номинальный ток 2500 А, с блоком учета электроэнергии - ежемесячный | шт. | 2 | [7 empty] | 712.91 | 712.91 | 101.84 | 101.84 | 0 | 0
|  | ЗП |  |  | 169.74 | )*3 | 1 | 1 | 1018.44
|  | МР |  |  | 1.3 | )*3 | 1 | 1 | 7.8
|  | НР от ЗП | % | 70 |  |  |  |  | 712.91
|  | СП от ЗП | % | 10 |  |  |  |  | 101.84
|  | ЗТР | чел-ч | 0.32 |  | )*3 | 1 |  |  | 1.92
[8 empty] | 1840.99 |  | 920.5 | 1840.99
122 | 1.21-2301-3-2/1 | Технический осмотр выключателей автоматических трехполюсных установочных, номинальный ток до 400 А | шт. | 22 | [7 empty] | 1715.41 | 1715.41 | 245.06 | 245.06 | 0 | 0
|  | ЗП |  |  | 37.13 | )*3 | 1 | 1 | 2450.58
|  | НР от ЗП | % | 70 |  |  |  |  | 1715.41
|  | СП от ЗП | % | 10 |  |  |  |  | 245.06
|  | ЗТР | чел-ч | 0.07 |  | )*3 | 1 |  |  | 4.62
[8 empty] | 4411.05 |  | 200.5 | 4411.05
123 | 1.21-2303-3-1/1 | Техническое обслуживание выключателей автоматических трехполюсных установочных, номинальный ток до 200 А, | шт. | 22 | [7 empty] | 12253.47 | 12253.47 | 1750.5 | 1750.5 | 0 | 0
|  | ЗП |  |  | 795.68 |  | 1 | 1 | 17504.96
|  | МР |  |  | 14.65 |  | 1 | 1 | 322.3
|  | НР от ЗП | % | 70 |  |  |  |  | 12253.47
|  | СП от ЗП | % | 10 |  |  |  |  | 1750.5
|  | ЗТР | чел-ч | 1.5 |  |  | 1 |  |  | 33
[8 empty] | 31831.23 |  | 1446.87 | 31831.23
124 | 1.21-2301-28-1/1 | Осмотр расцепителя напряжения независимого - ежемесячный | 10 шт. | 0.2 | [7 empty] | 102.4 | 102.4 | 14.63 | 14.63 | 0 | 0
Объем: 0,2=(2)/10
|  | ЗП |  |  | 243.82 | )*3 | 1 | 1 | 146.29
|  | НР от ЗП | % | 70 |  |  |  |  | 102.4
|  | СП от ЗП | % | 10 |  |  |  |  | 14.63
|  | ЗТР | чел-ч | 0.56 |  | )*3 | 1 |  |  | 0.336
[8 empty] | 263.32 |  | 1316.6 | 263.32
125 | 1.21-2303-49-1/1 | Техническое обслуживание расцепителя напряжения независимого - полугодовое | шт. | 2 | [7 empty] | 108.18 | 108.18 | 15.45 | 15.45 | 0 | 0
|  | ЗП |  |  | 77.27 |  | 1 | 1 | 154.54
|  | НР от ЗП | % | 70 |  |  |  |  | 108.18
|  | СП от ЗП | % | 10 |  |  |  |  | 15.45
|  | ЗТР | чел-ч | 0.16 |  |  | 1 |  |  | 0.32
[8 empty] | 278.17 |  | 139.09 | 278.17
126 | 1.21-2301-19-1/1 | Технический осмотр выключателей автоматических однополюсных установочных на номинальный ток до 63 А | шт. | 19 | [7 empty] | 846.68 | 846.68 | 120.95 | 120.95 | 0 | 0
|  | ЗП |  |  | 21.22 | )*3 | 1 | 1 | 1209.54
|  | МР |  |  | 0.01 | )*3 | 1 | 1 | 0.57
|  | НР от ЗП | % | 70 |  |  |  |  | 846.68
|  | СП от ЗП | % | 10 |  |  |  |  | 120.95
|  | ЗТР | чел-ч | 0.04 |  | )*3 | 1 |  |  | 2.28
[8 empty] | 2177.74 |  | 114.62 | 2177.74
127 | 1.21-2303-19-1/1 | Техническое обслуживание выключателей автоматических однополюсных установочных на номинальный ток до 63 А | шт. | 19 | [7 empty] | 8465.98 | 8465.98 | 1209.43 | 1209.43 | 0 | 0
|  | ЗП |  |  | 636.54 |  | 1 | 1 | 12094.26
|  | МР |  |  | 1.56 |  | 1 | 1 | 29.64
|  | НР от ЗП | % | 70 |  |  |  |  | 8465.98
|  | СП от ЗП | % | 10 |  |  |  |  | 1209.43
|  | ЗТР | чел-ч | 1.2 |  |  | 1 |  |  | 22.8
[8 empty] | 21799.31 |  | 1147.33 | 21799.31
128 | 1.21-2201-23-3/1 | Технический осмотр многопанельного вводно-распределительного устройства (ВРУ), панель вводная с блоком учета электроэнергии, номинальный ток 630 А - ежедневный | шт. | 1 | [7 empty] | 3505.54 | 3505.54 | 500.79 | 500.79 | 0 | 0
|  | ЗП |  |  | 42.44 | )*118 | 1 | 1 | 5007.92
|  | НР от ЗП | % | 70 |  |  |  |  | 3505.54
|  | СП от ЗП | % | 10 |  |  |  |  | 500.79
|  | ЗТР | чел-ч | 0.08 |  | )*118 | 1 |  |  | 9.44
[8 empty] | 9014.25 |  | 9014.25 | 9014.25
129 | 1.21-2201-23-4/1 | Технический осмотр многопанельного вводно-распределительного устройства (ВРУ), панель вводная с блоком учета электроэнергии, номинальный ток 630 А - ежемесячный | шт. | 1 | [7 empty] | 401.02 | 401.02 | 57.29 | 57.29 | 0 | 0
|  | ЗП |  |  | 143.22 | )*4 | 1 | 1 | 572.88
|  | МР |  |  | 1.3 | )*4 | 1 | 1 | 5.2
|  | НР от ЗП | % | 70 |  |  |  |  | 401.02
|  | СП от ЗП | % | 10 |  |  |  |  | 57.29
|  | ЗТР | чел-ч | 0.27 |  | )*4 | 1 |  |  | 1.08
[8 empty] | 1036.39 |  | 1036.39 | 1036.39
130 | 1.21-2301-3-2/1 | Технический осмотр выключателей автоматических трехполюсных установочных, номинальный ток до 400 А | шт. | 12 | [7 empty] | 935.68 | 935.68 | 133.67 | 133.67 | 0 | 0
|  | ЗП |  |  | 37.13 | )*3 | 1 | 1 | 1336.68
|  | НР от ЗП | % | 70 |  |  |  |  | 935.68
|  | СП от ЗП | % | 10 |  |  |  |  | 133.67
|  | ЗТР | чел-ч | 0.07 |  | )*3 | 1 |  |  | 2.52
[8 empty] | 2406.03 |  | 200.5 | 2406.03
131 | 1.21-2303-3-1/1 | Техническое обслуживание выключателей автоматических трехполюсных установочных, номинальный ток до 200 А, | шт. | 12 | [7 empty] | 6683.71 | 6683.71 | 954.82 | 954.82 | 0 | 0
|  | ЗП |  |  | 795.68 |  | 1 | 1 | 9548.16
|  | МР |  |  | 14.65 |  | 1 | 1 | 175.8
|  | НР от ЗП | % | 70 |  |  |  |  | 6683.71
|  | СП от ЗП | % | 10 |  |  |  |  | 954.82
|  | ЗТР | чел-ч | 1.5 |  |  | 1 |  |  | 18
[8 empty] | 17362.49 |  | 1446.87 | 17362.49
132 | 1.21-2301-19-1/1 | Технический осмотр выключателей автоматических однополюсных установочных на номинальный ток до 63 А | шт. | 5 | [7 empty] | 222.81 | 222.81 | 31.83 | 31.83 | 0 | 0
|  | ЗП |  |  | 21.22 | )*3 | 1 | 1 | 318.3
|  | МР |  |  | 0.01 | )*3 | 1 | 1 | 0.15
|  | НР от ЗП | % | 70 |  |  |  |  | 222.81
|  | СП от ЗП | % | 10 |  |  |  |  | 31.83
|  | ЗТР | чел-ч | 0.04 |  | )*3 | 1 |  |  | 0.6
[8 empty] | 573.09 |  | 114.62 | 573.09
133 | 1.21-2303-19-1/1 | Техническое обслуживание выключателей автоматических однополюсных установочных на номинальный ток до 63 А | шт. | 5 | [7 empty] | 2227.89 | 2227.89 | 318.27 | 318.27 | 0 | 0
|  | ЗП |  |  | 636.54 |  | 1 | 1 | 3182.7
|  | МР |  |  | 1.56 |  | 1 | 1 | 7.8
|  | НР от ЗП | % | 70 |  |  |  |  | 2227.89
|  | СП от ЗП | % | 10 |  |  |  |  | 318.27
|  | ЗТР | чел-ч | 1.2 |  |  | 1 |  |  | 6
[8 empty] | 5736.66 |  | 1147.33 | 5736.66
134 | 1.21-2201-17-2/1 | Осмотр трехфазного многотарифного счетчика электроэнергии типа Меркурий 230 трансформаторного включения в распределительном устройстве - ежемесячный | шт. | 3 | [7 empty] | 511.98 | 511.98 | 73.14 | 73.14 | 0 | 0
|  | ЗП |  |  | 60.95 | )*4 | 1 | 1 | 731.4
|  | НР от ЗП | % | 70 |  |  |  |  | 511.98
|  | СП от ЗП | % | 10 |  |  |  |  | 73.14
|  | ЗТР | чел-ч | 0.14 |  | )*4 | 1 |  |  | 1.68
[8 empty] | 1316.52 |  | 438.84 | 1316.52
135 | 1.21-2201-26-1/1 | Технический осмотр многопанельного вводно-распределительного устройства (ВРУ), панель с блоком автоматического включения резервного питания (АВР), с секционным выключателем на номинальный ток 320 А - ежедневный | шт. | 3 | [7 empty] | 11829.97 | 11829.97 | 1690 | 1690 | 0 | 0
|  | ЗП |  |  | 47.74 | )*118 | 1 | 1 | 16899.96
|  | НР от ЗП | % | 70 |  |  |  |  | 11829.97
|  | СП от ЗП | % | 10 |  |  |  |  | 1690
|  | ЗТР | чел-ч | 0.09 |  | )*118 | 1 |  |  | 31.86
[8 empty] | 30419.93 |  | 10139.98 | 30419.93
136 | 1.21-2201-26-2/1 | Технический осмотр многопанельного вводно-распределительного устройства (ВРУ), панель с блоком автоматического включения резервного питания (АВР), с секционным выключателем на номинальный ток 320 А - ежемесячный | шт. | 3 | [7 empty] | 846.64 | 846.64 | 120.95 | 120.95 | 0 | 0
|  | ЗП |  |  | 100.79 | )*4 | 1 | 1 | 1209.48
|  | МР |  |  | 1.3 | )*4 | 1 | 1 | 15.6
|  | НР от ЗП | % | 70 |  |  |  |  | 846.64
|  | СП от ЗП | % | 10 |  |  |  |  | 120.95
|  | ЗТР | чел-ч | 0.19 |  | )*4 | 1 |  |  | 2.28
[8 empty] | 2192.67 |  | 730.89 | 2192.67
137 | 1.21-2301-22-1/1 | Осмотр розетки штепсельной силовой с заземляющим контактом, степень защиты IP20, IP21, IP22 - ежемесячный | 100 шт. | 0.06 | [7 empty] | 8.78 | 8.78 | 1.25 | 1.25 | 0 | 0
Объем: 0,06=(6)/100
|  | ЗП |  |  | 104.49 | )*2 | 1 | 1 | 12.54
|  | НР от ЗП | % | 70 |  |  |  |  | 8.78
|  | СП от ЗП | % | 10 |  |  |  |  | 1.25
|  | ЗТР | чел-ч | 0.24 |  | )*2 | 1 |  |  | 0.0288
[8 empty] | 22.57 |  | 376.17 | 22.57
138 | 1.21-2303-37-2/1 | Техническое обслуживание накладной штепсельной силовой розетки с винтовыми зажимами, заземляющим контактом, степень защиты IP20, IP21, IP22 - годовое | 10 шт. | 0.6 | [7 empty] | 89.12 | 89.12 | 12.73 | 12.73 | 0 | 0
Объем: 0,6=(6)/10
|  | ЗП |  |  | 212.18 |  | 1 | 1 | 127.31
|  | МР |  |  | 5.22 |  | 1 | 1 | 3.13
|  | НР от ЗП | % | 70 |  |  |  |  | 89.12
|  | СП от ЗП | % | 10 |  |  |  |  | 12.73
|  | ЗТР | чел-ч | 0.4 |  |  | 1 |  |  | 0.24
[8 empty] | 232.29 |  | 387.15 | 232.29
139 | 1.21-2303-37-1/1 | Техническое обслуживание накладной штепсельной силовой розетки с винтовыми зажимами, заземляющим контактом, степень защиты IP20, IP21, IP22 - полугодовое | 10 шт. | 0.6 | [7 empty] | 40.1 | 40.1 | 5.73 | 5.73 | 0 | 0
Объем: 0,6=(6)/10
|  | ЗП |  |  | 95.48 |  | 1 | 1 | 57.29
|  | МР |  |  | 5.22 |  | 1 | 1 | 3.13
|  | НР от ЗП | % | 70 |  |  |  |  | 40.1
|  | СП от ЗП | % | 10 |  |  |  |  | 5.73
|  | ЗТР | чел-ч | 0.18 |  |  | 1 |  |  | 0.108
[8 empty] | 106.25 |  | 177.08 | 106.25
140 | 1.20-2201-2-1/1 | Осмотр щита осветительного группового с вводным рубильником и предохранителями, число групп 2 | шт. | 3 | [7 empty] | 167.08 | 167.08 | 23.87 | 23.87 | 0 | 0
|  | ЗП |  |  | 26.52 | )*3 | 1 | 1 | 238.68
|  | МР |  |  | 0.95 | )*3 | 1 | 1 | 8.55
|  | НР от ЗП | % | 70 |  |  |  |  | 167.08
|  | СП от ЗП | % | 10 |  |  |  |  | 23.87
|  | ЗТР | чел-ч | 0.05 |  | )*3 | 1 |  |  | 0.45
[8 empty] | 438.18 |  | 146.06 | 438.18
141 | 1.20-2203-2-1/1 | Техническое обслуживание щита осветительного группового с вводным рубильником и предохранителями, число групп 2 | шт. | 3 | [7 empty] | 1670.93 | 1670.93 | 238.7 | 238.7 | 0 | 0
|  | ЗП |  |  | 795.68 |  | 1 | 1 | 2387.04
|  | МР |  |  | 13.38 |  | 1 | 1 | 40.14
|  | НР от ЗП | % | 70 |  |  |  |  | 1670.93
|  | СП от ЗП | % | 10 |  |  |  |  | 238.7
|  | ЗТР | чел-ч | 1.5 |  |  | 1 |  |  | 4.5
[8 empty] | 4336.81 |  | 1445.6 | 4336.81
142 | 1.21-2303-28-1/1 | Техническое обслуживание автоматического выключателя до 160 А | шт. | 8 | [7 empty] | 2048.37 | 2048.37 | 292.62 | 292.62 | 0 | 0
|  | ЗП |  |  | 182.89 | )*2 | 1 | 1 | 2926.24
|  | МР |  |  | 4.06 | )*2 | 1 | 1 | 64.96
|  | НР от ЗП | % | 70 |  |  |  |  | 2048.37
|  | СП от ЗП | % | 10 |  |  |  |  | 292.62
|  | ЗТР | чел-ч | 0.3 |  | )*2 | 1 |  |  | 4.8
[8 empty] | 5332.19 |  | 666.52 | 5332.19
143 | 1.21-2201-6-1/1 | Технический осмотр панельного распределительного щита с рубильником и предохранителем на номинальный ток до 600 А | шт. | 1 | [7 empty] | 278.48 | 278.48 | 39.78 | 39.78 | 0 | 0
|  | ЗП |  |  | 132.61 | )*3 | 1 | 1 | 397.83
|  | МР |  |  | 0.33 | )*3 | 1 | 1 | 0.99
|  | НР от ЗП | % | 70 |  |  |  |  | 278.48
|  | СП от ЗП | % | 10 |  |  |  |  | 39.78
|  | ЗТР | чел-ч | 0.25 |  | )*3 | 1 |  |  | 0.75
[8 empty] | 717.08 |  | 717.08 | 717.08
144 | 1.21-2203-8-2/1 | Техническое обслуживание ящика ввода распределительного с рубильником и предохранителями, номинальный ток 600 А | шт. | 1 | [7 empty] | 3341.84 | 3341.84 | 477.41 | 477.41 | 0 | 0
|  | ЗП |  |  | 4774.05 |  | 1 | 1 | 4774.05
|  | МР |  |  | 72.79 |  | 1 | 1 | 72.79
|  | НР от ЗП | % | 70 |  |  |  |  | 3341.84
|  | СП от ЗП | % | 10 |  |  |  |  | 477.41
|  | ЗТР | чел-ч | 9 |  |  | 1 |  |  | 9
[8 empty] | 8666.09 |  | 8666.09 | 8666.09
145 | 1.21-2303-28-1/1 | Техническое обслуживание автоматического выключателя до 160 А | шт. | 5 | [7 empty] | 1280.23 | 1280.23 | 182.89 | 182.89 | 0 | 0
|  | ЗП |  |  | 182.89 | )*2 | 1 | 1 | 1828.9
|  | МР |  |  | 4.06 | )*2 | 1 | 1 | 40.6
|  | НР от ЗП | % | 70 |  |  |  |  | 1280.23
|  | СП от ЗП | % | 10 |  |  |  |  | 182.89
|  | ЗТР | чел-ч | 0.3 |  | )*2 | 1 |  |  | 3
[8 empty] | 3332.62 |  | 666.52 | 3332.62
146 | 1.21-2301-22-1/1 | Осмотр розетки штепсельной силовой с заземляющим контактом, степень защиты IP20, IP21, IP22 - ежемесячный | 100 шт. | 0.05 | [7 empty] | 7.32 | 7.32 | 1.05 | 1.05 | 0 | 0
Объем: 0,05=(5)/100
|  | ЗП |  |  | 104.49 | )*2 | 1 | 1 | 10.45
|  | НР от ЗП | % | 70 |  |  |  |  | 7.32
|  | СП от ЗП | % | 10 |  |  |  |  | 1.05
|  | ЗТР | чел-ч | 0.24 |  | )*2 | 1 |  |  | 0.024
[8 empty] | 18.82 |  | 376.4 | 18.82
147 | 1.21-2303-37-2/1 | Техническое обслуживание накладной штепсельной силовой розетки с винтовыми зажимами, заземляющим контактом, степень защиты IP20, IP21, IP22 - годовое | 10 шт. | 0.5 | [7 empty] | 74.26 | 74.26 | 10.61 | 10.61 | 0 | 0
Объем: 0,5=(5)/10
|  | ЗП |  |  | 212.18 |  | 1 | 1 | 106.09
|  | МР |  |  | 5.22 |  | 1 | 1 | 2.61
|  | НР от ЗП | % | 70 |  |  |  |  | 74.26
|  | СП от ЗП | % | 10 |  |  |  |  | 10.61
|  | ЗТР | чел-ч | 0.4 |  |  | 1 |  |  | 0.2
[8 empty] | 193.57 |  | 387.14 | 193.57
148 | 1.21-2303-37-1/1 | Техническое обслуживание накладной штепсельной силовой розетки с винтовыми зажимами, заземляющим контактом, степень защиты IP20, IP21, IP22 - полугодовое | 10 шт. | 0.5 | [7 empty] | 33.42 | 33.42 | 4.77 | 4.77 | 0 | 0
Объем: 0,5=(5)/10
|  | ЗП |  |  | 95.48 |  | 1 | 1 | 47.74
|  | МР |  |  | 5.22 |  | 1 | 1 | 2.61
|  | НР от ЗП | % | 70 |  |  |  |  | 33.42
|  | СП от ЗП | % | 10 |  |  |  |  | 4.77
|  | ЗТР | чел-ч | 0.18 |  |  | 1 |  |  | 0.09
[8 empty] | 88.54 |  | 177.08 | 88.54
149 | 1.21-2201-6-1/1 | Технический осмотр панельного распределительного щита с рубильником и предохранителем на номинальный ток до 600 А | шт. | 3 | [7 empty] | 835.44 | 835.44 | 119.35 | 119.35 | 0 | 0
|  | ЗП |  |  | 132.61 | )*3 | 1 | 1 | 1193.49
|  | МР |  |  | 0.33 | )*3 | 1 | 1 | 2.97
|  | НР от ЗП | % | 70 |  |  |  |  | 835.44
|  | СП от ЗП | % | 10 |  |  |  |  | 119.35
|  | ЗТР | чел-ч | 0.25 |  | )*3 | 1 |  |  | 2.25
[8 empty] | 2151.25 |  | 717.08 | 2151.25
150 | 1.21-2203-8-2/1 | Техническое обслуживание ящика ввода распределительного с рубильником и предохранителями, номинальный ток 600 А | шт. | 3 | [7 empty] | 10025.51 | 10025.51 | 1432.22 | 1432.22 | 0 | 0
|  | ЗП |  |  | 4774.05 |  | 1 | 1 | 14322.15
|  | МР |  |  | 72.79 |  | 1 | 1 | 218.37
|  | НР от ЗП | % | 70 |  |  |  |  | 10025.51
|  | СП от ЗП | % | 10 |  |  |  |  | 1432.22
|  | ЗТР | чел-ч | 9 |  |  | 1 |  |  | 27
[8 empty] | 25998.25 |  | 8666.08 | 25998.25
151 | 1.21-2303-28-1/1 | Техническое обслуживание автоматического выключателя до 160 А | шт. | 3 | [7 empty] | 768.14 | 768.14 | 109.73 | 109.73 | 0 | 0
|  | ЗП |  |  | 182.89 | )*2 | 1 | 1 | 1097.34
|  | МР |  |  | 4.06 | )*2 | 1 | 1 | 24.36
|  | НР от ЗП | % | 70 |  |  |  |  | 768.14
|  | СП от ЗП | % | 10 |  |  |  |  | 109.73
|  | ЗТР | чел-ч | 0.3 |  | )*2 | 1 |  |  | 1.8
[8 empty] | 1999.57 |  | 666.52 | 1999.57
152 | 1.21-2301-3-2/1 | Технический осмотр выключателей автоматических трехполюсных установочных, номинальный ток до 400 А | шт. | 20 | [7 empty] | 1559.46 | 1559.46 | 222.78 | 222.78 | 0 | 0
|  | ЗП |  |  | 37.13 | )*3 | 1 | 1 | 2227.8
|  | НР от ЗП | % | 70 |  |  |  |  | 1559.46
|  | СП от ЗП | % | 10 |  |  |  |  | 222.78
|  | ЗТР | чел-ч | 0.07 |  | )*3 | 1 |  |  | 4.2
[8 empty] | 4010.04 |  | 200.5 | 4010.04
153 | 1.21-2303-3-1/1 | Техническое обслуживание выключателей автоматических трехполюсных установочных, номинальный ток до 200 А, | шт. | 20 | [7 empty] | 11139.52 | 11139.52 | 1591.36 | 1591.36 | 0 | 0
|  | ЗП |  |  | 795.68 |  | 1 | 1 | 15913.6
|  | МР |  |  | 14.65 |  | 1 | 1 | 293
|  | НР от ЗП | % | 70 |  |  |  |  | 11139.52
|  | СП от ЗП | % | 10 |  |  |  |  | 1591.36
|  | ЗТР | чел-ч | 1.5 |  |  | 1 |  |  | 30
[8 empty] | 28937.48 |  | 1446.87 | 28937.48
154 | 1.21-2301-19-1/1 | Технический осмотр выключателей автоматических однополюсных установочных на номинальный ток до 63 А | шт. | 3 | [7 empty] | 133.69 | 133.69 | 19.1 | 19.1 | 0 | 0
|  | ЗП |  |  | 21.22 | )*3 | 1 | 1 | 190.98
|  | МР |  |  | 0.01 | )*3 | 1 | 1 | 0.09
|  | НР от ЗП | % | 70 |  |  |  |  | 133.69
|  | СП от ЗП | % | 10 |  |  |  |  | 19.1
|  | ЗТР | чел-ч | 0.04 |  | )*3 | 1 |  |  | 0.36
[8 empty] | 343.86 |  | 114.62 | 343.86
155 | 1.21-2303-19-1/1 | Техническое обслуживание выключателей автоматических однополюсных установочных на номинальный ток до 63 А | шт. | 3 | [7 empty] | 1336.73 | 1336.73 | 190.96 | 190.96 | 0 | 0
|  | ЗП |  |  | 636.54 |  | 1 | 1 | 1909.62
|  | МР |  |  | 1.56 |  | 1 | 1 | 4.68
|  | НР от ЗП | % | 70 |  |  |  |  | 1336.73
|  | СП от ЗП | % | 10 |  |  |  |  | 190.96
|  | ЗТР | чел-ч | 1.2 |  |  | 1 |  |  | 3.6
[8 empty] | 3441.99 |  | 1147.33 | 3441.99
156 | 1.23-2303-4-2/1 | Техническое обслуживание средств автоматизации, платы, модули, контроллеры, блоки питания комплекса "ДЕКОНТ" /Программируемый логический контроллер, 100-240VAC/VDC, 8DI, 4RO, RTC, Ethernet, ЖКИ | шт. | 2 | [7 empty] | 4828.1 | 4828.1 | 689.73 | 689.73 | 0 | 0
|  | ЗП |  |  | 1724.32 | )*2 | 1 | 1 | 6897.28
|  | НР от ЗП | % | 70 |  |  |  |  | 4828.1
|  | СП от ЗП | % | 10 |  |  |  |  | 689.73
|  | ЗТР | чел-ч | 2.42 |  | )*2 | 1 |  |  | 9.68
[8 empty] | 12415.11 |  | 6207.56 | 12415.11
157 | 1.23-2303-4-2/1 | Техническое обслуживание средств автоматизации, платы, модули, контроллеры, блоки питания комплекса "ДЕКОНТ" /Модуль расширения, 100-240VAC/VDC, 4DI, 4RO | шт. | 1 | [7 empty] | 2414.05 | 2414.05 | 344.86 | 344.86 | 0 | 0
|  | ЗП |  |  | 1724.32 | )*2 | 1 | 1 | 3448.64
|  | НР от ЗП | % | 70 |  |  |  |  | 2414.05
|  | СП от ЗП | % | 10 |  |  |  |  | 344.86
|  | ЗТР | чел-ч | 2.42 |  | )*2 | 1 |  |  | 4.84
[8 empty] | 6207.55 |  | 6207.55 | 6207.55
158 | 1.23-2303-4-2/1 | Техническое обслуживание средств автоматизации, платы, модули, контроллеры, блоки питания комплекса "ДЕКОНТ" /Разрядник 4P(TNS) 12,5кА(10/350мкс), 50кА(8/20мкс), класс TI+TII( В+С) | шт. | 1 | [7 empty] | 2414.05 | 2414.05 | 344.86 | 344.86 | 0 | 0
|  | ЗП |  |  | 1724.32 | )*2 | 1 | 1 | 3448.64
|  | НР от ЗП | % | 70 |  |  |  |  | 2414.05
|  | СП от ЗП | % | 10 |  |  |  |  | 344.86
|  | ЗТР | чел-ч | 2.42 |  | )*2 | 1 |  |  | 4.84
[8 empty] | 6207.55 |  | 6207.55 | 6207.55
159 | 1.20-2103-15-1/1 | Техническое обслуживание светильника светодиодного типа «Титан» рабочего освещения - полугодовое | шт. | 1 | [7 empty] | 108.17 | 108.17 | 15.45 | 15.45 | 0 | 0
|  | ЗП |  |  | 154.53 |  | 1 | 1 | 154.53
|  | МР |  |  | 9.48 |  | 1 | 1 | 9.48
|  | НР от ЗП | % | 70 |  |  |  |  | 108.17
|  | СП от ЗП | % | 10 |  |  |  |  | 15.45
|  | ЗТР | чел-ч | 0.32 |  |  | 1 |  |  | 0.32
[8 empty] | 287.63 |  | 287.63 | 287.63
160 | 1.21-2301-24-1/1 | Осмотр индикатора светосигнального светодиодного на лицевой панели распределительного устройства - ежедневный | 10 шт. | 1.5 | [7 empty] | 1106.61 | 1106.61 | 158.09 | 158.09 | 0 | 0
Объем: 1,5=(15)/10
|  | ЗП |  |  | 8.71 | )*121 | 1 | 1 | 1580.87
|  | НР от ЗП | % | 70 |  |  |  |  | 1106.61
|  | СП от ЗП | % | 10 |  |  |  |  | 158.09
|  | ЗТР | чел-ч | 0.02 |  | )*121 | 1 |  |  | 3.63
[8 empty] | 2845.57 |  | 1897.05 | 2845.57
161 | 1.21-2303-39-1/1 | Техническое обслуживание индикатора светосигнального светодиодного на лицевой панели распределительного устройства - полугодовое | 10 шт. | 1.5 | [7 empty] | 223.12 | 223.12 | 31.87 | 31.87 | 0 | 0
Объем: 1,5=(15)/10
|  | ЗП |  |  | 212.49 |  | 1 | 1 | 318.74
|  | МР |  |  | 3.84 |  | 1 | 1 | 5.76
|  | НР от ЗП | % | 70 |  |  |  |  | 223.12
|  | СП от ЗП | % | 10 |  |  |  |  | 31.87
|  | ЗТР | чел-ч | 0.44 |  |  | 1 |  |  | 0.66
[8 empty] | 579.49 |  | 386.33 | 579.49
162 | 1.21-2303-27-4/1 | Техническое обслуживание электрических аппаратов до 1000 В, реле напряжения / Реле контроля фаз NJYB3-15, 3x220В | шт. | 2 | [7 empty] | 176.76 | 176.76 | 25.25 | 25.25 | 0 | 0
|  | ЗП |  |  | 126.26 |  | 1 | 1 | 252.52
|  | НР от ЗП | % | 70 |  |  |  |  | 176.76
|  | СП от ЗП | % | 10 |  |  |  |  | 25.25
|  | ЗТР | чел-ч | 0.29 |  |  | 1 |  |  | 0.58
[8 empty] | 454.53 |  | 227.27 | 454.53
163 | 1.23-2103-32-1/1 | Техническое обслуживание амперметров и вольтметров постоянного и переменного тока | шт. | 4 | [7 empty] | 614.49 | 614.49 | 87.78 | 87.78 | 0 | 0
|  | ЗП |  |  | 109.73 | )*2 | 1 | 1 | 877.84
|  | МР |  |  | 1.8 | )*2 | 1 | 1 | 14.4
|  | НР от ЗП | % | 70 |  |  |  |  | 614.49
|  | СП от ЗП | % | 10 |  |  |  |  | 87.78
|  | ЗТР | чел-ч | 0.18 |  | )*2 | 1 |  |  | 1.44
[8 empty] | 1594.51 |  | 398.63 | 1594.51
164 | 1.23-2103-32-1/1 | Техническое обслуживание амперметров и вольтметров постоянного и переменного тока | шт. | 3 | [7 empty] | 460.87 | 460.87 | 65.84 | 65.84 | 0 | 0
|  | ЗП |  |  | 109.73 | )*2 | 1 | 1 | 658.38
|  | МР |  |  | 1.8 | )*2 | 1 | 1 | 10.8
|  | НР от ЗП | % | 70 |  |  |  |  | 460.87
|  | СП от ЗП | % | 10 |  |  |  |  | 65.84
|  | ЗТР | чел-ч | 0.18 |  | )*2 | 1 |  |  | 1.08
[8 empty] | 1195.89 |  | 398.63 | 1195.89
165 | 1.21-2201-17-2/1 | Осмотр трехфазного многотарифного счетчика электроэнергии типа Меркурий 230 трансформаторного включения в распределительном устройстве - ежемесячный | шт. | 3 | [7 empty] | 511.98 | 511.98 | 73.14 | 73.14 | 0 | 0
|  | ЗП |  |  | 60.95 | )*4 | 1 | 1 | 731.4
|  | НР от ЗП | % | 70 |  |  |  |  | 511.98
|  | СП от ЗП | % | 10 |  |  |  |  | 73.14
|  | ЗТР | чел-ч | 0.14 |  | )*4 | 1 |  |  | 1.68
[8 empty] | 1316.52 |  | 438.84 | 1316.52
166 | 1.21-2303-28-1/1 | Техническое обслуживание автоматического выключателя до 160 А / Выключатель-разъединитель NH40-1250/3, 3Р, 1250А | шт. | 2 | [7 empty] | 512.09 | 512.09 | 73.16 | 73.16 | 0 | 0
|  | ЗП |  |  | 182.89 | )*2 | 1 | 1 | 731.56
|  | МР |  |  | 4.06 | )*2 | 1 | 1 | 16.24
|  | НР от ЗП | % | 70 |  |  |  |  | 512.09
|  | СП от ЗП | % | 10 |  |  |  |  | 73.16
|  | ЗТР | чел-ч | 0.3 |  | )*2 | 1 |  |  | 1.2
[8 empty] | 1333.05 |  | 666.53 | 1333.05
167 | 1.21-2301-3-2/1 | Технический осмотр выключателей автоматических трехполюсных установочных, номинальный ток до 400 А | шт. | 9 | [7 empty] | 701.76 | 701.76 | 100.25 | 100.25 | 0 | 0
|  | ЗП |  |  | 37.13 | )*3 | 1 | 1 | 1002.51
|  | НР от ЗП | % | 70 |  |  |  |  | 701.76
|  | СП от ЗП | % | 10 |  |  |  |  | 100.25
|  | ЗТР | чел-ч | 0.07 |  | )*3 | 1 |  |  | 1.89
[8 empty] | 1804.52 |  | 200.5 | 1804.52
168 | 1.21-2303-3-1/1 | Техническое обслуживание выключателей автоматических трехполюсных установочных, номинальный ток до 200 А, | шт. | 9 | [7 empty] | 5012.78 | 5012.78 | 716.11 | 716.11 | 0 | 0
|  | ЗП |  |  | 795.68 |  | 1 | 1 | 7161.12
|  | МР |  |  | 14.65 |  | 1 | 1 | 131.85
|  | НР от ЗП | % | 70 |  |  |  |  | 5012.78
|  | СП от ЗП | % | 10 |  |  |  |  | 716.11
|  | ЗТР | чел-ч | 1.5 |  |  | 1 |  |  | 13.5
[8 empty] | 13021.86 |  | 1446.87 | 13021.86
169 | 1.21-2301-19-1/1 | Технический осмотр выключателей автоматических однополюсных установочных на номинальный ток до 63 А | шт. | 8 | [7 empty] | 356.5 | 356.5 | 50.93 | 50.93 | 0 | 0
|  | ЗП |  |  | 21.22 | )*3 | 1 | 1 | 509.28
|  | МР |  |  | 0.01 | )*3 | 1 | 1 | 0.24
|  | НР от ЗП | % | 70 |  |  |  |  | 356.5
|  | СП от ЗП | % | 10 |  |  |  |  | 50.93
|  | ЗТР | чел-ч | 0.04 |  | )*3 | 1 |  |  | 0.96
[8 empty] | 916.95 |  | 114.62 | 916.95
170 | 1.21-2303-19-1/1 | Техническое обслуживание выключателей автоматических однополюсных установочных на номинальный ток до 63 А | шт. | 8 | [7 empty] | 3564.62 | 3564.62 | 509.23 | 509.23 | 0 | 0
|  | ЗП |  |  | 636.54 |  | 1 | 1 | 5092.32
|  | МР |  |  | 1.56 |  | 1 | 1 | 12.48
|  | НР от ЗП | % | 70 |  |  |  |  | 3564.62
|  | СП от ЗП | % | 10 |  |  |  |  | 509.23
|  | ЗТР | чел-ч | 1.2 |  |  | 1 |  |  | 9.6
[8 empty] | 9178.65 |  | 1147.33 | 9178.65
171 | 1.21-2303-28-1/1 | Техническое обслуживание автоматического выключателя до 160 А /Выключатель нагрузки (мини-рубильник) ВН-32 3Р 40А | шт. | 2 | [7 empty] | 512.09 | 512.09 | 73.16 | 73.16 | 0 | 0
|  | ЗП |  |  | 182.89 | )*2 | 1 | 1 | 731.56
|  | МР |  |  | 4.06 | )*2 | 1 | 1 | 16.24
|  | НР от ЗП | % | 70 |  |  |  |  | 512.09
|  | СП от ЗП | % | 10 |  |  |  |  | 73.16
|  | ЗТР | чел-ч | 0.3 |  | )*2 | 1 |  |  | 1.2
[8 empty] | 1333.05 |  | 666.53 | 1333.05
172 | 1.21-2301-19-1/1 | Технический осмотр выключателей автоматических однополюсных установочных на номинальный ток до 63 А | шт. | 27 | [7 empty] | 1203.17 | 1203.17 | 171.88 | 171.88 | 0 | 0
|  | ЗП |  |  | 21.22 | )*3 | 1 | 1 | 1718.82
|  | МР |  |  | 0.01 | )*3 | 1 | 1 | 0.81
|  | НР от ЗП | % | 70 |  |  |  |  | 1203.17
|  | СП от ЗП | % | 10 |  |  |  |  | 171.88
|  | ЗТР | чел-ч | 0.04 |  | )*3 | 1 |  |  | 3.24
[8 empty] | 3094.68 |  | 114.62 | 3094.68
173 | 1.21-2303-19-1/1 | Техническое обслуживание выключателей автоматических однополюсных установочных на номинальный ток до 63 А | шт. | 27 | [7 empty] | 12030.61 | 12030.61 | 1718.66 | 1718.66 | 0 | 0
|  | ЗП |  |  | 636.54 |  | 1 | 1 | 17186.58
|  | МР |  |  | 1.56 |  | 1 | 1 | 42.12
|  | НР от ЗП | % | 70 |  |  |  |  | 12030.61
|  | СП от ЗП | % | 10 |  |  |  |  | 1718.66
|  | ЗТР | чел-ч | 1.2 |  |  | 1 |  |  | 32.4
[8 empty] | 30977.97 |  | 1147.33 | 30977.97
174 | 1.21-2303-28-1/1 | Техническое обслуживание автоматического выключателя до 160 А /Выключатель нагрузки (мини-рубильник) ВН-32 3Р 40А | шт. | 2 | [7 empty] | 512.09 | 512.09 | 73.16 | 73.16 | 0 | 0
|  | ЗП |  |  | 182.89 | )*2 | 1 | 1 | 731.56
|  | МР |  |  | 4.06 | )*2 | 1 | 1 | 16.24
|  | НР от ЗП | % | 70 |  |  |  |  | 512.09
|  | СП от ЗП | % | 10 |  |  |  |  | 73.16
|  | ЗТР | чел-ч | 0.3 |  | )*2 | 1 |  |  | 1.2
[8 empty] | 1333.05 |  | 666.53 | 1333.05
175 | 1.21-2301-3-2/1 | Технический осмотр выключателей автоматических трехполюсных установочных, номинальный ток до 400 А | шт. | 8 | [7 empty] | 623.78 | 623.78 | 89.11 | 89.11 | 0 | 0
|  | ЗП |  |  | 37.13 | )*3 | 1 | 1 | 891.12
|  | НР от ЗП | % | 70 |  |  |  |  | 623.78
|  | СП от ЗП | % | 10 |  |  |  |  | 89.11
|  | ЗТР | чел-ч | 0.07 |  | )*3 | 1 |  |  | 1.68
[8 empty] | 1604.01 |  | 200.5 | 1604.01
176 | 1.21-2303-3-1/1 | Техническое обслуживание выключателей автоматических трехполюсных установочных, номинальный ток до 200 А, | шт. | 8 | [7 empty] | 4455.81 | 4455.81 | 636.54 | 636.54 | 0 | 0
|  | ЗП |  |  | 795.68 |  | 1 | 1 | 6365.44
|  | МР |  |  | 14.65 |  | 1 | 1 | 117.2
|  | НР от ЗП | % | 70 |  |  |  |  | 4455.81
|  | СП от ЗП | % | 10 |  |  |  |  | 636.54
|  | ЗТР | чел-ч | 1.5 |  |  | 1 |  |  | 12
[8 empty] | 11574.99 |  | 1446.87 | 11574.99
177 | 1.21-2301-19-1/1 | Технический осмотр выключателей автоматических однополюсных установочных на номинальный ток до 63 А | шт. | 5 | [7 empty] | 222.81 | 222.81 | 31.83 | 31.83 | 0 | 0
|  | ЗП |  |  | 21.22 | )*3 | 1 | 1 | 318.3
|  | МР |  |  | 0.01 | )*3 | 1 | 1 | 0.15
|  | НР от ЗП | % | 70 |  |  |  |  | 222.81
|  | СП от ЗП | % | 10 |  |  |  |  | 31.83
|  | ЗТР | чел-ч | 0.04 |  | )*3 | 1 |  |  | 0.6
[8 empty] | 573.09 |  | 114.62 | 573.09
178 | 1.21-2303-19-1/1 | Техническое обслуживание выключателей автоматических однополюсных установочных на номинальный ток до 63 А | шт. | 5 | [7 empty] | 2227.89 | 2227.89 | 318.27 | 318.27 | 0 | 0
|  | ЗП |  |  | 636.54 |  | 1 | 1 | 3182.7
|  | МР |  |  | 1.56 |  | 1 | 1 | 7.8
|  | НР от ЗП | % | 70 |  |  |  |  | 2227.89
|  | СП от ЗП | % | 10 |  |  |  |  | 318.27
|  | ЗТР | чел-ч | 1.2 |  |  | 1 |  |  | 6
[8 empty] | 5736.66 |  | 1147.33 | 5736.66
179 | 1.21-2303-28-1/1 | Техническое обслуживание автоматического выключателя до 160 А /Расцепитель независимый РНм-250е (РНм-35) 220В | шт. | 2 | [7 empty] | 512.09 | 512.09 | 73.16 | 73.16 | 0 | 0
|  | ЗП |  |  | 182.89 | )*2 | 1 | 1 | 731.56
|  | МР |  |  | 4.06 | )*2 | 1 | 1 | 16.24
|  | НР от ЗП | % | 70 |  |  |  |  | 512.09
|  | СП от ЗП | % | 10 |  |  |  |  | 73.16
|  | ЗТР | чел-ч | 0.3 |  | )*2 | 1 |  |  | 1.2
[8 empty] | 1333.05 |  | 666.53 | 1333.05
180 | 1.21-2303-28-1/1 | Техническое обслуживание автоматического выключателя до 160 А /Выключатель нагрузки (мини-рубильник) ВН-32 3Р 40А | шт. | 2 | [7 empty] | 512.09 | 512.09 | 73.16 | 73.16 | 0 | 0
|  | ЗП |  |  | 182.89 | )*2 | 1 | 1 | 731.56
|  | МР |  |  | 4.06 | )*2 | 1 | 1 | 16.24
|  | НР от ЗП | % | 70 |  |  |  |  | 512.09
|  | СП от ЗП | % | 10 |  |  |  |  | 73.16
|  | ЗТР | чел-ч | 0.3 |  | )*2 | 1 |  |  | 1.2
[8 empty] | 1333.05 |  | 666.53 | 1333.05
181 | 1.21-2303-28-1/1 | Техническое обслуживание автоматического выключателя до 160 А /Расцепитель независимый РН47 | шт. | 2 | [7 empty] | 512.09 | 512.09 | 73.16 | 73.16 | 0 | 0
|  | ЗП |  |  | 182.89 | )*2 | 1 | 1 | 731.56
|  | МР |  |  | 4.06 | )*2 | 1 | 1 | 16.24
|  | НР от ЗП | % | 70 |  |  |  |  | 512.09
|  | СП от ЗП | % | 10 |  |  |  |  | 73.16
|  | ЗТР | чел-ч | 0.3 |  | )*2 | 1 |  |  | 1.2
[8 empty] | 1333.05 |  | 666.53 | 1333.05
182 | 1.21-2301-3-2/1 | Технический осмотр выключателей автоматических трехполюсных установочных, номинальный ток до 400 А | шт. | 8 | [7 empty] | 623.78 | 623.78 | 89.11 | 89.11 | 0 | 0
|  | ЗП |  |  | 37.13 | )*3 | 1 | 1 | 891.12
|  | НР от ЗП | % | 70 |  |  |  |  | 623.78
|  | СП от ЗП | % | 10 |  |  |  |  | 89.11
|  | ЗТР | чел-ч | 0.07 |  | )*3 | 1 |  |  | 1.68
[8 empty] | 1604.01 |  | 200.5 | 1604.01
183 | 1.21-2303-3-1/1 | Техническое обслуживание выключателей автоматических трехполюсных установочных, номинальный ток до 200 А, | шт. | 8 | [7 empty] | 4455.81 | 4455.81 | 636.54 | 636.54 | 0 | 0
|  | ЗП |  |  | 795.68 |  | 1 | 1 | 6365.44
|  | МР |  |  | 14.65 |  | 1 | 1 | 117.2
|  | НР от ЗП | % | 70 |  |  |  |  | 4455.81
|  | СП от ЗП | % | 10 |  |  |  |  | 636.54
|  | ЗТР | чел-ч | 1.5 |  |  | 1 |  |  | 12
[8 empty] | 11574.99 |  | 1446.87 | 11574.99
184 | 1.21-2301-19-1/1 | Технический осмотр выключателей автоматических однополюсных установочных на номинальный ток до 63 А | шт. | 6 | [7 empty] | 267.37 | 267.37 | 38.2 | 38.2 | 0 | 0
|  | ЗП |  |  | 21.22 | )*3 | 1 | 1 | 381.96
|  | МР |  |  | 0.01 | )*3 | 1 | 1 | 0.18
|  | НР от ЗП | % | 70 |  |  |  |  | 267.37
|  | СП от ЗП | % | 10 |  |  |  |  | 38.2
|  | ЗТР | чел-ч | 0.04 |  | )*3 | 1 |  |  | 0.72
[8 empty] | 687.71 |  | 114.62 | 687.71
185 | 1.21-2303-19-1/1 | Техническое обслуживание выключателей автоматических однополюсных установочных на номинальный ток до 63 А | шт. | 6 | [7 empty] | 2673.47 | 2673.47 | 381.92 | 381.92 | 0 | 0
|  | ЗП |  |  | 636.54 |  | 1 | 1 | 3819.24
|  | МР |  |  | 1.56 |  | 1 | 1 | 9.36
|  | НР от ЗП | % | 70 |  |  |  |  | 2673.47
|  | СП от ЗП | % | 10 |  |  |  |  | 381.92
|  | ЗТР | чел-ч | 1.2 |  |  | 1 |  |  | 7.2
[8 empty] | 6883.99 |  | 1147.33 | 6883.99
186 | 1.21-2301-22-1/1 | Осмотр розетки штепсельной силовой с заземляющим контактом, степень защиты IP20, IP21, IP22 - ежемесячный | 100 шт. | 0.06 | [7 empty] | 8.78 | 8.78 | 1.25 | 1.25 | 0 | 0
Объем: 0,06=(6)/100
|  | ЗП |  |  | 104.49 | )*2 | 1 | 1 | 12.54
|  | НР от ЗП | % | 70 |  |  |  |  | 8.78
|  | СП от ЗП | % | 10 |  |  |  |  | 1.25
|  | ЗТР | чел-ч | 0.24 |  | )*2 | 1 |  |  | 0.0288
[8 empty] | 22.57 |  | 376.17 | 22.57
187 | 1.21-2303-37-2/1 | Техническое обслуживание накладной штепсельной силовой розетки с винтовыми зажимами, заземляющим контактом, степень защиты IP20, IP21, IP22 - годовое | 10 шт. | 0.6 | [7 empty] | 89.12 | 89.12 | 12.73 | 12.73 | 0 | 0
Объем: 0,6=(6)/10
|  | ЗП |  |  | 212.18 |  | 1 | 1 | 127.31
|  | МР |  |  | 5.22 |  | 1 | 1 | 3.13
|  | НР от ЗП | % | 70 |  |  |  |  | 89.12
|  | СП от ЗП | % | 10 |  |  |  |  | 12.73
|  | ЗТР | чел-ч | 0.4 |  |  | 1 |  |  | 0.24
[8 empty] | 232.29 |  | 387.15 | 232.29
188 | 1.21-2303-37-1/1 | Техническое обслуживание накладной штепсельной силовой розетки с винтовыми зажимами, заземляющим контактом, степень защиты IP20, IP21, IP22 - полугодовое | 10 шт. | 0.6 | [7 empty] | 40.1 | 40.1 | 5.73 | 5.73 | 0 | 0
Объем: 0,6=(6)/10
|  | ЗП |  |  | 95.48 |  | 1 | 1 | 57.29
|  | МР |  |  | 5.22 |  | 1 | 1 | 3.13
|  | НР от ЗП | % | 70 |  |  |  |  | 40.1
|  | СП от ЗП | % | 10 |  |  |  |  | 5.73
|  | ЗТР | чел-ч | 0.18 |  |  | 1 |  |  | 0.108
[8 empty] | 106.25 |  | 177.08 | 106.25
189 | 1.20-2103-1-1/1 | Техническое обслуживание осветительных сетей, проложенных по кирпичным и бетонным основаниям, провод сечением 2х1,5-4 мм2 | 100 м | 145 | [7 empty] | 252046.83 | 252046.83 | 36006.69 | 36006.69 | 0 | 0
Объем: 145=(14500)/100
|  | ЗП |  |  | 2483.22 |  | 1 | 1 | 360066.9
|  | МР |  |  | 21.06 |  | 1 | 1 | 3053.7
|  | НР от ЗП | % | 70 |  |  |  |  | 252046.83
|  | СП от ЗП | % | 10 |  |  |  |  | 36006.69
|  | ЗТР | чел-ч | 5.4 |  |  | 1 |  |  | 783
[8 empty] | 651174.12 |  | 4490.86 | 651174.12
Итого по разделу: Наружное архитектурное освещение | [7 empty] | 1216471.22
Итого по локальной смете: Архитектурное освещение | [7 empty] | 1216471.22
Локальная смета: МСП. Силовое электрооборудование
Раздел: Устройства вводно-распределительные. Щиты
Подраздел: Щит вводно-распределительный для съемочного оборудования.
190 | 1.21-2201-28-3/1 | Технический осмотр главного распределительного щита (ГРЩ) с количеством вводов 2 - ежедневный | шт. | 1 | [7 empty] | 8763.03 | 8763.03 | 1251.86 | 1251.86 | 0 | 0
|  | ЗП |  |  | 106.09 | )*118 | 1 | 1 | 12518.62
|  | НР от ЗП | % | 70 |  |  |  |  | 8763.03
|  | СП от ЗП | % | 10 |  |  |  |  | 1251.86
|  | ЗТР | чел-ч | 0.2 |  | )*118 | 1 |  |  | 23.6
[8 empty] | 22533.51 |  | 22533.51 | 22533.51
191 | 1.21-2201-28-4/1 | Технический осмотр главного распределительного щита (ГРЩ) с количеством вводов 2 - ежемесячный | шт. | 1 | [7 empty] | 549.56 | 549.56 | 78.51 | 78.51 | 0 | 0
|  | ЗП |  |  | 196.27 | )*4 | 1 | 1 | 785.08
|  | НР от ЗП | % | 70 |  |  |  |  | 549.56
|  | СП от ЗП | % | 10 |  |  |  |  | 78.51
|  | ЗТР | чел-ч | 0.37 |  | )*4 | 1 |  |  | 1.48
[8 empty] | 1413.15 |  | 1413.15 | 1413.15
192 | 1.23-2303-12-1/1 | Техническое обслуживание контроллеров логических операций / Программируемый логический контроллер, 100-240VAC/VDC, 8DI, 4RO, RTC, Ethernet, ЖК | шт. | 1 | [7 empty] | 3174.91 | 3174.91 | 453.56 | 453.56 | 0 | 0
|  | ЗП |  |  | 2267.79 | )*2 | 1 | 1 | 4535.58
|  | МР |  |  | 3.52 | )*2 | 1 | 1 | 7.04
|  | НР от ЗП | % | 70 |  |  |  |  | 3174.91
|  | СП от ЗП | % | 10 |  |  |  |  | 453.56
|  | ЗТР | чел-ч | 3.72 |  | )*2 | 1 |  |  | 7.44
[8 empty] | 8171.09 |  | 8171.09 | 8171.09
193 | 1.21-2301-26-1/1 | Осмотр модуля управляющего типа CMS-600 - ежедневный / Модуль расширения, 100-240VAC/VDC, 4DI, 4RO | 10 шт. | 0.1 | [7 empty] | 2581.4 | 2581.4 | 368.77 | 368.77 | 0 | 0
Объем: 0,1=1/10
|  | ЗП |  |  | 304.77 | )*121 | 1 | 1 | 3687.72
|  | НР от ЗП | % | 70 |  |  |  |  | 2581.4
|  | СП от ЗП | % | 10 |  |  |  |  | 368.77
|  | ЗТР | чел-ч | 0.7 |  | )*121 | 1 |  |  | 8.47
[8 empty] | 6637.89 |  | 66378.9 | 6637.89
194 | 1.21-2303-41-1/1 | Техническое обслуживание модуля управляющего типа CMS-600 с датчиками тока до 8 - полугодовое / Модуль расширения, 100-240VAC/VDC, 4DI, 4RO | 1 модуль | 1 | [7 empty] | 121.7 | 121.7 | 17.39 | 17.39 | 0 | 0
|  | ЗП |  |  | 173.85 |  | 1 | 1 | 173.85
|  | МР |  |  | 6.42 |  | 1 | 1 | 6.42
|  | НР от ЗП | % | 70 |  |  |  |  | 121.7
|  | СП от ЗП | % | 10 |  |  |  |  | 17.39
|  | ЗТР | чел-ч | 0.36 |  |  | 1 |  |  | 0.36
[8 empty] | 319.36 |  | 319.36 | 319.36
195 | 1.20-2103-15-1/1 | Техническое обслуживание светильника светодиодного типа «Титан» рабочего освещения - полугодовое | шт. | 2 | [7 empty] | 216.34 | 216.34 | 30.91 | 30.91 | 0 | 0
|  | ЗП |  |  | 154.53 |  | 1 | 1 | 309.06
|  | МР |  |  | 9.48 |  | 1 | 1 | 18.96
|  | НР от ЗП | % | 70 |  |  |  |  | 216.34
|  | СП от ЗП | % | 10 |  |  |  |  | 30.91
|  | ЗТР | чел-ч | 0.32 |  |  | 1 |  |  | 0.64
[8 empty] | 575.27 |  | 287.64 | 575.27
196 | 1.21-2301-24-1/1 | Осмотр индикатора светосигнального светодиодного на лицевой панели распределительного устройства - ежедневный | 10 шт. | 1 | [7 empty] | 737.74 | 737.74 | 105.39 | 105.39 | 0 | 0
Объем: 1=10/10
|  | ЗП |  |  | 8.71 | )*121 | 1 | 1 | 1053.91
|  | НР от ЗП | % | 70 |  |  |  |  | 737.74
|  | СП от ЗП | % | 10 |  |  |  |  | 105.39
|  | ЗТР | чел-ч | 0.02 |  | )*121 | 1 |  |  | 2.42
[8 empty] | 1897.04 |  | 1897.04 | 1897.04
197 | 1.21-2303-39-1/1 | Техническое обслуживание индикатора светосигнального светодиодного на лицевой панели распределительного устройства - полугодовое | 10 шт. | 1 | [7 empty] | 148.74 | 148.74 | 21.25 | 21.25 | 0 | 0
Объем: 1=10/10
|  | ЗП |  |  | 212.49 |  | 1 | 1 | 212.49
|  | МР |  |  | 3.84 |  | 1 | 1 | 3.84
|  | НР от ЗП | % | 70 |  |  |  |  | 148.74
|  | СП от ЗП | % | 10 |  |  |  |  | 21.25
|  | ЗТР | чел-ч | 0.44 |  |  | 1 |  |  | 0.44
[8 empty] | 386.32 |  | 386.32 | 386.32
198 | 1.23-2101-4-1/1 | Осмотр реле напряжения, реле промежуточного | шт. | 1 | [7 empty] | 22.28 | 22.28 | 3.18 | 3.18 | 0 | 0
|  | ЗП |  |  | 10.61 | )*3 | 1 | 1 | 31.83
|  | НР от ЗП | % | 70 |  |  |  |  | 22.28
|  | СП от ЗП | % | 10 |  |  |  |  | 3.18
|  | ЗТР | чел-ч | 0.02 |  | )*3 | 1 |  |  | 0.06
[8 empty] | 57.29 |  | 57.29 | 57.29
199 | 1.23-2103-4-1/1 | Техническое обслуживание реле напряжения, реле промежуточного | шт. | 1 | [7 empty] | 222.79 | 222.79 | 31.83 | 31.83 | 0 | 0
|  | ЗП |  |  | 318.27 |  | 1 | 1 | 318.27
|  | МР |  |  | 0.79 |  | 1 | 1 | 0.79
|  | НР от ЗП | % | 70 |  |  |  |  | 222.79
|  | СП от ЗП | % | 10 |  |  |  |  | 31.83
|  | ЗТР | чел-ч | 0.6 |  |  | 1 |  |  | 0.6
[8 empty] | 573.68 |  | 573.68 | 573.68
200 | 1.21-2303-27-4/1 | Техническое обслуживание электрических аппаратов до 1000 В, реле напряжения / Реле контроля фаз NJYB3-15, 3x220В | шт. | 2 | [7 empty] | 176.76 | 176.76 | 25.25 | 25.25 | 0 | 0
|  | ЗП |  |  | 126.26 |  | 1 | 1 | 252.52
|  | НР от ЗП | % | 70 |  |  |  |  | 176.76
|  | СП от ЗП | % | 10 |  |  |  |  | 25.25
|  | ЗТР | чел-ч | 0.29 |  |  | 1 |  |  | 0.58
[8 empty] | 454.53 |  | 227.27 | 454.53
201 | 1.23-2103-32-1/1 | Техническое обслуживание амперметров и вольтметров постоянного и переменного тока | шт. | 6 | [7 empty] | 460.87 | 460.87 | 65.84 | 65.84 | 0 | 0
|  | ЗП |  |  | 109.73 |  | 1 | 1 | 658.38
|  | МР |  |  | 1.8 |  | 1 | 1 | 10.8
|  | НР от ЗП | % | 70 |  |  |  |  | 460.87
|  | СП от ЗП | % | 10 |  |  |  |  | 65.84
|  | ЗТР | чел-ч | 0.18 |  |  | 1 |  |  | 1.08
[8 empty] | 1195.89 |  | 199.32 | 1195.89
202 | 1.21-2201-17-2/1 | Осмотр трехфазного многотарифного счетчика электроэнергии типа Меркурий 230 трансформаторного включения в распределительном устройстве - ежемесячный | шт. | 2 | [7 empty] | 341.32 | 341.32 | 48.76 | 48.76 | 0 | 0
|  | ЗП |  |  | 60.95 | )*4 | 1 | 1 | 487.6
|  | НР от ЗП | % | 70 |  |  |  |  | 341.32
|  | СП от ЗП | % | 10 |  |  |  |  | 48.76
|  | ЗТР | чел-ч | 0.14 |  | )*4 | 1 |  |  | 1.12
[8 empty] | 877.68 |  | 438.84 | 877.68
203 | 1.23-2103-32-1/1 | Техническое обслуживание амперметров и вольтметров постоянного и переменного тока | шт. | 2 | [7 empty] | 153.62 | 153.62 | 21.95 | 21.95 | 0 | 0
|  | ЗП |  |  | 109.73 |  | 1 | 1 | 219.46
|  | МР |  |  | 1.8 |  | 1 | 1 | 3.6
|  | НР от ЗП | % | 70 |  |  |  |  | 153.62
|  | СП от ЗП | % | 10 |  |  |  |  | 21.95
|  | ЗТР | чел-ч | 0.18 |  |  | 1 |  |  | 0.36
[8 empty] | 398.63 |  | 199.32 | 398.63
204 | 1.21-2301-20-1/1 | Технический осмотр рубильников с центральным приводом трехполюсных на номинальный ток до 1000 А / Выключатель-разъединитель NH40-3150/3, 3Р, 3150А, стандартная рукоятка управления | шт. | 2 | [7 empty] | 66.82 | 66.82 | 9.55 | 9.55 | 0 | 0
|  | ЗП |  |  | 15.91 | )*3 | 1 | 1 | 95.46
|  | МР |  |  | 0.71 | )*3 | 1 | 1 | 4.26
|  | НР от ЗП | % | 70 |  |  |  |  | 66.82
|  | СП от ЗП | % | 10 |  |  |  |  | 9.55
|  | ЗТР | чел-ч | 0.03 |  | )*3 | 1 |  |  | 0.18
[8 empty] | 176.09 |  | 88.05 | 176.09
205 | 1.21-2303-20-1/1 | Техническое обслуживание рубильников с центральным приводом трехполюсных на номинальный ток до 1000 А / Выключатель-разъединитель NH40-3150/3, 3Р, 3150А, стандартная рукоятка управления | шт. | 2 | [7 empty] | 668.37 | 668.37 | 95.48 | 95.48 | 0 | 0
|  | ЗП |  |  | 477.41 |  | 1 | 1 | 954.82
|  | МР |  |  | 9.45 |  | 1 | 1 | 18.9
|  | НР от ЗП | % | 70 |  |  |  |  | 668.37
|  | СП от ЗП | % | 10 |  |  |  |  | 95.48
|  | ЗТР | чел-ч | 0.9 |  |  | 1 |  |  | 1.8
[8 empty] | 1737.57 |  | 868.79 | 1737.57
206 | 1.21-2201-31-3/1 | Осмотр панели вводной с воздушным автоматическим выключателем на номинальный ток 2500 А, с блоком учета электроэнергии - ежедневный | шт. | 2 | [7 empty] | 10782.31 | 10782.31 | 1540.33 | 1540.33 | 0 | 0
|  | ЗП |  |  | 63.65 | )*121 | 1 | 1 | 15403.3
|  | НР от ЗП | % | 70 |  |  |  |  | 10782.31
|  | СП от ЗП | % | 10 |  |  |  |  | 1540.33
|  | ЗТР | чел-ч | 0.12 |  | )*121 | 1 |  |  | 29.04
[8 empty] | 27725.94 |  | 13862.97 | 27725.94
207 | 1.21-2203-44-1/1 | Техническое обслуживание панели вводной с воздушным автоматическим выключателем на номинальный ток 2500 А - полугодовое | шт. | 2 | [7 empty] | 941.71 | 941.71 | 134.53 | 134.53 | 0 | 0
|  | ЗП |  |  | 672.65 |  | 1 | 1 | 1345.3
|  | ЭМ |  |  | 0.78 |  | 1 | 1 | 1.56
|  | МР |  |  | 4.36 |  | 1 | 1 | 8.72
|  | НР от ЗП | % | 70 |  |  |  |  | 941.71
|  | СП от ЗП | % | 10 |  |  |  |  | 134.53
|  | ЗТР | чел-ч | 1.18 |  |  | 1 |  |  | 2.36
[8 empty] | 2431.82 |  | 1215.91 | 2431.82
208 | 1.21-2301-28-1/1 | Осмотр расцепителя напряжения независимого - ежемесячный | 10 шт. | 4.3 | [7 empty] | 2201.7 | 2201.7 | 314.53 | 314.53 | 0 | 0
Объем: 4,3=43/10
|  | ЗП |  |  | 243.82 | )*3 | 1 | 1 | 3145.28
|  | НР от ЗП | % | 70 |  |  |  |  | 2201.7
|  | СП от ЗП | % | 10 |  |  |  |  | 314.53
|  | ЗТР | чел-ч | 0.56 |  | )*3 | 1 |  |  | 7.224
[8 empty] | 5661.51 |  | 1316.63 | 5661.51
209 | 1.21-2303-49-1/1 | Техническое обслуживание расцепителя напряжения независимого - полугодовое | шт. | 43 | [7 empty] | 2325.83 | 2325.83 | 332.26 | 332.26 | 0 | 0
|  | ЗП |  |  | 77.27 |  | 1 | 1 | 3322.61
|  | НР от ЗП | % | 70 |  |  |  |  | 2325.83
|  | СП от ЗП | % | 10 |  |  |  |  | 332.26
|  | ЗТР | чел-ч | 0.16 |  |  | 1 |  |  | 6.88
[8 empty] | 5980.7 |  | 139.09 | 5980.7
210 | 1.21-2301-19-1/1 | Технический осмотр выключателей автоматических однополюсных установочных на номинальный ток до 63 А | шт. | 4 | [7 empty] | 178.25 | 178.25 | 25.46 | 25.46 | 0 | 0
|  | ЗП |  |  | 21.22 | )*3 | 1 | 1 | 254.64
|  | МР |  |  | 0.01 | )*3 | 1 | 1 | 0.12
|  | НР от ЗП | % | 70 |  |  |  |  | 178.25
|  | СП от ЗП | % | 10 |  |  |  |  | 25.46
|  | ЗТР | чел-ч | 0.04 |  | )*3 | 1 |  |  | 0.48
[8 empty] | 458.47 |  | 114.62 | 458.47
211 | 1.21-2303-19-1/1 | Техническое обслуживание выключателей автоматических однополюсных установочных на номинальный ток до 63 А | шт. | 4 | [7 empty] | 1782.31 | 1782.31 | 254.62 | 254.62 | 0 | 0
|  | ЗП |  |  | 636.54 |  | 1 | 1 | 2546.16
|  | МР |  |  | 1.56 |  | 1 | 1 | 6.24
|  | НР от ЗП | % | 70 |  |  |  |  | 1782.31
|  | СП от ЗП | % | 10 |  |  |  |  | 254.62
|  | ЗТР | чел-ч | 1.2 |  |  | 1 |  |  | 4.8
[8 empty] | 4589.33 |  | 1147.33 | 4589.33
212 | 1.21-2201-31-3/1 | Осмотр панели вводной с воздушным автоматическим выключателем на номинальный ток 2500 А, с блоком учета электроэнергии - ежедневный | шт. | 1 | [7 empty] | 5391.16 | 5391.16 | 770.17 | 770.17 | 0 | 0
|  | ЗП |  |  | 63.65 | )*121 | 1 | 1 | 7701.65
|  | НР от ЗП | % | 70 |  |  |  |  | 5391.16
|  | СП от ЗП | % | 10 |  |  |  |  | 770.17
|  | ЗТР | чел-ч | 0.12 |  | )*121 | 1 |  |  | 14.52
[8 empty] | 13862.98 |  | 13862.98 | 13862.98
213 | 1.21-2203-44-1/1 | Техническое обслуживание панели вводной с воздушным автоматическим выключателем на номинальный ток 2500 А - полугодовое | шт. | 1 | [7 empty] | 470.86 | 470.86 | 67.27 | 67.27 | 0 | 0
|  | ЗП |  |  | 672.65 |  | 1 | 1 | 672.65
|  | ЭМ |  |  | 0.78 |  | 1 | 1 | 0.78
|  | МР |  |  | 4.36 |  | 1 | 1 | 4.36
|  | НР от ЗП | % | 70 |  |  |  |  | 470.86
|  | СП от ЗП | % | 10 |  |  |  |  | 67.27
|  | ЗТР | чел-ч | 1.18 |  |  | 1 |  |  | 1.18
[8 empty] | 1215.92 |  | 1215.92 | 1215.92
214 | 1.21-2301-19-1/1 | Технический осмотр выключателей автоматических однополюсных установочных на номинальный ток до 63 А | шт. | 2 | [7 empty] | 89.12 | 89.12 | 12.73 | 12.73 | 0 | 0
|  | ЗП |  |  | 21.22 | )*3 | 1 | 1 | 127.32
|  | МР |  |  | 0.01 | )*3 | 1 | 1 | 0.06
|  | НР от ЗП | % | 70 |  |  |  |  | 89.12
|  | СП от ЗП | % | 10 |  |  |  |  | 12.73
|  | ЗТР | чел-ч | 0.04 |  | )*3 | 1 |  |  | 0.24
[8 empty] | 229.23 |  | 114.62 | 229.23
215 | 1.21-2303-19-1/1 | Техническое обслуживание выключателей автоматических однополюсных установочных на номинальный ток до 63 А | шт. | 2 | [7 empty] | 891.16 | 891.16 | 127.31 | 127.31 | 0 | 0
|  | ЗП |  |  | 636.54 |  | 1 | 1 | 1273.08
|  | МР |  |  | 1.56 |  | 1 | 1 | 3.12
|  | НР от ЗП | % | 70 |  |  |  |  | 891.16
|  | СП от ЗП | % | 10 |  |  |  |  | 127.31
|  | ЗТР | чел-ч | 1.2 |  |  | 1 |  |  | 2.4
[8 empty] | 2294.67 |  | 1147.34 | 2294.67
216 | 1.21-2303-28-1/1 | Техническое обслуживание автоматического выключателя до 160 А | шт. | 2 | [7 empty] | 1024.18 | 1024.18 | 146.31 | 146.31 | 0 | 0
|  | ЗП |  |  | 182.89 | )*4 | 1 | 1 | 1463.12
|  | МР |  |  | 4.06 | )*4 | 1 | 1 | 32.48
|  | НР от ЗП | % | 70 |  |  |  |  | 1024.18
|  | СП от ЗП | % | 10 |  |  |  |  | 146.31
|  | ЗТР | чел-ч | 0.3 |  | )*4 | 1 |  |  | 2.4
[8 empty] | 2666.09 |  | 1333.05 | 2666.09
217 | 1.21-2203-27-1/1 | Техническое обслуживание контакторов номинальный ток до 160 А / Блок контакт "Старт" | шт. | 14 | [7 empty] | 8317.46 | 8317.46 | 1188.21 | 1188.21 | 0 | 0
|  | ЗП |  |  | 212.18 | )*4 | 1 | 1 | 11882.08
|  | МР |  |  | 18.49 | )*4 | 1 | 1 | 1035.44
|  | НР от ЗП | % | 70 |  |  |  |  | 8317.46
|  | СП от ЗП | % | 10 |  |  |  |  | 1188.21
|  | ЗТР | чел-ч | 0.4 |  | )*4 | 1 |  |  | 22.4
[8 empty] | 22423.19 |  | 1601.66 | 22423.19
218 | 1.21-2301-19-1/1 | Технический осмотр выключателей автоматических однополюсных установочных на номинальный ток до 63 А | шт. | 3 | [7 empty] | 133.69 | 133.69 | 19.1 | 19.1 | 0 | 0
|  | ЗП |  |  | 21.22 | )*3 | 1 | 1 | 190.98
|  | МР |  |  | 0.01 | )*3 | 1 | 1 | 0.09
|  | НР от ЗП | % | 70 |  |  |  |  | 133.69
|  | СП от ЗП | % | 10 |  |  |  |  | 19.1
|  | ЗТР | чел-ч | 0.04 |  | )*3 | 1 |  |  | 0.36
[8 empty] | 343.86 |  | 114.62 | 343.86
219 | 1.21-2303-19-1/1 | Техническое обслуживание выключателей автоматических однополюсных установочных на номинальный ток до 63 А | шт. | 3 | [7 empty] | 1336.73 | 1336.73 | 190.96 | 190.96 | 0 | 0
|  | ЗП |  |  | 636.54 |  | 1 | 1 | 1909.62
|  | МР |  |  | 1.56 |  | 1 | 1 | 4.68
|  | НР от ЗП | % | 70 |  |  |  |  | 1336.73
|  | СП от ЗП | % | 10 |  |  |  |  | 190.96
|  | ЗТР | чел-ч | 1.2 |  |  | 1 |  |  | 3.6
[8 empty] | 3441.99 |  | 1147.33 | 3441.99
220 | 1.21-2301-3-1/1 | Технический осмотр выключателей автоматических трехполюсных установочных, номинальный ток до 200 А | шт. | 2 | [7 empty] | 111.38 | 111.38 | 15.91 | 15.91 | 0 | 0
|  | ЗП |  |  | 26.52 | )*3 | 1 | 1 | 159.12
|  | НР от ЗП | % | 70 |  |  |  |  | 111.38
|  | СП от ЗП | % | 10 |  |  |  |  | 15.91
|  | ЗТР | чел-ч | 0.05 |  | )*3 | 1 |  |  | 0.3
[8 empty] | 286.41 |  | 143.21 | 286.41
221 | 1.21-2303-3-1/1 | Техническое обслуживание выключателей автоматических трехполюсных установочных, номинальный ток до 200 А, | шт. | 2 | [7 empty] | 1113.95 | 1113.95 | 159.14 | 159.14 | 0 | 0
|  | ЗП |  |  | 795.68 |  | 1 | 1 | 1591.36
|  | МР |  |  | 14.65 |  | 1 | 1 | 29.3
|  | НР от ЗП | % | 70 |  |  |  |  | 1113.95
|  | СП от ЗП | % | 10 |  |  |  |  | 159.14
|  | ЗТР | чел-ч | 1.5 |  |  | 1 |  |  | 3
[8 empty] | 2893.75 |  | 1446.88 | 2893.75
Итого по подразделу: Щит вводно-распределительный для съемочного оборудования. | [7 empty] | 143910.85 | [10 empty] | Итого по подразделу: Щит вводно-распределительный для съемочного оборудования.
Подраздел: Щит вводно-распределительный для здания
222 | 1.21-2201-28-3/1 | Технический осмотр главного распределительного щита (ГРЩ) с количеством вводов 2 - ежедневный | шт. | 1 | [7 empty] | 8985.82 | 8985.82 | 1283.69 | 1283.69 | 0 | 0
|  | ЗП |  |  | 106.09 | )*121 | 1 | 1 | 12836.89
|  | НР от ЗП | % | 70 |  |  |  |  | 8985.82
|  | СП от ЗП | % | 10 |  |  |  |  | 1283.69
|  | ЗТР | чел-ч | 0.2 |  | )*121 | 1 |  |  | 24.2
[8 empty] | 23106.4 |  | 23106.4 | 23106.4
223 | 1.21-2201-28-4/1 | Технический осмотр главного распределительного щита (ГРЩ) с количеством вводов 2 - ежемесячный | шт. | 1 | [7 empty] | 549.56 | 549.56 | 78.51 | 78.51 | 0 | 0
|  | ЗП |  |  | 196.27 | )*4 | 1 | 1 | 785.08
|  | НР от ЗП | % | 70 |  |  |  |  | 549.56
|  | СП от ЗП | % | 10 |  |  |  |  | 78.51
|  | ЗТР | чел-ч | 0.37 |  | )*4 | 1 |  |  | 1.48
[8 empty] | 1413.15 |  | 1413.15 | 1413.15
224 | 1.23-2303-12-1/1 | Техническое обслуживание контроллеров логических операций / Программируемый логический контроллер, 100-240VAC/VDC, 8DI, 4RO, RTC, Ethernet, ЖК | шт. | 1 | [7 empty] | 3174.91 | 3174.91 | 453.56 | 453.56 | 0 | 0
|  | ЗП |  |  | 2267.79 | )*2 | 1 | 1 | 4535.58
|  | МР |  |  | 3.52 | )*2 | 1 | 1 | 7.04
|  | НР от ЗП | % | 70 |  |  |  |  | 3174.91
|  | СП от ЗП | % | 10 |  |  |  |  | 453.56
|  | ЗТР | чел-ч | 3.72 |  | )*2 | 1 |  |  | 7.44
[8 empty] | 8171.09 |  | 8171.09 | 8171.09
225 | 1.21-2301-26-1/1 | Осмотр модуля управляющего типа CMS-600 - ежедневный / Модуль расширения, 100-240VAC/VDC, 4DI, 4RO | 10 шт. | 0.1 | [7 empty] | 2581.4 | 2581.4 | 368.77 | 368.77 | 0 | 0
Объем: 0,1=1/10
|  | ЗП |  |  | 304.77 | )*121 | 1 | 1 | 3687.72
|  | НР от ЗП | % | 70 |  |  |  |  | 2581.4
|  | СП от ЗП | % | 10 |  |  |  |  | 368.77
|  | ЗТР | чел-ч | 0.7 |  | )*121 | 1 |  |  | 8.47
[8 empty] | 6637.89 |  | 66378.9 | 6637.89
226 | 1.21-2303-41-1/1 | Техническое обслуживание модуля управляющего типа CMS-600 с датчиками тока до 8 - полугодовое / Модуль расширения, 100-240VAC/VDC, 4DI, 4RO | 1 модуль | 1 | [7 empty] | 121.7 | 121.7 | 17.39 | 17.39 | 0 | 0
|  | ЗП |  |  | 173.85 |  | 1 | 1 | 173.85
|  | МР |  |  | 6.42 |  | 1 | 1 | 6.42
|  | НР от ЗП | % | 70 |  |  |  |  | 121.7
|  | СП от ЗП | % | 10 |  |  |  |  | 17.39
|  | ЗТР | чел-ч | 0.36 |  |  | 1 |  |  | 0.36
[8 empty] | 319.36 |  | 319.36 | 319.36
227 | 1.20-2103-15-1/1 | Техническое обслуживание светильника светодиодного типа «Титан» рабочего освещения - полугодовое | шт. | 2 | [7 empty] | 216.34 | 216.34 | 30.91 | 30.91 | 0 | 0
|  | ЗП |  |  | 154.53 |  | 1 | 1 | 309.06
|  | МР |  |  | 9.48 |  | 1 | 1 | 18.96
|  | НР от ЗП | % | 70 |  |  |  |  | 216.34
|  | СП от ЗП | % | 10 |  |  |  |  | 30.91
|  | ЗТР | чел-ч | 0.32 |  |  | 1 |  |  | 0.64
[8 empty] | 575.27 |  | 287.64 | 575.27
228 | 1.21-2301-24-1/1 | Осмотр индикатора светосигнального светодиодного на лицевой панели распределительного устройства - ежедневный | 10 шт. | 1 | [7 empty] | 737.74 | 737.74 | 105.39 | 105.39 | 0 | 0
Объем: 1=10/10
|  | ЗП |  |  | 8.71 | )*121 | 1 | 1 | 1053.91
|  | НР от ЗП | % | 70 |  |  |  |  | 737.74
|  | СП от ЗП | % | 10 |  |  |  |  | 105.39
|  | ЗТР | чел-ч | 0.02 |  | )*121 | 1 |  |  | 2.42
[8 empty] | 1897.04 |  | 1897.04 | 1897.04
229 | 1.21-2303-39-1/1 | Техническое обслуживание индикатора светосигнального светодиодного на лицевой панели распределительного устройства - полугодовое | 10 шт. | 1 | [7 empty] | 148.74 | 148.74 | 21.25 | 21.25 | 0 | 0
Объем: 1=10/10
|  | ЗП |  |  | 212.49 |  | 1 | 1 | 212.49
|  | МР |  |  | 3.84 |  | 1 | 1 | 3.84
|  | НР от ЗП | % | 70 |  |  |  |  | 148.74
|  | СП от ЗП | % | 10 |  |  |  |  | 21.25
|  | ЗТР | чел-ч | 0.44 |  |  | 1 |  |  | 0.44
[8 empty] | 386.32 |  | 386.32 | 386.32
230 | 1.23-2101-4-1/1 | Осмотр реле напряжения, реле промежуточного | шт. | 1 | [7 empty] | 22.28 | 22.28 | 3.18 | 3.18 | 0 | 0
|  | ЗП |  |  | 10.61 | )*3 | 1 | 1 | 31.83
|  | НР от ЗП | % | 70 |  |  |  |  | 22.28
|  | СП от ЗП | % | 10 |  |  |  |  | 3.18
|  | ЗТР | чел-ч | 0.02 |  | )*3 | 1 |  |  | 0.06
[8 empty] | 57.29 |  | 57.29 | 57.29
231 | 1.23-2103-4-1/1 | Техническое обслуживание реле напряжения, реле промежуточного | шт. | 1 | [7 empty] | 222.79 | 222.79 | 31.83 | 31.83 | 0 | 0
|  | ЗП |  |  | 318.27 |  | 1 | 1 | 318.27
|  | МР |  |  | 0.79 |  | 1 | 1 | 0.79
|  | НР от ЗП | % | 70 |  |  |  |  | 222.79
|  | СП от ЗП | % | 10 |  |  |  |  | 31.83
|  | ЗТР | чел-ч | 0.6 |  |  | 1 |  |  | 0.6
[8 empty] | 573.68 |  | 573.68 | 573.68
232 | 1.21-2303-27-4/1 | Техническое обслуживание электрических аппаратов до 1000 В, реле напряжения / Реле контроля фаз NJYB3-15, 3x220В | шт. | 2 | [7 empty] | 176.76 | 176.76 | 25.25 | 25.25 | 0 | 0
|  | ЗП |  |  | 126.26 |  | 1 | 1 | 252.52
|  | НР от ЗП | % | 70 |  |  |  |  | 176.76
|  | СП от ЗП | % | 10 |  |  |  |  | 25.25
|  | ЗТР | чел-ч | 0.29 |  |  | 1 |  |  | 0.58
[8 empty] | 454.53 |  | 227.27 | 454.53
233 | 1.23-2103-32-1/1 | Техническое обслуживание амперметров и вольтметров постоянного и переменного тока | шт. | 6 | [7 empty] | 460.87 | 460.87 | 65.84 | 65.84 | 0 | 0
|  | ЗП |  |  | 109.73 |  | 1 | 1 | 658.38
|  | МР |  |  | 1.8 |  | 1 | 1 | 10.8
|  | НР от ЗП | % | 70 |  |  |  |  | 460.87
|  | СП от ЗП | % | 10 |  |  |  |  | 65.84
|  | ЗТР | чел-ч | 0.18 |  |  | 1 |  |  | 1.08
[8 empty] | 1195.89 |  | 199.32 | 1195.89
234 | 1.21-2201-17-2/1 | Осмотр трехфазного многотарифного счетчика электроэнергии типа Меркурий 230 трансформаторного включения в распределительном устройстве - ежемесячный | шт. | 2 | [7 empty] | 341.32 | 341.32 | 48.76 | 48.76 | 0 | 0
|  | ЗП |  |  | 60.95 | )*4 | 1 | 1 | 487.6
|  | НР от ЗП | % | 70 |  |  |  |  | 341.32
|  | СП от ЗП | % | 10 |  |  |  |  | 48.76
|  | ЗТР | чел-ч | 0.14 |  | )*4 | 1 |  |  | 1.12
[8 empty] | 877.68 |  | 438.84 | 877.68
235 | 1.23-2103-32-1/1 | Техническое обслуживание амперметров и вольтметров постоянного и переменного тока | шт. | 2 | [7 empty] | 153.62 | 153.62 | 21.95 | 21.95 | 0 | 0
|  | ЗП |  |  | 109.73 |  | 1 | 1 | 219.46
|  | МР |  |  | 1.8 |  | 1 | 1 | 3.6
|  | НР от ЗП | % | 70 |  |  |  |  | 153.62
|  | СП от ЗП | % | 10 |  |  |  |  | 21.95
|  | ЗТР | чел-ч | 0.18 |  |  | 1 |  |  | 0.36
[8 empty] | 398.63 |  | 199.32 | 398.63
236 | 1.21-2301-20-1/1 | Технический осмотр рубильников с центральным приводом трехполюсных на номинальный ток до 1000 А / Выключатель-разъединитель NH40-3150/3, 3Р, 3150А, стандартная рукоятка управления | шт. | 2 | [7 empty] | 66.82 | 66.82 | 9.55 | 9.55 | 0 | 0
|  | ЗП |  |  | 15.91 | )*3 | 1 | 1 | 95.46
|  | МР |  |  | 0.71 | )*3 | 1 | 1 | 4.26
|  | НР от ЗП | % | 70 |  |  |  |  | 66.82
|  | СП от ЗП | % | 10 |  |  |  |  | 9.55
|  | ЗТР | чел-ч | 0.03 |  | )*3 | 1 |  |  | 0.18
[8 empty] | 176.09 |  | 88.05 | 176.09
237 | 1.21-2303-20-1/1 | Техническое обслуживание рубильников с центральным приводом трехполюсных на номинальный ток до 1000 А / Выключатель-разъединитель NH40-3150/3, 3Р, 3150А, стандартная рукоятка управления | шт. | 2 | [7 empty] | 668.37 | 668.37 | 95.48 | 95.48 | 0 | 0
|  | ЗП |  |  | 477.41 |  | 1 | 1 | 954.82
|  | МР |  |  | 9.45 |  | 1 | 1 | 18.9
|  | НР от ЗП | % | 70 |  |  |  |  | 668.37
|  | СП от ЗП | % | 10 |  |  |  |  | 95.48
|  | ЗТР | чел-ч | 0.9 |  |  | 1 |  |  | 1.8
[8 empty] | 1737.57 |  | 868.79 | 1737.57
238 | 1.21-2301-3-1/1 | Технический осмотр выключателей автоматических трехполюсных установочных, номинальный ток до 200 А | шт. | 22 | [7 empty] | 1225.22 | 1225.22 | 175.03 | 175.03 | 0 | 0
|  | ЗП |  |  | 26.52 | )*3 | 1 | 1 | 1750.32
|  | НР от ЗП | % | 70 |  |  |  |  | 1225.22
|  | СП от ЗП | % | 10 |  |  |  |  | 175.03
|  | ЗТР | чел-ч | 0.05 |  | )*3 | 1 |  |  | 3.3
[8 empty] | 3150.57 |  | 143.21 | 3150.57
239 | 1.21-2303-3-1/1 | Техническое обслуживание выключателей автоматических трехполюсных установочных, номинальный ток до 200 А, | шт. | 22 | [7 empty] | 12253.47 | 12253.47 | 1750.5 | 1750.5 | 0 | 0
|  | ЗП |  |  | 795.68 |  | 1 | 1 | 17504.96
|  | МР |  |  | 14.65 |  | 1 | 1 | 322.3
|  | НР от ЗП | % | 70 |  |  |  |  | 12253.47
|  | СП от ЗП | % | 10 |  |  |  |  | 1750.5
|  | ЗТР | чел-ч | 1.5 |  |  | 1 |  |  | 33
[8 empty] | 31831.23 |  | 1446.87 | 31831.23
240 | 1.21-2301-19-1/1 | Технический осмотр выключателей автоматических однополюсных установочных на номинальный ток до 63 А | шт. | 15 | [7 empty] | 668.43 | 668.43 | 95.49 | 95.49 | 0 | 0
|  | ЗП |  |  | 21.22 | )*3 | 1 | 1 | 954.9
|  | МР |  |  | 0.01 | )*3 | 1 | 1 | 0.45
|  | НР от ЗП | % | 70 |  |  |  |  | 668.43
|  | СП от ЗП | % | 10 |  |  |  |  | 95.49
|  | ЗТР | чел-ч | 0.04 |  | )*3 | 1 |  |  | 1.8
[8 empty] | 1719.27 |  | 114.62 | 1719.27
241 | 1.21-2303-19-1/1 | Техническое обслуживание выключателей автоматических однополюсных установочных на номинальный ток до 63 А | шт. | 15 | [7 empty] | 6683.67 | 6683.67 | 954.81 | 954.81 | 0 | 0
|  | ЗП |  |  | 636.54 |  | 1 | 1 | 9548.1
|  | МР |  |  | 1.56 |  | 1 | 1 | 23.4
|  | НР от ЗП | % | 70 |  |  |  |  | 6683.67
|  | СП от ЗП | % | 10 |  |  |  |  | 954.81
|  | ЗТР | чел-ч | 1.2 |  |  | 1 |  |  | 18
[8 empty] | 17209.98 |  | 1147.33 | 17209.98
242 | 1.21-2301-28-1/1 | Осмотр расцепителя напряжения независимого - ежемесячный | 10 шт. | 0.2 | [7 empty] | 102.4 | 102.4 | 14.63 | 14.63 | 0 | 0
Объем: 0,2=2/10
|  | ЗП |  |  | 243.82 | )*3 | 1 | 1 | 146.29
|  | НР от ЗП | % | 70 |  |  |  |  | 102.4
|  | СП от ЗП | % | 10 |  |  |  |  | 14.63
|  | ЗТР | чел-ч | 0.56 |  | )*3 | 1 |  |  | 0.336
[8 empty] | 263.32 |  | 1316.6 | 263.32
243 | 1.21-2303-49-1/1 | Техническое обслуживание расцепителя напряжения независимого - полугодовое | шт. | 2 | [7 empty] | 108.18 | 108.18 | 15.45 | 15.45 | 0 | 0
|  | ЗП |  |  | 77.27 |  | 1 | 1 | 154.54
|  | НР от ЗП | % | 70 |  |  |  |  | 108.18
|  | СП от ЗП | % | 10 |  |  |  |  | 15.45
|  | ЗТР | чел-ч | 0.16 |  |  | 1 |  |  | 0.32
[8 empty] | 278.17 |  | 139.09 | 278.17
244 | 1.21-2203-27-1/1 | Техническое обслуживание контакторов номинальный ток до 160 А / Блок контакт "Старт" | шт. | 14 | [7 empty] | 8317.46 | 8317.46 | 1188.21 | 1188.21 | 0 | 0
|  | ЗП |  |  | 212.18 | )*4 | 1 | 1 | 11882.08
|  | МР |  |  | 18.49 | )*4 | 1 | 1 | 1035.44
|  | НР от ЗП | % | 70 |  |  |  |  | 8317.46
|  | СП от ЗП | % | 10 |  |  |  |  | 1188.21
|  | ЗТР | чел-ч | 0.4 |  | )*4 | 1 |  |  | 22.4
[8 empty] | 22423.19 |  | 1601.66 | 22423.19
Итого по подразделу: Щит вводно-распределительный для здания | [7 empty] | 124853.61
Подраздел: Панель ПЭСПЗ
245 | 1.21-2201-23-3/1 | Технический осмотр многопанельного вводно-распределительного устройства (ВРУ), панель вводная с блоком учета электроэнергии, номинальный ток 630 А - ежедневный | шт. | 1 | [7 empty] | 3505.54 | 3505.54 | 500.79 | 500.79 | 0 | 0
|  | ЗП |  |  | 42.44 | )*118 | 1 | 1 | 5007.92
|  | НР от ЗП | % | 70 |  |  |  |  | 3505.54
|  | СП от ЗП | % | 10 |  |  |  |  | 500.79
|  | ЗТР | чел-ч | 0.08 |  | )*118 | 1 |  |  | 9.44
[8 empty] | 9014.25 |  | 9014.25 | 9014.25
246 | 1.21-2201-23-4/1 | Технический осмотр многопанельного вводно-распределительного устройства (ВРУ), панель вводная с блоком учета электроэнергии, номинальный ток 630 А - ежемесячный | шт. | 1 | [7 empty] | 401.02 | 401.02 | 57.29 | 57.29 | 0 | 0
|  | ЗП |  |  | 143.22 | )*4 | 1 | 1 | 572.88
|  | МР |  |  | 1.3 | )*4 | 1 | 1 | 5.2
|  | НР от ЗП | % | 70 |  |  |  |  | 401.02
|  | СП от ЗП | % | 10 |  |  |  |  | 57.29
|  | ЗТР | чел-ч | 0.27 |  | )*4 | 1 |  |  | 1.08
[8 empty] | 1036.39 |  | 1036.39 | 1036.39
247 | 1.21-2301-3-1/1 | Технический осмотр выключателей автоматических трехполюсных установочных, номинальный ток до 200 А | шт. | 11 | [7 empty] | 612.61 | 612.61 | 87.52 | 87.52 | 0 | 0
|  | ЗП |  |  | 26.52 | )*3 | 1 | 1 | 875.16
|  | НР от ЗП | % | 70 |  |  |  |  | 612.61
|  | СП от ЗП | % | 10 |  |  |  |  | 87.52
|  | ЗТР | чел-ч | 0.05 |  | )*3 | 1 |  |  | 1.65
[8 empty] | 1575.29 |  | 143.21 | 1575.29
248 | 1.21-2303-3-1/1 | Техническое обслуживание выключателей автоматических трехполюсных установочных, номинальный ток до 200 А, | шт. | 11 | [7 empty] | 6126.74 | 6126.74 | 875.25 | 875.25 | 0 | 0
|  | ЗП |  |  | 795.68 |  | 1 | 1 | 8752.48
|  | МР |  |  | 14.65 |  | 1 | 1 | 161.15
|  | НР от ЗП | % | 70 |  |  |  |  | 6126.74
|  | СП от ЗП | % | 10 |  |  |  |  | 875.25
|  | ЗТР | чел-ч | 1.5 |  |  | 1 |  |  | 16.5
[8 empty] | 15915.62 |  | 1446.87 | 15915.62
249 | 1.21-2301-19-1/1 | Технический осмотр выключателей автоматических однополюсных установочных на номинальный ток до 63 А | шт. | 5 | [7 empty] | 222.81 | 222.81 | 31.83 | 31.83 | 0 | 0
|  | ЗП |  |  | 21.22 | )*3 | 1 | 1 | 318.3
|  | МР |  |  | 0.01 | )*3 | 1 | 1 | 0.15
|  | НР от ЗП | % | 70 |  |  |  |  | 222.81
|  | СП от ЗП | % | 10 |  |  |  |  | 31.83
|  | ЗТР | чел-ч | 0.04 |  | )*3 | 1 |  |  | 0.6
[8 empty] | 573.09 |  | 114.62 | 573.09
250 | 1.21-2303-19-1/1 | Техническое обслуживание выключателей автоматических однополюсных установочных на номинальный ток до 63 А | шт. | 5 | [7 empty] | 2227.89 | 2227.89 | 318.27 | 318.27 | 0 | 0
|  | ЗП |  |  | 636.54 |  | 1 | 1 | 3182.7
|  | МР |  |  | 1.56 |  | 1 | 1 | 7.8
|  | НР от ЗП | % | 70 |  |  |  |  | 2227.89
|  | СП от ЗП | % | 10 |  |  |  |  | 318.27
|  | ЗТР | чел-ч | 1.2 |  |  | 1 |  |  | 6
[8 empty] | 5736.66 |  | 1147.33 | 5736.66
Итого по подразделу: Панель ПЭСПЗ | [7 empty] | 33851.3
Подраздел: Щит распределительный для павильона типовой на основе Kaedra IP65
251 | 1.21-2201-1-2/1 | Технический осмотр распределительных коробок (щитков), с автоматами | шт. | 20 | [7 empty] | 2228.1 | 2228.1 | 318.3 | 318.3 | 0 | 0
|  | ЗП |  |  | 53.05 | )*3 | 1 | 1 | 3183
|  | МР |  |  | 0.16 | )*3 | 1 | 1 | 9.6
|  | НР от ЗП | % | 70 |  |  |  |  | 2228.1
|  | СП от ЗП | % | 10 |  |  |  |  | 318.3
|  | ЗТР | чел-ч | 0.1 |  | )*3 | 1 |  |  | 6
[8 empty] | 5739 |  | 286.95 | 5739
252 | 1.21-2203-1-2/1 | Техническое обслуживание распределительных коробок (щитков), с автоматами | шт. | 20 | [7 empty] | 22278.9 | 22278.9 | 3182.7 | 3182.7 | 0 | 0
|  | ЗП |  |  | 1591.35 |  | 1 | 1 | 31827
|  | МР |  |  | 24.17 |  | 1 | 1 | 483.4
|  | НР от ЗП | % | 70 |  |  |  |  | 22278.9
|  | СП от ЗП | % | 10 |  |  |  |  | 3182.7
|  | ЗТР | чел-ч | 3 |  |  | 1 |  |  | 60
[8 empty] | 57772 |  | 2888.6 | 57772
253 | 1.21-2301-22-1/1 | Осмотр розетки штепсельной силовой с заземляющим контактом, степень защиты IP20, IP21, IP22 - ежемесячный | 100 шт. | 0.08 | [7 empty] | 23.41 | 23.41 | 3.34 | 3.34 | 0 | 0
Объем: 0,08=8/100
|  | ЗП |  |  | 104.49 | )*4 | 1 | 1 | 33.44
|  | НР от ЗП | % | 70 |  |  |  |  | 23.41
|  | СП от ЗП | % | 10 |  |  |  |  | 3.34
|  | ЗТР | чел-ч | 0.24 |  | )*4 | 1 |  |  | 0.0768
[8 empty] | 60.19 |  | 752.38 | 60.19
254 | 1.21-2303-28-1/1 | Техническое обслуживание автоматического выключателя до 160 А | шт. | 5 | [7 empty] | 1280.23 | 1280.23 | 182.89 | 182.89 | 0 | 0
|  | ЗП |  |  | 182.89 | )*2 | 1 | 1 | 1828.9
|  | МР |  |  | 4.06 | )*2 | 1 | 1 | 40.6
|  | НР от ЗП | % | 70 |  |  |  |  | 1280.23
|  | СП от ЗП | % | 10 |  |  |  |  | 182.89
|  | ЗТР | чел-ч | 0.3 |  | )*2 | 1 |  |  | 3
[8 empty] | 3332.62 |  | 666.52 | 3332.62
255 | 1.21-2201-1-2/1 | Технический осмотр распределительных коробок (щитков), с автоматами | шт. | 55 | [7 empty] | 6127.28 | 6127.28 | 875.33 | 875.33 | 0 | 0
|  | ЗП |  |  | 53.05 | )*3 | 1 | 1 | 8753.25
|  | МР |  |  | 0.16 | )*3 | 1 | 1 | 26.4
|  | НР от ЗП | % | 70 |  |  |  |  | 6127.28
|  | СП от ЗП | % | 10 |  |  |  |  | 875.33
|  | ЗТР | чел-ч | 0.1 |  | )*3 | 1 |  |  | 16.5
[8 empty] | 15782.26 |  | 286.95 | 15782.26
256 | 1.21-2203-1-2/1 | Техническое обслуживание распределительных коробок (щитков), с автоматами | шт. | 55 | [7 empty] | 61266.98 | 61266.98 | 8752.43 | 8752.43 | 0 | 0
|  | ЗП |  |  | 1591.35 |  | 1 | 1 | 87524.25
|  | МР |  |  | 24.17 |  | 1 | 1 | 1329.35
|  | НР от ЗП | % | 70 |  |  |  |  | 61266.98
|  | СП от ЗП | % | 10 |  |  |  |  | 8752.43
|  | ЗТР | чел-ч | 3 |  |  | 1 |  |  | 165
[8 empty] | 158873.01 |  | 2888.6 | 158873.01
257 | 1.21-2303-28-1/1 | Техническое обслуживание автоматического выключателя до 160 А | шт. | 5 | [7 empty] | 1280.23 | 1280.23 | 182.89 | 182.89 | 0 | 0
|  | ЗП |  |  | 182.89 | )*2 | 1 | 1 | 1828.9
|  | МР |  |  | 4.06 | )*2 | 1 | 1 | 40.6
|  | НР от ЗП | % | 70 |  |  |  |  | 1280.23
|  | СП от ЗП | % | 10 |  |  |  |  | 182.89
|  | ЗТР | чел-ч | 0.3 |  | )*2 | 1 |  |  | 3
[8 empty] | 3332.62 |  | 666.52 | 3332.62
258 | 1.21-2301-22-1/1 | Осмотр розетки штепсельной силовой с заземляющим контактом, степень защиты IP20, IP21, IP22 - ежемесячный | 100 шт. | 0.05 | [7 empty] | 14.63 | 14.63 | 2.09 | 2.09 | 0 | 0
Объем: 0,05=5/100
|  | ЗП |  |  | 104.49 | )*4 | 1 | 1 | 20.9
|  | НР от ЗП | % | 70 |  |  |  |  | 14.63
|  | СП от ЗП | % | 10 |  |  |  |  | 2.09
|  | ЗТР | чел-ч | 0.24 |  | )*4 | 1 |  |  | 0.048
[8 empty] | 37.62 |  | 752.4 | 37.62
259 | 1.21-2201-1-2/1 | Технический осмотр распределительных коробок (щитков), с автоматами | шт. | 11 | [7 empty] | 1225.46 | 1225.46 | 175.07 | 175.07 | 0 | 0
|  | ЗП |  |  | 53.05 | )*3 | 1 | 1 | 1750.65
|  | МР |  |  | 0.16 | )*3 | 1 | 1 | 5.28
|  | НР от ЗП | % | 70 |  |  |  |  | 1225.46
|  | СП от ЗП | % | 10 |  |  |  |  | 175.07
|  | ЗТР | чел-ч | 0.1 |  | )*3 | 1 |  |  | 3.3
[8 empty] | 3156.46 |  | 286.95 | 3156.46
260 | 1.21-2203-1-2/1 | Техническое обслуживание распределительных коробок (щитков), с автоматами | шт. | 11 | [7 empty] | 12253.4 | 12253.4 | 1750.49 | 1750.49 | 0 | 0
|  | ЗП |  |  | 1591.35 |  | 1 | 1 | 17504.85
|  | МР |  |  | 24.17 |  | 1 | 1 | 265.87
|  | НР от ЗП | % | 70 |  |  |  |  | 12253.4
|  | СП от ЗП | % | 10 |  |  |  |  | 1750.49
|  | ЗТР | чел-ч | 3 |  |  | 1 |  |  | 33
[8 empty] | 31774.61 |  | 2888.6 | 31774.61
261 | 1.21-2303-28-1/1 | Техническое обслуживание автоматического выключателя до 160 А | шт. | 7 | [7 empty] | 1792.32 | 1792.32 | 256.05 | 256.05 | 0 | 0
|  | ЗП |  |  | 182.89 | )*2 | 1 | 1 | 2560.46
|  | МР |  |  | 4.06 | )*2 | 1 | 1 | 56.84
|  | НР от ЗП | % | 70 |  |  |  |  | 1792.32
|  | СП от ЗП | % | 10 |  |  |  |  | 256.05
|  | ЗТР | чел-ч | 0.3 |  | )*2 | 1 |  |  | 4.2
[8 empty] | 4665.67 |  | 666.52 | 4665.67
262 | 1.21-2201-1-2/1 | Технический осмотр распределительных коробок (щитков), с автоматами | шт. | 2 | [7 empty] | 222.81 | 222.81 | 31.83 | 31.83 | 0 | 0
|  | ЗП |  |  | 53.05 | )*3 | 1 | 1 | 318.3
|  | МР |  |  | 0.16 | )*3 | 1 | 1 | 0.96
|  | НР от ЗП | % | 70 |  |  |  |  | 222.81
|  | СП от ЗП | % | 10 |  |  |  |  | 31.83
|  | ЗТР | чел-ч | 0.1 |  | )*3 | 1 |  |  | 0.6
[8 empty] | 573.9 |  | 286.95 | 573.9
263 | 1.21-2203-1-2/1 | Техническое обслуживание распределительных коробок (щитков), с автоматами | шт. | 2 | [7 empty] | 2227.89 | 2227.89 | 318.27 | 318.27 | 0 | 0
|  | ЗП |  |  | 1591.35 |  | 1 | 1 | 3182.7
|  | МР |  |  | 24.17 |  | 1 | 1 | 48.34
|  | НР от ЗП | % | 70 |  |  |  |  | 2227.89
|  | СП от ЗП | % | 10 |  |  |  |  | 318.27
|  | ЗТР | чел-ч | 3 |  |  | 1 |  |  | 6
[8 empty] | 5777.2 |  | 2888.6 | 5777.2
264 | 1.21-2301-3-1/1 | Технический осмотр выключателей автоматических трехполюсных установочных, номинальный ток до 200 А | шт. | 13 | [7 empty] | 724 | 724 | 103.43 | 103.43 | 0 | 0
|  | ЗП |  |  | 26.52 | )*3 | 1 | 1 | 1034.28
|  | НР от ЗП | % | 70 |  |  |  |  | 724
|  | СП от ЗП | % | 10 |  |  |  |  | 103.43
|  | ЗТР | чел-ч | 0.05 |  | )*3 | 1 |  |  | 1.95
[8 empty] | 1861.71 |  | 143.21 | 1861.71
265 | 1.21-2303-3-1/1 | Техническое обслуживание выключателей автоматических трехполюсных установочных, номинальный ток до 200 А, | шт. | 13 | [7 empty] | 7240.69 | 7240.69 | 1034.38 | 1034.38 | 0 | 0
|  | ЗП |  |  | 795.68 |  | 1 | 1 | 10343.84
|  | МР |  |  | 14.65 |  | 1 | 1 | 190.45
|  | НР от ЗП | % | 70 |  |  |  |  | 7240.69
|  | СП от ЗП | % | 10 |  |  |  |  | 1034.38
|  | ЗТР | чел-ч | 1.5 |  |  | 1 |  |  | 19.5
[8 empty] | 18809.36 |  | 1446.87 | 18809.36
266 | 1.21-2301-19-1/1 | Технический осмотр выключателей автоматических однополюсных установочных на номинальный ток до 63 А | шт. | 7 | [7 empty] | 311.93 | 311.93 | 44.56 | 44.56 | 0 | 0
|  | ЗП |  |  | 21.22 | )*3 | 1 | 1 | 445.62
|  | МР |  |  | 0.01 | )*3 | 1 | 1 | 0.21
|  | НР от ЗП | % | 70 |  |  |  |  | 311.93
|  | СП от ЗП | % | 10 |  |  |  |  | 44.56
|  | ЗТР | чел-ч | 0.04 |  | )*3 | 1 |  |  | 0.84
[8 empty] | 802.32 |  | 114.62 | 802.32
267 | 1.21-2303-19-1/1 | Техническое обслуживание выключателей автоматических однополюсных установочных на номинальный ток до 63 А | шт. | 7 | [7 empty] | 3119.05 | 3119.05 | 445.58 | 445.58 | 0 | 0
|  | ЗП |  |  | 636.54 |  | 1 | 1 | 4455.78
|  | МР |  |  | 1.56 |  | 1 | 1 | 10.92
|  | НР от ЗП | % | 70 |  |  |  |  | 3119.05
|  | СП от ЗП | % | 10 |  |  |  |  | 445.58
|  | ЗТР | чел-ч | 1.2 |  |  | 1 |  |  | 8.4
[8 empty] | 8031.33 |  | 1147.33 | 8031.33
Итого по подразделу: Щит распределительный для павильона типовой на основе Kaedra IP65 | [7 empty] | 320381.88 | [10 empty] | Итого по подразделу: Щит распределительный для павильона типовой на основе Kaedra IP65
Подраздел: ГРЩ 1000А (питание подмостков)
268 | 1.21-2201-28-3/1 | Технический осмотр главного распределительного щита (ГРЩ) с количеством вводов 2 - ежедневный | шт. | 1 | [7 empty] | 8763.03 | 8763.03 | 1251.86 | 1251.86 | 0 | 0
|  | ЗП |  |  | 106.09 | )*118 | 1 | 1 | 12518.62
|  | НР от ЗП | % | 70 |  |  |  |  | 8763.03
|  | СП от ЗП | % | 10 |  |  |  |  | 1251.86
|  | ЗТР | чел-ч | 0.2 |  | )*118 | 1 |  |  | 23.6
[8 empty] | 22533.51 |  | 22533.51 | 22533.51
269 | 1.21-2201-28-4/1 | Технический осмотр главного распределительного щита (ГРЩ) с количеством вводов 2 - ежемесячный | шт. | 1 | [7 empty] | 549.56 | 549.56 | 78.51 | 78.51 | 0 | 0
|  | ЗП |  |  | 196.27 | )*4 | 1 | 1 | 785.08
|  | НР от ЗП | % | 70 |  |  |  |  | 549.56
|  | СП от ЗП | % | 10 |  |  |  |  | 78.51
|  | ЗТР | чел-ч | 0.37 |  | )*4 | 1 |  |  | 1.48
[8 empty] | 1413.15 |  | 1413.15 | 1413.15
270 | 1.23-2303-12-1/1 | Техническое обслуживание контроллеров логических операций / Программируемый логический контроллер, 100-240VAC/VDC, 8DI, 4RO, RTC, Ethernet, ЖК | шт. | 1 | [7 empty] | 3174.91 | 3174.91 | 453.56 | 453.56 | 0 | 0
|  | ЗП |  |  | 2267.79 | )*2 | 1 | 1 | 4535.58
|  | МР |  |  | 3.52 | )*2 | 1 | 1 | 7.04
|  | НР от ЗП | % | 70 |  |  |  |  | 3174.91
|  | СП от ЗП | % | 10 |  |  |  |  | 453.56
|  | ЗТР | чел-ч | 3.72 |  | )*2 | 1 |  |  | 7.44
[8 empty] | 8171.09 |  | 8171.09 | 8171.09
271 | 1.21-2301-26-1/1 | Осмотр модуля управляющего типа CMS-600 - ежедневный / Модуль расширения, 100-240VAC/VDC, 4DI, 4RO | 10 шт. | 0.1 | [7 empty] | 2581.4 | 2581.4 | 368.77 | 368.77 | 0 | 0
Объем: 0,1=1/10
|  | ЗП |  |  | 304.77 | )*121 | 1 | 1 | 3687.72
|  | НР от ЗП | % | 70 |  |  |  |  | 2581.4
|  | СП от ЗП | % | 10 |  |  |  |  | 368.77
|  | ЗТР | чел-ч | 0.7 |  | )*121 | 1 |  |  | 8.47
[8 empty] | 6637.89 |  | 66378.9 | 6637.89
272 | 1.21-2303-41-1/1 | Техническое обслуживание модуля управляющего типа CMS-600 с датчиками тока до 8 - полугодовое / Модуль расширения, 100-240VAC/VDC, 4DI, 4RO | 1 модуль | 1 | [7 empty] | 121.7 | 121.7 | 17.39 | 17.39 | 0 | 0
|  | ЗП |  |  | 173.85 |  | 1 | 1 | 173.85
|  | МР |  |  | 6.42 |  | 1 | 1 | 6.42
|  | НР от ЗП | % | 70 |  |  |  |  | 121.7
|  | СП от ЗП | % | 10 |  |  |  |  | 17.39
|  | ЗТР | чел-ч | 0.36 |  |  | 1 |  |  | 0.36
[8 empty] | 319.36 |  | 319.36 | 319.36
273 | 1.20-2103-15-1/1 | Техническое обслуживание светильника светодиодного типа «Титан» рабочего освещения - полугодовое | шт. | 2 | [7 empty] | 216.34 | 216.34 | 30.91 | 30.91 | 0 | 0
|  | ЗП |  |  | 154.53 |  | 1 | 1 | 309.06
|  | МР |  |  | 9.48 |  | 1 | 1 | 18.96
|  | НР от ЗП | % | 70 |  |  |  |  | 216.34
|  | СП от ЗП | % | 10 |  |  |  |  | 30.91
|  | ЗТР | чел-ч | 0.32 |  |  | 1 |  |  | 0.64
[8 empty] | 575.27 |  | 287.64 | 575.27
274 | 1.21-2301-24-1/1 | Осмотр индикатора светосигнального светодиодного на лицевой панели распределительного устройства - ежедневный | 10 шт. | 1 | [7 empty] | 737.74 | 737.74 | 105.39 | 105.39 | 0 | 0
Объем: 1=10/10
|  | ЗП |  |  | 8.71 | )*121 | 1 | 1 | 1053.91
|  | НР от ЗП | % | 70 |  |  |  |  | 737.74
|  | СП от ЗП | % | 10 |  |  |  |  | 105.39
|  | ЗТР | чел-ч | 0.02 |  | )*121 | 1 |  |  | 2.42
[8 empty] | 1897.04 |  | 1897.04 | 1897.04
275 | 1.21-2303-39-1/1 | Техническое обслуживание индикатора светосигнального светодиодного на лицевой панели распределительного устройства - полугодовое | 10 шт. | 1 | [7 empty] | 148.74 | 148.74 | 21.25 | 21.25 | 0 | 0
Объем: 1=10/10
|  | ЗП |  |  | 212.49 |  | 1 | 1 | 212.49
|  | МР |  |  | 3.84 |  | 1 | 1 | 3.84
|  | НР от ЗП | % | 70 |  |  |  |  | 148.74
|  | СП от ЗП | % | 10 |  |  |  |  | 21.25
|  | ЗТР | чел-ч | 0.44 |  |  | 1 |  |  | 0.44
[8 empty] | 386.32 |  | 386.32 | 386.32
276 | 1.23-2101-4-1/1 | Осмотр реле напряжения, реле промежуточного | шт. | 1 | [7 empty] | 22.28 | 22.28 | 3.18 | 3.18 | 0 | 0
|  | ЗП |  |  | 10.61 | )*3 | 1 | 1 | 31.83
|  | НР от ЗП | % | 70 |  |  |  |  | 22.28
|  | СП от ЗП | % | 10 |  |  |  |  | 3.18
|  | ЗТР | чел-ч | 0.02 |  | )*3 | 1 |  |  | 0.06
[8 empty] | 57.29 |  | 57.29 | 57.29
277 | 1.23-2103-4-1/1 | Техническое обслуживание реле напряжения, реле промежуточного | шт. | 1 | [7 empty] | 222.79 | 222.79 | 31.83 | 31.83 | 0 | 0
|  | ЗП |  |  | 318.27 |  | 1 | 1 | 318.27
|  | МР |  |  | 0.79 |  | 1 | 1 | 0.79
|  | НР от ЗП | % | 70 |  |  |  |  | 222.79
|  | СП от ЗП | % | 10 |  |  |  |  | 31.83
|  | ЗТР | чел-ч | 0.6 |  |  | 1 |  |  | 0.6
[8 empty] | 573.68 |  | 573.68 | 573.68
278 | 1.21-2303-27-4/1 | Техническое обслуживание электрических аппаратов до 1000 В, реле напряжения / Реле контроля фаз NJYB3-15, 3x220В | шт. | 2 | [7 empty] | 176.76 | 176.76 | 25.25 | 25.25 | 0 | 0
|  | ЗП |  |  | 126.26 |  | 1 | 1 | 252.52
|  | НР от ЗП | % | 70 |  |  |  |  | 176.76
|  | СП от ЗП | % | 10 |  |  |  |  | 25.25
|  | ЗТР | чел-ч | 0.29 |  |  | 1 |  |  | 0.58
[8 empty] | 454.53 |  | 227.27 | 454.53
279 | 1.23-2103-32-1/1 | Техническое обслуживание амперметров и вольтметров постоянного и переменного тока | шт. | 6 | [7 empty] | 460.87 | 460.87 | 65.84 | 65.84 | 0 | 0
|  | ЗП |  |  | 109.73 |  | 1 | 1 | 658.38
|  | МР |  |  | 1.8 |  | 1 | 1 | 10.8
|  | НР от ЗП | % | 70 |  |  |  |  | 460.87
|  | СП от ЗП | % | 10 |  |  |  |  | 65.84
|  | ЗТР | чел-ч | 0.18 |  |  | 1 |  |  | 1.08
[8 empty] | 1195.89 |  | 199.32 | 1195.89
280 | 1.21-2201-17-2/1 | Осмотр трехфазного многотарифного счетчика электроэнергии типа Меркурий 230 трансформаторного включения в распределительном устройстве - ежемесячный | шт. | 2 | [7 empty] | 341.32 | 341.32 | 48.76 | 48.76 | 0 | 0
|  | ЗП |  |  | 60.95 | )*4 | 1 | 1 | 487.6
|  | НР от ЗП | % | 70 |  |  |  |  | 341.32
|  | СП от ЗП | % | 10 |  |  |  |  | 48.76
|  | ЗТР | чел-ч | 0.14 |  | )*4 | 1 |  |  | 1.12
[8 empty] | 877.68 |  | 438.84 | 877.68
281 | 1.23-2103-32-1/1 | Техническое обслуживание амперметров и вольтметров постоянного и переменного тока | шт. | 2 | [7 empty] | 153.62 | 153.62 | 21.95 | 21.95 | 0 | 0
|  | ЗП |  |  | 109.73 |  | 1 | 1 | 219.46
|  | МР |  |  | 1.8 |  | 1 | 1 | 3.6
|  | НР от ЗП | % | 70 |  |  |  |  | 153.62
|  | СП от ЗП | % | 10 |  |  |  |  | 21.95
|  | ЗТР | чел-ч | 0.18 |  |  | 1 |  |  | 0.36
[8 empty] | 398.63 |  | 199.32 | 398.63
282 | 1.21-2301-3-1/1 | Технический осмотр выключателей автоматических трехполюсных установочных, номинальный ток до 200 А | шт. | 20 | [7 empty] | 1113.84 | 1113.84 | 159.12 | 159.12 | 0 | 0
|  | ЗП |  |  | 26.52 | )*3 | 1 | 1 | 1591.2
|  | НР от ЗП | % | 70 |  |  |  |  | 1113.84
|  | СП от ЗП | % | 10 |  |  |  |  | 159.12
|  | ЗТР | чел-ч | 0.05 |  | )*3 | 1 |  |  | 3
[8 empty] | 2864.16 |  | 143.21 | 2864.16
283 | 1.21-2303-3-1/1 | Техническое обслуживание выключателей автоматических трехполюсных установочных, номинальный ток до 200 А, | шт. | 20 | [7 empty] | 11139.52 | 11139.52 | 1591.36 | 1591.36 | 0 | 0
|  | ЗП |  |  | 795.68 |  | 1 | 1 | 15913.6
|  | МР |  |  | 14.65 |  | 1 | 1 | 293
|  | НР от ЗП | % | 70 |  |  |  |  | 11139.52
|  | СП от ЗП | % | 10 |  |  |  |  | 1591.36
|  | ЗТР | чел-ч | 1.5 |  |  | 1 |  |  | 30
[8 empty] | 28937.48 |  | 1446.87 | 28937.48
284 | 1.21-2301-19-1/1 | Технический осмотр выключателей автоматических однополюсных установочных на номинальный ток до 63 А | шт. | 11 | [7 empty] | 490.18 | 490.18 | 70.03 | 70.03 | 0 | 0
|  | ЗП |  |  | 21.22 | )*3 | 1 | 1 | 700.26
|  | МР |  |  | 0.01 | )*3 | 1 | 1 | 0.33
|  | НР от ЗП | % | 70 |  |  |  |  | 490.18
|  | СП от ЗП | % | 10 |  |  |  |  | 70.03
|  | ЗТР | чел-ч | 0.04 |  | )*3 | 1 |  |  | 1.32
[8 empty] | 1260.8 |  | 114.62 | 1260.8
285 | 1.21-2303-19-1/1 | Техническое обслуживание выключателей автоматических однополюсных установочных на номинальный ток до 63 А | шт. | 11 | [7 empty] | 4901.36 | 4901.36 | 700.19 | 700.19 | 0 | 0
|  | ЗП |  |  | 636.54 |  | 1 | 1 | 7001.94
|  | МР |  |  | 1.56 |  | 1 | 1 | 17.16
|  | НР от ЗП | % | 70 |  |  |  |  | 4901.36
|  | СП от ЗП | % | 10 |  |  |  |  | 700.19
|  | ЗТР | чел-ч | 1.2 |  |  | 1 |  |  | 13.2
[8 empty] | 12620.65 |  | 1147.33 | 12620.65
287 | 1.21-2203-27-1/1 | Техническое обслуживание контакторов номинальный ток до 160 А / Блок контакт "Старт" | шт. | 14 | [7 empty] | 8317.46 | 8317.46 | 1188.21 | 1188.21 | 0 | 0
|  | ЗП |  |  | 212.18 | )*4 | 1 | 1 | 11882.08
|  | МР |  |  | 18.49 | )*4 | 1 | 1 | 1035.44
|  | НР от ЗП | % | 70 |  |  |  |  | 8317.46
|  | СП от ЗП | % | 10 |  |  |  |  | 1188.21
|  | ЗТР | чел-ч | 0.4 |  | )*4 | 1 |  |  | 22.4
[8 empty] | 22423.19 |  | 1601.66 | 22423.19
288 | 1.21-2201-1-2/1 | Технический осмотр распределительных коробок (щитков), с автоматами | шт. | 1 | [7 empty] | 111.41 | 111.41 | 15.92 | 15.92 | 0 | 0
|  | ЗП |  |  | 53.05 | )*3 | 1 | 1 | 159.15
|  | МР |  |  | 0.16 | )*3 | 1 | 1 | 0.48
|  | НР от ЗП | % | 70 |  |  |  |  | 111.41
|  | СП от ЗП | % | 10 |  |  |  |  | 15.92
|  | ЗТР | чел-ч | 0.1 |  | )*3 | 1 |  |  | 0.3
[8 empty] | 286.96 |  | 286.96 | 286.96
289 | 1.21-2203-1-2/1 | Техническое обслуживание распределительных коробок (щитков), с автоматами | шт. | 1 | [7 empty] | 1113.95 | 1113.95 | 159.14 | 159.14 | 0 | 0
|  | ЗП |  |  | 1591.35 |  | 1 | 1 | 1591.35
|  | МР |  |  | 24.17 |  | 1 | 1 | 24.17
|  | НР от ЗП | % | 70 |  |  |  |  | 1113.95
|  | СП от ЗП | % | 10 |  |  |  |  | 159.14
|  | ЗТР | чел-ч | 3 |  |  | 1 |  |  | 3
[8 empty] | 2888.61 |  | 2888.61 | 2888.61
290 | 1.21-2301-3-1/1 | Технический осмотр выключателей автоматических трехполюсных установочных, номинальный ток до 200 А | шт. | 1 | [7 empty] | 55.69 | 55.69 | 7.96 | 7.96 | 0 | 0
|  | ЗП |  |  | 26.52 | )*3 | 1 | 1 | 79.56
|  | НР от ЗП | % | 70 |  |  |  |  | 55.69
|  | СП от ЗП | % | 10 |  |  |  |  | 7.96
|  | ЗТР | чел-ч | 0.05 |  | )*3 | 1 |  |  | 0.15
[8 empty] | 143.21 |  | 143.21 | 143.21
291 | 1.21-2303-3-1/1 | Техническое обслуживание выключателей автоматических трехполюсных установочных, номинальный ток до 200 А, | шт. | 1 | [7 empty] | 556.98 | 556.98 | 79.57 | 79.57 | 0 | 0
|  | ЗП |  |  | 795.68 |  | 1 | 1 | 795.68
|  | МР |  |  | 14.65 |  | 1 | 1 | 14.65
|  | НР от ЗП | % | 70 |  |  |  |  | 556.98
|  | СП от ЗП | % | 10 |  |  |  |  | 79.57
|  | ЗТР | чел-ч | 1.5 |  |  | 1 |  |  | 1.5
[8 empty] | 1446.88 |  | 1446.88 | 1446.88
292 | 1.21-2301-19-1/1 | Технический осмотр выключателей автоматических однополюсных установочных на номинальный ток до 63 А | шт. | 27 | [7 empty] | 1203.17 | 1203.17 | 171.88 | 171.88 | 0 | 0
|  | ЗП |  |  | 21.22 | )*3 | 1 | 1 | 1718.82
|  | МР |  |  | 0.01 | )*3 | 1 | 1 | 0.81
|  | НР от ЗП | % | 70 |  |  |  |  | 1203.17
|  | СП от ЗП | % | 10 |  |  |  |  | 171.88
|  | ЗТР | чел-ч | 0.04 |  | )*3 | 1 |  |  | 3.24
[8 empty] | 3094.68 |  | 114.62 | 3094.68
293 | 1.21-2303-19-1/1 | Техническое обслуживание выключателей автоматических однополюсных установочных на номинальный ток до 63 А | шт. | 27 | [7 empty] | 12030.61 | 12030.61 | 1718.66 | 1718.66 | 0 | 0
|  | ЗП |  |  | 636.54 |  | 1 | 1 | 17186.58
|  | МР |  |  | 1.56 |  | 1 | 1 | 42.12
|  | НР от ЗП | % | 70 |  |  |  |  | 12030.61
|  | СП от ЗП | % | 10 |  |  |  |  | 1718.66
|  | ЗТР | чел-ч | 1.2 |  |  | 1 |  |  | 32.4
[8 empty] | 30977.97 |  | 1147.33 | 30977.97
294 | 1.21-2201-1-2/1 | Технический осмотр распределительных коробок (щитков), с автоматами | шт. | 1 | [7 empty] | 111.41 | 111.41 | 15.92 | 15.92 | 0 | 0
|  | ЗП |  |  | 53.05 | )*3 | 1 | 1 | 159.15
|  | МР |  |  | 0.16 | )*3 | 1 | 1 | 0.48
|  | НР от ЗП | % | 70 |  |  |  |  | 111.41
|  | СП от ЗП | % | 10 |  |  |  |  | 15.92
|  | ЗТР | чел-ч | 0.1 |  | )*3 | 1 |  |  | 0.3
[8 empty] | 286.96 |  | 286.96 | 286.96
295 | 1.21-2203-1-2/1 | Техническое обслуживание распределительных коробок (щитков), с автоматами | шт. | 1 | [7 empty] | 1113.95 | 1113.95 | 159.14 | 159.14 | 0 | 0
|  | ЗП |  |  | 1591.35 |  | 1 | 1 | 1591.35
|  | МР |  |  | 24.17 |  | 1 | 1 | 24.17
|  | НР от ЗП | % | 70 |  |  |  |  | 1113.95
|  | СП от ЗП | % | 10 |  |  |  |  | 159.14
|  | ЗТР | чел-ч | 3 |  |  | 1 |  |  | 3
[8 empty] | 2888.61 |  | 2888.61 | 2888.61
296 | 1.21-2301-3-1/1 | Технический осмотр выключателей автоматических трехполюсных установочных, номинальный ток до 200 А | шт. | 1 | [7 empty] | 55.69 | 55.69 | 7.96 | 7.96 | 0 | 0
|  | ЗП |  |  | 26.52 | )*3 | 1 | 1 | 79.56
|  | НР от ЗП | % | 70 |  |  |  |  | 55.69
|  | СП от ЗП | % | 10 |  |  |  |  | 7.96
|  | ЗТР | чел-ч | 0.05 |  | )*3 | 1 |  |  | 0.15
[8 empty] | 143.21 |  | 143.21 | 143.21
297 | 1.21-2303-3-1/1 | Техническое обслуживание выключателей автоматических трехполюсных установочных, номинальный ток до 200 А, | шт. | 1 | [7 empty] | 556.98 | 556.98 | 79.57 | 79.57 | 0 | 0
|  | ЗП |  |  | 795.68 |  | 1 | 1 | 795.68
|  | МР |  |  | 14.65 |  | 1 | 1 | 14.65
|  | НР от ЗП | % | 70 |  |  |  |  | 556.98
|  | СП от ЗП | % | 10 |  |  |  |  | 79.57
|  | ЗТР | чел-ч | 1.5 |  |  | 1 |  |  | 1.5
[8 empty] | 1446.88 |  | 1446.88 | 1446.88
298 | 1.21-2301-19-1/1 | Технический осмотр выключателей автоматических однополюсных установочных на номинальный ток до 63 А | шт. | 51 | [7 empty] | 2272.66 | 2272.66 | 324.67 | 324.67 | 0 | 0
|  | ЗП |  |  | 21.22 | )*3 | 1 | 1 | 3246.66
|  | МР |  |  | 0.01 | )*3 | 1 | 1 | 1.53
|  | НР от ЗП | % | 70 |  |  |  |  | 2272.66
|  | СП от ЗП | % | 10 |  |  |  |  | 324.67
|  | ЗТР | чел-ч | 0.04 |  | )*3 | 1 |  |  | 6.12
[8 empty] | 5845.52 |  | 114.62 | 5845.52
299 | 1.21-2303-19-1/1 | Техническое обслуживание выключателей автоматических однополюсных установочных на номинальный ток до 63 А | шт. | 51 | [7 empty] | 22724.48 | 22724.48 | 3246.35 | 3246.35 | 0 | 0
|  | ЗП |  |  | 636.54 |  | 1 | 1 | 32463.54
|  | МР |  |  | 1.56 |  | 1 | 1 | 79.56
|  | НР от ЗП | % | 70 |  |  |  |  | 22724.48
|  | СП от ЗП | % | 10 |  |  |  |  | 3246.35
|  | ЗТР | чел-ч | 1.2 |  |  | 1 |  |  | 61.2
[8 empty] | 58513.93 |  | 1147.33 | 58513.93
300 | 1.21-2201-1-2/1 | Технический осмотр распределительных коробок (щитков), с автоматами | шт. | 1 | [7 empty] | 111.41 | 111.41 | 15.92 | 15.92 | 0 | 0
|  | ЗП |  |  | 53.05 | )*3 | 1 | 1 | 159.15
|  | МР |  |  | 0.16 | )*3 | 1 | 1 | 0.48
|  | НР от ЗП | % | 70 |  |  |  |  | 111.41
|  | СП от ЗП | % | 10 |  |  |  |  | 15.92
|  | ЗТР | чел-ч | 0.1 |  | )*3 | 1 |  |  | 0.3
[8 empty] | 286.96 |  | 286.96 | 286.96
301 | 1.21-2203-1-2/1 | Техническое обслуживание распределительных коробок (щитков), с автоматами | шт. | 1 | [7 empty] | 1113.95 | 1113.95 | 159.14 | 159.14 | 0 | 0
|  | ЗП |  |  | 1591.35 |  | 1 | 1 | 1591.35
|  | МР |  |  | 24.17 |  | 1 | 1 | 24.17
|  | НР от ЗП | % | 70 |  |  |  |  | 1113.95
|  | СП от ЗП | % | 10 |  |  |  |  | 159.14
|  | ЗТР | чел-ч | 3 |  |  | 1 |  |  | 3
[8 empty] | 2888.61 |  | 2888.61 | 2888.61
302 | 1.21-2301-3-1/1 | Технический осмотр выключателей автоматических трехполюсных установочных, номинальный ток до 200 А | шт. | 6 | [7 empty] | 334.15 | 334.15 | 47.74 | 47.74 | 0 | 0
|  | ЗП |  |  | 26.52 | )*3 | 1 | 1 | 477.36
|  | НР от ЗП | % | 70 |  |  |  |  | 334.15
|  | СП от ЗП | % | 10 |  |  |  |  | 47.74
|  | ЗТР | чел-ч | 0.05 |  | )*3 | 1 |  |  | 0.9
[8 empty] | 859.25 |  | 143.21 | 859.25
303 | 1.21-2303-3-1/1 | Техническое обслуживание выключателей автоматических трехполюсных установочных, номинальный ток до 200 А, | шт. | 6 | [7 empty] | 3341.86 | 3341.86 | 477.41 | 477.41 | 0 | 0
|  | ЗП |  |  | 795.68 |  | 1 | 1 | 4774.08
|  | МР |  |  | 14.65 |  | 1 | 1 | 87.9
|  | НР от ЗП | % | 70 |  |  |  |  | 3341.86
|  | СП от ЗП | % | 10 |  |  |  |  | 477.41
|  | ЗТР | чел-ч | 1.5 |  |  | 1 |  |  | 9
[8 empty] | 8681.25 |  | 1446.88 | 8681.25
304 | 1.21-2301-20-1/1 | Технический осмотр рубильников с центральным приводом трехполюсных на номинальный ток до 1000 А / Расцепитель независимый РНм-250е (РНм-35) 220В для ВА88-35 MASTER с электронным расцепителем | шт. | 1 | [7 empty] | 33.41 | 33.41 | 4.77 | 4.77 | 0 | 0
|  | ЗП |  |  | 15.91 | *3 | 1 | 1 | 47.73
|  | МР |  |  | 0.71 | *3 | 1 | 1 | 2.13
|  | НР от ЗП | % | 70 |  |  |  |  | 33.41
|  | СП от ЗП | % | 10 |  |  |  |  | 4.77
|  | ЗТР | чел-ч | 0.03 |  | *3 | 1 |  |  | 0.09
[8 empty] | 88.04 |  | 88.04 | 88.04
305 | 1.21-2303-20-1/1 | Техническое обслуживание рубильников с центральным приводом трехполюсных на номинальный ток до 1000 А | шт. | 1 | [7 empty] | 334.19 | 334.19 | 47.74 | 47.74 | 0 | 0
|  | ЗП |  |  | 477.41 |  | 1 | 1 | 477.41
|  | МР |  |  | 9.45 |  | 1 | 1 | 9.45
|  | НР от ЗП | % | 70 |  |  |  |  | 334.19
|  | СП от ЗП | % | 10 |  |  |  |  | 47.74
|  | ЗТР | чел-ч | 0.9 |  |  | 1 |  |  | 0.9
[8 empty] | 868.79 |  | 868.79 | 868.79
306 | 1.21-2301-19-1/1 | Технический осмотр выключателей автоматических однополюсных установочных на номинальный ток до 63 А | шт. | 5 | [7 empty] | 222.81 | 222.81 | 31.83 | 31.83 | 0 | 0
|  | ЗП |  |  | 21.22 | *3 | 1 | 1 | 318.3
|  | МР |  |  | 0.01 | *3 | 1 | 1 | 0.15
|  | НР от ЗП | % | 70 |  |  |  |  | 222.81
|  | СП от ЗП | % | 10 |  |  |  |  | 31.83
|  | ЗТР | чел-ч | 0.04 |  | *3 | 1 |  |  | 0.6
[8 empty] | 573.09 |  | 114.62 | 573.09
307 | 1.21-2303-19-1/1 | Техническое обслуживание выключателей автоматических однополюсных установочных на номинальный ток до 63 А | шт. | 5 | [7 empty] | 2227.89 | 2227.89 | 318.27 | 318.27 | 0 | 0
|  | ЗП |  |  | 636.54 |  | 1 | 1 | 3182.7
|  | МР |  |  | 1.56 |  | 1 | 1 | 7.8
|  | НР от ЗП | % | 70 |  |  |  |  | 2227.89
|  | СП от ЗП | % | 10 |  |  |  |  | 318.27
|  | ЗТР | чел-ч | 1.2 |  |  | 1 |  |  | 6
[8 empty] | 5736.66 |  | 1147.33 | 5736.66
308 | 1.21-2201-1-2/1 | Технический осмотр распределительных коробок (щитков), с автоматами | шт. | 1 | [7 empty] | 111.41 | 111.41 | 15.92 | 15.92 | 0 | 0
|  | ЗП |  |  | 53.05 | *3 | 1 | 1 | 159.15
|  | МР |  |  | 0.16 | *3 | 1 | 1 | 0.48
|  | НР от ЗП | % | 70 |  |  |  |  | 111.41
|  | СП от ЗП | % | 10 |  |  |  |  | 15.92
|  | ЗТР | чел-ч | 0.1 |  | *3 | 1 |  |  | 0.3
[8 empty] | 286.96 |  | 286.96 | 286.96
309 | 1.21-2203-1-2/1 | Техническое обслуживание распределительных коробок (щитков), с автоматами | шт. | 1 | [7 empty] | 1113.95 | 1113.95 | 159.14 | 159.14 | 0 | 0
|  | ЗП |  |  | 1591.35 |  | 1 | 1 | 1591.35
|  | МР |  |  | 24.17 |  | 1 | 1 | 24.17
|  | НР от ЗП | % | 70 |  |  |  |  | 1113.95
|  | СП от ЗП | % | 10 |  |  |  |  | 159.14
|  | ЗТР | чел-ч | 3 |  |  | 1 |  |  | 3
[8 empty] | 2888.61 |  | 2888.61 | 2888.61
310 | 1.21-2301-3-1/1 | Технический осмотр выключателей автоматических трехполюсных установочных, номинальный ток до 200 А | шт. | 6 | [7 empty] | 334.15 | 334.15 | 47.74 | 47.74 | 0 | 0
|  | ЗП |  |  | 26.52 | *3 | 1 | 1 | 477.36
|  | НР от ЗП | % | 70 |  |  |  |  | 334.15
|  | СП от ЗП | % | 10 |  |  |  |  | 47.74
|  | ЗТР | чел-ч | 0.05 |  | *3 | 1 |  |  | 0.9
[8 empty] | 859.25 |  | 143.21 | 859.25
311 | 1.21-2303-3-1/1 | Техническое обслуживание выключателей автоматических трехполюсных установочных, номинальный ток до 200 А, | шт. | 6 | [7 empty] | 3341.86 | 3341.86 | 477.41 | 477.41 | 0 | 0
|  | ЗП |  |  | 795.68 |  | 1 | 1 | 4774.08
|  | МР |  |  | 14.65 |  | 1 | 1 | 87.9
|  | НР от ЗП | % | 70 |  |  |  |  | 3341.86
|  | СП от ЗП | % | 10 |  |  |  |  | 477.41
|  | ЗТР | чел-ч | 1.5 |  |  | 1 |  |  | 9
[8 empty] | 8681.25 |  | 1446.88 | 8681.25
312 | 1.21-2301-20-1/1 | Технический осмотр рубильников с центральным приводом трехполюсных на номинальный ток до 1000 А / Расцепитель независимый РН47 | шт. | 1 | [7 empty] | 33.41 | 33.41 | 4.77 | 4.77 | 0 | 0
|  | ЗП |  |  | 15.91 | *3 | 1 | 1 | 47.73
|  | МР |  |  | 0.71 | *3 | 1 | 1 | 2.13
|  | НР от ЗП | % | 70 |  |  |  |  | 33.41
|  | СП от ЗП | % | 10 |  |  |  |  | 4.77
|  | ЗТР | чел-ч | 0.03 |  | *3 | 1 |  |  | 0.09
[8 empty] | 88.04 |  | 88.04 | 88.04
313 | 1.21-2303-20-1/1 | Техническое обслуживание рубильников с центральным приводом трехполюсных на номинальный ток до 1000 А /Расцепитель независимый РН47 | шт. | 1 | [7 empty] | 334.19 | 334.19 | 47.74 | 47.74 | 0 | 0
|  | ЗП |  |  | 477.41 |  | 1 | 1 | 477.41
|  | МР |  |  | 9.45 |  | 1 | 1 | 9.45
|  | НР от ЗП | % | 70 |  |  |  |  | 334.19
|  | СП от ЗП | % | 10 |  |  |  |  | 47.74
|  | ЗТР | чел-ч | 0.9 |  |  | 1 |  |  | 0.9
[8 empty] | 868.79 |  | 868.79 | 868.79
314 | 1.21-2301-19-1/1 | Технический осмотр выключателей автоматических однополюсных установочных на номинальный ток до 63 А | шт. | 6 | [7 empty] | 267.37 | 267.37 | 38.2 | 38.2 | 0 | 0
|  | ЗП |  |  | 21.22 | *3 | 1 | 1 | 381.96
|  | МР |  |  | 0.01 | *3 | 1 | 1 | 0.18
|  | НР от ЗП | % | 70 |  |  |  |  | 267.37
|  | СП от ЗП | % | 10 |  |  |  |  | 38.2
|  | ЗТР | чел-ч | 0.04 |  | *3 | 1 |  |  | 0.72
[8 empty] | 687.71 |  | 114.62 | 687.71
315 | 1.21-2303-19-1/1 | Техническое обслуживание выключателей автоматических однополюсных установочных на номинальный ток до 63 А | шт. | 6 | [7 empty] | 2673.47 | 2673.47 | 381.92 | 381.92 | 0 | 0
|  | ЗП |  |  | 636.54 |  | 1 | 1 | 3819.24
|  | МР |  |  | 1.56 |  | 1 | 1 | 9.36
|  | НР от ЗП | % | 70 |  |  |  |  | 2673.47
|  | СП от ЗП | % | 10 |  |  |  |  | 381.92
|  | ЗТР | чел-ч | 1.2 |  |  | 1 |  |  | 7.2
[8 empty] | 6883.99 |  | 1147.33 | 6883.99
316 | 1.21-2301-22-1/1 | Осмотр розетки штепсельной силовой с заземляющим контактом, степень защиты IP20, IP21, IP22 - ежемесячный | 100 шт. | 2.25 | [7 empty] | 658.29 | 658.29 | 94.04 | 94.04 | 0 | 0
Объем: 2,25=225/100
|  | ЗП |  |  | 104.49 | *4 | 1 | 1 | 940.41
|  | НР от ЗП | % | 70 |  |  |  |  | 658.29
|  | СП от ЗП | % | 10 |  |  |  |  | 94.04
|  | ЗТР | чел-ч | 0.24 |  | *4 | 1 |  |  | 2.16
[8 empty] | 1692.74 |  | 752.33 | 1692.74
317 | 1.20-2101-3-1/1 | Осмотр осветительных сетей, проложенных в стальных трубах, провод сечением 2х1,5-4 мм2 | 100 м | 153.9 | [7 empty] | 3963.39 | 3963.39 | 566.2 | 566.2 | 0 | 0
Объем: 153,9=15390/100
|  | ЗП |  |  | 36.79 |  | 1 | 1 | 5661.98
|  | НР от ЗП | % | 70 |  |  |  |  | 3963.39
|  | СП от ЗП | % | 10 |  |  |  |  | 566.2
|  | ЗТР | чел-ч | 0.08 |  |  | 1 |  |  | 12.312
[8 empty] | 10191.57 |  | 66.22 | 10191.57
Итого по подразделу: ГРЩ 1000А (питание подмостков) | [7 empty] | 274672.59
Итого по разделу: Устройства вводно-распределительные. Щиты | [7 empty] | 897670.23
Раздел: Электроснабжение
Подраздел: Устройства вводно-распределительные. Щиты.
318 | 1.21-2201-1-2/1 | Технический осмотр распределительных коробок (щитков), с автоматами | шт. | 1 | [7 empty] | 111.41 | 111.41 | 15.92 | 15.92 | 0 | 0
|  | ЗП |  |  | 53.05 | *3 | 1 | 1 | 159.15
|  | МР |  |  | 0.16 | *3 | 1 | 1 | 0.48
|  | НР от ЗП | % | 70 |  |  |  |  | 111.41
|  | СП от ЗП | % | 10 |  |  |  |  | 15.92
|  | ЗТР | чел-ч | 0.1 |  | *3 | 1 |  |  | 0.3
[8 empty] | 286.96 |  | 286.96 | 286.96
319 | 1.21-2203-1-2/1 | Техническое обслуживание распределительных коробок (щитков), с автоматами | шт. | 1 | [7 empty] | 1113.95 | 1113.95 | 159.14 | 159.14 | 0 | 0
|  | ЗП |  |  | 1591.35 |  | 1 | 1 | 1591.35
|  | МР |  |  | 24.17 |  | 1 | 1 | 24.17
|  | НР от ЗП | % | 70 |  |  |  |  | 1113.95
|  | СП от ЗП | % | 10 |  |  |  |  | 159.14
|  | ЗТР | чел-ч | 3 |  |  | 1 |  |  | 3
[8 empty] | 2888.61 |  | 2888.61 | 2888.61
320 | 1.21-2301-3-1/1 | Технический осмотр выключателей автоматических трехполюсных установочных, номинальный ток до 200 А | шт. | 3 | [7 empty] | 167.08 | 167.08 | 23.87 | 23.87 | 0 | 0
|  | ЗП |  |  | 26.52 | *3 | 1 | 1 | 238.68
|  | НР от ЗП | % | 70 |  |  |  |  | 167.08
|  | СП от ЗП | % | 10 |  |  |  |  | 23.87
|  | ЗТР | чел-ч | 0.05 |  | *3 | 1 |  |  | 0.45
[8 empty] | 429.63 |  | 143.21 | 429.63
321 | 1.21-2303-3-1/1 | Техническое обслуживание выключателей автоматических трехполюсных установочных, номинальный ток до 200 А, | шт. | 3 | [7 empty] | 1670.93 | 1670.93 | 238.7 | 238.7 | 0 | 0
|  | ЗП |  |  | 795.68 |  | 1 | 1 | 2387.04
|  | МР |  |  | 14.65 |  | 1 | 1 | 43.95
|  | НР от ЗП | % | 70 |  |  |  |  | 1670.93
|  | СП от ЗП | % | 10 |  |  |  |  | 238.7
|  | ЗТР | чел-ч | 1.5 |  |  | 1 |  |  | 4.5
[8 empty] | 4340.62 |  | 1446.87 | 4340.62
322 | 1.21-2301-19-1/1 | Технический осмотр выключателей автоматических однополюсных установочных на номинальный ток до 63 А | шт. | 15 | [7 empty] | 668.43 | 668.43 | 95.49 | 95.49 | 0 | 0
|  | ЗП |  |  | 21.22 | *3 | 1 | 1 | 954.9
|  | МР |  |  | 0.01 | *3 | 1 | 1 | 0.45
|  | НР от ЗП | % | 70 |  |  |  |  | 668.43
|  | СП от ЗП | % | 10 |  |  |  |  | 95.49
|  | ЗТР | чел-ч | 0.04 |  | *3 | 1 |  |  | 1.8
[8 empty] | 1719.27 |  | 114.62 | 1719.27
323 | 1.21-2303-19-1/1 | Техническое обслуживание выключателей автоматических однополюсных установочных на номинальный ток до 63 А | шт. | 15 | [7 empty] | 6683.67 | 6683.67 | 954.81 | 954.81 | 0 | 0
|  | ЗП |  |  | 636.54 |  | 1 | 1 | 9548.1
|  | МР |  |  | 1.56 |  | 1 | 1 | 23.4
|  | НР от ЗП | % | 70 |  |  |  |  | 6683.67
|  | СП от ЗП | % | 10 |  |  |  |  | 954.81
|  | ЗТР | чел-ч | 1.2 |  |  | 1 |  |  | 18
[8 empty] | 17209.98 |  | 1147.33 | 17209.98
324 | 1.21-2301-8-1/1 | Технический осмотр переключателей с боковым приводом двухполюсных, номинальный ток 400 А | шт. | 9 | [7 empty] | 401.06 | 401.06 | 57.29 | 57.29 | 0 | 0
|  | ЗП |  |  | 21.22 | *3 | 1 | 1 | 572.94
|  | МР |  |  | 1.1 | *3 | 1 | 1 | 29.7
|  | НР от ЗП | % | 70 |  |  |  |  | 401.06
|  | СП от ЗП | % | 10 |  |  |  |  | 57.29
|  | ЗТР | чел-ч | 0.04 |  | *3 | 1 |  |  | 1.08
[8 empty] | 1060.99 |  | 117.89 | 1060.99
325 | 1.21-2303-8-1/1 | Техническое обслуживание переключателя с боковым приводом двухполюсного, номинальный ток 400 А | шт. | 9 | [7 empty] | 3776.28 | 3776.28 | 539.47 | 539.47 | 0 | 0
|  | ЗП |  |  | 599.41 |  | 1 | 1 | 5394.69
|  | МР |  |  | 12.35 |  | 1 | 1 | 111.15
|  | НР от ЗП | % | 70 |  |  |  |  | 3776.28
|  | СП от ЗП | % | 10 |  |  |  |  | 539.47
|  | ЗТР | чел-ч | 1.13 |  |  | 1 |  |  | 10.17
[8 empty] | 9821.59 |  | 1091.29 | 9821.59
326 | 1.21-2203-27-1/1 | Техническое обслуживание контакторов номинальный ток до 160 А/ Контактор модульный NCH8-20/20 20А 2НО АС220/230В 50Гц | шт. | 1 | [7 empty] | 297.05 | 297.05 | 42.44 | 42.44 | 0 | 0
|  | ЗП |  |  | 212.18 | *2 | 1 | 1 | 424.36
|  | МР |  |  | 18.49 | *2 | 1 | 1 | 36.98
|  | НР от ЗП | % | 70 |  |  |  |  | 297.05
|  | СП от ЗП | % | 10 |  |  |  |  | 42.44
|  | ЗТР | чел-ч | 0.4 |  | *2 | 1 |  |  | 0.8
[8 empty] | 800.83 |  | 800.83 | 800.83
327 | 1.21-2201-1-2/1 | Технический осмотр распределительных коробок (щитков), с автоматами | шт. | 1 | [7 empty] | 111.41 | 111.41 | 15.92 | 15.92 | 0 | 0
|  | ЗП |  |  | 53.05 | *3 | 1 | 1 | 159.15
|  | МР |  |  | 0.16 | *3 | 1 | 1 | 0.48
|  | НР от ЗП | % | 70 |  |  |  |  | 111.41
|  | СП от ЗП | % | 10 |  |  |  |  | 15.92
|  | ЗТР | чел-ч | 0.1 |  | *3 | 1 |  |  | 0.3
[8 empty] | 286.96 |  | 286.96 | 286.96
328 | 1.21-2203-1-2/1 | Техническое обслуживание распределительных коробок (щитков), с автоматами | шт. | 1 | [7 empty] | 1113.95 | 1113.95 | 159.14 | 159.14 | 0 | 0
|  | ЗП |  |  | 1591.35 |  | 1 | 1 | 1591.35
|  | МР |  |  | 24.17 |  | 1 | 1 | 24.17
|  | НР от ЗП | % | 70 |  |  |  |  | 1113.95
|  | СП от ЗП | % | 10 |  |  |  |  | 159.14
|  | ЗТР | чел-ч | 3 |  |  | 1 |  |  | 3
[8 empty] | 2888.61 |  | 2888.61 | 2888.61
329 | 1.21-2301-3-1/1 | Технический осмотр выключателей автоматических трехполюсных установочных, номинальный ток до 200 А | шт. | 6 | [7 empty] | 334.15 | 334.15 | 47.74 | 47.74 | 0 | 0
|  | ЗП |  |  | 26.52 | *3 | 1 | 1 | 477.36
|  | НР от ЗП | % | 70 |  |  |  |  | 334.15
|  | СП от ЗП | % | 10 |  |  |  |  | 47.74
|  | ЗТР | чел-ч | 0.05 |  | *3 | 1 |  |  | 0.9
[8 empty] | 859.25 |  | 143.21 | 859.25
330 | 1.21-2303-3-1/1 | Техническое обслуживание выключателей автоматических трехполюсных установочных, номинальный ток до 200 А, | шт. | 6 | [7 empty] | 3341.86 | 3341.86 | 477.41 | 477.41 | 0 | 0
|  | ЗП |  |  | 795.68 |  | 1 | 1 | 4774.08
|  | МР |  |  | 14.65 |  | 1 | 1 | 87.9
|  | НР от ЗП | % | 70 |  |  |  |  | 3341.86
|  | СП от ЗП | % | 10 |  |  |  |  | 477.41
|  | ЗТР | чел-ч | 1.5 |  |  | 1 |  |  | 9
[8 empty] | 8681.25 |  | 1446.88 | 8681.25
331 | 1.21-2301-19-1/1 | Технический осмотр выключателей автоматических однополюсных установочных на номинальный ток до 63 А | шт. | 25 | [7 empty] | 1114.05 | 1114.05 | 159.15 | 159.15 | 0 | 0
|  | ЗП |  |  | 21.22 | *3 | 1 | 1 | 1591.5
|  | МР |  |  | 0.01 | *3 | 1 | 1 | 0.75
|  | НР от ЗП | % | 70 |  |  |  |  | 1114.05
|  | СП от ЗП | % | 10 |  |  |  |  | 159.15
|  | ЗТР | чел-ч | 0.04 |  | *3 | 1 |  |  | 3
[8 empty] | 2865.45 |  | 114.62 | 2865.45
332 | 1.21-2303-19-1/1 | Техническое обслуживание выключателей автоматических однополюсных установочных на номинальный ток до 63 А | шт. | 25 | [7 empty] | 11139.45 | 11139.45 | 1591.35 | 1591.35 | 0 | 0
|  | ЗП |  |  | 636.54 |  | 1 | 1 | 15913.5
|  | МР |  |  | 1.56 |  | 1 | 1 | 39
|  | НР от ЗП | % | 70 |  |  |  |  | 11139.45
|  | СП от ЗП | % | 10 |  |  |  |  | 1591.35
|  | ЗТР | чел-ч | 1.2 |  |  | 1 |  |  | 30
[8 empty] | 28683.3 |  | 1147.33 | 28683.3
333 | 1.21-2203-27-1/1 | Техническое обслуживание контакторов номинальный ток до 160 А / Контактор модульный NCH8-20/20 20А 2НО АС220/230В 50Гц | шт. | 8 | [7 empty] | 2376.42 | 2376.42 | 339.49 | 339.49 | 0 | 0
|  | ЗП |  |  | 212.18 | *2 | 1 | 1 | 3394.88
|  | МР |  |  | 18.49 | *2 | 1 | 1 | 295.84
|  | НР от ЗП | % | 70 |  |  |  |  | 2376.42
|  | СП от ЗП | % | 10 |  |  |  |  | 339.49
|  | ЗТР | чел-ч | 0.4 |  | *2 | 1 |  |  | 6.4
[8 empty] | 6406.63 |  | 800.83 | 6406.63
334 | 1.21-2201-1-2/1 | Технический осмотр распределительных коробок (щитков), с автоматами | шт. | 1 | [7 empty] | 111.41 | 111.41 | 15.92 | 15.92 | 0 | 0
|  | ЗП |  |  | 53.05 | *3 | 1 | 1 | 159.15
|  | МР |  |  | 0.16 | *3 | 1 | 1 | 0.48
|  | НР от ЗП | % | 70 |  |  |  |  | 111.41
|  | СП от ЗП | % | 10 |  |  |  |  | 15.92
|  | ЗТР | чел-ч | 0.1 |  | *3 | 1 |  |  | 0.3
[8 empty] | 286.96 |  | 286.96 | 286.96
335 | 1.21-2203-1-2/1 | Техническое обслуживание распределительных коробок (щитков), с автоматами | шт. | 1 | [7 empty] | 1113.95 | 1113.95 | 159.14 | 159.14 | 0 | 0
|  | ЗП |  |  | 1591.35 |  | 1 | 1 | 1591.35
|  | МР |  |  | 24.17 |  | 1 | 1 | 24.17
|  | НР от ЗП | % | 70 |  |  |  |  | 1113.95
|  | СП от ЗП | % | 10 |  |  |  |  | 159.14
|  | ЗТР | чел-ч | 3 |  |  | 1 |  |  | 3
[8 empty] | 2888.61 |  | 2888.61 | 2888.61
336 | 1.21-2301-3-1/1 | Технический осмотр выключателей автоматических трехполюсных установочных, номинальный ток до 200 А | шт. | 1 | [7 empty] | 55.69 | 55.69 | 7.96 | 7.96 | 0 | 0
|  | ЗП |  |  | 26.52 | *3 | 1 | 1 | 79.56
|  | НР от ЗП | % | 70 |  |  |  |  | 55.69
|  | СП от ЗП | % | 10 |  |  |  |  | 7.96
|  | ЗТР | чел-ч | 0.05 |  | *3 | 1 |  |  | 0.15
[8 empty] | 143.21 |  | 143.21 | 143.21
337 | 1.21-2303-3-1/1 | Техническое обслуживание выключателей автоматических трехполюсных установочных, номинальный ток до 200 А, | шт. | 1 | [7 empty] | 556.98 | 556.98 | 79.57 | 79.57 | 0 | 0
|  | ЗП |  |  | 795.68 |  | 1 | 1 | 795.68
|  | МР |  |  | 14.65 |  | 1 | 1 | 14.65
|  | НР от ЗП | % | 70 |  |  |  |  | 556.98
|  | СП от ЗП | % | 10 |  |  |  |  | 79.57
|  | ЗТР | чел-ч | 1.5 |  |  | 1 |  |  | 1.5
[8 empty] | 1446.88 |  | 1446.88 | 1446.88
338 | 1.21-2301-19-1/1 | Технический осмотр выключателей автоматических однополюсных установочных на номинальный ток до 63 А | шт. | 15 | [7 empty] | 668.43 | 668.43 | 95.49 | 95.49 | 0 | 0
|  | ЗП |  |  | 21.22 | *3 | 1 | 1 | 954.9
|  | МР |  |  | 0.01 | *3 | 1 | 1 | 0.45
|  | НР от ЗП | % | 70 |  |  |  |  | 668.43
|  | СП от ЗП | % | 10 |  |  |  |  | 95.49
|  | ЗТР | чел-ч | 0.04 |  | *3 | 1 |  |  | 1.8
[8 empty] | 1719.27 |  | 114.62 | 1719.27
339 | 1.21-2303-19-1/1 | Техническое обслуживание выключателей автоматических однополюсных установочных на номинальный ток до 63 А | шт. | 15 | [7 empty] | 6683.67 | 6683.67 | 954.81 | 954.81 | 0 | 0
|  | ЗП |  |  | 636.54 |  | 1 | 1 | 9548.1
|  | МР |  |  | 1.56 |  | 1 | 1 | 23.4
|  | НР от ЗП | % | 70 |  |  |  |  | 6683.67
|  | СП от ЗП | % | 10 |  |  |  |  | 954.81
|  | ЗТР | чел-ч | 1.2 |  |  | 1 |  |  | 18
[8 empty] | 17209.98 |  | 1147.33 | 17209.98
340 | 1.21-2301-8-1/1 | Технический осмотр переключателей с боковым приводом двухполюсных, номинальный ток 400 А | шт. | 10 | [7 empty] | 445.62 | 445.62 | 63.66 | 63.66 | 0 | 0
|  | ЗП |  |  | 21.22 | *3 | 1 | 1 | 636.6
|  | МР |  |  | 1.1 | *3 | 1 | 1 | 33
|  | НР от ЗП | % | 70 |  |  |  |  | 445.62
|  | СП от ЗП | % | 10 |  |  |  |  | 63.66
|  | ЗТР | чел-ч | 0.04 |  | *3 | 1 |  |  | 1.2
[8 empty] | 1178.88 |  | 117.89 | 1178.88
341 | 1.21-2303-8-1/1 | Техническое обслуживание переключателя с боковым приводом двухполюсного, номинальный ток 400 А | шт. | 10 | [7 empty] | 4195.87 | 4195.87 | 599.41 | 599.41 | 0 | 0
|  | ЗП |  |  | 599.41 |  | 1 | 1 | 5994.1
|  | МР |  |  | 12.35 |  | 1 | 1 | 123.5
|  | НР от ЗП | % | 70 |  |  |  |  | 4195.87
|  | СП от ЗП | % | 10 |  |  |  |  | 599.41
|  | ЗТР | чел-ч | 1.13 |  |  | 1 |  |  | 11.3
[8 empty] | 10912.88 |  | 1091.29 | 10912.88
342 | 1.21-2203-27-1/1 | Техническое обслуживание контакторов номинальный ток до 160 А / Контактор модульный NCH8-20/20 20А 2НО АС220/230В 50Гц | шт. | 1 | [7 empty] | 297.05 | 297.05 | 42.44 | 42.44 | 0 | 0
|  | ЗП |  |  | 212.18 | *2 | 1 | 1 | 424.36
|  | МР |  |  | 18.49 | *2 | 1 | 1 | 36.98
|  | НР от ЗП | % | 70 |  |  |  |  | 297.05
|  | СП от ЗП | % | 10 |  |  |  |  | 42.44
|  | ЗТР | чел-ч | 0.4 |  | *2 | 1 |  |  | 0.8
[8 empty] | 800.83 |  | 800.83 | 800.83
343 | 1.21-2201-1-2/1 | Технический осмотр распределительных коробок (щитков), с автоматами | шт. | 1 | [7 empty] | 111.41 | 111.41 | 15.92 | 15.92 | 0 | 0
|  | ЗП |  |  | 53.05 | *3 | 1 | 1 | 159.15
|  | МР |  |  | 0.16 | *3 | 1 | 1 | 0.48
|  | НР от ЗП | % | 70 |  |  |  |  | 111.41
|  | СП от ЗП | % | 10 |  |  |  |  | 15.92
|  | ЗТР | чел-ч | 0.1 |  | *3 | 1 |  |  | 0.3
[8 empty] | 286.96 |  | 286.96 | 286.96
344 | 1.21-2203-1-2/1 | Техническое обслуживание распределительных коробок (щитков), с автоматами | шт. | 1 | [7 empty] | 1113.95 | 1113.95 | 159.14 | 159.14 | 0 | 0
|  | ЗП |  |  | 1591.35 |  | 1 | 1 | 1591.35
|  | МР |  |  | 24.17 |  | 1 | 1 | 24.17
|  | НР от ЗП | % | 70 |  |  |  |  | 1113.95
|  | СП от ЗП | % | 10 |  |  |  |  | 159.14
|  | ЗТР | чел-ч | 3 |  |  | 1 |  |  | 3
[8 empty] | 2888.61 |  | 2888.61 | 2888.61
345 | 1.21-2301-3-1/1 | Технический осмотр выключателей автоматических трехполюсных установочных, номинальный ток до 200 А | шт. | 6 | [7 empty] | 334.15 | 334.15 | 47.74 | 47.74 | 0 | 0
|  | ЗП |  |  | 26.52 | *3 | 1 | 1 | 477.36
|  | НР от ЗП | % | 70 |  |  |  |  | 334.15
|  | СП от ЗП | % | 10 |  |  |  |  | 47.74
|  | ЗТР | чел-ч | 0.05 |  | *3 | 1 |  |  | 0.9
[8 empty] | 859.25 |  | 143.21 | 859.25
346 | 1.21-2303-3-1/1 | Техническое обслуживание выключателей автоматических трехполюсных установочных, номинальный ток до 200 А, | шт. | 6 | [7 empty] | 3341.86 | 3341.86 | 477.41 | 477.41 | 0 | 0
|  | ЗП |  |  | 795.68 |  | 1 | 1 | 4774.08
|  | МР |  |  | 14.65 |  | 1 | 1 | 87.9
|  | НР от ЗП | % | 70 |  |  |  |  | 3341.86
|  | СП от ЗП | % | 10 |  |  |  |  | 477.41
|  | ЗТР | чел-ч | 1.5 |  |  | 1 |  |  | 9
[8 empty] | 8681.25 |  | 1446.88 | 8681.25
347 | 1.21-2301-19-1/1 | Технический осмотр выключателей автоматических однополюсных установочных на номинальный ток до 63 А | шт. | 25 | [7 empty] | 1114.05 | 1114.05 | 159.15 | 159.15 | 0 | 0
|  | ЗП |  |  | 21.22 | *3 | 1 | 1 | 1591.5
|  | МР |  |  | 0.01 | *3 | 1 | 1 | 0.75
|  | НР от ЗП | % | 70 |  |  |  |  | 1114.05
|  | СП от ЗП | % | 10 |  |  |  |  | 159.15
|  | ЗТР | чел-ч | 0.04 |  | *3 | 1 |  |  | 3
[8 empty] | 2865.45 |  | 114.62 | 2865.45
348 | 1.21-2303-19-1/1 | Техническое обслуживание выключателей автоматических однополюсных установочных на номинальный ток до 63 А | шт. | 25 | [7 empty] | 11139.45 | 11139.45 | 1591.35 | 1591.35 | 0 | 0
|  | ЗП |  |  | 636.54 |  | 1 | 1 | 15913.5
|  | МР |  |  | 1.56 |  | 1 | 1 | 39
|  | НР от ЗП | % | 70 |  |  |  |  | 11139.45
|  | СП от ЗП | % | 10 |  |  |  |  | 1591.35
|  | ЗТР | чел-ч | 1.2 |  |  | 1 |  |  | 30
[8 empty] | 28683.3 |  | 1147.33 | 28683.3
349 | 1.21-2203-27-1/1 | Техническое обслуживание контакторов номинальный ток до 160 А | шт. | 9 | [7 empty] | 2673.47 | 2673.47 | 381.92 | 381.92 | 0 | 0
|  | ЗП |  |  | 212.18 | *2 | 1 | 1 | 3819.24
|  | МР |  |  | 18.49 | *2 | 1 | 1 | 332.82
|  | НР от ЗП | % | 70 |  |  |  |  | 2673.47
|  | СП от ЗП | % | 10 |  |  |  |  | 381.92
|  | ЗТР | чел-ч | 0.4 |  | *2 | 1 |  |  | 7.2
[8 empty] | 7207.45 |  | 800.83 | 7207.45
350 | 1.20-2103-15-1/1 | Техническое обслуживание светильника светодиодного типа «Титан» рабочего освещения - полугодовое | шт. | 308 | [7 empty] | 33316.67 | 33316.67 | 4759.52 | 4759.52 | 0 | 0
|  | ЗП |  |  | 154.53 |  | 1 | 1 | 47595.24
|  | МР |  |  | 9.48 |  | 1 | 1 | 2919.84
|  | НР от ЗП | % | 70 |  |  |  |  | 33316.67
|  | СП от ЗП | % | 10 |  |  |  |  | 4759.52
|  | ЗТР | чел-ч | 0.32 |  |  | 1 |  |  | 98.56
[8 empty] | 88591.27 |  | 287.63 | 88591.27
351 | 1.23-2103-6-1/1 | Техническое обслуживание выключателей поплавковых (прим) | 100 шт. | 0.36 | [7 empty] | 695.3 | 695.3 | 99.33 | 99.33 | 356.53 | 220.03
Объем: 0,36=36/100
|  | ЗП |  |  | 2759.13 |  | 1 | 1 | 993.29
|  | ЭМ |  |  | 1043.32 |  | 1 | 1 | 375.6
|  | в т.ч. ЗПМ |  |  | 565.91 |  | 1 | 1 | 203.73
|  | МР |  |  | 0.78 |  | 1 | 1 | 0.28
|  | НР от ЗП | % | 70 |  |  |  |  | 695.3
|  | СП от ЗП | % | 10 |  |  |  |  | 99.33
|  | НР и СП от ЗПМ | % | 108 |  |  |  |  | 220.03
|  | ЗТР | чел-ч | 6 |  |  | 1 |  |  | 2.16
[8 empty] | 2383.83 |  | 6621.75 | 2383.83
352 | 1.20-2101-3-1/1 | Осмотр осветительных сетей, проложенных в стальных трубах, провод сечением 2х1,5-4 мм2 | 100 м | 84.5 | [7 empty] | 2176.13 | 2176.13 | 310.88 | 310.88 | 0 | 0
Объем: 84,5=8450/100
|  | ЗП |  |  | 36.79 |  | 1 | 1 | 3108.76
|  | НР от ЗП | % | 70 |  |  |  |  | 2176.13
|  | СП от ЗП | % | 10 |  |  |  |  | 310.88
|  | ЗТР | чел-ч | 0.08 |  |  | 1 |  |  | 6.76
[8 empty] | 5595.77 |  | 66.22 | 5595.77
Итого по подразделу: Устройства вводно-распределительные. Щиты. | [7 empty] | 273860.57
Итого по разделу: Электроснабжение | [7 empty] | 273860.57
Раздел: Электрообогрев кровли
353 | 1.21-2203-11-1/1 | Техническое обслуживание шкафов управления технологическим оборудованием | 100 шт. | 0.04 | [7 empty] | 1158.84 | 1158.84 | 165.55 | 165.55 | 339.55 | 209.55
Объем: 0,04=4/100
|  | ЗП |  |  | 20693.48 | *2 | 1 | 1 | 1655.48
|  | ЭМ |  |  | 4471.38 | *2 | 1 | 1 | 357.71
|  | в т.ч. ЗПМ |  |  | 2425.32 | *2 | 1 | 1 | 194.03
|  | МР |  |  | 7.83 | *2 | 1 | 1 | 0.63
|  | НР от ЗП | % | 70 |  |  |  |  | 1158.84
|  | СП от ЗП | % | 10 |  |  |  |  | 165.55
|  | НР и СП от ЗПМ | % | 108 |  |  |  |  | 209.55
|  | ЗТР | чел-ч | 45 |  | *2 | 1 |  |  | 3.6
[8 empty] | 3547.76 |  | 88694 | 3547.76
354 | 1.23-2103-9-8/1 | Техническое обслуживание приборов для измерения температуры, термопреобразователи сопротивления, тип: ТСП-0879, ТСП-1079, ТСМ-0879, ТСМ-0979 | шт. | 4 | [7 empty] | 2435.83 | 2435.83 | 347.98 | 347.98 | 0 | 0
|  | ЗП |  |  | 434.97 | *2 | 1 | 1 | 3479.76
|  | НР от ЗП | % | 70 |  |  |  |  | 2435.83
|  | СП от ЗП | % | 10 |  |  |  |  | 347.98
|  | ЗТР | чел-ч | 0.82 |  | *2 | 1 |  |  | 6.56
[8 empty] | 6263.57 |  | 1565.89 | 6263.57
355 | 1.21-2303-41-1/1 | Техническое обслуживание модуля управляющего типа CMS-600 с датчиками тока до 8 - полугодовое | 1 модуль | 4 | [7 empty] | 486.78 | 486.78 | 69.54 | 69.54 | 0 | 0
|  | ЗП |  |  | 173.85 |  | 1 | 1 | 695.4
|  | МР |  |  | 6.42 |  | 1 | 1 | 25.68
|  | НР от ЗП | % | 70 |  |  |  |  | 486.78
|  | СП от ЗП | % | 10 |  |  |  |  | 69.54
|  | ЗТР | чел-ч | 0.36 |  |  | 1 |  |  | 1.44
[8 empty] | 1277.4 |  | 319.35 | 1277.4
356 | 1.21-2101-3-1/1 | Технический осмотр силовых сетей, проложенных в стальных трубах, провод сечением 2х1,5-6 мм2 | 100 м | 0.68 | [7 empty] | 17.51 | 17.51 | 2.5 | 2.5 | 0 | 0
Объем: 0,68=680*0,1/100
|  | ЗП |  |  | 36.79 |  | 1 | 1 | 25.02
|  | НР от ЗП | % | 70 |  |  |  |  | 17.51
|  | СП от ЗП | % | 10 |  |  |  |  | 2.5
|  | ЗТР | чел-ч | 0.08 |  |  | 1 |  |  | 0.0544
[8 empty] | 45.03 |  | 66.22 | 45.03
Итого по разделу: Электрообогрев кровли | [7 empty] | 11133.76
Итого по локальной смете: МСП. Силовое электрооборудование | [7 empty] | 1182664.56
Итого по смете: 6.2_МКП_на 4 месяца | [7 empty] | 3012427.66
|  | Итого по смете | [5 empty] | 3012427.66
|  | НДС 20% | [5 empty] | 602485.53
|  | Всего с НДС | [5 empty] | 3614913.19
Составил
[должность,подпись(инициалы,фамилия)]
Проверил
[должность,подпись(инициалы,фамилия)]

## Source
0 | Smeta.RU (495) 974-1589 |  | _PS_ |  | 0 | 0 | 0 | Smeta.RU |  | 1 | 48718 | 1045431799 | 11 | 6 | 5 | 5
1 | 1638 | 0 | 1599 | 0 | Новый объект_(Копия) | 6.2_МКП_на 4 месяца |  | 0 |  | 0 | 0 | 2 |  | 0 | 0 | 0 | 108 |  | 1 |  | 0 | [31 empty] | 0 | [5 empty] | Сметные нормы списания | Коды ОКП для СН-2012 Выпуск № 3 (в ценах на 01.04.2025 г) | 1 | 1 | 0 | 0 | 1 | 0 | 6 | 2 | 1 | 1 | 1 | 0 | 1 | 1 | 0 | СН-2012 Выпуск № 3. (в ценах на 01.04.2025) глава_1-5, 7 | Типовой расчет для СН-2012 Выпуск №3 (в ценах на 01.04.2025 г) | СН-2012 Выпуск № 3. База данных "Сборник стоимостных нормативов" в текущих ценах по состоянию на 01.04.2025 года | СН-2012 Выпуск № 3. База данных "Сборник стоимостных нормативов" в текущих ценах по состоянию на 01.04.2025 года | СН-2012 Выпуск № 3. База данных "Сборник стоимостных нормативов" в текущих ценах по состоянию на 01.04.2025 года | СН-2012 Выпуск № 3. База данных "Сборник стоимостных нормативов" в текущих ценах по состоянию на 01.04.2025 года | Поправки для СН-2012 Выпуск № 3 в ценах на 01.04.2025 г от 02.04.2025 | 0 | 0 | 16777226 |  |  | 0 | [13 empty] | 0 | [29 empty] | 0
15 | 1
52 | 1638 | 1 | 12 | 0 | Новый объект_(Копия) | 6.2_МКП_на 4 месяца | [7 empty] | 1684275.8 | 22715.46 | 4611.74 | 2400.5 | 1656948.6 | 0 | 3201.7286 | 0 | 0 | 1159864.25 | 165695.08 | 0 | 0 | 0 | 0 | 0 | 0 | 0 | 0 | 0 | 0 | 0 | 0 | 0 | 0 | 0 | 0 | 0 | 0 | 3012427.66 | 0 | 0 | 3012427.66 | 22715.46 | 22715.46 | 0 | 22715.46 | 0 | 0 | 0 | 0 | 0 | 0 | 0 | 0 | 0 | 0 | 0 | 0 | 0 | 0 | 0 | 0 | 0 | 0 | 0 | 0 | 0 | 0 | 0 | 0 | 0 | 0 | 0 | 0 | 0 | 0 | 0 | 0 | 0 | 0 | 0 | 0 | 0 | 0 | 0 | 0 | 0 | 0 | 0 | 0 | 0 | 0 | 0 | 0 | 0 | 0 | 0 | 0 | 0 | 0 | 0 | 0 | 0 | 0 | 0 | 0 | 0 | 0 | 0 | 0 | 0 | 0 | 0 | 0 | 0 | 0 | 0 | 0 | 0 | 0 | 0 | 0 | 0 | 0 | 0 | 0 | 0 | 0 | 0 | 0 | 0 | 0 | 0 | 0 | 0 | 0 | 0 | 0 | 0 | 0 | 0 | 0 | 0 | 0 | 0 | 0 | 0 | 0 | 0 | 0 | 0 | 0 | 0 | 0 | 0 | 0 | 0 | 0 | 0 | 0 | 0 | 0 | 0 | 0 | 0 | 0 | 0 | 0 | 0 | 0 | 0 | 0 | 0 | 0 | 0 | 0 | 0 | 0 | 0 | 0 | 0 | 0 | 0 | 0 | 0 | 0 | 0 | 0 | 0 | 0 | 0 | 0 | 0 | 0 | 0 | 0 | 0 | 0 | 0 | 0 | 0
3 | 1 |  | 266 |  | Новая локальная смета | Инженерные сети МСП |  | 0 |  | -1 | [7 empty] | 0 |  |  | 0 | [53 empty] | 0 | [7 empty] | 0 | 0
52 | 1 | 3 | 20 | 0 | Новая локальная смета | Инженерные сети МСП | [7 empty] | 125540.18 | 4412.55 | 3414.12 | 1824.17 | 117713.51 | 0 | 241.5498 | 0 | 0 | 82399.5 | 11771.38 | 0 | 0 | 0 | 0 | 0 | 0 | 0 | 0 | 0 | 0 | 0 | 0 | 0 | 0 | 0 | 0 | 0 | 0 | 221681.17 | 0 | 0 | 221681.17 | 4412.55 | 4412.55 | 0 | 4412.55 | 0 | 0 | 0 | 0 | 0 | 0 | 0 | 0 | 0 | 0 | 0 | 0 | 0 | 0 | 0 | 0 | 0 | 0 | 0 | 0 | 0 | 0 | 0 | 0 | 0 | 0 | 0 | 0 | 0 | 0 | 0 | 0 | 0 | 0 | 0 | 0 | 0 | 0 | 0 | 0 | 0 | 0 | 0 | 0 | 0 | 0 | 0 | 0 | 0 | 0 | 0 | 0 | 0 | 0 | 0 | 0 | 0 | 0 | 0 | 0 | 0 | 0 | 0 | 0 | 0 | 0 | 0 | 0 | 0 | 0 | 0 | 0 | 0 | 0 | 0 | 0 | 0 | 0 | 0 | 0 | 0 | 0 | 0 | 0 | 0 | 0 | 0 | 0 | 0 | 0 | 0 | 0 | 0 | 0 | 0 | 0 | 0 | 0 | 0 | 0 | 0 | 0 | 0 | 0 | 0 | 0 | 0 | 0 | 0 | 0 | 0 | 0 | 0 | 0 | 0 | 0 | 0 | 0 | 0 | 0 | 0 | 0 | 0 | 0 | 0 | 0 | 0 | 0 | 0 | 0 | 0 | 0 | 0 | 0 | 0 | 0 | 0 | 0 | 0 | 0 | 0 | 0 | 0 | 0 | 0 | 0 | 0 | 0 | 0 | 0 | 0 | 0 | 0 | 0 | 0
4 | 1 |  | 109 |  | Новый раздел | Система отопления |  | 0 |  | -1 | [7 empty] | 0 |  |  | 0 | [53 empty] | 0 | [11 empty] | 0
52 | 1 | 4 | 24 | 0 | Новый раздел | Система отопления | [7 empty] | 89347.37 | 4025.09 | 3405.05 | 1824.15 | 81917.23 | 0 | 166.7072 | 0 | 0 | 57342.09 | 8191.74 | 0 | 0 | 64800.25 | 455.9 | 2.1 | 0 | 64342.25 | 0 | 133.1381 | 0 | 0 | 45039.59 | 6434.24 | 0 | 0 | 0 | 0 | 0 | 156851.29 | 0 | 0 | 156851.29 | 4025.09 | 4025.09 | 0 | 4025.09 | 0 | 0 | 0 | 0 | 0 | 0 | 0 | 0 | 0 | 0 | 0 | 0 | 0 | 0 | 0 | 0 | 0 | 0 | 0 | 0 | 0 | 0 | 0 | 0 | 0 | 0 | 0 | 116274.08 | 0 | 0 | 116274.08 | 455.9 | 455.9 | 0 | 455.9 | 0 | 0 | 0 | 0 | 0 | 0 | 0 | 0 | 0 | 0 | 0 | 0 | 0 | 0 | 0 | 0 | 0 | 0 | 0 | 0 | 0 | 0 | 0 | 0 | 0 | 0 | 0 | 0 | 0 | 0 | 0 | 0 | 0 | 0 | 0 | 0 | 0 | 0 | 0 | 0 | 0 | 0 | 0 | 0 | 0 | 0 | 0 | 0 | 0 | 0 | 0 | 0 | 0 | 0 | 0 | 0 | 0 | 0 | 0 | 0 | 0 | 0 | 0 | 0 | 0 | 0 | 0 | 0 | 0 | 0 | 0 | 0 | 0 | 0 | 0 | 0 | 0 | 0 | 0 | 0 | 0 | 0 | 0 | 0 | 0 | 0 | 0 | 0 | 0 | 0 | 0 | 0 | 0 | 0 | 0 | 0 | 0 | 0 | 0 | 0 | 0 | 0 | 0 | 0 | 0 | 0 | 0 | 0 | 0 | 0 | 0 | 0 | 0 | 0 | 0 | 0 | 0 | 0 | 0 | 0
17 | 1 |  | 1 | 1 | 1.15-2101-1-1/1 | Осмотр магистральных неизолированных внутренних трубопроводов диаметром до 100 мм | 100 м | 0.536 | 0 | 0.536 |  |  |  | 931.85 | 0 | 0 | 0 | 931.85 | 0 | 1.9296 | 0 | 0 | 652.3 | 93.19 |  | 1407480166 | 1738.52 | 0 | 0 | 0 | 1738.52 | 0 | 3.6 | 0 | 0 | 434.63 | 0 | 0 | 0 | 434.63 | 0 | 0.9 | 0 | 0 | 70 | 10 | 1 | 1 |  |  | 1 | 1 | 1 | 1 |  |  |  |  | 0 | 4 | СН-2012.1 Выпуск № 3 (в текущих ценах по состоянию на 01.04.2025 г.). Сб.15-2101-1-1/1 |  |  | 0 | 0 |  | 0 | 1 | 0 | 1 | 1 | 1 | 1 | 1 | 1 |  | 70 | 10 |  |  |  | 0 | 0 | 0 | [5 empty] | 0 |  | 0 | 931.85 | 0 | 0 | 0 | 1738.52 | 0 | 3.6 | 0 | 0 | 652.295 | 93.185 |  |  |  | )*4 | )*4 | )*4 | )*4 |  | )*4 | )*4 |  |  |  | 0 | 0 | 1 | 1 |  |  |  | 1003 | 100 м | 100 м | 100 | [6 empty] | 1364533919 | 1 | СН-2012 | 0 |  | 4 | 0 | Подрядные работы, гл. 1-5,7 | работа |  |  |  | 0 | 434.63 | 0 | 0 | 0 | 434.63 | 0.9 | 0 | 0 | [17 empty] | 0 | 0 | 0 |  |  |  |  | 70 | 10 |  |  |  |  | 0 |  | 527005660 | 2 | 1 | -2 | 0 | 0 | 0 | 1677.34 | 0 | 0 | 1677.34 |  | 0 | 3 | 0 |  | 0 | 1 | 0 | 0 | 0 | 0 |  | 0
17 | 1 |  | 2 | 2 | 1.15-2101-2-1/1 | Осмотр магистральных неизолированных внутренних трубопроводов диаметром до 100 мм с лестниц | 100 м | 1.608 | 0 | 1.608 |  |  |  | 9020.17 | 0 | 0 | 0 | 9020.17 | 0 | 18.6785 | 0 | 0 | 6314.12 | 902.02 |  | 1407480166 | 5609.56 | 0 | 0 | 0 | 5609.56 | 0 | 11.616 | 0 | 0 | 1274.9 | 0 | 0 | 0 | 1274.9 | 0 | 2.64 | 0 | 0 | 70 | 10 | 1 | 1 |  |  | 1 | 1 | 1 | 1 |  |  |  |  | 0 | 4 | СН-2012.1 Выпуск № 3 (в текущих ценах по состоянию на 01.04.2025 г.). Сб.15-2101-2-1/1 |  |  | 0 | 0 |  | 0 | 1 | 0 | 1 | 1 | 1 | 1 | 1 | 1 |  | 70 | 10 |  |  |  | 0 | 0 | 0 | [5 empty] | 0 | Поправка: СН-2012. Гл.1 Сб. 2 п.3. 4 Наименование: При работе с лесов или лестниц | 0 | 9020.17 | 0 | 0 | 0 | 5609.56 | 0 | 11.616 | 0 | 0 | 6314.119 | 902.017 |  |  |  | )*4 | )*4 | )*4 | )*4)*1,1 |  | )*4)*1,1 | )*4 |  |  |  | 0 | 0 | 1 | 1 |  |  |  | 1003 | 100 м | 100 м | 100 | [6 empty] | 1364533919 | 1 | СН-2012 | 0 |  | 4 | 0 | Подрядные работы, гл. 1-5,7 | работа |  | Поправка: СН-2012. Гл.1 Сб. 2 п.3. 4 |  | 512 | 1274.9 | 0 | 0 | 0 | 1274.9 | 2.64 | 0 | 0 | [17 empty] | 0 | 0 | 0 |  |  |  |  | 70 | 10 |  |  |  |  | 0 |  | -1003523402 | 2 | 1 | -2 | 0 | 0 | 0 | 16236.31 | 0 | 0 | 16236.31 |  | 0 | 3 | 0 |  | 0 | 1 | 0 | 0 | 0 | 0 |  | 0
17 | 1 |  | 5 |  | 1.17-2103-11-1/1 | Гидропневматическая промывка трубопроводов диаметром до 50 мм | 100 м | 21.44 | 0 | 21.44 |  |  |  | 30856.45 | 1100.3 | 180.1 | 0.86 | 29576.05 | 0 | 51.8848 | 0 | 0 | 20703.24 | 2957.61 |  | -1 | 1439.2 | 51.32 | 8.4 | 0.04 | 1379.48 | 0 | 2.42 | 0 | 0 | 1439.2 | 51.32 | 8.4 | 0.04 | 1379.48 | 0 | 2.42 | 0 | 0 | 70 | 10 | 1 | 1 |  |  | 1 | 1 | 1 | 1 |  |  |  |  | 0 | 4 | СН-2012.1 Выпуск № 3 (в текущих ценах по состоянию на 01.04.2025 г.). Сб.17-2103-11-1/1 |  |  | 0 | 0 |  | 0 | 1 | 0 | 1 | 1 | 1 | 1 | 1 | 1 |  | 70 | 10 |  |  |  | 0 | 0 | 0 | [5 empty] | 0 |  | 0 | 30856.45 | 51.32 | 8.4 | 0.04 | 1379.48 | 0 | 2.42 | 0 | 0 | 20703.235 | 2957.605 | [13 empty] | 0 | 0 | 1 | 1 |  |  |  | 1003 | 100 м | 100 м | 100 | [6 empty] | 1364533919 | 1 | СН-2012 | 0 |  | 4 | 0 | Подрядные работы, гл. 1-5,7 | работа |  |  |  | 1024 | 1439.2 | 51.32 | 8.4 | 0.04 | 1379.48 | 2.42 | 0 | 0 | [17 empty] | 0 | 0 | 0 |  |  |  |  | 70 | 10 |  |  |  |  | 0 |  | 1939286539 | 2 | 1 | -2 | 0 | 0.93 | 0 | 54518.23 | 0 | 0 | 54518.23 |  | 0 | 3 | 0 |  | 0 | 1 | 0 | 0 | 0 | 0 |  | 0
17 | 1 |  | 7 |  | 1.17-3205-2-1/1 | Гидравлическое испытание трубопроводов систем отопления диаметром до 50 мм | 100 м | 21.44 | 0 | 21.44 |  |  |  | 144830.64 | 1068.36 | 0 | 0 | 143762.28 | 0 | 228.1216 | 0 | 0 | 100633.6 | 14376.23 |  | -1 | 6755.16 | 49.83 | 0 | 0 | 6705.33 | 0 | 10.64 | 0 | 0 | 6755.16 | 49.83 | 0 | 0 | 6705.33 | 0 | 10.64 | 0 | 0 | 70 | 10 | 1 | 1 |  |  | 1 | 1 | 1 | 1 |  |  |  |  | 0 | 4 | СН-2012.1 Выпуск № 3 (в текущих ценах по состоянию на 01.04.2025 г.). Сб.17-3205-2-1/1 |  |  | 0 | 0 |  | 0 | 1 | 0 | 1 | 1 | 1 | 1 | 1 | 1 |  | 70 | 10 |  |  |  | 0 | 0 | 0 | [5 empty] | 0 |  | 0 | 144830.64 | 49.83 | 0 | 0 | 6705.33 | 0 | 10.64 | 0 | 0 | 100633.596 | 14376.228 | [13 empty] | 0 | 0 | 1 | 1 |  |  |  | 1003 | 100 м | 100 м | 100 | [6 empty] | 1364533919 | 1 | СН-2012 | 0 |  | 4 | 0 | Подрядные работы, гл. 1-5,7 | работа |  |  |  | 1024 | 6755.16 | 49.83 | 0 | 0 | 6705.33 | 10.64 | 0 | 0 | [17 empty] | 0 | 0 | 0 |  |  |  |  | 70 | 10 |  |  |  |  | 0 |  | 849872861 | 2 | 1 | -2 | 0 | 0 | 0 | 259840.47 | 0 | 0 | 259840.47 |  | 0 | 3 | 0 |  | 0 | 1 | 0 | 0 | 0 | 0 |  | 0
17 | 1 |  | 9 | 3 | 1.17-2103-13-20/1 | Техническое обслуживание стальных панельных радиаторов типа 20 высотой 500 мм длиной до 3000 мм | шт. | 48 | 0 | 48 |  |  |  | 30672.96 | 74.88 | 0 | 0 | 30598.08 | 0 | 63.36 | 0 | 0 | 21418.66 | 3059.81 |  | 1407480166 | 639.02 | 1.56 | 0 | 0 | 637.46 | 0 | 1.32 | 0 | 0 | 319.51 | 0.78 | 0 | 0 | 318.73 | 0 | 0.66 | 0 | 0 | 70 | 10 | 1 | 1 |  |  | 1 | 1 | 1 | 1 |  |  |  |  | 0 | 4 | СН-2012.1 Выпуск № 3 (в текущих ценах по состоянию на 01.04.2025 г.). Сб.17-2103-13-20/1 |  |  | 0 | 0 |  | 0 | 1 | 0 | 1 | 1 | 1 | 1 | 1 | 1 |  | 70 | 10 |  |  |  | 0 | 0 | 0 | [5 empty] | 0 |  | 0 | 30672.96 | 1.56 | 0 | 0 | 637.46 | 0 | 1.32 | 0 | 0 | 21418.656 | 3059.808 |  |  |  | *2 | *2 | *2 | *2 |  | *2 | *2 |  |  |  | 0 | 0 | 1 | 1 |  |  |  | 16987630 | шт. | шт. | 1 | [6 empty] | 1364533919 | 1 | СН-2012 | 0 |  | 4 | 0 | Подрядные работы, гл. 1-5,7 | работа |  |  |  | 0 | 319.51 | 0.78 | 0 | 0 | 318.73 | 0.66 | 0 | 0 | [17 empty] | 0 | 0 | 0 |  |  |  |  | 70 | 10 |  |  |  |  | 0 |  | -694578196 | 2 | 1 | -2 | 0 | 0 | 0 | 55151.43 | 0 | 0 | 55151.43 |  | 0 | 3 | 0 |  | 0 | 1 | 0 | 0 | 0 | 0 |  | 0
17 | 1 |  | 10 | 4 | 1.21-2301-29-1/1 | Осмотр конвектора электрического настенного крепления, с механическим термостатом, мощность до 2,0 кВт | 10 шт. | 0.5 | 0 | 0.5 |  |  |  | 178.51 | 0 | 0 | 0 | 178.51 | 0 | 0.41 | 0 | 0 | 124.96 | 17.85 |  | 1407480166 | 357.02 | 0 | 0 | 0 | 357.02 | 0 | 0.82 | 0 | 0 | 178.51 | 0 | 0 | 0 | 178.51 | 0 | 0.41 | 0 | 0 | 70 | 10 | 1 | 1 |  |  | 1 | 1 | 1 | 1 |  |  |  |  | 0 | 4 | СН-2012.1 Выпуск № 3 (в текущих ценах по состоянию на 01.04.2025 г.). Сб.21-2301-29-1/1 |  |  | 0 | 0 |  | 0 | 1 | 0 | 1 | 1 | 1 | 1 | 1 | 1 |  | 70 | 10 |  |  |  | 0 | 0 | 0 | [5 empty] | 0 |  | 0 | 178.51 | 0 | 0 | 0 | 357.02 | 0 | 0.82 | 0 | 0 | 124.957 | 17.851 |  |  |  | *2 | *2 | *2 | *2 |  | *2 | *2 |  |  |  | 0 | 0 | 1 | 1 |  |  |  | 16987630 | 10 шт. | 10 шт. | 10 | [6 empty] | 1364533919 | 1 | СН-2012 | 0 |  | 4 | 0 | Подрядные работы, гл. 1-5,7 | работа |  |  |  | 0 | 178.51 | 0 | 0 | 0 | 178.51 | 0.41 | 0 | 0 | [17 empty] | 0 | 0 | 0 |  |  |  |  | 70 | 10 |  |  |  |  | 0 |  | -767256497 | 2 | 1 | -2 | 0 | 0 | 0 | 321.32 | 0 | 0 | 321.32 |  | 0 | 3 | 0 |  | 0 | 1 | 0 | 0 | 0 | 0 |  | 0
17 | 1 |  | 13 | 5 | 1.21-2303-50-1/1 | Техническое обслуживание конвектора электрического настенного крепления, с механическим термостатом, мощность до 2,0 кВт | шт. | 5 | 0 | 5 |  |  |  | 763 | 18.3 | 2.1 | 0 | 742.6 | 0 | 1.4 | 0 | 0 | 519.82 | 74.26 |  | 1407480166 | 152.6 | 3.66 | 0.42 | 0 | 148.52 | 0 | 0.28 | 0 | 0 | 76.3 | 1.83 | 0.21 | 0 | 74.26 | 0 | 0.14 | 0 | 0 | 70 | 10 | 1 | 1 |  |  | 1 | 1 | 1 | 1 |  |  |  |  | 0 | 4 | СН-2012.1 Выпуск № 3 (в текущих ценах по состоянию на 01.04.2025 г.). Сб.21-2303-50-1/1 |  |  | 0 | 0 |  | 0 | 1 | 0 | 1 | 1 | 1 | 1 | 1 | 1 |  | 70 | 10 |  |  |  | 0 | 0 | 0 | [5 empty] | 0 |  | 0 | 763 | 3.66 | 0.42 | 0 | 148.52 | 0 | 0.28 | 0 | 0 | 519.82 | 74.26 |  |  |  | *2 | *2 | *2 | *2 |  | *2 | *2 |  |  |  | 0 | 0 | 1 | 1 |  |  |  | 16987630 | шт. | шт. | 1 | [6 empty] | 1364533919 | 1 | СН-2012 | 0 |  | 4 | 0 | Подрядные работы, гл. 1-5,7 | работа |  |  |  | 0 | 76.3 | 1.83 | 0.21 | 0 | 74.26 | 0.14 | 0 | 0 | [17 empty] | 0 | 0 | 0 |  |  |  |  | 70 | 10 |  |  |  |  | 0 |  | 855249226 | 2 | 1 | -2 | 0 | 0 | 0 | 1357.08 | 0 | 0 | 1357.08 |  | 0 | 3 | 0 |  | 0 | 1 | 0 | 0 | 0 | 0 |  | 0
17 | 1 |  | 15 |  | 1.23-2103-31-1/1 | Техническое обслуживание термостата | шт. | 92 | 0 | 92 |  |  |  | 89199.52 | 23.92 | 0 | 0 | 89175.6 | 0 | 146.28 | 0 | 0 | 62422.92 | 8917.56 |  | -1 | 969.56 | 0.26 | 0 | 0 | 969.3 | 0 | 1.59 | 0 | 0 | 969.56 | 0.26 | 0 | 0 | 969.3 | 0 | 1.59 | 0 | 0 | 70 | 10 | 1 | 1 |  |  | 1 | 1 | 1 | 1 |  |  |  |  | 0 | 4 | СН-2012.1 Выпуск № 3 (в текущих ценах по состоянию на 01.04.2025 г.). Сб.23-2103-31-1/1 |  |  | 0 | 0 |  | 0 | 1 | 0 | 1 | 1 | 1 | 1 | 1 | 1 |  | 70 | 10 |  |  |  | 0 | 0 | 0 | [5 empty] | 0 |  | 0 | 89199.52 | 0.26 | 0 | 0 | 969.3 | 0 | 1.59 | 0 | 0 | 62422.92 | 8917.56 | [13 empty] | 0 | 0 | 1 | 1 |  |  |  | 16987630 | шт. | шт. | 1 | [6 empty] | 1364533919 | 1 | СН-2012 | 0 |  | 4 | 0 | Подрядные работы, гл. 1-5,7 | работа |  |  |  | 1024 | 969.56 | 0.26 | 0 | 0 | 969.3 | 1.59 | 0 | 0 | [17 empty] | 0 | 0 | 0 |  |  |  |  | 70 | 10 |  |  |  |  | 0 |  | -2136314530 | 2 | 1 | -2 | 0 | 0 | 0 | 160540 | 0 | 0 | 160540 |  | 0 | 3 | 0 |  | 0 | 1 | 0 | 0 | 0 | 0 |  | 0
17 | 1 |  | 18 | 6 | 1.15-2203-6-1/1 | Техническое обслуживание кранов шаровых из НПВХ с разъемными муфтами диаметром до 50 мм | шт. | 8 | 0 | 8 |  |  |  | 5721.6 | 3.84 | 0 | 0 | 5717.76 | 0 | 11.84 | 0 | 0 | 4002.43 | 571.78 |  | 1407480166 | 715.2 | 0.48 | 0 | 0 | 714.72 | 0 | 1.48 | 0 | 0 | 357.6 | 0.24 | 0 | 0 | 357.36 | 0 | 0.74 | 0 | 0 | 70 | 10 | 1 | 1 |  |  | 1 | 1 | 1 | 1 |  |  |  |  | 0 | 4 | СН-2012.1 Выпуск № 3 (в текущих ценах по состоянию на 01.04.2025 г.). Сб.15-2203-6-1/1 |  |  | 0 | 0 |  | 0 | 1 | 0 | 1 | 1 | 1 | 1 | 1 | 1 |  | 70 | 10 |  |  |  | 0 | 0 | 0 | [5 empty] | 0 |  | 0 | 5721.6 | 0.48 | 0 | 0 | 714.72 | 0 | 1.48 | 0 | 0 | 4002.432 | 571.776 |  |  |  | *2 | *2 | *2 | *2 |  | *2 | *2 |  |  |  | 0 | 0 | 1 | 1 |  |  |  | 16987630 | шт. | шт. | 1 | [6 empty] | 1364533919 | 1 | СН-2012 | 0 |  | 4 | 0 | Подрядные работы, гл. 1-5,7 | работа |  |  |  | 0 | 357.6 | 0.24 | 0 | 0 | 357.36 | 0.74 | 0 | 0 | [17 empty] | 0 | 0 | 0 |  |  |  |  | 70 | 10 |  |  |  |  | 0 |  | 1807227613 | 2 | 1 | -2 | 0 | 0 | 0 | 10295.81 | 0 | 0 | 10295.81 |  | 0 | 3 | 0 |  | 0 | 1 | 0 | 0 | 0 | 0 |  | 0
18 | 1 |  |  | 6,1 | 21.1-25-283 | Прокладки резиновые, уплотнительные для оборудования предприятий водопроводно-канализационного хозяйства, внутренний диаметр 15-20 мм | шт. | 16 | 2 | 2 |  |  |  | 26.72 | 26.72 | 0 | 0 | 0 | 0 | 0 | 0 | 0 | 0 | 0 |  | 1407480166 | 1.67 | 1.67 | 0 | 0 | 0 | 0 | 0 | 0 | 0 | 1.67 | 1.67 | 0 | 0 | 0 | 0 | 0 | 0 | 0 | 70 | 10 | 1 | 1 |  |  | 1 | 1 | 1 | 1 |  |  |  |  | 3 | 4 | СН-2012.21 Выпуск № 3 (в текущих ценах по состоянию на 01.04.2025 г.). Сб.1-25-283 |  |  | 0 | 0 |  | 0 | 1 | 0 | 1 | 1 | 1 | 1 | 1 | 1 |  | 70 | 10 |  |  |  | 0 | 0 | 0 | [5 empty] | 0 |  | 0 | 26.72 | 1.67 | 0 | 0 | 0 | 0 | 0 | 0 | 0 | 0 | 0 | [13 empty] | 0 | 0 | 1 | 1 |  |  |  | 16987630 | шт. | шт. | 1 | [6 empty] | 1364533919 | 1 | СН-2012 | 0 |  | 4 | 0 | Подрядные работы, гл. 1-5,7 | работа |  |  |  | 0 | 1.67 | 1.67 | 0 | 0 | 0 | 0 | 0 | [18 empty] | 0 | 0 | 0 |  |  |  |  | 70 | 10 |  |  |  |  | 0 |  | -1769116047 | 2 | 1 | -2 | 0 | 0 | 0 | 26.72 | 0 | 0 | 26.72 |  | 0 | 3 | 0 |  | 0 | 1 | 0 | 0 | 0 | 0 |  | 0
17 | 1 |  | 21 | 7 | 1.15-2203-6-1/1 | Техническое обслуживание кранов шаровых из НПВХ с разъемными муфтами диаметром до 50 мм | шт. | 24 | 0 | 24 |  |  |  | 17164.8 | 11.52 | 0 | 0 | 17153.28 | 0 | 35.52 | 0 | 0 | 12007.3 | 1715.33 |  | 1407480166 | 715.2 | 0.48 | 0 | 0 | 714.72 | 0 | 1.48 | 0 | 0 | 357.6 | 0.24 | 0 | 0 | 357.36 | 0 | 0.74 | 0 | 0 | 70 | 10 | 1 | 1 |  |  | 1 | 1 | 1 | 1 |  |  |  |  | 0 | 4 | СН-2012.1 Выпуск № 3 (в текущих ценах по состоянию на 01.04.2025 г.). Сб.15-2203-6-1/1 |  |  | 0 | 0 |  | 0 | 1 | 0 | 1 | 1 | 1 | 1 | 1 | 1 |  | 70 | 10 |  |  |  | 0 | 0 | 0 | [5 empty] | 0 |  | 0 | 17164.8 | 0.48 | 0 | 0 | 714.72 | 0 | 1.48 | 0 | 0 | 12007.296 | 1715.328 |  |  |  | *2 | *2 | *2 | *2 |  | *2 | *2 |  |  |  | 0 | 0 | 1 | 1 |  |  |  | 16987630 | шт. | шт. | 1 | [6 empty] | 1364533919 | 1 | СН-2012 | 0 |  | 4 | 0 | Подрядные работы, гл. 1-5,7 | работа |  |  |  | 0 | 357.6 | 0.24 | 0 | 0 | 357.36 | 0.74 | 0 | 0 | [17 empty] | 0 | 0 | 0 |  |  |  |  | 70 | 10 |  |  |  |  | 0 |  | 1807227613 | 2 | 1 | -2 | 0 | 0 | 0 | 30887.43 | 0 | 0 | 30887.43 |  | 0 | 3 | 0 |  | 0 | 1 | 0 | 0 | 0 | 0 |  | 0
18 | 1 |  |  | 7,1 | 21.1-25-283 | Прокладки резиновые, уплотнительные для оборудования предприятий водопроводно-канализационного хозяйства, внутренний диаметр 15-20 мм | шт. | 192 | 8 | 8 |  |  |  | 320.64 | 320.64 | 0 | 0 | 0 | 0 | 0 | 0 | 0 | 0 | 0 |  | 1407480166 | 1.67 | 1.67 | 0 | 0 | 0 | 0 | 0 | 0 | 0 | 1.67 | 1.67 | 0 | 0 | 0 | 0 | 0 | 0 | 0 | 70 | 10 | 1 | 1 |  |  | 1 | 1 | 1 | 1 |  |  |  |  | 3 | 4 | СН-2012.21 Выпуск № 3 (в текущих ценах по состоянию на 01.04.2025 г.). Сб.1-25-283 |  |  | 0 | 0 |  | 0 | 1 | 0 | 1 | 1 | 1 | 1 | 1 | 1 |  | 70 | 10 |  |  |  | 0 | 0 | 0 | [5 empty] | 0 |  | 0 | 320.64 | 1.67 | 0 | 0 | 0 | 0 | 0 | 0 | 0 | 0 | 0 | [13 empty] | 0 | 0 | 1 | 1 |  |  |  | 16987630 | шт. | шт. | 1 | [6 empty] | 1364533919 | 1 | СН-2012 | 0 |  | 4 | 0 | Подрядные работы, гл. 1-5,7 | работа |  |  |  | 0 | 1.67 | 1.67 | 0 | 0 | 0 | 0 | 0 | [18 empty] | 0 | 0 | 0 |  |  |  |  | 70 | 10 |  |  |  |  | 0 |  | -1769116047 | 2 | 1 | -2 | 0 | 0 | 0 | 320.64 | 0 | 0 | 320.64 |  | 0 | 3 | 0 |  | 0 | 1 | 0 | 0 | 0 | 0 |  | 0
5 | 1 |  | 79 |  | Новый подраздел | Теплоснабжение приточных установок |  | 0 |  | 0 | [7 empty] | 0 |  |  | 0 | [53 empty] | 0 | [11 empty] | 0
52 | 1 | 5 | 41 | 0 | Новый подраздел | Теплоснабжение приточных установок | [7 empty] | 24547.12 | 3569.19 | 3402.95 | 1824.15 | 17574.98 | 0 | 33.5691 | 0 | 0 | 12302.5 | 1757.5 | 0 | 0 | 24547.12 | 3569.19 | 3402.95 | 1824.15 | 17574.98 | 0 | 33.5691 | 0 | 0 | 12302.5 | 1757.5 | 0 | 0 | 0 | 0 | 0 | 40577.21 | 0 | 0 | 40577.21 | 3569.19 | 3569.19 | 0 | 3569.19 | 0 | 0 | 0 | 0 | 0 | 0 | 0 | 0 | 0 | 0 | 0 | 0 | 0 | 0 | 0 | 0 | 0 | 0 | 0 | 0 | 0 | 0 | 0 | 0 | 0 | 0 | 0 | 40577.21 | 0 | 0 | 40577.21 | 3569.19 | 3569.19 | 0 | 3569.19 | 0 | 0 | 0 | 0 | 0 | 0 | 0 | 0 | 0 | 0 | 0 | 0 | 0 | 0 | 0 | 0 | 0 | 0 | 0 | 0 | 0 | 0 | 0 | 0 | 0 | 0 | 0 | 0 | 0 | 0 | 0 | 0 | 0 | 0 | 0 | 0 | 0 | 0 | 0 | 0 | 0 | 0 | 0 | 0 | 0 | 0 | 0 | 0 | 0 | 0 | 0 | 0 | 0 | 0 | 0 | 0 | 0 | 0 | 0 | 0 | 0 | 0 | 0 | 0 | 0 | 0 | 0 | 0 | 0 | 0 | 0 | 0 | 0 | 0 | 0 | 0 | 0 | 0 | 0 | 0 | 0 | 0 | 0 | 0 | 0 | 0 | 0 | 0 | 0 | 0 | 0 | 0 | 0 | 0 | 0 | 0 | 0 | 0 | 0 | 0 | 0 | 0 | 0 | 0 | 0 | 0 | 0 | 0 | 0 | 0 | 0 | 0 | 0 | 0 | 0 | 0 | 0 | 0 | 0 | 0
17 | 1 |  | 24 | 8 | 1.18-2303-4-2/1 | Техническое обслуживание горизонтальных воздушно-тепловых завес с электрическим нагревателем производительностью по воздуху до 1000 м3/ч | шт. | 12 | 0 | 12 |  |  |  | 7023.96 | 6.24 | 40.44 | 0.24 | 6977.28 | 0 | 12.24 | 0 | 0 | 4884.1 | 697.73 |  | 1407480166 | 585.33 | 0.52 | 3.37 | 0.02 | 581.44 | 0 | 1.02 | 0 | 0 | 585.33 | 0.52 | 3.37 | 0.02 | 581.44 | 0 | 1.02 | 0 | 0 | 70 | 10 | 1 | 1 |  |  | 1 | 1 | 1 | 1 |  |  |  |  | 0 | 4 | СН-2012.1 Выпуск № 3 (в текущих ценах по состоянию на 01.04.2025 г.). Сб.18-2303-4-2/1 |  |  | 0 | 0 |  | 0 | 1 | 0 | 1 | 1 | 1 | 1 | 1 | 1 |  | 70 | 10 |  |  |  | 0 | 0 | 0 | [5 empty] | 0 |  | 0 | 7023.96 | 0.52 | 3.37 | 0.02 | 581.44 | 0 | 1.02 | 0 | 0 | 4884.096 | 697.728 | [13 empty] | 0 | 0 | 1 | 1 |  |  |  | 16987630 | шт. | шт. | 1 | [6 empty] | 1364533919 | 1 | СН-2012 | 0 |  | 4 | 0 | Подрядные работы, гл. 1-5,7 | работа |  |  |  | 0 | 585.33 | 0.52 | 3.37 | 0.02 | 581.44 | 1.02 | 0 | 0 | [17 empty] | 0 | 0 | 0 |  |  |  |  | 70 | 10 |  |  |  |  | 0 |  | -495559898 | 2 | 1 | -2 | 0 | 0.26 | 0 | 12606.05 | 0 | 0 | 12606.05 |  | 0 | 3 | 0 |  | 0 | 1 | 0 | 0 | 0 | 0 |  | 0
17 | 1 |  | 27 | 9 | 1.21-2203-11-1/1 | Техническое обслуживание шкафов управления технологическим оборудованием | 100 шт. | 0.08 | 0 | 0.08 |  |  |  | 2013.82 | 0.63 | 357.71 | 194.03 | 1655.48 | 0 | 3.6 | 0 | 0 | 1158.84 | 165.55 |  | 1407480166 | 25172.69 | 7.83 | 4471.38 | 2425.32 | 20693.48 | 0 | 45 | 0 | 0 | 25172.69 | 7.83 | 4471.38 | 2425.32 | 20693.48 | 0 | 45 | 0 | 0 | 70 | 10 | 1 | 1 |  |  | 1 | 1 | 1 | 1 |  |  |  |  | 0 | 4 | СН-2012.1 Выпуск № 3 (в текущих ценах по состоянию на 01.04.2025 г.). Сб.21-2203-11-1/1 |  |  | 0 | 0 |  | 0 | 1 | 0 | 1 | 1 | 1 | 1 | 1 | 1 |  | 70 | 10 |  |  |  | 0 | 0 | 0 | [5 empty] | 0 |  | 0 | 2013.82 | 7.83 | 4471.38 | 2425.32 | 20693.48 | 0 | 45 | 0 | 0 | 1158.836 | 165.548 | [13 empty] | 0 | 0 | 1 | 1 |  |  |  | 16987630 | 100 шт. | 100 шт. | 100 | [6 empty] | 1364533919 | 1 | СН-2012 | 0 |  | 4 | 0 | Подрядные работы, гл. 1-5,7 | работа |  |  |  | 0 | 25172.69 | 7.83 | 4471.38 | 2425.32 | 20693.48 | 45 | 0 | 0 | [17 empty] | 0 | 0 | 0 |  |  |  |  | 70 | 10 |  |  |  |  | 0 |  | 117022430 | 2 | 1 | -2 | 0 | 209.55 | 0 | 3547.76 | 0 | 0 | 3547.76 |  | 0 | 3 | 0 |  | 0 | 1 | 0 | 0 | 0 | 0 |  | 0
17 | 1 |  | 30 | 10 | 1.21-2203-11-1/1 | Техническое обслуживание шкафов управления технологическим оборудованием | 100 шт. | 0.01 | 0 | 0.01 |  |  |  | 251.72 | 0.08 | 44.71 | 24.25 | 206.93 | 0 | 0.45 | 0 | 0 | 144.85 | 20.69 |  | 1407480166 | 25172.69 | 7.83 | 4471.38 | 2425.32 | 20693.48 | 0 | 45 | 0 | 0 | 25172.69 | 7.83 | 4471.38 | 2425.32 | 20693.48 | 0 | 45 | 0 | 0 | 70 | 10 | 1 | 1 |  |  | 1 | 1 | 1 | 1 |  |  |  |  | 0 | 4 | СН-2012.1 Выпуск № 3 (в текущих ценах по состоянию на 01.04.2025 г.). Сб.21-2203-11-1/1 |  |  | 0 | 0 |  | 0 | 1 | 0 | 1 | 1 | 1 | 1 | 1 | 1 |  | 70 | 10 |  |  |  | 0 | 0 | 0 | [5 empty] | 0 |  | 0 | 251.72 | 7.83 | 4471.38 | 2425.32 | 20693.48 | 0 | 45 | 0 | 0 | 144.851 | 20.693 | [13 empty] | 0 | 0 | 1 | 1 |  |  |  | 16987630 | 100 шт. | 100 шт. | 100 | [6 empty] | 1364533919 | 1 | СН-2012 | 0 |  | 4 | 0 | Подрядные работы, гл. 1-5,7 | работа |  |  |  | 0 | 25172.69 | 7.83 | 4471.38 | 2425.32 | 20693.48 | 45 | 0 | 0 | [17 empty] | 0 | 0 | 0 |  |  |  |  | 70 | 10 |  |  |  |  | 0 |  | 117022430 | 2 | 1 | -2 | 0 | 26.19 | 0 | 443.45 | 0 | 0 | 443.45 |  | 0 | 3 | 0 |  | 0 | 1 | 0 | 0 | 0 | 0 |  | 0
17 | 1 |  | 32 | 11 | 1.23-2103-42-1/1 | Техническое обслуживание термометра | 10 шт. | 0.2 | 0 | 0.2 |  |  |  | 15.62 | 0 | 5.96 | 3.23 | 9.66 | 0 | 0.02 | 0 | 0 | 6.76 | 0.97 |  | 1407480166 | 78.1 | 0 | 29.81 | 16.17 | 48.29 | 0 | 0.1 | 0 | 0 | 78.1 | 0 | 29.81 | 16.17 | 48.29 | 0 | 0.1 | 0 | 0 | 70 | 10 | 1 | 1 |  |  | 1 | 1 | 1 | 1 |  |  |  |  | 0 | 4 | СН-2012.1 Выпуск № 3 (в текущих ценах по состоянию на 01.04.2025 г.). Сб.23-2103-42-1/1 |  |  | 0 | 0 |  | 0 | 1 | 0 | 1 | 1 | 1 | 1 | 1 | 1 |  | 70 | 10 |  |  |  | 0 | 0 | 0 | [5 empty] | 0 |  | 0 | 15.62 | 0 | 29.81 | 16.17 | 48.29 | 0 | 0.1 | 0 | 0 | 6.762 | 0.966 | [13 empty] | 0 | 0 | 1 | 1 |  |  |  | 16987630 | 10 шт. | 10 шт. | 10 | [6 empty] | 1364533919 | 1 | СН-2012 | 0 |  | 4 | 0 | Подрядные работы, гл. 1-5,7 | работа |  |  |  | 0 | 78.1 | 0 | 29.81 | 16.17 | 48.29 | 0.1 | 0 | 0 | [17 empty] | 0 | 0 | 0 |  |  |  |  | 70 | 10 |  |  |  |  | 0 |  | 373120453 | 2 | 1 | -2 | 0 | 3.49 | 0 | 26.84 | 0 | 0 | 26.84 |  | 0 | 3 | 0 |  | 0 | 1 | 0 | 0 | 0 | 0 |  | 0
17 | 1 |  | 34 |  | 1.23-2103-43-1/1 | Техническое обслуживание манометра | 10 шт. | 0.8 | 0 | 0.8 |  |  |  | 62.48 | 0 | 23.85 | 12.94 | 38.63 | 0 | 0.08 | 0 | 0 | 27.04 | 3.86 |  | -1 | 78.1 | 0 | 29.81 | 16.17 | 48.29 | 0 | 0.1 | 0 | 0 | 78.1 | 0 | 29.81 | 16.17 | 48.29 | 0 | 0.1 | 0 | 0 | 70 | 10 | 1 | 1 |  |  | 1 | 1 | 1 | 1 |  |  |  |  | 0 | 4 | СН-2012.1 Выпуск № 3 (в текущих ценах по состоянию на 01.04.2025 г.). Сб.23-2103-43-1/1 |  |  | 0 | 0 |  | 0 | 1 | 0 | 1 | 1 | 1 | 1 | 1 | 1 |  | 70 | 10 |  |  |  | 0 | 0 | 0 | [5 empty] | 0 |  | 0 | 62.48 | 0 | 29.81 | 16.17 | 48.29 | 0 | 0.1 | 0 | 0 | 27.041 | 3.863 | [13 empty] | 0 | 0 | 1 | 1 |  |  |  | 16987630 | 10 шт. | 10 шт. | 10 | [6 empty] | 1364533919 | 1 | СН-2012 | 0 |  | 4 | 0 | Подрядные работы, гл. 1-5,7 | работа |  |  |  | 1024 | 78.1 | 0 | 29.81 | 16.17 | 48.29 | 0.1 | 0 | 0 | [17 empty] | 0 | 0 | 0 |  |  |  |  | 70 | 10 |  |  |  |  | 0 |  | -1400531491 | 2 | 1 | -2 | 0 | 13.98 | 0 | 107.36 | 0 | 0 | 107.36 |  | 0 | 3 | 0 |  | 0 | 1 | 0 | 0 | 0 | 0 |  | 0
17 | 1 |  | 36 | 12 | 1.23-2103-41-1/1 | Техническое обслуживание регулирующего клапана (балансировочных) | шт. | 3 | 0 | 3 |  |  |  | 804.33 | 0 | 268.29 | 145.53 | 536.04 | 0 | 1.11 | 0 | 0 | 375.23 | 53.6 |  | 1407480166 | 268.11 | 0 | 89.43 | 48.51 | 178.68 | 0 | 0.37 | 0 | 0 | 268.11 | 0 | 89.43 | 48.51 | 178.68 | 0 | 0.37 | 0 | 0 | 70 | 10 | 1 | 1 |  |  | 1 | 1 | 1 | 1 |  |  |  |  | 0 | 4 | СН-2012.1 Выпуск № 3 (в текущих ценах по состоянию на 01.04.2025 г.). Сб.23-2103-41-1/1 |  |  | 0 | 0 |  | 0 | 1 | 0 | 1 | 1 | 1 | 1 | 1 | 1 |  | 70 | 10 |  |  |  | 0 | 0 | 0 | [5 empty] | 0 |  | 0 | 804.33 | 0 | 89.43 | 48.51 | 178.68 | 0 | 0.37 | 0 | 0 | 375.228 | 53.604 | [13 empty] | 0 | 0 | 1 | 1 |  |  |  | 16987630 | шт. | шт. | 1 | [6 empty] | 1364533919 | 1 | СН-2012 | 0 |  | 4 | 0 | Подрядные работы, гл. 1-5,7 | работа |  |  |  | 0 | 268.11 | 0 | 89.43 | 48.51 | 178.68 | 0.37 | 0 | 0 | [17 empty] | 0 | 0 | 0 |  |  |  |  | 70 | 10 |  |  |  |  | 0 |  | 156427137 | 2 | 1 | -2 | 0 | 157.17 | 0 | 1390.33 | 0 | 0 | 1390.33 |  | 0 | 3 | 0 |  | 0 | 1 | 0 | 0 | 0 | 0 |  | 0
17 | 1 |  | 39 | 13 | 1.15-2303-5-1/1 | Техническое обслуживание фильтров водяных фланцевых сетчатых диаметром до 65 мм | 10 шт. | 0.2 | 0 | 0.2 |  |  |  | 347.76 | 0.06 | 0 | 0 | 347.7 | 0 | 0.72 | 0 | 0 | 243.39 | 34.77 |  | 1407480166 | 1738.82 | 0.31 | 0 | 0 | 1738.51 | 0 | 3.6 | 0 | 0 | 1738.82 | 0.31 | 0 | 0 | 1738.51 | 0 | 3.6 | 0 | 0 | 70 | 10 | 1 | 1 |  |  | 1 | 1 | 1 | 1 |  |  |  |  | 0 | 4 | СН-2012.1 Выпуск № 3 (в текущих ценах по состоянию на 01.04.2025 г.). Сб.15-2303-5-1/1 |  |  | 0 | 0 |  | 0 | 1 | 0 | 1 | 1 | 1 | 1 | 1 | 1 |  | 70 | 10 |  |  |  | 0 | 0 | 0 | [5 empty] | 0 |  | 0 | 347.76 | 0.31 | 0 | 0 | 1738.51 | 0 | 3.6 | 0 | 0 | 243.39 | 34.77 | [13 empty] | 0 | 0 | 1 | 1 |  |  |  | 16987630 | 10 шт. | 10 шт. | 10 | [6 empty] | 1364533919 | 1 | СН-2012 | 0 |  | 4 | 0 | Подрядные работы, гл. 1-5,7 | работа |  |  |  | 0 | 1738.82 | 0.31 | 0 | 0 | 1738.51 | 3.6 | 0 | 0 | [17 empty] | 0 | 0 | 0 |  |  |  |  | 70 | 10 |  |  |  |  | 0 |  | -422913975 | 2 | 1 | -2 | 0 | 0 | 0 | 625.92 | 0 | 0 | 625.92 |  | 0 | 3 | 0 |  | 0 | 1 | 0 | 0 | 0 | 0 |  | 0
18 | 1 |  |  | 13,1 | 21.26-1-110 | Прокладки из терморасширенного графита для обслуживания фильтра сетчатого чугунного фланцевого диаметром 65 мм | шт. | 4 | 20 | 10 |  |  |  | 889.44 | 889.44 | 0 | 0 | 0 | 0 | 0 | 0 | 0 | 0 | 0 |  | 1407480166 | 222.36 | 222.36 | 0 | 0 | 0 | 0 | 0 | 0 | 0 | 222.36 | 222.36 | 0 | 0 | 0 | 0 | 0 | 0 | 0 | 70 | 10 | 1 | 1 |  |  | 1 | 1 | 1 | 1 |  |  |  |  | 3 | 4 | СН-2012.21 Выпуск № 3 (в текущих ценах по состоянию на 01.04.2025 г.). Сб.26-1-110 |  |  | 0 | 0 |  | 0 | 1 | 0 | 1 | 1 | 1 | 1 | 1 | 1 |  | 70 | 10 |  |  |  | 0 | 0 | 0 | [5 empty] | 0 |  | 0 | 889.44 | 222.36 | 0 | 0 | 0 | 0 | 0 | 0 | 0 | 0 | 0 | [13 empty] | 0 | 0 | 1 | 1 |  |  |  | 16987630 | шт. | шт. | 1 | [6 empty] | 1364533919 | 1 | СН-2012 | 0 |  | 4 | 0 | Подрядные работы, гл. 1-5,7 | работа |  |  |  | 0 | 222.36 | 222.36 | 0 | 0 | 0 | 0 | 0 | [18 empty] | 0 | 0 | 0 |  |  |  |  | 70 | 10 |  |  |  |  | 0 |  | -1477603522 | 2 | 1 | -2 | 0 | 0 | 0 | 889.44 | 0 | 0 | 889.44 |  | 0 | 3 | 0 |  | 0 | 1 | 0 | 0 | 0 | 0 | *2 | 0
17 | 1 |  | 42 |  | 1.24-2503-4-5/1 | Техническое обслуживание в течение года циркуляционных насосов систем отопления с тепловыми насосами | шт. | 1 | 0 | 1 |  |  |  | 5784.62 | 6.26 | 2742.45 | 1487.53 | 3035.91 | 0 | 4.98 | 0 | 0 | 2125.14 | 303.59 |  | -1 | 5784.62 | 6.26 | 2742.45 | 1487.53 | 3035.91 | 0 | 4.98 | 0 | 0 | 5784.62 | 6.26 | 2742.45 | 1487.53 | 3035.91 | 0 | 4.98 | 0 | 0 | 70 | 10 | 1 | 1 |  |  | 1 | 1 | 1 | 1 |  |  |  |  | 0 | 4 | СН-2012.1 Выпуск № 3 (в текущих ценах по состоянию на 01.04.2025 г.). Сб.24-2503-4-5/1 |  |  | 0 | 0 |  | 0 | 1 | 0 | 1 | 1 | 1 | 1 | 1 | 1 |  | 70 | 10 |  |  |  | 0 | 0 | 0 | [5 empty] | 0 |  | 0 | 5784.62 | 6.26 | 2742.45 | 1487.53 | 3035.91 | 0 | 4.98 | 0 | 0 | 2125.137 | 303.591 | [13 empty] | 0 | 0 | 1 | 1 |  |  |  | 16987630 | шт. | шт. | 1 | [6 empty] | 1364533919 | 1 | СН-2012 | 0 |  | 4 | 0 | Подрядные работы, гл. 1-5,7 | работа |  |  |  | 1024 | 5784.62 | 6.26 | 2742.45 | 1487.53 | 3035.91 | 4.98 | 0 | 0 | [17 empty] | 0 | 0 | 0 |  |  |  |  | 70 | 10 |  |  |  |  | 0 |  | -6181961 | 2 | 1 | -2 | 0 | 1606.53 | 0 | 9819.88 | 0 | 0 | 9819.88 |  | 0 | 3 | 0 |  | 0 | 1 | 0 | 0 | 0 | 0 |  | 0
17 | 1 |  | 45 | 14 | 1.24-2503-4-18/1 | Техническое обслуживание циркуляционных насосов систем отопления с тепловыми насосами - ежемесячное | шт. | 1 | 0 | 1 |  |  |  | 1908.32 | 2.08 | 894.28 | 485.08 | 1011.96 | 0 | 1.68 | 0 | 0 | 708.37 | 101.2 |  | 1407480166 | 1908.32 | 2.08 | 894.28 | 485.08 | 1011.96 | 0 | 1.68 | 0 | 0 | 477.08 | 0.52 | 223.57 | 121.27 | 252.99 | 0 | 0.42 | 0 | 0 | 70 | 10 | 1 | 1 |  |  | 1 | 1 | 1 | 1 |  |  |  |  | 0 | 4 | СН-2012.1 Выпуск № 3 (в текущих ценах по состоянию на 01.04.2025 г.). Сб.24-2503-4-18/1 |  |  | 0 | 0 |  | 0 | 1 | 0 | 1 | 1 | 1 | 1 | 1 | 1 |  | 70 | 10 |  |  |  | 0 | 0 | 0 | [5 empty] | 0 |  | 0 | 1908.32 | 2.08 | 894.28 | 485.08 | 1011.96 | 0 | 1.68 | 0 | 0 | 708.372 | 101.196 |  |  |  | *4 | *4 | *4 | *4 |  | *4 | *4 |  |  |  | 0 | 0 | 1 | 1 |  |  |  | 16987630 | шт. | шт. | 1 | [6 empty] | 1364533919 | 1 | СН-2012 | 0 |  | 4 | 0 | Подрядные работы, гл. 1-5,7 | работа |  |  |  | 0 | 477.08 | 0.52 | 223.57 | 121.27 | 252.99 | 0.42 | 0 | 0 | [17 empty] | 0 | 0 | 0 |  |  |  |  | 70 | 10 |  |  |  |  | 0 |  | -1626117288 | 2 | 1 | -2 | 0 | 523.89 | 0 | 3241.78 | 0 | 0 | 3241.78 |  | 0 | 3 | 0 |  | 0 | 1 | 0 | 0 | 0 | 0 |  | 0
17 | 1 |  | 48 | 15 | 1.21-2203-11-1/1 | Техническое обслуживание шкафов управления технологическим оборудованием | 100 шт. | 0.01 | 0 | 0.01 |  |  |  | 251.72 | 0.08 | 44.71 | 24.25 | 206.93 | 0 | 0.45 | 0 | 0 | 144.85 | 20.69 |  | 1407480166 | 25172.69 | 7.83 | 4471.38 | 2425.32 | 20693.48 | 0 | 45 | 0 | 0 | 25172.69 | 7.83 | 4471.38 | 2425.32 | 20693.48 | 0 | 45 | 0 | 0 | 70 | 10 | 1 | 1 |  |  | 1 | 1 | 1 | 1 |  |  |  |  | 0 | 4 | СН-2012.1 Выпуск № 3 (в текущих ценах по состоянию на 01.04.2025 г.). Сб.21-2203-11-1/1 |  |  | 0 | 0 |  | 0 | 1 | 0 | 1 | 1 | 1 | 1 | 1 | 1 |  | 70 | 10 |  |  |  | 0 | 0 | 0 | [5 empty] | 0 |  | 0 | 251.72 | 7.83 | 4471.38 | 2425.32 | 20693.48 | 0 | 45 | 0 | 0 | 144.851 | 20.693 | [13 empty] | 0 | 0 | 1 | 1 |  |  |  | 16987630 | 100 шт. | 100 шт. | 100 | [6 empty] | 1364533919 | 1 | СН-2012 | 0 |  | 4 | 0 | Подрядные работы, гл. 1-5,7 | работа |  |  |  | 0 | 25172.69 | 7.83 | 4471.38 | 2425.32 | 20693.48 | 45 | 0 | 0 | [17 empty] | 0 | 0 | 0 |  |  |  |  | 70 | 10 |  |  |  |  | 0 |  | 117022430 | 2 | 1 | -2 | 0 | 26.19 | 0 | 443.45 | 0 | 0 | 443.45 |  | 0 | 3 | 0 |  | 0 | 1 | 0 | 0 | 0 | 0 |  | 0
17 | 1 |  | 50 | 16 | 1.23-2103-42-1/1 | Техническое обслуживание термометра | 10 шт. | 0.2 | 0 | 0.2 |  |  |  | 15.62 | 0 | 5.96 | 3.23 | 9.66 | 0 | 0.02 | 0 | 0 | 6.76 | 0.97 |  | 1407480166 | 78.1 | 0 | 29.81 | 16.17 | 48.29 | 0 | 0.1 | 0 | 0 | 78.1 | 0 | 29.81 | 16.17 | 48.29 | 0 | 0.1 | 0 | 0 | 70 | 10 | 1 | 1 |  |  | 1 | 1 | 1 | 1 |  |  |  |  | 0 | 4 | СН-2012.1 Выпуск № 3 (в текущих ценах по состоянию на 01.04.2025 г.). Сб.23-2103-42-1/1 |  |  | 0 | 0 |  | 0 | 1 | 0 | 1 | 1 | 1 | 1 | 1 | 1 |  | 70 | 10 |  |  |  | 0 | 0 | 0 | [5 empty] | 0 |  | 0 | 15.62 | 0 | 29.81 | 16.17 | 48.29 | 0 | 0.1 | 0 | 0 | 6.762 | 0.966 | [13 empty] | 0 | 0 | 1 | 1 |  |  |  | 16987630 | 10 шт. | 10 шт. | 10 | [6 empty] | 1364533919 | 1 | СН-2012 | 0 |  | 4 | 0 | Подрядные работы, гл. 1-5,7 | работа |  |  |  | 0 | 78.1 | 0 | 29.81 | 16.17 | 48.29 | 0.1 | 0 | 0 | [17 empty] | 0 | 0 | 0 |  |  |  |  | 70 | 10 |  |  |  |  | 0 |  | 373120453 | 2 | 1 | -2 | 0 | 3.49 | 0 | 26.84 | 0 | 0 | 26.84 |  | 0 | 3 | 0 |  | 0 | 1 | 0 | 0 | 0 | 0 |  | 0
17 | 1 |  | 52 |  | 1.23-2103-43-1/1 | Техническое обслуживание манометра | 10 шт. | 0.8 | 0 | 0.8 |  |  |  | 62.48 | 0 | 23.85 | 12.94 | 38.63 | 0 | 0.08 | 0 | 0 | 27.04 | 3.86 |  | -1 | 78.1 | 0 | 29.81 | 16.17 | 48.29 | 0 | 0.1 | 0 | 0 | 78.1 | 0 | 29.81 | 16.17 | 48.29 | 0 | 0.1 | 0 | 0 | 70 | 10 | 1 | 1 |  |  | 1 | 1 | 1 | 1 |  |  |  |  | 0 | 4 | СН-2012.1 Выпуск № 3 (в текущих ценах по состоянию на 01.04.2025 г.). Сб.23-2103-43-1/1 |  |  | 0 | 0 |  | 0 | 1 | 0 | 1 | 1 | 1 | 1 | 1 | 1 |  | 70 | 10 |  |  |  | 0 | 0 | 0 | [5 empty] | 0 |  | 0 | 62.48 | 0 | 29.81 | 16.17 | 48.29 | 0 | 0.1 | 0 | 0 | 27.041 | 3.863 | [13 empty] | 0 | 0 | 1 | 1 |  |  |  | 16987630 | 10 шт. | 10 шт. | 10 | [6 empty] | 1364533919 | 1 | СН-2012 | 0 |  | 4 | 0 | Подрядные работы, гл. 1-5,7 | работа |  |  |  | 1024 | 78.1 | 0 | 29.81 | 16.17 | 48.29 | 0.1 | 0 | 0 | [17 empty] | 0 | 0 | 0 |  |  |  |  | 70 | 10 |  |  |  |  | 0 |  | -1400531491 | 2 | 1 | -2 | 0 | 13.98 | 0 | 107.36 | 0 | 0 | 107.36 |  | 0 | 3 | 0 |  | 0 | 1 | 0 | 0 | 0 | 0 |  | 0
17 | 1 |  | 54 | 17 | 1.23-2103-41-1/1 | Техническое обслуживание регулирующего клапана (балансировочных) | шт. | 3 | 0 | 3 |  |  |  | 804.33 | 0 | 268.29 | 145.53 | 536.04 | 0 | 1.11 | 0 | 0 | 375.23 | 53.6 |  | 1407480166 | 268.11 | 0 | 89.43 | 48.51 | 178.68 | 0 | 0.37 | 0 | 0 | 268.11 | 0 | 89.43 | 48.51 | 178.68 | 0 | 0.37 | 0 | 0 | 70 | 10 | 1 | 1 |  |  | 1 | 1 | 1 | 1 |  |  |  |  | 0 | 4 | СН-2012.1 Выпуск № 3 (в текущих ценах по состоянию на 01.04.2025 г.). Сб.23-2103-41-1/1 |  |  | 0 | 0 |  | 0 | 1 | 0 | 1 | 1 | 1 | 1 | 1 | 1 |  | 70 | 10 |  |  |  | 0 | 0 | 0 | [5 empty] | 0 |  | 0 | 804.33 | 0 | 89.43 | 48.51 | 178.68 | 0 | 0.37 | 0 | 0 | 375.228 | 53.604 | [13 empty] | 0 | 0 | 1 | 1 |  |  |  | 16987630 | шт. | шт. | 1 | [6 empty] | 1364533919 | 1 | СН-2012 | 0 |  | 4 | 0 | Подрядные работы, гл. 1-5,7 | работа |  |  |  | 0 | 268.11 | 0 | 89.43 | 48.51 | 178.68 | 0.37 | 0 | 0 | [17 empty] | 0 | 0 | 0 |  |  |  |  | 70 | 10 |  |  |  |  | 0 |  | 156427137 | 2 | 1 | -2 | 0 | 157.17 | 0 | 1390.33 | 0 | 0 | 1390.33 |  | 0 | 3 | 0 |  | 0 | 1 | 0 | 0 | 0 | 0 |  | 0
17 | 1 |  | 57 | 18 | 1.15-2303-5-1/1 | Техническое обслуживание фильтров водяных фланцевых сетчатых диаметром до 65 мм | 10 шт. | 0.2 | 0 | 0.2 |  |  |  | 347.76 | 0.06 | 0 | 0 | 347.7 | 0 | 0.72 | 0 | 0 | 243.39 | 34.77 |  | 1407480166 | 1738.82 | 0.31 | 0 | 0 | 1738.51 | 0 | 3.6 | 0 | 0 | 1738.82 | 0.31 | 0 | 0 | 1738.51 | 0 | 3.6 | 0 | 0 | 70 | 10 | 1 | 1 |  |  | 1 | 1 | 1 | 1 |  |  |  |  | 0 | 4 | СН-2012.1 Выпуск № 3 (в текущих ценах по состоянию на 01.04.2025 г.). Сб.15-2303-5-1/1 |  |  | 0 | 0 |  | 0 | 1 | 0 | 1 | 1 | 1 | 1 | 1 | 1 |  | 70 | 10 |  |  |  | 0 | 0 | 0 | [5 empty] | 0 |  | 0 | 347.76 | 0.31 | 0 | 0 | 1738.51 | 0 | 3.6 | 0 | 0 | 243.39 | 34.77 | [13 empty] | 0 | 0 | 1 | 1 |  |  |  | 16987630 | 10 шт. | 10 шт. | 10 | [6 empty] | 1364533919 | 1 | СН-2012 | 0 |  | 4 | 0 | Подрядные работы, гл. 1-5,7 | работа |  |  |  | 0 | 1738.82 | 0.31 | 0 | 0 | 1738.51 | 3.6 | 0 | 0 | [17 empty] | 0 | 0 | 0 |  |  |  |  | 70 | 10 |  |  |  |  | 0 |  | -422913975 | 2 | 1 | -2 | 0 | 0 | 0 | 625.92 | 0 | 0 | 625.92 |  | 0 | 3 | 0 |  | 0 | 1 | 0 | 0 | 0 | 0 |  | 0
18 | 1 |  |  | 18,1 | 21.26-1-110 | Прокладки из терморасширенного графита для обслуживания фильтра сетчатого чугунного фланцевого диаметром 65 мм | шт. | 4 | 20 | 10 |  |  |  | 889.44 | 889.44 | 0 | 0 | 0 | 0 | 0 | 0 | 0 | 0 | 0 |  | 1407480166 | 222.36 | 222.36 | 0 | 0 | 0 | 0 | 0 | 0 | 0 | 222.36 | 222.36 | 0 | 0 | 0 | 0 | 0 | 0 | 0 | 70 | 10 | 1 | 1 |  |  | 1 | 1 | 1 | 1 |  |  |  |  | 3 | 4 | СН-2012.21 Выпуск № 3 (в текущих ценах по состоянию на 01.04.2025 г.). Сб.26-1-110 |  |  | 0 | 0 |  | 0 | 1 | 0 | 1 | 1 | 1 | 1 | 1 | 1 |  | 70 | 10 |  |  |  | 0 | 0 | 0 | [5 empty] | 0 |  | 0 | 889.44 | 222.36 | 0 | 0 | 0 | 0 | 0 | 0 | 0 | 0 | 0 | [13 empty] | 0 | 0 | 1 | 1 |  |  |  | 16987630 | шт. | шт. | 1 | [6 empty] | 1364533919 | 1 | СН-2012 | 0 |  | 4 | 0 | Подрядные работы, гл. 1-5,7 | работа |  |  |  | 0 | 222.36 | 222.36 | 0 | 0 | 0 | 0 | 0 | [18 empty] | 0 | 0 | 0 |  |  |  |  | 70 | 10 |  |  |  |  | 0 |  | -1477603522 | 2 | 1 | -2 | 0 | 0 | 0 | 889.44 | 0 | 0 | 889.44 |  | 0 | 3 | 0 |  | 0 | 1 | 0 | 0 | 0 | 0 | *2 | 0
17 | 1 |  | 60 |  | 1.24-2503-4-5/1 | Техническое обслуживание в течение года циркуляционных насосов систем отопления с тепловыми насосами | шт. | 1 | 0 | 1 |  |  |  | 5784.62 | 6.26 | 2742.45 | 1487.53 | 3035.91 | 0 | 4.98 | 0 | 0 | 2125.14 | 303.59 |  | -1 | 5784.62 | 6.26 | 2742.45 | 1487.53 | 3035.91 | 0 | 4.98 | 0 | 0 | 5784.62 | 6.26 | 2742.45 | 1487.53 | 3035.91 | 0 | 4.98 | 0 | 0 | 70 | 10 | 1 | 1 |  |  | 1 | 1 | 1 | 1 |  |  |  |  | 0 | 4 | СН-2012.1 Выпуск № 3 (в текущих ценах по состоянию на 01.04.2025 г.). Сб.24-2503-4-5/1 |  |  | 0 | 0 |  | 0 | 1 | 0 | 1 | 1 | 1 | 1 | 1 | 1 |  | 70 | 10 |  |  |  | 0 | 0 | 0 | [5 empty] | 0 |  | 0 | 5784.62 | 6.26 | 2742.45 | 1487.53 | 3035.91 | 0 | 4.98 | 0 | 0 | 2125.137 | 303.591 | [13 empty] | 0 | 0 | 1 | 1 |  |  |  | 16987630 | шт. | шт. | 1 | [6 empty] | 1364533919 | 1 | СН-2012 | 0 |  | 4 | 0 | Подрядные работы, гл. 1-5,7 | работа |  |  |  | 1024 | 5784.62 | 6.26 | 2742.45 | 1487.53 | 3035.91 | 4.98 | 0 | 0 | [17 empty] | 0 | 0 | 0 |  |  |  |  | 70 | 10 |  |  |  |  | 0 |  | -6181961 | 2 | 1 | -2 | 0 | 1606.53 | 0 | 9819.88 | 0 | 0 | 9819.88 |  | 0 | 3 | 0 |  | 0 | 1 | 0 | 0 | 0 | 0 |  | 0
17 | 1 |  | 63 | 19 | 1.24-2503-4-18/1 | Техническое обслуживание циркуляционных насосов систем отопления с тепловыми насосами - ежемесячное | шт. | 1 | 0 | 1 |  |  |  | 1908.32 | 2.08 | 894.28 | 485.08 | 1011.96 | 0 | 1.68 | 0 | 0 | 708.37 | 101.2 |  | 1407480166 | 1908.32 | 2.08 | 894.28 | 485.08 | 1011.96 | 0 | 1.68 | 0 | 0 | 477.08 | 0.52 | 223.57 | 121.27 | 252.99 | 0 | 0.42 | 0 | 0 | 70 | 10 | 1 | 1 |  |  | 1 | 1 | 1 | 1 |  |  |  |  | 0 | 4 | СН-2012.1 Выпуск № 3 (в текущих ценах по состоянию на 01.04.2025 г.). Сб.24-2503-4-18/1 |  |  | 0 | 0 |  | 0 | 1 | 0 | 1 | 1 | 1 | 1 | 1 | 1 |  | 70 | 10 |  |  |  | 0 | 0 | 0 | [5 empty] | 0 |  | 0 | 1908.32 | 2.08 | 894.28 | 485.08 | 1011.96 | 0 | 1.68 | 0 | 0 | 708.372 | 101.196 |  |  |  | *4 | *4 | *4 | *4 |  | *4 | *4 |  |  |  | 0 | 0 | 1 | 1 |  |  |  | 16987630 | шт. | шт. | 1 | [6 empty] | 1364533919 | 1 | СН-2012 | 0 |  | 4 | 0 | Подрядные работы, гл. 1-5,7 | работа |  |  |  | 0 | 477.08 | 0.52 | 223.57 | 121.27 | 252.99 | 0.42 | 0 | 0 | [17 empty] | 0 | 0 | 0 |  |  |  |  | 70 | 10 |  |  |  |  | 0 |  | -1626117288 | 2 | 1 | -2 | 0 | 523.89 | 0 | 3241.78 | 0 | 0 | 3241.78 |  | 0 | 3 | 0 |  | 0 | 1 | 0 | 0 | 0 | 0 |  | 0
17 | 1 |  | 65 | 20 | 1.23-2103-42-1/1 | Техническое обслуживание термометра | 10 шт. | 0.6 | 0 | 0.6 |  |  |  | 46.86 | 0 | 17.89 | 9.7 | 28.97 | 0 | 0.06 | 0 | 0 | 20.28 | 2.9 |  | 1407480166 | 78.1 | 0 | 29.81 | 16.17 | 48.29 | 0 | 0.1 | 0 | 0 | 78.1 | 0 | 29.81 | 16.17 | 48.29 | 0 | 0.1 | 0 | 0 | 70 | 10 | 1 | 1 |  |  | 1 | 1 | 1 | 1 |  |  |  |  | 0 | 4 | СН-2012.1 Выпуск № 3 (в текущих ценах по состоянию на 01.04.2025 г.). Сб.23-2103-42-1/1 |  |  | 0 | 0 |  | 0 | 1 | 0 | 1 | 1 | 1 | 1 | 1 | 1 |  | 70 | 10 |  |  |  | 0 | 0 | 0 | [5 empty] | 0 |  | 0 | 46.86 | 0 | 29.81 | 16.17 | 48.29 | 0 | 0.1 | 0 | 0 | 20.279 | 2.897 | [13 empty] | 0 | 0 | 1 | 1 |  |  |  | 16987630 | 10 шт. | 10 шт. | 10 | [6 empty] | 1364533919 | 1 | СН-2012 | 0 |  | 4 | 0 | Подрядные работы, гл. 1-5,7 | работа |  |  |  | 0 | 78.1 | 0 | 29.81 | 16.17 | 48.29 | 0.1 | 0 | 0 | [17 empty] | 0 | 0 | 0 |  |  |  |  | 70 | 10 |  |  |  |  | 0 |  | 373120453 | 2 | 1 | -2 | 0 | 10.48 | 0 | 80.52 | 0 | 0 | 80.52 |  | 0 | 3 | 0 |  | 0 | 1 | 0 | 0 | 0 | 0 |  | 0
17 | 1 |  | 67 |  | 1.23-2103-43-1/1 | Техническое обслуживание манометра | 10 шт. | 0.8 | 0 | 0.8 |  |  |  | 62.48 | 0 | 23.85 | 12.94 | 38.63 | 0 | 0.08 | 0 | 0 | 27.04 | 3.86 |  | -1 | 78.1 | 0 | 29.81 | 16.17 | 48.29 | 0 | 0.1 | 0 | 0 | 78.1 | 0 | 29.81 | 16.17 | 48.29 | 0 | 0.1 | 0 | 0 | 70 | 10 | 1 | 1 |  |  | 1 | 1 | 1 | 1 |  |  |  |  | 0 | 4 | СН-2012.1 Выпуск № 3 (в текущих ценах по состоянию на 01.04.2025 г.). Сб.23-2103-43-1/1 |  |  | 0 | 0 |  | 0 | 1 | 0 | 1 | 1 | 1 | 1 | 1 | 1 |  | 70 | 10 |  |  |  | 0 | 0 | 0 | [5 empty] | 0 |  | 0 | 62.48 | 0 | 29.81 | 16.17 | 48.29 | 0 | 0.1 | 0 | 0 | 27.041 | 3.863 | [13 empty] | 0 | 0 | 1 | 1 |  |  |  | 16987630 | 10 шт. | 10 шт. | 10 | [6 empty] | 1364533919 | 1 | СН-2012 | 0 |  | 4 | 0 | Подрядные работы, гл. 1-5,7 | работа |  |  |  | 1024 | 78.1 | 0 | 29.81 | 16.17 | 48.29 | 0.1 | 0 | 0 | [17 empty] | 0 | 0 | 0 |  |  |  |  | 70 | 10 |  |  |  |  | 0 |  | -1400531491 | 2 | 1 | -2 | 0 | 13.98 | 0 | 107.36 | 0 | 0 | 107.36 |  | 0 | 3 | 0 |  | 0 | 1 | 0 | 0 | 0 | 0 |  | 0
18 | 1 |  |  |  | Цена поставщика | Поверка манометров | ШТ | 8 | 10 | 10 |  |  |  | 1440 | 1440 | 0 | 0 | 0 | 0 | 0 | 0 | 0 | 0 | 0 |  | -1 | 180 | 180 | 0 | 0 | 0 | 0 | 0 | 0 | 0 | 180 | 180 | 0 | 0 | 0 | 0 | 0 | 0 | 0 | 70 | 10 | 1 | 1 |  |  | 1 | 1 | 1 | 1 |  |  |  |  | 3 | 4 |  |  |  | 0 | 0 |  | 0 | 1 | 0 | 1 | 1 | 1 | 1 | 1 | 1 |  | 70 | 10 |  |  |  | 0 | 0 | 0 | [5 empty] | 0 |  | 0 | 1440 | 180 | 0 | 0 | 0 | 0 | 0 | 0 | 0 | 0 | 0 | [13 empty] | 0 | 0 | 1 | 1 |  |  |  | 1013 | ШТ | ШТ | 0.071 | [6 empty] | 1364533919 | 1 | СН-2012 | 0 |  | 4 | 0 | Подрядные работы, гл. 1-5,7 | работа |  |  |  | 1024 | 180 | 180 | 0 | 0 | 0 | 0 | 0 | [18 empty] | 1440 | 0 | 1 |  |  |  |  | 70 | 10 |  |  |  |  | 0 |  | -54322067 | 2 | 0 | -2 | 0 | 0 | 0 | 1440 | 0 | 0 | 1440 |  | 0 | 0 | 0 |  | 0 | 1 | 0 | 0 | 0 | 0 |  | 0
17 | 1 |  | 69 | 21 | 1.23-2103-41-1/1 | Техническое обслуживание регулирующего клапана (балансировочных) | шт. | 3 | 0 | 3 |  |  |  | 804.33 | 0 | 268.29 | 145.53 | 536.04 | 0 | 1.11 | 0 | 0 | 375.23 | 53.6 |  | 1407480166 | 268.11 | 0 | 89.43 | 48.51 | 178.68 | 0 | 0.37 | 0 | 0 | 268.11 | 0 | 89.43 | 48.51 | 178.68 | 0 | 0.37 | 0 | 0 | 70 | 10 | 1 | 1 |  |  | 1 | 1 | 1 | 1 |  |  |  |  | 0 | 4 | СН-2012.1 Выпуск № 3 (в текущих ценах по состоянию на 01.04.2025 г.). Сб.23-2103-41-1/1 |  |  | 0 | 0 |  | 0 | 1 | 0 | 1 | 1 | 1 | 1 | 1 | 1 |  | 70 | 10 |  |  |  | 0 | 0 | 0 | [5 empty] | 0 |  | 0 | 804.33 | 0 | 89.43 | 48.51 | 178.68 | 0 | 0.37 | 0 | 0 | 375.228 | 53.604 | [13 empty] | 0 | 0 | 1 | 1 |  |  |  | 16987630 | шт. | шт. | 1 | [6 empty] | 1364533919 | 1 | СН-2012 | 0 |  | 4 | 0 | Подрядные работы, гл. 1-5,7 | работа |  |  |  | 0 | 268.11 | 0 | 89.43 | 48.51 | 178.68 | 0.37 | 0 | 0 | [17 empty] | 0 | 0 | 0 |  |  |  |  | 70 | 10 |  |  |  |  | 0 |  | 156427137 | 2 | 1 | -2 | 0 | 157.17 | 0 | 1390.33 | 0 | 0 | 1390.33 |  | 0 | 3 | 0 |  | 0 | 1 | 0 | 0 | 0 | 0 |  | 0
17 | 1 |  | 72 | 22 | 1.15-2303-5-1/1 | Техническое обслуживание фильтров водяных фланцевых сетчатых диаметром до 65 мм | 10 шт. | 0.2 | 0 | 0.2 |  |  |  | 347.76 | 0.06 | 0 | 0 | 347.7 | 0 | 0.72 | 0 | 0 | 243.39 | 34.77 |  | 1407480166 | 1738.82 | 0.31 | 0 | 0 | 1738.51 | 0 | 3.6 | 0 | 0 | 1738.82 | 0.31 | 0 | 0 | 1738.51 | 0 | 3.6 | 0 | 0 | 70 | 10 | 1 | 1 |  |  | 1 | 1 | 1 | 1 |  |  |  |  | 0 | 4 | СН-2012.1 Выпуск № 3 (в текущих ценах по состоянию на 01.04.2025 г.). Сб.15-2303-5-1/1 |  |  | 0 | 0 |  | 0 | 1 | 0 | 1 | 1 | 1 | 1 | 1 | 1 |  | 70 | 10 |  |  |  | 0 | 0 | 0 | [5 empty] | 0 |  | 0 | 347.76 | 0.31 | 0 | 0 | 1738.51 | 0 | 3.6 | 0 | 0 | 243.39 | 34.77 | [13 empty] | 0 | 0 | 1 | 1 |  |  |  | 16987630 | 10 шт. | 10 шт. | 10 | [6 empty] | 1364533919 | 1 | СН-2012 | 0 |  | 4 | 0 | Подрядные работы, гл. 1-5,7 | работа |  |  |  | 0 | 1738.82 | 0.31 | 0 | 0 | 1738.51 | 3.6 | 0 | 0 | [17 empty] | 0 | 0 | 0 |  |  |  |  | 70 | 10 |  |  |  |  | 0 |  | -422913975 | 2 | 1 | -2 | 0 | 0 | 0 | 625.92 | 0 | 0 | 625.92 |  | 0 | 3 | 0 |  | 0 | 1 | 0 | 0 | 0 | 0 |  | 0
18 | 1 |  |  | 22,1 | 21.26-1-110 | Прокладки из терморасширенного графита для обслуживания фильтра сетчатого чугунного фланцевого диаметром 65 мм | шт. | 4 | 20 | 10 |  |  |  | 889.44 | 889.44 | 0 | 0 | 0 | 0 | 0 | 0 | 0 | 0 | 0 |  | 1407480166 | 222.36 | 222.36 | 0 | 0 | 0 | 0 | 0 | 0 | 0 | 222.36 | 222.36 | 0 | 0 | 0 | 0 | 0 | 0 | 0 | 70 | 10 | 1 | 1 |  |  | 1 | 1 | 1 | 1 |  |  |  |  | 3 | 4 | СН-2012.21 Выпуск № 3 (в текущих ценах по состоянию на 01.04.2025 г.). Сб.26-1-110 |  |  | 0 | 0 |  | 0 | 1 | 0 | 1 | 1 | 1 | 1 | 1 | 1 |  | 70 | 10 |  |  |  | 0 | 0 | 0 | [5 empty] | 0 |  | 0 | 889.44 | 222.36 | 0 | 0 | 0 | 0 | 0 | 0 | 0 | 0 | 0 | [13 empty] | 0 | 0 | 1 | 1 |  |  |  | 16987630 | шт. | шт. | 1 | [6 empty] | 1364533919 | 1 | СН-2012 | 0 |  | 4 | 0 | Подрядные работы, гл. 1-5,7 | работа |  |  |  | 0 | 222.36 | 222.36 | 0 | 0 | 0 | 0 | 0 | [18 empty] | 0 | 0 | 0 |  |  |  |  | 70 | 10 |  |  |  |  | 0 |  | -1477603522 | 2 | 1 | -2 | 0 | 0 | 0 | 889.44 | 0 | 0 | 889.44 |  | 0 | 3 | 0 |  | 0 | 1 | 0 | 0 | 0 | 0 | *2 | 0
17 | 1 |  | 74 | 23 | 1.23-2103-42-1/1 | Техническое обслуживание термометра | 10 шт. | 0.8 | 0 | 0.8 |  |  |  | 62.48 | 0 | 23.85 | 12.94 | 38.63 | 0 | 0.08 | 0 | 0 | 27.04 | 3.86 |  | 1407480166 | 78.1 | 0 | 29.81 | 16.17 | 48.29 | 0 | 0.1 | 0 | 0 | 78.1 | 0 | 29.81 | 16.17 | 48.29 | 0 | 0.1 | 0 | 0 | 70 | 10 | 1 | 1 |  |  | 1 | 1 | 1 | 1 |  |  |  |  | 0 | 4 | СН-2012.1 Выпуск № 3 (в текущих ценах по состоянию на 01.04.2025 г.). Сб.23-2103-42-1/1 |  |  | 0 | 0 |  | 0 | 1 | 0 | 1 | 1 | 1 | 1 | 1 | 1 |  | 70 | 10 |  |  |  | 0 | 0 | 0 | [5 empty] | 0 |  | 0 | 62.48 | 0 | 29.81 | 16.17 | 48.29 | 0 | 0.1 | 0 | 0 | 27.041 | 3.863 | [13 empty] | 0 | 0 | 1 | 1 |  |  |  | 16987630 | 10 шт. | 10 шт. | 10 | [6 empty] | 1364533919 | 1 | СН-2012 | 0 |  | 4 | 0 | Подрядные работы, гл. 1-5,7 | работа |  |  |  | 0 | 78.1 | 0 | 29.81 | 16.17 | 48.29 | 0.1 | 0 | 0 | [17 empty] | 0 | 0 | 0 |  |  |  |  | 70 | 10 |  |  |  |  | 0 |  | 373120453 | 2 | 1 | -2 | 0 | 13.98 | 0 | 107.36 | 0 | 0 | 107.36 |  | 0 | 3 | 0 |  | 0 | 1 | 0 | 0 | 0 | 0 |  | 0
17 | 1 |  | 76 |  | 1.23-2103-43-1/1 | Техническое обслуживание манометра | 10 шт. | 1.2 | 0 | 1.2 |  |  |  | 93.72 | 0 | 35.77 | 19.4 | 57.95 | 0 | 0.12 | 0 | 0 | 40.57 | 5.8 |  | -1 | 78.1 | 0 | 29.81 | 16.17 | 48.29 | 0 | 0.1 | 0 | 0 | 78.1 | 0 | 29.81 | 16.17 | 48.29 | 0 | 0.1 | 0 | 0 | 70 | 10 | 1 | 1 |  |  | 1 | 1 | 1 | 1 |  |  |  |  | 0 | 4 | СН-2012.1 Выпуск № 3 (в текущих ценах по состоянию на 01.04.2025 г.). Сб.23-2103-43-1/1 |  |  | 0 | 0 |  | 0 | 1 | 0 | 1 | 1 | 1 | 1 | 1 | 1 |  | 70 | 10 |  |  |  | 0 | 0 | 0 | [5 empty] | 0 |  | 0 | 93.72 | 0 | 29.81 | 16.17 | 48.29 | 0 | 0.1 | 0 | 0 | 40.565 | 5.795 | [13 empty] | 0 | 0 | 1 | 1 |  |  |  | 16987630 | 10 шт. | 10 шт. | 10 | [6 empty] | 1364533919 | 1 | СН-2012 | 0 |  | 4 | 0 | Подрядные работы, гл. 1-5,7 | работа |  |  |  | 1024 | 78.1 | 0 | 29.81 | 16.17 | 48.29 | 0.1 | 0 | 0 | [17 empty] | 0 | 0 | 0 |  |  |  |  | 70 | 10 |  |  |  |  | 0 |  | -1400531491 | 2 | 1 | -2 | 0 | 20.95 | 0 | 161.04 | 0 | 0 | 161.04 |  | 0 | 3 | 0 |  | 0 | 1 | 0 | 0 | 0 | 0 |  | 0
18 | 1 |  |  |  | Цена поставщика | Поверка манометров | ШТ | 12 | 10 | 10 |  |  |  | 2160 | 2160 | 0 | 0 | 0 | 0 | 0 | 0 | 0 | 0 | 0 |  | -1 | 180 | 180 | 0 | 0 | 0 | 0 | 0 | 0 | 0 | 180 | 180 | 0 | 0 | 0 | 0 | 0 | 0 | 0 | 70 | 10 | 1 | 1 |  |  | 1 | 1 | 1 | 1 |  |  |  |  | 3 | 4 |  |  |  | 0 | 0 |  | 0 | 1 | 0 | 1 | 1 | 1 | 1 | 1 | 1 |  | 70 | 10 |  |  |  | 0 | 0 | 0 | [5 empty] | 0 |  | 0 | 2160 | 180 | 0 | 0 | 0 | 0 | 0 | 0 | 0 | 0 | 0 | [13 empty] | 0 | 0 | 1 | 1 |  |  |  | 1013 | ШТ | ШТ | 0.071 | [6 empty] | 1364533919 | 1 | СН-2012 | 0 |  | 4 | 0 | Подрядные работы, гл. 1-5,7 | работа |  |  |  | 1024 | 180 | 180 | 0 | 0 | 0 | 0 | 0 | [18 empty] | 2160 | 0 | 1 |  |  |  |  | 70 | 10 |  |  |  |  | 0 |  | -54322067 | 2 | 0 | -2 | 0 | 0 | 0 | 2160 | 0 | 0 | 2160 |  | 0 | 0 | 0 |  | 0 | 1 | 0 | 0 | 0 | 0 |  | 0
17 | 1 |  | 78 | 24 | 1.23-2103-41-1/1 | Техническое обслуживание регулирующего клапана (балансировочных) | шт. | 3 | 0 | 3 |  |  |  | 804.33 | 0 | 268.29 | 145.53 | 536.04 | 0 | 1.11 | 0 | 0 | 375.23 | 53.6 |  | 1407480166 | 268.11 | 0 | 89.43 | 48.51 | 178.68 | 0 | 0.37 | 0 | 0 | 268.11 | 0 | 89.43 | 48.51 | 178.68 | 0 | 0.37 | 0 | 0 | 70 | 10 | 1 | 1 |  |  | 1 | 1 | 1 | 1 |  |  |  |  | 0 | 4 | СН-2012.1 Выпуск № 3 (в текущих ценах по состоянию на 01.04.2025 г.). Сб.23-2103-41-1/1 |  |  | 0 | 0 |  | 0 | 1 | 0 | 1 | 1 | 1 | 1 | 1 | 1 |  | 70 | 10 |  |  |  | 0 | 0 | 0 | [5 empty] | 0 |  | 0 | 804.33 | 0 | 89.43 | 48.51 | 178.68 | 0 | 0.37 | 0 | 0 | 375.228 | 53.604 | [13 empty] | 0 | 0 | 1 | 1 |  |  |  | 16987630 | шт. | шт. | 1 | [6 empty] | 1364533919 | 1 | СН-2012 | 0 |  | 4 | 0 | Подрядные работы, гл. 1-5,7 | работа |  |  |  | 0 | 268.11 | 0 | 89.43 | 48.51 | 178.68 | 0.37 | 0 | 0 | [17 empty] | 0 | 0 | 0 |  |  |  |  | 70 | 10 |  |  |  |  | 0 |  | 156427137 | 2 | 1 | -2 | 0 | 157.17 | 0 | 1390.33 | 0 | 0 | 1390.33 |  | 0 | 3 | 0 |  | 0 | 1 | 0 | 0 | 0 | 0 |  | 0
17 | 1 |  | 81 | 25 | 1.15-2303-5-1/1 | Техническое обслуживание фильтров водяных фланцевых сетчатых диаметром до 65 мм | 10 шт. | 0.2 | 0 | 0.2 |  |  |  | 347.76 | 0.06 | 0 | 0 | 347.7 | 0 | 0.72 | 0 | 0 | 243.39 | 34.77 |  | 1407480166 | 1738.82 | 0.31 | 0 | 0 | 1738.51 | 0 | 3.6 | 0 | 0 | 1738.82 | 0.31 | 0 | 0 | 1738.51 | 0 | 3.6 | 0 | 0 | 70 | 10 | 1 | 1 |  |  | 1 | 1 | 1 | 1 |  |  |  |  | 0 | 4 | СН-2012.1 Выпуск № 3 (в текущих ценах по состоянию на 01.04.2025 г.). Сб.15-2303-5-1/1 |  |  | 0 | 0 |  | 0 | 1 | 0 | 1 | 1 | 1 | 1 | 1 | 1 |  | 70 | 10 |  |  |  | 0 | 0 | 0 | [5 empty] | 0 |  | 0 | 347.76 | 0.31 | 0 | 0 | 1738.51 | 0 | 3.6 | 0 | 0 | 243.39 | 34.77 | [13 empty] | 0 | 0 | 1 | 1 |  |  |  | 16987630 | 10 шт. | 10 шт. | 10 | [6 empty] | 1364533919 | 1 | СН-2012 | 0 |  | 4 | 0 | Подрядные работы, гл. 1-5,7 | работа |  |  |  | 0 | 1738.82 | 0.31 | 0 | 0 | 1738.51 | 3.6 | 0 | 0 | [17 empty] | 0 | 0 | 0 |  |  |  |  | 70 | 10 |  |  |  |  | 0 |  | -422913975 | 2 | 1 | -2 | 0 | 0 | 0 | 625.92 | 0 | 0 | 625.92 |  | 0 | 3 | 0 |  | 0 | 1 | 0 | 0 | 0 | 0 |  | 0
18 | 1 |  |  | 25,1 | 21.26-1-110 | Прокладки из терморасширенного графита для обслуживания фильтра сетчатого чугунного фланцевого диаметром 65 мм | шт. | 4 | 20 | 10 |  |  |  | 889.44 | 889.44 | 0 | 0 | 0 | 0 | 0 | 0 | 0 | 0 | 0 |  | 1407480166 | 222.36 | 222.36 | 0 | 0 | 0 | 0 | 0 | 0 | 0 | 222.36 | 222.36 | 0 | 0 | 0 | 0 | 0 | 0 | 0 | 70 | 10 | 1 | 1 |  |  | 1 | 1 | 1 | 1 |  |  |  |  | 3 | 4 | СН-2012.21 Выпуск № 3 (в текущих ценах по состоянию на 01.04.2025 г.). Сб.26-1-110 |  |  | 0 | 0 |  | 0 | 1 | 0 | 1 | 1 | 1 | 1 | 1 | 1 |  | 70 | 10 |  |  |  | 0 | 0 | 0 | [5 empty] | 0 |  | 0 | 889.44 | 222.36 | 0 | 0 | 0 | 0 | 0 | 0 | 0 | 0 | 0 | [13 empty] | 0 | 0 | 1 | 1 |  |  |  | 16987630 | шт. | шт. | 1 | [6 empty] | 1364533919 | 1 | СН-2012 | 0 |  | 4 | 0 | Подрядные работы, гл. 1-5,7 | работа |  |  |  | 0 | 222.36 | 222.36 | 0 | 0 | 0 | 0 | 0 | [18 empty] | 0 | 0 | 0 |  |  |  |  | 70 | 10 |  |  |  |  | 0 |  | -1477603522 | 2 | 1 | -2 | 0 | 0 | 0 | 889.44 | 0 | 0 | 889.44 |  | 0 | 3 | 0 |  | 0 | 1 | 0 | 0 | 0 | 0 | *2 | 0
17 | 1 |  | 82 | 26 | 1.15-2101-1-1/1 | Осмотр магистральных неизолированных внутренних трубопроводов диаметром до 100 мм | 100 м | 0.15525 | 0 | 0.15525 |  |  |  | 269.91 | 0 | 0 | 0 | 269.91 | 0 | 0.5589 | 0 | 0 | 188.94 | 26.99 |  | 1407480166 | 1738.52 | 0 | 0 | 0 | 1738.52 | 0 | 3.6 | 0 | 0 | 434.63 | 0 | 0 | 0 | 434.63 | 0 | 0.9 | 0 | 0 | 70 | 10 | 1 | 1 |  |  | 1 | 1 | 1 | 1 |  |  |  |  | 0 | 4 | СН-2012.1 Выпуск № 3 (в текущих ценах по состоянию на 01.04.2025 г.). Сб.15-2101-1-1/1 |  |  | 0 | 0 |  | 0 | 1 | 0 | 1 | 1 | 1 | 1 | 1 | 1 |  | 70 | 10 |  |  |  | 0 | 0 | 0 | [5 empty] | 0 |  | 0 | 269.91 | 0 | 0 | 0 | 1738.52 | 0 | 3.6 | 0 | 0 | 188.937 | 26.991 |  |  |  | )*4 | )*4 | )*4 | )*4 |  | )*4 | )*4 |  |  |  | 0 | 0 | 1 | 1 |  |  |  | 1003 | 100 м | 100 м | 100 | [6 empty] | 1364533919 | 1 | СН-2012 | 0 |  | 4 | 0 | Подрядные работы, гл. 1-5,7 | работа |  |  |  | 0 | 434.63 | 0 | 0 | 0 | 434.63 | 0.9 | 0 | 0 | [17 empty] | 0 | 0 | 0 |  |  |  |  | 70 | 10 |  |  |  |  | 0 |  | 527005660 | 2 | 1 | -2 | 0 | 0 | 0 | 485.84 | 0 | 0 | 485.84 |  | 0 | 3 | 0 |  | 0 | 1 | 0 | 0 | 0 | 0 |  | 0
17 | 1 |  | 83 | 27 | 1.15-2101-2-1/1 | Осмотр магистральных неизолированных внутренних трубопроводов диаметром до 100 мм с лестниц | 100 м | 0.46575 | 0 | 0.46575 |  |  |  | 2612.65 | 0 | 0 | 0 | 2612.65 | 0 | 5.4102 | 0 | 0 | 1828.86 | 261.27 |  | 1407480166 | 5609.56 | 0 | 0 | 0 | 5609.56 | 0 | 11.616 | 0 | 0 | 1274.9 | 0 | 0 | 0 | 1274.9 | 0 | 2.64 | 0 | 0 | 70 | 10 | 1 | 1 |  |  | 1 | 1 | 1 | 1 |  |  |  |  | 0 | 4 | СН-2012.1 Выпуск № 3 (в текущих ценах по состоянию на 01.04.2025 г.). Сб.15-2101-2-1/1 |  |  | 0 | 0 |  | 0 | 1 | 0 | 1 | 1 | 1 | 1 | 1 | 1 |  | 70 | 10 |  |  |  | 0 | 0 | 0 | [5 empty] | 0 | Поправка: СН-2012. Гл.1 Сб. 2 п.3. 4 Наименование: При работе с лесов или лестниц | 0 | 2612.65 | 0 | 0 | 0 | 5609.56 | 0 | 11.616 | 0 | 0 | 1828.855 | 261.265 |  |  |  | )*4 | )*4 | )*4 | )*4)*1,1 |  | )*4)*1,1 | )*4 |  |  |  | 0 | 0 | 1 | 1 |  |  |  | 1003 | 100 м | 100 м | 100 | [6 empty] | 1364533919 | 1 | СН-2012 | 0 |  | 4 | 0 | Подрядные работы, гл. 1-5,7 | работа |  | Поправка: СН-2012. Гл.1 Сб. 2 п.3. 4 |  | 512 | 1274.9 | 0 | 0 | 0 | 1274.9 | 2.64 | 0 | 0 | [17 empty] | 0 | 0 | 0 |  |  |  |  | 70 | 10 |  |  |  |  | 0 |  | -1003523402 | 2 | 1 | -2 | 0 | 0 | 0 | 4702.78 | 0 | 0 | 4702.78 |  | 0 | 3 | 0 |  | 0 | 1 | 0 | 0 | 0 | 0 |  | 0
17 | 1 |  | 85 |  | 1.17-3205-2-1/1 | Гидравлическое испытание трубопроводов систем отопления диаметром до 50 мм | 100 м | 6.21 | 0 | 6.21 |  |  |  | 41949.54 | 309.44 | 0 | 0 | 41640.1 | 0 | 66.0744 | 0 | 0 | 29148.07 | 4164.01 |  | -1 | 6755.16 | 49.83 | 0 | 0 | 6705.33 | 0 | 10.64 | 0 | 0 | 6755.16 | 49.83 | 0 | 0 | 6705.33 | 0 | 10.64 | 0 | 0 | 70 | 10 | 1 | 1 |  |  | 1 | 1 | 1 | 1 |  |  |  |  | 0 | 4 | СН-2012.1 Выпуск № 3 (в текущих ценах по состоянию на 01.04.2025 г.). Сб.17-3205-2-1/1 |  |  | 0 | 0 |  | 0 | 1 | 0 | 1 | 1 | 1 | 1 | 1 | 1 |  | 70 | 10 |  |  |  | 0 | 0 | 0 | [5 empty] | 0 |  | 0 | 41949.54 | 49.83 | 0 | 0 | 6705.33 | 0 | 10.64 | 0 | 0 | 29148.07 | 4164.01 | [13 empty] | 0 | 0 | 1 | 1 |  |  |  | 1003 | 100 м | 100 м | 100 | [6 empty] | 1364533919 | 1 | СН-2012 | 0 |  | 4 | 0 | Подрядные работы, гл. 1-5,7 | работа |  |  |  | 1024 | 6755.16 | 49.83 | 0 | 0 | 6705.33 | 10.64 | 0 | 0 | [17 empty] | 0 | 0 | 0 |  |  |  |  | 70 | 10 |  |  |  |  | 0 |  | 849872861 | 2 | 1 | -2 | 0 | 0 | 0 | 75261.62 | 0 | 0 | 75261.62 |  | 0 | 3 | 0 |  | 0 | 1 | 0 | 0 | 0 | 0 |  | 0
51 | 1 | 5 | 41 |  | Новый подраздел | Теплоснабжение приточных установок | 0 | [6 empty] | 24547.12 | 3569.19 | 3402.95 | 1824.15 | 17574.98 | 0 | 33.5691 | 0 | 0 | 12302.5 | 1757.5 |  |  | 24547.12 | 3569.19 | 3402.95 | 1824.15 | 17574.98 | 0 | 33.5691 | 0 | 0 | 12302.5 | 1757.5 |  |  | 0 | 0 | 0 | 40577.21 | 0 | 0 | 40577.21 | 3569.19 | 3569.19 | 0 | 3569.19 | 0 | 0 | 0 | 0 | 0 | [19 empty] | 0 | 0 | 0 | 40577.21 | 0 | 0 | 40577.21 | 3569.19 | 3569.19 | 0 | 3569.19 | 0 | 0 | 0 | 0 | 0 | [114 empty] | 0
50 | 0 | 0 | 1 | 201 | 24547.12 | ПЗ | Прямые затраты |  |  | 201 | 1 | 3 |  | 2 | [7 empty] | 24547.12 | 1 | 24547.12
50 | 0 | 0 | 1 | 202 | 3569.19 | СтМатОб | Стоимость материальных ресурсов (всего) |  |  | 202 | 2 | 3 |  | 2 | [7 empty] | 3569.19 | 1 | 3569.19
50 | 0 | 0 | 1 | 222 | 0 | СтМатОбЗак | Стоимость материалов и оборудования заказчика |  |  | 222 | 3 | 3 |  | 2 | [7 empty] | 0 | 1 | 0
50 | 0 | 0 | 1 | 225 | 3569.19 | СтМатОбПод | Стоимость материалов и оборудования подрядчика |  |  | 225 | 4 | 3 |  | 2 | [7 empty] | 3569.19 | 1 | 3569.19
50 | 0 | 0 | 1 | 226 | 3569.19 | СтМат | Стоимость материалов (всего) |  |  | 226 | 5 | 3 |  | 2 | [7 empty] | 3569.19 | 1 | 3569.19
50 | 0 | 0 | 1 | 227 | 0 | СтМатЗак | Стоимость материалов заказчика |  |  | 227 | 6 | 3 |  | 2 | [7 empty] | 0 | 1 | 0
50 | 0 | 0 | 1 | 228 | 3569.19 | СтМатПод | Стоимость материалов подрядчика |  |  | 228 | 7 | 3 |  | 2 | [7 empty] | 3569.19 | 1 | 3569.19
50 | 0 | 0 | 1 | 216 | 0 | Оборуд | Стоимость оборудования (всего) |  |  | 216 | 8 | 3 |  | 2 | [7 empty] | 0 | 1 | 0
50 | 0 | 0 | 1 | 223 | 0 | ОборудЗак | Стоимость оборудования заказчика |  |  | 223 | 9 | 3 |  | 2 | [7 empty] | 0 | 1 | 0
50 | 0 | 0 | 1 | 229 | 0 | ОборудПод | Стоимость оборудования подрядчика |  |  | 229 | 10 | 3 |  | 2 | [7 empty] | 0 | 1 | 0
50 | 0 | 0 | 1 | 203 | 3402.95 | ЭММ | Эксплуатация машин |  |  | 203 | 11 | 3 |  | 2 | [7 empty] | 3402.95 | 1 | 3402.95
50 | 0 | 0 | 1 | 231 | 0 | ЭММсНРиСП | Эксплуатация машин по ТСН-2001.16 |  |  | 231 | 12 | 3 |  | 2 | [7 empty] | 0 | 1 | 0
50 | 0 | 0 | 1 | 204 | 1824.15 | ЗПМ | ЗП машинистов |  |  | 204 | 13 | 3 |  | 2 | [7 empty] | 1824.15 | 1 | 1824.15
50 | 0 | 0 | 1 | 205 | 17574.98 | ОЗП | Основная ЗП рабочих |  |  | 205 | 14 | 3 |  | 2 | [7 empty] | 17574.98 | 1 | 17574.98
50 | 0 | 0 | 1 | 232 | 0 | ОЗПсНРиСП | Основная ЗП рабочих по ТСН-2001.16 |  |  | 232 | 15 | 3 |  | 2 | [7 empty] | 0 | 1 | 0
50 | 0 | 0 | 1 | 214 | 0 | Строит | Строительные работы с НР и СП |  |  | 214 | 16 | 3 |  | 2 | [7 empty] | 0 | 1 | 0
50 | 0 | 0 | 1 | 215 | 0 | Монтаж | Монтажные работы с НР и СП |  |  | 215 | 17 | 3 |  | 2 | [7 empty] | 0 | 1 | 0
50 | 0 | 0 | 1 | 217 | 40577.21 | Прочие | Прочие работы с НР и СП |  |  | 217 | 18 | 3 |  | 2 | [7 empty] | 40577.21 | 1 | 40577.21
50 | 0 | 0 | 1 | 230 | 0 | ПрочиеЗатр | Прочие затраты по ТСН-2001.16 |  |  | 230 | 19 | 3 |  | 2 | [7 empty] | 0 | 1 | 0
50 | 0 | 0 | 1 | 206 | 0 | ВозврМат | Возврат материалов |  |  | 206 | 20 | 3 |  | 2 | [7 empty] | 0 | 1 | 0
50 | 0 | 0 | 1 | 207 | 33.5691 | ТрудСтр | Трудозатраты строителей |  |  | 207 | 21 | 3 |  | -1 | [7 empty] | 33.5691 | 1 | 33.5691
50 | 0 | 0 | 1 | 208 | 0 | ТрудМаш | Трудозатраты машинистов |  |  | 208 | 22 | 3 |  | -1 | [7 empty] | 0 | 1 | 0
50 | 0 | 0 | 1 | 209 | 0 | ТранспМат | Транспорт материалов |  |  | 209 | 23 | 3 |  | 2 | [7 empty] | 0 | 1 | 0
50 | 0 | 0 | 1 | 233 | 0 | Перевозка | Перевозка грузов |  |  | 233 | 24 | 3 |  | 2 | [7 empty] | 0 | 1 | 0
50 | 0 | 0 | 1 | 210 | 12302.5 | НР | Накладные расходы |  |  | 210 | 25 | 3 |  | 2 | [7 empty] | 12302.5 | 1 | 12302.5
50 | 0 | 0 | 1 | 211 | 1757.5 | СмПриб | Сметная прибыль |  |  | 211 | 26 | 3 |  | 2 | [7 empty] | 1757.5 | 1 | 1757.5
50 | 0 | 0 | 1 | 224 | 40577.21 | Всего | Всего с НР и СП |  |  | 224 | 27 | 3 |  | 2 | [7 empty] | 40577.21 | 1 | 40577.21
51 | 1 | 4 | 24 |  | Новый раздел | Система отопления | 0 | [6 empty] | 89347.37 | 4025.09 | 3405.05 | 1824.15 | 81917.23 | 0 | 166.7072 | 0 | 0 | 57342.09 | 8191.74 |  |  | 64800.25 | 455.9 | 2.1 | 0 | 64342.25 | 0 | 133.1381 | 0 | 0 | 45039.59 | 6434.24 |  |  | 0 | 0 | 0 | 156851.29 | 0 | 0 | 156851.29 | 4025.09 | 4025.09 | 0 | 4025.09 | 0 | 0 | 0 | 0 | 0 | [19 empty] | 0 | 0 | 0 | 116274.08 | 0 | 0 | 116274.08 | 455.9 | 455.9 | 0 | 455.9 | 0 | 0 | 0 | 0 | 0 | [114 empty] | 0
50 | 0 | 0 | 1 | 201 | 89347.37 | ПЗ | Прямые затраты |  |  | 201 | 1 | 3 |  | 2 | [7 empty] | 89347.37 | 1 | 89347.37
50 | 0 | 0 | 1 | 202 | 4025.09 | СтМатОб | Стоимость материальных ресурсов (всего) |  |  | 202 | 2 | 3 |  | 2 | [7 empty] | 4025.09 | 1 | 4025.09
50 | 0 | 0 | 1 | 222 | 0 | СтМатОбЗак | Стоимость материалов и оборудования заказчика |  |  | 222 | 3 | 3 |  | 2 | [7 empty] | 0 | 1 | 0
50 | 0 | 0 | 1 | 225 | 4025.09 | СтМатОбПод | Стоимость материалов и оборудования подрядчика |  |  | 225 | 4 | 3 |  | 2 | [7 empty] | 4025.09 | 1 | 4025.09
50 | 0 | 0 | 1 | 226 | 4025.09 | СтМат | Стоимость материалов (всего) |  |  | 226 | 5 | 3 |  | 2 | [7 empty] | 4025.09 | 1 | 4025.09
50 | 0 | 0 | 1 | 227 | 0 | СтМатЗак | Стоимость материалов заказчика |  |  | 227 | 6 | 3 |  | 2 | [7 empty] | 0 | 1 | 0
50 | 0 | 0 | 1 | 228 | 4025.09 | СтМатПод | Стоимость материалов подрядчика |  |  | 228 | 7 | 3 |  | 2 | [7 empty] | 4025.09 | 1 | 4025.09
50 | 0 | 0 | 1 | 216 | 0 | Оборуд | Стоимость оборудования (всего) |  |  | 216 | 8 | 3 |  | 2 | [7 empty] | 0 | 1 | 0
50 | 0 | 0 | 1 | 223 | 0 | ОборудЗак | Стоимость оборудования заказчика |  |  | 223 | 9 | 3 |  | 2 | [7 empty] | 0 | 1 | 0
50 | 0 | 0 | 1 | 229 | 0 | ОборудПод | Стоимость оборудования подрядчика |  |  | 229 | 10 | 3 |  | 2 | [7 empty] | 0 | 1 | 0
50 | 0 | 0 | 1 | 203 | 3405.05 | ЭММ | Эксплуатация машин |  |  | 203 | 11 | 3 |  | 2 | [7 empty] | 3405.05 | 1 | 3405.05
50 | 0 | 0 | 1 | 231 | 0 | ЭММсНРиСП | Эксплуатация машин по ТСН-2001.16 |  |  | 231 | 12 | 3 |  | 2 | [7 empty] | 0 | 1 | 0
50 | 0 | 0 | 1 | 204 | 1824.15 | ЗПМ | ЗП машинистов |  |  | 204 | 13 | 3 |  | 2 | [7 empty] | 1824.15 | 1 | 1824.15
50 | 0 | 0 | 1 | 205 | 81917.23 | ОЗП | Основная ЗП рабочих |  |  | 205 | 14 | 3 |  | 2 | [7 empty] | 81917.23 | 1 | 81917.23
50 | 0 | 0 | 1 | 232 | 0 | ОЗПсНРиСП | Основная ЗП рабочих по ТСН-2001.16 |  |  | 232 | 15 | 3 |  | 2 | [7 empty] | 0 | 1 | 0
50 | 0 | 0 | 1 | 214 | 0 | Строит | Строительные работы с НР и СП |  |  | 214 | 16 | 3 |  | 2 | [7 empty] | 0 | 1 | 0
50 | 0 | 0 | 1 | 215 | 0 | Монтаж | Монтажные работы с НР и СП |  |  | 215 | 17 | 3 |  | 2 | [7 empty] | 0 | 1 | 0
50 | 0 | 0 | 1 | 217 | 156851.29 | Прочие | Прочие работы с НР и СП |  |  | 217 | 18 | 3 |  | 2 | [7 empty] | 156851.29 | 1 | 156851.29
50 | 0 | 0 | 1 | 230 | 0 | ПрочиеЗатр | Прочие затраты по ТСН-2001.16 |  |  | 230 | 19 | 3 |  | 2 | [7 empty] | 0 | 1 | 0
50 | 0 | 0 | 1 | 206 | 0 | ВозврМат | Возврат материалов |  |  | 206 | 20 | 3 |  | 2 | [7 empty] | 0 | 1 | 0
50 | 0 | 0 | 1 | 207 | 166.7072 | ТрудСтр | Трудозатраты строителей |  |  | 207 | 21 | 3 |  | -1 | [7 empty] | 166.7072 | 1 | 166.7072
50 | 0 | 0 | 1 | 208 | 0 | ТрудМаш | Трудозатраты машинистов |  |  | 208 | 22 | 3 |  | -1 | [7 empty] | 0 | 1 | 0
50 | 0 | 0 | 1 | 209 | 0 | ТранспМат | Транспорт материалов |  |  | 209 | 23 | 3 |  | 2 | [7 empty] | 0 | 1 | 0
50 | 0 | 0 | 1 | 233 | 0 | Перевозка | Перевозка грузов |  |  | 233 | 24 | 3 |  | 2 | [7 empty] | 0 | 1 | 0
50 | 0 | 0 | 1 | 210 | 57342.09 | НР | Накладные расходы |  |  | 210 | 25 | 3 |  | 2 | [7 empty] | 57342.09 | 1 | 57342.09
50 | 0 | 0 | 1 | 211 | 8191.74 | СмПриб | Сметная прибыль |  |  | 211 | 26 | 3 |  | 2 | [7 empty] | 8191.74 | 1 | 8191.74
50 | 0 | 0 | 1 | 224 | 156851.29 | Всего | Всего с НР и СП |  |  | 224 | 27 | 3 |  | 2 | [7 empty] | 156851.29 | 1 | 156851.29
4 | 1 |  | 191 |  | Новый раздел | Система водоснабжения |  | 0 |  | 0 | [7 empty] | 0 |  |  | 0 | [53 empty] | 0 | [11 empty] | 0
52 | 1 | 4 | 139 | 0 | Новый раздел | Система водоснабжения | [7 empty] | 7260.12 | 121.19 | 0 | 0 | 7138.93 | 0 | 14.9374 | 0 | 0 | 4997.26 | 713.9 | 0 | 0 | 5796.62 | 120.94 | 0 | 0 | 5675.68 | 0 | 11.9074 | 0 | 0 | 3972.98 | 567.57 | 0 | 0 | 0 | 0 | 0 | 12971.28 | 0 | 0 | 12971.28 | 121.19 | 121.19 | 0 | 121.19 | 0 | 0 | 0 | 0 | 0 | 0 | 0 | 0 | 0 | 0 | 0 | 0 | 0 | 0 | 0 | 0 | 0 | 0 | 0 | 0 | 0 | 0 | 0 | 0 | 0 | 0 | 0 | 10337.17 | 0 | 0 | 10337.17 | 120.94 | 120.94 | 0 | 120.94 | 0 | 0 | 0 | 0 | 0 | 0 | 0 | 0 | 0 | 0 | 0 | 0 | 0 | 0 | 0 | 0 | 0 | 0 | 0 | 0 | 0 | 0 | 0 | 0 | 0 | 0 | 0 | 0 | 0 | 0 | 0 | 0 | 0 | 0 | 0 | 0 | 0 | 0 | 0 | 0 | 0 | 0 | 0 | 0 | 0 | 0 | 0 | 0 | 0 | 0 | 0 | 0 | 0 | 0 | 0 | 0 | 0 | 0 | 0 | 0 | 0 | 0 | 0 | 0 | 0 | 0 | 0 | 0 | 0 | 0 | 0 | 0 | 0 | 0 | 0 | 0 | 0 | 0 | 0 | 0 | 0 | 0 | 0 | 0 | 0 | 0 | 0 | 0 | 0 | 0 | 0 | 0 | 0 | 0 | 0 | 0 | 0 | 0 | 0 | 0 | 0 | 0 | 0 | 0 | 0 | 0 | 0 | 0 | 0 | 0 | 0 | 0 | 0 | 0 | 0 | 0 | 0 | 0 | 0 | 0
17 | 1 |  | 86 | 28 | 1.15-2101-1-1/1 | Осмотр магистральных неизолированных внутренних трубопроводов диаметром до 100 мм | 100 м | 0.19625 | 0 | 0.19625 |  |  |  | 341.18 | 0 | 0 | 0 | 341.18 | 0 | 0.7065 | 0 | 0 | 238.83 | 34.12 |  | 1407480166 | 1738.52 | 0 | 0 | 0 | 1738.52 | 0 | 3.6 | 0 | 0 | 434.63 | 0 | 0 | 0 | 434.63 | 0 | 0.9 | 0 | 0 | 70 | 10 | 1 | 1 |  |  | 1 | 1 | 1 | 1 |  |  |  |  | 0 | 4 | СН-2012.1 Выпуск № 3 (в текущих ценах по состоянию на 01.04.2025 г.). Сб.15-2101-1-1/1 |  |  | 0 | 0 |  | 0 | 1 | 0 | 1 | 1 | 1 | 1 | 1 | 1 |  | 70 | 10 |  |  |  | 0 | 0 | 0 | [5 empty] | 0 |  | 0 | 341.18 | 0 | 0 | 0 | 1738.52 | 0 | 3.6 | 0 | 0 | 238.826 | 34.118 |  |  |  | )*4 | )*4 | )*4 | )*4 |  | )*4 | )*4 |  |  |  | 0 | 0 | 1 | 1 |  |  |  | 1003 | 100 м | 100 м | 100 | [6 empty] | 1364533919 | 1 | СН-2012 | 0 |  | 4 | 0 | Подрядные работы, гл. 1-5,7 | работа |  |  |  | 0 | 434.63 | 0 | 0 | 0 | 434.63 | 0.9 | 0 | 0 | [17 empty] | 0 | 0 | 0 |  |  |  |  | 70 | 10 |  |  |  |  | 0 |  | 527005660 | 2 | 1 | -2 | 0 | 0 | 0 | 614.13 | 0 | 0 | 614.13 |  | 0 | 3 | 0 |  | 0 | 1 | 0 | 0 | 0 | 0 |  | 0
17 | 1 |  | 87 | 29 | 1.15-2101-2-1/1 | Осмотр магистральных неизолированных внутренних трубопроводов диаметром до 100 мм с лестниц | 100 м | 0.58875 | 0 | 0.58875 |  |  |  | 3302.63 | 0 | 0 | 0 | 3302.63 | 0 | 6.8389 | 0 | 0 | 2311.84 | 330.26 |  | 1407480166 | 5609.56 | 0 | 0 | 0 | 5609.56 | 0 | 11.616 | 0 | 0 | 1274.9 | 0 | 0 | 0 | 1274.9 | 0 | 2.64 | 0 | 0 | 70 | 10 | 1 | 1 |  |  | 1 | 1 | 1 | 1 |  |  |  |  | 0 | 4 | СН-2012.1 Выпуск № 3 (в текущих ценах по состоянию на 01.04.2025 г.). Сб.15-2101-2-1/1 |  |  | 0 | 0 |  | 0 | 1 | 0 | 1 | 1 | 1 | 1 | 1 | 1 |  | 70 | 10 |  |  |  | 0 | 0 | 0 | [5 empty] | 0 | Поправка: СН-2012. Гл.1 Сб. 2 п.3. 4 Наименование: При работе с лесов или лестниц | 0 | 3302.63 | 0 | 0 | 0 | 5609.56 | 0 | 11.616 | 0 | 0 | 2311.841 | 330.263 |  |  |  | )*4 | )*4 | )*4 | )*4)*1,1 |  | )*4)*1,1 | )*4 |  |  |  | 0 | 0 | 1 | 1 |  |  |  | 1003 | 100 м | 100 м | 100 | [6 empty] | 1364533919 | 1 | СН-2012 | 0 |  | 4 | 0 | Подрядные работы, гл. 1-5,7 | работа |  | Поправка: СН-2012. Гл.1 Сб. 2 п.3. 4 |  | 512 | 1274.9 | 0 | 0 | 0 | 1274.9 | 2.64 | 0 | 0 | [17 empty] | 0 | 0 | 0 |  |  |  |  | 70 | 10 |  |  |  |  | 0 |  | -1003523402 | 2 | 1 | -2 | 0 | 0 | 0 | 5944.73 | 0 | 0 | 5944.73 |  | 0 | 3 | 0 |  | 0 | 1 | 0 | 0 | 0 | 0 |  | 0
17 | 1 |  | 91 |  | 1.15-2103-2-2/1 | Гидропневматическая промывка трубопроводов с дезинфекцией диаметром до 100 мм | 100 м | 7.85 | 0 | 7.85 |  |  |  | 23555.26 | 2292.75 | 141.61 | 0.71 | 21120.9 | 0 | 37.052 | 0 | 0 | 14784.63 | 2112.09 |  | -1 | 3000.67 | 292.07 | 18.04 | 0.09 | 2690.56 | 0 | 4.72 | 0 | 0 | 3000.67 | 292.07 | 18.04 | 0.09 | 2690.56 | 0 | 4.72 | 0 | 0 | 70 | 10 | 1 | 1 |  |  | 1 | 1 | 1 | 1 |  |  |  |  | 0 | 4 | СН-2012.1 Выпуск № 3 (в текущих ценах по состоянию на 01.04.2025 г.). Сб.15-2103-2-2/1 |  |  | 0 | 0 |  | 0 | 1 | 0 | 1 | 1 | 1 | 1 | 1 | 1 |  | 70 | 10 |  |  |  | 0 | 0 | 0 | [5 empty] | 0 |  | 0 | 23555.26 | 292.07 | 18.04 | 0.09 | 2690.56 | 0 | 4.72 | 0 | 0 | 14784.63 | 2112.09 | [13 empty] | 0 | 0 | 1 | 1 |  |  |  | 1003 | 100 м | 100 м | 100 | [6 empty] | 1364533919 | 1 | СН-2012 | 0 |  | 4 | 0 | Подрядные работы, гл. 1-5,7 | работа |  |  |  | 1024 | 3000.67 | 292.07 | 18.04 | 0.09 | 2690.56 | 4.72 | 0 | 0 | [17 empty] | 0 | 0 | 0 |  |  |  |  | 70 | 10 |  |  |  |  | 0 |  | -1593095587 | 2 | 1 | -2 | 0 | 0.77 | 0 | 40452.75 | 0 | 0 | 40452.75 |  | 0 | 3 | 0 |  | 0 | 1 | 0 | 0 | 0 | 0 |  | 0
17 | 1 |  | 95 |  | 1.23-2103-14-1/1 | Техническое обслуживание манометров с самописцами | шт. | 2 | 0 | 2 |  |  |  | 928.24 | 37.08 | 0 | 0 | 891.16 | 0 | 1.68 | 0 | 0 | 623.81 | 89.12 |  | -1 | 464.12 | 18.54 | 0 | 0 | 445.58 | 0 | 0.84 | 0 | 0 | 464.12 | 18.54 | 0 | 0 | 445.58 | 0 | 0.84 | 0 | 0 | 70 | 10 | 1 | 1 |  |  | 1 | 1 | 1 | 1 |  |  |  |  | 0 | 4 | СН-2012.1 Выпуск № 3 (в текущих ценах по состоянию на 01.04.2025 г.). Сб.23-2103-14-1/1 |  |  | 0 | 0 |  | 0 | 1 | 0 | 1 | 1 | 1 | 1 | 1 | 1 |  | 70 | 10 |  |  |  | 0 | 0 | 0 | [5 empty] | 0 |  | 0 | 928.24 | 18.54 | 0 | 0 | 445.58 | 0 | 0.84 | 0 | 0 | 623.812 | 89.116 | [13 empty] | 0 | 0 | 1 | 1 |  |  |  | 16987630 | шт. | шт. | 1 | [6 empty] | 1364533919 | 1 | СН-2012 | 0 |  | 4 | 0 | Подрядные работы, гл. 1-5,7 | работа |  |  |  | 1024 | 464.12 | 18.54 | 0 | 0 | 445.58 | 0.84 | 0 | 0 | [17 empty] | 0 | 0 | 0 |  |  |  |  | 70 | 10 |  |  |  |  | 0 |  | -421218563 | 2 | 1 | -2 | 0 | 0 | 0 | 1641.17 | 0 | 0 | 1641.17 |  | 0 | 3 | 0 |  | 0 | 1 | 0 | 0 | 0 | 0 |  | 0
17 | 1 |  | 97 | 30 | 1.17-2103-16-1/1 | Техническое обслуживание крана трехходового шарового под манометр | 10 шт. | 0.2 | 0 | 0.2 |  |  |  | 95.53 | 0.05 | 0 | 0 | 95.48 | 0 | 0.18 | 0 | 0 | 66.84 | 9.55 |  | 1407480166 | 477.67 | 0.26 | 0 | 0 | 477.41 | 0 | 0.9 | 0 | 0 | 477.67 | 0.26 | 0 | 0 | 477.41 | 0 | 0.9 | 0 | 0 | 70 | 10 | 1 | 1 |  |  | 1 | 1 | 1 | 1 |  |  |  |  | 0 | 4 | СН-2012.1 Выпуск № 3 (в текущих ценах по состоянию на 01.04.2025 г.). Сб.17-2103-16-1/1 |  |  | 0 | 0 |  | 0 | 1 | 0 | 1 | 1 | 1 | 1 | 1 | 1 |  | 70 | 10 |  |  |  | 0 | 0 | 0 | [5 empty] | 0 |  | 0 | 95.53 | 0.26 | 0 | 0 | 477.41 | 0 | 0.9 | 0 | 0 | 66.836 | 9.548 | [13 empty] | 0 | 0 | 1 | 1 |  |  |  | 16987630 | 10 шт. | 10 шт. | 10 | [6 empty] | 1364533919 | 1 | СН-2012 | 0 |  | 4 | 0 | Подрядные работы, гл. 1-5,7 | работа |  |  |  | 0 | 477.67 | 0.26 | 0 | 0 | 477.41 | 0.9 | 0 | 0 | [17 empty] | 0 | 0 | 0 |  |  |  |  | 70 | 10 |  |  |  |  | 0 |  | 1505479443 | 2 | 1 | -2 | 0 | 0 | 0 | 171.92 | 0 | 0 | 171.92 |  | 0 | 3 | 0 |  | 0 | 1 | 0 | 0 | 0 | 0 |  | 0
17 | 1 |  | 102 |  | 1.24-2103-11-4/1 | Техническое обслуживание центробежных насосов мощностью от 15 до 75 кВт / "Wilo" ( 2осн.+1 рез.) | шт. | 3 | 0 | 3 |  |  |  | 40728.48 | 17548.32 | 0 | 0 | 23180.16 | 0 | 48 | 0 | 0 | 16226.11 | 2318.02 |  | -1 | 13576.16 | 5849.44 | 0 | 0 | 7726.72 | 0 | 16 | 0 | 0 | 13576.16 | 5849.44 | 0 | 0 | 7726.72 | 0 | 16 | 0 | 0 | 70 | 10 | 1 | 1 |  |  | 1 | 1 | 1 | 1 |  |  |  |  | 0 | 4 | СН-2012.1 Выпуск № 3 (в текущих ценах по состоянию на 01.04.2025 г.). Сб.24-2103-11-4/1 |  |  | 0 | 0 |  | 0 | 1 | 0 | 1 | 1 | 1 | 1 | 1 | 1 |  | 70 | 10 |  |  |  | 0 | 0 | 0 | [5 empty] | 0 |  | 0 | 40728.48 | 5849.44 | 0 | 0 | 7726.72 | 0 | 16 | 0 | 0 | 16226.112 | 2318.016 | [13 empty] | 0 | 0 | 1 | 1 |  |  |  | 16987630 | шт. | шт. | 1 | [6 empty] | 1364533919 | 1 | СН-2012 | 0 |  | 4 | 0 | Подрядные работы, гл. 1-5,7 | работа |  |  |  | 1311744 | 13576.16 | 5849.44 | 0 | 0 | 7726.72 | 16 | 0 | 0 | [17 empty] | 0 | 0 | 0 |  |  |  |  | 70 | 10 |  |  |  |  | 0 |  | -1926564439 | 2 | 1 | -2 | 0 | 0 | 0 | 59272.61 | 0 | 0 | 59272.61 |  | 0 | 3 | 0 |  | 0 | 1 | 0 | 0 | 0 | 0 |  | 0
17 | 1 |  | 104 |  | 1.15-2403-1-2/1 | Техническое обслуживание внутреннего противопожарного водопровода - перекатка пожарного рукава | шт. | 4 | 0 | 4 |  |  |  | 7004.72 | 0 | 3577.12 | 1940.24 | 3427.6 | 0 | 6.56 | 0 | 0 | 2399.32 | 342.76 |  | -1 | 1751.18 | 0 | 894.28 | 485.06 | 856.9 | 0 | 1.64 | 0 | 0 | 875.59 | 0 | 447.14 | 242.53 | 428.45 | 0 | 0.82 | 0 | 0 | 70 | 10 | 1 | 1 |  |  | 1 | 1 | 1 | 1 |  |  |  |  | 0 | 4 | СН-2012.1 Выпуск № 3 (в текущих ценах по состоянию на 01.04.2025 г.). Сб.15-2403-1-2/1 |  |  | 0 | 0 |  | 0 | 1 | 0 | 1 | 1 | 1 | 1 | 1 | 1 |  | 70 | 10 |  |  |  | 0 | 0 | 0 | [5 empty] | 0 |  | 0 | 7004.72 | 0 | 894.28 | 485.06 | 856.9 | 0 | 1.64 | 0 | 0 | 2399.32 | 342.76 |  |  |  | *2 | *2 | *2 | *2 |  | *2 | *2 |  |  |  | 0 | 0 | 1 | 1 |  |  |  | 16987630 | шт. | шт. | 1 | [6 empty] | 1364533919 | 1 | СН-2012 | 0 |  | 4 | 0 | Подрядные работы, гл. 1-5,7 | работа |  |  |  | 1024 | 875.59 | 0 | 447.14 | 242.53 | 428.45 | 0.82 | 0 | 0 | [17 empty] | 0 | 0 | 0 |  |  |  |  | 70 | 10 |  |  |  |  | 0 |  | 944383600 | 2 | 1 | -2 | 0 | 2095.46 | 0 | 11842.26 | 0 | 0 | 11842.26 |  | 0 | 3 | 0 |  | 0 | 1 | 0 | 0 | 0 | 0 |  | 0
17 | 1 |  | 106 | 31 | 1.17-2103-17-1/1 | Техническое обслуживание автоматического воздухоотводчика | 10 шт. | 0.4 | 0 | 0.4 |  |  |  | 645.44 | 0.42 | 0 | 0 | 645.02 | 0 | 1.216 | 0 | 0 | 451.51 | 64.5 |  | 1407480166 | 1613.6 | 1.04 | 0 | 0 | 1612.56 | 0 | 3.04 | 0 | 0 | 806.8 | 0.52 | 0 | 0 | 806.28 | 0 | 1.52 | 0 | 0 | 70 | 10 | 1 | 1 |  |  | 1 | 1 | 1 | 1 |  |  |  |  | 0 | 4 | СН-2012.1 Выпуск № 3 (в текущих ценах по состоянию на 01.04.2025 г.). Сб.17-2103-17-1/1 |  |  | 0 | 0 |  | 0 | 1 | 0 | 1 | 1 | 1 | 1 | 1 | 1 |  | 70 | 10 |  |  |  | 0 | 0 | 0 | [5 empty] | 0 |  | 0 | 645.44 | 1.04 | 0 | 0 | 1612.56 | 0 | 3.04 | 0 | 0 | 451.514 | 64.502 |  |  |  | *2 | *2 | *2 | *2 |  | *2 | *2 |  |  |  | 0 | 0 | 1 | 1 |  |  |  | 16987630 | 10 шт. | 10 шт. | 10 | [6 empty] | 1364533919 | 1 | СН-2012 | 0 |  | 4 | 0 | Подрядные работы, гл. 1-5,7 | работа |  |  |  | 0 | 806.8 | 0.52 | 0 | 0 | 806.28 | 1.52 | 0 | 0 | [17 empty] | 0 | 0 | 0 |  |  |  |  | 70 | 10 |  |  |  |  | 0 |  | 1493029148 | 2 | 1 | -2 | 0 | 0 | 0 | 1161.45 | 0 | 0 | 1161.45 |  | 0 | 3 | 0 |  | 0 | 1 | 0 | 0 | 0 | 0 |  | 0
17 | 1 |  | 109 | 32 | 1.16-3202-3-1/1 | Смена прокладок в смесителях | 100 шт. | 0.2 | 0 | 0.2 |  |  |  | 1411.84 | 120.47 | 0 | 0 | 1291.37 | 0 | 2.966 | 0 | 0 | 903.96 | 129.14 |  | 1407480166 | 7059.17 | 602.34 | 0 | 0 | 6456.83 | 0 | 14.83 | 0 | 0 | 7059.17 | 602.34 | 0 | 0 | 6456.83 | 0 | 14.83 | 0 | 0 | 70 | 10 | 1 | 1 |  |  | 1 | 1 | 1 | 1 |  |  |  |  | 0 | 4 | СН-2012.1 Выпуск № 3 (в текущих ценах по состоянию на 01.04.2025 г.). Сб.16-3202-3-1/1 |  |  | 0 | 0 |  | 0 | 1 | 0 | 1 | 1 | 1 | 1 | 1 | 1 |  | 70 | 10 |  |  |  | 0 | 0 | 0 | [5 empty] | 0 |  | 0 | 1411.84 | 602.34 | 0 | 0 | 6456.83 | 0 | 14.83 | 0 | 0 | 903.959 | 129.137 | [13 empty] | 0 | 0 | 1 | 1 |  |  |  | 16987630 | 100 шт. | 100 шт. | 100 | [6 empty] | 1364533919 | 1 | СН-2012 | 0 |  | 4 | 0 | Подрядные работы, гл. 1-5,7 | работа |  |  |  | 0 | 7059.17 | 602.34 | 0 | 0 | 6456.83 | 14.83 | 0 | 0 | [17 empty] | 0 | 0 | 0 |  |  |  |  | 70 | 10 |  |  |  |  | 0 |  | -947607855 | 2 | 1 | -2 | 0 | 0 | 0 | 2444.94 | 0 | 0 | 2444.94 |  | 0 | 3 | 0 |  | 0 | 1 | 0 | 0 | 0 | 0 |  | 0
5 | 1 |  | 161 |  | Новый подраздел | Водомерный узел |  | 0 |  | -1 | [7 empty] | 0 |  |  | 0 | [53 empty] | 0 | [11 empty] | 0
52 | 1 | 5 | 153 | 0 | Новый подраздел | Водомерный узел | [7 empty] | 1463.5 | 0.25 | 0 | 0 | 1463.25 | 0 | 3.03 | 0 | 0 | 1024.28 | 146.33 | 0 | 0 | 1463.5 | 0.25 | 0 | 0 | 1463.25 | 0 | 3.03 | 0 | 0 | 1024.28 | 146.33 | 0 | 0 | 0 | 0 | 0 | 2634.11 | 0 | 0 | 2634.11 | 0.25 | 0.25 | 0 | 0.25 | 0 | 0 | 0 | 0 | 0 | 0 | 0 | 0 | 0 | 0 | 0 | 0 | 0 | 0 | 0 | 0 | 0 | 0 | 0 | 0 | 0 | 0 | 0 | 0 | 0 | 0 | 0 | 2634.11 | 0 | 0 | 2634.11 | 0.25 | 0.25 | 0 | 0.25 | 0 | 0 | 0 | 0 | 0 | 0 | 0 | 0 | 0 | 0 | 0 | 0 | 0 | 0 | 0 | 0 | 0 | 0 | 0 | 0 | 0 | 0 | 0 | 0 | 0 | 0 | 0 | 0 | 0 | 0 | 0 | 0 | 0 | 0 | 0 | 0 | 0 | 0 | 0 | 0 | 0 | 0 | 0 | 0 | 0 | 0 | 0 | 0 | 0 | 0 | 0 | 0 | 0 | 0 | 0 | 0 | 0 | 0 | 0 | 0 | 0 | 0 | 0 | 0 | 0 | 0 | 0 | 0 | 0 | 0 | 0 | 0 | 0 | 0 | 0 | 0 | 0 | 0 | 0 | 0 | 0 | 0 | 0 | 0 | 0 | 0 | 0 | 0 | 0 | 0 | 0 | 0 | 0 | 0 | 0 | 0 | 0 | 0 | 0 | 0 | 0 | 0 | 0 | 0 | 0 | 0 | 0 | 0 | 0 | 0 | 0 | 0 | 0 | 0 | 0 | 0 | 0 | 0 | 0 | 0
17 | 1 |  | 111 | 33 | 1.23-2103-39-3/1 | Техническое обслуживание счетчиков холодной и горячей воды условным диаметром 50-80 мм. | шт. | 1 | 0 | 1 |  |  |  | 1463.5 | 0.25 | 0 | 0 | 1463.25 | 0 | 3.03 | 0 | 0 | 1024.28 | 146.33 |  | 1407480166 | 1463.5 | 0.25 | 0 | 0 | 1463.25 | 0 | 3.03 | 0 | 0 | 1463.5 | 0.25 | 0 | 0 | 1463.25 | 0 | 3.03 | 0 | 0 | 70 | 10 | 1 | 1 |  |  | 1 | 1 | 1 | 1 |  |  |  |  | 0 | 4 | СН-2012.1 Выпуск № 3 (в текущих ценах по состоянию на 01.04.2025 г.). Сб.23-2103-39-3/1 |  |  | 0 | 0 |  | 0 | 1 | 0 | 1 | 1 | 1 | 1 | 1 | 1 |  | 70 | 10 |  |  |  | 0 | 0 | 0 | [5 empty] | 0 |  | 0 | 1463.5 | 0.25 | 0 | 0 | 1463.25 | 0 | 3.03 | 0 | 0 | 1024.275 | 146.325 | [13 empty] | 0 | 0 | 1 | 1 |  |  |  | 16987630 | шт. | шт. | 1 | [6 empty] | 1364533919 | 1 | СН-2012 | 0 |  | 4 | 0 | Подрядные работы, гл. 1-5,7 | работа |  |  |  | 0 | 1463.5 | 0.25 | 0 | 0 | 1463.25 | 3.03 | 0 | 0 | [17 empty] | 0 | 0 | 0 |  |  |  |  | 70 | 10 |  |  |  |  | 0 |  | 473569340 | 2 | 1 | -2 | 0 | 0 | 0 | 2634.11 | 0 | 0 | 2634.11 |  | 0 | 3 | 0 |  | 0 | 1 | 0 | 0 | 0 | 0 |  | 0
17 | 1 |  | 113 |  | 1.17-2103-16-1/1 | Техническое обслуживание крана трехходового шарового под манометр | 10 шт. | 0.1 | 0 | 0.1 |  |  |  | 47.77 | 0.03 | 0 | 0 | 47.74 | 0 | 0.09 | 0 | 0 | 33.42 | 4.77 |  | -1 | 477.67 | 0.26 | 0 | 0 | 477.41 | 0 | 0.9 | 0 | 0 | 477.67 | 0.26 | 0 | 0 | 477.41 | 0 | 0.9 | 0 | 0 | 70 | 10 | 1 | 1 |  |  | 1 | 1 | 1 | 1 |  |  |  |  | 0 | 4 | СН-2012.1 Выпуск № 3 (в текущих ценах по состоянию на 01.04.2025 г.). Сб.17-2103-16-1/1 |  |  | 0 | 0 |  | 0 | 1 | 0 | 1 | 1 | 1 | 1 | 1 | 1 |  | 70 | 10 |  |  |  | 0 | 0 | 0 | [5 empty] | 0 |  | 0 | 47.77 | 0.26 | 0 | 0 | 477.41 | 0 | 0.9 | 0 | 0 | 33.418 | 4.774 | [13 empty] | 0 | 0 | 1 | 1 |  |  |  | 16987630 | 10 шт. | 10 шт. | 10 | [6 empty] | 1364533919 | 1 | СН-2012 | 0 |  | 4 | 0 | Подрядные работы, гл. 1-5,7 | работа |  |  |  | 1024 | 477.67 | 0.26 | 0 | 0 | 477.41 | 0.9 | 0 | 0 | [17 empty] | 0 | 0 | 0 |  |  |  |  | 70 | 10 |  |  |  |  | 0 |  | 1505479443 | 2 | 1 | -2 | 0 | 0 | 0 | 85.96 | 0 | 0 | 85.96 |  | 0 | 3 | 0 |  | 0 | 1 | 0 | 0 | 0 | 0 |  | 0
17 | 1 |  | 115 |  | 1.23-2103-43-1/1 | Техническое обслуживание манометра | 10 шт. | 0.1 | 0 | 0.1 |  |  |  | 7.81 | 0 | 2.98 | 1.62 | 4.83 | 0 | 0.01 | 0 | 0 | 3.38 | 0.48 |  | -1 | 78.1 | 0 | 29.81 | 16.17 | 48.29 | 0 | 0.1 | 0 | 0 | 78.1 | 0 | 29.81 | 16.17 | 48.29 | 0 | 0.1 | 0 | 0 | 70 | 10 | 1 | 1 |  |  | 1 | 1 | 1 | 1 |  |  |  |  | 0 | 4 | СН-2012.1 Выпуск № 3 (в текущих ценах по состоянию на 01.04.2025 г.). Сб.23-2103-43-1/1 |  |  | 0 | 0 |  | 0 | 1 | 0 | 1 | 1 | 1 | 1 | 1 | 1 |  | 70 | 10 |  |  |  | 0 | 0 | 0 | [5 empty] | 0 |  | 0 | 7.81 | 0 | 29.81 | 16.17 | 48.29 | 0 | 0.1 | 0 | 0 | 3.381 | 0.483 | [13 empty] | 0 | 0 | 1 | 1 |  |  |  | 16987630 | 10 шт. | 10 шт. | 10 | [6 empty] | 1364533919 | 1 | СН-2012 | 0 |  | 4 | 0 | Подрядные работы, гл. 1-5,7 | работа |  |  |  | 1024 | 78.1 | 0 | 29.81 | 16.17 | 48.29 | 0.1 | 0 | 0 | [17 empty] | 0 | 0 | 0 |  |  |  |  | 70 | 10 |  |  |  |  | 0 |  | -1400531491 | 2 | 1 | -2 | 0 | 1.75 | 0 | 13.42 | 0 | 0 | 13.42 |  | 0 | 3 | 0 |  | 0 | 1 | 0 | 0 | 0 | 0 |  | 0
51 | 1 | 5 | 153 |  | Новый подраздел | Водомерный узел | 0 | [6 empty] | 1463.5 | 0.25 | 0 | 0 | 1463.25 | 0 | 3.03 | 0 | 0 | 1024.28 | 146.33 |  |  | 1463.5 | 0.25 | 0 | 0 | 1463.25 | 0 | 3.03 | 0 | 0 | 1024.28 | 146.33 |  |  | 0 | 0 | 0 | 2634.11 | 0 | 0 | 2634.11 | 0.25 | 0.25 | 0 | 0.25 | 0 | 0 | 0 | 0 | 0 | [19 empty] | 0 | 0 | 0 | 2634.11 | 0 | 0 | 2634.11 | 0.25 | 0.25 | 0 | 0.25 | 0 | 0 | 0 | 0 | 0 | [114 empty] | 0
50 | 0 | 0 | 1 | 201 | 1463.5 | ПЗ | Прямые затраты |  |  | 201 | 1 | 3 |  | 2 | [7 empty] | 1463.5 | 1 | 1463.5
50 | 0 | 0 | 1 | 202 | 0.25 | СтМатОб | Стоимость материальных ресурсов (всего) |  |  | 202 | 2 | 3 |  | 2 | [7 empty] | 0.25 | 1 | 0.25
50 | 0 | 0 | 1 | 222 | 0 | СтМатОбЗак | Стоимость материалов и оборудования заказчика |  |  | 222 | 3 | 3 |  | 2 | [7 empty] | 0 | 1 | 0
50 | 0 | 0 | 1 | 225 | 0.25 | СтМатОбПод | Стоимость материалов и оборудования подрядчика |  |  | 225 | 4 | 3 |  | 2 | [7 empty] | 0.25 | 1 | 0.25
50 | 0 | 0 | 1 | 226 | 0.25 | СтМат | Стоимость материалов (всего) |  |  | 226 | 5 | 3 |  | 2 | [7 empty] | 0.25 | 1 | 0.25
50 | 0 | 0 | 1 | 227 | 0 | СтМатЗак | Стоимость материалов заказчика |  |  | 227 | 6 | 3 |  | 2 | [7 empty] | 0 | 1 | 0
50 | 0 | 0 | 1 | 228 | 0.25 | СтМатПод | Стоимость материалов подрядчика |  |  | 228 | 7 | 3 |  | 2 | [7 empty] | 0.25 | 1 | 0.25
50 | 0 | 0 | 1 | 216 | 0 | Оборуд | Стоимость оборудования (всего) |  |  | 216 | 8 | 3 |  | 2 | [7 empty] | 0 | 1 | 0
50 | 0 | 0 | 1 | 223 | 0 | ОборудЗак | Стоимость оборудования заказчика |  |  | 223 | 9 | 3 |  | 2 | [7 empty] | 0 | 1 | 0
50 | 0 | 0 | 1 | 229 | 0 | ОборудПод | Стоимость оборудования подрядчика |  |  | 229 | 10 | 3 |  | 2 | [7 empty] | 0 | 1 | 0
50 | 0 | 0 | 1 | 203 | 0 | ЭММ | Эксплуатация машин |  |  | 203 | 11 | 3 |  | 2 | [7 empty] | 0 | 1 | 0
50 | 0 | 0 | 1 | 231 | 0 | ЭММсНРиСП | Эксплуатация машин по ТСН-2001.16 |  |  | 231 | 12 | 3 |  | 2 | [7 empty] | 0 | 1 | 0
50 | 0 | 0 | 1 | 204 | 0 | ЗПМ | ЗП машинистов |  |  | 204 | 13 | 3 |  | 2 | [7 empty] | 0 | 1 | 0
50 | 0 | 0 | 1 | 205 | 1463.25 | ОЗП | Основная ЗП рабочих |  |  | 205 | 14 | 3 |  | 2 | [7 empty] | 1463.25 | 1 | 1463.25
50 | 0 | 0 | 1 | 232 | 0 | ОЗПсНРиСП | Основная ЗП рабочих по ТСН-2001.16 |  |  | 232 | 15 | 3 |  | 2 | [7 empty] | 0 | 1 | 0
50 | 0 | 0 | 1 | 214 | 0 | Строит | Строительные работы с НР и СП |  |  | 214 | 16 | 3 |  | 2 | [7 empty] | 0 | 1 | 0
50 | 0 | 0 | 1 | 215 | 0 | Монтаж | Монтажные работы с НР и СП |  |  | 215 | 17 | 3 |  | 2 | [7 empty] | 0 | 1 | 0
50 | 0 | 0 | 1 | 217 | 2634.11 | Прочие | Прочие работы с НР и СП |  |  | 217 | 18 | 3 |  | 2 | [7 empty] | 2634.11 | 1 | 2634.11
50 | 0 | 0 | 1 | 230 | 0 | ПрочиеЗатр | Прочие затраты по ТСН-2001.16 |  |  | 230 | 19 | 3 |  | 2 | [7 empty] | 0 | 1 | 0
50 | 0 | 0 | 1 | 206 | 0 | ВозврМат | Возврат материалов |  |  | 206 | 20 | 3 |  | 2 | [7 empty] | 0 | 1 | 0
50 | 0 | 0 | 1 | 207 | 3.03 | ТрудСтр | Трудозатраты строителей |  |  | 207 | 21 | 3 |  | -1 | [7 empty] | 3.03 | 1 | 3.03
50 | 0 | 0 | 1 | 208 | 0 | ТрудМаш | Трудозатраты машинистов |  |  | 208 | 22 | 3 |  | -1 | [7 empty] | 0 | 1 | 0
50 | 0 | 0 | 1 | 209 | 0 | ТранспМат | Транспорт материалов |  |  | 209 | 23 | 3 |  | 2 | [7 empty] | 0 | 1 | 0
50 | 0 | 0 | 1 | 233 | 0 | Перевозка | Перевозка грузов |  |  | 233 | 24 | 3 |  | 2 | [7 empty] | 0 | 1 | 0
50 | 0 | 0 | 1 | 210 | 1024.28 | НР | Накладные расходы |  |  | 210 | 25 | 3 |  | 2 | [7 empty] | 1024.28 | 1 | 1024.28
50 | 0 | 0 | 1 | 211 | 146.33 | СмПриб | Сметная прибыль |  |  | 211 | 26 | 3 |  | 2 | [7 empty] | 146.33 | 1 | 146.33
50 | 0 | 0 | 1 | 224 | 2634.11 | Всего | Всего с НР и СП |  |  | 224 | 27 | 3 |  | 2 | [7 empty] | 2634.11 | 1 | 2634.11
51 | 1 | 4 | 139 |  | Новый раздел | Система водоснабжения | 0 | [6 empty] | 7260.12 | 121.19 | 0 | 0 | 7138.93 | 0 | 14.9374 | 0 | 0 | 4997.26 | 713.9 |  |  | 5796.62 | 120.94 | 0 | 0 | 5675.68 | 0 | 11.9074 | 0 | 0 | 3972.98 | 567.57 |  |  | 0 | 0 | 0 | 12971.28 | 0 | 0 | 12971.28 | 121.19 | 121.19 | 0 | 121.19 | 0 | 0 | 0 | 0 | 0 | [19 empty] | 0 | 0 | 0 | 10337.17 | 0 | 0 | 10337.17 | 120.94 | 120.94 | 0 | 120.94 | 0 | 0 | 0 | 0 | 0 | [114 empty] | 0
50 | 0 | 0 | 1 | 201 | 7260.12 | ПЗ | Прямые затраты |  |  | 201 | 1 | 3 |  | 2 | [7 empty] | 7260.12 | 1 | 7260.12
50 | 0 | 0 | 1 | 202 | 121.19 | СтМатОб | Стоимость материальных ресурсов (всего) |  |  | 202 | 2 | 3 |  | 2 | [7 empty] | 121.19 | 1 | 121.19
50 | 0 | 0 | 1 | 222 | 0 | СтМатОбЗак | Стоимость материалов и оборудования заказчика |  |  | 222 | 3 | 3 |  | 2 | [7 empty] | 0 | 1 | 0
50 | 0 | 0 | 1 | 225 | 121.19 | СтМатОбПод | Стоимость материалов и оборудования подрядчика |  |  | 225 | 4 | 3 |  | 2 | [7 empty] | 121.19 | 1 | 121.19
50 | 0 | 0 | 1 | 226 | 121.19 | СтМат | Стоимость материалов (всего) |  |  | 226 | 5 | 3 |  | 2 | [7 empty] | 121.19 | 1 | 121.19
50 | 0 | 0 | 1 | 227 | 0 | СтМатЗак | Стоимость материалов заказчика |  |  | 227 | 6 | 3 |  | 2 | [7 empty] | 0 | 1 | 0
50 | 0 | 0 | 1 | 228 | 121.19 | СтМатПод | Стоимость материалов подрядчика |  |  | 228 | 7 | 3 |  | 2 | [7 empty] | 121.19 | 1 | 121.19
50 | 0 | 0 | 1 | 216 | 0 | Оборуд | Стоимость оборудования (всего) |  |  | 216 | 8 | 3 |  | 2 | [7 empty] | 0 | 1 | 0
50 | 0 | 0 | 1 | 223 | 0 | ОборудЗак | Стоимость оборудования заказчика |  |  | 223 | 9 | 3 |  | 2 | [7 empty] | 0 | 1 | 0
50 | 0 | 0 | 1 | 229 | 0 | ОборудПод | Стоимость оборудования подрядчика |  |  | 229 | 10 | 3 |  | 2 | [7 empty] | 0 | 1 | 0
50 | 0 | 0 | 1 | 203 | 0 | ЭММ | Эксплуатация машин |  |  | 203 | 11 | 3 |  | 2 | [7 empty] | 0 | 1 | 0
50 | 0 | 0 | 1 | 231 | 0 | ЭММсНРиСП | Эксплуатация машин по ТСН-2001.16 |  |  | 231 | 12 | 3 |  | 2 | [7 empty] | 0 | 1 | 0
50 | 0 | 0 | 1 | 204 | 0 | ЗПМ | ЗП машинистов |  |  | 204 | 13 | 3 |  | 2 | [7 empty] | 0 | 1 | 0
50 | 0 | 0 | 1 | 205 | 7138.93 | ОЗП | Основная ЗП рабочих |  |  | 205 | 14 | 3 |  | 2 | [7 empty] | 7138.93 | 1 | 7138.93
50 | 0 | 0 | 1 | 232 | 0 | ОЗПсНРиСП | Основная ЗП рабочих по ТСН-2001.16 |  |  | 232 | 15 | 3 |  | 2 | [7 empty] | 0 | 1 | 0
50 | 0 | 0 | 1 | 214 | 0 | Строит | Строительные работы с НР и СП |  |  | 214 | 16 | 3 |  | 2 | [7 empty] | 0 | 1 | 0
50 | 0 | 0 | 1 | 215 | 0 | Монтаж | Монтажные работы с НР и СП |  |  | 215 | 17 | 3 |  | 2 | [7 empty] | 0 | 1 | 0
50 | 0 | 0 | 1 | 217 | 12971.28 | Прочие | Прочие работы с НР и СП |  |  | 217 | 18 | 3 |  | 2 | [7 empty] | 12971.28 | 1 | 12971.28
50 | 0 | 0 | 1 | 230 | 0 | ПрочиеЗатр | Прочие затраты по ТСН-2001.16 |  |  | 230 | 19 | 3 |  | 2 | [7 empty] | 0 | 1 | 0
50 | 0 | 0 | 1 | 206 | 0 | ВозврМат | Возврат материалов |  |  | 206 | 20 | 3 |  | 2 | [7 empty] | 0 | 1 | 0
50 | 0 | 0 | 1 | 207 | 14.9374 | ТрудСтр | Трудозатраты строителей |  |  | 207 | 21 | 3 |  | -1 | [7 empty] | 14.9374 | 1 | 14.9374
50 | 0 | 0 | 1 | 208 | 0 | ТрудМаш | Трудозатраты машинистов |  |  | 208 | 22 | 3 |  | -1 | [7 empty] | 0 | 1 | 0
50 | 0 | 0 | 1 | 209 | 0 | ТранспМат | Транспорт материалов |  |  | 209 | 23 | 3 |  | 2 | [7 empty] | 0 | 1 | 0
50 | 0 | 0 | 1 | 233 | 0 | Перевозка | Перевозка грузов |  |  | 233 | 24 | 3 |  | 2 | [7 empty] | 0 | 1 | 0
50 | 0 | 0 | 1 | 210 | 4997.26 | НР | Накладные расходы |  |  | 210 | 25 | 3 |  | 2 | [7 empty] | 4997.26 | 1 | 4997.26
50 | 0 | 0 | 1 | 211 | 713.9 | СмПриб | Сметная прибыль |  |  | 211 | 26 | 3 |  | 2 | [7 empty] | 713.9 | 1 | 713.9
50 | 0 | 0 | 1 | 224 | 12971.28 | Всего | Всего с НР и СП |  |  | 224 | 27 | 3 |  | 2 | [7 empty] | 12971.28 | 1 | 12971.28
4 | 1 |  | 236 |  | Новый раздел | Система водоотведения |  | 0 |  | -1 | [7 empty] | 0 |  |  | 0 | [53 empty] | 0 | [11 empty] | 0
52 | 1 | 4 | 221 | 0 | Новый раздел | Система водоотведения | [7 empty] | 28932.69 | 266.27 | 9.07 | 0.02 | 28657.35 | 0 | 59.9052 | 0 | 0 | 20060.15 | 2865.74 | 0 | 0 | 28932.69 | 266.27 | 9.07 | 0.02 | 28657.35 | 0 | 59.9052 | 0 | 0 | 20060.15 | 2865.74 | 0 | 0 | 0 | 0 | 0 | 51858.6 | 0 | 0 | 51858.6 | 266.27 | 266.27 | 0 | 266.27 | 0 | 0 | 0 | 0 | 0 | 0 | 0 | 0 | 0 | 0 | 0 | 0 | 0 | 0 | 0 | 0 | 0 | 0 | 0 | 0 | 0 | 0 | 0 | 0 | 0 | 0 | 0 | 51858.6 | 0 | 0 | 51858.6 | 266.27 | 266.27 | 0 | 266.27 | 0 | 0 | 0 | 0 | 0 | 0 | 0 | 0 | 0 | 0 | 0 | 0 | 0 | 0 | 0 | 0 | 0 | 0 | 0 | 0 | 0 | 0 | 0 | 0 | 0 | 0 | 0 | 0 | 0 | 0 | 0 | 0 | 0 | 0 | 0 | 0 | 0 | 0 | 0 | 0 | 0 | 0 | 0 | 0 | 0 | 0 | 0 | 0 | 0 | 0 | 0 | 0 | 0 | 0 | 0 | 0 | 0 | 0 | 0 | 0 | 0 | 0 | 0 | 0 | 0 | 0 | 0 | 0 | 0 | 0 | 0 | 0 | 0 | 0 | 0 | 0 | 0 | 0 | 0 | 0 | 0 | 0 | 0 | 0 | 0 | 0 | 0 | 0 | 0 | 0 | 0 | 0 | 0 | 0 | 0 | 0 | 0 | 0 | 0 | 0 | 0 | 0 | 0 | 0 | 0 | 0 | 0 | 0 | 0 | 0 | 0 | 0 | 0 | 0 | 0 | 0 | 0 | 0 | 0 | 0
17 | 1 |  | 117 |  | 1.16-2303-1-2/1 | Техническое обслуживание в течение года насосов дренажных, центробежных, погружных, одноступенчатых, моноблочных ГНОМ 10-10 (насосная установка Sololift) | насос | 1 | 0 | 1 |  |  |  | 26221.44 | 0 | 0 | 0 | 26221.44 | 0 | 48 | 0 | 0 | 18355.01 | 2622.14 |  | -1 | 26221.44 | 0 | 0 | 0 | 26221.44 | 0 | 48 | 0 | 0 | 26221.44 | 0 | 0 | 0 | 26221.44 | 0 | 48 | 0 | 0 | 70 | 10 | 1 | 1 |  |  | 1 | 1 | 1 | 1 |  |  |  |  | 0 | 4 | СН-2012.1 Выпуск № 3 (в текущих ценах по состоянию на 01.04.2025 г.). Сб.16-2303-1-2/1 |  |  | 0 | 0 |  | 0 | 1 | 0 | 1 | 1 | 1 | 1 | 1 | 1 |  | 70 | 10 |  |  |  | 0 | 0 | 0 | [5 empty] | 0 |  | 0 | 26221.44 | 0 | 0 | 0 | 26221.44 | 0 | 48 | 0 | 0 | 18355.008 | 2622.144 | [13 empty] | 0 | 0 | 1 | 1 |  |  |  | 1013 | насос | насос | 1 | [6 empty] | 1364533919 | 1 | СН-2012 | 0 |  | 4 | 0 | Подрядные работы, гл. 1-5,7 | работа |  |  |  | 1311744 | 26221.44 | 0 | 0 | 0 | 26221.44 | 48 | 0 | 0 | [17 empty] | 0 | 0 | 0 |  |  |  |  | 70 | 10 |  |  |  |  | 0 |  | 425453389 | 2 | 1 | -2 | 0 | 0 | 0 | 47198.59 | 0 | 0 | 47198.59 |  | 0 | 3 | 0 |  | 0 | 1 | 0 | 0 | 0 | 0 |  | 0
17 | 1 |  | 118 | 34 | 1.16-2201-1-1/1 | Осмотры санитарно-технических приборов и трубопроводов в туалетах общественных зданий - туалет (1 умывальник и 1 унитаз) | 10 шт. | 1 | 0 | 1 |  |  |  | 11362.29 | 0 | 0 | 0 | 11362.29 | 0 | 21.42 | 0 | 0 | 7953.6 | 1136.23 |  | 1407480166 | 11362.29 | 0 | 0 | 0 | 11362.29 | 0 | 21.42 | 0 | 0 | 668.37 | 0 | 0 | 0 | 668.37 | 0 | 1.26 | 0 | 0 | 70 | 10 | 1 | 1 |  |  | 1 | 1 | 1 | 1 |  |  |  |  | 0 | 4 | СН-2012.1 Выпуск № 3 (в текущих ценах по состоянию на 01.04.2025 г.). Сб.16-2201-1-1/1 |  |  | 0 | 0 |  | 0 | 1 | 0 | 1 | 1 | 1 | 1 | 1 | 1 |  | 70 | 10 |  |  |  | 0 | 0 | 0 | [5 empty] | 0 |  | 0 | 11362.29 | 0 | 0 | 0 | 11362.29 | 0 | 21.42 | 0 | 0 | 7953.603 | 1136.229 |  |  |  | *17 | *17 | *17 | *17 |  | *17 | *17 |  |  |  | 0 | 0 | 1 | 1 |  |  |  | 16987630 | 10 шт. | 10 шт. | 10 | [6 empty] | 1364533919 | 1 | СН-2012 | 0 |  | 4 | 0 | Подрядные работы, гл. 1-5,7 | работа |  |  |  | 0 | 668.37 | 0 | 0 | 0 | 668.37 | 1.26 | 0 | 0 | [17 empty] | 0 | 0 | 0 |  |  |  |  | 70 | 10 |  |  |  |  | 0 |  | 1221928224 | 2 | 1 | -2 | 0 | 0 | 0 | 20452.12 | 0 | 0 | 20452.12 |  | 0 | 3 | 0 |  | 0 | 1 | 0 | 0 | 0 | 0 |  | 0
17 | 1 |  | 119 | 35 | 1.16-2201-1-3/1 | Осмотры санитарно-технических приборов и трубопроводов в туалетах общественных зданий - добавлять на осмотр каждого умывальника сверх одного | 10 шт. | 1.1 | 0 | 1.1 |  |  |  | 2281.4 | 0 | 0 | 0 | 2281.4 | 0 | 4.301 | 0 | 0 | 1596.98 | 228.14 |  | 1407480166 | 2074 | 0 | 0 | 0 | 2074 | 0 | 3.91 | 0 | 0 | 122 | 0 | 0 | 0 | 122 | 0 | 0.23 | 0 | 0 | 70 | 10 | 1 | 1 |  |  | 1 | 1 | 1 | 1 |  |  |  |  | 0 | 4 | СН-2012.1 Выпуск № 3 (в текущих ценах по состоянию на 01.04.2025 г.). Сб.16-2201-1-3/1 |  |  | 0 | 0 |  | 0 | 1 | 0 | 1 | 1 | 1 | 1 | 1 | 1 |  | 70 | 10 |  |  |  | 0 | 0 | 0 | [5 empty] | 0 |  | 0 | 2281.4 | 0 | 0 | 0 | 2074 | 0 | 3.91 | 0 | 0 | 1596.98 | 228.14 |  |  |  | *17 | *17 | *17 | *17 |  | *17 | *17 |  |  |  | 0 | 0 | 1 | 1 |  |  |  | 16987630 | 10 шт. | 10 шт. | 10 | [6 empty] | 1364533919 | 1 | СН-2012 | 0 |  | 4 | 0 | Подрядные работы, гл. 1-5,7 | работа |  |  |  | 0 | 122 | 0 | 0 | 0 | 122 | 0.23 | 0 | 0 | [17 empty] | 0 | 0 | 0 |  |  |  |  | 70 | 10 |  |  |  |  | 0 |  | 1035641052 | 2 | 1 | -2 | 0 | 0 | 0 | 4106.52 | 0 | 0 | 4106.52 |  | 0 | 3 | 0 |  | 0 | 1 | 0 | 0 | 0 | 0 |  | 0
17 | 1 |  | 124 | 36 | 1.16-3201-2-1/1 | Укрепление расшатавшихся санитарно-технических приборов - умывальники | 100 шт. | 0.11 | 0 | 0.11 |  |  |  | 5107.39 | 100.71 | 4.75 | 0.01 | 5001.93 | 0 | 11.4884 | 0 | 0 | 3501.35 | 500.19 |  | 1407480166 | 46430.8 | 915.52 | 43.15 | 0.06 | 45472.13 | 0 | 104.44 | 0 | 0 | 46430.8 | 915.52 | 43.15 | 0.06 | 45472.13 | 0 | 104.44 | 0 | 0 | 70 | 10 | 1 | 1 |  |  | 1 | 1 | 1 | 1 |  |  |  |  | 0 | 4 | СН-2012.1 Выпуск № 3 (в текущих ценах по состоянию на 01.04.2025 г.). Сб.16-3201-2-1/1 |  |  | 0 | 0 |  | 0 | 1 | 0 | 1 | 1 | 1 | 1 | 1 | 1 |  | 70 | 10 |  |  |  | 0 | 0 | 0 | [5 empty] | 0 |  | 0 | 5107.39 | 915.52 | 43.15 | 0.06 | 45472.13 | 0 | 104.44 | 0 | 0 | 3501.351 | 500.193 | [13 empty] | 0 | 0 | 1 | 1 |  |  |  | 16987630 | 100 шт. | 100 шт. | 100 | [6 empty] | 1364533919 | 1 | СН-2012 | 0 |  | 4 | 0 | Подрядные работы, гл. 1-5,7 | работа |  |  |  | 0 | 46430.8 | 915.52 | 43.15 | 0.06 | 45472.13 | 104.44 | 0 | 0 | [17 empty] | 0 | 0 | 0 |  |  |  |  | 70 | 10 |  |  |  |  | 0 |  | 697068346 | 2 | 1 | -2 | 0 | 0.01 | 0 | 9108.94 | 0 | 0 | 9108.94 |  | 0 | 3 | 0 |  | 0 | 1 | 0 | 0 | 0 | 0 |  | 0
17 | 1 |  | 129 | 37 | 1.16-3201-2-2/1 | Укрепление расшатавшихся санитарно-технических приборов - унитазы и биде | 100 шт. | 0.1 | 0 | 0.1 |  |  |  | 6710.75 | 91.55 | 4.32 | 0.01 | 6614.88 | 0 | 15.193 | 0 | 0 | 4630.42 | 661.49 |  | 1407480166 | 67107.47 | 915.52 | 43.15 | 0.06 | 66148.8 | 0 | 151.93 | 0 | 0 | 67107.47 | 915.52 | 43.15 | 0.06 | 66148.8 | 0 | 151.93 | 0 | 0 | 70 | 10 | 1 | 1 |  |  | 1 | 1 | 1 | 1 |  |  |  |  | 0 | 4 | СН-2012.1 Выпуск № 3 (в текущих ценах по состоянию на 01.04.2025 г.). Сб.16-3201-2-2/1 |  |  | 0 | 0 |  | 0 | 1 | 0 | 1 | 1 | 1 | 1 | 1 | 1 |  | 70 | 10 |  |  |  | 0 | 0 | 0 | [5 empty] | 0 |  | 0 | 6710.75 | 915.52 | 43.15 | 0.06 | 66148.8 | 0 | 151.93 | 0 | 0 | 4630.416 | 661.488 | [13 empty] | 0 | 0 | 1 | 1 |  |  |  | 16987630 | 100 шт. | 100 шт. | 100 | [6 empty] | 1364533919 | 1 | СН-2012 | 0 |  | 4 | 0 | Подрядные работы, гл. 1-5,7 | работа |  |  |  | 0 | 67107.47 | 915.52 | 43.15 | 0.06 | 66148.8 | 151.93 | 0 | 0 | [17 empty] | 0 | 0 | 0 |  |  |  |  | 70 | 10 |  |  |  |  | 0 |  | -1899333739 | 2 | 1 | -2 | 0 | 0.01 | 0 | 12002.67 | 0 | 0 | 12002.67 |  | 0 | 3 | 0 |  | 0 | 1 | 0 | 0 | 0 | 0 |  | 0
17 | 1 |  | 131 | 38 | 1.16-2203-1-1/1 | Прочистка сифонов (трапов) | 100 шт. | 0.06 | 0 | 0.06 |  |  |  | 758.1 | 26.12 | 0 | 0 | 731.98 | 0 | 1.6812 | 0 | 0 | 512.39 | 73.2 |  | 1407480166 | 12634.97 | 435.34 | 0 | 0 | 12199.63 | 0 | 28.02 | 0 | 0 | 12634.97 | 435.34 | 0 | 0 | 12199.63 | 0 | 28.02 | 0 | 0 | 70 | 10 | 1 | 1 |  |  | 1 | 1 | 1 | 1 |  |  |  |  | 0 | 4 | СН-2012.1 Выпуск № 3 (в текущих ценах по состоянию на 01.04.2025 г.). Сб.16-2203-1-1/1 |  |  | 0 | 0 |  | 0 | 1 | 0 | 1 | 1 | 1 | 1 | 1 | 1 |  | 70 | 10 |  |  |  | 0 | 0 | 0 | [5 empty] | 0 |  | 0 | 758.1 | 435.34 | 0 | 0 | 12199.63 | 0 | 28.02 | 0 | 0 | 512.386 | 73.198 | [13 empty] | 0 | 0 | 1 | 1 |  |  |  | 16987630 | 100 шт. | 100 шт. | 100 | [6 empty] | 1364533919 | 1 | СН-2012 | 0 |  | 4 | 0 | Подрядные работы, гл. 1-5,7 | работа |  |  |  | 0 | 12634.97 | 435.34 | 0 | 0 | 12199.63 | 28.02 | 0 | 0 | [17 empty] | 0 | 0 | 0 |  |  |  |  | 70 | 10 |  |  |  |  | 0 |  | 106062442 | 2 | 1 | -2 | 0 | 0 | 0 | 1343.69 | 0 | 0 | 1343.69 |  | 0 | 3 | 0 |  | 0 | 1 | 0 | 0 | 0 | 0 |  | 0
17 | 1 |  | 132 | 39 | 1.15-2101-1-1/1 | Осмотр магистральных неизолированных внутренних трубопроводов диаметром до 100 мм | 100 м | 0.07125 | 0 | 0.07125 |  |  |  | 123.87 | 0 | 0 | 0 | 123.87 | 0 | 0.2565 | 0 | 0 | 86.71 | 12.39 |  | 1407480166 | 1738.52 | 0 | 0 | 0 | 1738.52 | 0 | 3.6 | 0 | 0 | 434.63 | 0 | 0 | 0 | 434.63 | 0 | 0.9 | 0 | 0 | 70 | 10 | 1 | 1 |  |  | 1 | 1 | 1 | 1 |  |  |  |  | 0 | 4 | СН-2012.1 Выпуск № 3 (в текущих ценах по состоянию на 01.04.2025 г.). Сб.15-2101-1-1/1 |  |  | 0 | 0 |  | 0 | 1 | 0 | 1 | 1 | 1 | 1 | 1 | 1 |  | 70 | 10 |  |  |  | 0 | 0 | 0 | [5 empty] | 0 |  | 0 | 123.87 | 0 | 0 | 0 | 1738.52 | 0 | 3.6 | 0 | 0 | 86.709 | 12.387 |  |  |  | )*4 | )*4 | )*4 | )*4 |  | )*4 | )*4 |  |  |  | 0 | 0 | 1 | 1 |  |  |  | 1003 | 100 м | 100 м | 100 | [6 empty] | 1364533919 | 1 | СН-2012 | 0 |  | 4 | 0 | Подрядные работы, гл. 1-5,7 | работа |  |  |  | 0 | 434.63 | 0 | 0 | 0 | 434.63 | 0.9 | 0 | 0 | [17 empty] | 0 | 0 | 0 |  |  |  |  | 70 | 10 |  |  |  |  | 0 |  | 527005660 | 2 | 1 | -2 | 0 | 0 | 0 | 222.97 | 0 | 0 | 222.97 |  | 0 | 3 | 0 |  | 0 | 1 | 0 | 0 | 0 | 0 |  | 0
17 | 1 |  | 133 | 40 | 1.15-2101-2-1/1 | Осмотр магистральных неизолированных внутренних трубопроводов диаметром до 100 мм с лестниц | 100 м | 0.21375 | 0 | 0.21375 |  |  |  | 1199.04 | 0 | 0 | 0 | 1199.04 | 0 | 2.4829 | 0 | 0 | 839.33 | 119.9 |  | 1407480166 | 5609.56 | 0 | 0 | 0 | 5609.56 | 0 | 11.616 | 0 | 0 | 1274.9 | 0 | 0 | 0 | 1274.9 | 0 | 2.64 | 0 | 0 | 70 | 10 | 1 | 1 |  |  | 1 | 1 | 1 | 1 |  |  |  |  | 0 | 4 | СН-2012.1 Выпуск № 3 (в текущих ценах по состоянию на 01.04.2025 г.). Сб.15-2101-2-1/1 |  |  | 0 | 0 |  | 0 | 1 | 0 | 1 | 1 | 1 | 1 | 1 | 1 |  | 70 | 10 |  |  |  | 0 | 0 | 0 | [5 empty] | 0 | Поправка: СН-2012. Гл.1 Сб. 2 п.3. 4 Наименование: При работе с лесов или лестниц | 0 | 1199.04 | 0 | 0 | 0 | 5609.56 | 0 | 11.616 | 0 | 0 | 839.328 | 119.904 |  |  |  | )*4 | )*4 | )*4 | )*4)*1,1 |  | )*4)*1,1 | )*4 |  |  |  | 0 | 0 | 1 | 1 |  |  |  | 1003 | 100 м | 100 м | 100 | [6 empty] | 1364533919 | 1 | СН-2012 | 0 |  | 4 | 0 | Подрядные работы, гл. 1-5,7 | работа |  | Поправка: СН-2012. Гл.1 Сб. 2 п.3. 4 |  | 512 | 1274.9 | 0 | 0 | 0 | 1274.9 | 2.64 | 0 | 0 | [17 empty] | 0 | 0 | 0 |  |  |  |  | 70 | 10 |  |  |  |  | 0 |  | -1003523402 | 2 | 1 | -2 | 0 | 0 | 0 | 2158.27 | 0 | 0 | 2158.27 |  | 0 | 3 | 0 |  | 0 | 1 | 0 | 0 | 0 | 0 |  | 0
17 | 1 |  | 137 |  | 1.16-3101-3-1/1 | Прочистка канализационной сети внутренней | 100 м | 0.285 | 0 | 0.285 |  |  |  | 4250.81 | 779.44 | 0 | 0 | 3471.37 | 0 | 8.4189 | 0 | 0 | 2429.96 | 347.14 |  | -1 | 14915.12 | 2734.89 | 0 | 0 | 12180.23 | 0 | 29.54 | 0 | 0 | 14915.12 | 2734.89 | 0 | 0 | 12180.23 | 0 | 29.54 | 0 | 0 | 70 | 10 | 1 | 1 |  |  | 1 | 1 | 1 | 1 |  |  |  |  | 0 | 4 | СН-2012.1 Выпуск № 3 (в текущих ценах по состоянию на 01.04.2025 г.). Сб.16-3101-3-1/1 |  |  | 0 | 0 |  | 0 | 1 | 0 | 1 | 1 | 1 | 1 | 1 | 1 |  | 70 | 10 |  |  |  | 0 | 0 | 0 | [5 empty] | 0 |  | 0 | 4250.81 | 2734.89 | 0 | 0 | 12180.23 | 0 | 29.54 | 0 | 0 | 2429.959 | 347.137 | [13 empty] | 0 | 0 | 1 | 1 |  |  |  | 1003 | 100 м | 100 м | 100 | [6 empty] | 1364533919 | 1 | СН-2012 | 0 |  | 4 | 0 | Подрядные работы, гл. 1-5,7 | работа |  |  |  | 1311744 | 14915.12 | 2734.89 | 0 | 0 | 12180.23 | 29.54 | 0 | 0 | [17 empty] | 0 | 0 | 0 |  |  |  |  | 70 | 10 |  |  |  |  | 0 |  | 1475357317 | 2 | 1 | -2 | 0 | 0 | 0 | 7027.91 | 0 | 0 | 7027.91 |  | 0 | 3 | 0 |  | 0 | 1 | 0 | 0 | 0 | 0 |  | 0
17 | 1 |  | 139 | 41 | 1.16-2203-1-1/1 | Прочистка сифонов (умывальники) | 100 шт. | 0.11 | 0 | 0.11 |  |  |  | 1389.85 | 47.89 | 0 | 0 | 1341.96 | 0 | 3.0822 | 0 | 0 | 939.37 | 134.2 |  | 1407480166 | 12634.97 | 435.34 | 0 | 0 | 12199.63 | 0 | 28.02 | 0 | 0 | 12634.97 | 435.34 | 0 | 0 | 12199.63 | 0 | 28.02 | 0 | 0 | 70 | 10 | 1 | 1 |  |  | 1 | 1 | 1 | 1 |  |  |  |  | 0 | 4 | СН-2012.1 Выпуск № 3 (в текущих ценах по состоянию на 01.04.2025 г.). Сб.16-2203-1-1/1 |  |  | 0 | 0 |  | 0 | 1 | 0 | 1 | 1 | 1 | 1 | 1 | 1 |  | 70 | 10 |  |  |  | 0 | 0 | 0 | [5 empty] | 0 |  | 0 | 1389.85 | 435.34 | 0 | 0 | 12199.63 | 0 | 28.02 | 0 | 0 | 939.372 | 134.196 | [13 empty] | 0 | 0 | 1 | 1 |  |  |  | 16987630 | 100 шт. | 100 шт. | 100 | [6 empty] | 1364533919 | 1 | СН-2012 | 0 |  | 4 | 0 | Подрядные работы, гл. 1-5,7 | работа |  |  |  | 0 | 12634.97 | 435.34 | 0 | 0 | 12199.63 | 28.02 | 0 | 0 | [17 empty] | 0 | 0 | 0 |  |  |  |  | 70 | 10 |  |  |  |  | 0 |  | -1088417119 | 2 | 1 | -2 | 0 | 0 | 0 | 2463.42 | 0 | 0 | 2463.42 |  | 0 | 3 | 0 |  | 0 | 1 | 0 | 0 | 0 | 0 |  | 0
51 | 1 | 4 | 221 |  | Новый раздел | Система водоотведения | 0 | [6 empty] | 28932.69 | 266.27 | 9.07 | 0.02 | 28657.35 | 0 | 59.9052 | 0 | 0 | 20060.15 | 2865.74 |  |  | 28932.69 | 266.27 | 9.07 | 0.02 | 28657.35 | 0 | 59.9052 | 0 | 0 | 20060.15 | 2865.74 |  |  | 0 | 0 | 0 | 51858.6 | 0 | 0 | 51858.6 | 266.27 | 266.27 | 0 | 266.27 | 0 | 0 | 0 | 0 | 0 | [19 empty] | 0 | 0 | 0 | 51858.6 | 0 | 0 | 51858.6 | 266.27 | 266.27 | 0 | 266.27 | 0 | 0 | 0 | 0 | 0 | [114 empty] | 0
50 | 0 | 0 | 1 | 201 | 28932.69 | ПЗ | Прямые затраты |  |  | 201 | 1 | 3 |  | 2 | [7 empty] | 28932.69 | 1 | 28932.69
50 | 0 | 0 | 1 | 202 | 266.27 | СтМатОб | Стоимость материальных ресурсов (всего) |  |  | 202 | 2 | 3 |  | 2 | [7 empty] | 266.27 | 1 | 266.27
50 | 0 | 0 | 1 | 222 | 0 | СтМатОбЗак | Стоимость материалов и оборудования заказчика |  |  | 222 | 3 | 3 |  | 2 | [7 empty] | 0 | 1 | 0
50 | 0 | 0 | 1 | 225 | 266.27 | СтМатОбПод | Стоимость материалов и оборудования подрядчика |  |  | 225 | 4 | 3 |  | 2 | [7 empty] | 266.27 | 1 | 266.27
50 | 0 | 0 | 1 | 226 | 266.27 | СтМат | Стоимость материалов (всего) |  |  | 226 | 5 | 3 |  | 2 | [7 empty] | 266.27 | 1 | 266.27
50 | 0 | 0 | 1 | 227 | 0 | СтМатЗак | Стоимость материалов заказчика |  |  | 227 | 6 | 3 |  | 2 | [7 empty] | 0 | 1 | 0
50 | 0 | 0 | 1 | 228 | 266.27 | СтМатПод | Стоимость материалов подрядчика |  |  | 228 | 7 | 3 |  | 2 | [7 empty] | 266.27 | 1 | 266.27
50 | 0 | 0 | 1 | 216 | 0 | Оборуд | Стоимость оборудования (всего) |  |  | 216 | 8 | 3 |  | 2 | [7 empty] | 0 | 1 | 0
50 | 0 | 0 | 1 | 223 | 0 | ОборудЗак | Стоимость оборудования заказчика |  |  | 223 | 9 | 3 |  | 2 | [7 empty] | 0 | 1 | 0
50 | 0 | 0 | 1 | 229 | 0 | ОборудПод | Стоимость оборудования подрядчика |  |  | 229 | 10 | 3 |  | 2 | [7 empty] | 0 | 1 | 0
50 | 0 | 0 | 1 | 203 | 9.07 | ЭММ | Эксплуатация машин |  |  | 203 | 11 | 3 |  | 2 | [7 empty] | 9.07 | 1 | 9.07
50 | 0 | 0 | 1 | 231 | 0 | ЭММсНРиСП | Эксплуатация машин по ТСН-2001.16 |  |  | 231 | 12 | 3 |  | 2 | [7 empty] | 0 | 1 | 0
50 | 0 | 0 | 1 | 204 | 0.02 | ЗПМ | ЗП машинистов |  |  | 204 | 13 | 3 |  | 2 | [7 empty] | 0.02 | 1 | 0.02
50 | 0 | 0 | 1 | 205 | 28657.35 | ОЗП | Основная ЗП рабочих |  |  | 205 | 14 | 3 |  | 2 | [7 empty] | 28657.35 | 1 | 28657.35
50 | 0 | 0 | 1 | 232 | 0 | ОЗПсНРиСП | Основная ЗП рабочих по ТСН-2001.16 |  |  | 232 | 15 | 3 |  | 2 | [7 empty] | 0 | 1 | 0
50 | 0 | 0 | 1 | 214 | 0 | Строит | Строительные работы с НР и СП |  |  | 214 | 16 | 3 |  | 2 | [7 empty] | 0 | 1 | 0
50 | 0 | 0 | 1 | 215 | 0 | Монтаж | Монтажные работы с НР и СП |  |  | 215 | 17 | 3 |  | 2 | [7 empty] | 0 | 1 | 0
50 | 0 | 0 | 1 | 217 | 51858.6 | Прочие | Прочие работы с НР и СП |  |  | 217 | 18 | 3 |  | 2 | [7 empty] | 51858.6 | 1 | 51858.6
50 | 0 | 0 | 1 | 230 | 0 | ПрочиеЗатр | Прочие затраты по ТСН-2001.16 |  |  | 230 | 19 | 3 |  | 2 | [7 empty] | 0 | 1 | 0
50 | 0 | 0 | 1 | 206 | 0 | ВозврМат | Возврат материалов |  |  | 206 | 20 | 3 |  | 2 | [7 empty] | 0 | 1 | 0
50 | 0 | 0 | 1 | 207 | 59.9052 | ТрудСтр | Трудозатраты строителей |  |  | 207 | 21 | 3 |  | -1 | [7 empty] | 59.9052 | 1 | 59.9052
50 | 0 | 0 | 1 | 208 | 0 | ТрудМаш | Трудозатраты машинистов |  |  | 208 | 22 | 3 |  | -1 | [7 empty] | 0 | 1 | 0
50 | 0 | 0 | 1 | 209 | 0 | ТранспМат | Транспорт материалов |  |  | 209 | 23 | 3 |  | 2 | [7 empty] | 0 | 1 | 0
50 | 0 | 0 | 1 | 233 | 0 | Перевозка | Перевозка грузов |  |  | 233 | 24 | 3 |  | 2 | [7 empty] | 0 | 1 | 0
50 | 0 | 0 | 1 | 210 | 20060.15 | НР | Накладные расходы |  |  | 210 | 25 | 3 |  | 2 | [7 empty] | 20060.15 | 1 | 20060.15
50 | 0 | 0 | 1 | 211 | 2865.74 | СмПриб | Сметная прибыль |  |  | 211 | 26 | 3 |  | 2 | [7 empty] | 2865.74 | 1 | 2865.74
50 | 0 | 0 | 1 | 224 | 51858.6 | Всего | Всего с НР и СП |  |  | 224 | 27 | 3 |  | 2 | [7 empty] | 51858.6 | 1 | 51858.6
51 | 1 | 3 | 20 |  | Новая локальная смета | Инженерные сети МСП | 0 | [6 empty] | 125540.18 | 4412.55 | 3414.12 | 1824.17 | 117713.51 | 0 | 241.5498 | 0 | 0 | 82399.5 | 11771.38 | [15 empty] | 0 | 0 | 0 | 221681.17 | 0 | 0 | 221681.17 | 4412.55 | 4412.55 | 0 | 4412.55 | 0 | 0 | 0 | 0 | 0 | [149 empty] | 0
50 | 0 | 0 | 1 | 201 | 125540.18 | ПЗ | Прямые затраты |  |  | 201 | 1 | 3 |  | 2 | [7 empty] | 125540.18 | 1 | 125540.18
50 | 0 | 0 | 1 | 202 | 4412.55 | СтМатОб | Стоимость материальных ресурсов (всего) |  |  | 202 | 2 | 3 |  | 2 | [7 empty] | 4412.55 | 1 | 4412.55
50 | 0 | 0 | 1 | 222 | 0 | СтМатОбЗак | Стоимость материалов и оборудования заказчика |  |  | 222 | 3 | 3 |  | 2 | [7 empty] | 0 | 1 | 0
50 | 0 | 0 | 1 | 225 | 4412.55 | СтМатОбПод | Стоимость материалов и оборудования подрядчика |  |  | 225 | 4 | 3 |  | 2 | [7 empty] | 4412.55 | 1 | 4412.55
50 | 0 | 0 | 1 | 226 | 4412.55 | СтМат | Стоимость материалов (всего) |  |  | 226 | 5 | 3 |  | 2 | [7 empty] | 4412.55 | 1 | 4412.55
50 | 0 | 0 | 1 | 227 | 0 | СтМатЗак | Стоимость материалов заказчика |  |  | 227 | 6 | 3 |  | 2 | [7 empty] | 0 | 1 | 0
50 | 0 | 0 | 1 | 228 | 4412.55 | СтМатПод | Стоимость материалов подрядчика |  |  | 228 | 7 | 3 |  | 2 | [7 empty] | 4412.55 | 1 | 4412.55
50 | 0 | 0 | 1 | 216 | 0 | Оборуд | Стоимость оборудования (всего) |  |  | 216 | 8 | 3 |  | 2 | [7 empty] | 0 | 1 | 0
50 | 0 | 0 | 1 | 223 | 0 | ОборудЗак | Стоимость оборудования заказчика |  |  | 223 | 9 | 3 |  | 2 | [7 empty] | 0 | 1 | 0
50 | 0 | 0 | 1 | 229 | 0 | ОборудПод | Стоимость оборудования подрядчика |  |  | 229 | 10 | 3 |  | 2 | [7 empty] | 0 | 1 | 0
50 | 0 | 0 | 1 | 203 | 3414.12 | ЭММ | Эксплуатация машин |  |  | 203 | 11 | 3 |  | 2 | [7 empty] | 3414.12 | 1 | 3414.12
50 | 0 | 0 | 1 | 231 | 0 | ЭММсНРиСП | Эксплуатация машин по ТСН-2001.16 |  |  | 231 | 12 | 3 |  | 2 | [7 empty] | 0 | 1 | 0
50 | 0 | 0 | 1 | 204 | 1824.17 | ЗПМ | ЗП машинистов |  |  | 204 | 13 | 3 |  | 2 | [7 empty] | 1824.17 | 1 | 1824.17
50 | 0 | 0 | 1 | 205 | 117713.51 | ОЗП | Основная ЗП рабочих |  |  | 205 | 14 | 3 |  | 2 | [7 empty] | 117713.51 | 1 | 117713.51
50 | 0 | 0 | 1 | 232 | 0 | ОЗПсНРиСП | Основная ЗП рабочих по ТСН-2001.16 |  |  | 232 | 15 | 3 |  | 2 | [7 empty] | 0 | 1 | 0
50 | 0 | 0 | 1 | 214 | 0 | Строит | Строительные работы с НР и СП |  |  | 214 | 16 | 3 |  | 2 | [7 empty] | 0 | 1 | 0
50 | 0 | 0 | 1 | 215 | 0 | Монтаж | Монтажные работы с НР и СП |  |  | 215 | 17 | 3 |  | 2 | [7 empty] | 0 | 1 | 0
50 | 0 | 0 | 1 | 217 | 221681.17 | Прочие | Прочие работы с НР и СП |  |  | 217 | 18 | 3 |  | 2 | [7 empty] | 221681.17 | 1 | 221681.17
50 | 0 | 0 | 1 | 230 | 0 | ПрочиеЗатр | Прочие затраты по ТСН-2001.16 |  |  | 230 | 19 | 3 |  | 2 | [7 empty] | 0 | 1 | 0
50 | 0 | 0 | 1 | 206 | 0 | ВозврМат | Возврат материалов |  |  | 206 | 20 | 3 |  | 2 | [7 empty] | 0 | 1 | 0
50 | 0 | 0 | 1 | 207 | 241.5498 | ТрудСтр | Трудозатраты строителей |  |  | 207 | 21 | 3 |  | -1 | [7 empty] | 241.5498 | 1 | 241.5498
50 | 0 | 0 | 1 | 208 | 0 | ТрудМаш | Трудозатраты машинистов |  |  | 208 | 22 | 3 |  | -1 | [7 empty] | 0 | 1 | 0
50 | 0 | 0 | 1 | 209 | 0 | ТранспМат | Транспорт материалов |  |  | 209 | 23 | 3 |  | 2 | [7 empty] | 0 | 1 | 0
50 | 0 | 0 | 1 | 233 | 0 | Перевозка | Перевозка грузов |  |  | 233 | 24 | 3 |  | 2 | [7 empty] | 0 | 1 | 0
50 | 0 | 0 | 1 | 210 | 82399.5 | НР | Накладные расходы |  |  | 210 | 25 | 3 |  | 2 | [7 empty] | 82399.5 | 1 | 82399.5
50 | 0 | 0 | 1 | 211 | 11771.38 | СмПриб | Сметная прибыль |  |  | 211 | 26 | 3 |  | 2 | [7 empty] | 11771.38 | 1 | 11771.38
50 | 0 | 0 | 1 | 224 | 221681.17 | Всего | Всего с НР и СП |  |  | 224 | 27 | 3 |  | 2 | [7 empty] | 221681.17 | 1 | 221681.17
3 | 1 |  | 440 |  | Новая локальная смета | Техническое обслуживание инженерных систем ИТП |  | 0 |  | 0 | [7 empty] | 0 |  |  | 0 | [53 empty] | 0 | [7 empty] | 0 | 0
52 | 1 | 3 | 296 | 0 | Новая локальная смета | Техническое обслуживание инженерных систем ИТП | [7 empty] | 39105.43 | 486.68 | 268.28 | 145.52 | 38350.47 | 0 | 70.73 | 0 | 0 | 26845.33 | 3835.03 | 0 | 0 | 0 | 0 | 0 | 0 | 0 | 0 | 0 | 0 | 0 | 0 | 0 | 0 | 0 | 0 | 0 | 0 | 69942.95 | 0 | 0 | 69942.95 | 486.68 | 486.68 | 0 | 486.68 | 0 | 0 | 0 | 0 | 0 | 0 | 0 | 0 | 0 | 0 | 0 | 0 | 0 | 0 | 0 | 0 | 0 | 0 | 0 | 0 | 0 | 0 | 0 | 0 | 0 | 0 | 0 | 0 | 0 | 0 | 0 | 0 | 0 | 0 | 0 | 0 | 0 | 0 | 0 | 0 | 0 | 0 | 0 | 0 | 0 | 0 | 0 | 0 | 0 | 0 | 0 | 0 | 0 | 0 | 0 | 0 | 0 | 0 | 0 | 0 | 0 | 0 | 0 | 0 | 0 | 0 | 0 | 0 | 0 | 0 | 0 | 0 | 0 | 0 | 0 | 0 | 0 | 0 | 0 | 0 | 0 | 0 | 0 | 0 | 0 | 0 | 0 | 0 | 0 | 0 | 0 | 0 | 0 | 0 | 0 | 0 | 0 | 0 | 0 | 0 | 0 | 0 | 0 | 0 | 0 | 0 | 0 | 0 | 0 | 0 | 0 | 0 | 0 | 0 | 0 | 0 | 0 | 0 | 0 | 0 | 0 | 0 | 0 | 0 | 0 | 0 | 0 | 0 | 0 | 0 | 0 | 0 | 0 | 0 | 0 | 0 | 0 | 0 | 0 | 0 | 0 | 0 | 0 | 0 | 0 | 0 | 0 | 0 | 0 | 0 | 0 | 0 | 0 | 0 | 0
4 | 1 |  | 410 |  | Новый раздел | ИТП |  | 0 |  | 0 | [7 empty] | 0 |  |  | 0 | [53 empty] | 0 | [11 empty] | 0
52 | 1 | 4 | 300 | 0 | Новый раздел | ИТП | [7 empty] | 39105.43 | 486.68 | 268.28 | 145.52 | 38350.47 | 0 | 70.73 | 0 | 0 | 26845.33 | 3835.03 | 0 | 0 | 0 | 0 | 0 | 0 | 0 | 0 | 0 | 0 | 0 | 0 | 0 | 0 | 0 | 0 | 0 | 0 | 69942.95 | 0 | 0 | 69942.95 | 486.68 | 486.68 | 0 | 486.68 | 0 | 0 | 0 | 0 | 0 | 0 | 0 | 0 | 0 | 0 | 0 | 0 | 0 | 0 | 0 | 0 | 0 | 0 | 0 | 0 | 0 | 0 | 0 | 0 | 0 | 0 | 0 | 0 | 0 | 0 | 0 | 0 | 0 | 0 | 0 | 0 | 0 | 0 | 0 | 0 | 0 | 0 | 0 | 0 | 0 | 0 | 0 | 0 | 0 | 0 | 0 | 0 | 0 | 0 | 0 | 0 | 0 | 0 | 0 | 0 | 0 | 0 | 0 | 0 | 0 | 0 | 0 | 0 | 0 | 0 | 0 | 0 | 0 | 0 | 0 | 0 | 0 | 0 | 0 | 0 | 0 | 0 | 0 | 0 | 0 | 0 | 0 | 0 | 0 | 0 | 0 | 0 | 0 | 0 | 0 | 0 | 0 | 0 | 0 | 0 | 0 | 0 | 0 | 0 | 0 | 0 | 0 | 0 | 0 | 0 | 0 | 0 | 0 | 0 | 0 | 0 | 0 | 0 | 0 | 0 | 0 | 0 | 0 | 0 | 0 | 0 | 0 | 0 | 0 | 0 | 0 | 0 | 0 | 0 | 0 | 0 | 0 | 0 | 0 | 0 | 0 | 0 | 0 | 0 | 0 | 0 | 0 | 0 | 0 | 0 | 0 | 0 | 0 | 0 | 0
5 | 1 |  | 332 |  | Новый подраздел | Техническое обслуживание годовое |  | 0 |  | 0 | [7 empty] | 0 |  |  | 0 | [53 empty] | 0 | [11 empty] | 0
52 | 1 | 5 | 304 | 0 | Новый подраздел | Техническое обслуживание годовое | [7 empty] | 9961.86 | 91.56 | 0 | 0 | 9870.3 | 0 | 18.33 | 0 | 0 | 6909.22 | 987.02 | 0 | 0 | 9961.86 | 91.56 | 0 | 0 | 9870.3 | 0 | 18.33 | 0 | 0 | 6909.22 | 987.02 | 0 | 0 | 0 | 0 | 0 | 17858.1 | 0 | 0 | 17858.1 | 91.56 | 91.56 | 0 | 91.56 | 0 | 0 | 0 | 0 | 0 | 0 | 0 | 0 | 0 | 0 | 0 | 0 | 0 | 0 | 0 | 0 | 0 | 0 | 0 | 0 | 0 | 0 | 0 | 0 | 0 | 0 | 0 | 17858.1 | 0 | 0 | 17858.1 | 91.56 | 91.56 | 0 | 91.56 | 0 | 0 | 0 | 0 | 0 | 0 | 0 | 0 | 0 | 0 | 0 | 0 | 0 | 0 | 0 | 0 | 0 | 0 | 0 | 0 | 0 | 0 | 0 | 0 | 0 | 0 | 0 | 0 | 0 | 0 | 0 | 0 | 0 | 0 | 0 | 0 | 0 | 0 | 0 | 0 | 0 | 0 | 0 | 0 | 0 | 0 | 0 | 0 | 0 | 0 | 0 | 0 | 0 | 0 | 0 | 0 | 0 | 0 | 0 | 0 | 0 | 0 | 0 | 0 | 0 | 0 | 0 | 0 | 0 | 0 | 0 | 0 | 0 | 0 | 0 | 0 | 0 | 0 | 0 | 0 | 0 | 0 | 0 | 0 | 0 | 0 | 0 | 0 | 0 | 0 | 0 | 0 | 0 | 0 | 0 | 0 | 0 | 0 | 0 | 0 | 0 | 0 | 0 | 0 | 0 | 0 | 0 | 0 | 0 | 0 | 0 | 0 | 0 | 0 | 0 | 0 | 0 | 0 | 0 | 0
17 | 1 |  | 151 |  | 1.17-2103-1-5/1 | Техническое обслуживание и эксплуатация в течение года систем водяного отопления общественных зданий с элеваторным устройством с расчетной тепловой нагрузкой от 0,4 до 0,5 Гкал/час | система | 1 | 0 | 1 |  |  |  | 468160.75 | 26949.81 | 0 | 0 | 441210.94 | 0 | 774 | 0 | 0 | 308847.66 | 44121.09 |  | -1 | 468160.75 | 26949.81 | 0 | 0 | 441210.94 | 0 | 774 | 0 | 0 | 468160.75 | 26949.81 | 0 | 0 | 441210.94 | 0 | 774 | 0 | 0 | 70 | 10 | 1 | 1 |  |  | 1 | 1 | 1 | 1 |  |  |  |  | 0 | 4 | СН-2012.1 Выпуск № 3 (в текущих ценах по состоянию на 01.04.2025 г.). Сб.17-2103-1-5/1 |  |  | 0 | 0 |  | 0 | 1 | 0 | 1 | 1 | 1 | 1 | 1 | 1 |  | 70 | 10 |  |  |  | 0 | 0 | 0 | [5 empty] | 0 |  | 0 | 468160.75 | 26949.81 | 0 | 0 | 441210.94 | 0 | 774 | 0 | 0 | 308847.658 | 44121.094 | [13 empty] | 0 | 0 | 1 | 1 |  |  |  | 1013 | система | система | 1 | [6 empty] | 1364533919 | 1 | СН-2012 | 0 |  | 4 | 0 | Подрядные работы, гл. 1-5,7 | работа |  |  |  | 1311744 | 468160.75 | 26949.81 | 0 | 0 | 441210.94 | 774 | 0 | 0 | [17 empty] | 0 | 0 | 0 |  |  |  |  | 70 | 10 |  |  |  |  | 0 |  | 1797890287 | 2 | 1 | -2 | 0 | 0 | 0 | 821129.5 | 0 | 0 | 821129.5 |  | 0 | 3 | 0 |  | 0 | 1 | 0 | 0 | 0 | 0 |  | 0
17 | 1 |  | 160 |  | 1.17-3401-1-1/1 | Подготовительные работы по ремонту и госповерке приборов УУТЭ (узла учета тепловой энергии) | узел | 1 | 0 | 1 |  |  |  | 10465.19 | 1287.42 | 33.47 | 0.2 | 9144.3 | 0 | 15 | 0 | 0 | 6401.01 | 914.43 |  | -1 | 10465.19 | 1287.42 | 33.47 | 0.2 | 9144.3 | 0 | 15 | 0 | 0 | 10465.19 | 1287.42 | 33.47 | 0.2 | 9144.3 | 0 | 15 | 0 | 0 | 70 | 10 | 1 | 1 |  |  | 1 | 1 | 1 | 1 |  |  |  |  | 0 | 4 | СН-2012.1 Выпуск № 3 (в текущих ценах по состоянию на 01.04.2025 г.). Сб.17-3401-1-1/1 |  |  | 0 | 0 |  | 0 | 1 | 0 | 1 | 1 | 1 | 1 | 1 | 1 |  | 70 | 10 |  |  |  | 0 | 0 | 0 | [5 empty] | 0 |  | 0 | 10465.19 | 1287.42 | 33.47 | 0.2 | 9144.3 | 0 | 15 | 0 | 0 | 6401.01 | 914.43 | [13 empty] | 0 | 0 | 1 | 1 |  |  |  | 1013 | узел | узел | 1 | [6 empty] | 1364533919 | 1 | СН-2012 | 0 |  | 4 | 0 | Подрядные работы, гл. 1-5,7 | работа |  |  |  | 1024 | 10465.19 | 1287.42 | 33.47 | 0.2 | 9144.3 | 15 | 0 | 0 | [17 empty] | 0 | 0 | 0 |  |  |  |  | 70 | 10 |  |  |  |  | 0 |  | -329762746 | 2 | 1 | -2 | 0 | 0.22 | 0 | 17780.85 | 0 | 0 | 17780.85 |  | 0 | 3 | 0 |  | 0 | 1 | 0 | 0 | 0 | 0 |  | 0
17 | 1 |  | 164 |  | 1.23-2103-14-1/1 | Техническое обслуживание манометров с самописцами | шт. | 13 | 0 | 13 |  |  |  | 12067.12 | 482.04 | 0 | 0 | 11585.08 | 0 | 21.84 | 0 | 0 | 8109.56 | 1158.51 |  | -1 | 928.24 | 37.08 | 0 | 0 | 891.16 | 0 | 1.68 | 0 | 0 | 464.12 | 18.54 | 0 | 0 | 445.58 | 0 | 0.84 | 0 | 0 | 70 | 10 | 1 | 1 |  |  | 1 | 1 | 1 | 1 |  |  |  |  | 0 | 4 | СН-2012.1 Выпуск № 3 (в текущих ценах по состоянию на 01.04.2025 г.). Сб.23-2103-14-1/1 |  |  | 0 | 0 |  | 0 | 1 | 0 | 1 | 1 | 1 | 1 | 1 | 1 |  | 70 | 10 |  |  |  | 0 | 0 | 0 | [5 empty] | 0 |  | 0 | 12067.12 | 37.08 | 0 | 0 | 891.16 | 0 | 1.68 | 0 | 0 | 8109.556 | 1158.508 |  |  |  | *2 | *2 | *2 | *2 |  | *2 | *2 |  |  |  | 0 | 0 | 1 | 1 |  |  |  | 16987630 | шт. | шт. | 1 | [6 empty] | 1364533919 | 1 | СН-2012 | 0 |  | 4 | 0 | Подрядные работы, гл. 1-5,7 | работа |  |  |  | 1024 | 464.12 | 18.54 | 0 | 0 | 445.58 | 0.84 | 0 | 0 | [17 empty] | 0 | 0 | 0 |  |  |  |  | 70 | 10 |  |  |  |  | 0 |  | -421218563 | 2 | 1 | -2 | 0 | 0 | 0 | 21335.19 | 0 | 0 | 21335.19 |  | 0 | 3 | 0 |  | 0 | 1 | 0 | 0 | 0 | 0 |  | 0
18 | 1 |  |  |  | Цена поставщика | Поверка манометров | ШТ | 13 | 1 | 1 |  |  |  | 2340 | 2340 | 0 | 0 | 0 | 0 | 0 | 0 | 0 | 0 | 0 |  | -1 | 180 | 180 | 0 | 0 | 0 | 0 | 0 | 0 | 0 | 180 | 180 | 0 | 0 | 0 | 0 | 0 | 0 | 0 | 70 | 10 | 1 | 1 |  |  | 1 | 1 | 1 | 1 |  |  |  |  | 3 | 4 |  |  |  | 0 | 0 |  | 0 | 1 | 0 | 1 | 1 | 1 | 1 | 1 | 1 |  | 70 | 10 |  |  |  | 0 | 0 | 0 | [5 empty] | 0 |  | 0 | 2340 | 180 | 0 | 0 | 0 | 0 | 0 | 0 | 0 | 0 | 0 | [13 empty] | 0 | 0 | 1 | 1 |  |  |  | 1013 | ШТ | ШТ | 0.071 | [6 empty] | 1364533919 | 1 | СН-2012 | 0 |  | 4 | 0 | Подрядные работы, гл. 1-5,7 | работа |  |  |  | 1024 | 180 | 180 | 0 | 0 | 0 | 0 | 0 | [18 empty] | 2340 | 0 | 1 |  |  |  |  | 70 | 10 |  |  |  |  | 0 |  | -54322067 | 2 | 0 | -2 | 0 | 0 | 0 | 2340 | 0 | 0 | 2340 |  | 0 | 0 | 0 |  | 0 | 1 | 0 | 0 | 0 | 0 |  | 0
17 | 1 |  | 167 |  | 1.23-2103-18-1/1 | Техническое обслуживание термометра биметаллического, дилатометрического | шт. | 2 | 0 | 2 |  |  |  | 816.96 | 61.04 | 0 | 0 | 755.92 | 0 | 1.24 | 0 | 0 | 529.14 | 75.59 |  | -1 | 408.48 | 30.52 | 0 | 0 | 377.96 | 0 | 0.62 | 0 | 0 | 204.24 | 15.26 | 0 | 0 | 188.98 | 0 | 0.31 | 0 | 0 | 70 | 10 | 1 | 1 |  |  | 1 | 1 | 1 | 1 |  |  |  |  | 0 | 4 | СН-2012.1 Выпуск № 3 (в текущих ценах по состоянию на 01.04.2025 г.). Сб.23-2103-18-1/1 |  |  | 0 | 0 |  | 0 | 1 | 0 | 1 | 1 | 1 | 1 | 1 | 1 |  | 70 | 10 |  |  |  | 0 | 0 | 0 | [5 empty] | 0 |  | 0 | 816.96 | 30.52 | 0 | 0 | 377.96 | 0 | 0.62 | 0 | 0 | 529.144 | 75.592 |  |  |  | *2 | *2 | *2 | *2 |  | *2 | *2 |  |  |  | 0 | 0 | 1 | 1 |  |  |  | 16987630 | шт. | шт. | 1 | [6 empty] | 1364533919 | 1 | СН-2012 | 0 |  | 4 | 0 | Подрядные работы, гл. 1-5,7 | работа |  |  |  | 1024 | 204.24 | 15.26 | 0 | 0 | 188.98 | 0.31 | 0 | 0 | [17 empty] | 0 | 0 | 0 |  |  |  |  | 70 | 10 |  |  |  |  | 0 |  | -1429469148 | 2 | 1 | -2 | 0 | 0 | 0 | 1421.69 | 0 | 0 | 1421.69 |  | 0 | 3 | 0 |  | 0 | 1 | 0 | 0 | 0 | 0 |  | 0
17 | 1 |  | 171 |  | 1.24-3105-1-2/1 | Химическая безразборная промывка пластинчатых теплообменников М15 | шт. | 1 | 0 | 1 |  |  |  | 10021.57 | 122.12 | 0 | 0 | 9899.45 | 0 | 17.34 | 0 | 0 | 6929.62 | 989.95 |  | -1 | 10021.57 | 122.12 | 0 | 0 | 9899.45 | 0 | 17.34 | 0 | 0 | 10021.57 | 122.12 | 0 | 0 | 9899.45 | 0 | 17.34 | 0 | 0 | 70 | 10 | 1 | 1 |  |  | 1 | 1 | 1 | 1 |  |  |  |  | 0 | 4 | СН-2012.1 Выпуск № 3 (в текущих ценах по состоянию на 01.04.2025 г.). Сб.24-3105-1-2/1 |  |  | 0 | 0 |  | 0 | 1 | 0 | 1 | 1 | 1 | 1 | 1 | 1 |  | 70 | 10 |  |  |  | 0 | 0 | 0 | [5 empty] | 0 |  | 0 | 10021.57 | 122.12 | 0 | 0 | 9899.45 | 0 | 17.34 | 0 | 0 | 6929.615 | 989.945 | [13 empty] | 0 | 0 | 1 | 1 |  |  |  | 16987630 | шт. | шт. | 1 | [6 empty] | 1364533919 | 1 | СН-2012 | 0 |  | 4 | 0 | Подрядные работы, гл. 1-5,7 | работа |  |  |  | 1024 | 10021.57 | 122.12 | 0 | 0 | 9899.45 | 17.34 | 0 | 0 | [17 empty] | 0 | 0 | 0 |  |  |  |  | 70 | 10 |  |  |  |  | 0 |  | -376283931 | 2 | 1 | -2 | 0 | 0 | 0 | 17941.14 | 0 | 0 | 17941.14 |  | 0 | 3 | 0 |  | 0 | 1 | 0 | 0 | 0 | 0 |  | 0
17 | 1 |  | 172 | 42 | 1.24-2501-14-1/1 | Осмотр теплообменника пластинчатого | 10 шт. | 0.1 | 0 | 0.1 |  |  |  | 2912.14 | 0 | 0 | 0 | 2912.14 | 0 | 5.49 | 0 | 0 | 2038.5 | 291.21 |  | 1407480166 | 29121.4 | 0 | 0 | 0 | 29121.4 | 0 | 54.9 | 0 | 0 | 238.7 | 0 | 0 | 0 | 238.7 | 0 | 0.45 | 0 | 0 | 70 | 10 | 1 | 1 |  |  | 1 | 1 | 1 | 1 |  |  |  |  | 0 | 4 | СН-2012.1 Выпуск № 3 (в текущих ценах по состоянию на 01.04.2025 г.). Сб.24-2501-14-1/1 |  |  | 0 | 0 |  | 0 | 1 | 0 | 1 | 1 | 1 | 1 | 1 | 1 |  | 70 | 10 |  |  |  | 0 | 0 | 0 | [5 empty] | 0 |  | 0 | 2912.14 | 0 | 0 | 0 | 29121.4 | 0 | 54.9 | 0 | 0 | 2038.498 | 291.214 |  |  |  | *122 | *122 | *122 | *122 |  | *122 | *122 |  |  |  | 0 | 0 | 1 | 1 |  |  |  | 16987630 | 10 шт. | 10 шт. | 10 | [6 empty] | 1364533919 | 1 | СН-2012 | 0 |  | 4 | 0 | Подрядные работы, гл. 1-5,7 | работа |  |  |  | 0 | 238.7 | 0 | 0 | 0 | 238.7 | 0.45 | 0 | 0 | [17 empty] | 0 | 0 | 0 |  |  |  |  | 70 | 10 |  |  |  |  | 0 |  | 1866788587 | 2 | 1 | -2 | 0 | 0 | 0 | 5241.85 | 0 | 0 | 5241.85 |  | 0 | 3 | 0 |  | 0 | 1 | 0 | 0 | 0 | 0 |  | 0
17 | 1 |  | 176 |  | 1.23-2103-14-1/1 | Техническое обслуживание манометров с самописцами | шт. | 13 | 0 | 13 |  |  |  | 12067.12 | 482.04 | 0 | 0 | 11585.08 | 0 | 21.84 | 0 | 0 | 8109.56 | 1158.51 |  | -1 | 928.24 | 37.08 | 0 | 0 | 891.16 | 0 | 1.68 | 0 | 0 | 464.12 | 18.54 | 0 | 0 | 445.58 | 0 | 0.84 | 0 | 0 | 70 | 10 | 1 | 1 |  |  | 1 | 1 | 1 | 1 |  |  |  |  | 0 | 4 | СН-2012.1 Выпуск № 3 (в текущих ценах по состоянию на 01.04.2025 г.). Сб.23-2103-14-1/1 |  |  | 0 | 0 |  | 0 | 1 | 0 | 1 | 1 | 1 | 1 | 1 | 1 |  | 70 | 10 |  |  |  | 0 | 0 | 0 | [5 empty] | 0 |  | 0 | 12067.12 | 37.08 | 0 | 0 | 891.16 | 0 | 1.68 | 0 | 0 | 8109.556 | 1158.508 |  |  |  | *2 | *2 | *2 | *2 |  | *2 | *2 |  |  |  | 0 | 0 | 1 | 1 |  |  |  | 16987630 | шт. | шт. | 1 | [6 empty] | 1364533919 | 1 | СН-2012 | 0 |  | 4 | 0 | Подрядные работы, гл. 1-5,7 | работа |  |  |  | 1024 | 464.12 | 18.54 | 0 | 0 | 445.58 | 0.84 | 0 | 0 | [17 empty] | 0 | 0 | 0 |  |  |  |  | 70 | 10 |  |  |  |  | 0 |  | -421218563 | 2 | 1 | -2 | 0 | 0 | 0 | 21335.19 | 0 | 0 | 21335.19 |  | 0 | 3 | 0 |  | 0 | 1 | 0 | 0 | 0 | 0 |  | 0
18 | 1 |  |  |  | Цена поставщика | Поверка манометров | ШТ | 13 | 1 | 1 |  |  |  | 2340 | 2340 | 0 | 0 | 0 | 0 | 0 | 0 | 0 | 0 | 0 |  | -1 | 180 | 180 | 0 | 0 | 0 | 0 | 0 | 0 | 0 | 180 | 180 | 0 | 0 | 0 | 0 | 0 | 0 | 0 | 70 | 10 | 1 | 1 |  |  | 1 | 1 | 1 | 1 |  |  |  |  | 3 | 4 |  |  |  | 0 | 0 |  | 0 | 1 | 0 | 1 | 1 | 1 | 1 | 1 | 1 |  | 70 | 10 |  |  |  | 0 | 0 | 0 | [5 empty] | 0 |  | 0 | 2340 | 180 | 0 | 0 | 0 | 0 | 0 | 0 | 0 | 0 | 0 | [13 empty] | 0 | 0 | 1 | 1 |  |  |  | 1013 | ШТ | ШТ | 0.071 | [6 empty] | 1364533919 | 1 | СН-2012 | 0 |  | 4 | 0 | Подрядные работы, гл. 1-5,7 | работа |  |  |  | 1024 | 180 | 180 | 0 | 0 | 0 | 0 | 0 | [18 empty] | 2340 | 0 | 1 |  |  |  |  | 70 | 10 |  |  |  |  | 0 |  | -54322067 | 2 | 0 | -2 | 0 | 0 | 0 | 2340 | 0 | 0 | 2340 |  | 0 | 0 | 0 |  | 0 | 1 | 0 | 0 | 0 | 0 |  | 0
17 | 1 |  | 179 | 43 | 1.23-2103-18-1/1 | Техническое обслуживание термометра биметаллического, дилатометрического | шт. | 6 | 0 | 6 |  |  |  | 1225.44 | 91.56 | 0 | 0 | 1133.88 | 0 | 1.86 | 0 | 0 | 793.72 | 113.39 |  | 1407480166 | 204.24 | 15.26 | 0 | 0 | 188.98 | 0 | 0.31 | 0 | 0 | 204.24 | 15.26 | 0 | 0 | 188.98 | 0 | 0.31 | 0 | 0 | 70 | 10 | 1 | 1 |  |  | 1 | 1 | 1 | 1 |  |  |  |  | 0 | 4 | СН-2012.1 Выпуск № 3 (в текущих ценах по состоянию на 01.04.2025 г.). Сб.23-2103-18-1/1 |  |  | 0 | 0 |  | 0 | 1 | 0 | 1 | 1 | 1 | 1 | 1 | 1 |  | 70 | 10 |  |  |  | 0 | 0 | 0 | [5 empty] | 0 |  | 0 | 1225.44 | 15.26 | 0 | 0 | 188.98 | 0 | 0.31 | 0 | 0 | 793.716 | 113.388 | [13 empty] | 0 | 0 | 1 | 1 |  |  |  | 16987630 | шт. | шт. | 1 | [6 empty] | 1364533919 | 1 | СН-2012 | 0 |  | 4 | 0 | Подрядные работы, гл. 1-5,7 | работа |  |  |  | 0 | 204.24 | 15.26 | 0 | 0 | 188.98 | 0.31 | 0 | 0 | [17 empty] | 0 | 0 | 0 |  |  |  |  | 70 | 10 |  |  |  |  | 0 |  | -1429469148 | 2 | 1 | -2 | 0 | 0 | 0 | 2132.55 | 0 | 0 | 2132.55 |  | 0 | 3 | 0 |  | 0 | 1 | 0 | 0 | 0 | 0 |  | 0
17 | 1 |  | 182 |  | 1.24-2503-4-5/1 | Техническое обслуживание в течение года циркуляционных насосов систем отопления с тепловыми насосами | шт. | 2 | 0 | 2 |  |  |  | 11569.24 | 12.52 | 5484.9 | 2975.06 | 6071.82 | 0 | 9.96 | 0 | 0 | 4250.27 | 607.18 |  | -1 | 5784.62 | 6.26 | 2742.45 | 1487.53 | 3035.91 | 0 | 4.98 | 0 | 0 | 5784.62 | 6.26 | 2742.45 | 1487.53 | 3035.91 | 0 | 4.98 | 0 | 0 | 70 | 10 | 1 | 1 |  |  | 1 | 1 | 1 | 1 |  |  |  |  | 0 | 4 | СН-2012.1 Выпуск № 3 (в текущих ценах по состоянию на 01.04.2025 г.). Сб.24-2503-4-5/1 |  |  | 0 | 0 |  | 0 | 1 | 0 | 1 | 1 | 1 | 1 | 1 | 1 |  | 70 | 10 |  |  |  | 0 | 0 | 0 | [5 empty] | 0 |  | 0 | 11569.24 | 6.26 | 2742.45 | 1487.53 | 3035.91 | 0 | 4.98 | 0 | 0 | 4250.274 | 607.182 | [13 empty] | 0 | 0 | 1 | 1 |  |  |  | 16987630 | шт. | шт. | 1 | [6 empty] | 1364533919 | 1 | СН-2012 | 0 |  | 4 | 0 | Подрядные работы, гл. 1-5,7 | работа |  |  |  | 1024 | 5784.62 | 6.26 | 2742.45 | 1487.53 | 3035.91 | 4.98 | 0 | 0 | [17 empty] | 0 | 0 | 0 |  |  |  |  | 70 | 10 |  |  |  |  | 0 |  | -6181961 | 2 | 1 | -2 | 0 | 3213.06 | 0 | 19639.75 | 0 | 0 | 19639.75 |  | 0 | 3 | 0 |  | 0 | 1 | 0 | 0 | 0 | 0 |  | 0
17 | 1 |  | 186 |  | 1.24-3105-1-2/1 | Химическая безразборная промывка пластинчатых теплообменников М15 | шт. | 1 | 0 | 1 |  |  |  | 10021.57 | 122.12 | 0 | 0 | 9899.45 | 0 | 17.34 | 0 | 0 | 6929.62 | 989.95 |  | -1 | 10021.57 | 122.12 | 0 | 0 | 9899.45 | 0 | 17.34 | 0 | 0 | 10021.57 | 122.12 | 0 | 0 | 9899.45 | 0 | 17.34 | 0 | 0 | 70 | 10 | 1 | 1 |  |  | 1 | 1 | 1 | 1 |  |  |  |  | 0 | 4 | СН-2012.1 Выпуск № 3 (в текущих ценах по состоянию на 01.04.2025 г.). Сб.24-3105-1-2/1 |  |  | 0 | 0 |  | 0 | 1 | 0 | 1 | 1 | 1 | 1 | 1 | 1 |  | 70 | 10 |  |  |  | 0 | 0 | 0 | [5 empty] | 0 |  | 0 | 10021.57 | 122.12 | 0 | 0 | 9899.45 | 0 | 17.34 | 0 | 0 | 6929.615 | 989.945 | [13 empty] | 0 | 0 | 1 | 1 |  |  |  | 16987630 | шт. | шт. | 1 | [6 empty] | 1364533919 | 1 | СН-2012 | 0 |  | 4 | 0 | Подрядные работы, гл. 1-5,7 | работа |  |  |  | 1024 | 10021.57 | 122.12 | 0 | 0 | 9899.45 | 17.34 | 0 | 0 | [17 empty] | 0 | 0 | 0 |  |  |  |  | 70 | 10 |  |  |  |  | 0 |  | -376283931 | 2 | 1 | -2 | 0 | 0 | 0 | 17941.14 | 0 | 0 | 17941.14 |  | 0 | 3 | 0 |  | 0 | 1 | 0 | 0 | 0 | 0 |  | 0
17 | 1 |  | 187 | 44 | 1.24-2501-14-1/1 | Осмотр теплообменника пластинчатого | 10 шт. | 0.1 | 0 | 0.1 |  |  |  | 2912.14 | 0 | 0 | 0 | 2912.14 | 0 | 5.49 | 0 | 0 | 2038.5 | 291.21 |  | 1407480166 | 29121.4 | 0 | 0 | 0 | 29121.4 | 0 | 54.9 | 0 | 0 | 238.7 | 0 | 0 | 0 | 238.7 | 0 | 0.45 | 0 | 0 | 70 | 10 | 1 | 1 |  |  | 1 | 1 | 1 | 1 |  |  |  |  | 0 | 4 | СН-2012.1 Выпуск № 3 (в текущих ценах по состоянию на 01.04.2025 г.). Сб.24-2501-14-1/1 |  |  | 0 | 0 |  | 0 | 1 | 0 | 1 | 1 | 1 | 1 | 1 | 1 |  | 70 | 10 |  |  |  | 0 | 0 | 0 | [5 empty] | 0 |  | 0 | 2912.14 | 0 | 0 | 0 | 29121.4 | 0 | 54.9 | 0 | 0 | 2038.498 | 291.214 |  |  |  | *122 | *122 | *122 | *122 |  | *122 | *122 |  |  |  | 0 | 0 | 1 | 1 |  |  |  | 16987630 | 10 шт. | 10 шт. | 10 | [6 empty] | 1364533919 | 1 | СН-2012 | 0 |  | 4 | 0 | Подрядные работы, гл. 1-5,7 | работа |  |  |  | 0 | 238.7 | 0 | 0 | 0 | 238.7 | 0.45 | 0 | 0 | [17 empty] | 0 | 0 | 0 |  |  |  |  | 70 | 10 |  |  |  |  | 0 |  | 1866788587 | 2 | 1 | -2 | 0 | 0 | 0 | 5241.85 | 0 | 0 | 5241.85 |  | 0 | 3 | 0 |  | 0 | 1 | 0 | 0 | 0 | 0 |  | 0
17 | 1 |  | 191 |  | 1.23-2103-14-1/1 | Техническое обслуживание манометров с самописцами | шт. | 13 | 0 | 13 |  |  |  | 12067.12 | 482.04 | 0 | 0 | 11585.08 | 0 | 21.84 | 0 | 0 | 8109.56 | 1158.51 |  | -1 | 928.24 | 37.08 | 0 | 0 | 891.16 | 0 | 1.68 | 0 | 0 | 464.12 | 18.54 | 0 | 0 | 445.58 | 0 | 0.84 | 0 | 0 | 70 | 10 | 1 | 1 |  |  | 1 | 1 | 1 | 1 |  |  |  |  | 0 | 4 | СН-2012.1 Выпуск № 3 (в текущих ценах по состоянию на 01.04.2025 г.). Сб.23-2103-14-1/1 |  |  | 0 | 0 |  | 0 | 1 | 0 | 1 | 1 | 1 | 1 | 1 | 1 |  | 70 | 10 |  |  |  | 0 | 0 | 0 | [5 empty] | 0 |  | 0 | 12067.12 | 37.08 | 0 | 0 | 891.16 | 0 | 1.68 | 0 | 0 | 8109.556 | 1158.508 |  |  |  | *2 | *2 | *2 | *2 |  | *2 | *2 |  |  |  | 0 | 0 | 1 | 1 |  |  |  | 16987630 | шт. | шт. | 1 | [6 empty] | 1364533919 | 1 | СН-2012 | 0 |  | 4 | 0 | Подрядные работы, гл. 1-5,7 | работа |  |  |  | 1024 | 464.12 | 18.54 | 0 | 0 | 445.58 | 0.84 | 0 | 0 | [17 empty] | 0 | 0 | 0 |  |  |  |  | 70 | 10 |  |  |  |  | 0 |  | -421218563 | 2 | 1 | -2 | 0 | 0 | 0 | 21335.19 | 0 | 0 | 21335.19 |  | 0 | 3 | 0 |  | 0 | 1 | 0 | 0 | 0 | 0 |  | 0
18 | 1 |  |  |  | Цена поставщика | Поверка манометров | ШТ | 13 | 1 | 1 |  |  |  | 2340 | 2340 | 0 | 0 | 0 | 0 | 0 | 0 | 0 | 0 | 0 |  | -1 | 180 | 180 | 0 | 0 | 0 | 0 | 0 | 0 | 0 | 180 | 180 | 0 | 0 | 0 | 0 | 0 | 0 | 0 | 70 | 10 | 1 | 1 |  |  | 1 | 1 | 1 | 1 |  |  |  |  | 3 | 4 |  |  |  | 0 | 0 |  | 0 | 1 | 0 | 1 | 1 | 1 | 1 | 1 | 1 |  | 70 | 10 |  |  |  | 0 | 0 | 0 | [5 empty] | 0 |  | 0 | 2340 | 180 | 0 | 0 | 0 | 0 | 0 | 0 | 0 | 0 | 0 | [13 empty] | 0 | 0 | 1 | 1 |  |  |  | 1013 | ШТ | ШТ | 0.071 | [6 empty] | 1364533919 | 1 | СН-2012 | 0 |  | 4 | 0 | Подрядные работы, гл. 1-5,7 | работа |  |  |  | 1024 | 180 | 180 | 0 | 0 | 0 | 0 | 0 | [18 empty] | 2340 | 0 | 1 |  |  |  |  | 70 | 10 |  |  |  |  | 0 |  | -54322067 | 2 | 0 | -2 | 0 | 0 | 0 | 2340 | 0 | 0 | 2340 |  | 0 | 0 | 0 |  | 0 | 1 | 0 | 0 | 0 | 0 |  | 0
17 | 1 |  | 194 |  | 1.23-2103-18-1/1 | Техническое обслуживание термометра биметаллического, дилатометрического | шт. | 6 | 0 | 6 |  |  |  | 2450.88 | 183.12 | 0 | 0 | 2267.76 | 0 | 3.72 | 0 | 0 | 1587.43 | 226.78 |  | -1 | 408.48 | 30.52 | 0 | 0 | 377.96 | 0 | 0.62 | 0 | 0 | 204.24 | 15.26 | 0 | 0 | 188.98 | 0 | 0.31 | 0 | 0 | 70 | 10 | 1 | 1 |  |  | 1 | 1 | 1 | 1 |  |  |  |  | 0 | 4 | СН-2012.1 Выпуск № 3 (в текущих ценах по состоянию на 01.04.2025 г.). Сб.23-2103-18-1/1 |  |  | 0 | 0 |  | 0 | 1 | 0 | 1 | 1 | 1 | 1 | 1 | 1 |  | 70 | 10 |  |  |  | 0 | 0 | 0 | [5 empty] | 0 |  | 0 | 2450.88 | 30.52 | 0 | 0 | 377.96 | 0 | 0.62 | 0 | 0 | 1587.432 | 226.776 |  |  |  | *2 | *2 | *2 | *2 |  | *2 | *2 |  |  |  | 0 | 0 | 1 | 1 |  |  |  | 16987630 | шт. | шт. | 1 | [6 empty] | 1364533919 | 1 | СН-2012 | 0 |  | 4 | 0 | Подрядные работы, гл. 1-5,7 | работа |  |  |  | 1024 | 204.24 | 15.26 | 0 | 0 | 188.98 | 0.31 | 0 | 0 | [17 empty] | 0 | 0 | 0 |  |  |  |  | 70 | 10 |  |  |  |  | 0 |  | -1429469148 | 2 | 1 | -2 | 0 | 0 | 0 | 4265.09 | 0 | 0 | 4265.09 |  | 0 | 3 | 0 |  | 0 | 1 | 0 | 0 | 0 | 0 |  | 0
17 | 1 |  | 197 |  | 1.24-2503-4-5/1 | Техническое обслуживание в течение года циркуляционных насосов систем отопления с тепловыми насосами | шт. | 2 | 0 | 2 |  |  |  | 11569.24 | 12.52 | 5484.9 | 2975.06 | 6071.82 | 0 | 9.96 | 0 | 0 | 4250.27 | 607.18 |  | -1 | 5784.62 | 6.26 | 2742.45 | 1487.53 | 3035.91 | 0 | 4.98 | 0 | 0 | 5784.62 | 6.26 | 2742.45 | 1487.53 | 3035.91 | 0 | 4.98 | 0 | 0 | 70 | 10 | 1 | 1 |  |  | 1 | 1 | 1 | 1 |  |  |  |  | 0 | 4 | СН-2012.1 Выпуск № 3 (в текущих ценах по состоянию на 01.04.2025 г.). Сб.24-2503-4-5/1 |  |  | 0 | 0 |  | 0 | 1 | 0 | 1 | 1 | 1 | 1 | 1 | 1 |  | 70 | 10 |  |  |  | 0 | 0 | 0 | [5 empty] | 0 |  | 0 | 11569.24 | 6.26 | 2742.45 | 1487.53 | 3035.91 | 0 | 4.98 | 0 | 0 | 4250.274 | 607.182 | [13 empty] | 0 | 0 | 1 | 1 |  |  |  | 16987630 | шт. | шт. | 1 | [6 empty] | 1364533919 | 1 | СН-2012 | 0 |  | 4 | 0 | Подрядные работы, гл. 1-5,7 | работа |  |  |  | 1024 | 5784.62 | 6.26 | 2742.45 | 1487.53 | 3035.91 | 4.98 | 0 | 0 | [17 empty] | 0 | 0 | 0 |  |  |  |  | 70 | 10 |  |  |  |  | 0 |  | -6181961 | 2 | 1 | -2 | 0 | 3213.06 | 0 | 19639.75 | 0 | 0 | 19639.75 |  | 0 | 3 | 0 |  | 0 | 1 | 0 | 0 | 0 | 0 |  | 0
17 | 1 |  | 201 |  | 1.24-3105-1-2/1 | Химическая безразборная промывка пластинчатых теплообменников М15 | шт. | 1 | 0 | 1 |  |  |  | 10021.57 | 122.12 | 0 | 0 | 9899.45 | 0 | 17.34 | 0 | 0 | 6929.62 | 989.95 |  | -1 | 10021.57 | 122.12 | 0 | 0 | 9899.45 | 0 | 17.34 | 0 | 0 | 10021.57 | 122.12 | 0 | 0 | 9899.45 | 0 | 17.34 | 0 | 0 | 70 | 10 | 1 | 1 |  |  | 1 | 1 | 1 | 1 |  |  |  |  | 0 | 4 | СН-2012.1 Выпуск № 3 (в текущих ценах по состоянию на 01.04.2025 г.). Сб.24-3105-1-2/1 |  |  | 0 | 0 |  | 0 | 1 | 0 | 1 | 1 | 1 | 1 | 1 | 1 |  | 70 | 10 |  |  |  | 0 | 0 | 0 | [5 empty] | 0 |  | 0 | 10021.57 | 122.12 | 0 | 0 | 9899.45 | 0 | 17.34 | 0 | 0 | 6929.615 | 989.945 | [13 empty] | 0 | 0 | 1 | 1 |  |  |  | 16987630 | шт. | шт. | 1 | [6 empty] | 1364533919 | 1 | СН-2012 | 0 |  | 4 | 0 | Подрядные работы, гл. 1-5,7 | работа |  |  |  | 1024 | 10021.57 | 122.12 | 0 | 0 | 9899.45 | 17.34 | 0 | 0 | [17 empty] | 0 | 0 | 0 |  |  |  |  | 70 | 10 |  |  |  |  | 0 |  | -376283931 | 2 | 1 | -2 | 0 | 0 | 0 | 17941.14 | 0 | 0 | 17941.14 |  | 0 | 3 | 0 |  | 0 | 1 | 0 | 0 | 0 | 0 |  | 0
17 | 1 |  | 202 | 45 | 1.24-2501-14-1/1 | Осмотр теплообменника пластинчатого | 10 шт. | 0.1 | 0 | 0.1 |  |  |  | 2912.14 | 0 | 0 | 0 | 2912.14 | 0 | 5.49 | 0 | 0 | 2038.5 | 291.21 |  | 1407480166 | 29121.4 | 0 | 0 | 0 | 29121.4 | 0 | 54.9 | 0 | 0 | 238.7 | 0 | 0 | 0 | 238.7 | 0 | 0.45 | 0 | 0 | 70 | 10 | 1 | 1 |  |  | 1 | 1 | 1 | 1 |  |  |  |  | 0 | 4 | СН-2012.1 Выпуск № 3 (в текущих ценах по состоянию на 01.04.2025 г.). Сб.24-2501-14-1/1 |  |  | 0 | 0 |  | 0 | 1 | 0 | 1 | 1 | 1 | 1 | 1 | 1 |  | 70 | 10 |  |  |  | 0 | 0 | 0 | [5 empty] | 0 |  | 0 | 2912.14 | 0 | 0 | 0 | 29121.4 | 0 | 54.9 | 0 | 0 | 2038.498 | 291.214 |  |  |  | *122 | *122 | *122 | *122 |  | *122 | *122 |  |  |  | 0 | 0 | 1 | 1 |  |  |  | 16987630 | 10 шт. | 10 шт. | 10 | [6 empty] | 1364533919 | 1 | СН-2012 | 0 |  | 4 | 0 | Подрядные работы, гл. 1-5,7 | работа |  |  |  | 0 | 238.7 | 0 | 0 | 0 | 238.7 | 0.45 | 0 | 0 | [17 empty] | 0 | 0 | 0 |  |  |  |  | 70 | 10 |  |  |  |  | 0 |  | 1866788587 | 2 | 1 | -2 | 0 | 0 | 0 | 5241.85 | 0 | 0 | 5241.85 |  | 0 | 3 | 0 |  | 0 | 1 | 0 | 0 | 0 | 0 |  | 0
17 | 1 |  | 206 |  | 1.23-2103-14-1/1 | Техническое обслуживание манометров с самописцами | шт. | 14 | 0 | 14 |  |  |  | 12995.36 | 519.12 | 0 | 0 | 12476.24 | 0 | 23.52 | 0 | 0 | 8733.37 | 1247.62 |  | -1 | 928.24 | 37.08 | 0 | 0 | 891.16 | 0 | 1.68 | 0 | 0 | 464.12 | 18.54 | 0 | 0 | 445.58 | 0 | 0.84 | 0 | 0 | 70 | 10 | 1 | 1 |  |  | 1 | 1 | 1 | 1 |  |  |  |  | 0 | 4 | СН-2012.1 Выпуск № 3 (в текущих ценах по состоянию на 01.04.2025 г.). Сб.23-2103-14-1/1 |  |  | 0 | 0 |  | 0 | 1 | 0 | 1 | 1 | 1 | 1 | 1 | 1 |  | 70 | 10 |  |  |  | 0 | 0 | 0 | [5 empty] | 0 |  | 0 | 12995.36 | 37.08 | 0 | 0 | 891.16 | 0 | 1.68 | 0 | 0 | 8733.368 | 1247.624 |  |  |  | *2 | *2 | *2 | *2 |  | *2 | *2 |  |  |  | 0 | 0 | 1 | 1 |  |  |  | 16987630 | шт. | шт. | 1 | [6 empty] | 1364533919 | 1 | СН-2012 | 0 |  | 4 | 0 | Подрядные работы, гл. 1-5,7 | работа |  |  |  | 1024 | 464.12 | 18.54 | 0 | 0 | 445.58 | 0.84 | 0 | 0 | [17 empty] | 0 | 0 | 0 |  |  |  |  | 70 | 10 |  |  |  |  | 0 |  | -421218563 | 2 | 1 | -2 | 0 | 0 | 0 | 22976.35 | 0 | 0 | 22976.35 |  | 0 | 3 | 0 |  | 0 | 1 | 0 | 0 | 0 | 0 |  | 0
18 | 1 |  |  |  | Цена поставщика | Поверка манометров | ШТ | 14 | 1 | 1 |  |  |  | 2520 | 2520 | 0 | 0 | 0 | 0 | 0 | 0 | 0 | 0 | 0 |  | -1 | 180 | 180 | 0 | 0 | 0 | 0 | 0 | 0 | 0 | 180 | 180 | 0 | 0 | 0 | 0 | 0 | 0 | 0 | 70 | 10 | 1 | 1 |  |  | 1 | 1 | 1 | 1 |  |  |  |  | 3 | 4 |  |  |  | 0 | 0 |  | 0 | 1 | 0 | 1 | 1 | 1 | 1 | 1 | 1 |  | 70 | 10 |  |  |  | 0 | 0 | 0 | [5 empty] | 0 |  | 0 | 2520 | 180 | 0 | 0 | 0 | 0 | 0 | 0 | 0 | 0 | 0 | [13 empty] | 0 | 0 | 1 | 1 |  |  |  | 1013 | ШТ | ШТ | 0.071 | [6 empty] | 1364533919 | 1 | СН-2012 | 0 |  | 4 | 0 | Подрядные работы, гл. 1-5,7 | работа |  |  |  | 1024 | 180 | 180 | 0 | 0 | 0 | 0 | 0 | [18 empty] | 2520 | 0 | 1 |  |  |  |  | 70 | 10 |  |  |  |  | 0 |  | -54322067 | 2 | 0 | -2 | 0 | 0 | 0 | 2520 | 0 | 0 | 2520 |  | 0 | 0 | 0 |  | 0 | 1 | 0 | 0 | 0 | 0 |  | 0
17 | 1 |  | 209 |  | 1.23-2103-18-1/1 | Техническое обслуживание термометра биметаллического, дилатометрического | шт. | 7 | 0 | 7 |  |  |  | 2859.36 | 213.64 | 0 | 0 | 2645.72 | 0 | 4.34 | 0 | 0 | 1852 | 264.57 |  | -1 | 408.48 | 30.52 | 0 | 0 | 377.96 | 0 | 0.62 | 0 | 0 | 204.24 | 15.26 | 0 | 0 | 188.98 | 0 | 0.31 | 0 | 0 | 70 | 10 | 1 | 1 |  |  | 1 | 1 | 1 | 1 |  |  |  |  | 0 | 4 | СН-2012.1 Выпуск № 3 (в текущих ценах по состоянию на 01.04.2025 г.). Сб.23-2103-18-1/1 |  |  | 0 | 0 |  | 0 | 1 | 0 | 1 | 1 | 1 | 1 | 1 | 1 |  | 70 | 10 |  |  |  | 0 | 0 | 0 | [5 empty] | 0 |  | 0 | 2859.36 | 30.52 | 0 | 0 | 377.96 | 0 | 0.62 | 0 | 0 | 1852.004 | 264.572 |  |  |  | *2 | *2 | *2 | *2 |  | *2 | *2 |  |  |  | 0 | 0 | 1 | 1 |  |  |  | 16987630 | шт. | шт. | 1 | [6 empty] | 1364533919 | 1 | СН-2012 | 0 |  | 4 | 0 | Подрядные работы, гл. 1-5,7 | работа |  |  |  | 1024 | 204.24 | 15.26 | 0 | 0 | 188.98 | 0.31 | 0 | 0 | [17 empty] | 0 | 0 | 0 |  |  |  |  | 70 | 10 |  |  |  |  | 0 |  | -1429469148 | 2 | 1 | -2 | 0 | 0 | 0 | 4975.93 | 0 | 0 | 4975.93 |  | 0 | 3 | 0 |  | 0 | 1 | 0 | 0 | 0 | 0 |  | 0
17 | 1 |  | 212 |  | 1.24-2503-4-5/1 | Техническое обслуживание в течение года циркуляционных насосов систем отопления с тепловыми насосами | шт. | 2 | 0 | 2 |  |  |  | 11569.24 | 12.52 | 5484.9 | 2975.06 | 6071.82 | 0 | 9.96 | 0 | 0 | 4250.27 | 607.18 |  | -1 | 5784.62 | 6.26 | 2742.45 | 1487.53 | 3035.91 | 0 | 4.98 | 0 | 0 | 5784.62 | 6.26 | 2742.45 | 1487.53 | 3035.91 | 0 | 4.98 | 0 | 0 | 70 | 10 | 1 | 1 |  |  | 1 | 1 | 1 | 1 |  |  |  |  | 0 | 4 | СН-2012.1 Выпуск № 3 (в текущих ценах по состоянию на 01.04.2025 г.). Сб.24-2503-4-5/1 |  |  | 0 | 0 |  | 0 | 1 | 0 | 1 | 1 | 1 | 1 | 1 | 1 |  | 70 | 10 |  |  |  | 0 | 0 | 0 | [5 empty] | 0 |  | 0 | 11569.24 | 6.26 | 2742.45 | 1487.53 | 3035.91 | 0 | 4.98 | 0 | 0 | 4250.274 | 607.182 | [13 empty] | 0 | 0 | 1 | 1 |  |  |  | 16987630 | шт. | шт. | 1 | [6 empty] | 1364533919 | 1 | СН-2012 | 0 |  | 4 | 0 | Подрядные работы, гл. 1-5,7 | работа |  |  |  | 1024 | 5784.62 | 6.26 | 2742.45 | 1487.53 | 3035.91 | 4.98 | 0 | 0 | [17 empty] | 0 | 0 | 0 |  |  |  |  | 70 | 10 |  |  |  |  | 0 |  | -6181961 | 2 | 1 | -2 | 0 | 3213.06 | 0 | 19639.75 | 0 | 0 | 19639.75 |  | 0 | 3 | 0 |  | 0 | 1 | 0 | 0 | 0 | 0 |  | 0
51 | 1 | 5 | 304 |  | Новый подраздел | Техническое обслуживание годовое | 0 | [6 empty] | 9961.86 | 91.56 | 0 | 0 | 9870.3 | 0 | 18.33 | 0 | 0 | 6909.22 | 987.02 |  |  | 9961.86 | 91.56 | 0 | 0 | 9870.3 | 0 | 18.33 | 0 | 0 | 6909.22 | 987.02 |  |  | 0 | 0 | 0 | 17858.1 | 0 | 0 | 17858.1 | 91.56 | 91.56 | 0 | 91.56 | 0 | 0 | 0 | 0 | 0 | [19 empty] | 0 | 0 | 0 | 17858.1 | 0 | 0 | 17858.1 | 91.56 | 91.56 | 0 | 91.56 | 0 | 0 | 0 | 0 | 0 | [114 empty] | 0
50 | 0 | 0 | 1 | 201 | 9961.86 | ПЗ | Прямые затраты |  |  | 201 | 1 | 3 |  | 2 | [7 empty] | 9961.86 | 1 | 9961.86
50 | 0 | 0 | 1 | 202 | 91.56 | СтМатОб | Стоимость материальных ресурсов (всего) |  |  | 202 | 2 | 3 |  | 2 | [7 empty] | 91.56 | 1 | 91.56
50 | 0 | 0 | 1 | 222 | 0 | СтМатОбЗак | Стоимость материалов и оборудования заказчика |  |  | 222 | 3 | 3 |  | 2 | [7 empty] | 0 | 1 | 0
50 | 0 | 0 | 1 | 225 | 91.56 | СтМатОбПод | Стоимость материалов и оборудования подрядчика |  |  | 225 | 4 | 3 |  | 2 | [7 empty] | 91.56 | 1 | 91.56
50 | 0 | 0 | 1 | 226 | 91.56 | СтМат | Стоимость материалов (всего) |  |  | 226 | 5 | 3 |  | 2 | [7 empty] | 91.56 | 1 | 91.56
50 | 0 | 0 | 1 | 227 | 0 | СтМатЗак | Стоимость материалов заказчика |  |  | 227 | 6 | 3 |  | 2 | [7 empty] | 0 | 1 | 0
50 | 0 | 0 | 1 | 228 | 91.56 | СтМатПод | Стоимость материалов подрядчика |  |  | 228 | 7 | 3 |  | 2 | [7 empty] | 91.56 | 1 | 91.56
50 | 0 | 0 | 1 | 216 | 0 | Оборуд | Стоимость оборудования (всего) |  |  | 216 | 8 | 3 |  | 2 | [7 empty] | 0 | 1 | 0
50 | 0 | 0 | 1 | 223 | 0 | ОборудЗак | Стоимость оборудования заказчика |  |  | 223 | 9 | 3 |  | 2 | [7 empty] | 0 | 1 | 0
50 | 0 | 0 | 1 | 229 | 0 | ОборудПод | Стоимость оборудования подрядчика |  |  | 229 | 10 | 3 |  | 2 | [7 empty] | 0 | 1 | 0
50 | 0 | 0 | 1 | 203 | 0 | ЭММ | Эксплуатация машин |  |  | 203 | 11 | 3 |  | 2 | [7 empty] | 0 | 1 | 0
50 | 0 | 0 | 1 | 231 | 0 | ЭММсНРиСП | Эксплуатация машин по ТСН-2001.16 |  |  | 231 | 12 | 3 |  | 2 | [7 empty] | 0 | 1 | 0
50 | 0 | 0 | 1 | 204 | 0 | ЗПМ | ЗП машинистов |  |  | 204 | 13 | 3 |  | 2 | [7 empty] | 0 | 1 | 0
50 | 0 | 0 | 1 | 205 | 9870.3 | ОЗП | Основная ЗП рабочих |  |  | 205 | 14 | 3 |  | 2 | [7 empty] | 9870.3 | 1 | 9870.3
50 | 0 | 0 | 1 | 232 | 0 | ОЗПсНРиСП | Основная ЗП рабочих по ТСН-2001.16 |  |  | 232 | 15 | 3 |  | 2 | [7 empty] | 0 | 1 | 0
50 | 0 | 0 | 1 | 214 | 0 | Строит | Строительные работы с НР и СП |  |  | 214 | 16 | 3 |  | 2 | [7 empty] | 0 | 1 | 0
50 | 0 | 0 | 1 | 215 | 0 | Монтаж | Монтажные работы с НР и СП |  |  | 215 | 17 | 3 |  | 2 | [7 empty] | 0 | 1 | 0
50 | 0 | 0 | 1 | 217 | 17858.1 | Прочие | Прочие работы с НР и СП |  |  | 217 | 18 | 3 |  | 2 | [7 empty] | 17858.1 | 1 | 17858.1
50 | 0 | 0 | 1 | 230 | 0 | ПрочиеЗатр | Прочие затраты по ТСН-2001.16 |  |  | 230 | 19 | 3 |  | 2 | [7 empty] | 0 | 1 | 0
50 | 0 | 0 | 1 | 206 | 0 | ВозврМат | Возврат материалов |  |  | 206 | 20 | 3 |  | 2 | [7 empty] | 0 | 1 | 0
50 | 0 | 0 | 1 | 207 | 18.33 | ТрудСтр | Трудозатраты строителей |  |  | 207 | 21 | 3 |  | -1 | [7 empty] | 18.33 | 1 | 18.33
50 | 0 | 0 | 1 | 208 | 0 | ТрудМаш | Трудозатраты машинистов |  |  | 208 | 22 | 3 |  | -1 | [7 empty] | 0 | 1 | 0
50 | 0 | 0 | 1 | 209 | 0 | ТранспМат | Транспорт материалов |  |  | 209 | 23 | 3 |  | 2 | [7 empty] | 0 | 1 | 0
50 | 0 | 0 | 1 | 233 | 0 | Перевозка | Перевозка грузов |  |  | 233 | 24 | 3 |  | 2 | [7 empty] | 0 | 1 | 0
50 | 0 | 0 | 1 | 210 | 6909.22 | НР | Накладные расходы |  |  | 210 | 25 | 3 |  | 2 | [7 empty] | 6909.22 | 1 | 6909.22
50 | 0 | 0 | 1 | 211 | 987.02 | СмПриб | Сметная прибыль |  |  | 211 | 26 | 3 |  | 2 | [7 empty] | 987.02 | 1 | 987.02
50 | 0 | 0 | 1 | 224 | 17858.1 | Всего | Всего с НР и СП |  |  | 224 | 27 | 3 |  | 2 | [7 empty] | 17858.1 | 1 | 17858.1
5 | 1 |  | 380 |  | Новый подраздел | Электроснабжение и электроосвещение ИТП |  | 0 |  | 0 | [7 empty] | 0 |  |  | 0 | [53 empty] | 0 | [11 empty] | 0
52 | 1 | 5 | 362 | 0 | Новый подраздел | Электроснабжение и электроосвещение ИТП | [7 empty] | 29143.57 | 395.12 | 268.28 | 145.52 | 28480.17 | 0 | 52.4 | 0 | 0 | 19936.11 | 2848.01 | 0 | 0 | 29143.57 | 395.12 | 268.28 | 145.52 | 28480.17 | 0 | 52.4 | 0 | 0 | 19936.11 | 2848.01 | 0 | 0 | 0 | 0 | 0 | 52084.85 | 0 | 0 | 52084.85 | 395.12 | 395.12 | 0 | 395.12 | 0 | 0 | 0 | 0 | 0 | 0 | 0 | 0 | 0 | 0 | 0 | 0 | 0 | 0 | 0 | 0 | 0 | 0 | 0 | 0 | 0 | 0 | 0 | 0 | 0 | 0 | 0 | 52084.85 | 0 | 0 | 52084.85 | 395.12 | 395.12 | 0 | 395.12 | 0 | 0 | 0 | 0 | 0 | 0 | 0 | 0 | 0 | 0 | 0 | 0 | 0 | 0 | 0 | 0 | 0 | 0 | 0 | 0 | 0 | 0 | 0 | 0 | 0 | 0 | 0 | 0 | 0 | 0 | 0 | 0 | 0 | 0 | 0 | 0 | 0 | 0 | 0 | 0 | 0 | 0 | 0 | 0 | 0 | 0 | 0 | 0 | 0 | 0 | 0 | 0 | 0 | 0 | 0 | 0 | 0 | 0 | 0 | 0 | 0 | 0 | 0 | 0 | 0 | 0 | 0 | 0 | 0 | 0 | 0 | 0 | 0 | 0 | 0 | 0 | 0 | 0 | 0 | 0 | 0 | 0 | 0 | 0 | 0 | 0 | 0 | 0 | 0 | 0 | 0 | 0 | 0 | 0 | 0 | 0 | 0 | 0 | 0 | 0 | 0 | 0 | 0 | 0 | 0 | 0 | 0 | 0 | 0 | 0 | 0 | 0 | 0 | 0 | 0 | 0 | 0 | 0 | 0 | 0
17 | 1 |  | 214 | 46 | 1.23-2303-19-1/1 | Техническое обслуживание шкафа блока автоматики / ЩАИТП | шт. | 3 | 0 | 3 |  |  |  | 1567.56 | 0.12 | 0 | 0 | 1567.44 | 0 | 3.6 | 0 | 0 | 1097.21 | 156.74 |  | 1407480166 | 522.52 | 0.04 | 0 | 0 | 522.48 | 0 | 1.2 | 0 | 0 | 130.63 | 0.01 | 0 | 0 | 130.62 | 0 | 0.3 | 0 | 0 | 70 | 10 | 1 | 1 |  |  | 1 | 1 | 1 | 1 |  |  |  |  | 0 | 4 | СН-2012.1 Выпуск № 3 (в текущих ценах по состоянию на 01.04.2025 г.). Сб.23-2303-19-1/1 |  |  | 0 | 0 |  | 0 | 1 | 0 | 1 | 1 | 1 | 1 | 1 | 1 |  | 70 | 10 |  |  |  | 0 | 0 | 0 | [5 empty] | 0 |  | 0 | 1567.56 | 0.04 | 0 | 0 | 522.48 | 0 | 1.2 | 0 | 0 | 1097.208 | 156.744 |  |  |  | )*4 | )*4 | )*4 | )*4 |  | )*4 | )*4 |  |  |  | 0 | 0 | 1 | 1 |  |  |  | 16987630 | шт. | шт. | 1 | [6 empty] | 1364533919 | 1 | СН-2012 | 0 |  | 4 | 0 | Подрядные работы, гл. 1-5,7 | работа |  |  |  | 0 | 130.63 | 0.01 | 0 | 0 | 130.62 | 0.3 | 0 | 0 | [17 empty] | 0 | 0 | 0 |  |  |  |  | 70 | 10 |  |  |  |  | 0 |  | 551811342 | 2 | 1 | -2 | 0 | 0 | 0 | 2821.51 | 0 | 0 | 2821.51 |  | 0 | 3 | 0 |  | 0 | 1 | 0 | 0 | 0 | 0 |  | 0
17 | 1 |  | 215 | 47 | 1.21-2201-30-1/1 | Технический осмотр шкафа устройства автоматического включения резервного питания (АВР) - ежедневный | шт. | 1 | 0 | 1 |  |  |  | 4381.34 | 0 | 0 | 0 | 4381.34 | 0 | 8.26 | 0 | 0 | 3066.94 | 438.13 |  | 1407480166 | 4381.34 | 0 | 0 | 0 | 4381.34 | 0 | 8.26 | 0 | 0 | 37.13 | 0 | 0 | 0 | 37.13 | 0 | 0.07 | 0 | 0 | 70 | 10 | 1 | 1 |  |  | 1 | 1 | 1 | 1 |  |  |  |  | 0 | 4 | СН-2012.1 Выпуск № 3 (в текущих ценах по состоянию на 01.04.2025 г.). Сб.21-2201-30-1/1 |  |  | 0 | 0 |  | 0 | 1 | 0 | 1 | 1 | 1 | 1 | 1 | 1 |  | 70 | 10 |  |  |  | 0 | 0 | 0 | [5 empty] | 0 |  | 0 | 4381.34 | 0 | 0 | 0 | 4381.34 | 0 | 8.26 | 0 | 0 | 3066.938 | 438.134 |  |  |  | )*118 | )*118 | )*118 | )*118 |  | )*118 | )*118 |  |  |  | 0 | 0 | 1 | 1 |  |  |  | 16987630 | шт. | шт. | 1 | [6 empty] | 1364533919 | 1 | СН-2012 | 0 |  | 4 | 0 | Подрядные работы, гл. 1-5,7 | работа |  |  |  | 0 | 37.13 | 0 | 0 | 0 | 37.13 | 0.07 | 0 | 0 | [17 empty] | 0 | 0 | 0 |  |  |  |  | 70 | 10 |  |  |  |  | 0 |  | -1280409670 | 2 | 1 | -2 | 0 | 0 | 0 | 7886.41 | 0 | 0 | 7886.41 |  | 0 | 3 | 0 |  | 0 | 1 | 0 | 0 | 0 | 0 |  | 0
17 | 1 |  | 217 | 48 | 1.21-2201-30-2/1 | Технический осмотр шкафа устройства автоматического включения резервного питания (АВР) - ежемесячный | шт. | 1 | 0 | 1 |  |  |  | 365.92 | 5.2 | 0 | 0 | 360.72 | 0 | 0.68 | 0 | 0 | 252.5 | 36.07 |  | 1407480166 | 365.92 | 5.2 | 0 | 0 | 360.72 | 0 | 0.68 | 0 | 0 | 91.48 | 1.3 | 0 | 0 | 90.18 | 0 | 0.17 | 0 | 0 | 70 | 10 | 1 | 1 |  |  | 1 | 1 | 1 | 1 |  |  |  |  | 0 | 4 | СН-2012.1 Выпуск № 3 (в текущих ценах по состоянию на 01.04.2025 г.). Сб.21-2201-30-2/1 |  |  | 0 | 0 |  | 0 | 1 | 0 | 1 | 1 | 1 | 1 | 1 | 1 |  | 70 | 10 |  |  |  | 0 | 0 | 0 | [5 empty] | 0 |  | 0 | 365.92 | 5.2 | 0 | 0 | 360.72 | 0 | 0.68 | 0 | 0 | 252.504 | 36.072 |  |  |  | )*4 | )*4 | )*4 | )*4 |  | )*4 | )*4 |  |  |  | 0 | 0 | 1 | 1 |  |  |  | 16987630 | шт. | шт. | 1 | [6 empty] | 1364533919 | 1 | СН-2012 | 0 |  | 4 | 0 | Подрядные работы, гл. 1-5,7 | работа |  |  |  | 0 | 91.48 | 1.3 | 0 | 0 | 90.18 | 0.17 | 0 | 0 | [17 empty] | 0 | 0 | 0 |  |  |  |  | 70 | 10 |  |  |  |  | 0 |  | 1787467132 | 2 | 1 | -2 | 0 | 0 | 0 | 654.49 | 0 | 0 | 654.49 |  | 0 | 3 | 0 |  | 0 | 1 | 0 | 0 | 0 | 0 |  | 0
17 | 1 |  | 220 | 49 | 1.21-2203-19-1/1 | Техническое обслуживание шкафа устройства автоматического включения резерва (АВР) с основным и резервным вводом | шт. | 1 | 0 | 1 |  |  |  | 549.44 | 0.16 | 89.42 | 48.5 | 459.86 | 0 | 1 | 0 | 0 | 321.9 | 45.99 |  | 1407480166 | 549.44 | 0.16 | 89.42 | 48.5 | 459.86 | 0 | 1 | 0 | 0 | 274.72 | 0.08 | 44.71 | 24.25 | 229.93 | 0 | 0.5 | 0 | 0 | 70 | 10 | 1 | 1 |  |  | 1 | 1 | 1 | 1 |  |  |  |  | 0 | 4 | СН-2012.1 Выпуск № 3 (в текущих ценах по состоянию на 01.04.2025 г.). Сб.21-2203-19-1/1 |  |  | 0 | 0 |  | 0 | 1 | 0 | 1 | 1 | 1 | 1 | 1 | 1 |  | 70 | 10 |  |  |  | 0 | 0 | 0 | [5 empty] | 0 |  | 0 | 549.44 | 0.16 | 89.42 | 48.5 | 459.86 | 0 | 1 | 0 | 0 | 321.902 | 45.986 |  |  |  | )*2 | )*2 | )*2 | )*2 |  | )*2 | )*2 |  |  |  | 0 | 0 | 1 | 1 |  |  |  | 16987630 | шт. | шт. | 1 | [6 empty] | 1364533919 | 1 | СН-2012 | 0 |  | 4 | 0 | Подрядные работы, гл. 1-5,7 | работа |  |  |  | 0 | 274.72 | 0.08 | 44.71 | 24.25 | 229.93 | 0.5 | 0 | 0 | [17 empty] | 0 | 0 | 0 |  |  |  |  | 70 | 10 |  |  |  |  | 0 |  | -1353087225 | 2 | 1 | -2 | 0 | 52.38 | 0 | 969.71 | 0 | 0 | 969.71 |  | 0 | 3 | 0 |  | 0 | 1 | 0 | 0 | 0 | 0 |  | 0
17 | 1 |  | 221 | 50 | 1.21-2201-20-1/1 | Технический осмотр ящика с понижающим трансформатором типа ЯТП - ежемесячный | шт. | 3 | 0 | 3 |  |  |  | 1098 | 0 | 0 | 0 | 1098 | 0 | 2.07 | 0 | 0 | 768.6 | 109.8 |  | 1407480166 | 366 | 0 | 0 | 0 | 366 | 0 | 0.69 | 0 | 0 | 122 | 0 | 0 | 0 | 122 | 0 | 0.23 | 0 | 0 | 70 | 10 | 1 | 1 |  |  | 1 | 1 | 1 | 1 |  |  |  |  | 0 | 4 | СН-2012.1 Выпуск № 3 (в текущих ценах по состоянию на 01.04.2025 г.). Сб.21-2201-20-1/1 |  |  | 0 | 0 |  | 0 | 1 | 0 | 1 | 1 | 1 | 1 | 1 | 1 |  | 70 | 10 |  |  |  | 0 | 0 | 0 | [5 empty] | 0 |  | 0 | 1098 | 0 | 0 | 0 | 366 | 0 | 0.69 | 0 | 0 | 768.6 | 109.8 |  |  |  | )*3 | )*3 | )*3 | )*3 |  | )*3 | )*3 |  |  |  | 0 | 0 | 1 | 1 |  |  |  | 16987630 | шт. | шт. | 1 | [6 empty] | 1364533919 | 1 | СН-2012 | 0 |  | 4 | 0 | Подрядные работы, гл. 1-5,7 | работа |  |  |  | 0 | 122 | 0 | 0 | 0 | 122 | 0.23 | 0 | 0 | [17 empty] | 0 | 0 | 0 |  |  |  |  | 70 | 10 |  |  |  |  | 0 |  | -1471908633 | 2 | 1 | -2 | 0 | 0 | 0 | 1976.4 | 0 | 0 | 1976.4 |  | 0 | 3 | 0 |  | 0 | 1 | 0 | 0 | 0 | 0 |  | 0
17 | 1 |  | 224 | 51 | 1.21-2203-17-1/1 | Техническое обслуживание ящика с понижающим трансформатором типа ЯТП | шт. | 3 | 0 | 3 |  |  |  | 935.79 | 0.3 | 178.86 | 97.02 | 756.63 | 0 | 1.65 | 0 | 0 | 529.64 | 75.66 |  | 1407480166 | 311.93 | 0.1 | 59.62 | 32.34 | 252.21 | 0 | 0.55 | 0 | 0 | 311.93 | 0.1 | 59.62 | 32.34 | 252.21 | 0 | 0.55 | 0 | 0 | 70 | 10 | 1 | 1 |  |  | 1 | 1 | 1 | 1 |  |  |  |  | 0 | 4 | СН-2012.1 Выпуск № 3 (в текущих ценах по состоянию на 01.04.2025 г.). Сб.21-2203-17-1/1 |  |  | 0 | 0 |  | 0 | 1 | 0 | 1 | 1 | 1 | 1 | 1 | 1 |  | 70 | 10 |  |  |  | 0 | 0 | 0 | [5 empty] | 0 |  | 0 | 935.79 | 0.1 | 59.62 | 32.34 | 252.21 | 0 | 0.55 | 0 | 0 | 529.641 | 75.663 | [13 empty] | 0 | 0 | 1 | 1 |  |  |  | 16987630 | шт. | шт. | 1 | [6 empty] | 1364533919 | 1 | СН-2012 | 0 |  | 4 | 0 | Подрядные работы, гл. 1-5,7 | работа |  |  |  | 0 | 311.93 | 0.1 | 59.62 | 32.34 | 252.21 | 0.55 | 0 | 0 | [17 empty] | 0 | 0 | 0 |  |  |  |  | 70 | 10 |  |  |  |  | 0 |  | 1502189885 | 2 | 1 | -2 | 0 | 104.78 | 0 | 1645.87 | 0 | 0 | 1645.87 |  | 0 | 3 | 0 |  | 0 | 1 | 0 | 0 | 0 | 0 |  | 0
17 | 1 |  | 225 |  | 1.21-2201-17-1/1 | Осмотр трехфазного многотарифного счетчика электроэнергии типа Меркурий 230 трансформаторного включения в распределительном устройстве - ежедневный | шт. | 1 | 0 | 1 |  |  |  | 4109.94 | 0 | 0 | 0 | 4109.94 | 0 | 9.44 | 0 | 0 | 2876.96 | 410.99 |  | -1 | 4109.94 | 0 | 0 | 0 | 4109.94 | 0 | 9.44 | 0 | 0 | 34.83 | 0 | 0 | 0 | 34.83 | 0 | 0.08 | 0 | 0 | 70 | 10 | 1 | 1 |  |  | 1 | 1 | 1 | 1 |  |  |  |  | 0 | 4 | СН-2012.1 Выпуск № 3 (в текущих ценах по состоянию на 01.04.2025 г.). Сб.21-2201-17-1/1 |  |  | 0 | 0 |  | 0 | 1 | 0 | 1 | 1 | 1 | 1 | 1 | 1 |  | 70 | 10 |  |  |  | 0 | 0 | 0 | [5 empty] | 0 |  | 0 | 4109.94 | 0 | 0 | 0 | 4109.94 | 0 | 9.44 | 0 | 0 | 2876.958 | 410.994 |  |  |  | )*118 | )*118 | )*118 | )*118 |  | )*118 | )*118 |  |  |  | 0 | 0 | 1 | 1 |  |  |  | 16987630 | шт. | шт. | 1 | [6 empty] | 1364533919 | 1 | СН-2012 | 0 |  | 4 | 0 | Подрядные работы, гл. 1-5,7 | работа |  |  |  | 1311744 | 34.83 | 0 | 0 | 0 | 34.83 | 0.08 | 0 | 0 | [17 empty] | 0 | 0 | 0 |  |  |  |  | 70 | 10 |  |  |  |  | 0 |  | -683742522 | 2 | 1 | -2 | 0 | 0 | 0 | 7397.89 | 0 | 0 | 7397.89 |  | 0 | 3 | 0 |  | 0 | 1 | 0 | 0 | 0 | 0 |  | 0
17 | 1 |  | 226 | 52 | 1.21-2201-17-2/1 | Осмотр трехфазного многотарифного счетчика электроэнергии типа Меркурий 230 трансформаторного включения в распределительном устройстве - ежемесячный | шт. | 1 | 0 | 1 |  |  |  | 243.8 | 0 | 0 | 0 | 243.8 | 0 | 0.56 | 0 | 0 | 170.66 | 24.38 |  | 1407480166 | 243.8 | 0 | 0 | 0 | 243.8 | 0 | 0.56 | 0 | 0 | 60.95 | 0 | 0 | 0 | 60.95 | 0 | 0.14 | 0 | 0 | 70 | 10 | 1 | 1 |  |  | 1 | 1 | 1 | 1 |  |  |  |  | 0 | 4 | СН-2012.1 Выпуск № 3 (в текущих ценах по состоянию на 01.04.2025 г.). Сб.21-2201-17-2/1 |  |  | 0 | 0 |  | 0 | 1 | 0 | 1 | 1 | 1 | 1 | 1 | 1 |  | 70 | 10 |  |  |  | 0 | 0 | 0 | [5 empty] | 0 |  | 0 | 243.8 | 0 | 0 | 0 | 243.8 | 0 | 0.56 | 0 | 0 | 170.66 | 24.38 |  |  |  | )*4 | )*4 | )*4 | )*4 |  | )*4 | )*4 |  |  |  | 0 | 0 | 1 | 1 |  |  |  | 16987630 | шт. | шт. | 1 | [6 empty] | 1364533919 | 1 | СН-2012 | 0 |  | 4 | 0 | Подрядные работы, гл. 1-5,7 | работа |  |  |  | 0 | 60.95 | 0 | 0 | 0 | 60.95 | 0.14 | 0 | 0 | [17 empty] | 0 | 0 | 0 |  |  |  |  | 70 | 10 |  |  |  |  | 0 |  | -1010011400 | 2 | 1 | -2 | 0 | 0 | 0 | 438.84 | 0 | 0 | 438.84 |  | 0 | 3 | 0 |  | 0 | 1 | 0 | 0 | 0 | 0 |  | 0
17 | 1 |  | 228 |  | 1.21-2203-37-1/1 | Техническое обслуживание трехфазного многотарифного счетчика электроэнергии типа Меркурий 230 трансформаторного включения в распределительном устройстве - полугодовое | шт. | 1 | 0 | 1 |  |  |  | 291.06 | 1.3 | 0 | 0 | 289.76 | 0 | 0.6 | 0 | 0 | 202.83 | 28.98 |  | -1 | 291.06 | 1.3 | 0 | 0 | 289.76 | 0 | 0.6 | 0 | 0 | 291.06 | 1.3 | 0 | 0 | 289.76 | 0 | 0.6 | 0 | 0 | 70 | 10 | 1 | 1 |  |  | 1 | 1 | 1 | 1 |  |  |  |  | 0 | 4 | СН-2012.1 Выпуск № 3 (в текущих ценах по состоянию на 01.04.2025 г.). Сб.21-2203-37-1/1 |  |  | 0 | 0 |  | 0 | 1 | 0 | 1 | 1 | 1 | 1 | 1 | 1 |  | 70 | 10 |  |  |  | 0 | 0 | 0 | [5 empty] | 0 |  | 0 | 291.06 | 1.3 | 0 | 0 | 289.76 | 0 | 0.6 | 0 | 0 | 202.832 | 28.976 | [13 empty] | 0 | 0 | 1 | 1 |  |  |  | 16987630 | шт. | шт. | 1 | [6 empty] | 1364533919 | 1 | СН-2012 | 0 |  | 4 | 0 | Подрядные работы, гл. 1-5,7 | работа |  |  |  | 1311744 | 291.06 | 1.3 | 0 | 0 | 289.76 | 0.6 | 0 | 0 | [17 empty] | 0 | 0 | 0 |  |  |  |  | 70 | 10 |  |  |  |  | 0 |  | -544239210 | 2 | 1 | -2 | 0 | 0 | 0 | 522.87 | 0 | 0 | 522.87 |  | 0 | 3 | 0 |  | 0 | 1 | 0 | 0 | 0 | 0 |  | 0
17 | 1 |  | 231 | 53 | 1.21-2303-28-1/1 | Техническое обслуживание автоматического выключателя до 160 А | шт. | 14 | 0 | 14 |  |  |  | 10469.2 | 227.36 | 0 | 0 | 10241.84 | 0 | 16.8 | 0 | 0 | 7169.29 | 1024.18 |  | 1407480166 | 747.8 | 16.24 | 0 | 0 | 731.56 | 0 | 1.2 | 0 | 0 | 186.95 | 4.06 | 0 | 0 | 182.89 | 0 | 0.3 | 0 | 0 | 70 | 10 | 1 | 1 |  |  | 1 | 1 | 1 | 1 |  |  |  |  | 0 | 4 | СН-2012.1 Выпуск № 3 (в текущих ценах по состоянию на 01.04.2025 г.). Сб.21-2303-28-1/1 |  |  | 0 | 0 |  | 0 | 1 | 0 | 1 | 1 | 1 | 1 | 1 | 1 |  | 70 | 10 |  |  |  | 0 | 0 | 0 | [5 empty] | 0 |  | 0 | 10469.2 | 16.24 | 0 | 0 | 731.56 | 0 | 1.2 | 0 | 0 | 7169.288 | 1024.184 |  |  |  | )*4 | )*4 | )*4 | )*4 |  | )*4 | )*4 |  |  |  | 0 | 0 | 1 | 1 |  |  |  | 16987630 | шт. | шт. | 1 | [6 empty] | 1364533919 | 1 | СН-2012 | 0 |  | 4 | 0 | Подрядные работы, гл. 1-5,7 | работа |  |  |  | 0 | 186.95 | 4.06 | 0 | 0 | 182.89 | 0.3 | 0 | 0 | [17 empty] | 0 | 0 | 0 |  |  |  |  | 70 | 10 |  |  |  |  | 0 |  | 429936877 | 2 | 1 | -2 | 0 | 0 | 0 | 18662.67 | 0 | 0 | 18662.67 |  | 0 | 3 | 0 |  | 0 | 1 | 0 | 0 | 0 | 0 |  | 0
17 | 1 |  | 234 | 54 | 1.21-2201-8-1/1 | Технический осмотр ящика ввода распределительного с рубильником и предохранителями, номинальный ток 250 А | шт. | 2 | 0 | 2 |  |  |  | 797.64 | 1.98 | 0 | 0 | 795.66 | 0 | 1.5 | 0 | 0 | 556.96 | 79.57 |  | 1407480166 | 398.82 | 0.99 | 0 | 0 | 397.83 | 0 | 0.75 | 0 | 0 | 132.94 | 0.33 | 0 | 0 | 132.61 | 0 | 0.25 | 0 | 0 | 70 | 10 | 1 | 1 |  |  | 1 | 1 | 1 | 1 |  |  |  |  | 0 | 4 | СН-2012.1 Выпуск № 3 (в текущих ценах по состоянию на 01.04.2025 г.). Сб.21-2201-8-1/1 |  |  | 0 | 0 |  | 0 | 1 | 0 | 1 | 1 | 1 | 1 | 1 | 1 |  | 70 | 10 |  |  |  | 0 | 0 | 0 | [5 empty] | 0 |  | 0 | 797.64 | 0.99 | 0 | 0 | 397.83 | 0 | 0.75 | 0 | 0 | 556.962 | 79.566 |  |  |  | )*3 | )*3 | )*3 | )*3 |  | )*3 | )*3 |  |  |  | 0 | 0 | 1 | 1 |  |  |  | 16987630 | шт. | шт. | 1 | [6 empty] | 1364533919 | 1 | СН-2012 | 0 |  | 4 | 0 | Подрядные работы, гл. 1-5,7 | работа |  |  |  | 0 | 132.94 | 0.33 | 0 | 0 | 132.61 | 0.25 | 0 | 0 | [17 empty] | 0 | 0 | 0 |  |  |  |  | 70 | 10 |  |  |  |  | 0 |  | 1929996814 | 2 | 1 | -2 | 0 | 0 | 0 | 1434.17 | 0 | 0 | 1434.17 |  | 0 | 3 | 0 |  | 0 | 1 | 0 | 0 | 0 | 0 |  | 0
17 | 1 |  | 239 | 55 | 1.21-2203-8-1/1 | Техническое обслуживание ящика ввода распределительного с рубильником и предохранителями, номинальный ток 250 А | шт. | 2 | 0 | 2 |  |  |  | 8078.84 | 122.08 | 0 | 0 | 7956.76 | 0 | 15 | 0 | 0 | 5569.73 | 795.68 |  | 1407480166 | 4039.42 | 61.04 | 0 | 0 | 3978.38 | 0 | 7.5 | 0 | 0 | 4039.42 | 61.04 | 0 | 0 | 3978.38 | 0 | 7.5 | 0 | 0 | 70 | 10 | 1 | 1 |  |  | 1 | 1 | 1 | 1 |  |  |  |  | 0 | 4 | СН-2012.1 Выпуск № 3 (в текущих ценах по состоянию на 01.04.2025 г.). Сб.21-2203-8-1/1 |  |  | 0 | 0 |  | 0 | 1 | 0 | 1 | 1 | 1 | 1 | 1 | 1 |  | 70 | 10 |  |  |  | 0 | 0 | 0 | [5 empty] | 0 |  | 0 | 8078.84 | 61.04 | 0 | 0 | 3978.38 | 0 | 7.5 | 0 | 0 | 5569.732 | 795.676 | [13 empty] | 0 | 0 | 1 | 1 |  |  |  | 16987630 | шт. | шт. | 1 | [6 empty] | 1364533919 | 1 | СН-2012 | 0 |  | 4 | 0 | Подрядные работы, гл. 1-5,7 | работа |  |  |  | 0 | 4039.42 | 61.04 | 0 | 0 | 3978.38 | 7.5 | 0 | 0 | [17 empty] | 0 | 0 | 0 |  |  |  |  | 70 | 10 |  |  |  |  | 0 |  | 152003895 | 2 | 1 | -2 | 0 | 0 | 0 | 14444.25 | 0 | 0 | 14444.25 |  | 0 | 3 | 0 |  | 0 | 1 | 0 | 0 | 0 | 0 |  | 0
17 | 1 |  | 243 | 56 | 1.20-2103-15-1/1 | Техническое обслуживание светильника светодиодного типа «Титан» рабочего освещения - полугодовое | шт. | 4 | 0 | 4 |  |  |  | 656.04 | 37.92 | 0 | 0 | 618.12 | 0 | 1.28 | 0 | 0 | 432.68 | 61.81 |  | 1407480166 | 164.01 | 9.48 | 0 | 0 | 154.53 | 0 | 0.32 | 0 | 0 | 164.01 | 9.48 | 0 | 0 | 154.53 | 0 | 0.32 | 0 | 0 | 70 | 10 | 1 | 1 |  |  | 1 | 1 | 1 | 1 |  |  |  |  | 0 | 4 | СН-2012.1 Выпуск № 3 (в текущих ценах по состоянию на 01.04.2025 г.). Сб.20-2103-15-1/1 |  |  | 0 | 0 |  | 0 | 1 | 0 | 1 | 1 | 1 | 1 | 1 | 1 |  | 70 | 10 |  |  |  | 0 | 0 | 0 | [5 empty] | 0 |  | 0 | 656.04 | 9.48 | 0 | 0 | 154.53 | 0 | 0.32 | 0 | 0 | 432.684 | 61.812 | [13 empty] | 0 | 0 | 1 | 1 |  |  |  | 16987630 | шт. | шт. | 1 | [6 empty] | 1364533919 | 1 | СН-2012 | 0 |  | 4 | 0 | Подрядные работы, гл. 1-5,7 | работа |  |  |  | 0 | 164.01 | 9.48 | 0 | 0 | 154.53 | 0.32 | 0 | 0 | [17 empty] | 0 | 0 | 0 |  |  |  |  | 70 | 10 |  |  |  |  | 0 |  | -1057300086 | 2 | 1 | -2 | 0 | 0 | 0 | 1150.53 | 0 | 0 | 1150.53 |  | 0 | 3 | 0 |  | 0 | 1 | 0 | 0 | 0 | 0 |  | 0
51 | 1 | 5 | 362 |  | Новый подраздел | Электроснабжение и электроосвещение ИТП | 0 | [6 empty] | 29143.57 | 395.12 | 268.28 | 145.52 | 28480.17 | 0 | 52.4 | 0 | 0 | 19936.11 | 2848.01 |  |  | 29143.57 | 395.12 | 268.28 | 145.52 | 28480.17 | 0 | 52.4 | 0 | 0 | 19936.11 | 2848.01 |  |  | 0 | 0 | 0 | 52084.85 | 0 | 0 | 52084.85 | 395.12 | 395.12 | 0 | 395.12 | 0 | 0 | 0 | 0 | 0 | [19 empty] | 0 | 0 | 0 | 52084.85 | 0 | 0 | 52084.85 | 395.12 | 395.12 | 0 | 395.12 | 0 | 0 | 0 | 0 | 0 | [114 empty] | 0
50 | 0 | 0 | 1 | 201 | 29143.57 | ПЗ | Прямые затраты |  |  | 201 | 1 | 3 |  | 2 | [7 empty] | 29143.57 | 1 | 29143.57
50 | 0 | 0 | 1 | 202 | 395.12 | СтМатОб | Стоимость материальных ресурсов (всего) |  |  | 202 | 2 | 3 |  | 2 | [7 empty] | 395.12 | 1 | 395.12
50 | 0 | 0 | 1 | 222 | 0 | СтМатОбЗак | Стоимость материалов и оборудования заказчика |  |  | 222 | 3 | 3 |  | 2 | [7 empty] | 0 | 1 | 0
50 | 0 | 0 | 1 | 225 | 395.12 | СтМатОбПод | Стоимость материалов и оборудования подрядчика |  |  | 225 | 4 | 3 |  | 2 | [7 empty] | 395.12 | 1 | 395.12
50 | 0 | 0 | 1 | 226 | 395.12 | СтМат | Стоимость материалов (всего) |  |  | 226 | 5 | 3 |  | 2 | [7 empty] | 395.12 | 1 | 395.12
50 | 0 | 0 | 1 | 227 | 0 | СтМатЗак | Стоимость материалов заказчика |  |  | 227 | 6 | 3 |  | 2 | [7 empty] | 0 | 1 | 0
50 | 0 | 0 | 1 | 228 | 395.12 | СтМатПод | Стоимость материалов подрядчика |  |  | 228 | 7 | 3 |  | 2 | [7 empty] | 395.12 | 1 | 395.12
50 | 0 | 0 | 1 | 216 | 0 | Оборуд | Стоимость оборудования (всего) |  |  | 216 | 8 | 3 |  | 2 | [7 empty] | 0 | 1 | 0
50 | 0 | 0 | 1 | 223 | 0 | ОборудЗак | Стоимость оборудования заказчика |  |  | 223 | 9 | 3 |  | 2 | [7 empty] | 0 | 1 | 0
50 | 0 | 0 | 1 | 229 | 0 | ОборудПод | Стоимость оборудования подрядчика |  |  | 229 | 10 | 3 |  | 2 | [7 empty] | 0 | 1 | 0
50 | 0 | 0 | 1 | 203 | 268.28 | ЭММ | Эксплуатация машин |  |  | 203 | 11 | 3 |  | 2 | [7 empty] | 268.28 | 1 | 268.28
50 | 0 | 0 | 1 | 231 | 0 | ЭММсНРиСП | Эксплуатация машин по ТСН-2001.16 |  |  | 231 | 12 | 3 |  | 2 | [7 empty] | 0 | 1 | 0
50 | 0 | 0 | 1 | 204 | 145.52 | ЗПМ | ЗП машинистов |  |  | 204 | 13 | 3 |  | 2 | [7 empty] | 145.52 | 1 | 145.52
50 | 0 | 0 | 1 | 205 | 28480.17 | ОЗП | Основная ЗП рабочих |  |  | 205 | 14 | 3 |  | 2 | [7 empty] | 28480.17 | 1 | 28480.17
50 | 0 | 0 | 1 | 232 | 0 | ОЗПсНРиСП | Основная ЗП рабочих по ТСН-2001.16 |  |  | 232 | 15 | 3 |  | 2 | [7 empty] | 0 | 1 | 0
50 | 0 | 0 | 1 | 214 | 0 | Строит | Строительные работы с НР и СП |  |  | 214 | 16 | 3 |  | 2 | [7 empty] | 0 | 1 | 0
50 | 0 | 0 | 1 | 215 | 0 | Монтаж | Монтажные работы с НР и СП |  |  | 215 | 17 | 3 |  | 2 | [7 empty] | 0 | 1 | 0
50 | 0 | 0 | 1 | 217 | 52084.85 | Прочие | Прочие работы с НР и СП |  |  | 217 | 18 | 3 |  | 2 | [7 empty] | 52084.85 | 1 | 52084.85
50 | 0 | 0 | 1 | 230 | 0 | ПрочиеЗатр | Прочие затраты по ТСН-2001.16 |  |  | 230 | 19 | 3 |  | 2 | [7 empty] | 0 | 1 | 0
50 | 0 | 0 | 1 | 206 | 0 | ВозврМат | Возврат материалов |  |  | 206 | 20 | 3 |  | 2 | [7 empty] | 0 | 1 | 0
50 | 0 | 0 | 1 | 207 | 52.4 | ТрудСтр | Трудозатраты строителей |  |  | 207 | 21 | 3 |  | -1 | [7 empty] | 52.4 | 1 | 52.4
50 | 0 | 0 | 1 | 208 | 0 | ТрудМаш | Трудозатраты машинистов |  |  | 208 | 22 | 3 |  | -1 | [7 empty] | 0 | 1 | 0
50 | 0 | 0 | 1 | 209 | 0 | ТранспМат | Транспорт материалов |  |  | 209 | 23 | 3 |  | 2 | [7 empty] | 0 | 1 | 0
50 | 0 | 0 | 1 | 233 | 0 | Перевозка | Перевозка грузов |  |  | 233 | 24 | 3 |  | 2 | [7 empty] | 0 | 1 | 0
50 | 0 | 0 | 1 | 210 | 19936.11 | НР | Накладные расходы |  |  | 210 | 25 | 3 |  | 2 | [7 empty] | 19936.11 | 1 | 19936.11
50 | 0 | 0 | 1 | 211 | 2848.01 | СмПриб | Сметная прибыль |  |  | 211 | 26 | 3 |  | 2 | [7 empty] | 2848.01 | 1 | 2848.01
50 | 0 | 0 | 1 | 224 | 52084.85 | Всего | Всего с НР и СП |  |  | 224 | 27 | 3 |  | 2 | [7 empty] | 52084.85 | 1 | 52084.85
51 | 1 | 4 | 300 |  | Новый раздел | ИТП | 0 | [6 empty] | 39105.43 | 486.68 | 268.28 | 145.52 | 38350.47 | 0 | 70.73 | 0 | 0 | 26845.33 | 3835.03 | [15 empty] | 0 | 0 | 0 | 69942.95 | 0 | 0 | 69942.95 | 486.68 | 486.68 | 0 | 486.68 | 0 | 0 | 0 | 0 | 0 | [149 empty] | 0
50 | 0 | 0 | 1 | 201 | 39105.43 | ПЗ | Прямые затраты |  |  | 201 | 1 | 3 |  | 2 | [7 empty] | 39105.43 | 1 | 39105.43
50 | 0 | 0 | 1 | 202 | 486.68 | СтМатОб | Стоимость материальных ресурсов (всего) |  |  | 202 | 2 | 3 |  | 2 | [7 empty] | 486.68 | 1 | 486.68
50 | 0 | 0 | 1 | 222 | 0 | СтМатОбЗак | Стоимость материалов и оборудования заказчика |  |  | 222 | 3 | 3 |  | 2 | [7 empty] | 0 | 1 | 0
50 | 0 | 0 | 1 | 225 | 486.68 | СтМатОбПод | Стоимость материалов и оборудования подрядчика |  |  | 225 | 4 | 3 |  | 2 | [7 empty] | 486.68 | 1 | 486.68
50 | 0 | 0 | 1 | 226 | 486.68 | СтМат | Стоимость материалов (всего) |  |  | 226 | 5 | 3 |  | 2 | [7 empty] | 486.68 | 1 | 486.68
50 | 0 | 0 | 1 | 227 | 0 | СтМатЗак | Стоимость материалов заказчика |  |  | 227 | 6 | 3 |  | 2 | [7 empty] | 0 | 1 | 0
50 | 0 | 0 | 1 | 228 | 486.68 | СтМатПод | Стоимость материалов подрядчика |  |  | 228 | 7 | 3 |  | 2 | [7 empty] | 486.68 | 1 | 486.68
50 | 0 | 0 | 1 | 216 | 0 | Оборуд | Стоимость оборудования (всего) |  |  | 216 | 8 | 3 |  | 2 | [7 empty] | 0 | 1 | 0
50 | 0 | 0 | 1 | 223 | 0 | ОборудЗак | Стоимость оборудования заказчика |  |  | 223 | 9 | 3 |  | 2 | [7 empty] | 0 | 1 | 0
50 | 0 | 0 | 1 | 229 | 0 | ОборудПод | Стоимость оборудования подрядчика |  |  | 229 | 10 | 3 |  | 2 | [7 empty] | 0 | 1 | 0
50 | 0 | 0 | 1 | 203 | 268.28 | ЭММ | Эксплуатация машин |  |  | 203 | 11 | 3 |  | 2 | [7 empty] | 268.28 | 1 | 268.28
50 | 0 | 0 | 1 | 231 | 0 | ЭММсНРиСП | Эксплуатация машин по ТСН-2001.16 |  |  | 231 | 12 | 3 |  | 2 | [7 empty] | 0 | 1 | 0
50 | 0 | 0 | 1 | 204 | 145.52 | ЗПМ | ЗП машинистов |  |  | 204 | 13 | 3 |  | 2 | [7 empty] | 145.52 | 1 | 145.52
50 | 0 | 0 | 1 | 205 | 38350.47 | ОЗП | Основная ЗП рабочих |  |  | 205 | 14 | 3 |  | 2 | [7 empty] | 38350.47 | 1 | 38350.47
50 | 0 | 0 | 1 | 232 | 0 | ОЗПсНРиСП | Основная ЗП рабочих по ТСН-2001.16 |  |  | 232 | 15 | 3 |  | 2 | [7 empty] | 0 | 1 | 0
50 | 0 | 0 | 1 | 214 | 0 | Строит | Строительные работы с НР и СП |  |  | 214 | 16 | 3 |  | 2 | [7 empty] | 0 | 1 | 0
50 | 0 | 0 | 1 | 215 | 0 | Монтаж | Монтажные работы с НР и СП |  |  | 215 | 17 | 3 |  | 2 | [7 empty] | 0 | 1 | 0
50 | 0 | 0 | 1 | 217 | 69942.95 | Прочие | Прочие работы с НР и СП |  |  | 217 | 18 | 3 |  | 2 | [7 empty] | 69942.95 | 1 | 69942.95
50 | 0 | 0 | 1 | 230 | 0 | ПрочиеЗатр | Прочие затраты по ТСН-2001.16 |  |  | 230 | 19 | 3 |  | 2 | [7 empty] | 0 | 1 | 0
50 | 0 | 0 | 1 | 206 | 0 | ВозврМат | Возврат материалов |  |  | 206 | 20 | 3 |  | 2 | [7 empty] | 0 | 1 | 0
50 | 0 | 0 | 1 | 207 | 70.73 | ТрудСтр | Трудозатраты строителей |  |  | 207 | 21 | 3 |  | -1 | [7 empty] | 70.73 | 1 | 70.73
50 | 0 | 0 | 1 | 208 | 0 | ТрудМаш | Трудозатраты машинистов |  |  | 208 | 22 | 3 |  | -1 | [7 empty] | 0 | 1 | 0
50 | 0 | 0 | 1 | 209 | 0 | ТранспМат | Транспорт материалов |  |  | 209 | 23 | 3 |  | 2 | [7 empty] | 0 | 1 | 0
50 | 0 | 0 | 1 | 233 | 0 | Перевозка | Перевозка грузов |  |  | 233 | 24 | 3 |  | 2 | [7 empty] | 0 | 1 | 0
50 | 0 | 0 | 1 | 210 | 26845.33 | НР | Накладные расходы |  |  | 210 | 25 | 3 |  | 2 | [7 empty] | 26845.33 | 1 | 26845.33
50 | 0 | 0 | 1 | 211 | 3835.03 | СмПриб | Сметная прибыль |  |  | 211 | 26 | 3 |  | 2 | [7 empty] | 3835.03 | 1 | 3835.03
50 | 0 | 0 | 1 | 224 | 69942.95 | Всего | Всего с НР и СП |  |  | 224 | 27 | 3 |  | 2 | [7 empty] | 69942.95 | 1 | 69942.95
51 | 1 | 3 | 296 |  | Новая локальная смета | Техническое обслуживание инженерных систем ИТП | 0 | [6 empty] | 39105.43 | 486.68 | 268.28 | 145.52 | 38350.47 | 0 | 70.73 | 0 | 0 | 26845.33 | 3835.03 | [15 empty] | 0 | 0 | 0 | 69942.95 | 0 | 0 | 69942.95 | 486.68 | 486.68 | 0 | 486.68 | 0 | 0 | 0 | 0 | 0 | [149 empty] | 0
50 | 0 | 0 | 1 | 201 | 39105.43 | ПЗ | Прямые затраты |  |  | 201 | 1 | 3 |  | 2 | [7 empty] | 39105.43 | 1 | 39105.43
50 | 0 | 0 | 1 | 202 | 486.68 | СтМатОб | Стоимость материальных ресурсов (всего) |  |  | 202 | 2 | 3 |  | 2 | [7 empty] | 486.68 | 1 | 486.68
50 | 0 | 0 | 1 | 222 | 0 | СтМатОбЗак | Стоимость материалов и оборудования заказчика |  |  | 222 | 3 | 3 |  | 2 | [7 empty] | 0 | 1 | 0
50 | 0 | 0 | 1 | 225 | 486.68 | СтМатОбПод | Стоимость материалов и оборудования подрядчика |  |  | 225 | 4 | 3 |  | 2 | [7 empty] | 486.68 | 1 | 486.68
50 | 0 | 0 | 1 | 226 | 486.68 | СтМат | Стоимость материалов (всего) |  |  | 226 | 5 | 3 |  | 2 | [7 empty] | 486.68 | 1 | 486.68
50 | 0 | 0 | 1 | 227 | 0 | СтМатЗак | Стоимость материалов заказчика |  |  | 227 | 6 | 3 |  | 2 | [7 empty] | 0 | 1 | 0
50 | 0 | 0 | 1 | 228 | 486.68 | СтМатПод | Стоимость материалов подрядчика |  |  | 228 | 7 | 3 |  | 2 | [7 empty] | 486.68 | 1 | 486.68
50 | 0 | 0 | 1 | 216 | 0 | Оборуд | Стоимость оборудования (всего) |  |  | 216 | 8 | 3 |  | 2 | [7 empty] | 0 | 1 | 0
50 | 0 | 0 | 1 | 223 | 0 | ОборудЗак | Стоимость оборудования заказчика |  |  | 223 | 9 | 3 |  | 2 | [7 empty] | 0 | 1 | 0
50 | 0 | 0 | 1 | 229 | 0 | ОборудПод | Стоимость оборудования подрядчика |  |  | 229 | 10 | 3 |  | 2 | [7 empty] | 0 | 1 | 0
50 | 0 | 0 | 1 | 203 | 268.28 | ЭММ | Эксплуатация машин |  |  | 203 | 11 | 3 |  | 2 | [7 empty] | 268.28 | 1 | 268.28
50 | 0 | 0 | 1 | 231 | 0 | ЭММсНРиСП | Эксплуатация машин по ТСН-2001.16 |  |  | 231 | 12 | 3 |  | 2 | [7 empty] | 0 | 1 | 0
50 | 0 | 0 | 1 | 204 | 145.52 | ЗПМ | ЗП машинистов |  |  | 204 | 13 | 3 |  | 2 | [7 empty] | 145.52 | 1 | 145.52
50 | 0 | 0 | 1 | 205 | 38350.47 | ОЗП | Основная ЗП рабочих |  |  | 205 | 14 | 3 |  | 2 | [7 empty] | 38350.47 | 1 | 38350.47
50 | 0 | 0 | 1 | 232 | 0 | ОЗПсНРиСП | Основная ЗП рабочих по ТСН-2001.16 |  |  | 232 | 15 | 3 |  | 2 | [7 empty] | 0 | 1 | 0
50 | 0 | 0 | 1 | 214 | 0 | Строит | Строительные работы с НР и СП |  |  | 214 | 16 | 3 |  | 2 | [7 empty] | 0 | 1 | 0
50 | 0 | 0 | 1 | 215 | 0 | Монтаж | Монтажные работы с НР и СП |  |  | 215 | 17 | 3 |  | 2 | [7 empty] | 0 | 1 | 0
50 | 0 | 0 | 1 | 217 | 69942.95 | Прочие | Прочие работы с НР и СП |  |  | 217 | 18 | 3 |  | 2 | [7 empty] | 69942.95 | 1 | 69942.95
50 | 0 | 0 | 1 | 230 | 0 | ПрочиеЗатр | Прочие затраты по ТСН-2001.16 |  |  | 230 | 19 | 3 |  | 2 | [7 empty] | 0 | 1 | 0
50 | 0 | 0 | 1 | 206 | 0 | ВозврМат | Возврат материалов |  |  | 206 | 20 | 3 |  | 2 | [7 empty] | 0 | 1 | 0
50 | 0 | 0 | 1 | 207 | 70.73 | ТрудСтр | Трудозатраты строителей |  |  | 207 | 21 | 3 |  | -1 | [7 empty] | 70.73 | 1 | 70.73
50 | 0 | 0 | 1 | 208 | 0 | ТрудМаш | Трудозатраты машинистов |  |  | 208 | 22 | 3 |  | -1 | [7 empty] | 0 | 1 | 0
50 | 0 | 0 | 1 | 209 | 0 | ТранспМат | Транспорт материалов |  |  | 209 | 23 | 3 |  | 2 | [7 empty] | 0 | 1 | 0
50 | 0 | 0 | 1 | 233 | 0 | Перевозка | Перевозка грузов |  |  | 233 | 24 | 3 |  | 2 | [7 empty] | 0 | 1 | 0
50 | 0 | 0 | 1 | 210 | 26845.33 | НР | Накладные расходы |  |  | 210 | 25 | 3 |  | 2 | [7 empty] | 26845.33 | 1 | 26845.33
50 | 0 | 0 | 1 | 211 | 3835.03 | СмПриб | Сметная прибыль |  |  | 211 | 26 | 3 |  | 2 | [7 empty] | 3835.03 | 1 | 3835.03
50 | 0 | 0 | 1 | 224 | 69942.95 | Всего | Всего с НР и СП |  |  | 224 | 27 | 3 |  | 2 | [7 empty] | 69942.95 | 1 | 69942.95
3 | 1 |  | 647 |  | Новая локальная смета | Техническое обслуживание вентиляции |  | 0 |  | 0 | [7 empty] | 0 |  |  | 0 | [53 empty] | 0 | [7 empty] | 0 | 0
52 | 1 | 3 | 470 | 0 | Новая локальная смета | Техническое обслуживание вентиляции | [7 empty] | 127901.67 | 400.84 | 131.73 | 0.71 | 127369.1 | 0 | 223.44 | 0 | 0 | 89158.37 | 12736.92 | 0 | 0 | 0 | 0 | 0 | 0 | 0 | 0 | 0 | 0 | 0 | 0 | 0 | 0 | 0 | 0 | 0 | 0 | 229797.71 | 0 | 0 | 229797.71 | 400.84 | 400.84 | 0 | 400.84 | 0 | 0 | 0 | 0 | 0 | 0 | 0 | 0 | 0 | 0 | 0 | 0 | 0 | 0 | 0 | 0 | 0 | 0 | 0 | 0 | 0 | 0 | 0 | 0 | 0 | 0 | 0 | 0 | 0 | 0 | 0 | 0 | 0 | 0 | 0 | 0 | 0 | 0 | 0 | 0 | 0 | 0 | 0 | 0 | 0 | 0 | 0 | 0 | 0 | 0 | 0 | 0 | 0 | 0 | 0 | 0 | 0 | 0 | 0 | 0 | 0 | 0 | 0 | 0 | 0 | 0 | 0 | 0 | 0 | 0 | 0 | 0 | 0 | 0 | 0 | 0 | 0 | 0 | 0 | 0 | 0 | 0 | 0 | 0 | 0 | 0 | 0 | 0 | 0 | 0 | 0 | 0 | 0 | 0 | 0 | 0 | 0 | 0 | 0 | 0 | 0 | 0 | 0 | 0 | 0 | 0 | 0 | 0 | 0 | 0 | 0 | 0 | 0 | 0 | 0 | 0 | 0 | 0 | 0 | 0 | 0 | 0 | 0 | 0 | 0 | 0 | 0 | 0 | 0 | 0 | 0 | 0 | 0 | 0 | 0 | 0 | 0 | 0 | 0 | 0 | 0 | 0 | 0 | 0 | 0 | 0 | 0 | 0 | 0 | 0 | 0 | 0 | 0 | 0 | 0
4 | 1 |  | 617 |  | Новый раздел | Вентиляция |  | 0 |  | 0 | [7 empty] | 0 |  |  | 0 | [53 empty] | 0 | [11 empty] | 0
52 | 1 | 4 | 474 | 0 | Новый раздел | Вентиляция | [7 empty] | 127901.67 | 400.84 | 131.73 | 0.71 | 127369.1 | 0 | 223.44 | 0 | 0 | 89158.37 | 12736.92 | 0 | 0 | 0 | 0 | 0 | 0 | 0 | 0 | 0 | 0 | 0 | 0 | 0 | 0 | 0 | 0 | 0 | 0 | 229797.71 | 0 | 0 | 229797.71 | 400.84 | 400.84 | 0 | 400.84 | 0 | 0 | 0 | 0 | 0 | 0 | 0 | 0 | 0 | 0 | 0 | 0 | 0 | 0 | 0 | 0 | 0 | 0 | 0 | 0 | 0 | 0 | 0 | 0 | 0 | 0 | 0 | 0 | 0 | 0 | 0 | 0 | 0 | 0 | 0 | 0 | 0 | 0 | 0 | 0 | 0 | 0 | 0 | 0 | 0 | 0 | 0 | 0 | 0 | 0 | 0 | 0 | 0 | 0 | 0 | 0 | 0 | 0 | 0 | 0 | 0 | 0 | 0 | 0 | 0 | 0 | 0 | 0 | 0 | 0 | 0 | 0 | 0 | 0 | 0 | 0 | 0 | 0 | 0 | 0 | 0 | 0 | 0 | 0 | 0 | 0 | 0 | 0 | 0 | 0 | 0 | 0 | 0 | 0 | 0 | 0 | 0 | 0 | 0 | 0 | 0 | 0 | 0 | 0 | 0 | 0 | 0 | 0 | 0 | 0 | 0 | 0 | 0 | 0 | 0 | 0 | 0 | 0 | 0 | 0 | 0 | 0 | 0 | 0 | 0 | 0 | 0 | 0 | 0 | 0 | 0 | 0 | 0 | 0 | 0 | 0 | 0 | 0 | 0 | 0 | 0 | 0 | 0 | 0 | 0 | 0 | 0 | 0 | 0 | 0 | 0 | 0 | 0 | 0 | 0
5 | 1 |  | 502 |  | Новый подраздел | Общеобменная вентиляция |  | 0 |  | 0 | [7 empty] | 0 |  |  | 0 | [53 empty] | 0 | [11 empty] | 0
52 | 1 | 5 | 478 | 0 | Новый подраздел | Общеобменная вентиляция | [7 empty] | 55610.81 | 112.85 | 44.96 | 0.32 | 55453 | 0 | 97.28 | 0 | 0 | 38817.1 | 5545.3 | 0 | 0 | 55610.81 | 112.85 | 44.96 | 0.32 | 55453 | 0 | 97.28 | 0 | 0 | 38817.1 | 5545.3 | 0 | 0 | 0 | 0 | 0 | 99973.55 | 0 | 0 | 99973.55 | 112.85 | 112.85 | 0 | 112.85 | 0 | 0 | 0 | 0 | 0 | 0 | 0 | 0 | 0 | 0 | 0 | 0 | 0 | 0 | 0 | 0 | 0 | 0 | 0 | 0 | 0 | 0 | 0 | 0 | 0 | 0 | 0 | 99973.55 | 0 | 0 | 99973.55 | 112.85 | 112.85 | 0 | 112.85 | 0 | 0 | 0 | 0 | 0 | 0 | 0 | 0 | 0 | 0 | 0 | 0 | 0 | 0 | 0 | 0 | 0 | 0 | 0 | 0 | 0 | 0 | 0 | 0 | 0 | 0 | 0 | 0 | 0 | 0 | 0 | 0 | 0 | 0 | 0 | 0 | 0 | 0 | 0 | 0 | 0 | 0 | 0 | 0 | 0 | 0 | 0 | 0 | 0 | 0 | 0 | 0 | 0 | 0 | 0 | 0 | 0 | 0 | 0 | 0 | 0 | 0 | 0 | 0 | 0 | 0 | 0 | 0 | 0 | 0 | 0 | 0 | 0 | 0 | 0 | 0 | 0 | 0 | 0 | 0 | 0 | 0 | 0 | 0 | 0 | 0 | 0 | 0 | 0 | 0 | 0 | 0 | 0 | 0 | 0 | 0 | 0 | 0 | 0 | 0 | 0 | 0 | 0 | 0 | 0 | 0 | 0 | 0 | 0 | 0 | 0 | 0 | 0 | 0 | 0 | 0 | 0 | 0 | 0 | 0
17 | 1 |  | 246 | 57 | 1.18-2403-21-2/1 | Техническое обслуживание приточных установок производительностью до 10000 м3/ч - ежемесячное | установка | 1 | 0 | 1 |  |  |  | 2241.72 | 1.56 | 5.62 | 0.04 | 2234.54 | 0 | 3.92 | 0 | 0 | 1564.18 | 223.45 |  | 1407480166 | 2241.72 | 1.56 | 5.62 | 0.04 | 2234.54 | 0 | 3.92 | 0 | 0 | 1120.86 | 0.78 | 2.81 | 0.02 | 1117.27 | 0 | 1.96 | 0 | 0 | 70 | 10 | 1 | 1 |  |  | 1 | 1 | 1 | 1 |  |  |  |  | 0 | 4 | СН-2012.1 Выпуск № 3 (в текущих ценах по состоянию на 01.04.2025 г.). Сб.18-2403-21-2/1 |  |  | 0 | 0 |  | 0 | 1 | 0 | 1 | 1 | 1 | 1 | 1 | 1 |  | 70 | 10 |  |  |  | 0 | 0 | 0 | [5 empty] | 0 |  | 0 | 2241.72 | 1.56 | 5.62 | 0.04 | 2234.54 | 0 | 3.92 | 0 | 0 | 1564.178 | 223.454 |  |  |  | )*2 | )*2 | )*2 | )*2 |  | )*2 | )*2 |  |  |  | 0 | 0 | 1 | 1 |  |  |  | 1013 | установка | установка | 1 | [6 empty] | 1364533919 | 1 | СН-2012 | 0 |  | 4 | 0 | Подрядные работы, гл. 1-5,7 | работа |  |  |  | 0 | 1120.86 | 0.78 | 2.81 | 0.02 | 1117.27 | 1.96 | 0 | 0 | [17 empty] | 0 | 0 | 0 |  |  |  |  | 70 | 10 |  |  |  |  | 0 |  | -55201843 | 2 | 1 | -2 | 0 | 0.04 | 0 | 4029.39 | 0 | 0 | 4029.39 |  | 0 | 3 | 0 |  | 0 | 1 | 0 | 0 | 0 | 0 |  | 0
17 | 1 |  | 249 | 58 | 1.18-2403-21-5/1 | Техническое обслуживание приточных установок производительностью до 10000 м3/ч - ежеквартальное | установка | 1 | 0 | 1 |  |  |  | 4329.95 | 14.87 | 5.62 | 0.04 | 4309.46 | 0 | 7.56 | 0 | 0 | 3016.62 | 430.95 |  | 1407480166 | 4329.95 | 14.87 | 5.62 | 0.04 | 4309.46 | 0 | 7.56 | 0 | 0 | 2172.41 | 14.87 | 2.81 | 0.02 | 2154.73 | 0 | 3.78 | 0 | 0 | 70 | 10 | 1 | 1 |  |  | 1 | 1 | 1 | 1 |  |  |  |  | 0 | 4 | СН-2012.1 Выпуск № 3 (в текущих ценах по состоянию на 01.04.2025 г.). Сб.18-2403-21-5/1 |  |  | 0 | 0 |  | 0 | 1 | 0 | 1 | 1 | 1 | 1 | 1 | 1 |  | 70 | 10 |  |  |  | 0 | 0 | 0 | [5 empty] | 0 |  | 0 | 4329.95 | 14.87 | 5.62 | 0.04 | 4309.46 | 0 | 7.56 | 0 | 0 | 3016.622 | 430.946 |  |  |  |  | )*2 | )*2 | )*2 |  | )*2 | )*2 |  |  |  | 0 | 0 | 1 | 1 |  |  |  | 1013 | установка | установка | 1 | [6 empty] | 1364533919 | 1 | СН-2012 | 0 |  | 4 | 0 | Подрядные работы, гл. 1-5,7 | работа |  |  |  | 0 | 2172.41 | 14.87 | 2.81 | 0.02 | 2154.73 | 3.78 | 0 | 0 | [17 empty] | 0 | 0 | 0 |  |  |  |  | 70 | 10 |  |  |  |  | 0 |  | 2000797128 | 2 | 1 | -2 | 0 | 0.04 | 0 | 7777.56 | 0 | 0 | 7777.56 |  | 0 | 3 | 0 |  | 0 | 1 | 0 | 0 | 0 | 0 |  | 0
17 | 1 |  | 253 |  | 1.18-2403-21-8/1 | Техническое обслуживание приточных установок производительностью до 10000 м3/ч - годовое | установка | 1 | 0 | 1 |  |  |  | 5449.83 | 19.33 | 15.17 | 0.08 | 5415.33 | 0 | 9.5 | 0 | 0 | 3790.73 | 541.53 |  | -1 | 5449.83 | 19.33 | 15.17 | 0.08 | 5415.33 | 0 | 9.5 | 0 | 0 | 5449.83 | 19.33 | 15.17 | 0.08 | 5415.33 | 0 | 9.5 | 0 | 0 | 70 | 10 | 1 | 1 |  |  | 1 | 1 | 1 | 1 |  |  |  |  | 0 | 4 | СН-2012.1 Выпуск № 3 (в текущих ценах по состоянию на 01.04.2025 г.). Сб.18-2403-21-8/1 |  |  | 0 | 0 |  | 0 | 1 | 0 | 1 | 1 | 1 | 1 | 1 | 1 |  | 70 | 10 |  |  |  | 0 | 0 | 0 | [5 empty] | 0 |  | 0 | 5449.83 | 19.33 | 15.17 | 0.08 | 5415.33 | 0 | 9.5 | 0 | 0 | 3790.731 | 541.533 | [13 empty] | 0 | 0 | 1 | 1 |  |  |  | 1013 | установка | установка | 1 | [6 empty] | 1364533919 | 1 | СН-2012 | 0 |  | 4 | 0 | Подрядные работы, гл. 1-5,7 | работа |  |  |  | 1311744 | 5449.83 | 19.33 | 15.17 | 0.08 | 5415.33 | 9.5 | 0 | 0 | [17 empty] | 0 | 0 | 0 |  |  |  |  | 70 | 10 |  |  |  |  | 0 |  | -1327583487 | 2 | 1 | -2 | 0 | 0.09 | 0 | 9782.18 | 0 | 0 | 9782.18 |  | 0 | 3 | 0 |  | 0 | 1 | 0 | 0 | 0 | 0 |  | 0
17 | 1 |  | 262 |  | 1.18-2403-15-1/1 | Очистка и дезинфекция приточных установок производительностью до 5000 м3/ч | установка | 1 | 0 | 1 |  |  |  | 9198.24 | 14.2 | 4141.96 | 2204.85 | 5042.08 | 0 | 10.55 | 0 | 0 | 3529.46 | 504.21 |  | -1 | 9198.24 | 14.2 | 4141.96 | 2204.85 | 5042.08 | 0 | 10.55 | 0 | 0 | 9198.24 | 14.2 | 4141.96 | 2204.85 | 5042.08 | 0 | 10.55 | 0 | 0 | 70 | 10 | 1 | 1 |  |  | 1 | 1 | 1 | 1 |  |  |  |  | 0 | 4 | СН-2012.1 Выпуск № 3 (в текущих ценах по состоянию на 01.04.2025 г.). Сб.18-2403-15-1/1 |  |  | 0 | 0 |  | 0 | 1 | 0 | 1 | 1 | 1 | 1 | 1 | 1 |  | 70 | 10 |  |  |  | 0 | 0 | 0 | [5 empty] | 0 |  | 0 | 9198.24 | 14.2 | 4141.96 | 2204.85 | 5042.08 | 0 | 10.55 | 0 | 0 | 3529.456 | 504.208 | [13 empty] | 0 | 0 | 1 | 1 |  |  |  | 1013 | установка | установка | 1 | [6 empty] | 1364533919 | 1 | СН-2012 | 0 |  | 4 | 0 | Подрядные работы, гл. 1-5,7 | работа |  |  |  | 1311744 | 9198.24 | 14.2 | 4141.96 | 2204.85 | 5042.08 | 10.55 | 0 | 0 | [17 empty] | 0 | 0 | 0 |  |  |  |  | 70 | 10 |  |  |  |  | 0 |  | -2017919716 | 2 | 1 | -2 | 0 | 2381.24 | 0 | 15613.15 | 0 | 0 | 15613.15 |  | 0 | 3 | 0 |  | 0 | 1 | 0 | 0 | 0 | 0 |  | 0
17 | 1 |  | 265 | 59 | 1.18-2403-21-2/1 | Техническое обслуживание приточных установок производительностью до 10000 м3/ч - ежемесячное | установка | 3 | 0 | 3 |  |  |  | 6725.16 | 4.68 | 16.86 | 0.12 | 6703.62 | 0 | 11.76 | 0 | 0 | 4692.53 | 670.36 |  | 1407480166 | 2241.72 | 1.56 | 5.62 | 0.04 | 2234.54 | 0 | 3.92 | 0 | 0 | 1120.86 | 0.78 | 2.81 | 0.02 | 1117.27 | 0 | 1.96 | 0 | 0 | 70 | 10 | 1 | 1 |  |  | 1 | 1 | 1 | 1 |  |  |  |  | 0 | 4 | СН-2012.1 Выпуск № 3 (в текущих ценах по состоянию на 01.04.2025 г.). Сб.18-2403-21-2/1 |  |  | 0 | 0 |  | 0 | 1 | 0 | 1 | 1 | 1 | 1 | 1 | 1 |  | 70 | 10 |  |  |  | 0 | 0 | 0 | [5 empty] | 0 |  | 0 | 6725.16 | 1.56 | 5.62 | 0.04 | 2234.54 | 0 | 3.92 | 0 | 0 | 4692.534 | 670.362 |  |  |  | )*2 | )*2 | )*2 | )*2 |  | )*2 | )*2 |  |  |  | 0 | 0 | 1 | 1 |  |  |  | 1013 | установка | установка | 1 | [6 empty] | 1364533919 | 1 | СН-2012 | 0 |  | 4 | 0 | Подрядные работы, гл. 1-5,7 | работа |  |  |  | 0 | 1120.86 | 0.78 | 2.81 | 0.02 | 1117.27 | 1.96 | 0 | 0 | [17 empty] | 0 | 0 | 0 |  |  |  |  | 70 | 10 |  |  |  |  | 0 |  | -55201843 | 2 | 1 | -2 | 0 | 0.13 | 0 | 12088.18 | 0 | 0 | 12088.18 |  | 0 | 3 | 0 |  | 0 | 1 | 0 | 0 | 0 | 0 |  | 0
17 | 1 |  | 268 | 60 | 1.18-2403-21-5/1 | Техническое обслуживание приточных установок производительностью до 10000 м3/ч - ежеквартальное | установка | 3 | 0 | 3 |  |  |  | 13034.46 | 89.22 | 16.86 | 0.12 | 12928.38 | 0 | 22.68 | 0 | 0 | 9049.87 | 1292.84 |  | 1407480166 | 4344.82 | 29.74 | 5.62 | 0.04 | 4309.46 | 0 | 7.56 | 0 | 0 | 2172.41 | 14.87 | 2.81 | 0.02 | 2154.73 | 0 | 3.78 | 0 | 0 | 70 | 10 | 1 | 1 |  |  | 1 | 1 | 1 | 1 |  |  |  |  | 0 | 4 | СН-2012.1 Выпуск № 3 (в текущих ценах по состоянию на 01.04.2025 г.). Сб.18-2403-21-5/1 |  |  | 0 | 0 |  | 0 | 1 | 0 | 1 | 1 | 1 | 1 | 1 | 1 |  | 70 | 10 |  |  |  | 0 | 0 | 0 | [5 empty] | 0 |  | 0 | 13034.46 | 29.74 | 5.62 | 0.04 | 4309.46 | 0 | 7.56 | 0 | 0 | 9049.866 | 1292.838 |  |  |  | )*2 | )*2 | )*2 | )*2 |  | )*2 | )*2 |  |  |  | 0 | 0 | 1 | 1 |  |  |  | 1013 | установка | установка | 1 | [6 empty] | 1364533919 | 1 | СН-2012 | 0 |  | 4 | 0 | Подрядные работы, гл. 1-5,7 | работа |  |  |  | 0 | 2172.41 | 14.87 | 2.81 | 0.02 | 2154.73 | 3.78 | 0 | 0 | [17 empty] | 0 | 0 | 0 |  |  |  |  | 70 | 10 |  |  |  |  | 0 |  | 2000797128 | 2 | 1 | -2 | 0 | 0.13 | 0 | 23377.3 | 0 | 0 | 23377.3 |  | 0 | 3 | 0 |  | 0 | 1 | 0 | 0 | 0 | 0 |  | 0
17 | 1 |  | 272 |  | 1.18-2403-21-8/1 | Техническое обслуживание приточных установок производительностью до 10000 м3/ч - годовое | установка | 3 | 0 | 3 |  |  |  | 16349.49 | 57.99 | 45.51 | 0.24 | 16245.99 | 0 | 28.5 | 0 | 0 | 11372.19 | 1624.6 |  | -1 | 5449.83 | 19.33 | 15.17 | 0.08 | 5415.33 | 0 | 9.5 | 0 | 0 | 5449.83 | 19.33 | 15.17 | 0.08 | 5415.33 | 0 | 9.5 | 0 | 0 | 70 | 10 | 1 | 1 |  |  | 1 | 1 | 1 | 1 |  |  |  |  | 0 | 4 | СН-2012.1 Выпуск № 3 (в текущих ценах по состоянию на 01.04.2025 г.). Сб.18-2403-21-8/1 |  |  | 0 | 0 |  | 0 | 1 | 0 | 1 | 1 | 1 | 1 | 1 | 1 |  | 70 | 10 |  |  |  | 0 | 0 | 0 | [5 empty] | 0 |  | 0 | 16349.49 | 19.33 | 15.17 | 0.08 | 5415.33 | 0 | 9.5 | 0 | 0 | 11372.193 | 1624.599 | [13 empty] | 0 | 0 | 1 | 1 |  |  |  | 1013 | установка | установка | 1 | [6 empty] | 1364533919 | 1 | СН-2012 | 0 |  | 4 | 0 | Подрядные работы, гл. 1-5,7 | работа |  |  |  | 1311744 | 5449.83 | 19.33 | 15.17 | 0.08 | 5415.33 | 9.5 | 0 | 0 | [17 empty] | 0 | 0 | 0 |  |  |  |  | 70 | 10 |  |  |  |  | 0 |  | -1327583487 | 2 | 1 | -2 | 0 | 0.26 | 0 | 29346.54 | 0 | 0 | 29346.54 |  | 0 | 3 | 0 |  | 0 | 1 | 0 | 0 | 0 | 0 |  | 0
17 | 1 |  | 281 |  | 1.18-2403-15-1/1 | Очистка и дезинфекция приточных установок производительностью до 5000 м3/ч | установка | 3 | 0 | 3 |  |  |  | 27594.72 | 42.6 | 12425.88 | 6614.55 | 15126.24 | 0 | 31.65 | 0 | 0 | 10588.37 | 1512.62 |  | -1 | 9198.24 | 14.2 | 4141.96 | 2204.85 | 5042.08 | 0 | 10.55 | 0 | 0 | 9198.24 | 14.2 | 4141.96 | 2204.85 | 5042.08 | 0 | 10.55 | 0 | 0 | 70 | 10 | 1 | 1 |  |  | 1 | 1 | 1 | 1 |  |  |  |  | 0 | 4 | СН-2012.1 Выпуск № 3 (в текущих ценах по состоянию на 01.04.2025 г.). Сб.18-2403-15-1/1 |  |  | 0 | 0 |  | 0 | 1 | 0 | 1 | 1 | 1 | 1 | 1 | 1 |  | 70 | 10 |  |  |  | 0 | 0 | 0 | [5 empty] | 0 |  | 0 | 27594.72 | 14.2 | 4141.96 | 2204.85 | 5042.08 | 0 | 10.55 | 0 | 0 | 10588.368 | 1512.624 | [13 empty] | 0 | 0 | 1 | 1 |  |  |  | 1013 | установка | установка | 1 | [6 empty] | 1364533919 | 1 | СН-2012 | 0 |  | 4 | 0 | Подрядные работы, гл. 1-5,7 | работа |  |  |  | 1311744 | 9198.24 | 14.2 | 4141.96 | 2204.85 | 5042.08 | 10.55 | 0 | 0 | [17 empty] | 0 | 0 | 0 |  |  |  |  | 70 | 10 |  |  |  |  | 0 |  | -2017919716 | 2 | 1 | -2 | 0 | 7143.71 | 0 | 46839.42 | 0 | 0 | 46839.42 |  | 0 | 3 | 0 |  | 0 | 1 | 0 | 0 | 0 | 0 |  | 0
17 | 1 |  | 290 |  | 1.18-2403-15-2/1 | Очистка и дезинфекция приточных установок производительностью свыше 5000 м3/ч до 20000 м3/ч | установка | 1 | 0 | 1 |  |  |  | 12036.28 | 14.99 | 5437.99 | 2889.94 | 6583.3 | 0 | 13.77 | 0 | 0 | 4608.31 | 658.33 |  | -1 | 12036.28 | 14.99 | 5437.99 | 2889.94 | 6583.3 | 0 | 13.77 | 0 | 0 | 12036.28 | 14.99 | 5437.99 | 2889.94 | 6583.3 | 0 | 13.77 | 0 | 0 | 70 | 10 | 1 | 1 |  |  | 1 | 1 | 1 | 1 |  |  |  |  | 0 | 4 | СН-2012.1 Выпуск № 3 (в текущих ценах по состоянию на 01.04.2025 г.). Сб.18-2403-15-2/1 |  |  | 0 | 0 |  | 0 | 1 | 0 | 1 | 1 | 1 | 1 | 1 | 1 |  | 70 | 10 |  |  |  | 0 | 0 | 0 | [5 empty] | 0 |  | 0 | 12036.28 | 14.99 | 5437.99 | 2889.94 | 6583.3 | 0 | 13.77 | 0 | 0 | 4608.31 | 658.33 | [13 empty] | 0 | 0 | 1 | 1 |  |  |  | 1013 | установка | установка | 1 | [6 empty] | 1364533919 | 1 | СН-2012 | 0 |  | 4 | 0 | Подрядные работы, гл. 1-5,7 | работа |  |  |  | 1311744 | 12036.28 | 14.99 | 5437.99 | 2889.94 | 6583.3 | 13.77 | 0 | 0 | [17 empty] | 0 | 0 | 0 |  |  |  |  | 70 | 10 |  |  |  |  | 0 |  | 1553653831 | 2 | 1 | -2 | 0 | 3121.14 | 0 | 20424.06 | 0 | 0 | 20424.06 |  | 0 | 3 | 0 |  | 0 | 1 | 0 | 0 | 0 | 0 |  | 0
17 | 1 |  | 292 | 61 | 1.18-2403-20-2/1 | Техническое обслуживание вытяжных установок производительностью до 20000 м3/ч - ежемесячное | установка | 3 | 0 | 3 |  |  |  | 5130.96 | 0.66 | 0 | 0 | 5130.3 | 0 | 9 | 0 | 0 | 3591.21 | 513.03 |  | 1407480166 | 1710.32 | 0.22 | 0 | 0 | 1710.1 | 0 | 3 | 0 | 0 | 855.16 | 0.11 | 0 | 0 | 855.05 | 0 | 1.5 | 0 | 0 | 70 | 10 | 1 | 1 |  |  | 1 | 1 | 1 | 1 |  |  |  |  | 0 | 4 | СН-2012.1 Выпуск № 3 (в текущих ценах по состоянию на 01.04.2025 г.). Сб.18-2403-20-2/1 |  |  | 0 | 0 |  | 0 | 1 | 0 | 1 | 1 | 1 | 1 | 1 | 1 |  | 70 | 10 |  |  |  | 0 | 0 | 0 | [5 empty] | 0 |  | 0 | 5130.96 | 0.22 | 0 | 0 | 1710.1 | 0 | 3 | 0 | 0 | 3591.21 | 513.03 |  |  |  | )*2 | )*2 | )*2 | )*2 |  | )*2 | )*2 |  |  |  | 0 | 0 | 1 | 1 |  |  |  | 1013 | установка | установка | 1 | [6 empty] | 1364533919 | 1 | СН-2012 | 0 |  | 4 | 0 | Подрядные работы, гл. 1-5,7 | работа |  |  |  | 0 | 855.16 | 0.11 | 0 | 0 | 855.05 | 1.5 | 0 | 0 | [17 empty] | 0 | 0 | 0 |  |  |  |  | 70 | 10 |  |  |  |  | 0 |  | -246794831 | 2 | 1 | -2 | 0 | 0 | 0 | 9235.2 | 0 | 0 | 9235.2 |  | 0 | 3 | 0 |  | 0 | 1 | 0 | 0 | 0 | 0 |  | 0
17 | 1 |  | 294 | 62 | 1.18-2403-20-4/1 | Техническое обслуживание вытяжных установок производительностью до 20000 м3/ч - ежеквартальное | установка | 3 | 0 | 3 |  |  |  | 9508.8 | 0.6 | 0 | 0 | 9508.2 | 0 | 16.68 | 0 | 0 | 6655.74 | 950.82 |  | 1407480166 | 3169.6 | 0.2 | 0 | 0 | 3169.4 | 0 | 5.56 | 0 | 0 | 1584.8 | 0.1 | 0 | 0 | 1584.7 | 0 | 2.78 | 0 | 0 | 70 | 10 | 1 | 1 |  |  | 1 | 1 | 1 | 1 |  |  |  |  | 0 | 4 | СН-2012.1 Выпуск № 3 (в текущих ценах по состоянию на 01.04.2025 г.). Сб.18-2403-20-4/1 |  |  | 0 | 0 |  | 0 | 1 | 0 | 1 | 1 | 1 | 1 | 1 | 1 |  | 70 | 10 |  |  |  | 0 | 0 | 0 | [5 empty] | 0 |  | 0 | 9508.8 | 0.2 | 0 | 0 | 3169.4 | 0 | 5.56 | 0 | 0 | 6655.74 | 950.82 |  |  |  | )*2 | )*2 | )*2 | )*2 |  | )*2 | )*2 |  |  |  | 0 | 0 | 1 | 1 |  |  |  | 1013 | установка | установка | 1 | [6 empty] | 1364533919 | 1 | СН-2012 | 0 |  | 4 | 0 | Подрядные работы, гл. 1-5,7 | работа |  |  |  | 0 | 1584.8 | 0.1 | 0 | 0 | 1584.7 | 2.78 | 0 | 0 | [17 empty] | 0 | 0 | 0 |  |  |  |  | 70 | 10 |  |  |  |  | 0 |  | -183507307 | 2 | 1 | -2 | 0 | 0 | 0 | 17115.36 | 0 | 0 | 17115.36 |  | 0 | 3 | 0 |  | 0 | 1 | 0 | 0 | 0 | 0 |  | 0
17 | 1 |  | 297 |  | 1.18-2403-20-6/1 | Техническое обслуживание вытяжных установок производительностью до 20000 м3/ч - годовое | установка | 3 | 0 | 3 |  |  |  | 13665.06 | 18.42 | 0 | 0 | 13646.64 | 0 | 23.94 | 0 | 0 | 9552.65 | 1364.66 |  | -1 | 4555.02 | 6.14 | 0 | 0 | 4548.88 | 0 | 7.98 | 0 | 0 | 4555.02 | 6.14 | 0 | 0 | 4548.88 | 0 | 7.98 | 0 | 0 | 70 | 10 | 1 | 1 |  |  | 1 | 1 | 1 | 1 |  |  |  |  | 0 | 4 | СН-2012.1 Выпуск № 3 (в текущих ценах по состоянию на 01.04.2025 г.). Сб.18-2403-20-6/1 |  |  | 0 | 0 |  | 0 | 1 | 0 | 1 | 1 | 1 | 1 | 1 | 1 |  | 70 | 10 |  |  |  | 0 | 0 | 0 | [5 empty] | 0 |  | 0 | 13665.06 | 6.14 | 0 | 0 | 4548.88 | 0 | 7.98 | 0 | 0 | 9552.648 | 1364.664 | [13 empty] | 0 | 0 | 1 | 1 |  |  |  | 1013 | установка | установка | 1 | [6 empty] | 1364533919 | 1 | СН-2012 | 0 |  | 4 | 0 | Подрядные работы, гл. 1-5,7 | работа |  |  |  | 1311744 | 4555.02 | 6.14 | 0 | 0 | 4548.88 | 7.98 | 0 | 0 | [17 empty] | 0 | 0 | 0 |  |  |  |  | 70 | 10 |  |  |  |  | 0 |  | -624442370 | 2 | 1 | -2 | 0 | 0 | 0 | 24582.37 | 0 | 0 | 24582.37 |  | 0 | 3 | 0 |  | 0 | 1 | 0 | 0 | 0 | 0 |  | 0
17 | 1 |  | 301 |  | 1.18-2403-16-2/1 | Очистка вытяжных установок производительностью свыше 5000 м3/ч до 20000 м3/ч | установка | 3 | 0 | 3 |  |  |  | 24596.04 | 14.1 | 12731.55 | 6864.09 | 11850.39 | 0 | 22.68 | 0 | 0 | 8295.27 | 1185.04 |  | -1 | 8198.68 | 4.7 | 4243.85 | 2288.03 | 3950.13 | 0 | 7.56 | 0 | 0 | 8198.68 | 4.7 | 4243.85 | 2288.03 | 3950.13 | 0 | 7.56 | 0 | 0 | 70 | 10 | 1 | 1 |  |  | 1 | 1 | 1 | 1 |  |  |  |  | 0 | 4 | СН-2012.1 Выпуск № 3 (в текущих ценах по состоянию на 01.04.2025 г.). Сб.18-2403-16-2/1 |  |  | 0 | 0 |  | 0 | 1 | 0 | 1 | 1 | 1 | 1 | 1 | 1 |  | 70 | 10 |  |  |  | 0 | 0 | 0 | [5 empty] | 0 |  | 0 | 24596.04 | 4.7 | 4243.85 | 2288.03 | 3950.13 | 0 | 7.56 | 0 | 0 | 8295.273 | 1185.039 | [13 empty] | 0 | 0 | 1 | 1 |  |  |  | 1013 | установка | установка | 1 | [6 empty] | 1364533919 | 1 | СН-2012 | 0 |  | 4 | 0 | Подрядные работы, гл. 1-5,7 | работа |  |  |  | 1311744 | 8198.68 | 4.7 | 4243.85 | 2288.03 | 3950.13 | 7.56 | 0 | 0 | [17 empty] | 0 | 0 | 0 |  |  |  |  | 70 | 10 |  |  |  |  | 0 |  | 1578089436 | 2 | 1 | -2 | 0 | 7413.22 | 0 | 41489.57 | 0 | 0 | 41489.57 |  | 0 | 3 | 0 |  | 0 | 1 | 0 | 0 | 0 | 0 |  | 0
17 | 1 |  | 303 | 63 | 1.18-2403-20-2/1 | Техническое обслуживание вытяжных установок производительностью до 20000 м3/ч - ежемесячное | установка | 3 | 0 | 3 |  |  |  | 5130.96 | 0.66 | 0 | 0 | 5130.3 | 0 | 9 | 0 | 0 | 3591.21 | 513.03 |  | 1407480166 | 1710.32 | 0.22 | 0 | 0 | 1710.1 | 0 | 3 | 0 | 0 | 855.16 | 0.11 | 0 | 0 | 855.05 | 0 | 1.5 | 0 | 0 | 70 | 10 | 1 | 1 |  |  | 1 | 1 | 1 | 1 |  |  |  |  | 0 | 4 | СН-2012.1 Выпуск № 3 (в текущих ценах по состоянию на 01.04.2025 г.). Сб.18-2403-20-2/1 |  |  | 0 | 0 |  | 0 | 1 | 0 | 1 | 1 | 1 | 1 | 1 | 1 |  | 70 | 10 |  |  |  | 0 | 0 | 0 | [5 empty] | 0 |  | 0 | 5130.96 | 0.22 | 0 | 0 | 1710.1 | 0 | 3 | 0 | 0 | 3591.21 | 513.03 |  |  |  | )*2 | )*2 | )*2 | )*2 |  | )*2 | )*2 |  |  |  | 0 | 0 | 1 | 1 |  |  |  | 1013 | установка | установка | 1 | [6 empty] | 1364533919 | 1 | СН-2012 | 0 |  | 4 | 0 | Подрядные работы, гл. 1-5,7 | работа |  |  |  | 0 | 855.16 | 0.11 | 0 | 0 | 855.05 | 1.5 | 0 | 0 | [17 empty] | 0 | 0 | 0 |  |  |  |  | 70 | 10 |  |  |  |  | 0 |  | -246794831 | 2 | 1 | -2 | 0 | 0 | 0 | 9235.2 | 0 | 0 | 9235.2 |  | 0 | 3 | 0 |  | 0 | 1 | 0 | 0 | 0 | 0 |  | 0
17 | 1 |  | 305 | 64 | 1.18-2403-20-4/1 | Техническое обслуживание вытяжных установок производительностью до 20000 м3/ч - ежеквартальное | установка | 3 | 0 | 3 |  |  |  | 9508.8 | 0.6 | 0 | 0 | 9508.2 | 0 | 16.68 | 0 | 0 | 6655.74 | 950.82 |  | 1407480166 | 3169.6 | 0.2 | 0 | 0 | 3169.4 | 0 | 5.56 | 0 | 0 | 1584.8 | 0.1 | 0 | 0 | 1584.7 | 0 | 2.78 | 0 | 0 | 70 | 10 | 1 | 1 |  |  | 1 | 1 | 1 | 1 |  |  |  |  | 0 | 4 | СН-2012.1 Выпуск № 3 (в текущих ценах по состоянию на 01.04.2025 г.). Сб.18-2403-20-4/1 |  |  | 0 | 0 |  | 0 | 1 | 0 | 1 | 1 | 1 | 1 | 1 | 1 |  | 70 | 10 |  |  |  | 0 | 0 | 0 | [5 empty] | 0 |  | 0 | 9508.8 | 0.2 | 0 | 0 | 3169.4 | 0 | 5.56 | 0 | 0 | 6655.74 | 950.82 |  |  |  | )*2 | )*2 | )*2 | )*2 |  | )*2 | )*2 |  |  |  | 0 | 0 | 1 | 1 |  |  |  | 1013 | установка | установка | 1 | [6 empty] | 1364533919 | 1 | СН-2012 | 0 |  | 4 | 0 | Подрядные работы, гл. 1-5,7 | работа |  |  |  | 0 | 1584.8 | 0.1 | 0 | 0 | 1584.7 | 2.78 | 0 | 0 | [17 empty] | 0 | 0 | 0 |  |  |  |  | 70 | 10 |  |  |  |  | 0 |  | -183507307 | 2 | 1 | -2 | 0 | 0 | 0 | 17115.36 | 0 | 0 | 17115.36 |  | 0 | 3 | 0 |  | 0 | 1 | 0 | 0 | 0 | 0 |  | 0
17 | 1 |  | 308 |  | 1.18-2403-20-6/1 | Техническое обслуживание вытяжных установок производительностью до 20000 м3/ч - годовое | установка | 3 | 0 | 3 |  |  |  | 13665.06 | 18.42 | 0 | 0 | 13646.64 | 0 | 23.94 | 0 | 0 | 9552.65 | 1364.66 |  | -1 | 4555.02 | 6.14 | 0 | 0 | 4548.88 | 0 | 7.98 | 0 | 0 | 4555.02 | 6.14 | 0 | 0 | 4548.88 | 0 | 7.98 | 0 | 0 | 70 | 10 | 1 | 1 |  |  | 1 | 1 | 1 | 1 |  |  |  |  | 0 | 4 | СН-2012.1 Выпуск № 3 (в текущих ценах по состоянию на 01.04.2025 г.). Сб.18-2403-20-6/1 |  |  | 0 | 0 |  | 0 | 1 | 0 | 1 | 1 | 1 | 1 | 1 | 1 |  | 70 | 10 |  |  |  | 0 | 0 | 0 | [5 empty] | 0 |  | 0 | 13665.06 | 6.14 | 0 | 0 | 4548.88 | 0 | 7.98 | 0 | 0 | 9552.648 | 1364.664 | [13 empty] | 0 | 0 | 1 | 1 |  |  |  | 1013 | установка | установка | 1 | [6 empty] | 1364533919 | 1 | СН-2012 | 0 |  | 4 | 0 | Подрядные работы, гл. 1-5,7 | работа |  |  |  | 1311744 | 4555.02 | 6.14 | 0 | 0 | 4548.88 | 7.98 | 0 | 0 | [17 empty] | 0 | 0 | 0 |  |  |  |  | 70 | 10 |  |  |  |  | 0 |  | -624442370 | 2 | 1 | -2 | 0 | 0 | 0 | 24582.37 | 0 | 0 | 24582.37 |  | 0 | 3 | 0 |  | 0 | 1 | 0 | 0 | 0 | 0 |  | 0
17 | 1 |  | 312 |  | 1.18-2403-16-2/1 | Очистка вытяжных установок производительностью свыше 5000 м3/ч до 20000 м3/ч | установка | 3 | 0 | 3 |  |  |  | 24596.04 | 14.1 | 12731.55 | 6864.09 | 11850.39 | 0 | 22.68 | 0 | 0 | 8295.27 | 1185.04 |  | -1 | 8198.68 | 4.7 | 4243.85 | 2288.03 | 3950.13 | 0 | 7.56 | 0 | 0 | 8198.68 | 4.7 | 4243.85 | 2288.03 | 3950.13 | 0 | 7.56 | 0 | 0 | 70 | 10 | 1 | 1 |  |  | 1 | 1 | 1 | 1 |  |  |  |  | 0 | 4 | СН-2012.1 Выпуск № 3 (в текущих ценах по состоянию на 01.04.2025 г.). Сб.18-2403-16-2/1 |  |  | 0 | 0 |  | 0 | 1 | 0 | 1 | 1 | 1 | 1 | 1 | 1 |  | 70 | 10 |  |  |  | 0 | 0 | 0 | [5 empty] | 0 |  | 0 | 24596.04 | 4.7 | 4243.85 | 2288.03 | 3950.13 | 0 | 7.56 | 0 | 0 | 8295.273 | 1185.039 | [13 empty] | 0 | 0 | 1 | 1 |  |  |  | 1013 | установка | установка | 1 | [6 empty] | 1364533919 | 1 | СН-2012 | 0 |  | 4 | 0 | Подрядные работы, гл. 1-5,7 | работа |  |  |  | 1311744 | 8198.68 | 4.7 | 4243.85 | 2288.03 | 3950.13 | 7.56 | 0 | 0 | [17 empty] | 0 | 0 | 0 |  |  |  |  | 70 | 10 |  |  |  |  | 0 |  | 1578089436 | 2 | 1 | -2 | 0 | 7413.22 | 0 | 41489.57 | 0 | 0 | 41489.57 |  | 0 | 3 | 0 |  | 0 | 1 | 0 | 0 | 0 | 0 |  | 0
17 | 1 |  | 313 |  | 1.18-2501-4-1/1 | Технический осмотр воздухораспределительных устройств с передвижных подмостей - сопла сферического, диффузора | шт. | 209 | 0 | 209 |  |  |  | 74387.28 | 0 | 0 | 0 | 74387.28 | 0 | 167.2 | 0 | 0 | 52071.1 | 7438.73 |  | -1 | 355.92 | 0 | 0 | 0 | 355.92 | 0 | 0.8 | 0 | 0 | 177.96 | 0 | 0 | 0 | 177.96 | 0 | 0.4 | 0 | 0 | 70 | 10 | 1 | 1 |  |  | 1 | 1 | 1 | 1 |  |  |  |  | 0 | 4 | СН-2012.1 Выпуск № 3 (в текущих ценах по состоянию на 01.04.2025 г.). Сб.18-2501-4-1/1 |  |  | 0 | 0 |  | 0 | 1 | 0 | 1 | 1 | 1 | 1 | 1 | 1 |  | 70 | 10 |  |  |  | 0 | 0 | 0 | [5 empty] | 0 |  | 0 | 74387.28 | 0 | 0 | 0 | 355.92 | 0 | 0.8 | 0 | 0 | 52071.096 | 7438.728 |  |  |  | )*2 | )*2 | )*2 | )*2 |  | )*2 | )*2 |  |  |  | 0 | 0 | 1 | 1 |  |  |  | 16987630 | шт. | шт. | 1 | [6 empty] | 1364533919 | 1 | СН-2012 | 0 |  | 4 | 0 | Подрядные работы, гл. 1-5,7 | работа |  |  |  | 1311744 | 177.96 | 0 | 0 | 0 | 177.96 | 0.4 | 0 | 0 | [17 empty] | 0 | 0 | 0 |  |  |  |  | 70 | 10 |  |  |  |  | 0 |  | 1996919650 | 2 | 1 | -2 | 0 | 0 | 0 | 133897.11 | 0 | 0 | 133897.11 |  | 0 | 3 | 0 |  | 0 | 1 | 0 | 0 | 0 | 0 |  | 0
17 | 1 |  | 316 |  | 1.18-2203-2-1/1 | Техническое обслуживание клапанов огнезадерживающих одностворчатых с электромагнитным приводом периметром до 3200 мм | шт. | 33 | 0 | 33 |  |  |  | 34075.8 | 42.9 | 3934.92 | 2134.44 | 30097.98 | 0 | 52.8 | 0 | 0 | 21068.59 | 3009.8 |  | -1 | 1032.6 | 1.3 | 119.24 | 64.68 | 912.06 | 0 | 1.6 | 0 | 0 | 516.3 | 0.65 | 59.62 | 32.34 | 456.03 | 0 | 0.8 | 0 | 0 | 70 | 10 | 1 | 1 |  |  | 1 | 1 | 1 | 1 |  |  |  |  | 0 | 4 | СН-2012.1 Выпуск № 3 (в текущих ценах по состоянию на 01.04.2025 г.). Сб.18-2203-2-1/1 |  |  | 0 | 0 |  | 0 | 1 | 0 | 1 | 1 | 1 | 1 | 1 | 1 |  | 70 | 10 |  |  |  | 0 | 0 | 0 | [5 empty] | 0 |  | 0 | 34075.8 | 1.3 | 119.24 | 64.68 | 912.06 | 0 | 1.6 | 0 | 0 | 21068.586 | 3009.798 |  |  |  | )*2 | )*2 | )*2 | )*2 |  | )*2 | )*2 |  |  |  | 0 | 0 | 1 | 1 |  |  |  | 16987630 | шт. | шт. | 1 | [6 empty] | 1364533919 | 1 | СН-2012 | 0 |  | 4 | 0 | Подрядные работы, гл. 1-5,7 | работа |  |  |  | 1024 | 516.3 | 0.65 | 59.62 | 32.34 | 456.03 | 0.8 | 0 | 0 | [17 empty] | 0 | 0 | 0 |  |  |  |  | 70 | 10 |  |  |  |  | 0 |  | -835671152 | 2 | 1 | -2 | 0 | 2305.2 | 0 | 60459.39 | 0 | 0 | 60459.39 |  | 0 | 3 | 0 |  | 0 | 1 | 0 | 0 | 0 | 0 |  | 0
51 | 1 | 5 | 478 |  | Новый подраздел | Общеобменная вентиляция | 0 | [6 empty] | 55610.81 | 112.85 | 44.96 | 0.32 | 55453 | 0 | 97.28 | 0 | 0 | 38817.1 | 5545.3 |  |  | 55610.81 | 112.85 | 44.96 | 0.32 | 55453 | 0 | 97.28 | 0 | 0 | 38817.1 | 5545.3 |  |  | 0 | 0 | 0 | 99973.55 | 0 | 0 | 99973.55 | 112.85 | 112.85 | 0 | 112.85 | 0 | 0 | 0 | 0 | 0 | [19 empty] | 0 | 0 | 0 | 99973.55 | 0 | 0 | 99973.55 | 112.85 | 112.85 | 0 | 112.85 | 0 | 0 | 0 | 0 | 0 | [114 empty] | 0
50 | 0 | 0 | 1 | 201 | 55610.81 | ПЗ | Прямые затраты |  |  | 201 | 1 | 3 |  | 2 | [7 empty] | 55610.81 | 1 | 55610.81
50 | 0 | 0 | 1 | 202 | 112.85 | СтМатОб | Стоимость материальных ресурсов (всего) |  |  | 202 | 2 | 3 |  | 2 | [7 empty] | 112.85 | 1 | 112.85
50 | 0 | 0 | 1 | 222 | 0 | СтМатОбЗак | Стоимость материалов и оборудования заказчика |  |  | 222 | 3 | 3 |  | 2 | [7 empty] | 0 | 1 | 0
50 | 0 | 0 | 1 | 225 | 112.85 | СтМатОбПод | Стоимость материалов и оборудования подрядчика |  |  | 225 | 4 | 3 |  | 2 | [7 empty] | 112.85 | 1 | 112.85
50 | 0 | 0 | 1 | 226 | 112.85 | СтМат | Стоимость материалов (всего) |  |  | 226 | 5 | 3 |  | 2 | [7 empty] | 112.85 | 1 | 112.85
50 | 0 | 0 | 1 | 227 | 0 | СтМатЗак | Стоимость материалов заказчика |  |  | 227 | 6 | 3 |  | 2 | [7 empty] | 0 | 1 | 0
50 | 0 | 0 | 1 | 228 | 112.85 | СтМатПод | Стоимость материалов подрядчика |  |  | 228 | 7 | 3 |  | 2 | [7 empty] | 112.85 | 1 | 112.85
50 | 0 | 0 | 1 | 216 | 0 | Оборуд | Стоимость оборудования (всего) |  |  | 216 | 8 | 3 |  | 2 | [7 empty] | 0 | 1 | 0
50 | 0 | 0 | 1 | 223 | 0 | ОборудЗак | Стоимость оборудования заказчика |  |  | 223 | 9 | 3 |  | 2 | [7 empty] | 0 | 1 | 0
50 | 0 | 0 | 1 | 229 | 0 | ОборудПод | Стоимость оборудования подрядчика |  |  | 229 | 10 | 3 |  | 2 | [7 empty] | 0 | 1 | 0
50 | 0 | 0 | 1 | 203 | 44.96 | ЭММ | Эксплуатация машин |  |  | 203 | 11 | 3 |  | 2 | [7 empty] | 44.96 | 1 | 44.96
50 | 0 | 0 | 1 | 231 | 0 | ЭММсНРиСП | Эксплуатация машин по ТСН-2001.16 |  |  | 231 | 12 | 3 |  | 2 | [7 empty] | 0 | 1 | 0
50 | 0 | 0 | 1 | 204 | 0.32 | ЗПМ | ЗП машинистов |  |  | 204 | 13 | 3 |  | 2 | [7 empty] | 0.32 | 1 | 0.32
50 | 0 | 0 | 1 | 205 | 55453 | ОЗП | Основная ЗП рабочих |  |  | 205 | 14 | 3 |  | 2 | [7 empty] | 55453 | 1 | 55453
50 | 0 | 0 | 1 | 232 | 0 | ОЗПсНРиСП | Основная ЗП рабочих по ТСН-2001.16 |  |  | 232 | 15 | 3 |  | 2 | [7 empty] | 0 | 1 | 0
50 | 0 | 0 | 1 | 214 | 0 | Строит | Строительные работы с НР и СП |  |  | 214 | 16 | 3 |  | 2 | [7 empty] | 0 | 1 | 0
50 | 0 | 0 | 1 | 215 | 0 | Монтаж | Монтажные работы с НР и СП |  |  | 215 | 17 | 3 |  | 2 | [7 empty] | 0 | 1 | 0
50 | 0 | 0 | 1 | 217 | 99973.55 | Прочие | Прочие работы с НР и СП |  |  | 217 | 18 | 3 |  | 2 | [7 empty] | 99973.55 | 1 | 99973.55
50 | 0 | 0 | 1 | 230 | 0 | ПрочиеЗатр | Прочие затраты по ТСН-2001.16 |  |  | 230 | 19 | 3 |  | 2 | [7 empty] | 0 | 1 | 0
50 | 0 | 0 | 1 | 206 | 0 | ВозврМат | Возврат материалов |  |  | 206 | 20 | 3 |  | 2 | [7 empty] | 0 | 1 | 0
50 | 0 | 0 | 1 | 207 | 97.28 | ТрудСтр | Трудозатраты строителей |  |  | 207 | 21 | 3 |  | -1 | [7 empty] | 97.28 | 1 | 97.28
50 | 0 | 0 | 1 | 208 | 0 | ТрудМаш | Трудозатраты машинистов |  |  | 208 | 22 | 3 |  | -1 | [7 empty] | 0 | 1 | 0
50 | 0 | 0 | 1 | 209 | 0 | ТранспМат | Транспорт материалов |  |  | 209 | 23 | 3 |  | 2 | [7 empty] | 0 | 1 | 0
50 | 0 | 0 | 1 | 233 | 0 | Перевозка | Перевозка грузов |  |  | 233 | 24 | 3 |  | 2 | [7 empty] | 0 | 1 | 0
50 | 0 | 0 | 1 | 210 | 38817.1 | НР | Накладные расходы |  |  | 210 | 25 | 3 |  | 2 | [7 empty] | 38817.1 | 1 | 38817.1
50 | 0 | 0 | 1 | 211 | 5545.3 | СмПриб | Сметная прибыль |  |  | 211 | 26 | 3 |  | 2 | [7 empty] | 5545.3 | 1 | 5545.3
50 | 0 | 0 | 1 | 224 | 99973.55 | Всего | Всего с НР и СП |  |  | 224 | 27 | 3 |  | 2 | [7 empty] | 99973.55 | 1 | 99973.55
5 | 1 |  | 539 |  | Новый подраздел | Очистка и дезинфекция воздуховодов |  | 0 |  | 0 | [7 empty] | 0 |  |  | 0 | [53 empty] | 0 | [11 empty] | 0
52 | 1 | 5 | 532 | 0 | Новый подраздел | Очистка и дезинфекция воздуховодов | [7 empty] | 0 | 0 | 0 | 0 | 0 | 0 | 0 | 0 | 0 | 0 | 0 | 0 | 0 | 0 | 0 | 0 | 0 | 0 | 0 | 0 | 0 | 0 | 0 | 0 | 0 | 0 | 0 | 0 | 0 | 0 | 0 | 0 | 0 | 0 | 0 | 0 | 0 | 0 | 0 | 0 | 0 | 0 | 0 | 0 | 0 | 0 | 0 | 0 | 0 | 0 | 0 | 0 | 0 | 0 | 0 | 0 | 0 | 0 | 0 | 0 | 0 | 0 | 0 | 0 | 0 | 0 | 0 | 0 | 0 | 0 | 0 | 0 | 0 | 0 | 0 | 0 | 0 | 0 | 0 | 0 | 0 | 0 | 0 | 0 | 0 | 0 | 0 | 0 | 0 | 0 | 0 | 0 | 0 | 0 | 0 | 0 | 0 | 0 | 0 | 0 | 0 | 0 | 0 | 0 | 0 | 0 | 0 | 0 | 0 | 0 | 0 | 0 | 0 | 0 | 0 | 0 | 0 | 0 | 0 | 0 | 0 | 0 | 0 | 0 | 0 | 0 | 0 | 0 | 0 | 0 | 0 | 0 | 0 | 0 | 0 | 0 | 0 | 0 | 0 | 0 | 0 | 0 | 0 | 0 | 0 | 0 | 0 | 0 | 0 | 0 | 0 | 0 | 0 | 0 | 0 | 0 | 0 | 0 | 0 | 0 | 0 | 0 | 0 | 0 | 0 | 0 | 0 | 0 | 0 | 0 | 0 | 0 | 0 | 0 | 0 | 0 | 0 | 0 | 0 | 0 | 0 | 0 | 0 | 0 | 0 | 0 | 0 | 0 | 0 | 0 | 0 | 0
17 | 1 |  | 322 |  | 1.18-2103-1-1/1 | Очистка воздуховодов механизированным способом | 100 м2 | 32.4434 | 0 | 32.4434 |  |  |  | 357456.83 | 126.85 | 165015.24 | 87070.95 | 192314.74 | 0 | 425.9818 | 0 | 0 | 134620.32 | 19231.47 |  | -1 | 11017.86 | 3.91 | 5086.25 | 2683.78 | 5927.7 | 0 | 13.13 | 0 | 0 | 11017.86 | 3.91 | 5086.25 | 2683.78 | 5927.7 | 0 | 13.13 | 0 | 0 | 70 | 10 | 1 | 1 |  |  | 1 | 1 | 1 | 1 |  |  |  |  | 0 | 4 | СН-2012.1 Выпуск № 3 (в текущих ценах по состоянию на 01.04.2025 г.). Сб.18-2103-1-1/1 |  |  | 0 | 0 |  | 0 | 1 | 0 | 1 | 1 | 1 | 1 | 1 | 1 |  | 70 | 10 |  |  |  | 0 | 0 | 0 | [5 empty] | 0 |  | 0 | 357456.83 | 3.91 | 5086.25 | 2683.78 | 5927.7 | 0 | 13.13 | 0 | 0 | 134620.318 | 19231.474 | [13 empty] | 0 | 0 | 1 | 1 |  |  |  | 1005 | 100 м2 | 100 м2 | 100 | [6 empty] | 1364533919 | 1 | СН-2012 | 0 |  | 4 | 0 | Подрядные работы, гл. 1-5,7 | работа |  |  |  | 1311744 | 11017.86 | 3.91 | 5086.25 | 2683.78 | 5927.7 | 13.13 | 0 | 0 | [17 empty] | 0 | 0 | 0 |  |  |  |  | 70 | 10 |  |  |  |  | 0 |  | 2017676244 | 2 | 1 | -2 | 0 | 94036.63 | 0 | 605345.25 | 0 | 0 | 605345.25 |  | 0 | 3 | 0 |  | 0 | 1 | 0 | 0 | 0 | 0 |  | 0
17 | 1 |  | 327 |  | 1.18-2103-1-2/1 | Дезинфекция воздуховодов, добавлять к поз. 1.18-2103-1-1 | 100 м2 | 32.4434 | 0 | 32.4434 |  |  |  | 56542.68 | 528.5 | 25239.34 | 13640.18 | 30774.84 | 0 | 68.1311 | 0 | 0 | 21542.39 | 3077.48 |  | -1 | 1742.81 | 16.29 | 777.95 | 420.43 | 948.57 | 0 | 2.1 | 0 | 0 | 1742.81 | 16.29 | 777.95 | 420.43 | 948.57 | 0 | 2.1 | 0 | 0 | 70 | 10 | 1 | 1 |  |  | 1 | 1 | 1 | 1 |  |  |  |  | 0 | 4 | СН-2012.1 Выпуск № 3 (в текущих ценах по состоянию на 01.04.2025 г.). Сб.18-2103-1-2/1 |  |  | 0 | 0 |  | 0 | 1 | 0 | 1 | 1 | 1 | 1 | 1 | 1 |  | 70 | 10 |  |  |  | 0 | 0 | 0 | [5 empty] | 0 |  | 0 | 56542.68 | 16.29 | 777.95 | 420.43 | 948.57 | 0 | 2.1 | 0 | 0 | 21542.388 | 3077.484 | [13 empty] | 0 | 0 | 1 | 1 |  |  |  | 1005 | 100 м2 | 100 м2 | 100 | [6 empty] | 1364533919 | 1 | СН-2012 | 0 |  | 4 | 0 | Подрядные работы, гл. 1-5,7 | работа |  |  |  | 1311744 | 1742.81 | 16.29 | 777.95 | 420.43 | 948.57 | 2.1 | 0 | 0 | [17 empty] | 0 | 0 | 0 |  |  |  |  | 70 | 10 |  |  |  |  | 0 |  | -1586600773 | 2 | 1 | -2 | 0 | 14731.39 | 0 | 95893.94 | 0 | 0 | 95893.94 |  | 0 | 3 | 0 |  | 0 | 1 | 0 | 0 | 0 | 0 |  | 0
51 | 1 | 5 | 532 |  | Новый подраздел | Очистка и дезинфекция воздуховодов | 0 | [6 empty] | 0 | 0 | 0 | 0 | 0 | 0 | 0 | 0 | 0 | 0 | 0 |  |  | 0 | 0 | 0 | 0 | 0 | 0 | 0 | 0 | 0 | 0 | 0 |  |  | 0 | 0 | 0 | 0 | 0 | 0 | 0 | 0 | 0 | 0 | 0 | 0 | 0 | 0 | 0 | 0 | [19 empty] | 0 | 0 | 0 | 0 | 0 | 0 | 0 | 0 | 0 | 0 | 0 | 0 | 0 | 0 | 0 | 0 | [114 empty] | 0
50 | 0 | 0 | 1 | 201 | 0 | ПЗ | Прямые затраты |  |  | 201 | 1 | 3 |  | 2 | [7 empty] | 0 | 1 | 0
50 | 0 | 0 | 1 | 202 | 0 | СтМатОб | Стоимость материальных ресурсов (всего) |  |  | 202 | 2 | 3 |  | 2 | [7 empty] | 0 | 1 | 0
50 | 0 | 0 | 1 | 222 | 0 | СтМатОбЗак | Стоимость материалов и оборудования заказчика |  |  | 222 | 3 | 3 |  | 2 | [7 empty] | 0 | 1 | 0
50 | 0 | 0 | 1 | 225 | 0 | СтМатОбПод | Стоимость материалов и оборудования подрядчика |  |  | 225 | 4 | 3 |  | 2 | [7 empty] | 0 | 1 | 0
50 | 0 | 0 | 1 | 226 | 0 | СтМат | Стоимость материалов (всего) |  |  | 226 | 5 | 3 |  | 2 | [7 empty] | 0 | 1 | 0
50 | 0 | 0 | 1 | 227 | 0 | СтМатЗак | Стоимость материалов заказчика |  |  | 227 | 6 | 3 |  | 2 | [7 empty] | 0 | 1 | 0
50 | 0 | 0 | 1 | 228 | 0 | СтМатПод | Стоимость материалов подрядчика |  |  | 228 | 7 | 3 |  | 2 | [7 empty] | 0 | 1 | 0
50 | 0 | 0 | 1 | 216 | 0 | Оборуд | Стоимость оборудования (всего) |  |  | 216 | 8 | 3 |  | 2 | [7 empty] | 0 | 1 | 0
50 | 0 | 0 | 1 | 223 | 0 | ОборудЗак | Стоимость оборудования заказчика |  |  | 223 | 9 | 3 |  | 2 | [7 empty] | 0 | 1 | 0
50 | 0 | 0 | 1 | 229 | 0 | ОборудПод | Стоимость оборудования подрядчика |  |  | 229 | 10 | 3 |  | 2 | [7 empty] | 0 | 1 | 0
50 | 0 | 0 | 1 | 203 | 0 | ЭММ | Эксплуатация машин |  |  | 203 | 11 | 3 |  | 2 | [7 empty] | 0 | 1 | 0
50 | 0 | 0 | 1 | 231 | 0 | ЭММсНРиСП | Эксплуатация машин по ТСН-2001.16 |  |  | 231 | 12 | 3 |  | 2 | [7 empty] | 0 | 1 | 0
50 | 0 | 0 | 1 | 204 | 0 | ЗПМ | ЗП машинистов |  |  | 204 | 13 | 3 |  | 2 | [7 empty] | 0 | 1 | 0
50 | 0 | 0 | 1 | 205 | 0 | ОЗП | Основная ЗП рабочих |  |  | 205 | 14 | 3 |  | 2 | [7 empty] | 0 | 1 | 0
50 | 0 | 0 | 1 | 232 | 0 | ОЗПсНРиСП | Основная ЗП рабочих по ТСН-2001.16 |  |  | 232 | 15 | 3 |  | 2 | [7 empty] | 0 | 1 | 0
50 | 0 | 0 | 1 | 214 | 0 | Строит | Строительные работы с НР и СП |  |  | 214 | 16 | 3 |  | 2 | [7 empty] | 0 | 1 | 0
50 | 0 | 0 | 1 | 215 | 0 | Монтаж | Монтажные работы с НР и СП |  |  | 215 | 17 | 3 |  | 2 | [7 empty] | 0 | 1 | 0
50 | 0 | 0 | 1 | 217 | 0 | Прочие | Прочие работы с НР и СП |  |  | 217 | 18 | 3 |  | 2 | [7 empty] | 0 | 1 | 0
50 | 0 | 0 | 1 | 230 | 0 | ПрочиеЗатр | Прочие затраты по ТСН-2001.16 |  |  | 230 | 19 | 3 |  | 2 | [7 empty] | 0 | 1 | 0
50 | 0 | 0 | 1 | 206 | 0 | ВозврМат | Возврат материалов |  |  | 206 | 20 | 3 |  | 2 | [7 empty] | 0 | 1 | 0
50 | 0 | 0 | 1 | 207 | 0 | ТрудСтр | Трудозатраты строителей |  |  | 207 | 21 | 3 |  | -1 | [7 empty] | 0 | 1 | 0
50 | 0 | 0 | 1 | 208 | 0 | ТрудМаш | Трудозатраты машинистов |  |  | 208 | 22 | 3 |  | -1 | [7 empty] | 0 | 1 | 0
50 | 0 | 0 | 1 | 209 | 0 | ТранспМат | Транспорт материалов |  |  | 209 | 23 | 3 |  | 2 | [7 empty] | 0 | 1 | 0
50 | 0 | 0 | 1 | 233 | 0 | Перевозка | Перевозка грузов |  |  | 233 | 24 | 3 |  | 2 | [7 empty] | 0 | 1 | 0
50 | 0 | 0 | 1 | 210 | 0 | НР | Накладные расходы |  |  | 210 | 25 | 3 |  | 2 | [7 empty] | 0 | 1 | 0
50 | 0 | 0 | 1 | 211 | 0 | СмПриб | Сметная прибыль |  |  | 211 | 26 | 3 |  | 2 | [7 empty] | 0 | 1 | 0
50 | 0 | 0 | 1 | 224 | 0 | Всего | Всего с НР и СП |  |  | 224 | 27 | 3 |  | 2 | [7 empty] | 0 | 1 | 0
5 | 1 |  | 587 |  | Новый подраздел | Кондиционирование |  | 0 |  | 0 | [7 empty] | 0 |  |  | 0 | [53 empty] | 0 | [11 empty] | 0
52 | 1 | 5 | 569 | 0 | Новый подраздел | Кондиционирование | [7 empty] | 72290.86 | 287.99 | 86.77 | 0.39 | 71916.1 | 0 | 126.16 | 0 | 0 | 50341.27 | 7191.62 | 0 | 0 | 72290.86 | 287.99 | 86.77 | 0.39 | 71916.1 | 0 | 126.16 | 0 | 0 | 50341.27 | 7191.62 | 0 | 0 | 0 | 0 | 0 | 129824.16 | 0 | 0 | 129824.16 | 287.99 | 287.99 | 0 | 287.99 | 0 | 0 | 0 | 0 | 0 | 0 | 0 | 0 | 0 | 0 | 0 | 0 | 0 | 0 | 0 | 0 | 0 | 0 | 0 | 0 | 0 | 0 | 0 | 0 | 0 | 0 | 0 | 129824.16 | 0 | 0 | 129824.16 | 287.99 | 287.99 | 0 | 287.99 | 0 | 0 | 0 | 0 | 0 | 0 | 0 | 0 | 0 | 0 | 0 | 0 | 0 | 0 | 0 | 0 | 0 | 0 | 0 | 0 | 0 | 0 | 0 | 0 | 0 | 0 | 0 | 0 | 0 | 0 | 0 | 0 | 0 | 0 | 0 | 0 | 0 | 0 | 0 | 0 | 0 | 0 | 0 | 0 | 0 | 0 | 0 | 0 | 0 | 0 | 0 | 0 | 0 | 0 | 0 | 0 | 0 | 0 | 0 | 0 | 0 | 0 | 0 | 0 | 0 | 0 | 0 | 0 | 0 | 0 | 0 | 0 | 0 | 0 | 0 | 0 | 0 | 0 | 0 | 0 | 0 | 0 | 0 | 0 | 0 | 0 | 0 | 0 | 0 | 0 | 0 | 0 | 0 | 0 | 0 | 0 | 0 | 0 | 0 | 0 | 0 | 0 | 0 | 0 | 0 | 0 | 0 | 0 | 0 | 0 | 0 | 0 | 0 | 0 | 0 | 0 | 0 | 0 | 0 | 0
17 | 1 |  | 329 | 65 | 1.18-2403-17-1/1 | Техническое обслуживание внутренних кассетных блоков сплит систем мощностью до 5 кВт - ежемесячное | 1 блок | 2 | 0 | 2 |  |  |  | 2532.54 | 1.56 | 0 | 0 | 2530.98 | 0 | 4.44 | 0 | 0 | 1771.69 | 253.1 |  | 1407480166 | 1266.27 | 0.78 | 0 | 0 | 1265.49 | 0 | 2.22 | 0 | 0 | 422.09 | 0.26 | 0 | 0 | 421.83 | 0 | 0.74 | 0 | 0 | 70 | 10 | 1 | 1 |  |  | 1 | 1 | 1 | 1 |  |  |  |  | 0 | 4 | СН-2012.1 Выпуск № 3 (в текущих ценах по состоянию на 01.04.2025 г.). Сб.18-2403-17-1/1 |  |  | 0 | 0 |  | 0 | 1 | 0 | 1 | 1 | 1 | 1 | 1 | 1 |  | 70 | 10 |  |  |  | 0 | 0 | 0 | [5 empty] | 0 |  | 0 | 2532.54 | 0.78 | 0 | 0 | 1265.49 | 0 | 2.22 | 0 | 0 | 1771.686 | 253.098 |  |  |  | )*3 | )*3 | )*3 | )*3 |  | )*3 | )*3 |  |  |  | 0 | 0 | 1 | 1 |  |  |  | 1013 | 1 блок | 1 блок | 1 | [6 empty] | 1364533919 | 1 | СН-2012 | 0 |  | 4 | 0 | Подрядные работы, гл. 1-5,7 | работа |  |  |  | 0 | 422.09 | 0.26 | 0 | 0 | 421.83 | 0.74 | 0 | 0 | [17 empty] | 0 | 0 | 0 |  |  |  |  | 70 | 10 |  |  |  |  | 0 |  | 1980980013 | 2 | 1 | -2 | 0 | 0 | 0 | 4557.33 | 0 | 0 | 4557.33 |  | 0 | 3 | 0 |  | 0 | 1 | 0 | 0 | 0 | 0 |  | 0
17 | 1 |  | 333 | 66 | 1.18-2403-17-3/1 | Техническое обслуживание внутренних кассетных блоков сплит систем мощностью до 5 кВт - полугодовое | 1 блок | 2 | 0 | 2 |  |  |  | 1535.06 | 4.1 | 3.26 | 0.02 | 1527.7 | 0 | 2.68 | 0 | 0 | 1069.39 | 152.77 |  | 1407480166 | 767.53 | 2.05 | 1.63 | 0.01 | 763.85 | 0 | 1.34 | 0 | 0 | 767.53 | 2.05 | 1.63 | 0.01 | 763.85 | 0 | 1.34 | 0 | 0 | 70 | 10 | 1 | 1 |  |  | 1 | 1 | 1 | 1 |  |  |  |  | 0 | 4 | СН-2012.1 Выпуск № 3 (в текущих ценах по состоянию на 01.04.2025 г.). Сб.18-2403-17-3/1 |  |  | 0 | 0 |  | 0 | 1 | 0 | 1 | 1 | 1 | 1 | 1 | 1 |  | 70 | 10 |  |  |  | 0 | 0 | 0 | [5 empty] | 0 |  | 0 | 1535.06 | 2.05 | 1.63 | 0.01 | 763.85 | 0 | 1.34 | 0 | 0 | 1069.39 | 152.77 | [13 empty] | 0 | 0 | 1 | 1 |  |  |  | 1013 | 1 блок | 1 блок | 1 | [6 empty] | 1364533919 | 1 | СН-2012 | 0 |  | 4 | 0 | Подрядные работы, гл. 1-5,7 | работа |  |  |  | 0 | 767.53 | 2.05 | 1.63 | 0.01 | 763.85 | 1.34 | 0 | 0 | [17 empty] | 0 | 0 | 0 |  |  |  |  | 70 | 10 |  |  |  |  | 0 |  | 395970733 | 2 | 1 | -2 | 0 | 0.02 | 0 | 2757.24 | 0 | 0 | 2757.24 |  | 0 | 3 | 0 |  | 0 | 1 | 0 | 0 | 0 | 0 |  | 0
17 | 1 |  | 336 | 67 | 1.18-2403-18-1/1 | Техническое обслуживание наружных блоков сплит систем мощностью до 10 кВт - ежемесячное | 1 блок | 2 | 0 | 2 |  |  |  | 6384.78 | 4.68 | 18.48 | 0.06 | 6361.62 | 0 | 11.16 | 0 | 0 | 4453.13 | 636.16 |  | 1407480166 | 3192.39 | 2.34 | 9.24 | 0.03 | 3180.81 | 0 | 5.58 | 0 | 0 | 1064.13 | 0.78 | 3.08 | 0.01 | 1060.27 | 0 | 1.86 | 0 | 0 | 70 | 10 | 1 | 1 |  |  | 1 | 1 | 1 | 1 |  |  |  |  | 0 | 4 | СН-2012.1 Выпуск № 3 (в текущих ценах по состоянию на 01.04.2025 г.). Сб.18-2403-18-1/1 |  |  | 0 | 0 |  | 0 | 1 | 0 | 1 | 1 | 1 | 1 | 1 | 1 |  | 70 | 10 |  |  |  | 0 | 0 | 0 | [5 empty] | 0 |  | 0 | 6384.78 | 2.34 | 9.24 | 0.03 | 3180.81 | 0 | 5.58 | 0 | 0 | 4453.134 | 636.162 |  |  |  | )*3 | )*3 | )*3 | )*3 |  | )*3 | )*3 |  |  |  | 0 | 0 | 1 | 1 |  |  |  | 1013 | 1 блок | 1 блок | 1 | [6 empty] | 1364533919 | 1 | СН-2012 | 0 |  | 4 | 0 | Подрядные работы, гл. 1-5,7 | работа |  |  |  | 0 | 1064.13 | 0.78 | 3.08 | 0.01 | 1060.27 | 1.86 | 0 | 0 | [17 empty] | 0 | 0 | 0 |  |  |  |  | 70 | 10 |  |  |  |  | 0 |  | -847040553 | 2 | 1 | -2 | 0 | 0.06 | 0 | 11474.13 | 0 | 0 | 11474.13 |  | 0 | 3 | 0 |  | 0 | 1 | 0 | 0 | 0 | 0 |  | 0
17 | 1 |  | 339 | 68 | 1.18-2403-18-3/1 | Техническое обслуживание наружных блоков сплит систем мощностью до 10 кВт - полугодовое | 1 блок | 2 | 0 | 2 |  |  |  | 2835.1 | 1.56 | 6.16 | 0.02 | 2827.38 | 0 | 4.96 | 0 | 0 | 1979.17 | 282.74 |  | 1407480166 | 1417.55 | 0.78 | 3.08 | 0.01 | 1413.69 | 0 | 2.48 | 0 | 0 | 1417.55 | 0.78 | 3.08 | 0.01 | 1413.69 | 0 | 2.48 | 0 | 0 | 70 | 10 | 1 | 1 |  |  | 1 | 1 | 1 | 1 |  |  |  |  | 0 | 4 | СН-2012.1 Выпуск № 3 (в текущих ценах по состоянию на 01.04.2025 г.). Сб.18-2403-18-3/1 |  |  | 0 | 0 |  | 0 | 1 | 0 | 1 | 1 | 1 | 1 | 1 | 1 |  | 70 | 10 |  |  |  | 0 | 0 | 0 | [5 empty] | 0 |  | 0 | 2835.1 | 0.78 | 3.08 | 0.01 | 1413.69 | 0 | 2.48 | 0 | 0 | 1979.166 | 282.738 | [13 empty] | 0 | 0 | 1 | 1 |  |  |  | 1013 | 1 блок | 1 блок | 1 | [6 empty] | 1364533919 | 1 | СН-2012 | 0 |  | 4 | 0 | Подрядные работы, гл. 1-5,7 | работа |  |  |  | 0 | 1417.55 | 0.78 | 3.08 | 0.01 | 1413.69 | 2.48 | 0 | 0 | [17 empty] | 0 | 0 | 0 |  |  |  |  | 70 | 10 |  |  |  |  | 0 |  | -1242285127 | 2 | 1 | -2 | 0 | 0.02 | 0 | 5097.03 | 0 | 0 | 5097.03 |  | 0 | 3 | 0 |  | 0 | 1 | 0 | 0 | 0 | 0 |  | 0
17 | 1 |  | 342 | 69 | 1.18-2403-18-1/1 | Техническое обслуживание наружных блоков сплит систем мощностью до 10 кВт - ежемесячное | 1 блок | 2 | 0 | 2 |  |  |  | 6384.78 | 4.68 | 18.48 | 0.06 | 6361.62 | 0 | 11.16 | 0 | 0 | 4453.13 | 636.16 |  | 1407480166 | 3192.39 | 2.34 | 9.24 | 0.03 | 3180.81 | 0 | 5.58 | 0 | 0 | 1064.13 | 0.78 | 3.08 | 0.01 | 1060.27 | 0 | 1.86 | 0 | 0 | 70 | 10 | 1 | 1 |  |  | 1 | 1 | 1 | 1 |  |  |  |  | 0 | 4 | СН-2012.1 Выпуск № 3 (в текущих ценах по состоянию на 01.04.2025 г.). Сб.18-2403-18-1/1 |  |  | 0 | 0 |  | 0 | 1 | 0 | 1 | 1 | 1 | 1 | 1 | 1 |  | 70 | 10 |  |  |  | 0 | 0 | 0 | [5 empty] | 0 |  | 0 | 6384.78 | 2.34 | 9.24 | 0.03 | 3180.81 | 0 | 5.58 | 0 | 0 | 4453.134 | 636.162 |  |  |  | )*3 | )*3 | )*3 | )*3 |  | )*3 | )*3 |  |  |  | 0 | 0 | 1 | 1 |  |  |  | 1013 | 1 блок | 1 блок | 1 | [6 empty] | 1364533919 | 1 | СН-2012 | 0 |  | 4 | 0 | Подрядные работы, гл. 1-5,7 | работа |  |  |  | 0 | 1064.13 | 0.78 | 3.08 | 0.01 | 1060.27 | 1.86 | 0 | 0 | [17 empty] | 0 | 0 | 0 |  |  |  |  | 70 | 10 |  |  |  |  | 0 |  | -847040553 | 2 | 1 | -2 | 0 | 0.06 | 0 | 11474.13 | 0 | 0 | 11474.13 |  | 0 | 3 | 0 |  | 0 | 1 | 0 | 0 | 0 | 0 |  | 0
17 | 1 |  | 345 | 70 | 1.18-2403-18-3/1 | Техническое обслуживание наружных блоков сплит систем мощностью до 10 кВт - полугодовое | 1 блок | 2 | 0 | 2 |  |  |  | 2835.1 | 1.56 | 6.16 | 0.02 | 2827.38 | 0 | 4.96 | 0 | 0 | 1979.17 | 282.74 |  | 1407480166 | 1417.55 | 0.78 | 3.08 | 0.01 | 1413.69 | 0 | 2.48 | 0 | 0 | 1417.55 | 0.78 | 3.08 | 0.01 | 1413.69 | 0 | 2.48 | 0 | 0 | 70 | 10 | 1 | 1 |  |  | 1 | 1 | 1 | 1 |  |  |  |  | 0 | 4 | СН-2012.1 Выпуск № 3 (в текущих ценах по состоянию на 01.04.2025 г.). Сб.18-2403-18-3/1 |  |  | 0 | 0 |  | 0 | 1 | 0 | 1 | 1 | 1 | 1 | 1 | 1 |  | 70 | 10 |  |  |  | 0 | 0 | 0 | [5 empty] | 0 |  | 0 | 2835.1 | 0.78 | 3.08 | 0.01 | 1413.69 | 0 | 2.48 | 0 | 0 | 1979.166 | 282.738 | [13 empty] | 0 | 0 | 1 | 1 |  |  |  | 1013 | 1 блок | 1 блок | 1 | [6 empty] | 1364533919 | 1 | СН-2012 | 0 |  | 4 | 0 | Подрядные работы, гл. 1-5,7 | работа |  |  |  | 0 | 1417.55 | 0.78 | 3.08 | 0.01 | 1413.69 | 2.48 | 0 | 0 | [17 empty] | 0 | 0 | 0 |  |  |  |  | 70 | 10 |  |  |  |  | 0 |  | -1242285127 | 2 | 1 | -2 | 0 | 0.02 | 0 | 5097.03 | 0 | 0 | 5097.03 |  | 0 | 3 | 0 |  | 0 | 1 | 0 | 0 | 0 | 0 |  | 0
17 | 1 |  | 347 | 71 | 1.18-2403-17-1/1 | Техническое обслуживание внутренних кассетных блоков сплит систем мощностью до 5 кВт - ежемесячное | 1 блок | 21 | 0 | 21 |  |  |  | 26591.67 | 16.38 | 0 | 0 | 26575.29 | 0 | 46.62 | 0 | 0 | 18602.7 | 2657.53 |  | 1407480166 | 1266.27 | 0.78 | 0 | 0 | 1265.49 | 0 | 2.22 | 0 | 0 | 422.09 | 0.26 | 0 | 0 | 421.83 | 0 | 0.74 | 0 | 0 | 70 | 10 | 1 | 1 |  |  | 1 | 1 | 1 | 1 |  |  |  |  | 0 | 4 | СН-2012.1 Выпуск № 3 (в текущих ценах по состоянию на 01.04.2025 г.). Сб.18-2403-17-1/1 |  |  | 0 | 0 |  | 0 | 1 | 0 | 1 | 1 | 1 | 1 | 1 | 1 |  | 70 | 10 |  |  |  | 0 | 0 | 0 | [5 empty] | 0 |  | 0 | 26591.67 | 0.78 | 0 | 0 | 1265.49 | 0 | 2.22 | 0 | 0 | 18602.703 | 2657.529 |  |  |  | )*3 | )*3 | )*3 | )*3 |  | )*3 | )*3 |  |  |  | 0 | 0 | 1 | 1 |  |  |  | 1013 | 1 блок | 1 блок | 1 | [6 empty] | 1364533919 | 1 | СН-2012 | 0 |  | 4 | 0 | Подрядные работы, гл. 1-5,7 | работа |  |  |  | 0 | 422.09 | 0.26 | 0 | 0 | 421.83 | 0.74 | 0 | 0 | [17 empty] | 0 | 0 | 0 |  |  |  |  | 70 | 10 |  |  |  |  | 0 |  | 1980980013 | 2 | 1 | -2 | 0 | 0 | 0 | 47851.9 | 0 | 0 | 47851.9 |  | 0 | 3 | 0 |  | 0 | 1 | 0 | 0 | 0 | 0 |  | 0
17 | 1 |  | 351 | 72 | 1.18-2403-17-3/1 | Техническое обслуживание внутренних кассетных блоков сплит систем мощностью до 5 кВт - полугодовое | 1 блок | 21 | 0 | 21 |  |  |  | 16118.13 | 43.05 | 34.23 | 0.21 | 16040.85 | 0 | 28.14 | 0 | 0 | 11228.6 | 1604.09 |  | 1407480166 | 767.53 | 2.05 | 1.63 | 0.01 | 763.85 | 0 | 1.34 | 0 | 0 | 767.53 | 2.05 | 1.63 | 0.01 | 763.85 | 0 | 1.34 | 0 | 0 | 70 | 10 | 1 | 1 |  |  | 1 | 1 | 1 | 1 |  |  |  |  | 0 | 4 | СН-2012.1 Выпуск № 3 (в текущих ценах по состоянию на 01.04.2025 г.). Сб.18-2403-17-3/1 |  |  | 0 | 0 |  | 0 | 1 | 0 | 1 | 1 | 1 | 1 | 1 | 1 |  | 70 | 10 |  |  |  | 0 | 0 | 0 | [5 empty] | 0 |  | 0 | 16118.13 | 2.05 | 1.63 | 0.01 | 763.85 | 0 | 1.34 | 0 | 0 | 11228.595 | 1604.085 | [13 empty] | 0 | 0 | 1 | 1 |  |  |  | 1013 | 1 блок | 1 блок | 1 | [6 empty] | 1364533919 | 1 | СН-2012 | 0 |  | 4 | 0 | Подрядные работы, гл. 1-5,7 | работа |  |  |  | 0 | 767.53 | 2.05 | 1.63 | 0.01 | 763.85 | 1.34 | 0 | 0 | [17 empty] | 0 | 0 | 0 |  |  |  |  | 70 | 10 |  |  |  |  | 0 |  | 395970733 | 2 | 1 | -2 | 0 | 0.23 | 0 | 28951.05 | 0 | 0 | 28951.05 |  | 0 | 3 | 0 |  | 0 | 1 | 0 | 0 | 0 | 0 |  | 0
17 | 1 |  | 355 |  | 1.18-2403-4-1/1 | Техническое обслуживание в течение года конденсаторного блока с воздушным охлаждением, производительность холодильной машины до 2 кВт | 1 блок | 2 | 0 | 2 |  |  |  | 23751.25 | 393.09 | 0 | 0 | 23358.16 | 0 | 35.3333 | 0 | 0 | 16350.71 | 2335.82 |  | -1 | 11875.6233 | 196.5433 | 0 | 0 | 11679.08 | 0 | 17.6667 | 0 | 0 | 35626.87 | 589.63 | 0 | 0 | 35037.24 | 0 | 53 | 0 | 0 | 70 | 10 | 1 | 1 |  |  | 1 | 1 | 1 | 1 |  |  |  |  | 0 | 4 | СН-2012.1 Выпуск № 3 (в текущих ценах по состоянию на 01.04.2025 г.). Сб.18-2403-4-1/1 |  |  | 0 | 0 |  | 0 | 1 | 0 | 1 | 1 | 1 | 1 | 1 | 1 |  | 70 | 10 |  |  |  | 0 | 0 | 0 | [5 empty] | 0 |  | 0 | 23751.25 | 196.5433 | 0 | 0 | 11679.08 | 0 | 17.6667 | 0 | 0 | 16350.712 | 2335.816 |  |  |  | )/12*4 |  |  | )/12*4 |  | )/12*4 |  |  |  |  | 0 | 0 | 1 | 1 |  |  |  | 1013 | 1 блок | 1 блок | 1 | [6 empty] | 1364533919 | 1 | СН-2012 | 0 |  | 4 | 0 | Подрядные работы, гл. 1-5,7 | работа |  |  |  | 1049600 | 35626.87 | 589.63 | 0 | 0 | 35037.24 | 53 | 0 | 0 | [17 empty] | 0 | 0 | 0 |  |  |  |  | 70 | 10 |  |  |  |  | 0 |  | 1981939997 | 2 | 1 | -2 | 0 | 0 | 0 | 42437.78 | 0 | 0 | 42437.78 |  | 0 | 3 | 0 |  | 0 | 1 | 0 | 0 | 0 | 0 |  | 0
17 | 1 |  | 359 |  | 1.24-2103-46-1/1 | Техническое обслуживание конденсаторного блока воздушного V-образного холодильной установки производительностью до 700 кВт - ежемесячное | 1 конденсатор | 2 | 0 | 2 |  |  |  | 33191.64 | 125.28 | 5978.28 | 3201.84 | 27088.08 | 0 | 47.52 | 0 | 0 | 18961.66 | 2708.81 |  | -1 | 16595.82 | 62.64 | 2989.14 | 1600.92 | 13544.04 | 0 | 23.76 | 0 | 0 | 2765.97 | 10.44 | 498.19 | 266.82 | 2257.34 | 0 | 3.96 | 0 | 0 | 70 | 10 | 1 | 1 |  |  | 1 | 1 | 1 | 1 |  |  |  |  | 0 | 4 | СН-2012.1 Выпуск № 3 (в текущих ценах по состоянию на 01.04.2025 г.). Сб.24-2103-46-1/1 |  |  | 0 | 0 |  | 0 | 1 | 0 | 1 | 1 | 1 | 1 | 1 | 1 |  | 70 | 10 |  |  |  | 0 | 0 | 0 | [5 empty] | 0 |  | 0 | 33191.64 | 62.64 | 2989.14 | 1600.92 | 13544.04 | 0 | 23.76 | 0 | 0 | 18961.656 | 2708.808 |  |  |  | )*6 | )*6 | )*6 | )*6 |  | )*6 | )*6 |  |  |  | 0 | 0 | 1 | 1 |  |  |  | 1013 | 1 конденсатор | 1 конденсатор | 1 | [6 empty] | 1364533919 | 1 | СН-2012 | 0 |  | 4 | 0 | Подрядные работы, гл. 1-5,7 | работа |  |  |  | 1024 | 2765.97 | 10.44 | 498.19 | 266.82 | 2257.34 | 3.96 | 0 | 0 | [17 empty] | 0 | 0 | 0 |  |  |  |  | 70 | 10 |  |  |  |  | 0 |  | 481178094 | 2 | 1 | -2 | 0 | 3457.99 | 0 | 58320.1 | 0 | 0 | 58320.1 |  | 0 | 3 | 0 |  | 0 | 1 | 0 | 0 | 0 | 0 |  | 0
17 | 1 |  | 366 |  | 1.24-2103-46-2/1 | Техническое обслуживание конденсаторного блока воздушного V-образного холодильной установки производительностью до 700 кВт - ежеквартальное | 1 конденсатор | 2 | 0 | 2 |  |  |  | 18598.76 | 1649.64 | 2037 | 1067.48 | 14912.12 | 0 | 26.16 | 0 | 0 | 10438.48 | 1491.21 |  | -1 | 9299.38 | 824.82 | 1018.5 | 533.74 | 7456.06 | 0 | 13.08 | 0 | 0 | 4649.69 | 412.41 | 509.25 | 266.87 | 3728.03 | 0 | 6.54 | 0 | 0 | 70 | 10 | 1 | 1 |  |  | 1 | 1 | 1 | 1 |  |  |  |  | 0 | 4 | СН-2012.1 Выпуск № 3 (в текущих ценах по состоянию на 01.04.2025 г.). Сб.24-2103-46-2/1 |  |  | 0 | 0 |  | 0 | 1 | 0 | 1 | 1 | 1 | 1 | 1 | 1 |  | 70 | 10 |  |  |  | 0 | 0 | 0 | [5 empty] | 0 |  | 0 | 18598.76 | 824.82 | 1018.5 | 533.74 | 7456.06 | 0 | 13.08 | 0 | 0 | 10438.484 | 1491.212 |  |  |  | )*2 | )*2 | )*2 | )*2 |  | )*2 | )*2 |  |  |  | 0 | 0 | 1 | 1 |  |  |  | 1013 | 1 конденсатор | 1 конденсатор | 1 | [6 empty] | 1364533919 | 1 | СН-2012 | 0 |  | 4 | 0 | Подрядные работы, гл. 1-5,7 | работа |  |  |  | 1024 | 4649.69 | 412.41 | 509.25 | 266.87 | 3728.03 | 6.54 | 0 | 0 | [17 empty] | 0 | 0 | 0 |  |  |  |  | 70 | 10 |  |  |  |  | 0 |  | 1760265212 | 2 | 1 | -2 | 0 | 1152.88 | 0 | 31681.33 | 0 | 0 | 31681.33 |  | 0 | 3 | 0 |  | 0 | 1 | 0 | 0 | 0 | 0 |  | 0
17 | 1 |  | 367 | 73 | 1.16-2301-1-1/1 | Осмотр насоса для сточных вод переносного с полуоткрытым рабочим колесом Грундфос EF | шт. | 2 | 0 | 2 |  |  |  | 1162.92 | 0 | 0 | 0 | 1162.92 | 0 | 2.04 | 0 | 0 | 814.04 | 116.29 |  | 1407480166 | 581.46 | 0 | 0 | 0 | 581.46 | 0 | 1.02 | 0 | 0 | 193.82 | 0 | 0 | 0 | 193.82 | 0 | 0.34 | 0 | 0 | 70 | 10 | 1 | 1 |  |  | 1 | 1 | 1 | 1 |  |  |  |  | 0 | 4 | СН-2012.1 Выпуск № 3 (в текущих ценах по состоянию на 01.04.2025 г.). Сб.16-2301-1-1/1 |  |  | 0 | 0 |  | 0 | 1 | 0 | 1 | 1 | 1 | 1 | 1 | 1 |  | 70 | 10 |  |  |  | 0 | 0 | 0 | [5 empty] | 0 |  | 0 | 1162.92 | 0 | 0 | 0 | 581.46 | 0 | 1.02 | 0 | 0 | 814.044 | 116.292 |  |  |  | )*3 | )*3 | )*3 | )*3 |  | )*3 | )*3 |  |  |  | 0 | 0 | 1 | 1 |  |  |  | 16987630 | шт. | шт. | 1 | [6 empty] | 1364533919 | 1 | СН-2012 | 0 |  | 4 | 0 | Подрядные работы, гл. 1-5,7 | работа |  |  |  | 0 | 193.82 | 0 | 0 | 0 | 193.82 | 0.34 | 0 | 0 | [17 empty] | 0 | 0 | 0 |  |  |  |  | 70 | 10 |  |  |  |  | 0 |  | -37479648 | 2 | 1 | -2 | 0 | 0 | 0 | 2093.25 | 0 | 0 | 2093.25 |  | 0 | 3 | 0 |  | 0 | 1 | 0 | 0 | 0 | 0 |  | 0
17 | 1 |  | 370 | 74 | 1.16-2303-2-1/1 | Техническое обслуживание насоса для сточных вод переносного с полуоткрытым рабочим колесом Грундфос EF | шт. | 2 | 0 | 2 |  |  |  | 5910.78 | 210.42 | 0 | 0 | 5700.36 | 0 | 10 | 0 | 0 | 3990.25 | 570.04 |  | 1407480166 | 2955.39 | 105.21 | 0 | 0 | 2850.18 | 0 | 5 | 0 | 0 | 2955.39 | 105.21 | 0 | 0 | 2850.18 | 0 | 5 | 0 | 0 | 70 | 10 | 1 | 1 |  |  | 1 | 1 | 1 | 1 |  |  |  |  | 0 | 4 | СН-2012.1 Выпуск № 3 (в текущих ценах по состоянию на 01.04.2025 г.). Сб.16-2303-2-1/1 |  |  | 0 | 0 |  | 0 | 1 | 0 | 1 | 1 | 1 | 1 | 1 | 1 |  | 70 | 10 |  |  |  | 0 | 0 | 0 | [5 empty] | 0 |  | 0 | 5910.78 | 105.21 | 0 | 0 | 2850.18 | 0 | 5 | 0 | 0 | 3990.252 | 570.036 | [13 empty] | 0 | 0 | 1 | 1 |  |  |  | 16987630 | шт. | шт. | 1 | [6 empty] | 1364533919 | 1 | СН-2012 | 0 |  | 4 | 0 | Подрядные работы, гл. 1-5,7 | работа |  |  |  | 0 | 2955.39 | 105.21 | 0 | 0 | 2850.18 | 5 | 0 | 0 | [17 empty] | 0 | 0 | 0 |  |  |  |  | 70 | 10 |  |  |  |  | 0 |  | -322041821 | 2 | 1 | -2 | 0 | 0 | 0 | 10471.07 | 0 | 0 | 10471.07 |  | 0 | 3 | 0 |  | 0 | 1 | 0 | 0 | 0 | 0 |  | 0
51 | 1 | 5 | 569 |  | Новый подраздел | Кондиционирование | 0 | [6 empty] | 72290.86 | 287.99 | 86.77 | 0.39 | 71916.1 | 0 | 126.16 | 0 | 0 | 50341.27 | 7191.62 |  |  | 72290.86 | 287.99 | 86.77 | 0.39 | 71916.1 | 0 | 126.16 | 0 | 0 | 50341.27 | 7191.62 |  |  | 0 | 0 | 0 | 129824.16 | 0 | 0 | 129824.16 | 287.99 | 287.99 | 0 | 287.99 | 0 | 0 | 0 | 0 | 0 | [19 empty] | 0 | 0 | 0 | 129824.16 | 0 | 0 | 129824.16 | 287.99 | 287.99 | 0 | 287.99 | 0 | 0 | 0 | 0 | 0 | [114 empty] | 0
50 | 0 | 0 | 1 | 201 | 72290.86 | ПЗ | Прямые затраты |  |  | 201 | 1 | 3 |  | 2 | [7 empty] | 72290.86 | 1 | 72290.86
50 | 0 | 0 | 1 | 202 | 287.99 | СтМатОб | Стоимость материальных ресурсов (всего) |  |  | 202 | 2 | 3 |  | 2 | [7 empty] | 287.99 | 1 | 287.99
50 | 0 | 0 | 1 | 222 | 0 | СтМатОбЗак | Стоимость материалов и оборудования заказчика |  |  | 222 | 3 | 3 |  | 2 | [7 empty] | 0 | 1 | 0
50 | 0 | 0 | 1 | 225 | 287.99 | СтМатОбПод | Стоимость материалов и оборудования подрядчика |  |  | 225 | 4 | 3 |  | 2 | [7 empty] | 287.99 | 1 | 287.99
50 | 0 | 0 | 1 | 226 | 287.99 | СтМат | Стоимость материалов (всего) |  |  | 226 | 5 | 3 |  | 2 | [7 empty] | 287.99 | 1 | 287.99
50 | 0 | 0 | 1 | 227 | 0 | СтМатЗак | Стоимость материалов заказчика |  |  | 227 | 6 | 3 |  | 2 | [7 empty] | 0 | 1 | 0
50 | 0 | 0 | 1 | 228 | 287.99 | СтМатПод | Стоимость материалов подрядчика |  |  | 228 | 7 | 3 |  | 2 | [7 empty] | 287.99 | 1 | 287.99
50 | 0 | 0 | 1 | 216 | 0 | Оборуд | Стоимость оборудования (всего) |  |  | 216 | 8 | 3 |  | 2 | [7 empty] | 0 | 1 | 0
50 | 0 | 0 | 1 | 223 | 0 | ОборудЗак | Стоимость оборудования заказчика |  |  | 223 | 9 | 3 |  | 2 | [7 empty] | 0 | 1 | 0
50 | 0 | 0 | 1 | 229 | 0 | ОборудПод | Стоимость оборудования подрядчика |  |  | 229 | 10 | 3 |  | 2 | [7 empty] | 0 | 1 | 0
50 | 0 | 0 | 1 | 203 | 86.77 | ЭММ | Эксплуатация машин |  |  | 203 | 11 | 3 |  | 2 | [7 empty] | 86.77 | 1 | 86.77
50 | 0 | 0 | 1 | 231 | 0 | ЭММсНРиСП | Эксплуатация машин по ТСН-2001.16 |  |  | 231 | 12 | 3 |  | 2 | [7 empty] | 0 | 1 | 0
50 | 0 | 0 | 1 | 204 | 0.39 | ЗПМ | ЗП машинистов |  |  | 204 | 13 | 3 |  | 2 | [7 empty] | 0.39 | 1 | 0.39
50 | 0 | 0 | 1 | 205 | 71916.1 | ОЗП | Основная ЗП рабочих |  |  | 205 | 14 | 3 |  | 2 | [7 empty] | 71916.1 | 1 | 71916.1
50 | 0 | 0 | 1 | 232 | 0 | ОЗПсНРиСП | Основная ЗП рабочих по ТСН-2001.16 |  |  | 232 | 15 | 3 |  | 2 | [7 empty] | 0 | 1 | 0
50 | 0 | 0 | 1 | 214 | 0 | Строит | Строительные работы с НР и СП |  |  | 214 | 16 | 3 |  | 2 | [7 empty] | 0 | 1 | 0
50 | 0 | 0 | 1 | 215 | 0 | Монтаж | Монтажные работы с НР и СП |  |  | 215 | 17 | 3 |  | 2 | [7 empty] | 0 | 1 | 0
50 | 0 | 0 | 1 | 217 | 129824.16 | Прочие | Прочие работы с НР и СП |  |  | 217 | 18 | 3 |  | 2 | [7 empty] | 129824.16 | 1 | 129824.16
50 | 0 | 0 | 1 | 230 | 0 | ПрочиеЗатр | Прочие затраты по ТСН-2001.16 |  |  | 230 | 19 | 3 |  | 2 | [7 empty] | 0 | 1 | 0
50 | 0 | 0 | 1 | 206 | 0 | ВозврМат | Возврат материалов |  |  | 206 | 20 | 3 |  | 2 | [7 empty] | 0 | 1 | 0
50 | 0 | 0 | 1 | 207 | 126.16 | ТрудСтр | Трудозатраты строителей |  |  | 207 | 21 | 3 |  | -1 | [7 empty] | 126.16 | 1 | 126.16
50 | 0 | 0 | 1 | 208 | 0 | ТрудМаш | Трудозатраты машинистов |  |  | 208 | 22 | 3 |  | -1 | [7 empty] | 0 | 1 | 0
50 | 0 | 0 | 1 | 209 | 0 | ТранспМат | Транспорт материалов |  |  | 209 | 23 | 3 |  | 2 | [7 empty] | 0 | 1 | 0
50 | 0 | 0 | 1 | 233 | 0 | Перевозка | Перевозка грузов |  |  | 233 | 24 | 3 |  | 2 | [7 empty] | 0 | 1 | 0
50 | 0 | 0 | 1 | 210 | 50341.27 | НР | Накладные расходы |  |  | 210 | 25 | 3 |  | 2 | [7 empty] | 50341.27 | 1 | 50341.27
50 | 0 | 0 | 1 | 211 | 7191.62 | СмПриб | Сметная прибыль |  |  | 211 | 26 | 3 |  | 2 | [7 empty] | 7191.62 | 1 | 7191.62
50 | 0 | 0 | 1 | 224 | 129824.16 | Всего | Всего с НР и СП |  |  | 224 | 27 | 3 |  | 2 | [7 empty] | 129824.16 | 1 | 129824.16
51 | 1 | 4 | 474 |  | Новый раздел | Вентиляция | 0 | [6 empty] | 127901.67 | 400.84 | 131.73 | 0.71 | 127369.1 | 0 | 223.44 | 0 | 0 | 89158.37 | 12736.92 | [15 empty] | 0 | 0 | 0 | 229797.71 | 0 | 0 | 229797.71 | 400.84 | 400.84 | 0 | 400.84 | 0 | 0 | 0 | 0 | 0 | [149 empty] | 0
50 | 0 | 0 | 1 | 201 | 127901.67 | ПЗ | Прямые затраты |  |  | 201 | 1 | 3 |  | 2 | [7 empty] | 127901.67 | 1 | 127901.67
50 | 0 | 0 | 1 | 202 | 400.84 | СтМатОб | Стоимость материальных ресурсов (всего) |  |  | 202 | 2 | 3 |  | 2 | [7 empty] | 400.84 | 1 | 400.84
50 | 0 | 0 | 1 | 222 | 0 | СтМатОбЗак | Стоимость материалов и оборудования заказчика |  |  | 222 | 3 | 3 |  | 2 | [7 empty] | 0 | 1 | 0
50 | 0 | 0 | 1 | 225 | 400.84 | СтМатОбПод | Стоимость материалов и оборудования подрядчика |  |  | 225 | 4 | 3 |  | 2 | [7 empty] | 400.84 | 1 | 400.84
50 | 0 | 0 | 1 | 226 | 400.84 | СтМат | Стоимость материалов (всего) |  |  | 226 | 5 | 3 |  | 2 | [7 empty] | 400.84 | 1 | 400.84
50 | 0 | 0 | 1 | 227 | 0 | СтМатЗак | Стоимость материалов заказчика |  |  | 227 | 6 | 3 |  | 2 | [7 empty] | 0 | 1 | 0
50 | 0 | 0 | 1 | 228 | 400.84 | СтМатПод | Стоимость материалов подрядчика |  |  | 228 | 7 | 3 |  | 2 | [7 empty] | 400.84 | 1 | 400.84
50 | 0 | 0 | 1 | 216 | 0 | Оборуд | Стоимость оборудования (всего) |  |  | 216 | 8 | 3 |  | 2 | [7 empty] | 0 | 1 | 0
50 | 0 | 0 | 1 | 223 | 0 | ОборудЗак | Стоимость оборудования заказчика |  |  | 223 | 9 | 3 |  | 2 | [7 empty] | 0 | 1 | 0
50 | 0 | 0 | 1 | 229 | 0 | ОборудПод | Стоимость оборудования подрядчика |  |  | 229 | 10 | 3 |  | 2 | [7 empty] | 0 | 1 | 0
50 | 0 | 0 | 1 | 203 | 131.73 | ЭММ | Эксплуатация машин |  |  | 203 | 11 | 3 |  | 2 | [7 empty] | 131.73 | 1 | 131.73
50 | 0 | 0 | 1 | 231 | 0 | ЭММсНРиСП | Эксплуатация машин по ТСН-2001.16 |  |  | 231 | 12 | 3 |  | 2 | [7 empty] | 0 | 1 | 0
50 | 0 | 0 | 1 | 204 | 0.71 | ЗПМ | ЗП машинистов |  |  | 204 | 13 | 3 |  | 2 | [7 empty] | 0.71 | 1 | 0.71
50 | 0 | 0 | 1 | 205 | 127369.1 | ОЗП | Основная ЗП рабочих |  |  | 205 | 14 | 3 |  | 2 | [7 empty] | 127369.1 | 1 | 127369.1
50 | 0 | 0 | 1 | 232 | 0 | ОЗПсНРиСП | Основная ЗП рабочих по ТСН-2001.16 |  |  | 232 | 15 | 3 |  | 2 | [7 empty] | 0 | 1 | 0
50 | 0 | 0 | 1 | 214 | 0 | Строит | Строительные работы с НР и СП |  |  | 214 | 16 | 3 |  | 2 | [7 empty] | 0 | 1 | 0
50 | 0 | 0 | 1 | 215 | 0 | Монтаж | Монтажные работы с НР и СП |  |  | 215 | 17 | 3 |  | 2 | [7 empty] | 0 | 1 | 0
50 | 0 | 0 | 1 | 217 | 229797.71 | Прочие | Прочие работы с НР и СП |  |  | 217 | 18 | 3 |  | 2 | [7 empty] | 229797.71 | 1 | 229797.71
50 | 0 | 0 | 1 | 230 | 0 | ПрочиеЗатр | Прочие затраты по ТСН-2001.16 |  |  | 230 | 19 | 3 |  | 2 | [7 empty] | 0 | 1 | 0
50 | 0 | 0 | 1 | 206 | 0 | ВозврМат | Возврат материалов |  |  | 206 | 20 | 3 |  | 2 | [7 empty] | 0 | 1 | 0
50 | 0 | 0 | 1 | 207 | 223.44 | ТрудСтр | Трудозатраты строителей |  |  | 207 | 21 | 3 |  | -1 | [7 empty] | 223.44 | 1 | 223.44
50 | 0 | 0 | 1 | 208 | 0 | ТрудМаш | Трудозатраты машинистов |  |  | 208 | 22 | 3 |  | -1 | [7 empty] | 0 | 1 | 0
50 | 0 | 0 | 1 | 209 | 0 | ТранспМат | Транспорт материалов |  |  | 209 | 23 | 3 |  | 2 | [7 empty] | 0 | 1 | 0
50 | 0 | 0 | 1 | 233 | 0 | Перевозка | Перевозка грузов |  |  | 233 | 24 | 3 |  | 2 | [7 empty] | 0 | 1 | 0
50 | 0 | 0 | 1 | 210 | 89158.37 | НР | Накладные расходы |  |  | 210 | 25 | 3 |  | 2 | [7 empty] | 89158.37 | 1 | 89158.37
50 | 0 | 0 | 1 | 211 | 12736.92 | СмПриб | Сметная прибыль |  |  | 211 | 26 | 3 |  | 2 | [7 empty] | 12736.92 | 1 | 12736.92
50 | 0 | 0 | 1 | 224 | 229797.71 | Всего | Всего с НР и СП |  |  | 224 | 27 | 3 |  | 2 | [7 empty] | 229797.71 | 1 | 229797.71
51 | 1 | 3 | 470 |  | Новая локальная смета | Техническое обслуживание вентиляции | 0 | [6 empty] | 127901.67 | 400.84 | 131.73 | 0.71 | 127369.1 | 0 | 223.44 | 0 | 0 | 89158.37 | 12736.92 | [15 empty] | 0 | 0 | 0 | 229797.71 | 0 | 0 | 229797.71 | 400.84 | 400.84 | 0 | 400.84 | 0 | 0 | 0 | 0 | 0 | [149 empty] | 0
50 | 0 | 0 | 1 | 201 | 127901.67 | ПЗ | Прямые затраты |  |  | 201 | 1 | 3 |  | 2 | [7 empty] | 127901.67 | 1 | 127901.67
50 | 0 | 0 | 1 | 202 | 400.84 | СтМатОб | Стоимость материальных ресурсов (всего) |  |  | 202 | 2 | 3 |  | 2 | [7 empty] | 400.84 | 1 | 400.84
50 | 0 | 0 | 1 | 222 | 0 | СтМатОбЗак | Стоимость материалов и оборудования заказчика |  |  | 222 | 3 | 3 |  | 2 | [7 empty] | 0 | 1 | 0
50 | 0 | 0 | 1 | 225 | 400.84 | СтМатОбПод | Стоимость материалов и оборудования подрядчика |  |  | 225 | 4 | 3 |  | 2 | [7 empty] | 400.84 | 1 | 400.84
50 | 0 | 0 | 1 | 226 | 400.84 | СтМат | Стоимость материалов (всего) |  |  | 226 | 5 | 3 |  | 2 | [7 empty] | 400.84 | 1 | 400.84
50 | 0 | 0 | 1 | 227 | 0 | СтМатЗак | Стоимость материалов заказчика |  |  | 227 | 6 | 3 |  | 2 | [7 empty] | 0 | 1 | 0
50 | 0 | 0 | 1 | 228 | 400.84 | СтМатПод | Стоимость материалов подрядчика |  |  | 228 | 7 | 3 |  | 2 | [7 empty] | 400.84 | 1 | 400.84
50 | 0 | 0 | 1 | 216 | 0 | Оборуд | Стоимость оборудования (всего) |  |  | 216 | 8 | 3 |  | 2 | [7 empty] | 0 | 1 | 0
50 | 0 | 0 | 1 | 223 | 0 | ОборудЗак | Стоимость оборудования заказчика |  |  | 223 | 9 | 3 |  | 2 | [7 empty] | 0 | 1 | 0
50 | 0 | 0 | 1 | 229 | 0 | ОборудПод | Стоимость оборудования подрядчика |  |  | 229 | 10 | 3 |  | 2 | [7 empty] | 0 | 1 | 0
50 | 0 | 0 | 1 | 203 | 131.73 | ЭММ | Эксплуатация машин |  |  | 203 | 11 | 3 |  | 2 | [7 empty] | 131.73 | 1 | 131.73
50 | 0 | 0 | 1 | 231 | 0 | ЭММсНРиСП | Эксплуатация машин по ТСН-2001.16 |  |  | 231 | 12 | 3 |  | 2 | [7 empty] | 0 | 1 | 0
50 | 0 | 0 | 1 | 204 | 0.71 | ЗПМ | ЗП машинистов |  |  | 204 | 13 | 3 |  | 2 | [7 empty] | 0.71 | 1 | 0.71
50 | 0 | 0 | 1 | 205 | 127369.1 | ОЗП | Основная ЗП рабочих |  |  | 205 | 14 | 3 |  | 2 | [7 empty] | 127369.1 | 1 | 127369.1
50 | 0 | 0 | 1 | 232 | 0 | ОЗПсНРиСП | Основная ЗП рабочих по ТСН-2001.16 |  |  | 232 | 15 | 3 |  | 2 | [7 empty] | 0 | 1 | 0
50 | 0 | 0 | 1 | 214 | 0 | Строит | Строительные работы с НР и СП |  |  | 214 | 16 | 3 |  | 2 | [7 empty] | 0 | 1 | 0
50 | 0 | 0 | 1 | 215 | 0 | Монтаж | Монтажные работы с НР и СП |  |  | 215 | 17 | 3 |  | 2 | [7 empty] | 0 | 1 | 0
50 | 0 | 0 | 1 | 217 | 229797.71 | Прочие | Прочие работы с НР и СП |  |  | 217 | 18 | 3 |  | 2 | [7 empty] | 229797.71 | 1 | 229797.71
50 | 0 | 0 | 1 | 230 | 0 | ПрочиеЗатр | Прочие затраты по ТСН-2001.16 |  |  | 230 | 19 | 3 |  | 2 | [7 empty] | 0 | 1 | 0
50 | 0 | 0 | 1 | 206 | 0 | ВозврМат | Возврат материалов |  |  | 206 | 20 | 3 |  | 2 | [7 empty] | 0 | 1 | 0
50 | 0 | 0 | 1 | 207 | 223.44 | ТрудСтр | Трудозатраты строителей |  |  | 207 | 21 | 3 |  | -1 | [7 empty] | 223.44 | 1 | 223.44
50 | 0 | 0 | 1 | 208 | 0 | ТрудМаш | Трудозатраты машинистов |  |  | 208 | 22 | 3 |  | -1 | [7 empty] | 0 | 1 | 0
50 | 0 | 0 | 1 | 209 | 0 | ТранспМат | Транспорт материалов |  |  | 209 | 23 | 3 |  | 2 | [7 empty] | 0 | 1 | 0
50 | 0 | 0 | 1 | 233 | 0 | Перевозка | Перевозка грузов |  |  | 233 | 24 | 3 |  | 2 | [7 empty] | 0 | 1 | 0
50 | 0 | 0 | 1 | 210 | 89158.37 | НР | Накладные расходы |  |  | 210 | 25 | 3 |  | 2 | [7 empty] | 89158.37 | 1 | 89158.37
50 | 0 | 0 | 1 | 211 | 12736.92 | СмПриб | Сметная прибыль |  |  | 211 | 26 | 3 |  | 2 | [7 empty] | 12736.92 | 1 | 12736.92
50 | 0 | 0 | 1 | 224 | 229797.71 | Всего | Всего с НР и СП |  |  | 224 | 27 | 3 |  | 2 | [7 empty] | 229797.71 | 1 | 229797.71
3 | 1 |  | 870 |  | Новая локальная смета | ТСБО |  | 0 |  | 0 | [7 empty] | 0 |  |  | 0 | [53 empty] | 0 | [7 empty] | 0 | 0
52 | 1 | 3 | 677 | 0 | Новая локальная смета | ТСБО | [7 empty] | 51058.27 | 43.57 | 0 | 0 | 51014.7 | 0 | 78.152 | 0 | 0 | 35710.31 | 5101.47 | 0 | 0 | 0 | 0 | 0 | 0 | 0 | 0 | 0 | 0 | 0 | 0 | 0 | 0 | 0 | 0 | 0 | 0 | 91870.05 | 0 | 0 | 91870.05 | 43.57 | 43.57 | 0 | 43.57 | 0 | 0 | 0 | 0 | 0 | 0 | 0 | 0 | 0 | 0 | 0 | 0 | 0 | 0 | 0 | 0 | 0 | 0 | 0 | 0 | 0 | 0 | 0 | 0 | 0 | 0 | 0 | 0 | 0 | 0 | 0 | 0 | 0 | 0 | 0 | 0 | 0 | 0 | 0 | 0 | 0 | 0 | 0 | 0 | 0 | 0 | 0 | 0 | 0 | 0 | 0 | 0 | 0 | 0 | 0 | 0 | 0 | 0 | 0 | 0 | 0 | 0 | 0 | 0 | 0 | 0 | 0 | 0 | 0 | 0 | 0 | 0 | 0 | 0 | 0 | 0 | 0 | 0 | 0 | 0 | 0 | 0 | 0 | 0 | 0 | 0 | 0 | 0 | 0 | 0 | 0 | 0 | 0 | 0 | 0 | 0 | 0 | 0 | 0 | 0 | 0 | 0 | 0 | 0 | 0 | 0 | 0 | 0 | 0 | 0 | 0 | 0 | 0 | 0 | 0 | 0 | 0 | 0 | 0 | 0 | 0 | 0 | 0 | 0 | 0 | 0 | 0 | 0 | 0 | 0 | 0 | 0 | 0 | 0 | 0 | 0 | 0 | 0 | 0 | 0 | 0 | 0 | 0 | 0 | 0 | 0 | 0 | 0 | 0 | 0 | 0 | 0 | 0 | 0 | 0
4 | 1 |  | 690 |  | Новый раздел | Автоматизированная система диспетчерского контроля и управления инженерным оборудованием и системами. |  | 0 |  | 0 | [7 empty] | 0 |  |  | 0 | [53 empty] | 0 | [11 empty] | 0
52 | 1 | 4 | 681 | 0 | Новый раздел | Автоматизированная система диспетчерского контроля и управления инженерным оборудованием и системами. | [7 empty] | 38547.88 | 0 | 0 | 0 | 38547.88 | 0 | 55.02 | 0 | 0 | 26983.53 | 3854.79 | 0 | 0 | 38547.88 | 0 | 0 | 0 | 38547.88 | 0 | 55.02 | 0 | 0 | 26983.53 | 3854.79 | 0 | 0 | 0 | 0 | 0 | 69386.2 | 0 | 0 | 69386.2 | 0 | 0 | 0 | 0 | 0 | 0 | 0 | 0 | 0 | 0 | 0 | 0 | 0 | 0 | 0 | 0 | 0 | 0 | 0 | 0 | 0 | 0 | 0 | 0 | 0 | 0 | 0 | 0 | 0 | 0 | 0 | 69386.2 | 0 | 0 | 69386.2 | 0 | 0 | 0 | 0 | 0 | 0 | 0 | 0 | 0 | 0 | 0 | 0 | 0 | 0 | 0 | 0 | 0 | 0 | 0 | 0 | 0 | 0 | 0 | 0 | 0 | 0 | 0 | 0 | 0 | 0 | 0 | 0 | 0 | 0 | 0 | 0 | 0 | 0 | 0 | 0 | 0 | 0 | 0 | 0 | 0 | 0 | 0 | 0 | 0 | 0 | 0 | 0 | 0 | 0 | 0 | 0 | 0 | 0 | 0 | 0 | 0 | 0 | 0 | 0 | 0 | 0 | 0 | 0 | 0 | 0 | 0 | 0 | 0 | 0 | 0 | 0 | 0 | 0 | 0 | 0 | 0 | 0 | 0 | 0 | 0 | 0 | 0 | 0 | 0 | 0 | 0 | 0 | 0 | 0 | 0 | 0 | 0 | 0 | 0 | 0 | 0 | 0 | 0 | 0 | 0 | 0 | 0 | 0 | 0 | 0 | 0 | 0 | 0 | 0 | 0 | 0 | 0 | 0 | 0 | 0 | 0 | 0 | 0 | 0
17 | 1 |  | 371 | 75 | 1.23-2303-5-1/1 | Комплекс работ по техническому обслуживанию оборудования, автоматизированных систем и исполнительных механизмов, шкафы, пульты управления, автоматизированные рабочие места | шт. | 7 | 0 | 7 |  |  |  | 4905.18 | 0 | 0 | 0 | 4905.18 | 0 | 7.42 | 0 | 0 | 3433.63 | 490.52 |  | 1407480166 | 700.74 | 0 | 0 | 0 | 700.74 | 0 | 1.06 | 0 | 0 | 700.74 | 0 | 0 | 0 | 700.74 | 0 | 1.06 | 0 | 0 | 70 | 10 | 1 | 1 |  |  | 1 | 1 | 1 | 1 |  |  |  |  | 0 | 4 | СН-2012.1 Выпуск № 3 (в текущих ценах по состоянию на 01.04.2025 г.). Сб.23-2303-5-1/1 |  |  | 0 | 0 |  | 0 | 1 | 0 | 1 | 1 | 1 | 1 | 1 | 1 |  | 70 | 10 |  |  |  | 0 | 0 | 0 | [5 empty] | 0 |  | 0 | 4905.18 | 0 | 0 | 0 | 700.74 | 0 | 1.06 | 0 | 0 | 3433.626 | 490.518 | [13 empty] | 0 | 0 | 1 | 1 |  |  |  | 16987630 | шт. | шт. | 1 | [6 empty] | 1364533919 | 1 | СН-2012 | 0 |  | 4 | 0 | Подрядные работы, гл. 1-5,7 | работа |  |  |  | 0 | 700.74 | 0 | 0 | 0 | 700.74 | 1.06 | 0 | 0 | [17 empty] | 0 | 0 | 0 |  |  |  |  | 70 | 10 |  |  |  |  | 0 |  | -908099970 | 2 | 1 | -2 | 0 | 0 | 0 | 8829.33 | 0 | 0 | 8829.33 |  | 0 | 3 | 0 |  | 0 | 1 | 0 | 0 | 0 | 0 |  | 0
17 | 1 |  | 372 | 76 | 1.23-2303-5-2/1 | Комплекс работ по техническому обслуживанию оборудования, автоматизированных систем и исполнительных механизмов, контроллеры, устройства функциональные логические, арифметические, преобразователи аналого-цифровые, цифро-аналоговые | шт. | 7 | 0 | 7 |  |  |  | 8379.35 | 0 | 0 | 0 | 8379.35 | 0 | 11.76 | 0 | 0 | 5865.55 | 837.94 |  | 1407480166 | 1197.05 | 0 | 0 | 0 | 1197.05 | 0 | 1.68 | 0 | 0 | 1197.05 | 0 | 0 | 0 | 1197.05 | 0 | 1.68 | 0 | 0 | 70 | 10 | 1 | 1 |  |  | 1 | 1 | 1 | 1 |  |  |  |  | 0 | 4 | СН-2012.1 Выпуск № 3 (в текущих ценах по состоянию на 01.04.2025 г.). Сб.23-2303-5-2/1 |  |  | 0 | 0 |  | 0 | 1 | 0 | 1 | 1 | 1 | 1 | 1 | 1 |  | 70 | 10 |  |  |  | 0 | 0 | 0 | [5 empty] | 0 |  | 0 | 8379.35 | 0 | 0 | 0 | 1197.05 | 0 | 1.68 | 0 | 0 | 5865.545 | 837.935 | [13 empty] | 0 | 0 | 1 | 1 |  |  |  | 16987630 | шт. | шт. | 1 | [6 empty] | 1364533919 | 1 | СН-2012 | 0 |  | 4 | 0 | Подрядные работы, гл. 1-5,7 | работа |  |  |  | 0 | 1197.05 | 0 | 0 | 0 | 1197.05 | 1.68 | 0 | 0 | [17 empty] | 0 | 0 | 0 |  |  |  |  | 70 | 10 |  |  |  |  | 0 |  | 816993718 | 2 | 1 | -2 | 0 | 0 | 0 | 15082.84 | 0 | 0 | 15082.84 |  | 0 | 3 | 0 |  | 0 | 1 | 0 | 0 | 0 | 0 |  | 0
17 | 1 |  | 373 | 77 | 1.23-2303-5-3/1 | Комплекс работ по техническому обслуживанию оборудования, автоматизированных систем и исполнительных механизмов, схемы автоматической защиты и сигнализации | шт. | 7 | 0 | 7 |  |  |  | 21746.41 | 0 | 0 | 0 | 21746.41 | 0 | 30.52 | 0 | 0 | 15222.49 | 2174.64 |  | 1407480166 | 3106.63 | 0 | 0 | 0 | 3106.63 | 0 | 4.36 | 0 | 0 | 3106.63 | 0 | 0 | 0 | 3106.63 | 0 | 4.36 | 0 | 0 | 70 | 10 | 1 | 1 |  |  | 1 | 1 | 1 | 1 |  |  |  |  | 0 | 4 | СН-2012.1 Выпуск № 3 (в текущих ценах по состоянию на 01.04.2025 г.). Сб.23-2303-5-3/1 |  |  | 0 | 0 |  | 0 | 1 | 0 | 1 | 1 | 1 | 1 | 1 | 1 |  | 70 | 10 |  |  |  | 0 | 0 | 0 | [5 empty] | 0 |  | 0 | 21746.41 | 0 | 0 | 0 | 3106.63 | 0 | 4.36 | 0 | 0 | 15222.487 | 2174.641 | [13 empty] | 0 | 0 | 1 | 1 |  |  |  | 16987630 | шт. | шт. | 1 | [6 empty] | 1364533919 | 1 | СН-2012 | 0 |  | 4 | 0 | Подрядные работы, гл. 1-5,7 | работа |  |  |  | 0 | 3106.63 | 0 | 0 | 0 | 3106.63 | 4.36 | 0 | 0 | [17 empty] | 0 | 0 | 0 |  |  |  |  | 70 | 10 |  |  |  |  | 0 |  | -1729549870 | 2 | 1 | -2 | 0 | 0 | 0 | 39143.54 | 0 | 0 | 39143.54 |  | 0 | 3 | 0 |  | 0 | 1 | 0 | 0 | 0 | 0 |  | 0
17 | 1 |  | 374 | 78 | 1.23-2303-5-4/1 | Комплекс работ по техническому обслуживанию оборудования, автоматизированных систем и исполнительных механизмов, исполнительные механизмы | шт. | 7 | 0 | 7 |  |  |  | 3516.94 | 0 | 0 | 0 | 3516.94 | 0 | 5.32 | 0 | 0 | 2461.86 | 351.69 |  | 1407480166 | 502.42 | 0 | 0 | 0 | 502.42 | 0 | 0.76 | 0 | 0 | 502.42 | 0 | 0 | 0 | 502.42 | 0 | 0.76 | 0 | 0 | 70 | 10 | 1 | 1 |  |  | 1 | 1 | 1 | 1 |  |  |  |  | 0 | 4 | СН-2012.1 Выпуск № 3 (в текущих ценах по состоянию на 01.04.2025 г.). Сб.23-2303-5-4/1 |  |  | 0 | 0 |  | 0 | 1 | 0 | 1 | 1 | 1 | 1 | 1 | 1 |  | 70 | 10 |  |  |  | 0 | 0 | 0 | [5 empty] | 0 |  | 0 | 3516.94 | 0 | 0 | 0 | 502.42 | 0 | 0.76 | 0 | 0 | 2461.858 | 351.694 | [13 empty] | 0 | 0 | 1 | 1 |  |  |  | 16987630 | шт. | шт. | 1 | [6 empty] | 1364533919 | 1 | СН-2012 | 0 |  | 4 | 0 | Подрядные работы, гл. 1-5,7 | работа |  |  |  | 0 | 502.42 | 0 | 0 | 0 | 502.42 | 0.76 | 0 | 0 | [17 empty] | 0 | 0 | 0 |  |  |  |  | 70 | 10 |  |  |  |  | 0 |  | 640798435 | 2 | 1 | -2 | 0 | 0 | 0 | 6330.49 | 0 | 0 | 6330.49 |  | 0 | 3 | 0 |  | 0 | 1 | 0 | 0 | 0 | 0 |  | 0
51 | 1 | 4 | 681 |  | Новый раздел | Автоматизированная система диспетчерского контроля и управления инженерным оборудованием и системами. | 0 | [6 empty] | 38547.88 | 0 | 0 | 0 | 38547.88 | 0 | 55.02 | 0 | 0 | 26983.53 | 3854.79 |  |  | 38547.88 | 0 | 0 | 0 | 38547.88 | 0 | 55.02 | 0 | 0 | 26983.53 | 3854.79 |  |  | 0 | 0 | 0 | 69386.2 | 0 | 0 | 69386.2 | 0 | 0 | 0 | 0 | 0 | 0 | 0 | 0 | 0 | [19 empty] | 0 | 0 | 0 | 69386.2 | 0 | 0 | 69386.2 | 0 | 0 | 0 | 0 | 0 | 0 | 0 | 0 | 0 | [114 empty] | 0
50 | 0 | 0 | 1 | 201 | 38547.88 | ПЗ | Прямые затраты |  |  | 201 | 1 | 3 |  | 2 | [7 empty] | 38547.88 | 1 | 38547.88
50 | 0 | 0 | 1 | 202 | 0 | СтМатОб | Стоимость материальных ресурсов (всего) |  |  | 202 | 2 | 3 |  | 2 | [7 empty] | 0 | 1 | 0
50 | 0 | 0 | 1 | 222 | 0 | СтМатОбЗак | Стоимость материалов и оборудования заказчика |  |  | 222 | 3 | 3 |  | 2 | [7 empty] | 0 | 1 | 0
50 | 0 | 0 | 1 | 225 | 0 | СтМатОбПод | Стоимость материалов и оборудования подрядчика |  |  | 225 | 4 | 3 |  | 2 | [7 empty] | 0 | 1 | 0
50 | 0 | 0 | 1 | 226 | 0 | СтМат | Стоимость материалов (всего) |  |  | 226 | 5 | 3 |  | 2 | [7 empty] | 0 | 1 | 0
50 | 0 | 0 | 1 | 227 | 0 | СтМатЗак | Стоимость материалов заказчика |  |  | 227 | 6 | 3 |  | 2 | [7 empty] | 0 | 1 | 0
50 | 0 | 0 | 1 | 228 | 0 | СтМатПод | Стоимость материалов подрядчика |  |  | 228 | 7 | 3 |  | 2 | [7 empty] | 0 | 1 | 0
50 | 0 | 0 | 1 | 216 | 0 | Оборуд | Стоимость оборудования (всего) |  |  | 216 | 8 | 3 |  | 2 | [7 empty] | 0 | 1 | 0
50 | 0 | 0 | 1 | 223 | 0 | ОборудЗак | Стоимость оборудования заказчика |  |  | 223 | 9 | 3 |  | 2 | [7 empty] | 0 | 1 | 0
50 | 0 | 0 | 1 | 229 | 0 | ОборудПод | Стоимость оборудования подрядчика |  |  | 229 | 10 | 3 |  | 2 | [7 empty] | 0 | 1 | 0
50 | 0 | 0 | 1 | 203 | 0 | ЭММ | Эксплуатация машин |  |  | 203 | 11 | 3 |  | 2 | [7 empty] | 0 | 1 | 0
50 | 0 | 0 | 1 | 231 | 0 | ЭММсНРиСП | Эксплуатация машин по ТСН-2001.16 |  |  | 231 | 12 | 3 |  | 2 | [7 empty] | 0 | 1 | 0
50 | 0 | 0 | 1 | 204 | 0 | ЗПМ | ЗП машинистов |  |  | 204 | 13 | 3 |  | 2 | [7 empty] | 0 | 1 | 0
50 | 0 | 0 | 1 | 205 | 38547.88 | ОЗП | Основная ЗП рабочих |  |  | 205 | 14 | 3 |  | 2 | [7 empty] | 38547.88 | 1 | 38547.88
50 | 0 | 0 | 1 | 232 | 0 | ОЗПсНРиСП | Основная ЗП рабочих по ТСН-2001.16 |  |  | 232 | 15 | 3 |  | 2 | [7 empty] | 0 | 1 | 0
50 | 0 | 0 | 1 | 214 | 0 | Строит | Строительные работы с НР и СП |  |  | 214 | 16 | 3 |  | 2 | [7 empty] | 0 | 1 | 0
50 | 0 | 0 | 1 | 215 | 0 | Монтаж | Монтажные работы с НР и СП |  |  | 215 | 17 | 3 |  | 2 | [7 empty] | 0 | 1 | 0
50 | 0 | 0 | 1 | 217 | 69386.2 | Прочие | Прочие работы с НР и СП |  |  | 217 | 18 | 3 |  | 2 | [7 empty] | 69386.2 | 1 | 69386.2
50 | 0 | 0 | 1 | 230 | 0 | ПрочиеЗатр | Прочие затраты по ТСН-2001.16 |  |  | 230 | 19 | 3 |  | 2 | [7 empty] | 0 | 1 | 0
50 | 0 | 0 | 1 | 206 | 0 | ВозврМат | Возврат материалов |  |  | 206 | 20 | 3 |  | 2 | [7 empty] | 0 | 1 | 0
50 | 0 | 0 | 1 | 207 | 55.02 | ТрудСтр | Трудозатраты строителей |  |  | 207 | 21 | 3 |  | -1 | [7 empty] | 55.02 | 1 | 55.02
50 | 0 | 0 | 1 | 208 | 0 | ТрудМаш | Трудозатраты машинистов |  |  | 208 | 22 | 3 |  | -1 | [7 empty] | 0 | 1 | 0
50 | 0 | 0 | 1 | 209 | 0 | ТранспМат | Транспорт материалов |  |  | 209 | 23 | 3 |  | 2 | [7 empty] | 0 | 1 | 0
50 | 0 | 0 | 1 | 233 | 0 | Перевозка | Перевозка грузов |  |  | 233 | 24 | 3 |  | 2 | [7 empty] | 0 | 1 | 0
50 | 0 | 0 | 1 | 210 | 26983.53 | НР | Накладные расходы |  |  | 210 | 25 | 3 |  | 2 | [7 empty] | 26983.53 | 1 | 26983.53
50 | 0 | 0 | 1 | 211 | 3854.79 | СмПриб | Сметная прибыль |  |  | 211 | 26 | 3 |  | 2 | [7 empty] | 3854.79 | 1 | 3854.79
50 | 0 | 0 | 1 | 224 | 69386.2 | Всего | Всего с НР и СП |  |  | 224 | 27 | 3 |  | 2 | [7 empty] | 69386.2 | 1 | 69386.2
4 | 1 |  | 765 |  | Новый раздел | Автоматизированная система учета электроэнергии. |  | 0 |  | 0 | [7 empty] | 0 |  |  | 0 | [53 empty] | 0 | [11 empty] | 0
52 | 1 | 4 | 720 | 0 | Новый раздел | Автоматизированная система учета электроэнергии. | [7 empty] | 6606.09 | 22.58 | 0 | 0 | 6583.51 | 0 | 12.226 | 0 | 0 | 4608.46 | 658.35 | 0 | 0 | 0 | 0 | 0 | 0 | 0 | 0 | 0 | 0 | 0 | 0 | 0 | 0 | 0 | 0 | 0 | 0 | 11872.9 | 0 | 0 | 11872.9 | 22.58 | 22.58 | 0 | 22.58 | 0 | 0 | 0 | 0 | 0 | 0 | 0 | 0 | 0 | 0 | 0 | 0 | 0 | 0 | 0 | 0 | 0 | 0 | 0 | 0 | 0 | 0 | 0 | 0 | 0 | 0 | 0 | 0 | 0 | 0 | 0 | 0 | 0 | 0 | 0 | 0 | 0 | 0 | 0 | 0 | 0 | 0 | 0 | 0 | 0 | 0 | 0 | 0 | 0 | 0 | 0 | 0 | 0 | 0 | 0 | 0 | 0 | 0 | 0 | 0 | 0 | 0 | 0 | 0 | 0 | 0 | 0 | 0 | 0 | 0 | 0 | 0 | 0 | 0 | 0 | 0 | 0 | 0 | 0 | 0 | 0 | 0 | 0 | 0 | 0 | 0 | 0 | 0 | 0 | 0 | 0 | 0 | 0 | 0 | 0 | 0 | 0 | 0 | 0 | 0 | 0 | 0 | 0 | 0 | 0 | 0 | 0 | 0 | 0 | 0 | 0 | 0 | 0 | 0 | 0 | 0 | 0 | 0 | 0 | 0 | 0 | 0 | 0 | 0 | 0 | 0 | 0 | 0 | 0 | 0 | 0 | 0 | 0 | 0 | 0 | 0 | 0 | 0 | 0 | 0 | 0 | 0 | 0 | 0 | 0 | 0 | 0 | 0 | 0 | 0 | 0 | 0 | 0 | 0 | 0
5 | 1 |  | 735 |  | Новый подраздел | Щит АСКУЭ |  | 0 |  | 0 | [7 empty] | 0 |  |  | 0 | [53 empty] | 0 | [11 empty] | 0
52 | 1 | 5 | 724 | 0 | Новый подраздел | Щит АСКУЭ | [7 empty] | 6606.09 | 22.58 | 0 | 0 | 6583.51 | 0 | 12.226 | 0 | 0 | 4608.46 | 658.35 | 0 | 0 | 6606.09 | 22.58 | 0 | 0 | 6583.51 | 0 | 12.226 | 0 | 0 | 4608.46 | 658.35 | 0 | 0 | 0 | 0 | 0 | 11872.9 | 0 | 0 | 11872.9 | 22.58 | 22.58 | 0 | 22.58 | 0 | 0 | 0 | 0 | 0 | 0 | 0 | 0 | 0 | 0 | 0 | 0 | 0 | 0 | 0 | 0 | 0 | 0 | 0 | 0 | 0 | 0 | 0 | 0 | 0 | 0 | 0 | 11872.9 | 0 | 0 | 11872.9 | 22.58 | 22.58 | 0 | 22.58 | 0 | 0 | 0 | 0 | 0 | 0 | 0 | 0 | 0 | 0 | 0 | 0 | 0 | 0 | 0 | 0 | 0 | 0 | 0 | 0 | 0 | 0 | 0 | 0 | 0 | 0 | 0 | 0 | 0 | 0 | 0 | 0 | 0 | 0 | 0 | 0 | 0 | 0 | 0 | 0 | 0 | 0 | 0 | 0 | 0 | 0 | 0 | 0 | 0 | 0 | 0 | 0 | 0 | 0 | 0 | 0 | 0 | 0 | 0 | 0 | 0 | 0 | 0 | 0 | 0 | 0 | 0 | 0 | 0 | 0 | 0 | 0 | 0 | 0 | 0 | 0 | 0 | 0 | 0 | 0 | 0 | 0 | 0 | 0 | 0 | 0 | 0 | 0 | 0 | 0 | 0 | 0 | 0 | 0 | 0 | 0 | 0 | 0 | 0 | 0 | 0 | 0 | 0 | 0 | 0 | 0 | 0 | 0 | 0 | 0 | 0 | 0 | 0 | 0 | 0 | 0 | 0 | 0 | 0 | 0
17 | 1 |  | 375 | 79 | 1.23-2303-5-1/1 | Комплекс работ по техническому обслуживанию оборудования, автоматизированных систем и исполнительных механизмов, шкафы, пульты управления, автоматизированные рабочие места | шт. | 1 | 0 | 1 |  |  |  | 700.74 | 0 | 0 | 0 | 700.74 | 0 | 1.06 | 0 | 0 | 490.52 | 70.07 |  | 1407480166 | 700.74 | 0 | 0 | 0 | 700.74 | 0 | 1.06 | 0 | 0 | 700.74 | 0 | 0 | 0 | 700.74 | 0 | 1.06 | 0 | 0 | 70 | 10 | 1 | 1 |  |  | 1 | 1 | 1 | 1 |  |  |  |  | 0 | 4 | СН-2012.1 Выпуск № 3 (в текущих ценах по состоянию на 01.04.2025 г.). Сб.23-2303-5-1/1 |  |  | 0 | 0 |  | 0 | 1 | 0 | 1 | 1 | 1 | 1 | 1 | 1 |  | 70 | 10 |  |  |  | 0 | 0 | 0 | [5 empty] | 0 |  | 0 | 700.74 | 0 | 0 | 0 | 700.74 | 0 | 1.06 | 0 | 0 | 490.518 | 70.074 | [13 empty] | 0 | 0 | 1 | 1 |  |  |  | 16987630 | шт. | шт. | 1 | [6 empty] | 1364533919 | 1 | СН-2012 | 0 |  | 4 | 0 | Подрядные работы, гл. 1-5,7 | работа |  |  |  | 0 | 700.74 | 0 | 0 | 0 | 700.74 | 1.06 | 0 | 0 | [17 empty] | 0 | 0 | 0 |  |  |  |  | 70 | 10 |  |  |  |  | 0 |  | -908099970 | 2 | 1 | -2 | 0 | 0 | 0 | 1261.33 | 0 | 0 | 1261.33 |  | 0 | 3 | 0 |  | 0 | 1 | 0 | 0 | 0 | 0 |  | 0
17 | 1 |  | 377 | 80 | 1.21-2301-19-1/1 | Технический осмотр выключателей автоматических однополюсных установочных на номинальный ток до 63 А | шт. | 8 | 0 | 8 |  |  |  | 509.52 | 0.24 | 0 | 0 | 509.28 | 0 | 0.96 | 0 | 0 | 356.5 | 50.93 |  | 1407480166 | 63.69 | 0.03 | 0 | 0 | 63.66 | 0 | 0.12 | 0 | 0 | 21.23 | 0.01 | 0 | 0 | 21.22 | 0 | 0.04 | 0 | 0 | 70 | 10 | 1 | 1 |  |  | 1 | 1 | 1 | 1 |  |  |  |  | 0 | 4 | СН-2012.1 Выпуск № 3 (в текущих ценах по состоянию на 01.04.2025 г.). Сб.21-2301-19-1/1 |  |  | 0 | 0 |  | 0 | 1 | 0 | 1 | 1 | 1 | 1 | 1 | 1 |  | 70 | 10 |  |  |  | 0 | 0 | 0 | [5 empty] | 0 |  | 0 | 509.52 | 0.03 | 0 | 0 | 63.66 | 0 | 0.12 | 0 | 0 | 356.496 | 50.928 |  |  |  | )*3 |  |  | )*3 |  | )*3 |  |  |  |  | 0 | 0 | 1 | 1 |  |  |  | 16987630 | шт. | шт. | 1 | [6 empty] | 1364533919 | 1 | СН-2012 | 0 |  | 4 | 0 | Подрядные работы, гл. 1-5,7 | работа |  |  |  | 0 | 21.23 | 0.01 | 0 | 0 | 21.22 | 0.04 | 0 | 0 | [17 empty] | 0 | 0 | 0 |  |  |  |  | 70 | 10 |  |  |  |  | 0 |  | -99921512 | 2 | 1 | -2 | 0 | 0 | 0 | 916.95 | 0 | 0 | 916.95 |  | 0 | 3 | 0 |  | 0 | 1 | 0 | 0 | 0 | 0 |  | 0
17 | 1 |  | 380 | 81 | 1.21-2303-19-1/1 | Техническое обслуживание выключателей автоматических однополюсных установочных на номинальный ток до 63 А | шт. | 8 | 0 | 8 |  |  |  | 5104.8 | 12.48 | 0 | 0 | 5092.32 | 0 | 9.6 | 0 | 0 | 3564.62 | 509.23 |  | 1407480166 | 638.1 | 1.56 | 0 | 0 | 636.54 | 0 | 1.2 | 0 | 0 | 638.1 | 1.56 | 0 | 0 | 636.54 | 0 | 1.2 | 0 | 0 | 70 | 10 | 1 | 1 |  |  | 1 | 1 | 1 | 1 |  |  |  |  | 0 | 4 | СН-2012.1 Выпуск № 3 (в текущих ценах по состоянию на 01.04.2025 г.). Сб.21-2303-19-1/1 |  |  | 0 | 0 |  | 0 | 1 | 0 | 1 | 1 | 1 | 1 | 1 | 1 |  | 70 | 10 |  |  |  | 0 | 0 | 0 | [5 empty] | 0 |  | 0 | 5104.8 | 1.56 | 0 | 0 | 636.54 | 0 | 1.2 | 0 | 0 | 3564.624 | 509.232 | [13 empty] | 0 | 0 | 1 | 1 |  |  |  | 16987630 | шт. | шт. | 1 | [6 empty] | 1364533919 | 1 | СН-2012 | 0 |  | 4 | 0 | Подрядные работы, гл. 1-5,7 | работа |  |  |  | 0 | 638.1 | 1.56 | 0 | 0 | 636.54 | 1.2 | 0 | 0 | [17 empty] | 0 | 0 | 0 |  |  |  |  | 70 | 10 |  |  |  |  | 0 |  | 314202202 | 2 | 1 | -2 | 0 | 0 | 0 | 9178.65 | 0 | 0 | 9178.65 |  | 0 | 3 | 0 |  | 0 | 1 | 0 | 0 | 0 | 0 |  | 0
17 | 1 |  | 381 | 82 | 1.21-2301-24-1/1 | Осмотр индикатора светосигнального светодиодного на лицевой панели распределительного устройства - ежедневный | 10 шт. | 0.1 | 0 | 0.1 |  |  |  | 105.39 | 0 | 0 | 0 | 105.39 | 0 | 0.242 | 0 | 0 | 73.77 | 10.54 |  | 1407480166 | 1053.91 | 0 | 0 | 0 | 1053.91 | 0 | 2.42 | 0 | 0 | 8.71 | 0 | 0 | 0 | 8.71 | 0 | 0.02 | 0 | 0 | 70 | 10 | 1 | 1 |  |  | 1 | 1 | 1 | 1 |  |  |  |  | 0 | 4 | СН-2012.1 Выпуск № 3 (в текущих ценах по состоянию на 01.04.2025 г.). Сб.21-2301-24-1/1 |  |  | 0 | 0 |  | 0 | 1 | 0 | 1 | 1 | 1 | 1 | 1 | 1 |  | 70 | 10 |  |  |  | 0 | 0 | 0 | [5 empty] | 0 |  | 0 | 105.39 | 0 | 0 | 0 | 1053.91 | 0 | 2.42 | 0 | 0 | 73.773 | 10.539 |  |  |  | )*121 | )*121 | )*121 | )*121 |  | )*121 | )*121 |  |  |  | 0 | 0 | 1 | 1 |  |  |  | 16987630 | 10 шт. | 10 шт. | 10 | [6 empty] | 1364533919 | 1 | СН-2012 | 0 |  | 4 | 0 | Подрядные работы, гл. 1-5,7 | работа |  |  |  | 0 | 8.71 | 0 | 0 | 0 | 8.71 | 0.02 | 0 | 0 | [17 empty] | 0 | 0 | 0 |  |  |  |  | 70 | 10 |  |  |  |  | 0 |  | 662178691 | 2 | 1 | -2 | 0 | 0 | 0 | 189.7 | 0 | 0 | 189.7 |  | 0 | 3 | 0 |  | 0 | 1 | 0 | 0 | 0 | 0 |  | 0
17 | 1 |  | 384 | 83 | 1.21-2303-39-1/1 | Техническое обслуживание индикатора светосигнального светодиодного на лицевой панели распределительного устройства - полугодовое | 10 шт. | 0.1 | 0 | 0.1 |  |  |  | 21.63 | 0.38 | 0 | 0 | 21.25 | 0 | 0.044 | 0 | 0 | 14.88 | 2.13 |  | 1407480166 | 216.33 | 3.84 | 0 | 0 | 212.49 | 0 | 0.44 | 0 | 0 | 216.33 | 3.84 | 0 | 0 | 212.49 | 0 | 0.44 | 0 | 0 | 70 | 10 | 1 | 1 |  |  | 1 | 1 | 1 | 1 |  |  |  |  | 0 | 4 | СН-2012.1 Выпуск № 3 (в текущих ценах по состоянию на 01.04.2025 г.). Сб.21-2303-39-1/1 |  |  | 0 | 0 |  | 0 | 1 | 0 | 1 | 1 | 1 | 1 | 1 | 1 |  | 70 | 10 |  |  |  | 0 | 0 | 0 | [5 empty] | 0 |  | 0 | 21.63 | 3.84 | 0 | 0 | 212.49 | 0 | 0.44 | 0 | 0 | 14.875 | 2.125 | [13 empty] | 0 | 0 | 1 | 1 |  |  |  | 16987630 | 10 шт. | 10 шт. | 10 | [6 empty] | 1364533919 | 1 | СН-2012 | 0 |  | 4 | 0 | Подрядные работы, гл. 1-5,7 | работа |  |  |  | 0 | 216.33 | 3.84 | 0 | 0 | 212.49 | 0.44 | 0 | 0 | [17 empty] | 0 | 0 | 0 |  |  |  |  | 70 | 10 |  |  |  |  | 0 |  | -73678882 | 2 | 1 | -2 | 0 | 0 | 0 | 38.64 | 0 | 0 | 38.64 |  | 0 | 3 | 0 |  | 0 | 1 | 0 | 0 | 0 | 0 |  | 0
17 | 1 |  | 388 | 84 | 1.20-2103-15-1/1 | Техническое обслуживание светильника светодиодного типа «Титан» рабочего освещения - полугодовое | шт. | 1 | 0 | 1 |  |  |  | 164.01 | 9.48 | 0 | 0 | 154.53 | 0 | 0.32 | 0 | 0 | 108.17 | 15.45 |  | 1407480166 | 164.01 | 9.48 | 0 | 0 | 154.53 | 0 | 0.32 | 0 | 0 | 164.01 | 9.48 | 0 | 0 | 154.53 | 0 | 0.32 | 0 | 0 | 70 | 10 | 1 | 1 |  |  | 1 | 1 | 1 | 1 |  |  |  |  | 0 | 4 | СН-2012.1 Выпуск № 3 (в текущих ценах по состоянию на 01.04.2025 г.). Сб.20-2103-15-1/1 |  |  | 0 | 0 |  | 0 | 1 | 0 | 1 | 1 | 1 | 1 | 1 | 1 |  | 70 | 10 |  |  |  | 0 | 0 | 0 | [5 empty] | 0 |  | 0 | 164.01 | 9.48 | 0 | 0 | 154.53 | 0 | 0.32 | 0 | 0 | 108.171 | 15.453 | [13 empty] | 0 | 0 | 1 | 1 |  |  |  | 16987630 | шт. | шт. | 1 | [6 empty] | 1364533919 | 1 | СН-2012 | 0 |  | 4 | 0 | Подрядные работы, гл. 1-5,7 | работа |  |  |  | 0 | 164.01 | 9.48 | 0 | 0 | 154.53 | 0.32 | 0 | 0 | [17 empty] | 0 | 0 | 0 |  |  |  |  | 70 | 10 |  |  |  |  | 0 |  | -1057300086 | 2 | 1 | -2 | 0 | 0 | 0 | 287.63 | 0 | 0 | 287.63 |  | 0 | 3 | 0 |  | 0 | 1 | 0 | 0 | 0 | 0 |  | 0
51 | 1 | 5 | 724 |  | Новый подраздел | Щит АСКУЭ | 0 | [6 empty] | 6606.09 | 22.58 | 0 | 0 | 6583.51 | 0 | 12.226 | 0 | 0 | 4608.46 | 658.35 |  |  | 6606.09 | 22.58 | 0 | 0 | 6583.51 | 0 | 12.226 | 0 | 0 | 4608.46 | 658.35 |  |  | 0 | 0 | 0 | 11872.9 | 0 | 0 | 11872.9 | 22.58 | 22.58 | 0 | 22.58 | 0 | 0 | 0 | 0 | 0 | [19 empty] | 0 | 0 | 0 | 11872.9 | 0 | 0 | 11872.9 | 22.58 | 22.58 | 0 | 22.58 | 0 | 0 | 0 | 0 | 0 | [114 empty] | 0
50 | 0 | 0 | 1 | 201 | 6606.09 | ПЗ | Прямые затраты |  |  | 201 | 1 | 3 |  | 2 | [7 empty] | 6606.09 | 1 | 6606.09
50 | 0 | 0 | 1 | 202 | 22.58 | СтМатОб | Стоимость материальных ресурсов (всего) |  |  | 202 | 2 | 3 |  | 2 | [7 empty] | 22.58 | 1 | 22.58
50 | 0 | 0 | 1 | 222 | 0 | СтМатОбЗак | Стоимость материалов и оборудования заказчика |  |  | 222 | 3 | 3 |  | 2 | [7 empty] | 0 | 1 | 0
50 | 0 | 0 | 1 | 225 | 22.58 | СтМатОбПод | Стоимость материалов и оборудования подрядчика |  |  | 225 | 4 | 3 |  | 2 | [7 empty] | 22.58 | 1 | 22.58
50 | 0 | 0 | 1 | 226 | 22.58 | СтМат | Стоимость материалов (всего) |  |  | 226 | 5 | 3 |  | 2 | [7 empty] | 22.58 | 1 | 22.58
50 | 0 | 0 | 1 | 227 | 0 | СтМатЗак | Стоимость материалов заказчика |  |  | 227 | 6 | 3 |  | 2 | [7 empty] | 0 | 1 | 0
50 | 0 | 0 | 1 | 228 | 22.58 | СтМатПод | Стоимость материалов подрядчика |  |  | 228 | 7 | 3 |  | 2 | [7 empty] | 22.58 | 1 | 22.58
50 | 0 | 0 | 1 | 216 | 0 | Оборуд | Стоимость оборудования (всего) |  |  | 216 | 8 | 3 |  | 2 | [7 empty] | 0 | 1 | 0
50 | 0 | 0 | 1 | 223 | 0 | ОборудЗак | Стоимость оборудования заказчика |  |  | 223 | 9 | 3 |  | 2 | [7 empty] | 0 | 1 | 0
50 | 0 | 0 | 1 | 229 | 0 | ОборудПод | Стоимость оборудования подрядчика |  |  | 229 | 10 | 3 |  | 2 | [7 empty] | 0 | 1 | 0
50 | 0 | 0 | 1 | 203 | 0 | ЭММ | Эксплуатация машин |  |  | 203 | 11 | 3 |  | 2 | [7 empty] | 0 | 1 | 0
50 | 0 | 0 | 1 | 231 | 0 | ЭММсНРиСП | Эксплуатация машин по ТСН-2001.16 |  |  | 231 | 12 | 3 |  | 2 | [7 empty] | 0 | 1 | 0
50 | 0 | 0 | 1 | 204 | 0 | ЗПМ | ЗП машинистов |  |  | 204 | 13 | 3 |  | 2 | [7 empty] | 0 | 1 | 0
50 | 0 | 0 | 1 | 205 | 6583.51 | ОЗП | Основная ЗП рабочих |  |  | 205 | 14 | 3 |  | 2 | [7 empty] | 6583.51 | 1 | 6583.51
50 | 0 | 0 | 1 | 232 | 0 | ОЗПсНРиСП | Основная ЗП рабочих по ТСН-2001.16 |  |  | 232 | 15 | 3 |  | 2 | [7 empty] | 0 | 1 | 0
50 | 0 | 0 | 1 | 214 | 0 | Строит | Строительные работы с НР и СП |  |  | 214 | 16 | 3 |  | 2 | [7 empty] | 0 | 1 | 0
50 | 0 | 0 | 1 | 215 | 0 | Монтаж | Монтажные работы с НР и СП |  |  | 215 | 17 | 3 |  | 2 | [7 empty] | 0 | 1 | 0
50 | 0 | 0 | 1 | 217 | 11872.9 | Прочие | Прочие работы с НР и СП |  |  | 217 | 18 | 3 |  | 2 | [7 empty] | 11872.9 | 1 | 11872.9
50 | 0 | 0 | 1 | 230 | 0 | ПрочиеЗатр | Прочие затраты по ТСН-2001.16 |  |  | 230 | 19 | 3 |  | 2 | [7 empty] | 0 | 1 | 0
50 | 0 | 0 | 1 | 206 | 0 | ВозврМат | Возврат материалов |  |  | 206 | 20 | 3 |  | 2 | [7 empty] | 0 | 1 | 0
50 | 0 | 0 | 1 | 207 | 12.226 | ТрудСтр | Трудозатраты строителей |  |  | 207 | 21 | 3 |  | -1 | [7 empty] | 12.226 | 1 | 12.226
50 | 0 | 0 | 1 | 208 | 0 | ТрудМаш | Трудозатраты машинистов |  |  | 208 | 22 | 3 |  | -1 | [7 empty] | 0 | 1 | 0
50 | 0 | 0 | 1 | 209 | 0 | ТранспМат | Транспорт материалов |  |  | 209 | 23 | 3 |  | 2 | [7 empty] | 0 | 1 | 0
50 | 0 | 0 | 1 | 233 | 0 | Перевозка | Перевозка грузов |  |  | 233 | 24 | 3 |  | 2 | [7 empty] | 0 | 1 | 0
50 | 0 | 0 | 1 | 210 | 4608.46 | НР | Накладные расходы |  |  | 210 | 25 | 3 |  | 2 | [7 empty] | 4608.46 | 1 | 4608.46
50 | 0 | 0 | 1 | 211 | 658.35 | СмПриб | Сметная прибыль |  |  | 211 | 26 | 3 |  | 2 | [7 empty] | 658.35 | 1 | 658.35
50 | 0 | 0 | 1 | 224 | 11872.9 | Всего | Всего с НР и СП |  |  | 224 | 27 | 3 |  | 2 | [7 empty] | 11872.9 | 1 | 11872.9
51 | 1 | 4 | 720 |  | Новый раздел | Автоматизированная система учета электроэнергии. | 0 | [6 empty] | 6606.09 | 22.58 | 0 | 0 | 6583.51 | 0 | 12.226 | 0 | 0 | 4608.46 | 658.35 | [15 empty] | 0 | 0 | 0 | 11872.9 | 0 | 0 | 11872.9 | 22.58 | 22.58 | 0 | 22.58 | 0 | 0 | 0 | 0 | 0 | [149 empty] | 0
50 | 0 | 0 | 1 | 201 | 6606.09 | ПЗ | Прямые затраты |  |  | 201 | 1 | 3 |  | 2 | [7 empty] | 6606.09 | 1 | 6606.09
50 | 0 | 0 | 1 | 202 | 22.58 | СтМатОб | Стоимость материальных ресурсов (всего) |  |  | 202 | 2 | 3 |  | 2 | [7 empty] | 22.58 | 1 | 22.58
50 | 0 | 0 | 1 | 222 | 0 | СтМатОбЗак | Стоимость материалов и оборудования заказчика |  |  | 222 | 3 | 3 |  | 2 | [7 empty] | 0 | 1 | 0
50 | 0 | 0 | 1 | 225 | 22.58 | СтМатОбПод | Стоимость материалов и оборудования подрядчика |  |  | 225 | 4 | 3 |  | 2 | [7 empty] | 22.58 | 1 | 22.58
50 | 0 | 0 | 1 | 226 | 22.58 | СтМат | Стоимость материалов (всего) |  |  | 226 | 5 | 3 |  | 2 | [7 empty] | 22.58 | 1 | 22.58
50 | 0 | 0 | 1 | 227 | 0 | СтМатЗак | Стоимость материалов заказчика |  |  | 227 | 6 | 3 |  | 2 | [7 empty] | 0 | 1 | 0
50 | 0 | 0 | 1 | 228 | 22.58 | СтМатПод | Стоимость материалов подрядчика |  |  | 228 | 7 | 3 |  | 2 | [7 empty] | 22.58 | 1 | 22.58
50 | 0 | 0 | 1 | 216 | 0 | Оборуд | Стоимость оборудования (всего) |  |  | 216 | 8 | 3 |  | 2 | [7 empty] | 0 | 1 | 0
50 | 0 | 0 | 1 | 223 | 0 | ОборудЗак | Стоимость оборудования заказчика |  |  | 223 | 9 | 3 |  | 2 | [7 empty] | 0 | 1 | 0
50 | 0 | 0 | 1 | 229 | 0 | ОборудПод | Стоимость оборудования подрядчика |  |  | 229 | 10 | 3 |  | 2 | [7 empty] | 0 | 1 | 0
50 | 0 | 0 | 1 | 203 | 0 | ЭММ | Эксплуатация машин |  |  | 203 | 11 | 3 |  | 2 | [7 empty] | 0 | 1 | 0
50 | 0 | 0 | 1 | 231 | 0 | ЭММсНРиСП | Эксплуатация машин по ТСН-2001.16 |  |  | 231 | 12 | 3 |  | 2 | [7 empty] | 0 | 1 | 0
50 | 0 | 0 | 1 | 204 | 0 | ЗПМ | ЗП машинистов |  |  | 204 | 13 | 3 |  | 2 | [7 empty] | 0 | 1 | 0
50 | 0 | 0 | 1 | 205 | 6583.51 | ОЗП | Основная ЗП рабочих |  |  | 205 | 14 | 3 |  | 2 | [7 empty] | 6583.51 | 1 | 6583.51
50 | 0 | 0 | 1 | 232 | 0 | ОЗПсНРиСП | Основная ЗП рабочих по ТСН-2001.16 |  |  | 232 | 15 | 3 |  | 2 | [7 empty] | 0 | 1 | 0
50 | 0 | 0 | 1 | 214 | 0 | Строит | Строительные работы с НР и СП |  |  | 214 | 16 | 3 |  | 2 | [7 empty] | 0 | 1 | 0
50 | 0 | 0 | 1 | 215 | 0 | Монтаж | Монтажные работы с НР и СП |  |  | 215 | 17 | 3 |  | 2 | [7 empty] | 0 | 1 | 0
50 | 0 | 0 | 1 | 217 | 11872.9 | Прочие | Прочие работы с НР и СП |  |  | 217 | 18 | 3 |  | 2 | [7 empty] | 11872.9 | 1 | 11872.9
50 | 0 | 0 | 1 | 230 | 0 | ПрочиеЗатр | Прочие затраты по ТСН-2001.16 |  |  | 230 | 19 | 3 |  | 2 | [7 empty] | 0 | 1 | 0
50 | 0 | 0 | 1 | 206 | 0 | ВозврМат | Возврат материалов |  |  | 206 | 20 | 3 |  | 2 | [7 empty] | 0 | 1 | 0
50 | 0 | 0 | 1 | 207 | 12.226 | ТрудСтр | Трудозатраты строителей |  |  | 207 | 21 | 3 |  | -1 | [7 empty] | 12.226 | 1 | 12.226
50 | 0 | 0 | 1 | 208 | 0 | ТрудМаш | Трудозатраты машинистов |  |  | 208 | 22 | 3 |  | -1 | [7 empty] | 0 | 1 | 0
50 | 0 | 0 | 1 | 209 | 0 | ТранспМат | Транспорт материалов |  |  | 209 | 23 | 3 |  | 2 | [7 empty] | 0 | 1 | 0
50 | 0 | 0 | 1 | 233 | 0 | Перевозка | Перевозка грузов |  |  | 233 | 24 | 3 |  | 2 | [7 empty] | 0 | 1 | 0
50 | 0 | 0 | 1 | 210 | 4608.46 | НР | Накладные расходы |  |  | 210 | 25 | 3 |  | 2 | [7 empty] | 4608.46 | 1 | 4608.46
50 | 0 | 0 | 1 | 211 | 658.35 | СмПриб | Сметная прибыль |  |  | 211 | 26 | 3 |  | 2 | [7 empty] | 658.35 | 1 | 658.35
50 | 0 | 0 | 1 | 224 | 11872.9 | Всего | Всего с НР и СП |  |  | 224 | 27 | 3 |  | 2 | [7 empty] | 11872.9 | 1 | 11872.9
4 | 1 |  | 840 |  | Новый раздел | Автоматизированная система технического учета воды и тепла. |  | 0 |  | 0 | [7 empty] | 0 |  |  | 0 | [53 empty] | 0 | [11 empty] | 0
52 | 1 | 4 | 795 | 0 | Новый раздел | Автоматизированная система технического учета воды и тепла. | [7 empty] | 5904.3 | 20.99 | 0 | 0 | 5883.31 | 0 | 10.906 | 0 | 0 | 4118.32 | 588.33 | 0 | 0 | 0 | 0 | 0 | 0 | 0 | 0 | 0 | 0 | 0 | 0 | 0 | 0 | 0 | 0 | 0 | 0 | 10610.95 | 0 | 0 | 10610.95 | 20.99 | 20.99 | 0 | 20.99 | 0 | 0 | 0 | 0 | 0 | 0 | 0 | 0 | 0 | 0 | 0 | 0 | 0 | 0 | 0 | 0 | 0 | 0 | 0 | 0 | 0 | 0 | 0 | 0 | 0 | 0 | 0 | 0 | 0 | 0 | 0 | 0 | 0 | 0 | 0 | 0 | 0 | 0 | 0 | 0 | 0 | 0 | 0 | 0 | 0 | 0 | 0 | 0 | 0 | 0 | 0 | 0 | 0 | 0 | 0 | 0 | 0 | 0 | 0 | 0 | 0 | 0 | 0 | 0 | 0 | 0 | 0 | 0 | 0 | 0 | 0 | 0 | 0 | 0 | 0 | 0 | 0 | 0 | 0 | 0 | 0 | 0 | 0 | 0 | 0 | 0 | 0 | 0 | 0 | 0 | 0 | 0 | 0 | 0 | 0 | 0 | 0 | 0 | 0 | 0 | 0 | 0 | 0 | 0 | 0 | 0 | 0 | 0 | 0 | 0 | 0 | 0 | 0 | 0 | 0 | 0 | 0 | 0 | 0 | 0 | 0 | 0 | 0 | 0 | 0 | 0 | 0 | 0 | 0 | 0 | 0 | 0 | 0 | 0 | 0 | 0 | 0 | 0 | 0 | 0 | 0 | 0 | 0 | 0 | 0 | 0 | 0 | 0 | 0 | 0 | 0 | 0 | 0 | 0 | 0
5 | 1 |  | 810 |  | Новый подраздел | Щит АСКУЭВТ |  | 0 |  | 0 | [7 empty] | 0 |  |  | 0 | [53 empty] | 0 | [11 empty] | 0
52 | 1 | 5 | 799 | 0 | Новый подраздел | Щит АСКУЭВТ | [7 empty] | 5904.3 | 20.99 | 0 | 0 | 5883.31 | 0 | 10.906 | 0 | 0 | 4118.32 | 588.33 | 0 | 0 | 5904.3 | 20.99 | 0 | 0 | 5883.31 | 0 | 10.906 | 0 | 0 | 4118.32 | 588.33 | 0 | 0 | 0 | 0 | 0 | 10610.95 | 0 | 0 | 10610.95 | 20.99 | 20.99 | 0 | 20.99 | 0 | 0 | 0 | 0 | 0 | 0 | 0 | 0 | 0 | 0 | 0 | 0 | 0 | 0 | 0 | 0 | 0 | 0 | 0 | 0 | 0 | 0 | 0 | 0 | 0 | 0 | 0 | 10610.95 | 0 | 0 | 10610.95 | 20.99 | 20.99 | 0 | 20.99 | 0 | 0 | 0 | 0 | 0 | 0 | 0 | 0 | 0 | 0 | 0 | 0 | 0 | 0 | 0 | 0 | 0 | 0 | 0 | 0 | 0 | 0 | 0 | 0 | 0 | 0 | 0 | 0 | 0 | 0 | 0 | 0 | 0 | 0 | 0 | 0 | 0 | 0 | 0 | 0 | 0 | 0 | 0 | 0 | 0 | 0 | 0 | 0 | 0 | 0 | 0 | 0 | 0 | 0 | 0 | 0 | 0 | 0 | 0 | 0 | 0 | 0 | 0 | 0 | 0 | 0 | 0 | 0 | 0 | 0 | 0 | 0 | 0 | 0 | 0 | 0 | 0 | 0 | 0 | 0 | 0 | 0 | 0 | 0 | 0 | 0 | 0 | 0 | 0 | 0 | 0 | 0 | 0 | 0 | 0 | 0 | 0 | 0 | 0 | 0 | 0 | 0 | 0 | 0 | 0 | 0 | 0 | 0 | 0 | 0 | 0 | 0 | 0 | 0 | 0 | 0 | 0 | 0 | 0 | 0
17 | 1 |  | 389 | 85 | 1.23-2303-5-1/1 | Комплекс работ по техническому обслуживанию оборудования, автоматизированных систем и исполнительных механизмов, шкафы, пульты управления, автоматизированные рабочие места / Счетчик импульсов-регистратор 3-канальный без индикатора; RS-485; питание 7...24В; МПИ | шт. | 1 | 0 | 1 |  |  |  | 700.74 | 0 | 0 | 0 | 700.74 | 0 | 1.06 | 0 | 0 | 490.52 | 70.07 |  | 1407480166 | 700.74 | 0 | 0 | 0 | 700.74 | 0 | 1.06 | 0 | 0 | 700.74 | 0 | 0 | 0 | 700.74 | 0 | 1.06 | 0 | 0 | 70 | 10 | 1 | 1 |  |  | 1 | 1 | 1 | 1 |  |  |  |  | 0 | 4 | СН-2012.1 Выпуск № 3 (в текущих ценах по состоянию на 01.04.2025 г.). Сб.23-2303-5-1/1 |  |  | 0 | 0 |  | 0 | 1 | 0 | 1 | 1 | 1 | 1 | 1 | 1 |  | 70 | 10 |  |  |  | 0 | 0 | 0 | [5 empty] | 0 |  | 0 | 700.74 | 0 | 0 | 0 | 700.74 | 0 | 1.06 | 0 | 0 | 490.518 | 70.074 | [13 empty] | 0 | 0 | 1 | 1 |  |  |  | 16987630 | шт. | шт. | 1 | [6 empty] | 1364533919 | 1 | СН-2012 | 0 |  | 4 | 0 | Подрядные работы, гл. 1-5,7 | работа |  |  |  | 0 | 700.74 | 0 | 0 | 0 | 700.74 | 1.06 | 0 | 0 | [17 empty] | 0 | 0 | 0 |  |  |  |  | 70 | 10 |  |  |  |  | 0 |  | -940784356 | 2 | 1 | -2 | 0 | 0 | 0 | 1261.33 | 0 | 0 | 1261.33 |  | 0 | 3 | 0 |  | 0 | 1 | 0 | 0 | 0 | 0 |  | 0
17 | 1 |  | 391 | 86 | 1.21-2301-19-1/1 | Технический осмотр выключателей автоматических однополюсных установочных на номинальный ток до 63 А | шт. | 7 | 0 | 7 |  |  |  | 445.83 | 0.21 | 0 | 0 | 445.62 | 0 | 0.84 | 0 | 0 | 311.93 | 44.56 |  | 1407480166 | 63.69 | 0.03 | 0 | 0 | 63.66 | 0 | 0.12 | 0 | 0 | 21.23 | 0.01 | 0 | 0 | 21.22 | 0 | 0.04 | 0 | 0 | 70 | 10 | 1 | 1 |  |  | 1 | 1 | 1 | 1 |  |  |  |  | 0 | 4 | СН-2012.1 Выпуск № 3 (в текущих ценах по состоянию на 01.04.2025 г.). Сб.21-2301-19-1/1 |  |  | 0 | 0 |  | 0 | 1 | 0 | 1 | 1 | 1 | 1 | 1 | 1 |  | 70 | 10 |  |  |  | 0 | 0 | 0 | [5 empty] | 0 |  | 0 | 445.83 | 0.03 | 0 | 0 | 63.66 | 0 | 0.12 | 0 | 0 | 311.934 | 44.562 |  |  |  | )*3 | )*3 | )*3 | )*3 |  | )*3 | )*3 |  |  |  | 0 | 0 | 1 | 1 |  |  |  | 16987630 | шт. | шт. | 1 | [6 empty] | 1364533919 | 1 | СН-2012 | 0 |  | 4 | 0 | Подрядные работы, гл. 1-5,7 | работа |  |  |  | 0 | 21.23 | 0.01 | 0 | 0 | 21.22 | 0.04 | 0 | 0 | [17 empty] | 0 | 0 | 0 |  |  |  |  | 70 | 10 |  |  |  |  | 0 |  | -99921512 | 2 | 1 | -2 | 0 | 0 | 0 | 802.32 | 0 | 0 | 802.32 |  | 0 | 3 | 0 |  | 0 | 1 | 0 | 0 | 0 | 0 |  | 0
17 | 1 |  | 394 | 87 | 1.21-2303-19-1/1 | Техническое обслуживание выключателей автоматических однополюсных установочных на номинальный ток до 63 А | шт. | 7 | 0 | 7 |  |  |  | 4466.7 | 10.92 | 0 | 0 | 4455.78 | 0 | 8.4 | 0 | 0 | 3119.05 | 445.58 |  | 1407480166 | 638.1 | 1.56 | 0 | 0 | 636.54 | 0 | 1.2 | 0 | 0 | 638.1 | 1.56 | 0 | 0 | 636.54 | 0 | 1.2 | 0 | 0 | 70 | 10 | 1 | 1 |  |  | 1 | 1 | 1 | 1 |  |  |  |  | 0 | 4 | СН-2012.1 Выпуск № 3 (в текущих ценах по состоянию на 01.04.2025 г.). Сб.21-2303-19-1/1 |  |  | 0 | 0 |  | 0 | 1 | 0 | 1 | 1 | 1 | 1 | 1 | 1 |  | 70 | 10 |  |  |  | 0 | 0 | 0 | [5 empty] | 0 |  | 0 | 4466.7 | 1.56 | 0 | 0 | 636.54 | 0 | 1.2 | 0 | 0 | 3119.046 | 445.578 | [13 empty] | 0 | 0 | 1 | 1 |  |  |  | 16987630 | шт. | шт. | 1 | [6 empty] | 1364533919 | 1 | СН-2012 | 0 |  | 4 | 0 | Подрядные работы, гл. 1-5,7 | работа |  |  |  | 0 | 638.1 | 1.56 | 0 | 0 | 636.54 | 1.2 | 0 | 0 | [17 empty] | 0 | 0 | 0 |  |  |  |  | 70 | 10 |  |  |  |  | 0 |  | 314202202 | 2 | 1 | -2 | 0 | 0 | 0 | 8031.33 | 0 | 0 | 8031.33 |  | 0 | 3 | 0 |  | 0 | 1 | 0 | 0 | 0 | 0 |  | 0
17 | 1 |  | 395 | 88 | 1.21-2301-24-1/1 | Осмотр индикатора светосигнального светодиодного на лицевой панели распределительного устройства - ежедневный | 10 шт. | 0.1 | 0 | 0.1 |  |  |  | 105.39 | 0 | 0 | 0 | 105.39 | 0 | 0.242 | 0 | 0 | 73.77 | 10.54 |  | 1407480166 | 1053.91 | 0 | 0 | 0 | 1053.91 | 0 | 2.42 | 0 | 0 | 8.71 | 0 | 0 | 0 | 8.71 | 0 | 0.02 | 0 | 0 | 70 | 10 | 1 | 1 |  |  | 1 | 1 | 1 | 1 |  |  |  |  | 0 | 4 | СН-2012.1 Выпуск № 3 (в текущих ценах по состоянию на 01.04.2025 г.). Сб.21-2301-24-1/1 |  |  | 0 | 0 |  | 0 | 1 | 0 | 1 | 1 | 1 | 1 | 1 | 1 |  | 70 | 10 |  |  |  | 0 | 0 | 0 | [5 empty] | 0 |  | 0 | 105.39 | 0 | 0 | 0 | 1053.91 | 0 | 2.42 | 0 | 0 | 73.773 | 10.539 |  |  |  | )*121 | )*121 | )*121 | )*121 |  | )*121 | )*121 |  |  |  | 0 | 0 | 1 | 1 |  |  |  | 16987630 | 10 шт. | 10 шт. | 10 | [6 empty] | 1364533919 | 1 | СН-2012 | 0 |  | 4 | 0 | Подрядные работы, гл. 1-5,7 | работа |  |  |  | 0 | 8.71 | 0 | 0 | 0 | 8.71 | 0.02 | 0 | 0 | [17 empty] | 0 | 0 | 0 |  |  |  |  | 70 | 10 |  |  |  |  | 0 |  | 662178691 | 2 | 1 | -2 | 0 | 0 | 0 | 189.7 | 0 | 0 | 189.7 |  | 0 | 3 | 0 |  | 0 | 1 | 0 | 0 | 0 | 0 |  | 0
17 | 1 |  | 398 | 89 | 1.21-2303-39-1/1 | Техническое обслуживание индикатора светосигнального светодиодного на лицевой панели распределительного устройства - полугодовое | 10 шт. | 0.1 | 0 | 0.1 |  |  |  | 21.63 | 0.38 | 0 | 0 | 21.25 | 0 | 0.044 | 0 | 0 | 14.88 | 2.13 |  | 1407480166 | 216.33 | 3.84 | 0 | 0 | 212.49 | 0 | 0.44 | 0 | 0 | 216.33 | 3.84 | 0 | 0 | 212.49 | 0 | 0.44 | 0 | 0 | 70 | 10 | 1 | 1 |  |  | 1 | 1 | 1 | 1 |  |  |  |  | 0 | 4 | СН-2012.1 Выпуск № 3 (в текущих ценах по состоянию на 01.04.2025 г.). Сб.21-2303-39-1/1 |  |  | 0 | 0 |  | 0 | 1 | 0 | 1 | 1 | 1 | 1 | 1 | 1 |  | 70 | 10 |  |  |  | 0 | 0 | 0 | [5 empty] | 0 |  | 0 | 21.63 | 3.84 | 0 | 0 | 212.49 | 0 | 0.44 | 0 | 0 | 14.875 | 2.125 | [13 empty] | 0 | 0 | 1 | 1 |  |  |  | 16987630 | 10 шт. | 10 шт. | 10 | [6 empty] | 1364533919 | 1 | СН-2012 | 0 |  | 4 | 0 | Подрядные работы, гл. 1-5,7 | работа |  |  |  | 0 | 216.33 | 3.84 | 0 | 0 | 212.49 | 0.44 | 0 | 0 | [17 empty] | 0 | 0 | 0 |  |  |  |  | 70 | 10 |  |  |  |  | 0 |  | -73678882 | 2 | 1 | -2 | 0 | 0 | 0 | 38.64 | 0 | 0 | 38.64 |  | 0 | 3 | 0 |  | 0 | 1 | 0 | 0 | 0 | 0 |  | 0
17 | 1 |  | 402 | 90 | 1.20-2103-15-1/1 | Техническое обслуживание светильника светодиодного типа «Титан» рабочего освещения - полугодовое | шт. | 1 | 0 | 1 |  |  |  | 164.01 | 9.48 | 0 | 0 | 154.53 | 0 | 0.32 | 0 | 0 | 108.17 | 15.45 |  | 1407480166 | 164.01 | 9.48 | 0 | 0 | 154.53 | 0 | 0.32 | 0 | 0 | 164.01 | 9.48 | 0 | 0 | 154.53 | 0 | 0.32 | 0 | 0 | 70 | 10 | 1 | 1 |  |  | 1 | 1 | 1 | 1 |  |  |  |  | 0 | 4 | СН-2012.1 Выпуск № 3 (в текущих ценах по состоянию на 01.04.2025 г.). Сб.20-2103-15-1/1 |  |  | 0 | 0 |  | 0 | 1 | 0 | 1 | 1 | 1 | 1 | 1 | 1 |  | 70 | 10 |  |  |  | 0 | 0 | 0 | [5 empty] | 0 |  | 0 | 164.01 | 9.48 | 0 | 0 | 154.53 | 0 | 0.32 | 0 | 0 | 108.171 | 15.453 | [13 empty] | 0 | 0 | 1 | 1 |  |  |  | 16987630 | шт. | шт. | 1 | [6 empty] | 1364533919 | 1 | СН-2012 | 0 |  | 4 | 0 | Подрядные работы, гл. 1-5,7 | работа |  |  |  | 0 | 164.01 | 9.48 | 0 | 0 | 154.53 | 0.32 | 0 | 0 | [17 empty] | 0 | 0 | 0 |  |  |  |  | 70 | 10 |  |  |  |  | 0 |  | -1057300086 | 2 | 1 | -2 | 0 | 0 | 0 | 287.63 | 0 | 0 | 287.63 |  | 0 | 3 | 0 |  | 0 | 1 | 0 | 0 | 0 | 0 |  | 0
51 | 1 | 5 | 799 |  | Новый подраздел | Щит АСКУЭВТ | 0 | [6 empty] | 5904.3 | 20.99 | 0 | 0 | 5883.31 | 0 | 10.906 | 0 | 0 | 4118.32 | 588.33 |  |  | 5904.3 | 20.99 | 0 | 0 | 5883.31 | 0 | 10.906 | 0 | 0 | 4118.32 | 588.33 |  |  | 0 | 0 | 0 | 10610.95 | 0 | 0 | 10610.95 | 20.99 | 20.99 | 0 | 20.99 | 0 | 0 | 0 | 0 | 0 | [19 empty] | 0 | 0 | 0 | 10610.95 | 0 | 0 | 10610.95 | 20.99 | 20.99 | 0 | 20.99 | 0 | 0 | 0 | 0 | 0 | [114 empty] | 0
50 | 0 | 0 | 1 | 201 | 5904.3 | ПЗ | Прямые затраты |  |  | 201 | 1 | 3 |  | 2 | [7 empty] | 5904.3 | 1 | 5904.3
50 | 0 | 0 | 1 | 202 | 20.99 | СтМатОб | Стоимость материальных ресурсов (всего) |  |  | 202 | 2 | 3 |  | 2 | [7 empty] | 20.99 | 1 | 20.99
50 | 0 | 0 | 1 | 222 | 0 | СтМатОбЗак | Стоимость материалов и оборудования заказчика |  |  | 222 | 3 | 3 |  | 2 | [7 empty] | 0 | 1 | 0
50 | 0 | 0 | 1 | 225 | 20.99 | СтМатОбПод | Стоимость материалов и оборудования подрядчика |  |  | 225 | 4 | 3 |  | 2 | [7 empty] | 20.99 | 1 | 20.99
50 | 0 | 0 | 1 | 226 | 20.99 | СтМат | Стоимость материалов (всего) |  |  | 226 | 5 | 3 |  | 2 | [7 empty] | 20.99 | 1 | 20.99
50 | 0 | 0 | 1 | 227 | 0 | СтМатЗак | Стоимость материалов заказчика |  |  | 227 | 6 | 3 |  | 2 | [7 empty] | 0 | 1 | 0
50 | 0 | 0 | 1 | 228 | 20.99 | СтМатПод | Стоимость материалов подрядчика |  |  | 228 | 7 | 3 |  | 2 | [7 empty] | 20.99 | 1 | 20.99
50 | 0 | 0 | 1 | 216 | 0 | Оборуд | Стоимость оборудования (всего) |  |  | 216 | 8 | 3 |  | 2 | [7 empty] | 0 | 1 | 0
50 | 0 | 0 | 1 | 223 | 0 | ОборудЗак | Стоимость оборудования заказчика |  |  | 223 | 9 | 3 |  | 2 | [7 empty] | 0 | 1 | 0
50 | 0 | 0 | 1 | 229 | 0 | ОборудПод | Стоимость оборудования подрядчика |  |  | 229 | 10 | 3 |  | 2 | [7 empty] | 0 | 1 | 0
50 | 0 | 0 | 1 | 203 | 0 | ЭММ | Эксплуатация машин |  |  | 203 | 11 | 3 |  | 2 | [7 empty] | 0 | 1 | 0
50 | 0 | 0 | 1 | 231 | 0 | ЭММсНРиСП | Эксплуатация машин по ТСН-2001.16 |  |  | 231 | 12 | 3 |  | 2 | [7 empty] | 0 | 1 | 0
50 | 0 | 0 | 1 | 204 | 0 | ЗПМ | ЗП машинистов |  |  | 204 | 13 | 3 |  | 2 | [7 empty] | 0 | 1 | 0
50 | 0 | 0 | 1 | 205 | 5883.31 | ОЗП | Основная ЗП рабочих |  |  | 205 | 14 | 3 |  | 2 | [7 empty] | 5883.31 | 1 | 5883.31
50 | 0 | 0 | 1 | 232 | 0 | ОЗПсНРиСП | Основная ЗП рабочих по ТСН-2001.16 |  |  | 232 | 15 | 3 |  | 2 | [7 empty] | 0 | 1 | 0
50 | 0 | 0 | 1 | 214 | 0 | Строит | Строительные работы с НР и СП |  |  | 214 | 16 | 3 |  | 2 | [7 empty] | 0 | 1 | 0
50 | 0 | 0 | 1 | 215 | 0 | Монтаж | Монтажные работы с НР и СП |  |  | 215 | 17 | 3 |  | 2 | [7 empty] | 0 | 1 | 0
50 | 0 | 0 | 1 | 217 | 10610.95 | Прочие | Прочие работы с НР и СП |  |  | 217 | 18 | 3 |  | 2 | [7 empty] | 10610.95 | 1 | 10610.95
50 | 0 | 0 | 1 | 230 | 0 | ПрочиеЗатр | Прочие затраты по ТСН-2001.16 |  |  | 230 | 19 | 3 |  | 2 | [7 empty] | 0 | 1 | 0
50 | 0 | 0 | 1 | 206 | 0 | ВозврМат | Возврат материалов |  |  | 206 | 20 | 3 |  | 2 | [7 empty] | 0 | 1 | 0
50 | 0 | 0 | 1 | 207 | 10.906 | ТрудСтр | Трудозатраты строителей |  |  | 207 | 21 | 3 |  | -1 | [7 empty] | 10.906 | 1 | 10.906
50 | 0 | 0 | 1 | 208 | 0 | ТрудМаш | Трудозатраты машинистов |  |  | 208 | 22 | 3 |  | -1 | [7 empty] | 0 | 1 | 0
50 | 0 | 0 | 1 | 209 | 0 | ТранспМат | Транспорт материалов |  |  | 209 | 23 | 3 |  | 2 | [7 empty] | 0 | 1 | 0
50 | 0 | 0 | 1 | 233 | 0 | Перевозка | Перевозка грузов |  |  | 233 | 24 | 3 |  | 2 | [7 empty] | 0 | 1 | 0
50 | 0 | 0 | 1 | 210 | 4118.32 | НР | Накладные расходы |  |  | 210 | 25 | 3 |  | 2 | [7 empty] | 4118.32 | 1 | 4118.32
50 | 0 | 0 | 1 | 211 | 588.33 | СмПриб | Сметная прибыль |  |  | 211 | 26 | 3 |  | 2 | [7 empty] | 588.33 | 1 | 588.33
50 | 0 | 0 | 1 | 224 | 10610.95 | Всего | Всего с НР и СП |  |  | 224 | 27 | 3 |  | 2 | [7 empty] | 10610.95 | 1 | 10610.95
51 | 1 | 4 | 795 |  | Новый раздел | Автоматизированная система технического учета воды и тепла. | 0 | [6 empty] | 5904.3 | 20.99 | 0 | 0 | 5883.31 | 0 | 10.906 | 0 | 0 | 4118.32 | 588.33 | [15 empty] | 0 | 0 | 0 | 10610.95 | 0 | 0 | 10610.95 | 20.99 | 20.99 | 0 | 20.99 | 0 | 0 | 0 | 0 | 0 | [149 empty] | 0
50 | 0 | 0 | 1 | 201 | 5904.3 | ПЗ | Прямые затраты |  |  | 201 | 1 | 3 |  | 2 | [7 empty] | 5904.3 | 1 | 5904.3
50 | 0 | 0 | 1 | 202 | 20.99 | СтМатОб | Стоимость материальных ресурсов (всего) |  |  | 202 | 2 | 3 |  | 2 | [7 empty] | 20.99 | 1 | 20.99
50 | 0 | 0 | 1 | 222 | 0 | СтМатОбЗак | Стоимость материалов и оборудования заказчика |  |  | 222 | 3 | 3 |  | 2 | [7 empty] | 0 | 1 | 0
50 | 0 | 0 | 1 | 225 | 20.99 | СтМатОбПод | Стоимость материалов и оборудования подрядчика |  |  | 225 | 4 | 3 |  | 2 | [7 empty] | 20.99 | 1 | 20.99
50 | 0 | 0 | 1 | 226 | 20.99 | СтМат | Стоимость материалов (всего) |  |  | 226 | 5 | 3 |  | 2 | [7 empty] | 20.99 | 1 | 20.99
50 | 0 | 0 | 1 | 227 | 0 | СтМатЗак | Стоимость материалов заказчика |  |  | 227 | 6 | 3 |  | 2 | [7 empty] | 0 | 1 | 0
50 | 0 | 0 | 1 | 228 | 20.99 | СтМатПод | Стоимость материалов подрядчика |  |  | 228 | 7 | 3 |  | 2 | [7 empty] | 20.99 | 1 | 20.99
50 | 0 | 0 | 1 | 216 | 0 | Оборуд | Стоимость оборудования (всего) |  |  | 216 | 8 | 3 |  | 2 | [7 empty] | 0 | 1 | 0
50 | 0 | 0 | 1 | 223 | 0 | ОборудЗак | Стоимость оборудования заказчика |  |  | 223 | 9 | 3 |  | 2 | [7 empty] | 0 | 1 | 0
50 | 0 | 0 | 1 | 229 | 0 | ОборудПод | Стоимость оборудования подрядчика |  |  | 229 | 10 | 3 |  | 2 | [7 empty] | 0 | 1 | 0
50 | 0 | 0 | 1 | 203 | 0 | ЭММ | Эксплуатация машин |  |  | 203 | 11 | 3 |  | 2 | [7 empty] | 0 | 1 | 0
50 | 0 | 0 | 1 | 231 | 0 | ЭММсНРиСП | Эксплуатация машин по ТСН-2001.16 |  |  | 231 | 12 | 3 |  | 2 | [7 empty] | 0 | 1 | 0
50 | 0 | 0 | 1 | 204 | 0 | ЗПМ | ЗП машинистов |  |  | 204 | 13 | 3 |  | 2 | [7 empty] | 0 | 1 | 0
50 | 0 | 0 | 1 | 205 | 5883.31 | ОЗП | Основная ЗП рабочих |  |  | 205 | 14 | 3 |  | 2 | [7 empty] | 5883.31 | 1 | 5883.31
50 | 0 | 0 | 1 | 232 | 0 | ОЗПсНРиСП | Основная ЗП рабочих по ТСН-2001.16 |  |  | 232 | 15 | 3 |  | 2 | [7 empty] | 0 | 1 | 0
50 | 0 | 0 | 1 | 214 | 0 | Строит | Строительные работы с НР и СП |  |  | 214 | 16 | 3 |  | 2 | [7 empty] | 0 | 1 | 0
50 | 0 | 0 | 1 | 215 | 0 | Монтаж | Монтажные работы с НР и СП |  |  | 215 | 17 | 3 |  | 2 | [7 empty] | 0 | 1 | 0
50 | 0 | 0 | 1 | 217 | 10610.95 | Прочие | Прочие работы с НР и СП |  |  | 217 | 18 | 3 |  | 2 | [7 empty] | 10610.95 | 1 | 10610.95
50 | 0 | 0 | 1 | 230 | 0 | ПрочиеЗатр | Прочие затраты по ТСН-2001.16 |  |  | 230 | 19 | 3 |  | 2 | [7 empty] | 0 | 1 | 0
50 | 0 | 0 | 1 | 206 | 0 | ВозврМат | Возврат материалов |  |  | 206 | 20 | 3 |  | 2 | [7 empty] | 0 | 1 | 0
50 | 0 | 0 | 1 | 207 | 10.906 | ТрудСтр | Трудозатраты строителей |  |  | 207 | 21 | 3 |  | -1 | [7 empty] | 10.906 | 1 | 10.906
50 | 0 | 0 | 1 | 208 | 0 | ТрудМаш | Трудозатраты машинистов |  |  | 208 | 22 | 3 |  | -1 | [7 empty] | 0 | 1 | 0
50 | 0 | 0 | 1 | 209 | 0 | ТранспМат | Транспорт материалов |  |  | 209 | 23 | 3 |  | 2 | [7 empty] | 0 | 1 | 0
50 | 0 | 0 | 1 | 233 | 0 | Перевозка | Перевозка грузов |  |  | 233 | 24 | 3 |  | 2 | [7 empty] | 0 | 1 | 0
50 | 0 | 0 | 1 | 210 | 4118.32 | НР | Накладные расходы |  |  | 210 | 25 | 3 |  | 2 | [7 empty] | 4118.32 | 1 | 4118.32
50 | 0 | 0 | 1 | 211 | 588.33 | СмПриб | Сметная прибыль |  |  | 211 | 26 | 3 |  | 2 | [7 empty] | 588.33 | 1 | 588.33
50 | 0 | 0 | 1 | 224 | 10610.95 | Всего | Всего с НР и СП |  |  | 224 | 27 | 3 |  | 2 | [7 empty] | 10610.95 | 1 | 10610.95
51 | 1 | 3 | 677 |  | Новая локальная смета | ТСБО | 0 | [6 empty] | 51058.27 | 43.57 | 0 | 0 | 51014.7 | 0 | 78.152 | 0 | 0 | 35710.31 | 5101.47 | [15 empty] | 0 | 0 | 0 | 91870.05 | 0 | 0 | 91870.05 | 43.57 | 43.57 | 0 | 43.57 | 0 | 0 | 0 | 0 | 0 | [149 empty] | 0
50 | 0 | 0 | 1 | 201 | 51058.27 | ПЗ | Прямые затраты |  |  | 201 | 1 | 3 |  | 2 | [7 empty] | 51058.27 | 1 | 51058.27
50 | 0 | 0 | 1 | 202 | 43.57 | СтМатОб | Стоимость материальных ресурсов (всего) |  |  | 202 | 2 | 3 |  | 2 | [7 empty] | 43.57 | 1 | 43.57
50 | 0 | 0 | 1 | 222 | 0 | СтМатОбЗак | Стоимость материалов и оборудования заказчика |  |  | 222 | 3 | 3 |  | 2 | [7 empty] | 0 | 1 | 0
50 | 0 | 0 | 1 | 225 | 43.57 | СтМатОбПод | Стоимость материалов и оборудования подрядчика |  |  | 225 | 4 | 3 |  | 2 | [7 empty] | 43.57 | 1 | 43.57
50 | 0 | 0 | 1 | 226 | 43.57 | СтМат | Стоимость материалов (всего) |  |  | 226 | 5 | 3 |  | 2 | [7 empty] | 43.57 | 1 | 43.57
50 | 0 | 0 | 1 | 227 | 0 | СтМатЗак | Стоимость материалов заказчика |  |  | 227 | 6 | 3 |  | 2 | [7 empty] | 0 | 1 | 0
50 | 0 | 0 | 1 | 228 | 43.57 | СтМатПод | Стоимость материалов подрядчика |  |  | 228 | 7 | 3 |  | 2 | [7 empty] | 43.57 | 1 | 43.57
50 | 0 | 0 | 1 | 216 | 0 | Оборуд | Стоимость оборудования (всего) |  |  | 216 | 8 | 3 |  | 2 | [7 empty] | 0 | 1 | 0
50 | 0 | 0 | 1 | 223 | 0 | ОборудЗак | Стоимость оборудования заказчика |  |  | 223 | 9 | 3 |  | 2 | [7 empty] | 0 | 1 | 0
50 | 0 | 0 | 1 | 229 | 0 | ОборудПод | Стоимость оборудования подрядчика |  |  | 229 | 10 | 3 |  | 2 | [7 empty] | 0 | 1 | 0
50 | 0 | 0 | 1 | 203 | 0 | ЭММ | Эксплуатация машин |  |  | 203 | 11 | 3 |  | 2 | [7 empty] | 0 | 1 | 0
50 | 0 | 0 | 1 | 231 | 0 | ЭММсНРиСП | Эксплуатация машин по ТСН-2001.16 |  |  | 231 | 12 | 3 |  | 2 | [7 empty] | 0 | 1 | 0
50 | 0 | 0 | 1 | 204 | 0 | ЗПМ | ЗП машинистов |  |  | 204 | 13 | 3 |  | 2 | [7 empty] | 0 | 1 | 0
50 | 0 | 0 | 1 | 205 | 51014.7 | ОЗП | Основная ЗП рабочих |  |  | 205 | 14 | 3 |  | 2 | [7 empty] | 51014.7 | 1 | 51014.7
50 | 0 | 0 | 1 | 232 | 0 | ОЗПсНРиСП | Основная ЗП рабочих по ТСН-2001.16 |  |  | 232 | 15 | 3 |  | 2 | [7 empty] | 0 | 1 | 0
50 | 0 | 0 | 1 | 214 | 0 | Строит | Строительные работы с НР и СП |  |  | 214 | 16 | 3 |  | 2 | [7 empty] | 0 | 1 | 0
50 | 0 | 0 | 1 | 215 | 0 | Монтаж | Монтажные работы с НР и СП |  |  | 215 | 17 | 3 |  | 2 | [7 empty] | 0 | 1 | 0
50 | 0 | 0 | 1 | 217 | 91870.05 | Прочие | Прочие работы с НР и СП |  |  | 217 | 18 | 3 |  | 2 | [7 empty] | 91870.05 | 1 | 91870.05
50 | 0 | 0 | 1 | 230 | 0 | ПрочиеЗатр | Прочие затраты по ТСН-2001.16 |  |  | 230 | 19 | 3 |  | 2 | [7 empty] | 0 | 1 | 0
50 | 0 | 0 | 1 | 206 | 0 | ВозврМат | Возврат материалов |  |  | 206 | 20 | 3 |  | 2 | [7 empty] | 0 | 1 | 0
50 | 0 | 0 | 1 | 207 | 78.152 | ТрудСтр | Трудозатраты строителей |  |  | 207 | 21 | 3 |  | -1 | [7 empty] | 78.152 | 1 | 78.152
50 | 0 | 0 | 1 | 208 | 0 | ТрудМаш | Трудозатраты машинистов |  |  | 208 | 22 | 3 |  | -1 | [7 empty] | 0 | 1 | 0
50 | 0 | 0 | 1 | 209 | 0 | ТранспМат | Транспорт материалов |  |  | 209 | 23 | 3 |  | 2 | [7 empty] | 0 | 1 | 0
50 | 0 | 0 | 1 | 233 | 0 | Перевозка | Перевозка грузов |  |  | 233 | 24 | 3 |  | 2 | [7 empty] | 0 | 1 | 0
50 | 0 | 0 | 1 | 210 | 35710.31 | НР | Накладные расходы |  |  | 210 | 25 | 3 |  | 2 | [7 empty] | 35710.31 | 1 | 35710.31
50 | 0 | 0 | 1 | 211 | 5101.47 | СмПриб | Сметная прибыль |  |  | 211 | 26 | 3 |  | 2 | [7 empty] | 5101.47 | 1 | 5101.47
50 | 0 | 0 | 1 | 224 | 91870.05 | Всего | Всего с НР и СП |  |  | 224 | 27 | 3 |  | 2 | [7 empty] | 91870.05 | 1 | 91870.05
3 | 1 |  | 1045 |  | Новая локальная смета | Архитектурное освещение |  | 0 |  | 0 | [7 empty] | 0 |  |  | 0 | [53 empty] | 0 | [7 empty] | 0 | 0
52 | 1 | 3 | 900 | 0 | Новая локальная смета | Архитектурное освещение | [7 empty] | 678385.88 | 5760.93 | 61.96 | 32.34 | 672562.99 | 0 | 1346.8856 | 0 | 0 | 470794.12 | 67256.29 | 0 | 0 | 0 | 0 | 0 | 0 | 0 | 0 | 0 | 0 | 0 | 0 | 0 | 0 | 0 | 0 | 0 | 0 | 1216471.22 | 0 | 0 | 1216471.22 | 5760.93 | 5760.93 | 0 | 5760.93 | 0 | 0 | 0 | 0 | 0 | 0 | 0 | 0 | 0 | 0 | 0 | 0 | 0 | 0 | 0 | 0 | 0 | 0 | 0 | 0 | 0 | 0 | 0 | 0 | 0 | 0 | 0 | 0 | 0 | 0 | 0 | 0 | 0 | 0 | 0 | 0 | 0 | 0 | 0 | 0 | 0 | 0 | 0 | 0 | 0 | 0 | 0 | 0 | 0 | 0 | 0 | 0 | 0 | 0 | 0 | 0 | 0 | 0 | 0 | 0 | 0 | 0 | 0 | 0 | 0 | 0 | 0 | 0 | 0 | 0 | 0 | 0 | 0 | 0 | 0 | 0 | 0 | 0 | 0 | 0 | 0 | 0 | 0 | 0 | 0 | 0 | 0 | 0 | 0 | 0 | 0 | 0 | 0 | 0 | 0 | 0 | 0 | 0 | 0 | 0 | 0 | 0 | 0 | 0 | 0 | 0 | 0 | 0 | 0 | 0 | 0 | 0 | 0 | 0 | 0 | 0 | 0 | 0 | 0 | 0 | 0 | 0 | 0 | 0 | 0 | 0 | 0 | 0 | 0 | 0 | 0 | 0 | 0 | 0 | 0 | 0 | 0 | 0 | 0 | 0 | 0 | 0 | 0 | 0 | 0 | 0 | 0 | 0 | 0 | 0 | 0 | 0 | 0 | 0 | 0
4 | 1 |  | 1015 |  | Новый раздел | Наружное архитектурное освещение |  | 0 |  | 0 | [7 empty] | 0 |  |  | 0 | [53 empty] | 0 | [11 empty] | 0
52 | 1 | 4 | 904 | 0 | Новый раздел | Наружное архитектурное освещение | [7 empty] | 678385.88 | 5760.93 | 61.96 | 32.34 | 672562.99 | 0 | 1346.8856 | 0 | 0 | 470794.12 | 67256.29 | 0 | 0 | 678385.88 | 5760.93 | 61.96 | 32.34 | 672562.99 | 0 | 1346.8856 | 0 | 0 | 470794.12 | 67256.29 | 0 | 0 | 0 | 0 | 0 | 1216471.22 | 0 | 0 | 1216471.22 | 5760.93 | 5760.93 | 0 | 5760.93 | 0 | 0 | 0 | 0 | 0 | 0 | 0 | 0 | 0 | 0 | 0 | 0 | 0 | 0 | 0 | 0 | 0 | 0 | 0 | 0 | 0 | 0 | 0 | 0 | 0 | 0 | 0 | 1216471.22 | 0 | 0 | 1216471.22 | 5760.93 | 5760.93 | 0 | 5760.93 | 0 | 0 | 0 | 0 | 0 | 0 | 0 | 0 | 0 | 0 | 0 | 0 | 0 | 0 | 0 | 0 | 0 | 0 | 0 | 0 | 0 | 0 | 0 | 0 | 0 | 0 | 0 | 0 | 0 | 0 | 0 | 0 | 0 | 0 | 0 | 0 | 0 | 0 | 0 | 0 | 0 | 0 | 0 | 0 | 0 | 0 | 0 | 0 | 0 | 0 | 0 | 0 | 0 | 0 | 0 | 0 | 0 | 0 | 0 | 0 | 0 | 0 | 0 | 0 | 0 | 0 | 0 | 0 | 0 | 0 | 0 | 0 | 0 | 0 | 0 | 0 | 0 | 0 | 0 | 0 | 0 | 0 | 0 | 0 | 0 | 0 | 0 | 0 | 0 | 0 | 0 | 0 | 0 | 0 | 0 | 0 | 0 | 0 | 0 | 0 | 0 | 0 | 0 | 0 | 0 | 0 | 0 | 0 | 0 | 0 | 0 | 0 | 0 | 0 | 0 | 0 | 0 | 0 | 0 | 0
17 | 1 |  | 403 | 91 | 1.21-2201-28-1/1 | Технический осмотр главного распределительного щита (ГРЩ) с количеством вводов 1 - ежедневный | шт. | 1 | 0 | 1 |  |  |  | 8137.28 | 0 | 0 | 0 | 8137.28 | 0 | 15.34 | 0 | 0 | 5696.1 | 813.73 |  | 1407480166 | 8137.28 | 0 | 0 | 0 | 8137.28 | 0 | 15.34 | 0 | 0 | 68.96 | 0 | 0 | 0 | 68.96 | 0 | 0.13 | 0 | 0 | 70 | 10 | 1 | 1 |  |  | 1 | 1 | 1 | 1 |  |  |  |  | 0 | 4 | СН-2012.1 Выпуск № 3 (в текущих ценах по состоянию на 01.04.2025 г.). Сб.21-2201-28-1/1 |  |  | 0 | 0 |  | 0 | 1 | 0 | 1 | 1 | 1 | 1 | 1 | 1 |  | 70 | 10 |  |  |  | 0 | 0 | 0 | [5 empty] | 0 |  | 0 | 8137.28 | 0 | 0 | 0 | 8137.28 | 0 | 15.34 | 0 | 0 | 5696.096 | 813.728 |  |  |  | )*118 | )*118 | )*118 | )*118 |  | )*118 | )*118 |  |  |  | 0 | 0 | 1 | 1 |  |  |  | 16987630 | шт. | шт. | 1 | [6 empty] | 1364533919 | 1 | СН-2012 | 0 |  | 4 | 0 | Подрядные работы, гл. 1-5,7 | работа |  |  |  | 0 | 68.96 | 0 | 0 | 0 | 68.96 | 0.13 | 0 | 0 | [17 empty] | 0 | 0 | 0 |  |  |  |  | 70 | 10 |  |  |  |  | 0 |  | 2030161031 | 2 | 1 | -2 | 0 | 0 | 0 | 14647.11 | 0 | 0 | 14647.11 |  | 0 | 3 | 0 |  | 0 | 1 | 0 | 0 | 0 | 0 |  | 0
17 | 1 |  | 404 | 92 | 1.21-2201-28-2/1 | Технический осмотр главного распределительного щита (ГРЩ) с количеством вводов 1 - ежемесячный | шт. | 1 | 0 | 1 |  |  |  | 381.93 | 0 | 0 | 0 | 381.93 | 0 | 0.72 | 0 | 0 | 267.35 | 38.19 |  | 1407480166 | 381.93 | 0 | 0 | 0 | 381.93 | 0 | 0.72 | 0 | 0 | 127.31 | 0 | 0 | 0 | 127.31 | 0 | 0.24 | 0 | 0 | 70 | 10 | 1 | 1 |  |  | 1 | 1 | 1 | 1 |  |  |  |  | 0 | 4 | СН-2012.1 Выпуск № 3 (в текущих ценах по состоянию на 01.04.2025 г.). Сб.21-2201-28-2/1 |  |  | 0 | 0 |  | 0 | 1 | 0 | 1 | 1 | 1 | 1 | 1 | 1 |  | 70 | 10 |  |  |  | 0 | 0 | 0 | [5 empty] | 0 |  | 0 | 381.93 | 0 | 0 | 0 | 381.93 | 0 | 0.72 | 0 | 0 | 267.351 | 38.193 |  |  |  | )*3 | )*3 | )*3 | )*3 |  | )*3 | )*3 |  |  |  | 0 | 0 | 1 | 1 |  |  |  | 16987630 | шт. | шт. | 1 | [6 empty] | 1364533919 | 1 | СН-2012 | 0 |  | 4 | 0 | Подрядные работы, гл. 1-5,7 | работа |  |  |  | 0 | 127.31 | 0 | 0 | 0 | 127.31 | 0.24 | 0 | 0 | [17 empty] | 0 | 0 | 0 |  |  |  |  | 70 | 10 |  |  |  |  | 0 |  | -667671032 | 2 | 1 | -2 | 0 | 0 | 0 | 687.47 | 0 | 0 | 687.47 |  | 0 | 3 | 0 |  | 0 | 1 | 0 | 0 | 0 | 0 |  | 0
17 | 1 |  | 407 | 93 | 1.21-2203-18-1/1 | Техническое обслуживание главного распределительного силового щита типа ГРЩ, ГРЩС с количеством вводов 1 | шт. | 1 | 0 | 1 |  |  |  | 427.76 | 0.26 | 59.62 | 32.34 | 367.88 | 0 | 0.8 | 0 | 0 | 257.52 | 36.79 |  | 1407480166 | 427.76 | 0.26 | 59.62 | 32.34 | 367.88 | 0 | 0.8 | 0 | 0 | 427.76 | 0.26 | 59.62 | 32.34 | 367.88 | 0 | 0.8 | 0 | 0 | 70 | 10 | 1 | 1 |  |  | 1 | 1 | 1 | 1 |  |  |  |  | 0 | 4 | СН-2012.1 Выпуск № 3 (в текущих ценах по состоянию на 01.04.2025 г.). Сб.21-2203-18-1/1 |  |  | 0 | 0 |  | 0 | 1 | 0 | 1 | 1 | 1 | 1 | 1 | 1 |  | 70 | 10 |  |  |  | 0 | 0 | 0 | [5 empty] | 0 |  | 0 | 427.76 | 0.26 | 59.62 | 32.34 | 367.88 | 0 | 0.8 | 0 | 0 | 257.516 | 36.788 | [13 empty] | 0 | 0 | 1 | 1 |  |  |  | 16987630 | шт. | шт. | 1 | [6 empty] | 1364533919 | 1 | СН-2012 | 0 |  | 4 | 0 | Подрядные работы, гл. 1-5,7 | работа |  |  |  | 0 | 427.76 | 0.26 | 59.62 | 32.34 | 367.88 | 0.8 | 0 | 0 | [17 empty] | 0 | 0 | 0 |  |  |  |  | 70 | 10 |  |  |  |  | 0 |  | -478362581 | 2 | 1 | -2 | 0 | 34.93 | 0 | 757 | 0 | 0 | 757 |  | 0 | 3 | 0 |  | 0 | 1 | 0 | 0 | 0 | 0 |  | 0
17 | 1 |  | 408 | 94 | 1.23-2303-4-2/1 | Техническое обслуживание средств автоматизации, платы, модули, контроллеры, блоки питания комплекса "ДЕКОНТ" /Программируемый логический контроллер, 100-240VAC/VDC, 8DI, 4RO, RTC, Ethernet, ЖКИ | шт. | 7 | 0 | 7 |  |  |  | 24140.48 | 0 | 0 | 0 | 24140.48 | 0 | 33.88 | 0 | 0 | 16898.34 | 2414.05 |  | 1407480166 | 3448.64 | 0 | 0 | 0 | 3448.64 | 0 | 4.84 | 0 | 0 | 1724.32 | 0 | 0 | 0 | 1724.32 | 0 | 2.42 | 0 | 0 | 70 | 10 | 1 | 1 |  |  | 1 | 1 | 1 | 1 |  |  |  |  | 0 | 4 | СН-2012.1 Выпуск № 3 (в текущих ценах по состоянию на 01.04.2025 г.). Сб.23-2303-4-2/1 |  |  | 0 | 0 |  | 0 | 1 | 0 | 1 | 1 | 1 | 1 | 1 | 1 |  | 70 | 10 |  |  |  | 0 | 0 | 0 | [5 empty] | 0 |  | 0 | 24140.48 | 0 | 0 | 0 | 3448.64 | 0 | 4.84 | 0 | 0 | 16898.336 | 2414.048 |  |  |  | )*2 | )*2 | )*2 | )*2 |  | )*2 | )*2 |  |  |  | 0 | 0 | 1 | 1 |  |  |  | 16987630 | шт. | шт. | 1 | [6 empty] | 1364533919 | 1 | СН-2012 | 0 |  | 4 | 0 | Подрядные работы, гл. 1-5,7 | работа |  |  |  | 0 | 1724.32 | 0 | 0 | 0 | 1724.32 | 2.42 | 0 | 0 | [17 empty] | 0 | 0 | 0 |  |  |  |  | 70 | 10 |  |  |  |  | 0 |  | 489664091 | 2 | 1 | -2 | 0 | 0 | 0 | 43452.87 | 0 | 0 | 43452.87 |  | 0 | 3 | 0 |  | 0 | 1 | 0 | 0 | 0 | 0 |  | 0
17 | 1 |  | 409 | 95 | 1.23-2303-4-2/1 | Техническое обслуживание средств автоматизации, платы, модули, контроллеры, блоки питания комплекса "ДЕКОНТ" /Модуль расширения, 100-240VAC/VDC, 4DI, 4RO | шт. | 1 | 0 | 1 |  |  |  | 3448.64 | 0 | 0 | 0 | 3448.64 | 0 | 4.84 | 0 | 0 | 2414.05 | 344.86 |  | 1407480166 | 3448.64 | 0 | 0 | 0 | 3448.64 | 0 | 4.84 | 0 | 0 | 1724.32 | 0 | 0 | 0 | 1724.32 | 0 | 2.42 | 0 | 0 | 70 | 10 | 1 | 1 |  |  | 1 | 1 | 1 | 1 |  |  |  |  | 0 | 4 | СН-2012.1 Выпуск № 3 (в текущих ценах по состоянию на 01.04.2025 г.). Сб.23-2303-4-2/1 |  |  | 0 | 0 |  | 0 | 1 | 0 | 1 | 1 | 1 | 1 | 1 | 1 |  | 70 | 10 |  |  |  | 0 | 0 | 0 | [5 empty] | 0 |  | 0 | 3448.64 | 0 | 0 | 0 | 3448.64 | 0 | 4.84 | 0 | 0 | 2414.048 | 344.864 |  |  |  | )*2 | )*2 | )*2 | )*2 |  | )*2 | )*2 |  |  |  | 0 | 0 | 1 | 1 |  |  |  | 16987630 | шт. | шт. | 1 | [6 empty] | 1364533919 | 1 | СН-2012 | 0 |  | 4 | 0 | Подрядные работы, гл. 1-5,7 | работа |  |  |  | 0 | 1724.32 | 0 | 0 | 0 | 1724.32 | 2.42 | 0 | 0 | [17 empty] | 0 | 0 | 0 |  |  |  |  | 70 | 10 |  |  |  |  | 0 |  | -323853214 | 2 | 1 | -2 | 0 | 0 | 0 | 6207.55 | 0 | 0 | 6207.55 |  | 0 | 3 | 0 |  | 0 | 1 | 0 | 0 | 0 | 0 |  | 0
17 | 1 |  | 413 | 96 | 1.20-2103-15-1/1 | Техническое обслуживание светильника светодиодного типа «Титан» рабочего освещения - полугодовое | шт. | 1 | 0 | 1 |  |  |  | 164.01 | 9.48 | 0 | 0 | 154.53 | 0 | 0.32 | 0 | 0 | 108.17 | 15.45 |  | 1407480166 | 164.01 | 9.48 | 0 | 0 | 154.53 | 0 | 0.32 | 0 | 0 | 164.01 | 9.48 | 0 | 0 | 154.53 | 0 | 0.32 | 0 | 0 | 70 | 10 | 1 | 1 |  |  | 1 | 1 | 1 | 1 |  |  |  |  | 0 | 4 | СН-2012.1 Выпуск № 3 (в текущих ценах по состоянию на 01.04.2025 г.). Сб.20-2103-15-1/1 |  |  | 0 | 0 |  | 0 | 1 | 0 | 1 | 1 | 1 | 1 | 1 | 1 |  | 70 | 10 |  |  |  | 0 | 0 | 0 | [5 empty] | 0 |  | 0 | 164.01 | 9.48 | 0 | 0 | 154.53 | 0 | 0.32 | 0 | 0 | 108.171 | 15.453 | [13 empty] | 0 | 0 | 1 | 1 |  |  |  | 16987630 | шт. | шт. | 1 | [6 empty] | 1364533919 | 1 | СН-2012 | 0 |  | 4 | 0 | Подрядные работы, гл. 1-5,7 | работа |  |  |  | 0 | 164.01 | 9.48 | 0 | 0 | 154.53 | 0.32 | 0 | 0 | [17 empty] | 0 | 0 | 0 |  |  |  |  | 70 | 10 |  |  |  |  | 0 |  | -1057300086 | 2 | 1 | -2 | 0 | 0 | 0 | 287.63 | 0 | 0 | 287.63 |  | 0 | 3 | 0 |  | 0 | 1 | 0 | 0 | 0 | 0 |  | 0
17 | 1 |  | 414 | 97 | 1.23-2303-4-2/1 | Техническое обслуживание средств автоматизации, платы, модули, контроллеры, блоки питания | шт. | 1 | 0 | 1 |  |  |  | 3448.64 | 0 | 0 | 0 | 3448.64 | 0 | 4.84 | 0 | 0 | 2414.05 | 344.86 |  | 1407480166 | 3448.64 | 0 | 0 | 0 | 3448.64 | 0 | 4.84 | 0 | 0 | 1724.32 | 0 | 0 | 0 | 1724.32 | 0 | 2.42 | 0 | 0 | 70 | 10 | 1 | 1 |  |  | 1 | 1 | 1 | 1 |  |  |  |  | 0 | 4 | СН-2012.1 Выпуск № 3 (в текущих ценах по состоянию на 01.04.2025 г.). Сб.23-2303-4-2/1 |  |  | 0 | 0 |  | 0 | 1 | 0 | 1 | 1 | 1 | 1 | 1 | 1 |  | 70 | 10 |  |  |  | 0 | 0 | 0 | [5 empty] | 0 |  | 0 | 3448.64 | 0 | 0 | 0 | 3448.64 | 0 | 4.84 | 0 | 0 | 2414.048 | 344.864 |  |  |  | )*2 | )*2 | )*2 | )*2 |  | )*2 | )*2 |  |  |  | 0 | 0 | 1 | 1 |  |  |  | 16987630 | шт. | шт. | 1 | [6 empty] | 1364533919 | 1 | СН-2012 | 0 |  | 4 | 0 | Подрядные работы, гл. 1-5,7 | работа |  |  |  | 0 | 1724.32 | 0 | 0 | 0 | 1724.32 | 2.42 | 0 | 0 | [17 empty] | 0 | 0 | 0 |  |  |  |  | 70 | 10 |  |  |  |  | 0 |  | 927055635 | 2 | 1 | -2 | 0 | 0 | 0 | 6207.55 | 0 | 0 | 6207.55 |  | 0 | 3 | 0 |  | 0 | 1 | 0 | 0 | 0 | 0 |  | 0
17 | 1 |  | 415 | 98 | 1.21-2301-24-1/1 | Осмотр индикатора светосигнального светодиодного на лицевой панели распределительного устройства - ежедневный | 10 шт. | 0.8 | 0 | 0.8 |  |  |  | 843.13 | 0 | 0 | 0 | 843.13 | 0 | 1.936 | 0 | 0 | 590.19 | 84.31 |  | 1407480166 | 1053.91 | 0 | 0 | 0 | 1053.91 | 0 | 2.42 | 0 | 0 | 8.71 | 0 | 0 | 0 | 8.71 | 0 | 0.02 | 0 | 0 | 70 | 10 | 1 | 1 |  |  | 1 | 1 | 1 | 1 |  |  |  |  | 0 | 4 | СН-2012.1 Выпуск № 3 (в текущих ценах по состоянию на 01.04.2025 г.). Сб.21-2301-24-1/1 |  |  | 0 | 0 |  | 0 | 1 | 0 | 1 | 1 | 1 | 1 | 1 | 1 |  | 70 | 10 |  |  |  | 0 | 0 | 0 | [5 empty] | 0 |  | 0 | 843.13 | 0 | 0 | 0 | 1053.91 | 0 | 2.42 | 0 | 0 | 590.191 | 84.313 |  |  |  | )*121 | )*121 | )*121 | )*121 |  | )*121 | )*121 |  |  |  | 0 | 0 | 1 | 1 |  |  |  | 16987630 | 10 шт. | 10 шт. | 10 | [6 empty] | 1364533919 | 1 | СН-2012 | 0 |  | 4 | 0 | Подрядные работы, гл. 1-5,7 | работа |  |  |  | 0 | 8.71 | 0 | 0 | 0 | 8.71 | 0.02 | 0 | 0 | [17 empty] | 0 | 0 | 0 |  |  |  |  | 70 | 10 |  |  |  |  | 0 |  | 662178691 | 2 | 1 | -2 | 0 | 0 | 0 | 1517.63 | 0 | 0 | 1517.63 |  | 0 | 3 | 0 |  | 0 | 1 | 0 | 0 | 0 | 0 |  | 0
17 | 1 |  | 418 | 99 | 1.21-2303-39-1/1 | Техническое обслуживание индикатора светосигнального светодиодного на лицевой панели распределительного устройства - полугодовое | 10 шт. | 0.8 | 0 | 0.8 |  |  |  | 173.06 | 3.07 | 0 | 0 | 169.99 | 0 | 0.352 | 0 | 0 | 118.99 | 17 |  | 1407480166 | 216.33 | 3.84 | 0 | 0 | 212.49 | 0 | 0.44 | 0 | 0 | 216.33 | 3.84 | 0 | 0 | 212.49 | 0 | 0.44 | 0 | 0 | 70 | 10 | 1 | 1 |  |  | 1 | 1 | 1 | 1 |  |  |  |  | 0 | 4 | СН-2012.1 Выпуск № 3 (в текущих ценах по состоянию на 01.04.2025 г.). Сб.21-2303-39-1/1 |  |  | 0 | 0 |  | 0 | 1 | 0 | 1 | 1 | 1 | 1 | 1 | 1 |  | 70 | 10 |  |  |  | 0 | 0 | 0 | [5 empty] | 0 |  | 0 | 173.06 | 3.84 | 0 | 0 | 212.49 | 0 | 0.44 | 0 | 0 | 118.993 | 16.999 | [13 empty] | 0 | 0 | 1 | 1 |  |  |  | 16987630 | 10 шт. | 10 шт. | 10 | [6 empty] | 1364533919 | 1 | СН-2012 | 0 |  | 4 | 0 | Подрядные работы, гл. 1-5,7 | работа |  |  |  | 0 | 216.33 | 3.84 | 0 | 0 | 212.49 | 0.44 | 0 | 0 | [17 empty] | 0 | 0 | 0 |  |  |  |  | 70 | 10 |  |  |  |  | 0 |  | -73678882 | 2 | 1 | -2 | 0 | 0 | 0 | 309.05 | 0 | 0 | 309.05 |  | 0 | 3 | 0 |  | 0 | 1 | 0 | 0 | 0 | 0 |  | 0
17 | 1 |  | 419 | 100 | 1.21-2303-27-6/1 | Техническое обслуживание электрических аппаратов до 1000 В, реле промежуточное | шт. | 3 | 0 | 3 |  |  |  | 496.35 | 0 | 0 | 0 | 496.35 | 0 | 1.14 | 0 | 0 | 347.45 | 49.64 |  | 1407480166 | 165.45 | 0 | 0 | 0 | 165.45 | 0 | 0.38 | 0 | 0 | 165.45 | 0 | 0 | 0 | 165.45 | 0 | 0.38 | 0 | 0 | 70 | 10 | 1 | 1 |  |  | 1 | 1 | 1 | 1 |  |  |  |  | 0 | 4 | СН-2012.1 Выпуск № 3 (в текущих ценах по состоянию на 01.04.2025 г.). Сб.21-2303-27-6/1 |  |  | 0 | 0 |  | 0 | 1 | 0 | 1 | 1 | 1 | 1 | 1 | 1 |  | 70 | 10 |  |  |  | 0 | 0 | 0 | [5 empty] | 0 |  | 0 | 496.35 | 0 | 0 | 0 | 165.45 | 0 | 0.38 | 0 | 0 | 347.445 | 49.635 | [13 empty] | 0 | 0 | 1 | 1 |  |  |  | 16987630 | шт. | шт. | 1 | [6 empty] | 1364533919 | 1 | СН-2012 | 0 |  | 4 | 0 | Подрядные работы, гл. 1-5,7 | работа |  |  |  | 0 | 165.45 | 0 | 0 | 0 | 165.45 | 0.38 | 0 | 0 | [17 empty] | 0 | 0 | 0 |  |  |  |  | 70 | 10 |  |  |  |  | 0 |  | 263509300 | 2 | 1 | -2 | 0 | 0 | 0 | 893.44 | 0 | 0 | 893.44 |  | 0 | 3 | 0 |  | 0 | 1 | 0 | 0 | 0 | 0 |  | 0
17 | 1 |  | 420 | 101 | 1.21-2303-27-4/1 | Техническое обслуживание электрических аппаратов до 1000 В, реле напряжения / Реле контроля фаз NJYB3-15, 3x220В | шт. | 7 | 0 | 7 |  |  |  | 883.82 | 0 | 0 | 0 | 883.82 | 0 | 2.03 | 0 | 0 | 618.67 | 88.38 |  | 1407480166 | 126.26 | 0 | 0 | 0 | 126.26 | 0 | 0.29 | 0 | 0 | 126.26 | 0 | 0 | 0 | 126.26 | 0 | 0.29 | 0 | 0 | 70 | 10 | 1 | 1 |  |  | 1 | 1 | 1 | 1 |  |  |  |  | 0 | 4 | СН-2012.1 Выпуск № 3 (в текущих ценах по состоянию на 01.04.2025 г.). Сб.21-2303-27-4/1 |  |  | 0 | 0 |  | 0 | 1 | 0 | 1 | 1 | 1 | 1 | 1 | 1 |  | 70 | 10 |  |  |  | 0 | 0 | 0 | [5 empty] | 0 |  | 0 | 883.82 | 0 | 0 | 0 | 126.26 | 0 | 0.29 | 0 | 0 | 618.674 | 88.382 | [13 empty] | 0 | 0 | 1 | 1 |  |  |  | 16987630 | шт. | шт. | 1 | [6 empty] | 1364533919 | 1 | СН-2012 | 0 |  | 4 | 0 | Подрядные работы, гл. 1-5,7 | работа |  |  |  | 0 | 126.26 | 0 | 0 | 0 | 126.26 | 0.29 | 0 | 0 | [17 empty] | 0 | 0 | 0 |  |  |  |  | 70 | 10 |  |  |  |  | 0 |  | -1244138669 | 2 | 1 | -2 | 0 | 0 | 0 | 1590.87 | 0 | 0 | 1590.87 |  | 0 | 3 | 0 |  | 0 | 1 | 0 | 0 | 0 | 0 |  | 0
17 | 1 |  | 423 | 102 | 1.23-2103-32-1/1 | Техническое обслуживание амперметров и вольтметров постоянного и переменного тока | шт. | 6 | 0 | 6 |  |  |  | 1338.36 | 21.6 | 0 | 0 | 1316.76 | 0 | 2.16 | 0 | 0 | 921.73 | 131.68 |  | 1407480166 | 223.06 | 3.6 | 0 | 0 | 219.46 | 0 | 0.36 | 0 | 0 | 111.53 | 1.8 | 0 | 0 | 109.73 | 0 | 0.18 | 0 | 0 | 70 | 10 | 1 | 1 |  |  | 1 | 1 | 1 | 1 |  |  |  |  | 0 | 4 | СН-2012.1 Выпуск № 3 (в текущих ценах по состоянию на 01.04.2025 г.). Сб.23-2103-32-1/1 |  |  | 0 | 0 |  | 0 | 1 | 0 | 1 | 1 | 1 | 1 | 1 | 1 |  | 70 | 10 |  |  |  | 0 | 0 | 0 | [5 empty] | 0 |  | 0 | 1338.36 | 3.6 | 0 | 0 | 219.46 | 0 | 0.36 | 0 | 0 | 921.732 | 131.676 |  |  |  | )*2 | )*2 | )*2 | )*2 |  | )*2 | )*2 |  |  |  | 0 | 0 | 1 | 1 |  |  |  | 16987630 | шт. | шт. | 1 | [6 empty] | 1364533919 | 1 | СН-2012 | 0 |  | 4 | 0 | Подрядные работы, гл. 1-5,7 | работа |  |  |  | 0 | 111.53 | 1.8 | 0 | 0 | 109.73 | 0.18 | 0 | 0 | [17 empty] | 0 | 0 | 0 |  |  |  |  | 70 | 10 |  |  |  |  | 0 |  | -1221294228 | 2 | 1 | -2 | 0 | 0 | 0 | 2391.77 | 0 | 0 | 2391.77 |  | 0 | 3 | 0 |  | 0 | 1 | 0 | 0 | 0 | 0 |  | 0
17 | 1 |  | 426 | 103 | 1.23-2103-32-1/1 | Техническое обслуживание амперметров и вольтметров постоянного и переменного тока | шт. | 1 | 0 | 1 |  |  |  | 223.06 | 3.6 | 0 | 0 | 219.46 | 0 | 0.36 | 0 | 0 | 153.62 | 21.95 |  | 1407480166 | 223.06 | 3.6 | 0 | 0 | 219.46 | 0 | 0.36 | 0 | 0 | 111.53 | 1.8 | 0 | 0 | 109.73 | 0 | 0.18 | 0 | 0 | 70 | 10 | 1 | 1 |  |  | 1 | 1 | 1 | 1 |  |  |  |  | 0 | 4 | СН-2012.1 Выпуск № 3 (в текущих ценах по состоянию на 01.04.2025 г.). Сб.23-2103-32-1/1 |  |  | 0 | 0 |  | 0 | 1 | 0 | 1 | 1 | 1 | 1 | 1 | 1 |  | 70 | 10 |  |  |  | 0 | 0 | 0 | [5 empty] | 0 |  | 0 | 223.06 | 3.6 | 0 | 0 | 219.46 | 0 | 0.36 | 0 | 0 | 153.622 | 21.946 |  |  |  | )*2 | )*2 | )*2 | )*2 |  | )*2 | )*2 |  |  |  | 0 | 0 | 1 | 1 |  |  |  | 16987630 | шт. | шт. | 1 | [6 empty] | 1364533919 | 1 | СН-2012 | 0 |  | 4 | 0 | Подрядные работы, гл. 1-5,7 | работа |  |  |  | 0 | 111.53 | 1.8 | 0 | 0 | 109.73 | 0.18 | 0 | 0 | [17 empty] | 0 | 0 | 0 |  |  |  |  | 70 | 10 |  |  |  |  | 0 |  | -1221294228 | 2 | 1 | -2 | 0 | 0 | 0 | 398.63 | 0 | 0 | 398.63 |  | 0 | 3 | 0 |  | 0 | 1 | 0 | 0 | 0 | 0 |  | 0
17 | 1 |  | 430 | 104 | 1.21-2203-44-2/1 | Техническое обслуживание панели вводной с воздушным автоматическим выключателем на номинальный ток 2500 А, с блоком учета электроэнергии - полугодовое | шт. | 1 | 0 | 1 |  |  |  | 930.65 | 6.42 | 0.78 | 0 | 923.45 | 0 | 1.62 | 0 | 0 | 646.42 | 92.35 |  | 1407480166 | 930.65 | 6.42 | 0.78 | 0 | 923.45 | 0 | 1.62 | 0 | 0 | 930.65 | 6.42 | 0.78 | 0 | 923.45 | 0 | 1.62 | 0 | 0 | 70 | 10 | 1 | 1 |  |  | 1 | 1 | 1 | 1 |  |  |  |  | 0 | 4 | СН-2012.1 Выпуск № 3 (в текущих ценах по состоянию на 01.04.2025 г.). Сб.21-2203-44-2/1 |  |  | 0 | 0 |  | 0 | 1 | 0 | 1 | 1 | 1 | 1 | 1 | 1 |  | 70 | 10 |  |  |  | 0 | 0 | 0 | [5 empty] | 0 |  | 0 | 930.65 | 6.42 | 0.78 | 0 | 923.45 | 0 | 1.62 | 0 | 0 | 646.415 | 92.345 | [13 empty] | 0 | 0 | 1 | 1 |  |  |  | 16987630 | шт. | шт. | 1 | [6 empty] | 1364533919 | 1 | СН-2012 | 0 |  | 4 | 0 | Подрядные работы, гл. 1-5,7 | работа |  |  |  | 0 | 930.65 | 6.42 | 0.78 | 0 | 923.45 | 1.62 | 0 | 0 | [17 empty] | 0 | 0 | 0 |  |  |  |  | 70 | 10 |  |  |  |  | 0 |  | -1244147655 | 2 | 1 | -2 | 0 | 0 | 0 | 1669.42 | 0 | 0 | 1669.42 |  | 0 | 3 | 0 |  | 0 | 1 | 0 | 0 | 0 | 0 |  | 0
17 | 1 |  | 432 | 105 | 1.21-2201-31-4/1 | Осмотр панели вводной с воздушным автоматическим выключателем на номинальный ток 2500 А, с блоком учета электроэнергии - ежемесячный | шт. | 1 | 0 | 1 |  |  |  | 513.12 | 3.9 | 0 | 0 | 509.22 | 0 | 0.96 | 0 | 0 | 356.45 | 50.92 |  | 1407480166 | 513.12 | 3.9 | 0 | 0 | 509.22 | 0 | 0.96 | 0 | 0 | 171.04 | 1.3 | 0 | 0 | 169.74 | 0 | 0.32 | 0 | 0 | 70 | 10 | 1 | 1 |  |  | 1 | 1 | 1 | 1 |  |  |  |  | 0 | 4 | СН-2012.1 Выпуск № 3 (в текущих ценах по состоянию на 01.04.2025 г.). Сб.21-2201-31-4/1 |  |  | 0 | 0 |  | 0 | 1 | 0 | 1 | 1 | 1 | 1 | 1 | 1 |  | 70 | 10 |  |  |  | 0 | 0 | 0 | [5 empty] | 0 |  | 0 | 513.12 | 3.9 | 0 | 0 | 509.22 | 0 | 0.96 | 0 | 0 | 356.454 | 50.922 |  |  |  | )*3 | )*3 | )*3 | )*3 |  | )*3 | )*3 |  |  |  | 0 | 0 | 1 | 1 |  |  |  | 16987630 | шт. | шт. | 1 | [6 empty] | 1364533919 | 1 | СН-2012 | 0 |  | 4 | 0 | Подрядные работы, гл. 1-5,7 | работа |  |  |  | 0 | 171.04 | 1.3 | 0 | 0 | 169.74 | 0.32 | 0 | 0 | [17 empty] | 0 | 0 | 0 |  |  |  |  | 70 | 10 |  |  |  |  | 0 |  | 1208854805 | 2 | 1 | -2 | 0 | 0 | 0 | 920.49 | 0 | 0 | 920.49 |  | 0 | 3 | 0 |  | 0 | 1 | 0 | 0 | 0 | 0 |  | 0
17 | 1 |  | 434 | 106 | 1.21-2301-19-1/1 | Технический осмотр выключателей автоматических однополюсных установочных на номинальный ток до 63 А | шт. | 4 | 0 | 4 |  |  |  | 254.76 | 0.12 | 0 | 0 | 254.64 | 0 | 0.48 | 0 | 0 | 178.25 | 25.46 |  | 1407480166 | 63.69 | 0.03 | 0 | 0 | 63.66 | 0 | 0.12 | 0 | 0 | 21.23 | 0.01 | 0 | 0 | 21.22 | 0 | 0.04 | 0 | 0 | 70 | 10 | 1 | 1 |  |  | 1 | 1 | 1 | 1 |  |  |  |  | 0 | 4 | СН-2012.1 Выпуск № 3 (в текущих ценах по состоянию на 01.04.2025 г.). Сб.21-2301-19-1/1 |  |  | 0 | 0 |  | 0 | 1 | 0 | 1 | 1 | 1 | 1 | 1 | 1 |  | 70 | 10 |  |  |  | 0 | 0 | 0 | [5 empty] | 0 |  | 0 | 254.76 | 0.03 | 0 | 0 | 63.66 | 0 | 0.12 | 0 | 0 | 178.248 | 25.464 |  |  |  | )*3 | )*3 | )*3 | )*3 |  | )*3 | )*3 |  |  |  | 0 | 0 | 1 | 1 |  |  |  | 16987630 | шт. | шт. | 1 | [6 empty] | 1364533919 | 1 | СН-2012 | 0 |  | 4 | 0 | Подрядные работы, гл. 1-5,7 | работа |  |  |  | 0 | 21.23 | 0.01 | 0 | 0 | 21.22 | 0.04 | 0 | 0 | [17 empty] | 0 | 0 | 0 |  |  |  |  | 70 | 10 |  |  |  |  | 0 |  | -99921512 | 2 | 1 | -2 | 0 | 0 | 0 | 458.47 | 0 | 0 | 458.47 |  | 0 | 3 | 0 |  | 0 | 1 | 0 | 0 | 0 | 0 |  | 0
17 | 1 |  | 437 | 107 | 1.21-2303-19-1/1 | Техническое обслуживание выключателей автоматических однополюсных установочных на номинальный ток до 63 А | шт. | 4 | 0 | 4 |  |  |  | 2552.4 | 6.24 | 0 | 0 | 2546.16 | 0 | 4.8 | 0 | 0 | 1782.31 | 254.62 |  | 1407480166 | 638.1 | 1.56 | 0 | 0 | 636.54 | 0 | 1.2 | 0 | 0 | 638.1 | 1.56 | 0 | 0 | 636.54 | 0 | 1.2 | 0 | 0 | 70 | 10 | 1 | 1 |  |  | 1 | 1 | 1 | 1 |  |  |  |  | 0 | 4 | СН-2012.1 Выпуск № 3 (в текущих ценах по состоянию на 01.04.2025 г.). Сб.21-2303-19-1/1 |  |  | 0 | 0 |  | 0 | 1 | 0 | 1 | 1 | 1 | 1 | 1 | 1 |  | 70 | 10 |  |  |  | 0 | 0 | 0 | [5 empty] | 0 |  | 0 | 2552.4 | 1.56 | 0 | 0 | 636.54 | 0 | 1.2 | 0 | 0 | 1782.312 | 254.616 | [13 empty] | 0 | 0 | 1 | 1 |  |  |  | 16987630 | шт. | шт. | 1 | [6 empty] | 1364533919 | 1 | СН-2012 | 0 |  | 4 | 0 | Подрядные работы, гл. 1-5,7 | работа |  |  |  | 0 | 638.1 | 1.56 | 0 | 0 | 636.54 | 1.2 | 0 | 0 | [17 empty] | 0 | 0 | 0 |  |  |  |  | 70 | 10 |  |  |  |  | 0 |  | 314202202 | 2 | 1 | -2 | 0 | 0 | 0 | 4589.33 | 0 | 0 | 4589.33 |  | 0 | 3 | 0 |  | 0 | 1 | 0 | 0 | 0 | 0 |  | 0
17 | 1 |  | 438 | 108 | 1.21-2301-3-2/1 | Технический осмотр выключателей автоматических трехполюсных установочных, номинальный ток до 400 А | шт. | 47 | 0 | 47 |  |  |  | 5235.33 | 0 | 0 | 0 | 5235.33 | 0 | 9.87 | 0 | 0 | 3664.73 | 523.53 |  | 1407480166 | 111.39 | 0 | 0 | 0 | 111.39 | 0 | 0.21 | 0 | 0 | 37.13 | 0 | 0 | 0 | 37.13 | 0 | 0.07 | 0 | 0 | 70 | 10 | 1 | 1 |  |  | 1 | 1 | 1 | 1 |  |  |  |  | 0 | 4 | СН-2012.1 Выпуск № 3 (в текущих ценах по состоянию на 01.04.2025 г.). Сб.21-2301-3-2/1 |  |  | 0 | 0 |  | 0 | 1 | 0 | 1 | 1 | 1 | 1 | 1 | 1 |  | 70 | 10 |  |  |  | 0 | 0 | 0 | [5 empty] | 0 |  | 0 | 5235.33 | 0 | 0 | 0 | 111.39 | 0 | 0.21 | 0 | 0 | 3664.731 | 523.533 |  |  |  | )*3 | )*3 | )*3 | )*3 |  | )*3 | )*3 |  |  |  | 0 | 0 | 1 | 1 |  |  |  | 16987630 | шт. | шт. | 1 | [6 empty] | 1364533919 | 1 | СН-2012 | 0 |  | 4 | 0 | Подрядные работы, гл. 1-5,7 | работа |  |  |  | 0 | 37.13 | 0 | 0 | 0 | 37.13 | 0.07 | 0 | 0 | [17 empty] | 0 | 0 | 0 |  |  |  |  | 70 | 10 |  |  |  |  | 0 |  | -1793134951 | 2 | 1 | -2 | 0 | 0 | 0 | 9423.59 | 0 | 0 | 9423.59 |  | 0 | 3 | 0 |  | 0 | 1 | 0 | 0 | 0 | 0 |  | 0
17 | 1 |  | 444 | 109 | 1.21-2303-3-1/1 | Техническое обслуживание выключателей автоматических трехполюсных установочных, номинальный ток до 200 А, | шт. | 47 | 0 | 47 |  |  |  | 38085.51 | 688.55 | 0 | 0 | 37396.96 | 0 | 70.5 | 0 | 0 | 26177.87 | 3739.7 |  | 1407480166 | 810.33 | 14.65 | 0 | 0 | 795.68 | 0 | 1.5 | 0 | 0 | 810.33 | 14.65 | 0 | 0 | 795.68 | 0 | 1.5 | 0 | 0 | 70 | 10 | 1 | 1 |  |  | 1 | 1 | 1 | 1 |  |  |  |  | 0 | 4 | СН-2012.1 Выпуск № 3 (в текущих ценах по состоянию на 01.04.2025 г.). Сб.21-2303-3-1/1 |  |  | 0 | 0 |  | 0 | 1 | 0 | 1 | 1 | 1 | 1 | 1 | 1 |  | 70 | 10 |  |  |  | 0 | 0 | 0 | [5 empty] | 0 |  | 0 | 38085.51 | 14.65 | 0 | 0 | 795.68 | 0 | 1.5 | 0 | 0 | 26177.872 | 3739.696 | [13 empty] | 0 | 0 | 1 | 1 |  |  |  | 16987630 | шт. | шт. | 1 | [6 empty] | 1364533919 | 1 | СН-2012 | 0 |  | 4 | 0 | Подрядные работы, гл. 1-5,7 | работа |  |  |  | 0 | 810.33 | 14.65 | 0 | 0 | 795.68 | 1.5 | 0 | 0 | [17 empty] | 0 | 0 | 0 |  |  |  |  | 70 | 10 |  |  |  |  | 0 |  | -79911358 | 2 | 1 | -2 | 0 | 0 | 0 | 68003.08 | 0 | 0 | 68003.08 |  | 0 | 3 | 0 |  | 0 | 1 | 0 | 0 | 0 | 0 |  | 0
17 | 1 |  | 448 |  | 1.21-2203-22-4/1 | Техническое обслуживание проходных трансформаторов тока напряжением до 10 кВ | шт. | 12 | 0 | 12 |  |  |  | 4756.32 | 241.92 | 0 | 0 | 4514.4 | 0 | 8.64 | 0 | 0 | 3160.08 | 451.44 |  | -1 | 396.36 | 20.16 | 0 | 0 | 376.2 | 0 | 0.72 | 0 | 0 | 396.36 | 20.16 | 0 | 0 | 376.2 | 0 | 0.72 | 0 | 0 | 70 | 10 | 1 | 1 |  |  | 1 | 1 | 1 | 1 |  |  |  |  | 0 | 4 | СН-2012.1 Выпуск № 3 (в текущих ценах по состоянию на 01.04.2025 г.). Сб.21-2203-22-4/1 |  |  | 0 | 0 |  | 0 | 1 | 0 | 1 | 1 | 1 | 1 | 1 | 1 |  | 70 | 10 |  |  |  | 0 | 0 | 0 | [5 empty] | 0 |  | 0 | 4756.32 | 20.16 | 0 | 0 | 376.2 | 0 | 0.72 | 0 | 0 | 3160.08 | 451.44 | [13 empty] | 0 | 0 | 1 | 1 |  |  |  | 16987630 | шт. | шт. | 1 | [6 empty] | 1364533919 | 1 | СН-2012 | 0 |  | 4 | 0 | Подрядные работы, гл. 1-5,7 | работа |  |  |  | 1311744 | 396.36 | 20.16 | 0 | 0 | 376.2 | 0.72 | 0 | 0 | [17 empty] | 0 | 0 | 0 |  |  |  |  | 70 | 10 |  |  |  |  | 0 |  | -1009568741 | 2 | 1 | -2 | 0 | 0 | 0 | 8367.84 | 0 | 0 | 8367.84 |  | 0 | 3 | 0 |  | 0 | 1 | 0 | 0 | 0 | 0 |  | 0
17 | 1 |  | 449 | 110 | 1.21-2201-28-1/1 | Технический осмотр главного распределительного щита (ГРЩ) с количеством вводов 1 - ежедневный | шт. | 1 | 0 | 1 |  |  |  | 8137.28 | 0 | 0 | 0 | 8137.28 | 0 | 15.34 | 0 | 0 | 5696.1 | 813.73 |  | 1407480166 | 8137.28 | 0 | 0 | 0 | 8137.28 | 0 | 15.34 | 0 | 0 | 68.96 | 0 | 0 | 0 | 68.96 | 0 | 0.13 | 0 | 0 | 70 | 10 | 1 | 1 |  |  | 1 | 1 | 1 | 1 |  |  |  |  | 0 | 4 | СН-2012.1 Выпуск № 3 (в текущих ценах по состоянию на 01.04.2025 г.). Сб.21-2201-28-1/1 |  |  | 0 | 0 |  | 0 | 1 | 0 | 1 | 1 | 1 | 1 | 1 | 1 |  | 70 | 10 |  |  |  | 0 | 0 | 0 | [5 empty] | 0 |  | 0 | 8137.28 | 0 | 0 | 0 | 8137.28 | 0 | 15.34 | 0 | 0 | 5696.096 | 813.728 |  |  |  | )*118 | )*118 | )*118 | )*118 |  | )*118 | )*118 |  |  |  | 0 | 0 | 1 | 1 |  |  |  | 16987630 | шт. | шт. | 1 | [6 empty] | 1364533919 | 1 | СН-2012 | 0 |  | 4 | 0 | Подрядные работы, гл. 1-5,7 | работа |  |  |  | 0 | 68.96 | 0 | 0 | 0 | 68.96 | 0.13 | 0 | 0 | [17 empty] | 0 | 0 | 0 |  |  |  |  | 70 | 10 |  |  |  |  | 0 |  | 2030161031 | 2 | 1 | -2 | 0 | 0 | 0 | 14647.11 | 0 | 0 | 14647.11 |  | 0 | 3 | 0 |  | 0 | 1 | 0 | 0 | 0 | 0 |  | 0
17 | 1 |  | 450 | 111 | 1.21-2201-28-2/1 | Технический осмотр главного распределительного щита (ГРЩ) с количеством вводов 1 - ежемесячный | шт. | 1 | 0 | 1 |  |  |  | 509.24 | 0 | 0 | 0 | 509.24 | 0 | 0.96 | 0 | 0 | 356.47 | 50.92 |  | 1407480166 | 509.24 | 0 | 0 | 0 | 509.24 | 0 | 0.96 | 0 | 0 | 127.31 | 0 | 0 | 0 | 127.31 | 0 | 0.24 | 0 | 0 | 70 | 10 | 1 | 1 |  |  | 1 | 1 | 1 | 1 |  |  |  |  | 0 | 4 | СН-2012.1 Выпуск № 3 (в текущих ценах по состоянию на 01.04.2025 г.). Сб.21-2201-28-2/1 |  |  | 0 | 0 |  | 0 | 1 | 0 | 1 | 1 | 1 | 1 | 1 | 1 |  | 70 | 10 |  |  |  | 0 | 0 | 0 | [5 empty] | 0 |  | 0 | 509.24 | 0 | 0 | 0 | 509.24 | 0 | 0.96 | 0 | 0 | 356.468 | 50.924 |  |  |  | )*4 | )*4 | )*4 | )*4 |  | )*4 | )*4 |  |  |  | 0 | 0 | 1 | 1 |  |  |  | 16987630 | шт. | шт. | 1 | [6 empty] | 1364533919 | 1 | СН-2012 | 0 |  | 4 | 0 | Подрядные работы, гл. 1-5,7 | работа |  |  |  | 0 | 127.31 | 0 | 0 | 0 | 127.31 | 0.24 | 0 | 0 | [17 empty] | 0 | 0 | 0 |  |  |  |  | 70 | 10 |  |  |  |  | 0 |  | -667671032 | 2 | 1 | -2 | 0 | 0 | 0 | 916.63 | 0 | 0 | 916.63 |  | 0 | 3 | 0 |  | 0 | 1 | 0 | 0 | 0 | 0 |  | 0
17 | 1 |  | 451 | 112 | 1.23-2303-4-2/1 | Техническое обслуживание средств автоматизации, платы, модули, контроллеры, блоки питания комплекса "ДЕКОНТ" /Программируемый логический контроллер, 100-240VAC/VDC, 8DI, 4RO, RTC, Ethernet, ЖКИ | шт. | 1 | 0 | 1 |  |  |  | 3448.64 | 0 | 0 | 0 | 3448.64 | 0 | 4.84 | 0 | 0 | 2414.05 | 344.86 |  | 1407480166 | 3448.64 | 0 | 0 | 0 | 3448.64 | 0 | 4.84 | 0 | 0 | 1724.32 | 0 | 0 | 0 | 1724.32 | 0 | 2.42 | 0 | 0 | 70 | 10 | 1 | 1 |  |  | 1 | 1 | 1 | 1 |  |  |  |  | 0 | 4 | СН-2012.1 Выпуск № 3 (в текущих ценах по состоянию на 01.04.2025 г.). Сб.23-2303-4-2/1 |  |  | 0 | 0 |  | 0 | 1 | 0 | 1 | 1 | 1 | 1 | 1 | 1 |  | 70 | 10 |  |  |  | 0 | 0 | 0 | [5 empty] | 0 |  | 0 | 3448.64 | 0 | 0 | 0 | 3448.64 | 0 | 4.84 | 0 | 0 | 2414.048 | 344.864 |  |  |  | )*2 | )*2 | )*2 | )*2 |  | )*2 | )*2 |  |  |  | 0 | 0 | 1 | 1 |  |  |  | 16987630 | шт. | шт. | 1 | [6 empty] | 1364533919 | 1 | СН-2012 | 0 |  | 4 | 0 | Подрядные работы, гл. 1-5,7 | работа |  |  |  | 0 | 1724.32 | 0 | 0 | 0 | 1724.32 | 2.42 | 0 | 0 | [17 empty] | 0 | 0 | 0 |  |  |  |  | 70 | 10 |  |  |  |  | 0 |  | 489664091 | 2 | 1 | -2 | 0 | 0 | 0 | 6207.55 | 0 | 0 | 6207.55 |  | 0 | 3 | 0 |  | 0 | 1 | 0 | 0 | 0 | 0 |  | 0
17 | 1 |  | 452 | 113 | 1.23-2303-4-2/1 | Техническое обслуживание средств автоматизации, платы, модули, контроллеры, блоки питания комплекса "ДЕКОНТ" /Модуль расширения, 100-240VAC/VDC, 4DI, 4RO | шт. | 1 | 0 | 1 |  |  |  | 3448.64 | 0 | 0 | 0 | 3448.64 | 0 | 4.84 | 0 | 0 | 2414.05 | 344.86 |  | 1407480166 | 3448.64 | 0 | 0 | 0 | 3448.64 | 0 | 4.84 | 0 | 0 | 1724.32 | 0 | 0 | 0 | 1724.32 | 0 | 2.42 | 0 | 0 | 70 | 10 | 1 | 1 |  |  | 1 | 1 | 1 | 1 |  |  |  |  | 0 | 4 | СН-2012.1 Выпуск № 3 (в текущих ценах по состоянию на 01.04.2025 г.). Сб.23-2303-4-2/1 |  |  | 0 | 0 |  | 0 | 1 | 0 | 1 | 1 | 1 | 1 | 1 | 1 |  | 70 | 10 |  |  |  | 0 | 0 | 0 | [5 empty] | 0 |  | 0 | 3448.64 | 0 | 0 | 0 | 3448.64 | 0 | 4.84 | 0 | 0 | 2414.048 | 344.864 |  |  |  | )*2 | )*2 | )*2 | )*2 |  | )*2 | )*2 |  |  |  | 0 | 0 | 1 | 1 |  |  |  | 16987630 | шт. | шт. | 1 | [6 empty] | 1364533919 | 1 | СН-2012 | 0 |  | 4 | 0 | Подрядные работы, гл. 1-5,7 | работа |  |  |  | 0 | 1724.32 | 0 | 0 | 0 | 1724.32 | 2.42 | 0 | 0 | [17 empty] | 0 | 0 | 0 |  |  |  |  | 70 | 10 |  |  |  |  | 0 |  | -323853214 | 2 | 1 | -2 | 0 | 0 | 0 | 6207.55 | 0 | 0 | 6207.55 |  | 0 | 3 | 0 |  | 0 | 1 | 0 | 0 | 0 | 0 |  | 0
17 | 1 |  | 453 | 114 | 1.21-2301-24-1/1 | Осмотр индикатора светосигнального светодиодного на лицевой панели распределительного устройства - ежедневный | 10 шт. | 1.4 | 0 | 1.4 |  |  |  | 1475.47 | 0 | 0 | 0 | 1475.47 | 0 | 3.388 | 0 | 0 | 1032.83 | 147.55 |  | 1407480166 | 1053.91 | 0 | 0 | 0 | 1053.91 | 0 | 2.42 | 0 | 0 | 8.71 | 0 | 0 | 0 | 8.71 | 0 | 0.02 | 0 | 0 | 70 | 10 | 1 | 1 |  |  | 1 | 1 | 1 | 1 |  |  |  |  | 0 | 4 | СН-2012.1 Выпуск № 3 (в текущих ценах по состоянию на 01.04.2025 г.). Сб.21-2301-24-1/1 |  |  | 0 | 0 |  | 0 | 1 | 0 | 1 | 1 | 1 | 1 | 1 | 1 |  | 70 | 10 |  |  |  | 0 | 0 | 0 | [5 empty] | 0 |  | 0 | 1475.47 | 0 | 0 | 0 | 1053.91 | 0 | 2.42 | 0 | 0 | 1032.829 | 147.547 |  |  |  | )*121 | )*121 | )*121 | )*121 |  | )*121 | )*121 |  |  |  | 0 | 0 | 1 | 1 |  |  |  | 16987630 | 10 шт. | 10 шт. | 10 | [6 empty] | 1364533919 | 1 | СН-2012 | 0 |  | 4 | 0 | Подрядные работы, гл. 1-5,7 | работа |  |  |  | 0 | 8.71 | 0 | 0 | 0 | 8.71 | 0.02 | 0 | 0 | [17 empty] | 0 | 0 | 0 |  |  |  |  | 70 | 10 |  |  |  |  | 0 |  | 662178691 | 2 | 1 | -2 | 0 | 0 | 0 | 2655.85 | 0 | 0 | 2655.85 |  | 0 | 3 | 0 |  | 0 | 1 | 0 | 0 | 0 | 0 |  | 0
17 | 1 |  | 456 | 115 | 1.21-2303-39-1/1 | Техническое обслуживание индикатора светосигнального светодиодного на лицевой панели распределительного устройства - полугодовое | 10 шт. | 1.4 | 0 | 1.4 |  |  |  | 302.87 | 5.38 | 0 | 0 | 297.49 | 0 | 0.616 | 0 | 0 | 208.24 | 29.75 |  | 1407480166 | 216.33 | 3.84 | 0 | 0 | 212.49 | 0 | 0.44 | 0 | 0 | 216.33 | 3.84 | 0 | 0 | 212.49 | 0 | 0.44 | 0 | 0 | 70 | 10 | 1 | 1 |  |  | 1 | 1 | 1 | 1 |  |  |  |  | 0 | 4 | СН-2012.1 Выпуск № 3 (в текущих ценах по состоянию на 01.04.2025 г.). Сб.21-2303-39-1/1 |  |  | 0 | 0 |  | 0 | 1 | 0 | 1 | 1 | 1 | 1 | 1 | 1 |  | 70 | 10 |  |  |  | 0 | 0 | 0 | [5 empty] | 0 |  | 0 | 302.87 | 3.84 | 0 | 0 | 212.49 | 0 | 0.44 | 0 | 0 | 208.243 | 29.749 | [13 empty] | 0 | 0 | 1 | 1 |  |  |  | 16987630 | 10 шт. | 10 шт. | 10 | [6 empty] | 1364533919 | 1 | СН-2012 | 0 |  | 4 | 0 | Подрядные работы, гл. 1-5,7 | работа |  |  |  | 0 | 216.33 | 3.84 | 0 | 0 | 212.49 | 0.44 | 0 | 0 | [17 empty] | 0 | 0 | 0 |  |  |  |  | 70 | 10 |  |  |  |  | 0 |  | -73678882 | 2 | 1 | -2 | 0 | 0 | 0 | 540.86 | 0 | 0 | 540.86 |  | 0 | 3 | 0 |  | 0 | 1 | 0 | 0 | 0 | 0 |  | 0
17 | 1 |  | 457 | 116 | 1.21-2303-27-6/1 | Техническое обслуживание электрических аппаратов до 1000 В, реле промежуточное | шт. | 2 | 0 | 2 |  |  |  | 330.9 | 0 | 0 | 0 | 330.9 | 0 | 0.76 | 0 | 0 | 231.63 | 33.09 |  | 1407480166 | 165.45 | 0 | 0 | 0 | 165.45 | 0 | 0.38 | 0 | 0 | 165.45 | 0 | 0 | 0 | 165.45 | 0 | 0.38 | 0 | 0 | 70 | 10 | 1 | 1 |  |  | 1 | 1 | 1 | 1 |  |  |  |  | 0 | 4 | СН-2012.1 Выпуск № 3 (в текущих ценах по состоянию на 01.04.2025 г.). Сб.21-2303-27-6/1 |  |  | 0 | 0 |  | 0 | 1 | 0 | 1 | 1 | 1 | 1 | 1 | 1 |  | 70 | 10 |  |  |  | 0 | 0 | 0 | [5 empty] | 0 |  | 0 | 330.9 | 0 | 0 | 0 | 165.45 | 0 | 0.38 | 0 | 0 | 231.63 | 33.09 | [13 empty] | 0 | 0 | 1 | 1 |  |  |  | 16987630 | шт. | шт. | 1 | [6 empty] | 1364533919 | 1 | СН-2012 | 0 |  | 4 | 0 | Подрядные работы, гл. 1-5,7 | работа |  |  |  | 0 | 165.45 | 0 | 0 | 0 | 165.45 | 0.38 | 0 | 0 | [17 empty] | 0 | 0 | 0 |  |  |  |  | 70 | 10 |  |  |  |  | 0 |  | 263509300 | 2 | 1 | -2 | 0 | 0 | 0 | 595.62 | 0 | 0 | 595.62 |  | 0 | 3 | 0 |  | 0 | 1 | 0 | 0 | 0 | 0 |  | 0
17 | 1 |  | 458 | 117 | 1.21-2303-27-4/1 | Техническое обслуживание электрических аппаратов до 1000 В, реле напряжения / Реле контроля фаз NJYB3-15, 3x220В | шт. | 2 | 0 | 2 |  |  |  | 252.52 | 0 | 0 | 0 | 252.52 | 0 | 0.58 | 0 | 0 | 176.76 | 25.25 |  | 1407480166 | 126.26 | 0 | 0 | 0 | 126.26 | 0 | 0.29 | 0 | 0 | 126.26 | 0 | 0 | 0 | 126.26 | 0 | 0.29 | 0 | 0 | 70 | 10 | 1 | 1 |  |  | 1 | 1 | 1 | 1 |  |  |  |  | 0 | 4 | СН-2012.1 Выпуск № 3 (в текущих ценах по состоянию на 01.04.2025 г.). Сб.21-2303-27-4/1 |  |  | 0 | 0 |  | 0 | 1 | 0 | 1 | 1 | 1 | 1 | 1 | 1 |  | 70 | 10 |  |  |  | 0 | 0 | 0 | [5 empty] | 0 |  | 0 | 252.52 | 0 | 0 | 0 | 126.26 | 0 | 0.29 | 0 | 0 | 176.764 | 25.252 | [13 empty] | 0 | 0 | 1 | 1 |  |  |  | 16987630 | шт. | шт. | 1 | [6 empty] | 1364533919 | 1 | СН-2012 | 0 |  | 4 | 0 | Подрядные работы, гл. 1-5,7 | работа |  |  |  | 0 | 126.26 | 0 | 0 | 0 | 126.26 | 0.29 | 0 | 0 | [17 empty] | 0 | 0 | 0 |  |  |  |  | 70 | 10 |  |  |  |  | 0 |  | -1244138669 | 2 | 1 | -2 | 0 | 0 | 0 | 454.53 | 0 | 0 | 454.53 |  | 0 | 3 | 0 |  | 0 | 1 | 0 | 0 | 0 | 0 |  | 0
17 | 1 |  | 461 | 118 | 1.23-2103-32-1/1 | Техническое обслуживание амперметров и вольтметров постоянного и переменного тока | шт. | 2 | 0 | 2 |  |  |  | 446.12 | 7.2 | 0 | 0 | 438.92 | 0 | 0.72 | 0 | 0 | 307.24 | 43.89 |  | 1407480166 | 223.06 | 3.6 | 0 | 0 | 219.46 | 0 | 0.36 | 0 | 0 | 111.53 | 1.8 | 0 | 0 | 109.73 | 0 | 0.18 | 0 | 0 | 70 | 10 | 1 | 1 |  |  | 1 | 1 | 1 | 1 |  |  |  |  | 0 | 4 | СН-2012.1 Выпуск № 3 (в текущих ценах по состоянию на 01.04.2025 г.). Сб.23-2103-32-1/1 |  |  | 0 | 0 |  | 0 | 1 | 0 | 1 | 1 | 1 | 1 | 1 | 1 |  | 70 | 10 |  |  |  | 0 | 0 | 0 | [5 empty] | 0 |  | 0 | 446.12 | 3.6 | 0 | 0 | 219.46 | 0 | 0.36 | 0 | 0 | 307.244 | 43.892 |  |  |  | )*2 | )*2 | )*2 | )*2 |  | )*2 | )*2 |  |  |  | 0 | 0 | 1 | 1 |  |  |  | 16987630 | шт. | шт. | 1 | [6 empty] | 1364533919 | 1 | СН-2012 | 0 |  | 4 | 0 | Подрядные работы, гл. 1-5,7 | работа |  |  |  | 0 | 111.53 | 1.8 | 0 | 0 | 109.73 | 0.18 | 0 | 0 | [17 empty] | 0 | 0 | 0 |  |  |  |  | 70 | 10 |  |  |  |  | 0 |  | -1221294228 | 2 | 1 | -2 | 0 | 0 | 0 | 797.25 | 0 | 0 | 797.25 |  | 0 | 3 | 0 |  | 0 | 1 | 0 | 0 | 0 | 0 |  | 0
17 | 1 |  | 464 | 119 | 1.23-2103-32-1/1 | Техническое обслуживание амперметров и вольтметров постоянного и переменного тока | шт. | 2 | 0 | 2 |  |  |  | 446.12 | 7.2 | 0 | 0 | 438.92 | 0 | 0.72 | 0 | 0 | 307.24 | 43.89 |  | 1407480166 | 223.06 | 3.6 | 0 | 0 | 219.46 | 0 | 0.36 | 0 | 0 | 111.53 | 1.8 | 0 | 0 | 109.73 | 0 | 0.18 | 0 | 0 | 70 | 10 | 1 | 1 |  |  | 1 | 1 | 1 | 1 |  |  |  |  | 0 | 4 | СН-2012.1 Выпуск № 3 (в текущих ценах по состоянию на 01.04.2025 г.). Сб.23-2103-32-1/1 |  |  | 0 | 0 |  | 0 | 1 | 0 | 1 | 1 | 1 | 1 | 1 | 1 |  | 70 | 10 |  |  |  | 0 | 0 | 0 | [5 empty] | 0 |  | 0 | 446.12 | 3.6 | 0 | 0 | 219.46 | 0 | 0.36 | 0 | 0 | 307.244 | 43.892 |  |  |  | )*2 | )*2 | )*2 | )*2 |  | )*2 | )*2 |  |  |  | 0 | 0 | 1 | 1 |  |  |  | 16987630 | шт. | шт. | 1 | [6 empty] | 1364533919 | 1 | СН-2012 | 0 |  | 4 | 0 | Подрядные работы, гл. 1-5,7 | работа |  |  |  | 0 | 111.53 | 1.8 | 0 | 0 | 109.73 | 0.18 | 0 | 0 | [17 empty] | 0 | 0 | 0 |  |  |  |  | 70 | 10 |  |  |  |  | 0 |  | -1221294228 | 2 | 1 | -2 | 0 | 0 | 0 | 797.25 | 0 | 0 | 797.25 |  | 0 | 3 | 0 |  | 0 | 1 | 0 | 0 | 0 | 0 |  | 0
17 | 1 |  | 468 | 120 | 1.21-2203-44-2/1 | Техническое обслуживание панели вводной с воздушным автоматическим выключателем на номинальный ток 2500 А, с блоком учета электроэнергии - полугодовое | шт. | 2 | 0 | 2 |  |  |  | 1861.3 | 12.84 | 1.56 | 0 | 1846.9 | 0 | 3.24 | 0 | 0 | 1292.83 | 184.69 |  | 1407480166 | 930.65 | 6.42 | 0.78 | 0 | 923.45 | 0 | 1.62 | 0 | 0 | 930.65 | 6.42 | 0.78 | 0 | 923.45 | 0 | 1.62 | 0 | 0 | 70 | 10 | 1 | 1 |  |  | 1 | 1 | 1 | 1 |  |  |  |  | 0 | 4 | СН-2012.1 Выпуск № 3 (в текущих ценах по состоянию на 01.04.2025 г.). Сб.21-2203-44-2/1 |  |  | 0 | 0 |  | 0 | 1 | 0 | 1 | 1 | 1 | 1 | 1 | 1 |  | 70 | 10 |  |  |  | 0 | 0 | 0 | [5 empty] | 0 |  | 0 | 1861.3 | 6.42 | 0.78 | 0 | 923.45 | 0 | 1.62 | 0 | 0 | 1292.83 | 184.69 | [13 empty] | 0 | 0 | 1 | 1 |  |  |  | 16987630 | шт. | шт. | 1 | [6 empty] | 1364533919 | 1 | СН-2012 | 0 |  | 4 | 0 | Подрядные работы, гл. 1-5,7 | работа |  |  |  | 0 | 930.65 | 6.42 | 0.78 | 0 | 923.45 | 1.62 | 0 | 0 | [17 empty] | 0 | 0 | 0 |  |  |  |  | 70 | 10 |  |  |  |  | 0 |  | -1244147655 | 2 | 1 | -2 | 0 | 0 | 0 | 3338.82 | 0 | 0 | 3338.82 |  | 0 | 3 | 0 |  | 0 | 1 | 0 | 0 | 0 | 0 |  | 0
17 | 1 |  | 470 | 121 | 1.21-2201-31-4/1 | Осмотр панели вводной с воздушным автоматическим выключателем на номинальный ток 2500 А, с блоком учета электроэнергии - ежемесячный | шт. | 2 | 0 | 2 |  |  |  | 1026.24 | 7.8 | 0 | 0 | 1018.44 | 0 | 1.92 | 0 | 0 | 712.91 | 101.84 |  | 1407480166 | 513.12 | 3.9 | 0 | 0 | 509.22 | 0 | 0.96 | 0 | 0 | 171.04 | 1.3 | 0 | 0 | 169.74 | 0 | 0.32 | 0 | 0 | 70 | 10 | 1 | 1 |  |  | 1 | 1 | 1 | 1 |  |  |  |  | 0 | 4 | СН-2012.1 Выпуск № 3 (в текущих ценах по состоянию на 01.04.2025 г.). Сб.21-2201-31-4/1 |  |  | 0 | 0 |  | 0 | 1 | 0 | 1 | 1 | 1 | 1 | 1 | 1 |  | 70 | 10 |  |  |  | 0 | 0 | 0 | [5 empty] | 0 |  | 0 | 1026.24 | 3.9 | 0 | 0 | 509.22 | 0 | 0.96 | 0 | 0 | 712.908 | 101.844 |  |  |  | )*3 | )*3 | )*3 | )*3 |  | )*3 | )*3 |  |  |  | 0 | 0 | 1 | 1 |  |  |  | 16987630 | шт. | шт. | 1 | [6 empty] | 1364533919 | 1 | СН-2012 | 0 |  | 4 | 0 | Подрядные работы, гл. 1-5,7 | работа |  |  |  | 0 | 171.04 | 1.3 | 0 | 0 | 169.74 | 0.32 | 0 | 0 | [17 empty] | 0 | 0 | 0 |  |  |  |  | 70 | 10 |  |  |  |  | 0 |  | 1208854805 | 2 | 1 | -2 | 0 | 0 | 0 | 1840.99 | 0 | 0 | 1840.99 |  | 0 | 3 | 0 |  | 0 | 1 | 0 | 0 | 0 | 0 |  | 0
17 | 1 |  | 471 | 122 | 1.21-2301-3-2/1 | Технический осмотр выключателей автоматических трехполюсных установочных, номинальный ток до 400 А | шт. | 22 | 0 | 22 |  |  |  | 2450.58 | 0 | 0 | 0 | 2450.58 | 0 | 4.62 | 0 | 0 | 1715.41 | 245.06 |  | 1407480166 | 111.39 | 0 | 0 | 0 | 111.39 | 0 | 0.21 | 0 | 0 | 37.13 | 0 | 0 | 0 | 37.13 | 0 | 0.07 | 0 | 0 | 70 | 10 | 1 | 1 |  |  | 1 | 1 | 1 | 1 |  |  |  |  | 0 | 4 | СН-2012.1 Выпуск № 3 (в текущих ценах по состоянию на 01.04.2025 г.). Сб.21-2301-3-2/1 |  |  | 0 | 0 |  | 0 | 1 | 0 | 1 | 1 | 1 | 1 | 1 | 1 |  | 70 | 10 |  |  |  | 0 | 0 | 0 | [5 empty] | 0 |  | 0 | 2450.58 | 0 | 0 | 0 | 111.39 | 0 | 0.21 | 0 | 0 | 1715.406 | 245.058 |  |  |  | )*3 | )*3 | )*3 | )*3 |  | )*3 | )*3 |  |  |  | 0 | 0 | 1 | 1 |  |  |  | 16987630 | шт. | шт. | 1 | [6 empty] | 1364533919 | 1 | СН-2012 | 0 |  | 4 | 0 | Подрядные работы, гл. 1-5,7 | работа |  |  |  | 0 | 37.13 | 0 | 0 | 0 | 37.13 | 0.07 | 0 | 0 | [17 empty] | 0 | 0 | 0 |  |  |  |  | 70 | 10 |  |  |  |  | 0 |  | -1793134951 | 2 | 1 | -2 | 0 | 0 | 0 | 4411.05 | 0 | 0 | 4411.05 |  | 0 | 3 | 0 |  | 0 | 1 | 0 | 0 | 0 | 0 |  | 0
17 | 1 |  | 477 | 123 | 1.21-2303-3-1/1 | Техническое обслуживание выключателей автоматических трехполюсных установочных, номинальный ток до 200 А, | шт. | 22 | 0 | 22 |  |  |  | 17827.26 | 322.3 | 0 | 0 | 17504.96 | 0 | 33 | 0 | 0 | 12253.47 | 1750.5 |  | 1407480166 | 810.33 | 14.65 | 0 | 0 | 795.68 | 0 | 1.5 | 0 | 0 | 810.33 | 14.65 | 0 | 0 | 795.68 | 0 | 1.5 | 0 | 0 | 70 | 10 | 1 | 1 |  |  | 1 | 1 | 1 | 1 |  |  |  |  | 0 | 4 | СН-2012.1 Выпуск № 3 (в текущих ценах по состоянию на 01.04.2025 г.). Сб.21-2303-3-1/1 |  |  | 0 | 0 |  | 0 | 1 | 0 | 1 | 1 | 1 | 1 | 1 | 1 |  | 70 | 10 |  |  |  | 0 | 0 | 0 | [5 empty] | 0 |  | 0 | 17827.26 | 14.65 | 0 | 0 | 795.68 | 0 | 1.5 | 0 | 0 | 12253.472 | 1750.496 | [13 empty] | 0 | 0 | 1 | 1 |  |  |  | 16987630 | шт. | шт. | 1 | [6 empty] | 1364533919 | 1 | СН-2012 | 0 |  | 4 | 0 | Подрядные работы, гл. 1-5,7 | работа |  |  |  | 0 | 810.33 | 14.65 | 0 | 0 | 795.68 | 1.5 | 0 | 0 | [17 empty] | 0 | 0 | 0 |  |  |  |  | 70 | 10 |  |  |  |  | 0 |  | -79911358 | 2 | 1 | -2 | 0 | 0 | 0 | 31831.23 | 0 | 0 | 31831.23 |  | 0 | 3 | 0 |  | 0 | 1 | 0 | 0 | 0 | 0 |  | 0
17 | 1 |  | 478 | 124 | 1.21-2301-28-1/1 | Осмотр расцепителя напряжения независимого - ежемесячный | 10 шт. | 0.2 | 0 | 0.2 |  |  |  | 146.29 | 0 | 0 | 0 | 146.29 | 0 | 0.336 | 0 | 0 | 102.4 | 14.63 |  | 1407480166 | 731.46 | 0 | 0 | 0 | 731.46 | 0 | 1.68 | 0 | 0 | 243.82 | 0 | 0 | 0 | 243.82 | 0 | 0.56 | 0 | 0 | 70 | 10 | 1 | 1 |  |  | 1 | 1 | 1 | 1 |  |  |  |  | 0 | 4 | СН-2012.1 Выпуск № 3 (в текущих ценах по состоянию на 01.04.2025 г.). Сб.21-2301-28-1/1 |  |  | 0 | 0 |  | 0 | 1 | 0 | 1 | 1 | 1 | 1 | 1 | 1 |  | 70 | 10 |  |  |  | 0 | 0 | 0 | [5 empty] | 0 |  | 0 | 146.29 | 0 | 0 | 0 | 731.46 | 0 | 1.68 | 0 | 0 | 102.403 | 14.629 |  |  |  | )*3 | )*3 | )*3 | )*3 |  | )*3 | )*3 |  |  |  | 0 | 0 | 1 | 1 |  |  |  | 16987630 | 10 шт. | 10 шт. | 10 | [6 empty] | 1364533919 | 1 | СН-2012 | 0 |  | 4 | 0 | Подрядные работы, гл. 1-5,7 | работа |  |  |  | 0 | 243.82 | 0 | 0 | 0 | 243.82 | 0.56 | 0 | 0 | [17 empty] | 0 | 0 | 0 |  |  |  |  | 70 | 10 |  |  |  |  | 0 |  | -1476976268 | 2 | 1 | -2 | 0 | 0 | 0 | 263.32 | 0 | 0 | 263.32 |  | 0 | 3 | 0 |  | 0 | 1 | 0 | 0 | 0 | 0 |  | 0
17 | 1 |  | 479 | 125 | 1.21-2303-49-1/1 | Техническое обслуживание расцепителя напряжения независимого - полугодовое | шт. | 2 | 0 | 2 |  |  |  | 154.54 | 0 | 0 | 0 | 154.54 | 0 | 0.32 | 0 | 0 | 108.18 | 15.45 |  | 1407480166 | 77.27 | 0 | 0 | 0 | 77.27 | 0 | 0.16 | 0 | 0 | 77.27 | 0 | 0 | 0 | 77.27 | 0 | 0.16 | 0 | 0 | 70 | 10 | 1 | 1 |  |  | 1 | 1 | 1 | 1 |  |  |  |  | 0 | 4 | СН-2012.1 Выпуск № 3 (в текущих ценах по состоянию на 01.04.2025 г.). Сб.21-2303-49-1/1 |  |  | 0 | 0 |  | 0 | 1 | 0 | 1 | 1 | 1 | 1 | 1 | 1 |  | 70 | 10 |  |  |  | 0 | 0 | 0 | [5 empty] | 0 |  | 0 | 154.54 | 0 | 0 | 0 | 77.27 | 0 | 0.16 | 0 | 0 | 108.178 | 15.454 | [13 empty] | 0 | 0 | 1 | 1 |  |  |  | 16987630 | шт. | шт. | 1 | [6 empty] | 1364533919 | 1 | СН-2012 | 0 |  | 4 | 0 | Подрядные работы, гл. 1-5,7 | работа |  |  |  | 0 | 77.27 | 0 | 0 | 0 | 77.27 | 0.16 | 0 | 0 | [17 empty] | 0 | 0 | 0 |  |  |  |  | 70 | 10 |  |  |  |  | 0 |  | 1471946972 | 2 | 1 | -2 | 0 | 0 | 0 | 278.17 | 0 | 0 | 278.17 |  | 0 | 3 | 0 |  | 0 | 1 | 0 | 0 | 0 | 0 |  | 0
17 | 1 |  | 481 | 126 | 1.21-2301-19-1/1 | Технический осмотр выключателей автоматических однополюсных установочных на номинальный ток до 63 А | шт. | 19 | 0 | 19 |  |  |  | 1210.11 | 0.57 | 0 | 0 | 1209.54 | 0 | 2.28 | 0 | 0 | 846.68 | 120.95 |  | 1407480166 | 63.69 | 0.03 | 0 | 0 | 63.66 | 0 | 0.12 | 0 | 0 | 21.23 | 0.01 | 0 | 0 | 21.22 | 0 | 0.04 | 0 | 0 | 70 | 10 | 1 | 1 |  |  | 1 | 1 | 1 | 1 |  |  |  |  | 0 | 4 | СН-2012.1 Выпуск № 3 (в текущих ценах по состоянию на 01.04.2025 г.). Сб.21-2301-19-1/1 |  |  | 0 | 0 |  | 0 | 1 | 0 | 1 | 1 | 1 | 1 | 1 | 1 |  | 70 | 10 |  |  |  | 0 | 0 | 0 | [5 empty] | 0 |  | 0 | 1210.11 | 0.03 | 0 | 0 | 63.66 | 0 | 0.12 | 0 | 0 | 846.678 | 120.954 |  |  |  | )*3 | )*3 | )*3 | )*3 |  | )*3 | )*3 |  |  |  | 0 | 0 | 1 | 1 |  |  |  | 16987630 | шт. | шт. | 1 | [6 empty] | 1364533919 | 1 | СН-2012 | 0 |  | 4 | 0 | Подрядные работы, гл. 1-5,7 | работа |  |  |  | 0 | 21.23 | 0.01 | 0 | 0 | 21.22 | 0.04 | 0 | 0 | [17 empty] | 0 | 0 | 0 |  |  |  |  | 70 | 10 |  |  |  |  | 0 |  | -99921512 | 2 | 1 | -2 | 0 | 0 | 0 | 2177.74 | 0 | 0 | 2177.74 |  | 0 | 3 | 0 |  | 0 | 1 | 0 | 0 | 0 | 0 |  | 0
17 | 1 |  | 484 | 127 | 1.21-2303-19-1/1 | Техническое обслуживание выключателей автоматических однополюсных установочных на номинальный ток до 63 А | шт. | 19 | 0 | 19 |  |  |  | 12123.9 | 29.64 | 0 | 0 | 12094.26 | 0 | 22.8 | 0 | 0 | 8465.98 | 1209.43 |  | 1407480166 | 638.1 | 1.56 | 0 | 0 | 636.54 | 0 | 1.2 | 0 | 0 | 638.1 | 1.56 | 0 | 0 | 636.54 | 0 | 1.2 | 0 | 0 | 70 | 10 | 1 | 1 |  |  | 1 | 1 | 1 | 1 |  |  |  |  | 0 | 4 | СН-2012.1 Выпуск № 3 (в текущих ценах по состоянию на 01.04.2025 г.). Сб.21-2303-19-1/1 |  |  | 0 | 0 |  | 0 | 1 | 0 | 1 | 1 | 1 | 1 | 1 | 1 |  | 70 | 10 |  |  |  | 0 | 0 | 0 | [5 empty] | 0 |  | 0 | 12123.9 | 1.56 | 0 | 0 | 636.54 | 0 | 1.2 | 0 | 0 | 8465.982 | 1209.426 | [13 empty] | 0 | 0 | 1 | 1 |  |  |  | 16987630 | шт. | шт. | 1 | [6 empty] | 1364533919 | 1 | СН-2012 | 0 |  | 4 | 0 | Подрядные работы, гл. 1-5,7 | работа |  |  |  | 0 | 638.1 | 1.56 | 0 | 0 | 636.54 | 1.2 | 0 | 0 | [17 empty] | 0 | 0 | 0 |  |  |  |  | 70 | 10 |  |  |  |  | 0 |  | 314202202 | 2 | 1 | -2 | 0 | 0 | 0 | 21799.31 | 0 | 0 | 21799.31 |  | 0 | 3 | 0 |  | 0 | 1 | 0 | 0 | 0 | 0 |  | 0
17 | 1 |  | 488 |  | 1.21-2203-22-4/1 | Техническое обслуживание проходных трансформаторов тока напряжением до 10 кВ | шт. | 2 | 0 | 2 |  |  |  | 792.72 | 40.32 | 0 | 0 | 752.4 | 0 | 1.44 | 0 | 0 | 526.68 | 75.24 |  | -1 | 396.36 | 20.16 | 0 | 0 | 376.2 | 0 | 0.72 | 0 | 0 | 396.36 | 20.16 | 0 | 0 | 376.2 | 0 | 0.72 | 0 | 0 | 70 | 10 | 1 | 1 |  |  | 1 | 1 | 1 | 1 |  |  |  |  | 0 | 4 | СН-2012.1 Выпуск № 3 (в текущих ценах по состоянию на 01.04.2025 г.). Сб.21-2203-22-4/1 |  |  | 0 | 0 |  | 0 | 1 | 0 | 1 | 1 | 1 | 1 | 1 | 1 |  | 70 | 10 |  |  |  | 0 | 0 | 0 | [5 empty] | 0 |  | 0 | 792.72 | 20.16 | 0 | 0 | 376.2 | 0 | 0.72 | 0 | 0 | 526.68 | 75.24 | [13 empty] | 0 | 0 | 1 | 1 |  |  |  | 16987630 | шт. | шт. | 1 | [6 empty] | 1364533919 | 1 | СН-2012 | 0 |  | 4 | 0 | Подрядные работы, гл. 1-5,7 | работа |  |  |  | 1311744 | 396.36 | 20.16 | 0 | 0 | 376.2 | 0.72 | 0 | 0 | [17 empty] | 0 | 0 | 0 |  |  |  |  | 70 | 10 |  |  |  |  | 0 |  | -1009568741 | 2 | 1 | -2 | 0 | 0 | 0 | 1394.64 | 0 | 0 | 1394.64 |  | 0 | 3 | 0 |  | 0 | 1 | 0 | 0 | 0 | 0 |  | 0
17 | 1 |  | 489 | 128 | 1.21-2201-23-3/1 | Технический осмотр многопанельного вводно-распределительного устройства (ВРУ), панель вводная с блоком учета электроэнергии, номинальный ток 630 А - ежедневный | шт. | 1 | 0 | 1 |  |  |  | 5007.92 | 0 | 0 | 0 | 5007.92 | 0 | 9.44 | 0 | 0 | 3505.54 | 500.79 |  | 1407480166 | 5007.92 | 0 | 0 | 0 | 5007.92 | 0 | 9.44 | 0 | 0 | 42.44 | 0 | 0 | 0 | 42.44 | 0 | 0.08 | 0 | 0 | 70 | 10 | 1 | 1 |  |  | 1 | 1 | 1 | 1 |  |  |  |  | 0 | 4 | СН-2012.1 Выпуск № 3 (в текущих ценах по состоянию на 01.04.2025 г.). Сб.21-2201-23-3/1 |  |  | 0 | 0 |  | 0 | 1 | 0 | 1 | 1 | 1 | 1 | 1 | 1 |  | 70 | 10 |  |  |  | 0 | 0 | 0 | [5 empty] | 0 |  | 0 | 5007.92 | 0 | 0 | 0 | 5007.92 | 0 | 9.44 | 0 | 0 | 3505.544 | 500.792 |  |  |  | )*118 | )*118 | )*118 | )*118 |  | )*118 | )*118 |  |  |  | 0 | 0 | 1 | 1 |  |  |  | 16987630 | шт. | шт. | 1 | [6 empty] | 1364533919 | 1 | СН-2012 | 0 |  | 4 | 0 | Подрядные работы, гл. 1-5,7 | работа |  |  |  | 0 | 42.44 | 0 | 0 | 0 | 42.44 | 0.08 | 0 | 0 | [17 empty] | 0 | 0 | 0 |  |  |  |  | 70 | 10 |  |  |  |  | 0 |  | -1008064576 | 2 | 1 | -2 | 0 | 0 | 0 | 9014.25 | 0 | 0 | 9014.25 |  | 0 | 3 | 0 |  | 0 | 1 | 0 | 0 | 0 | 0 |  | 0
17 | 1 |  | 491 | 129 | 1.21-2201-23-4/1 | Технический осмотр многопанельного вводно-распределительного устройства (ВРУ), панель вводная с блоком учета электроэнергии, номинальный ток 630 А - ежемесячный | шт. | 1 | 0 | 1 |  |  |  | 578.08 | 5.2 | 0 | 0 | 572.88 | 0 | 1.08 | 0 | 0 | 401.02 | 57.29 |  | 1407480166 | 578.08 | 5.2 | 0 | 0 | 572.88 | 0 | 1.08 | 0 | 0 | 144.52 | 1.3 | 0 | 0 | 143.22 | 0 | 0.27 | 0 | 0 | 70 | 10 | 1 | 1 |  |  | 1 | 1 | 1 | 1 |  |  |  |  | 0 | 4 | СН-2012.1 Выпуск № 3 (в текущих ценах по состоянию на 01.04.2025 г.). Сб.21-2201-23-4/1 |  |  | 0 | 0 |  | 0 | 1 | 0 | 1 | 1 | 1 | 1 | 1 | 1 |  | 70 | 10 |  |  |  | 0 | 0 | 0 | [5 empty] | 0 |  | 0 | 578.08 | 5.2 | 0 | 0 | 572.88 | 0 | 1.08 | 0 | 0 | 401.016 | 57.288 |  |  |  | )*4 | )*4 | )*4 | )*4 |  | )*4 | )*4 |  |  |  | 0 | 0 | 1 | 1 |  |  |  | 16987630 | шт. | шт. | 1 | [6 empty] | 1364533919 | 1 | СН-2012 | 0 |  | 4 | 0 | Подрядные работы, гл. 1-5,7 | работа |  |  |  | 0 | 144.52 | 1.3 | 0 | 0 | 143.22 | 0.27 | 0 | 0 | [17 empty] | 0 | 0 | 0 |  |  |  |  | 70 | 10 |  |  |  |  | 0 |  | -24420122 | 2 | 1 | -2 | 0 | 0 | 0 | 1036.39 | 0 | 0 | 1036.39 |  | 0 | 3 | 0 |  | 0 | 1 | 0 | 0 | 0 | 0 |  | 0
17 | 1 |  | 492 | 130 | 1.21-2301-3-2/1 | Технический осмотр выключателей автоматических трехполюсных установочных, номинальный ток до 400 А | шт. | 12 | 0 | 12 |  |  |  | 1336.68 | 0 | 0 | 0 | 1336.68 | 0 | 2.52 | 0 | 0 | 935.68 | 133.67 |  | 1407480166 | 111.39 | 0 | 0 | 0 | 111.39 | 0 | 0.21 | 0 | 0 | 37.13 | 0 | 0 | 0 | 37.13 | 0 | 0.07 | 0 | 0 | 70 | 10 | 1 | 1 |  |  | 1 | 1 | 1 | 1 |  |  |  |  | 0 | 4 | СН-2012.1 Выпуск № 3 (в текущих ценах по состоянию на 01.04.2025 г.). Сб.21-2301-3-2/1 |  |  | 0 | 0 |  | 0 | 1 | 0 | 1 | 1 | 1 | 1 | 1 | 1 |  | 70 | 10 |  |  |  | 0 | 0 | 0 | [5 empty] | 0 |  | 0 | 1336.68 | 0 | 0 | 0 | 111.39 | 0 | 0.21 | 0 | 0 | 935.676 | 133.668 |  |  |  | )*3 | )*3 | )*3 | )*3 |  | )*3 | )*3 |  |  |  | 0 | 0 | 1 | 1 |  |  |  | 16987630 | шт. | шт. | 1 | [6 empty] | 1364533919 | 1 | СН-2012 | 0 |  | 4 | 0 | Подрядные работы, гл. 1-5,7 | работа |  |  |  | 0 | 37.13 | 0 | 0 | 0 | 37.13 | 0.07 | 0 | 0 | [17 empty] | 0 | 0 | 0 |  |  |  |  | 70 | 10 |  |  |  |  | 0 |  | -1793134951 | 2 | 1 | -2 | 0 | 0 | 0 | 2406.03 | 0 | 0 | 2406.03 |  | 0 | 3 | 0 |  | 0 | 1 | 0 | 0 | 0 | 0 |  | 0
17 | 1 |  | 498 | 131 | 1.21-2303-3-1/1 | Техническое обслуживание выключателей автоматических трехполюсных установочных, номинальный ток до 200 А, | шт. | 12 | 0 | 12 |  |  |  | 9723.96 | 175.8 | 0 | 0 | 9548.16 | 0 | 18 | 0 | 0 | 6683.71 | 954.82 |  | 1407480166 | 810.33 | 14.65 | 0 | 0 | 795.68 | 0 | 1.5 | 0 | 0 | 810.33 | 14.65 | 0 | 0 | 795.68 | 0 | 1.5 | 0 | 0 | 70 | 10 | 1 | 1 |  |  | 1 | 1 | 1 | 1 |  |  |  |  | 0 | 4 | СН-2012.1 Выпуск № 3 (в текущих ценах по состоянию на 01.04.2025 г.). Сб.21-2303-3-1/1 |  |  | 0 | 0 |  | 0 | 1 | 0 | 1 | 1 | 1 | 1 | 1 | 1 |  | 70 | 10 |  |  |  | 0 | 0 | 0 | [5 empty] | 0 |  | 0 | 9723.96 | 14.65 | 0 | 0 | 795.68 | 0 | 1.5 | 0 | 0 | 6683.712 | 954.816 | [13 empty] | 0 | 0 | 1 | 1 |  |  |  | 16987630 | шт. | шт. | 1 | [6 empty] | 1364533919 | 1 | СН-2012 | 0 |  | 4 | 0 | Подрядные работы, гл. 1-5,7 | работа |  |  |  | 0 | 810.33 | 14.65 | 0 | 0 | 795.68 | 1.5 | 0 | 0 | [17 empty] | 0 | 0 | 0 |  |  |  |  | 70 | 10 |  |  |  |  | 0 |  | -79911358 | 2 | 1 | -2 | 0 | 0 | 0 | 17362.49 | 0 | 0 | 17362.49 |  | 0 | 3 | 0 |  | 0 | 1 | 0 | 0 | 0 | 0 |  | 0
17 | 1 |  | 500 | 132 | 1.21-2301-19-1/1 | Технический осмотр выключателей автоматических однополюсных установочных на номинальный ток до 63 А | шт. | 5 | 0 | 5 |  |  |  | 318.45 | 0.15 | 0 | 0 | 318.3 | 0 | 0.6 | 0 | 0 | 222.81 | 31.83 |  | 1407480166 | 63.69 | 0.03 | 0 | 0 | 63.66 | 0 | 0.12 | 0 | 0 | 21.23 | 0.01 | 0 | 0 | 21.22 | 0 | 0.04 | 0 | 0 | 70 | 10 | 1 | 1 |  |  | 1 | 1 | 1 | 1 |  |  |  |  | 0 | 4 | СН-2012.1 Выпуск № 3 (в текущих ценах по состоянию на 01.04.2025 г.). Сб.21-2301-19-1/1 |  |  | 0 | 0 |  | 0 | 1 | 0 | 1 | 1 | 1 | 1 | 1 | 1 |  | 70 | 10 |  |  |  | 0 | 0 | 0 | [5 empty] | 0 |  | 0 | 318.45 | 0.03 | 0 | 0 | 63.66 | 0 | 0.12 | 0 | 0 | 222.81 | 31.83 |  |  |  | )*3 | )*3 | )*3 | )*3 |  | )*3 | )*3 |  |  |  | 0 | 0 | 1 | 1 |  |  |  | 16987630 | шт. | шт. | 1 | [6 empty] | 1364533919 | 1 | СН-2012 | 0 |  | 4 | 0 | Подрядные работы, гл. 1-5,7 | работа |  |  |  | 0 | 21.23 | 0.01 | 0 | 0 | 21.22 | 0.04 | 0 | 0 | [17 empty] | 0 | 0 | 0 |  |  |  |  | 70 | 10 |  |  |  |  | 0 |  | -99921512 | 2 | 1 | -2 | 0 | 0 | 0 | 573.09 | 0 | 0 | 573.09 |  | 0 | 3 | 0 |  | 0 | 1 | 0 | 0 | 0 | 0 |  | 0
17 | 1 |  | 503 | 133 | 1.21-2303-19-1/1 | Техническое обслуживание выключателей автоматических однополюсных установочных на номинальный ток до 63 А | шт. | 5 | 0 | 5 |  |  |  | 3190.5 | 7.8 | 0 | 0 | 3182.7 | 0 | 6 | 0 | 0 | 2227.89 | 318.27 |  | 1407480166 | 638.1 | 1.56 | 0 | 0 | 636.54 | 0 | 1.2 | 0 | 0 | 638.1 | 1.56 | 0 | 0 | 636.54 | 0 | 1.2 | 0 | 0 | 70 | 10 | 1 | 1 |  |  | 1 | 1 | 1 | 1 |  |  |  |  | 0 | 4 | СН-2012.1 Выпуск № 3 (в текущих ценах по состоянию на 01.04.2025 г.). Сб.21-2303-19-1/1 |  |  | 0 | 0 |  | 0 | 1 | 0 | 1 | 1 | 1 | 1 | 1 | 1 |  | 70 | 10 |  |  |  | 0 | 0 | 0 | [5 empty] | 0 |  | 0 | 3190.5 | 1.56 | 0 | 0 | 636.54 | 0 | 1.2 | 0 | 0 | 2227.89 | 318.27 | [13 empty] | 0 | 0 | 1 | 1 |  |  |  | 16987630 | шт. | шт. | 1 | [6 empty] | 1364533919 | 1 | СН-2012 | 0 |  | 4 | 0 | Подрядные работы, гл. 1-5,7 | работа |  |  |  | 0 | 638.1 | 1.56 | 0 | 0 | 636.54 | 1.2 | 0 | 0 | [17 empty] | 0 | 0 | 0 |  |  |  |  | 70 | 10 |  |  |  |  | 0 |  | 314202202 | 2 | 1 | -2 | 0 | 0 | 0 | 5736.66 | 0 | 0 | 5736.66 |  | 0 | 3 | 0 |  | 0 | 1 | 0 | 0 | 0 | 0 |  | 0
17 | 1 |  | 504 |  | 1.21-2201-17-1/1 | Осмотр трехфазного многотарифного счетчика электроэнергии типа Меркурий 230 трансформаторного включения в распределительном устройстве - ежедневный | шт. | 3 | 0 | 3 |  |  |  | 12329.82 | 0 | 0 | 0 | 12329.82 | 0 | 28.32 | 0 | 0 | 8630.87 | 1232.98 |  | -1 | 4109.94 | 0 | 0 | 0 | 4109.94 | 0 | 9.44 | 0 | 0 | 34.83 | 0 | 0 | 0 | 34.83 | 0 | 0.08 | 0 | 0 | 70 | 10 | 1 | 1 |  |  | 1 | 1 | 1 | 1 |  |  |  |  | 0 | 4 | СН-2012.1 Выпуск № 3 (в текущих ценах по состоянию на 01.04.2025 г.). Сб.21-2201-17-1/1 |  |  | 0 | 0 |  | 0 | 1 | 0 | 1 | 1 | 1 | 1 | 1 | 1 |  | 70 | 10 |  |  |  | 0 | 0 | 0 | [5 empty] | 0 |  | 0 | 12329.82 | 0 | 0 | 0 | 4109.94 | 0 | 9.44 | 0 | 0 | 8630.874 | 1232.982 |  |  |  | )*118 | )*118 | )*118 | )*118 |  | )*118 | )*118 |  |  |  | 0 | 0 | 1 | 1 |  |  |  | 16987630 | шт. | шт. | 1 | [6 empty] | 1364533919 | 1 | СН-2012 | 0 |  | 4 | 0 | Подрядные работы, гл. 1-5,7 | работа |  |  |  | 1311744 | 34.83 | 0 | 0 | 0 | 34.83 | 0.08 | 0 | 0 | [17 empty] | 0 | 0 | 0 |  |  |  |  | 70 | 10 |  |  |  |  | 0 |  | -683742522 | 2 | 1 | -2 | 0 | 0 | 0 | 22193.67 | 0 | 0 | 22193.67 |  | 0 | 3 | 0 |  | 0 | 1 | 0 | 0 | 0 | 0 |  | 0
17 | 1 |  | 505 | 134 | 1.21-2201-17-2/1 | Осмотр трехфазного многотарифного счетчика электроэнергии типа Меркурий 230 трансформаторного включения в распределительном устройстве - ежемесячный | шт. | 3 | 0 | 3 |  |  |  | 731.4 | 0 | 0 | 0 | 731.4 | 0 | 1.68 | 0 | 0 | 511.98 | 73.14 |  | 1407480166 | 243.8 | 0 | 0 | 0 | 243.8 | 0 | 0.56 | 0 | 0 | 60.95 | 0 | 0 | 0 | 60.95 | 0 | 0.14 | 0 | 0 | 70 | 10 | 1 | 1 |  |  | 1 | 1 | 1 | 1 |  |  |  |  | 0 | 4 | СН-2012.1 Выпуск № 3 (в текущих ценах по состоянию на 01.04.2025 г.). Сб.21-2201-17-2/1 |  |  | 0 | 0 |  | 0 | 1 | 0 | 1 | 1 | 1 | 1 | 1 | 1 |  | 70 | 10 |  |  |  | 0 | 0 | 0 | [5 empty] | 0 |  | 0 | 731.4 | 0 | 0 | 0 | 243.8 | 0 | 0.56 | 0 | 0 | 511.98 | 73.14 |  |  |  | )*4 | )*4 | )*4 | )*4 |  | )*4 | )*4 |  |  |  | 0 | 0 | 1 | 1 |  |  |  | 16987630 | шт. | шт. | 1 | [6 empty] | 1364533919 | 1 | СН-2012 | 0 |  | 4 | 0 | Подрядные работы, гл. 1-5,7 | работа |  |  |  | 0 | 60.95 | 0 | 0 | 0 | 60.95 | 0.14 | 0 | 0 | [17 empty] | 0 | 0 | 0 |  |  |  |  | 70 | 10 |  |  |  |  | 0 |  | -1010011400 | 2 | 1 | -2 | 0 | 0 | 0 | 1316.52 | 0 | 0 | 1316.52 |  | 0 | 3 | 0 |  | 0 | 1 | 0 | 0 | 0 | 0 |  | 0
17 | 1 |  | 507 |  | 1.21-2203-37-1/1 | Техническое обслуживание трехфазного многотарифного счетчика электроэнергии типа Меркурий 230 трансформаторного включения в распределительном устройстве - полугодовое | шт. | 3 | 0 | 3 |  |  |  | 873.18 | 3.9 | 0 | 0 | 869.28 | 0 | 1.8 | 0 | 0 | 608.5 | 86.93 |  | -1 | 291.06 | 1.3 | 0 | 0 | 289.76 | 0 | 0.6 | 0 | 0 | 291.06 | 1.3 | 0 | 0 | 289.76 | 0 | 0.6 | 0 | 0 | 70 | 10 | 1 | 1 |  |  | 1 | 1 | 1 | 1 |  |  |  |  | 0 | 4 | СН-2012.1 Выпуск № 3 (в текущих ценах по состоянию на 01.04.2025 г.). Сб.21-2203-37-1/1 |  |  | 0 | 0 |  | 0 | 1 | 0 | 1 | 1 | 1 | 1 | 1 | 1 |  | 70 | 10 |  |  |  | 0 | 0 | 0 | [5 empty] | 0 |  | 0 | 873.18 | 1.3 | 0 | 0 | 289.76 | 0 | 0.6 | 0 | 0 | 608.496 | 86.928 | [13 empty] | 0 | 0 | 1 | 1 |  |  |  | 16987630 | шт. | шт. | 1 | [6 empty] | 1364533919 | 1 | СН-2012 | 0 |  | 4 | 0 | Подрядные работы, гл. 1-5,7 | работа |  |  |  | 1311744 | 291.06 | 1.3 | 0 | 0 | 289.76 | 0.6 | 0 | 0 | [17 empty] | 0 | 0 | 0 |  |  |  |  | 70 | 10 |  |  |  |  | 0 |  | -544239210 | 2 | 1 | -2 | 0 | 0 | 0 | 1568.61 | 0 | 0 | 1568.61 |  | 0 | 3 | 0 |  | 0 | 1 | 0 | 0 | 0 | 0 |  | 0
17 | 1 |  | 508 | 135 | 1.21-2201-26-1/1 | Технический осмотр многопанельного вводно-распределительного устройства (ВРУ), панель с блоком автоматического включения резервного питания (АВР), с секционным выключателем на номинальный ток 320 А - ежедневный | шт. | 3 | 0 | 3 |  |  |  | 16899.96 | 0 | 0 | 0 | 16899.96 | 0 | 31.86 | 0 | 0 | 11829.97 | 1690 |  | 1407480166 | 5633.32 | 0 | 0 | 0 | 5633.32 | 0 | 10.62 | 0 | 0 | 47.74 | 0 | 0 | 0 | 47.74 | 0 | 0.09 | 0 | 0 | 70 | 10 | 1 | 1 |  |  | 1 | 1 | 1 | 1 |  |  |  |  | 0 | 4 | СН-2012.1 Выпуск № 3 (в текущих ценах по состоянию на 01.04.2025 г.). Сб.21-2201-26-1/1 |  |  | 0 | 0 |  | 0 | 1 | 0 | 1 | 1 | 1 | 1 | 1 | 1 |  | 70 | 10 |  |  |  | 0 | 0 | 0 | [5 empty] | 0 |  | 0 | 16899.96 | 0 | 0 | 0 | 5633.32 | 0 | 10.62 | 0 | 0 | 11829.972 | 1689.996 |  |  |  | )*118 | )*118 | )*118 | )*118 |  | )*118 | )*118 |  |  |  | 0 | 0 | 1 | 1 |  |  |  | 16987630 | шт. | шт. | 1 | [6 empty] | 1364533919 | 1 | СН-2012 | 0 |  | 4 | 0 | Подрядные работы, гл. 1-5,7 | работа |  |  |  | 0 | 47.74 | 0 | 0 | 0 | 47.74 | 0.09 | 0 | 0 | [17 empty] | 0 | 0 | 0 |  |  |  |  | 70 | 10 |  |  |  |  | 0 |  | 1850194079 | 2 | 1 | -2 | 0 | 0 | 0 | 30419.93 | 0 | 0 | 30419.93 |  | 0 | 3 | 0 |  | 0 | 1 | 0 | 0 | 0 | 0 |  | 0
17 | 1 |  | 510 | 136 | 1.21-2201-26-2/1 | Технический осмотр многопанельного вводно-распределительного устройства (ВРУ), панель с блоком автоматического включения резервного питания (АВР), с секционным выключателем на номинальный ток 320 А - ежемесячный | шт. | 3 | 0 | 3 |  |  |  | 1225.08 | 15.6 | 0 | 0 | 1209.48 | 0 | 2.28 | 0 | 0 | 846.64 | 120.95 |  | 1407480166 | 408.36 | 5.2 | 0 | 0 | 403.16 | 0 | 0.76 | 0 | 0 | 102.09 | 1.3 | 0 | 0 | 100.79 | 0 | 0.19 | 0 | 0 | 70 | 10 | 1 | 1 |  |  | 1 | 1 | 1 | 1 |  |  |  |  | 0 | 4 | СН-2012.1 Выпуск № 3 (в текущих ценах по состоянию на 01.04.2025 г.). Сб.21-2201-26-2/1 |  |  | 0 | 0 |  | 0 | 1 | 0 | 1 | 1 | 1 | 1 | 1 | 1 |  | 70 | 10 |  |  |  | 0 | 0 | 0 | [5 empty] | 0 |  | 0 | 1225.08 | 5.2 | 0 | 0 | 403.16 | 0 | 0.76 | 0 | 0 | 846.636 | 120.948 |  |  |  | )*4 | )*4 | )*4 | )*4 |  | )*4 | )*4 |  |  |  | 0 | 0 | 1 | 1 |  |  |  | 16987630 | шт. | шт. | 1 | [6 empty] | 1364533919 | 1 | СН-2012 | 0 |  | 4 | 0 | Подрядные работы, гл. 1-5,7 | работа |  |  |  | 0 | 102.09 | 1.3 | 0 | 0 | 100.79 | 0.19 | 0 | 0 | [17 empty] | 0 | 0 | 0 |  |  |  |  | 70 | 10 |  |  |  |  | 0 |  | 343411327 | 2 | 1 | -2 | 0 | 0 | 0 | 2192.67 | 0 | 0 | 2192.67 |  | 0 | 3 | 0 |  | 0 | 1 | 0 | 0 | 0 | 0 |  | 0
17 | 1 |  | 511 | 137 | 1.21-2301-22-1/1 | Осмотр розетки штепсельной силовой с заземляющим контактом, степень защиты IP20, IP21, IP22 - ежемесячный | 100 шт. | 0.06 | 0 | 0.06 |  |  |  | 12.54 | 0 | 0 | 0 | 12.54 | 0 | 0.0288 | 0 | 0 | 8.78 | 1.25 |  | 1407480166 | 208.98 | 0 | 0 | 0 | 208.98 | 0 | 0.48 | 0 | 0 | 104.49 | 0 | 0 | 0 | 104.49 | 0 | 0.24 | 0 | 0 | 70 | 10 | 1 | 1 |  |  | 1 | 1 | 1 | 1 |  |  |  |  | 0 | 4 | СН-2012.1 Выпуск № 3 (в текущих ценах по состоянию на 01.04.2025 г.). Сб.21-2301-22-1/1 |  |  | 0 | 0 |  | 0 | 1 | 0 | 1 | 1 | 1 | 1 | 1 | 1 |  | 70 | 10 |  |  |  | 0 | 0 | 0 | [5 empty] | 0 |  | 0 | 12.54 | 0 | 0 | 0 | 208.98 | 0 | 0.48 | 0 | 0 | 8.778 | 1.254 |  |  |  | )*2 | )*2 | )*2 | )*2 |  | )*2 | )*2 |  |  |  | 0 | 0 | 1 | 1 |  |  |  | 16987630 | 100 шт. | 100 шт. | 100 | [6 empty] | 1364533919 | 1 | СН-2012 | 0 |  | 4 | 0 | Подрядные работы, гл. 1-5,7 | работа |  |  |  | 0 | 104.49 | 0 | 0 | 0 | 104.49 | 0.24 | 0 | 0 | [17 empty] | 0 | 0 | 0 |  |  |  |  | 70 | 10 |  |  |  |  | 0 |  | -1531102724 | 2 | 1 | -2 | 0 | 0 | 0 | 22.57 | 0 | 0 | 22.57 |  | 0 | 3 | 0 |  | 0 | 1 | 0 | 0 | 0 | 0 |  | 0
17 | 1 |  | 513 | 138 | 1.21-2303-37-2/1 | Техническое обслуживание накладной штепсельной силовой розетки с винтовыми зажимами, заземляющим контактом, степень защиты IP20, IP21, IP22 - годовое | 10 шт. | 0.6 | 0 | 0.6 |  |  |  | 130.44 | 3.13 | 0 | 0 | 127.31 | 0 | 0.24 | 0 | 0 | 89.12 | 12.73 |  | 1407480166 | 217.4 | 5.22 | 0 | 0 | 212.18 | 0 | 0.4 | 0 | 0 | 217.4 | 5.22 | 0 | 0 | 212.18 | 0 | 0.4 | 0 | 0 | 70 | 10 | 1 | 1 |  |  | 1 | 1 | 1 | 1 |  |  |  |  | 0 | 4 | СН-2012.1 Выпуск № 3 (в текущих ценах по состоянию на 01.04.2025 г.). Сб.21-2303-37-2/1 |  |  | 0 | 0 |  | 0 | 1 | 0 | 1 | 1 | 1 | 1 | 1 | 1 |  | 70 | 10 |  |  |  | 0 | 0 | 0 | [5 empty] | 0 |  | 0 | 130.44 | 5.22 | 0 | 0 | 212.18 | 0 | 0.4 | 0 | 0 | 89.117 | 12.731 | [13 empty] | 0 | 0 | 1 | 1 |  |  |  | 16987630 | 10 шт. | 10 шт. | 10 | [6 empty] | 1364533919 | 1 | СН-2012 | 0 |  | 4 | 0 | Подрядные работы, гл. 1-5,7 | работа |  |  |  | 0 | 217.4 | 5.22 | 0 | 0 | 212.18 | 0.4 | 0 | 0 | [17 empty] | 0 | 0 | 0 |  |  |  |  | 70 | 10 |  |  |  |  | 0 |  | 1895271889 | 2 | 1 | -2 | 0 | 0 | 0 | 232.29 | 0 | 0 | 232.29 |  | 0 | 3 | 0 |  | 0 | 1 | 0 | 0 | 0 | 0 |  | 0
17 | 1 |  | 515 | 139 | 1.21-2303-37-1/1 | Техническое обслуживание накладной штепсельной силовой розетки с винтовыми зажимами, заземляющим контактом, степень защиты IP20, IP21, IP22 - полугодовое | 10 шт. | 0.6 | 0 | 0.6 |  |  |  | 60.42 | 3.13 | 0 | 0 | 57.29 | 0 | 0.108 | 0 | 0 | 40.1 | 5.73 |  | 1407480166 | 100.7 | 5.22 | 0 | 0 | 95.48 | 0 | 0.18 | 0 | 0 | 100.7 | 5.22 | 0 | 0 | 95.48 | 0 | 0.18 | 0 | 0 | 70 | 10 | 1 | 1 |  |  | 1 | 1 | 1 | 1 |  |  |  |  | 0 | 4 | СН-2012.1 Выпуск № 3 (в текущих ценах по состоянию на 01.04.2025 г.). Сб.21-2303-37-1/1 |  |  | 0 | 0 |  | 0 | 1 | 0 | 1 | 1 | 1 | 1 | 1 | 1 |  | 70 | 10 |  |  |  | 0 | 0 | 0 | [5 empty] | 0 |  | 0 | 60.42 | 5.22 | 0 | 0 | 95.48 | 0 | 0.18 | 0 | 0 | 40.103 | 5.729 | [13 empty] | 0 | 0 | 1 | 1 |  |  |  | 16987630 | 10 шт. | 10 шт. | 10 | [6 empty] | 1364533919 | 1 | СН-2012 | 0 |  | 4 | 0 | Подрядные работы, гл. 1-5,7 | работа |  |  |  | 0 | 100.7 | 5.22 | 0 | 0 | 95.48 | 0.18 | 0 | 0 | [17 empty] | 0 | 0 | 0 |  |  |  |  | 70 | 10 |  |  |  |  | 0 |  | 2054741232 | 2 | 1 | -2 | 0 | 0 | 0 | 106.25 | 0 | 0 | 106.25 |  | 0 | 3 | 0 |  | 0 | 1 | 0 | 0 | 0 | 0 |  | 0
17 | 1 |  | 518 | 140 | 1.20-2201-2-1/1 | Осмотр щита осветительного группового с вводным рубильником и предохранителями, число групп 2 | шт. | 3 | 0 | 3 |  |  |  | 247.23 | 8.55 | 0 | 0 | 238.68 | 0 | 0.45 | 0 | 0 | 167.08 | 23.87 |  | 1407480166 | 82.41 | 2.85 | 0 | 0 | 79.56 | 0 | 0.15 | 0 | 0 | 27.47 | 0.95 | 0 | 0 | 26.52 | 0 | 0.05 | 0 | 0 | 70 | 10 | 1 | 1 |  |  | 1 | 1 | 1 | 1 |  |  |  |  | 0 | 4 | СН-2012.1 Выпуск № 3 (в текущих ценах по состоянию на 01.04.2025 г.). Сб.20-2201-2-1/1 |  |  | 0 | 0 |  | 0 | 1 | 0 | 1 | 1 | 1 | 1 | 1 | 1 |  | 70 | 10 |  |  |  | 0 | 0 | 0 | [5 empty] | 0 |  | 0 | 247.23 | 2.85 | 0 | 0 | 79.56 | 0 | 0.15 | 0 | 0 | 167.076 | 23.868 |  |  |  | )*3 | )*3 | )*3 | )*3 |  | )*3 | )*3 |  |  |  | 0 | 0 | 1 | 1 |  |  |  | 16987630 | шт. | шт. | 1 | [6 empty] | 1364533919 | 1 | СН-2012 | 0 |  | 4 | 0 | Подрядные работы, гл. 1-5,7 | работа |  |  |  | 0 | 27.47 | 0.95 | 0 | 0 | 26.52 | 0.05 | 0 | 0 | [17 empty] | 0 | 0 | 0 |  |  |  |  | 70 | 10 |  |  |  |  | 0 |  | -1003846005 | 2 | 1 | -2 | 0 | 0 | 0 | 438.18 | 0 | 0 | 438.18 |  | 0 | 3 | 0 |  | 0 | 1 | 0 | 0 | 0 | 0 |  | 0
17 | 1 |  | 523 | 141 | 1.20-2203-2-1/1 | Техническое обслуживание щита осветительного группового с вводным рубильником и предохранителями, число групп 2 | шт. | 3 | 0 | 3 |  |  |  | 2427.18 | 40.14 | 0 | 0 | 2387.04 | 0 | 4.5 | 0 | 0 | 1670.93 | 238.7 |  | 1407480166 | 809.06 | 13.38 | 0 | 0 | 795.68 | 0 | 1.5 | 0 | 0 | 809.06 | 13.38 | 0 | 0 | 795.68 | 0 | 1.5 | 0 | 0 | 70 | 10 | 1 | 1 |  |  | 1 | 1 | 1 | 1 |  |  |  |  | 0 | 4 | СН-2012.1 Выпуск № 3 (в текущих ценах по состоянию на 01.04.2025 г.). Сб.20-2203-2-1/1 |  |  | 0 | 0 |  | 0 | 1 | 0 | 1 | 1 | 1 | 1 | 1 | 1 |  | 70 | 10 |  |  |  | 0 | 0 | 0 | [5 empty] | 0 |  | 0 | 2427.18 | 13.38 | 0 | 0 | 795.68 | 0 | 1.5 | 0 | 0 | 1670.928 | 238.704 | [13 empty] | 0 | 0 | 1 | 1 |  |  |  | 16987630 | шт. | шт. | 1 | [6 empty] | 1364533919 | 1 | СН-2012 | 0 |  | 4 | 0 | Подрядные работы, гл. 1-5,7 | работа |  |  |  | 0 | 809.06 | 13.38 | 0 | 0 | 795.68 | 1.5 | 0 | 0 | [17 empty] | 0 | 0 | 0 |  |  |  |  | 70 | 10 |  |  |  |  | 0 |  | 996117942 | 2 | 1 | -2 | 0 | 0 | 0 | 4336.81 | 0 | 0 | 4336.81 |  | 0 | 3 | 0 |  | 0 | 1 | 0 | 0 | 0 | 0 |  | 0
17 | 1 |  | 526 | 142 | 1.21-2303-28-1/1 | Техническое обслуживание автоматического выключателя до 160 А | шт. | 8 | 0 | 8 |  |  |  | 2991.2 | 64.96 | 0 | 0 | 2926.24 | 0 | 4.8 | 0 | 0 | 2048.37 | 292.62 |  | 1407480166 | 373.9 | 8.12 | 0 | 0 | 365.78 | 0 | 0.6 | 0 | 0 | 186.95 | 4.06 | 0 | 0 | 182.89 | 0 | 0.3 | 0 | 0 | 70 | 10 | 1 | 1 |  |  | 1 | 1 | 1 | 1 |  |  |  |  | 0 | 4 | СН-2012.1 Выпуск № 3 (в текущих ценах по состоянию на 01.04.2025 г.). Сб.21-2303-28-1/1 |  |  | 0 | 0 |  | 0 | 1 | 0 | 1 | 1 | 1 | 1 | 1 | 1 |  | 70 | 10 |  |  |  | 0 | 0 | 0 | [5 empty] | 0 |  | 0 | 2991.2 | 8.12 | 0 | 0 | 365.78 | 0 | 0.6 | 0 | 0 | 2048.368 | 292.624 |  |  |  | )*2 | )*2 | )*2 | )*2 |  | )*2 | )*2 |  |  |  | 0 | 0 | 1 | 1 |  |  |  | 16987630 | шт. | шт. | 1 | [6 empty] | 1364533919 | 1 | СН-2012 | 0 |  | 4 | 0 | Подрядные работы, гл. 1-5,7 | работа |  |  |  | 0 | 186.95 | 4.06 | 0 | 0 | 182.89 | 0.3 | 0 | 0 | [17 empty] | 0 | 0 | 0 |  |  |  |  | 70 | 10 |  |  |  |  | 0 |  | 429936877 | 2 | 1 | -2 | 0 | 0 | 0 | 5332.19 | 0 | 0 | 5332.19 |  | 0 | 3 | 0 |  | 0 | 1 | 0 | 0 | 0 | 0 |  | 0
17 | 1 |  | 529 | 143 | 1.21-2201-6-1/1 | Технический осмотр панельного распределительного щита с рубильником и предохранителем на номинальный ток до 600 А | шт. | 1 | 0 | 1 |  |  |  | 398.82 | 0.99 | 0 | 0 | 397.83 | 0 | 0.75 | 0 | 0 | 278.48 | 39.78 |  | 1407480166 | 398.82 | 0.99 | 0 | 0 | 397.83 | 0 | 0.75 | 0 | 0 | 132.94 | 0.33 | 0 | 0 | 132.61 | 0 | 0.25 | 0 | 0 | 70 | 10 | 1 | 1 |  |  | 1 | 1 | 1 | 1 |  |  |  |  | 0 | 4 | СН-2012.1 Выпуск № 3 (в текущих ценах по состоянию на 01.04.2025 г.). Сб.21-2201-6-1/1 |  |  | 0 | 0 |  | 0 | 1 | 0 | 1 | 1 | 1 | 1 | 1 | 1 |  | 70 | 10 |  |  |  | 0 | 0 | 0 | [5 empty] | 0 |  | 0 | 398.82 | 0.99 | 0 | 0 | 397.83 | 0 | 0.75 | 0 | 0 | 278.481 | 39.783 |  |  |  | )*3 | )*3 | )*3 | )*3 |  | )*3 | )*3 |  |  |  | 0 | 0 | 1 | 1 |  |  |  | 16987630 | шт. | шт. | 1 | [6 empty] | 1364533919 | 1 | СН-2012 | 0 |  | 4 | 0 | Подрядные работы, гл. 1-5,7 | работа |  |  |  | 0 | 132.94 | 0.33 | 0 | 0 | 132.61 | 0.25 | 0 | 0 | [17 empty] | 0 | 0 | 0 |  |  |  |  | 70 | 10 |  |  |  |  | 0 |  | 838426872 | 2 | 1 | -2 | 0 | 0 | 0 | 717.08 | 0 | 0 | 717.08 |  | 0 | 3 | 0 |  | 0 | 1 | 0 | 0 | 0 | 0 |  | 0
17 | 1 |  | 534 | 144 | 1.21-2203-8-2/1 | Техническое обслуживание ящика ввода распределительного с рубильником и предохранителями, номинальный ток 600 А | шт. | 1 | 0 | 1 |  |  |  | 4846.84 | 72.79 | 0 | 0 | 4774.05 | 0 | 9 | 0 | 0 | 3341.84 | 477.41 |  | 1407480166 | 4846.84 | 72.79 | 0 | 0 | 4774.05 | 0 | 9 | 0 | 0 | 4846.84 | 72.79 | 0 | 0 | 4774.05 | 0 | 9 | 0 | 0 | 70 | 10 | 1 | 1 |  |  | 1 | 1 | 1 | 1 |  |  |  |  | 0 | 4 | СН-2012.1 Выпуск № 3 (в текущих ценах по состоянию на 01.04.2025 г.). Сб.21-2203-8-2/1 |  |  | 0 | 0 |  | 0 | 1 | 0 | 1 | 1 | 1 | 1 | 1 | 1 |  | 70 | 10 |  |  |  | 0 | 0 | 0 | [5 empty] | 0 |  | 0 | 4846.84 | 72.79 | 0 | 0 | 4774.05 | 0 | 9 | 0 | 0 | 3341.835 | 477.405 | [13 empty] | 0 | 0 | 1 | 1 |  |  |  | 16987630 | шт. | шт. | 1 | [6 empty] | 1364533919 | 1 | СН-2012 | 0 |  | 4 | 0 | Подрядные работы, гл. 1-5,7 | работа |  |  |  | 0 | 4846.84 | 72.79 | 0 | 0 | 4774.05 | 9 | 0 | 0 | [17 empty] | 0 | 0 | 0 |  |  |  |  | 70 | 10 |  |  |  |  | 0 |  | 1938505654 | 2 | 1 | -2 | 0 | 0 | 0 | 8666.09 | 0 | 0 | 8666.09 |  | 0 | 3 | 0 |  | 0 | 1 | 0 | 0 | 0 | 0 |  | 0
17 | 1 |  | 537 | 145 | 1.21-2303-28-1/1 | Техническое обслуживание автоматического выключателя до 160 А | шт. | 5 | 0 | 5 |  |  |  | 1869.5 | 40.6 | 0 | 0 | 1828.9 | 0 | 3 | 0 | 0 | 1280.23 | 182.89 |  | 1407480166 | 373.9 | 8.12 | 0 | 0 | 365.78 | 0 | 0.6 | 0 | 0 | 186.95 | 4.06 | 0 | 0 | 182.89 | 0 | 0.3 | 0 | 0 | 70 | 10 | 1 | 1 |  |  | 1 | 1 | 1 | 1 |  |  |  |  | 0 | 4 | СН-2012.1 Выпуск № 3 (в текущих ценах по состоянию на 01.04.2025 г.). Сб.21-2303-28-1/1 |  |  | 0 | 0 |  | 0 | 1 | 0 | 1 | 1 | 1 | 1 | 1 | 1 |  | 70 | 10 |  |  |  | 0 | 0 | 0 | [5 empty] | 0 |  | 0 | 1869.5 | 8.12 | 0 | 0 | 365.78 | 0 | 0.6 | 0 | 0 | 1280.23 | 182.89 |  |  |  | )*2 | )*2 | )*2 | )*2 |  | )*2 | )*2 |  |  |  | 0 | 0 | 1 | 1 |  |  |  | 16987630 | шт. | шт. | 1 | [6 empty] | 1364533919 | 1 | СН-2012 | 0 |  | 4 | 0 | Подрядные работы, гл. 1-5,7 | работа |  |  |  | 0 | 186.95 | 4.06 | 0 | 0 | 182.89 | 0.3 | 0 | 0 | [17 empty] | 0 | 0 | 0 |  |  |  |  | 70 | 10 |  |  |  |  | 0 |  | 429936877 | 2 | 1 | -2 | 0 | 0 | 0 | 3332.62 | 0 | 0 | 3332.62 |  | 0 | 3 | 0 |  | 0 | 1 | 0 | 0 | 0 | 0 |  | 0
17 | 1 |  | 538 | 146 | 1.21-2301-22-1/1 | Осмотр розетки штепсельной силовой с заземляющим контактом, степень защиты IP20, IP21, IP22 - ежемесячный | 100 шт. | 0.05 | 0 | 0.05 |  |  |  | 10.45 | 0 | 0 | 0 | 10.45 | 0 | 0.024 | 0 | 0 | 7.32 | 1.05 |  | 1407480166 | 208.98 | 0 | 0 | 0 | 208.98 | 0 | 0.48 | 0 | 0 | 104.49 | 0 | 0 | 0 | 104.49 | 0 | 0.24 | 0 | 0 | 70 | 10 | 1 | 1 |  |  | 1 | 1 | 1 | 1 |  |  |  |  | 0 | 4 | СН-2012.1 Выпуск № 3 (в текущих ценах по состоянию на 01.04.2025 г.). Сб.21-2301-22-1/1 |  |  | 0 | 0 |  | 0 | 1 | 0 | 1 | 1 | 1 | 1 | 1 | 1 |  | 70 | 10 |  |  |  | 0 | 0 | 0 | [5 empty] | 0 |  | 0 | 10.45 | 0 | 0 | 0 | 208.98 | 0 | 0.48 | 0 | 0 | 7.315 | 1.045 |  |  |  | )*2 | )*2 | )*2 | )*2 |  | )*2 | )*2 |  |  |  | 0 | 0 | 1 | 1 |  |  |  | 16987630 | 100 шт. | 100 шт. | 100 | [6 empty] | 1364533919 | 1 | СН-2012 | 0 |  | 4 | 0 | Подрядные работы, гл. 1-5,7 | работа |  |  |  | 0 | 104.49 | 0 | 0 | 0 | 104.49 | 0.24 | 0 | 0 | [17 empty] | 0 | 0 | 0 |  |  |  |  | 70 | 10 |  |  |  |  | 0 |  | -1531102724 | 2 | 1 | -2 | 0 | 0 | 0 | 18.82 | 0 | 0 | 18.82 |  | 0 | 3 | 0 |  | 0 | 1 | 0 | 0 | 0 | 0 |  | 0
17 | 1 |  | 540 | 147 | 1.21-2303-37-2/1 | Техническое обслуживание накладной штепсельной силовой розетки с винтовыми зажимами, заземляющим контактом, степень защиты IP20, IP21, IP22 - годовое | 10 шт. | 0.5 | 0 | 0.5 |  |  |  | 108.7 | 2.61 | 0 | 0 | 106.09 | 0 | 0.2 | 0 | 0 | 74.26 | 10.61 |  | 1407480166 | 217.4 | 5.22 | 0 | 0 | 212.18 | 0 | 0.4 | 0 | 0 | 217.4 | 5.22 | 0 | 0 | 212.18 | 0 | 0.4 | 0 | 0 | 70 | 10 | 1 | 1 |  |  | 1 | 1 | 1 | 1 |  |  |  |  | 0 | 4 | СН-2012.1 Выпуск № 3 (в текущих ценах по состоянию на 01.04.2025 г.). Сб.21-2303-37-2/1 |  |  | 0 | 0 |  | 0 | 1 | 0 | 1 | 1 | 1 | 1 | 1 | 1 |  | 70 | 10 |  |  |  | 0 | 0 | 0 | [5 empty] | 0 |  | 0 | 108.7 | 5.22 | 0 | 0 | 212.18 | 0 | 0.4 | 0 | 0 | 74.263 | 10.609 | [13 empty] | 0 | 0 | 1 | 1 |  |  |  | 16987630 | 10 шт. | 10 шт. | 10 | [6 empty] | 1364533919 | 1 | СН-2012 | 0 |  | 4 | 0 | Подрядные работы, гл. 1-5,7 | работа |  |  |  | 0 | 217.4 | 5.22 | 0 | 0 | 212.18 | 0.4 | 0 | 0 | [17 empty] | 0 | 0 | 0 |  |  |  |  | 70 | 10 |  |  |  |  | 0 |  | 1895271889 | 2 | 1 | -2 | 0 | 0 | 0 | 193.57 | 0 | 0 | 193.57 |  | 0 | 3 | 0 |  | 0 | 1 | 0 | 0 | 0 | 0 |  | 0
17 | 1 |  | 542 | 148 | 1.21-2303-37-1/1 | Техническое обслуживание накладной штепсельной силовой розетки с винтовыми зажимами, заземляющим контактом, степень защиты IP20, IP21, IP22 - полугодовое | 10 шт. | 0.5 | 0 | 0.5 |  |  |  | 50.35 | 2.61 | 0 | 0 | 47.74 | 0 | 0.09 | 0 | 0 | 33.42 | 4.77 |  | 1407480166 | 100.7 | 5.22 | 0 | 0 | 95.48 | 0 | 0.18 | 0 | 0 | 100.7 | 5.22 | 0 | 0 | 95.48 | 0 | 0.18 | 0 | 0 | 70 | 10 | 1 | 1 |  |  | 1 | 1 | 1 | 1 |  |  |  |  | 0 | 4 | СН-2012.1 Выпуск № 3 (в текущих ценах по состоянию на 01.04.2025 г.). Сб.21-2303-37-1/1 |  |  | 0 | 0 |  | 0 | 1 | 0 | 1 | 1 | 1 | 1 | 1 | 1 |  | 70 | 10 |  |  |  | 0 | 0 | 0 | [5 empty] | 0 |  | 0 | 50.35 | 5.22 | 0 | 0 | 95.48 | 0 | 0.18 | 0 | 0 | 33.418 | 4.774 | [13 empty] | 0 | 0 | 1 | 1 |  |  |  | 16987630 | 10 шт. | 10 шт. | 10 | [6 empty] | 1364533919 | 1 | СН-2012 | 0 |  | 4 | 0 | Подрядные работы, гл. 1-5,7 | работа |  |  |  | 0 | 100.7 | 5.22 | 0 | 0 | 95.48 | 0.18 | 0 | 0 | [17 empty] | 0 | 0 | 0 |  |  |  |  | 70 | 10 |  |  |  |  | 0 |  | 2054741232 | 2 | 1 | -2 | 0 | 0 | 0 | 88.54 | 0 | 0 | 88.54 |  | 0 | 3 | 0 |  | 0 | 1 | 0 | 0 | 0 | 0 |  | 0
17 | 1 |  | 545 | 149 | 1.21-2201-6-1/1 | Технический осмотр панельного распределительного щита с рубильником и предохранителем на номинальный ток до 600 А | шт. | 3 | 0 | 3 |  |  |  | 1196.46 | 2.97 | 0 | 0 | 1193.49 | 0 | 2.25 | 0 | 0 | 835.44 | 119.35 |  | 1407480166 | 398.82 | 0.99 | 0 | 0 | 397.83 | 0 | 0.75 | 0 | 0 | 132.94 | 0.33 | 0 | 0 | 132.61 | 0 | 0.25 | 0 | 0 | 70 | 10 | 1 | 1 |  |  | 1 | 1 | 1 | 1 |  |  |  |  | 0 | 4 | СН-2012.1 Выпуск № 3 (в текущих ценах по состоянию на 01.04.2025 г.). Сб.21-2201-6-1/1 |  |  | 0 | 0 |  | 0 | 1 | 0 | 1 | 1 | 1 | 1 | 1 | 1 |  | 70 | 10 |  |  |  | 0 | 0 | 0 | [5 empty] | 0 |  | 0 | 1196.46 | 0.99 | 0 | 0 | 397.83 | 0 | 0.75 | 0 | 0 | 835.443 | 119.349 |  |  |  | )*3 | )*3 | )*3 | )*3 |  | )*3 | )*3 |  |  |  | 0 | 0 | 1 | 1 |  |  |  | 16987630 | шт. | шт. | 1 | [6 empty] | 1364533919 | 1 | СН-2012 | 0 |  | 4 | 0 | Подрядные работы, гл. 1-5,7 | работа |  |  |  | 0 | 132.94 | 0.33 | 0 | 0 | 132.61 | 0.25 | 0 | 0 | [17 empty] | 0 | 0 | 0 |  |  |  |  | 70 | 10 |  |  |  |  | 0 |  | 838426872 | 2 | 1 | -2 | 0 | 0 | 0 | 2151.25 | 0 | 0 | 2151.25 |  | 0 | 3 | 0 |  | 0 | 1 | 0 | 0 | 0 | 0 |  | 0
17 | 1 |  | 550 | 150 | 1.21-2203-8-2/1 | Техническое обслуживание ящика ввода распределительного с рубильником и предохранителями, номинальный ток 600 А | шт. | 3 | 0 | 3 |  |  |  | 14540.52 | 218.37 | 0 | 0 | 14322.15 | 0 | 27 | 0 | 0 | 10025.51 | 1432.22 |  | 1407480166 | 4846.84 | 72.79 | 0 | 0 | 4774.05 | 0 | 9 | 0 | 0 | 4846.84 | 72.79 | 0 | 0 | 4774.05 | 0 | 9 | 0 | 0 | 70 | 10 | 1 | 1 |  |  | 1 | 1 | 1 | 1 |  |  |  |  | 0 | 4 | СН-2012.1 Выпуск № 3 (в текущих ценах по состоянию на 01.04.2025 г.). Сб.21-2203-8-2/1 |  |  | 0 | 0 |  | 0 | 1 | 0 | 1 | 1 | 1 | 1 | 1 | 1 |  | 70 | 10 |  |  |  | 0 | 0 | 0 | [5 empty] | 0 |  | 0 | 14540.52 | 72.79 | 0 | 0 | 4774.05 | 0 | 9 | 0 | 0 | 10025.505 | 1432.215 | [13 empty] | 0 | 0 | 1 | 1 |  |  |  | 16987630 | шт. | шт. | 1 | [6 empty] | 1364533919 | 1 | СН-2012 | 0 |  | 4 | 0 | Подрядные работы, гл. 1-5,7 | работа |  |  |  | 0 | 4846.84 | 72.79 | 0 | 0 | 4774.05 | 9 | 0 | 0 | [17 empty] | 0 | 0 | 0 |  |  |  |  | 70 | 10 |  |  |  |  | 0 |  | 1938505654 | 2 | 1 | -2 | 0 | 0 | 0 | 25998.25 | 0 | 0 | 25998.25 |  | 0 | 3 | 0 |  | 0 | 1 | 0 | 0 | 0 | 0 |  | 0
17 | 1 |  | 553 | 151 | 1.21-2303-28-1/1 | Техническое обслуживание автоматического выключателя до 160 А | шт. | 3 | 0 | 3 |  |  |  | 1121.7 | 24.36 | 0 | 0 | 1097.34 | 0 | 1.8 | 0 | 0 | 768.14 | 109.73 |  | 1407480166 | 373.9 | 8.12 | 0 | 0 | 365.78 | 0 | 0.6 | 0 | 0 | 186.95 | 4.06 | 0 | 0 | 182.89 | 0 | 0.3 | 0 | 0 | 70 | 10 | 1 | 1 |  |  | 1 | 1 | 1 | 1 |  |  |  |  | 0 | 4 | СН-2012.1 Выпуск № 3 (в текущих ценах по состоянию на 01.04.2025 г.). Сб.21-2303-28-1/1 |  |  | 0 | 0 |  | 0 | 1 | 0 | 1 | 1 | 1 | 1 | 1 | 1 |  | 70 | 10 |  |  |  | 0 | 0 | 0 | [5 empty] | 0 |  | 0 | 1121.7 | 8.12 | 0 | 0 | 365.78 | 0 | 0.6 | 0 | 0 | 768.138 | 109.734 |  |  |  | )*2 | )*2 | )*2 | )*2 |  | )*2 | )*2 |  |  |  | 0 | 0 | 1 | 1 |  |  |  | 16987630 | шт. | шт. | 1 | [6 empty] | 1364533919 | 1 | СН-2012 | 0 |  | 4 | 0 | Подрядные работы, гл. 1-5,7 | работа |  |  |  | 0 | 186.95 | 4.06 | 0 | 0 | 182.89 | 0.3 | 0 | 0 | [17 empty] | 0 | 0 | 0 |  |  |  |  | 70 | 10 |  |  |  |  | 0 |  | 429936877 | 2 | 1 | -2 | 0 | 0 | 0 | 1999.57 | 0 | 0 | 1999.57 |  | 0 | 3 | 0 |  | 0 | 1 | 0 | 0 | 0 | 0 |  | 0
17 | 1 |  | 554 | 152 | 1.21-2301-3-2/1 | Технический осмотр выключателей автоматических трехполюсных установочных, номинальный ток до 400 А | шт. | 20 | 0 | 20 |  |  |  | 2227.8 | 0 | 0 | 0 | 2227.8 | 0 | 4.2 | 0 | 0 | 1559.46 | 222.78 |  | 1407480166 | 111.39 | 0 | 0 | 0 | 111.39 | 0 | 0.21 | 0 | 0 | 37.13 | 0 | 0 | 0 | 37.13 | 0 | 0.07 | 0 | 0 | 70 | 10 | 1 | 1 |  |  | 1 | 1 | 1 | 1 |  |  |  |  | 0 | 4 | СН-2012.1 Выпуск № 3 (в текущих ценах по состоянию на 01.04.2025 г.). Сб.21-2301-3-2/1 |  |  | 0 | 0 |  | 0 | 1 | 0 | 1 | 1 | 1 | 1 | 1 | 1 |  | 70 | 10 |  |  |  | 0 | 0 | 0 | [5 empty] | 0 |  | 0 | 2227.8 | 0 | 0 | 0 | 111.39 | 0 | 0.21 | 0 | 0 | 1559.46 | 222.78 |  |  |  | )*3 | )*3 | )*3 | )*3 |  | )*3 | )*3 |  |  |  | 0 | 0 | 1 | 1 |  |  |  | 16987630 | шт. | шт. | 1 | [6 empty] | 1364533919 | 1 | СН-2012 | 0 |  | 4 | 0 | Подрядные работы, гл. 1-5,7 | работа |  |  |  | 0 | 37.13 | 0 | 0 | 0 | 37.13 | 0.07 | 0 | 0 | [17 empty] | 0 | 0 | 0 |  |  |  |  | 70 | 10 |  |  |  |  | 0 |  | -1793134951 | 2 | 1 | -2 | 0 | 0 | 0 | 4010.04 | 0 | 0 | 4010.04 |  | 0 | 3 | 0 |  | 0 | 1 | 0 | 0 | 0 | 0 |  | 0
17 | 1 |  | 560 | 153 | 1.21-2303-3-1/1 | Техническое обслуживание выключателей автоматических трехполюсных установочных, номинальный ток до 200 А, | шт. | 20 | 0 | 20 |  |  |  | 16206.6 | 293 | 0 | 0 | 15913.6 | 0 | 30 | 0 | 0 | 11139.52 | 1591.36 |  | 1407480166 | 810.33 | 14.65 | 0 | 0 | 795.68 | 0 | 1.5 | 0 | 0 | 810.33 | 14.65 | 0 | 0 | 795.68 | 0 | 1.5 | 0 | 0 | 70 | 10 | 1 | 1 |  |  | 1 | 1 | 1 | 1 |  |  |  |  | 0 | 4 | СН-2012.1 Выпуск № 3 (в текущих ценах по состоянию на 01.04.2025 г.). Сб.21-2303-3-1/1 |  |  | 0 | 0 |  | 0 | 1 | 0 | 1 | 1 | 1 | 1 | 1 | 1 |  | 70 | 10 |  |  |  | 0 | 0 | 0 | [5 empty] | 0 |  | 0 | 16206.6 | 14.65 | 0 | 0 | 795.68 | 0 | 1.5 | 0 | 0 | 11139.52 | 1591.36 | [13 empty] | 0 | 0 | 1 | 1 |  |  |  | 16987630 | шт. | шт. | 1 | [6 empty] | 1364533919 | 1 | СН-2012 | 0 |  | 4 | 0 | Подрядные работы, гл. 1-5,7 | работа |  |  |  | 0 | 810.33 | 14.65 | 0 | 0 | 795.68 | 1.5 | 0 | 0 | [17 empty] | 0 | 0 | 0 |  |  |  |  | 70 | 10 |  |  |  |  | 0 |  | -505247311 | 2 | 1 | -2 | 0 | 0 | 0 | 28937.48 | 0 | 0 | 28937.48 |  | 0 | 3 | 0 |  | 0 | 1 | 0 | 0 | 0 | 0 |  | 0
17 | 1 |  | 562 | 154 | 1.21-2301-19-1/1 | Технический осмотр выключателей автоматических однополюсных установочных на номинальный ток до 63 А | шт. | 3 | 0 | 3 |  |  |  | 191.07 | 0.09 | 0 | 0 | 190.98 | 0 | 0.36 | 0 | 0 | 133.69 | 19.1 |  | 1407480166 | 63.69 | 0.03 | 0 | 0 | 63.66 | 0 | 0.12 | 0 | 0 | 21.23 | 0.01 | 0 | 0 | 21.22 | 0 | 0.04 | 0 | 0 | 70 | 10 | 1 | 1 |  |  | 1 | 1 | 1 | 1 |  |  |  |  | 0 | 4 | СН-2012.1 Выпуск № 3 (в текущих ценах по состоянию на 01.04.2025 г.). Сб.21-2301-19-1/1 |  |  | 0 | 0 |  | 0 | 1 | 0 | 1 | 1 | 1 | 1 | 1 | 1 |  | 70 | 10 |  |  |  | 0 | 0 | 0 | [5 empty] | 0 |  | 0 | 191.07 | 0.03 | 0 | 0 | 63.66 | 0 | 0.12 | 0 | 0 | 133.686 | 19.098 |  |  |  | )*3 | )*3 | )*3 | )*3 |  | )*3 | )*3 |  |  |  | 0 | 0 | 1 | 1 |  |  |  | 16987630 | шт. | шт. | 1 | [6 empty] | 1364533919 | 1 | СН-2012 | 0 |  | 4 | 0 | Подрядные работы, гл. 1-5,7 | работа |  |  |  | 0 | 21.23 | 0.01 | 0 | 0 | 21.22 | 0.04 | 0 | 0 | [17 empty] | 0 | 0 | 0 |  |  |  |  | 70 | 10 |  |  |  |  | 0 |  | -99921512 | 2 | 1 | -2 | 0 | 0 | 0 | 343.86 | 0 | 0 | 343.86 |  | 0 | 3 | 0 |  | 0 | 1 | 0 | 0 | 0 | 0 |  | 0
17 | 1 |  | 565 | 155 | 1.21-2303-19-1/1 | Техническое обслуживание выключателей автоматических однополюсных установочных на номинальный ток до 63 А | шт. | 3 | 0 | 3 |  |  |  | 1914.3 | 4.68 | 0 | 0 | 1909.62 | 0 | 3.6 | 0 | 0 | 1336.73 | 190.96 |  | 1407480166 | 638.1 | 1.56 | 0 | 0 | 636.54 | 0 | 1.2 | 0 | 0 | 638.1 | 1.56 | 0 | 0 | 636.54 | 0 | 1.2 | 0 | 0 | 70 | 10 | 1 | 1 |  |  | 1 | 1 | 1 | 1 |  |  |  |  | 0 | 4 | СН-2012.1 Выпуск № 3 (в текущих ценах по состоянию на 01.04.2025 г.). Сб.21-2303-19-1/1 |  |  | 0 | 0 |  | 0 | 1 | 0 | 1 | 1 | 1 | 1 | 1 | 1 |  | 70 | 10 |  |  |  | 0 | 0 | 0 | [5 empty] | 0 |  | 0 | 1914.3 | 1.56 | 0 | 0 | 636.54 | 0 | 1.2 | 0 | 0 | 1336.734 | 190.962 | [13 empty] | 0 | 0 | 1 | 1 |  |  |  | 16987630 | шт. | шт. | 1 | [6 empty] | 1364533919 | 1 | СН-2012 | 0 |  | 4 | 0 | Подрядные работы, гл. 1-5,7 | работа |  |  |  | 0 | 638.1 | 1.56 | 0 | 0 | 636.54 | 1.2 | 0 | 0 | [17 empty] | 0 | 0 | 0 |  |  |  |  | 70 | 10 |  |  |  |  | 0 |  | 314202202 | 2 | 1 | -2 | 0 | 0 | 0 | 3441.99 | 0 | 0 | 3441.99 |  | 0 | 3 | 0 |  | 0 | 1 | 0 | 0 | 0 | 0 |  | 0
17 | 1 |  | 566 | 156 | 1.23-2303-4-2/1 | Техническое обслуживание средств автоматизации, платы, модули, контроллеры, блоки питания комплекса "ДЕКОНТ" /Программируемый логический контроллер, 100-240VAC/VDC, 8DI, 4RO, RTC, Ethernet, ЖКИ | шт. | 2 | 0 | 2 |  |  |  | 6897.28 | 0 | 0 | 0 | 6897.28 | 0 | 9.68 | 0 | 0 | 4828.1 | 689.73 |  | 1407480166 | 3448.64 | 0 | 0 | 0 | 3448.64 | 0 | 4.84 | 0 | 0 | 1724.32 | 0 | 0 | 0 | 1724.32 | 0 | 2.42 | 0 | 0 | 70 | 10 | 1 | 1 |  |  | 1 | 1 | 1 | 1 |  |  |  |  | 0 | 4 | СН-2012.1 Выпуск № 3 (в текущих ценах по состоянию на 01.04.2025 г.). Сб.23-2303-4-2/1 |  |  | 0 | 0 |  | 0 | 1 | 0 | 1 | 1 | 1 | 1 | 1 | 1 |  | 70 | 10 |  |  |  | 0 | 0 | 0 | [5 empty] | 0 |  | 0 | 6897.28 | 0 | 0 | 0 | 3448.64 | 0 | 4.84 | 0 | 0 | 4828.096 | 689.728 |  |  |  | )*2 | )*2 | )*2 | )*2 |  | )*2 | )*2 |  |  |  | 0 | 0 | 1 | 1 |  |  |  | 16987630 | шт. | шт. | 1 | [6 empty] | 1364533919 | 1 | СН-2012 | 0 |  | 4 | 0 | Подрядные работы, гл. 1-5,7 | работа |  |  |  | 0 | 1724.32 | 0 | 0 | 0 | 1724.32 | 2.42 | 0 | 0 | [17 empty] | 0 | 0 | 0 |  |  |  |  | 70 | 10 |  |  |  |  | 0 |  | 489664091 | 2 | 1 | -2 | 0 | 0 | 0 | 12415.11 | 0 | 0 | 12415.11 |  | 0 | 3 | 0 |  | 0 | 1 | 0 | 0 | 0 | 0 |  | 0
17 | 1 |  | 567 | 157 | 1.23-2303-4-2/1 | Техническое обслуживание средств автоматизации, платы, модули, контроллеры, блоки питания комплекса "ДЕКОНТ" /Модуль расширения, 100-240VAC/VDC, 4DI, 4RO | шт. | 1 | 0 | 1 |  |  |  | 3448.64 | 0 | 0 | 0 | 3448.64 | 0 | 4.84 | 0 | 0 | 2414.05 | 344.86 |  | 1407480166 | 3448.64 | 0 | 0 | 0 | 3448.64 | 0 | 4.84 | 0 | 0 | 1724.32 | 0 | 0 | 0 | 1724.32 | 0 | 2.42 | 0 | 0 | 70 | 10 | 1 | 1 |  |  | 1 | 1 | 1 | 1 |  |  |  |  | 0 | 4 | СН-2012.1 Выпуск № 3 (в текущих ценах по состоянию на 01.04.2025 г.). Сб.23-2303-4-2/1 |  |  | 0 | 0 |  | 0 | 1 | 0 | 1 | 1 | 1 | 1 | 1 | 1 |  | 70 | 10 |  |  |  | 0 | 0 | 0 | [5 empty] | 0 |  | 0 | 3448.64 | 0 | 0 | 0 | 3448.64 | 0 | 4.84 | 0 | 0 | 2414.048 | 344.864 |  |  |  | )*2 | )*2 | )*2 | )*2 |  | )*2 | )*2 |  |  |  | 0 | 0 | 1 | 1 |  |  |  | 16987630 | шт. | шт. | 1 | [6 empty] | 1364533919 | 1 | СН-2012 | 0 |  | 4 | 0 | Подрядные работы, гл. 1-5,7 | работа |  |  |  | 0 | 1724.32 | 0 | 0 | 0 | 1724.32 | 2.42 | 0 | 0 | [17 empty] | 0 | 0 | 0 |  |  |  |  | 70 | 10 |  |  |  |  | 0 |  | -323853214 | 2 | 1 | -2 | 0 | 0 | 0 | 6207.55 | 0 | 0 | 6207.55 |  | 0 | 3 | 0 |  | 0 | 1 | 0 | 0 | 0 | 0 |  | 0
17 | 1 |  | 568 | 158 | 1.23-2303-4-2/1 | Техническое обслуживание средств автоматизации, платы, модули, контроллеры, блоки питания комплекса "ДЕКОНТ" /Разрядник 4P(TNS) 12,5кА(10/350мкс), 50кА(8/20мкс), класс TI+TII( В+С) | шт. | 1 | 0 | 1 |  |  |  | 3448.64 | 0 | 0 | 0 | 3448.64 | 0 | 4.84 | 0 | 0 | 2414.05 | 344.86 |  | 1407480166 | 3448.64 | 0 | 0 | 0 | 3448.64 | 0 | 4.84 | 0 | 0 | 1724.32 | 0 | 0 | 0 | 1724.32 | 0 | 2.42 | 0 | 0 | 70 | 10 | 1 | 1 |  |  | 1 | 1 | 1 | 1 |  |  |  |  | 0 | 4 | СН-2012.1 Выпуск № 3 (в текущих ценах по состоянию на 01.04.2025 г.). Сб.23-2303-4-2/1 |  |  | 0 | 0 |  | 0 | 1 | 0 | 1 | 1 | 1 | 1 | 1 | 1 |  | 70 | 10 |  |  |  | 0 | 0 | 0 | [5 empty] | 0 |  | 0 | 3448.64 | 0 | 0 | 0 | 3448.64 | 0 | 4.84 | 0 | 0 | 2414.048 | 344.864 |  |  |  | )*2 | )*2 | )*2 | )*2 |  | )*2 | )*2 |  |  |  | 0 | 0 | 1 | 1 |  |  |  | 16987630 | шт. | шт. | 1 | [6 empty] | 1364533919 | 1 | СН-2012 | 0 |  | 4 | 0 | Подрядные работы, гл. 1-5,7 | работа |  |  |  | 0 | 1724.32 | 0 | 0 | 0 | 1724.32 | 2.42 | 0 | 0 | [17 empty] | 0 | 0 | 0 |  |  |  |  | 70 | 10 |  |  |  |  | 0 |  | -1147752981 | 2 | 1 | -2 | 0 | 0 | 0 | 6207.55 | 0 | 0 | 6207.55 |  | 0 | 3 | 0 |  | 0 | 1 | 0 | 0 | 0 | 0 |  | 0
17 | 1 |  | 572 | 159 | 1.20-2103-15-1/1 | Техническое обслуживание светильника светодиодного типа «Титан» рабочего освещения - полугодовое | шт. | 1 | 0 | 1 |  |  |  | 164.01 | 9.48 | 0 | 0 | 154.53 | 0 | 0.32 | 0 | 0 | 108.17 | 15.45 |  | 1407480166 | 164.01 | 9.48 | 0 | 0 | 154.53 | 0 | 0.32 | 0 | 0 | 164.01 | 9.48 | 0 | 0 | 154.53 | 0 | 0.32 | 0 | 0 | 70 | 10 | 1 | 1 |  |  | 1 | 1 | 1 | 1 |  |  |  |  | 0 | 4 | СН-2012.1 Выпуск № 3 (в текущих ценах по состоянию на 01.04.2025 г.). Сб.20-2103-15-1/1 |  |  | 0 | 0 |  | 0 | 1 | 0 | 1 | 1 | 1 | 1 | 1 | 1 |  | 70 | 10 |  |  |  | 0 | 0 | 0 | [5 empty] | 0 |  | 0 | 164.01 | 9.48 | 0 | 0 | 154.53 | 0 | 0.32 | 0 | 0 | 108.171 | 15.453 | [13 empty] | 0 | 0 | 1 | 1 |  |  |  | 16987630 | шт. | шт. | 1 | [6 empty] | 1364533919 | 1 | СН-2012 | 0 |  | 4 | 0 | Подрядные работы, гл. 1-5,7 | работа |  |  |  | 0 | 164.01 | 9.48 | 0 | 0 | 154.53 | 0.32 | 0 | 0 | [17 empty] | 0 | 0 | 0 |  |  |  |  | 70 | 10 |  |  |  |  | 0 |  | -1057300086 | 2 | 1 | -2 | 0 | 0 | 0 | 287.63 | 0 | 0 | 287.63 |  | 0 | 3 | 0 |  | 0 | 1 | 0 | 0 | 0 | 0 |  | 0
17 | 1 |  | 573 | 160 | 1.21-2301-24-1/1 | Осмотр индикатора светосигнального светодиодного на лицевой панели распределительного устройства - ежедневный | 10 шт. | 1.5 | 0 | 1.5 |  |  |  | 1580.87 | 0 | 0 | 0 | 1580.87 | 0 | 3.63 | 0 | 0 | 1106.61 | 158.09 |  | 1407480166 | 1053.91 | 0 | 0 | 0 | 1053.91 | 0 | 2.42 | 0 | 0 | 8.71 | 0 | 0 | 0 | 8.71 | 0 | 0.02 | 0 | 0 | 70 | 10 | 1 | 1 |  |  | 1 | 1 | 1 | 1 |  |  |  |  | 0 | 4 | СН-2012.1 Выпуск № 3 (в текущих ценах по состоянию на 01.04.2025 г.). Сб.21-2301-24-1/1 |  |  | 0 | 0 |  | 0 | 1 | 0 | 1 | 1 | 1 | 1 | 1 | 1 |  | 70 | 10 |  |  |  | 0 | 0 | 0 | [5 empty] | 0 |  | 0 | 1580.87 | 0 | 0 | 0 | 1053.91 | 0 | 2.42 | 0 | 0 | 1106.609 | 158.087 |  |  |  | )*121 | )*121 | )*121 | )*121 |  | )*121 | )*121 |  |  |  | 0 | 0 | 1 | 1 |  |  |  | 16987630 | 10 шт. | 10 шт. | 10 | [6 empty] | 1364533919 | 1 | СН-2012 | 0 |  | 4 | 0 | Подрядные работы, гл. 1-5,7 | работа |  |  |  | 0 | 8.71 | 0 | 0 | 0 | 8.71 | 0.02 | 0 | 0 | [17 empty] | 0 | 0 | 0 |  |  |  |  | 70 | 10 |  |  |  |  | 0 |  | 662178691 | 2 | 1 | -2 | 0 | 0 | 0 | 2845.57 | 0 | 0 | 2845.57 |  | 0 | 3 | 0 |  | 0 | 1 | 0 | 0 | 0 | 0 |  | 0
17 | 1 |  | 576 | 161 | 1.21-2303-39-1/1 | Техническое обслуживание индикатора светосигнального светодиодного на лицевой панели распределительного устройства - полугодовое | 10 шт. | 1.5 | 0 | 1.5 |  |  |  | 324.5 | 5.76 | 0 | 0 | 318.74 | 0 | 0.66 | 0 | 0 | 223.12 | 31.87 |  | 1407480166 | 216.33 | 3.84 | 0 | 0 | 212.49 | 0 | 0.44 | 0 | 0 | 216.33 | 3.84 | 0 | 0 | 212.49 | 0 | 0.44 | 0 | 0 | 70 | 10 | 1 | 1 |  |  | 1 | 1 | 1 | 1 |  |  |  |  | 0 | 4 | СН-2012.1 Выпуск № 3 (в текущих ценах по состоянию на 01.04.2025 г.). Сб.21-2303-39-1/1 |  |  | 0 | 0 |  | 0 | 1 | 0 | 1 | 1 | 1 | 1 | 1 | 1 |  | 70 | 10 |  |  |  | 0 | 0 | 0 | [5 empty] | 0 |  | 0 | 324.5 | 3.84 | 0 | 0 | 212.49 | 0 | 0.44 | 0 | 0 | 223.118 | 31.874 | [13 empty] | 0 | 0 | 1 | 1 |  |  |  | 16987630 | 10 шт. | 10 шт. | 10 | [6 empty] | 1364533919 | 1 | СН-2012 | 0 |  | 4 | 0 | Подрядные работы, гл. 1-5,7 | работа |  |  |  | 0 | 216.33 | 3.84 | 0 | 0 | 212.49 | 0.44 | 0 | 0 | [17 empty] | 0 | 0 | 0 |  |  |  |  | 70 | 10 |  |  |  |  | 0 |  | -73678882 | 2 | 1 | -2 | 0 | 0 | 0 | 579.49 | 0 | 0 | 579.49 |  | 0 | 3 | 0 |  | 0 | 1 | 0 | 0 | 0 | 0 |  | 0
17 | 1 |  | 577 | 162 | 1.21-2303-27-4/1 | Техническое обслуживание электрических аппаратов до 1000 В, реле напряжения / Реле контроля фаз NJYB3-15, 3x220В | шт. | 2 | 0 | 2 |  |  |  | 252.52 | 0 | 0 | 0 | 252.52 | 0 | 0.58 | 0 | 0 | 176.76 | 25.25 |  | 1407480166 | 126.26 | 0 | 0 | 0 | 126.26 | 0 | 0.29 | 0 | 0 | 126.26 | 0 | 0 | 0 | 126.26 | 0 | 0.29 | 0 | 0 | 70 | 10 | 1 | 1 |  |  | 1 | 1 | 1 | 1 |  |  |  |  | 0 | 4 | СН-2012.1 Выпуск № 3 (в текущих ценах по состоянию на 01.04.2025 г.). Сб.21-2303-27-4/1 |  |  | 0 | 0 |  | 0 | 1 | 0 | 1 | 1 | 1 | 1 | 1 | 1 |  | 70 | 10 |  |  |  | 0 | 0 | 0 | [5 empty] | 0 |  | 0 | 252.52 | 0 | 0 | 0 | 126.26 | 0 | 0.29 | 0 | 0 | 176.764 | 25.252 | [13 empty] | 0 | 0 | 1 | 1 |  |  |  | 16987630 | шт. | шт. | 1 | [6 empty] | 1364533919 | 1 | СН-2012 | 0 |  | 4 | 0 | Подрядные работы, гл. 1-5,7 | работа |  |  |  | 0 | 126.26 | 0 | 0 | 0 | 126.26 | 0.29 | 0 | 0 | [17 empty] | 0 | 0 | 0 |  |  |  |  | 70 | 10 |  |  |  |  | 0 |  | -1244138669 | 2 | 1 | -2 | 0 | 0 | 0 | 454.53 | 0 | 0 | 454.53 |  | 0 | 3 | 0 |  | 0 | 1 | 0 | 0 | 0 | 0 |  | 0
17 | 1 |  | 580 | 163 | 1.23-2103-32-1/1 | Техническое обслуживание амперметров и вольтметров постоянного и переменного тока | шт. | 4 | 0 | 4 |  |  |  | 892.24 | 14.4 | 0 | 0 | 877.84 | 0 | 1.44 | 0 | 0 | 614.49 | 87.78 |  | 1407480166 | 223.06 | 3.6 | 0 | 0 | 219.46 | 0 | 0.36 | 0 | 0 | 111.53 | 1.8 | 0 | 0 | 109.73 | 0 | 0.18 | 0 | 0 | 70 | 10 | 1 | 1 |  |  | 1 | 1 | 1 | 1 |  |  |  |  | 0 | 4 | СН-2012.1 Выпуск № 3 (в текущих ценах по состоянию на 01.04.2025 г.). Сб.23-2103-32-1/1 |  |  | 0 | 0 |  | 0 | 1 | 0 | 1 | 1 | 1 | 1 | 1 | 1 |  | 70 | 10 |  |  |  | 0 | 0 | 0 | [5 empty] | 0 |  | 0 | 892.24 | 3.6 | 0 | 0 | 219.46 | 0 | 0.36 | 0 | 0 | 614.488 | 87.784 |  |  |  | )*2 | )*2 | )*2 | )*2 |  | )*2 | )*2 |  |  |  | 0 | 0 | 1 | 1 |  |  |  | 16987630 | шт. | шт. | 1 | [6 empty] | 1364533919 | 1 | СН-2012 | 0 |  | 4 | 0 | Подрядные работы, гл. 1-5,7 | работа |  |  |  | 0 | 111.53 | 1.8 | 0 | 0 | 109.73 | 0.18 | 0 | 0 | [17 empty] | 0 | 0 | 0 |  |  |  |  | 70 | 10 |  |  |  |  | 0 |  | -1221294228 | 2 | 1 | -2 | 0 | 0 | 0 | 1594.51 | 0 | 0 | 1594.51 |  | 0 | 3 | 0 |  | 0 | 1 | 0 | 0 | 0 | 0 |  | 0
17 | 1 |  | 583 | 164 | 1.23-2103-32-1/1 | Техническое обслуживание амперметров и вольтметров постоянного и переменного тока | шт. | 3 | 0 | 3 |  |  |  | 669.18 | 10.8 | 0 | 0 | 658.38 | 0 | 1.08 | 0 | 0 | 460.87 | 65.84 |  | 1407480166 | 223.06 | 3.6 | 0 | 0 | 219.46 | 0 | 0.36 | 0 | 0 | 111.53 | 1.8 | 0 | 0 | 109.73 | 0 | 0.18 | 0 | 0 | 70 | 10 | 1 | 1 |  |  | 1 | 1 | 1 | 1 |  |  |  |  | 0 | 4 | СН-2012.1 Выпуск № 3 (в текущих ценах по состоянию на 01.04.2025 г.). Сб.23-2103-32-1/1 |  |  | 0 | 0 |  | 0 | 1 | 0 | 1 | 1 | 1 | 1 | 1 | 1 |  | 70 | 10 |  |  |  | 0 | 0 | 0 | [5 empty] | 0 |  | 0 | 669.18 | 3.6 | 0 | 0 | 219.46 | 0 | 0.36 | 0 | 0 | 460.866 | 65.838 |  |  |  | )*2 | )*2 | )*2 | )*2 |  | )*2 | )*2 |  |  |  | 0 | 0 | 1 | 1 |  |  |  | 16987630 | шт. | шт. | 1 | [6 empty] | 1364533919 | 1 | СН-2012 | 0 |  | 4 | 0 | Подрядные работы, гл. 1-5,7 | работа |  |  |  | 0 | 111.53 | 1.8 | 0 | 0 | 109.73 | 0.18 | 0 | 0 | [17 empty] | 0 | 0 | 0 |  |  |  |  | 70 | 10 |  |  |  |  | 0 |  | -1221294228 | 2 | 1 | -2 | 0 | 0 | 0 | 1195.89 | 0 | 0 | 1195.89 |  | 0 | 3 | 0 |  | 0 | 1 | 0 | 0 | 0 | 0 |  | 0
17 | 1 |  | 584 |  | 1.21-2201-17-1/1 | Осмотр трехфазного многотарифного счетчика электроэнергии типа Меркурий 230 трансформаторного включения в распределительном устройстве - ежедневный | шт. | 3 | 0 | 3 |  |  |  | 12329.82 | 0 | 0 | 0 | 12329.82 | 0 | 28.32 | 0 | 0 | 8630.87 | 1232.98 |  | -1 | 4109.94 | 0 | 0 | 0 | 4109.94 | 0 | 9.44 | 0 | 0 | 34.83 | 0 | 0 | 0 | 34.83 | 0 | 0.08 | 0 | 0 | 70 | 10 | 1 | 1 |  |  | 1 | 1 | 1 | 1 |  |  |  |  | 0 | 4 | СН-2012.1 Выпуск № 3 (в текущих ценах по состоянию на 01.04.2025 г.). Сб.21-2201-17-1/1 |  |  | 0 | 0 |  | 0 | 1 | 0 | 1 | 1 | 1 | 1 | 1 | 1 |  | 70 | 10 |  |  |  | 0 | 0 | 0 | [5 empty] | 0 |  | 0 | 12329.82 | 0 | 0 | 0 | 4109.94 | 0 | 9.44 | 0 | 0 | 8630.874 | 1232.982 |  |  |  | )*118 | )*118 | )*118 | )*118 |  | )*118 | )*118 |  |  |  | 0 | 0 | 1 | 1 |  |  |  | 16987630 | шт. | шт. | 1 | [6 empty] | 1364533919 | 1 | СН-2012 | 0 |  | 4 | 0 | Подрядные работы, гл. 1-5,7 | работа |  |  |  | 1311744 | 34.83 | 0 | 0 | 0 | 34.83 | 0.08 | 0 | 0 | [17 empty] | 0 | 0 | 0 |  |  |  |  | 70 | 10 |  |  |  |  | 0 |  | -683742522 | 2 | 1 | -2 | 0 | 0 | 0 | 22193.67 | 0 | 0 | 22193.67 |  | 0 | 3 | 0 |  | 0 | 1 | 0 | 0 | 0 | 0 |  | 0
17 | 1 |  | 585 | 165 | 1.21-2201-17-2/1 | Осмотр трехфазного многотарифного счетчика электроэнергии типа Меркурий 230 трансформаторного включения в распределительном устройстве - ежемесячный | шт. | 3 | 0 | 3 |  |  |  | 731.4 | 0 | 0 | 0 | 731.4 | 0 | 1.68 | 0 | 0 | 511.98 | 73.14 |  | 1407480166 | 243.8 | 0 | 0 | 0 | 243.8 | 0 | 0.56 | 0 | 0 | 60.95 | 0 | 0 | 0 | 60.95 | 0 | 0.14 | 0 | 0 | 70 | 10 | 1 | 1 |  |  | 1 | 1 | 1 | 1 |  |  |  |  | 0 | 4 | СН-2012.1 Выпуск № 3 (в текущих ценах по состоянию на 01.04.2025 г.). Сб.21-2201-17-2/1 |  |  | 0 | 0 |  | 0 | 1 | 0 | 1 | 1 | 1 | 1 | 1 | 1 |  | 70 | 10 |  |  |  | 0 | 0 | 0 | [5 empty] | 0 |  | 0 | 731.4 | 0 | 0 | 0 | 243.8 | 0 | 0.56 | 0 | 0 | 511.98 | 73.14 |  |  |  | )*4 | )*4 | )*4 | )*4 |  | )*4 | )*4 |  |  |  | 0 | 0 | 1 | 1 |  |  |  | 16987630 | шт. | шт. | 1 | [6 empty] | 1364533919 | 1 | СН-2012 | 0 |  | 4 | 0 | Подрядные работы, гл. 1-5,7 | работа |  |  |  | 0 | 60.95 | 0 | 0 | 0 | 60.95 | 0.14 | 0 | 0 | [17 empty] | 0 | 0 | 0 |  |  |  |  | 70 | 10 |  |  |  |  | 0 |  | -1010011400 | 2 | 1 | -2 | 0 | 0 | 0 | 1316.52 | 0 | 0 | 1316.52 |  | 0 | 3 | 0 |  | 0 | 1 | 0 | 0 | 0 | 0 |  | 0
17 | 1 |  | 587 |  | 1.21-2203-37-1/1 | Техническое обслуживание трехфазного многотарифного счетчика электроэнергии типа Меркурий 230 трансформаторного включения в распределительном устройстве - полугодовое | шт. | 3 | 0 | 3 |  |  |  | 873.18 | 3.9 | 0 | 0 | 869.28 | 0 | 1.8 | 0 | 0 | 608.5 | 86.93 |  | -1 | 291.06 | 1.3 | 0 | 0 | 289.76 | 0 | 0.6 | 0 | 0 | 291.06 | 1.3 | 0 | 0 | 289.76 | 0 | 0.6 | 0 | 0 | 70 | 10 | 1 | 1 |  |  | 1 | 1 | 1 | 1 |  |  |  |  | 0 | 4 | СН-2012.1 Выпуск № 3 (в текущих ценах по состоянию на 01.04.2025 г.). Сб.21-2203-37-1/1 |  |  | 0 | 0 |  | 0 | 1 | 0 | 1 | 1 | 1 | 1 | 1 | 1 |  | 70 | 10 |  |  |  | 0 | 0 | 0 | [5 empty] | 0 |  | 0 | 873.18 | 1.3 | 0 | 0 | 289.76 | 0 | 0.6 | 0 | 0 | 608.496 | 86.928 | [13 empty] | 0 | 0 | 1 | 1 |  |  |  | 16987630 | шт. | шт. | 1 | [6 empty] | 1364533919 | 1 | СН-2012 | 0 |  | 4 | 0 | Подрядные работы, гл. 1-5,7 | работа |  |  |  | 1311744 | 291.06 | 1.3 | 0 | 0 | 289.76 | 0.6 | 0 | 0 | [17 empty] | 0 | 0 | 0 |  |  |  |  | 70 | 10 |  |  |  |  | 0 |  | -544239210 | 2 | 1 | -2 | 0 | 0 | 0 | 1568.61 | 0 | 0 | 1568.61 |  | 0 | 3 | 0 |  | 0 | 1 | 0 | 0 | 0 | 0 |  | 0
17 | 1 |  | 590 | 166 | 1.21-2303-28-1/1 | Техническое обслуживание автоматического выключателя до 160 А / Выключатель-разъединитель NH40-1250/3, 3Р, 1250А | шт. | 2 | 0 | 2 |  |  |  | 747.8 | 16.24 | 0 | 0 | 731.56 | 0 | 1.2 | 0 | 0 | 512.09 | 73.16 |  | 1407480166 | 373.9 | 8.12 | 0 | 0 | 365.78 | 0 | 0.6 | 0 | 0 | 186.95 | 4.06 | 0 | 0 | 182.89 | 0 | 0.3 | 0 | 0 | 70 | 10 | 1 | 1 |  |  | 1 | 1 | 1 | 1 |  |  |  |  | 0 | 4 | СН-2012.1 Выпуск № 3 (в текущих ценах по состоянию на 01.04.2025 г.). Сб.21-2303-28-1/1 |  |  | 0 | 0 |  | 0 | 1 | 0 | 1 | 1 | 1 | 1 | 1 | 1 |  | 70 | 10 |  |  |  | 0 | 0 | 0 | [5 empty] | 0 |  | 0 | 747.8 | 8.12 | 0 | 0 | 365.78 | 0 | 0.6 | 0 | 0 | 512.092 | 73.156 |  |  |  | )*2 | )*2 | )*2 | )*2 |  | )*2 | )*2 |  |  |  | 0 | 0 | 1 | 1 |  |  |  | 16987630 | шт. | шт. | 1 | [6 empty] | 1364533919 | 1 | СН-2012 | 0 |  | 4 | 0 | Подрядные работы, гл. 1-5,7 | работа |  |  |  | 0 | 186.95 | 4.06 | 0 | 0 | 182.89 | 0.3 | 0 | 0 | [17 empty] | 0 | 0 | 0 |  |  |  |  | 70 | 10 |  |  |  |  | 0 |  | -1173871025 | 2 | 1 | -2 | 0 | 0 | 0 | 1333.05 | 0 | 0 | 1333.05 |  | 0 | 3 | 0 |  | 0 | 1 | 0 | 0 | 0 | 0 |  | 0
17 | 1 |  | 591 | 167 | 1.21-2301-3-2/1 | Технический осмотр выключателей автоматических трехполюсных установочных, номинальный ток до 400 А | шт. | 9 | 0 | 9 |  |  |  | 1002.51 | 0 | 0 | 0 | 1002.51 | 0 | 1.89 | 0 | 0 | 701.76 | 100.25 |  | 1407480166 | 111.39 | 0 | 0 | 0 | 111.39 | 0 | 0.21 | 0 | 0 | 37.13 | 0 | 0 | 0 | 37.13 | 0 | 0.07 | 0 | 0 | 70 | 10 | 1 | 1 |  |  | 1 | 1 | 1 | 1 |  |  |  |  | 0 | 4 | СН-2012.1 Выпуск № 3 (в текущих ценах по состоянию на 01.04.2025 г.). Сб.21-2301-3-2/1 |  |  | 0 | 0 |  | 0 | 1 | 0 | 1 | 1 | 1 | 1 | 1 | 1 |  | 70 | 10 |  |  |  | 0 | 0 | 0 | [5 empty] | 0 |  | 0 | 1002.51 | 0 | 0 | 0 | 111.39 | 0 | 0.21 | 0 | 0 | 701.757 | 100.251 |  |  |  | )*3 | )*3 | )*3 | )*3 |  | )*3 | )*3 |  |  |  | 0 | 0 | 1 | 1 |  |  |  | 16987630 | шт. | шт. | 1 | [6 empty] | 1364533919 | 1 | СН-2012 | 0 |  | 4 | 0 | Подрядные работы, гл. 1-5,7 | работа |  |  |  | 0 | 37.13 | 0 | 0 | 0 | 37.13 | 0.07 | 0 | 0 | [17 empty] | 0 | 0 | 0 |  |  |  |  | 70 | 10 |  |  |  |  | 0 |  | -1793134951 | 2 | 1 | -2 | 0 | 0 | 0 | 1804.52 | 0 | 0 | 1804.52 |  | 0 | 3 | 0 |  | 0 | 1 | 0 | 0 | 0 | 0 |  | 0
17 | 1 |  | 597 | 168 | 1.21-2303-3-1/1 | Техническое обслуживание выключателей автоматических трехполюсных установочных, номинальный ток до 200 А, | шт. | 9 | 0 | 9 |  |  |  | 7292.97 | 131.85 | 0 | 0 | 7161.12 | 0 | 13.5 | 0 | 0 | 5012.78 | 716.11 |  | 1407480166 | 810.33 | 14.65 | 0 | 0 | 795.68 | 0 | 1.5 | 0 | 0 | 810.33 | 14.65 | 0 | 0 | 795.68 | 0 | 1.5 | 0 | 0 | 70 | 10 | 1 | 1 |  |  | 1 | 1 | 1 | 1 |  |  |  |  | 0 | 4 | СН-2012.1 Выпуск № 3 (в текущих ценах по состоянию на 01.04.2025 г.). Сб.21-2303-3-1/1 |  |  | 0 | 0 |  | 0 | 1 | 0 | 1 | 1 | 1 | 1 | 1 | 1 |  | 70 | 10 |  |  |  | 0 | 0 | 0 | [5 empty] | 0 |  | 0 | 7292.97 | 14.65 | 0 | 0 | 795.68 | 0 | 1.5 | 0 | 0 | 5012.784 | 716.112 | [13 empty] | 0 | 0 | 1 | 1 |  |  |  | 16987630 | шт. | шт. | 1 | [6 empty] | 1364533919 | 1 | СН-2012 | 0 |  | 4 | 0 | Подрядные работы, гл. 1-5,7 | работа |  |  |  | 0 | 810.33 | 14.65 | 0 | 0 | 795.68 | 1.5 | 0 | 0 | [17 empty] | 0 | 0 | 0 |  |  |  |  | 70 | 10 |  |  |  |  | 0 |  | -79911358 | 2 | 1 | -2 | 0 | 0 | 0 | 13021.86 | 0 | 0 | 13021.86 |  | 0 | 3 | 0 |  | 0 | 1 | 0 | 0 | 0 | 0 |  | 0
17 | 1 |  | 599 | 169 | 1.21-2301-19-1/1 | Технический осмотр выключателей автоматических однополюсных установочных на номинальный ток до 63 А | шт. | 8 | 0 | 8 |  |  |  | 509.52 | 0.24 | 0 | 0 | 509.28 | 0 | 0.96 | 0 | 0 | 356.5 | 50.93 |  | 1407480166 | 63.69 | 0.03 | 0 | 0 | 63.66 | 0 | 0.12 | 0 | 0 | 21.23 | 0.01 | 0 | 0 | 21.22 | 0 | 0.04 | 0 | 0 | 70 | 10 | 1 | 1 |  |  | 1 | 1 | 1 | 1 |  |  |  |  | 0 | 4 | СН-2012.1 Выпуск № 3 (в текущих ценах по состоянию на 01.04.2025 г.). Сб.21-2301-19-1/1 |  |  | 0 | 0 |  | 0 | 1 | 0 | 1 | 1 | 1 | 1 | 1 | 1 |  | 70 | 10 |  |  |  | 0 | 0 | 0 | [5 empty] | 0 |  | 0 | 509.52 | 0.03 | 0 | 0 | 63.66 | 0 | 0.12 | 0 | 0 | 356.496 | 50.928 |  |  |  | )*3 | )*3 | )*3 | )*3 |  | )*3 | )*3 |  |  |  | 0 | 0 | 1 | 1 |  |  |  | 16987630 | шт. | шт. | 1 | [6 empty] | 1364533919 | 1 | СН-2012 | 0 |  | 4 | 0 | Подрядные работы, гл. 1-5,7 | работа |  |  |  | 0 | 21.23 | 0.01 | 0 | 0 | 21.22 | 0.04 | 0 | 0 | [17 empty] | 0 | 0 | 0 |  |  |  |  | 70 | 10 |  |  |  |  | 0 |  | -99921512 | 2 | 1 | -2 | 0 | 0 | 0 | 916.95 | 0 | 0 | 916.95 |  | 0 | 3 | 0 |  | 0 | 1 | 0 | 0 | 0 | 0 |  | 0
17 | 1 |  | 602 | 170 | 1.21-2303-19-1/1 | Техническое обслуживание выключателей автоматических однополюсных установочных на номинальный ток до 63 А | шт. | 8 | 0 | 8 |  |  |  | 5104.8 | 12.48 | 0 | 0 | 5092.32 | 0 | 9.6 | 0 | 0 | 3564.62 | 509.23 |  | 1407480166 | 638.1 | 1.56 | 0 | 0 | 636.54 | 0 | 1.2 | 0 | 0 | 638.1 | 1.56 | 0 | 0 | 636.54 | 0 | 1.2 | 0 | 0 | 70 | 10 | 1 | 1 |  |  | 1 | 1 | 1 | 1 |  |  |  |  | 0 | 4 | СН-2012.1 Выпуск № 3 (в текущих ценах по состоянию на 01.04.2025 г.). Сб.21-2303-19-1/1 |  |  | 0 | 0 |  | 0 | 1 | 0 | 1 | 1 | 1 | 1 | 1 | 1 |  | 70 | 10 |  |  |  | 0 | 0 | 0 | [5 empty] | 0 |  | 0 | 5104.8 | 1.56 | 0 | 0 | 636.54 | 0 | 1.2 | 0 | 0 | 3564.624 | 509.232 | [13 empty] | 0 | 0 | 1 | 1 |  |  |  | 16987630 | шт. | шт. | 1 | [6 empty] | 1364533919 | 1 | СН-2012 | 0 |  | 4 | 0 | Подрядные работы, гл. 1-5,7 | работа |  |  |  | 0 | 638.1 | 1.56 | 0 | 0 | 636.54 | 1.2 | 0 | 0 | [17 empty] | 0 | 0 | 0 |  |  |  |  | 70 | 10 |  |  |  |  | 0 |  | 314202202 | 2 | 1 | -2 | 0 | 0 | 0 | 9178.65 | 0 | 0 | 9178.65 |  | 0 | 3 | 0 |  | 0 | 1 | 0 | 0 | 0 | 0 |  | 0
17 | 1 |  | 606 |  | 1.21-2203-22-4/1 | Техническое обслуживание проходных трансформаторов тока напряжением до 10 кВ | шт. | 12 | 0 | 12 |  |  |  | 4756.32 | 241.92 | 0 | 0 | 4514.4 | 0 | 8.64 | 0 | 0 | 3160.08 | 451.44 |  | -1 | 396.36 | 20.16 | 0 | 0 | 376.2 | 0 | 0.72 | 0 | 0 | 396.36 | 20.16 | 0 | 0 | 376.2 | 0 | 0.72 | 0 | 0 | 70 | 10 | 1 | 1 |  |  | 1 | 1 | 1 | 1 |  |  |  |  | 0 | 4 | СН-2012.1 Выпуск № 3 (в текущих ценах по состоянию на 01.04.2025 г.). Сб.21-2203-22-4/1 |  |  | 0 | 0 |  | 0 | 1 | 0 | 1 | 1 | 1 | 1 | 1 | 1 |  | 70 | 10 |  |  |  | 0 | 0 | 0 | [5 empty] | 0 |  | 0 | 4756.32 | 20.16 | 0 | 0 | 376.2 | 0 | 0.72 | 0 | 0 | 3160.08 | 451.44 | [13 empty] | 0 | 0 | 1 | 1 |  |  |  | 16987630 | шт. | шт. | 1 | [6 empty] | 1364533919 | 1 | СН-2012 | 0 |  | 4 | 0 | Подрядные работы, гл. 1-5,7 | работа |  |  |  | 1311744 | 396.36 | 20.16 | 0 | 0 | 376.2 | 0.72 | 0 | 0 | [17 empty] | 0 | 0 | 0 |  |  |  |  | 70 | 10 |  |  |  |  | 0 |  | -1009568741 | 2 | 1 | -2 | 0 | 0 | 0 | 8367.84 | 0 | 0 | 8367.84 |  | 0 | 3 | 0 |  | 0 | 1 | 0 | 0 | 0 | 0 |  | 0
17 | 1 |  | 609 | 171 | 1.21-2303-28-1/1 | Техническое обслуживание автоматического выключателя до 160 А /Выключатель нагрузки (мини-рубильник) ВН-32 3Р 40А | шт. | 2 | 0 | 2 |  |  |  | 747.8 | 16.24 | 0 | 0 | 731.56 | 0 | 1.2 | 0 | 0 | 512.09 | 73.16 |  | 1407480166 | 373.9 | 8.12 | 0 | 0 | 365.78 | 0 | 0.6 | 0 | 0 | 186.95 | 4.06 | 0 | 0 | 182.89 | 0 | 0.3 | 0 | 0 | 70 | 10 | 1 | 1 |  |  | 1 | 1 | 1 | 1 |  |  |  |  | 0 | 4 | СН-2012.1 Выпуск № 3 (в текущих ценах по состоянию на 01.04.2025 г.). Сб.21-2303-28-1/1 |  |  | 0 | 0 |  | 0 | 1 | 0 | 1 | 1 | 1 | 1 | 1 | 1 |  | 70 | 10 |  |  |  | 0 | 0 | 0 | [5 empty] | 0 |  | 0 | 747.8 | 8.12 | 0 | 0 | 365.78 | 0 | 0.6 | 0 | 0 | 512.092 | 73.156 |  |  |  | )*2 | )*2 | )*2 | )*2 |  | )*2 | )*2 |  |  |  | 0 | 0 | 1 | 1 |  |  |  | 16987630 | шт. | шт. | 1 | [6 empty] | 1364533919 | 1 | СН-2012 | 0 |  | 4 | 0 | Подрядные работы, гл. 1-5,7 | работа |  |  |  | 0 | 186.95 | 4.06 | 0 | 0 | 182.89 | 0.3 | 0 | 0 | [17 empty] | 0 | 0 | 0 |  |  |  |  | 70 | 10 |  |  |  |  | 0 |  | 1204422679 | 2 | 1 | -2 | 0 | 0 | 0 | 1333.05 | 0 | 0 | 1333.05 |  | 0 | 3 | 0 |  | 0 | 1 | 0 | 0 | 0 | 0 |  | 0
17 | 1 |  | 611 | 172 | 1.21-2301-19-1/1 | Технический осмотр выключателей автоматических однополюсных установочных на номинальный ток до 63 А | шт. | 27 | 0 | 27 |  |  |  | 1719.63 | 0.81 | 0 | 0 | 1718.82 | 0 | 3.24 | 0 | 0 | 1203.17 | 171.88 |  | 1407480166 | 63.69 | 0.03 | 0 | 0 | 63.66 | 0 | 0.12 | 0 | 0 | 21.23 | 0.01 | 0 | 0 | 21.22 | 0 | 0.04 | 0 | 0 | 70 | 10 | 1 | 1 |  |  | 1 | 1 | 1 | 1 |  |  |  |  | 0 | 4 | СН-2012.1 Выпуск № 3 (в текущих ценах по состоянию на 01.04.2025 г.). Сб.21-2301-19-1/1 |  |  | 0 | 0 |  | 0 | 1 | 0 | 1 | 1 | 1 | 1 | 1 | 1 |  | 70 | 10 |  |  |  | 0 | 0 | 0 | [5 empty] | 0 |  | 0 | 1719.63 | 0.03 | 0 | 0 | 63.66 | 0 | 0.12 | 0 | 0 | 1203.174 | 171.882 |  |  |  | )*3 | )*3 | )*3 | )*3 |  | )*3 | )*3 |  |  |  | 0 | 0 | 1 | 1 |  |  |  | 16987630 | шт. | шт. | 1 | [6 empty] | 1364533919 | 1 | СН-2012 | 0 |  | 4 | 0 | Подрядные работы, гл. 1-5,7 | работа |  |  |  | 0 | 21.23 | 0.01 | 0 | 0 | 21.22 | 0.04 | 0 | 0 | [17 empty] | 0 | 0 | 0 |  |  |  |  | 70 | 10 |  |  |  |  | 0 |  | -99921512 | 2 | 1 | -2 | 0 | 0 | 0 | 3094.68 | 0 | 0 | 3094.68 |  | 0 | 3 | 0 |  | 0 | 1 | 0 | 0 | 0 | 0 |  | 0
17 | 1 |  | 614 | 173 | 1.21-2303-19-1/1 | Техническое обслуживание выключателей автоматических однополюсных установочных на номинальный ток до 63 А | шт. | 27 | 0 | 27 |  |  |  | 17228.7 | 42.12 | 0 | 0 | 17186.58 | 0 | 32.4 | 0 | 0 | 12030.61 | 1718.66 |  | 1407480166 | 638.1 | 1.56 | 0 | 0 | 636.54 | 0 | 1.2 | 0 | 0 | 638.1 | 1.56 | 0 | 0 | 636.54 | 0 | 1.2 | 0 | 0 | 70 | 10 | 1 | 1 |  |  | 1 | 1 | 1 | 1 |  |  |  |  | 0 | 4 | СН-2012.1 Выпуск № 3 (в текущих ценах по состоянию на 01.04.2025 г.). Сб.21-2303-19-1/1 |  |  | 0 | 0 |  | 0 | 1 | 0 | 1 | 1 | 1 | 1 | 1 | 1 |  | 70 | 10 |  |  |  | 0 | 0 | 0 | [5 empty] | 0 |  | 0 | 17228.7 | 1.56 | 0 | 0 | 636.54 | 0 | 1.2 | 0 | 0 | 12030.606 | 1718.658 | [13 empty] | 0 | 0 | 1 | 1 |  |  |  | 16987630 | шт. | шт. | 1 | [6 empty] | 1364533919 | 1 | СН-2012 | 0 |  | 4 | 0 | Подрядные работы, гл. 1-5,7 | работа |  |  |  | 0 | 638.1 | 1.56 | 0 | 0 | 636.54 | 1.2 | 0 | 0 | [17 empty] | 0 | 0 | 0 |  |  |  |  | 70 | 10 |  |  |  |  | 0 |  | 314202202 | 2 | 1 | -2 | 0 | 0 | 0 | 30977.97 | 0 | 0 | 30977.97 |  | 0 | 3 | 0 |  | 0 | 1 | 0 | 0 | 0 | 0 |  | 0
17 | 1 |  | 617 | 174 | 1.21-2303-28-1/1 | Техническое обслуживание автоматического выключателя до 160 А /Выключатель нагрузки (мини-рубильник) ВН-32 3Р 40А | шт. | 2 | 0 | 2 |  |  |  | 747.8 | 16.24 | 0 | 0 | 731.56 | 0 | 1.2 | 0 | 0 | 512.09 | 73.16 |  | 1407480166 | 373.9 | 8.12 | 0 | 0 | 365.78 | 0 | 0.6 | 0 | 0 | 186.95 | 4.06 | 0 | 0 | 182.89 | 0 | 0.3 | 0 | 0 | 70 | 10 | 1 | 1 |  |  | 1 | 1 | 1 | 1 |  |  |  |  | 0 | 4 | СН-2012.1 Выпуск № 3 (в текущих ценах по состоянию на 01.04.2025 г.). Сб.21-2303-28-1/1 |  |  | 0 | 0 |  | 0 | 1 | 0 | 1 | 1 | 1 | 1 | 1 | 1 |  | 70 | 10 |  |  |  | 0 | 0 | 0 | [5 empty] | 0 |  | 0 | 747.8 | 8.12 | 0 | 0 | 365.78 | 0 | 0.6 | 0 | 0 | 512.092 | 73.156 |  |  |  | )*2 | )*2 | )*2 | )*2 |  | )*2 | )*2 |  |  |  | 0 | 0 | 1 | 1 |  |  |  | 16987630 | шт. | шт. | 1 | [6 empty] | 1364533919 | 1 | СН-2012 | 0 |  | 4 | 0 | Подрядные работы, гл. 1-5,7 | работа |  |  |  | 0 | 186.95 | 4.06 | 0 | 0 | 182.89 | 0.3 | 0 | 0 | [17 empty] | 0 | 0 | 0 |  |  |  |  | 70 | 10 |  |  |  |  | 0 |  | 1204422679 | 2 | 1 | -2 | 0 | 0 | 0 | 1333.05 | 0 | 0 | 1333.05 |  | 0 | 3 | 0 |  | 0 | 1 | 0 | 0 | 0 | 0 |  | 0
17 | 1 |  | 618 | 175 | 1.21-2301-3-2/1 | Технический осмотр выключателей автоматических трехполюсных установочных, номинальный ток до 400 А | шт. | 8 | 0 | 8 |  |  |  | 891.12 | 0 | 0 | 0 | 891.12 | 0 | 1.68 | 0 | 0 | 623.78 | 89.11 |  | 1407480166 | 111.39 | 0 | 0 | 0 | 111.39 | 0 | 0.21 | 0 | 0 | 37.13 | 0 | 0 | 0 | 37.13 | 0 | 0.07 | 0 | 0 | 70 | 10 | 1 | 1 |  |  | 1 | 1 | 1 | 1 |  |  |  |  | 0 | 4 | СН-2012.1 Выпуск № 3 (в текущих ценах по состоянию на 01.04.2025 г.). Сб.21-2301-3-2/1 |  |  | 0 | 0 |  | 0 | 1 | 0 | 1 | 1 | 1 | 1 | 1 | 1 |  | 70 | 10 |  |  |  | 0 | 0 | 0 | [5 empty] | 0 |  | 0 | 891.12 | 0 | 0 | 0 | 111.39 | 0 | 0.21 | 0 | 0 | 623.784 | 89.112 |  |  |  | )*3 | )*3 | )*3 | )*3 |  | )*3 | )*3 |  |  |  | 0 | 0 | 1 | 1 |  |  |  | 16987630 | шт. | шт. | 1 | [6 empty] | 1364533919 | 1 | СН-2012 | 0 |  | 4 | 0 | Подрядные работы, гл. 1-5,7 | работа |  |  |  | 0 | 37.13 | 0 | 0 | 0 | 37.13 | 0.07 | 0 | 0 | [17 empty] | 0 | 0 | 0 |  |  |  |  | 70 | 10 |  |  |  |  | 0 |  | -1793134951 | 2 | 1 | -2 | 0 | 0 | 0 | 1604.01 | 0 | 0 | 1604.01 |  | 0 | 3 | 0 |  | 0 | 1 | 0 | 0 | 0 | 0 |  | 0
17 | 1 |  | 624 | 176 | 1.21-2303-3-1/1 | Техническое обслуживание выключателей автоматических трехполюсных установочных, номинальный ток до 200 А, | шт. | 8 | 0 | 8 |  |  |  | 6482.64 | 117.2 | 0 | 0 | 6365.44 | 0 | 12 | 0 | 0 | 4455.81 | 636.54 |  | 1407480166 | 810.33 | 14.65 | 0 | 0 | 795.68 | 0 | 1.5 | 0 | 0 | 810.33 | 14.65 | 0 | 0 | 795.68 | 0 | 1.5 | 0 | 0 | 70 | 10 | 1 | 1 |  |  | 1 | 1 | 1 | 1 |  |  |  |  | 0 | 4 | СН-2012.1 Выпуск № 3 (в текущих ценах по состоянию на 01.04.2025 г.). Сб.21-2303-3-1/1 |  |  | 0 | 0 |  | 0 | 1 | 0 | 1 | 1 | 1 | 1 | 1 | 1 |  | 70 | 10 |  |  |  | 0 | 0 | 0 | [5 empty] | 0 |  | 0 | 6482.64 | 14.65 | 0 | 0 | 795.68 | 0 | 1.5 | 0 | 0 | 4455.808 | 636.544 | [13 empty] | 0 | 0 | 1 | 1 |  |  |  | 16987630 | шт. | шт. | 1 | [6 empty] | 1364533919 | 1 | СН-2012 | 0 |  | 4 | 0 | Подрядные работы, гл. 1-5,7 | работа |  |  |  | 0 | 810.33 | 14.65 | 0 | 0 | 795.68 | 1.5 | 0 | 0 | [17 empty] | 0 | 0 | 0 |  |  |  |  | 70 | 10 |  |  |  |  | 0 |  | -79911358 | 2 | 1 | -2 | 0 | 0 | 0 | 11574.99 | 0 | 0 | 11574.99 |  | 0 | 3 | 0 |  | 0 | 1 | 0 | 0 | 0 | 0 |  | 0
17 | 1 |  | 626 | 177 | 1.21-2301-19-1/1 | Технический осмотр выключателей автоматических однополюсных установочных на номинальный ток до 63 А | шт. | 5 | 0 | 5 |  |  |  | 318.45 | 0.15 | 0 | 0 | 318.3 | 0 | 0.6 | 0 | 0 | 222.81 | 31.83 |  | 1407480166 | 63.69 | 0.03 | 0 | 0 | 63.66 | 0 | 0.12 | 0 | 0 | 21.23 | 0.01 | 0 | 0 | 21.22 | 0 | 0.04 | 0 | 0 | 70 | 10 | 1 | 1 |  |  | 1 | 1 | 1 | 1 |  |  |  |  | 0 | 4 | СН-2012.1 Выпуск № 3 (в текущих ценах по состоянию на 01.04.2025 г.). Сб.21-2301-19-1/1 |  |  | 0 | 0 |  | 0 | 1 | 0 | 1 | 1 | 1 | 1 | 1 | 1 |  | 70 | 10 |  |  |  | 0 | 0 | 0 | [5 empty] | 0 |  | 0 | 318.45 | 0.03 | 0 | 0 | 63.66 | 0 | 0.12 | 0 | 0 | 222.81 | 31.83 |  |  |  | )*3 | )*3 | )*3 | )*3 |  | )*3 | )*3 |  |  |  | 0 | 0 | 1 | 1 |  |  |  | 16987630 | шт. | шт. | 1 | [6 empty] | 1364533919 | 1 | СН-2012 | 0 |  | 4 | 0 | Подрядные работы, гл. 1-5,7 | работа |  |  |  | 0 | 21.23 | 0.01 | 0 | 0 | 21.22 | 0.04 | 0 | 0 | [17 empty] | 0 | 0 | 0 |  |  |  |  | 70 | 10 |  |  |  |  | 0 |  | -99921512 | 2 | 1 | -2 | 0 | 0 | 0 | 573.09 | 0 | 0 | 573.09 |  | 0 | 3 | 0 |  | 0 | 1 | 0 | 0 | 0 | 0 |  | 0
17 | 1 |  | 629 | 178 | 1.21-2303-19-1/1 | Техническое обслуживание выключателей автоматических однополюсных установочных на номинальный ток до 63 А | шт. | 5 | 0 | 5 |  |  |  | 3190.5 | 7.8 | 0 | 0 | 3182.7 | 0 | 6 | 0 | 0 | 2227.89 | 318.27 |  | 1407480166 | 638.1 | 1.56 | 0 | 0 | 636.54 | 0 | 1.2 | 0 | 0 | 638.1 | 1.56 | 0 | 0 | 636.54 | 0 | 1.2 | 0 | 0 | 70 | 10 | 1 | 1 |  |  | 1 | 1 | 1 | 1 |  |  |  |  | 0 | 4 | СН-2012.1 Выпуск № 3 (в текущих ценах по состоянию на 01.04.2025 г.). Сб.21-2303-19-1/1 |  |  | 0 | 0 |  | 0 | 1 | 0 | 1 | 1 | 1 | 1 | 1 | 1 |  | 70 | 10 |  |  |  | 0 | 0 | 0 | [5 empty] | 0 |  | 0 | 3190.5 | 1.56 | 0 | 0 | 636.54 | 0 | 1.2 | 0 | 0 | 2227.89 | 318.27 | [13 empty] | 0 | 0 | 1 | 1 |  |  |  | 16987630 | шт. | шт. | 1 | [6 empty] | 1364533919 | 1 | СН-2012 | 0 |  | 4 | 0 | Подрядные работы, гл. 1-5,7 | работа |  |  |  | 0 | 638.1 | 1.56 | 0 | 0 | 636.54 | 1.2 | 0 | 0 | [17 empty] | 0 | 0 | 0 |  |  |  |  | 70 | 10 |  |  |  |  | 0 |  | 314202202 | 2 | 1 | -2 | 0 | 0 | 0 | 5736.66 | 0 | 0 | 5736.66 |  | 0 | 3 | 0 |  | 0 | 1 | 0 | 0 | 0 | 0 |  | 0
17 | 1 |  | 632 | 179 | 1.21-2303-28-1/1 | Техническое обслуживание автоматического выключателя до 160 А /Расцепитель независимый РНм-250е (РНм-35) 220В | шт. | 2 | 0 | 2 |  |  |  | 747.8 | 16.24 | 0 | 0 | 731.56 | 0 | 1.2 | 0 | 0 | 512.09 | 73.16 |  | 1407480166 | 373.9 | 8.12 | 0 | 0 | 365.78 | 0 | 0.6 | 0 | 0 | 186.95 | 4.06 | 0 | 0 | 182.89 | 0 | 0.3 | 0 | 0 | 70 | 10 | 1 | 1 |  |  | 1 | 1 | 1 | 1 |  |  |  |  | 0 | 4 | СН-2012.1 Выпуск № 3 (в текущих ценах по состоянию на 01.04.2025 г.). Сб.21-2303-28-1/1 |  |  | 0 | 0 |  | 0 | 1 | 0 | 1 | 1 | 1 | 1 | 1 | 1 |  | 70 | 10 |  |  |  | 0 | 0 | 0 | [5 empty] | 0 |  | 0 | 747.8 | 8.12 | 0 | 0 | 365.78 | 0 | 0.6 | 0 | 0 | 512.092 | 73.156 |  |  |  | )*2 | )*2 | )*2 | )*2 |  | )*2 | )*2 |  |  |  | 0 | 0 | 1 | 1 |  |  |  | 16987630 | шт. | шт. | 1 | [6 empty] | 1364533919 | 1 | СН-2012 | 0 |  | 4 | 0 | Подрядные работы, гл. 1-5,7 | работа |  |  |  | 0 | 186.95 | 4.06 | 0 | 0 | 182.89 | 0.3 | 0 | 0 | [17 empty] | 0 | 0 | 0 |  |  |  |  | 70 | 10 |  |  |  |  | 0 |  | -93735769 | 2 | 1 | -2 | 0 | 0 | 0 | 1333.05 | 0 | 0 | 1333.05 |  | 0 | 3 | 0 |  | 0 | 1 | 0 | 0 | 0 | 0 |  | 0
17 | 1 |  | 635 | 180 | 1.21-2303-28-1/1 | Техническое обслуживание автоматического выключателя до 160 А /Выключатель нагрузки (мини-рубильник) ВН-32 3Р 40А | шт. | 2 | 0 | 2 |  |  |  | 747.8 | 16.24 | 0 | 0 | 731.56 | 0 | 1.2 | 0 | 0 | 512.09 | 73.16 |  | 1407480166 | 373.9 | 8.12 | 0 | 0 | 365.78 | 0 | 0.6 | 0 | 0 | 186.95 | 4.06 | 0 | 0 | 182.89 | 0 | 0.3 | 0 | 0 | 70 | 10 | 1 | 1 |  |  | 1 | 1 | 1 | 1 |  |  |  |  | 0 | 4 | СН-2012.1 Выпуск № 3 (в текущих ценах по состоянию на 01.04.2025 г.). Сб.21-2303-28-1/1 |  |  | 0 | 0 |  | 0 | 1 | 0 | 1 | 1 | 1 | 1 | 1 | 1 |  | 70 | 10 |  |  |  | 0 | 0 | 0 | [5 empty] | 0 |  | 0 | 747.8 | 8.12 | 0 | 0 | 365.78 | 0 | 0.6 | 0 | 0 | 512.092 | 73.156 |  |  |  | )*2 | )*2 | )*2 | )*2 |  | )*2 | )*2 |  |  |  | 0 | 0 | 1 | 1 |  |  |  | 16987630 | шт. | шт. | 1 | [6 empty] | 1364533919 | 1 | СН-2012 | 0 |  | 4 | 0 | Подрядные работы, гл. 1-5,7 | работа |  |  |  | 0 | 186.95 | 4.06 | 0 | 0 | 182.89 | 0.3 | 0 | 0 | [17 empty] | 0 | 0 | 0 |  |  |  |  | 70 | 10 |  |  |  |  | 0 |  | 1204422679 | 2 | 1 | -2 | 0 | 0 | 0 | 1333.05 | 0 | 0 | 1333.05 |  | 0 | 3 | 0 |  | 0 | 1 | 0 | 0 | 0 | 0 |  | 0
17 | 1 |  | 638 | 181 | 1.21-2303-28-1/1 | Техническое обслуживание автоматического выключателя до 160 А /Расцепитель независимый РН47 | шт. | 2 | 0 | 2 |  |  |  | 747.8 | 16.24 | 0 | 0 | 731.56 | 0 | 1.2 | 0 | 0 | 512.09 | 73.16 |  | 1407480166 | 373.9 | 8.12 | 0 | 0 | 365.78 | 0 | 0.6 | 0 | 0 | 186.95 | 4.06 | 0 | 0 | 182.89 | 0 | 0.3 | 0 | 0 | 70 | 10 | 1 | 1 |  |  | 1 | 1 | 1 | 1 |  |  |  |  | 0 | 4 | СН-2012.1 Выпуск № 3 (в текущих ценах по состоянию на 01.04.2025 г.). Сб.21-2303-28-1/1 |  |  | 0 | 0 |  | 0 | 1 | 0 | 1 | 1 | 1 | 1 | 1 | 1 |  | 70 | 10 |  |  |  | 0 | 0 | 0 | [5 empty] | 0 |  | 0 | 747.8 | 8.12 | 0 | 0 | 365.78 | 0 | 0.6 | 0 | 0 | 512.092 | 73.156 |  |  |  | )*2 | )*2 | )*2 | )*2 |  | )*2 | )*2 |  |  |  | 0 | 0 | 1 | 1 |  |  |  | 16987630 | шт. | шт. | 1 | [6 empty] | 1364533919 | 1 | СН-2012 | 0 |  | 4 | 0 | Подрядные работы, гл. 1-5,7 | работа |  |  |  | 0 | 186.95 | 4.06 | 0 | 0 | 182.89 | 0.3 | 0 | 0 | [17 empty] | 0 | 0 | 0 |  |  |  |  | 70 | 10 |  |  |  |  | 0 |  | -1693726755 | 2 | 1 | -2 | 0 | 0 | 0 | 1333.05 | 0 | 0 | 1333.05 |  | 0 | 3 | 0 |  | 0 | 1 | 0 | 0 | 0 | 0 |  | 0
17 | 1 |  | 639 | 182 | 1.21-2301-3-2/1 | Технический осмотр выключателей автоматических трехполюсных установочных, номинальный ток до 400 А | шт. | 8 | 0 | 8 |  |  |  | 891.12 | 0 | 0 | 0 | 891.12 | 0 | 1.68 | 0 | 0 | 623.78 | 89.11 |  | 1407480166 | 111.39 | 0 | 0 | 0 | 111.39 | 0 | 0.21 | 0 | 0 | 37.13 | 0 | 0 | 0 | 37.13 | 0 | 0.07 | 0 | 0 | 70 | 10 | 1 | 1 |  |  | 1 | 1 | 1 | 1 |  |  |  |  | 0 | 4 | СН-2012.1 Выпуск № 3 (в текущих ценах по состоянию на 01.04.2025 г.). Сб.21-2301-3-2/1 |  |  | 0 | 0 |  | 0 | 1 | 0 | 1 | 1 | 1 | 1 | 1 | 1 |  | 70 | 10 |  |  |  | 0 | 0 | 0 | [5 empty] | 0 |  | 0 | 891.12 | 0 | 0 | 0 | 111.39 | 0 | 0.21 | 0 | 0 | 623.784 | 89.112 |  |  |  | )*3 | )*3 | )*3 | )*3 |  | )*3 | )*3 |  |  |  | 0 | 0 | 1 | 1 |  |  |  | 16987630 | шт. | шт. | 1 | [6 empty] | 1364533919 | 1 | СН-2012 | 0 |  | 4 | 0 | Подрядные работы, гл. 1-5,7 | работа |  |  |  | 0 | 37.13 | 0 | 0 | 0 | 37.13 | 0.07 | 0 | 0 | [17 empty] | 0 | 0 | 0 |  |  |  |  | 70 | 10 |  |  |  |  | 0 |  | -1793134951 | 2 | 1 | -2 | 0 | 0 | 0 | 1604.01 | 0 | 0 | 1604.01 |  | 0 | 3 | 0 |  | 0 | 1 | 0 | 0 | 0 | 0 |  | 0
17 | 1 |  | 645 | 183 | 1.21-2303-3-1/1 | Техническое обслуживание выключателей автоматических трехполюсных установочных, номинальный ток до 200 А, | шт. | 8 | 0 | 8 |  |  |  | 6482.64 | 117.2 | 0 | 0 | 6365.44 | 0 | 12 | 0 | 0 | 4455.81 | 636.54 |  | 1407480166 | 810.33 | 14.65 | 0 | 0 | 795.68 | 0 | 1.5 | 0 | 0 | 810.33 | 14.65 | 0 | 0 | 795.68 | 0 | 1.5 | 0 | 0 | 70 | 10 | 1 | 1 |  |  | 1 | 1 | 1 | 1 |  |  |  |  | 0 | 4 | СН-2012.1 Выпуск № 3 (в текущих ценах по состоянию на 01.04.2025 г.). Сб.21-2303-3-1/1 |  |  | 0 | 0 |  | 0 | 1 | 0 | 1 | 1 | 1 | 1 | 1 | 1 |  | 70 | 10 |  |  |  | 0 | 0 | 0 | [5 empty] | 0 |  | 0 | 6482.64 | 14.65 | 0 | 0 | 795.68 | 0 | 1.5 | 0 | 0 | 4455.808 | 636.544 | [13 empty] | 0 | 0 | 1 | 1 |  |  |  | 16987630 | шт. | шт. | 1 | [6 empty] | 1364533919 | 1 | СН-2012 | 0 |  | 4 | 0 | Подрядные работы, гл. 1-5,7 | работа |  |  |  | 0 | 810.33 | 14.65 | 0 | 0 | 795.68 | 1.5 | 0 | 0 | [17 empty] | 0 | 0 | 0 |  |  |  |  | 70 | 10 |  |  |  |  | 0 |  | -79911358 | 2 | 1 | -2 | 0 | 0 | 0 | 11574.99 | 0 | 0 | 11574.99 |  | 0 | 3 | 0 |  | 0 | 1 | 0 | 0 | 0 | 0 |  | 0
17 | 1 |  | 647 | 184 | 1.21-2301-19-1/1 | Технический осмотр выключателей автоматических однополюсных установочных на номинальный ток до 63 А | шт. | 6 | 0 | 6 |  |  |  | 382.14 | 0.18 | 0 | 0 | 381.96 | 0 | 0.72 | 0 | 0 | 267.37 | 38.2 |  | 1407480166 | 63.69 | 0.03 | 0 | 0 | 63.66 | 0 | 0.12 | 0 | 0 | 21.23 | 0.01 | 0 | 0 | 21.22 | 0 | 0.04 | 0 | 0 | 70 | 10 | 1 | 1 |  |  | 1 | 1 | 1 | 1 |  |  |  |  | 0 | 4 | СН-2012.1 Выпуск № 3 (в текущих ценах по состоянию на 01.04.2025 г.). Сб.21-2301-19-1/1 |  |  | 0 | 0 |  | 0 | 1 | 0 | 1 | 1 | 1 | 1 | 1 | 1 |  | 70 | 10 |  |  |  | 0 | 0 | 0 | [5 empty] | 0 |  | 0 | 382.14 | 0.03 | 0 | 0 | 63.66 | 0 | 0.12 | 0 | 0 | 267.372 | 38.196 |  |  |  | )*3 | )*3 | )*3 | )*3 |  | )*3 | )*3 |  |  |  | 0 | 0 | 1 | 1 |  |  |  | 16987630 | шт. | шт. | 1 | [6 empty] | 1364533919 | 1 | СН-2012 | 0 |  | 4 | 0 | Подрядные работы, гл. 1-5,7 | работа |  |  |  | 0 | 21.23 | 0.01 | 0 | 0 | 21.22 | 0.04 | 0 | 0 | [17 empty] | 0 | 0 | 0 |  |  |  |  | 70 | 10 |  |  |  |  | 0 |  | -99921512 | 2 | 1 | -2 | 0 | 0 | 0 | 687.71 | 0 | 0 | 687.71 |  | 0 | 3 | 0 |  | 0 | 1 | 0 | 0 | 0 | 0 |  | 0
17 | 1 |  | 650 | 185 | 1.21-2303-19-1/1 | Техническое обслуживание выключателей автоматических однополюсных установочных на номинальный ток до 63 А | шт. | 6 | 0 | 6 |  |  |  | 3828.6 | 9.36 | 0 | 0 | 3819.24 | 0 | 7.2 | 0 | 0 | 2673.47 | 381.92 |  | 1407480166 | 638.1 | 1.56 | 0 | 0 | 636.54 | 0 | 1.2 | 0 | 0 | 638.1 | 1.56 | 0 | 0 | 636.54 | 0 | 1.2 | 0 | 0 | 70 | 10 | 1 | 1 |  |  | 1 | 1 | 1 | 1 |  |  |  |  | 0 | 4 | СН-2012.1 Выпуск № 3 (в текущих ценах по состоянию на 01.04.2025 г.). Сб.21-2303-19-1/1 |  |  | 0 | 0 |  | 0 | 1 | 0 | 1 | 1 | 1 | 1 | 1 | 1 |  | 70 | 10 |  |  |  | 0 | 0 | 0 | [5 empty] | 0 |  | 0 | 3828.6 | 1.56 | 0 | 0 | 636.54 | 0 | 1.2 | 0 | 0 | 2673.468 | 381.924 | [13 empty] | 0 | 0 | 1 | 1 |  |  |  | 16987630 | шт. | шт. | 1 | [6 empty] | 1364533919 | 1 | СН-2012 | 0 |  | 4 | 0 | Подрядные работы, гл. 1-5,7 | работа |  |  |  | 0 | 638.1 | 1.56 | 0 | 0 | 636.54 | 1.2 | 0 | 0 | [17 empty] | 0 | 0 | 0 |  |  |  |  | 70 | 10 |  |  |  |  | 0 |  | 314202202 | 2 | 1 | -2 | 0 | 0 | 0 | 6883.99 | 0 | 0 | 6883.99 |  | 0 | 3 | 0 |  | 0 | 1 | 0 | 0 | 0 | 0 |  | 0
17 | 1 |  | 651 | 186 | 1.21-2301-22-1/1 | Осмотр розетки штепсельной силовой с заземляющим контактом, степень защиты IP20, IP21, IP22 - ежемесячный | 100 шт. | 0.06 | 0 | 0.06 |  |  |  | 12.54 | 0 | 0 | 0 | 12.54 | 0 | 0.0288 | 0 | 0 | 8.78 | 1.25 |  | 1407480166 | 208.98 | 0 | 0 | 0 | 208.98 | 0 | 0.48 | 0 | 0 | 104.49 | 0 | 0 | 0 | 104.49 | 0 | 0.24 | 0 | 0 | 70 | 10 | 1 | 1 |  |  | 1 | 1 | 1 | 1 |  |  |  |  | 0 | 4 | СН-2012.1 Выпуск № 3 (в текущих ценах по состоянию на 01.04.2025 г.). Сб.21-2301-22-1/1 |  |  | 0 | 0 |  | 0 | 1 | 0 | 1 | 1 | 1 | 1 | 1 | 1 |  | 70 | 10 |  |  |  | 0 | 0 | 0 | [5 empty] | 0 |  | 0 | 12.54 | 0 | 0 | 0 | 208.98 | 0 | 0.48 | 0 | 0 | 8.778 | 1.254 |  |  |  | )*2 | )*2 | )*2 | )*2 |  | )*2 | )*2 |  |  |  | 0 | 0 | 1 | 1 |  |  |  | 16987630 | 100 шт. | 100 шт. | 100 | [6 empty] | 1364533919 | 1 | СН-2012 | 0 |  | 4 | 0 | Подрядные работы, гл. 1-5,7 | работа |  |  |  | 0 | 104.49 | 0 | 0 | 0 | 104.49 | 0.24 | 0 | 0 | [17 empty] | 0 | 0 | 0 |  |  |  |  | 70 | 10 |  |  |  |  | 0 |  | -1531102724 | 2 | 1 | -2 | 0 | 0 | 0 | 22.57 | 0 | 0 | 22.57 |  | 0 | 3 | 0 |  | 0 | 1 | 0 | 0 | 0 | 0 |  | 0
17 | 1 |  | 653 | 187 | 1.21-2303-37-2/1 | Техническое обслуживание накладной штепсельной силовой розетки с винтовыми зажимами, заземляющим контактом, степень защиты IP20, IP21, IP22 - годовое | 10 шт. | 0.6 | 0 | 0.6 |  |  |  | 130.44 | 3.13 | 0 | 0 | 127.31 | 0 | 0.24 | 0 | 0 | 89.12 | 12.73 |  | 1407480166 | 217.4 | 5.22 | 0 | 0 | 212.18 | 0 | 0.4 | 0 | 0 | 217.4 | 5.22 | 0 | 0 | 212.18 | 0 | 0.4 | 0 | 0 | 70 | 10 | 1 | 1 |  |  | 1 | 1 | 1 | 1 |  |  |  |  | 0 | 4 | СН-2012.1 Выпуск № 3 (в текущих ценах по состоянию на 01.04.2025 г.). Сб.21-2303-37-2/1 |  |  | 0 | 0 |  | 0 | 1 | 0 | 1 | 1 | 1 | 1 | 1 | 1 |  | 70 | 10 |  |  |  | 0 | 0 | 0 | [5 empty] | 0 |  | 0 | 130.44 | 5.22 | 0 | 0 | 212.18 | 0 | 0.4 | 0 | 0 | 89.117 | 12.731 | [13 empty] | 0 | 0 | 1 | 1 |  |  |  | 16987630 | 10 шт. | 10 шт. | 10 | [6 empty] | 1364533919 | 1 | СН-2012 | 0 |  | 4 | 0 | Подрядные работы, гл. 1-5,7 | работа |  |  |  | 0 | 217.4 | 5.22 | 0 | 0 | 212.18 | 0.4 | 0 | 0 | [17 empty] | 0 | 0 | 0 |  |  |  |  | 70 | 10 |  |  |  |  | 0 |  | 1895271889 | 2 | 1 | -2 | 0 | 0 | 0 | 232.29 | 0 | 0 | 232.29 |  | 0 | 3 | 0 |  | 0 | 1 | 0 | 0 | 0 | 0 |  | 0
17 | 1 |  | 655 | 188 | 1.21-2303-37-1/1 | Техническое обслуживание накладной штепсельной силовой розетки с винтовыми зажимами, заземляющим контактом, степень защиты IP20, IP21, IP22 - полугодовое | 10 шт. | 0.6 | 0 | 0.6 |  |  |  | 60.42 | 3.13 | 0 | 0 | 57.29 | 0 | 0.108 | 0 | 0 | 40.1 | 5.73 |  | 1407480166 | 100.7 | 5.22 | 0 | 0 | 95.48 | 0 | 0.18 | 0 | 0 | 100.7 | 5.22 | 0 | 0 | 95.48 | 0 | 0.18 | 0 | 0 | 70 | 10 | 1 | 1 |  |  | 1 | 1 | 1 | 1 |  |  |  |  | 0 | 4 | СН-2012.1 Выпуск № 3 (в текущих ценах по состоянию на 01.04.2025 г.). Сб.21-2303-37-1/1 |  |  | 0 | 0 |  | 0 | 1 | 0 | 1 | 1 | 1 | 1 | 1 | 1 |  | 70 | 10 |  |  |  | 0 | 0 | 0 | [5 empty] | 0 |  | 0 | 60.42 | 5.22 | 0 | 0 | 95.48 | 0 | 0.18 | 0 | 0 | 40.103 | 5.729 | [13 empty] | 0 | 0 | 1 | 1 |  |  |  | 16987630 | 10 шт. | 10 шт. | 10 | [6 empty] | 1364533919 | 1 | СН-2012 | 0 |  | 4 | 0 | Подрядные работы, гл. 1-5,7 | работа |  |  |  | 0 | 100.7 | 5.22 | 0 | 0 | 95.48 | 0.18 | 0 | 0 | [17 empty] | 0 | 0 | 0 |  |  |  |  | 70 | 10 |  |  |  |  | 0 |  | 2054741232 | 2 | 1 | -2 | 0 | 0 | 0 | 106.25 | 0 | 0 | 106.25 |  | 0 | 3 | 0 |  | 0 | 1 | 0 | 0 | 0 | 0 |  | 0
17 | 1 |  | 657 | 189 | 1.20-2103-1-1/1 | Техническое обслуживание осветительных сетей, проложенных по кирпичным и бетонным основаниям, провод сечением 2х1,5-4 мм2 | 100 м | 145 | 0 | 145 |  |  |  | 363120.6 | 3053.7 | 0 | 0 | 360066.9 | 0 | 783 | 0 | 0 | 252046.83 | 36006.69 |  | 1407480166 | 2504.28 | 21.06 | 0 | 0 | 2483.22 | 0 | 5.4 | 0 | 0 | 2504.28 | 21.06 | 0 | 0 | 2483.22 | 0 | 5.4 | 0 | 0 | 70 | 10 | 1 | 1 |  |  | 1 | 1 | 1 | 1 |  |  |  |  | 0 | 4 | СН-2012.1 Выпуск № 3 (в текущих ценах по состоянию на 01.04.2025 г.). Сб.20-2103-1-1/1 |  |  | 0 | 0 |  | 0 | 1 | 0 | 1 | 1 | 1 | 1 | 1 | 1 |  | 70 | 10 |  |  |  | 0 | 0 | 0 | [5 empty] | 0 |  | 0 | 363120.6 | 21.06 | 0 | 0 | 2483.22 | 0 | 5.4 | 0 | 0 | 252046.83 | 36006.69 | [13 empty] | 0 | 0 | 1 | 1 |  |  |  | 1003 | 100 м | 100 м | 100 | [6 empty] | 1364533919 | 1 | СН-2012 | 0 |  | 4 | 0 | Подрядные работы, гл. 1-5,7 | работа |  |  |  | 0 | 2504.28 | 21.06 | 0 | 0 | 2483.22 | 5.4 | 0 | 0 | [17 empty] | 0 | 0 | 0 |  |  |  |  | 70 | 10 |  |  |  |  | 0 |  | -632896229 | 2 | 1 | -2 | 0 | 0 | 0 | 651174.12 | 0 | 0 | 651174.12 |  | 0 | 3 | 0 |  | 0 | 1 | 0 | 0 | 0 | 0 |  | 0
51 | 1 | 4 | 904 |  | Новый раздел | Наружное архитектурное освещение | 0 | [6 empty] | 678385.88 | 5760.93 | 61.96 | 32.34 | 672562.99 | 0 | 1346.8856 | 0 | 0 | 470794.12 | 67256.29 |  |  | 678385.88 | 5760.93 | 61.96 | 32.34 | 672562.99 | 0 | 1346.8856 | 0 | 0 | 470794.12 | 67256.29 |  |  | 0 | 0 | 0 | 1216471.22 | 0 | 0 | 1216471.22 | 5760.93 | 5760.93 | 0 | 5760.93 | 0 | 0 | 0 | 0 | 0 | [19 empty] | 0 | 0 | 0 | 1216471.22 | 0 | 0 | 1216471.22 | 5760.93 | 5760.93 | 0 | 5760.93 | 0 | 0 | 0 | 0 | 0 | [114 empty] | 0
50 | 0 | 0 | 1 | 201 | 678385.88 | ПЗ | Прямые затраты |  |  | 201 | 1 | 3 |  | 2 | [7 empty] | 678385.88 | 1 | 678385.88
50 | 0 | 0 | 1 | 202 | 5760.93 | СтМатОб | Стоимость материальных ресурсов (всего) |  |  | 202 | 2 | 3 |  | 2 | [7 empty] | 5760.93 | 1 | 5760.93
50 | 0 | 0 | 1 | 222 | 0 | СтМатОбЗак | Стоимость материалов и оборудования заказчика |  |  | 222 | 3 | 3 |  | 2 | [7 empty] | 0 | 1 | 0
50 | 0 | 0 | 1 | 225 | 5760.93 | СтМатОбПод | Стоимость материалов и оборудования подрядчика |  |  | 225 | 4 | 3 |  | 2 | [7 empty] | 5760.93 | 1 | 5760.93
50 | 0 | 0 | 1 | 226 | 5760.93 | СтМат | Стоимость материалов (всего) |  |  | 226 | 5 | 3 |  | 2 | [7 empty] | 5760.93 | 1 | 5760.93
50 | 0 | 0 | 1 | 227 | 0 | СтМатЗак | Стоимость материалов заказчика |  |  | 227 | 6 | 3 |  | 2 | [7 empty] | 0 | 1 | 0
50 | 0 | 0 | 1 | 228 | 5760.93 | СтМатПод | Стоимость материалов подрядчика |  |  | 228 | 7 | 3 |  | 2 | [7 empty] | 5760.93 | 1 | 5760.93
50 | 0 | 0 | 1 | 216 | 0 | Оборуд | Стоимость оборудования (всего) |  |  | 216 | 8 | 3 |  | 2 | [7 empty] | 0 | 1 | 0
50 | 0 | 0 | 1 | 223 | 0 | ОборудЗак | Стоимость оборудования заказчика |  |  | 223 | 9 | 3 |  | 2 | [7 empty] | 0 | 1 | 0
50 | 0 | 0 | 1 | 229 | 0 | ОборудПод | Стоимость оборудования подрядчика |  |  | 229 | 10 | 3 |  | 2 | [7 empty] | 0 | 1 | 0
50 | 0 | 0 | 1 | 203 | 61.96 | ЭММ | Эксплуатация машин |  |  | 203 | 11 | 3 |  | 2 | [7 empty] | 61.96 | 1 | 61.96
50 | 0 | 0 | 1 | 231 | 0 | ЭММсНРиСП | Эксплуатация машин по ТСН-2001.16 |  |  | 231 | 12 | 3 |  | 2 | [7 empty] | 0 | 1 | 0
50 | 0 | 0 | 1 | 204 | 32.34 | ЗПМ | ЗП машинистов |  |  | 204 | 13 | 3 |  | 2 | [7 empty] | 32.34 | 1 | 32.34
50 | 0 | 0 | 1 | 205 | 672562.99 | ОЗП | Основная ЗП рабочих |  |  | 205 | 14 | 3 |  | 2 | [7 empty] | 672562.99 | 1 | 672562.99
50 | 0 | 0 | 1 | 232 | 0 | ОЗПсНРиСП | Основная ЗП рабочих по ТСН-2001.16 |  |  | 232 | 15 | 3 |  | 2 | [7 empty] | 0 | 1 | 0
50 | 0 | 0 | 1 | 214 | 0 | Строит | Строительные работы с НР и СП |  |  | 214 | 16 | 3 |  | 2 | [7 empty] | 0 | 1 | 0
50 | 0 | 0 | 1 | 215 | 0 | Монтаж | Монтажные работы с НР и СП |  |  | 215 | 17 | 3 |  | 2 | [7 empty] | 0 | 1 | 0
50 | 0 | 0 | 1 | 217 | 1216471.22 | Прочие | Прочие работы с НР и СП |  |  | 217 | 18 | 3 |  | 2 | [7 empty] | 1216471.22 | 1 | 1216471.22
50 | 0 | 0 | 1 | 230 | 0 | ПрочиеЗатр | Прочие затраты по ТСН-2001.16 |  |  | 230 | 19 | 3 |  | 2 | [7 empty] | 0 | 1 | 0
50 | 0 | 0 | 1 | 206 | 0 | ВозврМат | Возврат материалов |  |  | 206 | 20 | 3 |  | 2 | [7 empty] | 0 | 1 | 0
50 | 0 | 0 | 1 | 207 | 1346.8856 | ТрудСтр | Трудозатраты строителей |  |  | 207 | 21 | 3 |  | -1 | [7 empty] | 1346.8856 | 1 | 1346.8856
50 | 0 | 0 | 1 | 208 | 0 | ТрудМаш | Трудозатраты машинистов |  |  | 208 | 22 | 3 |  | -1 | [7 empty] | 0 | 1 | 0
50 | 0 | 0 | 1 | 209 | 0 | ТранспМат | Транспорт материалов |  |  | 209 | 23 | 3 |  | 2 | [7 empty] | 0 | 1 | 0
50 | 0 | 0 | 1 | 233 | 0 | Перевозка | Перевозка грузов |  |  | 233 | 24 | 3 |  | 2 | [7 empty] | 0 | 1 | 0
50 | 0 | 0 | 1 | 210 | 470794.12 | НР | Накладные расходы |  |  | 210 | 25 | 3 |  | 2 | [7 empty] | 470794.12 | 1 | 470794.12
50 | 0 | 0 | 1 | 211 | 67256.29 | СмПриб | Сметная прибыль |  |  | 211 | 26 | 3 |  | 2 | [7 empty] | 67256.29 | 1 | 67256.29
50 | 0 | 0 | 1 | 224 | 1216471.22 | Всего | Всего с НР и СП |  |  | 224 | 27 | 3 |  | 2 | [7 empty] | 1216471.22 | 1 | 1216471.22
51 | 1 | 3 | 900 |  | Новая локальная смета | Архитектурное освещение | 0 | [6 empty] | 678385.88 | 5760.93 | 61.96 | 32.34 | 672562.99 | 0 | 1346.8856 | 0 | 0 | 470794.12 | 67256.29 | [15 empty] | 0 | 0 | 0 | 1216471.22 | 0 | 0 | 1216471.22 | 5760.93 | 5760.93 | 0 | 5760.93 | 0 | 0 | 0 | 0 | 0 | [149 empty] | 0
50 | 0 | 0 | 1 | 201 | 678385.88 | ПЗ | Прямые затраты |  |  | 201 | 1 | 3 |  | 2 | [7 empty] | 678385.88 | 1 | 678385.88
50 | 0 | 0 | 1 | 202 | 5760.93 | СтМатОб | Стоимость материальных ресурсов (всего) |  |  | 202 | 2 | 3 |  | 2 | [7 empty] | 5760.93 | 1 | 5760.93
50 | 0 | 0 | 1 | 222 | 0 | СтМатОбЗак | Стоимость материалов и оборудования заказчика |  |  | 222 | 3 | 3 |  | 2 | [7 empty] | 0 | 1 | 0
50 | 0 | 0 | 1 | 225 | 5760.93 | СтМатОбПод | Стоимость материалов и оборудования подрядчика |  |  | 225 | 4 | 3 |  | 2 | [7 empty] | 5760.93 | 1 | 5760.93
50 | 0 | 0 | 1 | 226 | 5760.93 | СтМат | Стоимость материалов (всего) |  |  | 226 | 5 | 3 |  | 2 | [7 empty] | 5760.93 | 1 | 5760.93
50 | 0 | 0 | 1 | 227 | 0 | СтМатЗак | Стоимость материалов заказчика |  |  | 227 | 6 | 3 |  | 2 | [7 empty] | 0 | 1 | 0
50 | 0 | 0 | 1 | 228 | 5760.93 | СтМатПод | Стоимость материалов подрядчика |  |  | 228 | 7 | 3 |  | 2 | [7 empty] | 5760.93 | 1 | 5760.93
50 | 0 | 0 | 1 | 216 | 0 | Оборуд | Стоимость оборудования (всего) |  |  | 216 | 8 | 3 |  | 2 | [7 empty] | 0 | 1 | 0
50 | 0 | 0 | 1 | 223 | 0 | ОборудЗак | Стоимость оборудования заказчика |  |  | 223 | 9 | 3 |  | 2 | [7 empty] | 0 | 1 | 0
50 | 0 | 0 | 1 | 229 | 0 | ОборудПод | Стоимость оборудования подрядчика |  |  | 229 | 10 | 3 |  | 2 | [7 empty] | 0 | 1 | 0
50 | 0 | 0 | 1 | 203 | 61.96 | ЭММ | Эксплуатация машин |  |  | 203 | 11 | 3 |  | 2 | [7 empty] | 61.96 | 1 | 61.96
50 | 0 | 0 | 1 | 231 | 0 | ЭММсНРиСП | Эксплуатация машин по ТСН-2001.16 |  |  | 231 | 12 | 3 |  | 2 | [7 empty] | 0 | 1 | 0
50 | 0 | 0 | 1 | 204 | 32.34 | ЗПМ | ЗП машинистов |  |  | 204 | 13 | 3 |  | 2 | [7 empty] | 32.34 | 1 | 32.34
50 | 0 | 0 | 1 | 205 | 672562.99 | ОЗП | Основная ЗП рабочих |  |  | 205 | 14 | 3 |  | 2 | [7 empty] | 672562.99 | 1 | 672562.99
50 | 0 | 0 | 1 | 232 | 0 | ОЗПсНРиСП | Основная ЗП рабочих по ТСН-2001.16 |  |  | 232 | 15 | 3 |  | 2 | [7 empty] | 0 | 1 | 0
50 | 0 | 0 | 1 | 214 | 0 | Строит | Строительные работы с НР и СП |  |  | 214 | 16 | 3 |  | 2 | [7 empty] | 0 | 1 | 0
50 | 0 | 0 | 1 | 215 | 0 | Монтаж | Монтажные работы с НР и СП |  |  | 215 | 17 | 3 |  | 2 | [7 empty] | 0 | 1 | 0
50 | 0 | 0 | 1 | 217 | 1216471.22 | Прочие | Прочие работы с НР и СП |  |  | 217 | 18 | 3 |  | 2 | [7 empty] | 1216471.22 | 1 | 1216471.22
50 | 0 | 0 | 1 | 230 | 0 | ПрочиеЗатр | Прочие затраты по ТСН-2001.16 |  |  | 230 | 19 | 3 |  | 2 | [7 empty] | 0 | 1 | 0
50 | 0 | 0 | 1 | 206 | 0 | ВозврМат | Возврат материалов |  |  | 206 | 20 | 3 |  | 2 | [7 empty] | 0 | 1 | 0
50 | 0 | 0 | 1 | 207 | 1346.8856 | ТрудСтр | Трудозатраты строителей |  |  | 207 | 21 | 3 |  | -1 | [7 empty] | 1346.8856 | 1 | 1346.8856
50 | 0 | 0 | 1 | 208 | 0 | ТрудМаш | Трудозатраты машинистов |  |  | 208 | 22 | 3 |  | -1 | [7 empty] | 0 | 1 | 0
50 | 0 | 0 | 1 | 209 | 0 | ТранспМат | Транспорт материалов |  |  | 209 | 23 | 3 |  | 2 | [7 empty] | 0 | 1 | 0
50 | 0 | 0 | 1 | 233 | 0 | Перевозка | Перевозка грузов |  |  | 233 | 24 | 3 |  | 2 | [7 empty] | 0 | 1 | 0
50 | 0 | 0 | 1 | 210 | 470794.12 | НР | Накладные расходы |  |  | 210 | 25 | 3 |  | 2 | [7 empty] | 470794.12 | 1 | 470794.12
50 | 0 | 0 | 1 | 211 | 67256.29 | СмПриб | Сметная прибыль |  |  | 211 | 26 | 3 |  | 2 | [7 empty] | 67256.29 | 1 | 67256.29
50 | 0 | 0 | 1 | 224 | 1216471.22 | Всего | Всего с НР и СП |  |  | 224 | 27 | 3 |  | 2 | [7 empty] | 1216471.22 | 1 | 1216471.22
3 | 1 |  | 1569 |  | Новая локальная смета | МСП. Силовое электрооборудование |  | 0 |  | 0 | [7 empty] | 0 |  |  | 0 | [53 empty] | 0 | [7 empty] | 0 | 0
52 | 1 | 3 | 1075 | 0 | Новая локальная смета | МСП. Силовое электрооборудование | [7 empty] | 662284.37 | 11610.89 | 735.65 | 397.76 | 649937.83 | 0 | 1240.9712 | 0 | 0 | 454956.62 | 64993.99 | 0 | 0 | 0 | 0 | 0 | 0 | 0 | 0 | 0 | 0 | 0 | 0 | 0 | 0 | 0 | 0 | 0 | 0 | 1182664.56 | 0 | 0 | 1182664.56 | 11610.89 | 11610.89 | 0 | 11610.89 | 0 | 0 | 0 | 0 | 0 | 0 | 0 | 0 | 0 | 0 | 0 | 0 | 0 | 0 | 0 | 0 | 0 | 0 | 0 | 0 | 0 | 0 | 0 | 0 | 0 | 0 | 0 | 0 | 0 | 0 | 0 | 0 | 0 | 0 | 0 | 0 | 0 | 0 | 0 | 0 | 0 | 0 | 0 | 0 | 0 | 0 | 0 | 0 | 0 | 0 | 0 | 0 | 0 | 0 | 0 | 0 | 0 | 0 | 0 | 0 | 0 | 0 | 0 | 0 | 0 | 0 | 0 | 0 | 0 | 0 | 0 | 0 | 0 | 0 | 0 | 0 | 0 | 0 | 0 | 0 | 0 | 0 | 0 | 0 | 0 | 0 | 0 | 0 | 0 | 0 | 0 | 0 | 0 | 0 | 0 | 0 | 0 | 0 | 0 | 0 | 0 | 0 | 0 | 0 | 0 | 0 | 0 | 0 | 0 | 0 | 0 | 0 | 0 | 0 | 0 | 0 | 0 | 0 | 0 | 0 | 0 | 0 | 0 | 0 | 0 | 0 | 0 | 0 | 0 | 0 | 0 | 0 | 0 | 0 | 0 | 0 | 0 | 0 | 0 | 0 | 0 | 0 | 0 | 0 | 0 | 0 | 0 | 0 | 0 | 0 | 0 | 0 | 0 | 0 | 0
4 | 1 |  | 1396 |  | Новый раздел | Устройства вводно-распределительные. Щиты |  | 0 |  | -1 | [7 empty] | 0 |  |  | 0 | [53 empty] | 0 | [11 empty] | 0
52 | 1 | 4 | 1079 | 0 | Новый раздел | Устройства вводно-распределительные. Щиты | [7 empty] | 501908.5 | 7204.29 | 2.34 | 0 | 494701.87 | 0 | 937.6868 | 0 | 0 | 346291.4 | 49470.33 | 0 | 0 | 0 | 0 | 0 | 0 | 0 | 0 | 0 | 0 | 0 | 0 | 0 | 0 | 0 | 0 | 0 | 0 | 897670.23 | 0 | 0 | 897670.23 | 7204.29 | 7204.29 | 0 | 7204.29 | 0 | 0 | 0 | 0 | 0 | 0 | 0 | 0 | 0 | 0 | 0 | 0 | 0 | 0 | 0 | 0 | 0 | 0 | 0 | 0 | 0 | 0 | 0 | 0 | 0 | 0 | 0 | 0 | 0 | 0 | 0 | 0 | 0 | 0 | 0 | 0 | 0 | 0 | 0 | 0 | 0 | 0 | 0 | 0 | 0 | 0 | 0 | 0 | 0 | 0 | 0 | 0 | 0 | 0 | 0 | 0 | 0 | 0 | 0 | 0 | 0 | 0 | 0 | 0 | 0 | 0 | 0 | 0 | 0 | 0 | 0 | 0 | 0 | 0 | 0 | 0 | 0 | 0 | 0 | 0 | 0 | 0 | 0 | 0 | 0 | 0 | 0 | 0 | 0 | 0 | 0 | 0 | 0 | 0 | 0 | 0 | 0 | 0 | 0 | 0 | 0 | 0 | 0 | 0 | 0 | 0 | 0 | 0 | 0 | 0 | 0 | 0 | 0 | 0 | 0 | 0 | 0 | 0 | 0 | 0 | 0 | 0 | 0 | 0 | 0 | 0 | 0 | 0 | 0 | 0 | 0 | 0 | 0 | 0 | 0 | 0 | 0 | 0 | 0 | 0 | 0 | 0 | 0 | 0 | 0 | 0 | 0 | 0 | 0 | 0 | 0 | 0 | 0 | 0 | 0
5 | 1 |  | 1123 |  | Новый подраздел | Щит вводно-распределительный для съемочного оборудования. |  | 0 |  | 0 | [7 empty] | 0 |  |  | 0 | [53 empty] | 0 | [11 empty] | 0
52 | 1 | 5 | 1083 | 0 | Новый подраздел | Щит вводно-распределительный для съемочного оборудования. | [7 empty] | 80484.48 | 1199.22 | 2.34 | 0 | 79282.92 | 0 | 151.814 | 0 | 0 | 55498.05 | 7928.32 | 0 | 0 | 80484.48 | 1199.22 | 2.34 | 0 | 79282.92 | 0 | 151.814 | 0 | 0 | 55498.05 | 7928.32 | 0 | 0 | 0 | 0 | 0 | 143910.85 | 0 | 0 | 143910.85 | 1199.22 | 1199.22 | 0 | 1199.22 | 0 | 0 | 0 | 0 | 0 | 0 | 0 | 0 | 0 | 0 | 0 | 0 | 0 | 0 | 0 | 0 | 0 | 0 | 0 | 0 | 0 | 0 | 0 | 0 | 0 | 0 | 0 | 143910.85 | 0 | 0 | 143910.85 | 1199.22 | 1199.22 | 0 | 1199.22 | 0 | 0 | 0 | 0 | 0 | 0 | 0 | 0 | 0 | 0 | 0 | 0 | 0 | 0 | 0 | 0 | 0 | 0 | 0 | 0 | 0 | 0 | 0 | 0 | 0 | 0 | 0 | 0 | 0 | 0 | 0 | 0 | 0 | 0 | 0 | 0 | 0 | 0 | 0 | 0 | 0 | 0 | 0 | 0 | 0 | 0 | 0 | 0 | 0 | 0 | 0 | 0 | 0 | 0 | 0 | 0 | 0 | 0 | 0 | 0 | 0 | 0 | 0 | 0 | 0 | 0 | 0 | 0 | 0 | 0 | 0 | 0 | 0 | 0 | 0 | 0 | 0 | 0 | 0 | 0 | 0 | 0 | 0 | 0 | 0 | 0 | 0 | 0 | 0 | 0 | 0 | 0 | 0 | 0 | 0 | 0 | 0 | 0 | 0 | 0 | 0 | 0 | 0 | 0 | 0 | 0 | 0 | 0 | 0 | 0 | 0 | 0 | 0 | 0 | 0 | 0 | 0 | 0 | 0 | 0
17 | 1 |  | 658 | 190 | 1.21-2201-28-3/1 | Технический осмотр главного распределительного щита (ГРЩ) с количеством вводов 2 - ежедневный | шт. | 1 | 0 | 1 |  |  |  | 12518.62 | 0 | 0 | 0 | 12518.62 | 0 | 23.6 | 0 | 0 | 8763.03 | 1251.86 |  | 1407480166 | 12518.62 | 0 | 0 | 0 | 12518.62 | 0 | 23.6 | 0 | 0 | 106.09 | 0 | 0 | 0 | 106.09 | 0 | 0.2 | 0 | 0 | 70 | 10 | 1 | 1 |  |  | 1 | 1 | 1 | 1 |  |  |  |  | 0 | 4 | СН-2012.1 Выпуск № 3 (в текущих ценах по состоянию на 01.04.2025 г.). Сб.21-2201-28-3/1 |  |  | 0 | 0 |  | 0 | 1 | 0 | 1 | 1 | 1 | 1 | 1 | 1 |  | 70 | 10 |  |  |  | 0 | 0 | 0 | [5 empty] | 0 |  | 0 | 12518.62 | 0 | 0 | 0 | 12518.62 | 0 | 23.6 | 0 | 0 | 8763.034 | 1251.862 | [6 empty] | )*118 |  | )*118 |  |  |  |  | 0 | 0 | 1 | 1 |  |  |  | 16987630 | шт. | шт. | 1 | [6 empty] | 1364533919 | 1 | СН-2012 | 0 |  | 4 | 0 | Подрядные работы, гл. 1-5,7 | работа |  |  |  | 0 | 106.09 | 0 | 0 | 0 | 106.09 | 0.2 | 0 | 0 | [17 empty] | 0 | 0 | 0 |  |  |  |  | 70 | 10 |  |  |  |  | 0 |  | 2058634285 | 2 | 1 | -2 | 0 | 0 | 0 | 22533.51 | 0 | 0 | 22533.51 |  | 0 | 3 | 0 |  | 0 | 1 | 0 | 0 | 0 | 0 |  | 0
17 | 1 |  | 659 | 191 | 1.21-2201-28-4/1 | Технический осмотр главного распределительного щита (ГРЩ) с количеством вводов 2 - ежемесячный | шт. | 1 | 0 | 1 |  |  |  | 785.08 | 0 | 0 | 0 | 785.08 | 0 | 1.48 | 0 | 0 | 549.56 | 78.51 |  | 1407480166 | 785.08 | 0 | 0 | 0 | 785.08 | 0 | 1.48 | 0 | 0 | 196.27 | 0 | 0 | 0 | 196.27 | 0 | 0.37 | 0 | 0 | 70 | 10 | 1 | 1 |  |  | 1 | 1 | 1 | 1 |  |  |  |  | 0 | 4 | СН-2012.1 Выпуск № 3 (в текущих ценах по состоянию на 01.04.2025 г.). Сб.21-2201-28-4/1 |  |  | 0 | 0 |  | 0 | 1 | 0 | 1 | 1 | 1 | 1 | 1 | 1 |  | 70 | 10 |  |  |  | 0 | 0 | 0 | [5 empty] | 0 |  | 0 | 785.08 | 0 | 0 | 0 | 785.08 | 0 | 1.48 | 0 | 0 | 549.556 | 78.508 | [6 empty] | )*4 |  | )*4 |  |  |  |  | 0 | 0 | 1 | 1 |  |  |  | 16987630 | шт. | шт. | 1 | [6 empty] | 1364533919 | 1 | СН-2012 | 0 |  | 4 | 0 | Подрядные работы, гл. 1-5,7 | работа |  |  |  | 0 | 196.27 | 0 | 0 | 0 | 196.27 | 0.37 | 0 | 0 | [17 empty] | 0 | 0 | 0 |  |  |  |  | 70 | 10 |  |  |  |  | 0 |  | -1557779106 | 2 | 1 | -2 | 0 | 0 | 0 | 1413.15 | 0 | 0 | 1413.15 |  | 0 | 3 | 0 |  | 0 | 1 | 0 | 0 | 0 | 0 |  | 0
17 | 1 |  | 662 | 192 | 1.23-2303-12-1/1 | Техническое обслуживание контроллеров логических операций / Программируемый логический контроллер, 100-240VAC/VDC, 8DI, 4RO, RTC, Ethernet, ЖК | шт. | 1 | 0 | 1 |  |  |  | 4542.62 | 7.04 | 0 | 0 | 4535.58 | 0 | 7.44 | 0 | 0 | 3174.91 | 453.56 |  | 1407480166 | 4542.62 | 7.04 | 0 | 0 | 4535.58 | 0 | 7.44 | 0 | 0 | 2271.31 | 3.52 | 0 | 0 | 2267.79 | 0 | 3.72 | 0 | 0 | 70 | 10 | 1 | 1 |  |  | 1 | 1 | 1 | 1 |  |  |  |  | 0 | 4 | СН-2012.1 Выпуск № 3 (в текущих ценах по состоянию на 01.04.2025 г.). Сб.23-2303-12-1/1 |  |  | 0 | 0 |  | 0 | 1 | 0 | 1 | 1 | 1 | 1 | 1 | 1 |  | 70 | 10 |  |  |  | 0 | 0 | 0 | [5 empty] | 0 |  | 0 | 4542.62 | 7.04 | 0 | 0 | 4535.58 | 0 | 7.44 | 0 | 0 | 3174.906 | 453.558 |  |  |  | )*2 |  |  | )*2 |  | )*2 |  |  |  |  | 0 | 0 | 1 | 1 |  |  |  | 16987630 | шт. | шт. | 1 | [6 empty] | 1364533919 | 1 | СН-2012 | 0 |  | 4 | 0 | Подрядные работы, гл. 1-5,7 | работа |  |  |  | 0 | 2271.31 | 3.52 | 0 | 0 | 2267.79 | 3.72 | 0 | 0 | [17 empty] | 0 | 0 | 0 |  |  |  |  | 70 | 10 |  |  |  |  | 0 |  | 326236902 | 2 | 1 | -2 | 0 | 0 | 0 | 8171.09 | 0 | 0 | 8171.09 |  | 0 | 3 | 0 |  | 0 | 1 | 0 | 0 | 0 | 0 |  | 0
17 | 1 |  | 663 | 193 | 1.21-2301-26-1/1 | Осмотр модуля управляющего типа CMS-600 - ежедневный / Модуль расширения, 100-240VAC/VDC, 4DI, 4RO | 10 шт. | 0.1 | 0 | 0.1 |  |  |  | 3687.72 | 0 | 0 | 0 | 3687.72 | 0 | 8.47 | 0 | 0 | 2581.4 | 368.77 |  | 1407480166 | 36877.17 | 0 | 0 | 0 | 36877.17 | 0 | 84.7 | 0 | 0 | 304.77 | 0 | 0 | 0 | 304.77 | 0 | 0.7 | 0 | 0 | 70 | 10 | 1 | 1 |  |  | 1 | 1 | 1 | 1 |  |  |  |  | 0 | 4 | СН-2012.1 Выпуск № 3 (в текущих ценах по состоянию на 01.04.2025 г.). Сб.21-2301-26-1/1 |  |  | 0 | 0 |  | 0 | 1 | 0 | 1 | 1 | 1 | 1 | 1 | 1 |  | 70 | 10 |  |  |  | 0 | 0 | 0 | [5 empty] | 0 |  | 0 | 3687.72 | 0 | 0 | 0 | 36877.17 | 0 | 84.7 | 0 | 0 | 2581.404 | 368.772 | [6 empty] | )*121 |  | )*121 |  |  |  |  | 0 | 0 | 1 | 1 |  |  |  | 16987630 | 10 шт. | 10 шт. | 10 | [6 empty] | 1364533919 | 1 | СН-2012 | 0 |  | 4 | 0 | Подрядные работы, гл. 1-5,7 | работа |  |  |  | 0 | 304.77 | 0 | 0 | 0 | 304.77 | 0.7 | 0 | 0 | [17 empty] | 0 | 0 | 0 |  |  |  |  | 70 | 10 |  |  |  |  | 0 |  | 1842455868 | 2 | 1 | -2 | 0 | 0 | 0 | 6637.89 | 0 | 0 | 6637.89 |  | 0 | 3 | 0 |  | 0 | 1 | 0 | 0 | 0 | 0 |  | 0
17 | 1 |  | 666 | 194 | 1.21-2303-41-1/1 | Техническое обслуживание модуля управляющего типа CMS-600 с датчиками тока до 8 - полугодовое / Модуль расширения, 100-240VAC/VDC, 4DI, 4RO | 1 модуль | 1 | 0 | 1 |  |  |  | 180.27 | 6.42 | 0 | 0 | 173.85 | 0 | 0.36 | 0 | 0 | 121.7 | 17.39 |  | 1407480166 | 180.27 | 6.42 | 0 | 0 | 173.85 | 0 | 0.36 | 0 | 0 | 180.27 | 6.42 | 0 | 0 | 173.85 | 0 | 0.36 | 0 | 0 | 70 | 10 | 1 | 1 |  |  | 1 | 1 | 1 | 1 |  |  |  |  | 0 | 4 | СН-2012.1 Выпуск № 3 (в текущих ценах по состоянию на 01.04.2025 г.). Сб.21-2303-41-1/1 |  |  | 0 | 0 |  | 0 | 1 | 0 | 1 | 1 | 1 | 1 | 1 | 1 |  | 70 | 10 |  |  |  | 0 | 0 | 0 | [5 empty] | 0 |  | 0 | 180.27 | 6.42 | 0 | 0 | 173.85 | 0 | 0.36 | 0 | 0 | 121.695 | 17.385 | [13 empty] | 0 | 0 | 1 | 1 |  |  |  | 1013 | 1 модуль | 1 модуль | 1 | [6 empty] | 1364533919 | 1 | СН-2012 | 0 |  | 4 | 0 | Подрядные работы, гл. 1-5,7 | работа |  |  |  | 0 | 180.27 | 6.42 | 0 | 0 | 173.85 | 0.36 | 0 | 0 | [17 empty] | 0 | 0 | 0 |  |  |  |  | 70 | 10 |  |  |  |  | 0 |  | 1309933071 | 2 | 1 | -2 | 0 | 0 | 0 | 319.36 | 0 | 0 | 319.36 |  | 0 | 3 | 0 |  | 0 | 1 | 0 | 0 | 0 | 0 |  | 0
17 | 1 |  | 670 | 195 | 1.20-2103-15-1/1 | Техническое обслуживание светильника светодиодного типа «Титан» рабочего освещения - полугодовое | шт. | 2 | 0 | 2 |  |  |  | 328.02 | 18.96 | 0 | 0 | 309.06 | 0 | 0.64 | 0 | 0 | 216.34 | 30.91 |  | 1407480166 | 164.01 | 9.48 | 0 | 0 | 154.53 | 0 | 0.32 | 0 | 0 | 164.01 | 9.48 | 0 | 0 | 154.53 | 0 | 0.32 | 0 | 0 | 70 | 10 | 1 | 1 |  |  | 1 | 1 | 1 | 1 |  |  |  |  | 0 | 4 | СН-2012.1 Выпуск № 3 (в текущих ценах по состоянию на 01.04.2025 г.). Сб.20-2103-15-1/1 |  |  | 0 | 0 |  | 0 | 1 | 0 | 1 | 1 | 1 | 1 | 1 | 1 |  | 70 | 10 |  |  |  | 0 | 0 | 0 | [5 empty] | 0 |  | 0 | 328.02 | 9.48 | 0 | 0 | 154.53 | 0 | 0.32 | 0 | 0 | 216.342 | 30.906 | [13 empty] | 0 | 0 | 1 | 1 |  |  |  | 16987630 | шт. | шт. | 1 | [6 empty] | 1364533919 | 1 | СН-2012 | 0 |  | 4 | 0 | Подрядные работы, гл. 1-5,7 | работа |  |  |  | 0 | 164.01 | 9.48 | 0 | 0 | 154.53 | 0.32 | 0 | 0 | [17 empty] | 0 | 0 | 0 |  |  |  |  | 70 | 10 |  |  |  |  | 0 |  | -1057300086 | 2 | 1 | -2 | 0 | 0 | 0 | 575.27 | 0 | 0 | 575.27 |  | 0 | 3 | 0 |  | 0 | 1 | 0 | 0 | 0 | 0 |  | 0
17 | 1 |  | 671 | 196 | 1.21-2301-24-1/1 | Осмотр индикатора светосигнального светодиодного на лицевой панели распределительного устройства - ежедневный | 10 шт. | 1 | 0 | 1 |  |  |  | 1053.91 | 0 | 0 | 0 | 1053.91 | 0 | 2.42 | 0 | 0 | 737.74 | 105.39 |  | 1407480166 | 1053.91 | 0 | 0 | 0 | 1053.91 | 0 | 2.42 | 0 | 0 | 8.71 | 0 | 0 | 0 | 8.71 | 0 | 0.02 | 0 | 0 | 70 | 10 | 1 | 1 |  |  | 1 | 1 | 1 | 1 |  |  |  |  | 0 | 4 | СН-2012.1 Выпуск № 3 (в текущих ценах по состоянию на 01.04.2025 г.). Сб.21-2301-24-1/1 |  |  | 0 | 0 |  | 0 | 1 | 0 | 1 | 1 | 1 | 1 | 1 | 1 |  | 70 | 10 |  |  |  | 0 | 0 | 0 | [5 empty] | 0 |  | 0 | 1053.91 | 0 | 0 | 0 | 1053.91 | 0 | 2.42 | 0 | 0 | 737.737 | 105.391 | [6 empty] | )*121 |  | )*121 |  |  |  |  | 0 | 0 | 1 | 1 |  |  |  | 16987630 | 10 шт. | 10 шт. | 10 | [6 empty] | 1364533919 | 1 | СН-2012 | 0 |  | 4 | 0 | Подрядные работы, гл. 1-5,7 | работа |  |  |  | 0 | 8.71 | 0 | 0 | 0 | 8.71 | 0.02 | 0 | 0 | [17 empty] | 0 | 0 | 0 |  |  |  |  | 70 | 10 |  |  |  |  | 0 |  | 662178691 | 2 | 1 | -2 | 0 | 0 | 0 | 1897.04 | 0 | 0 | 1897.04 |  | 0 | 3 | 0 |  | 0 | 1 | 0 | 0 | 0 | 0 |  | 0
17 | 1 |  | 674 | 197 | 1.21-2303-39-1/1 | Техническое обслуживание индикатора светосигнального светодиодного на лицевой панели распределительного устройства - полугодовое | 10 шт. | 1 | 0 | 1 |  |  |  | 216.33 | 3.84 | 0 | 0 | 212.49 | 0 | 0.44 | 0 | 0 | 148.74 | 21.25 |  | 1407480166 | 216.33 | 3.84 | 0 | 0 | 212.49 | 0 | 0.44 | 0 | 0 | 216.33 | 3.84 | 0 | 0 | 212.49 | 0 | 0.44 | 0 | 0 | 70 | 10 | 1 | 1 |  |  | 1 | 1 | 1 | 1 |  |  |  |  | 0 | 4 | СН-2012.1 Выпуск № 3 (в текущих ценах по состоянию на 01.04.2025 г.). Сб.21-2303-39-1/1 |  |  | 0 | 0 |  | 0 | 1 | 0 | 1 | 1 | 1 | 1 | 1 | 1 |  | 70 | 10 |  |  |  | 0 | 0 | 0 | [5 empty] | 0 |  | 0 | 216.33 | 3.84 | 0 | 0 | 212.49 | 0 | 0.44 | 0 | 0 | 148.743 | 21.249 | [13 empty] | 0 | 0 | 1 | 1 |  |  |  | 16987630 | 10 шт. | 10 шт. | 10 | [6 empty] | 1364533919 | 1 | СН-2012 | 0 |  | 4 | 0 | Подрядные работы, гл. 1-5,7 | работа |  |  |  | 0 | 216.33 | 3.84 | 0 | 0 | 212.49 | 0.44 | 0 | 0 | [17 empty] | 0 | 0 | 0 |  |  |  |  | 70 | 10 |  |  |  |  | 0 |  | -73678882 | 2 | 1 | -2 | 0 | 0 | 0 | 386.32 | 0 | 0 | 386.32 |  | 0 | 3 | 0 |  | 0 | 1 | 0 | 0 | 0 | 0 |  | 0
17 | 1 |  | 676 | 198 | 1.23-2101-4-1/1 | Осмотр реле напряжения, реле промежуточного | шт. | 1 | 0 | 1 |  |  |  | 31.83 | 0 | 0 | 0 | 31.83 | 0 | 0.06 | 0 | 0 | 22.28 | 3.18 |  | 1407480166 | 31.83 | 0 | 0 | 0 | 31.83 | 0 | 0.06 | 0 | 0 | 10.61 | 0 | 0 | 0 | 10.61 | 0 | 0.02 | 0 | 0 | 70 | 10 | 1 | 1 |  |  | 1 | 1 | 1 | 1 |  |  |  |  | 0 | 4 | СН-2012.1 Выпуск № 3 (в текущих ценах по состоянию на 01.04.2025 г.). Сб.23-2101-4-1/1 |  |  | 0 | 0 |  | 0 | 1 | 0 | 1 | 1 | 1 | 1 | 1 | 1 |  | 70 | 10 |  |  |  | 0 | 0 | 0 | [5 empty] | 0 |  | 0 | 31.83 | 0 | 0 | 0 | 31.83 | 0 | 0.06 | 0 | 0 | 22.281 | 3.183 |  |  |  | )*3 |  |  | )*3 |  | )*3 |  |  |  |  | 0 | 0 | 1 | 1 |  |  |  | 16987630 | шт. | шт. | 1 | [6 empty] | 1364533919 | 1 | СН-2012 | 0 |  | 4 | 0 | Подрядные работы, гл. 1-5,7 | работа |  |  |  | 0 | 10.61 | 0 | 0 | 0 | 10.61 | 0.02 | 0 | 0 | [17 empty] | 0 | 0 | 0 |  |  |  |  | 70 | 10 |  |  |  |  | 0 |  | -501050169 | 2 | 1 | -2 | 0 | 0 | 0 | 57.29 | 0 | 0 | 57.29 |  | 0 | 3 | 0 |  | 0 | 1 | 0 | 0 | 0 | 0 |  | 0
17 | 1 |  | 679 | 199 | 1.23-2103-4-1/1 | Техническое обслуживание реле напряжения, реле промежуточного | шт. | 1 | 0 | 1 |  |  |  | 319.06 | 0.79 | 0 | 0 | 318.27 | 0 | 0.6 | 0 | 0 | 222.79 | 31.83 |  | 1407480166 | 319.06 | 0.79 | 0 | 0 | 318.27 | 0 | 0.6 | 0 | 0 | 319.06 | 0.79 | 0 | 0 | 318.27 | 0 | 0.6 | 0 | 0 | 70 | 10 | 1 | 1 |  |  | 1 | 1 | 1 | 1 |  |  |  |  | 0 | 4 | СН-2012.1 Выпуск № 3 (в текущих ценах по состоянию на 01.04.2025 г.). Сб.23-2103-4-1/1 |  |  | 0 | 0 |  | 0 | 1 | 0 | 1 | 1 | 1 | 1 | 1 | 1 |  | 70 | 10 |  |  |  | 0 | 0 | 0 | [5 empty] | 0 |  | 0 | 319.06 | 0.79 | 0 | 0 | 318.27 | 0 | 0.6 | 0 | 0 | 222.789 | 31.827 | [13 empty] | 0 | 0 | 1 | 1 |  |  |  | 16987630 | шт. | шт. | 1 | [6 empty] | 1364533919 | 1 | СН-2012 | 0 |  | 4 | 0 | Подрядные работы, гл. 1-5,7 | работа |  |  |  | 0 | 319.06 | 0.79 | 0 | 0 | 318.27 | 0.6 | 0 | 0 | [17 empty] | 0 | 0 | 0 |  |  |  |  | 70 | 10 |  |  |  |  | 0 |  | -807154307 | 2 | 1 | -2 | 0 | 0 | 0 | 573.68 | 0 | 0 | 573.68 |  | 0 | 3 | 0 |  | 0 | 1 | 0 | 0 | 0 | 0 |  | 0
17 | 1 |  | 680 | 200 | 1.21-2303-27-4/1 | Техническое обслуживание электрических аппаратов до 1000 В, реле напряжения / Реле контроля фаз NJYB3-15, 3x220В | шт. | 2 | 0 | 2 |  |  |  | 252.52 | 0 | 0 | 0 | 252.52 | 0 | 0.58 | 0 | 0 | 176.76 | 25.25 |  | 1407480166 | 126.26 | 0 | 0 | 0 | 126.26 | 0 | 0.29 | 0 | 0 | 126.26 | 0 | 0 | 0 | 126.26 | 0 | 0.29 | 0 | 0 | 70 | 10 | 1 | 1 |  |  | 1 | 1 | 1 | 1 |  |  |  |  | 0 | 4 | СН-2012.1 Выпуск № 3 (в текущих ценах по состоянию на 01.04.2025 г.). Сб.21-2303-27-4/1 |  |  | 0 | 0 |  | 0 | 1 | 0 | 1 | 1 | 1 | 1 | 1 | 1 |  | 70 | 10 |  |  |  | 0 | 0 | 0 | [5 empty] | 0 |  | 0 | 252.52 | 0 | 0 | 0 | 126.26 | 0 | 0.29 | 0 | 0 | 176.764 | 25.252 | [13 empty] | 0 | 0 | 1 | 1 |  |  |  | 16987630 | шт. | шт. | 1 | [6 empty] | 1364533919 | 1 | СН-2012 | 0 |  | 4 | 0 | Подрядные работы, гл. 1-5,7 | работа |  |  |  | 0 | 126.26 | 0 | 0 | 0 | 126.26 | 0.29 | 0 | 0 | [17 empty] | 0 | 0 | 0 |  |  |  |  | 70 | 10 |  |  |  |  | 0 |  | -89501215 | 2 | 1 | -2 | 0 | 0 | 0 | 454.53 | 0 | 0 | 454.53 |  | 0 | 3 | 0 |  | 0 | 1 | 0 | 0 | 0 | 0 |  | 0
17 | 1 |  | 683 | 201 | 1.23-2103-32-1/1 | Техническое обслуживание амперметров и вольтметров постоянного и переменного тока | шт. | 6 | 0 | 6 |  |  |  | 669.18 | 10.8 | 0 | 0 | 658.38 | 0 | 1.08 | 0 | 0 | 460.87 | 65.84 |  | 1407480166 | 111.53 | 1.8 | 0 | 0 | 109.73 | 0 | 0.18 | 0 | 0 | 111.53 | 1.8 | 0 | 0 | 109.73 | 0 | 0.18 | 0 | 0 | 70 | 10 | 1 | 1 |  |  | 1 | 1 | 1 | 1 |  |  |  |  | 0 | 4 | СН-2012.1 Выпуск № 3 (в текущих ценах по состоянию на 01.04.2025 г.). Сб.23-2103-32-1/1 |  |  | 0 | 0 |  | 0 | 1 | 0 | 1 | 1 | 1 | 1 | 1 | 1 |  | 70 | 10 |  |  |  | 0 | 0 | 0 | [5 empty] | 0 |  | 0 | 669.18 | 1.8 | 0 | 0 | 109.73 | 0 | 0.18 | 0 | 0 | 460.866 | 65.838 | [13 empty] | 0 | 0 | 1 | 1 |  |  |  | 16987630 | шт. | шт. | 1 | [6 empty] | 1364533919 | 1 | СН-2012 | 0 |  | 4 | 0 | Подрядные работы, гл. 1-5,7 | работа |  |  |  | 0 | 111.53 | 1.8 | 0 | 0 | 109.73 | 0.18 | 0 | 0 | [17 empty] | 0 | 0 | 0 |  |  |  |  | 70 | 10 |  |  |  |  | 0 |  | -1221294228 | 2 | 1 | -2 | 0 | 0 | 0 | 1195.89 | 0 | 0 | 1195.89 |  | 0 | 3 | 0 |  | 0 | 1 | 0 | 0 | 0 | 0 |  | 0
17 | 1 |  | 684 |  | 1.21-2201-17-1/1 | Осмотр трехфазного многотарифного счетчика электроэнергии типа Меркурий 230 трансформаторного включения в распределительном устройстве - ежедневный | шт. | 2 | 0 | 2 |  |  |  | 8219.88 | 0 | 0 | 0 | 8219.88 | 0 | 18.88 | 0 | 0 | 5753.92 | 821.99 |  | -1 | 4109.94 | 0 | 0 | 0 | 4109.94 | 0 | 9.44 | 0 | 0 | 34.83 | 0 | 0 | 0 | 34.83 | 0 | 0.08 | 0 | 0 | 70 | 10 | 1 | 1 |  |  | 1 | 1 | 1 | 1 |  |  |  |  | 0 | 4 | СН-2012.1 Выпуск № 3 (в текущих ценах по состоянию на 01.04.2025 г.). Сб.21-2201-17-1/1 |  |  | 0 | 0 |  | 0 | 1 | 0 | 1 | 1 | 1 | 1 | 1 | 1 |  | 70 | 10 |  |  |  | 0 | 0 | 0 | [5 empty] | 0 |  | 0 | 8219.88 | 0 | 0 | 0 | 4109.94 | 0 | 9.44 | 0 | 0 | 5753.916 | 821.988 | [6 empty] | )*118 |  | )*118 |  |  |  |  | 0 | 0 | 1 | 1 |  |  |  | 16987630 | шт. | шт. | 1 | [6 empty] | 1364533919 | 1 | СН-2012 | 0 |  | 4 | 0 | Подрядные работы, гл. 1-5,7 | работа |  |  |  | 1311744 | 34.83 | 0 | 0 | 0 | 34.83 | 0.08 | 0 | 0 | [17 empty] | 0 | 0 | 0 |  |  |  |  | 70 | 10 |  |  |  |  | 0 |  | -683742522 | 2 | 1 | -2 | 0 | 0 | 0 | 14795.79 | 0 | 0 | 14795.79 |  | 0 | 3 | 0 |  | 0 | 1 | 0 | 0 | 0 | 0 |  | 0
17 | 1 |  | 685 | 202 | 1.21-2201-17-2/1 | Осмотр трехфазного многотарифного счетчика электроэнергии типа Меркурий 230 трансформаторного включения в распределительном устройстве - ежемесячный | шт. | 2 | 0 | 2 |  |  |  | 487.6 | 0 | 0 | 0 | 487.6 | 0 | 1.12 | 0 | 0 | 341.32 | 48.76 |  | 1407480166 | 243.8 | 0 | 0 | 0 | 243.8 | 0 | 0.56 | 0 | 0 | 60.95 | 0 | 0 | 0 | 60.95 | 0 | 0.14 | 0 | 0 | 70 | 10 | 1 | 1 |  |  | 1 | 1 | 1 | 1 |  |  |  |  | 0 | 4 | СН-2012.1 Выпуск № 3 (в текущих ценах по состоянию на 01.04.2025 г.). Сб.21-2201-17-2/1 |  |  | 0 | 0 |  | 0 | 1 | 0 | 1 | 1 | 1 | 1 | 1 | 1 |  | 70 | 10 |  |  |  | 0 | 0 | 0 | [5 empty] | 0 |  | 0 | 487.6 | 0 | 0 | 0 | 243.8 | 0 | 0.56 | 0 | 0 | 341.32 | 48.76 | [6 empty] | )*4 |  | )*4 |  |  |  |  | 0 | 0 | 1 | 1 |  |  |  | 16987630 | шт. | шт. | 1 | [6 empty] | 1364533919 | 1 | СН-2012 | 0 |  | 4 | 0 | Подрядные работы, гл. 1-5,7 | работа |  |  |  | 0 | 60.95 | 0 | 0 | 0 | 60.95 | 0.14 | 0 | 0 | [17 empty] | 0 | 0 | 0 |  |  |  |  | 70 | 10 |  |  |  |  | 0 |  | -1010011400 | 2 | 1 | -2 | 0 | 0 | 0 | 877.68 | 0 | 0 | 877.68 |  | 0 | 3 | 0 |  | 0 | 1 | 0 | 0 | 0 | 0 |  | 0
17 | 1 |  | 687 |  | 1.21-2203-37-1/1 | Техническое обслуживание трехфазного многотарифного счетчика электроэнергии типа Меркурий 230 трансформаторного включения в распределительном устройстве - полугодовое | шт. | 2 | 0 | 2 |  |  |  | 582.12 | 2.6 | 0 | 0 | 579.52 | 0 | 1.2 | 0 | 0 | 405.66 | 57.95 |  | -1 | 291.06 | 1.3 | 0 | 0 | 289.76 | 0 | 0.6 | 0 | 0 | 291.06 | 1.3 | 0 | 0 | 289.76 | 0 | 0.6 | 0 | 0 | 70 | 10 | 1 | 1 |  |  | 1 | 1 | 1 | 1 |  |  |  |  | 0 | 4 | СН-2012.1 Выпуск № 3 (в текущих ценах по состоянию на 01.04.2025 г.). Сб.21-2203-37-1/1 |  |  | 0 | 0 |  | 0 | 1 | 0 | 1 | 1 | 1 | 1 | 1 | 1 |  | 70 | 10 |  |  |  | 0 | 0 | 0 | [5 empty] | 0 |  | 0 | 582.12 | 1.3 | 0 | 0 | 289.76 | 0 | 0.6 | 0 | 0 | 405.664 | 57.952 | [13 empty] | 0 | 0 | 1 | 1 |  |  |  | 16987630 | шт. | шт. | 1 | [6 empty] | 1364533919 | 1 | СН-2012 | 0 |  | 4 | 0 | Подрядные работы, гл. 1-5,7 | работа |  |  |  | 1311744 | 291.06 | 1.3 | 0 | 0 | 289.76 | 0.6 | 0 | 0 | [17 empty] | 0 | 0 | 0 |  |  |  |  | 70 | 10 |  |  |  |  | 0 |  | -544239210 | 2 | 1 | -2 | 0 | 0 | 0 | 1045.73 | 0 | 0 | 1045.73 |  | 0 | 3 | 0 |  | 0 | 1 | 0 | 0 | 0 | 0 |  | 0
17 | 1 |  | 690 | 203 | 1.23-2103-32-1/1 | Техническое обслуживание амперметров и вольтметров постоянного и переменного тока | шт. | 2 | 0 | 2 |  |  |  | 223.06 | 3.6 | 0 | 0 | 219.46 | 0 | 0.36 | 0 | 0 | 153.62 | 21.95 |  | 1407480166 | 111.53 | 1.8 | 0 | 0 | 109.73 | 0 | 0.18 | 0 | 0 | 111.53 | 1.8 | 0 | 0 | 109.73 | 0 | 0.18 | 0 | 0 | 70 | 10 | 1 | 1 |  |  | 1 | 1 | 1 | 1 |  |  |  |  | 0 | 4 | СН-2012.1 Выпуск № 3 (в текущих ценах по состоянию на 01.04.2025 г.). Сб.23-2103-32-1/1 |  |  | 0 | 0 |  | 0 | 1 | 0 | 1 | 1 | 1 | 1 | 1 | 1 |  | 70 | 10 |  |  |  | 0 | 0 | 0 | [5 empty] | 0 |  | 0 | 223.06 | 1.8 | 0 | 0 | 109.73 | 0 | 0.18 | 0 | 0 | 153.622 | 21.946 | [13 empty] | 0 | 0 | 1 | 1 |  |  |  | 16987630 | шт. | шт. | 1 | [6 empty] | 1364533919 | 1 | СН-2012 | 0 |  | 4 | 0 | Подрядные работы, гл. 1-5,7 | работа |  |  |  | 0 | 111.53 | 1.8 | 0 | 0 | 109.73 | 0.18 | 0 | 0 | [17 empty] | 0 | 0 | 0 |  |  |  |  | 70 | 10 |  |  |  |  | 0 |  | -1221294228 | 2 | 1 | -2 | 0 | 0 | 0 | 398.63 | 0 | 0 | 398.63 |  | 0 | 3 | 0 |  | 0 | 1 | 0 | 0 | 0 | 0 |  | 0
17 | 1 |  | 693 | 204 | 1.21-2301-20-1/1 | Технический осмотр рубильников с центральным приводом трехполюсных на номинальный ток до 1000 А / Выключатель-разъединитель NH40-3150/3, 3Р, 3150А, стандартная рукоятка управления | шт. | 2 | 0 | 2 |  |  |  | 99.72 | 4.26 | 0 | 0 | 95.46 | 0 | 0.18 | 0 | 0 | 66.82 | 9.55 |  | 1407480166 | 49.86 | 2.13 | 0 | 0 | 47.73 | 0 | 0.09 | 0 | 0 | 16.62 | 0.71 | 0 | 0 | 15.91 | 0 | 0.03 | 0 | 0 | 70 | 10 | 1 | 1 |  |  | 1 | 1 | 1 | 1 |  |  |  |  | 0 | 4 | СН-2012.1 Выпуск № 3 (в текущих ценах по состоянию на 01.04.2025 г.). Сб.21-2301-20-1/1 |  |  | 0 | 0 |  | 0 | 1 | 0 | 1 | 1 | 1 | 1 | 1 | 1 |  | 70 | 10 |  |  |  | 0 | 0 | 0 | [5 empty] | 0 |  | 0 | 99.72 | 2.13 | 0 | 0 | 47.73 | 0 | 0.09 | 0 | 0 | 66.822 | 9.546 |  |  |  | )*3 |  |  | )*3 |  | )*3 |  |  |  |  | 0 | 0 | 1 | 1 |  |  |  | 16987630 | шт. | шт. | 1 | [6 empty] | 1364533919 | 1 | СН-2012 | 0 |  | 4 | 0 | Подрядные работы, гл. 1-5,7 | работа |  |  |  | 0 | 16.62 | 0.71 | 0 | 0 | 15.91 | 0.03 | 0 | 0 | [17 empty] | 0 | 0 | 0 |  |  |  |  | 70 | 10 |  |  |  |  | 0 |  | 1581802449 | 2 | 1 | -2 | 0 | 0 | 0 | 176.09 | 0 | 0 | 176.09 |  | 0 | 3 | 0 |  | 0 | 1 | 0 | 0 | 0 | 0 |  | 0
17 | 1 |  | 699 | 205 | 1.21-2303-20-1/1 | Техническое обслуживание рубильников с центральным приводом трехполюсных на номинальный ток до 1000 А / Выключатель-разъединитель NH40-3150/3, 3Р, 3150А, стандартная рукоятка управления | шт. | 2 | 0 | 2 |  |  |  | 973.72 | 18.9 | 0 | 0 | 954.82 | 0 | 1.8 | 0 | 0 | 668.37 | 95.48 |  | 1407480166 | 486.86 | 9.45 | 0 | 0 | 477.41 | 0 | 0.9 | 0 | 0 | 486.86 | 9.45 | 0 | 0 | 477.41 | 0 | 0.9 | 0 | 0 | 70 | 10 | 1 | 1 |  |  | 1 | 1 | 1 | 1 |  |  |  |  | 0 | 4 | СН-2012.1 Выпуск № 3 (в текущих ценах по состоянию на 01.04.2025 г.). Сб.21-2303-20-1/1 |  |  | 0 | 0 |  | 0 | 1 | 0 | 1 | 1 | 1 | 1 | 1 | 1 |  | 70 | 10 |  |  |  | 0 | 0 | 0 | [5 empty] | 0 |  | 0 | 973.72 | 9.45 | 0 | 0 | 477.41 | 0 | 0.9 | 0 | 0 | 668.374 | 95.482 | [13 empty] | 0 | 0 | 1 | 1 |  |  |  | 16987630 | шт. | шт. | 1 | [6 empty] | 1364533919 | 1 | СН-2012 | 0 |  | 4 | 0 | Подрядные работы, гл. 1-5,7 | работа |  |  |  | 0 | 486.86 | 9.45 | 0 | 0 | 477.41 | 0.9 | 0 | 0 | [17 empty] | 0 | 0 | 0 |  |  |  |  | 70 | 10 |  |  |  |  | 0 |  | -2011671302 | 2 | 1 | -2 | 0 | 0 | 0 | 1737.57 | 0 | 0 | 1737.57 |  | 0 | 3 | 0 |  | 0 | 1 | 0 | 0 | 0 | 0 |  | 0
17 | 1 |  | 700 | 206 | 1.21-2201-31-3/1 | Осмотр панели вводной с воздушным автоматическим выключателем на номинальный ток 2500 А, с блоком учета электроэнергии - ежедневный | шт. | 2 | 0 | 2 |  |  |  | 15403.3 | 0 | 0 | 0 | 15403.3 | 0 | 29.04 | 0 | 0 | 10782.31 | 1540.33 |  | 1407480166 | 7701.65 | 0 | 0 | 0 | 7701.65 | 0 | 14.52 | 0 | 0 | 63.65 | 0 | 0 | 0 | 63.65 | 0 | 0.12 | 0 | 0 | 70 | 10 | 1 | 1 |  |  | 1 | 1 | 1 | 1 |  |  |  |  | 0 | 4 | СН-2012.1 Выпуск № 3 (в текущих ценах по состоянию на 01.04.2025 г.). Сб.21-2201-31-3/1 |  |  | 0 | 0 |  | 0 | 1 | 0 | 1 | 1 | 1 | 1 | 1 | 1 |  | 70 | 10 |  |  |  | 0 | 0 | 0 | [5 empty] | 0 |  | 0 | 15403.3 | 0 | 0 | 0 | 7701.65 | 0 | 14.52 | 0 | 0 | 10782.31 | 1540.33 | [6 empty] | )*121 |  | )*121 |  |  |  |  | 0 | 0 | 1 | 1 |  |  |  | 16987630 | шт. | шт. | 1 | [6 empty] | 1364533919 | 1 | СН-2012 | 0 |  | 4 | 0 | Подрядные работы, гл. 1-5,7 | работа |  |  |  | 0 | 63.65 | 0 | 0 | 0 | 63.65 | 0.12 | 0 | 0 | [17 empty] | 0 | 0 | 0 |  |  |  |  | 70 | 10 |  |  |  |  | 0 |  | -136913054 | 2 | 1 | -2 | 0 | 0 | 0 | 27725.94 | 0 | 0 | 27725.94 |  | 0 | 3 | 0 |  | 0 | 1 | 0 | 0 | 0 | 0 |  | 0
17 | 1 |  | 704 | 207 | 1.21-2203-44-1/1 | Техническое обслуживание панели вводной с воздушным автоматическим выключателем на номинальный ток 2500 А - полугодовое | шт. | 2 | 0 | 2 |  |  |  | 1355.58 | 8.72 | 1.56 | 0 | 1345.3 | 0 | 2.36 | 0 | 0 | 941.71 | 134.53 |  | 1407480166 | 677.79 | 4.36 | 0.78 | 0 | 672.65 | 0 | 1.18 | 0 | 0 | 677.79 | 4.36 | 0.78 | 0 | 672.65 | 0 | 1.18 | 0 | 0 | 70 | 10 | 1 | 1 |  |  | 1 | 1 | 1 | 1 |  |  |  |  | 0 | 4 | СН-2012.1 Выпуск № 3 (в текущих ценах по состоянию на 01.04.2025 г.). Сб.21-2203-44-1/1 |  |  | 0 | 0 |  | 0 | 1 | 0 | 1 | 1 | 1 | 1 | 1 | 1 |  | 70 | 10 |  |  |  | 0 | 0 | 0 | [5 empty] | 0 |  | 0 | 1355.58 | 4.36 | 0.78 | 0 | 672.65 | 0 | 1.18 | 0 | 0 | 941.71 | 134.53 | [13 empty] | 0 | 0 | 1 | 1 |  |  |  | 16987630 | шт. | шт. | 1 | [6 empty] | 1364533919 | 1 | СН-2012 | 0 |  | 4 | 0 | Подрядные работы, гл. 1-5,7 | работа |  |  |  | 0 | 677.79 | 4.36 | 0.78 | 0 | 672.65 | 1.18 | 0 | 0 | [17 empty] | 0 | 0 | 0 |  |  |  |  | 70 | 10 |  |  |  |  | 0 |  | -980383285 | 2 | 1 | -2 | 0 | 0 | 0 | 2431.82 | 0 | 0 | 2431.82 |  | 0 | 3 | 0 |  | 0 | 1 | 0 | 0 | 0 | 0 |  | 0
17 | 1 |  | 705 | 208 | 1.21-2301-28-1/1 | Осмотр расцепителя напряжения независимого - ежемесячный | 10 шт. | 4.3 | 0 | 4.3 |  |  |  | 3145.28 | 0 | 0 | 0 | 3145.28 | 0 | 7.224 | 0 | 0 | 2201.7 | 314.53 |  | 1407480166 | 731.46 | 0 | 0 | 0 | 731.46 | 0 | 1.68 | 0 | 0 | 243.82 | 0 | 0 | 0 | 243.82 | 0 | 0.56 | 0 | 0 | 70 | 10 | 1 | 1 |  |  | 1 | 1 | 1 | 1 |  |  |  |  | 0 | 4 | СН-2012.1 Выпуск № 3 (в текущих ценах по состоянию на 01.04.2025 г.). Сб.21-2301-28-1/1 |  |  | 0 | 0 |  | 0 | 1 | 0 | 1 | 1 | 1 | 1 | 1 | 1 |  | 70 | 10 |  |  |  | 0 | 0 | 0 | [5 empty] | 0 |  | 0 | 3145.28 | 0 | 0 | 0 | 731.46 | 0 | 1.68 | 0 | 0 | 2201.696 | 314.528 | [6 empty] | )*3 |  | )*3 |  |  |  |  | 0 | 0 | 1 | 1 |  |  |  | 16987630 | 10 шт. | 10 шт. | 10 | [6 empty] | 1364533919 | 1 | СН-2012 | 0 |  | 4 | 0 | Подрядные работы, гл. 1-5,7 | работа |  |  |  | 0 | 243.82 | 0 | 0 | 0 | 243.82 | 0.56 | 0 | 0 | [17 empty] | 0 | 0 | 0 |  |  |  |  | 70 | 10 |  |  |  |  | 0 |  | -1476976268 | 2 | 1 | -2 | 0 | 0 | 0 | 5661.51 | 0 | 0 | 5661.51 |  | 0 | 3 | 0 |  | 0 | 1 | 0 | 0 | 0 | 0 |  | 0
17 | 1 |  | 706 | 209 | 1.21-2303-49-1/1 | Техническое обслуживание расцепителя напряжения независимого - полугодовое | шт. | 43 | 0 | 43 |  |  |  | 3322.61 | 0 | 0 | 0 | 3322.61 | 0 | 6.88 | 0 | 0 | 2325.83 | 332.26 |  | 1407480166 | 77.27 | 0 | 0 | 0 | 77.27 | 0 | 0.16 | 0 | 0 | 77.27 | 0 | 0 | 0 | 77.27 | 0 | 0.16 | 0 | 0 | 70 | 10 | 1 | 1 |  |  | 1 | 1 | 1 | 1 |  |  |  |  | 0 | 4 | СН-2012.1 Выпуск № 3 (в текущих ценах по состоянию на 01.04.2025 г.). Сб.21-2303-49-1/1 |  |  | 0 | 0 |  | 0 | 1 | 0 | 1 | 1 | 1 | 1 | 1 | 1 |  | 70 | 10 |  |  |  | 0 | 0 | 0 | [5 empty] | 0 |  | 0 | 3322.61 | 0 | 0 | 0 | 77.27 | 0 | 0.16 | 0 | 0 | 2325.827 | 332.261 | [13 empty] | 0 | 0 | 1 | 1 |  |  |  | 16987630 | шт. | шт. | 1 | [6 empty] | 1364533919 | 1 | СН-2012 | 0 |  | 4 | 0 | Подрядные работы, гл. 1-5,7 | работа |  |  |  | 0 | 77.27 | 0 | 0 | 0 | 77.27 | 0.16 | 0 | 0 | [17 empty] | 0 | 0 | 0 |  |  |  |  | 70 | 10 |  |  |  |  | 0 |  | 1471946972 | 2 | 1 | -2 | 0 | 0 | 0 | 5980.7 | 0 | 0 | 5980.7 |  | 0 | 3 | 0 |  | 0 | 1 | 0 | 0 | 0 | 0 |  | 0
17 | 1 |  | 708 | 210 | 1.21-2301-19-1/1 | Технический осмотр выключателей автоматических однополюсных установочных на номинальный ток до 63 А | шт. | 4 | 0 | 4 |  |  |  | 254.76 | 0.12 | 0 | 0 | 254.64 | 0 | 0.48 | 0 | 0 | 178.25 | 25.46 |  | 1407480166 | 63.69 | 0.03 | 0 | 0 | 63.66 | 0 | 0.12 | 0 | 0 | 21.23 | 0.01 | 0 | 0 | 21.22 | 0 | 0.04 | 0 | 0 | 70 | 10 | 1 | 1 |  |  | 1 | 1 | 1 | 1 |  |  |  |  | 0 | 4 | СН-2012.1 Выпуск № 3 (в текущих ценах по состоянию на 01.04.2025 г.). Сб.21-2301-19-1/1 |  |  | 0 | 0 |  | 0 | 1 | 0 | 1 | 1 | 1 | 1 | 1 | 1 |  | 70 | 10 |  |  |  | 0 | 0 | 0 | [5 empty] | 0 |  | 0 | 254.76 | 0.03 | 0 | 0 | 63.66 | 0 | 0.12 | 0 | 0 | 178.248 | 25.464 |  |  |  | )*3 |  |  | )*3 |  | )*3 |  |  |  |  | 0 | 0 | 1 | 1 |  |  |  | 16987630 | шт. | шт. | 1 | [6 empty] | 1364533919 | 1 | СН-2012 | 0 |  | 4 | 0 | Подрядные работы, гл. 1-5,7 | работа |  |  |  | 0 | 21.23 | 0.01 | 0 | 0 | 21.22 | 0.04 | 0 | 0 | [17 empty] | 0 | 0 | 0 |  |  |  |  | 70 | 10 |  |  |  |  | 0 |  | -99921512 | 2 | 1 | -2 | 0 | 0 | 0 | 458.47 | 0 | 0 | 458.47 |  | 0 | 3 | 0 |  | 0 | 1 | 0 | 0 | 0 | 0 |  | 0
17 | 1 |  | 711 | 211 | 1.21-2303-19-1/1 | Техническое обслуживание выключателей автоматических однополюсных установочных на номинальный ток до 63 А | шт. | 4 | 0 | 4 |  |  |  | 2552.4 | 6.24 | 0 | 0 | 2546.16 | 0 | 4.8 | 0 | 0 | 1782.31 | 254.62 |  | 1407480166 | 638.1 | 1.56 | 0 | 0 | 636.54 | 0 | 1.2 | 0 | 0 | 638.1 | 1.56 | 0 | 0 | 636.54 | 0 | 1.2 | 0 | 0 | 70 | 10 | 1 | 1 |  |  | 1 | 1 | 1 | 1 |  |  |  |  | 0 | 4 | СН-2012.1 Выпуск № 3 (в текущих ценах по состоянию на 01.04.2025 г.). Сб.21-2303-19-1/1 |  |  | 0 | 0 |  | 0 | 1 | 0 | 1 | 1 | 1 | 1 | 1 | 1 |  | 70 | 10 |  |  |  | 0 | 0 | 0 | [5 empty] | 0 |  | 0 | 2552.4 | 1.56 | 0 | 0 | 636.54 | 0 | 1.2 | 0 | 0 | 1782.312 | 254.616 | [13 empty] | 0 | 0 | 1 | 1 |  |  |  | 16987630 | шт. | шт. | 1 | [6 empty] | 1364533919 | 1 | СН-2012 | 0 |  | 4 | 0 | Подрядные работы, гл. 1-5,7 | работа |  |  |  | 0 | 638.1 | 1.56 | 0 | 0 | 636.54 | 1.2 | 0 | 0 | [17 empty] | 0 | 0 | 0 |  |  |  |  | 70 | 10 |  |  |  |  | 0 |  | 314202202 | 2 | 1 | -2 | 0 | 0 | 0 | 4589.33 | 0 | 0 | 4589.33 |  | 0 | 3 | 0 |  | 0 | 1 | 0 | 0 | 0 | 0 |  | 0
17 | 1 |  | 712 | 212 | 1.21-2201-31-3/1 | Осмотр панели вводной с воздушным автоматическим выключателем на номинальный ток 2500 А, с блоком учета электроэнергии - ежедневный | шт. | 1 | 0 | 1 |  |  |  | 7701.65 | 0 | 0 | 0 | 7701.65 | 0 | 14.52 | 0 | 0 | 5391.16 | 770.17 |  | 1407480166 | 7701.65 | 0 | 0 | 0 | 7701.65 | 0 | 14.52 | 0 | 0 | 63.65 | 0 | 0 | 0 | 63.65 | 0 | 0.12 | 0 | 0 | 70 | 10 | 1 | 1 |  |  | 1 | 1 | 1 | 1 |  |  |  |  | 0 | 4 | СН-2012.1 Выпуск № 3 (в текущих ценах по состоянию на 01.04.2025 г.). Сб.21-2201-31-3/1 |  |  | 0 | 0 |  | 0 | 1 | 0 | 1 | 1 | 1 | 1 | 1 | 1 |  | 70 | 10 |  |  |  | 0 | 0 | 0 | [5 empty] | 0 |  | 0 | 7701.65 | 0 | 0 | 0 | 7701.65 | 0 | 14.52 | 0 | 0 | 5391.155 | 770.165 | [6 empty] | )*121 |  | )*121 |  |  |  |  | 0 | 0 | 1 | 1 |  |  |  | 16987630 | шт. | шт. | 1 | [6 empty] | 1364533919 | 1 | СН-2012 | 0 |  | 4 | 0 | Подрядные работы, гл. 1-5,7 | работа |  |  |  | 0 | 63.65 | 0 | 0 | 0 | 63.65 | 0.12 | 0 | 0 | [17 empty] | 0 | 0 | 0 |  |  |  |  | 70 | 10 |  |  |  |  | 0 |  | -136913054 | 2 | 1 | -2 | 0 | 0 | 0 | 13862.98 | 0 | 0 | 13862.98 |  | 0 | 3 | 0 |  | 0 | 1 | 0 | 0 | 0 | 0 |  | 0
17 | 1 |  | 716 | 213 | 1.21-2203-44-1/1 | Техническое обслуживание панели вводной с воздушным автоматическим выключателем на номинальный ток 2500 А - полугодовое | шт. | 1 | 0 | 1 |  |  |  | 677.79 | 4.36 | 0.78 | 0 | 672.65 | 0 | 1.18 | 0 | 0 | 470.86 | 67.27 |  | 1407480166 | 677.79 | 4.36 | 0.78 | 0 | 672.65 | 0 | 1.18 | 0 | 0 | 677.79 | 4.36 | 0.78 | 0 | 672.65 | 0 | 1.18 | 0 | 0 | 70 | 10 | 1 | 1 |  |  | 1 | 1 | 1 | 1 |  |  |  |  | 0 | 4 | СН-2012.1 Выпуск № 3 (в текущих ценах по состоянию на 01.04.2025 г.). Сб.21-2203-44-1/1 |  |  | 0 | 0 |  | 0 | 1 | 0 | 1 | 1 | 1 | 1 | 1 | 1 |  | 70 | 10 |  |  |  | 0 | 0 | 0 | [5 empty] | 0 |  | 0 | 677.79 | 4.36 | 0.78 | 0 | 672.65 | 0 | 1.18 | 0 | 0 | 470.855 | 67.265 | [13 empty] | 0 | 0 | 1 | 1 |  |  |  | 16987630 | шт. | шт. | 1 | [6 empty] | 1364533919 | 1 | СН-2012 | 0 |  | 4 | 0 | Подрядные работы, гл. 1-5,7 | работа |  |  |  | 0 | 677.79 | 4.36 | 0.78 | 0 | 672.65 | 1.18 | 0 | 0 | [17 empty] | 0 | 0 | 0 |  |  |  |  | 70 | 10 |  |  |  |  | 0 |  | -980383285 | 2 | 1 | -2 | 0 | 0 | 0 | 1215.92 | 0 | 0 | 1215.92 |  | 0 | 3 | 0 |  | 0 | 1 | 0 | 0 | 0 | 0 |  | 0
17 | 1 |  | 718 | 214 | 1.21-2301-19-1/1 | Технический осмотр выключателей автоматических однополюсных установочных на номинальный ток до 63 А | шт. | 2 | 0 | 2 |  |  |  | 127.38 | 0.06 | 0 | 0 | 127.32 | 0 | 0.24 | 0 | 0 | 89.12 | 12.73 |  | 1407480166 | 63.69 | 0.03 | 0 | 0 | 63.66 | 0 | 0.12 | 0 | 0 | 21.23 | 0.01 | 0 | 0 | 21.22 | 0 | 0.04 | 0 | 0 | 70 | 10 | 1 | 1 |  |  | 1 | 1 | 1 | 1 |  |  |  |  | 0 | 4 | СН-2012.1 Выпуск № 3 (в текущих ценах по состоянию на 01.04.2025 г.). Сб.21-2301-19-1/1 |  |  | 0 | 0 |  | 0 | 1 | 0 | 1 | 1 | 1 | 1 | 1 | 1 |  | 70 | 10 |  |  |  | 0 | 0 | 0 | [5 empty] | 0 |  | 0 | 127.38 | 0.03 | 0 | 0 | 63.66 | 0 | 0.12 | 0 | 0 | 89.124 | 12.732 |  |  |  | )*3 |  |  | )*3 |  | )*3 |  |  |  |  | 0 | 0 | 1 | 1 |  |  |  | 16987630 | шт. | шт. | 1 | [6 empty] | 1364533919 | 1 | СН-2012 | 0 |  | 4 | 0 | Подрядные работы, гл. 1-5,7 | работа |  |  |  | 0 | 21.23 | 0.01 | 0 | 0 | 21.22 | 0.04 | 0 | 0 | [17 empty] | 0 | 0 | 0 |  |  |  |  | 70 | 10 |  |  |  |  | 0 |  | -99921512 | 2 | 1 | -2 | 0 | 0 | 0 | 229.23 | 0 | 0 | 229.23 |  | 0 | 3 | 0 |  | 0 | 1 | 0 | 0 | 0 | 0 |  | 0
17 | 1 |  | 721 | 215 | 1.21-2303-19-1/1 | Техническое обслуживание выключателей автоматических однополюсных установочных на номинальный ток до 63 А | шт. | 2 | 0 | 2 |  |  |  | 1276.2 | 3.12 | 0 | 0 | 1273.08 | 0 | 2.4 | 0 | 0 | 891.16 | 127.31 |  | 1407480166 | 638.1 | 1.56 | 0 | 0 | 636.54 | 0 | 1.2 | 0 | 0 | 638.1 | 1.56 | 0 | 0 | 636.54 | 0 | 1.2 | 0 | 0 | 70 | 10 | 1 | 1 |  |  | 1 | 1 | 1 | 1 |  |  |  |  | 0 | 4 | СН-2012.1 Выпуск № 3 (в текущих ценах по состоянию на 01.04.2025 г.). Сб.21-2303-19-1/1 |  |  | 0 | 0 |  | 0 | 1 | 0 | 1 | 1 | 1 | 1 | 1 | 1 |  | 70 | 10 |  |  |  | 0 | 0 | 0 | [5 empty] | 0 |  | 0 | 1276.2 | 1.56 | 0 | 0 | 636.54 | 0 | 1.2 | 0 | 0 | 891.156 | 127.308 | [13 empty] | 0 | 0 | 1 | 1 |  |  |  | 16987630 | шт. | шт. | 1 | [6 empty] | 1364533919 | 1 | СН-2012 | 0 |  | 4 | 0 | Подрядные работы, гл. 1-5,7 | работа |  |  |  | 0 | 638.1 | 1.56 | 0 | 0 | 636.54 | 1.2 | 0 | 0 | [17 empty] | 0 | 0 | 0 |  |  |  |  | 70 | 10 |  |  |  |  | 0 |  | 314202202 | 2 | 1 | -2 | 0 | 0 | 0 | 2294.67 | 0 | 0 | 2294.67 |  | 0 | 3 | 0 |  | 0 | 1 | 0 | 0 | 0 | 0 |  | 0
17 | 1 |  | 724 | 216 | 1.21-2303-28-1/1 | Техническое обслуживание автоматического выключателя до 160 А | шт. | 2 | 0 | 2 |  |  |  | 1495.6 | 32.48 | 0 | 0 | 1463.12 | 0 | 2.4 | 0 | 0 | 1024.18 | 146.31 |  | 1407480166 | 747.8 | 16.24 | 0 | 0 | 731.56 | 0 | 1.2 | 0 | 0 | 186.95 | 4.06 | 0 | 0 | 182.89 | 0 | 0.3 | 0 | 0 | 70 | 10 | 1 | 1 |  |  | 1 | 1 | 1 | 1 |  |  |  |  | 0 | 4 | СН-2012.1 Выпуск № 3 (в текущих ценах по состоянию на 01.04.2025 г.). Сб.21-2303-28-1/1 |  |  | 0 | 0 |  | 0 | 1 | 0 | 1 | 1 | 1 | 1 | 1 | 1 |  | 70 | 10 |  |  |  | 0 | 0 | 0 | [5 empty] | 0 |  | 0 | 1495.6 | 16.24 | 0 | 0 | 731.56 | 0 | 1.2 | 0 | 0 | 1024.184 | 146.312 |  |  |  | )*4 |  |  | )*4 |  | )*4 |  |  |  |  | 0 | 0 | 1 | 1 |  |  |  | 16987630 | шт. | шт. | 1 | [6 empty] | 1364533919 | 1 | СН-2012 | 0 |  | 4 | 0 | Подрядные работы, гл. 1-5,7 | работа |  |  |  | 0 | 186.95 | 4.06 | 0 | 0 | 182.89 | 0.3 | 0 | 0 | [17 empty] | 0 | 0 | 0 |  |  |  |  | 70 | 10 |  |  |  |  | 0 |  | 429936877 | 2 | 1 | -2 | 0 | 0 | 0 | 2666.09 | 0 | 0 | 2666.09 |  | 0 | 3 | 0 |  | 0 | 1 | 0 | 0 | 0 | 0 |  | 0
17 | 1 |  | 728 | 217 | 1.21-2203-27-1/1 | Техническое обслуживание контакторов номинальный ток до 160 А / Блок контакт "Старт" | шт. | 14 | 0 | 14 |  |  |  | 12917.52 | 1035.44 | 0 | 0 | 11882.08 | 0 | 22.4 | 0 | 0 | 8317.46 | 1188.21 |  | 1407480166 | 922.68 | 73.96 | 0 | 0 | 848.72 | 0 | 1.6 | 0 | 0 | 230.67 | 18.49 | 0 | 0 | 212.18 | 0 | 0.4 | 0 | 0 | 70 | 10 | 1 | 1 |  |  | 1 | 1 | 1 | 1 |  |  |  |  | 0 | 4 | СН-2012.1 Выпуск № 3 (в текущих ценах по состоянию на 01.04.2025 г.). Сб.21-2203-27-1/1 |  |  | 0 | 0 |  | 0 | 1 | 0 | 1 | 1 | 1 | 1 | 1 | 1 |  | 70 | 10 |  |  |  | 0 | 0 | 0 | [5 empty] | 0 |  | 0 | 12917.52 | 73.96 | 0 | 0 | 848.72 | 0 | 1.6 | 0 | 0 | 8317.456 | 1188.208 |  |  |  | )*4 |  |  | )*4 |  | )*4 |  |  |  |  | 0 | 0 | 1 | 1 |  |  |  | 16987630 | шт. | шт. | 1 | [6 empty] | 1364533919 | 1 | СН-2012 | 0 |  | 4 | 0 | Подрядные работы, гл. 1-5,7 | работа |  |  |  | 0 | 230.67 | 18.49 | 0 | 0 | 212.18 | 0.4 | 0 | 0 | [17 empty] | 0 | 0 | 0 |  |  |  |  | 70 | 10 |  |  |  |  | 0 |  | 643289715 | 2 | 1 | -2 | 0 | 0 | 0 | 22423.19 | 0 | 0 | 22423.19 |  | 0 | 3 | 0 |  | 0 | 1 | 0 | 0 | 0 | 0 |  | 0
17 | 1 |  | 730 | 218 | 1.21-2301-19-1/1 | Технический осмотр выключателей автоматических однополюсных установочных на номинальный ток до 63 А | шт. | 3 | 0 | 3 |  |  |  | 191.07 | 0.09 | 0 | 0 | 190.98 | 0 | 0.36 | 0 | 0 | 133.69 | 19.1 |  | 1407480166 | 63.69 | 0.03 | 0 | 0 | 63.66 | 0 | 0.12 | 0 | 0 | 21.23 | 0.01 | 0 | 0 | 21.22 | 0 | 0.04 | 0 | 0 | 70 | 10 | 1 | 1 |  |  | 1 | 1 | 1 | 1 |  |  |  |  | 0 | 4 | СН-2012.1 Выпуск № 3 (в текущих ценах по состоянию на 01.04.2025 г.). Сб.21-2301-19-1/1 |  |  | 0 | 0 |  | 0 | 1 | 0 | 1 | 1 | 1 | 1 | 1 | 1 |  | 70 | 10 |  |  |  | 0 | 0 | 0 | [5 empty] | 0 |  | 0 | 191.07 | 0.03 | 0 | 0 | 63.66 | 0 | 0.12 | 0 | 0 | 133.686 | 19.098 |  |  |  | )*3 |  |  | )*3 |  | )*3 |  |  |  |  | 0 | 0 | 1 | 1 |  |  |  | 16987630 | шт. | шт. | 1 | [6 empty] | 1364533919 | 1 | СН-2012 | 0 |  | 4 | 0 | Подрядные работы, гл. 1-5,7 | работа |  |  |  | 0 | 21.23 | 0.01 | 0 | 0 | 21.22 | 0.04 | 0 | 0 | [17 empty] | 0 | 0 | 0 |  |  |  |  | 70 | 10 |  |  |  |  | 0 |  | -99921512 | 2 | 1 | -2 | 0 | 0 | 0 | 343.86 | 0 | 0 | 343.86 |  | 0 | 3 | 0 |  | 0 | 1 | 0 | 0 | 0 | 0 |  | 0
17 | 1 |  | 733 | 219 | 1.21-2303-19-1/1 | Техническое обслуживание выключателей автоматических однополюсных установочных на номинальный ток до 63 А | шт. | 3 | 0 | 3 |  |  |  | 1914.3 | 4.68 | 0 | 0 | 1909.62 | 0 | 3.6 | 0 | 0 | 1336.73 | 190.96 |  | 1407480166 | 638.1 | 1.56 | 0 | 0 | 636.54 | 0 | 1.2 | 0 | 0 | 638.1 | 1.56 | 0 | 0 | 636.54 | 0 | 1.2 | 0 | 0 | 70 | 10 | 1 | 1 |  |  | 1 | 1 | 1 | 1 |  |  |  |  | 0 | 4 | СН-2012.1 Выпуск № 3 (в текущих ценах по состоянию на 01.04.2025 г.). Сб.21-2303-19-1/1 |  |  | 0 | 0 |  | 0 | 1 | 0 | 1 | 1 | 1 | 1 | 1 | 1 |  | 70 | 10 |  |  |  | 0 | 0 | 0 | [5 empty] | 0 |  | 0 | 1914.3 | 1.56 | 0 | 0 | 636.54 | 0 | 1.2 | 0 | 0 | 1336.734 | 190.962 | [13 empty] | 0 | 0 | 1 | 1 |  |  |  | 16987630 | шт. | шт. | 1 | [6 empty] | 1364533919 | 1 | СН-2012 | 0 |  | 4 | 0 | Подрядные работы, гл. 1-5,7 | работа |  |  |  | 0 | 638.1 | 1.56 | 0 | 0 | 636.54 | 1.2 | 0 | 0 | [17 empty] | 0 | 0 | 0 |  |  |  |  | 70 | 10 |  |  |  |  | 0 |  | 314202202 | 2 | 1 | -2 | 0 | 0 | 0 | 3441.99 | 0 | 0 | 3441.99 |  | 0 | 3 | 0 |  | 0 | 1 | 0 | 0 | 0 | 0 |  | 0
17 | 1 |  | 734 | 220 | 1.21-2301-3-1/1 | Технический осмотр выключателей автоматических трехполюсных установочных, номинальный ток до 200 А | шт. | 2 | 0 | 2 |  |  |  | 159.12 | 0 | 0 | 0 | 159.12 | 0 | 0.3 | 0 | 0 | 111.38 | 15.91 |  | 1407480166 | 79.56 | 0 | 0 | 0 | 79.56 | 0 | 0.15 | 0 | 0 | 26.52 | 0 | 0 | 0 | 26.52 | 0 | 0.05 | 0 | 0 | 70 | 10 | 1 | 1 |  |  | 1 | 1 | 1 | 1 |  |  |  |  | 0 | 4 | СН-2012.1 Выпуск № 3 (в текущих ценах по состоянию на 01.04.2025 г.). Сб.21-2301-3-1/1 |  |  | 0 | 0 |  | 0 | 1 | 0 | 1 | 1 | 1 | 1 | 1 | 1 |  | 70 | 10 |  |  |  | 0 | 0 | 0 | [5 empty] | 0 |  | 0 | 159.12 | 0 | 0 | 0 | 79.56 | 0 | 0.15 | 0 | 0 | 111.384 | 15.912 |  |  |  | )*3 |  |  | )*3 |  | )*3 |  |  |  |  | 0 | 0 | 1 | 1 |  |  |  | 16987630 | шт. | шт. | 1 | [6 empty] | 1364533919 | 1 | СН-2012 | 0 |  | 4 | 0 | Подрядные работы, гл. 1-5,7 | работа |  |  |  | 0 | 26.52 | 0 | 0 | 0 | 26.52 | 0.05 | 0 | 0 | [17 empty] | 0 | 0 | 0 |  |  |  |  | 70 | 10 |  |  |  |  | 0 |  | -1263105249 | 2 | 1 | -2 | 0 | 0 | 0 | 286.41 | 0 | 0 | 286.41 |  | 0 | 3 | 0 |  | 0 | 1 | 0 | 0 | 0 | 0 |  | 0
17 | 1 |  | 740 | 221 | 1.21-2303-3-1/1 | Техническое обслуживание выключателей автоматических трехполюсных установочных, номинальный ток до 200 А, | шт. | 2 | 0 | 2 |  |  |  | 1620.66 | 29.3 | 0 | 0 | 1591.36 | 0 | 3 | 0 | 0 | 1113.95 | 159.14 |  | 1407480166 | 810.33 | 14.65 | 0 | 0 | 795.68 | 0 | 1.5 | 0 | 0 | 810.33 | 14.65 | 0 | 0 | 795.68 | 0 | 1.5 | 0 | 0 | 70 | 10 | 1 | 1 |  |  | 1 | 1 | 1 | 1 |  |  |  |  | 0 | 4 | СН-2012.1 Выпуск № 3 (в текущих ценах по состоянию на 01.04.2025 г.). Сб.21-2303-3-1/1 |  |  | 0 | 0 |  | 0 | 1 | 0 | 1 | 1 | 1 | 1 | 1 | 1 |  | 70 | 10 |  |  |  | 0 | 0 | 0 | [5 empty] | 0 |  | 0 | 1620.66 | 14.65 | 0 | 0 | 795.68 | 0 | 1.5 | 0 | 0 | 1113.952 | 159.136 | [13 empty] | 0 | 0 | 1 | 1 |  |  |  | 16987630 | шт. | шт. | 1 | [6 empty] | 1364533919 | 1 | СН-2012 | 0 |  | 4 | 0 | Подрядные работы, гл. 1-5,7 | работа |  |  |  | 0 | 810.33 | 14.65 | 0 | 0 | 795.68 | 1.5 | 0 | 0 | [17 empty] | 0 | 0 | 0 |  |  |  |  | 70 | 10 |  |  |  |  | 0 |  | -79911358 | 2 | 1 | -2 | 0 | 0 | 0 | 2893.75 | 0 | 0 | 2893.75 |  | 0 | 3 | 0 |  | 0 | 1 | 0 | 0 | 0 | 0 |  | 0
17 | 1 |  | 744 |  | 1.21-2203-22-1/1 | Техническое обслуживание шинных трансформаторов тока напряжением до 1 кВ | шт. | 12 | 0 | 12 |  |  |  | 13749.12 | 1710.72 | 0 | 0 | 12038.4 | 0 | 23.04 | 0 | 0 | 8426.88 | 1203.84 |  | -1 | 1145.76 | 142.56 | 0 | 0 | 1003.2 | 0 | 1.92 | 0 | 0 | 143.22 | 17.82 | 0 | 0 | 125.4 | 0 | 0.24 | 0 | 0 | 70 | 10 | 1 | 1 |  |  | 1 | 1 | 1 | 1 |  |  |  |  | 0 | 4 | СН-2012.1 Выпуск № 3 (в текущих ценах по состоянию на 01.04.2025 г.). Сб.21-2203-22-1/1 |  |  | 0 | 0 |  | 0 | 1 | 0 | 1 | 1 | 1 | 1 | 1 | 1 |  | 70 | 10 |  |  |  | 0 | 0 | 0 | [5 empty] | 0 |  | 0 | 13749.12 | 142.56 | 0 | 0 | 1003.2 | 0 | 1.92 | 0 | 0 | 8426.88 | 1203.84 |  |  |  | )*8 |  |  | )*8 |  | )*8 |  |  |  |  | 0 | 0 | 1 | 1 |  |  |  | 16987630 | шт. | шт. | 1 | [6 empty] | 1364533919 | 1 | СН-2012 | 0 |  | 4 | 0 | Подрядные работы, гл. 1-5,7 | работа |  |  |  | 1311744 | 143.22 | 17.82 | 0 | 0 | 125.4 | 0.24 | 0 | 0 | [17 empty] | 0 | 0 | 0 |  |  |  |  | 70 | 10 |  |  |  |  | 0 |  | -1883752259 | 2 | 1 | -2 | 0 | 0 | 0 | 23379.84 | 0 | 0 | 23379.84 |  | 0 | 3 | 0 |  | 0 | 1 | 0 | 0 | 0 | 0 |  | 0
51 | 1 | 5 | 1083 |  | Новый подраздел | Щит вводно-распределительный для съемочного оборудования. | 0 | [6 empty] | 80484.48 | 1199.22 | 2.34 | 0 | 79282.92 | 0 | 151.814 | 0 | 0 | 55498.05 | 7928.32 |  |  | 80484.48 | 1199.22 | 2.34 | 0 | 79282.92 | 0 | 151.814 | 0 | 0 | 55498.05 | 7928.32 |  |  | 0 | 0 | 0 | 143910.85 | 0 | 0 | 143910.85 | 1199.22 | 1199.22 | 0 | 1199.22 | 0 | 0 | 0 | 0 | 0 | [19 empty] | 0 | 0 | 0 | 143910.85 | 0 | 0 | 143910.85 | 1199.22 | 1199.22 | 0 | 1199.22 | 0 | 0 | 0 | 0 | 0 | [114 empty] | 0
50 | 0 | 0 | 1 | 201 | 80484.48 | ПЗ | Прямые затраты |  |  | 201 | 1 | 3 |  | 2 | [7 empty] | 80484.48 | 1 | 80484.48
50 | 0 | 0 | 1 | 202 | 1199.22 | СтМатОб | Стоимость материальных ресурсов (всего) |  |  | 202 | 2 | 3 |  | 2 | [7 empty] | 1199.22 | 1 | 1199.22
50 | 0 | 0 | 1 | 222 | 0 | СтМатОбЗак | Стоимость материалов и оборудования заказчика |  |  | 222 | 3 | 3 |  | 2 | [7 empty] | 0 | 1 | 0
50 | 0 | 0 | 1 | 225 | 1199.22 | СтМатОбПод | Стоимость материалов и оборудования подрядчика |  |  | 225 | 4 | 3 |  | 2 | [7 empty] | 1199.22 | 1 | 1199.22
50 | 0 | 0 | 1 | 226 | 1199.22 | СтМат | Стоимость материалов (всего) |  |  | 226 | 5 | 3 |  | 2 | [7 empty] | 1199.22 | 1 | 1199.22
50 | 0 | 0 | 1 | 227 | 0 | СтМатЗак | Стоимость материалов заказчика |  |  | 227 | 6 | 3 |  | 2 | [7 empty] | 0 | 1 | 0
50 | 0 | 0 | 1 | 228 | 1199.22 | СтМатПод | Стоимость материалов подрядчика |  |  | 228 | 7 | 3 |  | 2 | [7 empty] | 1199.22 | 1 | 1199.22
50 | 0 | 0 | 1 | 216 | 0 | Оборуд | Стоимость оборудования (всего) |  |  | 216 | 8 | 3 |  | 2 | [7 empty] | 0 | 1 | 0
50 | 0 | 0 | 1 | 223 | 0 | ОборудЗак | Стоимость оборудования заказчика |  |  | 223 | 9 | 3 |  | 2 | [7 empty] | 0 | 1 | 0
50 | 0 | 0 | 1 | 229 | 0 | ОборудПод | Стоимость оборудования подрядчика |  |  | 229 | 10 | 3 |  | 2 | [7 empty] | 0 | 1 | 0
50 | 0 | 0 | 1 | 203 | 2.34 | ЭММ | Эксплуатация машин |  |  | 203 | 11 | 3 |  | 2 | [7 empty] | 2.34 | 1 | 2.34
50 | 0 | 0 | 1 | 231 | 0 | ЭММсНРиСП | Эксплуатация машин по ТСН-2001.16 |  |  | 231 | 12 | 3 |  | 2 | [7 empty] | 0 | 1 | 0
50 | 0 | 0 | 1 | 204 | 0 | ЗПМ | ЗП машинистов |  |  | 204 | 13 | 3 |  | 2 | [7 empty] | 0 | 1 | 0
50 | 0 | 0 | 1 | 205 | 79282.92 | ОЗП | Основная ЗП рабочих |  |  | 205 | 14 | 3 |  | 2 | [7 empty] | 79282.92 | 1 | 79282.92
50 | 0 | 0 | 1 | 232 | 0 | ОЗПсНРиСП | Основная ЗП рабочих по ТСН-2001.16 |  |  | 232 | 15 | 3 |  | 2 | [7 empty] | 0 | 1 | 0
50 | 0 | 0 | 1 | 214 | 0 | Строит | Строительные работы с НР и СП |  |  | 214 | 16 | 3 |  | 2 | [7 empty] | 0 | 1 | 0
50 | 0 | 0 | 1 | 215 | 0 | Монтаж | Монтажные работы с НР и СП |  |  | 215 | 17 | 3 |  | 2 | [7 empty] | 0 | 1 | 0
50 | 0 | 0 | 1 | 217 | 143910.85 | Прочие | Прочие работы с НР и СП |  |  | 217 | 18 | 3 |  | 2 | [7 empty] | 143910.85 | 1 | 143910.85
50 | 0 | 0 | 1 | 230 | 0 | ПрочиеЗатр | Прочие затраты по ТСН-2001.16 |  |  | 230 | 19 | 3 |  | 2 | [7 empty] | 0 | 1 | 0
50 | 0 | 0 | 1 | 206 | 0 | ВозврМат | Возврат материалов |  |  | 206 | 20 | 3 |  | 2 | [7 empty] | 0 | 1 | 0
50 | 0 | 0 | 1 | 207 | 151.814 | ТрудСтр | Трудозатраты строителей |  |  | 207 | 21 | 3 |  | -1 | [7 empty] | 151.814 | 1 | 151.814
50 | 0 | 0 | 1 | 208 | 0 | ТрудМаш | Трудозатраты машинистов |  |  | 208 | 22 | 3 |  | -1 | [7 empty] | 0 | 1 | 0
50 | 0 | 0 | 1 | 209 | 0 | ТранспМат | Транспорт материалов |  |  | 209 | 23 | 3 |  | 2 | [7 empty] | 0 | 1 | 0
50 | 0 | 0 | 1 | 233 | 0 | Перевозка | Перевозка грузов |  |  | 233 | 24 | 3 |  | 2 | [7 empty] | 0 | 1 | 0
50 | 0 | 0 | 1 | 210 | 55498.05 | НР | Накладные расходы |  |  | 210 | 25 | 3 |  | 2 | [7 empty] | 55498.05 | 1 | 55498.05
50 | 0 | 0 | 1 | 211 | 7928.32 | СмПриб | Сметная прибыль |  |  | 211 | 26 | 3 |  | 2 | [7 empty] | 7928.32 | 1 | 7928.32
50 | 0 | 0 | 1 | 224 | 143910.85 | Всего | Всего с НР и СП |  |  | 224 | 27 | 3 |  | 2 | [7 empty] | 143910.85 | 1 | 143910.85
5 | 1 |  | 1184 |  | Новый подраздел | Щит вводно-распределительный для здания |  | 0 |  | 0 | [7 empty] | 0 |  |  | 0 | [53 empty] | 0 | [11 empty] | 0
52 | 1 | 5 | 1153 | 0 | Новый подраздел | Щит вводно-распределительный для здания | [7 empty] | 70010.31 | 1456.2 | 0 | 0 | 68554.11 | 0 | 130.386 | 0 | 0 | 47987.87 | 6855.43 | 0 | 0 | 70010.31 | 1456.2 | 0 | 0 | 68554.11 | 0 | 130.386 | 0 | 0 | 47987.87 | 6855.43 | 0 | 0 | 0 | 0 | 0 | 124853.61 | 0 | 0 | 124853.61 | 1456.2 | 1456.2 | 0 | 1456.2 | 0 | 0 | 0 | 0 | 0 | 0 | 0 | 0 | 0 | 0 | 0 | 0 | 0 | 0 | 0 | 0 | 0 | 0 | 0 | 0 | 0 | 0 | 0 | 0 | 0 | 0 | 0 | 124853.61 | 0 | 0 | 124853.61 | 1456.2 | 1456.2 | 0 | 1456.2 | 0 | 0 | 0 | 0 | 0 | 0 | 0 | 0 | 0 | 0 | 0 | 0 | 0 | 0 | 0 | 0 | 0 | 0 | 0 | 0 | 0 | 0 | 0 | 0 | 0 | 0 | 0 | 0 | 0 | 0 | 0 | 0 | 0 | 0 | 0 | 0 | 0 | 0 | 0 | 0 | 0 | 0 | 0 | 0 | 0 | 0 | 0 | 0 | 0 | 0 | 0 | 0 | 0 | 0 | 0 | 0 | 0 | 0 | 0 | 0 | 0 | 0 | 0 | 0 | 0 | 0 | 0 | 0 | 0 | 0 | 0 | 0 | 0 | 0 | 0 | 0 | 0 | 0 | 0 | 0 | 0 | 0 | 0 | 0 | 0 | 0 | 0 | 0 | 0 | 0 | 0 | 0 | 0 | 0 | 0 | 0 | 0 | 0 | 0 | 0 | 0 | 0 | 0 | 0 | 0 | 0 | 0 | 0 | 0 | 0 | 0 | 0 | 0 | 0 | 0 | 0 | 0 | 0 | 0 | 0
17 | 1 |  | 745 | 222 | 1.21-2201-28-3/1 | Технический осмотр главного распределительного щита (ГРЩ) с количеством вводов 2 - ежедневный | шт. | 1 | 0 | 1 |  |  |  | 12836.89 | 0 | 0 | 0 | 12836.89 | 0 | 24.2 | 0 | 0 | 8985.82 | 1283.69 |  | 1407480166 | 12836.89 | 0 | 0 | 0 | 12836.89 | 0 | 24.2 | 0 | 0 | 106.09 | 0 | 0 | 0 | 106.09 | 0 | 0.2 | 0 | 0 | 70 | 10 | 1 | 1 |  |  | 1 | 1 | 1 | 1 |  |  |  |  | 0 | 4 | СН-2012.1 Выпуск № 3 (в текущих ценах по состоянию на 01.04.2025 г.). Сб.21-2201-28-3/1 |  |  | 0 | 0 |  | 0 | 1 | 0 | 1 | 1 | 1 | 1 | 1 | 1 |  | 70 | 10 |  |  |  | 0 | 0 | 0 | [5 empty] | 0 |  | 0 | 12836.89 | 0 | 0 | 0 | 12836.89 | 0 | 24.2 | 0 | 0 | 8985.823 | 1283.689 | [6 empty] | )*121 |  | )*121 |  |  |  |  | 0 | 0 | 1 | 1 |  |  |  | 16987630 | шт. | шт. | 1 | [6 empty] | 1364533919 | 1 | СН-2012 | 0 |  | 4 | 0 | Подрядные работы, гл. 1-5,7 | работа |  |  |  | 0 | 106.09 | 0 | 0 | 0 | 106.09 | 0.2 | 0 | 0 | [17 empty] | 0 | 0 | 0 |  |  |  |  | 70 | 10 |  |  |  |  | 0 |  | 2058634285 | 2 | 1 | -2 | 0 | 0 | 0 | 23106.4 | 0 | 0 | 23106.4 |  | 0 | 3 | 0 |  | 0 | 1 | 0 | 0 | 0 | 0 |  | 0
17 | 1 |  | 746 | 223 | 1.21-2201-28-4/1 | Технический осмотр главного распределительного щита (ГРЩ) с количеством вводов 2 - ежемесячный | шт. | 1 | 0 | 1 |  |  |  | 785.08 | 0 | 0 | 0 | 785.08 | 0 | 1.48 | 0 | 0 | 549.56 | 78.51 |  | 1407480166 | 785.08 | 0 | 0 | 0 | 785.08 | 0 | 1.48 | 0 | 0 | 196.27 | 0 | 0 | 0 | 196.27 | 0 | 0.37 | 0 | 0 | 70 | 10 | 1 | 1 |  |  | 1 | 1 | 1 | 1 |  |  |  |  | 0 | 4 | СН-2012.1 Выпуск № 3 (в текущих ценах по состоянию на 01.04.2025 г.). Сб.21-2201-28-4/1 |  |  | 0 | 0 |  | 0 | 1 | 0 | 1 | 1 | 1 | 1 | 1 | 1 |  | 70 | 10 |  |  |  | 0 | 0 | 0 | [5 empty] | 0 |  | 0 | 785.08 | 0 | 0 | 0 | 785.08 | 0 | 1.48 | 0 | 0 | 549.556 | 78.508 | [6 empty] | )*4 |  | )*4 |  |  |  |  | 0 | 0 | 1 | 1 |  |  |  | 16987630 | шт. | шт. | 1 | [6 empty] | 1364533919 | 1 | СН-2012 | 0 |  | 4 | 0 | Подрядные работы, гл. 1-5,7 | работа |  |  |  | 0 | 196.27 | 0 | 0 | 0 | 196.27 | 0.37 | 0 | 0 | [17 empty] | 0 | 0 | 0 |  |  |  |  | 70 | 10 |  |  |  |  | 0 |  | -1557779106 | 2 | 1 | -2 | 0 | 0 | 0 | 1413.15 | 0 | 0 | 1413.15 |  | 0 | 3 | 0 |  | 0 | 1 | 0 | 0 | 0 | 0 |  | 0
17 | 1 |  | 749 | 224 | 1.23-2303-12-1/1 | Техническое обслуживание контроллеров логических операций / Программируемый логический контроллер, 100-240VAC/VDC, 8DI, 4RO, RTC, Ethernet, ЖК | шт. | 1 | 0 | 1 |  |  |  | 4542.62 | 7.04 | 0 | 0 | 4535.58 | 0 | 7.44 | 0 | 0 | 3174.91 | 453.56 |  | 1407480166 | 4542.62 | 7.04 | 0 | 0 | 4535.58 | 0 | 7.44 | 0 | 0 | 2271.31 | 3.52 | 0 | 0 | 2267.79 | 0 | 3.72 | 0 | 0 | 70 | 10 | 1 | 1 |  |  | 1 | 1 | 1 | 1 |  |  |  |  | 0 | 4 | СН-2012.1 Выпуск № 3 (в текущих ценах по состоянию на 01.04.2025 г.). Сб.23-2303-12-1/1 |  |  | 0 | 0 |  | 0 | 1 | 0 | 1 | 1 | 1 | 1 | 1 | 1 |  | 70 | 10 |  |  |  | 0 | 0 | 0 | [5 empty] | 0 |  | 0 | 4542.62 | 7.04 | 0 | 0 | 4535.58 | 0 | 7.44 | 0 | 0 | 3174.906 | 453.558 |  |  |  | )*2 |  |  | )*2 |  | )*2 |  |  |  |  | 0 | 0 | 1 | 1 |  |  |  | 16987630 | шт. | шт. | 1 | [6 empty] | 1364533919 | 1 | СН-2012 | 0 |  | 4 | 0 | Подрядные работы, гл. 1-5,7 | работа |  |  |  | 0 | 2271.31 | 3.52 | 0 | 0 | 2267.79 | 3.72 | 0 | 0 | [17 empty] | 0 | 0 | 0 |  |  |  |  | 70 | 10 |  |  |  |  | 0 |  | 326236902 | 2 | 1 | -2 | 0 | 0 | 0 | 8171.09 | 0 | 0 | 8171.09 |  | 0 | 3 | 0 |  | 0 | 1 | 0 | 0 | 0 | 0 |  | 0
17 | 1 |  | 750 | 225 | 1.21-2301-26-1/1 | Осмотр модуля управляющего типа CMS-600 - ежедневный / Модуль расширения, 100-240VAC/VDC, 4DI, 4RO | 10 шт. | 0.1 | 0 | 0.1 |  |  |  | 3687.72 | 0 | 0 | 0 | 3687.72 | 0 | 8.47 | 0 | 0 | 2581.4 | 368.77 |  | 1407480166 | 36877.17 | 0 | 0 | 0 | 36877.17 | 0 | 84.7 | 0 | 0 | 304.77 | 0 | 0 | 0 | 304.77 | 0 | 0.7 | 0 | 0 | 70 | 10 | 1 | 1 |  |  | 1 | 1 | 1 | 1 |  |  |  |  | 0 | 4 | СН-2012.1 Выпуск № 3 (в текущих ценах по состоянию на 01.04.2025 г.). Сб.21-2301-26-1/1 |  |  | 0 | 0 |  | 0 | 1 | 0 | 1 | 1 | 1 | 1 | 1 | 1 |  | 70 | 10 |  |  |  | 0 | 0 | 0 | [5 empty] | 0 |  | 0 | 3687.72 | 0 | 0 | 0 | 36877.17 | 0 | 84.7 | 0 | 0 | 2581.404 | 368.772 | [6 empty] | )*121 |  | )*121 |  |  |  |  | 0 | 0 | 1 | 1 |  |  |  | 16987630 | 10 шт. | 10 шт. | 10 | [6 empty] | 1364533919 | 1 | СН-2012 | 0 |  | 4 | 0 | Подрядные работы, гл. 1-5,7 | работа |  |  |  | 0 | 304.77 | 0 | 0 | 0 | 304.77 | 0.7 | 0 | 0 | [17 empty] | 0 | 0 | 0 |  |  |  |  | 70 | 10 |  |  |  |  | 0 |  | 1842455868 | 2 | 1 | -2 | 0 | 0 | 0 | 6637.89 | 0 | 0 | 6637.89 |  | 0 | 3 | 0 |  | 0 | 1 | 0 | 0 | 0 | 0 |  | 0
17 | 1 |  | 753 | 226 | 1.21-2303-41-1/1 | Техническое обслуживание модуля управляющего типа CMS-600 с датчиками тока до 8 - полугодовое / Модуль расширения, 100-240VAC/VDC, 4DI, 4RO | 1 модуль | 1 | 0 | 1 |  |  |  | 180.27 | 6.42 | 0 | 0 | 173.85 | 0 | 0.36 | 0 | 0 | 121.7 | 17.39 |  | 1407480166 | 180.27 | 6.42 | 0 | 0 | 173.85 | 0 | 0.36 | 0 | 0 | 180.27 | 6.42 | 0 | 0 | 173.85 | 0 | 0.36 | 0 | 0 | 70 | 10 | 1 | 1 |  |  | 1 | 1 | 1 | 1 |  |  |  |  | 0 | 4 | СН-2012.1 Выпуск № 3 (в текущих ценах по состоянию на 01.04.2025 г.). Сб.21-2303-41-1/1 |  |  | 0 | 0 |  | 0 | 1 | 0 | 1 | 1 | 1 | 1 | 1 | 1 |  | 70 | 10 |  |  |  | 0 | 0 | 0 | [5 empty] | 0 |  | 0 | 180.27 | 6.42 | 0 | 0 | 173.85 | 0 | 0.36 | 0 | 0 | 121.695 | 17.385 | [13 empty] | 0 | 0 | 1 | 1 |  |  |  | 1013 | 1 модуль | 1 модуль | 1 | [6 empty] | 1364533919 | 1 | СН-2012 | 0 |  | 4 | 0 | Подрядные работы, гл. 1-5,7 | работа |  |  |  | 0 | 180.27 | 6.42 | 0 | 0 | 173.85 | 0.36 | 0 | 0 | [17 empty] | 0 | 0 | 0 |  |  |  |  | 70 | 10 |  |  |  |  | 0 |  | 1309933071 | 2 | 1 | -2 | 0 | 0 | 0 | 319.36 | 0 | 0 | 319.36 |  | 0 | 3 | 0 |  | 0 | 1 | 0 | 0 | 0 | 0 |  | 0
17 | 1 |  | 757 | 227 | 1.20-2103-15-1/1 | Техническое обслуживание светильника светодиодного типа «Титан» рабочего освещения - полугодовое | шт. | 2 | 0 | 2 |  |  |  | 328.02 | 18.96 | 0 | 0 | 309.06 | 0 | 0.64 | 0 | 0 | 216.34 | 30.91 |  | 1407480166 | 164.01 | 9.48 | 0 | 0 | 154.53 | 0 | 0.32 | 0 | 0 | 164.01 | 9.48 | 0 | 0 | 154.53 | 0 | 0.32 | 0 | 0 | 70 | 10 | 1 | 1 |  |  | 1 | 1 | 1 | 1 |  |  |  |  | 0 | 4 | СН-2012.1 Выпуск № 3 (в текущих ценах по состоянию на 01.04.2025 г.). Сб.20-2103-15-1/1 |  |  | 0 | 0 |  | 0 | 1 | 0 | 1 | 1 | 1 | 1 | 1 | 1 |  | 70 | 10 |  |  |  | 0 | 0 | 0 | [5 empty] | 0 |  | 0 | 328.02 | 9.48 | 0 | 0 | 154.53 | 0 | 0.32 | 0 | 0 | 216.342 | 30.906 | [13 empty] | 0 | 0 | 1 | 1 |  |  |  | 16987630 | шт. | шт. | 1 | [6 empty] | 1364533919 | 1 | СН-2012 | 0 |  | 4 | 0 | Подрядные работы, гл. 1-5,7 | работа |  |  |  | 0 | 164.01 | 9.48 | 0 | 0 | 154.53 | 0.32 | 0 | 0 | [17 empty] | 0 | 0 | 0 |  |  |  |  | 70 | 10 |  |  |  |  | 0 |  | -1057300086 | 2 | 1 | -2 | 0 | 0 | 0 | 575.27 | 0 | 0 | 575.27 |  | 0 | 3 | 0 |  | 0 | 1 | 0 | 0 | 0 | 0 |  | 0
17 | 1 |  | 758 | 228 | 1.21-2301-24-1/1 | Осмотр индикатора светосигнального светодиодного на лицевой панели распределительного устройства - ежедневный | 10 шт. | 1 | 0 | 1 |  |  |  | 1053.91 | 0 | 0 | 0 | 1053.91 | 0 | 2.42 | 0 | 0 | 737.74 | 105.39 |  | 1407480166 | 1053.91 | 0 | 0 | 0 | 1053.91 | 0 | 2.42 | 0 | 0 | 8.71 | 0 | 0 | 0 | 8.71 | 0 | 0.02 | 0 | 0 | 70 | 10 | 1 | 1 |  |  | 1 | 1 | 1 | 1 |  |  |  |  | 0 | 4 | СН-2012.1 Выпуск № 3 (в текущих ценах по состоянию на 01.04.2025 г.). Сб.21-2301-24-1/1 |  |  | 0 | 0 |  | 0 | 1 | 0 | 1 | 1 | 1 | 1 | 1 | 1 |  | 70 | 10 |  |  |  | 0 | 0 | 0 | [5 empty] | 0 |  | 0 | 1053.91 | 0 | 0 | 0 | 1053.91 | 0 | 2.42 | 0 | 0 | 737.737 | 105.391 | [6 empty] | )*121 |  | )*121 |  |  |  |  | 0 | 0 | 1 | 1 |  |  |  | 16987630 | 10 шт. | 10 шт. | 10 | [6 empty] | 1364533919 | 1 | СН-2012 | 0 |  | 4 | 0 | Подрядные работы, гл. 1-5,7 | работа |  |  |  | 0 | 8.71 | 0 | 0 | 0 | 8.71 | 0.02 | 0 | 0 | [17 empty] | 0 | 0 | 0 |  |  |  |  | 70 | 10 |  |  |  |  | 0 |  | 662178691 | 2 | 1 | -2 | 0 | 0 | 0 | 1897.04 | 0 | 0 | 1897.04 |  | 0 | 3 | 0 |  | 0 | 1 | 0 | 0 | 0 | 0 |  | 0
17 | 1 |  | 761 | 229 | 1.21-2303-39-1/1 | Техническое обслуживание индикатора светосигнального светодиодного на лицевой панели распределительного устройства - полугодовое | 10 шт. | 1 | 0 | 1 |  |  |  | 216.33 | 3.84 | 0 | 0 | 212.49 | 0 | 0.44 | 0 | 0 | 148.74 | 21.25 |  | 1407480166 | 216.33 | 3.84 | 0 | 0 | 212.49 | 0 | 0.44 | 0 | 0 | 216.33 | 3.84 | 0 | 0 | 212.49 | 0 | 0.44 | 0 | 0 | 70 | 10 | 1 | 1 |  |  | 1 | 1 | 1 | 1 |  |  |  |  | 0 | 4 | СН-2012.1 Выпуск № 3 (в текущих ценах по состоянию на 01.04.2025 г.). Сб.21-2303-39-1/1 |  |  | 0 | 0 |  | 0 | 1 | 0 | 1 | 1 | 1 | 1 | 1 | 1 |  | 70 | 10 |  |  |  | 0 | 0 | 0 | [5 empty] | 0 |  | 0 | 216.33 | 3.84 | 0 | 0 | 212.49 | 0 | 0.44 | 0 | 0 | 148.743 | 21.249 | [13 empty] | 0 | 0 | 1 | 1 |  |  |  | 16987630 | 10 шт. | 10 шт. | 10 | [6 empty] | 1364533919 | 1 | СН-2012 | 0 |  | 4 | 0 | Подрядные работы, гл. 1-5,7 | работа |  |  |  | 0 | 216.33 | 3.84 | 0 | 0 | 212.49 | 0.44 | 0 | 0 | [17 empty] | 0 | 0 | 0 |  |  |  |  | 70 | 10 |  |  |  |  | 0 |  | -73678882 | 2 | 1 | -2 | 0 | 0 | 0 | 386.32 | 0 | 0 | 386.32 |  | 0 | 3 | 0 |  | 0 | 1 | 0 | 0 | 0 | 0 |  | 0
17 | 1 |  | 763 | 230 | 1.23-2101-4-1/1 | Осмотр реле напряжения, реле промежуточного | шт. | 1 | 0 | 1 |  |  |  | 31.83 | 0 | 0 | 0 | 31.83 | 0 | 0.06 | 0 | 0 | 22.28 | 3.18 |  | 1407480166 | 31.83 | 0 | 0 | 0 | 31.83 | 0 | 0.06 | 0 | 0 | 10.61 | 0 | 0 | 0 | 10.61 | 0 | 0.02 | 0 | 0 | 70 | 10 | 1 | 1 |  |  | 1 | 1 | 1 | 1 |  |  |  |  | 0 | 4 | СН-2012.1 Выпуск № 3 (в текущих ценах по состоянию на 01.04.2025 г.). Сб.23-2101-4-1/1 |  |  | 0 | 0 |  | 0 | 1 | 0 | 1 | 1 | 1 | 1 | 1 | 1 |  | 70 | 10 |  |  |  | 0 | 0 | 0 | [5 empty] | 0 |  | 0 | 31.83 | 0 | 0 | 0 | 31.83 | 0 | 0.06 | 0 | 0 | 22.281 | 3.183 |  |  |  | )*3 |  |  | )*3 |  | )*3 |  |  |  |  | 0 | 0 | 1 | 1 |  |  |  | 16987630 | шт. | шт. | 1 | [6 empty] | 1364533919 | 1 | СН-2012 | 0 |  | 4 | 0 | Подрядные работы, гл. 1-5,7 | работа |  |  |  | 0 | 10.61 | 0 | 0 | 0 | 10.61 | 0.02 | 0 | 0 | [17 empty] | 0 | 0 | 0 |  |  |  |  | 70 | 10 |  |  |  |  | 0 |  | -501050169 | 2 | 1 | -2 | 0 | 0 | 0 | 57.29 | 0 | 0 | 57.29 |  | 0 | 3 | 0 |  | 0 | 1 | 0 | 0 | 0 | 0 |  | 0
17 | 1 |  | 766 | 231 | 1.23-2103-4-1/1 | Техническое обслуживание реле напряжения, реле промежуточного | шт. | 1 | 0 | 1 |  |  |  | 319.06 | 0.79 | 0 | 0 | 318.27 | 0 | 0.6 | 0 | 0 | 222.79 | 31.83 |  | 1407480166 | 319.06 | 0.79 | 0 | 0 | 318.27 | 0 | 0.6 | 0 | 0 | 319.06 | 0.79 | 0 | 0 | 318.27 | 0 | 0.6 | 0 | 0 | 70 | 10 | 1 | 1 |  |  | 1 | 1 | 1 | 1 |  |  |  |  | 0 | 4 | СН-2012.1 Выпуск № 3 (в текущих ценах по состоянию на 01.04.2025 г.). Сб.23-2103-4-1/1 |  |  | 0 | 0 |  | 0 | 1 | 0 | 1 | 1 | 1 | 1 | 1 | 1 |  | 70 | 10 |  |  |  | 0 | 0 | 0 | [5 empty] | 0 |  | 0 | 319.06 | 0.79 | 0 | 0 | 318.27 | 0 | 0.6 | 0 | 0 | 222.789 | 31.827 | [13 empty] | 0 | 0 | 1 | 1 |  |  |  | 16987630 | шт. | шт. | 1 | [6 empty] | 1364533919 | 1 | СН-2012 | 0 |  | 4 | 0 | Подрядные работы, гл. 1-5,7 | работа |  |  |  | 0 | 319.06 | 0.79 | 0 | 0 | 318.27 | 0.6 | 0 | 0 | [17 empty] | 0 | 0 | 0 |  |  |  |  | 70 | 10 |  |  |  |  | 0 |  | -807154307 | 2 | 1 | -2 | 0 | 0 | 0 | 573.68 | 0 | 0 | 573.68 |  | 0 | 3 | 0 |  | 0 | 1 | 0 | 0 | 0 | 0 |  | 0
17 | 1 |  | 767 | 232 | 1.21-2303-27-4/1 | Техническое обслуживание электрических аппаратов до 1000 В, реле напряжения / Реле контроля фаз NJYB3-15, 3x220В | шт. | 2 | 0 | 2 |  |  |  | 252.52 | 0 | 0 | 0 | 252.52 | 0 | 0.58 | 0 | 0 | 176.76 | 25.25 |  | 1407480166 | 126.26 | 0 | 0 | 0 | 126.26 | 0 | 0.29 | 0 | 0 | 126.26 | 0 | 0 | 0 | 126.26 | 0 | 0.29 | 0 | 0 | 70 | 10 | 1 | 1 |  |  | 1 | 1 | 1 | 1 |  |  |  |  | 0 | 4 | СН-2012.1 Выпуск № 3 (в текущих ценах по состоянию на 01.04.2025 г.). Сб.21-2303-27-4/1 |  |  | 0 | 0 |  | 0 | 1 | 0 | 1 | 1 | 1 | 1 | 1 | 1 |  | 70 | 10 |  |  |  | 0 | 0 | 0 | [5 empty] | 0 |  | 0 | 252.52 | 0 | 0 | 0 | 126.26 | 0 | 0.29 | 0 | 0 | 176.764 | 25.252 | [13 empty] | 0 | 0 | 1 | 1 |  |  |  | 16987630 | шт. | шт. | 1 | [6 empty] | 1364533919 | 1 | СН-2012 | 0 |  | 4 | 0 | Подрядные работы, гл. 1-5,7 | работа |  |  |  | 0 | 126.26 | 0 | 0 | 0 | 126.26 | 0.29 | 0 | 0 | [17 empty] | 0 | 0 | 0 |  |  |  |  | 70 | 10 |  |  |  |  | 0 |  | -89501215 | 2 | 1 | -2 | 0 | 0 | 0 | 454.53 | 0 | 0 | 454.53 |  | 0 | 3 | 0 |  | 0 | 1 | 0 | 0 | 0 | 0 |  | 0
17 | 1 |  | 770 | 233 | 1.23-2103-32-1/1 | Техническое обслуживание амперметров и вольтметров постоянного и переменного тока | шт. | 6 | 0 | 6 |  |  |  | 669.18 | 10.8 | 0 | 0 | 658.38 | 0 | 1.08 | 0 | 0 | 460.87 | 65.84 |  | 1407480166 | 111.53 | 1.8 | 0 | 0 | 109.73 | 0 | 0.18 | 0 | 0 | 111.53 | 1.8 | 0 | 0 | 109.73 | 0 | 0.18 | 0 | 0 | 70 | 10 | 1 | 1 |  |  | 1 | 1 | 1 | 1 |  |  |  |  | 0 | 4 | СН-2012.1 Выпуск № 3 (в текущих ценах по состоянию на 01.04.2025 г.). Сб.23-2103-32-1/1 |  |  | 0 | 0 |  | 0 | 1 | 0 | 1 | 1 | 1 | 1 | 1 | 1 |  | 70 | 10 |  |  |  | 0 | 0 | 0 | [5 empty] | 0 |  | 0 | 669.18 | 1.8 | 0 | 0 | 109.73 | 0 | 0.18 | 0 | 0 | 460.866 | 65.838 | [13 empty] | 0 | 0 | 1 | 1 |  |  |  | 16987630 | шт. | шт. | 1 | [6 empty] | 1364533919 | 1 | СН-2012 | 0 |  | 4 | 0 | Подрядные работы, гл. 1-5,7 | работа |  |  |  | 0 | 111.53 | 1.8 | 0 | 0 | 109.73 | 0.18 | 0 | 0 | [17 empty] | 0 | 0 | 0 |  |  |  |  | 70 | 10 |  |  |  |  | 0 |  | -1221294228 | 2 | 1 | -2 | 0 | 0 | 0 | 1195.89 | 0 | 0 | 1195.89 |  | 0 | 3 | 0 |  | 0 | 1 | 0 | 0 | 0 | 0 |  | 0
17 | 1 |  | 771 |  | 1.21-2201-17-1/1 | Осмотр трехфазного многотарифного счетчика электроэнергии типа Меркурий 230 трансформаторного включения в распределительном устройстве - ежедневный | шт. | 2 | 0 | 2 |  |  |  | 8219.88 | 0 | 0 | 0 | 8219.88 | 0 | 18.88 | 0 | 0 | 5753.92 | 821.99 |  | -1 | 4109.94 | 0 | 0 | 0 | 4109.94 | 0 | 9.44 | 0 | 0 | 34.83 | 0 | 0 | 0 | 34.83 | 0 | 0.08 | 0 | 0 | 70 | 10 | 1 | 1 |  |  | 1 | 1 | 1 | 1 |  |  |  |  | 0 | 4 | СН-2012.1 Выпуск № 3 (в текущих ценах по состоянию на 01.04.2025 г.). Сб.21-2201-17-1/1 |  |  | 0 | 0 |  | 0 | 1 | 0 | 1 | 1 | 1 | 1 | 1 | 1 |  | 70 | 10 |  |  |  | 0 | 0 | 0 | [5 empty] | 0 |  | 0 | 8219.88 | 0 | 0 | 0 | 4109.94 | 0 | 9.44 | 0 | 0 | 5753.916 | 821.988 | [6 empty] | )*118 |  | )*118 |  |  |  |  | 0 | 0 | 1 | 1 |  |  |  | 16987630 | шт. | шт. | 1 | [6 empty] | 1364533919 | 1 | СН-2012 | 0 |  | 4 | 0 | Подрядные работы, гл. 1-5,7 | работа |  |  |  | 1311744 | 34.83 | 0 | 0 | 0 | 34.83 | 0.08 | 0 | 0 | [17 empty] | 0 | 0 | 0 |  |  |  |  | 70 | 10 |  |  |  |  | 0 |  | -683742522 | 2 | 1 | -2 | 0 | 0 | 0 | 14795.79 | 0 | 0 | 14795.79 |  | 0 | 3 | 0 |  | 0 | 1 | 0 | 0 | 0 | 0 |  | 0
17 | 1 |  | 772 | 234 | 1.21-2201-17-2/1 | Осмотр трехфазного многотарифного счетчика электроэнергии типа Меркурий 230 трансформаторного включения в распределительном устройстве - ежемесячный | шт. | 2 | 0 | 2 |  |  |  | 487.6 | 0 | 0 | 0 | 487.6 | 0 | 1.12 | 0 | 0 | 341.32 | 48.76 |  | 1407480166 | 243.8 | 0 | 0 | 0 | 243.8 | 0 | 0.56 | 0 | 0 | 60.95 | 0 | 0 | 0 | 60.95 | 0 | 0.14 | 0 | 0 | 70 | 10 | 1 | 1 |  |  | 1 | 1 | 1 | 1 |  |  |  |  | 0 | 4 | СН-2012.1 Выпуск № 3 (в текущих ценах по состоянию на 01.04.2025 г.). Сб.21-2201-17-2/1 |  |  | 0 | 0 |  | 0 | 1 | 0 | 1 | 1 | 1 | 1 | 1 | 1 |  | 70 | 10 |  |  |  | 0 | 0 | 0 | [5 empty] | 0 |  | 0 | 487.6 | 0 | 0 | 0 | 243.8 | 0 | 0.56 | 0 | 0 | 341.32 | 48.76 | [6 empty] | )*4 |  | )*4 |  |  |  |  | 0 | 0 | 1 | 1 |  |  |  | 16987630 | шт. | шт. | 1 | [6 empty] | 1364533919 | 1 | СН-2012 | 0 |  | 4 | 0 | Подрядные работы, гл. 1-5,7 | работа |  |  |  | 0 | 60.95 | 0 | 0 | 0 | 60.95 | 0.14 | 0 | 0 | [17 empty] | 0 | 0 | 0 |  |  |  |  | 70 | 10 |  |  |  |  | 0 |  | -1010011400 | 2 | 1 | -2 | 0 | 0 | 0 | 877.68 | 0 | 0 | 877.68 |  | 0 | 3 | 0 |  | 0 | 1 | 0 | 0 | 0 | 0 |  | 0
17 | 1 |  | 774 |  | 1.21-2203-37-1/1 | Техническое обслуживание трехфазного многотарифного счетчика электроэнергии типа Меркурий 230 трансформаторного включения в распределительном устройстве - полугодовое | шт. | 2 | 0 | 2 |  |  |  | 582.12 | 2.6 | 0 | 0 | 579.52 | 0 | 1.2 | 0 | 0 | 405.66 | 57.95 |  | -1 | 291.06 | 1.3 | 0 | 0 | 289.76 | 0 | 0.6 | 0 | 0 | 291.06 | 1.3 | 0 | 0 | 289.76 | 0 | 0.6 | 0 | 0 | 70 | 10 | 1 | 1 |  |  | 1 | 1 | 1 | 1 |  |  |  |  | 0 | 4 | СН-2012.1 Выпуск № 3 (в текущих ценах по состоянию на 01.04.2025 г.). Сб.21-2203-37-1/1 |  |  | 0 | 0 |  | 0 | 1 | 0 | 1 | 1 | 1 | 1 | 1 | 1 |  | 70 | 10 |  |  |  | 0 | 0 | 0 | [5 empty] | 0 |  | 0 | 582.12 | 1.3 | 0 | 0 | 289.76 | 0 | 0.6 | 0 | 0 | 405.664 | 57.952 | [13 empty] | 0 | 0 | 1 | 1 |  |  |  | 16987630 | шт. | шт. | 1 | [6 empty] | 1364533919 | 1 | СН-2012 | 0 |  | 4 | 0 | Подрядные работы, гл. 1-5,7 | работа |  |  |  | 1311744 | 291.06 | 1.3 | 0 | 0 | 289.76 | 0.6 | 0 | 0 | [17 empty] | 0 | 0 | 0 |  |  |  |  | 70 | 10 |  |  |  |  | 0 |  | -544239210 | 2 | 1 | -2 | 0 | 0 | 0 | 1045.73 | 0 | 0 | 1045.73 |  | 0 | 3 | 0 |  | 0 | 1 | 0 | 0 | 0 | 0 |  | 0
17 | 1 |  | 777 | 235 | 1.23-2103-32-1/1 | Техническое обслуживание амперметров и вольтметров постоянного и переменного тока | шт. | 2 | 0 | 2 |  |  |  | 223.06 | 3.6 | 0 | 0 | 219.46 | 0 | 0.36 | 0 | 0 | 153.62 | 21.95 |  | 1407480166 | 111.53 | 1.8 | 0 | 0 | 109.73 | 0 | 0.18 | 0 | 0 | 111.53 | 1.8 | 0 | 0 | 109.73 | 0 | 0.18 | 0 | 0 | 70 | 10 | 1 | 1 |  |  | 1 | 1 | 1 | 1 |  |  |  |  | 0 | 4 | СН-2012.1 Выпуск № 3 (в текущих ценах по состоянию на 01.04.2025 г.). Сб.23-2103-32-1/1 |  |  | 0 | 0 |  | 0 | 1 | 0 | 1 | 1 | 1 | 1 | 1 | 1 |  | 70 | 10 |  |  |  | 0 | 0 | 0 | [5 empty] | 0 |  | 0 | 223.06 | 1.8 | 0 | 0 | 109.73 | 0 | 0.18 | 0 | 0 | 153.622 | 21.946 | [13 empty] | 0 | 0 | 1 | 1 |  |  |  | 16987630 | шт. | шт. | 1 | [6 empty] | 1364533919 | 1 | СН-2012 | 0 |  | 4 | 0 | Подрядные работы, гл. 1-5,7 | работа |  |  |  | 0 | 111.53 | 1.8 | 0 | 0 | 109.73 | 0.18 | 0 | 0 | [17 empty] | 0 | 0 | 0 |  |  |  |  | 70 | 10 |  |  |  |  | 0 |  | -1221294228 | 2 | 1 | -2 | 0 | 0 | 0 | 398.63 | 0 | 0 | 398.63 |  | 0 | 3 | 0 |  | 0 | 1 | 0 | 0 | 0 | 0 |  | 0
17 | 1 |  | 780 | 236 | 1.21-2301-20-1/1 | Технический осмотр рубильников с центральным приводом трехполюсных на номинальный ток до 1000 А / Выключатель-разъединитель NH40-3150/3, 3Р, 3150А, стандартная рукоятка управления | шт. | 2 | 0 | 2 |  |  |  | 99.72 | 4.26 | 0 | 0 | 95.46 | 0 | 0.18 | 0 | 0 | 66.82 | 9.55 |  | 1407480166 | 49.86 | 2.13 | 0 | 0 | 47.73 | 0 | 0.09 | 0 | 0 | 16.62 | 0.71 | 0 | 0 | 15.91 | 0 | 0.03 | 0 | 0 | 70 | 10 | 1 | 1 |  |  | 1 | 1 | 1 | 1 |  |  |  |  | 0 | 4 | СН-2012.1 Выпуск № 3 (в текущих ценах по состоянию на 01.04.2025 г.). Сб.21-2301-20-1/1 |  |  | 0 | 0 |  | 0 | 1 | 0 | 1 | 1 | 1 | 1 | 1 | 1 |  | 70 | 10 |  |  |  | 0 | 0 | 0 | [5 empty] | 0 |  | 0 | 99.72 | 2.13 | 0 | 0 | 47.73 | 0 | 0.09 | 0 | 0 | 66.822 | 9.546 |  |  |  | )*3 |  |  | )*3 |  | )*3 |  |  |  |  | 0 | 0 | 1 | 1 |  |  |  | 16987630 | шт. | шт. | 1 | [6 empty] | 1364533919 | 1 | СН-2012 | 0 |  | 4 | 0 | Подрядные работы, гл. 1-5,7 | работа |  |  |  | 0 | 16.62 | 0.71 | 0 | 0 | 15.91 | 0.03 | 0 | 0 | [17 empty] | 0 | 0 | 0 |  |  |  |  | 70 | 10 |  |  |  |  | 0 |  | 1581802449 | 2 | 1 | -2 | 0 | 0 | 0 | 176.09 | 0 | 0 | 176.09 |  | 0 | 3 | 0 |  | 0 | 1 | 0 | 0 | 0 | 0 |  | 0
17 | 1 |  | 786 | 237 | 1.21-2303-20-1/1 | Техническое обслуживание рубильников с центральным приводом трехполюсных на номинальный ток до 1000 А / Выключатель-разъединитель NH40-3150/3, 3Р, 3150А, стандартная рукоятка управления | шт. | 2 | 0 | 2 |  |  |  | 973.72 | 18.9 | 0 | 0 | 954.82 | 0 | 1.8 | 0 | 0 | 668.37 | 95.48 |  | 1407480166 | 486.86 | 9.45 | 0 | 0 | 477.41 | 0 | 0.9 | 0 | 0 | 486.86 | 9.45 | 0 | 0 | 477.41 | 0 | 0.9 | 0 | 0 | 70 | 10 | 1 | 1 |  |  | 1 | 1 | 1 | 1 |  |  |  |  | 0 | 4 | СН-2012.1 Выпуск № 3 (в текущих ценах по состоянию на 01.04.2025 г.). Сб.21-2303-20-1/1 |  |  | 0 | 0 |  | 0 | 1 | 0 | 1 | 1 | 1 | 1 | 1 | 1 |  | 70 | 10 |  |  |  | 0 | 0 | 0 | [5 empty] | 0 |  | 0 | 973.72 | 9.45 | 0 | 0 | 477.41 | 0 | 0.9 | 0 | 0 | 668.374 | 95.482 | [13 empty] | 0 | 0 | 1 | 1 |  |  |  | 16987630 | шт. | шт. | 1 | [6 empty] | 1364533919 | 1 | СН-2012 | 0 |  | 4 | 0 | Подрядные работы, гл. 1-5,7 | работа |  |  |  | 0 | 486.86 | 9.45 | 0 | 0 | 477.41 | 0.9 | 0 | 0 | [17 empty] | 0 | 0 | 0 |  |  |  |  | 70 | 10 |  |  |  |  | 0 |  | -2011671302 | 2 | 1 | -2 | 0 | 0 | 0 | 1737.57 | 0 | 0 | 1737.57 |  | 0 | 3 | 0 |  | 0 | 1 | 0 | 0 | 0 | 0 |  | 0
17 | 1 |  | 787 | 238 | 1.21-2301-3-1/1 | Технический осмотр выключателей автоматических трехполюсных установочных, номинальный ток до 200 А | шт. | 22 | 0 | 22 |  |  |  | 1750.32 | 0 | 0 | 0 | 1750.32 | 0 | 3.3 | 0 | 0 | 1225.22 | 175.03 |  | 1407480166 | 79.56 | 0 | 0 | 0 | 79.56 | 0 | 0.15 | 0 | 0 | 26.52 | 0 | 0 | 0 | 26.52 | 0 | 0.05 | 0 | 0 | 70 | 10 | 1 | 1 |  |  | 1 | 1 | 1 | 1 |  |  |  |  | 0 | 4 | СН-2012.1 Выпуск № 3 (в текущих ценах по состоянию на 01.04.2025 г.). Сб.21-2301-3-1/1 |  |  | 0 | 0 |  | 0 | 1 | 0 | 1 | 1 | 1 | 1 | 1 | 1 |  | 70 | 10 |  |  |  | 0 | 0 | 0 | [5 empty] | 0 |  | 0 | 1750.32 | 0 | 0 | 0 | 79.56 | 0 | 0.15 | 0 | 0 | 1225.224 | 175.032 |  |  |  | )*3 |  |  | )*3 |  | )*3 |  |  |  |  | 0 | 0 | 1 | 1 |  |  |  | 16987630 | шт. | шт. | 1 | [6 empty] | 1364533919 | 1 | СН-2012 | 0 |  | 4 | 0 | Подрядные работы, гл. 1-5,7 | работа |  |  |  | 0 | 26.52 | 0 | 0 | 0 | 26.52 | 0.05 | 0 | 0 | [17 empty] | 0 | 0 | 0 |  |  |  |  | 70 | 10 |  |  |  |  | 0 |  | -1263105249 | 2 | 1 | -2 | 0 | 0 | 0 | 3150.57 | 0 | 0 | 3150.57 |  | 0 | 3 | 0 |  | 0 | 1 | 0 | 0 | 0 | 0 |  | 0
17 | 1 |  | 793 | 239 | 1.21-2303-3-1/1 | Техническое обслуживание выключателей автоматических трехполюсных установочных, номинальный ток до 200 А, | шт. | 22 | 0 | 22 |  |  |  | 17827.26 | 322.3 | 0 | 0 | 17504.96 | 0 | 33 | 0 | 0 | 12253.47 | 1750.5 |  | 1407480166 | 810.33 | 14.65 | 0 | 0 | 795.68 | 0 | 1.5 | 0 | 0 | 810.33 | 14.65 | 0 | 0 | 795.68 | 0 | 1.5 | 0 | 0 | 70 | 10 | 1 | 1 |  |  | 1 | 1 | 1 | 1 |  |  |  |  | 0 | 4 | СН-2012.1 Выпуск № 3 (в текущих ценах по состоянию на 01.04.2025 г.). Сб.21-2303-3-1/1 |  |  | 0 | 0 |  | 0 | 1 | 0 | 1 | 1 | 1 | 1 | 1 | 1 |  | 70 | 10 |  |  |  | 0 | 0 | 0 | [5 empty] | 0 |  | 0 | 17827.26 | 14.65 | 0 | 0 | 795.68 | 0 | 1.5 | 0 | 0 | 12253.472 | 1750.496 | [13 empty] | 0 | 0 | 1 | 1 |  |  |  | 16987630 | шт. | шт. | 1 | [6 empty] | 1364533919 | 1 | СН-2012 | 0 |  | 4 | 0 | Подрядные работы, гл. 1-5,7 | работа |  |  |  | 0 | 810.33 | 14.65 | 0 | 0 | 795.68 | 1.5 | 0 | 0 | [17 empty] | 0 | 0 | 0 |  |  |  |  | 70 | 10 |  |  |  |  | 0 |  | -79911358 | 2 | 1 | -2 | 0 | 0 | 0 | 31831.23 | 0 | 0 | 31831.23 |  | 0 | 3 | 0 |  | 0 | 1 | 0 | 0 | 0 | 0 |  | 0
17 | 1 |  | 795 | 240 | 1.21-2301-19-1/1 | Технический осмотр выключателей автоматических однополюсных установочных на номинальный ток до 63 А | шт. | 15 | 0 | 15 |  |  |  | 955.35 | 0.45 | 0 | 0 | 954.9 | 0 | 1.8 | 0 | 0 | 668.43 | 95.49 |  | 1407480166 | 63.69 | 0.03 | 0 | 0 | 63.66 | 0 | 0.12 | 0 | 0 | 21.23 | 0.01 | 0 | 0 | 21.22 | 0 | 0.04 | 0 | 0 | 70 | 10 | 1 | 1 |  |  | 1 | 1 | 1 | 1 |  |  |  |  | 0 | 4 | СН-2012.1 Выпуск № 3 (в текущих ценах по состоянию на 01.04.2025 г.). Сб.21-2301-19-1/1 |  |  | 0 | 0 |  | 0 | 1 | 0 | 1 | 1 | 1 | 1 | 1 | 1 |  | 70 | 10 |  |  |  | 0 | 0 | 0 | [5 empty] | 0 |  | 0 | 955.35 | 0.03 | 0 | 0 | 63.66 | 0 | 0.12 | 0 | 0 | 668.43 | 95.49 |  |  |  | )*3 |  |  | )*3 |  | )*3 |  |  |  |  | 0 | 0 | 1 | 1 |  |  |  | 16987630 | шт. | шт. | 1 | [6 empty] | 1364533919 | 1 | СН-2012 | 0 |  | 4 | 0 | Подрядные работы, гл. 1-5,7 | работа |  |  |  | 0 | 21.23 | 0.01 | 0 | 0 | 21.22 | 0.04 | 0 | 0 | [17 empty] | 0 | 0 | 0 |  |  |  |  | 70 | 10 |  |  |  |  | 0 |  | -99921512 | 2 | 1 | -2 | 0 | 0 | 0 | 1719.27 | 0 | 0 | 1719.27 |  | 0 | 3 | 0 |  | 0 | 1 | 0 | 0 | 0 | 0 |  | 0
17 | 1 |  | 798 | 241 | 1.21-2303-19-1/1 | Техническое обслуживание выключателей автоматических однополюсных установочных на номинальный ток до 63 А | шт. | 15 | 0 | 15 |  |  |  | 9571.5 | 23.4 | 0 | 0 | 9548.1 | 0 | 18 | 0 | 0 | 6683.67 | 954.81 |  | 1407480166 | 638.1 | 1.56 | 0 | 0 | 636.54 | 0 | 1.2 | 0 | 0 | 638.1 | 1.56 | 0 | 0 | 636.54 | 0 | 1.2 | 0 | 0 | 70 | 10 | 1 | 1 |  |  | 1 | 1 | 1 | 1 |  |  |  |  | 0 | 4 | СН-2012.1 Выпуск № 3 (в текущих ценах по состоянию на 01.04.2025 г.). Сб.21-2303-19-1/1 |  |  | 0 | 0 |  | 0 | 1 | 0 | 1 | 1 | 1 | 1 | 1 | 1 |  | 70 | 10 |  |  |  | 0 | 0 | 0 | [5 empty] | 0 |  | 0 | 9571.5 | 1.56 | 0 | 0 | 636.54 | 0 | 1.2 | 0 | 0 | 6683.67 | 954.81 | [13 empty] | 0 | 0 | 1 | 1 |  |  |  | 16987630 | шт. | шт. | 1 | [6 empty] | 1364533919 | 1 | СН-2012 | 0 |  | 4 | 0 | Подрядные работы, гл. 1-5,7 | работа |  |  |  | 0 | 638.1 | 1.56 | 0 | 0 | 636.54 | 1.2 | 0 | 0 | [17 empty] | 0 | 0 | 0 |  |  |  |  | 70 | 10 |  |  |  |  | 0 |  | 314202202 | 2 | 1 | -2 | 0 | 0 | 0 | 17209.98 | 0 | 0 | 17209.98 |  | 0 | 3 | 0 |  | 0 | 1 | 0 | 0 | 0 | 0 |  | 0
17 | 1 |  | 799 | 242 | 1.21-2301-28-1/1 | Осмотр расцепителя напряжения независимого - ежемесячный | 10 шт. | 0.2 | 0 | 0.2 |  |  |  | 146.29 | 0 | 0 | 0 | 146.29 | 0 | 0.336 | 0 | 0 | 102.4 | 14.63 |  | 1407480166 | 731.46 | 0 | 0 | 0 | 731.46 | 0 | 1.68 | 0 | 0 | 243.82 | 0 | 0 | 0 | 243.82 | 0 | 0.56 | 0 | 0 | 70 | 10 | 1 | 1 |  |  | 1 | 1 | 1 | 1 |  |  |  |  | 0 | 4 | СН-2012.1 Выпуск № 3 (в текущих ценах по состоянию на 01.04.2025 г.). Сб.21-2301-28-1/1 |  |  | 0 | 0 |  | 0 | 1 | 0 | 1 | 1 | 1 | 1 | 1 | 1 |  | 70 | 10 |  |  |  | 0 | 0 | 0 | [5 empty] | 0 |  | 0 | 146.29 | 0 | 0 | 0 | 731.46 | 0 | 1.68 | 0 | 0 | 102.403 | 14.629 | [6 empty] | )*3 |  | )*3 |  |  |  |  | 0 | 0 | 1 | 1 |  |  |  | 16987630 | 10 шт. | 10 шт. | 10 | [6 empty] | 1364533919 | 1 | СН-2012 | 0 |  | 4 | 0 | Подрядные работы, гл. 1-5,7 | работа |  |  |  | 0 | 243.82 | 0 | 0 | 0 | 243.82 | 0.56 | 0 | 0 | [17 empty] | 0 | 0 | 0 |  |  |  |  | 70 | 10 |  |  |  |  | 0 |  | -1476976268 | 2 | 1 | -2 | 0 | 0 | 0 | 263.32 | 0 | 0 | 263.32 |  | 0 | 3 | 0 |  | 0 | 1 | 0 | 0 | 0 | 0 |  | 0
17 | 1 |  | 800 | 243 | 1.21-2303-49-1/1 | Техническое обслуживание расцепителя напряжения независимого - полугодовое | шт. | 2 | 0 | 2 |  |  |  | 154.54 | 0 | 0 | 0 | 154.54 | 0 | 0.32 | 0 | 0 | 108.18 | 15.45 |  | 1407480166 | 77.27 | 0 | 0 | 0 | 77.27 | 0 | 0.16 | 0 | 0 | 77.27 | 0 | 0 | 0 | 77.27 | 0 | 0.16 | 0 | 0 | 70 | 10 | 1 | 1 |  |  | 1 | 1 | 1 | 1 |  |  |  |  | 0 | 4 | СН-2012.1 Выпуск № 3 (в текущих ценах по состоянию на 01.04.2025 г.). Сб.21-2303-49-1/1 |  |  | 0 | 0 |  | 0 | 1 | 0 | 1 | 1 | 1 | 1 | 1 | 1 |  | 70 | 10 |  |  |  | 0 | 0 | 0 | [5 empty] | 0 |  | 0 | 154.54 | 0 | 0 | 0 | 77.27 | 0 | 0.16 | 0 | 0 | 108.178 | 15.454 | [13 empty] | 0 | 0 | 1 | 1 |  |  |  | 16987630 | шт. | шт. | 1 | [6 empty] | 1364533919 | 1 | СН-2012 | 0 |  | 4 | 0 | Подрядные работы, гл. 1-5,7 | работа |  |  |  | 0 | 77.27 | 0 | 0 | 0 | 77.27 | 0.16 | 0 | 0 | [17 empty] | 0 | 0 | 0 |  |  |  |  | 70 | 10 |  |  |  |  | 0 |  | 1471946972 | 2 | 1 | -2 | 0 | 0 | 0 | 278.17 | 0 | 0 | 278.17 |  | 0 | 3 | 0 |  | 0 | 1 | 0 | 0 | 0 | 0 |  | 0
17 | 1 |  | 804 | 244 | 1.21-2203-27-1/1 | Техническое обслуживание контакторов номинальный ток до 160 А / Блок контакт "Старт" | шт. | 14 | 0 | 14 |  |  |  | 12917.52 | 1035.44 | 0 | 0 | 11882.08 | 0 | 22.4 | 0 | 0 | 8317.46 | 1188.21 |  | 1407480166 | 922.68 | 73.96 | 0 | 0 | 848.72 | 0 | 1.6 | 0 | 0 | 230.67 | 18.49 | 0 | 0 | 212.18 | 0 | 0.4 | 0 | 0 | 70 | 10 | 1 | 1 |  |  | 1 | 1 | 1 | 1 |  |  |  |  | 0 | 4 | СН-2012.1 Выпуск № 3 (в текущих ценах по состоянию на 01.04.2025 г.). Сб.21-2203-27-1/1 |  |  | 0 | 0 |  | 0 | 1 | 0 | 1 | 1 | 1 | 1 | 1 | 1 |  | 70 | 10 |  |  |  | 0 | 0 | 0 | [5 empty] | 0 |  | 0 | 12917.52 | 73.96 | 0 | 0 | 848.72 | 0 | 1.6 | 0 | 0 | 8317.456 | 1188.208 |  |  |  | )*4 |  |  | )*4 |  | )*4 |  |  |  |  | 0 | 0 | 1 | 1 |  |  |  | 16987630 | шт. | шт. | 1 | [6 empty] | 1364533919 | 1 | СН-2012 | 0 |  | 4 | 0 | Подрядные работы, гл. 1-5,7 | работа |  |  |  | 0 | 230.67 | 18.49 | 0 | 0 | 212.18 | 0.4 | 0 | 0 | [17 empty] | 0 | 0 | 0 |  |  |  |  | 70 | 10 |  |  |  |  | 0 |  | 643289715 | 2 | 1 | -2 | 0 | 0 | 0 | 22423.19 | 0 | 0 | 22423.19 |  | 0 | 3 | 0 |  | 0 | 1 | 0 | 0 | 0 | 0 |  | 0
17 | 1 |  | 808 |  | 1.21-2203-22-1/1 | Техническое обслуживание шинных трансформаторов тока напряжением до 1 кВ | шт. | 12 | 0 | 12 |  |  |  | 6874.56 | 855.36 | 0 | 0 | 6019.2 | 0 | 11.52 | 0 | 0 | 4213.44 | 601.92 |  | -1 | 572.88 | 71.28 | 0 | 0 | 501.6 | 0 | 0.96 | 0 | 0 | 143.22 | 17.82 | 0 | 0 | 125.4 | 0 | 0.24 | 0 | 0 | 70 | 10 | 1 | 1 |  |  | 1 | 1 | 1 | 1 |  |  |  |  | 0 | 4 | СН-2012.1 Выпуск № 3 (в текущих ценах по состоянию на 01.04.2025 г.). Сб.21-2203-22-1/1 |  |  | 0 | 0 |  | 0 | 1 | 0 | 1 | 1 | 1 | 1 | 1 | 1 |  | 70 | 10 |  |  |  | 0 | 0 | 0 | [5 empty] | 0 |  | 0 | 6874.56 | 71.28 | 0 | 0 | 501.6 | 0 | 0.96 | 0 | 0 | 4213.44 | 601.92 |  |  |  | )*4 |  |  | )*4 |  | )*4 |  |  |  |  | 0 | 0 | 1 | 1 |  |  |  | 16987630 | шт. | шт. | 1 | [6 empty] | 1364533919 | 1 | СН-2012 | 0 |  | 4 | 0 | Подрядные работы, гл. 1-5,7 | работа |  |  |  | 1311744 | 143.22 | 17.82 | 0 | 0 | 125.4 | 0.24 | 0 | 0 | [17 empty] | 0 | 0 | 0 |  |  |  |  | 70 | 10 |  |  |  |  | 0 |  | -1883752259 | 2 | 1 | -2 | 0 | 0 | 0 | 11689.92 | 0 | 0 | 11689.92 |  | 0 | 3 | 0 |  | 0 | 1 | 0 | 0 | 0 | 0 |  | 0
51 | 1 | 5 | 1153 |  | Новый подраздел | Щит вводно-распределительный для здания | 0 | [6 empty] | 70010.31 | 1456.2 | 0 | 0 | 68554.11 | 0 | 130.386 | 0 | 0 | 47987.87 | 6855.43 |  |  | 70010.31 | 1456.2 | 0 | 0 | 68554.11 | 0 | 130.386 | 0 | 0 | 47987.87 | 6855.43 |  |  | 0 | 0 | 0 | 124853.61 | 0 | 0 | 124853.61 | 1456.2 | 1456.2 | 0 | 1456.2 | 0 | 0 | 0 | 0 | 0 | [19 empty] | 0 | 0 | 0 | 124853.61 | 0 | 0 | 124853.61 | 1456.2 | 1456.2 | 0 | 1456.2 | 0 | 0 | 0 | 0 | 0 | [114 empty] | 0
50 | 0 | 0 | 1 | 201 | 70010.31 | ПЗ | Прямые затраты |  |  | 201 | 1 | 3 |  | 2 | [7 empty] | 70010.31 | 1 | 70010.31
50 | 0 | 0 | 1 | 202 | 1456.2 | СтМатОб | Стоимость материальных ресурсов (всего) |  |  | 202 | 2 | 3 |  | 2 | [7 empty] | 1456.2 | 1 | 1456.2
50 | 0 | 0 | 1 | 222 | 0 | СтМатОбЗак | Стоимость материалов и оборудования заказчика |  |  | 222 | 3 | 3 |  | 2 | [7 empty] | 0 | 1 | 0
50 | 0 | 0 | 1 | 225 | 1456.2 | СтМатОбПод | Стоимость материалов и оборудования подрядчика |  |  | 225 | 4 | 3 |  | 2 | [7 empty] | 1456.2 | 1 | 1456.2
50 | 0 | 0 | 1 | 226 | 1456.2 | СтМат | Стоимость материалов (всего) |  |  | 226 | 5 | 3 |  | 2 | [7 empty] | 1456.2 | 1 | 1456.2
50 | 0 | 0 | 1 | 227 | 0 | СтМатЗак | Стоимость материалов заказчика |  |  | 227 | 6 | 3 |  | 2 | [7 empty] | 0 | 1 | 0
50 | 0 | 0 | 1 | 228 | 1456.2 | СтМатПод | Стоимость материалов подрядчика |  |  | 228 | 7 | 3 |  | 2 | [7 empty] | 1456.2 | 1 | 1456.2
50 | 0 | 0 | 1 | 216 | 0 | Оборуд | Стоимость оборудования (всего) |  |  | 216 | 8 | 3 |  | 2 | [7 empty] | 0 | 1 | 0
50 | 0 | 0 | 1 | 223 | 0 | ОборудЗак | Стоимость оборудования заказчика |  |  | 223 | 9 | 3 |  | 2 | [7 empty] | 0 | 1 | 0
50 | 0 | 0 | 1 | 229 | 0 | ОборудПод | Стоимость оборудования подрядчика |  |  | 229 | 10 | 3 |  | 2 | [7 empty] | 0 | 1 | 0
50 | 0 | 0 | 1 | 203 | 0 | ЭММ | Эксплуатация машин |  |  | 203 | 11 | 3 |  | 2 | [7 empty] | 0 | 1 | 0
50 | 0 | 0 | 1 | 231 | 0 | ЭММсНРиСП | Эксплуатация машин по ТСН-2001.16 |  |  | 231 | 12 | 3 |  | 2 | [7 empty] | 0 | 1 | 0
50 | 0 | 0 | 1 | 204 | 0 | ЗПМ | ЗП машинистов |  |  | 204 | 13 | 3 |  | 2 | [7 empty] | 0 | 1 | 0
50 | 0 | 0 | 1 | 205 | 68554.11 | ОЗП | Основная ЗП рабочих |  |  | 205 | 14 | 3 |  | 2 | [7 empty] | 68554.11 | 1 | 68554.11
50 | 0 | 0 | 1 | 232 | 0 | ОЗПсНРиСП | Основная ЗП рабочих по ТСН-2001.16 |  |  | 232 | 15 | 3 |  | 2 | [7 empty] | 0 | 1 | 0
50 | 0 | 0 | 1 | 214 | 0 | Строит | Строительные работы с НР и СП |  |  | 214 | 16 | 3 |  | 2 | [7 empty] | 0 | 1 | 0
50 | 0 | 0 | 1 | 215 | 0 | Монтаж | Монтажные работы с НР и СП |  |  | 215 | 17 | 3 |  | 2 | [7 empty] | 0 | 1 | 0
50 | 0 | 0 | 1 | 217 | 124853.61 | Прочие | Прочие работы с НР и СП |  |  | 217 | 18 | 3 |  | 2 | [7 empty] | 124853.61 | 1 | 124853.61
50 | 0 | 0 | 1 | 230 | 0 | ПрочиеЗатр | Прочие затраты по ТСН-2001.16 |  |  | 230 | 19 | 3 |  | 2 | [7 empty] | 0 | 1 | 0
50 | 0 | 0 | 1 | 206 | 0 | ВозврМат | Возврат материалов |  |  | 206 | 20 | 3 |  | 2 | [7 empty] | 0 | 1 | 0
50 | 0 | 0 | 1 | 207 | 130.386 | ТрудСтр | Трудозатраты строителей |  |  | 207 | 21 | 3 |  | -1 | [7 empty] | 130.386 | 1 | 130.386
50 | 0 | 0 | 1 | 208 | 0 | ТрудМаш | Трудозатраты машинистов |  |  | 208 | 22 | 3 |  | -1 | [7 empty] | 0 | 1 | 0
50 | 0 | 0 | 1 | 209 | 0 | ТранспМат | Транспорт материалов |  |  | 209 | 23 | 3 |  | 2 | [7 empty] | 0 | 1 | 0
50 | 0 | 0 | 1 | 233 | 0 | Перевозка | Перевозка грузов |  |  | 233 | 24 | 3 |  | 2 | [7 empty] | 0 | 1 | 0
50 | 0 | 0 | 1 | 210 | 47987.87 | НР | Накладные расходы |  |  | 210 | 25 | 3 |  | 2 | [7 empty] | 47987.87 | 1 | 47987.87
50 | 0 | 0 | 1 | 211 | 6855.43 | СмПриб | Сметная прибыль |  |  | 211 | 26 | 3 |  | 2 | [7 empty] | 6855.43 | 1 | 6855.43
50 | 0 | 0 | 1 | 224 | 124853.61 | Всего | Всего с НР и СП |  |  | 224 | 27 | 3 |  | 2 | [7 empty] | 124853.61 | 1 | 124853.61
5 | 1 |  | 1226 |  | Новый подраздел | Панель ПЭСПЗ |  | 0 |  | 0 | [7 empty] | 0 |  |  | 0 | [53 empty] | 0 | [11 empty] | 0
52 | 1 | 5 | 1214 | 0 | Новый подраздел | Панель ПЭСПЗ | [7 empty] | 18883.74 | 174.3 | 0 | 0 | 18709.44 | 0 | 35.27 | 0 | 0 | 13096.61 | 1870.95 | 0 | 0 | 18883.74 | 174.3 | 0 | 0 | 18709.44 | 0 | 35.27 | 0 | 0 | 13096.61 | 1870.95 | 0 | 0 | 0 | 0 | 0 | 33851.3 | 0 | 0 | 33851.3 | 174.3 | 174.3 | 0 | 174.3 | 0 | 0 | 0 | 0 | 0 | 0 | 0 | 0 | 0 | 0 | 0 | 0 | 0 | 0 | 0 | 0 | 0 | 0 | 0 | 0 | 0 | 0 | 0 | 0 | 0 | 0 | 0 | 33851.3 | 0 | 0 | 33851.3 | 174.3 | 174.3 | 0 | 174.3 | 0 | 0 | 0 | 0 | 0 | 0 | 0 | 0 | 0 | 0 | 0 | 0 | 0 | 0 | 0 | 0 | 0 | 0 | 0 | 0 | 0 | 0 | 0 | 0 | 0 | 0 | 0 | 0 | 0 | 0 | 0 | 0 | 0 | 0 | 0 | 0 | 0 | 0 | 0 | 0 | 0 | 0 | 0 | 0 | 0 | 0 | 0 | 0 | 0 | 0 | 0 | 0 | 0 | 0 | 0 | 0 | 0 | 0 | 0 | 0 | 0 | 0 | 0 | 0 | 0 | 0 | 0 | 0 | 0 | 0 | 0 | 0 | 0 | 0 | 0 | 0 | 0 | 0 | 0 | 0 | 0 | 0 | 0 | 0 | 0 | 0 | 0 | 0 | 0 | 0 | 0 | 0 | 0 | 0 | 0 | 0 | 0 | 0 | 0 | 0 | 0 | 0 | 0 | 0 | 0 | 0 | 0 | 0 | 0 | 0 | 0 | 0 | 0 | 0 | 0 | 0 | 0 | 0 | 0 | 0
17 | 1 |  | 809 | 245 | 1.21-2201-23-3/1 | Технический осмотр многопанельного вводно-распределительного устройства (ВРУ), панель вводная с блоком учета электроэнергии, номинальный ток 630 А - ежедневный | шт. | 1 | 0 | 1 |  |  |  | 5007.92 | 0 | 0 | 0 | 5007.92 | 0 | 9.44 | 0 | 0 | 3505.54 | 500.79 |  | 1407480166 | 5007.92 | 0 | 0 | 0 | 5007.92 | 0 | 9.44 | 0 | 0 | 42.44 | 0 | 0 | 0 | 42.44 | 0 | 0.08 | 0 | 0 | 70 | 10 | 1 | 1 |  |  | 1 | 1 | 1 | 1 |  |  |  |  | 0 | 4 | СН-2012.1 Выпуск № 3 (в текущих ценах по состоянию на 01.04.2025 г.). Сб.21-2201-23-3/1 |  |  | 0 | 0 |  | 0 | 1 | 0 | 1 | 1 | 1 | 1 | 1 | 1 |  | 70 | 10 |  |  |  | 0 | 0 | 0 | [5 empty] | 0 |  | 0 | 5007.92 | 0 | 0 | 0 | 5007.92 | 0 | 9.44 | 0 | 0 | 3505.544 | 500.792 | [6 empty] | )*118 |  | )*118 |  |  |  |  | 0 | 0 | 1 | 1 |  |  |  | 16987630 | шт. | шт. | 1 | [6 empty] | 1364533919 | 1 | СН-2012 | 0 |  | 4 | 0 | Подрядные работы, гл. 1-5,7 | работа |  |  |  | 0 | 42.44 | 0 | 0 | 0 | 42.44 | 0.08 | 0 | 0 | [17 empty] | 0 | 0 | 0 |  |  |  |  | 70 | 10 |  |  |  |  | 0 |  | -1008064576 | 2 | 1 | -2 | 0 | 0 | 0 | 9014.25 | 0 | 0 | 9014.25 |  | 0 | 3 | 0 |  | 0 | 1 | 0 | 0 | 0 | 0 |  | 0
17 | 1 |  | 811 | 246 | 1.21-2201-23-4/1 | Технический осмотр многопанельного вводно-распределительного устройства (ВРУ), панель вводная с блоком учета электроэнергии, номинальный ток 630 А - ежемесячный | шт. | 1 | 0 | 1 |  |  |  | 578.08 | 5.2 | 0 | 0 | 572.88 | 0 | 1.08 | 0 | 0 | 401.02 | 57.29 |  | 1407480166 | 578.08 | 5.2 | 0 | 0 | 572.88 | 0 | 1.08 | 0 | 0 | 144.52 | 1.3 | 0 | 0 | 143.22 | 0 | 0.27 | 0 | 0 | 70 | 10 | 1 | 1 |  |  | 1 | 1 | 1 | 1 |  |  |  |  | 0 | 4 | СН-2012.1 Выпуск № 3 (в текущих ценах по состоянию на 01.04.2025 г.). Сб.21-2201-23-4/1 |  |  | 0 | 0 |  | 0 | 1 | 0 | 1 | 1 | 1 | 1 | 1 | 1 |  | 70 | 10 |  |  |  | 0 | 0 | 0 | [5 empty] | 0 |  | 0 | 578.08 | 5.2 | 0 | 0 | 572.88 | 0 | 1.08 | 0 | 0 | 401.016 | 57.288 |  |  |  | )*4 |  |  | )*4 |  | )*4 |  |  |  |  | 0 | 0 | 1 | 1 |  |  |  | 16987630 | шт. | шт. | 1 | [6 empty] | 1364533919 | 1 | СН-2012 | 0 |  | 4 | 0 | Подрядные работы, гл. 1-5,7 | работа |  |  |  | 0 | 144.52 | 1.3 | 0 | 0 | 143.22 | 0.27 | 0 | 0 | [17 empty] | 0 | 0 | 0 |  |  |  |  | 70 | 10 |  |  |  |  | 0 |  | -24420122 | 2 | 1 | -2 | 0 | 0 | 0 | 1036.39 | 0 | 0 | 1036.39 |  | 0 | 3 | 0 |  | 0 | 1 | 0 | 0 | 0 | 0 |  | 0
17 | 1 |  | 812 | 247 | 1.21-2301-3-1/1 | Технический осмотр выключателей автоматических трехполюсных установочных, номинальный ток до 200 А | шт. | 11 | 0 | 11 |  |  |  | 875.16 | 0 | 0 | 0 | 875.16 | 0 | 1.65 | 0 | 0 | 612.61 | 87.52 |  | 1407480166 | 79.56 | 0 | 0 | 0 | 79.56 | 0 | 0.15 | 0 | 0 | 26.52 | 0 | 0 | 0 | 26.52 | 0 | 0.05 | 0 | 0 | 70 | 10 | 1 | 1 |  |  | 1 | 1 | 1 | 1 |  |  |  |  | 0 | 4 | СН-2012.1 Выпуск № 3 (в текущих ценах по состоянию на 01.04.2025 г.). Сб.21-2301-3-1/1 |  |  | 0 | 0 |  | 0 | 1 | 0 | 1 | 1 | 1 | 1 | 1 | 1 |  | 70 | 10 |  |  |  | 0 | 0 | 0 | [5 empty] | 0 |  | 0 | 875.16 | 0 | 0 | 0 | 79.56 | 0 | 0.15 | 0 | 0 | 612.612 | 87.516 |  |  |  | )*3 |  |  | )*3 |  | )*3 |  |  |  |  | 0 | 0 | 1 | 1 |  |  |  | 16987630 | шт. | шт. | 1 | [6 empty] | 1364533919 | 1 | СН-2012 | 0 |  | 4 | 0 | Подрядные работы, гл. 1-5,7 | работа |  |  |  | 0 | 26.52 | 0 | 0 | 0 | 26.52 | 0.05 | 0 | 0 | [17 empty] | 0 | 0 | 0 |  |  |  |  | 70 | 10 |  |  |  |  | 0 |  | -1263105249 | 2 | 1 | -2 | 0 | 0 | 0 | 1575.29 | 0 | 0 | 1575.29 |  | 0 | 3 | 0 |  | 0 | 1 | 0 | 0 | 0 | 0 |  | 0
17 | 1 |  | 818 | 248 | 1.21-2303-3-1/1 | Техническое обслуживание выключателей автоматических трехполюсных установочных, номинальный ток до 200 А, | шт. | 11 | 0 | 11 |  |  |  | 8913.63 | 161.15 | 0 | 0 | 8752.48 | 0 | 16.5 | 0 | 0 | 6126.74 | 875.25 |  | 1407480166 | 810.33 | 14.65 | 0 | 0 | 795.68 | 0 | 1.5 | 0 | 0 | 810.33 | 14.65 | 0 | 0 | 795.68 | 0 | 1.5 | 0 | 0 | 70 | 10 | 1 | 1 |  |  | 1 | 1 | 1 | 1 |  |  |  |  | 0 | 4 | СН-2012.1 Выпуск № 3 (в текущих ценах по состоянию на 01.04.2025 г.). Сб.21-2303-3-1/1 |  |  | 0 | 0 |  | 0 | 1 | 0 | 1 | 1 | 1 | 1 | 1 | 1 |  | 70 | 10 |  |  |  | 0 | 0 | 0 | [5 empty] | 0 |  | 0 | 8913.63 | 14.65 | 0 | 0 | 795.68 | 0 | 1.5 | 0 | 0 | 6126.736 | 875.248 | [13 empty] | 0 | 0 | 1 | 1 |  |  |  | 16987630 | шт. | шт. | 1 | [6 empty] | 1364533919 | 1 | СН-2012 | 0 |  | 4 | 0 | Подрядные работы, гл. 1-5,7 | работа |  |  |  | 0 | 810.33 | 14.65 | 0 | 0 | 795.68 | 1.5 | 0 | 0 | [17 empty] | 0 | 0 | 0 |  |  |  |  | 70 | 10 |  |  |  |  | 0 |  | -79911358 | 2 | 1 | -2 | 0 | 0 | 0 | 15915.62 | 0 | 0 | 15915.62 |  | 0 | 3 | 0 |  | 0 | 1 | 0 | 0 | 0 | 0 |  | 0
17 | 1 |  | 820 | 249 | 1.21-2301-19-1/1 | Технический осмотр выключателей автоматических однополюсных установочных на номинальный ток до 63 А | шт. | 5 | 0 | 5 |  |  |  | 318.45 | 0.15 | 0 | 0 | 318.3 | 0 | 0.6 | 0 | 0 | 222.81 | 31.83 |  | 1407480166 | 63.69 | 0.03 | 0 | 0 | 63.66 | 0 | 0.12 | 0 | 0 | 21.23 | 0.01 | 0 | 0 | 21.22 | 0 | 0.04 | 0 | 0 | 70 | 10 | 1 | 1 |  |  | 1 | 1 | 1 | 1 |  |  |  |  | 0 | 4 | СН-2012.1 Выпуск № 3 (в текущих ценах по состоянию на 01.04.2025 г.). Сб.21-2301-19-1/1 |  |  | 0 | 0 |  | 0 | 1 | 0 | 1 | 1 | 1 | 1 | 1 | 1 |  | 70 | 10 |  |  |  | 0 | 0 | 0 | [5 empty] | 0 |  | 0 | 318.45 | 0.03 | 0 | 0 | 63.66 | 0 | 0.12 | 0 | 0 | 222.81 | 31.83 |  |  |  | )*3 |  |  | )*3 |  | )*3 |  |  |  |  | 0 | 0 | 1 | 1 |  |  |  | 16987630 | шт. | шт. | 1 | [6 empty] | 1364533919 | 1 | СН-2012 | 0 |  | 4 | 0 | Подрядные работы, гл. 1-5,7 | работа |  |  |  | 0 | 21.23 | 0.01 | 0 | 0 | 21.22 | 0.04 | 0 | 0 | [17 empty] | 0 | 0 | 0 |  |  |  |  | 70 | 10 |  |  |  |  | 0 |  | -99921512 | 2 | 1 | -2 | 0 | 0 | 0 | 573.09 | 0 | 0 | 573.09 |  | 0 | 3 | 0 |  | 0 | 1 | 0 | 0 | 0 | 0 |  | 0
17 | 1 |  | 823 | 250 | 1.21-2303-19-1/1 | Техническое обслуживание выключателей автоматических однополюсных установочных на номинальный ток до 63 А | шт. | 5 | 0 | 5 |  |  |  | 3190.5 | 7.8 | 0 | 0 | 3182.7 | 0 | 6 | 0 | 0 | 2227.89 | 318.27 |  | 1407480166 | 638.1 | 1.56 | 0 | 0 | 636.54 | 0 | 1.2 | 0 | 0 | 638.1 | 1.56 | 0 | 0 | 636.54 | 0 | 1.2 | 0 | 0 | 70 | 10 | 1 | 1 |  |  | 1 | 1 | 1 | 1 |  |  |  |  | 0 | 4 | СН-2012.1 Выпуск № 3 (в текущих ценах по состоянию на 01.04.2025 г.). Сб.21-2303-19-1/1 |  |  | 0 | 0 |  | 0 | 1 | 0 | 1 | 1 | 1 | 1 | 1 | 1 |  | 70 | 10 |  |  |  | 0 | 0 | 0 | [5 empty] | 0 |  | 0 | 3190.5 | 1.56 | 0 | 0 | 636.54 | 0 | 1.2 | 0 | 0 | 2227.89 | 318.27 | [13 empty] | 0 | 0 | 1 | 1 |  |  |  | 16987630 | шт. | шт. | 1 | [6 empty] | 1364533919 | 1 | СН-2012 | 0 |  | 4 | 0 | Подрядные работы, гл. 1-5,7 | работа |  |  |  | 0 | 638.1 | 1.56 | 0 | 0 | 636.54 | 1.2 | 0 | 0 | [17 empty] | 0 | 0 | 0 |  |  |  |  | 70 | 10 |  |  |  |  | 0 |  | 314202202 | 2 | 1 | -2 | 0 | 0 | 0 | 5736.66 | 0 | 0 | 5736.66 |  | 0 | 3 | 0 |  | 0 | 1 | 0 | 0 | 0 | 0 |  | 0
17 | 1 |  | 827 |  | 1.21-2203-22-1/1 | Техническое обслуживание шинных трансформаторов тока напряжением до 1 кВ | шт. | 3 | 0 | 3 |  |  |  | 1718.64 | 213.84 | 0 | 0 | 1504.8 | 0 | 2.88 | 0 | 0 | 1053.36 | 150.48 |  | -1 | 572.88 | 71.28 | 0 | 0 | 501.6 | 0 | 0.96 | 0 | 0 | 143.22 | 17.82 | 0 | 0 | 125.4 | 0 | 0.24 | 0 | 0 | 70 | 10 | 1 | 1 |  |  | 1 | 1 | 1 | 1 |  |  |  |  | 0 | 4 | СН-2012.1 Выпуск № 3 (в текущих ценах по состоянию на 01.04.2025 г.). Сб.21-2203-22-1/1 |  |  | 0 | 0 |  | 0 | 1 | 0 | 1 | 1 | 1 | 1 | 1 | 1 |  | 70 | 10 |  |  |  | 0 | 0 | 0 | [5 empty] | 0 |  | 0 | 1718.64 | 71.28 | 0 | 0 | 501.6 | 0 | 0.96 | 0 | 0 | 1053.36 | 150.48 |  |  |  | )*4 |  |  | )*4 |  | )*4 |  |  |  |  | 0 | 0 | 1 | 1 |  |  |  | 16987630 | шт. | шт. | 1 | [6 empty] | 1364533919 | 1 | СН-2012 | 0 |  | 4 | 0 | Подрядные работы, гл. 1-5,7 | работа |  |  |  | 1311744 | 143.22 | 17.82 | 0 | 0 | 125.4 | 0.24 | 0 | 0 | [17 empty] | 0 | 0 | 0 |  |  |  |  | 70 | 10 |  |  |  |  | 0 |  | -1883752259 | 2 | 1 | -2 | 0 | 0 | 0 | 2922.48 | 0 | 0 | 2922.48 |  | 0 | 3 | 0 |  | 0 | 1 | 0 | 0 | 0 | 0 |  | 0
51 | 1 | 5 | 1214 |  | Новый подраздел | Панель ПЭСПЗ | 0 | [6 empty] | 18883.74 | 174.3 | 0 | 0 | 18709.44 | 0 | 35.27 | 0 | 0 | 13096.61 | 1870.95 |  |  | 18883.74 | 174.3 | 0 | 0 | 18709.44 | 0 | 35.27 | 0 | 0 | 13096.61 | 1870.95 |  |  | 0 | 0 | 0 | 33851.3 | 0 | 0 | 33851.3 | 174.3 | 174.3 | 0 | 174.3 | 0 | 0 | 0 | 0 | 0 | [19 empty] | 0 | 0 | 0 | 33851.3 | 0 | 0 | 33851.3 | 174.3 | 174.3 | 0 | 174.3 | 0 | 0 | 0 | 0 | 0 | [114 empty] | 0
50 | 0 | 0 | 1 | 201 | 18883.74 | ПЗ | Прямые затраты |  |  | 201 | 1 | 3 |  | 2 | [7 empty] | 18883.74 | 1 | 18883.74
50 | 0 | 0 | 1 | 202 | 174.3 | СтМатОб | Стоимость материальных ресурсов (всего) |  |  | 202 | 2 | 3 |  | 2 | [7 empty] | 174.3 | 1 | 174.3
50 | 0 | 0 | 1 | 222 | 0 | СтМатОбЗак | Стоимость материалов и оборудования заказчика |  |  | 222 | 3 | 3 |  | 2 | [7 empty] | 0 | 1 | 0
50 | 0 | 0 | 1 | 225 | 174.3 | СтМатОбПод | Стоимость материалов и оборудования подрядчика |  |  | 225 | 4 | 3 |  | 2 | [7 empty] | 174.3 | 1 | 174.3
50 | 0 | 0 | 1 | 226 | 174.3 | СтМат | Стоимость материалов (всего) |  |  | 226 | 5 | 3 |  | 2 | [7 empty] | 174.3 | 1 | 174.3
50 | 0 | 0 | 1 | 227 | 0 | СтМатЗак | Стоимость материалов заказчика |  |  | 227 | 6 | 3 |  | 2 | [7 empty] | 0 | 1 | 0
50 | 0 | 0 | 1 | 228 | 174.3 | СтМатПод | Стоимость материалов подрядчика |  |  | 228 | 7 | 3 |  | 2 | [7 empty] | 174.3 | 1 | 174.3
50 | 0 | 0 | 1 | 216 | 0 | Оборуд | Стоимость оборудования (всего) |  |  | 216 | 8 | 3 |  | 2 | [7 empty] | 0 | 1 | 0
50 | 0 | 0 | 1 | 223 | 0 | ОборудЗак | Стоимость оборудования заказчика |  |  | 223 | 9 | 3 |  | 2 | [7 empty] | 0 | 1 | 0
50 | 0 | 0 | 1 | 229 | 0 | ОборудПод | Стоимость оборудования подрядчика |  |  | 229 | 10 | 3 |  | 2 | [7 empty] | 0 | 1 | 0
50 | 0 | 0 | 1 | 203 | 0 | ЭММ | Эксплуатация машин |  |  | 203 | 11 | 3 |  | 2 | [7 empty] | 0 | 1 | 0
50 | 0 | 0 | 1 | 231 | 0 | ЭММсНРиСП | Эксплуатация машин по ТСН-2001.16 |  |  | 231 | 12 | 3 |  | 2 | [7 empty] | 0 | 1 | 0
50 | 0 | 0 | 1 | 204 | 0 | ЗПМ | ЗП машинистов |  |  | 204 | 13 | 3 |  | 2 | [7 empty] | 0 | 1 | 0
50 | 0 | 0 | 1 | 205 | 18709.44 | ОЗП | Основная ЗП рабочих |  |  | 205 | 14 | 3 |  | 2 | [7 empty] | 18709.44 | 1 | 18709.44
50 | 0 | 0 | 1 | 232 | 0 | ОЗПсНРиСП | Основная ЗП рабочих по ТСН-2001.16 |  |  | 232 | 15 | 3 |  | 2 | [7 empty] | 0 | 1 | 0
50 | 0 | 0 | 1 | 214 | 0 | Строит | Строительные работы с НР и СП |  |  | 214 | 16 | 3 |  | 2 | [7 empty] | 0 | 1 | 0
50 | 0 | 0 | 1 | 215 | 0 | Монтаж | Монтажные работы с НР и СП |  |  | 215 | 17 | 3 |  | 2 | [7 empty] | 0 | 1 | 0
50 | 0 | 0 | 1 | 217 | 33851.3 | Прочие | Прочие работы с НР и СП |  |  | 217 | 18 | 3 |  | 2 | [7 empty] | 33851.3 | 1 | 33851.3
50 | 0 | 0 | 1 | 230 | 0 | ПрочиеЗатр | Прочие затраты по ТСН-2001.16 |  |  | 230 | 19 | 3 |  | 2 | [7 empty] | 0 | 1 | 0
50 | 0 | 0 | 1 | 206 | 0 | ВозврМат | Возврат материалов |  |  | 206 | 20 | 3 |  | 2 | [7 empty] | 0 | 1 | 0
50 | 0 | 0 | 1 | 207 | 35.27 | ТрудСтр | Трудозатраты строителей |  |  | 207 | 21 | 3 |  | -1 | [7 empty] | 35.27 | 1 | 35.27
50 | 0 | 0 | 1 | 208 | 0 | ТрудМаш | Трудозатраты машинистов |  |  | 208 | 22 | 3 |  | -1 | [7 empty] | 0 | 1 | 0
50 | 0 | 0 | 1 | 209 | 0 | ТранспМат | Транспорт материалов |  |  | 209 | 23 | 3 |  | 2 | [7 empty] | 0 | 1 | 0
50 | 0 | 0 | 1 | 233 | 0 | Перевозка | Перевозка грузов |  |  | 233 | 24 | 3 |  | 2 | [7 empty] | 0 | 1 | 0
50 | 0 | 0 | 1 | 210 | 13096.61 | НР | Накладные расходы |  |  | 210 | 25 | 3 |  | 2 | [7 empty] | 13096.61 | 1 | 13096.61
50 | 0 | 0 | 1 | 211 | 1870.95 | СмПриб | Сметная прибыль |  |  | 211 | 26 | 3 |  | 2 | [7 empty] | 1870.95 | 1 | 1870.95
50 | 0 | 0 | 1 | 224 | 33851.3 | Всего | Всего с НР и СП |  |  | 224 | 27 | 3 |  | 2 | [7 empty] | 33851.3 | 1 | 33851.3
5 | 1 |  | 1278 |  | Новый подраздел | Щит распределительный для павильона типовой на основе Kaedra IP65 |  | 0 |  | 0 | [7 empty] | 0 |  |  | 0 | [53 empty] | 0 | [11 empty] | 0
52 | 1 | 5 | 1256 | 0 | Новый подраздел | Щит распределительный для павильона типовой на основе Kaedra IP65 | [7 empty] | 179104.94 | 2508.82 | 0 | 0 | 176596.12 | 0 | 331.4148 | 0 | 0 | 123617.31 | 17659.63 | 0 | 0 | 179104.94 | 2508.82 | 0 | 0 | 176596.12 | 0 | 331.4148 | 0 | 0 | 123617.31 | 17659.63 | 0 | 0 | 0 | 0 | 0 | 320381.88 | 0 | 0 | 320381.88 | 2508.82 | 2508.82 | 0 | 2508.82 | 0 | 0 | 0 | 0 | 0 | 0 | 0 | 0 | 0 | 0 | 0 | 0 | 0 | 0 | 0 | 0 | 0 | 0 | 0 | 0 | 0 | 0 | 0 | 0 | 0 | 0 | 0 | 320381.88 | 0 | 0 | 320381.88 | 2508.82 | 2508.82 | 0 | 2508.82 | 0 | 0 | 0 | 0 | 0 | 0 | 0 | 0 | 0 | 0 | 0 | 0 | 0 | 0 | 0 | 0 | 0 | 0 | 0 | 0 | 0 | 0 | 0 | 0 | 0 | 0 | 0 | 0 | 0 | 0 | 0 | 0 | 0 | 0 | 0 | 0 | 0 | 0 | 0 | 0 | 0 | 0 | 0 | 0 | 0 | 0 | 0 | 0 | 0 | 0 | 0 | 0 | 0 | 0 | 0 | 0 | 0 | 0 | 0 | 0 | 0 | 0 | 0 | 0 | 0 | 0 | 0 | 0 | 0 | 0 | 0 | 0 | 0 | 0 | 0 | 0 | 0 | 0 | 0 | 0 | 0 | 0 | 0 | 0 | 0 | 0 | 0 | 0 | 0 | 0 | 0 | 0 | 0 | 0 | 0 | 0 | 0 | 0 | 0 | 0 | 0 | 0 | 0 | 0 | 0 | 0 | 0 | 0 | 0 | 0 | 0 | 0 | 0 | 0 | 0 | 0 | 0 | 0 | 0 | 0
17 | 1 |  | 830 | 251 | 1.21-2201-1-2/1 | Технический осмотр распределительных коробок (щитков), с автоматами | шт. | 20 | 0 | 20 |  |  |  | 3192.6 | 9.6 | 0 | 0 | 3183 | 0 | 6 | 0 | 0 | 2228.1 | 318.3 |  | 1407480166 | 159.63 | 0.48 | 0 | 0 | 159.15 | 0 | 0.3 | 0 | 0 | 53.21 | 0.16 | 0 | 0 | 53.05 | 0 | 0.1 | 0 | 0 | 70 | 10 | 1 | 1 |  |  | 1 | 1 | 1 | 1 |  |  |  |  | 0 | 4 | СН-2012.1 Выпуск № 3 (в текущих ценах по состоянию на 01.04.2025 г.). Сб.21-2201-1-2/1 |  |  | 0 | 0 |  | 0 | 1 | 0 | 1 | 1 | 1 | 1 | 1 | 1 |  | 70 | 10 |  |  |  | 0 | 0 | 0 | [5 empty] | 0 |  | 0 | 3192.6 | 0.48 | 0 | 0 | 159.15 | 0 | 0.3 | 0 | 0 | 2228.1 | 318.3 |  |  |  | )*3 |  |  | )*3 |  | )*3 |  |  |  |  | 0 | 0 | 1 | 1 |  |  |  | 16987630 | шт. | шт. | 1 | [6 empty] | 1364533919 | 1 | СН-2012 | 0 |  | 4 | 0 | Подрядные работы, гл. 1-5,7 | работа |  |  |  | 0 | 53.21 | 0.16 | 0 | 0 | 53.05 | 0.1 | 0 | 0 | [17 empty] | 0 | 0 | 0 |  |  |  |  | 70 | 10 |  |  |  |  | 0 |  | -627558689 | 2 | 1 | -2 | 0 | 0 | 0 | 5739 | 0 | 0 | 5739 |  | 0 | 3 | 0 |  | 0 | 1 | 0 | 0 | 0 | 0 |  | 0
17 | 1 |  | 835 | 252 | 1.21-2203-1-2/1 | Техническое обслуживание распределительных коробок (щитков), с автоматами | шт. | 20 | 0 | 20 |  |  |  | 32310.4 | 483.4 | 0 | 0 | 31827 | 0 | 60 | 0 | 0 | 22278.9 | 3182.7 |  | 1407480166 | 1615.52 | 24.17 | 0 | 0 | 1591.35 | 0 | 3 | 0 | 0 | 1615.52 | 24.17 | 0 | 0 | 1591.35 | 0 | 3 | 0 | 0 | 70 | 10 | 1 | 1 |  |  | 1 | 1 | 1 | 1 |  |  |  |  | 0 | 4 | СН-2012.1 Выпуск № 3 (в текущих ценах по состоянию на 01.04.2025 г.). Сб.21-2203-1-2/1 |  |  | 0 | 0 |  | 0 | 1 | 0 | 1 | 1 | 1 | 1 | 1 | 1 |  | 70 | 10 |  |  |  | 0 | 0 | 0 | [5 empty] | 0 |  | 0 | 32310.4 | 24.17 | 0 | 0 | 1591.35 | 0 | 3 | 0 | 0 | 22278.9 | 3182.7 | [13 empty] | 0 | 0 | 1 | 1 |  |  |  | 16987630 | шт. | шт. | 1 | [6 empty] | 1364533919 | 1 | СН-2012 | 0 |  | 4 | 0 | Подрядные работы, гл. 1-5,7 | работа |  |  |  | 0 | 1615.52 | 24.17 | 0 | 0 | 1591.35 | 3 | 0 | 0 | [17 empty] | 0 | 0 | 0 |  |  |  |  | 70 | 10 |  |  |  |  | 0 |  | 1087212732 | 2 | 1 | -2 | 0 | 0 | 0 | 57772 | 0 | 0 | 57772 |  | 0 | 3 | 0 |  | 0 | 1 | 0 | 0 | 0 | 0 |  | 0
17 | 1 |  | 836 | 253 | 1.21-2301-22-1/1 | Осмотр розетки штепсельной силовой с заземляющим контактом, степень защиты IP20, IP21, IP22 - ежемесячный | 100 шт. | 0.08 | 0 | 0.08 |  |  |  | 33.44 | 0 | 0 | 0 | 33.44 | 0 | 0.0768 | 0 | 0 | 23.41 | 3.34 |  | 1407480166 | 417.96 | 0 | 0 | 0 | 417.96 | 0 | 0.96 | 0 | 0 | 104.49 | 0 | 0 | 0 | 104.49 | 0 | 0.24 | 0 | 0 | 70 | 10 | 1 | 1 |  |  | 1 | 1 | 1 | 1 |  |  |  |  | 0 | 4 | СН-2012.1 Выпуск № 3 (в текущих ценах по состоянию на 01.04.2025 г.). Сб.21-2301-22-1/1 |  |  | 0 | 0 |  | 0 | 1 | 0 | 1 | 1 | 1 | 1 | 1 | 1 |  | 70 | 10 |  |  |  | 0 | 0 | 0 | [5 empty] | 0 |  | 0 | 33.44 | 0 | 0 | 0 | 417.96 | 0 | 0.96 | 0 | 0 | 23.408 | 3.344 | [6 empty] | )*4 |  | )*4 |  |  |  |  | 0 | 0 | 1 | 1 |  |  |  | 16987630 | 100 шт. | 100 шт. | 100 | [6 empty] | 1364533919 | 1 | СН-2012 | 0 |  | 4 | 0 | Подрядные работы, гл. 1-5,7 | работа |  |  |  | 0 | 104.49 | 0 | 0 | 0 | 104.49 | 0.24 | 0 | 0 | [17 empty] | 0 | 0 | 0 |  |  |  |  | 70 | 10 |  |  |  |  | 0 |  | -1531102724 | 2 | 1 | -2 | 0 | 0 | 0 | 60.19 | 0 | 0 | 60.19 |  | 0 | 3 | 0 |  | 0 | 1 | 0 | 0 | 0 | 0 |  | 0
17 | 1 |  | 839 | 254 | 1.21-2303-28-1/1 | Техническое обслуживание автоматического выключателя до 160 А | шт. | 5 | 0 | 5 |  |  |  | 1869.5 | 40.6 | 0 | 0 | 1828.9 | 0 | 3 | 0 | 0 | 1280.23 | 182.89 |  | 1407480166 | 373.9 | 8.12 | 0 | 0 | 365.78 | 0 | 0.6 | 0 | 0 | 186.95 | 4.06 | 0 | 0 | 182.89 | 0 | 0.3 | 0 | 0 | 70 | 10 | 1 | 1 |  |  | 1 | 1 | 1 | 1 |  |  |  |  | 0 | 4 | СН-2012.1 Выпуск № 3 (в текущих ценах по состоянию на 01.04.2025 г.). Сб.21-2303-28-1/1 |  |  | 0 | 0 |  | 0 | 1 | 0 | 1 | 1 | 1 | 1 | 1 | 1 |  | 70 | 10 |  |  |  | 0 | 0 | 0 | [5 empty] | 0 |  | 0 | 1869.5 | 8.12 | 0 | 0 | 365.78 | 0 | 0.6 | 0 | 0 | 1280.23 | 182.89 |  |  |  | )*2 |  |  | )*2 |  | )*2 |  |  |  |  | 0 | 0 | 1 | 1 |  |  |  | 16987630 | шт. | шт. | 1 | [6 empty] | 1364533919 | 1 | СН-2012 | 0 |  | 4 | 0 | Подрядные работы, гл. 1-5,7 | работа |  |  |  | 0 | 186.95 | 4.06 | 0 | 0 | 182.89 | 0.3 | 0 | 0 | [17 empty] | 0 | 0 | 0 |  |  |  |  | 70 | 10 |  |  |  |  | 0 |  | 429936877 | 2 | 1 | -2 | 0 | 0 | 0 | 3332.62 | 0 | 0 | 3332.62 |  | 0 | 3 | 0 |  | 0 | 1 | 0 | 0 | 0 | 0 |  | 0
17 | 1 |  | 842 | 255 | 1.21-2201-1-2/1 | Технический осмотр распределительных коробок (щитков), с автоматами | шт. | 55 | 0 | 55 |  |  |  | 8779.65 | 26.4 | 0 | 0 | 8753.25 | 0 | 16.5 | 0 | 0 | 6127.28 | 875.33 |  | 1407480166 | 159.63 | 0.48 | 0 | 0 | 159.15 | 0 | 0.3 | 0 | 0 | 53.21 | 0.16 | 0 | 0 | 53.05 | 0 | 0.1 | 0 | 0 | 70 | 10 | 1 | 1 |  |  | 1 | 1 | 1 | 1 |  |  |  |  | 0 | 4 | СН-2012.1 Выпуск № 3 (в текущих ценах по состоянию на 01.04.2025 г.). Сб.21-2201-1-2/1 |  |  | 0 | 0 |  | 0 | 1 | 0 | 1 | 1 | 1 | 1 | 1 | 1 |  | 70 | 10 |  |  |  | 0 | 0 | 0 | [5 empty] | 0 |  | 0 | 8779.65 | 0.48 | 0 | 0 | 159.15 | 0 | 0.3 | 0 | 0 | 6127.275 | 875.325 |  |  |  | )*3 |  |  | )*3 |  | )*3 |  |  |  |  | 0 | 0 | 1 | 1 |  |  |  | 16987630 | шт. | шт. | 1 | [6 empty] | 1364533919 | 1 | СН-2012 | 0 |  | 4 | 0 | Подрядные работы, гл. 1-5,7 | работа |  |  |  | 0 | 53.21 | 0.16 | 0 | 0 | 53.05 | 0.1 | 0 | 0 | [17 empty] | 0 | 0 | 0 |  |  |  |  | 70 | 10 |  |  |  |  | 0 |  | -627558689 | 2 | 1 | -2 | 0 | 0 | 0 | 15782.26 | 0 | 0 | 15782.26 |  | 0 | 3 | 0 |  | 0 | 1 | 0 | 0 | 0 | 0 |  | 0
17 | 1 |  | 847 | 256 | 1.21-2203-1-2/1 | Техническое обслуживание распределительных коробок (щитков), с автоматами | шт. | 55 | 0 | 55 |  |  |  | 88853.6 | 1329.35 | 0 | 0 | 87524.25 | 0 | 165 | 0 | 0 | 61266.98 | 8752.43 |  | 1407480166 | 1615.52 | 24.17 | 0 | 0 | 1591.35 | 0 | 3 | 0 | 0 | 1615.52 | 24.17 | 0 | 0 | 1591.35 | 0 | 3 | 0 | 0 | 70 | 10 | 1 | 1 |  |  | 1 | 1 | 1 | 1 |  |  |  |  | 0 | 4 | СН-2012.1 Выпуск № 3 (в текущих ценах по состоянию на 01.04.2025 г.). Сб.21-2203-1-2/1 |  |  | 0 | 0 |  | 0 | 1 | 0 | 1 | 1 | 1 | 1 | 1 | 1 |  | 70 | 10 |  |  |  | 0 | 0 | 0 | [5 empty] | 0 |  | 0 | 88853.6 | 24.17 | 0 | 0 | 1591.35 | 0 | 3 | 0 | 0 | 61266.975 | 8752.425 | [13 empty] | 0 | 0 | 1 | 1 |  |  |  | 16987630 | шт. | шт. | 1 | [6 empty] | 1364533919 | 1 | СН-2012 | 0 |  | 4 | 0 | Подрядные работы, гл. 1-5,7 | работа |  |  |  | 0 | 1615.52 | 24.17 | 0 | 0 | 1591.35 | 3 | 0 | 0 | [17 empty] | 0 | 0 | 0 |  |  |  |  | 70 | 10 |  |  |  |  | 0 |  | 1087212732 | 2 | 1 | -2 | 0 | 0 | 0 | 158873.01 | 0 | 0 | 158873.01 |  | 0 | 3 | 0 |  | 0 | 1 | 0 | 0 | 0 | 0 |  | 0
17 | 1 |  | 850 | 257 | 1.21-2303-28-1/1 | Техническое обслуживание автоматического выключателя до 160 А | шт. | 5 | 0 | 5 |  |  |  | 1869.5 | 40.6 | 0 | 0 | 1828.9 | 0 | 3 | 0 | 0 | 1280.23 | 182.89 |  | 1407480166 | 373.9 | 8.12 | 0 | 0 | 365.78 | 0 | 0.6 | 0 | 0 | 186.95 | 4.06 | 0 | 0 | 182.89 | 0 | 0.3 | 0 | 0 | 70 | 10 | 1 | 1 |  |  | 1 | 1 | 1 | 1 |  |  |  |  | 0 | 4 | СН-2012.1 Выпуск № 3 (в текущих ценах по состоянию на 01.04.2025 г.). Сб.21-2303-28-1/1 |  |  | 0 | 0 |  | 0 | 1 | 0 | 1 | 1 | 1 | 1 | 1 | 1 |  | 70 | 10 |  |  |  | 0 | 0 | 0 | [5 empty] | 0 |  | 0 | 1869.5 | 8.12 | 0 | 0 | 365.78 | 0 | 0.6 | 0 | 0 | 1280.23 | 182.89 |  |  |  | )*2 |  |  | )*2 |  | )*2 |  |  |  |  | 0 | 0 | 1 | 1 |  |  |  | 16987630 | шт. | шт. | 1 | [6 empty] | 1364533919 | 1 | СН-2012 | 0 |  | 4 | 0 | Подрядные работы, гл. 1-5,7 | работа |  |  |  | 0 | 186.95 | 4.06 | 0 | 0 | 182.89 | 0.3 | 0 | 0 | [17 empty] | 0 | 0 | 0 |  |  |  |  | 70 | 10 |  |  |  |  | 0 |  | 429936877 | 2 | 1 | -2 | 0 | 0 | 0 | 3332.62 | 0 | 0 | 3332.62 |  | 0 | 3 | 0 |  | 0 | 1 | 0 | 0 | 0 | 0 |  | 0
17 | 1 |  | 851 | 258 | 1.21-2301-22-1/1 | Осмотр розетки штепсельной силовой с заземляющим контактом, степень защиты IP20, IP21, IP22 - ежемесячный | 100 шт. | 0.05 | 0 | 0.05 |  |  |  | 20.9 | 0 | 0 | 0 | 20.9 | 0 | 0.048 | 0 | 0 | 14.63 | 2.09 |  | 1407480166 | 417.96 | 0 | 0 | 0 | 417.96 | 0 | 0.96 | 0 | 0 | 104.49 | 0 | 0 | 0 | 104.49 | 0 | 0.24 | 0 | 0 | 70 | 10 | 1 | 1 |  |  | 1 | 1 | 1 | 1 |  |  |  |  | 0 | 4 | СН-2012.1 Выпуск № 3 (в текущих ценах по состоянию на 01.04.2025 г.). Сб.21-2301-22-1/1 |  |  | 0 | 0 |  | 0 | 1 | 0 | 1 | 1 | 1 | 1 | 1 | 1 |  | 70 | 10 |  |  |  | 0 | 0 | 0 | [5 empty] | 0 |  | 0 | 20.9 | 0 | 0 | 0 | 417.96 | 0 | 0.96 | 0 | 0 | 14.63 | 2.09 | [6 empty] | )*4 |  | )*4 |  |  |  |  | 0 | 0 | 1 | 1 |  |  |  | 16987630 | 100 шт. | 100 шт. | 100 | [6 empty] | 1364533919 | 1 | СН-2012 | 0 |  | 4 | 0 | Подрядные работы, гл. 1-5,7 | работа |  |  |  | 0 | 104.49 | 0 | 0 | 0 | 104.49 | 0.24 | 0 | 0 | [17 empty] | 0 | 0 | 0 |  |  |  |  | 70 | 10 |  |  |  |  | 0 |  | -1531102724 | 2 | 1 | -2 | 0 | 0 | 0 | 37.62 | 0 | 0 | 37.62 |  | 0 | 3 | 0 |  | 0 | 1 | 0 | 0 | 0 | 0 |  | 0
17 | 1 |  | 854 | 259 | 1.21-2201-1-2/1 | Технический осмотр распределительных коробок (щитков), с автоматами | шт. | 11 | 0 | 11 |  |  |  | 1755.93 | 5.28 | 0 | 0 | 1750.65 | 0 | 3.3 | 0 | 0 | 1225.46 | 175.07 |  | 1407480166 | 159.63 | 0.48 | 0 | 0 | 159.15 | 0 | 0.3 | 0 | 0 | 53.21 | 0.16 | 0 | 0 | 53.05 | 0 | 0.1 | 0 | 0 | 70 | 10 | 1 | 1 |  |  | 1 | 1 | 1 | 1 |  |  |  |  | 0 | 4 | СН-2012.1 Выпуск № 3 (в текущих ценах по состоянию на 01.04.2025 г.). Сб.21-2201-1-2/1 |  |  | 0 | 0 |  | 0 | 1 | 0 | 1 | 1 | 1 | 1 | 1 | 1 |  | 70 | 10 |  |  |  | 0 | 0 | 0 | [5 empty] | 0 |  | 0 | 1755.93 | 0.48 | 0 | 0 | 159.15 | 0 | 0.3 | 0 | 0 | 1225.455 | 175.065 |  |  |  | )*3 |  |  | )*3 |  | )*3 |  |  |  |  | 0 | 0 | 1 | 1 |  |  |  | 16987630 | шт. | шт. | 1 | [6 empty] | 1364533919 | 1 | СН-2012 | 0 |  | 4 | 0 | Подрядные работы, гл. 1-5,7 | работа |  |  |  | 0 | 53.21 | 0.16 | 0 | 0 | 53.05 | 0.1 | 0 | 0 | [17 empty] | 0 | 0 | 0 |  |  |  |  | 70 | 10 |  |  |  |  | 0 |  | -627558689 | 2 | 1 | -2 | 0 | 0 | 0 | 3156.46 | 0 | 0 | 3156.46 |  | 0 | 3 | 0 |  | 0 | 1 | 0 | 0 | 0 | 0 |  | 0
17 | 1 |  | 859 | 260 | 1.21-2203-1-2/1 | Техническое обслуживание распределительных коробок (щитков), с автоматами | шт. | 11 | 0 | 11 |  |  |  | 17770.72 | 265.87 | 0 | 0 | 17504.85 | 0 | 33 | 0 | 0 | 12253.4 | 1750.49 |  | 1407480166 | 1615.52 | 24.17 | 0 | 0 | 1591.35 | 0 | 3 | 0 | 0 | 1615.52 | 24.17 | 0 | 0 | 1591.35 | 0 | 3 | 0 | 0 | 70 | 10 | 1 | 1 |  |  | 1 | 1 | 1 | 1 |  |  |  |  | 0 | 4 | СН-2012.1 Выпуск № 3 (в текущих ценах по состоянию на 01.04.2025 г.). Сб.21-2203-1-2/1 |  |  | 0 | 0 |  | 0 | 1 | 0 | 1 | 1 | 1 | 1 | 1 | 1 |  | 70 | 10 |  |  |  | 0 | 0 | 0 | [5 empty] | 0 |  | 0 | 17770.72 | 24.17 | 0 | 0 | 1591.35 | 0 | 3 | 0 | 0 | 12253.395 | 1750.485 | [13 empty] | 0 | 0 | 1 | 1 |  |  |  | 16987630 | шт. | шт. | 1 | [6 empty] | 1364533919 | 1 | СН-2012 | 0 |  | 4 | 0 | Подрядные работы, гл. 1-5,7 | работа |  |  |  | 0 | 1615.52 | 24.17 | 0 | 0 | 1591.35 | 3 | 0 | 0 | [17 empty] | 0 | 0 | 0 |  |  |  |  | 70 | 10 |  |  |  |  | 0 |  | 1087212732 | 2 | 1 | -2 | 0 | 0 | 0 | 31774.61 | 0 | 0 | 31774.61 |  | 0 | 3 | 0 |  | 0 | 1 | 0 | 0 | 0 | 0 |  | 0
17 | 1 |  | 862 | 261 | 1.21-2303-28-1/1 | Техническое обслуживание автоматического выключателя до 160 А | шт. | 7 | 0 | 7 |  |  |  | 2617.3 | 56.84 | 0 | 0 | 2560.46 | 0 | 4.2 | 0 | 0 | 1792.32 | 256.05 |  | 1407480166 | 373.9 | 8.12 | 0 | 0 | 365.78 | 0 | 0.6 | 0 | 0 | 186.95 | 4.06 | 0 | 0 | 182.89 | 0 | 0.3 | 0 | 0 | 70 | 10 | 1 | 1 |  |  | 1 | 1 | 1 | 1 |  |  |  |  | 0 | 4 | СН-2012.1 Выпуск № 3 (в текущих ценах по состоянию на 01.04.2025 г.). Сб.21-2303-28-1/1 |  |  | 0 | 0 |  | 0 | 1 | 0 | 1 | 1 | 1 | 1 | 1 | 1 |  | 70 | 10 |  |  |  | 0 | 0 | 0 | [5 empty] | 0 |  | 0 | 2617.3 | 8.12 | 0 | 0 | 365.78 | 0 | 0.6 | 0 | 0 | 1792.322 | 256.046 |  |  |  | )*2 |  |  | )*2 |  | )*2 |  |  |  |  | 0 | 0 | 1 | 1 |  |  |  | 16987630 | шт. | шт. | 1 | [6 empty] | 1364533919 | 1 | СН-2012 | 0 |  | 4 | 0 | Подрядные работы, гл. 1-5,7 | работа |  |  |  | 0 | 186.95 | 4.06 | 0 | 0 | 182.89 | 0.3 | 0 | 0 | [17 empty] | 0 | 0 | 0 |  |  |  |  | 70 | 10 |  |  |  |  | 0 |  | 429936877 | 2 | 1 | -2 | 0 | 0 | 0 | 4665.67 | 0 | 0 | 4665.67 |  | 0 | 3 | 0 |  | 0 | 1 | 0 | 0 | 0 | 0 |  | 0
17 | 1 |  | 865 | 262 | 1.21-2201-1-2/1 | Технический осмотр распределительных коробок (щитков), с автоматами | шт. | 2 | 0 | 2 |  |  |  | 319.26 | 0.96 | 0 | 0 | 318.3 | 0 | 0.6 | 0 | 0 | 222.81 | 31.83 |  | 1407480166 | 159.63 | 0.48 | 0 | 0 | 159.15 | 0 | 0.3 | 0 | 0 | 53.21 | 0.16 | 0 | 0 | 53.05 | 0 | 0.1 | 0 | 0 | 70 | 10 | 1 | 1 |  |  | 1 | 1 | 1 | 1 |  |  |  |  | 0 | 4 | СН-2012.1 Выпуск № 3 (в текущих ценах по состоянию на 01.04.2025 г.). Сб.21-2201-1-2/1 |  |  | 0 | 0 |  | 0 | 1 | 0 | 1 | 1 | 1 | 1 | 1 | 1 |  | 70 | 10 |  |  |  | 0 | 0 | 0 | [5 empty] | 0 |  | 0 | 319.26 | 0.48 | 0 | 0 | 159.15 | 0 | 0.3 | 0 | 0 | 222.81 | 31.83 |  |  |  | )*3 |  |  | )*3 |  | )*3 |  |  |  |  | 0 | 0 | 1 | 1 |  |  |  | 16987630 | шт. | шт. | 1 | [6 empty] | 1364533919 | 1 | СН-2012 | 0 |  | 4 | 0 | Подрядные работы, гл. 1-5,7 | работа |  |  |  | 0 | 53.21 | 0.16 | 0 | 0 | 53.05 | 0.1 | 0 | 0 | [17 empty] | 0 | 0 | 0 |  |  |  |  | 70 | 10 |  |  |  |  | 0 |  | -627558689 | 2 | 1 | -2 | 0 | 0 | 0 | 573.9 | 0 | 0 | 573.9 |  | 0 | 3 | 0 |  | 0 | 1 | 0 | 0 | 0 | 0 |  | 0
17 | 1 |  | 870 | 263 | 1.21-2203-1-2/1 | Техническое обслуживание распределительных коробок (щитков), с автоматами | шт. | 2 | 0 | 2 |  |  |  | 3231.04 | 48.34 | 0 | 0 | 3182.7 | 0 | 6 | 0 | 0 | 2227.89 | 318.27 |  | 1407480166 | 1615.52 | 24.17 | 0 | 0 | 1591.35 | 0 | 3 | 0 | 0 | 1615.52 | 24.17 | 0 | 0 | 1591.35 | 0 | 3 | 0 | 0 | 70 | 10 | 1 | 1 |  |  | 1 | 1 | 1 | 1 |  |  |  |  | 0 | 4 | СН-2012.1 Выпуск № 3 (в текущих ценах по состоянию на 01.04.2025 г.). Сб.21-2203-1-2/1 |  |  | 0 | 0 |  | 0 | 1 | 0 | 1 | 1 | 1 | 1 | 1 | 1 |  | 70 | 10 |  |  |  | 0 | 0 | 0 | [5 empty] | 0 |  | 0 | 3231.04 | 24.17 | 0 | 0 | 1591.35 | 0 | 3 | 0 | 0 | 2227.89 | 318.27 | [13 empty] | 0 | 0 | 1 | 1 |  |  |  | 16987630 | шт. | шт. | 1 | [6 empty] | 1364533919 | 1 | СН-2012 | 0 |  | 4 | 0 | Подрядные работы, гл. 1-5,7 | работа |  |  |  | 0 | 1615.52 | 24.17 | 0 | 0 | 1591.35 | 3 | 0 | 0 | [17 empty] | 0 | 0 | 0 |  |  |  |  | 70 | 10 |  |  |  |  | 0 |  | 1087212732 | 2 | 1 | -2 | 0 | 0 | 0 | 5777.2 | 0 | 0 | 5777.2 |  | 0 | 3 | 0 |  | 0 | 1 | 0 | 0 | 0 | 0 |  | 0
17 | 1 |  | 871 | 264 | 1.21-2301-3-1/1 | Технический осмотр выключателей автоматических трехполюсных установочных, номинальный ток до 200 А | шт. | 13 | 0 | 13 |  |  |  | 1034.28 | 0 | 0 | 0 | 1034.28 | 0 | 1.95 | 0 | 0 | 724 | 103.43 |  | 1407480166 | 79.56 | 0 | 0 | 0 | 79.56 | 0 | 0.15 | 0 | 0 | 26.52 | 0 | 0 | 0 | 26.52 | 0 | 0.05 | 0 | 0 | 70 | 10 | 1 | 1 |  |  | 1 | 1 | 1 | 1 |  |  |  |  | 0 | 4 | СН-2012.1 Выпуск № 3 (в текущих ценах по состоянию на 01.04.2025 г.). Сб.21-2301-3-1/1 |  |  | 0 | 0 |  | 0 | 1 | 0 | 1 | 1 | 1 | 1 | 1 | 1 |  | 70 | 10 |  |  |  | 0 | 0 | 0 | [5 empty] | 0 |  | 0 | 1034.28 | 0 | 0 | 0 | 79.56 | 0 | 0.15 | 0 | 0 | 723.996 | 103.428 |  |  |  | )*3 |  |  | )*3 |  | )*3 |  |  |  |  | 0 | 0 | 1 | 1 |  |  |  | 16987630 | шт. | шт. | 1 | [6 empty] | 1364533919 | 1 | СН-2012 | 0 |  | 4 | 0 | Подрядные работы, гл. 1-5,7 | работа |  |  |  | 0 | 26.52 | 0 | 0 | 0 | 26.52 | 0.05 | 0 | 0 | [17 empty] | 0 | 0 | 0 |  |  |  |  | 70 | 10 |  |  |  |  | 0 |  | -1263105249 | 2 | 1 | -2 | 0 | 0 | 0 | 1861.71 | 0 | 0 | 1861.71 |  | 0 | 3 | 0 |  | 0 | 1 | 0 | 0 | 0 | 0 |  | 0
17 | 1 |  | 877 | 265 | 1.21-2303-3-1/1 | Техническое обслуживание выключателей автоматических трехполюсных установочных, номинальный ток до 200 А, | шт. | 13 | 0 | 13 |  |  |  | 10534.29 | 190.45 | 0 | 0 | 10343.84 | 0 | 19.5 | 0 | 0 | 7240.69 | 1034.38 |  | 1407480166 | 810.33 | 14.65 | 0 | 0 | 795.68 | 0 | 1.5 | 0 | 0 | 810.33 | 14.65 | 0 | 0 | 795.68 | 0 | 1.5 | 0 | 0 | 70 | 10 | 1 | 1 |  |  | 1 | 1 | 1 | 1 |  |  |  |  | 0 | 4 | СН-2012.1 Выпуск № 3 (в текущих ценах по состоянию на 01.04.2025 г.). Сб.21-2303-3-1/1 |  |  | 0 | 0 |  | 0 | 1 | 0 | 1 | 1 | 1 | 1 | 1 | 1 |  | 70 | 10 |  |  |  | 0 | 0 | 0 | [5 empty] | 0 |  | 0 | 10534.29 | 14.65 | 0 | 0 | 795.68 | 0 | 1.5 | 0 | 0 | 7240.688 | 1034.384 | [13 empty] | 0 | 0 | 1 | 1 |  |  |  | 16987630 | шт. | шт. | 1 | [6 empty] | 1364533919 | 1 | СН-2012 | 0 |  | 4 | 0 | Подрядные работы, гл. 1-5,7 | работа |  |  |  | 0 | 810.33 | 14.65 | 0 | 0 | 795.68 | 1.5 | 0 | 0 | [17 empty] | 0 | 0 | 0 |  |  |  |  | 70 | 10 |  |  |  |  | 0 |  | -79911358 | 2 | 1 | -2 | 0 | 0 | 0 | 18809.36 | 0 | 0 | 18809.36 |  | 0 | 3 | 0 |  | 0 | 1 | 0 | 0 | 0 | 0 |  | 0
17 | 1 |  | 879 | 266 | 1.21-2301-19-1/1 | Технический осмотр выключателей автоматических однополюсных установочных на номинальный ток до 63 А | шт. | 7 | 0 | 7 |  |  |  | 445.83 | 0.21 | 0 | 0 | 445.62 | 0 | 0.84 | 0 | 0 | 311.93 | 44.56 |  | 1407480166 | 63.69 | 0.03 | 0 | 0 | 63.66 | 0 | 0.12 | 0 | 0 | 21.23 | 0.01 | 0 | 0 | 21.22 | 0 | 0.04 | 0 | 0 | 70 | 10 | 1 | 1 |  |  | 1 | 1 | 1 | 1 |  |  |  |  | 0 | 4 | СН-2012.1 Выпуск № 3 (в текущих ценах по состоянию на 01.04.2025 г.). Сб.21-2301-19-1/1 |  |  | 0 | 0 |  | 0 | 1 | 0 | 1 | 1 | 1 | 1 | 1 | 1 |  | 70 | 10 |  |  |  | 0 | 0 | 0 | [5 empty] | 0 |  | 0 | 445.83 | 0.03 | 0 | 0 | 63.66 | 0 | 0.12 | 0 | 0 | 311.934 | 44.562 |  |  |  | )*3 |  |  | )*3 |  | )*3 |  |  |  |  | 0 | 0 | 1 | 1 |  |  |  | 16987630 | шт. | шт. | 1 | [6 empty] | 1364533919 | 1 | СН-2012 | 0 |  | 4 | 0 | Подрядные работы, гл. 1-5,7 | работа |  |  |  | 0 | 21.23 | 0.01 | 0 | 0 | 21.22 | 0.04 | 0 | 0 | [17 empty] | 0 | 0 | 0 |  |  |  |  | 70 | 10 |  |  |  |  | 0 |  | -99921512 | 2 | 1 | -2 | 0 | 0 | 0 | 802.32 | 0 | 0 | 802.32 |  | 0 | 3 | 0 |  | 0 | 1 | 0 | 0 | 0 | 0 |  | 0
17 | 1 |  | 882 | 267 | 1.21-2303-19-1/1 | Техническое обслуживание выключателей автоматических однополюсных установочных на номинальный ток до 63 А | шт. | 7 | 0 | 7 |  |  |  | 4466.7 | 10.92 | 0 | 0 | 4455.78 | 0 | 8.4 | 0 | 0 | 3119.05 | 445.58 |  | 1407480166 | 638.1 | 1.56 | 0 | 0 | 636.54 | 0 | 1.2 | 0 | 0 | 638.1 | 1.56 | 0 | 0 | 636.54 | 0 | 1.2 | 0 | 0 | 70 | 10 | 1 | 1 |  |  | 1 | 1 | 1 | 1 |  |  |  |  | 0 | 4 | СН-2012.1 Выпуск № 3 (в текущих ценах по состоянию на 01.04.2025 г.). Сб.21-2303-19-1/1 |  |  | 0 | 0 |  | 0 | 1 | 0 | 1 | 1 | 1 | 1 | 1 | 1 |  | 70 | 10 |  |  |  | 0 | 0 | 0 | [5 empty] | 0 |  | 0 | 4466.7 | 1.56 | 0 | 0 | 636.54 | 0 | 1.2 | 0 | 0 | 3119.046 | 445.578 | [13 empty] | 0 | 0 | 1 | 1 |  |  |  | 16987630 | шт. | шт. | 1 | [6 empty] | 1364533919 | 1 | СН-2012 | 0 |  | 4 | 0 | Подрядные работы, гл. 1-5,7 | работа |  |  |  | 0 | 638.1 | 1.56 | 0 | 0 | 636.54 | 1.2 | 0 | 0 | [17 empty] | 0 | 0 | 0 |  |  |  |  | 70 | 10 |  |  |  |  | 0 |  | 314202202 | 2 | 1 | -2 | 0 | 0 | 0 | 8031.33 | 0 | 0 | 8031.33 |  | 0 | 3 | 0 |  | 0 | 1 | 0 | 0 | 0 | 0 |  | 0
51 | 1 | 5 | 1256 |  | Новый подраздел | Щит распределительный для павильона типовой на основе Kaedra IP65 | 0 | [6 empty] | 179104.94 | 2508.82 | 0 | 0 | 176596.12 | 0 | 331.4148 | 0 | 0 | 123617.31 | 17659.63 |  |  | 179104.94 | 2508.82 | 0 | 0 | 176596.12 | 0 | 331.4148 | 0 | 0 | 123617.31 | 17659.63 |  |  | 0 | 0 | 0 | 320381.88 | 0 | 0 | 320381.88 | 2508.82 | 2508.82 | 0 | 2508.82 | 0 | 0 | 0 | 0 | 0 | [19 empty] | 0 | 0 | 0 | 320381.88 | 0 | 0 | 320381.88 | 2508.82 | 2508.82 | 0 | 2508.82 | 0 | 0 | 0 | 0 | 0 | [114 empty] | 0
50 | 0 | 0 | 1 | 201 | 179104.94 | ПЗ | Прямые затраты |  |  | 201 | 1 | 3 |  | 2 | [7 empty] | 179104.94 | 1 | 179104.94
50 | 0 | 0 | 1 | 202 | 2508.82 | СтМатОб | Стоимость материальных ресурсов (всего) |  |  | 202 | 2 | 3 |  | 2 | [7 empty] | 2508.82 | 1 | 2508.82
50 | 0 | 0 | 1 | 222 | 0 | СтМатОбЗак | Стоимость материалов и оборудования заказчика |  |  | 222 | 3 | 3 |  | 2 | [7 empty] | 0 | 1 | 0
50 | 0 | 0 | 1 | 225 | 2508.82 | СтМатОбПод | Стоимость материалов и оборудования подрядчика |  |  | 225 | 4 | 3 |  | 2 | [7 empty] | 2508.82 | 1 | 2508.82
50 | 0 | 0 | 1 | 226 | 2508.82 | СтМат | Стоимость материалов (всего) |  |  | 226 | 5 | 3 |  | 2 | [7 empty] | 2508.82 | 1 | 2508.82
50 | 0 | 0 | 1 | 227 | 0 | СтМатЗак | Стоимость материалов заказчика |  |  | 227 | 6 | 3 |  | 2 | [7 empty] | 0 | 1 | 0
50 | 0 | 0 | 1 | 228 | 2508.82 | СтМатПод | Стоимость материалов подрядчика |  |  | 228 | 7 | 3 |  | 2 | [7 empty] | 2508.82 | 1 | 2508.82
50 | 0 | 0 | 1 | 216 | 0 | Оборуд | Стоимость оборудования (всего) |  |  | 216 | 8 | 3 |  | 2 | [7 empty] | 0 | 1 | 0
50 | 0 | 0 | 1 | 223 | 0 | ОборудЗак | Стоимость оборудования заказчика |  |  | 223 | 9 | 3 |  | 2 | [7 empty] | 0 | 1 | 0
50 | 0 | 0 | 1 | 229 | 0 | ОборудПод | Стоимость оборудования подрядчика |  |  | 229 | 10 | 3 |  | 2 | [7 empty] | 0 | 1 | 0
50 | 0 | 0 | 1 | 203 | 0 | ЭММ | Эксплуатация машин |  |  | 203 | 11 | 3 |  | 2 | [7 empty] | 0 | 1 | 0
50 | 0 | 0 | 1 | 231 | 0 | ЭММсНРиСП | Эксплуатация машин по ТСН-2001.16 |  |  | 231 | 12 | 3 |  | 2 | [7 empty] | 0 | 1 | 0
50 | 0 | 0 | 1 | 204 | 0 | ЗПМ | ЗП машинистов |  |  | 204 | 13 | 3 |  | 2 | [7 empty] | 0 | 1 | 0
50 | 0 | 0 | 1 | 205 | 176596.12 | ОЗП | Основная ЗП рабочих |  |  | 205 | 14 | 3 |  | 2 | [7 empty] | 176596.12 | 1 | 176596.12
50 | 0 | 0 | 1 | 232 | 0 | ОЗПсНРиСП | Основная ЗП рабочих по ТСН-2001.16 |  |  | 232 | 15 | 3 |  | 2 | [7 empty] | 0 | 1 | 0
50 | 0 | 0 | 1 | 214 | 0 | Строит | Строительные работы с НР и СП |  |  | 214 | 16 | 3 |  | 2 | [7 empty] | 0 | 1 | 0
50 | 0 | 0 | 1 | 215 | 0 | Монтаж | Монтажные работы с НР и СП |  |  | 215 | 17 | 3 |  | 2 | [7 empty] | 0 | 1 | 0
50 | 0 | 0 | 1 | 217 | 320381.88 | Прочие | Прочие работы с НР и СП |  |  | 217 | 18 | 3 |  | 2 | [7 empty] | 320381.88 | 1 | 320381.88
50 | 0 | 0 | 1 | 230 | 0 | ПрочиеЗатр | Прочие затраты по ТСН-2001.16 |  |  | 230 | 19 | 3 |  | 2 | [7 empty] | 0 | 1 | 0
50 | 0 | 0 | 1 | 206 | 0 | ВозврМат | Возврат материалов |  |  | 206 | 20 | 3 |  | 2 | [7 empty] | 0 | 1 | 0
50 | 0 | 0 | 1 | 207 | 331.4148 | ТрудСтр | Трудозатраты строителей |  |  | 207 | 21 | 3 |  | -1 | [7 empty] | 331.4148 | 1 | 331.4148
50 | 0 | 0 | 1 | 208 | 0 | ТрудМаш | Трудозатраты машинистов |  |  | 208 | 22 | 3 |  | -1 | [7 empty] | 0 | 1 | 0
50 | 0 | 0 | 1 | 209 | 0 | ТранспМат | Транспорт материалов |  |  | 209 | 23 | 3 |  | 2 | [7 empty] | 0 | 1 | 0
50 | 0 | 0 | 1 | 233 | 0 | Перевозка | Перевозка грузов |  |  | 233 | 24 | 3 |  | 2 | [7 empty] | 0 | 1 | 0
50 | 0 | 0 | 1 | 210 | 123617.31 | НР | Накладные расходы |  |  | 210 | 25 | 3 |  | 2 | [7 empty] | 123617.31 | 1 | 123617.31
50 | 0 | 0 | 1 | 211 | 17659.63 | СмПриб | Сметная прибыль |  |  | 211 | 26 | 3 |  | 2 | [7 empty] | 17659.63 | 1 | 17659.63
50 | 0 | 0 | 1 | 224 | 320381.88 | Всего | Всего с НР и СП |  |  | 224 | 27 | 3 |  | 2 | [7 empty] | 320381.88 | 1 | 320381.88
5 | 1 |  | 1366 |  | Новый подраздел | ГРЩ 1000А (питание подмостков) |  | 0 |  | 0 | [7 empty] | 0 |  |  | 0 | [53 empty] | 0 | [11 empty] | 0
52 | 1 | 5 | 1308 | 0 | Новый подраздел | ГРЩ 1000А (питание подмостков) | [7 empty] | 153425.03 | 1865.75 | 0 | 0 | 151559.28 | 0 | 288.802 | 0 | 0 | 106091.56 | 15156 | 0 | 0 | 153425.03 | 1865.75 | 0 | 0 | 151559.28 | 0 | 288.802 | 0 | 0 | 106091.56 | 15156 | 0 | 0 | 0 | 0 | 0 | 274672.59 | 0 | 0 | 274672.59 | 1865.75 | 1865.75 | 0 | 1865.75 | 0 | 0 | 0 | 0 | 0 | 0 | 0 | 0 | 0 | 0 | 0 | 0 | 0 | 0 | 0 | 0 | 0 | 0 | 0 | 0 | 0 | 0 | 0 | 0 | 0 | 0 | 0 | 274672.59 | 0 | 0 | 274672.59 | 1865.75 | 1865.75 | 0 | 1865.75 | 0 | 0 | 0 | 0 | 0 | 0 | 0 | 0 | 0 | 0 | 0 | 0 | 0 | 0 | 0 | 0 | 0 | 0 | 0 | 0 | 0 | 0 | 0 | 0 | 0 | 0 | 0 | 0 | 0 | 0 | 0 | 0 | 0 | 0 | 0 | 0 | 0 | 0 | 0 | 0 | 0 | 0 | 0 | 0 | 0 | 0 | 0 | 0 | 0 | 0 | 0 | 0 | 0 | 0 | 0 | 0 | 0 | 0 | 0 | 0 | 0 | 0 | 0 | 0 | 0 | 0 | 0 | 0 | 0 | 0 | 0 | 0 | 0 | 0 | 0 | 0 | 0 | 0 | 0 | 0 | 0 | 0 | 0 | 0 | 0 | 0 | 0 | 0 | 0 | 0 | 0 | 0 | 0 | 0 | 0 | 0 | 0 | 0 | 0 | 0 | 0 | 0 | 0 | 0 | 0 | 0 | 0 | 0 | 0 | 0 | 0 | 0 | 0 | 0 | 0 | 0 | 0 | 0 | 0 | 0
17 | 1 |  | 883 | 268 | 1.21-2201-28-3/1 | Технический осмотр главного распределительного щита (ГРЩ) с количеством вводов 2 - ежедневный | шт. | 1 | 0 | 1 |  |  |  | 12518.62 | 0 | 0 | 0 | 12518.62 | 0 | 23.6 | 0 | 0 | 8763.03 | 1251.86 |  | 1407480166 | 12518.62 | 0 | 0 | 0 | 12518.62 | 0 | 23.6 | 0 | 0 | 106.09 | 0 | 0 | 0 | 106.09 | 0 | 0.2 | 0 | 0 | 70 | 10 | 1 | 1 |  |  | 1 | 1 | 1 | 1 |  |  |  |  | 0 | 4 | СН-2012.1 Выпуск № 3 (в текущих ценах по состоянию на 01.04.2025 г.). Сб.21-2201-28-3/1 |  |  | 0 | 0 |  | 0 | 1 | 0 | 1 | 1 | 1 | 1 | 1 | 1 |  | 70 | 10 |  |  |  | 0 | 0 | 0 | [5 empty] | 0 |  | 0 | 12518.62 | 0 | 0 | 0 | 12518.62 | 0 | 23.6 | 0 | 0 | 8763.034 | 1251.862 | [6 empty] | )*118 |  | )*118 |  |  |  |  | 0 | 0 | 1 | 1 |  |  |  | 16987630 | шт. | шт. | 1 | [6 empty] | 1364533919 | 1 | СН-2012 | 0 |  | 4 | 0 | Подрядные работы, гл. 1-5,7 | работа |  |  |  | 0 | 106.09 | 0 | 0 | 0 | 106.09 | 0.2 | 0 | 0 | [17 empty] | 0 | 0 | 0 |  |  |  |  | 70 | 10 |  |  |  |  | 0 |  | 2058634285 | 2 | 1 | -2 | 0 | 0 | 0 | 22533.51 | 0 | 0 | 22533.51 |  | 0 | 3 | 0 |  | 0 | 1 | 0 | 0 | 0 | 0 |  | 0
17 | 1 |  | 884 | 269 | 1.21-2201-28-4/1 | Технический осмотр главного распределительного щита (ГРЩ) с количеством вводов 2 - ежемесячный | шт. | 1 | 0 | 1 |  |  |  | 785.08 | 0 | 0 | 0 | 785.08 | 0 | 1.48 | 0 | 0 | 549.56 | 78.51 |  | 1407480166 | 785.08 | 0 | 0 | 0 | 785.08 | 0 | 1.48 | 0 | 0 | 196.27 | 0 | 0 | 0 | 196.27 | 0 | 0.37 | 0 | 0 | 70 | 10 | 1 | 1 |  |  | 1 | 1 | 1 | 1 |  |  |  |  | 0 | 4 | СН-2012.1 Выпуск № 3 (в текущих ценах по состоянию на 01.04.2025 г.). Сб.21-2201-28-4/1 |  |  | 0 | 0 |  | 0 | 1 | 0 | 1 | 1 | 1 | 1 | 1 | 1 |  | 70 | 10 |  |  |  | 0 | 0 | 0 | [5 empty] | 0 |  | 0 | 785.08 | 0 | 0 | 0 | 785.08 | 0 | 1.48 | 0 | 0 | 549.556 | 78.508 | [6 empty] | )*4 |  | )*4 |  |  |  |  | 0 | 0 | 1 | 1 |  |  |  | 16987630 | шт. | шт. | 1 | [6 empty] | 1364533919 | 1 | СН-2012 | 0 |  | 4 | 0 | Подрядные работы, гл. 1-5,7 | работа |  |  |  | 0 | 196.27 | 0 | 0 | 0 | 196.27 | 0.37 | 0 | 0 | [17 empty] | 0 | 0 | 0 |  |  |  |  | 70 | 10 |  |  |  |  | 0 |  | -1557779106 | 2 | 1 | -2 | 0 | 0 | 0 | 1413.15 | 0 | 0 | 1413.15 |  | 0 | 3 | 0 |  | 0 | 1 | 0 | 0 | 0 | 0 |  | 0
17 | 1 |  | 887 | 270 | 1.23-2303-12-1/1 | Техническое обслуживание контроллеров логических операций / Программируемый логический контроллер, 100-240VAC/VDC, 8DI, 4RO, RTC, Ethernet, ЖК | шт. | 1 | 0 | 1 |  |  |  | 4542.62 | 7.04 | 0 | 0 | 4535.58 | 0 | 7.44 | 0 | 0 | 3174.91 | 453.56 |  | 1407480166 | 4542.62 | 7.04 | 0 | 0 | 4535.58 | 0 | 7.44 | 0 | 0 | 2271.31 | 3.52 | 0 | 0 | 2267.79 | 0 | 3.72 | 0 | 0 | 70 | 10 | 1 | 1 |  |  | 1 | 1 | 1 | 1 |  |  |  |  | 0 | 4 | СН-2012.1 Выпуск № 3 (в текущих ценах по состоянию на 01.04.2025 г.). Сб.23-2303-12-1/1 |  |  | 0 | 0 |  | 0 | 1 | 0 | 1 | 1 | 1 | 1 | 1 | 1 |  | 70 | 10 |  |  |  | 0 | 0 | 0 | [5 empty] | 0 |  | 0 | 4542.62 | 7.04 | 0 | 0 | 4535.58 | 0 | 7.44 | 0 | 0 | 3174.906 | 453.558 |  |  |  | )*2 |  |  | )*2 |  | )*2 |  |  |  |  | 0 | 0 | 1 | 1 |  |  |  | 16987630 | шт. | шт. | 1 | [6 empty] | 1364533919 | 1 | СН-2012 | 0 |  | 4 | 0 | Подрядные работы, гл. 1-5,7 | работа |  |  |  | 0 | 2271.31 | 3.52 | 0 | 0 | 2267.79 | 3.72 | 0 | 0 | [17 empty] | 0 | 0 | 0 |  |  |  |  | 70 | 10 |  |  |  |  | 0 |  | 326236902 | 2 | 1 | -2 | 0 | 0 | 0 | 8171.09 | 0 | 0 | 8171.09 |  | 0 | 3 | 0 |  | 0 | 1 | 0 | 0 | 0 | 0 |  | 0
17 | 1 |  | 888 | 271 | 1.21-2301-26-1/1 | Осмотр модуля управляющего типа CMS-600 - ежедневный / Модуль расширения, 100-240VAC/VDC, 4DI, 4RO | 10 шт. | 0.1 | 0 | 0.1 |  |  |  | 3687.72 | 0 | 0 | 0 | 3687.72 | 0 | 8.47 | 0 | 0 | 2581.4 | 368.77 |  | 1407480166 | 36877.17 | 0 | 0 | 0 | 36877.17 | 0 | 84.7 | 0 | 0 | 304.77 | 0 | 0 | 0 | 304.77 | 0 | 0.7 | 0 | 0 | 70 | 10 | 1 | 1 |  |  | 1 | 1 | 1 | 1 |  |  |  |  | 0 | 4 | СН-2012.1 Выпуск № 3 (в текущих ценах по состоянию на 01.04.2025 г.). Сб.21-2301-26-1/1 |  |  | 0 | 0 |  | 0 | 1 | 0 | 1 | 1 | 1 | 1 | 1 | 1 |  | 70 | 10 |  |  |  | 0 | 0 | 0 | [5 empty] | 0 |  | 0 | 3687.72 | 0 | 0 | 0 | 36877.17 | 0 | 84.7 | 0 | 0 | 2581.404 | 368.772 | [6 empty] | )*121 |  | )*121 |  |  |  |  | 0 | 0 | 1 | 1 |  |  |  | 16987630 | 10 шт. | 10 шт. | 10 | [6 empty] | 1364533919 | 1 | СН-2012 | 0 |  | 4 | 0 | Подрядные работы, гл. 1-5,7 | работа |  |  |  | 0 | 304.77 | 0 | 0 | 0 | 304.77 | 0.7 | 0 | 0 | [17 empty] | 0 | 0 | 0 |  |  |  |  | 70 | 10 |  |  |  |  | 0 |  | 1842455868 | 2 | 1 | -2 | 0 | 0 | 0 | 6637.89 | 0 | 0 | 6637.89 |  | 0 | 3 | 0 |  | 0 | 1 | 0 | 0 | 0 | 0 |  | 0
17 | 1 |  | 891 | 272 | 1.21-2303-41-1/1 | Техническое обслуживание модуля управляющего типа CMS-600 с датчиками тока до 8 - полугодовое / Модуль расширения, 100-240VAC/VDC, 4DI, 4RO | 1 модуль | 1 | 0 | 1 |  |  |  | 180.27 | 6.42 | 0 | 0 | 173.85 | 0 | 0.36 | 0 | 0 | 121.7 | 17.39 |  | 1407480166 | 180.27 | 6.42 | 0 | 0 | 173.85 | 0 | 0.36 | 0 | 0 | 180.27 | 6.42 | 0 | 0 | 173.85 | 0 | 0.36 | 0 | 0 | 70 | 10 | 1 | 1 |  |  | 1 | 1 | 1 | 1 |  |  |  |  | 0 | 4 | СН-2012.1 Выпуск № 3 (в текущих ценах по состоянию на 01.04.2025 г.). Сб.21-2303-41-1/1 |  |  | 0 | 0 |  | 0 | 1 | 0 | 1 | 1 | 1 | 1 | 1 | 1 |  | 70 | 10 |  |  |  | 0 | 0 | 0 | [5 empty] | 0 |  | 0 | 180.27 | 6.42 | 0 | 0 | 173.85 | 0 | 0.36 | 0 | 0 | 121.695 | 17.385 | [13 empty] | 0 | 0 | 1 | 1 |  |  |  | 1013 | 1 модуль | 1 модуль | 1 | [6 empty] | 1364533919 | 1 | СН-2012 | 0 |  | 4 | 0 | Подрядные работы, гл. 1-5,7 | работа |  |  |  | 0 | 180.27 | 6.42 | 0 | 0 | 173.85 | 0.36 | 0 | 0 | [17 empty] | 0 | 0 | 0 |  |  |  |  | 70 | 10 |  |  |  |  | 0 |  | 1309933071 | 2 | 1 | -2 | 0 | 0 | 0 | 319.36 | 0 | 0 | 319.36 |  | 0 | 3 | 0 |  | 0 | 1 | 0 | 0 | 0 | 0 |  | 0
17 | 1 |  | 895 | 273 | 1.20-2103-15-1/1 | Техническое обслуживание светильника светодиодного типа «Титан» рабочего освещения - полугодовое | шт. | 2 | 0 | 2 |  |  |  | 328.02 | 18.96 | 0 | 0 | 309.06 | 0 | 0.64 | 0 | 0 | 216.34 | 30.91 |  | 1407480166 | 164.01 | 9.48 | 0 | 0 | 154.53 | 0 | 0.32 | 0 | 0 | 164.01 | 9.48 | 0 | 0 | 154.53 | 0 | 0.32 | 0 | 0 | 70 | 10 | 1 | 1 |  |  | 1 | 1 | 1 | 1 |  |  |  |  | 0 | 4 | СН-2012.1 Выпуск № 3 (в текущих ценах по состоянию на 01.04.2025 г.). Сб.20-2103-15-1/1 |  |  | 0 | 0 |  | 0 | 1 | 0 | 1 | 1 | 1 | 1 | 1 | 1 |  | 70 | 10 |  |  |  | 0 | 0 | 0 | [5 empty] | 0 |  | 0 | 328.02 | 9.48 | 0 | 0 | 154.53 | 0 | 0.32 | 0 | 0 | 216.342 | 30.906 | [13 empty] | 0 | 0 | 1 | 1 |  |  |  | 16987630 | шт. | шт. | 1 | [6 empty] | 1364533919 | 1 | СН-2012 | 0 |  | 4 | 0 | Подрядные работы, гл. 1-5,7 | работа |  |  |  | 0 | 164.01 | 9.48 | 0 | 0 | 154.53 | 0.32 | 0 | 0 | [17 empty] | 0 | 0 | 0 |  |  |  |  | 70 | 10 |  |  |  |  | 0 |  | -1057300086 | 2 | 1 | -2 | 0 | 0 | 0 | 575.27 | 0 | 0 | 575.27 |  | 0 | 3 | 0 |  | 0 | 1 | 0 | 0 | 0 | 0 |  | 0
17 | 1 |  | 896 | 274 | 1.21-2301-24-1/1 | Осмотр индикатора светосигнального светодиодного на лицевой панели распределительного устройства - ежедневный | 10 шт. | 1 | 0 | 1 |  |  |  | 1053.91 | 0 | 0 | 0 | 1053.91 | 0 | 2.42 | 0 | 0 | 737.74 | 105.39 |  | 1407480166 | 1053.91 | 0 | 0 | 0 | 1053.91 | 0 | 2.42 | 0 | 0 | 8.71 | 0 | 0 | 0 | 8.71 | 0 | 0.02 | 0 | 0 | 70 | 10 | 1 | 1 |  |  | 1 | 1 | 1 | 1 |  |  |  |  | 0 | 4 | СН-2012.1 Выпуск № 3 (в текущих ценах по состоянию на 01.04.2025 г.). Сб.21-2301-24-1/1 |  |  | 0 | 0 |  | 0 | 1 | 0 | 1 | 1 | 1 | 1 | 1 | 1 |  | 70 | 10 |  |  |  | 0 | 0 | 0 | [5 empty] | 0 |  | 0 | 1053.91 | 0 | 0 | 0 | 1053.91 | 0 | 2.42 | 0 | 0 | 737.737 | 105.391 | [6 empty] | )*121 |  | )*121 |  |  |  |  | 0 | 0 | 1 | 1 |  |  |  | 16987630 | 10 шт. | 10 шт. | 10 | [6 empty] | 1364533919 | 1 | СН-2012 | 0 |  | 4 | 0 | Подрядные работы, гл. 1-5,7 | работа |  |  |  | 0 | 8.71 | 0 | 0 | 0 | 8.71 | 0.02 | 0 | 0 | [17 empty] | 0 | 0 | 0 |  |  |  |  | 70 | 10 |  |  |  |  | 0 |  | 662178691 | 2 | 1 | -2 | 0 | 0 | 0 | 1897.04 | 0 | 0 | 1897.04 |  | 0 | 3 | 0 |  | 0 | 1 | 0 | 0 | 0 | 0 |  | 0
17 | 1 |  | 899 | 275 | 1.21-2303-39-1/1 | Техническое обслуживание индикатора светосигнального светодиодного на лицевой панели распределительного устройства - полугодовое | 10 шт. | 1 | 0 | 1 |  |  |  | 216.33 | 3.84 | 0 | 0 | 212.49 | 0 | 0.44 | 0 | 0 | 148.74 | 21.25 |  | 1407480166 | 216.33 | 3.84 | 0 | 0 | 212.49 | 0 | 0.44 | 0 | 0 | 216.33 | 3.84 | 0 | 0 | 212.49 | 0 | 0.44 | 0 | 0 | 70 | 10 | 1 | 1 |  |  | 1 | 1 | 1 | 1 |  |  |  |  | 0 | 4 | СН-2012.1 Выпуск № 3 (в текущих ценах по состоянию на 01.04.2025 г.). Сб.21-2303-39-1/1 |  |  | 0 | 0 |  | 0 | 1 | 0 | 1 | 1 | 1 | 1 | 1 | 1 |  | 70 | 10 |  |  |  | 0 | 0 | 0 | [5 empty] | 0 |  | 0 | 216.33 | 3.84 | 0 | 0 | 212.49 | 0 | 0.44 | 0 | 0 | 148.743 | 21.249 | [13 empty] | 0 | 0 | 1 | 1 |  |  |  | 16987630 | 10 шт. | 10 шт. | 10 | [6 empty] | 1364533919 | 1 | СН-2012 | 0 |  | 4 | 0 | Подрядные работы, гл. 1-5,7 | работа |  |  |  | 0 | 216.33 | 3.84 | 0 | 0 | 212.49 | 0.44 | 0 | 0 | [17 empty] | 0 | 0 | 0 |  |  |  |  | 70 | 10 |  |  |  |  | 0 |  | -73678882 | 2 | 1 | -2 | 0 | 0 | 0 | 386.32 | 0 | 0 | 386.32 |  | 0 | 3 | 0 |  | 0 | 1 | 0 | 0 | 0 | 0 |  | 0
17 | 1 |  | 901 | 276 | 1.23-2101-4-1/1 | Осмотр реле напряжения, реле промежуточного | шт. | 1 | 0 | 1 |  |  |  | 31.83 | 0 | 0 | 0 | 31.83 | 0 | 0.06 | 0 | 0 | 22.28 | 3.18 |  | 1407480166 | 31.83 | 0 | 0 | 0 | 31.83 | 0 | 0.06 | 0 | 0 | 10.61 | 0 | 0 | 0 | 10.61 | 0 | 0.02 | 0 | 0 | 70 | 10 | 1 | 1 |  |  | 1 | 1 | 1 | 1 |  |  |  |  | 0 | 4 | СН-2012.1 Выпуск № 3 (в текущих ценах по состоянию на 01.04.2025 г.). Сб.23-2101-4-1/1 |  |  | 0 | 0 |  | 0 | 1 | 0 | 1 | 1 | 1 | 1 | 1 | 1 |  | 70 | 10 |  |  |  | 0 | 0 | 0 | [5 empty] | 0 |  | 0 | 31.83 | 0 | 0 | 0 | 31.83 | 0 | 0.06 | 0 | 0 | 22.281 | 3.183 |  |  |  | )*3 |  |  | )*3 |  | )*3 |  |  |  |  | 0 | 0 | 1 | 1 |  |  |  | 16987630 | шт. | шт. | 1 | [6 empty] | 1364533919 | 1 | СН-2012 | 0 |  | 4 | 0 | Подрядные работы, гл. 1-5,7 | работа |  |  |  | 0 | 10.61 | 0 | 0 | 0 | 10.61 | 0.02 | 0 | 0 | [17 empty] | 0 | 0 | 0 |  |  |  |  | 70 | 10 |  |  |  |  | 0 |  | -501050169 | 2 | 1 | -2 | 0 | 0 | 0 | 57.29 | 0 | 0 | 57.29 |  | 0 | 3 | 0 |  | 0 | 1 | 0 | 0 | 0 | 0 |  | 0
17 | 1 |  | 904 | 277 | 1.23-2103-4-1/1 | Техническое обслуживание реле напряжения, реле промежуточного | шт. | 1 | 0 | 1 |  |  |  | 319.06 | 0.79 | 0 | 0 | 318.27 | 0 | 0.6 | 0 | 0 | 222.79 | 31.83 |  | 1407480166 | 319.06 | 0.79 | 0 | 0 | 318.27 | 0 | 0.6 | 0 | 0 | 319.06 | 0.79 | 0 | 0 | 318.27 | 0 | 0.6 | 0 | 0 | 70 | 10 | 1 | 1 |  |  | 1 | 1 | 1 | 1 |  |  |  |  | 0 | 4 | СН-2012.1 Выпуск № 3 (в текущих ценах по состоянию на 01.04.2025 г.). Сб.23-2103-4-1/1 |  |  | 0 | 0 |  | 0 | 1 | 0 | 1 | 1 | 1 | 1 | 1 | 1 |  | 70 | 10 |  |  |  | 0 | 0 | 0 | [5 empty] | 0 |  | 0 | 319.06 | 0.79 | 0 | 0 | 318.27 | 0 | 0.6 | 0 | 0 | 222.789 | 31.827 | [13 empty] | 0 | 0 | 1 | 1 |  |  |  | 16987630 | шт. | шт. | 1 | [6 empty] | 1364533919 | 1 | СН-2012 | 0 |  | 4 | 0 | Подрядные работы, гл. 1-5,7 | работа |  |  |  | 0 | 319.06 | 0.79 | 0 | 0 | 318.27 | 0.6 | 0 | 0 | [17 empty] | 0 | 0 | 0 |  |  |  |  | 70 | 10 |  |  |  |  | 0 |  | -807154307 | 2 | 1 | -2 | 0 | 0 | 0 | 573.68 | 0 | 0 | 573.68 |  | 0 | 3 | 0 |  | 0 | 1 | 0 | 0 | 0 | 0 |  | 0
17 | 1 |  | 905 | 278 | 1.21-2303-27-4/1 | Техническое обслуживание электрических аппаратов до 1000 В, реле напряжения / Реле контроля фаз NJYB3-15, 3x220В | шт. | 2 | 0 | 2 |  |  |  | 252.52 | 0 | 0 | 0 | 252.52 | 0 | 0.58 | 0 | 0 | 176.76 | 25.25 |  | 1407480166 | 126.26 | 0 | 0 | 0 | 126.26 | 0 | 0.29 | 0 | 0 | 126.26 | 0 | 0 | 0 | 126.26 | 0 | 0.29 | 0 | 0 | 70 | 10 | 1 | 1 |  |  | 1 | 1 | 1 | 1 |  |  |  |  | 0 | 4 | СН-2012.1 Выпуск № 3 (в текущих ценах по состоянию на 01.04.2025 г.). Сб.21-2303-27-4/1 |  |  | 0 | 0 |  | 0 | 1 | 0 | 1 | 1 | 1 | 1 | 1 | 1 |  | 70 | 10 |  |  |  | 0 | 0 | 0 | [5 empty] | 0 |  | 0 | 252.52 | 0 | 0 | 0 | 126.26 | 0 | 0.29 | 0 | 0 | 176.764 | 25.252 | [13 empty] | 0 | 0 | 1 | 1 |  |  |  | 16987630 | шт. | шт. | 1 | [6 empty] | 1364533919 | 1 | СН-2012 | 0 |  | 4 | 0 | Подрядные работы, гл. 1-5,7 | работа |  |  |  | 0 | 126.26 | 0 | 0 | 0 | 126.26 | 0.29 | 0 | 0 | [17 empty] | 0 | 0 | 0 |  |  |  |  | 70 | 10 |  |  |  |  | 0 |  | -89501215 | 2 | 1 | -2 | 0 | 0 | 0 | 454.53 | 0 | 0 | 454.53 |  | 0 | 3 | 0 |  | 0 | 1 | 0 | 0 | 0 | 0 |  | 0
17 | 1 |  | 908 | 279 | 1.23-2103-32-1/1 | Техническое обслуживание амперметров и вольтметров постоянного и переменного тока | шт. | 6 | 0 | 6 |  |  |  | 669.18 | 10.8 | 0 | 0 | 658.38 | 0 | 1.08 | 0 | 0 | 460.87 | 65.84 |  | 1407480166 | 111.53 | 1.8 | 0 | 0 | 109.73 | 0 | 0.18 | 0 | 0 | 111.53 | 1.8 | 0 | 0 | 109.73 | 0 | 0.18 | 0 | 0 | 70 | 10 | 1 | 1 |  |  | 1 | 1 | 1 | 1 |  |  |  |  | 0 | 4 | СН-2012.1 Выпуск № 3 (в текущих ценах по состоянию на 01.04.2025 г.). Сб.23-2103-32-1/1 |  |  | 0 | 0 |  | 0 | 1 | 0 | 1 | 1 | 1 | 1 | 1 | 1 |  | 70 | 10 |  |  |  | 0 | 0 | 0 | [5 empty] | 0 |  | 0 | 669.18 | 1.8 | 0 | 0 | 109.73 | 0 | 0.18 | 0 | 0 | 460.866 | 65.838 | [13 empty] | 0 | 0 | 1 | 1 |  |  |  | 16987630 | шт. | шт. | 1 | [6 empty] | 1364533919 | 1 | СН-2012 | 0 |  | 4 | 0 | Подрядные работы, гл. 1-5,7 | работа |  |  |  | 0 | 111.53 | 1.8 | 0 | 0 | 109.73 | 0.18 | 0 | 0 | [17 empty] | 0 | 0 | 0 |  |  |  |  | 70 | 10 |  |  |  |  | 0 |  | -1221294228 | 2 | 1 | -2 | 0 | 0 | 0 | 1195.89 | 0 | 0 | 1195.89 |  | 0 | 3 | 0 |  | 0 | 1 | 0 | 0 | 0 | 0 |  | 0
17 | 1 |  | 909 |  | 1.21-2201-17-1/1 | Осмотр трехфазного многотарифного счетчика электроэнергии типа Меркурий 230 трансформаторного включения в распределительном устройстве - ежедневный | шт. | 2 | 0 | 2 |  |  |  | 8219.88 | 0 | 0 | 0 | 8219.88 | 0 | 18.88 | 0 | 0 | 5753.92 | 821.99 |  | -1 | 4109.94 | 0 | 0 | 0 | 4109.94 | 0 | 9.44 | 0 | 0 | 34.83 | 0 | 0 | 0 | 34.83 | 0 | 0.08 | 0 | 0 | 70 | 10 | 1 | 1 |  |  | 1 | 1 | 1 | 1 |  |  |  |  | 0 | 4 | СН-2012.1 Выпуск № 3 (в текущих ценах по состоянию на 01.04.2025 г.). Сб.21-2201-17-1/1 |  |  | 0 | 0 |  | 0 | 1 | 0 | 1 | 1 | 1 | 1 | 1 | 1 |  | 70 | 10 |  |  |  | 0 | 0 | 0 | [5 empty] | 0 |  | 0 | 8219.88 | 0 | 0 | 0 | 4109.94 | 0 | 9.44 | 0 | 0 | 5753.916 | 821.988 | [6 empty] | )*118 |  | )*118 |  |  |  |  | 0 | 0 | 1 | 1 |  |  |  | 16987630 | шт. | шт. | 1 | [6 empty] | 1364533919 | 1 | СН-2012 | 0 |  | 4 | 0 | Подрядные работы, гл. 1-5,7 | работа |  |  |  | 1311744 | 34.83 | 0 | 0 | 0 | 34.83 | 0.08 | 0 | 0 | [17 empty] | 0 | 0 | 0 |  |  |  |  | 70 | 10 |  |  |  |  | 0 |  | -683742522 | 2 | 1 | -2 | 0 | 0 | 0 | 14795.79 | 0 | 0 | 14795.79 |  | 0 | 3 | 0 |  | 0 | 1 | 0 | 0 | 0 | 0 |  | 0
17 | 1 |  | 910 | 280 | 1.21-2201-17-2/1 | Осмотр трехфазного многотарифного счетчика электроэнергии типа Меркурий 230 трансформаторного включения в распределительном устройстве - ежемесячный | шт. | 2 | 0 | 2 |  |  |  | 487.6 | 0 | 0 | 0 | 487.6 | 0 | 1.12 | 0 | 0 | 341.32 | 48.76 |  | 1407480166 | 243.8 | 0 | 0 | 0 | 243.8 | 0 | 0.56 | 0 | 0 | 60.95 | 0 | 0 | 0 | 60.95 | 0 | 0.14 | 0 | 0 | 70 | 10 | 1 | 1 |  |  | 1 | 1 | 1 | 1 |  |  |  |  | 0 | 4 | СН-2012.1 Выпуск № 3 (в текущих ценах по состоянию на 01.04.2025 г.). Сб.21-2201-17-2/1 |  |  | 0 | 0 |  | 0 | 1 | 0 | 1 | 1 | 1 | 1 | 1 | 1 |  | 70 | 10 |  |  |  | 0 | 0 | 0 | [5 empty] | 0 |  | 0 | 487.6 | 0 | 0 | 0 | 243.8 | 0 | 0.56 | 0 | 0 | 341.32 | 48.76 | [6 empty] | )*4 |  | )*4 |  |  |  |  | 0 | 0 | 1 | 1 |  |  |  | 16987630 | шт. | шт. | 1 | [6 empty] | 1364533919 | 1 | СН-2012 | 0 |  | 4 | 0 | Подрядные работы, гл. 1-5,7 | работа |  |  |  | 0 | 60.95 | 0 | 0 | 0 | 60.95 | 0.14 | 0 | 0 | [17 empty] | 0 | 0 | 0 |  |  |  |  | 70 | 10 |  |  |  |  | 0 |  | -1010011400 | 2 | 1 | -2 | 0 | 0 | 0 | 877.68 | 0 | 0 | 877.68 |  | 0 | 3 | 0 |  | 0 | 1 | 0 | 0 | 0 | 0 |  | 0
17 | 1 |  | 912 |  | 1.21-2203-37-1/1 | Техническое обслуживание трехфазного многотарифного счетчика электроэнергии типа Меркурий 230 трансформаторного включения в распределительном устройстве - полугодовое | шт. | 2 | 0 | 2 |  |  |  | 582.12 | 2.6 | 0 | 0 | 579.52 | 0 | 1.2 | 0 | 0 | 405.66 | 57.95 |  | -1 | 291.06 | 1.3 | 0 | 0 | 289.76 | 0 | 0.6 | 0 | 0 | 291.06 | 1.3 | 0 | 0 | 289.76 | 0 | 0.6 | 0 | 0 | 70 | 10 | 1 | 1 |  |  | 1 | 1 | 1 | 1 |  |  |  |  | 0 | 4 | СН-2012.1 Выпуск № 3 (в текущих ценах по состоянию на 01.04.2025 г.). Сб.21-2203-37-1/1 |  |  | 0 | 0 |  | 0 | 1 | 0 | 1 | 1 | 1 | 1 | 1 | 1 |  | 70 | 10 |  |  |  | 0 | 0 | 0 | [5 empty] | 0 |  | 0 | 582.12 | 1.3 | 0 | 0 | 289.76 | 0 | 0.6 | 0 | 0 | 405.664 | 57.952 | [13 empty] | 0 | 0 | 1 | 1 |  |  |  | 16987630 | шт. | шт. | 1 | [6 empty] | 1364533919 | 1 | СН-2012 | 0 |  | 4 | 0 | Подрядные работы, гл. 1-5,7 | работа |  |  |  | 1311744 | 291.06 | 1.3 | 0 | 0 | 289.76 | 0.6 | 0 | 0 | [17 empty] | 0 | 0 | 0 |  |  |  |  | 70 | 10 |  |  |  |  | 0 |  | -544239210 | 2 | 1 | -2 | 0 | 0 | 0 | 1045.73 | 0 | 0 | 1045.73 |  | 0 | 3 | 0 |  | 0 | 1 | 0 | 0 | 0 | 0 |  | 0
17 | 1 |  | 915 | 281 | 1.23-2103-32-1/1 | Техническое обслуживание амперметров и вольтметров постоянного и переменного тока | шт. | 2 | 0 | 2 |  |  |  | 223.06 | 3.6 | 0 | 0 | 219.46 | 0 | 0.36 | 0 | 0 | 153.62 | 21.95 |  | 1407480166 | 111.53 | 1.8 | 0 | 0 | 109.73 | 0 | 0.18 | 0 | 0 | 111.53 | 1.8 | 0 | 0 | 109.73 | 0 | 0.18 | 0 | 0 | 70 | 10 | 1 | 1 |  |  | 1 | 1 | 1 | 1 |  |  |  |  | 0 | 4 | СН-2012.1 Выпуск № 3 (в текущих ценах по состоянию на 01.04.2025 г.). Сб.23-2103-32-1/1 |  |  | 0 | 0 |  | 0 | 1 | 0 | 1 | 1 | 1 | 1 | 1 | 1 |  | 70 | 10 |  |  |  | 0 | 0 | 0 | [5 empty] | 0 |  | 0 | 223.06 | 1.8 | 0 | 0 | 109.73 | 0 | 0.18 | 0 | 0 | 153.622 | 21.946 | [13 empty] | 0 | 0 | 1 | 1 |  |  |  | 16987630 | шт. | шт. | 1 | [6 empty] | 1364533919 | 1 | СН-2012 | 0 |  | 4 | 0 | Подрядные работы, гл. 1-5,7 | работа |  |  |  | 0 | 111.53 | 1.8 | 0 | 0 | 109.73 | 0.18 | 0 | 0 | [17 empty] | 0 | 0 | 0 |  |  |  |  | 70 | 10 |  |  |  |  | 0 |  | -1221294228 | 2 | 1 | -2 | 0 | 0 | 0 | 398.63 | 0 | 0 | 398.63 |  | 0 | 3 | 0 |  | 0 | 1 | 0 | 0 | 0 | 0 |  | 0
17 | 1 |  | 916 | 282 | 1.21-2301-3-1/1 | Технический осмотр выключателей автоматических трехполюсных установочных, номинальный ток до 200 А | шт. | 20 | 0 | 20 |  |  |  | 1591.2 | 0 | 0 | 0 | 1591.2 | 0 | 3 | 0 | 0 | 1113.84 | 159.12 |  | 1407480166 | 79.56 | 0 | 0 | 0 | 79.56 | 0 | 0.15 | 0 | 0 | 26.52 | 0 | 0 | 0 | 26.52 | 0 | 0.05 | 0 | 0 | 70 | 10 | 1 | 1 |  |  | 1 | 1 | 1 | 1 |  |  |  |  | 0 | 4 | СН-2012.1 Выпуск № 3 (в текущих ценах по состоянию на 01.04.2025 г.). Сб.21-2301-3-1/1 |  |  | 0 | 0 |  | 0 | 1 | 0 | 1 | 1 | 1 | 1 | 1 | 1 |  | 70 | 10 |  |  |  | 0 | 0 | 0 | [5 empty] | 0 |  | 0 | 1591.2 | 0 | 0 | 0 | 79.56 | 0 | 0.15 | 0 | 0 | 1113.84 | 159.12 |  |  |  | )*3 |  |  | )*3 |  | )*3 |  |  |  |  | 0 | 0 | 1 | 1 |  |  |  | 16987630 | шт. | шт. | 1 | [6 empty] | 1364533919 | 1 | СН-2012 | 0 |  | 4 | 0 | Подрядные работы, гл. 1-5,7 | работа |  |  |  | 0 | 26.52 | 0 | 0 | 0 | 26.52 | 0.05 | 0 | 0 | [17 empty] | 0 | 0 | 0 |  |  |  |  | 70 | 10 |  |  |  |  | 0 |  | -1263105249 | 2 | 1 | -2 | 0 | 0 | 0 | 2864.16 | 0 | 0 | 2864.16 |  | 0 | 3 | 0 |  | 0 | 1 | 0 | 0 | 0 | 0 |  | 0
17 | 1 |  | 922 | 283 | 1.21-2303-3-1/1 | Техническое обслуживание выключателей автоматических трехполюсных установочных, номинальный ток до 200 А, | шт. | 20 | 0 | 20 |  |  |  | 16206.6 | 293 | 0 | 0 | 15913.6 | 0 | 30 | 0 | 0 | 11139.52 | 1591.36 |  | 1407480166 | 810.33 | 14.65 | 0 | 0 | 795.68 | 0 | 1.5 | 0 | 0 | 810.33 | 14.65 | 0 | 0 | 795.68 | 0 | 1.5 | 0 | 0 | 70 | 10 | 1 | 1 |  |  | 1 | 1 | 1 | 1 |  |  |  |  | 0 | 4 | СН-2012.1 Выпуск № 3 (в текущих ценах по состоянию на 01.04.2025 г.). Сб.21-2303-3-1/1 |  |  | 0 | 0 |  | 0 | 1 | 0 | 1 | 1 | 1 | 1 | 1 | 1 |  | 70 | 10 |  |  |  | 0 | 0 | 0 | [5 empty] | 0 |  | 0 | 16206.6 | 14.65 | 0 | 0 | 795.68 | 0 | 1.5 | 0 | 0 | 11139.52 | 1591.36 | [13 empty] | 0 | 0 | 1 | 1 |  |  |  | 16987630 | шт. | шт. | 1 | [6 empty] | 1364533919 | 1 | СН-2012 | 0 |  | 4 | 0 | Подрядные работы, гл. 1-5,7 | работа |  |  |  | 0 | 810.33 | 14.65 | 0 | 0 | 795.68 | 1.5 | 0 | 0 | [17 empty] | 0 | 0 | 0 |  |  |  |  | 70 | 10 |  |  |  |  | 0 |  | -79911358 | 2 | 1 | -2 | 0 | 0 | 0 | 28937.48 | 0 | 0 | 28937.48 |  | 0 | 3 | 0 |  | 0 | 1 | 0 | 0 | 0 | 0 |  | 0
17 | 1 |  | 924 | 284 | 1.21-2301-19-1/1 | Технический осмотр выключателей автоматических однополюсных установочных на номинальный ток до 63 А | шт. | 11 | 0 | 11 |  |  |  | 700.59 | 0.33 | 0 | 0 | 700.26 | 0 | 1.32 | 0 | 0 | 490.18 | 70.03 |  | 1407480166 | 63.69 | 0.03 | 0 | 0 | 63.66 | 0 | 0.12 | 0 | 0 | 21.23 | 0.01 | 0 | 0 | 21.22 | 0 | 0.04 | 0 | 0 | 70 | 10 | 1 | 1 |  |  | 1 | 1 | 1 | 1 |  |  |  |  | 0 | 4 | СН-2012.1 Выпуск № 3 (в текущих ценах по состоянию на 01.04.2025 г.). Сб.21-2301-19-1/1 |  |  | 0 | 0 |  | 0 | 1 | 0 | 1 | 1 | 1 | 1 | 1 | 1 |  | 70 | 10 |  |  |  | 0 | 0 | 0 | [5 empty] | 0 |  | 0 | 700.59 | 0.03 | 0 | 0 | 63.66 | 0 | 0.12 | 0 | 0 | 490.182 | 70.026 |  |  |  | )*3 |  |  | )*3 |  | )*3 |  |  |  |  | 0 | 0 | 1 | 1 |  |  |  | 16987630 | шт. | шт. | 1 | [6 empty] | 1364533919 | 1 | СН-2012 | 0 |  | 4 | 0 | Подрядные работы, гл. 1-5,7 | работа |  |  |  | 0 | 21.23 | 0.01 | 0 | 0 | 21.22 | 0.04 | 0 | 0 | [17 empty] | 0 | 0 | 0 |  |  |  |  | 70 | 10 |  |  |  |  | 0 |  | -99921512 | 2 | 1 | -2 | 0 | 0 | 0 | 1260.8 | 0 | 0 | 1260.8 |  | 0 | 3 | 0 |  | 0 | 1 | 0 | 0 | 0 | 0 |  | 0
17 | 1 |  | 927 | 285 | 1.21-2303-19-1/1 | Техническое обслуживание выключателей автоматических однополюсных установочных на номинальный ток до 63 А | шт. | 11 | 0 | 11 |  |  |  | 7019.1 | 17.16 | 0 | 0 | 7001.94 | 0 | 13.2 | 0 | 0 | 4901.36 | 700.19 |  | 1407480166 | 638.1 | 1.56 | 0 | 0 | 636.54 | 0 | 1.2 | 0 | 0 | 638.1 | 1.56 | 0 | 0 | 636.54 | 0 | 1.2 | 0 | 0 | 70 | 10 | 1 | 1 |  |  | 1 | 1 | 1 | 1 |  |  |  |  | 0 | 4 | СН-2012.1 Выпуск № 3 (в текущих ценах по состоянию на 01.04.2025 г.). Сб.21-2303-19-1/1 |  |  | 0 | 0 |  | 0 | 1 | 0 | 1 | 1 | 1 | 1 | 1 | 1 |  | 70 | 10 |  |  |  | 0 | 0 | 0 | [5 empty] | 0 |  | 0 | 7019.1 | 1.56 | 0 | 0 | 636.54 | 0 | 1.2 | 0 | 0 | 4901.358 | 700.194 | [13 empty] | 0 | 0 | 1 | 1 |  |  |  | 16987630 | шт. | шт. | 1 | [6 empty] | 1364533919 | 1 | СН-2012 | 0 |  | 4 | 0 | Подрядные работы, гл. 1-5,7 | работа |  |  |  | 0 | 638.1 | 1.56 | 0 | 0 | 636.54 | 1.2 | 0 | 0 | [17 empty] | 0 | 0 | 0 |  |  |  |  | 70 | 10 |  |  |  |  | 0 |  | 314202202 | 2 | 1 | -2 | 0 | 0 | 0 | 12620.65 | 0 | 0 | 12620.65 |  | 0 | 3 | 0 |  | 0 | 1 | 0 | 0 | 0 | 0 |  | 0
17 | 1 |  | 930 | 286 | 1.21-2303-28-1/1 | Техническое обслуживание автоматического выключателя до 160 А / Автоматический выключатель 4P, 40A, 6кА, хар. C | шт. | 0 | 0 | 0 |  |  |  | 0 | 0 | 0 | 0 | 0 | 0 | 0 | 0 | 0 | 0 | 0 |  | 1407480166 | 747.8 | 16.24 | 0 | 0 | 731.56 | 0 | 1.2 | 0 | 0 | 186.95 | 4.06 | 0 | 0 | 182.89 | 0 | 0.3 | 0 | 0 | 70 | 10 | 1 | 1 |  |  | 1 | 1 | 1 | 1 |  |  |  |  | 0 | 4 | СН-2012.1 Выпуск № 3 (в текущих ценах по состоянию на 01.04.2025 г.). Сб.21-2303-28-1/1 |  |  | 0 | 0 |  | 0 | 1 | 0 | 1 | 1 | 1 | 1 | 1 | 1 |  | 70 | 10 |  |  |  | 0 | 0 | 0 | [5 empty] | 0 |  | 0 | 0 | 16.24 | 0 | 0 | 731.56 | 0 | 1.2 | 0 | 0 | 0 | 0 |  |  |  | )*4 |  |  | )*4 |  | )*4 |  |  |  |  | 0 | 0 | 1 | 1 |  |  |  | 16987630 | шт. | шт. | 1 | [6 empty] | 1364533919 | 1 | СН-2012 | 0 |  | 4 | 0 | Подрядные работы, гл. 1-5,7 | работа |  |  |  | 0 | 186.95 | 4.06 | 0 | 0 | 182.89 | 0.3 | 0 | 0 | [17 empty] | 0 | 0 | 0 |  |  |  |  | 70 | 10 |  |  |  |  | 0 |  | -1283162608 | 2 | 1 | -2 | 0 | 0 | 0 | 0 | 0 | 0 | 0 |  | 0 | 3 | 0 |  | 0 | 1 | 0 | 0 | 0 | 0 |  | 0
17 | 1 |  | 934 | 287 | 1.21-2203-27-1/1 | Техническое обслуживание контакторов номинальный ток до 160 А / Блок контакт "Старт" | шт. | 14 | 0 | 14 |  |  |  | 12917.52 | 1035.44 | 0 | 0 | 11882.08 | 0 | 22.4 | 0 | 0 | 8317.46 | 1188.21 |  | 1407480166 | 922.68 | 73.96 | 0 | 0 | 848.72 | 0 | 1.6 | 0 | 0 | 230.67 | 18.49 | 0 | 0 | 212.18 | 0 | 0.4 | 0 | 0 | 70 | 10 | 1 | 1 |  |  | 1 | 1 | 1 | 1 |  |  |  |  | 0 | 4 | СН-2012.1 Выпуск № 3 (в текущих ценах по состоянию на 01.04.2025 г.). Сб.21-2203-27-1/1 |  |  | 0 | 0 |  | 0 | 1 | 0 | 1 | 1 | 1 | 1 | 1 | 1 |  | 70 | 10 |  |  |  | 0 | 0 | 0 | [5 empty] | 0 |  | 0 | 12917.52 | 73.96 | 0 | 0 | 848.72 | 0 | 1.6 | 0 | 0 | 8317.456 | 1188.208 |  |  |  | )*4 |  |  | )*4 |  | )*4 |  |  |  |  | 0 | 0 | 1 | 1 |  |  |  | 16987630 | шт. | шт. | 1 | [6 empty] | 1364533919 | 1 | СН-2012 | 0 |  | 4 | 0 | Подрядные работы, гл. 1-5,7 | работа |  |  |  | 0 | 230.67 | 18.49 | 0 | 0 | 212.18 | 0.4 | 0 | 0 | [17 empty] | 0 | 0 | 0 |  |  |  |  | 70 | 10 |  |  |  |  | 0 |  | 643289715 | 2 | 1 | -2 | 0 | 0 | 0 | 22423.19 | 0 | 0 | 22423.19 |  | 0 | 3 | 0 |  | 0 | 1 | 0 | 0 | 0 | 0 |  | 0
17 | 1 |  | 938 |  | 1.21-2203-22-1/1 | Техническое обслуживание шинных трансформаторов тока напряжением до 1 кВ | шт. | 12 | 0 | 12 |  |  |  | 6874.56 | 855.36 | 0 | 0 | 6019.2 | 0 | 11.52 | 0 | 0 | 4213.44 | 601.92 |  | -1 | 572.88 | 71.28 | 0 | 0 | 501.6 | 0 | 0.96 | 0 | 0 | 143.22 | 17.82 | 0 | 0 | 125.4 | 0 | 0.24 | 0 | 0 | 70 | 10 | 1 | 1 |  |  | 1 | 1 | 1 | 1 |  |  |  |  | 0 | 4 | СН-2012.1 Выпуск № 3 (в текущих ценах по состоянию на 01.04.2025 г.). Сб.21-2203-22-1/1 |  |  | 0 | 0 |  | 0 | 1 | 0 | 1 | 1 | 1 | 1 | 1 | 1 |  | 70 | 10 |  |  |  | 0 | 0 | 0 | [5 empty] | 0 |  | 0 | 6874.56 | 71.28 | 0 | 0 | 501.6 | 0 | 0.96 | 0 | 0 | 4213.44 | 601.92 |  |  |  | )*4 |  |  | )*4 |  | )*4 |  |  |  |  | 0 | 0 | 1 | 1 |  |  |  | 16987630 | шт. | шт. | 1 | [6 empty] | 1364533919 | 1 | СН-2012 | 0 |  | 4 | 0 | Подрядные работы, гл. 1-5,7 | работа |  |  |  | 1311744 | 143.22 | 17.82 | 0 | 0 | 125.4 | 0.24 | 0 | 0 | [17 empty] | 0 | 0 | 0 |  |  |  |  | 70 | 10 |  |  |  |  | 0 |  | -1883752259 | 2 | 1 | -2 | 0 | 0 | 0 | 11689.92 | 0 | 0 | 11689.92 |  | 0 | 3 | 0 |  | 0 | 1 | 0 | 0 | 0 | 0 |  | 0
17 | 1 |  | 941 | 288 | 1.21-2201-1-2/1 | Технический осмотр распределительных коробок (щитков), с автоматами | шт. | 1 | 0 | 1 |  |  |  | 159.63 | 0.48 | 0 | 0 | 159.15 | 0 | 0.3 | 0 | 0 | 111.41 | 15.92 |  | 1407480166 | 159.63 | 0.48 | 0 | 0 | 159.15 | 0 | 0.3 | 0 | 0 | 53.21 | 0.16 | 0 | 0 | 53.05 | 0 | 0.1 | 0 | 0 | 70 | 10 | 1 | 1 |  |  | 1 | 1 | 1 | 1 |  |  |  |  | 0 | 4 | СН-2012.1 Выпуск № 3 (в текущих ценах по состоянию на 01.04.2025 г.). Сб.21-2201-1-2/1 |  |  | 0 | 0 |  | 0 | 1 | 0 | 1 | 1 | 1 | 1 | 1 | 1 |  | 70 | 10 |  |  |  | 0 | 0 | 0 | [5 empty] | 0 |  | 0 | 159.63 | 0.48 | 0 | 0 | 159.15 | 0 | 0.3 | 0 | 0 | 111.405 | 15.915 |  |  |  | )*3 |  |  | )*3 |  | )*3 |  |  |  |  | 0 | 0 | 1 | 1 |  |  |  | 16987630 | шт. | шт. | 1 | [6 empty] | 1364533919 | 1 | СН-2012 | 0 |  | 4 | 0 | Подрядные работы, гл. 1-5,7 | работа |  |  |  | 0 | 53.21 | 0.16 | 0 | 0 | 53.05 | 0.1 | 0 | 0 | [17 empty] | 0 | 0 | 0 |  |  |  |  | 70 | 10 |  |  |  |  | 0 |  | -627558689 | 2 | 1 | -2 | 0 | 0 | 0 | 286.96 | 0 | 0 | 286.96 |  | 0 | 3 | 0 |  | 0 | 1 | 0 | 0 | 0 | 0 |  | 0
17 | 1 |  | 946 | 289 | 1.21-2203-1-2/1 | Техническое обслуживание распределительных коробок (щитков), с автоматами | шт. | 1 | 0 | 1 |  |  |  | 1615.52 | 24.17 | 0 | 0 | 1591.35 | 0 | 3 | 0 | 0 | 1113.95 | 159.14 |  | 1407480166 | 1615.52 | 24.17 | 0 | 0 | 1591.35 | 0 | 3 | 0 | 0 | 1615.52 | 24.17 | 0 | 0 | 1591.35 | 0 | 3 | 0 | 0 | 70 | 10 | 1 | 1 |  |  | 1 | 1 | 1 | 1 |  |  |  |  | 0 | 4 | СН-2012.1 Выпуск № 3 (в текущих ценах по состоянию на 01.04.2025 г.). Сб.21-2203-1-2/1 |  |  | 0 | 0 |  | 0 | 1 | 0 | 1 | 1 | 1 | 1 | 1 | 1 |  | 70 | 10 |  |  |  | 0 | 0 | 0 | [5 empty] | 0 |  | 0 | 1615.52 | 24.17 | 0 | 0 | 1591.35 | 0 | 3 | 0 | 0 | 1113.945 | 159.135 | [13 empty] | 0 | 0 | 1 | 1 |  |  |  | 16987630 | шт. | шт. | 1 | [6 empty] | 1364533919 | 1 | СН-2012 | 0 |  | 4 | 0 | Подрядные работы, гл. 1-5,7 | работа |  |  |  | 0 | 1615.52 | 24.17 | 0 | 0 | 1591.35 | 3 | 0 | 0 | [17 empty] | 0 | 0 | 0 |  |  |  |  | 70 | 10 |  |  |  |  | 0 |  | 1087212732 | 2 | 1 | -2 | 0 | 0 | 0 | 2888.61 | 0 | 0 | 2888.61 |  | 0 | 3 | 0 |  | 0 | 1 | 0 | 0 | 0 | 0 |  | 0
17 | 1 |  | 947 | 290 | 1.21-2301-3-1/1 | Технический осмотр выключателей автоматических трехполюсных установочных, номинальный ток до 200 А | шт. | 1 | 0 | 1 |  |  |  | 79.56 | 0 | 0 | 0 | 79.56 | 0 | 0.15 | 0 | 0 | 55.69 | 7.96 |  | 1407480166 | 79.56 | 0 | 0 | 0 | 79.56 | 0 | 0.15 | 0 | 0 | 26.52 | 0 | 0 | 0 | 26.52 | 0 | 0.05 | 0 | 0 | 70 | 10 | 1 | 1 |  |  | 1 | 1 | 1 | 1 |  |  |  |  | 0 | 4 | СН-2012.1 Выпуск № 3 (в текущих ценах по состоянию на 01.04.2025 г.). Сб.21-2301-3-1/1 |  |  | 0 | 0 |  | 0 | 1 | 0 | 1 | 1 | 1 | 1 | 1 | 1 |  | 70 | 10 |  |  |  | 0 | 0 | 0 | [5 empty] | 0 |  | 0 | 79.56 | 0 | 0 | 0 | 79.56 | 0 | 0.15 | 0 | 0 | 55.692 | 7.956 |  |  |  | )*3 |  |  | )*3 |  | )*3 |  |  |  |  | 0 | 0 | 1 | 1 |  |  |  | 16987630 | шт. | шт. | 1 | [6 empty] | 1364533919 | 1 | СН-2012 | 0 |  | 4 | 0 | Подрядные работы, гл. 1-5,7 | работа |  |  |  | 0 | 26.52 | 0 | 0 | 0 | 26.52 | 0.05 | 0 | 0 | [17 empty] | 0 | 0 | 0 |  |  |  |  | 70 | 10 |  |  |  |  | 0 |  | -1263105249 | 2 | 1 | -2 | 0 | 0 | 0 | 143.21 | 0 | 0 | 143.21 |  | 0 | 3 | 0 |  | 0 | 1 | 0 | 0 | 0 | 0 |  | 0
17 | 1 |  | 953 | 291 | 1.21-2303-3-1/1 | Техническое обслуживание выключателей автоматических трехполюсных установочных, номинальный ток до 200 А, | шт. | 1 | 0 | 1 |  |  |  | 810.33 | 14.65 | 0 | 0 | 795.68 | 0 | 1.5 | 0 | 0 | 556.98 | 79.57 |  | 1407480166 | 810.33 | 14.65 | 0 | 0 | 795.68 | 0 | 1.5 | 0 | 0 | 810.33 | 14.65 | 0 | 0 | 795.68 | 0 | 1.5 | 0 | 0 | 70 | 10 | 1 | 1 |  |  | 1 | 1 | 1 | 1 |  |  |  |  | 0 | 4 | СН-2012.1 Выпуск № 3 (в текущих ценах по состоянию на 01.04.2025 г.). Сб.21-2303-3-1/1 |  |  | 0 | 0 |  | 0 | 1 | 0 | 1 | 1 | 1 | 1 | 1 | 1 |  | 70 | 10 |  |  |  | 0 | 0 | 0 | [5 empty] | 0 |  | 0 | 810.33 | 14.65 | 0 | 0 | 795.68 | 0 | 1.5 | 0 | 0 | 556.976 | 79.568 | [13 empty] | 0 | 0 | 1 | 1 |  |  |  | 16987630 | шт. | шт. | 1 | [6 empty] | 1364533919 | 1 | СН-2012 | 0 |  | 4 | 0 | Подрядные работы, гл. 1-5,7 | работа |  |  |  | 0 | 810.33 | 14.65 | 0 | 0 | 795.68 | 1.5 | 0 | 0 | [17 empty] | 0 | 0 | 0 |  |  |  |  | 70 | 10 |  |  |  |  | 0 |  | -79911358 | 2 | 1 | -2 | 0 | 0 | 0 | 1446.88 | 0 | 0 | 1446.88 |  | 0 | 3 | 0 |  | 0 | 1 | 0 | 0 | 0 | 0 |  | 0
17 | 1 |  | 955 | 292 | 1.21-2301-19-1/1 | Технический осмотр выключателей автоматических однополюсных установочных на номинальный ток до 63 А | шт. | 27 | 0 | 27 |  |  |  | 1719.63 | 0.81 | 0 | 0 | 1718.82 | 0 | 3.24 | 0 | 0 | 1203.17 | 171.88 |  | 1407480166 | 63.69 | 0.03 | 0 | 0 | 63.66 | 0 | 0.12 | 0 | 0 | 21.23 | 0.01 | 0 | 0 | 21.22 | 0 | 0.04 | 0 | 0 | 70 | 10 | 1 | 1 |  |  | 1 | 1 | 1 | 1 |  |  |  |  | 0 | 4 | СН-2012.1 Выпуск № 3 (в текущих ценах по состоянию на 01.04.2025 г.). Сб.21-2301-19-1/1 |  |  | 0 | 0 |  | 0 | 1 | 0 | 1 | 1 | 1 | 1 | 1 | 1 |  | 70 | 10 |  |  |  | 0 | 0 | 0 | [5 empty] | 0 |  | 0 | 1719.63 | 0.03 | 0 | 0 | 63.66 | 0 | 0.12 | 0 | 0 | 1203.174 | 171.882 |  |  |  | )*3 |  |  | )*3 |  | )*3 |  |  |  |  | 0 | 0 | 1 | 1 |  |  |  | 16987630 | шт. | шт. | 1 | [6 empty] | 1364533919 | 1 | СН-2012 | 0 |  | 4 | 0 | Подрядные работы, гл. 1-5,7 | работа |  |  |  | 0 | 21.23 | 0.01 | 0 | 0 | 21.22 | 0.04 | 0 | 0 | [17 empty] | 0 | 0 | 0 |  |  |  |  | 70 | 10 |  |  |  |  | 0 |  | -99921512 | 2 | 1 | -2 | 0 | 0 | 0 | 3094.68 | 0 | 0 | 3094.68 |  | 0 | 3 | 0 |  | 0 | 1 | 0 | 0 | 0 | 0 |  | 0
17 | 1 |  | 958 | 293 | 1.21-2303-19-1/1 | Техническое обслуживание выключателей автоматических однополюсных установочных на номинальный ток до 63 А | шт. | 27 | 0 | 27 |  |  |  | 17228.7 | 42.12 | 0 | 0 | 17186.58 | 0 | 32.4 | 0 | 0 | 12030.61 | 1718.66 |  | 1407480166 | 638.1 | 1.56 | 0 | 0 | 636.54 | 0 | 1.2 | 0 | 0 | 638.1 | 1.56 | 0 | 0 | 636.54 | 0 | 1.2 | 0 | 0 | 70 | 10 | 1 | 1 |  |  | 1 | 1 | 1 | 1 |  |  |  |  | 0 | 4 | СН-2012.1 Выпуск № 3 (в текущих ценах по состоянию на 01.04.2025 г.). Сб.21-2303-19-1/1 |  |  | 0 | 0 |  | 0 | 1 | 0 | 1 | 1 | 1 | 1 | 1 | 1 |  | 70 | 10 |  |  |  | 0 | 0 | 0 | [5 empty] | 0 |  | 0 | 17228.7 | 1.56 | 0 | 0 | 636.54 | 0 | 1.2 | 0 | 0 | 12030.606 | 1718.658 | [13 empty] | 0 | 0 | 1 | 1 |  |  |  | 16987630 | шт. | шт. | 1 | [6 empty] | 1364533919 | 1 | СН-2012 | 0 |  | 4 | 0 | Подрядные работы, гл. 1-5,7 | работа |  |  |  | 0 | 638.1 | 1.56 | 0 | 0 | 636.54 | 1.2 | 0 | 0 | [17 empty] | 0 | 0 | 0 |  |  |  |  | 70 | 10 |  |  |  |  | 0 |  | 314202202 | 2 | 1 | -2 | 0 | 0 | 0 | 30977.97 | 0 | 0 | 30977.97 |  | 0 | 3 | 0 |  | 0 | 1 | 0 | 0 | 0 | 0 |  | 0
17 | 1 |  | 961 | 294 | 1.21-2201-1-2/1 | Технический осмотр распределительных коробок (щитков), с автоматами | шт. | 1 | 0 | 1 |  |  |  | 159.63 | 0.48 | 0 | 0 | 159.15 | 0 | 0.3 | 0 | 0 | 111.41 | 15.92 |  | 1407480166 | 159.63 | 0.48 | 0 | 0 | 159.15 | 0 | 0.3 | 0 | 0 | 53.21 | 0.16 | 0 | 0 | 53.05 | 0 | 0.1 | 0 | 0 | 70 | 10 | 1 | 1 |  |  | 1 | 1 | 1 | 1 |  |  |  |  | 0 | 4 | СН-2012.1 Выпуск № 3 (в текущих ценах по состоянию на 01.04.2025 г.). Сб.21-2201-1-2/1 |  |  | 0 | 0 |  | 0 | 1 | 0 | 1 | 1 | 1 | 1 | 1 | 1 |  | 70 | 10 |  |  |  | 0 | 0 | 0 | [5 empty] | 0 |  | 0 | 159.63 | 0.48 | 0 | 0 | 159.15 | 0 | 0.3 | 0 | 0 | 111.405 | 15.915 |  |  |  | )*3 |  |  | )*3 |  | )*3 |  |  |  |  | 0 | 0 | 1 | 1 |  |  |  | 16987630 | шт. | шт. | 1 | [6 empty] | 1364533919 | 1 | СН-2012 | 0 |  | 4 | 0 | Подрядные работы, гл. 1-5,7 | работа |  |  |  | 0 | 53.21 | 0.16 | 0 | 0 | 53.05 | 0.1 | 0 | 0 | [17 empty] | 0 | 0 | 0 |  |  |  |  | 70 | 10 |  |  |  |  | 0 |  | -627558689 | 2 | 1 | -2 | 0 | 0 | 0 | 286.96 | 0 | 0 | 286.96 |  | 0 | 3 | 0 |  | 0 | 1 | 0 | 0 | 0 | 0 |  | 0
17 | 1 |  | 966 | 295 | 1.21-2203-1-2/1 | Техническое обслуживание распределительных коробок (щитков), с автоматами | шт. | 1 | 0 | 1 |  |  |  | 1615.52 | 24.17 | 0 | 0 | 1591.35 | 0 | 3 | 0 | 0 | 1113.95 | 159.14 |  | 1407480166 | 1615.52 | 24.17 | 0 | 0 | 1591.35 | 0 | 3 | 0 | 0 | 1615.52 | 24.17 | 0 | 0 | 1591.35 | 0 | 3 | 0 | 0 | 70 | 10 | 1 | 1 |  |  | 1 | 1 | 1 | 1 |  |  |  |  | 0 | 4 | СН-2012.1 Выпуск № 3 (в текущих ценах по состоянию на 01.04.2025 г.). Сб.21-2203-1-2/1 |  |  | 0 | 0 |  | 0 | 1 | 0 | 1 | 1 | 1 | 1 | 1 | 1 |  | 70 | 10 |  |  |  | 0 | 0 | 0 | [5 empty] | 0 |  | 0 | 1615.52 | 24.17 | 0 | 0 | 1591.35 | 0 | 3 | 0 | 0 | 1113.945 | 159.135 | [13 empty] | 0 | 0 | 1 | 1 |  |  |  | 16987630 | шт. | шт. | 1 | [6 empty] | 1364533919 | 1 | СН-2012 | 0 |  | 4 | 0 | Подрядные работы, гл. 1-5,7 | работа |  |  |  | 0 | 1615.52 | 24.17 | 0 | 0 | 1591.35 | 3 | 0 | 0 | [17 empty] | 0 | 0 | 0 |  |  |  |  | 70 | 10 |  |  |  |  | 0 |  | 1087212732 | 2 | 1 | -2 | 0 | 0 | 0 | 2888.61 | 0 | 0 | 2888.61 |  | 0 | 3 | 0 |  | 0 | 1 | 0 | 0 | 0 | 0 |  | 0
17 | 1 |  | 967 | 296 | 1.21-2301-3-1/1 | Технический осмотр выключателей автоматических трехполюсных установочных, номинальный ток до 200 А | шт. | 1 | 0 | 1 |  |  |  | 79.56 | 0 | 0 | 0 | 79.56 | 0 | 0.15 | 0 | 0 | 55.69 | 7.96 |  | 1407480166 | 79.56 | 0 | 0 | 0 | 79.56 | 0 | 0.15 | 0 | 0 | 26.52 | 0 | 0 | 0 | 26.52 | 0 | 0.05 | 0 | 0 | 70 | 10 | 1 | 1 |  |  | 1 | 1 | 1 | 1 |  |  |  |  | 0 | 4 | СН-2012.1 Выпуск № 3 (в текущих ценах по состоянию на 01.04.2025 г.). Сб.21-2301-3-1/1 |  |  | 0 | 0 |  | 0 | 1 | 0 | 1 | 1 | 1 | 1 | 1 | 1 |  | 70 | 10 |  |  |  | 0 | 0 | 0 | [5 empty] | 0 |  | 0 | 79.56 | 0 | 0 | 0 | 79.56 | 0 | 0.15 | 0 | 0 | 55.692 | 7.956 |  |  |  | )*3 |  |  | )*3 |  | )*3 |  |  |  |  | 0 | 0 | 1 | 1 |  |  |  | 16987630 | шт. | шт. | 1 | [6 empty] | 1364533919 | 1 | СН-2012 | 0 |  | 4 | 0 | Подрядные работы, гл. 1-5,7 | работа |  |  |  | 0 | 26.52 | 0 | 0 | 0 | 26.52 | 0.05 | 0 | 0 | [17 empty] | 0 | 0 | 0 |  |  |  |  | 70 | 10 |  |  |  |  | 0 |  | -1263105249 | 2 | 1 | -2 | 0 | 0 | 0 | 143.21 | 0 | 0 | 143.21 |  | 0 | 3 | 0 |  | 0 | 1 | 0 | 0 | 0 | 0 |  | 0
17 | 1 |  | 973 | 297 | 1.21-2303-3-1/1 | Техническое обслуживание выключателей автоматических трехполюсных установочных, номинальный ток до 200 А, | шт. | 1 | 0 | 1 |  |  |  | 810.33 | 14.65 | 0 | 0 | 795.68 | 0 | 1.5 | 0 | 0 | 556.98 | 79.57 |  | 1407480166 | 810.33 | 14.65 | 0 | 0 | 795.68 | 0 | 1.5 | 0 | 0 | 810.33 | 14.65 | 0 | 0 | 795.68 | 0 | 1.5 | 0 | 0 | 70 | 10 | 1 | 1 |  |  | 1 | 1 | 1 | 1 |  |  |  |  | 0 | 4 | СН-2012.1 Выпуск № 3 (в текущих ценах по состоянию на 01.04.2025 г.). Сб.21-2303-3-1/1 |  |  | 0 | 0 |  | 0 | 1 | 0 | 1 | 1 | 1 | 1 | 1 | 1 |  | 70 | 10 |  |  |  | 0 | 0 | 0 | [5 empty] | 0 |  | 0 | 810.33 | 14.65 | 0 | 0 | 795.68 | 0 | 1.5 | 0 | 0 | 556.976 | 79.568 | [13 empty] | 0 | 0 | 1 | 1 |  |  |  | 16987630 | шт. | шт. | 1 | [6 empty] | 1364533919 | 1 | СН-2012 | 0 |  | 4 | 0 | Подрядные работы, гл. 1-5,7 | работа |  |  |  | 0 | 810.33 | 14.65 | 0 | 0 | 795.68 | 1.5 | 0 | 0 | [17 empty] | 0 | 0 | 0 |  |  |  |  | 70 | 10 |  |  |  |  | 0 |  | -79911358 | 2 | 1 | -2 | 0 | 0 | 0 | 1446.88 | 0 | 0 | 1446.88 |  | 0 | 3 | 0 |  | 0 | 1 | 0 | 0 | 0 | 0 |  | 0
17 | 1 |  | 975 | 298 | 1.21-2301-19-1/1 | Технический осмотр выключателей автоматических однополюсных установочных на номинальный ток до 63 А | шт. | 51 | 0 | 51 |  |  |  | 3248.19 | 1.53 | 0 | 0 | 3246.66 | 0 | 6.12 | 0 | 0 | 2272.66 | 324.67 |  | 1407480166 | 63.69 | 0.03 | 0 | 0 | 63.66 | 0 | 0.12 | 0 | 0 | 21.23 | 0.01 | 0 | 0 | 21.22 | 0 | 0.04 | 0 | 0 | 70 | 10 | 1 | 1 |  |  | 1 | 1 | 1 | 1 |  |  |  |  | 0 | 4 | СН-2012.1 Выпуск № 3 (в текущих ценах по состоянию на 01.04.2025 г.). Сб.21-2301-19-1/1 |  |  | 0 | 0 |  | 0 | 1 | 0 | 1 | 1 | 1 | 1 | 1 | 1 |  | 70 | 10 |  |  |  | 0 | 0 | 0 | [5 empty] | 0 |  | 0 | 3248.19 | 0.03 | 0 | 0 | 63.66 | 0 | 0.12 | 0 | 0 | 2272.662 | 324.666 |  |  |  | )*3 |  |  | )*3 |  | )*3 |  |  |  |  | 0 | 0 | 1 | 1 |  |  |  | 16987630 | шт. | шт. | 1 | [6 empty] | 1364533919 | 1 | СН-2012 | 0 |  | 4 | 0 | Подрядные работы, гл. 1-5,7 | работа |  |  |  | 0 | 21.23 | 0.01 | 0 | 0 | 21.22 | 0.04 | 0 | 0 | [17 empty] | 0 | 0 | 0 |  |  |  |  | 70 | 10 |  |  |  |  | 0 |  | -99921512 | 2 | 1 | -2 | 0 | 0 | 0 | 5845.52 | 0 | 0 | 5845.52 |  | 0 | 3 | 0 |  | 0 | 1 | 0 | 0 | 0 | 0 |  | 0
17 | 1 |  | 978 | 299 | 1.21-2303-19-1/1 | Техническое обслуживание выключателей автоматических однополюсных установочных на номинальный ток до 63 А | шт. | 51 | 0 | 51 |  |  |  | 32543.1 | 79.56 | 0 | 0 | 32463.54 | 0 | 61.2 | 0 | 0 | 22724.48 | 3246.35 |  | 1407480166 | 638.1 | 1.56 | 0 | 0 | 636.54 | 0 | 1.2 | 0 | 0 | 638.1 | 1.56 | 0 | 0 | 636.54 | 0 | 1.2 | 0 | 0 | 70 | 10 | 1 | 1 |  |  | 1 | 1 | 1 | 1 |  |  |  |  | 0 | 4 | СН-2012.1 Выпуск № 3 (в текущих ценах по состоянию на 01.04.2025 г.). Сб.21-2303-19-1/1 |  |  | 0 | 0 |  | 0 | 1 | 0 | 1 | 1 | 1 | 1 | 1 | 1 |  | 70 | 10 |  |  |  | 0 | 0 | 0 | [5 empty] | 0 |  | 0 | 32543.1 | 1.56 | 0 | 0 | 636.54 | 0 | 1.2 | 0 | 0 | 22724.478 | 3246.354 | [13 empty] | 0 | 0 | 1 | 1 |  |  |  | 16987630 | шт. | шт. | 1 | [6 empty] | 1364533919 | 1 | СН-2012 | 0 |  | 4 | 0 | Подрядные работы, гл. 1-5,7 | работа |  |  |  | 0 | 638.1 | 1.56 | 0 | 0 | 636.54 | 1.2 | 0 | 0 | [17 empty] | 0 | 0 | 0 |  |  |  |  | 70 | 10 |  |  |  |  | 0 |  | 314202202 | 2 | 1 | -2 | 0 | 0 | 0 | 58513.93 | 0 | 0 | 58513.93 |  | 0 | 3 | 0 |  | 0 | 1 | 0 | 0 | 0 | 0 |  | 0
17 | 1 |  | 981 | 300 | 1.21-2201-1-2/1 | Технический осмотр распределительных коробок (щитков), с автоматами | шт. | 1 | 0 | 1 |  |  |  | 159.63 | 0.48 | 0 | 0 | 159.15 | 0 | 0.3 | 0 | 0 | 111.41 | 15.92 |  | 1407480166 | 159.63 | 0.48 | 0 | 0 | 159.15 | 0 | 0.3 | 0 | 0 | 53.21 | 0.16 | 0 | 0 | 53.05 | 0 | 0.1 | 0 | 0 | 70 | 10 | 1 | 1 |  |  | 1 | 1 | 1 | 1 |  |  |  |  | 0 | 4 | СН-2012.1 Выпуск № 3 (в текущих ценах по состоянию на 01.04.2025 г.). Сб.21-2201-1-2/1 |  |  | 0 | 0 |  | 0 | 1 | 0 | 1 | 1 | 1 | 1 | 1 | 1 |  | 70 | 10 |  |  |  | 0 | 0 | 0 | [5 empty] | 0 |  | 0 | 159.63 | 0.48 | 0 | 0 | 159.15 | 0 | 0.3 | 0 | 0 | 111.405 | 15.915 |  |  |  | )*3 |  |  | )*3 |  | )*3 |  |  |  |  | 0 | 0 | 1 | 1 |  |  |  | 16987630 | шт. | шт. | 1 | [6 empty] | 1364533919 | 1 | СН-2012 | 0 |  | 4 | 0 | Подрядные работы, гл. 1-5,7 | работа |  |  |  | 0 | 53.21 | 0.16 | 0 | 0 | 53.05 | 0.1 | 0 | 0 | [17 empty] | 0 | 0 | 0 |  |  |  |  | 70 | 10 |  |  |  |  | 0 |  | -627558689 | 2 | 1 | -2 | 0 | 0 | 0 | 286.96 | 0 | 0 | 286.96 |  | 0 | 3 | 0 |  | 0 | 1 | 0 | 0 | 0 | 0 |  | 0
17 | 1 |  | 986 | 301 | 1.21-2203-1-2/1 | Техническое обслуживание распределительных коробок (щитков), с автоматами | шт. | 1 | 0 | 1 |  |  |  | 1615.52 | 24.17 | 0 | 0 | 1591.35 | 0 | 3 | 0 | 0 | 1113.95 | 159.14 |  | 1407480166 | 1615.52 | 24.17 | 0 | 0 | 1591.35 | 0 | 3 | 0 | 0 | 1615.52 | 24.17 | 0 | 0 | 1591.35 | 0 | 3 | 0 | 0 | 70 | 10 | 1 | 1 |  |  | 1 | 1 | 1 | 1 |  |  |  |  | 0 | 4 | СН-2012.1 Выпуск № 3 (в текущих ценах по состоянию на 01.04.2025 г.). Сб.21-2203-1-2/1 |  |  | 0 | 0 |  | 0 | 1 | 0 | 1 | 1 | 1 | 1 | 1 | 1 |  | 70 | 10 |  |  |  | 0 | 0 | 0 | [5 empty] | 0 |  | 0 | 1615.52 | 24.17 | 0 | 0 | 1591.35 | 0 | 3 | 0 | 0 | 1113.945 | 159.135 | [13 empty] | 0 | 0 | 1 | 1 |  |  |  | 16987630 | шт. | шт. | 1 | [6 empty] | 1364533919 | 1 | СН-2012 | 0 |  | 4 | 0 | Подрядные работы, гл. 1-5,7 | работа |  |  |  | 0 | 1615.52 | 24.17 | 0 | 0 | 1591.35 | 3 | 0 | 0 | [17 empty] | 0 | 0 | 0 |  |  |  |  | 70 | 10 |  |  |  |  | 0 |  | 1087212732 | 2 | 1 | -2 | 0 | 0 | 0 | 2888.61 | 0 | 0 | 2888.61 |  | 0 | 3 | 0 |  | 0 | 1 | 0 | 0 | 0 | 0 |  | 0
17 | 1 |  | 987 | 302 | 1.21-2301-3-1/1 | Технический осмотр выключателей автоматических трехполюсных установочных, номинальный ток до 200 А | шт. | 6 | 0 | 6 |  |  |  | 477.36 | 0 | 0 | 0 | 477.36 | 0 | 0.9 | 0 | 0 | 334.15 | 47.74 |  | 1407480166 | 79.56 | 0 | 0 | 0 | 79.56 | 0 | 0.15 | 0 | 0 | 26.52 | 0 | 0 | 0 | 26.52 | 0 | 0.05 | 0 | 0 | 70 | 10 | 1 | 1 |  |  | 1 | 1 | 1 | 1 |  |  |  |  | 0 | 4 | СН-2012.1 Выпуск № 3 (в текущих ценах по состоянию на 01.04.2025 г.). Сб.21-2301-3-1/1 |  |  | 0 | 0 |  | 0 | 1 | 0 | 1 | 1 | 1 | 1 | 1 | 1 |  | 70 | 10 |  |  |  | 0 | 0 | 0 | [5 empty] | 0 |  | 0 | 477.36 | 0 | 0 | 0 | 79.56 | 0 | 0.15 | 0 | 0 | 334.152 | 47.736 |  |  |  | )*3 |  |  | )*3 |  | )*3 |  |  |  |  | 0 | 0 | 1 | 1 |  |  |  | 16987630 | шт. | шт. | 1 | [6 empty] | 1364533919 | 1 | СН-2012 | 0 |  | 4 | 0 | Подрядные работы, гл. 1-5,7 | работа |  |  |  | 0 | 26.52 | 0 | 0 | 0 | 26.52 | 0.05 | 0 | 0 | [17 empty] | 0 | 0 | 0 |  |  |  |  | 70 | 10 |  |  |  |  | 0 |  | -1263105249 | 2 | 1 | -2 | 0 | 0 | 0 | 859.25 | 0 | 0 | 859.25 |  | 0 | 3 | 0 |  | 0 | 1 | 0 | 0 | 0 | 0 |  | 0
17 | 1 |  | 993 | 303 | 1.21-2303-3-1/1 | Техническое обслуживание выключателей автоматических трехполюсных установочных, номинальный ток до 200 А, | шт. | 6 | 0 | 6 |  |  |  | 4861.98 | 87.9 | 0 | 0 | 4774.08 | 0 | 9 | 0 | 0 | 3341.86 | 477.41 |  | 1407480166 | 810.33 | 14.65 | 0 | 0 | 795.68 | 0 | 1.5 | 0 | 0 | 810.33 | 14.65 | 0 | 0 | 795.68 | 0 | 1.5 | 0 | 0 | 70 | 10 | 1 | 1 |  |  | 1 | 1 | 1 | 1 |  |  |  |  | 0 | 4 | СН-2012.1 Выпуск № 3 (в текущих ценах по состоянию на 01.04.2025 г.). Сб.21-2303-3-1/1 |  |  | 0 | 0 |  | 0 | 1 | 0 | 1 | 1 | 1 | 1 | 1 | 1 |  | 70 | 10 |  |  |  | 0 | 0 | 0 | [5 empty] | 0 |  | 0 | 4861.98 | 14.65 | 0 | 0 | 795.68 | 0 | 1.5 | 0 | 0 | 3341.856 | 477.408 | [13 empty] | 0 | 0 | 1 | 1 |  |  |  | 16987630 | шт. | шт. | 1 | [6 empty] | 1364533919 | 1 | СН-2012 | 0 |  | 4 | 0 | Подрядные работы, гл. 1-5,7 | работа |  |  |  | 0 | 810.33 | 14.65 | 0 | 0 | 795.68 | 1.5 | 0 | 0 | [17 empty] | 0 | 0 | 0 |  |  |  |  | 70 | 10 |  |  |  |  | 0 |  | -79911358 | 2 | 1 | -2 | 0 | 0 | 0 | 8681.25 | 0 | 0 | 8681.25 |  | 0 | 3 | 0 |  | 0 | 1 | 0 | 0 | 0 | 0 |  | 0
17 | 1 |  | 996 | 304 | 1.21-2301-20-1/1 | Технический осмотр рубильников с центральным приводом трехполюсных на номинальный ток до 1000 А / Расцепитель независимый РНм-250е (РНм-35) 220В для ВА88-35 MASTER с электронным расцепителем | шт. | 1 | 0 | 1 |  |  |  | 49.86 | 2.13 | 0 | 0 | 47.73 | 0 | 0.09 | 0 | 0 | 33.41 | 4.77 |  | 1407480166 | 49.86 | 2.13 | 0 | 0 | 47.73 | 0 | 0.09 | 0 | 0 | 16.62 | 0.71 | 0 | 0 | 15.91 | 0 | 0.03 | 0 | 0 | 70 | 10 | 1 | 1 |  |  | 1 | 1 | 1 | 1 |  |  |  |  | 0 | 4 | СН-2012.1 Выпуск № 3 (в текущих ценах по состоянию на 01.04.2025 г.). Сб.21-2301-20-1/1 |  |  | 0 | 0 |  | 0 | 1 | 0 | 1 | 1 | 1 | 1 | 1 | 1 |  | 70 | 10 |  |  |  | 0 | 0 | 0 | [5 empty] | 0 |  | 0 | 49.86 | 2.13 | 0 | 0 | 47.73 | 0 | 0.09 | 0 | 0 | 33.411 | 4.773 |  |  |  | *3 | *3 | *3 | *3 |  | *3 | *3 |  |  |  | 0 | 0 | 1 | 1 |  |  |  | 16987630 | шт. | шт. | 1 | [6 empty] | 1364533919 | 1 | СН-2012 | 0 |  | 4 | 0 | Подрядные работы, гл. 1-5,7 | работа |  |  |  | 0 | 16.62 | 0.71 | 0 | 0 | 15.91 | 0.03 | 0 | 0 | [17 empty] | 0 | 0 | 0 |  |  |  |  | 70 | 10 |  |  |  |  | 0 |  | 1443520392 | 2 | 1 | -2 | 0 | 0 | 0 | 88.04 | 0 | 0 | 88.04 |  | 0 | 3 | 0 |  | 0 | 1 | 0 | 0 | 0 | 0 |  | 0
17 | 1 |  | 1002 | 305 | 1.21-2303-20-1/1 | Техническое обслуживание рубильников с центральным приводом трехполюсных на номинальный ток до 1000 А | шт. | 1 | 0 | 1 |  |  |  | 486.86 | 9.45 | 0 | 0 | 477.41 | 0 | 0.9 | 0 | 0 | 334.19 | 47.74 |  | 1407480166 | 486.86 | 9.45 | 0 | 0 | 477.41 | 0 | 0.9 | 0 | 0 | 486.86 | 9.45 | 0 | 0 | 477.41 | 0 | 0.9 | 0 | 0 | 70 | 10 | 1 | 1 |  |  | 1 | 1 | 1 | 1 |  |  |  |  | 0 | 4 | СН-2012.1 Выпуск № 3 (в текущих ценах по состоянию на 01.04.2025 г.). Сб.21-2303-20-1/1 |  |  | 0 | 0 |  | 0 | 1 | 0 | 1 | 1 | 1 | 1 | 1 | 1 |  | 70 | 10 |  |  |  | 0 | 0 | 0 | [5 empty] | 0 |  | 0 | 486.86 | 9.45 | 0 | 0 | 477.41 | 0 | 0.9 | 0 | 0 | 334.187 | 47.741 | [13 empty] | 0 | 0 | 1 | 1 |  |  |  | 16987630 | шт. | шт. | 1 | [6 empty] | 1364533919 | 1 | СН-2012 | 0 |  | 4 | 0 | Подрядные работы, гл. 1-5,7 | работа |  |  |  | 0 | 486.86 | 9.45 | 0 | 0 | 477.41 | 0.9 | 0 | 0 | [17 empty] | 0 | 0 | 0 |  |  |  |  | 70 | 10 |  |  |  |  | 0 |  | -1452869361 | 2 | 1 | -2 | 0 | 0 | 0 | 868.79 | 0 | 0 | 868.79 |  | 0 | 3 | 0 |  | 0 | 1 | 0 | 0 | 0 | 0 |  | 0
17 | 1 |  | 1004 | 306 | 1.21-2301-19-1/1 | Технический осмотр выключателей автоматических однополюсных установочных на номинальный ток до 63 А | шт. | 5 | 0 | 5 |  |  |  | 318.45 | 0.15 | 0 | 0 | 318.3 | 0 | 0.6 | 0 | 0 | 222.81 | 31.83 |  | 1407480166 | 63.69 | 0.03 | 0 | 0 | 63.66 | 0 | 0.12 | 0 | 0 | 21.23 | 0.01 | 0 | 0 | 21.22 | 0 | 0.04 | 0 | 0 | 70 | 10 | 1 | 1 |  |  | 1 | 1 | 1 | 1 |  |  |  |  | 0 | 4 | СН-2012.1 Выпуск № 3 (в текущих ценах по состоянию на 01.04.2025 г.). Сб.21-2301-19-1/1 |  |  | 0 | 0 |  | 0 | 1 | 0 | 1 | 1 | 1 | 1 | 1 | 1 |  | 70 | 10 |  |  |  | 0 | 0 | 0 | [5 empty] | 0 |  | 0 | 318.45 | 0.03 | 0 | 0 | 63.66 | 0 | 0.12 | 0 | 0 | 222.81 | 31.83 |  |  |  | *3 | *3 | *3 | *3 |  | *3 | *3 |  |  |  | 0 | 0 | 1 | 1 |  |  |  | 16987630 | шт. | шт. | 1 | [6 empty] | 1364533919 | 1 | СН-2012 | 0 |  | 4 | 0 | Подрядные работы, гл. 1-5,7 | работа |  |  |  | 0 | 21.23 | 0.01 | 0 | 0 | 21.22 | 0.04 | 0 | 0 | [17 empty] | 0 | 0 | 0 |  |  |  |  | 70 | 10 |  |  |  |  | 0 |  | -99921512 | 2 | 1 | -2 | 0 | 0 | 0 | 573.09 | 0 | 0 | 573.09 |  | 0 | 3 | 0 |  | 0 | 1 | 0 | 0 | 0 | 0 |  | 0
17 | 1 |  | 1007 | 307 | 1.21-2303-19-1/1 | Техническое обслуживание выключателей автоматических однополюсных установочных на номинальный ток до 63 А | шт. | 5 | 0 | 5 |  |  |  | 3190.5 | 7.8 | 0 | 0 | 3182.7 | 0 | 6 | 0 | 0 | 2227.89 | 318.27 |  | 1407480166 | 638.1 | 1.56 | 0 | 0 | 636.54 | 0 | 1.2 | 0 | 0 | 638.1 | 1.56 | 0 | 0 | 636.54 | 0 | 1.2 | 0 | 0 | 70 | 10 | 1 | 1 |  |  | 1 | 1 | 1 | 1 |  |  |  |  | 0 | 4 | СН-2012.1 Выпуск № 3 (в текущих ценах по состоянию на 01.04.2025 г.). Сб.21-2303-19-1/1 |  |  | 0 | 0 |  | 0 | 1 | 0 | 1 | 1 | 1 | 1 | 1 | 1 |  | 70 | 10 |  |  |  | 0 | 0 | 0 | [5 empty] | 0 |  | 0 | 3190.5 | 1.56 | 0 | 0 | 636.54 | 0 | 1.2 | 0 | 0 | 2227.89 | 318.27 | [13 empty] | 0 | 0 | 1 | 1 |  |  |  | 16987630 | шт. | шт. | 1 | [6 empty] | 1364533919 | 1 | СН-2012 | 0 |  | 4 | 0 | Подрядные работы, гл. 1-5,7 | работа |  |  |  | 0 | 638.1 | 1.56 | 0 | 0 | 636.54 | 1.2 | 0 | 0 | [17 empty] | 0 | 0 | 0 |  |  |  |  | 70 | 10 |  |  |  |  | 0 |  | 314202202 | 2 | 1 | -2 | 0 | 0 | 0 | 5736.66 | 0 | 0 | 5736.66 |  | 0 | 3 | 0 |  | 0 | 1 | 0 | 0 | 0 | 0 |  | 0
17 | 1 |  | 1010 | 308 | 1.21-2201-1-2/1 | Технический осмотр распределительных коробок (щитков), с автоматами | шт. | 1 | 0 | 1 |  |  |  | 159.63 | 0.48 | 0 | 0 | 159.15 | 0 | 0.3 | 0 | 0 | 111.41 | 15.92 |  | 1407480166 | 159.63 | 0.48 | 0 | 0 | 159.15 | 0 | 0.3 | 0 | 0 | 53.21 | 0.16 | 0 | 0 | 53.05 | 0 | 0.1 | 0 | 0 | 70 | 10 | 1 | 1 |  |  | 1 | 1 | 1 | 1 |  |  |  |  | 0 | 4 | СН-2012.1 Выпуск № 3 (в текущих ценах по состоянию на 01.04.2025 г.). Сб.21-2201-1-2/1 |  |  | 0 | 0 |  | 0 | 1 | 0 | 1 | 1 | 1 | 1 | 1 | 1 |  | 70 | 10 |  |  |  | 0 | 0 | 0 | [5 empty] | 0 |  | 0 | 159.63 | 0.48 | 0 | 0 | 159.15 | 0 | 0.3 | 0 | 0 | 111.405 | 15.915 |  |  |  | *3 | *3 | *3 | *3 |  | *3 | *3 |  |  |  | 0 | 0 | 1 | 1 |  |  |  | 16987630 | шт. | шт. | 1 | [6 empty] | 1364533919 | 1 | СН-2012 | 0 |  | 4 | 0 | Подрядные работы, гл. 1-5,7 | работа |  |  |  | 0 | 53.21 | 0.16 | 0 | 0 | 53.05 | 0.1 | 0 | 0 | [17 empty] | 0 | 0 | 0 |  |  |  |  | 70 | 10 |  |  |  |  | 0 |  | -627558689 | 2 | 1 | -2 | 0 | 0 | 0 | 286.96 | 0 | 0 | 286.96 |  | 0 | 3 | 0 |  | 0 | 1 | 0 | 0 | 0 | 0 |  | 0
17 | 1 |  | 1015 | 309 | 1.21-2203-1-2/1 | Техническое обслуживание распределительных коробок (щитков), с автоматами | шт. | 1 | 0 | 1 |  |  |  | 1615.52 | 24.17 | 0 | 0 | 1591.35 | 0 | 3 | 0 | 0 | 1113.95 | 159.14 |  | 1407480166 | 1615.52 | 24.17 | 0 | 0 | 1591.35 | 0 | 3 | 0 | 0 | 1615.52 | 24.17 | 0 | 0 | 1591.35 | 0 | 3 | 0 | 0 | 70 | 10 | 1 | 1 |  |  | 1 | 1 | 1 | 1 |  |  |  |  | 0 | 4 | СН-2012.1 Выпуск № 3 (в текущих ценах по состоянию на 01.04.2025 г.). Сб.21-2203-1-2/1 |  |  | 0 | 0 |  | 0 | 1 | 0 | 1 | 1 | 1 | 1 | 1 | 1 |  | 70 | 10 |  |  |  | 0 | 0 | 0 | [5 empty] | 0 |  | 0 | 1615.52 | 24.17 | 0 | 0 | 1591.35 | 0 | 3 | 0 | 0 | 1113.945 | 159.135 | [13 empty] | 0 | 0 | 1 | 1 |  |  |  | 16987630 | шт. | шт. | 1 | [6 empty] | 1364533919 | 1 | СН-2012 | 0 |  | 4 | 0 | Подрядные работы, гл. 1-5,7 | работа |  |  |  | 0 | 1615.52 | 24.17 | 0 | 0 | 1591.35 | 3 | 0 | 0 | [17 empty] | 0 | 0 | 0 |  |  |  |  | 70 | 10 |  |  |  |  | 0 |  | 1087212732 | 2 | 1 | -2 | 0 | 0 | 0 | 2888.61 | 0 | 0 | 2888.61 |  | 0 | 3 | 0 |  | 0 | 1 | 0 | 0 | 0 | 0 |  | 0
17 | 1 |  | 1016 | 310 | 1.21-2301-3-1/1 | Технический осмотр выключателей автоматических трехполюсных установочных, номинальный ток до 200 А | шт. | 6 | 0 | 6 |  |  |  | 477.36 | 0 | 0 | 0 | 477.36 | 0 | 0.9 | 0 | 0 | 334.15 | 47.74 |  | 1407480166 | 79.56 | 0 | 0 | 0 | 79.56 | 0 | 0.15 | 0 | 0 | 26.52 | 0 | 0 | 0 | 26.52 | 0 | 0.05 | 0 | 0 | 70 | 10 | 1 | 1 |  |  | 1 | 1 | 1 | 1 |  |  |  |  | 0 | 4 | СН-2012.1 Выпуск № 3 (в текущих ценах по состоянию на 01.04.2025 г.). Сб.21-2301-3-1/1 |  |  | 0 | 0 |  | 0 | 1 | 0 | 1 | 1 | 1 | 1 | 1 | 1 |  | 70 | 10 |  |  |  | 0 | 0 | 0 | [5 empty] | 0 |  | 0 | 477.36 | 0 | 0 | 0 | 79.56 | 0 | 0.15 | 0 | 0 | 334.152 | 47.736 |  |  |  | *3 | *3 | *3 | *3 |  | *3 | *3 |  |  |  | 0 | 0 | 1 | 1 |  |  |  | 16987630 | шт. | шт. | 1 | [6 empty] | 1364533919 | 1 | СН-2012 | 0 |  | 4 | 0 | Подрядные работы, гл. 1-5,7 | работа |  |  |  | 0 | 26.52 | 0 | 0 | 0 | 26.52 | 0.05 | 0 | 0 | [17 empty] | 0 | 0 | 0 |  |  |  |  | 70 | 10 |  |  |  |  | 0 |  | -1263105249 | 2 | 1 | -2 | 0 | 0 | 0 | 859.25 | 0 | 0 | 859.25 |  | 0 | 3 | 0 |  | 0 | 1 | 0 | 0 | 0 | 0 |  | 0
17 | 1 |  | 1022 | 311 | 1.21-2303-3-1/1 | Техническое обслуживание выключателей автоматических трехполюсных установочных, номинальный ток до 200 А, | шт. | 6 | 0 | 6 |  |  |  | 4861.98 | 87.9 | 0 | 0 | 4774.08 | 0 | 9 | 0 | 0 | 3341.86 | 477.41 |  | 1407480166 | 810.33 | 14.65 | 0 | 0 | 795.68 | 0 | 1.5 | 0 | 0 | 810.33 | 14.65 | 0 | 0 | 795.68 | 0 | 1.5 | 0 | 0 | 70 | 10 | 1 | 1 |  |  | 1 | 1 | 1 | 1 |  |  |  |  | 0 | 4 | СН-2012.1 Выпуск № 3 (в текущих ценах по состоянию на 01.04.2025 г.). Сб.21-2303-3-1/1 |  |  | 0 | 0 |  | 0 | 1 | 0 | 1 | 1 | 1 | 1 | 1 | 1 |  | 70 | 10 |  |  |  | 0 | 0 | 0 | [5 empty] | 0 |  | 0 | 4861.98 | 14.65 | 0 | 0 | 795.68 | 0 | 1.5 | 0 | 0 | 3341.856 | 477.408 | [13 empty] | 0 | 0 | 1 | 1 |  |  |  | 16987630 | шт. | шт. | 1 | [6 empty] | 1364533919 | 1 | СН-2012 | 0 |  | 4 | 0 | Подрядные работы, гл. 1-5,7 | работа |  |  |  | 0 | 810.33 | 14.65 | 0 | 0 | 795.68 | 1.5 | 0 | 0 | [17 empty] | 0 | 0 | 0 |  |  |  |  | 70 | 10 |  |  |  |  | 0 |  | -79911358 | 2 | 1 | -2 | 0 | 0 | 0 | 8681.25 | 0 | 0 | 8681.25 |  | 0 | 3 | 0 |  | 0 | 1 | 0 | 0 | 0 | 0 |  | 0
17 | 1 |  | 1025 | 312 | 1.21-2301-20-1/1 | Технический осмотр рубильников с центральным приводом трехполюсных на номинальный ток до 1000 А / Расцепитель независимый РН47 | шт. | 1 | 0 | 1 |  |  |  | 49.86 | 2.13 | 0 | 0 | 47.73 | 0 | 0.09 | 0 | 0 | 33.41 | 4.77 |  | 1407480166 | 49.86 | 2.13 | 0 | 0 | 47.73 | 0 | 0.09 | 0 | 0 | 16.62 | 0.71 | 0 | 0 | 15.91 | 0 | 0.03 | 0 | 0 | 70 | 10 | 1 | 1 |  |  | 1 | 1 | 1 | 1 |  |  |  |  | 0 | 4 | СН-2012.1 Выпуск № 3 (в текущих ценах по состоянию на 01.04.2025 г.). Сб.21-2301-20-1/1 |  |  | 0 | 0 |  | 0 | 1 | 0 | 1 | 1 | 1 | 1 | 1 | 1 |  | 70 | 10 |  |  |  | 0 | 0 | 0 | [5 empty] | 0 |  | 0 | 49.86 | 2.13 | 0 | 0 | 47.73 | 0 | 0.09 | 0 | 0 | 33.411 | 4.773 |  |  |  | *3 | *3 | *3 | *3 |  | *3 | *3 |  |  |  | 0 | 0 | 1 | 1 |  |  |  | 16987630 | шт. | шт. | 1 | [6 empty] | 1364533919 | 1 | СН-2012 | 0 |  | 4 | 0 | Подрядные работы, гл. 1-5,7 | работа |  |  |  | 0 | 16.62 | 0.71 | 0 | 0 | 15.91 | 0.03 | 0 | 0 | [17 empty] | 0 | 0 | 0 |  |  |  |  | 70 | 10 |  |  |  |  | 0 |  | -5090343 | 2 | 1 | -2 | 0 | 0 | 0 | 88.04 | 0 | 0 | 88.04 |  | 0 | 3 | 0 |  | 0 | 1 | 0 | 0 | 0 | 0 |  | 0
17 | 1 |  | 1031 | 313 | 1.21-2303-20-1/1 | Техническое обслуживание рубильников с центральным приводом трехполюсных на номинальный ток до 1000 А /Расцепитель независимый РН47 | шт. | 1 | 0 | 1 |  |  |  | 486.86 | 9.45 | 0 | 0 | 477.41 | 0 | 0.9 | 0 | 0 | 334.19 | 47.74 |  | 1407480166 | 486.86 | 9.45 | 0 | 0 | 477.41 | 0 | 0.9 | 0 | 0 | 486.86 | 9.45 | 0 | 0 | 477.41 | 0 | 0.9 | 0 | 0 | 70 | 10 | 1 | 1 |  |  | 1 | 1 | 1 | 1 |  |  |  |  | 0 | 4 | СН-2012.1 Выпуск № 3 (в текущих ценах по состоянию на 01.04.2025 г.). Сб.21-2303-20-1/1 |  |  | 0 | 0 |  | 0 | 1 | 0 | 1 | 1 | 1 | 1 | 1 | 1 |  | 70 | 10 |  |  |  | 0 | 0 | 0 | [5 empty] | 0 |  | 0 | 486.86 | 9.45 | 0 | 0 | 477.41 | 0 | 0.9 | 0 | 0 | 334.187 | 47.741 | [13 empty] | 0 | 0 | 1 | 1 |  |  |  | 16987630 | шт. | шт. | 1 | [6 empty] | 1364533919 | 1 | СН-2012 | 0 |  | 4 | 0 | Подрядные работы, гл. 1-5,7 | работа |  |  |  | 0 | 486.86 | 9.45 | 0 | 0 | 477.41 | 0.9 | 0 | 0 | [17 empty] | 0 | 0 | 0 |  |  |  |  | 70 | 10 |  |  |  |  | 0 |  | 1110727662 | 2 | 1 | -2 | 0 | 0 | 0 | 868.79 | 0 | 0 | 868.79 |  | 0 | 3 | 0 |  | 0 | 1 | 0 | 0 | 0 | 0 |  | 0
17 | 1 |  | 1033 | 314 | 1.21-2301-19-1/1 | Технический осмотр выключателей автоматических однополюсных установочных на номинальный ток до 63 А | шт. | 6 | 0 | 6 |  |  |  | 382.14 | 0.18 | 0 | 0 | 381.96 | 0 | 0.72 | 0 | 0 | 267.37 | 38.2 |  | 1407480166 | 63.69 | 0.03 | 0 | 0 | 63.66 | 0 | 0.12 | 0 | 0 | 21.23 | 0.01 | 0 | 0 | 21.22 | 0 | 0.04 | 0 | 0 | 70 | 10 | 1 | 1 |  |  | 1 | 1 | 1 | 1 |  |  |  |  | 0 | 4 | СН-2012.1 Выпуск № 3 (в текущих ценах по состоянию на 01.04.2025 г.). Сб.21-2301-19-1/1 |  |  | 0 | 0 |  | 0 | 1 | 0 | 1 | 1 | 1 | 1 | 1 | 1 |  | 70 | 10 |  |  |  | 0 | 0 | 0 | [5 empty] | 0 |  | 0 | 382.14 | 0.03 | 0 | 0 | 63.66 | 0 | 0.12 | 0 | 0 | 267.372 | 38.196 |  |  |  | *3 | *3 | *3 | *3 |  | *3 | *3 |  |  |  | 0 | 0 | 1 | 1 |  |  |  | 16987630 | шт. | шт. | 1 | [6 empty] | 1364533919 | 1 | СН-2012 | 0 |  | 4 | 0 | Подрядные работы, гл. 1-5,7 | работа |  |  |  | 0 | 21.23 | 0.01 | 0 | 0 | 21.22 | 0.04 | 0 | 0 | [17 empty] | 0 | 0 | 0 |  |  |  |  | 70 | 10 |  |  |  |  | 0 |  | -99921512 | 2 | 1 | -2 | 0 | 0 | 0 | 687.71 | 0 | 0 | 687.71 |  | 0 | 3 | 0 |  | 0 | 1 | 0 | 0 | 0 | 0 |  | 0
17 | 1 |  | 1036 | 315 | 1.21-2303-19-1/1 | Техническое обслуживание выключателей автоматических однополюсных установочных на номинальный ток до 63 А | шт. | 6 | 0 | 6 |  |  |  | 3828.6 | 9.36 | 0 | 0 | 3819.24 | 0 | 7.2 | 0 | 0 | 2673.47 | 381.92 |  | 1407480166 | 638.1 | 1.56 | 0 | 0 | 636.54 | 0 | 1.2 | 0 | 0 | 638.1 | 1.56 | 0 | 0 | 636.54 | 0 | 1.2 | 0 | 0 | 70 | 10 | 1 | 1 |  |  | 1 | 1 | 1 | 1 |  |  |  |  | 0 | 4 | СН-2012.1 Выпуск № 3 (в текущих ценах по состоянию на 01.04.2025 г.). Сб.21-2303-19-1/1 |  |  | 0 | 0 |  | 0 | 1 | 0 | 1 | 1 | 1 | 1 | 1 | 1 |  | 70 | 10 |  |  |  | 0 | 0 | 0 | [5 empty] | 0 |  | 0 | 3828.6 | 1.56 | 0 | 0 | 636.54 | 0 | 1.2 | 0 | 0 | 2673.468 | 381.924 | [13 empty] | 0 | 0 | 1 | 1 |  |  |  | 16987630 | шт. | шт. | 1 | [6 empty] | 1364533919 | 1 | СН-2012 | 0 |  | 4 | 0 | Подрядные работы, гл. 1-5,7 | работа |  |  |  | 0 | 638.1 | 1.56 | 0 | 0 | 636.54 | 1.2 | 0 | 0 | [17 empty] | 0 | 0 | 0 |  |  |  |  | 70 | 10 |  |  |  |  | 0 |  | 314202202 | 2 | 1 | -2 | 0 | 0 | 0 | 6883.99 | 0 | 0 | 6883.99 |  | 0 | 3 | 0 |  | 0 | 1 | 0 | 0 | 0 | 0 |  | 0
17 | 1 |  | 1037 | 316 | 1.21-2301-22-1/1 | Осмотр розетки штепсельной силовой с заземляющим контактом, степень защиты IP20, IP21, IP22 - ежемесячный | 100 шт. | 2.25 | 0 | 2.25 |  |  |  | 940.41 | 0 | 0 | 0 | 940.41 | 0 | 2.16 | 0 | 0 | 658.29 | 94.04 |  | 1407480166 | 417.96 | 0 | 0 | 0 | 417.96 | 0 | 0.96 | 0 | 0 | 104.49 | 0 | 0 | 0 | 104.49 | 0 | 0.24 | 0 | 0 | 70 | 10 | 1 | 1 |  |  | 1 | 1 | 1 | 1 |  |  |  |  | 0 | 4 | СН-2012.1 Выпуск № 3 (в текущих ценах по состоянию на 01.04.2025 г.). Сб.21-2301-22-1/1 |  |  | 0 | 0 |  | 0 | 1 | 0 | 1 | 1 | 1 | 1 | 1 | 1 |  | 70 | 10 |  |  |  | 0 | 0 | 0 | [5 empty] | 0 |  | 0 | 940.41 | 0 | 0 | 0 | 417.96 | 0 | 0.96 | 0 | 0 | 658.287 | 94.041 |  |  |  | *4 | *4 | *4 | *4 |  | *4 | *4 |  |  |  | 0 | 0 | 1 | 1 |  |  |  | 16987630 | 100 шт. | 100 шт. | 100 | [6 empty] | 1364533919 | 1 | СН-2012 | 0 |  | 4 | 0 | Подрядные работы, гл. 1-5,7 | работа |  |  |  | 0 | 104.49 | 0 | 0 | 0 | 104.49 | 0.24 | 0 | 0 | [17 empty] | 0 | 0 | 0 |  |  |  |  | 70 | 10 |  |  |  |  | 0 |  | -1531102724 | 2 | 1 | -2 | 0 | 0 | 0 | 1692.74 | 0 | 0 | 1692.74 |  | 0 | 3 | 0 |  | 0 | 1 | 0 | 0 | 0 | 0 |  | 0
17 | 1 |  | 1038 | 317 | 1.20-2101-3-1/1 | Осмотр осветительных сетей, проложенных в стальных трубах, провод сечением 2х1,5-4 мм2 | 100 м | 153.9 | 0 | 153.9 |  |  |  | 5661.98 | 0 | 0 | 0 | 5661.98 | 0 | 12.312 | 0 | 0 | 3963.39 | 566.2 |  | 1407480166 | 36.79 | 0 | 0 | 0 | 36.79 | 0 | 0.08 | 0 | 0 | 36.79 | 0 | 0 | 0 | 36.79 | 0 | 0.08 | 0 | 0 | 70 | 10 | 1 | 1 |  |  | 1 | 1 | 1 | 1 |  |  |  |  | 0 | 4 | СН-2012.1 Выпуск № 3 (в текущих ценах по состоянию на 01.04.2025 г.). Сб.20-2101-3-1/1 |  |  | 0 | 0 |  | 0 | 1 | 0 | 1 | 1 | 1 | 1 | 1 | 1 |  | 70 | 10 |  |  |  | 0 | 0 | 0 | [5 empty] | 0 |  | 0 | 5661.98 | 0 | 0 | 0 | 36.79 | 0 | 0.08 | 0 | 0 | 3963.386 | 566.198 | [13 empty] | 0 | 0 | 1 | 1 |  |  |  | 1003 | 100 м | 100 м | 100 | [6 empty] | 1364533919 | 1 | СН-2012 | 0 |  | 4 | 0 | Подрядные работы, гл. 1-5,7 | работа |  |  |  | 0 | 36.79 | 0 | 0 | 0 | 36.79 | 0.08 | 0 | 0 | [17 empty] | 0 | 0 | 0 |  |  |  |  | 70 | 10 |  |  |  |  | 0 |  | 222786314 | 2 | 1 | -2 | 0 | 0 | 0 | 10191.57 | 0 | 0 | 10191.57 |  | 0 | 3 | 0 |  | 0 | 1 | 0 | 0 | 0 | 0 |  | 0
51 | 1 | 5 | 1308 |  | Новый подраздел | ГРЩ 1000А (питание подмостков) | 0 | [6 empty] | 153425.03 | 1865.75 | 0 | 0 | 151559.28 | 0 | 288.802 | 0 | 0 | 106091.56 | 15156 |  |  | 153425.03 | 1865.75 | 0 | 0 | 151559.28 | 0 | 288.802 | 0 | 0 | 106091.56 | 15156 |  |  | 0 | 0 | 0 | 274672.59 | 0 | 0 | 274672.59 | 1865.75 | 1865.75 | 0 | 1865.75 | 0 | 0 | 0 | 0 | 0 | [19 empty] | 0 | 0 | 0 | 274672.59 | 0 | 0 | 274672.59 | 1865.75 | 1865.75 | 0 | 1865.75 | 0 | 0 | 0 | 0 | 0 | [114 empty] | 0
50 | 0 | 0 | 1 | 201 | 153425.03 | ПЗ | Прямые затраты |  |  | 201 | 1 | 3 |  | 2 | [7 empty] | 153425.03 | 1 | 153425.03
50 | 0 | 0 | 1 | 202 | 1865.75 | СтМатОб | Стоимость материальных ресурсов (всего) |  |  | 202 | 2 | 3 |  | 2 | [7 empty] | 1865.75 | 1 | 1865.75
50 | 0 | 0 | 1 | 222 | 0 | СтМатОбЗак | Стоимость материалов и оборудования заказчика |  |  | 222 | 3 | 3 |  | 2 | [7 empty] | 0 | 1 | 0
50 | 0 | 0 | 1 | 225 | 1865.75 | СтМатОбПод | Стоимость материалов и оборудования подрядчика |  |  | 225 | 4 | 3 |  | 2 | [7 empty] | 1865.75 | 1 | 1865.75
50 | 0 | 0 | 1 | 226 | 1865.75 | СтМат | Стоимость материалов (всего) |  |  | 226 | 5 | 3 |  | 2 | [7 empty] | 1865.75 | 1 | 1865.75
50 | 0 | 0 | 1 | 227 | 0 | СтМатЗак | Стоимость материалов заказчика |  |  | 227 | 6 | 3 |  | 2 | [7 empty] | 0 | 1 | 0
50 | 0 | 0 | 1 | 228 | 1865.75 | СтМатПод | Стоимость материалов подрядчика |  |  | 228 | 7 | 3 |  | 2 | [7 empty] | 1865.75 | 1 | 1865.75
50 | 0 | 0 | 1 | 216 | 0 | Оборуд | Стоимость оборудования (всего) |  |  | 216 | 8 | 3 |  | 2 | [7 empty] | 0 | 1 | 0
50 | 0 | 0 | 1 | 223 | 0 | ОборудЗак | Стоимость оборудования заказчика |  |  | 223 | 9 | 3 |  | 2 | [7 empty] | 0 | 1 | 0
50 | 0 | 0 | 1 | 229 | 0 | ОборудПод | Стоимость оборудования подрядчика |  |  | 229 | 10 | 3 |  | 2 | [7 empty] | 0 | 1 | 0
50 | 0 | 0 | 1 | 203 | 0 | ЭММ | Эксплуатация машин |  |  | 203 | 11 | 3 |  | 2 | [7 empty] | 0 | 1 | 0
50 | 0 | 0 | 1 | 231 | 0 | ЭММсНРиСП | Эксплуатация машин по ТСН-2001.16 |  |  | 231 | 12 | 3 |  | 2 | [7 empty] | 0 | 1 | 0
50 | 0 | 0 | 1 | 204 | 0 | ЗПМ | ЗП машинистов |  |  | 204 | 13 | 3 |  | 2 | [7 empty] | 0 | 1 | 0
50 | 0 | 0 | 1 | 205 | 151559.28 | ОЗП | Основная ЗП рабочих |  |  | 205 | 14 | 3 |  | 2 | [7 empty] | 151559.28 | 1 | 151559.28
50 | 0 | 0 | 1 | 232 | 0 | ОЗПсНРиСП | Основная ЗП рабочих по ТСН-2001.16 |  |  | 232 | 15 | 3 |  | 2 | [7 empty] | 0 | 1 | 0
50 | 0 | 0 | 1 | 214 | 0 | Строит | Строительные работы с НР и СП |  |  | 214 | 16 | 3 |  | 2 | [7 empty] | 0 | 1 | 0
50 | 0 | 0 | 1 | 215 | 0 | Монтаж | Монтажные работы с НР и СП |  |  | 215 | 17 | 3 |  | 2 | [7 empty] | 0 | 1 | 0
50 | 0 | 0 | 1 | 217 | 274672.59 | Прочие | Прочие работы с НР и СП |  |  | 217 | 18 | 3 |  | 2 | [7 empty] | 274672.59 | 1 | 274672.59
50 | 0 | 0 | 1 | 230 | 0 | ПрочиеЗатр | Прочие затраты по ТСН-2001.16 |  |  | 230 | 19 | 3 |  | 2 | [7 empty] | 0 | 1 | 0
50 | 0 | 0 | 1 | 206 | 0 | ВозврМат | Возврат материалов |  |  | 206 | 20 | 3 |  | 2 | [7 empty] | 0 | 1 | 0
50 | 0 | 0 | 1 | 207 | 288.802 | ТрудСтр | Трудозатраты строителей |  |  | 207 | 21 | 3 |  | -1 | [7 empty] | 288.802 | 1 | 288.802
50 | 0 | 0 | 1 | 208 | 0 | ТрудМаш | Трудозатраты машинистов |  |  | 208 | 22 | 3 |  | -1 | [7 empty] | 0 | 1 | 0
50 | 0 | 0 | 1 | 209 | 0 | ТранспМат | Транспорт материалов |  |  | 209 | 23 | 3 |  | 2 | [7 empty] | 0 | 1 | 0
50 | 0 | 0 | 1 | 233 | 0 | Перевозка | Перевозка грузов |  |  | 233 | 24 | 3 |  | 2 | [7 empty] | 0 | 1 | 0
50 | 0 | 0 | 1 | 210 | 106091.56 | НР | Накладные расходы |  |  | 210 | 25 | 3 |  | 2 | [7 empty] | 106091.56 | 1 | 106091.56
50 | 0 | 0 | 1 | 211 | 15156 | СмПриб | Сметная прибыль |  |  | 211 | 26 | 3 |  | 2 | [7 empty] | 15156 | 1 | 15156
50 | 0 | 0 | 1 | 224 | 274672.59 | Всего | Всего с НР и СП |  |  | 224 | 27 | 3 |  | 2 | [7 empty] | 274672.59 | 1 | 274672.59
51 | 1 | 4 | 1079 |  | Новый раздел | Устройства вводно-распределительные. Щиты | 0 | [6 empty] | 501908.5 | 7204.29 | 2.34 | 0 | 494701.87 | 0 | 937.6868 | 0 | 0 | 346291.4 | 49470.33 | [15 empty] | 0 | 0 | 0 | 897670.23 | 0 | 0 | 897670.23 | 7204.29 | 7204.29 | 0 | 7204.29 | 0 | 0 | 0 | 0 | 0 | [149 empty] | 0
50 | 0 | 0 | 1 | 201 | 501908.5 | ПЗ | Прямые затраты |  |  | 201 | 1 | 3 |  | 2 | [7 empty] | 501908.5 | 1 | 501908.5
50 | 0 | 0 | 1 | 202 | 7204.29 | СтМатОб | Стоимость материальных ресурсов (всего) |  |  | 202 | 2 | 3 |  | 2 | [7 empty] | 7204.29 | 1 | 7204.29
50 | 0 | 0 | 1 | 222 | 0 | СтМатОбЗак | Стоимость материалов и оборудования заказчика |  |  | 222 | 3 | 3 |  | 2 | [7 empty] | 0 | 1 | 0
50 | 0 | 0 | 1 | 225 | 7204.29 | СтМатОбПод | Стоимость материалов и оборудования подрядчика |  |  | 225 | 4 | 3 |  | 2 | [7 empty] | 7204.29 | 1 | 7204.29
50 | 0 | 0 | 1 | 226 | 7204.29 | СтМат | Стоимость материалов (всего) |  |  | 226 | 5 | 3 |  | 2 | [7 empty] | 7204.29 | 1 | 7204.29
50 | 0 | 0 | 1 | 227 | 0 | СтМатЗак | Стоимость материалов заказчика |  |  | 227 | 6 | 3 |  | 2 | [7 empty] | 0 | 1 | 0
50 | 0 | 0 | 1 | 228 | 7204.29 | СтМатПод | Стоимость материалов подрядчика |  |  | 228 | 7 | 3 |  | 2 | [7 empty] | 7204.29 | 1 | 7204.29
50 | 0 | 0 | 1 | 216 | 0 | Оборуд | Стоимость оборудования (всего) |  |  | 216 | 8 | 3 |  | 2 | [7 empty] | 0 | 1 | 0
50 | 0 | 0 | 1 | 223 | 0 | ОборудЗак | Стоимость оборудования заказчика |  |  | 223 | 9 | 3 |  | 2 | [7 empty] | 0 | 1 | 0
50 | 0 | 0 | 1 | 229 | 0 | ОборудПод | Стоимость оборудования подрядчика |  |  | 229 | 10 | 3 |  | 2 | [7 empty] | 0 | 1 | 0
50 | 0 | 0 | 1 | 203 | 2.34 | ЭММ | Эксплуатация машин |  |  | 203 | 11 | 3 |  | 2 | [7 empty] | 2.34 | 1 | 2.34
50 | 0 | 0 | 1 | 231 | 0 | ЭММсНРиСП | Эксплуатация машин по ТСН-2001.16 |  |  | 231 | 12 | 3 |  | 2 | [7 empty] | 0 | 1 | 0
50 | 0 | 0 | 1 | 204 | 0 | ЗПМ | ЗП машинистов |  |  | 204 | 13 | 3 |  | 2 | [7 empty] | 0 | 1 | 0
50 | 0 | 0 | 1 | 205 | 494701.87 | ОЗП | Основная ЗП рабочих |  |  | 205 | 14 | 3 |  | 2 | [7 empty] | 494701.87 | 1 | 494701.87
50 | 0 | 0 | 1 | 232 | 0 | ОЗПсНРиСП | Основная ЗП рабочих по ТСН-2001.16 |  |  | 232 | 15 | 3 |  | 2 | [7 empty] | 0 | 1 | 0
50 | 0 | 0 | 1 | 214 | 0 | Строит | Строительные работы с НР и СП |  |  | 214 | 16 | 3 |  | 2 | [7 empty] | 0 | 1 | 0
50 | 0 | 0 | 1 | 215 | 0 | Монтаж | Монтажные работы с НР и СП |  |  | 215 | 17 | 3 |  | 2 | [7 empty] | 0 | 1 | 0
50 | 0 | 0 | 1 | 217 | 897670.23 | Прочие | Прочие работы с НР и СП |  |  | 217 | 18 | 3 |  | 2 | [7 empty] | 897670.23 | 1 | 897670.23
50 | 0 | 0 | 1 | 230 | 0 | ПрочиеЗатр | Прочие затраты по ТСН-2001.16 |  |  | 230 | 19 | 3 |  | 2 | [7 empty] | 0 | 1 | 0
50 | 0 | 0 | 1 | 206 | 0 | ВозврМат | Возврат материалов |  |  | 206 | 20 | 3 |  | 2 | [7 empty] | 0 | 1 | 0
50 | 0 | 0 | 1 | 207 | 937.6868 | ТрудСтр | Трудозатраты строителей |  |  | 207 | 21 | 3 |  | -1 | [7 empty] | 937.6868 | 1 | 937.6868
50 | 0 | 0 | 1 | 208 | 0 | ТрудМаш | Трудозатраты машинистов |  |  | 208 | 22 | 3 |  | -1 | [7 empty] | 0 | 1 | 0
50 | 0 | 0 | 1 | 209 | 0 | ТранспМат | Транспорт материалов |  |  | 209 | 23 | 3 |  | 2 | [7 empty] | 0 | 1 | 0
50 | 0 | 0 | 1 | 233 | 0 | Перевозка | Перевозка грузов |  |  | 233 | 24 | 3 |  | 2 | [7 empty] | 0 | 1 | 0
50 | 0 | 0 | 1 | 210 | 346291.4 | НР | Накладные расходы |  |  | 210 | 25 | 3 |  | 2 | [7 empty] | 346291.4 | 1 | 346291.4
50 | 0 | 0 | 1 | 211 | 49470.33 | СмПриб | Сметная прибыль |  |  | 211 | 26 | 3 |  | 2 | [7 empty] | 49470.33 | 1 | 49470.33
50 | 0 | 0 | 1 | 224 | 897670.23 | Всего | Всего с НР и СП |  |  | 224 | 27 | 3 |  | 2 | [7 empty] | 897670.23 | 1 | 897670.23
4 | 1 |  | 1500 |  | Новый раздел | Электроснабжение |  | 0 |  | 0 | [7 empty] | 0 |  |  | 0 | [53 empty] | 0 | [11 empty] | 0
52 | 1 | 4 | 1426 | 0 | Новый раздел | Электроснабжение | [7 empty] | 154136.19 | 4380.29 | 375.6 | 203.73 | 149380.3 | 0 | 291.63 | 0 | 0 | 104566.26 | 14938.09 | 0 | 0 | 0 | 0 | 0 | 0 | 0 | 0 | 0 | 0 | 0 | 0 | 0 | 0 | 0 | 0 | 0 | 0 | 273860.57 | 0 | 0 | 273860.57 | 4380.29 | 4380.29 | 0 | 4380.29 | 0 | 0 | 0 | 0 | 0 | 0 | 0 | 0 | 0 | 0 | 0 | 0 | 0 | 0 | 0 | 0 | 0 | 0 | 0 | 0 | 0 | 0 | 0 | 0 | 0 | 0 | 0 | 0 | 0 | 0 | 0 | 0 | 0 | 0 | 0 | 0 | 0 | 0 | 0 | 0 | 0 | 0 | 0 | 0 | 0 | 0 | 0 | 0 | 0 | 0 | 0 | 0 | 0 | 0 | 0 | 0 | 0 | 0 | 0 | 0 | 0 | 0 | 0 | 0 | 0 | 0 | 0 | 0 | 0 | 0 | 0 | 0 | 0 | 0 | 0 | 0 | 0 | 0 | 0 | 0 | 0 | 0 | 0 | 0 | 0 | 0 | 0 | 0 | 0 | 0 | 0 | 0 | 0 | 0 | 0 | 0 | 0 | 0 | 0 | 0 | 0 | 0 | 0 | 0 | 0 | 0 | 0 | 0 | 0 | 0 | 0 | 0 | 0 | 0 | 0 | 0 | 0 | 0 | 0 | 0 | 0 | 0 | 0 | 0 | 0 | 0 | 0 | 0 | 0 | 0 | 0 | 0 | 0 | 0 | 0 | 0 | 0 | 0 | 0 | 0 | 0 | 0 | 0 | 0 | 0 | 0 | 0 | 0 | 0 | 0 | 0 | 0 | 0 | 0 | 0
5 | 1 |  | 1470 |  | Новый подраздел | Устройства вводно-распределительные. Щиты. |  | 0 |  | 0 | [7 empty] | 0 |  |  | 0 | [53 empty] | 0 | [11 empty] | 0
52 | 1 | 5 | 1430 | 0 | Новый подраздел | Устройства вводно-распределительные. Щиты. | [7 empty] | 154136.19 | 4380.29 | 375.6 | 203.73 | 149380.3 | 0 | 291.63 | 0 | 0 | 104566.26 | 14938.09 | 0 | 0 | 154136.19 | 4380.29 | 375.6 | 203.73 | 149380.3 | 0 | 291.63 | 0 | 0 | 104566.26 | 14938.09 | 0 | 0 | 0 | 0 | 0 | 273860.57 | 0 | 0 | 273860.57 | 4380.29 | 4380.29 | 0 | 4380.29 | 0 | 0 | 0 | 0 | 0 | 0 | 0 | 0 | 0 | 0 | 0 | 0 | 0 | 0 | 0 | 0 | 0 | 0 | 0 | 0 | 0 | 0 | 0 | 0 | 0 | 0 | 0 | 273860.57 | 0 | 0 | 273860.57 | 4380.29 | 4380.29 | 0 | 4380.29 | 0 | 0 | 0 | 0 | 0 | 0 | 0 | 0 | 0 | 0 | 0 | 0 | 0 | 0 | 0 | 0 | 0 | 0 | 0 | 0 | 0 | 0 | 0 | 0 | 0 | 0 | 0 | 0 | 0 | 0 | 0 | 0 | 0 | 0 | 0 | 0 | 0 | 0 | 0 | 0 | 0 | 0 | 0 | 0 | 0 | 0 | 0 | 0 | 0 | 0 | 0 | 0 | 0 | 0 | 0 | 0 | 0 | 0 | 0 | 0 | 0 | 0 | 0 | 0 | 0 | 0 | 0 | 0 | 0 | 0 | 0 | 0 | 0 | 0 | 0 | 0 | 0 | 0 | 0 | 0 | 0 | 0 | 0 | 0 | 0 | 0 | 0 | 0 | 0 | 0 | 0 | 0 | 0 | 0 | 0 | 0 | 0 | 0 | 0 | 0 | 0 | 0 | 0 | 0 | 0 | 0 | 0 | 0 | 0 | 0 | 0 | 0 | 0 | 0 | 0 | 0 | 0 | 0 | 0 | 0
17 | 1 |  | 1041 | 318 | 1.21-2201-1-2/1 | Технический осмотр распределительных коробок (щитков), с автоматами | шт. | 1 | 0 | 1 |  |  |  | 159.63 | 0.48 | 0 | 0 | 159.15 | 0 | 0.3 | 0 | 0 | 111.41 | 15.92 |  | 1407480166 | 159.63 | 0.48 | 0 | 0 | 159.15 | 0 | 0.3 | 0 | 0 | 53.21 | 0.16 | 0 | 0 | 53.05 | 0 | 0.1 | 0 | 0 | 70 | 10 | 1 | 1 |  |  | 1 | 1 | 1 | 1 |  |  |  |  | 0 | 4 | СН-2012.1 Выпуск № 3 (в текущих ценах по состоянию на 01.04.2025 г.). Сб.21-2201-1-2/1 |  |  | 0 | 0 |  | 0 | 1 | 0 | 1 | 1 | 1 | 1 | 1 | 1 |  | 70 | 10 |  |  |  | 0 | 0 | 0 | [5 empty] | 0 |  | 0 | 159.63 | 0.48 | 0 | 0 | 159.15 | 0 | 0.3 | 0 | 0 | 111.405 | 15.915 |  |  |  | *3 | *3 | *3 | *3 |  | *3 | *3 |  |  |  | 0 | 0 | 1 | 1 |  |  |  | 16987630 | шт. | шт. | 1 | [6 empty] | 1364533919 | 1 | СН-2012 | 0 |  | 4 | 0 | Подрядные работы, гл. 1-5,7 | работа |  |  |  | 0 | 53.21 | 0.16 | 0 | 0 | 53.05 | 0.1 | 0 | 0 | [17 empty] | 0 | 0 | 0 |  |  |  |  | 70 | 10 |  |  |  |  | 0 |  | -627558689 | 2 | 1 | -2 | 0 | 0 | 0 | 286.96 | 0 | 0 | 286.96 |  | 0 | 3 | 0 |  | 0 | 1 | 0 | 0 | 0 | 0 |  | 0
17 | 1 |  | 1046 | 319 | 1.21-2203-1-2/1 | Техническое обслуживание распределительных коробок (щитков), с автоматами | шт. | 1 | 0 | 1 |  |  |  | 1615.52 | 24.17 | 0 | 0 | 1591.35 | 0 | 3 | 0 | 0 | 1113.95 | 159.14 |  | 1407480166 | 1615.52 | 24.17 | 0 | 0 | 1591.35 | 0 | 3 | 0 | 0 | 1615.52 | 24.17 | 0 | 0 | 1591.35 | 0 | 3 | 0 | 0 | 70 | 10 | 1 | 1 |  |  | 1 | 1 | 1 | 1 |  |  |  |  | 0 | 4 | СН-2012.1 Выпуск № 3 (в текущих ценах по состоянию на 01.04.2025 г.). Сб.21-2203-1-2/1 |  |  | 0 | 0 |  | 0 | 1 | 0 | 1 | 1 | 1 | 1 | 1 | 1 |  | 70 | 10 |  |  |  | 0 | 0 | 0 | [5 empty] | 0 |  | 0 | 1615.52 | 24.17 | 0 | 0 | 1591.35 | 0 | 3 | 0 | 0 | 1113.945 | 159.135 | [13 empty] | 0 | 0 | 1 | 1 |  |  |  | 16987630 | шт. | шт. | 1 | [6 empty] | 1364533919 | 1 | СН-2012 | 0 |  | 4 | 0 | Подрядные работы, гл. 1-5,7 | работа |  |  |  | 0 | 1615.52 | 24.17 | 0 | 0 | 1591.35 | 3 | 0 | 0 | [17 empty] | 0 | 0 | 0 |  |  |  |  | 70 | 10 |  |  |  |  | 0 |  | 1087212732 | 2 | 1 | -2 | 0 | 0 | 0 | 2888.61 | 0 | 0 | 2888.61 |  | 0 | 3 | 0 |  | 0 | 1 | 0 | 0 | 0 | 0 |  | 0
17 | 1 |  | 1047 | 320 | 1.21-2301-3-1/1 | Технический осмотр выключателей автоматических трехполюсных установочных, номинальный ток до 200 А | шт. | 3 | 0 | 3 |  |  |  | 238.68 | 0 | 0 | 0 | 238.68 | 0 | 0.45 | 0 | 0 | 167.08 | 23.87 |  | 1407480166 | 79.56 | 0 | 0 | 0 | 79.56 | 0 | 0.15 | 0 | 0 | 26.52 | 0 | 0 | 0 | 26.52 | 0 | 0.05 | 0 | 0 | 70 | 10 | 1 | 1 |  |  | 1 | 1 | 1 | 1 |  |  |  |  | 0 | 4 | СН-2012.1 Выпуск № 3 (в текущих ценах по состоянию на 01.04.2025 г.). Сб.21-2301-3-1/1 |  |  | 0 | 0 |  | 0 | 1 | 0 | 1 | 1 | 1 | 1 | 1 | 1 |  | 70 | 10 |  |  |  | 0 | 0 | 0 | [5 empty] | 0 |  | 0 | 238.68 | 0 | 0 | 0 | 79.56 | 0 | 0.15 | 0 | 0 | 167.076 | 23.868 | [6 empty] | *3 |  | *3 |  |  |  |  | 0 | 0 | 1 | 1 |  |  |  | 16987630 | шт. | шт. | 1 | [6 empty] | 1364533919 | 1 | СН-2012 | 0 |  | 4 | 0 | Подрядные работы, гл. 1-5,7 | работа |  |  |  | 0 | 26.52 | 0 | 0 | 0 | 26.52 | 0.05 | 0 | 0 | [17 empty] | 0 | 0 | 0 |  |  |  |  | 70 | 10 |  |  |  |  | 0 |  | -1263105249 | 2 | 1 | -2 | 0 | 0 | 0 | 429.63 | 0 | 0 | 429.63 |  | 0 | 3 | 0 |  | 0 | 1 | 0 | 0 | 0 | 0 |  | 0
17 | 1 |  | 1053 | 321 | 1.21-2303-3-1/1 | Техническое обслуживание выключателей автоматических трехполюсных установочных, номинальный ток до 200 А, | шт. | 3 | 0 | 3 |  |  |  | 2430.99 | 43.95 | 0 | 0 | 2387.04 | 0 | 4.5 | 0 | 0 | 1670.93 | 238.7 |  | 1407480166 | 810.33 | 14.65 | 0 | 0 | 795.68 | 0 | 1.5 | 0 | 0 | 810.33 | 14.65 | 0 | 0 | 795.68 | 0 | 1.5 | 0 | 0 | 70 | 10 | 1 | 1 |  |  | 1 | 1 | 1 | 1 |  |  |  |  | 0 | 4 | СН-2012.1 Выпуск № 3 (в текущих ценах по состоянию на 01.04.2025 г.). Сб.21-2303-3-1/1 |  |  | 0 | 0 |  | 0 | 1 | 0 | 1 | 1 | 1 | 1 | 1 | 1 |  | 70 | 10 |  |  |  | 0 | 0 | 0 | [5 empty] | 0 |  | 0 | 2430.99 | 14.65 | 0 | 0 | 795.68 | 0 | 1.5 | 0 | 0 | 1670.928 | 238.704 | [13 empty] | 0 | 0 | 1 | 1 |  |  |  | 16987630 | шт. | шт. | 1 | [6 empty] | 1364533919 | 1 | СН-2012 | 0 |  | 4 | 0 | Подрядные работы, гл. 1-5,7 | работа |  |  |  | 0 | 810.33 | 14.65 | 0 | 0 | 795.68 | 1.5 | 0 | 0 | [17 empty] | 0 | 0 | 0 |  |  |  |  | 70 | 10 |  |  |  |  | 0 |  | -79911358 | 2 | 1 | -2 | 0 | 0 | 0 | 4340.62 | 0 | 0 | 4340.62 |  | 0 | 3 | 0 |  | 0 | 1 | 0 | 0 | 0 | 0 |  | 0
17 | 1 |  | 1055 | 322 | 1.21-2301-19-1/1 | Технический осмотр выключателей автоматических однополюсных установочных на номинальный ток до 63 А | шт. | 15 | 0 | 15 |  |  |  | 955.35 | 0.45 | 0 | 0 | 954.9 | 0 | 1.8 | 0 | 0 | 668.43 | 95.49 |  | 1407480166 | 63.69 | 0.03 | 0 | 0 | 63.66 | 0 | 0.12 | 0 | 0 | 21.23 | 0.01 | 0 | 0 | 21.22 | 0 | 0.04 | 0 | 0 | 70 | 10 | 1 | 1 |  |  | 1 | 1 | 1 | 1 |  |  |  |  | 0 | 4 | СН-2012.1 Выпуск № 3 (в текущих ценах по состоянию на 01.04.2025 г.). Сб.21-2301-19-1/1 |  |  | 0 | 0 |  | 0 | 1 | 0 | 1 | 1 | 1 | 1 | 1 | 1 |  | 70 | 10 |  |  |  | 0 | 0 | 0 | [5 empty] | 0 |  | 0 | 955.35 | 0.03 | 0 | 0 | 63.66 | 0 | 0.12 | 0 | 0 | 668.43 | 95.49 |  |  |  | *3 |  |  | *3 |  | *3 |  |  |  |  | 0 | 0 | 1 | 1 |  |  |  | 16987630 | шт. | шт. | 1 | [6 empty] | 1364533919 | 1 | СН-2012 | 0 |  | 4 | 0 | Подрядные работы, гл. 1-5,7 | работа |  |  |  | 0 | 21.23 | 0.01 | 0 | 0 | 21.22 | 0.04 | 0 | 0 | [17 empty] | 0 | 0 | 0 |  |  |  |  | 70 | 10 |  |  |  |  | 0 |  | -99921512 | 2 | 1 | -2 | 0 | 0 | 0 | 1719.27 | 0 | 0 | 1719.27 |  | 0 | 3 | 0 |  | 0 | 1 | 0 | 0 | 0 | 0 |  | 0
17 | 1 |  | 1058 | 323 | 1.21-2303-19-1/1 | Техническое обслуживание выключателей автоматических однополюсных установочных на номинальный ток до 63 А | шт. | 15 | 0 | 15 |  |  |  | 9571.5 | 23.4 | 0 | 0 | 9548.1 | 0 | 18 | 0 | 0 | 6683.67 | 954.81 |  | 1407480166 | 638.1 | 1.56 | 0 | 0 | 636.54 | 0 | 1.2 | 0 | 0 | 638.1 | 1.56 | 0 | 0 | 636.54 | 0 | 1.2 | 0 | 0 | 70 | 10 | 1 | 1 |  |  | 1 | 1 | 1 | 1 |  |  |  |  | 0 | 4 | СН-2012.1 Выпуск № 3 (в текущих ценах по состоянию на 01.04.2025 г.). Сб.21-2303-19-1/1 |  |  | 0 | 0 |  | 0 | 1 | 0 | 1 | 1 | 1 | 1 | 1 | 1 |  | 70 | 10 |  |  |  | 0 | 0 | 0 | [5 empty] | 0 |  | 0 | 9571.5 | 1.56 | 0 | 0 | 636.54 | 0 | 1.2 | 0 | 0 | 6683.67 | 954.81 | [13 empty] | 0 | 0 | 1 | 1 |  |  |  | 16987630 | шт. | шт. | 1 | [6 empty] | 1364533919 | 1 | СН-2012 | 0 |  | 4 | 0 | Подрядные работы, гл. 1-5,7 | работа |  |  |  | 0 | 638.1 | 1.56 | 0 | 0 | 636.54 | 1.2 | 0 | 0 | [17 empty] | 0 | 0 | 0 |  |  |  |  | 70 | 10 |  |  |  |  | 0 |  | 314202202 | 2 | 1 | -2 | 0 | 0 | 0 | 17209.98 | 0 | 0 | 17209.98 |  | 0 | 3 | 0 |  | 0 | 1 | 0 | 0 | 0 | 0 |  | 0
17 | 1 |  | 1062 | 324 | 1.21-2301-8-1/1 | Технический осмотр переключателей с боковым приводом двухполюсных, номинальный ток 400 А | шт. | 9 | 0 | 9 |  |  |  | 602.64 | 29.7 | 0 | 0 | 572.94 | 0 | 1.08 | 0 | 0 | 401.06 | 57.29 |  | 1407480166 | 66.96 | 3.3 | 0 | 0 | 63.66 | 0 | 0.12 | 0 | 0 | 22.32 | 1.1 | 0 | 0 | 21.22 | 0 | 0.04 | 0 | 0 | 70 | 10 | 1 | 1 |  |  | 1 | 1 | 1 | 1 |  |  |  |  | 0 | 4 | СН-2012.1 Выпуск № 3 (в текущих ценах по состоянию на 01.04.2025 г.). Сб.21-2301-8-1/1 |  |  | 0 | 0 |  | 0 | 1 | 0 | 1 | 1 | 1 | 1 | 1 | 1 |  | 70 | 10 |  |  |  | 0 | 0 | 0 | [5 empty] | 0 |  | 0 | 602.64 | 3.3 | 0 | 0 | 63.66 | 0 | 0.12 | 0 | 0 | 401.058 | 57.294 |  |  |  | *3 |  |  | *3 |  | *3 |  |  |  |  | 0 | 0 | 1 | 1 |  |  |  | 16987630 | шт. | шт. | 1 | [6 empty] | 1364533919 | 1 | СН-2012 | 0 |  | 4 | 0 | Подрядные работы, гл. 1-5,7 | работа |  |  |  | 0 | 22.32 | 1.1 | 0 | 0 | 21.22 | 0.04 | 0 | 0 | [17 empty] | 0 | 0 | 0 |  |  |  |  | 70 | 10 |  |  |  |  | 0 |  | -2118352828 | 2 | 1 | -2 | 0 | 0 | 0 | 1060.99 | 0 | 0 | 1060.99 |  | 0 | 3 | 0 |  | 0 | 1 | 0 | 0 | 0 | 0 |  | 0
17 | 1 |  | 1068 | 325 | 1.21-2303-8-1/1 | Техническое обслуживание переключателя с боковым приводом двухполюсного, номинальный ток 400 А | шт. | 9 | 0 | 9 |  |  |  | 5505.84 | 111.15 | 0 | 0 | 5394.69 | 0 | 10.17 | 0 | 0 | 3776.28 | 539.47 |  | 1407480166 | 611.76 | 12.35 | 0 | 0 | 599.41 | 0 | 1.13 | 0 | 0 | 611.76 | 12.35 | 0 | 0 | 599.41 | 0 | 1.13 | 0 | 0 | 70 | 10 | 1 | 1 |  |  | 1 | 1 | 1 | 1 |  |  |  |  | 0 | 4 | СН-2012.1 Выпуск № 3 (в текущих ценах по состоянию на 01.04.2025 г.). Сб.21-2303-8-1/1 |  |  | 0 | 0 |  | 0 | 1 | 0 | 1 | 1 | 1 | 1 | 1 | 1 |  | 70 | 10 |  |  |  | 0 | 0 | 0 | [5 empty] | 0 |  | 0 | 5505.84 | 12.35 | 0 | 0 | 599.41 | 0 | 1.13 | 0 | 0 | 3776.283 | 539.469 | [13 empty] | 0 | 0 | 1 | 1 |  |  |  | 16987630 | шт. | шт. | 1 | [6 empty] | 1364533919 | 1 | СН-2012 | 0 |  | 4 | 0 | Подрядные работы, гл. 1-5,7 | работа |  |  |  | 0 | 611.76 | 12.35 | 0 | 0 | 599.41 | 1.13 | 0 | 0 | [17 empty] | 0 | 0 | 0 |  |  |  |  | 70 | 10 |  |  |  |  | 0 |  | 600897631 | 2 | 1 | -2 | 0 | 0 | 0 | 9821.59 | 0 | 0 | 9821.59 |  | 0 | 3 | 0 |  | 0 | 1 | 0 | 0 | 0 | 0 |  | 0
17 | 1 |  | 1072 | 326 | 1.21-2203-27-1/1 | Техническое обслуживание контакторов номинальный ток до 160 А/ Контактор модульный NCH8-20/20 20А 2НО АС220/230В 50Гц | шт. | 1 | 0 | 1 |  |  |  | 461.34 | 36.98 | 0 | 0 | 424.36 | 0 | 0.8 | 0 | 0 | 297.05 | 42.44 |  | 1407480166 | 461.34 | 36.98 | 0 | 0 | 424.36 | 0 | 0.8 | 0 | 0 | 230.67 | 18.49 | 0 | 0 | 212.18 | 0 | 0.4 | 0 | 0 | 70 | 10 | 1 | 1 |  |  | 1 | 1 | 1 | 1 |  |  |  |  | 0 | 4 | СН-2012.1 Выпуск № 3 (в текущих ценах по состоянию на 01.04.2025 г.). Сб.21-2203-27-1/1 |  |  | 0 | 0 |  | 0 | 1 | 0 | 1 | 1 | 1 | 1 | 1 | 1 |  | 70 | 10 |  |  |  | 0 | 0 | 0 | [5 empty] | 0 |  | 0 | 461.34 | 36.98 | 0 | 0 | 424.36 | 0 | 0.8 | 0 | 0 | 297.052 | 42.436 |  |  |  | *2 |  |  | *2 |  | *2 |  |  |  |  | 0 | 0 | 1 | 1 |  |  |  | 16987630 | шт. | шт. | 1 | [6 empty] | 1364533919 | 1 | СН-2012 | 0 |  | 4 | 0 | Подрядные работы, гл. 1-5,7 | работа |  |  |  | 0 | 230.67 | 18.49 | 0 | 0 | 212.18 | 0.4 | 0 | 0 | [17 empty] | 0 | 0 | 0 |  |  |  |  | 70 | 10 |  |  |  |  | 0 |  | -302790390 | 2 | 1 | -2 | 0 | 0 | 0 | 800.83 | 0 | 0 | 800.83 |  | 0 | 3 | 0 |  | 0 | 1 | 0 | 0 | 0 | 0 |  | 0
17 | 1 |  | 1075 | 327 | 1.21-2201-1-2/1 | Технический осмотр распределительных коробок (щитков), с автоматами | шт. | 1 | 0 | 1 |  |  |  | 159.63 | 0.48 | 0 | 0 | 159.15 | 0 | 0.3 | 0 | 0 | 111.41 | 15.92 |  | 1407480166 | 159.63 | 0.48 | 0 | 0 | 159.15 | 0 | 0.3 | 0 | 0 | 53.21 | 0.16 | 0 | 0 | 53.05 | 0 | 0.1 | 0 | 0 | 70 | 10 | 1 | 1 |  |  | 1 | 1 | 1 | 1 |  |  |  |  | 0 | 4 | СН-2012.1 Выпуск № 3 (в текущих ценах по состоянию на 01.04.2025 г.). Сб.21-2201-1-2/1 |  |  | 0 | 0 |  | 0 | 1 | 0 | 1 | 1 | 1 | 1 | 1 | 1 |  | 70 | 10 |  |  |  | 0 | 0 | 0 | [5 empty] | 0 |  | 0 | 159.63 | 0.48 | 0 | 0 | 159.15 | 0 | 0.3 | 0 | 0 | 111.405 | 15.915 |  |  |  | *3 |  |  | *3 |  | *3 |  |  |  |  | 0 | 0 | 1 | 1 |  |  |  | 16987630 | шт. | шт. | 1 | [6 empty] | 1364533919 | 1 | СН-2012 | 0 |  | 4 | 0 | Подрядные работы, гл. 1-5,7 | работа |  |  |  | 0 | 53.21 | 0.16 | 0 | 0 | 53.05 | 0.1 | 0 | 0 | [17 empty] | 0 | 0 | 0 |  |  |  |  | 70 | 10 |  |  |  |  | 0 |  | -627558689 | 2 | 1 | -2 | 0 | 0 | 0 | 286.96 | 0 | 0 | 286.96 |  | 0 | 3 | 0 |  | 0 | 1 | 0 | 0 | 0 | 0 |  | 0
17 | 1 |  | 1080 | 328 | 1.21-2203-1-2/1 | Техническое обслуживание распределительных коробок (щитков), с автоматами | шт. | 1 | 0 | 1 |  |  |  | 1615.52 | 24.17 | 0 | 0 | 1591.35 | 0 | 3 | 0 | 0 | 1113.95 | 159.14 |  | 1407480166 | 1615.52 | 24.17 | 0 | 0 | 1591.35 | 0 | 3 | 0 | 0 | 1615.52 | 24.17 | 0 | 0 | 1591.35 | 0 | 3 | 0 | 0 | 70 | 10 | 1 | 1 |  |  | 1 | 1 | 1 | 1 |  |  |  |  | 0 | 4 | СН-2012.1 Выпуск № 3 (в текущих ценах по состоянию на 01.04.2025 г.). Сб.21-2203-1-2/1 |  |  | 0 | 0 |  | 0 | 1 | 0 | 1 | 1 | 1 | 1 | 1 | 1 |  | 70 | 10 |  |  |  | 0 | 0 | 0 | [5 empty] | 0 |  | 0 | 1615.52 | 24.17 | 0 | 0 | 1591.35 | 0 | 3 | 0 | 0 | 1113.945 | 159.135 | [13 empty] | 0 | 0 | 1 | 1 |  |  |  | 16987630 | шт. | шт. | 1 | [6 empty] | 1364533919 | 1 | СН-2012 | 0 |  | 4 | 0 | Подрядные работы, гл. 1-5,7 | работа |  |  |  | 0 | 1615.52 | 24.17 | 0 | 0 | 1591.35 | 3 | 0 | 0 | [17 empty] | 0 | 0 | 0 |  |  |  |  | 70 | 10 |  |  |  |  | 0 |  | 1087212732 | 2 | 1 | -2 | 0 | 0 | 0 | 2888.61 | 0 | 0 | 2888.61 |  | 0 | 3 | 0 |  | 0 | 1 | 0 | 0 | 0 | 0 |  | 0
17 | 1 |  | 1081 | 329 | 1.21-2301-3-1/1 | Технический осмотр выключателей автоматических трехполюсных установочных, номинальный ток до 200 А | шт. | 6 | 0 | 6 |  |  |  | 477.36 | 0 | 0 | 0 | 477.36 | 0 | 0.9 | 0 | 0 | 334.15 | 47.74 |  | 1407480166 | 79.56 | 0 | 0 | 0 | 79.56 | 0 | 0.15 | 0 | 0 | 26.52 | 0 | 0 | 0 | 26.52 | 0 | 0.05 | 0 | 0 | 70 | 10 | 1 | 1 |  |  | 1 | 1 | 1 | 1 |  |  |  |  | 0 | 4 | СН-2012.1 Выпуск № 3 (в текущих ценах по состоянию на 01.04.2025 г.). Сб.21-2301-3-1/1 |  |  | 0 | 0 |  | 0 | 1 | 0 | 1 | 1 | 1 | 1 | 1 | 1 |  | 70 | 10 |  |  |  | 0 | 0 | 0 | [5 empty] | 0 |  | 0 | 477.36 | 0 | 0 | 0 | 79.56 | 0 | 0.15 | 0 | 0 | 334.152 | 47.736 | [6 empty] | *3 |  | *3 |  |  |  |  | 0 | 0 | 1 | 1 |  |  |  | 16987630 | шт. | шт. | 1 | [6 empty] | 1364533919 | 1 | СН-2012 | 0 |  | 4 | 0 | Подрядные работы, гл. 1-5,7 | работа |  |  |  | 0 | 26.52 | 0 | 0 | 0 | 26.52 | 0.05 | 0 | 0 | [17 empty] | 0 | 0 | 0 |  |  |  |  | 70 | 10 |  |  |  |  | 0 |  | -1263105249 | 2 | 1 | -2 | 0 | 0 | 0 | 859.25 | 0 | 0 | 859.25 |  | 0 | 3 | 0 |  | 0 | 1 | 0 | 0 | 0 | 0 |  | 0
17 | 1 |  | 1087 | 330 | 1.21-2303-3-1/1 | Техническое обслуживание выключателей автоматических трехполюсных установочных, номинальный ток до 200 А, | шт. | 6 | 0 | 6 |  |  |  | 4861.98 | 87.9 | 0 | 0 | 4774.08 | 0 | 9 | 0 | 0 | 3341.86 | 477.41 |  | 1407480166 | 810.33 | 14.65 | 0 | 0 | 795.68 | 0 | 1.5 | 0 | 0 | 810.33 | 14.65 | 0 | 0 | 795.68 | 0 | 1.5 | 0 | 0 | 70 | 10 | 1 | 1 |  |  | 1 | 1 | 1 | 1 |  |  |  |  | 0 | 4 | СН-2012.1 Выпуск № 3 (в текущих ценах по состоянию на 01.04.2025 г.). Сб.21-2303-3-1/1 |  |  | 0 | 0 |  | 0 | 1 | 0 | 1 | 1 | 1 | 1 | 1 | 1 |  | 70 | 10 |  |  |  | 0 | 0 | 0 | [5 empty] | 0 |  | 0 | 4861.98 | 14.65 | 0 | 0 | 795.68 | 0 | 1.5 | 0 | 0 | 3341.856 | 477.408 | [13 empty] | 0 | 0 | 1 | 1 |  |  |  | 16987630 | шт. | шт. | 1 | [6 empty] | 1364533919 | 1 | СН-2012 | 0 |  | 4 | 0 | Подрядные работы, гл. 1-5,7 | работа |  |  |  | 0 | 810.33 | 14.65 | 0 | 0 | 795.68 | 1.5 | 0 | 0 | [17 empty] | 0 | 0 | 0 |  |  |  |  | 70 | 10 |  |  |  |  | 0 |  | -79911358 | 2 | 1 | -2 | 0 | 0 | 0 | 8681.25 | 0 | 0 | 8681.25 |  | 0 | 3 | 0 |  | 0 | 1 | 0 | 0 | 0 | 0 |  | 0
17 | 1 |  | 1089 | 331 | 1.21-2301-19-1/1 | Технический осмотр выключателей автоматических однополюсных установочных на номинальный ток до 63 А | шт. | 25 | 0 | 25 |  |  |  | 1592.25 | 0.75 | 0 | 0 | 1591.5 | 0 | 3 | 0 | 0 | 1114.05 | 159.15 |  | 1407480166 | 63.69 | 0.03 | 0 | 0 | 63.66 | 0 | 0.12 | 0 | 0 | 21.23 | 0.01 | 0 | 0 | 21.22 | 0 | 0.04 | 0 | 0 | 70 | 10 | 1 | 1 |  |  | 1 | 1 | 1 | 1 |  |  |  |  | 0 | 4 | СН-2012.1 Выпуск № 3 (в текущих ценах по состоянию на 01.04.2025 г.). Сб.21-2301-19-1/1 |  |  | 0 | 0 |  | 0 | 1 | 0 | 1 | 1 | 1 | 1 | 1 | 1 |  | 70 | 10 |  |  |  | 0 | 0 | 0 | [5 empty] | 0 |  | 0 | 1592.25 | 0.03 | 0 | 0 | 63.66 | 0 | 0.12 | 0 | 0 | 1114.05 | 159.15 |  |  |  | *3 |  |  | *3 |  | *3 |  |  |  |  | 0 | 0 | 1 | 1 |  |  |  | 16987630 | шт. | шт. | 1 | [6 empty] | 1364533919 | 1 | СН-2012 | 0 |  | 4 | 0 | Подрядные работы, гл. 1-5,7 | работа |  |  |  | 0 | 21.23 | 0.01 | 0 | 0 | 21.22 | 0.04 | 0 | 0 | [17 empty] | 0 | 0 | 0 |  |  |  |  | 70 | 10 |  |  |  |  | 0 |  | -99921512 | 2 | 1 | -2 | 0 | 0 | 0 | 2865.45 | 0 | 0 | 2865.45 |  | 0 | 3 | 0 |  | 0 | 1 | 0 | 0 | 0 | 0 |  | 0
17 | 1 |  | 1092 | 332 | 1.21-2303-19-1/1 | Техническое обслуживание выключателей автоматических однополюсных установочных на номинальный ток до 63 А | шт. | 25 | 0 | 25 |  |  |  | 15952.5 | 39 | 0 | 0 | 15913.5 | 0 | 30 | 0 | 0 | 11139.45 | 1591.35 |  | 1407480166 | 638.1 | 1.56 | 0 | 0 | 636.54 | 0 | 1.2 | 0 | 0 | 638.1 | 1.56 | 0 | 0 | 636.54 | 0 | 1.2 | 0 | 0 | 70 | 10 | 1 | 1 |  |  | 1 | 1 | 1 | 1 |  |  |  |  | 0 | 4 | СН-2012.1 Выпуск № 3 (в текущих ценах по состоянию на 01.04.2025 г.). Сб.21-2303-19-1/1 |  |  | 0 | 0 |  | 0 | 1 | 0 | 1 | 1 | 1 | 1 | 1 | 1 |  | 70 | 10 |  |  |  | 0 | 0 | 0 | [5 empty] | 0 |  | 0 | 15952.5 | 1.56 | 0 | 0 | 636.54 | 0 | 1.2 | 0 | 0 | 11139.45 | 1591.35 | [13 empty] | 0 | 0 | 1 | 1 |  |  |  | 16987630 | шт. | шт. | 1 | [6 empty] | 1364533919 | 1 | СН-2012 | 0 |  | 4 | 0 | Подрядные работы, гл. 1-5,7 | работа |  |  |  | 0 | 638.1 | 1.56 | 0 | 0 | 636.54 | 1.2 | 0 | 0 | [17 empty] | 0 | 0 | 0 |  |  |  |  | 70 | 10 |  |  |  |  | 0 |  | 314202202 | 2 | 1 | -2 | 0 | 0 | 0 | 28683.3 | 0 | 0 | 28683.3 |  | 0 | 3 | 0 |  | 0 | 1 | 0 | 0 | 0 | 0 |  | 0
17 | 1 |  | 1096 | 333 | 1.21-2203-27-1/1 | Техническое обслуживание контакторов номинальный ток до 160 А / Контактор модульный NCH8-20/20 20А 2НО АС220/230В 50Гц | шт. | 8 | 0 | 8 |  |  |  | 3690.72 | 295.84 | 0 | 0 | 3394.88 | 0 | 6.4 | 0 | 0 | 2376.42 | 339.49 |  | 1407480166 | 461.34 | 36.98 | 0 | 0 | 424.36 | 0 | 0.8 | 0 | 0 | 230.67 | 18.49 | 0 | 0 | 212.18 | 0 | 0.4 | 0 | 0 | 70 | 10 | 1 | 1 |  |  | 1 | 1 | 1 | 1 |  |  |  |  | 0 | 4 | СН-2012.1 Выпуск № 3 (в текущих ценах по состоянию на 01.04.2025 г.). Сб.21-2203-27-1/1 |  |  | 0 | 0 |  | 0 | 1 | 0 | 1 | 1 | 1 | 1 | 1 | 1 |  | 70 | 10 |  |  |  | 0 | 0 | 0 | [5 empty] | 0 |  | 0 | 3690.72 | 36.98 | 0 | 0 | 424.36 | 0 | 0.8 | 0 | 0 | 2376.416 | 339.488 |  |  |  | *2 | *2 | *2 | *2 |  | *2 | *2 |  |  |  | 0 | 0 | 1 | 1 |  |  |  | 16987630 | шт. | шт. | 1 | [6 empty] | 1364533919 | 1 | СН-2012 | 0 |  | 4 | 0 | Подрядные работы, гл. 1-5,7 | работа |  |  |  | 0 | 230.67 | 18.49 | 0 | 0 | 212.18 | 0.4 | 0 | 0 | [17 empty] | 0 | 0 | 0 |  |  |  |  | 70 | 10 |  |  |  |  | 0 |  | 1727889764 | 2 | 1 | -2 | 0 | 0 | 0 | 6406.63 | 0 | 0 | 6406.63 |  | 0 | 3 | 0 |  | 0 | 1 | 0 | 0 | 0 | 0 |  | 0
17 | 1 |  | 1099 | 334 | 1.21-2201-1-2/1 | Технический осмотр распределительных коробок (щитков), с автоматами | шт. | 1 | 0 | 1 |  |  |  | 159.63 | 0.48 | 0 | 0 | 159.15 | 0 | 0.3 | 0 | 0 | 111.41 | 15.92 |  | 1407480166 | 159.63 | 0.48 | 0 | 0 | 159.15 | 0 | 0.3 | 0 | 0 | 53.21 | 0.16 | 0 | 0 | 53.05 | 0 | 0.1 | 0 | 0 | 70 | 10 | 1 | 1 |  |  | 1 | 1 | 1 | 1 |  |  |  |  | 0 | 4 | СН-2012.1 Выпуск № 3 (в текущих ценах по состоянию на 01.04.2025 г.). Сб.21-2201-1-2/1 |  |  | 0 | 0 |  | 0 | 1 | 0 | 1 | 1 | 1 | 1 | 1 | 1 |  | 70 | 10 |  |  |  | 0 | 0 | 0 | [5 empty] | 0 |  | 0 | 159.63 | 0.48 | 0 | 0 | 159.15 | 0 | 0.3 | 0 | 0 | 111.405 | 15.915 |  |  |  | *3 |  |  | *3 |  | *3 |  |  |  |  | 0 | 0 | 1 | 1 |  |  |  | 16987630 | шт. | шт. | 1 | [6 empty] | 1364533919 | 1 | СН-2012 | 0 |  | 4 | 0 | Подрядные работы, гл. 1-5,7 | работа |  |  |  | 0 | 53.21 | 0.16 | 0 | 0 | 53.05 | 0.1 | 0 | 0 | [17 empty] | 0 | 0 | 0 |  |  |  |  | 70 | 10 |  |  |  |  | 0 |  | -627558689 | 2 | 1 | -2 | 0 | 0 | 0 | 286.96 | 0 | 0 | 286.96 |  | 0 | 3 | 0 |  | 0 | 1 | 0 | 0 | 0 | 0 |  | 0
17 | 1 |  | 1104 | 335 | 1.21-2203-1-2/1 | Техническое обслуживание распределительных коробок (щитков), с автоматами | шт. | 1 | 0 | 1 |  |  |  | 1615.52 | 24.17 | 0 | 0 | 1591.35 | 0 | 3 | 0 | 0 | 1113.95 | 159.14 |  | 1407480166 | 1615.52 | 24.17 | 0 | 0 | 1591.35 | 0 | 3 | 0 | 0 | 1615.52 | 24.17 | 0 | 0 | 1591.35 | 0 | 3 | 0 | 0 | 70 | 10 | 1 | 1 |  |  | 1 | 1 | 1 | 1 |  |  |  |  | 0 | 4 | СН-2012.1 Выпуск № 3 (в текущих ценах по состоянию на 01.04.2025 г.). Сб.21-2203-1-2/1 |  |  | 0 | 0 |  | 0 | 1 | 0 | 1 | 1 | 1 | 1 | 1 | 1 |  | 70 | 10 |  |  |  | 0 | 0 | 0 | [5 empty] | 0 |  | 0 | 1615.52 | 24.17 | 0 | 0 | 1591.35 | 0 | 3 | 0 | 0 | 1113.945 | 159.135 | [13 empty] | 0 | 0 | 1 | 1 |  |  |  | 16987630 | шт. | шт. | 1 | [6 empty] | 1364533919 | 1 | СН-2012 | 0 |  | 4 | 0 | Подрядные работы, гл. 1-5,7 | работа |  |  |  | 0 | 1615.52 | 24.17 | 0 | 0 | 1591.35 | 3 | 0 | 0 | [17 empty] | 0 | 0 | 0 |  |  |  |  | 70 | 10 |  |  |  |  | 0 |  | 1087212732 | 2 | 1 | -2 | 0 | 0 | 0 | 2888.61 | 0 | 0 | 2888.61 |  | 0 | 3 | 0 |  | 0 | 1 | 0 | 0 | 0 | 0 |  | 0
17 | 1 |  | 1105 | 336 | 1.21-2301-3-1/1 | Технический осмотр выключателей автоматических трехполюсных установочных, номинальный ток до 200 А | шт. | 1 | 0 | 1 |  |  |  | 79.56 | 0 | 0 | 0 | 79.56 | 0 | 0.15 | 0 | 0 | 55.69 | 7.96 |  | 1407480166 | 79.56 | 0 | 0 | 0 | 79.56 | 0 | 0.15 | 0 | 0 | 26.52 | 0 | 0 | 0 | 26.52 | 0 | 0.05 | 0 | 0 | 70 | 10 | 1 | 1 |  |  | 1 | 1 | 1 | 1 |  |  |  |  | 0 | 4 | СН-2012.1 Выпуск № 3 (в текущих ценах по состоянию на 01.04.2025 г.). Сб.21-2301-3-1/1 |  |  | 0 | 0 |  | 0 | 1 | 0 | 1 | 1 | 1 | 1 | 1 | 1 |  | 70 | 10 |  |  |  | 0 | 0 | 0 | [5 empty] | 0 |  | 0 | 79.56 | 0 | 0 | 0 | 79.56 | 0 | 0.15 | 0 | 0 | 55.692 | 7.956 | [6 empty] | *3 |  | *3 |  |  |  |  | 0 | 0 | 1 | 1 |  |  |  | 16987630 | шт. | шт. | 1 | [6 empty] | 1364533919 | 1 | СН-2012 | 0 |  | 4 | 0 | Подрядные работы, гл. 1-5,7 | работа |  |  |  | 0 | 26.52 | 0 | 0 | 0 | 26.52 | 0.05 | 0 | 0 | [17 empty] | 0 | 0 | 0 |  |  |  |  | 70 | 10 |  |  |  |  | 0 |  | -1263105249 | 2 | 1 | -2 | 0 | 0 | 0 | 143.21 | 0 | 0 | 143.21 |  | 0 | 3 | 0 |  | 0 | 1 | 0 | 0 | 0 | 0 |  | 0
17 | 1 |  | 1111 | 337 | 1.21-2303-3-1/1 | Техническое обслуживание выключателей автоматических трехполюсных установочных, номинальный ток до 200 А, | шт. | 1 | 0 | 1 |  |  |  | 810.33 | 14.65 | 0 | 0 | 795.68 | 0 | 1.5 | 0 | 0 | 556.98 | 79.57 |  | 1407480166 | 810.33 | 14.65 | 0 | 0 | 795.68 | 0 | 1.5 | 0 | 0 | 810.33 | 14.65 | 0 | 0 | 795.68 | 0 | 1.5 | 0 | 0 | 70 | 10 | 1 | 1 |  |  | 1 | 1 | 1 | 1 |  |  |  |  | 0 | 4 | СН-2012.1 Выпуск № 3 (в текущих ценах по состоянию на 01.04.2025 г.). Сб.21-2303-3-1/1 |  |  | 0 | 0 |  | 0 | 1 | 0 | 1 | 1 | 1 | 1 | 1 | 1 |  | 70 | 10 |  |  |  | 0 | 0 | 0 | [5 empty] | 0 |  | 0 | 810.33 | 14.65 | 0 | 0 | 795.68 | 0 | 1.5 | 0 | 0 | 556.976 | 79.568 | [13 empty] | 0 | 0 | 1 | 1 |  |  |  | 16987630 | шт. | шт. | 1 | [6 empty] | 1364533919 | 1 | СН-2012 | 0 |  | 4 | 0 | Подрядные работы, гл. 1-5,7 | работа |  |  |  | 0 | 810.33 | 14.65 | 0 | 0 | 795.68 | 1.5 | 0 | 0 | [17 empty] | 0 | 0 | 0 |  |  |  |  | 70 | 10 |  |  |  |  | 0 |  | -79911358 | 2 | 1 | -2 | 0 | 0 | 0 | 1446.88 | 0 | 0 | 1446.88 |  | 0 | 3 | 0 |  | 0 | 1 | 0 | 0 | 0 | 0 |  | 0
17 | 1 |  | 1113 | 338 | 1.21-2301-19-1/1 | Технический осмотр выключателей автоматических однополюсных установочных на номинальный ток до 63 А | шт. | 15 | 0 | 15 |  |  |  | 955.35 | 0.45 | 0 | 0 | 954.9 | 0 | 1.8 | 0 | 0 | 668.43 | 95.49 |  | 1407480166 | 63.69 | 0.03 | 0 | 0 | 63.66 | 0 | 0.12 | 0 | 0 | 21.23 | 0.01 | 0 | 0 | 21.22 | 0 | 0.04 | 0 | 0 | 70 | 10 | 1 | 1 |  |  | 1 | 1 | 1 | 1 |  |  |  |  | 0 | 4 | СН-2012.1 Выпуск № 3 (в текущих ценах по состоянию на 01.04.2025 г.). Сб.21-2301-19-1/1 |  |  | 0 | 0 |  | 0 | 1 | 0 | 1 | 1 | 1 | 1 | 1 | 1 |  | 70 | 10 |  |  |  | 0 | 0 | 0 | [5 empty] | 0 |  | 0 | 955.35 | 0.03 | 0 | 0 | 63.66 | 0 | 0.12 | 0 | 0 | 668.43 | 95.49 |  |  |  | *3 |  |  | *3 |  | *3 |  |  |  |  | 0 | 0 | 1 | 1 |  |  |  | 16987630 | шт. | шт. | 1 | [6 empty] | 1364533919 | 1 | СН-2012 | 0 |  | 4 | 0 | Подрядные работы, гл. 1-5,7 | работа |  |  |  | 0 | 21.23 | 0.01 | 0 | 0 | 21.22 | 0.04 | 0 | 0 | [17 empty] | 0 | 0 | 0 |  |  |  |  | 70 | 10 |  |  |  |  | 0 |  | -99921512 | 2 | 1 | -2 | 0 | 0 | 0 | 1719.27 | 0 | 0 | 1719.27 |  | 0 | 3 | 0 |  | 0 | 1 | 0 | 0 | 0 | 0 |  | 0
17 | 1 |  | 1116 | 339 | 1.21-2303-19-1/1 | Техническое обслуживание выключателей автоматических однополюсных установочных на номинальный ток до 63 А | шт. | 15 | 0 | 15 |  |  |  | 9571.5 | 23.4 | 0 | 0 | 9548.1 | 0 | 18 | 0 | 0 | 6683.67 | 954.81 |  | 1407480166 | 638.1 | 1.56 | 0 | 0 | 636.54 | 0 | 1.2 | 0 | 0 | 638.1 | 1.56 | 0 | 0 | 636.54 | 0 | 1.2 | 0 | 0 | 70 | 10 | 1 | 1 |  |  | 1 | 1 | 1 | 1 |  |  |  |  | 0 | 4 | СН-2012.1 Выпуск № 3 (в текущих ценах по состоянию на 01.04.2025 г.). Сб.21-2303-19-1/1 |  |  | 0 | 0 |  | 0 | 1 | 0 | 1 | 1 | 1 | 1 | 1 | 1 |  | 70 | 10 |  |  |  | 0 | 0 | 0 | [5 empty] | 0 |  | 0 | 9571.5 | 1.56 | 0 | 0 | 636.54 | 0 | 1.2 | 0 | 0 | 6683.67 | 954.81 | [13 empty] | 0 | 0 | 1 | 1 |  |  |  | 16987630 | шт. | шт. | 1 | [6 empty] | 1364533919 | 1 | СН-2012 | 0 |  | 4 | 0 | Подрядные работы, гл. 1-5,7 | работа |  |  |  | 0 | 638.1 | 1.56 | 0 | 0 | 636.54 | 1.2 | 0 | 0 | [17 empty] | 0 | 0 | 0 |  |  |  |  | 70 | 10 |  |  |  |  | 0 |  | 314202202 | 2 | 1 | -2 | 0 | 0 | 0 | 17209.98 | 0 | 0 | 17209.98 |  | 0 | 3 | 0 |  | 0 | 1 | 0 | 0 | 0 | 0 |  | 0
17 | 1 |  | 1120 | 340 | 1.21-2301-8-1/1 | Технический осмотр переключателей с боковым приводом двухполюсных, номинальный ток 400 А | шт. | 10 | 0 | 10 |  |  |  | 669.6 | 33 | 0 | 0 | 636.6 | 0 | 1.2 | 0 | 0 | 445.62 | 63.66 |  | 1407480166 | 66.96 | 3.3 | 0 | 0 | 63.66 | 0 | 0.12 | 0 | 0 | 22.32 | 1.1 | 0 | 0 | 21.22 | 0 | 0.04 | 0 | 0 | 70 | 10 | 1 | 1 |  |  | 1 | 1 | 1 | 1 |  |  |  |  | 0 | 4 | СН-2012.1 Выпуск № 3 (в текущих ценах по состоянию на 01.04.2025 г.). Сб.21-2301-8-1/1 |  |  | 0 | 0 |  | 0 | 1 | 0 | 1 | 1 | 1 | 1 | 1 | 1 |  | 70 | 10 |  |  |  | 0 | 0 | 0 | [5 empty] | 0 |  | 0 | 669.6 | 3.3 | 0 | 0 | 63.66 | 0 | 0.12 | 0 | 0 | 445.62 | 63.66 |  |  |  | *3 |  |  | *3 |  | *3 |  |  |  |  | 0 | 0 | 1 | 1 |  |  |  | 16987630 | шт. | шт. | 1 | [6 empty] | 1364533919 | 1 | СН-2012 | 0 |  | 4 | 0 | Подрядные работы, гл. 1-5,7 | работа |  |  |  | 0 | 22.32 | 1.1 | 0 | 0 | 21.22 | 0.04 | 0 | 0 | [17 empty] | 0 | 0 | 0 |  |  |  |  | 70 | 10 |  |  |  |  | 0 |  | -2118352828 | 2 | 1 | -2 | 0 | 0 | 0 | 1178.88 | 0 | 0 | 1178.88 |  | 0 | 3 | 0 |  | 0 | 1 | 0 | 0 | 0 | 0 |  | 0
17 | 1 |  | 1126 | 341 | 1.21-2303-8-1/1 | Техническое обслуживание переключателя с боковым приводом двухполюсного, номинальный ток 400 А | шт. | 10 | 0 | 10 |  |  |  | 6117.6 | 123.5 | 0 | 0 | 5994.1 | 0 | 11.3 | 0 | 0 | 4195.87 | 599.41 |  | 1407480166 | 611.76 | 12.35 | 0 | 0 | 599.41 | 0 | 1.13 | 0 | 0 | 611.76 | 12.35 | 0 | 0 | 599.41 | 0 | 1.13 | 0 | 0 | 70 | 10 | 1 | 1 |  |  | 1 | 1 | 1 | 1 |  |  |  |  | 0 | 4 | СН-2012.1 Выпуск № 3 (в текущих ценах по состоянию на 01.04.2025 г.). Сб.21-2303-8-1/1 |  |  | 0 | 0 |  | 0 | 1 | 0 | 1 | 1 | 1 | 1 | 1 | 1 |  | 70 | 10 |  |  |  | 0 | 0 | 0 | [5 empty] | 0 |  | 0 | 6117.6 | 12.35 | 0 | 0 | 599.41 | 0 | 1.13 | 0 | 0 | 4195.87 | 599.41 | [13 empty] | 0 | 0 | 1 | 1 |  |  |  | 16987630 | шт. | шт. | 1 | [6 empty] | 1364533919 | 1 | СН-2012 | 0 |  | 4 | 0 | Подрядные работы, гл. 1-5,7 | работа |  |  |  | 0 | 611.76 | 12.35 | 0 | 0 | 599.41 | 1.13 | 0 | 0 | [17 empty] | 0 | 0 | 0 |  |  |  |  | 70 | 10 |  |  |  |  | 0 |  | 600897631 | 2 | 1 | -2 | 0 | 0 | 0 | 10912.88 | 0 | 0 | 10912.88 |  | 0 | 3 | 0 |  | 0 | 1 | 0 | 0 | 0 | 0 |  | 0
17 | 1 |  | 1130 | 342 | 1.21-2203-27-1/1 | Техническое обслуживание контакторов номинальный ток до 160 А / Контактор модульный NCH8-20/20 20А 2НО АС220/230В 50Гц | шт. | 1 | 0 | 1 |  |  |  | 461.34 | 36.98 | 0 | 0 | 424.36 | 0 | 0.8 | 0 | 0 | 297.05 | 42.44 |  | 1407480166 | 461.34 | 36.98 | 0 | 0 | 424.36 | 0 | 0.8 | 0 | 0 | 230.67 | 18.49 | 0 | 0 | 212.18 | 0 | 0.4 | 0 | 0 | 70 | 10 | 1 | 1 |  |  | 1 | 1 | 1 | 1 |  |  |  |  | 0 | 4 | СН-2012.1 Выпуск № 3 (в текущих ценах по состоянию на 01.04.2025 г.). Сб.21-2203-27-1/1 |  |  | 0 | 0 |  | 0 | 1 | 0 | 1 | 1 | 1 | 1 | 1 | 1 |  | 70 | 10 |  |  |  | 0 | 0 | 0 | [5 empty] | 0 |  | 0 | 461.34 | 36.98 | 0 | 0 | 424.36 | 0 | 0.8 | 0 | 0 | 297.052 | 42.436 |  |  |  | *2 |  |  | *2 |  | *2 |  |  |  |  | 0 | 0 | 1 | 1 |  |  |  | 16987630 | шт. | шт. | 1 | [6 empty] | 1364533919 | 1 | СН-2012 | 0 |  | 4 | 0 | Подрядные работы, гл. 1-5,7 | работа |  |  |  | 0 | 230.67 | 18.49 | 0 | 0 | 212.18 | 0.4 | 0 | 0 | [17 empty] | 0 | 0 | 0 |  |  |  |  | 70 | 10 |  |  |  |  | 0 |  | 1727889764 | 2 | 1 | -2 | 0 | 0 | 0 | 800.83 | 0 | 0 | 800.83 |  | 0 | 3 | 0 |  | 0 | 1 | 0 | 0 | 0 | 0 |  | 0
17 | 1 |  | 1133 | 343 | 1.21-2201-1-2/1 | Технический осмотр распределительных коробок (щитков), с автоматами | шт. | 1 | 0 | 1 |  |  |  | 159.63 | 0.48 | 0 | 0 | 159.15 | 0 | 0.3 | 0 | 0 | 111.41 | 15.92 |  | 1407480166 | 159.63 | 0.48 | 0 | 0 | 159.15 | 0 | 0.3 | 0 | 0 | 53.21 | 0.16 | 0 | 0 | 53.05 | 0 | 0.1 | 0 | 0 | 70 | 10 | 1 | 1 |  |  | 1 | 1 | 1 | 1 |  |  |  |  | 0 | 4 | СН-2012.1 Выпуск № 3 (в текущих ценах по состоянию на 01.04.2025 г.). Сб.21-2201-1-2/1 |  |  | 0 | 0 |  | 0 | 1 | 0 | 1 | 1 | 1 | 1 | 1 | 1 |  | 70 | 10 |  |  |  | 0 | 0 | 0 | [5 empty] | 0 |  | 0 | 159.63 | 0.48 | 0 | 0 | 159.15 | 0 | 0.3 | 0 | 0 | 111.405 | 15.915 |  |  |  | *3 |  |  | *3 |  | *3 |  |  |  |  | 0 | 0 | 1 | 1 |  |  |  | 16987630 | шт. | шт. | 1 | [6 empty] | 1364533919 | 1 | СН-2012 | 0 |  | 4 | 0 | Подрядные работы, гл. 1-5,7 | работа |  |  |  | 0 | 53.21 | 0.16 | 0 | 0 | 53.05 | 0.1 | 0 | 0 | [17 empty] | 0 | 0 | 0 |  |  |  |  | 70 | 10 |  |  |  |  | 0 |  | -627558689 | 2 | 1 | -2 | 0 | 0 | 0 | 286.96 | 0 | 0 | 286.96 |  | 0 | 3 | 0 |  | 0 | 1 | 0 | 0 | 0 | 0 |  | 0
17 | 1 |  | 1138 | 344 | 1.21-2203-1-2/1 | Техническое обслуживание распределительных коробок (щитков), с автоматами | шт. | 1 | 0 | 1 |  |  |  | 1615.52 | 24.17 | 0 | 0 | 1591.35 | 0 | 3 | 0 | 0 | 1113.95 | 159.14 |  | 1407480166 | 1615.52 | 24.17 | 0 | 0 | 1591.35 | 0 | 3 | 0 | 0 | 1615.52 | 24.17 | 0 | 0 | 1591.35 | 0 | 3 | 0 | 0 | 70 | 10 | 1 | 1 |  |  | 1 | 1 | 1 | 1 |  |  |  |  | 0 | 4 | СН-2012.1 Выпуск № 3 (в текущих ценах по состоянию на 01.04.2025 г.). Сб.21-2203-1-2/1 |  |  | 0 | 0 |  | 0 | 1 | 0 | 1 | 1 | 1 | 1 | 1 | 1 |  | 70 | 10 |  |  |  | 0 | 0 | 0 | [5 empty] | 0 |  | 0 | 1615.52 | 24.17 | 0 | 0 | 1591.35 | 0 | 3 | 0 | 0 | 1113.945 | 159.135 | [13 empty] | 0 | 0 | 1 | 1 |  |  |  | 16987630 | шт. | шт. | 1 | [6 empty] | 1364533919 | 1 | СН-2012 | 0 |  | 4 | 0 | Подрядные работы, гл. 1-5,7 | работа |  |  |  | 0 | 1615.52 | 24.17 | 0 | 0 | 1591.35 | 3 | 0 | 0 | [17 empty] | 0 | 0 | 0 |  |  |  |  | 70 | 10 |  |  |  |  | 0 |  | 1087212732 | 2 | 1 | -2 | 0 | 0 | 0 | 2888.61 | 0 | 0 | 2888.61 |  | 0 | 3 | 0 |  | 0 | 1 | 0 | 0 | 0 | 0 |  | 0
17 | 1 |  | 1139 | 345 | 1.21-2301-3-1/1 | Технический осмотр выключателей автоматических трехполюсных установочных, номинальный ток до 200 А | шт. | 6 | 0 | 6 |  |  |  | 477.36 | 0 | 0 | 0 | 477.36 | 0 | 0.9 | 0 | 0 | 334.15 | 47.74 |  | 1407480166 | 79.56 | 0 | 0 | 0 | 79.56 | 0 | 0.15 | 0 | 0 | 26.52 | 0 | 0 | 0 | 26.52 | 0 | 0.05 | 0 | 0 | 70 | 10 | 1 | 1 |  |  | 1 | 1 | 1 | 1 |  |  |  |  | 0 | 4 | СН-2012.1 Выпуск № 3 (в текущих ценах по состоянию на 01.04.2025 г.). Сб.21-2301-3-1/1 |  |  | 0 | 0 |  | 0 | 1 | 0 | 1 | 1 | 1 | 1 | 1 | 1 |  | 70 | 10 |  |  |  | 0 | 0 | 0 | [5 empty] | 0 |  | 0 | 477.36 | 0 | 0 | 0 | 79.56 | 0 | 0.15 | 0 | 0 | 334.152 | 47.736 | [6 empty] | *3 |  | *3 |  |  |  |  | 0 | 0 | 1 | 1 |  |  |  | 16987630 | шт. | шт. | 1 | [6 empty] | 1364533919 | 1 | СН-2012 | 0 |  | 4 | 0 | Подрядные работы, гл. 1-5,7 | работа |  |  |  | 0 | 26.52 | 0 | 0 | 0 | 26.52 | 0.05 | 0 | 0 | [17 empty] | 0 | 0 | 0 |  |  |  |  | 70 | 10 |  |  |  |  | 0 |  | -1263105249 | 2 | 1 | -2 | 0 | 0 | 0 | 859.25 | 0 | 0 | 859.25 |  | 0 | 3 | 0 |  | 0 | 1 | 0 | 0 | 0 | 0 |  | 0
17 | 1 |  | 1145 | 346 | 1.21-2303-3-1/1 | Техническое обслуживание выключателей автоматических трехполюсных установочных, номинальный ток до 200 А, | шт. | 6 | 0 | 6 |  |  |  | 4861.98 | 87.9 | 0 | 0 | 4774.08 | 0 | 9 | 0 | 0 | 3341.86 | 477.41 |  | 1407480166 | 810.33 | 14.65 | 0 | 0 | 795.68 | 0 | 1.5 | 0 | 0 | 810.33 | 14.65 | 0 | 0 | 795.68 | 0 | 1.5 | 0 | 0 | 70 | 10 | 1 | 1 |  |  | 1 | 1 | 1 | 1 |  |  |  |  | 0 | 4 | СН-2012.1 Выпуск № 3 (в текущих ценах по состоянию на 01.04.2025 г.). Сб.21-2303-3-1/1 |  |  | 0 | 0 |  | 0 | 1 | 0 | 1 | 1 | 1 | 1 | 1 | 1 |  | 70 | 10 |  |  |  | 0 | 0 | 0 | [5 empty] | 0 |  | 0 | 4861.98 | 14.65 | 0 | 0 | 795.68 | 0 | 1.5 | 0 | 0 | 3341.856 | 477.408 | [13 empty] | 0 | 0 | 1 | 1 |  |  |  | 16987630 | шт. | шт. | 1 | [6 empty] | 1364533919 | 1 | СН-2012 | 0 |  | 4 | 0 | Подрядные работы, гл. 1-5,7 | работа |  |  |  | 0 | 810.33 | 14.65 | 0 | 0 | 795.68 | 1.5 | 0 | 0 | [17 empty] | 0 | 0 | 0 |  |  |  |  | 70 | 10 |  |  |  |  | 0 |  | -79911358 | 2 | 1 | -2 | 0 | 0 | 0 | 8681.25 | 0 | 0 | 8681.25 |  | 0 | 3 | 0 |  | 0 | 1 | 0 | 0 | 0 | 0 |  | 0
17 | 1 |  | 1147 | 347 | 1.21-2301-19-1/1 | Технический осмотр выключателей автоматических однополюсных установочных на номинальный ток до 63 А | шт. | 25 | 0 | 25 |  |  |  | 1592.25 | 0.75 | 0 | 0 | 1591.5 | 0 | 3 | 0 | 0 | 1114.05 | 159.15 |  | 1407480166 | 63.69 | 0.03 | 0 | 0 | 63.66 | 0 | 0.12 | 0 | 0 | 21.23 | 0.01 | 0 | 0 | 21.22 | 0 | 0.04 | 0 | 0 | 70 | 10 | 1 | 1 |  |  | 1 | 1 | 1 | 1 |  |  |  |  | 0 | 4 | СН-2012.1 Выпуск № 3 (в текущих ценах по состоянию на 01.04.2025 г.). Сб.21-2301-19-1/1 |  |  | 0 | 0 |  | 0 | 1 | 0 | 1 | 1 | 1 | 1 | 1 | 1 |  | 70 | 10 |  |  |  | 0 | 0 | 0 | [5 empty] | 0 |  | 0 | 1592.25 | 0.03 | 0 | 0 | 63.66 | 0 | 0.12 | 0 | 0 | 1114.05 | 159.15 |  |  |  | *3 |  |  | *3 |  | *3 |  |  |  |  | 0 | 0 | 1 | 1 |  |  |  | 16987630 | шт. | шт. | 1 | [6 empty] | 1364533919 | 1 | СН-2012 | 0 |  | 4 | 0 | Подрядные работы, гл. 1-5,7 | работа |  |  |  | 0 | 21.23 | 0.01 | 0 | 0 | 21.22 | 0.04 | 0 | 0 | [17 empty] | 0 | 0 | 0 |  |  |  |  | 70 | 10 |  |  |  |  | 0 |  | -99921512 | 2 | 1 | -2 | 0 | 0 | 0 | 2865.45 | 0 | 0 | 2865.45 |  | 0 | 3 | 0 |  | 0 | 1 | 0 | 0 | 0 | 0 |  | 0
17 | 1 |  | 1150 | 348 | 1.21-2303-19-1/1 | Техническое обслуживание выключателей автоматических однополюсных установочных на номинальный ток до 63 А | шт. | 25 | 0 | 25 |  |  |  | 15952.5 | 39 | 0 | 0 | 15913.5 | 0 | 30 | 0 | 0 | 11139.45 | 1591.35 |  | 1407480166 | 638.1 | 1.56 | 0 | 0 | 636.54 | 0 | 1.2 | 0 | 0 | 638.1 | 1.56 | 0 | 0 | 636.54 | 0 | 1.2 | 0 | 0 | 70 | 10 | 1 | 1 |  |  | 1 | 1 | 1 | 1 |  |  |  |  | 0 | 4 | СН-2012.1 Выпуск № 3 (в текущих ценах по состоянию на 01.04.2025 г.). Сб.21-2303-19-1/1 |  |  | 0 | 0 |  | 0 | 1 | 0 | 1 | 1 | 1 | 1 | 1 | 1 |  | 70 | 10 |  |  |  | 0 | 0 | 0 | [5 empty] | 0 |  | 0 | 15952.5 | 1.56 | 0 | 0 | 636.54 | 0 | 1.2 | 0 | 0 | 11139.45 | 1591.35 | [13 empty] | 0 | 0 | 1 | 1 |  |  |  | 16987630 | шт. | шт. | 1 | [6 empty] | 1364533919 | 1 | СН-2012 | 0 |  | 4 | 0 | Подрядные работы, гл. 1-5,7 | работа |  |  |  | 0 | 638.1 | 1.56 | 0 | 0 | 636.54 | 1.2 | 0 | 0 | [17 empty] | 0 | 0 | 0 |  |  |  |  | 70 | 10 |  |  |  |  | 0 |  | 314202202 | 2 | 1 | -2 | 0 | 0 | 0 | 28683.3 | 0 | 0 | 28683.3 |  | 0 | 3 | 0 |  | 0 | 1 | 0 | 0 | 0 | 0 |  | 0
17 | 1 |  | 1154 | 349 | 1.21-2203-27-1/1 | Техническое обслуживание контакторов номинальный ток до 160 А | шт. | 9 | 0 | 9 |  |  |  | 4152.06 | 332.82 | 0 | 0 | 3819.24 | 0 | 7.2 | 0 | 0 | 2673.47 | 381.92 |  | 1407480166 | 461.34 | 36.98 | 0 | 0 | 424.36 | 0 | 0.8 | 0 | 0 | 230.67 | 18.49 | 0 | 0 | 212.18 | 0 | 0.4 | 0 | 0 | 70 | 10 | 1 | 1 |  |  | 1 | 1 | 1 | 1 |  |  |  |  | 0 | 4 | СН-2012.1 Выпуск № 3 (в текущих ценах по состоянию на 01.04.2025 г.). Сб.21-2203-27-1/1 |  |  | 0 | 0 |  | 0 | 1 | 0 | 1 | 1 | 1 | 1 | 1 | 1 |  | 70 | 10 |  |  |  | 0 | 0 | 0 | [5 empty] | 0 |  | 0 | 4152.06 | 36.98 | 0 | 0 | 424.36 | 0 | 0.8 | 0 | 0 | 2673.468 | 381.924 |  |  |  | *2 |  |  | *2 |  | *2 |  |  |  |  | 0 | 0 | 1 | 1 |  |  |  | 16987630 | шт. | шт. | 1 | [6 empty] | 1364533919 | 1 | СН-2012 | 0 |  | 4 | 0 | Подрядные работы, гл. 1-5,7 | работа |  |  |  | 0 | 230.67 | 18.49 | 0 | 0 | 212.18 | 0.4 | 0 | 0 | [17 empty] | 0 | 0 | 0 |  |  |  |  | 70 | 10 |  |  |  |  | 0 |  | -2095140741 | 2 | 1 | -2 | 0 | 0 | 0 | 7207.45 | 0 | 0 | 7207.45 |  | 0 | 3 | 0 |  | 0 | 1 | 0 | 0 | 0 | 0 |  | 0
17 | 1 |  | 1158 | 350 | 1.20-2103-15-1/1 | Техническое обслуживание светильника светодиодного типа «Титан» рабочего освещения - полугодовое | шт. | 308 | 0 | 308 |  |  |  | 50515.08 | 2919.84 | 0 | 0 | 47595.24 | 0 | 98.56 | 0 | 0 | 33316.67 | 4759.52 |  | 1407480166 | 164.01 | 9.48 | 0 | 0 | 154.53 | 0 | 0.32 | 0 | 0 | 164.01 | 9.48 | 0 | 0 | 154.53 | 0 | 0.32 | 0 | 0 | 70 | 10 | 1 | 1 |  |  | 1 | 1 | 1 | 1 |  |  |  |  | 0 | 4 | СН-2012.1 Выпуск № 3 (в текущих ценах по состоянию на 01.04.2025 г.). Сб.20-2103-15-1/1 |  |  | 0 | 0 |  | 0 | 1 | 0 | 1 | 1 | 1 | 1 | 1 | 1 |  | 70 | 10 |  |  |  | 0 | 0 | 0 | [5 empty] | 0 |  | 0 | 50515.08 | 9.48 | 0 | 0 | 154.53 | 0 | 0.32 | 0 | 0 | 33316.668 | 4759.524 | [13 empty] | 0 | 0 | 1 | 1 |  |  |  | 16987630 | шт. | шт. | 1 | [6 empty] | 1364533919 | 1 | СН-2012 | 0 |  | 4 | 0 | Подрядные работы, гл. 1-5,7 | работа |  |  |  | 0 | 164.01 | 9.48 | 0 | 0 | 154.53 | 0.32 | 0 | 0 | [17 empty] | 0 | 0 | 0 |  |  |  |  | 70 | 10 |  |  |  |  | 0 |  | -1057300086 | 2 | 1 | -2 | 0 | 0 | 0 | 88591.27 | 0 | 0 | 88591.27 |  | 0 | 3 | 0 |  | 0 | 1 | 0 | 0 | 0 | 0 |  | 0
17 | 1 |  | 1161 | 351 | 1.23-2103-6-1/1 | Техническое обслуживание выключателей поплавковых (прим) | 100 шт. | 0.36 | 0 | 0.36 |  |  |  | 1369.17 | 0.28 | 375.6 | 203.73 | 993.29 | 0 | 2.16 | 0 | 0 | 695.3 | 99.33 |  | 1407480166 | 3803.23 | 0.78 | 1043.32 | 565.91 | 2759.13 | 0 | 6 | 0 | 0 | 3803.23 | 0.78 | 1043.32 | 565.91 | 2759.13 | 0 | 6 | 0 | 0 | 70 | 10 | 1 | 1 |  |  | 1 | 1 | 1 | 1 |  |  |  |  | 0 | 4 | СН-2012.1 Выпуск № 3 (в текущих ценах по состоянию на 01.04.2025 г.). Сб.23-2103-6-1/1 |  |  | 0 | 0 |  | 0 | 1 | 0 | 1 | 1 | 1 | 1 | 1 | 1 |  | 70 | 10 |  |  |  | 0 | 0 | 0 | [5 empty] | 0 |  | 0 | 1369.17 | 0.78 | 1043.32 | 565.91 | 2759.13 | 0 | 6 | 0 | 0 | 695.303 | 99.329 | [13 empty] | 0 | 0 | 1 | 1 |  |  |  | 16987630 | 100 шт. | 100 шт. | 100 | [6 empty] | 1364533919 | 1 | СН-2012 | 0 |  | 4 | 0 | Подрядные работы, гл. 1-5,7 | работа |  |  |  | 0 | 3803.23 | 0.78 | 1043.32 | 565.91 | 2759.13 | 6 | 0 | 0 | [17 empty] | 0 | 0 | 0 |  |  |  |  | 70 | 10 |  |  |  |  | 0 |  | -725568165 | 2 | 1 | -2 | 0 | 220.03 | 0 | 2383.83 | 0 | 0 | 2383.83 |  | 0 | 3 | 0 |  | 0 | 1 | 0 | 0 | 0 | 0 |  | 0
17 | 1 |  | 1162 | 352 | 1.20-2101-3-1/1 | Осмотр осветительных сетей, проложенных в стальных трубах, провод сечением 2х1,5-4 мм2 | 100 м | 84.5 | 0 | 84.5 |  |  |  | 3108.76 | 0 | 0 | 0 | 3108.76 | 0 | 6.76 | 0 | 0 | 2176.13 | 310.88 |  | 1407480166 | 36.79 | 0 | 0 | 0 | 36.79 | 0 | 0.08 | 0 | 0 | 36.79 | 0 | 0 | 0 | 36.79 | 0 | 0.08 | 0 | 0 | 70 | 10 | 1 | 1 |  |  | 1 | 1 | 1 | 1 |  |  |  |  | 0 | 4 | СН-2012.1 Выпуск № 3 (в текущих ценах по состоянию на 01.04.2025 г.). Сб.20-2101-3-1/1 |  |  | 0 | 0 |  | 0 | 1 | 0 | 1 | 1 | 1 | 1 | 1 | 1 |  | 70 | 10 |  |  |  | 0 | 0 | 0 | [5 empty] | 0 |  | 0 | 3108.76 | 0 | 0 | 0 | 36.79 | 0 | 0.08 | 0 | 0 | 2176.132 | 310.876 | [13 empty] | 0 | 0 | 1 | 1 |  |  |  | 1003 | 100 м | 100 м | 100 | [6 empty] | 1364533919 | 1 | СН-2012 | 0 |  | 4 | 0 | Подрядные работы, гл. 1-5,7 | работа |  |  |  | 0 | 36.79 | 0 | 0 | 0 | 36.79 | 0.08 | 0 | 0 | [17 empty] | 0 | 0 | 0 |  |  |  |  | 70 | 10 |  |  |  |  | 0 |  | 222786314 | 2 | 1 | -2 | 0 | 0 | 0 | 5595.77 | 0 | 0 | 5595.77 |  | 0 | 3 | 0 |  | 0 | 1 | 0 | 0 | 0 | 0 |  | 0
51 | 1 | 5 | 1430 |  | Новый подраздел | Устройства вводно-распределительные. Щиты. | 0 | [6 empty] | 154136.19 | 4380.29 | 375.6 | 203.73 | 149380.3 | 0 | 291.63 | 0 | 0 | 104566.26 | 14938.09 |  |  | 154136.19 | 4380.29 | 375.6 | 203.73 | 149380.3 | 0 | 291.63 | 0 | 0 | 104566.26 | 14938.09 |  |  | 0 | 0 | 0 | 273860.57 | 0 | 0 | 273860.57 | 4380.29 | 4380.29 | 0 | 4380.29 | 0 | 0 | 0 | 0 | 0 | [19 empty] | 0 | 0 | 0 | 273860.57 | 0 | 0 | 273860.57 | 4380.29 | 4380.29 | 0 | 4380.29 | 0 | 0 | 0 | 0 | 0 | [114 empty] | 0
50 | 0 | 0 | 1 | 201 | 154136.19 | ПЗ | Прямые затраты |  |  | 201 | 1 | 3 |  | 2 | [7 empty] | 154136.19 | 1 | 154136.19
50 | 0 | 0 | 1 | 202 | 4380.29 | СтМатОб | Стоимость материальных ресурсов (всего) |  |  | 202 | 2 | 3 |  | 2 | [7 empty] | 4380.29 | 1 | 4380.29
50 | 0 | 0 | 1 | 222 | 0 | СтМатОбЗак | Стоимость материалов и оборудования заказчика |  |  | 222 | 3 | 3 |  | 2 | [7 empty] | 0 | 1 | 0
50 | 0 | 0 | 1 | 225 | 4380.29 | СтМатОбПод | Стоимость материалов и оборудования подрядчика |  |  | 225 | 4 | 3 |  | 2 | [7 empty] | 4380.29 | 1 | 4380.29
50 | 0 | 0 | 1 | 226 | 4380.29 | СтМат | Стоимость материалов (всего) |  |  | 226 | 5 | 3 |  | 2 | [7 empty] | 4380.29 | 1 | 4380.29
50 | 0 | 0 | 1 | 227 | 0 | СтМатЗак | Стоимость материалов заказчика |  |  | 227 | 6 | 3 |  | 2 | [7 empty] | 0 | 1 | 0
50 | 0 | 0 | 1 | 228 | 4380.29 | СтМатПод | Стоимость материалов подрядчика |  |  | 228 | 7 | 3 |  | 2 | [7 empty] | 4380.29 | 1 | 4380.29
50 | 0 | 0 | 1 | 216 | 0 | Оборуд | Стоимость оборудования (всего) |  |  | 216 | 8 | 3 |  | 2 | [7 empty] | 0 | 1 | 0
50 | 0 | 0 | 1 | 223 | 0 | ОборудЗак | Стоимость оборудования заказчика |  |  | 223 | 9 | 3 |  | 2 | [7 empty] | 0 | 1 | 0
50 | 0 | 0 | 1 | 229 | 0 | ОборудПод | Стоимость оборудования подрядчика |  |  | 229 | 10 | 3 |  | 2 | [7 empty] | 0 | 1 | 0
50 | 0 | 0 | 1 | 203 | 375.6 | ЭММ | Эксплуатация машин |  |  | 203 | 11 | 3 |  | 2 | [7 empty] | 375.6 | 1 | 375.6
50 | 0 | 0 | 1 | 231 | 0 | ЭММсНРиСП | Эксплуатация машин по ТСН-2001.16 |  |  | 231 | 12 | 3 |  | 2 | [7 empty] | 0 | 1 | 0
50 | 0 | 0 | 1 | 204 | 203.73 | ЗПМ | ЗП машинистов |  |  | 204 | 13 | 3 |  | 2 | [7 empty] | 203.73 | 1 | 203.73
50 | 0 | 0 | 1 | 205 | 149380.3 | ОЗП | Основная ЗП рабочих |  |  | 205 | 14 | 3 |  | 2 | [7 empty] | 149380.3 | 1 | 149380.3
50 | 0 | 0 | 1 | 232 | 0 | ОЗПсНРиСП | Основная ЗП рабочих по ТСН-2001.16 |  |  | 232 | 15 | 3 |  | 2 | [7 empty] | 0 | 1 | 0
50 | 0 | 0 | 1 | 214 | 0 | Строит | Строительные работы с НР и СП |  |  | 214 | 16 | 3 |  | 2 | [7 empty] | 0 | 1 | 0
50 | 0 | 0 | 1 | 215 | 0 | Монтаж | Монтажные работы с НР и СП |  |  | 215 | 17 | 3 |  | 2 | [7 empty] | 0 | 1 | 0
50 | 0 | 0 | 1 | 217 | 273860.57 | Прочие | Прочие работы с НР и СП |  |  | 217 | 18 | 3 |  | 2 | [7 empty] | 273860.57 | 1 | 273860.57
50 | 0 | 0 | 1 | 230 | 0 | ПрочиеЗатр | Прочие затраты по ТСН-2001.16 |  |  | 230 | 19 | 3 |  | 2 | [7 empty] | 0 | 1 | 0
50 | 0 | 0 | 1 | 206 | 0 | ВозврМат | Возврат материалов |  |  | 206 | 20 | 3 |  | 2 | [7 empty] | 0 | 1 | 0
50 | 0 | 0 | 1 | 207 | 291.63 | ТрудСтр | Трудозатраты строителей |  |  | 207 | 21 | 3 |  | -1 | [7 empty] | 291.63 | 1 | 291.63
50 | 0 | 0 | 1 | 208 | 0 | ТрудМаш | Трудозатраты машинистов |  |  | 208 | 22 | 3 |  | -1 | [7 empty] | 0 | 1 | 0
50 | 0 | 0 | 1 | 209 | 0 | ТранспМат | Транспорт материалов |  |  | 209 | 23 | 3 |  | 2 | [7 empty] | 0 | 1 | 0
50 | 0 | 0 | 1 | 233 | 0 | Перевозка | Перевозка грузов |  |  | 233 | 24 | 3 |  | 2 | [7 empty] | 0 | 1 | 0
50 | 0 | 0 | 1 | 210 | 104566.26 | НР | Накладные расходы |  |  | 210 | 25 | 3 |  | 2 | [7 empty] | 104566.26 | 1 | 104566.26
50 | 0 | 0 | 1 | 211 | 14938.09 | СмПриб | Сметная прибыль |  |  | 211 | 26 | 3 |  | 2 | [7 empty] | 14938.09 | 1 | 14938.09
50 | 0 | 0 | 1 | 224 | 273860.57 | Всего | Всего с НР и СП |  |  | 224 | 27 | 3 |  | 2 | [7 empty] | 273860.57 | 1 | 273860.57
51 | 1 | 4 | 1426 |  | Новый раздел | Электроснабжение | 0 | [6 empty] | 154136.19 | 4380.29 | 375.6 | 203.73 | 149380.3 | 0 | 291.63 | 0 | 0 | 104566.26 | 14938.09 | [15 empty] | 0 | 0 | 0 | 273860.57 | 0 | 0 | 273860.57 | 4380.29 | 4380.29 | 0 | 4380.29 | 0 | 0 | 0 | 0 | 0 | [149 empty] | 0
50 | 0 | 0 | 1 | 201 | 154136.19 | ПЗ | Прямые затраты |  |  | 201 | 1 | 3 |  | 2 | [7 empty] | 154136.19 | 1 | 154136.19
50 | 0 | 0 | 1 | 202 | 4380.29 | СтМатОб | Стоимость материальных ресурсов (всего) |  |  | 202 | 2 | 3 |  | 2 | [7 empty] | 4380.29 | 1 | 4380.29
50 | 0 | 0 | 1 | 222 | 0 | СтМатОбЗак | Стоимость материалов и оборудования заказчика |  |  | 222 | 3 | 3 |  | 2 | [7 empty] | 0 | 1 | 0
50 | 0 | 0 | 1 | 225 | 4380.29 | СтМатОбПод | Стоимость материалов и оборудования подрядчика |  |  | 225 | 4 | 3 |  | 2 | [7 empty] | 4380.29 | 1 | 4380.29
50 | 0 | 0 | 1 | 226 | 4380.29 | СтМат | Стоимость материалов (всего) |  |  | 226 | 5 | 3 |  | 2 | [7 empty] | 4380.29 | 1 | 4380.29
50 | 0 | 0 | 1 | 227 | 0 | СтМатЗак | Стоимость материалов заказчика |  |  | 227 | 6 | 3 |  | 2 | [7 empty] | 0 | 1 | 0
50 | 0 | 0 | 1 | 228 | 4380.29 | СтМатПод | Стоимость материалов подрядчика |  |  | 228 | 7 | 3 |  | 2 | [7 empty] | 4380.29 | 1 | 4380.29
50 | 0 | 0 | 1 | 216 | 0 | Оборуд | Стоимость оборудования (всего) |  |  | 216 | 8 | 3 |  | 2 | [7 empty] | 0 | 1 | 0
50 | 0 | 0 | 1 | 223 | 0 | ОборудЗак | Стоимость оборудования заказчика |  |  | 223 | 9 | 3 |  | 2 | [7 empty] | 0 | 1 | 0
50 | 0 | 0 | 1 | 229 | 0 | ОборудПод | Стоимость оборудования подрядчика |  |  | 229 | 10 | 3 |  | 2 | [7 empty] | 0 | 1 | 0
50 | 0 | 0 | 1 | 203 | 375.6 | ЭММ | Эксплуатация машин |  |  | 203 | 11 | 3 |  | 2 | [7 empty] | 375.6 | 1 | 375.6
50 | 0 | 0 | 1 | 231 | 0 | ЭММсНРиСП | Эксплуатация машин по ТСН-2001.16 |  |  | 231 | 12 | 3 |  | 2 | [7 empty] | 0 | 1 | 0
50 | 0 | 0 | 1 | 204 | 203.73 | ЗПМ | ЗП машинистов |  |  | 204 | 13 | 3 |  | 2 | [7 empty] | 203.73 | 1 | 203.73
50 | 0 | 0 | 1 | 205 | 149380.3 | ОЗП | Основная ЗП рабочих |  |  | 205 | 14 | 3 |  | 2 | [7 empty] | 149380.3 | 1 | 149380.3
50 | 0 | 0 | 1 | 232 | 0 | ОЗПсНРиСП | Основная ЗП рабочих по ТСН-2001.16 |  |  | 232 | 15 | 3 |  | 2 | [7 empty] | 0 | 1 | 0
50 | 0 | 0 | 1 | 214 | 0 | Строит | Строительные работы с НР и СП |  |  | 214 | 16 | 3 |  | 2 | [7 empty] | 0 | 1 | 0
50 | 0 | 0 | 1 | 215 | 0 | Монтаж | Монтажные работы с НР и СП |  |  | 215 | 17 | 3 |  | 2 | [7 empty] | 0 | 1 | 0
50 | 0 | 0 | 1 | 217 | 273860.57 | Прочие | Прочие работы с НР и СП |  |  | 217 | 18 | 3 |  | 2 | [7 empty] | 273860.57 | 1 | 273860.57
50 | 0 | 0 | 1 | 230 | 0 | ПрочиеЗатр | Прочие затраты по ТСН-2001.16 |  |  | 230 | 19 | 3 |  | 2 | [7 empty] | 0 | 1 | 0
50 | 0 | 0 | 1 | 206 | 0 | ВозврМат | Возврат материалов |  |  | 206 | 20 | 3 |  | 2 | [7 empty] | 0 | 1 | 0
50 | 0 | 0 | 1 | 207 | 291.63 | ТрудСтр | Трудозатраты строителей |  |  | 207 | 21 | 3 |  | -1 | [7 empty] | 291.63 | 1 | 291.63
50 | 0 | 0 | 1 | 208 | 0 | ТрудМаш | Трудозатраты машинистов |  |  | 208 | 22 | 3 |  | -1 | [7 empty] | 0 | 1 | 0
50 | 0 | 0 | 1 | 209 | 0 | ТранспМат | Транспорт материалов |  |  | 209 | 23 | 3 |  | 2 | [7 empty] | 0 | 1 | 0
50 | 0 | 0 | 1 | 233 | 0 | Перевозка | Перевозка грузов |  |  | 233 | 24 | 3 |  | 2 | [7 empty] | 0 | 1 | 0
50 | 0 | 0 | 1 | 210 | 104566.26 | НР | Накладные расходы |  |  | 210 | 25 | 3 |  | 2 | [7 empty] | 104566.26 | 1 | 104566.26
50 | 0 | 0 | 1 | 211 | 14938.09 | СмПриб | Сметная прибыль |  |  | 211 | 26 | 3 |  | 2 | [7 empty] | 14938.09 | 1 | 14938.09
50 | 0 | 0 | 1 | 224 | 273860.57 | Всего | Всего с НР и СП |  |  | 224 | 27 | 3 |  | 2 | [7 empty] | 273860.57 | 1 | 273860.57
4 | 1 |  | 1539 |  | Новый раздел | Электрообогрев кровли |  | 0 |  | 0 | [7 empty] | 0 |  |  | 0 | [53 empty] | 0 | [11 empty] | 0
52 | 1 | 4 | 1530 | 0 | Новый раздел | Электрообогрев кровли | [7 empty] | 6239.68 | 26.31 | 357.71 | 194.03 | 5855.66 | 0 | 11.6544 | 0 | 0 | 4098.96 | 585.57 | 0 | 0 | 6239.68 | 26.31 | 357.71 | 194.03 | 5855.66 | 0 | 11.6544 | 0 | 0 | 4098.96 | 585.57 | 0 | 0 | 0 | 0 | 0 | 11133.76 | 0 | 0 | 11133.76 | 26.31 | 26.31 | 0 | 26.31 | 0 | 0 | 0 | 0 | 0 | 0 | 0 | 0 | 0 | 0 | 0 | 0 | 0 | 0 | 0 | 0 | 0 | 0 | 0 | 0 | 0 | 0 | 0 | 0 | 0 | 0 | 0 | 11133.76 | 0 | 0 | 11133.76 | 26.31 | 26.31 | 0 | 26.31 | 0 | 0 | 0 | 0 | 0 | 0 | 0 | 0 | 0 | 0 | 0 | 0 | 0 | 0 | 0 | 0 | 0 | 0 | 0 | 0 | 0 | 0 | 0 | 0 | 0 | 0 | 0 | 0 | 0 | 0 | 0 | 0 | 0 | 0 | 0 | 0 | 0 | 0 | 0 | 0 | 0 | 0 | 0 | 0 | 0 | 0 | 0 | 0 | 0 | 0 | 0 | 0 | 0 | 0 | 0 | 0 | 0 | 0 | 0 | 0 | 0 | 0 | 0 | 0 | 0 | 0 | 0 | 0 | 0 | 0 | 0 | 0 | 0 | 0 | 0 | 0 | 0 | 0 | 0 | 0 | 0 | 0 | 0 | 0 | 0 | 0 | 0 | 0 | 0 | 0 | 0 | 0 | 0 | 0 | 0 | 0 | 0 | 0 | 0 | 0 | 0 | 0 | 0 | 0 | 0 | 0 | 0 | 0 | 0 | 0 | 0 | 0 | 0 | 0 | 0 | 0 | 0 | 0 | 0 | 0
17 | 1 |  | 1165 | 353 | 1.21-2203-11-1/1 | Техническое обслуживание шкафов управления технологическим оборудованием | 100 шт. | 0.04 | 0 | 0.04 |  |  |  | 2013.82 | 0.63 | 357.71 | 194.03 | 1655.48 | 0 | 3.6 | 0 | 0 | 1158.84 | 165.55 |  | 1407480166 | 50345.38 | 15.66 | 8942.76 | 4850.64 | 41386.96 | 0 | 90 | 0 | 0 | 25172.69 | 7.83 | 4471.38 | 2425.32 | 20693.48 | 0 | 45 | 0 | 0 | 70 | 10 | 1 | 1 |  |  | 1 | 1 | 1 | 1 |  |  |  |  | 0 | 4 | СН-2012.1 Выпуск № 3 (в текущих ценах по состоянию на 01.04.2025 г.). Сб.21-2203-11-1/1 |  |  | 0 | 0 |  | 0 | 1 | 0 | 1 | 1 | 1 | 1 | 1 | 1 |  | 70 | 10 |  |  |  | 0 | 0 | 0 | [5 empty] | 0 |  | 0 | 2013.82 | 15.66 | 8942.76 | 4850.64 | 41386.96 | 0 | 90 | 0 | 0 | 1158.836 | 165.548 |  |  |  | *2 | *2 | *2 | *2 |  | *2 | *2 |  |  |  | 0 | 0 | 1 | 1 |  |  |  | 16987630 | 100 шт. | 100 шт. | 100 | [6 empty] | 1364533919 | 1 | СН-2012 | 0 |  | 4 | 0 | Подрядные работы, гл. 1-5,7 | работа |  |  |  | 0 | 25172.69 | 7.83 | 4471.38 | 2425.32 | 20693.48 | 45 | 0 | 0 | [17 empty] | 0 | 0 | 0 |  |  |  |  | 70 | 10 |  |  |  |  | 0 |  | 117022430 | 2 | 1 | -2 | 0 | 209.55 | 0 | 3547.76 | 0 | 0 | 3547.76 |  | 0 | 3 | 0 |  | 0 | 1 | 0 | 0 | 0 | 0 |  | 0
17 | 1 |  | 1166 | 354 | 1.23-2103-9-8/1 | Техническое обслуживание приборов для измерения температуры, термопреобразователи сопротивления, тип: ТСП-0879, ТСП-1079, ТСМ-0879, ТСМ-0979 | шт. | 4 | 0 | 4 |  |  |  | 3479.76 | 0 | 0 | 0 | 3479.76 | 0 | 6.56 | 0 | 0 | 2435.83 | 347.98 |  | 1407480166 | 869.94 | 0 | 0 | 0 | 869.94 | 0 | 1.64 | 0 | 0 | 434.97 | 0 | 0 | 0 | 434.97 | 0 | 0.82 | 0 | 0 | 70 | 10 | 1 | 1 |  |  | 1 | 1 | 1 | 1 |  |  |  |  | 0 | 4 | СН-2012.1 Выпуск № 3 (в текущих ценах по состоянию на 01.04.2025 г.). Сб.23-2103-9-8/1 |  |  | 0 | 0 |  | 0 | 1 | 0 | 1 | 1 | 1 | 1 | 1 | 1 |  | 70 | 10 |  |  |  | 0 | 0 | 0 | [5 empty] | 0 |  | 0 | 3479.76 | 0 | 0 | 0 | 869.94 | 0 | 1.64 | 0 | 0 | 2435.832 | 347.976 |  |  |  | *2 | *2 | *2 | *2 |  | *2 | *2 |  |  |  | 0 | 0 | 1 | 1 |  |  |  | 16987630 | шт. | шт. | 1 | [6 empty] | 1364533919 | 1 | СН-2012 | 0 |  | 4 | 0 | Подрядные работы, гл. 1-5,7 | работа |  |  |  | 0 | 434.97 | 0 | 0 | 0 | 434.97 | 0.82 | 0 | 0 | [17 empty] | 0 | 0 | 0 |  |  |  |  | 70 | 10 |  |  |  |  | 0 |  | -409810974 | 2 | 1 | -2 | 0 | 0 | 0 | 6263.57 | 0 | 0 | 6263.57 |  | 0 | 3 | 0 |  | 0 | 1 | 0 | 0 | 0 | 0 |  | 0
17 | 1 |  | 1169 | 355 | 1.21-2303-41-1/1 | Техническое обслуживание модуля управляющего типа CMS-600 с датчиками тока до 8 - полугодовое | 1 модуль | 4 | 0 | 4 |  |  |  | 721.08 | 25.68 | 0 | 0 | 695.4 | 0 | 1.44 | 0 | 0 | 486.78 | 69.54 |  | 1407480166 | 180.27 | 6.42 | 0 | 0 | 173.85 | 0 | 0.36 | 0 | 0 | 180.27 | 6.42 | 0 | 0 | 173.85 | 0 | 0.36 | 0 | 0 | 70 | 10 | 1 | 1 |  |  | 1 | 1 | 1 | 1 |  |  |  |  | 0 | 4 | СН-2012.1 Выпуск № 3 (в текущих ценах по состоянию на 01.04.2025 г.). Сб.21-2303-41-1/1 |  |  | 0 | 0 |  | 0 | 1 | 0 | 1 | 1 | 1 | 1 | 1 | 1 |  | 70 | 10 |  |  |  | 0 | 0 | 0 | [5 empty] | 0 |  | 0 | 721.08 | 6.42 | 0 | 0 | 173.85 | 0 | 0.36 | 0 | 0 | 486.78 | 69.54 | [13 empty] | 0 | 0 | 1 | 1 |  |  |  | 1013 | 1 модуль | 1 модуль | 1 | [6 empty] | 1364533919 | 1 | СН-2012 | 0 |  | 4 | 0 | Подрядные работы, гл. 1-5,7 | работа |  |  |  | 0 | 180.27 | 6.42 | 0 | 0 | 173.85 | 0.36 | 0 | 0 | [17 empty] | 0 | 0 | 0 |  |  |  |  | 70 | 10 |  |  |  |  | 0 |  | 386685143 | 2 | 1 | -2 | 0 | 0 | 0 | 1277.4 | 0 | 0 | 1277.4 |  | 0 | 3 | 0 |  | 0 | 1 | 0 | 0 | 0 | 0 |  | 0
17 | 1 |  | 1170 | 356 | 1.21-2101-3-1/1 | Технический осмотр силовых сетей, проложенных в стальных трубах, провод сечением 2х1,5-6 мм2 | 100 м | 0.68 | 0 | 0.68 |  |  |  | 25.02 | 0 | 0 | 0 | 25.02 | 0 | 0.0544 | 0 | 0 | 17.51 | 2.5 |  | 1407480166 | 36.79 | 0 | 0 | 0 | 36.79 | 0 | 0.08 | 0 | 0 | 36.79 | 0 | 0 | 0 | 36.79 | 0 | 0.08 | 0 | 0 | 70 | 10 | 1 | 1 |  |  | 1 | 1 | 1 | 1 |  |  |  |  | 0 | 4 | СН-2012.1 Выпуск № 3 (в текущих ценах по состоянию на 01.04.2025 г.). Сб.21-2101-3-1/1 |  |  | 0 | 0 |  | 0 | 1 | 0 | 1 | 1 | 1 | 1 | 1 | 1 |  | 70 | 10 |  |  |  | 0 | 0 | 0 | [5 empty] | 0 |  | 0 | 25.02 | 0 | 0 | 0 | 36.79 | 0 | 0.08 | 0 | 0 | 17.514 | 2.502 | [13 empty] | 0 | 0 | 1 | 1 |  |  |  | 1003 | 100 м | 100 м | 100 | [6 empty] | 1364533919 | 1 | СН-2012 | 0 |  | 4 | 0 | Подрядные работы, гл. 1-5,7 | работа |  |  |  | 0 | 36.79 | 0 | 0 | 0 | 36.79 | 0.08 | 0 | 0 | [17 empty] | 0 | 0 | 0 |  |  |  |  | 70 | 10 |  |  |  |  | 0 |  | 1873469960 | 2 | 1 | -2 | 0 | 0 | 0 | 45.03 | 0 | 0 | 45.03 |  | 0 | 3 | 0 |  | 0 | 1 | 0 | 0 | 0 | 0 |  | 0
51 | 1 | 4 | 1530 |  | Новый раздел | Электрообогрев кровли | 0 | [6 empty] | 6239.68 | 26.31 | 357.71 | 194.03 | 5855.66 | 0 | 11.6544 | 0 | 0 | 4098.96 | 585.57 |  |  | 6239.68 | 26.31 | 357.71 | 194.03 | 5855.66 | 0 | 11.6544 | 0 | 0 | 4098.96 | 585.57 |  |  | 0 | 0 | 0 | 11133.76 | 0 | 0 | 11133.76 | 26.31 | 26.31 | 0 | 26.31 | 0 | 0 | 0 | 0 | 0 | [19 empty] | 0 | 0 | 0 | 11133.76 | 0 | 0 | 11133.76 | 26.31 | 26.31 | 0 | 26.31 | 0 | 0 | 0 | 0 | 0 | [114 empty] | 0
50 | 0 | 0 | 1 | 201 | 6239.68 | ПЗ | Прямые затраты |  |  | 201 | 1 | 3 |  | 2 | [7 empty] | 6239.68 | 1 | 6239.68
50 | 0 | 0 | 1 | 202 | 26.31 | СтМатОб | Стоимость материальных ресурсов (всего) |  |  | 202 | 2 | 3 |  | 2 | [7 empty] | 26.31 | 1 | 26.31
50 | 0 | 0 | 1 | 222 | 0 | СтМатОбЗак | Стоимость материалов и оборудования заказчика |  |  | 222 | 3 | 3 |  | 2 | [7 empty] | 0 | 1 | 0
50 | 0 | 0 | 1 | 225 | 26.31 | СтМатОбПод | Стоимость материалов и оборудования подрядчика |  |  | 225 | 4 | 3 |  | 2 | [7 empty] | 26.31 | 1 | 26.31
50 | 0 | 0 | 1 | 226 | 26.31 | СтМат | Стоимость материалов (всего) |  |  | 226 | 5 | 3 |  | 2 | [7 empty] | 26.31 | 1 | 26.31
50 | 0 | 0 | 1 | 227 | 0 | СтМатЗак | Стоимость материалов заказчика |  |  | 227 | 6 | 3 |  | 2 | [7 empty] | 0 | 1 | 0
50 | 0 | 0 | 1 | 228 | 26.31 | СтМатПод | Стоимость материалов подрядчика |  |  | 228 | 7 | 3 |  | 2 | [7 empty] | 26.31 | 1 | 26.31
50 | 0 | 0 | 1 | 216 | 0 | Оборуд | Стоимость оборудования (всего) |  |  | 216 | 8 | 3 |  | 2 | [7 empty] | 0 | 1 | 0
50 | 0 | 0 | 1 | 223 | 0 | ОборудЗак | Стоимость оборудования заказчика |  |  | 223 | 9 | 3 |  | 2 | [7 empty] | 0 | 1 | 0
50 | 0 | 0 | 1 | 229 | 0 | ОборудПод | Стоимость оборудования подрядчика |  |  | 229 | 10 | 3 |  | 2 | [7 empty] | 0 | 1 | 0
50 | 0 | 0 | 1 | 203 | 357.71 | ЭММ | Эксплуатация машин |  |  | 203 | 11 | 3 |  | 2 | [7 empty] | 357.71 | 1 | 357.71
50 | 0 | 0 | 1 | 231 | 0 | ЭММсНРиСП | Эксплуатация машин по ТСН-2001.16 |  |  | 231 | 12 | 3 |  | 2 | [7 empty] | 0 | 1 | 0
50 | 0 | 0 | 1 | 204 | 194.03 | ЗПМ | ЗП машинистов |  |  | 204 | 13 | 3 |  | 2 | [7 empty] | 194.03 | 1 | 194.03
50 | 0 | 0 | 1 | 205 | 5855.66 | ОЗП | Основная ЗП рабочих |  |  | 205 | 14 | 3 |  | 2 | [7 empty] | 5855.66 | 1 | 5855.66
50 | 0 | 0 | 1 | 232 | 0 | ОЗПсНРиСП | Основная ЗП рабочих по ТСН-2001.16 |  |  | 232 | 15 | 3 |  | 2 | [7 empty] | 0 | 1 | 0
50 | 0 | 0 | 1 | 214 | 0 | Строит | Строительные работы с НР и СП |  |  | 214 | 16 | 3 |  | 2 | [7 empty] | 0 | 1 | 0
50 | 0 | 0 | 1 | 215 | 0 | Монтаж | Монтажные работы с НР и СП |  |  | 215 | 17 | 3 |  | 2 | [7 empty] | 0 | 1 | 0
50 | 0 | 0 | 1 | 217 | 11133.76 | Прочие | Прочие работы с НР и СП |  |  | 217 | 18 | 3 |  | 2 | [7 empty] | 11133.76 | 1 | 11133.76
50 | 0 | 0 | 1 | 230 | 0 | ПрочиеЗатр | Прочие затраты по ТСН-2001.16 |  |  | 230 | 19 | 3 |  | 2 | [7 empty] | 0 | 1 | 0
50 | 0 | 0 | 1 | 206 | 0 | ВозврМат | Возврат материалов |  |  | 206 | 20 | 3 |  | 2 | [7 empty] | 0 | 1 | 0
50 | 0 | 0 | 1 | 207 | 11.6544 | ТрудСтр | Трудозатраты строителей |  |  | 207 | 21 | 3 |  | -1 | [7 empty] | 11.6544 | 1 | 11.6544
50 | 0 | 0 | 1 | 208 | 0 | ТрудМаш | Трудозатраты машинистов |  |  | 208 | 22 | 3 |  | -1 | [7 empty] | 0 | 1 | 0
50 | 0 | 0 | 1 | 209 | 0 | ТранспМат | Транспорт материалов |  |  | 209 | 23 | 3 |  | 2 | [7 empty] | 0 | 1 | 0
50 | 0 | 0 | 1 | 233 | 0 | Перевозка | Перевозка грузов |  |  | 233 | 24 | 3 |  | 2 | [7 empty] | 0 | 1 | 0
50 | 0 | 0 | 1 | 210 | 4098.96 | НР | Накладные расходы |  |  | 210 | 25 | 3 |  | 2 | [7 empty] | 4098.96 | 1 | 4098.96
50 | 0 | 0 | 1 | 211 | 585.57 | СмПриб | Сметная прибыль |  |  | 211 | 26 | 3 |  | 2 | [7 empty] | 585.57 | 1 | 585.57
50 | 0 | 0 | 1 | 224 | 11133.76 | Всего | Всего с НР и СП |  |  | 224 | 27 | 3 |  | 2 | [7 empty] | 11133.76 | 1 | 11133.76
51 | 1 | 3 | 1075 |  | Новая локальная смета | МСП. Силовое электрооборудование | 0 | [6 empty] | 662284.37 | 11610.89 | 735.65 | 397.76 | 649937.83 | 0 | 1240.9712 | 0 | 0 | 454956.62 | 64993.99 | [15 empty] | 0 | 0 | 0 | 1182664.56 | 0 | 0 | 1182664.56 | 11610.89 | 11610.89 | 0 | 11610.89 | 0 | 0 | 0 | 0 | 0 | [149 empty] | 0
50 | 0 | 0 | 1 | 201 | 662284.37 | ПЗ | Прямые затраты |  |  | 201 | 1 | 3 |  | 2 | [7 empty] | 662284.37 | 1 | 662284.37
50 | 0 | 0 | 1 | 202 | 11610.89 | СтМатОб | Стоимость материальных ресурсов (всего) |  |  | 202 | 2 | 3 |  | 2 | [7 empty] | 11610.89 | 1 | 11610.89
50 | 0 | 0 | 1 | 222 | 0 | СтМатОбЗак | Стоимость материалов и оборудования заказчика |  |  | 222 | 3 | 3 |  | 2 | [7 empty] | 0 | 1 | 0
50 | 0 | 0 | 1 | 225 | 11610.89 | СтМатОбПод | Стоимость материалов и оборудования подрядчика |  |  | 225 | 4 | 3 |  | 2 | [7 empty] | 11610.89 | 1 | 11610.89
50 | 0 | 0 | 1 | 226 | 11610.89 | СтМат | Стоимость материалов (всего) |  |  | 226 | 5 | 3 |  | 2 | [7 empty] | 11610.89 | 1 | 11610.89
50 | 0 | 0 | 1 | 227 | 0 | СтМатЗак | Стоимость материалов заказчика |  |  | 227 | 6 | 3 |  | 2 | [7 empty] | 0 | 1 | 0
50 | 0 | 0 | 1 | 228 | 11610.89 | СтМатПод | Стоимость материалов подрядчика |  |  | 228 | 7 | 3 |  | 2 | [7 empty] | 11610.89 | 1 | 11610.89
50 | 0 | 0 | 1 | 216 | 0 | Оборуд | Стоимость оборудования (всего) |  |  | 216 | 8 | 3 |  | 2 | [7 empty] | 0 | 1 | 0
50 | 0 | 0 | 1 | 223 | 0 | ОборудЗак | Стоимость оборудования заказчика |  |  | 223 | 9 | 3 |  | 2 | [7 empty] | 0 | 1 | 0
50 | 0 | 0 | 1 | 229 | 0 | ОборудПод | Стоимость оборудования подрядчика |  |  | 229 | 10 | 3 |  | 2 | [7 empty] | 0 | 1 | 0
50 | 0 | 0 | 1 | 203 | 735.65 | ЭММ | Эксплуатация машин |  |  | 203 | 11 | 3 |  | 2 | [7 empty] | 735.65 | 1 | 735.65
50 | 0 | 0 | 1 | 231 | 0 | ЭММсНРиСП | Эксплуатация машин по ТСН-2001.16 |  |  | 231 | 12 | 3 |  | 2 | [7 empty] | 0 | 1 | 0
50 | 0 | 0 | 1 | 204 | 397.76 | ЗПМ | ЗП машинистов |  |  | 204 | 13 | 3 |  | 2 | [7 empty] | 397.76 | 1 | 397.76
50 | 0 | 0 | 1 | 205 | 649937.83 | ОЗП | Основная ЗП рабочих |  |  | 205 | 14 | 3 |  | 2 | [7 empty] | 649937.83 | 1 | 649937.83
50 | 0 | 0 | 1 | 232 | 0 | ОЗПсНРиСП | Основная ЗП рабочих по ТСН-2001.16 |  |  | 232 | 15 | 3 |  | 2 | [7 empty] | 0 | 1 | 0
50 | 0 | 0 | 1 | 214 | 0 | Строит | Строительные работы с НР и СП |  |  | 214 | 16 | 3 |  | 2 | [7 empty] | 0 | 1 | 0
50 | 0 | 0 | 1 | 215 | 0 | Монтаж | Монтажные работы с НР и СП |  |  | 215 | 17 | 3 |  | 2 | [7 empty] | 0 | 1 | 0
50 | 0 | 0 | 1 | 217 | 1182664.56 | Прочие | Прочие работы с НР и СП |  |  | 217 | 18 | 3 |  | 2 | [7 empty] | 1182664.56 | 1 | 1182664.56
50 | 0 | 0 | 1 | 230 | 0 | ПрочиеЗатр | Прочие затраты по ТСН-2001.16 |  |  | 230 | 19 | 3 |  | 2 | [7 empty] | 0 | 1 | 0
50 | 0 | 0 | 1 | 206 | 0 | ВозврМат | Возврат материалов |  |  | 206 | 20 | 3 |  | 2 | [7 empty] | 0 | 1 | 0
50 | 0 | 0 | 1 | 207 | 1240.9712 | ТрудСтр | Трудозатраты строителей |  |  | 207 | 21 | 3 |  | -1 | [7 empty] | 1240.9712 | 1 | 1240.9712
50 | 0 | 0 | 1 | 208 | 0 | ТрудМаш | Трудозатраты машинистов |  |  | 208 | 22 | 3 |  | -1 | [7 empty] | 0 | 1 | 0
50 | 0 | 0 | 1 | 209 | 0 | ТранспМат | Транспорт материалов |  |  | 209 | 23 | 3 |  | 2 | [7 empty] | 0 | 1 | 0
50 | 0 | 0 | 1 | 233 | 0 | Перевозка | Перевозка грузов |  |  | 233 | 24 | 3 |  | 2 | [7 empty] | 0 | 1 | 0
50 | 0 | 0 | 1 | 210 | 454956.62 | НР | Накладные расходы |  |  | 210 | 25 | 3 |  | 2 | [7 empty] | 454956.62 | 1 | 454956.62
50 | 0 | 0 | 1 | 211 | 64993.99 | СмПриб | Сметная прибыль |  |  | 211 | 26 | 3 |  | 2 | [7 empty] | 64993.99 | 1 | 64993.99
50 | 0 | 0 | 1 | 224 | 1182664.56 | Всего | Всего с НР и СП |  |  | 224 | 27 | 3 |  | 2 | [7 empty] | 1182664.56 | 1 | 1182664.56
51 | 1638 | 1 | 12 |  | Новый объект_(Копия) | 6.2_МКП_на 4 месяца | 0 | [6 empty] | 1684275.8 | 22715.46 | 4611.74 | 2400.5 | 1656948.6 | 0 | 3201.7286 | 0 | 0 | 1159864.25 | 165695.08 | [15 empty] | 0 | 0 | 0 | 3012427.66 | 0 | 0 | 3012427.66 | 22715.46 | 22715.46 | 0 | 22715.46 | 0 | 0 | 0 | 0 | 0 | [149 empty] | 0
50 | 0 | 0 | 1 | 201 | 1684275.8 | ПЗ | Прямые затраты |  |  | 201 | 1 | 3 |  | 2 | [7 empty] | 1684275.8 | 1 | 1684275.8
50 | 0 | 0 | 1 | 202 | 22715.46 | СтМатОб | Стоимость материальных ресурсов (всего) |  |  | 202 | 2 | 3 |  | 2 | [7 empty] | 22715.46 | 1 | 22715.46
50 | 0 | 0 | 1 | 222 | 0 | СтМатОбЗак | Стоимость материалов и оборудования заказчика |  |  | 222 | 3 | 3 |  | 2 | [7 empty] | 0 | 1 | 0
50 | 0 | 0 | 1 | 225 | 22715.46 | СтМатОбПод | Стоимость материалов и оборудования подрядчика |  |  | 225 | 4 | 3 |  | 2 | [7 empty] | 22715.46 | 1 | 22715.46
50 | 0 | 0 | 1 | 226 | 22715.46 | СтМат | Стоимость материалов (всего) |  |  | 226 | 5 | 3 |  | 2 | [7 empty] | 22715.46 | 1 | 22715.46
50 | 0 | 0 | 1 | 227 | 0 | СтМатЗак | Стоимость материалов заказчика |  |  | 227 | 6 | 3 |  | 2 | [7 empty] | 0 | 1 | 0
50 | 0 | 0 | 1 | 228 | 22715.46 | СтМатПод | Стоимость материалов подрядчика |  |  | 228 | 7 | 3 |  | 2 | [7 empty] | 22715.46 | 1 | 22715.46
50 | 0 | 0 | 1 | 216 | 0 | Оборуд | Стоимость оборудования (всего) |  |  | 216 | 8 | 3 |  | 2 | [7 empty] | 0 | 1 | 0
50 | 0 | 0 | 1 | 223 | 0 | ОборудЗак | Стоимость оборудования заказчика |  |  | 223 | 9 | 3 |  | 2 | [7 empty] | 0 | 1 | 0
50 | 0 | 0 | 1 | 229 | 0 | ОборудПод | Стоимость оборудования подрядчика |  |  | 229 | 10 | 3 |  | 2 | [7 empty] | 0 | 1 | 0
50 | 0 | 0 | 1 | 203 | 4611.74 | ЭММ | Эксплуатация машин |  |  | 203 | 11 | 3 |  | 2 | [7 empty] | 4611.74 | 1 | 4611.74
50 | 0 | 0 | 1 | 231 | 0 | ЭММсНРиСП | Эксплуатация машин по ТСН-2001.16 |  |  | 231 | 12 | 3 |  | 2 | [7 empty] | 0 | 1 | 0
50 | 0 | 0 | 1 | 204 | 2400.5 | ЗПМ | ЗП машинистов |  |  | 204 | 13 | 3 |  | 2 | [7 empty] | 2400.5 | 1 | 2400.5
50 | 0 | 0 | 1 | 205 | 1656948.6 | ОЗП | Основная ЗП рабочих |  |  | 205 | 14 | 3 |  | 2 | [7 empty] | 1656948.6 | 1 | 1656948.6
50 | 0 | 0 | 1 | 232 | 0 | ОЗПсНРиСП | Основная ЗП рабочих по ТСН-2001.16 |  |  | 232 | 15 | 3 |  | 2 | [7 empty] | 0 | 1 | 0
50 | 0 | 0 | 1 | 214 | 0 | Строит | Строительные работы с НР и СП |  |  | 214 | 16 | 3 |  | 2 | [7 empty] | 0 | 1 | 0
50 | 0 | 0 | 1 | 215 | 0 | Монтаж | Монтажные работы с НР и СП |  |  | 215 | 17 | 3 |  | 2 | [7 empty] | 0 | 1 | 0
50 | 0 | 0 | 1 | 217 | 3012427.66 | Прочие | Прочие работы с НР и СП |  |  | 217 | 18 | 3 |  | 2 | [7 empty] | 3012427.66 | 1 | 3012427.66
50 | 0 | 0 | 1 | 230 | 0 | ПрочиеЗатр | Прочие затраты по ТСН-2001.16 |  |  | 230 | 19 | 3 |  | 2 | [7 empty] | 0 | 1 | 0
50 | 0 | 0 | 1 | 206 | 0 | ВозврМат | Возврат материалов |  |  | 206 | 20 | 3 |  | 2 | [7 empty] | 0 | 1 | 0
50 | 0 | 0 | 1 | 207 | 3201.7286 | ТрудСтр | Трудозатраты строителей |  |  | 207 | 21 | 3 |  | -1 | [7 empty] | 3201.7286 | 1 | 3201.7286
50 | 0 | 0 | 1 | 208 | 0 | ТрудМаш | Трудозатраты машинистов |  |  | 208 | 22 | 3 |  | -1 | [7 empty] | 0 | 1 | 0
50 | 0 | 0 | 1 | 209 | 0 | ТранспМат | Транспорт материалов |  |  | 209 | 23 | 3 |  | 2 | [7 empty] | 0 | 1 | 0
50 | 0 | 0 | 1 | 233 | 0 | Перевозка | Перевозка грузов |  |  | 233 | 24 | 3 |  | 2 | [7 empty] | 0 | 1 | 0
50 | 0 | 0 | 1 | 210 | 1159864.25 | НР | Накладные расходы |  |  | 210 | 25 | 3 |  | 2 | [7 empty] | 1159864.25 | 1 | 1159864.25
50 | 0 | 0 | 1 | 211 | 165695.08 | СмПриб | Сметная прибыль |  |  | 211 | 26 | 3 |  | 2 | [7 empty] | 165695.08 | 1 | 165695.08
50 | 0 | 0 | 1 | 224 | 3012427.66 | Всего | Всего с НР и СП |  |  | 224 | 27 | 3 |  | 2 | [7 empty] | 3012427.66 | 1 | 3012427.66
50 | 1 | 0 | 2 | 0 | 3012427.66 | Ит1 | Итого по смете |  |  | 212 | 28 | 0 |  | -1 | [7 empty] | 3012427.66 | 1 | 3012427.66
50 | 1 | 0 | 2 | 0 | 602485.53 | Ит2 | НДС 20% |  |  | 212 | 29 | 0 |  | 2 | [7 empty] | 602485.53 | 1 | 602485.53
50 | 1 | 0 | 2 | 0 | 3614913.19 | Ит3 | Всего с НДС |  |  | 212 | 30 | 0 |  | 2 | [7 empty] | 3614913.19 | 1 | 3614913.19
61 |  |  |  |  | 0
61 |  |  |  |  | 0 | Переменная | Новая переменная
-1
75 | Уровень цен | 2025 | 0 | 4 |  | 0 | 1 | 0 | 1 | 78 | 30 | 0 | 1407480166 | 1
65 |  | 1 | 0 | 245

## SourceObSm
0 | Smeta.RU (495) 974-1589 |  | _OBSM_ |  | 0 | 0 | 0 | Smeta.RU |  | 1 | 48718 | 1045431799 | 11 | 6 | 5 | 5
1 | 59 | 0 |  | 0 | Новый объект_(Копия) | 6.2_МКП_на 4 месяца (10%) |  | 0 |  | 0 | 0 | 2 |  | 0 | 0 | 0 | 108 | 1 | 0 | [11 empty] | 0 | [5 empty] | Сметные нормы списания | Коды ОКП для СН-2012 Выпуск № 3 (в ценах на 01.04.2025 г) | 1 | 1 | 0 | 0 | 1 | 0 | 6 | 2 | 1 | 1 | 1 | 0 | 1 | 1 | 0 | СН-2012 Выпуск № 3. (в ценах на 01.04.2025) глава_1-5, 7 | Типовой расчет для СН-2012 Выпуск №3 (в ценах на 01.04.2025 г) | СН-2012 Выпуск № 3. База данных "Сборник стоимостных нормативов" в текущих ценах по состоянию на 01.04.2025 года | СН-2012 Выпуск № 3. База данных "Сборник стоимостных нормативов" в текущих ценах по состоянию на 01.04.2025 года | СН-2012 Выпуск № 3. База данных "Сборник стоимостных нормативов" в текущих ценах по состоянию на 01.04.2025 года | СН-2012 Выпуск № 3. База данных "Сборник стоимостных нормативов" в текущих ценах по состоянию на 01.04.2025 года | Поправки для СН-2012 Выпуск № 3 в ценах на 01.04.2025 г от 02.04.2025 | 0 | 0 | 16777226 | 0 | 0 | 0
22 | 1 | 0 | 1407480166 | 0 | 2 | 1
3 | 0 | Новая локальная смета | Инженерные сети МСП | 0 | 0 | 0 | 221.68 | 221.68 | 119.54 | [10 empty] | 0 | -1 | 0 | 125540.18 | 4412.55 | 0 | 0 | 0 | 3414.12 | 1824.17 | 117713.51 | 0 | 0 | 221681.17 | 0 | 241.5498 | 0 | 0 | 82399.5 | 11771.38 | 221681.17
3 | 0 | Новая локальная смета | Техническое обслуживание инженерных систем ИТП | 0 | 0 | 0 | 69.94 | 69.94 | 38.5 | [10 empty] | 0 | 0 | 0 | 39105.43 | 486.68 | 0 | 0 | 0 | 268.28 | 145.52 | 38350.47 | 0 | 0 | 69942.95 | 0 | 70.73 | 0 | 0 | 26845.33 | 3835.03 | 69942.95
3 | 0 | Новая локальная смета | Техническое обслуживание вентиляции | 0 | 0 | 0 | 229.8 | 229.8 | 127.37 | [10 empty] | 0 | 0 | 0 | 127901.67 | 400.84 | 0 | 0 | 0 | 131.73 | 0.71 | 127369.1 | 0 | 0 | 229797.71 | 0 | 223.44 | 0 | 0 | 89158.37 | 12736.92 | 229797.71
3 | 0 | Новая локальная смета | ТСБО | 0 | 0 | 0 | 91.87 | 91.87 | 51.01 | [10 empty] | 0 | 0 | 0 | 51058.27 | 43.57 | 0 | 0 | 0 | 0 | 0 | 51014.7 | 0 | 0 | 91870.05 | 0 | 78.152 | 0 | 0 | 35710.31 | 5101.47 | 91870.05
3 | 0 | Новая локальная смета | Архитектурное освещение | 0 | 0 | 0 | 1216.47 | 1216.47 | 672.6 | [10 empty] | 0 | 0 | 0 | 678385.88 | 5760.93 | 0 | 0 | 0 | 61.96 | 32.34 | 672562.99 | 0 | 0 | 1216471.22 | 0 | 1346.8856 | 0 | 0 | 470794.12 | 67256.29 | 1216471.22
3 | 0 | Новая локальная смета | МСП. Силовое электрооборудование | 0 | 0 | 0 | 1182.66 | 1182.66 | 650.34 | [10 empty] | 0 | 0 | 0 | 662284.37 | 11610.89 | 0 | 0 | 0 | 735.65 | 397.76 | 649937.83 | 0 | 0 | 1182664.56 | 0 | 1240.9712 | 0 | 0 | 454956.62 | 64993.99 | 1182664.56
51 |  |  |  | 0 | 0 | 0 | 3012.42 | 3012.42 | 1659.36
50 | 0 | 0 | 1 | 201 | 1684275.8 | ПЗ | Прямые затраты |  |  | 201 | 1 | 3 |  | 2
50 | 0 | 0 | 1 | 202 | 22715.46 | СтМатОб | Стоимость материальных ресурсов (всего) |  |  | 202 | 2 | 3 |  | 2
50 | 0 | 0 | 1 | 222 | 0 | СтМатОбЗак | Стоимость материалов и оборудования заказчика |  |  | 222 | 3 | 3 |  | 2
50 | 0 | 0 | 1 | 225 | 22715.46 | СтМатОбПод | Стоимость материалов и оборудования подрядчика |  |  | 225 | 4 | 3 |  | 2
50 | 0 | 0 | 1 | 226 | 22715.46 | СтМат | Стоимость материалов (всего) |  |  | 226 | 5 | 3 |  | 2
50 | 0 | 0 | 1 | 227 | 0 | СтМатЗак | Стоимость материалов заказчика |  |  | 227 | 6 | 3 |  | 2
50 | 0 | 0 | 1 | 228 | 22715.46 | СтМатПод | Стоимость материалов подрядчика |  |  | 228 | 7 | 3 |  | 2
50 | 0 | 0 | 1 | 216 | 0 | Оборуд | Стоимость оборудования (всего) |  |  | 216 | 8 | 3 |  | 2
50 | 0 | 0 | 1 | 223 | 0 | ОборудЗак | Стоимость оборудования заказчика |  |  | 223 | 9 | 3 |  | 2
50 | 0 | 0 | 1 | 229 | 0 | ОборудПод | Стоимость оборудования подрядчика |  |  | 229 | 10 | 3 |  | 2
50 | 0 | 0 | 1 | 203 | 4611.74 | ЭММ | Эксплуатация машин |  |  | 203 | 11 | 3 |  | 2
50 | 0 | 0 | 1 | 231 | 0 | ЭММсНРиСП | Эксплуатация машин по ТСН-2001.16 |  |  | 231 | 12 | 3 |  | 2
50 | 0 | 0 | 1 | 204 | 2400.5 | ЗПМ | ЗП машинистов |  |  | 204 | 13 | 3 |  | 2
50 | 0 | 0 | 1 | 205 | 1656948.6 | ОЗП | Основная ЗП рабочих |  |  | 205 | 14 | 3 |  | 2
50 | 0 | 0 | 1 | 232 | 0 | ОЗПсНРиСП | Основная ЗП рабочих по ТСН-2001.16 |  |  | 232 | 15 | 3 |  | 2
50 | 0 | 0 | 1 | 214 | 0 | Строит | Строительные работы с НР и СП |  |  | 214 | 16 | 3 |  | 2
50 | 0 | 0 | 1 | 215 | 0 | Монтаж | Монтажные работы с НР и СП |  |  | 215 | 17 | 3 |  | 2
50 | 0 | 0 | 1 | 217 | 3012427.66 | Прочие | Прочие работы с НР и СП |  |  | 217 | 18 | 3 |  | 2
50 | 0 | 0 | 1 | 230 | 0 | ПрочиеЗатр | Прочие затраты по ТСН-2001.16 |  |  | 230 | 19 | 3 |  | 2
50 | 0 | 0 | 1 | 206 | 0 | ВозврМат | Возврат материалов |  |  | 206 | 20 | 3 |  | 2
50 | 0 | 0 | 1 | 207 | 3201.7286 | ТрудСтр | Трудозатраты строителей |  |  | 207 | 21 | 3 |  | -1
50 | 0 | 0 | 1 | 208 | 0 | ТрудМаш | Трудозатраты машинистов |  |  | 208 | 22 | 3 |  | -1
50 | 0 | 0 | 1 | 209 | 0 | ТранспМат | Транспорт материалов |  |  | 209 | 23 | 3 |  | 2
50 | 0 | 0 | 1 | 233 | 0 | Перевозка | Перевозка грузов |  |  | 233 | 24 | 3 |  | 2
50 | 0 | 0 | 1 | 210 | 1159864.25 | НР | Накладные расходы |  |  | 210 | 25 | 3 |  | 2
50 | 0 | 0 | 1 | 211 | 165695.08 | СмПриб | Сметная прибыль |  |  | 211 | 26 | 3 |  | 2
50 | 0 | 0 | 1 | 224 | 3012427.66 | Всего | Всего с НР и СП |  |  | 224 | 27 | 3 |  | 2
50 | 1 | 0 | 2 | 0 | 3012427.66 | Ит1 | Итого по смете |  |  | 212 | 28 | 0 |  | -1
50 | 1 | 0 | 2 | 0 | 602485.53 | Ит2 | НДС 20% |  |  | 212 | 29 | 0 |  | 2
50 | 1 | 0 | 2 | 0 | 3614913.19 | Ит3 | Всего с НДС |  |  | 212 | 30 | 0 |  | 2
-1
75 | Уровень цен | 2025 | 0 | 4 |  | 0 | 1 | 0 | 1 | 78 | 30 | 0 | 1407480166 | 1

## EtalonRes
28 | 1407482097 | 1407482094 | 1364549319 | 39 | 1 | 39 | 1 | 9999990008 |  | Трудозатраты рабочих | 1191 | 1013 | чел.-ч. | чел.-ч. | 1 | 0.9 | 0 | 0 | 0 | 0 | 0 | 1 | 1 | )*4 | 3.6 | 3 | -1 | 0 | 0 | 0 | 0 | 0 | 0 | 0 | 0
29 | 1407482101 | 1407482098 | 1364549319 | 39 | 1 | 39 | 1 | 9999990008 |  | Трудозатраты рабочих | 1191 | 1013 | чел.-ч. | чел.-ч. | 1 | 2.64 | 0 | 0 | 0 | 0 | 0 | 1 | 1 | )*4)*1,1 | 11.616 | 3 | -1 | 0 | 0 | 0 | 0 | 0 | 0 | 0 | 0
30 | 1407482109 | 1407482102 | 1364549319 | 39 | 1 | 39 | 1 | 9999990008 |  | Трудозатраты рабочих | 1191 | 1013 | чел.-ч. | чел.-ч. | 1 | 2.42 | 0 | 0 | 0 | 0 | 0 | 1 | 1 |  | 2.42 | 3 | -1 | 0 | 0 | 0 | 0 | 0 | 0 | 0 | 0
30 | 1407482110 | 1407482102 | 1364550621 | 1 | 1 | 39 | 2 | 22.1-10-20 | СН-2012.22 Выпуск № 3 (в текущих ценах по состоянию на 01.04.2025 г.). Сб.1-10-20 | Компрессоры поршневые, производительность до 240 л/мин, объем ресивера 50 л | 1368 | 1011 | маш.-ч | маш.-ч | 1 | 0.61 | 0 | 13.77 | 0.07 | 0 | 0 | 1 | 0 |  | 0.61 | 3 | -1 | 0 | 0 | 0 | 0 | 0 | 0 | 0 | 0
30 | 1407482111 | 1407482102 | 1364553125 | 1 | 1 | 39 | 3 | 21.1-25-13 | СН-2012.21 Выпуск № 3 (в текущих ценах по состоянию на 01.04.2025 г.). Сб.1-25-13 | Вода | 1339 | 1007 | м3 | м3 | 1 | 1.03 | 49.83 | 0 | 0 | 0 | 0 | 1 | 0 |  | 1.03 | 3 | -1 | 0 | 0 | 0 | 0 | 0 | 0 | 0 | 0
31 | 1407482117 | 1407482112 | 1364549319 | 39 | 1 | 39 | 1 | 9999990008 |  | Трудозатраты рабочих | 1191 | 1013 | чел.-ч. | чел.-ч. | 1 | 10.64 | 0 | 0 | 0 | 0 | 0 | 1 | 1 |  | 10.64 | 3 | -1 | 0 | 0 | 0 | 0 | 0 | 0 | 0 | 0
31 | 1407482118 | 1407482112 | 1364553125 | 1 | 1 | 39 | 3 | 21.1-25-13 | СН-2012.21 Выпуск № 3 (в текущих ценах по состоянию на 01.04.2025 г.). Сб.1-25-13 | Вода | 1339 | 1007 | м3 | м3 | 1 | 1 | 49.83 | 0 | 0 | 0 | 0 | 1 | 0 |  | 1 | 3 | -1 | 0 | 0 | 0 | 0 | 0 | 0 | 0 | 0
32 | 1407482124 | 1407482119 | 1364549319 | 39 | 1 | 39 | 1 | 9999990008 |  | Трудозатраты рабочих | 1191 | 1013 | чел.-ч. | чел.-ч. | 1 | 0.66 | 0 | 0 | 0 | 0 | 0 | 1 | 1 | *2 | 1.32 | 3 | -1 | 0 | 0 | 0 | 0 | 0 | 0 | 0 | 0
32 | 1407482125 | 1407482119 | 1364552913 | 1 | 1 | 39 | 3 | 21.1-20-7 | СН-2012.21 Выпуск № 3 (в текущих ценах по состоянию на 01.04.2025 г.). Сб.1-20-7 | Ветошь | 1346 | 1009 | кг | кг | 1 | 0.03 | 26.09 | 0 | 0 | 0 | 0 | 1 | 0 | *2 | 0.06 | 3 | -1 | 0 | 0 | 0 | 0 | 0 | 0 | 0 | 0
33 | 1407482129 | 1407482126 | 1364549319 | 39 | 1 | 39 | 1 | 9999990008 |  | Трудозатраты рабочих | 1191 | 1013 | чел.-ч. | чел.-ч. | 1 | 0.41 | 0 | 0 | 0 | 0 | 0 | 1 | 1 | *2 | 0.82 | 3 | -1 | 0 | 0 | 0 | 0 | 0 | 0 | 0 | 0
34 | 1407482137 | 1407482130 | 1364549319 | 39 | 1 | 39 | 1 | 9999990008 |  | Трудозатраты рабочих | 1191 | 1013 | чел.-ч. | чел.-ч. | 1 | 0.14 | 0 | 0 | 0 | 0 | 0 | 1 | 1 | *2 | 0.28 | 3 | -1 | 0 | 0 | 0 | 0 | 0 | 0 | 0 | 0
34 | 1407482138 | 1407482130 | 1364550977 | 1 | 1 | 39 | 2 | 22.1-17-282 | СН-2012.22 Выпуск № 3 (в текущих ценах по состоянию на 01.04.2025 г.). Сб.1-17-282 | Пылесосы хозяйственные, потребляемая мощность до 1 кВт, объем мусоросборника 20 л, расход воздуха 68 л/с | 1368 | 1011 | маш.-ч | маш.-ч | 1 | 0.03 | 0 | 7.09 | 0.01 | 0 | 0 | 1 | 0 | *2 | 0.06 | 3 | -1 | 0 | 0 | 0 | 0 | 0 | 0 | 0 | 0
34 | 1407482139 | 1407482130 | 1364552913 | 1 | 1 | 39 | 3 | 21.1-20-7 | СН-2012.21 Выпуск № 3 (в текущих ценах по состоянию на 01.04.2025 г.). Сб.1-20-7 | Ветошь | 1346 | 1009 | кг | кг | 1 | 0.07 | 26.09 | 0 | 0 | 0 | 0 | 1 | 0 | *2 | 0.14 | 3 | -1 | 0 | 0 | 0 | 0 | 0 | 0 | 0 | 0
35 | 1407482145 | 1407482140 | 1364549319 | 39 | 1 | 39 | 1 | 9999990008 |  | Трудозатраты рабочих | 1191 | 1013 | чел.-ч. | чел.-ч. | 1 | 1.59 | 0 | 0 | 0 | 0 | 0 | 1 | 1 |  | 1.59 | 3 | -1 | 0 | 0 | 0 | 0 | 0 | 0 | 0 | 0
35 | 1407482146 | 1407482140 | 1364552913 | 1 | 1 | 39 | 3 | 21.1-20-7 | СН-2012.21 Выпуск № 3 (в текущих ценах по состоянию на 01.04.2025 г.). Сб.1-20-7 | Ветошь | 1346 | 1009 | кг | кг | 1 | 0.01 | 26.09 | 0 | 0 | 0 | 0 | 1 | 0 |  | 0.01 | 3 | -1 | 0 | 0 | 0 | 0 | 0 | 0 | 0 | 0
36 | 1407482154 | 1407482147 | 1364549319 | 39 | 1 | 39 | 1 | 9999990008 |  | Трудозатраты рабочих | 1191 | 1013 | чел.-ч. | чел.-ч. | 1 | 0.74 | 0 | 0 | 0 | 0 | 0 | 1 | 1 | *2 | 1.48 | 3 | -1 | 0 | 0 | 0 | 0 | 0 | 0 | 0 | 0
36 | 1407482155 | 1407482147 | 1364551418 | 1 | 1 | 39 | 3 | 21.1-4-41 | СН-2012.21 Выпуск № 3 (в текущих ценах по состоянию на 01.04.2025 г.). Сб.1-4-41 | Смазка густая (типа "Литол"), марка "Моbilux" | 1346 | 1009 | кг | кг | 1 | 0.0003 | 802.88 | 0 | 0 | 0 | 0 | 1 | 0 | *2 | 0.0006 | 3 | -1 | 0 | 0 | 0 | 0 | 0 | 0 | 0 | 0
36 | 1407482156 | 1407482147 | 1364549563 | 39 | 1 | 39 | 3 | 2248208000 |  | Кольца уплотнительные из этилен-пропилен-диенового каучука для шаровых кранов НПВХ | 1035 | 1013 | компл. | компл. | 1 | 1 | 0 | 0 | 0 | 0 | 0 | 0 | 0 | *2 | 2 | 3 | -1 | 0 | 0 | 0 | 0 | 0 | 0 | 0 | 0
38 | 1407482165 | 1407482158 | 1364549319 | 39 | 1 | 39 | 1 | 9999990008 |  | Трудозатраты рабочих | 1191 | 1013 | чел.-ч. | чел.-ч. | 1 | 0.74 | 0 | 0 | 0 | 0 | 0 | 1 | 1 | *2 | 1.48 | 3 | -1 | 0 | 0 | 0 | 0 | 0 | 0 | 0 | 0
38 | 1407482166 | 1407482158 | 1364551418 | 1 | 1 | 39 | 3 | 21.1-4-41 | СН-2012.21 Выпуск № 3 (в текущих ценах по состоянию на 01.04.2025 г.). Сб.1-4-41 | Смазка густая (типа "Литол"), марка "Моbilux" | 1346 | 1009 | кг | кг | 1 | 0.0003 | 802.88 | 0 | 0 | 0 | 0 | 1 | 0 | *2 | 0.0006 | 3 | -1 | 0 | 0 | 0 | 0 | 0 | 0 | 0 | 0
38 | 1407482167 | 1407482158 | 1364549563 | 39 | 1 | 39 | 3 | 2248208000 |  | Кольца уплотнительные из этилен-пропилен-диенового каучука для шаровых кранов НПВХ | 1035 | 1013 | компл. | компл. | 1 | 1 | 0 | 0 | 0 | 0 | 0 | 0 | 0 | *2 | 2 | 3 | -1 | 0 | 0 | 0 | 0 | 0 | 0 | 0 | 0
45 | 1407482176 | 1407482169 | 1364549319 | 39 | 1 | 39 | 1 | 9999990008 |  | Трудозатраты рабочих | 1191 | 1013 | чел.-ч. | чел.-ч. | 1 | 1.02 | 0 | 0 | 0 | 0 | 0 | 1 | 1 |  | 1.02 | 3 | -1 | 0 | 0 | 0 | 0 | 0 | 0 | 0 | 0
45 | 1407482177 | 1407482169 | 1364550719 | 1 | 1 | 39 | 2 | 22.1-14-13 | СН-2012.22 Выпуск № 3 (в текущих ценах по состоянию на 01.04.2025 г.). Сб.1-14-13 | Пылесосы, потребляемая мощность 350-1200 Вт | 1368 | 1011 | маш.-ч | маш.-ч | 1 | 0.06 | 0 | 56.19 | 0.31 | 0 | 0 | 1 | 0 |  | 0.06 | 3 | -1 | 0 | 0 | 0 | 0 | 0 | 0 | 0 | 0
45 | 1407482178 | 1407482169 | 1364552913 | 1 | 1 | 39 | 3 | 21.1-20-7 | СН-2012.21 Выпуск № 3 (в текущих ценах по состоянию на 01.04.2025 г.). Сб.1-20-7 | Ветошь | 1346 | 1009 | кг | кг | 1 | 0.02 | 26.09 | 0 | 0 | 0 | 0 | 1 | 0 |  | 0.02 | 3 | -1 | 0 | 0 | 0 | 0 | 0 | 0 | 0 | 0
46 | 1407482186 | 1407482179 | 1364549319 | 39 | 1 | 39 | 1 | 9999990008 |  | Трудозатраты рабочих | 1191 | 1013 | чел.-ч. | чел.-ч. | 1 | 45 | 0 | 0 | 0 | 0 | 0 | 1 | 1 |  | 45 | 3 | -1 | 0 | 0 | 0 | 0 | 0 | 0 | 0 | 0
46 | 1407482187 | 1407482179 | 1364551021 | 1 | 1 | 39 | 2 | 22.1-18-24 | СН-2012.22 Выпуск № 3 (в текущих ценах по состоянию на 01.04.2025 г.). Сб.1-18-24 | Автомобили полупассажирские типа ГАЗ, грузоподъемность до 2 т | 1368 | 1011 | маш.-ч | маш.-ч | 1 | 3 | 0 | 1490.46 | 808.44 | 0 | 0 | 1 | 0 |  | 3 | 3 | -1 | 0 | 0 | 0 | 0 | 0 | 0 | 0 | 0
46 | 1407482188 | 1407482179 | 1364552913 | 1 | 1 | 39 | 3 | 21.1-20-7 | СН-2012.21 Выпуск № 3 (в текущих ценах по состоянию на 01.04.2025 г.). Сб.1-20-7 | Ветошь | 1346 | 1009 | кг | кг | 1 | 0.3 | 26.09 | 0 | 0 | 0 | 0 | 1 | 0 |  | 0.3 | 3 | -1 | 0 | 0 | 0 | 0 | 0 | 0 | 0 | 0
47 | 1407482196 | 1407482189 | 1364549319 | 39 | 1 | 39 | 1 | 9999990008 |  | Трудозатраты рабочих | 1191 | 1013 | чел.-ч. | чел.-ч. | 1 | 45 | 0 | 0 | 0 | 0 | 0 | 1 | 1 |  | 45 | 3 | -1 | 0 | 0 | 0 | 0 | 0 | 0 | 0 | 0
47 | 1407482197 | 1407482189 | 1364551021 | 1 | 1 | 39 | 2 | 22.1-18-24 | СН-2012.22 Выпуск № 3 (в текущих ценах по состоянию на 01.04.2025 г.). Сб.1-18-24 | Автомобили полупассажирские типа ГАЗ, грузоподъемность до 2 т | 1368 | 1011 | маш.-ч | маш.-ч | 1 | 3 | 0 | 1490.46 | 808.44 | 0 | 0 | 1 | 0 |  | 3 | 3 | -1 | 0 | 0 | 0 | 0 | 0 | 0 | 0 | 0
47 | 1407482198 | 1407482189 | 1364552913 | 1 | 1 | 39 | 3 | 21.1-20-7 | СН-2012.21 Выпуск № 3 (в текущих ценах по состоянию на 01.04.2025 г.). Сб.1-20-7 | Ветошь | 1346 | 1009 | кг | кг | 1 | 0.3 | 26.09 | 0 | 0 | 0 | 0 | 1 | 0 |  | 0.3 | 3 | -1 | 0 | 0 | 0 | 0 | 0 | 0 | 0 | 0
48 | 1407482204 | 1407482199 | 1364549319 | 39 | 1 | 39 | 1 | 9999990008 |  | Трудозатраты рабочих | 1191 | 1013 | чел.-ч. | чел.-ч. | 1 | 0.1 | 0 | 0 | 0 | 0 | 0 | 1 | 1 |  | 0.1 | 3 | -1 | 0 | 0 | 0 | 0 | 0 | 0 | 0 | 0
48 | 1407482205 | 1407482199 | 1364551021 | 1 | 1 | 39 | 2 | 22.1-18-24 | СН-2012.22 Выпуск № 3 (в текущих ценах по состоянию на 01.04.2025 г.). Сб.1-18-24 | Автомобили полупассажирские типа ГАЗ, грузоподъемность до 2 т | 1368 | 1011 | маш.-ч | маш.-ч | 1 | 0.02 | 0 | 1490.46 | 808.44 | 0 | 0 | 1 | 0 |  | 0.02 | 3 | -1 | 0 | 0 | 0 | 0 | 0 | 0 | 0 | 0
49 | 1407482211 | 1407482206 | 1364549319 | 39 | 1 | 39 | 1 | 9999990008 |  | Трудозатраты рабочих | 1191 | 1013 | чел.-ч. | чел.-ч. | 1 | 0.1 | 0 | 0 | 0 | 0 | 0 | 1 | 1 |  | 0.1 | 3 | -1 | 0 | 0 | 0 | 0 | 0 | 0 | 0 | 0
49 | 1407482212 | 1407482206 | 1364551021 | 1 | 1 | 39 | 2 | 22.1-18-24 | СН-2012.22 Выпуск № 3 (в текущих ценах по состоянию на 01.04.2025 г.). Сб.1-18-24 | Автомобили полупассажирские типа ГАЗ, грузоподъемность до 2 т | 1368 | 1011 | маш.-ч | маш.-ч | 1 | 0.02 | 0 | 1490.46 | 808.44 | 0 | 0 | 1 | 0 |  | 0.02 | 3 | -1 | 0 | 0 | 0 | 0 | 0 | 0 | 0 | 0
50 | 1407482218 | 1407482213 | 1364549319 | 39 | 1 | 39 | 1 | 9999990008 |  | Трудозатраты рабочих | 1191 | 1013 | чел.-ч. | чел.-ч. | 1 | 0.37 | 0 | 0 | 0 | 0 | 0 | 1 | 1 |  | 0.37 | 3 | -1 | 0 | 0 | 0 | 0 | 0 | 0 | 0 | 0
50 | 1407482219 | 1407482213 | 1364551021 | 1 | 1 | 39 | 2 | 22.1-18-24 | СН-2012.22 Выпуск № 3 (в текущих ценах по состоянию на 01.04.2025 г.). Сб.1-18-24 | Автомобили полупассажирские типа ГАЗ, грузоподъемность до 2 т | 1368 | 1011 | маш.-ч | маш.-ч | 1 | 0.06 | 0 | 1490.46 | 808.44 | 0 | 0 | 1 | 0 |  | 0.06 | 3 | -1 | 0 | 0 | 0 | 0 | 0 | 0 | 0 | 0
51 | 1407482227 | 1407482220 | 1364549319 | 39 | 1 | 39 | 1 | 9999990008 |  | Трудозатраты рабочих | 1191 | 1013 | чел.-ч. | чел.-ч. | 1 | 3.6 | 0 | 0 | 0 | 0 | 0 | 1 | 1 |  | 3.6 | 3 | -1 | 0 | 0 | 0 | 0 | 0 | 0 | 0 | 0
51 | 1407482228 | 1407482220 | 1364552913 | 1 | 1 | 39 | 3 | 21.1-20-7 | СН-2012.21 Выпуск № 3 (в текущих ценах по состоянию на 01.04.2025 г.). Сб.1-20-7 | Ветошь | 1346 | 1009 | кг | кг | 1 | 0.012 | 26.09 | 0 | 0 | 0 | 0 | 1 | 0 |  | 0.012 | 3 | -1 | 0 | 0 | 0 | 0 | 0 | 0 | 0 | 0
51 | 1407482229 | 1407482220 | 1364549565 | 39 | 1 | 39 | 3 | 5728811000 |  | Прокладки из листового терморасширенного графита | 1354 | 16987630 | шт. | шт. | 1 | 10 | 0 | 0 | 0 | 0 | 0 | 0 | 0 |  | 10 | 3 | -1 | 0 | 0 | 0 | 0 | 0 | 0 | 0 | 0
53 | 1407482238 | 1407482231 | 1364549319 | 39 | 1 | 39 | 1 | 9999990008 |  | Трудозатраты рабочих | 1191 | 1013 | чел.-ч. | чел.-ч. | 1 | 4.98 | 0 | 0 | 0 | 0 | 0 | 1 | 1 |  | 4.98 | 3 | -1 | 0 | 0 | 0 | 0 | 0 | 0 | 0 | 0
53 | 1407482239 | 1407482231 | 1364551021 | 1 | 1 | 39 | 2 | 22.1-18-24 | СН-2012.22 Выпуск № 3 (в текущих ценах по состоянию на 01.04.2025 г.). Сб.1-18-24 | Автомобили полупассажирские типа ГАЗ, грузоподъемность до 2 т | 1368 | 1011 | маш.-ч | маш.-ч | 1 | 1.84 | 0 | 1490.46 | 808.44 | 0 | 0 | 1 | 0 |  | 1.84 | 3 | -1 | 0 | 0 | 0 | 0 | 0 | 0 | 0 | 0
53 | 1407482240 | 1407482231 | 1364552913 | 1 | 1 | 39 | 3 | 21.1-20-7 | СН-2012.21 Выпуск № 3 (в текущих ценах по состоянию на 01.04.2025 г.). Сб.1-20-7 | Ветошь | 1346 | 1009 | кг | кг | 1 | 0.24 | 26.09 | 0 | 0 | 0 | 0 | 1 | 0 |  | 0.24 | 3 | -1 | 0 | 0 | 0 | 0 | 0 | 0 | 0 | 0
54 | 1407482248 | 1407482241 | 1364549319 | 39 | 1 | 39 | 1 | 9999990008 |  | Трудозатраты рабочих | 1191 | 1013 | чел.-ч. | чел.-ч. | 1 | 0.42 | 0 | 0 | 0 | 0 | 0 | 1 | 1 | *4 | 1.68 | 3 | -1 | 0 | 0 | 0 | 0 | 0 | 0 | 0 | 0
54 | 1407482249 | 1407482241 | 1364551021 | 1 | 1 | 39 | 2 | 22.1-18-24 | СН-2012.22 Выпуск № 3 (в текущих ценах по состоянию на 01.04.2025 г.). Сб.1-18-24 | Автомобили полупассажирские типа ГАЗ, грузоподъемность до 2 т | 1368 | 1011 | маш.-ч | маш.-ч | 1 | 0.15 | 0 | 1490.46 | 808.44 | 0 | 0 | 1 | 0 | *4 | 0.6 | 3 | -1 | 0 | 0 | 0 | 0 | 0 | 0 | 0 | 0
54 | 1407482250 | 1407482241 | 1364552913 | 1 | 1 | 39 | 3 | 21.1-20-7 | СН-2012.21 Выпуск № 3 (в текущих ценах по состоянию на 01.04.2025 г.). Сб.1-20-7 | Ветошь | 1346 | 1009 | кг | кг | 1 | 0.02 | 26.09 | 0 | 0 | 0 | 0 | 1 | 0 | *4 | 0.08 | 3 | -1 | 0 | 0 | 0 | 0 | 0 | 0 | 0 | 0
55 | 1407482258 | 1407482251 | 1364549319 | 39 | 1 | 39 | 1 | 9999990008 |  | Трудозатраты рабочих | 1191 | 1013 | чел.-ч. | чел.-ч. | 1 | 45 | 0 | 0 | 0 | 0 | 0 | 1 | 1 |  | 45 | 3 | -1 | 0 | 0 | 0 | 0 | 0 | 0 | 0 | 0
55 | 1407482259 | 1407482251 | 1364551021 | 1 | 1 | 39 | 2 | 22.1-18-24 | СН-2012.22 Выпуск № 3 (в текущих ценах по состоянию на 01.04.2025 г.). Сб.1-18-24 | Автомобили полупассажирские типа ГАЗ, грузоподъемность до 2 т | 1368 | 1011 | маш.-ч | маш.-ч | 1 | 3 | 0 | 1490.46 | 808.44 | 0 | 0 | 1 | 0 |  | 3 | 3 | -1 | 0 | 0 | 0 | 0 | 0 | 0 | 0 | 0
55 | 1407482260 | 1407482251 | 1364552913 | 1 | 1 | 39 | 3 | 21.1-20-7 | СН-2012.21 Выпуск № 3 (в текущих ценах по состоянию на 01.04.2025 г.). Сб.1-20-7 | Ветошь | 1346 | 1009 | кг | кг | 1 | 0.3 | 26.09 | 0 | 0 | 0 | 0 | 1 | 0 |  | 0.3 | 3 | -1 | 0 | 0 | 0 | 0 | 0 | 0 | 0 | 0
56 | 1407482266 | 1407482261 | 1364549319 | 39 | 1 | 39 | 1 | 9999990008 |  | Трудозатраты рабочих | 1191 | 1013 | чел.-ч. | чел.-ч. | 1 | 0.1 | 0 | 0 | 0 | 0 | 0 | 1 | 1 |  | 0.1 | 3 | -1 | 0 | 0 | 0 | 0 | 0 | 0 | 0 | 0
56 | 1407482267 | 1407482261 | 1364551021 | 1 | 1 | 39 | 2 | 22.1-18-24 | СН-2012.22 Выпуск № 3 (в текущих ценах по состоянию на 01.04.2025 г.). Сб.1-18-24 | Автомобили полупассажирские типа ГАЗ, грузоподъемность до 2 т | 1368 | 1011 | маш.-ч | маш.-ч | 1 | 0.02 | 0 | 1490.46 | 808.44 | 0 | 0 | 1 | 0 |  | 0.02 | 3 | -1 | 0 | 0 | 0 | 0 | 0 | 0 | 0 | 0
57 | 1407482273 | 1407482268 | 1364549319 | 39 | 1 | 39 | 1 | 9999990008 |  | Трудозатраты рабочих | 1191 | 1013 | чел.-ч. | чел.-ч. | 1 | 0.1 | 0 | 0 | 0 | 0 | 0 | 1 | 1 |  | 0.1 | 3 | -1 | 0 | 0 | 0 | 0 | 0 | 0 | 0 | 0
57 | 1407482274 | 1407482268 | 1364551021 | 1 | 1 | 39 | 2 | 22.1-18-24 | СН-2012.22 Выпуск № 3 (в текущих ценах по состоянию на 01.04.2025 г.). Сб.1-18-24 | Автомобили полупассажирские типа ГАЗ, грузоподъемность до 2 т | 1368 | 1011 | маш.-ч | маш.-ч | 1 | 0.02 | 0 | 1490.46 | 808.44 | 0 | 0 | 1 | 0 |  | 0.02 | 3 | -1 | 0 | 0 | 0 | 0 | 0 | 0 | 0 | 0
58 | 1407482280 | 1407482275 | 1364549319 | 39 | 1 | 39 | 1 | 9999990008 |  | Трудозатраты рабочих | 1191 | 1013 | чел.-ч. | чел.-ч. | 1 | 0.37 | 0 | 0 | 0 | 0 | 0 | 1 | 1 |  | 0.37 | 3 | -1 | 0 | 0 | 0 | 0 | 0 | 0 | 0 | 0
58 | 1407482281 | 1407482275 | 1364551021 | 1 | 1 | 39 | 2 | 22.1-18-24 | СН-2012.22 Выпуск № 3 (в текущих ценах по состоянию на 01.04.2025 г.). Сб.1-18-24 | Автомобили полупассажирские типа ГАЗ, грузоподъемность до 2 т | 1368 | 1011 | маш.-ч | маш.-ч | 1 | 0.06 | 0 | 1490.46 | 808.44 | 0 | 0 | 1 | 0 |  | 0.06 | 3 | -1 | 0 | 0 | 0 | 0 | 0 | 0 | 0 | 0
59 | 1407482289 | 1407482282 | 1364549319 | 39 | 1 | 39 | 1 | 9999990008 |  | Трудозатраты рабочих | 1191 | 1013 | чел.-ч. | чел.-ч. | 1 | 3.6 | 0 | 0 | 0 | 0 | 0 | 1 | 1 |  | 3.6 | 3 | -1 | 0 | 0 | 0 | 0 | 0 | 0 | 0 | 0
59 | 1407482290 | 1407482282 | 1364552913 | 1 | 1 | 39 | 3 | 21.1-20-7 | СН-2012.21 Выпуск № 3 (в текущих ценах по состоянию на 01.04.2025 г.). Сб.1-20-7 | Ветошь | 1346 | 1009 | кг | кг | 1 | 0.012 | 26.09 | 0 | 0 | 0 | 0 | 1 | 0 |  | 0.012 | 3 | -1 | 0 | 0 | 0 | 0 | 0 | 0 | 0 | 0
59 | 1407482291 | 1407482282 | 1364549565 | 39 | 1 | 39 | 3 | 5728811000 |  | Прокладки из листового терморасширенного графита | 1354 | 16987630 | шт. | шт. | 1 | 10 | 0 | 0 | 0 | 0 | 0 | 0 | 0 |  | 10 | 3 | -1 | 0 | 0 | 0 | 0 | 0 | 0 | 0 | 0
61 | 1407482300 | 1407482293 | 1364549319 | 39 | 1 | 39 | 1 | 9999990008 |  | Трудозатраты рабочих | 1191 | 1013 | чел.-ч. | чел.-ч. | 1 | 4.98 | 0 | 0 | 0 | 0 | 0 | 1 | 1 |  | 4.98 | 3 | -1 | 0 | 0 | 0 | 0 | 0 | 0 | 0 | 0
61 | 1407482301 | 1407482293 | 1364551021 | 1 | 1 | 39 | 2 | 22.1-18-24 | СН-2012.22 Выпуск № 3 (в текущих ценах по состоянию на 01.04.2025 г.). Сб.1-18-24 | Автомобили полупассажирские типа ГАЗ, грузоподъемность до 2 т | 1368 | 1011 | маш.-ч | маш.-ч | 1 | 1.84 | 0 | 1490.46 | 808.44 | 0 | 0 | 1 | 0 |  | 1.84 | 3 | -1 | 0 | 0 | 0 | 0 | 0 | 0 | 0 | 0
61 | 1407482302 | 1407482293 | 1364552913 | 1 | 1 | 39 | 3 | 21.1-20-7 | СН-2012.21 Выпуск № 3 (в текущих ценах по состоянию на 01.04.2025 г.). Сб.1-20-7 | Ветошь | 1346 | 1009 | кг | кг | 1 | 0.24 | 26.09 | 0 | 0 | 0 | 0 | 1 | 0 |  | 0.24 | 3 | -1 | 0 | 0 | 0 | 0 | 0 | 0 | 0 | 0
62 | 1407482310 | 1407482303 | 1364549319 | 39 | 1 | 39 | 1 | 9999990008 |  | Трудозатраты рабочих | 1191 | 1013 | чел.-ч. | чел.-ч. | 1 | 0.42 | 0 | 0 | 0 | 0 | 0 | 1 | 1 | *4 | 1.68 | 3 | -1 | 0 | 0 | 0 | 0 | 0 | 0 | 0 | 0
62 | 1407482311 | 1407482303 | 1364551021 | 1 | 1 | 39 | 2 | 22.1-18-24 | СН-2012.22 Выпуск № 3 (в текущих ценах по состоянию на 01.04.2025 г.). Сб.1-18-24 | Автомобили полупассажирские типа ГАЗ, грузоподъемность до 2 т | 1368 | 1011 | маш.-ч | маш.-ч | 1 | 0.15 | 0 | 1490.46 | 808.44 | 0 | 0 | 1 | 0 | *4 | 0.6 | 3 | -1 | 0 | 0 | 0 | 0 | 0 | 0 | 0 | 0
62 | 1407482312 | 1407482303 | 1364552913 | 1 | 1 | 39 | 3 | 21.1-20-7 | СН-2012.21 Выпуск № 3 (в текущих ценах по состоянию на 01.04.2025 г.). Сб.1-20-7 | Ветошь | 1346 | 1009 | кг | кг | 1 | 0.02 | 26.09 | 0 | 0 | 0 | 0 | 1 | 0 | *4 | 0.08 | 3 | -1 | 0 | 0 | 0 | 0 | 0 | 0 | 0 | 0
63 | 1407482318 | 1407482313 | 1364549319 | 39 | 1 | 39 | 1 | 9999990008 |  | Трудозатраты рабочих | 1191 | 1013 | чел.-ч. | чел.-ч. | 1 | 0.1 | 0 | 0 | 0 | 0 | 0 | 1 | 1 |  | 0.1 | 3 | -1 | 0 | 0 | 0 | 0 | 0 | 0 | 0 | 0
63 | 1407482319 | 1407482313 | 1364551021 | 1 | 1 | 39 | 2 | 22.1-18-24 | СН-2012.22 Выпуск № 3 (в текущих ценах по состоянию на 01.04.2025 г.). Сб.1-18-24 | Автомобили полупассажирские типа ГАЗ, грузоподъемность до 2 т | 1368 | 1011 | маш.-ч | маш.-ч | 1 | 0.02 | 0 | 1490.46 | 808.44 | 0 | 0 | 1 | 0 |  | 0.02 | 3 | -1 | 0 | 0 | 0 | 0 | 0 | 0 | 0 | 0
64 | 1407482326 | 1407482320 | 1364549319 | 39 | 1 | 39 | 1 | 9999990008 |  | Трудозатраты рабочих | 1191 | 1013 | чел.-ч. | чел.-ч. | 1 | 0.1 | 0 | 0 | 0 | 0 | 0 | 1 | 1 |  | 0.1 | 3 | -1 | 0 | 0 | 0 | 0 | 0 | 0 | 0 | 0
64 | 1407482327 | 1407482320 | 1364551021 | 1 | 1 | 39 | 2 | 22.1-18-24 | СН-2012.22 Выпуск № 3 (в текущих ценах по состоянию на 01.04.2025 г.). Сб.1-18-24 | Автомобили полупассажирские типа ГАЗ, грузоподъемность до 2 т | 1368 | 1011 | маш.-ч | маш.-ч | 1 | 0.02 | 0 | 1490.46 | 808.44 | 0 | 0 | 1 | 0 |  | 0.02 | 3 | -1 | 0 | 0 | 0 | 0 | 0 | 0 | 0 | 0
66 | 1407482334 | 1407482329 | 1364549319 | 39 | 1 | 39 | 1 | 9999990008 |  | Трудозатраты рабочих | 1191 | 1013 | чел.-ч. | чел.-ч. | 1 | 0.37 | 0 | 0 | 0 | 0 | 0 | 1 | 1 |  | 0.37 | 3 | -1 | 0 | 0 | 0 | 0 | 0 | 0 | 0 | 0
66 | 1407482335 | 1407482329 | 1364551021 | 1 | 1 | 39 | 2 | 22.1-18-24 | СН-2012.22 Выпуск № 3 (в текущих ценах по состоянию на 01.04.2025 г.). Сб.1-18-24 | Автомобили полупассажирские типа ГАЗ, грузоподъемность до 2 т | 1368 | 1011 | маш.-ч | маш.-ч | 1 | 0.06 | 0 | 1490.46 | 808.44 | 0 | 0 | 1 | 0 |  | 0.06 | 3 | -1 | 0 | 0 | 0 | 0 | 0 | 0 | 0 | 0
67 | 1407482343 | 1407482336 | 1364549319 | 39 | 1 | 39 | 1 | 9999990008 |  | Трудозатраты рабочих | 1191 | 1013 | чел.-ч. | чел.-ч. | 1 | 3.6 | 0 | 0 | 0 | 0 | 0 | 1 | 1 |  | 3.6 | 3 | -1 | 0 | 0 | 0 | 0 | 0 | 0 | 0 | 0
67 | 1407482344 | 1407482336 | 1364552913 | 1 | 1 | 39 | 3 | 21.1-20-7 | СН-2012.21 Выпуск № 3 (в текущих ценах по состоянию на 01.04.2025 г.). Сб.1-20-7 | Ветошь | 1346 | 1009 | кг | кг | 1 | 0.012 | 26.09 | 0 | 0 | 0 | 0 | 1 | 0 |  | 0.012 | 3 | -1 | 0 | 0 | 0 | 0 | 0 | 0 | 0 | 0
67 | 1407482345 | 1407482336 | 1364549565 | 39 | 1 | 39 | 3 | 5728811000 |  | Прокладки из листового терморасширенного графита | 1354 | 16987630 | шт. | шт. | 1 | 10 | 0 | 0 | 0 | 0 | 0 | 0 | 0 |  | 10 | 3 | -1 | 0 | 0 | 0 | 0 | 0 | 0 | 0 | 0
69 | 1407482352 | 1407482347 | 1364549319 | 39 | 1 | 39 | 1 | 9999990008 |  | Трудозатраты рабочих | 1191 | 1013 | чел.-ч. | чел.-ч. | 1 | 0.1 | 0 | 0 | 0 | 0 | 0 | 1 | 1 |  | 0.1 | 3 | -1 | 0 | 0 | 0 | 0 | 0 | 0 | 0 | 0
69 | 1407482353 | 1407482347 | 1364551021 | 1 | 1 | 39 | 2 | 22.1-18-24 | СН-2012.22 Выпуск № 3 (в текущих ценах по состоянию на 01.04.2025 г.). Сб.1-18-24 | Автомобили полупассажирские типа ГАЗ, грузоподъемность до 2 т | 1368 | 1011 | маш.-ч | маш.-ч | 1 | 0.02 | 0 | 1490.46 | 808.44 | 0 | 0 | 1 | 0 |  | 0.02 | 3 | -1 | 0 | 0 | 0 | 0 | 0 | 0 | 0 | 0
70 | 1407482360 | 1407482354 | 1364549319 | 39 | 1 | 39 | 1 | 9999990008 |  | Трудозатраты рабочих | 1191 | 1013 | чел.-ч. | чел.-ч. | 1 | 0.1 | 0 | 0 | 0 | 0 | 0 | 1 | 1 |  | 0.1 | 3 | -1 | 0 | 0 | 0 | 0 | 0 | 0 | 0 | 0
70 | 1407482361 | 1407482354 | 1364551021 | 1 | 1 | 39 | 2 | 22.1-18-24 | СН-2012.22 Выпуск № 3 (в текущих ценах по состоянию на 01.04.2025 г.). Сб.1-18-24 | Автомобили полупассажирские типа ГАЗ, грузоподъемность до 2 т | 1368 | 1011 | маш.-ч | маш.-ч | 1 | 0.02 | 0 | 1490.46 | 808.44 | 0 | 0 | 1 | 0 |  | 0.02 | 3 | -1 | 0 | 0 | 0 | 0 | 0 | 0 | 0 | 0
72 | 1407482368 | 1407482363 | 1364549319 | 39 | 1 | 39 | 1 | 9999990008 |  | Трудозатраты рабочих | 1191 | 1013 | чел.-ч. | чел.-ч. | 1 | 0.37 | 0 | 0 | 0 | 0 | 0 | 1 | 1 |  | 0.37 | 3 | -1 | 0 | 0 | 0 | 0 | 0 | 0 | 0 | 0
72 | 1407482369 | 1407482363 | 1364551021 | 1 | 1 | 39 | 2 | 22.1-18-24 | СН-2012.22 Выпуск № 3 (в текущих ценах по состоянию на 01.04.2025 г.). Сб.1-18-24 | Автомобили полупассажирские типа ГАЗ, грузоподъемность до 2 т | 1368 | 1011 | маш.-ч | маш.-ч | 1 | 0.06 | 0 | 1490.46 | 808.44 | 0 | 0 | 1 | 0 |  | 0.06 | 3 | -1 | 0 | 0 | 0 | 0 | 0 | 0 | 0 | 0
73 | 1407482377 | 1407482370 | 1364549319 | 39 | 1 | 39 | 1 | 9999990008 |  | Трудозатраты рабочих | 1191 | 1013 | чел.-ч. | чел.-ч. | 1 | 3.6 | 0 | 0 | 0 | 0 | 0 | 1 | 1 |  | 3.6 | 3 | -1 | 0 | 0 | 0 | 0 | 0 | 0 | 0 | 0
73 | 1407482378 | 1407482370 | 1364552913 | 1 | 1 | 39 | 3 | 21.1-20-7 | СН-2012.21 Выпуск № 3 (в текущих ценах по состоянию на 01.04.2025 г.). Сб.1-20-7 | Ветошь | 1346 | 1009 | кг | кг | 1 | 0.012 | 26.09 | 0 | 0 | 0 | 0 | 1 | 0 |  | 0.012 | 3 | -1 | 0 | 0 | 0 | 0 | 0 | 0 | 0 | 0
73 | 1407482379 | 1407482370 | 1364549565 | 39 | 1 | 39 | 3 | 5728811000 |  | Прокладки из листового терморасширенного графита | 1354 | 16987630 | шт. | шт. | 1 | 10 | 0 | 0 | 0 | 0 | 0 | 0 | 0 |  | 10 | 3 | -1 | 0 | 0 | 0 | 0 | 0 | 0 | 0 | 0
75 | 1407482384 | 1407482381 | 1364549319 | 39 | 1 | 39 | 1 | 9999990008 |  | Трудозатраты рабочих | 1191 | 1013 | чел.-ч. | чел.-ч. | 1 | 0.9 | 0 | 0 | 0 | 0 | 0 | 1 | 1 | )*4 | 3.6 | 3 | -1 | 0 | 0 | 0 | 0 | 0 | 0 | 0 | 0
76 | 1407482388 | 1407482385 | 1364549319 | 39 | 1 | 39 | 1 | 9999990008 |  | Трудозатраты рабочих | 1191 | 1013 | чел.-ч. | чел.-ч. | 1 | 2.64 | 0 | 0 | 0 | 0 | 0 | 1 | 1 | )*4)*1,1 | 11.616 | 3 | -1 | 0 | 0 | 0 | 0 | 0 | 0 | 0 | 0
77 | 1407482394 | 1407482389 | 1364549319 | 39 | 1 | 39 | 1 | 9999990008 |  | Трудозатраты рабочих | 1191 | 1013 | чел.-ч. | чел.-ч. | 1 | 10.64 | 0 | 0 | 0 | 0 | 0 | 1 | 1 |  | 10.64 | 3 | -1 | 0 | 0 | 0 | 0 | 0 | 0 | 0 | 0
77 | 1407482395 | 1407482389 | 1364553125 | 1 | 1 | 39 | 3 | 21.1-25-13 | СН-2012.21 Выпуск № 3 (в текущих ценах по состоянию на 01.04.2025 г.). Сб.1-25-13 | Вода | 1339 | 1007 | м3 | м3 | 1 | 1 | 49.83 | 0 | 0 | 0 | 0 | 1 | 0 |  | 1 | 3 | -1 | 0 | 0 | 0 | 0 | 0 | 0 | 0 | 0
143 | 1407482399 | 1407482396 | 1364549319 | 39 | 1 | 39 | 1 | 9999990008 |  | Трудозатраты рабочих | 1191 | 1013 | чел.-ч. | чел.-ч. | 1 | 0.9 | 0 | 0 | 0 | 0 | 0 | 1 | 1 | )*4 | 3.6 | 3 | -1 | 0 | 0 | 0 | 0 | 0 | 0 | 0 | 0
144 | 1407482403 | 1407482400 | 1364549319 | 39 | 1 | 39 | 1 | 9999990008 |  | Трудозатраты рабочих | 1191 | 1013 | чел.-ч. | чел.-ч. | 1 | 2.64 | 0 | 0 | 0 | 0 | 0 | 1 | 1 | )*4)*1,1 | 11.616 | 3 | -1 | 0 | 0 | 0 | 0 | 0 | 0 | 0 | 0
145 | 1407482413 | 1407482404 | 1364549319 | 39 | 1 | 39 | 1 | 9999990008 |  | Трудозатраты рабочих | 1191 | 1013 | чел.-ч. | чел.-ч. | 1 | 4.72 | 0 | 0 | 0 | 0 | 0 | 1 | 1 |  | 4.72 | 3 | -1 | 0 | 0 | 0 | 0 | 0 | 0 | 0 | 0
145 | 1407482414 | 1407482404 | 1364550621 | 1 | 1 | 39 | 2 | 22.1-10-20 | СН-2012.22 Выпуск № 3 (в текущих ценах по состоянию на 01.04.2025 г.). Сб.1-10-20 | Компрессоры поршневые, производительность до 240 л/мин, объем ресивера 50 л | 1368 | 1011 | маш.-ч | маш.-ч | 1 | 1.31 | 0 | 13.77 | 0.07 | 0 | 0 | 1 | 0 |  | 1.31 | 3 | -1 | 0 | 0 | 0 | 0 | 0 | 0 | 0 | 0
145 | 1407482416 | 1407482404 | 1364549562 | 39 | 1 | 39 | 3 | 21.1-16-29 |  | Известь хлорная | 1346 | 1009 | кг | кг | 1 | 0.229 | 79.5023 | 0 | 0 | 0 | 0 | 1 | 0 |  | 0.229 | 3 | -1 | 0 | 0 | 0 | 0 | 0 | 0 | 0 | 0
145 | 1407482415 | 1407482404 | 1364553125 | 1 | 1 | 39 | 3 | 21.1-25-13 | СН-2012.21 Выпуск № 3 (в текущих ценах по состоянию на 01.04.2025 г.). Сб.1-25-13 | Вода | 1339 | 1007 | м3 | м3 | 1 | 5.496 | 49.83 | 0 | 0 | 0 | 0 | 1 | 0 |  | 5.496 | 3 | -1 | 0 | 0 | 0 | 0 | 0 | 0 | 0 | 0
146 | 1407482426 | 1407482417 | 1364549319 | 39 | 1 | 39 | 1 | 9999990008 |  | Трудозатраты рабочих | 1191 | 1013 | чел.-ч. | чел.-ч. | 1 | 0.84 | 0 | 0 | 0 | 0 | 0 | 1 | 1 |  | 0.84 | 3 | -1 | 0 | 0 | 0 | 0 | 0 | 0 | 0 | 0
146 | 1407482427 | 1407482417 | 1364552866 | 1 | 1 | 39 | 3 | 21.1-16-104 | СН-2012.21 Выпуск № 3 (в текущих ценах по состоянию на 01.04.2025 г.). Сб.1-16-104 | Спирт этиловый технический | 1346 | 1009 | кг | кг | 1 | 0.008 | 276.63 | 0 | 0 | 0 | 0 | 1 | 0 |  | 0.008 | 3 | -1 | 0 | 0 | 0 | 0 | 0 | 0 | 0 | 0
146 | 1407482428 | 1407482417 | 1364552913 | 1 | 1 | 39 | 3 | 21.1-20-7 | СН-2012.21 Выпуск № 3 (в текущих ценах по состоянию на 01.04.2025 г.). Сб.1-20-7 | Ветошь | 1346 | 1009 | кг | кг | 1 | 0.5 | 26.09 | 0 | 0 | 0 | 0 | 1 | 0 |  | 0.5 | 3 | -1 | 0 | 0 | 0 | 0 | 0 | 0 | 0 | 0
146 | 1407482429 | 1407482417 | 1364553275 | 1 | 1 | 39 | 3 | 21.1-25-185 | СН-2012.21 Выпуск № 3 (в текущих ценах по состоянию на 01.04.2025 г.). Сб.1-25-185 | Масло вазелиновое | 1346 | 1009 | кг | кг | 1 | 0.01 | 328.35 | 0 | 0 | 0 | 0 | 1 | 0 |  | 0.01 | 3 | -1 | 0 | 0 | 0 | 0 | 0 | 0 | 0 | 0
147 | 1407482435 | 1407482430 | 1364549319 | 39 | 1 | 39 | 1 | 9999990008 |  | Трудозатраты рабочих | 1191 | 1013 | чел.-ч. | чел.-ч. | 1 | 0.9 | 0 | 0 | 0 | 0 | 0 | 1 | 1 |  | 0.9 | 3 | -1 | 0 | 0 | 0 | 0 | 0 | 0 | 0 | 0
147 | 1407482436 | 1407482430 | 1364552913 | 1 | 1 | 39 | 3 | 21.1-20-7 | СН-2012.21 Выпуск № 3 (в текущих ценах по состоянию на 01.04.2025 г.). Сб.1-20-7 | Ветошь | 1346 | 1009 | кг | кг | 1 | 0.01 | 26.09 | 0 | 0 | 0 | 0 | 1 | 0 |  | 0.01 | 3 | -1 | 0 | 0 | 0 | 0 | 0 | 0 | 0 | 0
148 | 1407482448 | 1407482437 | 1364549319 | 39 | 1 | 39 | 1 | 9999990008 |  | Трудозатраты рабочих | 1191 | 1013 | чел.-ч. | чел.-ч. | 1 | 16 | 0 | 0 | 0 | 0 | 0 | 1 | 1 |  | 16 | 3 | -1 | 0 | 0 | 0 | 0 | 0 | 0 | 0 | 0
148 | 1407482449 | 1407482437 | 1364552913 | 1 | 1 | 39 | 3 | 21.1-20-7 | СН-2012.21 Выпуск № 3 (в текущих ценах по состоянию на 01.04.2025 г.). Сб.1-20-7 | Ветошь | 1346 | 1009 | кг | кг | 1 | 0.3 | 26.09 | 0 | 0 | 0 | 0 | 1 | 0 |  | 0.3 | 3 | -1 | 0 | 0 | 0 | 0 | 0 | 0 | 0 | 0
148 | 1407482450 | 1407482437 | 1364551406 | 1 | 1 | 39 | 3 | 21.1-4-29 | СН-2012.21 Выпуск № 3 (в текущих ценах по состоянию на 01.04.2025 г.). Сб.1-4-29 | Парафин высокотекучий (масло парафиновое) | 1296 | 1002 | л | л | 1 | 2 | 2893.54 | 0 | 0 | 0 | 0 | 1 | 0 |  | 2 | 3 | -1 | 0 | 0 | 0 | 0 | 0 | 0 | 0 | 0
148 | 1407482451 | 1407482437 | 1364551419 | 1 | 1 | 39 | 3 | 21.1-4-42 | СН-2012.21 Выпуск № 3 (в текущих ценах по состоянию на 01.04.2025 г.). Сб.1-4-42 | Смазка пластичная, антифрикционная, многоцелевая, водостойкая Литол-24 | 1346 | 1009 | кг | кг | 1 | 0.2 | 208.44 | 0 | 0 | 0 | 0 | 1 | 0 |  | 0.2 | 3 | -1 | 0 | 0 | 0 | 0 | 0 | 0 | 0 | 0
148 | 1407482452 | 1407482437 | 1364551628 | 1 | 1 | 39 | 3 | 21.1-6-114 | СН-2012.21 Выпуск № 3 (в текущих ценах по состоянию на 01.04.2025 г.). Сб.1-6-114 | Растворитель уайт-спирит (нефрас-С4 - 155/200) | 1348 | 1009 | т | т | 1000 | 0.00011 | 116802.33 | 0 | 0 | 0 | 0 | 1 | 0 |  | 0.00011 | 3 | -1 | 0 | 0 | 0 | 0 | 0 | 0 | 0 | 0
149 | 1407482458 | 1407482453 | 1364549319 | 39 | 1 | 39 | 1 | 9999990008 |  | Трудозатраты рабочих | 1191 | 1013 | чел.-ч. | чел.-ч. | 1 | 0.82 | 0 | 0 | 0 | 0 | 0 | 1 | 1 | *2 | 1.64 | 3 | -1 | 0 | 0 | 0 | 0 | 0 | 0 | 0 | 0
149 | 1407482459 | 1407482453 | 1364551021 | 1 | 1 | 39 | 2 | 22.1-18-24 | СН-2012.22 Выпуск № 3 (в текущих ценах по состоянию на 01.04.2025 г.). Сб.1-18-24 | Автомобили полупассажирские типа ГАЗ, грузоподъемность до 2 т | 1368 | 1011 | маш.-ч | маш.-ч | 1 | 0.3 | 0 | 1490.46 | 808.44 | 0 | 0 | 1 | 0 | *2 | 0.6 | 3 | -1 | 0 | 0 | 0 | 0 | 0 | 0 | 0 | 0
150 | 1407482465 | 1407482460 | 1364549319 | 39 | 1 | 39 | 1 | 9999990008 |  | Трудозатраты рабочих | 1191 | 1013 | чел.-ч. | чел.-ч. | 1 | 1.52 | 0 | 0 | 0 | 0 | 0 | 1 | 1 | *2 | 3.04 | 3 | -1 | 0 | 0 | 0 | 0 | 0 | 0 | 0 | 0
150 | 1407482466 | 1407482460 | 1364552913 | 1 | 1 | 39 | 3 | 21.1-20-7 | СН-2012.21 Выпуск № 3 (в текущих ценах по состоянию на 01.04.2025 г.). Сб.1-20-7 | Ветошь | 1346 | 1009 | кг | кг | 1 | 0.02 | 26.09 | 0 | 0 | 0 | 0 | 1 | 0 | *2 | 0.04 | 3 | -1 | 0 | 0 | 0 | 0 | 0 | 0 | 0 | 0
151 | 1407482474 | 1407482467 | 1364549319 | 39 | 1 | 39 | 1 | 9999990008 |  | Трудозатраты рабочих | 1191 | 1013 | чел.-ч. | чел.-ч. | 1 | 14.83 | 0 | 0 | 0 | 0 | 0 | 1 | 1 |  | 14.83 | 3 | -1 | 0 | 0 | 0 | 0 | 0 | 0 | 0 | 0
151 | 1407482475 | 1407482467 | 1364551195 | 1 | 1 | 39 | 3 | 21.1-1-11 | СН-2012.21 Выпуск № 3 (в текущих ценах по состоянию на 01.04.2025 г.). Сб.1-1-11 | Герметик силиконовый | 1296 | 1002 | л | л | 1 | 0.31 | 1404.31 | 0 | 0 | 0 | 0 | 1 | 0 |  | 0.31 | 3 | -1 | 0 | 0 | 0 | 0 | 0 | 0 | 0 | 0
151 | 1407482476 | 1407482467 | 1364553371 | 1 | 1 | 39 | 3 | 21.1-25-283 | СН-2012.21 Выпуск № 3 (в текущих ценах по состоянию на 01.04.2025 г.). Сб.1-25-283 | Прокладки резиновые, уплотнительные для оборудования предприятий водопроводно-канализационного хозяйства, внутренний диаметр 15-20 мм | 1354 | 16987630 | шт. | шт. | 1 | 100 | 1.67 | 0 | 0 | 0 | 0 | 1 | 0 |  | 100 | 3 | -1 | 0 | 0 | 0 | 0 | 0 | 0 | 0 | 0
157 | 1407482482 | 1407482477 | 1364549319 | 39 | 1 | 39 | 1 | 9999990008 |  | Трудозатраты рабочих | 1191 | 1013 | чел.-ч. | чел.-ч. | 1 | 3.03 | 0 | 0 | 0 | 0 | 0 | 1 | 1 |  | 3.03 | 3 | -1 | 0 | 0 | 0 | 0 | 0 | 0 | 0 | 0
157 | 1407482483 | 1407482477 | 1364553125 | 1 | 1 | 39 | 3 | 21.1-25-13 | СН-2012.21 Выпуск № 3 (в текущих ценах по состоянию на 01.04.2025 г.). Сб.1-25-13 | Вода | 1339 | 1007 | м3 | м3 | 1 | 0.005 | 49.83 | 0 | 0 | 0 | 0 | 1 | 0 |  | 0.005 | 3 | -1 | 0 | 0 | 0 | 0 | 0 | 0 | 0 | 0
158 | 1407482489 | 1407482484 | 1364549319 | 39 | 1 | 39 | 1 | 9999990008 |  | Трудозатраты рабочих | 1191 | 1013 | чел.-ч. | чел.-ч. | 1 | 0.9 | 0 | 0 | 0 | 0 | 0 | 1 | 1 |  | 0.9 | 3 | -1 | 0 | 0 | 0 | 0 | 0 | 0 | 0 | 0
158 | 1407482490 | 1407482484 | 1364552913 | 1 | 1 | 39 | 3 | 21.1-20-7 | СН-2012.21 Выпуск № 3 (в текущих ценах по состоянию на 01.04.2025 г.). Сб.1-20-7 | Ветошь | 1346 | 1009 | кг | кг | 1 | 0.01 | 26.09 | 0 | 0 | 0 | 0 | 1 | 0 |  | 0.01 | 3 | -1 | 0 | 0 | 0 | 0 | 0 | 0 | 0 | 0
159 | 1407482496 | 1407482491 | 1364549319 | 39 | 1 | 39 | 1 | 9999990008 |  | Трудозатраты рабочих | 1191 | 1013 | чел.-ч. | чел.-ч. | 1 | 0.1 | 0 | 0 | 0 | 0 | 0 | 1 | 1 |  | 0.1 | 3 | -1 | 0 | 0 | 0 | 0 | 0 | 0 | 0 | 0
159 | 1407482497 | 1407482491 | 1364551021 | 1 | 1 | 39 | 2 | 22.1-18-24 | СН-2012.22 Выпуск № 3 (в текущих ценах по состоянию на 01.04.2025 г.). Сб.1-18-24 | Автомобили полупассажирские типа ГАЗ, грузоподъемность до 2 т | 1368 | 1011 | маш.-ч | маш.-ч | 1 | 0.02 | 0 | 1490.46 | 808.44 | 0 | 0 | 1 | 0 |  | 0.02 | 3 | -1 | 0 | 0 | 0 | 0 | 0 | 0 | 0 | 0
225 | 1407482502 | 1407482498 | 1364549319 | 39 | 1 | 39 | 1 | 9999990008 |  | Трудозатраты рабочих | 1191 | 1013 | чел.-ч. | чел.-ч. | 1 | 48 | 0 | 0 | 0 | 0 | 0 | 1 | 1 |  | 48 | 3 | -1 | 0 | 0 | 0 | 0 | 0 | 0 | 0 | 0
225 | 1407482503 | 1407482498 | 1364549585 | 39 | 1 | 39 | 3 | 2553222000 |  | Рукава резиновые напорные | 1301 | 1003 | м | м | 1 | 0 | 0 | 0 | 0 | 0 | 0 | 0 | 0 |  | 0 | 3 | -1 | 0 | 0 | 0 | 0 | 0 | 0 | 0 | 0
226 | 1407482507 | 1407482504 | 1364549319 | 39 | 1 | 39 | 1 | 9999990008 |  | Трудозатраты рабочих | 1191 | 1013 | чел.-ч. | чел.-ч. | 1 | 1.26 | 0 | 0 | 0 | 0 | 0 | 1 | 1 | *17 | 21.42 | 3 | -1 | 0 | 0 | 0 | 0 | 0 | 0 | 0 | 0
227 | 1407482511 | 1407482508 | 1364549319 | 39 | 1 | 39 | 1 | 9999990008 |  | Трудозатраты рабочих | 1191 | 1013 | чел.-ч. | чел.-ч. | 1 | 0.23 | 0 | 0 | 0 | 0 | 0 | 1 | 1 | *17 | 3.91 | 3 | -1 | 0 | 0 | 0 | 0 | 0 | 0 | 0 | 0
228 | 1407482523 | 1407482512 | 1364549319 | 39 | 1 | 39 | 1 | 9999990008 |  | Трудозатраты рабочих | 1191 | 1013 | чел.-ч. | чел.-ч. | 1 | 104.44 | 0 | 0 | 0 | 0 | 0 | 1 | 1 |  | 104.44 | 3 | -1 | 0 | 0 | 0 | 0 | 0 | 0 | 0 | 0
228 | 1407482524 | 1407482512 | 1364551087 | 1 | 1 | 39 | 2 | 22.1-30-56 | СН-2012.22 Выпуск № 3 (в текущих ценах по состоянию на 01.04.2025 г.). Сб.1-30-56 | Шуруповерты | 1368 | 1011 | маш.-ч | маш.-ч | 1 | 5.8 | 0 | 7.44 | 0.01 | 0 | 0 | 1 | 0 |  | 5.8 | 3 | -1 | 0 | 0 | 0 | 0 | 0 | 0 | 0 | 0
228 | 1407482526 | 1407482512 | 1364551195 | 1 | 1 | 39 | 3 | 21.1-1-11 | СН-2012.21 Выпуск № 3 (в текущих ценах по состоянию на 01.04.2025 г.). Сб.1-1-11 | Герметик силиконовый | 1296 | 1002 | л | л | 1 | 0.31 | 1404.31 | 0 | 0 | 0 | 0 | 1 | 0 |  | 0.31 | 3 | -1 | 0 | 0 | 0 | 0 | 0 | 0 | 0 | 0
228 | 1407482527 | 1407482512 | 1364549590 | 39 | 1 | 39 | 3 | 21.1-11-125 |  | Шурупы с потайной головкой, черные, размер 8,0х100 мм | 1346 | 1009 | кг | кг | 1 | 1.08 | 239.1407 | 0 | 0 | 0 | 0 | 1 | 0 |  | 1.08 | 3 | -1 | 0 | 0 | 0 | 0 | 0 | 0 | 0 | 0
228 | 1407482525 | 1407482512 | 1364549591 | 39 | 1 | 39 | 3 | 21.1-11-51 |  | Дюбели с насаженными шайбами | 1346 | 1009 | кг | кг | 1 | 0.98 | 226.4434 | 0 | 0 | 0 | 0 | 1 | 0 |  | 0.98 | 3 | -1 | 0 | 0 | 0 | 0 | 0 | 0 | 0 | 0
229 | 1407482539 | 1407482528 | 1364549319 | 39 | 1 | 39 | 1 | 9999990008 |  | Трудозатраты рабочих | 1191 | 1013 | чел.-ч. | чел.-ч. | 1 | 151.93 | 0 | 0 | 0 | 0 | 0 | 1 | 1 |  | 151.93 | 3 | -1 | 0 | 0 | 0 | 0 | 0 | 0 | 0 | 0
229 | 1407482540 | 1407482528 | 1364551087 | 1 | 1 | 39 | 2 | 22.1-30-56 | СН-2012.22 Выпуск № 3 (в текущих ценах по состоянию на 01.04.2025 г.). Сб.1-30-56 | Шуруповерты | 1368 | 1011 | маш.-ч | маш.-ч | 1 | 5.8 | 0 | 7.44 | 0.01 | 0 | 0 | 1 | 0 |  | 5.8 | 3 | -1 | 0 | 0 | 0 | 0 | 0 | 0 | 0 | 0
229 | 1407482542 | 1407482528 | 1364551195 | 1 | 1 | 39 | 3 | 21.1-1-11 | СН-2012.21 Выпуск № 3 (в текущих ценах по состоянию на 01.04.2025 г.). Сб.1-1-11 | Герметик силиконовый | 1296 | 1002 | л | л | 1 | 0.31 | 1404.31 | 0 | 0 | 0 | 0 | 1 | 0 |  | 0.31 | 3 | -1 | 0 | 0 | 0 | 0 | 0 | 0 | 0 | 0
229 | 1407482543 | 1407482528 | 1364549590 | 39 | 1 | 39 | 3 | 21.1-11-125 |  | Шурупы с потайной головкой, черные, размер 8,0х100 мм | 1346 | 1009 | кг | кг | 1 | 1.08 | 239.1407 | 0 | 0 | 0 | 0 | 1 | 0 |  | 1.08 | 3 | -1 | 0 | 0 | 0 | 0 | 0 | 0 | 0 | 0
229 | 1407482541 | 1407482528 | 1364549591 | 39 | 1 | 39 | 3 | 21.1-11-51 |  | Дюбели с насаженными шайбами | 1346 | 1009 | кг | кг | 1 | 0.98 | 226.4434 | 0 | 0 | 0 | 0 | 1 | 0 |  | 0.98 | 3 | -1 | 0 | 0 | 0 | 0 | 0 | 0 | 0 | 0
230 | 1407482549 | 1407482544 | 1364549319 | 39 | 1 | 39 | 1 | 9999990008 |  | Трудозатраты рабочих | 1191 | 1013 | чел.-ч. | чел.-ч. | 1 | 28.02 | 0 | 0 | 0 | 0 | 0 | 1 | 1 |  | 28.02 | 3 | -1 | 0 | 0 | 0 | 0 | 0 | 0 | 0 | 0
230 | 1407482550 | 1407482544 | 1364551195 | 1 | 1 | 39 | 3 | 21.1-1-11 | СН-2012.21 Выпуск № 3 (в текущих ценах по состоянию на 01.04.2025 г.). Сб.1-1-11 | Герметик силиконовый | 1296 | 1002 | л | л | 1 | 0.31 | 1404.31 | 0 | 0 | 0 | 0 | 1 | 0 |  | 0.31 | 3 | -1 | 0 | 0 | 0 | 0 | 0 | 0 | 0 | 0
231 | 1407482554 | 1407482551 | 1364549319 | 39 | 1 | 39 | 1 | 9999990008 |  | Трудозатраты рабочих | 1191 | 1013 | чел.-ч. | чел.-ч. | 1 | 0.9 | 0 | 0 | 0 | 0 | 0 | 1 | 1 | )*4 | 3.6 | 3 | -1 | 0 | 0 | 0 | 0 | 0 | 0 | 0 | 0
232 | 1407482558 | 1407482555 | 1364549319 | 39 | 1 | 39 | 1 | 9999990008 |  | Трудозатраты рабочих | 1191 | 1013 | чел.-ч. | чел.-ч. | 1 | 2.64 | 0 | 0 | 0 | 0 | 0 | 1 | 1 | )*4)*1,1 | 11.616 | 3 | -1 | 0 | 0 | 0 | 0 | 0 | 0 | 0 | 0
233 | 1407482568 | 1407482559 | 1364549319 | 39 | 1 | 39 | 1 | 9999990008 |  | Трудозатраты рабочих | 1191 | 1013 | чел.-ч. | чел.-ч. | 1 | 29.54 | 0 | 0 | 0 | 0 | 0 | 1 | 1 |  | 29.54 | 3 | -1 | 0 | 0 | 0 | 0 | 0 | 0 | 0 | 0
233 | 1407482569 | 1407482559 | 1364552178 | 1 | 1 | 39 | 3 | 21.1-11-15 | СН-2012.21 Выпуск № 3 (в текущих ценах по состоянию на 01.04.2025 г.). Сб.1-11-15 | Болты строительные с гайками с шестигранной головкой, диаметр резьбы 6 мм | 1348 | 1009 | т | т | 1000 | 0.005 | 159447.68 | 0 | 0 | 0 | 0 | 1 | 0 |  | 0.005 | 3 | -1 | 0 | 0 | 0 | 0 | 0 | 0 | 0 | 0
233 | 1407482570 | 1407482559 | 1364553125 | 1 | 1 | 39 | 3 | 21.1-25-13 | СН-2012.21 Выпуск № 3 (в текущих ценах по состоянию на 01.04.2025 г.). Сб.1-25-13 | Вода | 1339 | 1007 | м3 | м3 | 1 | 7.8 | 49.83 | 0 | 0 | 0 | 0 | 1 | 0 |  | 7.8 | 3 | -1 | 0 | 0 | 0 | 0 | 0 | 0 | 0 | 0
233 | 1407482571 | 1407482559 | 1364557069 | 1 | 1 | 39 | 3 | 21.12-5-17 | СН-2012.21 Выпуск № 3 (в текущих ценах по состоянию на 01.04.2025 г.). Сб.12-5-17 | Кольца резиновые уплотнительные для канализации из поливинилхлоридных труб | 1346 | 1009 | кг | кг | 1 | 2 | 774.49 | 0 | 0 | 0 | 0 | 1 | 0 |  | 2 | 3 | -1 | 0 | 0 | 0 | 0 | 0 | 0 | 0 | 0
234 | 1407482577 | 1407482572 | 1364549319 | 39 | 1 | 39 | 1 | 9999990008 |  | Трудозатраты рабочих | 1191 | 1013 | чел.-ч. | чел.-ч. | 1 | 28.02 | 0 | 0 | 0 | 0 | 0 | 1 | 1 |  | 28.02 | 3 | -1 | 0 | 0 | 0 | 0 | 0 | 0 | 0 | 0
234 | 1407482578 | 1407482572 | 1364551195 | 1 | 1 | 39 | 3 | 21.1-1-11 | СН-2012.21 Выпуск № 3 (в текущих ценах по состоянию на 01.04.2025 г.). Сб.1-1-11 | Герметик силиконовый | 1296 | 1002 | л | л | 1 | 0.31 | 1404.31 | 0 | 0 | 0 | 0 | 1 | 0 |  | 0.31 | 3 | -1 | 0 | 0 | 0 | 0 | 0 | 0 | 0 | 0
308 | 1407482604 | 1407482579 | 1364549319 | 39 | 1 | 39 | 1 | 9999990008 |  | Трудозатраты рабочих | 1191 | 1013 | чел.-ч. | чел.-ч. | 1 | 774 | 0 | 0 | 0 | 0 | 0 | 1 | 1 |  | 774 | 3 | -1 | 0 | 0 | 0 | 0 | 0 | 0 | 0 | 0
308 | 1407482605 | 1407482579 | 1364552184 | 1 | 1 | 39 | 3 | 21.1-11-21 | СН-2012.21 Выпуск № 3 (в текущих ценах по состоянию на 01.04.2025 г.). Сб.1-11-21 | Болты строительные черные с гайками и шайбами (10х100мм) | 1348 | 1009 | т | т | 1000 | 0.0093 | 150966.31 | 0 | 0 | 0 | 0 | 1 | 0 |  | 0.0093 | 3 | -1 | 0 | 0 | 0 | 0 | 0 | 0 | 0 | 0
308 | 1407482606 | 1407482579 | 1364552258 | 1 | 1 | 39 | 3 | 21.1-11-95 | СН-2012.21 Выпуск № 3 (в текущих ценах по состоянию на 01.04.2025 г.). Сб.1-11-95 | Шайбы для болтов черные | 1348 | 1009 | т | т | 1000 | 0.0015 | 206648.23 | 0 | 0 | 0 | 0 | 1 | 0 |  | 0.0015 | 3 | -1 | 0 | 0 | 0 | 0 | 0 | 0 | 0 | 0
308 | 1407482607 | 1407482579 | 1364553003 | 1 | 1 | 39 | 3 | 21.1-23-9 | СН-2012.21 Выпуск № 3 (в текущих ценах по состоянию на 01.04.2025 г.). Сб.1-23-9 | Электроды, тип Э-42, 46, 50, диаметр 4 - 6 мм | 1348 | 1009 | т | т | 1000 | 0.0022 | 126030.08 | 0 | 0 | 0 | 0 | 1 | 0 |  | 0.0022 | 3 | -1 | 0 | 0 | 0 | 0 | 0 | 0 | 0 | 0
308 | 1407482608 | 1407482579 | 1364553484 | 1 | 1 | 39 | 3 | 21.1-25-399 | СН-2012.21 Выпуск № 3 (в текущих ценах по состоянию на 01.04.2025 г.). Сб.1-25-399 | Шнур асбестовый, общего назначения, марка ШАОН-1, диаметр 0,75 мм, | 1348 | 1009 | т | т | 1000 | 0.0058 | 1371168.96 | 0 | 0 | 0 | 0 | 1 | 0 |  | 0.0058 | 3 | -1 | 0 | 0 | 0 | 0 | 0 | 0 | 0 | 0
308 | 1407482609 | 1407482579 | 1364551387 | 1 | 1 | 39 | 3 | 21.1-4-10 | СН-2012.21 Выпуск № 3 (в текущих ценах по состоянию на 01.04.2025 г.). Сб.1-4-10 | Кислород технический газообразный | 1339 | 1007 | м3 | м3 | 1 | 24.4 | 90.88 | 0 | 0 | 0 | 0 | 1 | 0 |  | 24.4 | 3 | -1 | 0 | 0 | 0 | 0 | 0 | 0 | 0 | 0
308 | 1407482610 | 1407482579 | 1364551379 | 1 | 1 | 39 | 3 | 21.1-4-2 | СН-2012.21 Выпуск № 3 (в текущих ценах по состоянию на 01.04.2025 г.). Сб.1-4-2 | Ацетилен технический | 1339 | 1007 | м3 | м3 | 1 | 14.2 | 821.85 | 0 | 0 | 0 | 0 | 1 | 0 |  | 14.2 | 3 | -1 | 0 | 0 | 0 | 0 | 0 | 0 | 0 | 0
308 | 1407482611 | 1407482579 | 1364551423 | 1 | 1 | 39 | 3 | 21.1-4-46 | СН-2012.21 Выпуск № 3 (в текущих ценах по состоянию на 01.04.2025 г.). Сб.1-4-46 | Солидол жировой | 1348 | 1009 | т | т | 1000 | 0.0014 | 171739.07 | 0 | 0 | 0 | 0 | 1 | 0 |  | 0.0014 | 3 | -1 | 0 | 0 | 0 | 0 | 0 | 0 | 0 | 0
308 | 1407482612 | 1407482579 | 1364551386 | 1 | 1 | 39 | 3 | 21.1-4-9 | СН-2012.21 Выпуск № 3 (в текущих ценах по состоянию на 01.04.2025 г.). Сб.1-4-9 | Керосин | 1348 | 1009 | т | т | 1000 | 0.0025 | 130618.52 | 0 | 0 | 0 | 0 | 1 | 0 |  | 0.0025 | 3 | -1 | 0 | 0 | 0 | 0 | 0 | 0 | 0 | 0
308 | 1407482613 | 1407482579 | 1364551568 | 1 | 1 | 39 | 3 | 21.1-6-48 | СН-2012.21 Выпуск № 3 (в текущих ценах по состоянию на 01.04.2025 г.). Сб.1-6-48 | Краски масляные жидкотертые цветные (готовые к употреблению) для наружных и внутренних работ, марка МА-25 | 1348 | 1009 | т | т | 1000 | 0.01595 | 106124.37 | 0 | 0 | 0 | 0 | 1 | 0 |  | 0.01595 | 3 | -1 | 0 | 0 | 0 | 0 | 0 | 0 | 0 | 0
308 | 1407482614 | 1407482579 | 1364551585 | 1 | 1 | 39 | 3 | 21.1-6-68 | СН-2012.21 Выпуск № 3 (в текущих ценах по состоянию на 01.04.2025 г.). Сб.1-6-68 | Лак битумный, марка БТ-577 | 1348 | 1009 | т | т | 1000 | 0.0068 | 100589.66 | 0 | 0 | 0 | 0 | 1 | 0 |  | 0.0068 | 3 | -1 | 0 | 0 | 0 | 0 | 0 | 0 | 0 | 0
308 | 1407482615 | 1407482579 | 1364549334 | 39 | 1 | 39 | 3 | 21.1-6-90 |  | Олифа для окраски комбинированная оксоль | 1348 | 1009 | т | т | 1000 | 0.00175 | 99650 | 0 | 0 | 0 | 0 | 1 | 0 |  | 0.00175 | 3 | -1 | 0 | 0 | 0 | 0 | 0 | 0 | 0 | 0
309 | 1407482635 | 1407482616 | 1364549319 | 39 | 1 | 39 | 1 | 9999990008 |  | Трудозатраты рабочих | 1191 | 1013 | чел.-ч. | чел.-ч. | 1 | 15 | 0 | 0 | 0 | 0 | 0 | 1 | 1 |  | 15 | 3 | -1 | 0 | 0 | 0 | 0 | 0 | 0 | 0 | 0
309 | 1407482636 | 1407482616 | 1364550679 | 1 | 1 | 39 | 2 | 22.1-13-6 | СН-2012.22 Выпуск № 3 (в текущих ценах по состоянию на 01.04.2025 г.). Сб.1-13-6 | Трансформаторы сварочные | 1368 | 1011 | маш.-ч | маш.-ч | 1 | 0.5 | 0 | 66.94 | 0.4 | 0 | 0 | 1 | 0 |  | 0.5 | 3 | -1 | 0 | 0 | 0 | 0 | 0 | 0 | 0 | 0
309 | 1407482637 | 1407482616 | 1364552184 | 1 | 1 | 39 | 3 | 21.1-11-21 | СН-2012.21 Выпуск № 3 (в текущих ценах по состоянию на 01.04.2025 г.). Сб.1-11-21 | Болты строительные черные с гайками и шайбами (10х100мм) | 1348 | 1009 | т | т | 1000 | 0.001 | 150966.31 | 0 | 0 | 0 | 0 | 1 | 0 |  | 0.001 | 3 | -1 | 0 | 0 | 0 | 0 | 0 | 0 | 0 | 0
309 | 1407482638 | 1407482616 | 1364553003 | 1 | 1 | 39 | 3 | 21.1-23-9 | СН-2012.21 Выпуск № 3 (в текущих ценах по состоянию на 01.04.2025 г.). Сб.1-23-9 | Электроды, тип Э-42, 46, 50, диаметр 4 - 6 мм | 1348 | 1009 | т | т | 1000 | 0.0005 | 126030.08 | 0 | 0 | 0 | 0 | 1 | 0 |  | 0.0005 | 3 | -1 | 0 | 0 | 0 | 0 | 0 | 0 | 0 | 0
309 | 1407482641 | 1407482616 | 1364557713 | 1 | 1 | 39 | 3 | 21.12-6-136 | СН-2012.21 Выпуск № 3 (в текущих ценах по состоянию на 01.04.2025 г.). Сб.12-6-136 | Трубы стальные электросварные прямошовные, ГОСТ 10705-80, ГОСТ 10704-91, наружный диаметр 89 мм, толщина стенки 4 мм | 1301 | 1003 | м | м | 1 | 0.1 | 425.84 | 0 | 0 | 0 | 0 | 1 | 0 |  | 0.1 | 3 | -1 | 0 | 0 | 0 | 0 | 0 | 0 | 0 | 0
309 | 1407482642 | 1407482616 | 1364557998 | 1 | 1 | 39 | 3 | 21.12-9-24 | СН-2012.21 Выпуск № 3 (в текущих ценах по состоянию на 01.04.2025 г.). Сб.12-9-24 | Фланцы стальные плоские приварные с соединительным выступом, из стали ВСт3СП, ГОСТ 12820-80, условное давление 1,6 (16) МПа (кгс/см2), диаметр условного прохода 80мм | 1354 | 16987630 | шт. | шт. | 1 | 0.8 | 819.01 | 0 | 0 | 0 | 0 | 1 | 0 |  | 0.8 | 3 | -1 | 0 | 0 | 0 | 0 | 0 | 0 | 0 | 0
309 | 1407482639 | 1407482616 | 1364551386 | 1 | 1 | 39 | 3 | 21.1-4-9 | СН-2012.21 Выпуск № 3 (в текущих ценах по состоянию на 01.04.2025 г.). Сб.1-4-9 | Керосин | 1348 | 1009 | т | т | 1000 | 0.00041 | 130618.52 | 0 | 0 | 0 | 0 | 1 | 0 |  | 0.00041 | 3 | -1 | 0 | 0 | 0 | 0 | 0 | 0 | 0 | 0
309 | 1407482640 | 1407482616 | 1364551585 | 1 | 1 | 39 | 3 | 21.1-6-68 | СН-2012.21 Выпуск № 3 (в текущих ценах по состоянию на 01.04.2025 г.). Сб.1-6-68 | Лак битумный, марка БТ-577 | 1348 | 1009 | т | т | 1000 | 0.0005 | 100589.66 | 0 | 0 | 0 | 0 | 1 | 0 |  | 0.0005 | 3 | -1 | 0 | 0 | 0 | 0 | 0 | 0 | 0 | 0
309 | 1407482643 | 1407482616 | 1364559406 | 1 | 1 | 39 | 3 | 21.18-7-2 | СН-2012.21 Выпуск № 3 (в текущих ценах по состоянию на 01.04.2025 г.). Сб.18-7-2 | Прокладка уплотнительная паронитовая, толщина 0,5-2,5 мм | 1348 | 1009 | т | т | 1000 | 0.002 | 135898.35 | 0 | 0 | 0 | 0 | 1 | 0 |  | 0.002 | 3 | -1 | 0 | 0 | 0 | 0 | 0 | 0 | 0 | 0
310 | 1407482654 | 1407482644 | 1364549319 | 39 | 1 | 39 | 1 | 9999990008 |  | Трудозатраты рабочих | 1191 | 1013 | чел.-ч. | чел.-ч. | 1 | 0.84 | 0 | 0 | 0 | 0 | 0 | 1 | 1 | *2 | 1.68 | 3 | -1 | 0 | 0 | 0 | 0 | 0 | 0 | 0 | 0
310 | 1407482655 | 1407482644 | 1364552866 | 1 | 1 | 39 | 3 | 21.1-16-104 | СН-2012.21 Выпуск № 3 (в текущих ценах по состоянию на 01.04.2025 г.). Сб.1-16-104 | Спирт этиловый технический | 1346 | 1009 | кг | кг | 1 | 0.008 | 276.63 | 0 | 0 | 0 | 0 | 1 | 0 | *2 | 0.016 | 3 | -1 | 0 | 0 | 0 | 0 | 0 | 0 | 0 | 0
310 | 1407482656 | 1407482644 | 1364552913 | 1 | 1 | 39 | 3 | 21.1-20-7 | СН-2012.21 Выпуск № 3 (в текущих ценах по состоянию на 01.04.2025 г.). Сб.1-20-7 | Ветошь | 1346 | 1009 | кг | кг | 1 | 0.5 | 26.09 | 0 | 0 | 0 | 0 | 1 | 0 | *2 | 1 | 3 | -1 | 0 | 0 | 0 | 0 | 0 | 0 | 0 | 0
310 | 1407482657 | 1407482644 | 1364553275 | 1 | 1 | 39 | 3 | 21.1-25-185 | СН-2012.21 Выпуск № 3 (в текущих ценах по состоянию на 01.04.2025 г.). Сб.1-25-185 | Масло вазелиновое | 1346 | 1009 | кг | кг | 1 | 0.01 | 328.35 | 0 | 0 | 0 | 0 | 1 | 0 | *2 | 0.02 | 3 | -1 | 0 | 0 | 0 | 0 | 0 | 0 | 0 | 0
312 | 1407482666 | 1407482659 | 1364549319 | 39 | 1 | 39 | 1 | 9999990008 |  | Трудозатраты рабочих | 1191 | 1013 | чел.-ч. | чел.-ч. | 1 | 0.31 | 0 | 0 | 0 | 0 | 0 | 1 | 1 | *2 | 0.62 | 3 | -1 | 0 | 0 | 0 | 0 | 0 | 0 | 0 | 0
312 | 1407482667 | 1407482659 | 1364552866 | 1 | 1 | 39 | 3 | 21.1-16-104 | СН-2012.21 Выпуск № 3 (в текущих ценах по состоянию на 01.04.2025 г.). Сб.1-16-104 | Спирт этиловый технический | 1346 | 1009 | кг | кг | 1 | 0.008 | 276.63 | 0 | 0 | 0 | 0 | 1 | 0 | *2 | 0.016 | 3 | -1 | 0 | 0 | 0 | 0 | 0 | 0 | 0 | 0
312 | 1407482668 | 1407482659 | 1364552913 | 1 | 1 | 39 | 3 | 21.1-20-7 | СН-2012.21 Выпуск № 3 (в текущих ценах по состоянию на 01.04.2025 г.). Сб.1-20-7 | Ветошь | 1346 | 1009 | кг | кг | 1 | 0.5 | 26.09 | 0 | 0 | 0 | 0 | 1 | 0 | *2 | 1 | 3 | -1 | 0 | 0 | 0 | 0 | 0 | 0 | 0 | 0
313 | 1407482678 | 1407482669 | 1364549319 | 39 | 1 | 39 | 1 | 9999990008 |  | Трудозатраты рабочих | 1191 | 1013 | чел.-ч. | чел.-ч. | 1 | 17.34 | 0 | 0 | 0 | 0 | 0 | 1 | 1 |  | 17.34 | 3 | -1 | 0 | 0 | 0 | 0 | 0 | 0 | 0 | 0
313 | 1407482679 | 1407482669 | 1364552913 | 1 | 1 | 39 | 3 | 21.1-20-7 | СН-2012.21 Выпуск № 3 (в текущих ценах по состоянию на 01.04.2025 г.). Сб.1-20-7 | Ветошь | 1346 | 1009 | кг | кг | 1 | 0.2 | 26.09 | 0 | 0 | 0 | 0 | 1 | 0 |  | 0.2 | 3 | -1 | 0 | 0 | 0 | 0 | 0 | 0 | 0 | 0
313 | 1407482680 | 1407482669 | 1364551411 | 1 | 1 | 39 | 3 | 21.1-4-34 | СН-2012.21 Выпуск № 3 (в текущих ценах по состоянию на 01.04.2025 г.). Сб.1-4-34 | Растворитель нефтяной, марка Нефрас С-50/170 | 1348 | 1009 | т | т | 1000 | 0.00015 | 116878.71 | 0 | 0 | 0 | 0 | 1 | 0 |  | 0.00015 | 3 | -1 | 0 | 0 | 0 | 0 | 0 | 0 | 0 | 0
313 | 1407482681 | 1407482669 | 1364561637 | 1 | 1 | 39 | 3 | 21.26-2-2 | СН-2012.21 Выпуск № 3 (в текущих ценах по состоянию на 01.04.2025 г.). Сб.26-2-2 | Бумага индикаторная (полоски) универсальная pH 0-12 | 1355 | 16987630 | 100 шт. | 100 шт. | 100 | 0.5 | 198.75 | 0 | 0 | 0 | 0 | 1 | 0 |  | 0.5 | 3 | -1 | 0 | 0 | 0 | 0 | 0 | 0 | 0 | 0
314 | 1407482685 | 1407482682 | 1364549319 | 39 | 1 | 39 | 1 | 9999990008 |  | Трудозатраты рабочих | 1191 | 1013 | чел.-ч. | чел.-ч. | 1 | 0.45 | 0 | 0 | 0 | 0 | 0 | 1 | 1 | *122 | 54.9 | 3 | -1 | 0 | 0 | 0 | 0 | 0 | 0 | 0 | 0
315 | 1407482696 | 1407482686 | 1364549319 | 39 | 1 | 39 | 1 | 9999990008 |  | Трудозатраты рабочих | 1191 | 1013 | чел.-ч. | чел.-ч. | 1 | 0.84 | 0 | 0 | 0 | 0 | 0 | 1 | 1 | *2 | 1.68 | 3 | -1 | 0 | 0 | 0 | 0 | 0 | 0 | 0 | 0
315 | 1407482697 | 1407482686 | 1364552866 | 1 | 1 | 39 | 3 | 21.1-16-104 | СН-2012.21 Выпуск № 3 (в текущих ценах по состоянию на 01.04.2025 г.). Сб.1-16-104 | Спирт этиловый технический | 1346 | 1009 | кг | кг | 1 | 0.008 | 276.63 | 0 | 0 | 0 | 0 | 1 | 0 | *2 | 0.016 | 3 | -1 | 0 | 0 | 0 | 0 | 0 | 0 | 0 | 0
315 | 1407482698 | 1407482686 | 1364552913 | 1 | 1 | 39 | 3 | 21.1-20-7 | СН-2012.21 Выпуск № 3 (в текущих ценах по состоянию на 01.04.2025 г.). Сб.1-20-7 | Ветошь | 1346 | 1009 | кг | кг | 1 | 0.5 | 26.09 | 0 | 0 | 0 | 0 | 1 | 0 | *2 | 1 | 3 | -1 | 0 | 0 | 0 | 0 | 0 | 0 | 0 | 0
315 | 1407482699 | 1407482686 | 1364553275 | 1 | 1 | 39 | 3 | 21.1-25-185 | СН-2012.21 Выпуск № 3 (в текущих ценах по состоянию на 01.04.2025 г.). Сб.1-25-185 | Масло вазелиновое | 1346 | 1009 | кг | кг | 1 | 0.01 | 328.35 | 0 | 0 | 0 | 0 | 1 | 0 | *2 | 0.02 | 3 | -1 | 0 | 0 | 0 | 0 | 0 | 0 | 0 | 0
317 | 1407482708 | 1407482701 | 1364549319 | 39 | 1 | 39 | 1 | 9999990008 |  | Трудозатраты рабочих | 1191 | 1013 | чел.-ч. | чел.-ч. | 1 | 0.31 | 0 | 0 | 0 | 0 | 0 | 1 | 1 |  | 0.31 | 3 | -1 | 0 | 0 | 0 | 0 | 0 | 0 | 0 | 0
317 | 1407482709 | 1407482701 | 1364552866 | 1 | 1 | 39 | 3 | 21.1-16-104 | СН-2012.21 Выпуск № 3 (в текущих ценах по состоянию на 01.04.2025 г.). Сб.1-16-104 | Спирт этиловый технический | 1346 | 1009 | кг | кг | 1 | 0.008 | 276.63 | 0 | 0 | 0 | 0 | 1 | 0 |  | 0.008 | 3 | -1 | 0 | 0 | 0 | 0 | 0 | 0 | 0 | 0
317 | 1407482710 | 1407482701 | 1364552913 | 1 | 1 | 39 | 3 | 21.1-20-7 | СН-2012.21 Выпуск № 3 (в текущих ценах по состоянию на 01.04.2025 г.). Сб.1-20-7 | Ветошь | 1346 | 1009 | кг | кг | 1 | 0.5 | 26.09 | 0 | 0 | 0 | 0 | 1 | 0 |  | 0.5 | 3 | -1 | 0 | 0 | 0 | 0 | 0 | 0 | 0 | 0
318 | 1407482718 | 1407482711 | 1364549319 | 39 | 1 | 39 | 1 | 9999990008 |  | Трудозатраты рабочих | 1191 | 1013 | чел.-ч. | чел.-ч. | 1 | 4.98 | 0 | 0 | 0 | 0 | 0 | 1 | 1 |  | 4.98 | 3 | -1 | 0 | 0 | 0 | 0 | 0 | 0 | 0 | 0
318 | 1407482719 | 1407482711 | 1364551021 | 1 | 1 | 39 | 2 | 22.1-18-24 | СН-2012.22 Выпуск № 3 (в текущих ценах по состоянию на 01.04.2025 г.). Сб.1-18-24 | Автомобили полупассажирские типа ГАЗ, грузоподъемность до 2 т | 1368 | 1011 | маш.-ч | маш.-ч | 1 | 1.84 | 0 | 1490.46 | 808.44 | 0 | 0 | 1 | 0 |  | 1.84 | 3 | -1 | 0 | 0 | 0 | 0 | 0 | 0 | 0 | 0
318 | 1407482720 | 1407482711 | 1364552913 | 1 | 1 | 39 | 3 | 21.1-20-7 | СН-2012.21 Выпуск № 3 (в текущих ценах по состоянию на 01.04.2025 г.). Сб.1-20-7 | Ветошь | 1346 | 1009 | кг | кг | 1 | 0.24 | 26.09 | 0 | 0 | 0 | 0 | 1 | 0 |  | 0.24 | 3 | -1 | 0 | 0 | 0 | 0 | 0 | 0 | 0 | 0
319 | 1407482730 | 1407482721 | 1364549319 | 39 | 1 | 39 | 1 | 9999990008 |  | Трудозатраты рабочих | 1191 | 1013 | чел.-ч. | чел.-ч. | 1 | 17.34 | 0 | 0 | 0 | 0 | 0 | 1 | 1 |  | 17.34 | 3 | -1 | 0 | 0 | 0 | 0 | 0 | 0 | 0 | 0
319 | 1407482731 | 1407482721 | 1364552913 | 1 | 1 | 39 | 3 | 21.1-20-7 | СН-2012.21 Выпуск № 3 (в текущих ценах по состоянию на 01.04.2025 г.). Сб.1-20-7 | Ветошь | 1346 | 1009 | кг | кг | 1 | 0.2 | 26.09 | 0 | 0 | 0 | 0 | 1 | 0 |  | 0.2 | 3 | -1 | 0 | 0 | 0 | 0 | 0 | 0 | 0 | 0
319 | 1407482732 | 1407482721 | 1364551411 | 1 | 1 | 39 | 3 | 21.1-4-34 | СН-2012.21 Выпуск № 3 (в текущих ценах по состоянию на 01.04.2025 г.). Сб.1-4-34 | Растворитель нефтяной, марка Нефрас С-50/170 | 1348 | 1009 | т | т | 1000 | 0.00015 | 116878.71 | 0 | 0 | 0 | 0 | 1 | 0 |  | 0.00015 | 3 | -1 | 0 | 0 | 0 | 0 | 0 | 0 | 0 | 0
319 | 1407482733 | 1407482721 | 1364561637 | 1 | 1 | 39 | 3 | 21.26-2-2 | СН-2012.21 Выпуск № 3 (в текущих ценах по состоянию на 01.04.2025 г.). Сб.26-2-2 | Бумага индикаторная (полоски) универсальная pH 0-12 | 1355 | 16987630 | 100 шт. | 100 шт. | 100 | 0.5 | 198.75 | 0 | 0 | 0 | 0 | 1 | 0 |  | 0.5 | 3 | -1 | 0 | 0 | 0 | 0 | 0 | 0 | 0 | 0
320 | 1407482737 | 1407482734 | 1364549319 | 39 | 1 | 39 | 1 | 9999990008 |  | Трудозатраты рабочих | 1191 | 1013 | чел.-ч. | чел.-ч. | 1 | 0.45 | 0 | 0 | 0 | 0 | 0 | 1 | 1 | *122 | 54.9 | 3 | -1 | 0 | 0 | 0 | 0 | 0 | 0 | 0 | 0
321 | 1407482748 | 1407482738 | 1364549319 | 39 | 1 | 39 | 1 | 9999990008 |  | Трудозатраты рабочих | 1191 | 1013 | чел.-ч. | чел.-ч. | 1 | 0.84 | 0 | 0 | 0 | 0 | 0 | 1 | 1 | *2 | 1.68 | 3 | -1 | 0 | 0 | 0 | 0 | 0 | 0 | 0 | 0
321 | 1407482749 | 1407482738 | 1364552866 | 1 | 1 | 39 | 3 | 21.1-16-104 | СН-2012.21 Выпуск № 3 (в текущих ценах по состоянию на 01.04.2025 г.). Сб.1-16-104 | Спирт этиловый технический | 1346 | 1009 | кг | кг | 1 | 0.008 | 276.63 | 0 | 0 | 0 | 0 | 1 | 0 | *2 | 0.016 | 3 | -1 | 0 | 0 | 0 | 0 | 0 | 0 | 0 | 0
321 | 1407482750 | 1407482738 | 1364552913 | 1 | 1 | 39 | 3 | 21.1-20-7 | СН-2012.21 Выпуск № 3 (в текущих ценах по состоянию на 01.04.2025 г.). Сб.1-20-7 | Ветошь | 1346 | 1009 | кг | кг | 1 | 0.5 | 26.09 | 0 | 0 | 0 | 0 | 1 | 0 | *2 | 1 | 3 | -1 | 0 | 0 | 0 | 0 | 0 | 0 | 0 | 0
321 | 1407482751 | 1407482738 | 1364553275 | 1 | 1 | 39 | 3 | 21.1-25-185 | СН-2012.21 Выпуск № 3 (в текущих ценах по состоянию на 01.04.2025 г.). Сб.1-25-185 | Масло вазелиновое | 1346 | 1009 | кг | кг | 1 | 0.01 | 328.35 | 0 | 0 | 0 | 0 | 1 | 0 | *2 | 0.02 | 3 | -1 | 0 | 0 | 0 | 0 | 0 | 0 | 0 | 0
323 | 1407482760 | 1407482753 | 1364549319 | 39 | 1 | 39 | 1 | 9999990008 |  | Трудозатраты рабочих | 1191 | 1013 | чел.-ч. | чел.-ч. | 1 | 0.31 | 0 | 0 | 0 | 0 | 0 | 1 | 1 | *2 | 0.62 | 3 | -1 | 0 | 0 | 0 | 0 | 0 | 0 | 0 | 0
323 | 1407482761 | 1407482753 | 1364552866 | 1 | 1 | 39 | 3 | 21.1-16-104 | СН-2012.21 Выпуск № 3 (в текущих ценах по состоянию на 01.04.2025 г.). Сб.1-16-104 | Спирт этиловый технический | 1346 | 1009 | кг | кг | 1 | 0.008 | 276.63 | 0 | 0 | 0 | 0 | 1 | 0 | *2 | 0.016 | 3 | -1 | 0 | 0 | 0 | 0 | 0 | 0 | 0 | 0
323 | 1407482762 | 1407482753 | 1364552913 | 1 | 1 | 39 | 3 | 21.1-20-7 | СН-2012.21 Выпуск № 3 (в текущих ценах по состоянию на 01.04.2025 г.). Сб.1-20-7 | Ветошь | 1346 | 1009 | кг | кг | 1 | 0.5 | 26.09 | 0 | 0 | 0 | 0 | 1 | 0 | *2 | 1 | 3 | -1 | 0 | 0 | 0 | 0 | 0 | 0 | 0 | 0
324 | 1407482770 | 1407482763 | 1364549319 | 39 | 1 | 39 | 1 | 9999990008 |  | Трудозатраты рабочих | 1191 | 1013 | чел.-ч. | чел.-ч. | 1 | 4.98 | 0 | 0 | 0 | 0 | 0 | 1 | 1 |  | 4.98 | 3 | -1 | 0 | 0 | 0 | 0 | 0 | 0 | 0 | 0
324 | 1407482771 | 1407482763 | 1364551021 | 1 | 1 | 39 | 2 | 22.1-18-24 | СН-2012.22 Выпуск № 3 (в текущих ценах по состоянию на 01.04.2025 г.). Сб.1-18-24 | Автомобили полупассажирские типа ГАЗ, грузоподъемность до 2 т | 1368 | 1011 | маш.-ч | маш.-ч | 1 | 1.84 | 0 | 1490.46 | 808.44 | 0 | 0 | 1 | 0 |  | 1.84 | 3 | -1 | 0 | 0 | 0 | 0 | 0 | 0 | 0 | 0
324 | 1407482772 | 1407482763 | 1364552913 | 1 | 1 | 39 | 3 | 21.1-20-7 | СН-2012.21 Выпуск № 3 (в текущих ценах по состоянию на 01.04.2025 г.). Сб.1-20-7 | Ветошь | 1346 | 1009 | кг | кг | 1 | 0.24 | 26.09 | 0 | 0 | 0 | 0 | 1 | 0 |  | 0.24 | 3 | -1 | 0 | 0 | 0 | 0 | 0 | 0 | 0 | 0
325 | 1407482782 | 1407482773 | 1364549319 | 39 | 1 | 39 | 1 | 9999990008 |  | Трудозатраты рабочих | 1191 | 1013 | чел.-ч. | чел.-ч. | 1 | 17.34 | 0 | 0 | 0 | 0 | 0 | 1 | 1 |  | 17.34 | 3 | -1 | 0 | 0 | 0 | 0 | 0 | 0 | 0 | 0
325 | 1407482783 | 1407482773 | 1364552913 | 1 | 1 | 39 | 3 | 21.1-20-7 | СН-2012.21 Выпуск № 3 (в текущих ценах по состоянию на 01.04.2025 г.). Сб.1-20-7 | Ветошь | 1346 | 1009 | кг | кг | 1 | 0.2 | 26.09 | 0 | 0 | 0 | 0 | 1 | 0 |  | 0.2 | 3 | -1 | 0 | 0 | 0 | 0 | 0 | 0 | 0 | 0
325 | 1407482784 | 1407482773 | 1364551411 | 1 | 1 | 39 | 3 | 21.1-4-34 | СН-2012.21 Выпуск № 3 (в текущих ценах по состоянию на 01.04.2025 г.). Сб.1-4-34 | Растворитель нефтяной, марка Нефрас С-50/170 | 1348 | 1009 | т | т | 1000 | 0.00015 | 116878.71 | 0 | 0 | 0 | 0 | 1 | 0 |  | 0.00015 | 3 | -1 | 0 | 0 | 0 | 0 | 0 | 0 | 0 | 0
325 | 1407482785 | 1407482773 | 1364561637 | 1 | 1 | 39 | 3 | 21.26-2-2 | СН-2012.21 Выпуск № 3 (в текущих ценах по состоянию на 01.04.2025 г.). Сб.26-2-2 | Бумага индикаторная (полоски) универсальная pH 0-12 | 1355 | 16987630 | 100 шт. | 100 шт. | 100 | 0.5 | 198.75 | 0 | 0 | 0 | 0 | 1 | 0 |  | 0.5 | 3 | -1 | 0 | 0 | 0 | 0 | 0 | 0 | 0 | 0
326 | 1407482789 | 1407482786 | 1364549319 | 39 | 1 | 39 | 1 | 9999990008 |  | Трудозатраты рабочих | 1191 | 1013 | чел.-ч. | чел.-ч. | 1 | 0.45 | 0 | 0 | 0 | 0 | 0 | 1 | 1 | *122 | 54.9 | 3 | -1 | 0 | 0 | 0 | 0 | 0 | 0 | 0 | 0
327 | 1407482800 | 1407482790 | 1364549319 | 39 | 1 | 39 | 1 | 9999990008 |  | Трудозатраты рабочих | 1191 | 1013 | чел.-ч. | чел.-ч. | 1 | 0.84 | 0 | 0 | 0 | 0 | 0 | 1 | 1 | *2 | 1.68 | 3 | -1 | 0 | 0 | 0 | 0 | 0 | 0 | 0 | 0
327 | 1407482801 | 1407482790 | 1364552866 | 1 | 1 | 39 | 3 | 21.1-16-104 | СН-2012.21 Выпуск № 3 (в текущих ценах по состоянию на 01.04.2025 г.). Сб.1-16-104 | Спирт этиловый технический | 1346 | 1009 | кг | кг | 1 | 0.008 | 276.63 | 0 | 0 | 0 | 0 | 1 | 0 | *2 | 0.016 | 3 | -1 | 0 | 0 | 0 | 0 | 0 | 0 | 0 | 0
327 | 1407482802 | 1407482790 | 1364552913 | 1 | 1 | 39 | 3 | 21.1-20-7 | СН-2012.21 Выпуск № 3 (в текущих ценах по состоянию на 01.04.2025 г.). Сб.1-20-7 | Ветошь | 1346 | 1009 | кг | кг | 1 | 0.5 | 26.09 | 0 | 0 | 0 | 0 | 1 | 0 | *2 | 1 | 3 | -1 | 0 | 0 | 0 | 0 | 0 | 0 | 0 | 0
327 | 1407482803 | 1407482790 | 1364553275 | 1 | 1 | 39 | 3 | 21.1-25-185 | СН-2012.21 Выпуск № 3 (в текущих ценах по состоянию на 01.04.2025 г.). Сб.1-25-185 | Масло вазелиновое | 1346 | 1009 | кг | кг | 1 | 0.01 | 328.35 | 0 | 0 | 0 | 0 | 1 | 0 | *2 | 0.02 | 3 | -1 | 0 | 0 | 0 | 0 | 0 | 0 | 0 | 0
329 | 1407482812 | 1407482805 | 1364549319 | 39 | 1 | 39 | 1 | 9999990008 |  | Трудозатраты рабочих | 1191 | 1013 | чел.-ч. | чел.-ч. | 1 | 0.31 | 0 | 0 | 0 | 0 | 0 | 1 | 1 | *2 | 0.62 | 3 | -1 | 0 | 0 | 0 | 0 | 0 | 0 | 0 | 0
329 | 1407482813 | 1407482805 | 1364552866 | 1 | 1 | 39 | 3 | 21.1-16-104 | СН-2012.21 Выпуск № 3 (в текущих ценах по состоянию на 01.04.2025 г.). Сб.1-16-104 | Спирт этиловый технический | 1346 | 1009 | кг | кг | 1 | 0.008 | 276.63 | 0 | 0 | 0 | 0 | 1 | 0 | *2 | 0.016 | 3 | -1 | 0 | 0 | 0 | 0 | 0 | 0 | 0 | 0
329 | 1407482814 | 1407482805 | 1364552913 | 1 | 1 | 39 | 3 | 21.1-20-7 | СН-2012.21 Выпуск № 3 (в текущих ценах по состоянию на 01.04.2025 г.). Сб.1-20-7 | Ветошь | 1346 | 1009 | кг | кг | 1 | 0.5 | 26.09 | 0 | 0 | 0 | 0 | 1 | 0 | *2 | 1 | 3 | -1 | 0 | 0 | 0 | 0 | 0 | 0 | 0 | 0
330 | 1407482822 | 1407482815 | 1364549319 | 39 | 1 | 39 | 1 | 9999990008 |  | Трудозатраты рабочих | 1191 | 1013 | чел.-ч. | чел.-ч. | 1 | 4.98 | 0 | 0 | 0 | 0 | 0 | 1 | 1 |  | 4.98 | 3 | -1 | 0 | 0 | 0 | 0 | 0 | 0 | 0 | 0
330 | 1407482823 | 1407482815 | 1364551021 | 1 | 1 | 39 | 2 | 22.1-18-24 | СН-2012.22 Выпуск № 3 (в текущих ценах по состоянию на 01.04.2025 г.). Сб.1-18-24 | Автомобили полупассажирские типа ГАЗ, грузоподъемность до 2 т | 1368 | 1011 | маш.-ч | маш.-ч | 1 | 1.84 | 0 | 1490.46 | 808.44 | 0 | 0 | 1 | 0 |  | 1.84 | 3 | -1 | 0 | 0 | 0 | 0 | 0 | 0 | 0 | 0
330 | 1407482824 | 1407482815 | 1364552913 | 1 | 1 | 39 | 3 | 21.1-20-7 | СН-2012.21 Выпуск № 3 (в текущих ценах по состоянию на 01.04.2025 г.). Сб.1-20-7 | Ветошь | 1346 | 1009 | кг | кг | 1 | 0.24 | 26.09 | 0 | 0 | 0 | 0 | 1 | 0 |  | 0.24 | 3 | -1 | 0 | 0 | 0 | 0 | 0 | 0 | 0 | 0
366 | 1407482830 | 1407482825 | 1364549319 | 39 | 1 | 39 | 1 | 9999990008 |  | Трудозатраты рабочих | 1191 | 1013 | чел.-ч. | чел.-ч. | 1 | 0.3 | 0 | 0 | 0 | 0 | 0 | 1 | 1 | )*4 | 1.2 | 3 | -1 | 0 | 0 | 0 | 0 | 0 | 0 | 0 | 0
366 | 1407482831 | 1407482825 | 1364552913 | 1 | 1 | 39 | 3 | 21.1-20-7 | СН-2012.21 Выпуск № 3 (в текущих ценах по состоянию на 01.04.2025 г.). Сб.1-20-7 | Ветошь | 1346 | 1009 | кг | кг | 1 | 0.0005 | 26.09 | 0 | 0 | 0 | 0 | 1 | 0 | )*4 | 0.002 | 3 | -1 | 0 | 0 | 0 | 0 | 0 | 0 | 0 | 0
367 | 1407482835 | 1407482832 | 1364549319 | 39 | 1 | 39 | 1 | 9999990008 |  | Трудозатраты рабочих | 1191 | 1013 | чел.-ч. | чел.-ч. | 1 | 0.07 | 0 | 0 | 0 | 0 | 0 | 1 | 1 | )*118 | 8.26 | 3 | -1 | 0 | 0 | 0 | 0 | 0 | 0 | 0 | 0
368 | 1407482841 | 1407482836 | 1364549319 | 39 | 1 | 39 | 1 | 9999990008 |  | Трудозатраты рабочих | 1191 | 1013 | чел.-ч. | чел.-ч. | 1 | 0.17 | 0 | 0 | 0 | 0 | 0 | 1 | 1 | )*4 | 0.68 | 3 | -1 | 0 | 0 | 0 | 0 | 0 | 0 | 0 | 0
368 | 1407482842 | 1407482836 | 1364552913 | 1 | 1 | 39 | 3 | 21.1-20-7 | СН-2012.21 Выпуск № 3 (в текущих ценах по состоянию на 01.04.2025 г.). Сб.1-20-7 | Ветошь | 1346 | 1009 | кг | кг | 1 | 0.05 | 26.09 | 0 | 0 | 0 | 0 | 1 | 0 | )*4 | 0.2 | 3 | -1 | 0 | 0 | 0 | 0 | 0 | 0 | 0 | 0
369 | 1407482850 | 1407482843 | 1364549319 | 39 | 1 | 39 | 1 | 9999990008 |  | Трудозатраты рабочих | 1191 | 1013 | чел.-ч. | чел.-ч. | 1 | 0.5 | 0 | 0 | 0 | 0 | 0 | 1 | 1 | )*2 | 1 | 3 | -1 | 0 | 0 | 0 | 0 | 0 | 0 | 0 | 0
369 | 1407482851 | 1407482843 | 1364551021 | 1 | 1 | 39 | 2 | 22.1-18-24 | СН-2012.22 Выпуск № 3 (в текущих ценах по состоянию на 01.04.2025 г.). Сб.1-18-24 | Автомобили полупассажирские типа ГАЗ, грузоподъемность до 2 т | 1368 | 1011 | маш.-ч | маш.-ч | 1 | 0.03 | 0 | 1490.46 | 808.44 | 0 | 0 | 1 | 0 | )*2 | 0.06 | 3 | -1 | 0 | 0 | 0 | 0 | 0 | 0 | 0 | 0
369 | 1407482852 | 1407482843 | 1364552913 | 1 | 1 | 39 | 3 | 21.1-20-7 | СН-2012.21 Выпуск № 3 (в текущих ценах по состоянию на 01.04.2025 г.). Сб.1-20-7 | Ветошь | 1346 | 1009 | кг | кг | 1 | 0.003 | 26.09 | 0 | 0 | 0 | 0 | 1 | 0 | )*2 | 0.006 | 3 | -1 | 0 | 0 | 0 | 0 | 0 | 0 | 0 | 0
370 | 1407482856 | 1407482853 | 1364549319 | 39 | 1 | 39 | 1 | 9999990008 |  | Трудозатраты рабочих | 1191 | 1013 | чел.-ч. | чел.-ч. | 1 | 0.23 | 0 | 0 | 0 | 0 | 0 | 1 | 1 | )*3 | 0.69 | 3 | -1 | 0 | 0 | 0 | 0 | 0 | 0 | 0 | 0
371 | 1407482864 | 1407482857 | 1364549319 | 39 | 1 | 39 | 1 | 9999990008 |  | Трудозатраты рабочих | 1191 | 1013 | чел.-ч. | чел.-ч. | 1 | 0.55 | 0 | 0 | 0 | 0 | 0 | 1 | 1 |  | 0.55 | 3 | -1 | 0 | 0 | 0 | 0 | 0 | 0 | 0 | 0
371 | 1407482865 | 1407482857 | 1364551021 | 1 | 1 | 39 | 2 | 22.1-18-24 | СН-2012.22 Выпуск № 3 (в текущих ценах по состоянию на 01.04.2025 г.). Сб.1-18-24 | Автомобили полупассажирские типа ГАЗ, грузоподъемность до 2 т | 1368 | 1011 | маш.-ч | маш.-ч | 1 | 0.04 | 0 | 1490.46 | 808.44 | 0 | 0 | 1 | 0 |  | 0.04 | 3 | -1 | 0 | 0 | 0 | 0 | 0 | 0 | 0 | 0
371 | 1407482866 | 1407482857 | 1364552913 | 1 | 1 | 39 | 3 | 21.1-20-7 | СН-2012.21 Выпуск № 3 (в текущих ценах по состоянию на 01.04.2025 г.). Сб.1-20-7 | Ветошь | 1346 | 1009 | кг | кг | 1 | 0.004 | 26.09 | 0 | 0 | 0 | 0 | 1 | 0 |  | 0.004 | 3 | -1 | 0 | 0 | 0 | 0 | 0 | 0 | 0 | 0
372 | 1407482870 | 1407482867 | 1364549319 | 39 | 1 | 39 | 1 | 9999990008 |  | Трудозатраты рабочих | 1191 | 1013 | чел.-ч. | чел.-ч. | 1 | 0.08 | 0 | 0 | 0 | 0 | 0 | 1 | 1 | )*118 | 9.44 | 3 | -1 | 0 | 0 | 0 | 0 | 0 | 0 | 0 | 0
373 | 1407482874 | 1407482871 | 1364549319 | 39 | 1 | 39 | 1 | 9999990008 |  | Трудозатраты рабочих | 1191 | 1013 | чел.-ч. | чел.-ч. | 1 | 0.14 | 0 | 0 | 0 | 0 | 0 | 1 | 1 | )*4 | 0.56 | 3 | -1 | 0 | 0 | 0 | 0 | 0 | 0 | 0 | 0
374 | 1407482880 | 1407482875 | 1364549319 | 39 | 1 | 39 | 1 | 9999990008 |  | Трудозатраты рабочих | 1191 | 1013 | чел.-ч. | чел.-ч. | 1 | 0.6 | 0 | 0 | 0 | 0 | 0 | 1 | 1 |  | 0.6 | 3 | -1 | 0 | 0 | 0 | 0 | 0 | 0 | 0 | 0
374 | 1407482881 | 1407482875 | 1364552913 | 1 | 1 | 39 | 3 | 21.1-20-7 | СН-2012.21 Выпуск № 3 (в текущих ценах по состоянию на 01.04.2025 г.). Сб.1-20-7 | Ветошь | 1346 | 1009 | кг | кг | 1 | 0.05 | 26.09 | 0 | 0 | 0 | 0 | 1 | 0 |  | 0.05 | 3 | -1 | 0 | 0 | 0 | 0 | 0 | 0 | 0 | 0
375 | 1407482889 | 1407482882 | 1364549319 | 39 | 1 | 39 | 1 | 9999990008 |  | Трудозатраты рабочих | 1191 | 1013 | чел.-ч. | чел.-ч. | 1 | 0.3 | 0 | 0 | 0 | 0 | 0 | 1 | 1 | )*4 | 1.2 | 3 | -1 | 0 | 0 | 0 | 0 | 0 | 0 | 0 | 0
375 | 1407482890 | 1407482882 | 1364552913 | 1 | 1 | 39 | 3 | 21.1-20-7 | СН-2012.21 Выпуск № 3 (в текущих ценах по состоянию на 01.04.2025 г.). Сб.1-20-7 | Ветошь | 1346 | 1009 | кг | кг | 1 | 0.05 | 26.09 | 0 | 0 | 0 | 0 | 1 | 0 | )*4 | 0.2 | 3 | -1 | 0 | 0 | 0 | 0 | 0 | 0 | 0 | 0
375 | 1407482891 | 1407482882 | 1364551380 | 1 | 1 | 39 | 3 | 21.1-4-3 | СН-2012.21 Выпуск № 3 (в текущих ценах по состоянию на 01.04.2025 г.). Сб.1-4-3 | Бензин | 1348 | 1009 | т | т | 1000 | 4e-05 | 68764.41 | 0 | 0 | 0 | 0 | 1 | 0 | )*4 | 0.00016 | 3 | -1 | 0 | 0 | 0 | 0 | 0 | 0 | 0 | 0
376 | 1407482899 | 1407482892 | 1364549319 | 39 | 1 | 39 | 1 | 9999990008 |  | Трудозатраты рабочих | 1191 | 1013 | чел.-ч. | чел.-ч. | 1 | 0.25 | 0 | 0 | 0 | 0 | 0 | 1 | 1 | )*3 | 0.75 | 3 | -1 | 0 | 0 | 0 | 0 | 0 | 0 | 0 | 0
376 | 1407482901 | 1407482892 | 1364552913 | 1 | 1 | 39 | 3 | 21.1-20-7 | СН-2012.21 Выпуск № 3 (в текущих ценах по состоянию на 01.04.2025 г.). Сб.1-20-7 | Ветошь | 1346 | 1009 | кг | кг | 1 | 0.002 | 26.09 | 0 | 0 | 0 | 0 | 1 | 0 | )*3 | 0.006 | 3 | -1 | 0 | 0 | 0 | 0 | 0 | 0 | 0 | 0
376 | 1407482900 | 1407482892 | 1364549377 | 39 | 1 | 39 | 3 | 21.1-4-3 |  | Бензин | 1346 | 1009 | кг | кг | 1 | 0.004 | 68.7644 | 0 | 0 | 0 | 0 | 1 | 0 | )*3 | 0.012 | 3 | -1 | 0 | 0 | 0 | 0 | 0 | 0 | 0 | 0
377 | 1407482913 | 1407482902 | 1364549319 | 39 | 1 | 39 | 1 | 9999990008 |  | Трудозатраты рабочих | 1191 | 1013 | чел.-ч. | чел.-ч. | 1 | 7.5 | 0 | 0 | 0 | 0 | 0 | 1 | 1 |  | 7.5 | 3 | -1 | 0 | 0 | 0 | 0 | 0 | 0 | 0 | 0
377 | 1407482915 | 1407482902 | 1364552915 | 1 | 1 | 39 | 3 | 21.1-20-10 | СН-2012.21 Выпуск № 3 (в текущих ценах по состоянию на 01.04.2025 г.). Сб.1-20-10 | Лента изоляционная хлопчатобумажная | 1346 | 1009 | кг | кг | 1 | 0.15 | 350.97 | 0 | 0 | 0 | 0 | 1 | 0 |  | 0.15 | 3 | -1 | 0 | 0 | 0 | 0 | 0 | 0 | 0 | 0
377 | 1407482916 | 1407482902 | 1364552913 | 1 | 1 | 39 | 3 | 21.1-20-7 | СН-2012.21 Выпуск № 3 (в текущих ценах по состоянию на 01.04.2025 г.). Сб.1-20-7 | Ветошь | 1346 | 1009 | кг | кг | 1 | 0.05 | 26.09 | 0 | 0 | 0 | 0 | 1 | 0 |  | 0.05 | 3 | -1 | 0 | 0 | 0 | 0 | 0 | 0 | 0 | 0
377 | 1407482914 | 1407482902 | 1364549377 | 39 | 1 | 39 | 3 | 21.1-4-3 |  | Бензин | 1346 | 1009 | кг | кг | 1 | 0.05 | 68.7644 | 0 | 0 | 0 | 0 | 1 | 0 |  | 0.05 | 3 | -1 | 0 | 0 | 0 | 0 | 0 | 0 | 0 | 0
377 | 1407482917 | 1407482902 | 1364551652 | 1 | 1 | 39 | 3 | 21.1-6-139 | СН-2012.21 Выпуск № 3 (в текущих ценах по состоянию на 01.04.2025 г.). Сб.1-6-139 | Эмаль, марка ПФ-115 (цветная), пентафталевая | 1346 | 1009 | кг | кг | 1 | 0.03 | 121.7 | 0 | 0 | 0 | 0 | 1 | 0 |  | 0.03 | 3 | -1 | 0 | 0 | 0 | 0 | 0 | 0 | 0 | 0
378 | 1407482927 | 1407482918 | 1364549319 | 39 | 1 | 39 | 1 | 9999990008 |  | Трудозатраты рабочих | 1191 | 1013 | чел.-ч. | чел.-ч. | 1 | 0.32 | 0 | 0 | 0 | 0 | 0 | 1 | 1 |  | 0.32 | 3 | -1 | 0 | 0 | 0 | 0 | 0 | 0 | 0 | 0
378 | 1407482928 | 1407482918 | 1364552913 | 1 | 1 | 39 | 3 | 21.1-20-7 | СН-2012.21 Выпуск № 3 (в текущих ценах по состоянию на 01.04.2025 г.). Сб.1-20-7 | Ветошь | 1346 | 1009 | кг | кг | 1 | 0.05 | 26.09 | 0 | 0 | 0 | 0 | 1 | 0 |  | 0.05 | 3 | -1 | 0 | 0 | 0 | 0 | 0 | 0 | 0 | 0
378 | 1407482929 | 1407482918 | 1364554007 | 1 | 1 | 39 | 3 | 21.1-25-1143 | СН-2012.21 Выпуск № 3 (в текущих ценах по состоянию на 01.04.2025 г.). Сб.1-25-1143 | Обезжириватель универсальный на углеводородной основе | 1296 | 1002 | л | л | 1 | 0.02 | 153 | 0 | 0 | 0 | 0 | 1 | 0 |  | 0.02 | 3 | -1 | 0 | 0 | 0 | 0 | 0 | 0 | 0 | 0
378 | 1407482930 | 1407482918 | 1364551454 | 1 | 1 | 39 | 3 | 21.1-4-77 | СН-2012.21 Выпуск № 3 (в текущих ценах по состоянию на 01.04.2025 г.). Сб.1-4-77 | Смазка силиконовая, аэрозольная, водостойкая, диапазон температур применения от -50 до +230°С | 1296 | 1002 | л | л | 1 | 0.01 | 511.44 | 0 | 0 | 0 | 0 | 1 | 0 |  | 0.01 | 3 | -1 | 0 | 0 | 0 | 0 | 0 | 0 | 0 | 0
482 | 1407482938 | 1407482931 | 1364549319 | 39 | 1 | 39 | 1 | 9999990008 |  | Трудозатраты рабочих | 1191 | 1013 | чел.-ч. | чел.-ч. | 1 | 1.96 | 0 | 0 | 0 | 0 | 0 | 1 | 1 | )*2 | 3.92 | 3 | -1 | 0 | 0 | 0 | 0 | 0 | 0 | 0 | 0
482 | 1407482939 | 1407482931 | 1364550719 | 1 | 1 | 39 | 2 | 22.1-14-13 | СН-2012.22 Выпуск № 3 (в текущих ценах по состоянию на 01.04.2025 г.). Сб.1-14-13 | Пылесосы, потребляемая мощность 350-1200 Вт | 1368 | 1011 | маш.-ч | маш.-ч | 1 | 0.05 | 0 | 56.19 | 0.31 | 0 | 0 | 1 | 0 | )*2 | 0.1 | 3 | -1 | 0 | 0 | 0 | 0 | 0 | 0 | 0 | 0
482 | 1407482940 | 1407482931 | 1364552913 | 1 | 1 | 39 | 3 | 21.1-20-7 | СН-2012.21 Выпуск № 3 (в текущих ценах по состоянию на 01.04.2025 г.). Сб.1-20-7 | Ветошь | 1346 | 1009 | кг | кг | 1 | 0.03 | 26.09 | 0 | 0 | 0 | 0 | 1 | 0 | )*2 | 0.06 | 3 | -1 | 0 | 0 | 0 | 0 | 0 | 0 | 0 | 0
483 | 1407482948 | 1407482941 | 1364549319 | 39 | 1 | 39 | 1 | 9999990008 |  | Трудозатраты рабочих | 1191 | 1013 | чел.-ч. | чел.-ч. | 1 | 3.78 | 0 | 0 | 0 | 0 | 0 | 1 | 1 | )*2 | 7.56 | 3 | -1 | 0 | 0 | 0 | 0 | 0 | 0 | 0 | 0
483 | 1407482949 | 1407482941 | 1364550719 | 1 | 1 | 39 | 2 | 22.1-14-13 | СН-2012.22 Выпуск № 3 (в текущих ценах по состоянию на 01.04.2025 г.). Сб.1-14-13 | Пылесосы, потребляемая мощность 350-1200 Вт | 1368 | 1011 | маш.-ч | маш.-ч | 1 | 0.05 | 0 | 56.19 | 0.31 | 0 | 0 | 1 | 0 | )*2 | 0.1 | 3 | -1 | 0 | 0 | 0 | 0 | 0 | 0 | 0 | 0
483 | 1407482950 | 1407482941 | 1364552913 | 1 | 1 | 39 | 3 | 21.1-20-7 | СН-2012.21 Выпуск № 3 (в текущих ценах по состоянию на 01.04.2025 г.). Сб.1-20-7 | Ветошь | 1346 | 1009 | кг | кг | 1 | 0.57 | 26.09 | 0 | 0 | 0 | 0 | 1 | 0 |  | 0.57 | 3 | -1 | 0 | 0 | 0 | 0 | 0 | 0 | 0 | 0
484 | 1407482960 | 1407482951 | 1364549319 | 39 | 1 | 39 | 1 | 9999990008 |  | Трудозатраты рабочих | 1191 | 1013 | чел.-ч. | чел.-ч. | 1 | 9.5 | 0 | 0 | 0 | 0 | 0 | 1 | 1 |  | 9.5 | 3 | -1 | 0 | 0 | 0 | 0 | 0 | 0 | 0 | 0
484 | 1407482961 | 1407482951 | 1364550719 | 1 | 1 | 39 | 2 | 22.1-14-13 | СН-2012.22 Выпуск № 3 (в текущих ценах по состоянию на 01.04.2025 г.). Сб.1-14-13 | Пылесосы, потребляемая мощность 350-1200 Вт | 1368 | 1011 | маш.-ч | маш.-ч | 1 | 0.27 | 0 | 56.19 | 0.31 | 0 | 0 | 1 | 0 |  | 0.27 | 3 | -1 | 0 | 0 | 0 | 0 | 0 | 0 | 0 | 0
484 | 1407482962 | 1407482951 | 1364552913 | 1 | 1 | 39 | 3 | 21.1-20-7 | СН-2012.21 Выпуск № 3 (в текущих ценах по состоянию на 01.04.2025 г.). Сб.1-20-7 | Ветошь | 1346 | 1009 | кг | кг | 1 | 0.59 | 26.09 | 0 | 0 | 0 | 0 | 1 | 0 |  | 0.59 | 3 | -1 | 0 | 0 | 0 | 0 | 0 | 0 | 0 | 0
484 | 1407482963 | 1407482951 | 1364549559 | 39 | 1 | 39 | 3 | 21.1-6-46 |  | Краски масляные жидкотертые цветные (готовые к употреблению) для наружных и внутренних работ, марка МА-15, сурик железный для окраски по металлу | 1346 | 1009 | кг | кг | 1 | 0.043 | 91.5587 | 0 | 0 | 0 | 0 | 1 | 0 |  | 0.043 | 3 | -1 | 0 | 0 | 0 | 0 | 0 | 0 | 0 | 0
485 | 1407482983 | 1407482964 | 1364549319 | 39 | 1 | 39 | 1 | 9999990008 |  | Трудозатраты рабочих | 1191 | 1013 | чел.-ч. | чел.-ч. | 1 | 10.55 | 0 | 0 | 0 | 0 | 0 | 1 | 1 |  | 10.55 | 3 | -1 | 0 | 0 | 0 | 0 | 0 | 0 | 0 | 0
485 | 1407482984 | 1407482964 | 1364550620 | 1 | 1 | 39 | 2 | 22.1-10-19 | СН-2012.22 Выпуск № 3 (в текущих ценах по состоянию на 01.04.2025 г.). Сб.1-10-19 | Компрессоры поршневые, объем ресивера 24 л | 1368 | 1011 | маш.-ч | маш.-ч | 1 | 0.06 | 0 | 12.14 | 0.07 | 0 | 0 | 1 | 0 |  | 0.06 | 3 | -1 | 0 | 0 | 0 | 0 | 0 | 0 | 0 | 0
485 | 1407482985 | 1407482964 | 1364550644 | 1 | 1 | 39 | 2 | 22.1-11-72 | СН-2012.22 Выпуск № 3 (в текущих ценах по состоянию на 01.04.2025 г.). Сб.1-11-72 | Насосы высокого давления типа "Керхер" | 1368 | 1011 | маш.-ч | маш.-ч | 1 | 0.13 | 0 | 1385.63 | 603.06 | 0 | 0 | 1 | 0 |  | 0.13 | 3 | -1 | 0 | 0 | 0 | 0 | 0 | 0 | 0 | 0
485 | 1407482986 | 1407482964 | 1364550719 | 1 | 1 | 39 | 2 | 22.1-14-13 | СН-2012.22 Выпуск № 3 (в текущих ценах по состоянию на 01.04.2025 г.). Сб.1-14-13 | Пылесосы, потребляемая мощность 350-1200 Вт | 1368 | 1011 | маш.-ч | маш.-ч | 1 | 0.69 | 0 | 56.19 | 0.31 | 0 | 0 | 1 | 0 |  | 0.69 | 3 | -1 | 0 | 0 | 0 | 0 | 0 | 0 | 0 | 0
485 | 1407482987 | 1407482964 | 1364550903 | 1 | 1 | 39 | 2 | 22.1-17-205 | СН-2012.22 Выпуск № 3 (в текущих ценах по состоянию на 01.04.2025 г.). Сб.1-17-205 | Генераторы холодного тумана аэрозольные, производительность до 19 л/ч | 1368 | 1011 | маш.-ч | маш.-ч | 1 | 0.25 | 0 | 9.69 | 0.13 | 0 | 0 | 1 | 0 |  | 0.25 | 3 | -1 | 0 | 0 | 0 | 0 | 0 | 0 | 0 | 0
485 | 1407482988 | 1407482964 | 1364551021 | 1 | 1 | 39 | 2 | 22.1-18-24 | СН-2012.22 Выпуск № 3 (в текущих ценах по состоянию на 01.04.2025 г.). Сб.1-18-24 | Автомобили полупассажирские типа ГАЗ, грузоподъемность до 2 т | 1368 | 1011 | маш.-ч | маш.-ч | 1 | 2.63 | 0 | 1490.46 | 808.44 | 0 | 0 | 1 | 0 |  | 2.63 | 3 | -1 | 0 | 0 | 0 | 0 | 0 | 0 | 0 | 0
485 | 1407482989 | 1407482964 | 1364552913 | 1 | 1 | 39 | 3 | 21.1-20-7 | СН-2012.21 Выпуск № 3 (в текущих ценах по состоянию на 01.04.2025 г.). Сб.1-20-7 | Ветошь | 1346 | 1009 | кг | кг | 1 | 0.15 | 26.09 | 0 | 0 | 0 | 0 | 1 | 0 |  | 0.15 | 3 | -1 | 0 | 0 | 0 | 0 | 0 | 0 | 0 | 0
485 | 1407482990 | 1407482964 | 1364553063 | 1 | 1 | 39 | 3 | 21.1-24-43 | СН-2012.21 Выпуск № 3 (в текущих ценах по состоянию на 01.04.2025 г.). Сб.1-24-43 | Средство жидкое микробиоцидное для дезинфекции и предстерилизационной очистки, типа "Экодез-50" | 1296 | 1002 | л | л | 1 | 0.0024 | 4237.25 | 0 | 0 | 0 | 0 | 1 | 0 |  | 0.0024 | 3 | -1 | 0 | 0 | 0 | 0 | 0 | 0 | 0 | 0
485 | 1407482991 | 1407482964 | 1364553125 | 1 | 1 | 39 | 3 | 21.1-25-13 | СН-2012.21 Выпуск № 3 (в текущих ценах по состоянию на 01.04.2025 г.). Сб.1-25-13 | Вода | 1339 | 1007 | м3 | м3 | 1 | 0.0024 | 49.83 | 0 | 0 | 0 | 0 | 1 | 0 |  | 0.0024 | 3 | -1 | 0 | 0 | 0 | 0 | 0 | 0 | 0 | 0
486 | 1407482999 | 1407482992 | 1364549319 | 39 | 1 | 39 | 1 | 9999990008 |  | Трудозатраты рабочих | 1191 | 1013 | чел.-ч. | чел.-ч. | 1 | 1.96 | 0 | 0 | 0 | 0 | 0 | 1 | 1 | )*2 | 3.92 | 3 | -1 | 0 | 0 | 0 | 0 | 0 | 0 | 0 | 0
486 | 1407483000 | 1407482992 | 1364550719 | 1 | 1 | 39 | 2 | 22.1-14-13 | СН-2012.22 Выпуск № 3 (в текущих ценах по состоянию на 01.04.2025 г.). Сб.1-14-13 | Пылесосы, потребляемая мощность 350-1200 Вт | 1368 | 1011 | маш.-ч | маш.-ч | 1 | 0.05 | 0 | 56.19 | 0.31 | 0 | 0 | 1 | 0 | )*2 | 0.1 | 3 | -1 | 0 | 0 | 0 | 0 | 0 | 0 | 0 | 0
486 | 1407483001 | 1407482992 | 1364552913 | 1 | 1 | 39 | 3 | 21.1-20-7 | СН-2012.21 Выпуск № 3 (в текущих ценах по состоянию на 01.04.2025 г.). Сб.1-20-7 | Ветошь | 1346 | 1009 | кг | кг | 1 | 0.03 | 26.09 | 0 | 0 | 0 | 0 | 1 | 0 | )*2 | 0.06 | 3 | -1 | 0 | 0 | 0 | 0 | 0 | 0 | 0 | 0
487 | 1407483009 | 1407483002 | 1364549319 | 39 | 1 | 39 | 1 | 9999990008 |  | Трудозатраты рабочих | 1191 | 1013 | чел.-ч. | чел.-ч. | 1 | 3.78 | 0 | 0 | 0 | 0 | 0 | 1 | 1 | )*2 | 7.56 | 3 | -1 | 0 | 0 | 0 | 0 | 0 | 0 | 0 | 0
487 | 1407483010 | 1407483002 | 1364550719 | 1 | 1 | 39 | 2 | 22.1-14-13 | СН-2012.22 Выпуск № 3 (в текущих ценах по состоянию на 01.04.2025 г.). Сб.1-14-13 | Пылесосы, потребляемая мощность 350-1200 Вт | 1368 | 1011 | маш.-ч | маш.-ч | 1 | 0.05 | 0 | 56.19 | 0.31 | 0 | 0 | 1 | 0 | )*2 | 0.1 | 3 | -1 | 0 | 0 | 0 | 0 | 0 | 0 | 0 | 0
487 | 1407483011 | 1407483002 | 1364552913 | 1 | 1 | 39 | 3 | 21.1-20-7 | СН-2012.21 Выпуск № 3 (в текущих ценах по состоянию на 01.04.2025 г.). Сб.1-20-7 | Ветошь | 1346 | 1009 | кг | кг | 1 | 0.57 | 26.09 | 0 | 0 | 0 | 0 | 1 | 0 | )*2 | 1.14 | 3 | -1 | 0 | 0 | 0 | 0 | 0 | 0 | 0 | 0
488 | 1407483021 | 1407483012 | 1364549319 | 39 | 1 | 39 | 1 | 9999990008 |  | Трудозатраты рабочих | 1191 | 1013 | чел.-ч. | чел.-ч. | 1 | 9.5 | 0 | 0 | 0 | 0 | 0 | 1 | 1 |  | 9.5 | 3 | -1 | 0 | 0 | 0 | 0 | 0 | 0 | 0 | 0
488 | 1407483022 | 1407483012 | 1364550719 | 1 | 1 | 39 | 2 | 22.1-14-13 | СН-2012.22 Выпуск № 3 (в текущих ценах по состоянию на 01.04.2025 г.). Сб.1-14-13 | Пылесосы, потребляемая мощность 350-1200 Вт | 1368 | 1011 | маш.-ч | маш.-ч | 1 | 0.27 | 0 | 56.19 | 0.31 | 0 | 0 | 1 | 0 |  | 0.27 | 3 | -1 | 0 | 0 | 0 | 0 | 0 | 0 | 0 | 0
488 | 1407483023 | 1407483012 | 1364552913 | 1 | 1 | 39 | 3 | 21.1-20-7 | СН-2012.21 Выпуск № 3 (в текущих ценах по состоянию на 01.04.2025 г.). Сб.1-20-7 | Ветошь | 1346 | 1009 | кг | кг | 1 | 0.59 | 26.09 | 0 | 0 | 0 | 0 | 1 | 0 |  | 0.59 | 3 | -1 | 0 | 0 | 0 | 0 | 0 | 0 | 0 | 0
488 | 1407483024 | 1407483012 | 1364549559 | 39 | 1 | 39 | 3 | 21.1-6-46 |  | Краски масляные жидкотертые цветные (готовые к употреблению) для наружных и внутренних работ, марка МА-15, сурик железный для окраски по металлу | 1346 | 1009 | кг | кг | 1 | 0.043 | 91.5587 | 0 | 0 | 0 | 0 | 1 | 0 |  | 0.043 | 3 | -1 | 0 | 0 | 0 | 0 | 0 | 0 | 0 | 0
489 | 1407483044 | 1407483025 | 1364549319 | 39 | 1 | 39 | 1 | 9999990008 |  | Трудозатраты рабочих | 1191 | 1013 | чел.-ч. | чел.-ч. | 1 | 10.55 | 0 | 0 | 0 | 0 | 0 | 1 | 1 |  | 10.55 | 3 | -1 | 0 | 0 | 0 | 0 | 0 | 0 | 0 | 0
489 | 1407483045 | 1407483025 | 1364550620 | 1 | 1 | 39 | 2 | 22.1-10-19 | СН-2012.22 Выпуск № 3 (в текущих ценах по состоянию на 01.04.2025 г.). Сб.1-10-19 | Компрессоры поршневые, объем ресивера 24 л | 1368 | 1011 | маш.-ч | маш.-ч | 1 | 0.06 | 0 | 12.14 | 0.07 | 0 | 0 | 1 | 0 |  | 0.06 | 3 | -1 | 0 | 0 | 0 | 0 | 0 | 0 | 0 | 0
489 | 1407483046 | 1407483025 | 1364550644 | 1 | 1 | 39 | 2 | 22.1-11-72 | СН-2012.22 Выпуск № 3 (в текущих ценах по состоянию на 01.04.2025 г.). Сб.1-11-72 | Насосы высокого давления типа "Керхер" | 1368 | 1011 | маш.-ч | маш.-ч | 1 | 0.13 | 0 | 1385.63 | 603.06 | 0 | 0 | 1 | 0 |  | 0.13 | 3 | -1 | 0 | 0 | 0 | 0 | 0 | 0 | 0 | 0
489 | 1407483047 | 1407483025 | 1364550719 | 1 | 1 | 39 | 2 | 22.1-14-13 | СН-2012.22 Выпуск № 3 (в текущих ценах по состоянию на 01.04.2025 г.). Сб.1-14-13 | Пылесосы, потребляемая мощность 350-1200 Вт | 1368 | 1011 | маш.-ч | маш.-ч | 1 | 0.69 | 0 | 56.19 | 0.31 | 0 | 0 | 1 | 0 |  | 0.69 | 3 | -1 | 0 | 0 | 0 | 0 | 0 | 0 | 0 | 0
489 | 1407483048 | 1407483025 | 1364550903 | 1 | 1 | 39 | 2 | 22.1-17-205 | СН-2012.22 Выпуск № 3 (в текущих ценах по состоянию на 01.04.2025 г.). Сб.1-17-205 | Генераторы холодного тумана аэрозольные, производительность до 19 л/ч | 1368 | 1011 | маш.-ч | маш.-ч | 1 | 0.25 | 0 | 9.69 | 0.13 | 0 | 0 | 1 | 0 |  | 0.25 | 3 | -1 | 0 | 0 | 0 | 0 | 0 | 0 | 0 | 0
489 | 1407483049 | 1407483025 | 1364551021 | 1 | 1 | 39 | 2 | 22.1-18-24 | СН-2012.22 Выпуск № 3 (в текущих ценах по состоянию на 01.04.2025 г.). Сб.1-18-24 | Автомобили полупассажирские типа ГАЗ, грузоподъемность до 2 т | 1368 | 1011 | маш.-ч | маш.-ч | 1 | 2.63 | 0 | 1490.46 | 808.44 | 0 | 0 | 1 | 0 |  | 2.63 | 3 | -1 | 0 | 0 | 0 | 0 | 0 | 0 | 0 | 0
489 | 1407483050 | 1407483025 | 1364552913 | 1 | 1 | 39 | 3 | 21.1-20-7 | СН-2012.21 Выпуск № 3 (в текущих ценах по состоянию на 01.04.2025 г.). Сб.1-20-7 | Ветошь | 1346 | 1009 | кг | кг | 1 | 0.15 | 26.09 | 0 | 0 | 0 | 0 | 1 | 0 |  | 0.15 | 3 | -1 | 0 | 0 | 0 | 0 | 0 | 0 | 0 | 0
489 | 1407483051 | 1407483025 | 1364553063 | 1 | 1 | 39 | 3 | 21.1-24-43 | СН-2012.21 Выпуск № 3 (в текущих ценах по состоянию на 01.04.2025 г.). Сб.1-24-43 | Средство жидкое микробиоцидное для дезинфекции и предстерилизационной очистки, типа "Экодез-50" | 1296 | 1002 | л | л | 1 | 0.0024 | 4237.25 | 0 | 0 | 0 | 0 | 1 | 0 |  | 0.0024 | 3 | -1 | 0 | 0 | 0 | 0 | 0 | 0 | 0 | 0
489 | 1407483052 | 1407483025 | 1364553125 | 1 | 1 | 39 | 3 | 21.1-25-13 | СН-2012.21 Выпуск № 3 (в текущих ценах по состоянию на 01.04.2025 г.). Сб.1-25-13 | Вода | 1339 | 1007 | м3 | м3 | 1 | 0.0024 | 49.83 | 0 | 0 | 0 | 0 | 1 | 0 |  | 0.0024 | 3 | -1 | 0 | 0 | 0 | 0 | 0 | 0 | 0 | 0
490 | 1407483072 | 1407483053 | 1364549319 | 39 | 1 | 39 | 1 | 9999990008 |  | Трудозатраты рабочих | 1191 | 1013 | чел.-ч. | чел.-ч. | 1 | 13.77 | 0 | 0 | 0 | 0 | 0 | 1 | 1 |  | 13.77 | 3 | -1 | 0 | 0 | 0 | 0 | 0 | 0 | 0 | 0
490 | 1407483073 | 1407483053 | 1364550620 | 1 | 1 | 39 | 2 | 22.1-10-19 | СН-2012.22 Выпуск № 3 (в текущих ценах по состоянию на 01.04.2025 г.). Сб.1-10-19 | Компрессоры поршневые, объем ресивера 24 л | 1368 | 1011 | маш.-ч | маш.-ч | 1 | 0.09 | 0 | 12.14 | 0.07 | 0 | 0 | 1 | 0 |  | 0.09 | 3 | -1 | 0 | 0 | 0 | 0 | 0 | 0 | 0 | 0
490 | 1407483074 | 1407483053 | 1364550644 | 1 | 1 | 39 | 2 | 22.1-11-72 | СН-2012.22 Выпуск № 3 (в текущих ценах по состоянию на 01.04.2025 г.). Сб.1-11-72 | Насосы высокого давления типа "Керхер" | 1368 | 1011 | маш.-ч | маш.-ч | 1 | 0.18 | 0 | 1385.63 | 603.06 | 0 | 0 | 1 | 0 |  | 0.18 | 3 | -1 | 0 | 0 | 0 | 0 | 0 | 0 | 0 | 0
490 | 1407483075 | 1407483053 | 1364550719 | 1 | 1 | 39 | 2 | 22.1-14-13 | СН-2012.22 Выпуск № 3 (в текущих ценах по состоянию на 01.04.2025 г.). Сб.1-14-13 | Пылесосы, потребляемая мощность 350-1200 Вт | 1368 | 1011 | маш.-ч | маш.-ч | 1 | 1.03 | 0 | 56.19 | 0.31 | 0 | 0 | 1 | 0 |  | 1.03 | 3 | -1 | 0 | 0 | 0 | 0 | 0 | 0 | 0 | 0
490 | 1407483076 | 1407483053 | 1364550903 | 1 | 1 | 39 | 2 | 22.1-17-205 | СН-2012.22 Выпуск № 3 (в текущих ценах по состоянию на 01.04.2025 г.). Сб.1-17-205 | Генераторы холодного тумана аэрозольные, производительность до 19 л/ч | 1368 | 1011 | маш.-ч | маш.-ч | 1 | 0.25 | 0 | 9.69 | 0.13 | 0 | 0 | 1 | 0 |  | 0.25 | 3 | -1 | 0 | 0 | 0 | 0 | 0 | 0 | 0 | 0
490 | 1407483077 | 1407483053 | 1364551021 | 1 | 1 | 39 | 2 | 22.1-18-24 | СН-2012.22 Выпуск № 3 (в текущих ценах по состоянию на 01.04.2025 г.). Сб.1-18-24 | Автомобили полупассажирские типа ГАЗ, грузоподъемность до 2 т | 1368 | 1011 | маш.-ч | маш.-ч | 1 | 3.44 | 0 | 1490.46 | 808.44 | 0 | 0 | 1 | 0 |  | 3.44 | 3 | -1 | 0 | 0 | 0 | 0 | 0 | 0 | 0 | 0
490 | 1407483078 | 1407483053 | 1364552913 | 1 | 1 | 39 | 3 | 21.1-20-7 | СН-2012.21 Выпуск № 3 (в текущих ценах по состоянию на 01.04.2025 г.). Сб.1-20-7 | Ветошь | 1346 | 1009 | кг | кг | 1 | 0.18 | 26.09 | 0 | 0 | 0 | 0 | 1 | 0 |  | 0.18 | 3 | -1 | 0 | 0 | 0 | 0 | 0 | 0 | 0 | 0
490 | 1407483079 | 1407483053 | 1364553063 | 1 | 1 | 39 | 3 | 21.1-24-43 | СН-2012.21 Выпуск № 3 (в текущих ценах по состоянию на 01.04.2025 г.). Сб.1-24-43 | Средство жидкое микробиоцидное для дезинфекции и предстерилизационной очистки, типа "Экодез-50" | 1296 | 1002 | л | л | 1 | 0.0024 | 4237.25 | 0 | 0 | 0 | 0 | 1 | 0 |  | 0.0024 | 3 | -1 | 0 | 0 | 0 | 0 | 0 | 0 | 0 | 0
490 | 1407483080 | 1407483053 | 1364553125 | 1 | 1 | 39 | 3 | 21.1-25-13 | СН-2012.21 Выпуск № 3 (в текущих ценах по состоянию на 01.04.2025 г.). Сб.1-25-13 | Вода | 1339 | 1007 | м3 | м3 | 1 | 0.0024 | 49.83 | 0 | 0 | 0 | 0 | 1 | 0 |  | 0.0024 | 3 | -1 | 0 | 0 | 0 | 0 | 0 | 0 | 0 | 0
491 | 1407483086 | 1407483081 | 1364549319 | 39 | 1 | 39 | 1 | 9999990008 |  | Трудозатраты рабочих | 1191 | 1013 | чел.-ч. | чел.-ч. | 1 | 1.5 | 0 | 0 | 0 | 0 | 0 | 1 | 1 | )*2 | 3 | 3 | -1 | 0 | 0 | 0 | 0 | 0 | 0 | 0 | 0
491 | 1407483087 | 1407483081 | 1364552913 | 1 | 1 | 39 | 3 | 21.1-20-7 | СН-2012.21 Выпуск № 3 (в текущих ценах по состоянию на 01.04.2025 г.). Сб.1-20-7 | Ветошь | 1346 | 1009 | кг | кг | 1 | 0.0042 | 26.09 | 0 | 0 | 0 | 0 | 1 | 0 | )*2 | 0.0084 | 3 | -1 | 0 | 0 | 0 | 0 | 0 | 0 | 0 | 0
492 | 1407483093 | 1407483088 | 1364549319 | 39 | 1 | 39 | 1 | 9999990008 |  | Трудозатраты рабочих | 1191 | 1013 | чел.-ч. | чел.-ч. | 1 | 2.78 | 0 | 0 | 0 | 0 | 0 | 1 | 1 | )*2 | 5.56 | 3 | -1 | 0 | 0 | 0 | 0 | 0 | 0 | 0 | 0
492 | 1407483094 | 1407483088 | 1364552913 | 1 | 1 | 39 | 3 | 21.1-20-7 | СН-2012.21 Выпуск № 3 (в текущих ценах по состоянию на 01.04.2025 г.). Сб.1-20-7 | Ветошь | 1346 | 1009 | кг | кг | 1 | 0.004 | 26.09 | 0 | 0 | 0 | 0 | 1 | 0 | )*2 | 0.008 | 3 | -1 | 0 | 0 | 0 | 0 | 0 | 0 | 0 | 0
493 | 1407483102 | 1407483095 | 1364549319 | 39 | 1 | 39 | 1 | 9999990008 |  | Трудозатраты рабочих | 1191 | 1013 | чел.-ч. | чел.-ч. | 1 | 7.98 | 0 | 0 | 0 | 0 | 0 | 1 | 1 |  | 7.98 | 3 | -1 | 0 | 0 | 0 | 0 | 0 | 0 | 0 | 0
493 | 1407483103 | 1407483095 | 1364552913 | 1 | 1 | 39 | 3 | 21.1-20-7 | СН-2012.21 Выпуск № 3 (в текущих ценах по состоянию на 01.04.2025 г.). Сб.1-20-7 | Ветошь | 1346 | 1009 | кг | кг | 1 | 0.06 | 26.09 | 0 | 0 | 0 | 0 | 1 | 0 |  | 0.06 | 3 | -1 | 0 | 0 | 0 | 0 | 0 | 0 | 0 | 0
493 | 1407483104 | 1407483095 | 1364549559 | 39 | 1 | 39 | 3 | 21.1-6-46 |  | Краски масляные жидкотертые цветные (готовые к употреблению) для наружных и внутренних работ, марка МА-15, сурик железный для окраски по металлу | 1346 | 1009 | кг | кг | 1 | 0.05 | 91.5587 | 0 | 0 | 0 | 0 | 1 | 0 |  | 0.05 | 3 | -1 | 0 | 0 | 0 | 0 | 0 | 0 | 0 | 0
494 | 1407483114 | 1407483105 | 1364549319 | 39 | 1 | 39 | 1 | 9999990008 |  | Трудозатраты рабочих | 1191 | 1013 | чел.-ч. | чел.-ч. | 1 | 7.56 | 0 | 0 | 0 | 0 | 0 | 1 | 1 |  | 7.56 | 3 | -1 | 0 | 0 | 0 | 0 | 0 | 0 | 0 | 0
494 | 1407483115 | 1407483105 | 1364550719 | 1 | 1 | 39 | 2 | 22.1-14-13 | СН-2012.22 Выпуск № 3 (в текущих ценах по состоянию на 01.04.2025 г.). Сб.1-14-13 | Пылесосы, потребляемая мощность 350-1200 Вт | 1368 | 1011 | маш.-ч | маш.-ч | 1 | 0.46 | 0 | 56.19 | 0.31 | 0 | 0 | 1 | 0 |  | 0.46 | 3 | -1 | 0 | 0 | 0 | 0 | 0 | 0 | 0 | 0
494 | 1407483116 | 1407483105 | 1364551021 | 1 | 1 | 39 | 2 | 22.1-18-24 | СН-2012.22 Выпуск № 3 (в текущих ценах по состоянию на 01.04.2025 г.). Сб.1-18-24 | Автомобили полупассажирские типа ГАЗ, грузоподъемность до 2 т | 1368 | 1011 | маш.-ч | маш.-ч | 1 | 2.83 | 0 | 1490.46 | 808.44 | 0 | 0 | 1 | 0 |  | 2.83 | 3 | -1 | 0 | 0 | 0 | 0 | 0 | 0 | 0 | 0
494 | 1407483117 | 1407483105 | 1364552913 | 1 | 1 | 39 | 3 | 21.1-20-7 | СН-2012.21 Выпуск № 3 (в текущих ценах по состоянию на 01.04.2025 г.). Сб.1-20-7 | Ветошь | 1346 | 1009 | кг | кг | 1 | 0.18 | 26.09 | 0 | 0 | 0 | 0 | 1 | 0 |  | 0.18 | 3 | -1 | 0 | 0 | 0 | 0 | 0 | 0 | 0 | 0
495 | 1407483123 | 1407483118 | 1364549319 | 39 | 1 | 39 | 1 | 9999990008 |  | Трудозатраты рабочих | 1191 | 1013 | чел.-ч. | чел.-ч. | 1 | 1.5 | 0 | 0 | 0 | 0 | 0 | 1 | 1 | )*2 | 3 | 3 | -1 | 0 | 0 | 0 | 0 | 0 | 0 | 0 | 0
495 | 1407483124 | 1407483118 | 1364552913 | 1 | 1 | 39 | 3 | 21.1-20-7 | СН-2012.21 Выпуск № 3 (в текущих ценах по состоянию на 01.04.2025 г.). Сб.1-20-7 | Ветошь | 1346 | 1009 | кг | кг | 1 | 0.0042 | 26.09 | 0 | 0 | 0 | 0 | 1 | 0 | )*2 | 0.0084 | 3 | -1 | 0 | 0 | 0 | 0 | 0 | 0 | 0 | 0
496 | 1407483130 | 1407483125 | 1364549319 | 39 | 1 | 39 | 1 | 9999990008 |  | Трудозатраты рабочих | 1191 | 1013 | чел.-ч. | чел.-ч. | 1 | 2.78 | 0 | 0 | 0 | 0 | 0 | 1 | 1 | )*2 | 5.56 | 3 | -1 | 0 | 0 | 0 | 0 | 0 | 0 | 0 | 0
496 | 1407483131 | 1407483125 | 1364552913 | 1 | 1 | 39 | 3 | 21.1-20-7 | СН-2012.21 Выпуск № 3 (в текущих ценах по состоянию на 01.04.2025 г.). Сб.1-20-7 | Ветошь | 1346 | 1009 | кг | кг | 1 | 0.004 | 26.09 | 0 | 0 | 0 | 0 | 1 | 0 | )*2 | 0.008 | 3 | -1 | 0 | 0 | 0 | 0 | 0 | 0 | 0 | 0
497 | 1407483139 | 1407483132 | 1364549319 | 39 | 1 | 39 | 1 | 9999990008 |  | Трудозатраты рабочих | 1191 | 1013 | чел.-ч. | чел.-ч. | 1 | 7.98 | 0 | 0 | 0 | 0 | 0 | 1 | 1 |  | 7.98 | 3 | -1 | 0 | 0 | 0 | 0 | 0 | 0 | 0 | 0
497 | 1407483140 | 1407483132 | 1364552913 | 1 | 1 | 39 | 3 | 21.1-20-7 | СН-2012.21 Выпуск № 3 (в текущих ценах по состоянию на 01.04.2025 г.). Сб.1-20-7 | Ветошь | 1346 | 1009 | кг | кг | 1 | 0.06 | 26.09 | 0 | 0 | 0 | 0 | 1 | 0 |  | 0.06 | 3 | -1 | 0 | 0 | 0 | 0 | 0 | 0 | 0 | 0
497 | 1407483141 | 1407483132 | 1364549559 | 39 | 1 | 39 | 3 | 21.1-6-46 |  | Краски масляные жидкотертые цветные (готовые к употреблению) для наружных и внутренних работ, марка МА-15, сурик железный для окраски по металлу | 1346 | 1009 | кг | кг | 1 | 0.05 | 91.5587 | 0 | 0 | 0 | 0 | 1 | 0 |  | 0.05 | 3 | -1 | 0 | 0 | 0 | 0 | 0 | 0 | 0 | 0
498 | 1407483151 | 1407483142 | 1364549319 | 39 | 1 | 39 | 1 | 9999990008 |  | Трудозатраты рабочих | 1191 | 1013 | чел.-ч. | чел.-ч. | 1 | 7.56 | 0 | 0 | 0 | 0 | 0 | 1 | 1 |  | 7.56 | 3 | -1 | 0 | 0 | 0 | 0 | 0 | 0 | 0 | 0
498 | 1407483152 | 1407483142 | 1364550719 | 1 | 1 | 39 | 2 | 22.1-14-13 | СН-2012.22 Выпуск № 3 (в текущих ценах по состоянию на 01.04.2025 г.). Сб.1-14-13 | Пылесосы, потребляемая мощность 350-1200 Вт | 1368 | 1011 | маш.-ч | маш.-ч | 1 | 0.46 | 0 | 56.19 | 0.31 | 0 | 0 | 1 | 0 |  | 0.46 | 3 | -1 | 0 | 0 | 0 | 0 | 0 | 0 | 0 | 0
498 | 1407483153 | 1407483142 | 1364551021 | 1 | 1 | 39 | 2 | 22.1-18-24 | СН-2012.22 Выпуск № 3 (в текущих ценах по состоянию на 01.04.2025 г.). Сб.1-18-24 | Автомобили полупассажирские типа ГАЗ, грузоподъемность до 2 т | 1368 | 1011 | маш.-ч | маш.-ч | 1 | 2.83 | 0 | 1490.46 | 808.44 | 0 | 0 | 1 | 0 |  | 2.83 | 3 | -1 | 0 | 0 | 0 | 0 | 0 | 0 | 0 | 0
498 | 1407483154 | 1407483142 | 1364552913 | 1 | 1 | 39 | 3 | 21.1-20-7 | СН-2012.21 Выпуск № 3 (в текущих ценах по состоянию на 01.04.2025 г.). Сб.1-20-7 | Ветошь | 1346 | 1009 | кг | кг | 1 | 0.18 | 26.09 | 0 | 0 | 0 | 0 | 1 | 0 |  | 0.18 | 3 | -1 | 0 | 0 | 0 | 0 | 0 | 0 | 0 | 0
499 | 1407483158 | 1407483155 | 1364549319 | 39 | 1 | 39 | 1 | 9999990008 |  | Трудозатраты рабочих | 1191 | 1013 | чел.-ч. | чел.-ч. | 1 | 0.4 | 0 | 0 | 0 | 0 | 0 | 1 | 1 | )*2 | 0.8 | 3 | -1 | 0 | 0 | 0 | 0 | 0 | 0 | 0 | 0
500 | 1407483166 | 1407483159 | 1364549319 | 39 | 1 | 39 | 1 | 9999990008 |  | Трудозатраты рабочих | 1191 | 1013 | чел.-ч. | чел.-ч. | 1 | 0.8 | 0 | 0 | 0 | 0 | 0 | 1 | 1 | )*2 | 1.6 | 3 | -1 | 0 | 0 | 0 | 0 | 0 | 0 | 0 | 0
500 | 1407483167 | 1407483159 | 1364551021 | 1 | 1 | 39 | 2 | 22.1-18-24 | СН-2012.22 Выпуск № 3 (в текущих ценах по состоянию на 01.04.2025 г.). Сб.1-18-24 | Автомобили полупассажирские типа ГАЗ, грузоподъемность до 2 т | 1368 | 1011 | маш.-ч | маш.-ч | 1 | 0.04 | 0 | 1490.46 | 808.44 | 0 | 0 | 1 | 0 | )*2 | 0.08 | 3 | -1 | 0 | 0 | 0 | 0 | 0 | 0 | 0 | 0
500 | 1407483168 | 1407483159 | 1364552913 | 1 | 1 | 39 | 3 | 21.1-20-7 | СН-2012.21 Выпуск № 3 (в текущих ценах по состоянию на 01.04.2025 г.). Сб.1-20-7 | Ветошь | 1346 | 1009 | кг | кг | 1 | 0.025 | 26.09 | 0 | 0 | 0 | 0 | 1 | 0 | )*2 | 0.05 | 3 | -1 | 0 | 0 | 0 | 0 | 0 | 0 | 0 | 0
536 | 1407483182 | 1407483169 | 1364549319 | 39 | 1 | 39 | 1 | 9999990008 |  | Трудозатраты рабочих | 1191 | 1013 | чел.-ч. | чел.-ч. | 1 | 13.13 | 0 | 0 | 0 | 0 | 0 | 1 | 1 |  | 13.13 | 3 | -1 | 0 | 0 | 0 | 0 | 0 | 0 | 0 | 0
536 | 1407483183 | 1407483169 | 1364550902 | 1 | 1 | 39 | 2 | 22.1-17-204 | СН-2012.22 Выпуск № 3 (в текущих ценах по состоянию на 01.04.2025 г.). Сб.1-17-204 | Установки фильтровакуумные, поток воздуха (без фильтров) 4500 м3/ч, давление до 1200 Па | 1368 | 1011 | маш.-ч | маш.-ч | 1 | 1.7 | 0 | 38.18 | 2.13 | 0 | 0 | 1 | 0 |  | 1.7 | 3 | -1 | 0 | 0 | 0 | 0 | 0 | 0 | 0 | 0
536 | 1407483184 | 1407483169 | 1364550907 | 1 | 1 | 39 | 2 | 22.1-17-209 | СН-2012.22 Выпуск № 3 (в текущих ценах по состоянию на 01.04.2025 г.). Сб.1-17-209 | Машины щеточные электрические для очистки воздуховодов диаметром от 100 до 400 мм | 1368 | 1011 | маш.-ч | маш.-ч | 1 | 1.7 | 0 | 49.97 | 2.48 | 0 | 0 | 1 | 0 |  | 1.7 | 3 | -1 | 0 | 0 | 0 | 0 | 0 | 0 | 0 | 0
536 | 1407483185 | 1407483169 | 1364551021 | 1 | 1 | 39 | 2 | 22.1-18-24 | СН-2012.22 Выпуск № 3 (в текущих ценах по состоянию на 01.04.2025 г.). Сб.1-18-24 | Автомобили полупассажирские типа ГАЗ, грузоподъемность до 2 т | 1368 | 1011 | маш.-ч | маш.-ч | 1 | 3.31 | 0 | 1490.46 | 808.44 | 0 | 0 | 1 | 0 |  | 3.31 | 3 | -1 | 0 | 0 | 0 | 0 | 0 | 0 | 0 | 0
536 | 1407483186 | 1407483169 | 1364551087 | 1 | 1 | 39 | 2 | 22.1-30-56 | СН-2012.22 Выпуск № 3 (в текущих ценах по состоянию на 01.04.2025 г.). Сб.1-30-56 | Шуруповерты | 1368 | 1011 | маш.-ч | маш.-ч | 1 | 0.4 | 0 | 7.44 | 0.01 | 0 | 0 | 1 | 0 |  | 0.4 | 3 | -1 | 0 | 0 | 0 | 0 | 0 | 0 | 0 | 0
536 | 1407483187 | 1407483169 | 1364552913 | 1 | 1 | 39 | 3 | 21.1-20-7 | СН-2012.21 Выпуск № 3 (в текущих ценах по состоянию на 01.04.2025 г.). Сб.1-20-7 | Ветошь | 1346 | 1009 | кг | кг | 1 | 0.15 | 26.09 | 0 | 0 | 0 | 0 | 1 | 0 |  | 0.15 | 3 | -1 | 0 | 0 | 0 | 0 | 0 | 0 | 0 | 0
537 | 1407483199 | 1407483188 | 1364549319 | 39 | 1 | 39 | 1 | 9999990008 |  | Трудозатраты рабочих | 1191 | 1013 | чел.-ч. | чел.-ч. | 1 | 2.1 | 0 | 0 | 0 | 0 | 0 | 1 | 1 |  | 2.1 | 3 | -1 | 0 | 0 | 0 | 0 | 0 | 0 | 0 | 0
537 | 1407483200 | 1407483188 | 1364550903 | 1 | 1 | 39 | 2 | 22.1-17-205 | СН-2012.22 Выпуск № 3 (в текущих ценах по состоянию на 01.04.2025 г.). Сб.1-17-205 | Генераторы холодного тумана аэрозольные, производительность до 19 л/ч | 1368 | 1011 | маш.-ч | маш.-ч | 1 | 0.3 | 0 | 9.69 | 0.13 | 0 | 0 | 1 | 0 |  | 0.3 | 3 | -1 | 0 | 0 | 0 | 0 | 0 | 0 | 0 | 0
537 | 1407483201 | 1407483188 | 1364551021 | 1 | 1 | 39 | 2 | 22.1-18-24 | СН-2012.22 Выпуск № 3 (в текущих ценах по состоянию на 01.04.2025 г.). Сб.1-18-24 | Автомобили полупассажирские типа ГАЗ, грузоподъемность до 2 т | 1368 | 1011 | маш.-ч | маш.-ч | 1 | 0.52 | 0 | 1490.46 | 808.44 | 0 | 0 | 1 | 0 |  | 0.52 | 3 | -1 | 0 | 0 | 0 | 0 | 0 | 0 | 0 | 0
537 | 1407483202 | 1407483188 | 1364553063 | 1 | 1 | 39 | 3 | 21.1-24-43 | СН-2012.21 Выпуск № 3 (в текущих ценах по состоянию на 01.04.2025 г.). Сб.1-24-43 | Средство жидкое микробиоцидное для дезинфекции и предстерилизационной очистки, типа "Экодез-50" | 1296 | 1002 | л | л | 1 | 0.0038 | 4237.25 | 0 | 0 | 0 | 0 | 1 | 0 |  | 0.0038 | 3 | -1 | 0 | 0 | 0 | 0 | 0 | 0 | 0 | 0
537 | 1407483203 | 1407483188 | 1364553125 | 1 | 1 | 39 | 3 | 21.1-25-13 | СН-2012.21 Выпуск № 3 (в текущих ценах по состоянию на 01.04.2025 г.). Сб.1-25-13 | Вода | 1339 | 1007 | м3 | м3 | 1 | 0.0038 | 49.83 | 0 | 0 | 0 | 0 | 1 | 0 |  | 0.0038 | 3 | -1 | 0 | 0 | 0 | 0 | 0 | 0 | 0 | 0
573 | 1407483209 | 1407483204 | 1364549319 | 39 | 1 | 39 | 1 | 9999990008 |  | Трудозатраты рабочих | 1191 | 1013 | чел.-ч. | чел.-ч. | 1 | 0.74 | 0 | 0 | 0 | 0 | 0 | 1 | 1 | )*3 | 2.22 | 3 | -1 | 0 | 0 | 0 | 0 | 0 | 0 | 0 | 0
573 | 1407483210 | 1407483204 | 1364552913 | 1 | 1 | 39 | 3 | 21.1-20-7 | СН-2012.21 Выпуск № 3 (в текущих ценах по состоянию на 01.04.2025 г.). Сб.1-20-7 | Ветошь | 1346 | 1009 | кг | кг | 1 | 0.01 | 26.09 | 0 | 0 | 0 | 0 | 1 | 0 | )*3 | 0.03 | 3 | -1 | 0 | 0 | 0 | 0 | 0 | 0 | 0 | 0
574 | 1407483220 | 1407483211 | 1364549319 | 39 | 1 | 39 | 1 | 9999990008 |  | Трудозатраты рабочих | 1191 | 1013 | чел.-ч. | чел.-ч. | 1 | 1.34 | 0 | 0 | 0 | 0 | 0 | 1 | 1 |  | 1.34 | 3 | -1 | 0 | 0 | 0 | 0 | 0 | 0 | 0 | 0
574 | 1407483221 | 1407483211 | 1364550910 | 1 | 1 | 39 | 2 | 22.1-17-213 | СН-2012.22 Выпуск № 3 (в текущих ценах по состоянию на 01.04.2025 г.). Сб.1-17-213 | Мойки высокого давления импортного производства, расход воды 650 л/ч, мощность 3,3 кВт | 1368 | 1011 | маш.-ч | маш.-ч | 1 | 0.09 | 0 | 18.13 | 0.08 | 0 | 0 | 1 | 0 |  | 0.09 | 3 | -1 | 0 | 0 | 0 | 0 | 0 | 0 | 0 | 0
574 | 1407483222 | 1407483211 | 1364552913 | 1 | 1 | 39 | 3 | 21.1-20-7 | СН-2012.21 Выпуск № 3 (в текущих ценах по состоянию на 01.04.2025 г.). Сб.1-20-7 | Ветошь | 1346 | 1009 | кг | кг | 1 | 0.03 | 26.09 | 0 | 0 | 0 | 0 | 1 | 0 |  | 0.03 | 3 | -1 | 0 | 0 | 0 | 0 | 0 | 0 | 0 | 0
574 | 1407483223 | 1407483211 | 1364553063 | 1 | 1 | 39 | 3 | 21.1-24-43 | СН-2012.21 Выпуск № 3 (в текущих ценах по состоянию на 01.04.2025 г.). Сб.1-24-43 | Средство жидкое микробиоцидное для дезинфекции и предстерилизационной очистки, типа "Экодез-50" | 1296 | 1002 | л | л | 1 | 0.0003 | 4237.25 | 0 | 0 | 0 | 0 | 1 | 0 |  | 0.0003 | 3 | -1 | 0 | 0 | 0 | 0 | 0 | 0 | 0 | 0
575 | 1407483231 | 1407483224 | 1364549319 | 39 | 1 | 39 | 1 | 9999990008 |  | Трудозатраты рабочих | 1191 | 1013 | чел.-ч. | чел.-ч. | 1 | 1.86 | 0 | 0 | 0 | 0 | 0 | 1 | 1 | )*3 | 5.58 | 3 | -1 | 0 | 0 | 0 | 0 | 0 | 0 | 0 | 0
575 | 1407483232 | 1407483224 | 1364550910 | 1 | 1 | 39 | 2 | 22.1-17-213 | СН-2012.22 Выпуск № 3 (в текущих ценах по состоянию на 01.04.2025 г.). Сб.1-17-213 | Мойки высокого давления импортного производства, расход воды 650 л/ч, мощность 3,3 кВт | 1368 | 1011 | маш.-ч | маш.-ч | 1 | 0.17 | 0 | 18.13 | 0.08 | 0 | 0 | 1 | 0 | )*3 | 0.51 | 3 | -1 | 0 | 0 | 0 | 0 | 0 | 0 | 0 | 0
575 | 1407483233 | 1407483224 | 1364552913 | 1 | 1 | 39 | 3 | 21.1-20-7 | СН-2012.21 Выпуск № 3 (в текущих ценах по состоянию на 01.04.2025 г.). Сб.1-20-7 | Ветошь | 1346 | 1009 | кг | кг | 1 | 0.03 | 26.09 | 0 | 0 | 0 | 0 | 1 | 0 | )*3 | 0.09 | 3 | -1 | 0 | 0 | 0 | 0 | 0 | 0 | 0 | 0
576 | 1407483241 | 1407483234 | 1364549319 | 39 | 1 | 39 | 1 | 9999990008 |  | Трудозатраты рабочих | 1191 | 1013 | чел.-ч. | чел.-ч. | 1 | 2.48 | 0 | 0 | 0 | 0 | 0 | 1 | 1 |  | 2.48 | 3 | -1 | 0 | 0 | 0 | 0 | 0 | 0 | 0 | 0
576 | 1407483242 | 1407483234 | 1364550910 | 1 | 1 | 39 | 2 | 22.1-17-213 | СН-2012.22 Выпуск № 3 (в текущих ценах по состоянию на 01.04.2025 г.). Сб.1-17-213 | Мойки высокого давления импортного производства, расход воды 650 л/ч, мощность 3,3 кВт | 1368 | 1011 | маш.-ч | маш.-ч | 1 | 0.17 | 0 | 18.13 | 0.08 | 0 | 0 | 1 | 0 |  | 0.17 | 3 | -1 | 0 | 0 | 0 | 0 | 0 | 0 | 0 | 0
576 | 1407483243 | 1407483234 | 1364552913 | 1 | 1 | 39 | 3 | 21.1-20-7 | СН-2012.21 Выпуск № 3 (в текущих ценах по состоянию на 01.04.2025 г.). Сб.1-20-7 | Ветошь | 1346 | 1009 | кг | кг | 1 | 0.03 | 26.09 | 0 | 0 | 0 | 0 | 1 | 0 |  | 0.03 | 3 | -1 | 0 | 0 | 0 | 0 | 0 | 0 | 0 | 0
577 | 1407483251 | 1407483244 | 1364549319 | 39 | 1 | 39 | 1 | 9999990008 |  | Трудозатраты рабочих | 1191 | 1013 | чел.-ч. | чел.-ч. | 1 | 1.86 | 0 | 0 | 0 | 0 | 0 | 1 | 1 | )*3 | 5.58 | 3 | -1 | 0 | 0 | 0 | 0 | 0 | 0 | 0 | 0
577 | 1407483252 | 1407483244 | 1364550910 | 1 | 1 | 39 | 2 | 22.1-17-213 | СН-2012.22 Выпуск № 3 (в текущих ценах по состоянию на 01.04.2025 г.). Сб.1-17-213 | Мойки высокого давления импортного производства, расход воды 650 л/ч, мощность 3,3 кВт | 1368 | 1011 | маш.-ч | маш.-ч | 1 | 0.17 | 0 | 18.13 | 0.08 | 0 | 0 | 1 | 0 | )*3 | 0.51 | 3 | -1 | 0 | 0 | 0 | 0 | 0 | 0 | 0 | 0
577 | 1407483253 | 1407483244 | 1364552913 | 1 | 1 | 39 | 3 | 21.1-20-7 | СН-2012.21 Выпуск № 3 (в текущих ценах по состоянию на 01.04.2025 г.). Сб.1-20-7 | Ветошь | 1346 | 1009 | кг | кг | 1 | 0.03 | 26.09 | 0 | 0 | 0 | 0 | 1 | 0 | )*3 | 0.09 | 3 | -1 | 0 | 0 | 0 | 0 | 0 | 0 | 0 | 0
578 | 1407483261 | 1407483254 | 1364549319 | 39 | 1 | 39 | 1 | 9999990008 |  | Трудозатраты рабочих | 1191 | 1013 | чел.-ч. | чел.-ч. | 1 | 2.48 | 0 | 0 | 0 | 0 | 0 | 1 | 1 |  | 2.48 | 3 | -1 | 0 | 0 | 0 | 0 | 0 | 0 | 0 | 0
578 | 1407483262 | 1407483254 | 1364550910 | 1 | 1 | 39 | 2 | 22.1-17-213 | СН-2012.22 Выпуск № 3 (в текущих ценах по состоянию на 01.04.2025 г.). Сб.1-17-213 | Мойки высокого давления импортного производства, расход воды 650 л/ч, мощность 3,3 кВт | 1368 | 1011 | маш.-ч | маш.-ч | 1 | 0.17 | 0 | 18.13 | 0.08 | 0 | 0 | 1 | 0 |  | 0.17 | 3 | -1 | 0 | 0 | 0 | 0 | 0 | 0 | 0 | 0
578 | 1407483263 | 1407483254 | 1364552913 | 1 | 1 | 39 | 3 | 21.1-20-7 | СН-2012.21 Выпуск № 3 (в текущих ценах по состоянию на 01.04.2025 г.). Сб.1-20-7 | Ветошь | 1346 | 1009 | кг | кг | 1 | 0.03 | 26.09 | 0 | 0 | 0 | 0 | 1 | 0 |  | 0.03 | 3 | -1 | 0 | 0 | 0 | 0 | 0 | 0 | 0 | 0
579 | 1407483269 | 1407483264 | 1364549319 | 39 | 1 | 39 | 1 | 9999990008 |  | Трудозатраты рабочих | 1191 | 1013 | чел.-ч. | чел.-ч. | 1 | 0.74 | 0 | 0 | 0 | 0 | 0 | 1 | 1 | )*3 | 2.22 | 3 | -1 | 0 | 0 | 0 | 0 | 0 | 0 | 0 | 0
579 | 1407483270 | 1407483264 | 1364552913 | 1 | 1 | 39 | 3 | 21.1-20-7 | СН-2012.21 Выпуск № 3 (в текущих ценах по состоянию на 01.04.2025 г.). Сб.1-20-7 | Ветошь | 1346 | 1009 | кг | кг | 1 | 0.01 | 26.09 | 0 | 0 | 0 | 0 | 1 | 0 | )*3 | 0.03 | 3 | -1 | 0 | 0 | 0 | 0 | 0 | 0 | 0 | 0
580 | 1407483280 | 1407483271 | 1364549319 | 39 | 1 | 39 | 1 | 9999990008 |  | Трудозатраты рабочих | 1191 | 1013 | чел.-ч. | чел.-ч. | 1 | 1.34 | 0 | 0 | 0 | 0 | 0 | 1 | 1 |  | 1.34 | 3 | -1 | 0 | 0 | 0 | 0 | 0 | 0 | 0 | 0
580 | 1407483281 | 1407483271 | 1364550910 | 1 | 1 | 39 | 2 | 22.1-17-213 | СН-2012.22 Выпуск № 3 (в текущих ценах по состоянию на 01.04.2025 г.). Сб.1-17-213 | Мойки высокого давления импортного производства, расход воды 650 л/ч, мощность 3,3 кВт | 1368 | 1011 | маш.-ч | маш.-ч | 1 | 0.09 | 0 | 18.13 | 0.08 | 0 | 0 | 1 | 0 |  | 0.09 | 3 | -1 | 0 | 0 | 0 | 0 | 0 | 0 | 0 | 0
580 | 1407483282 | 1407483271 | 1364552913 | 1 | 1 | 39 | 3 | 21.1-20-7 | СН-2012.21 Выпуск № 3 (в текущих ценах по состоянию на 01.04.2025 г.). Сб.1-20-7 | Ветошь | 1346 | 1009 | кг | кг | 1 | 0.03 | 26.09 | 0 | 0 | 0 | 0 | 1 | 0 |  | 0.03 | 3 | -1 | 0 | 0 | 0 | 0 | 0 | 0 | 0 | 0
580 | 1407483283 | 1407483271 | 1364553063 | 1 | 1 | 39 | 3 | 21.1-24-43 | СН-2012.21 Выпуск № 3 (в текущих ценах по состоянию на 01.04.2025 г.). Сб.1-24-43 | Средство жидкое микробиоцидное для дезинфекции и предстерилизационной очистки, типа "Экодез-50" | 1296 | 1002 | л | л | 1 | 0.0003 | 4237.25 | 0 | 0 | 0 | 0 | 1 | 0 |  | 0.0003 | 3 | -1 | 0 | 0 | 0 | 0 | 0 | 0 | 0 | 0
581 | 1407483293 | 1407483284 | 1364549319 | 39 | 1 | 39 | 1 | 9999990008 |  | Трудозатраты рабочих | 1191 | 1013 | чел.-ч. | чел.-ч. | 1 | 53 | 0 | 0 | 0 | 0 | 0 | 1 | 1 | )/12*4 | 17.6667 | 3 | -1 | 0 | 0 | 0 | 0 | 0 | 0 | 0 | 0
581 | 1407483294 | 1407483284 | 1364552184 | 1 | 1 | 39 | 3 | 21.1-11-21 | СН-2012.21 Выпуск № 3 (в текущих ценах по состоянию на 01.04.2025 г.). Сб.1-11-21 | Болты строительные черные с гайками и шайбами (10х100мм) | 1348 | 1009 | т | т | 1000 | 0.0018 | 150966.31 | 0 | 0 | 0 | 0 | 1 | 0 | )/12*4 | 0.0006 | 3 | -1 | 0 | 0 | 0 | 0 | 0 | 0 | 0 | 0
581 | 1407483295 | 1407483284 | 1364552258 | 1 | 1 | 39 | 3 | 21.1-11-95 | СН-2012.21 Выпуск № 3 (в текущих ценах по состоянию на 01.04.2025 г.). Сб.1-11-95 | Шайбы для болтов черные | 1348 | 1009 | т | т | 1000 | 0.0003 | 206648.23 | 0 | 0 | 0 | 0 | 1 | 0 | )/12*4 | 0.0001 | 3 | -1 | 0 | 0 | 0 | 0 | 0 | 0 | 0 | 0
581 | 1407483296 | 1407483284 | 1364553372 | 1 | 1 | 39 | 3 | 21.1-25-284 | СН-2012.21 Выпуск № 3 (в текущих ценах по состоянию на 01.04.2025 г.). Сб.1-25-284 | Прокладки резиновые, уплотнительные, диаметр 30-40 мм, марка 7057-3 | 1348 | 1009 | т | т | 1000 | 0.0008 | 319868.22 | 0 | 0 | 0 | 0 | 1 | 0 | )/12*4 | 0.00026667 | 3 | -1 | 0 | 0 | 0 | 0 | 0 | 0 | 0 | 0
582 | 1407483306 | 1407483297 | 1364549319 | 39 | 1 | 39 | 1 | 9999990008 |  | Трудозатраты рабочих | 1191 | 1013 | чел.-ч. | чел.-ч. | 1 | 3.96 | 0 | 0 | 0 | 0 | 0 | 1 | 1 | )*6 | 23.76 | 3 | -1 | 0 | 0 | 0 | 0 | 0 | 0 | 0 | 0
582 | 1407483307 | 1407483297 | 1364550621 | 1 | 1 | 39 | 2 | 22.1-10-20 | СН-2012.22 Выпуск № 3 (в текущих ценах по состоянию на 01.04.2025 г.). Сб.1-10-20 | Компрессоры поршневые, производительность до 240 л/мин, объем ресивера 50 л | 1368 | 1011 | маш.-ч | маш.-ч | 1 | 0.46 | 0 | 13.77 | 0.07 | 0 | 0 | 1 | 0 | )*6 | 2.76 | 3 | -1 | 0 | 0 | 0 | 0 | 0 | 0 | 0 | 0
582 | 1407483308 | 1407483297 | 1364551021 | 1 | 1 | 39 | 2 | 22.1-18-24 | СН-2012.22 Выпуск № 3 (в текущих ценах по состоянию на 01.04.2025 г.). Сб.1-18-24 | Автомобили полупассажирские типа ГАЗ, грузоподъемность до 2 т | 1368 | 1011 | маш.-ч | маш.-ч | 1 | 0.33 | 0 | 1490.46 | 808.44 | 0 | 0 | 1 | 0 | )*6 | 1.98 | 3 | -1 | 0 | 0 | 0 | 0 | 0 | 0 | 0 | 0
582 | 1407483309 | 1407483297 | 1364552913 | 1 | 1 | 39 | 3 | 21.1-20-7 | СН-2012.21 Выпуск № 3 (в текущих ценах по состоянию на 01.04.2025 г.). Сб.1-20-7 | Ветошь | 1346 | 1009 | кг | кг | 1 | 0.4 | 26.09 | 0 | 0 | 0 | 0 | 1 | 0 | )*6 | 2.4 | 3 | -1 | 0 | 0 | 0 | 0 | 0 | 0 | 0 | 0
583 | 1407483325 | 1407483310 | 1364549319 | 39 | 1 | 39 | 1 | 9999990008 |  | Трудозатраты рабочих | 1191 | 1013 | чел.-ч. | чел.-ч. | 1 | 6.54 | 0 | 0 | 0 | 0 | 0 | 1 | 1 | )*2 | 13.08 | 3 | -1 | 0 | 0 | 0 | 0 | 0 | 0 | 0 | 0
583 | 1407483326 | 1407483310 | 1364550621 | 1 | 1 | 39 | 2 | 22.1-10-20 | СН-2012.22 Выпуск № 3 (в текущих ценах по состоянию на 01.04.2025 г.). Сб.1-10-20 | Компрессоры поршневые, производительность до 240 л/мин, объем ресивера 50 л | 1368 | 1011 | маш.-ч | маш.-ч | 1 | 0.46 | 0 | 13.77 | 0.07 | 0 | 0 | 1 | 0 | )*2 | 0.92 | 3 | -1 | 0 | 0 | 0 | 0 | 0 | 0 | 0 | 0
583 | 1407483327 | 1407483310 | 1364550910 | 1 | 1 | 39 | 2 | 22.1-17-213 | СН-2012.22 Выпуск № 3 (в текущих ценах по состоянию на 01.04.2025 г.). Сб.1-17-213 | Мойки высокого давления импортного производства, расход воды 650 л/ч, мощность 3,3 кВт | 1368 | 1011 | маш.-ч | маш.-ч | 1 | 0.61 | 0 | 18.13 | 0.08 | 0 | 0 | 1 | 0 | )*2 | 1.22 | 3 | -1 | 0 | 0 | 0 | 0 | 0 | 0 | 0 | 0
583 | 1407483328 | 1407483310 | 1364551021 | 1 | 1 | 39 | 2 | 22.1-18-24 | СН-2012.22 Выпуск № 3 (в текущих ценах по состоянию на 01.04.2025 г.). Сб.1-18-24 | Автомобили полупассажирские типа ГАЗ, грузоподъемность до 2 т | 1368 | 1011 | маш.-ч | маш.-ч | 1 | 0.33 | 0 | 1490.46 | 808.44 | 0 | 0 | 1 | 0 | )*2 | 0.66 | 3 | -1 | 0 | 0 | 0 | 0 | 0 | 0 | 0 | 0
583 | 1407483329 | 1407483310 | 1364552913 | 1 | 1 | 39 | 3 | 21.1-20-7 | СН-2012.21 Выпуск № 3 (в текущих ценах по состоянию на 01.04.2025 г.). Сб.1-20-7 | Ветошь | 1346 | 1009 | кг | кг | 1 | 0.8 | 26.09 | 0 | 0 | 0 | 0 | 1 | 0 | )*2 | 1.6 | 3 | -1 | 0 | 0 | 0 | 0 | 0 | 0 | 0 | 0
583 | 1407483330 | 1407483310 | 1364553051 | 1 | 1 | 39 | 3 | 21.1-24-31 | СН-2012.21 Выпуск № 3 (в текущих ценах по состоянию на 01.04.2025 г.). Сб.1-24-31 | Средство моющее концентрированное для очистки от комплексных и атмосферных загрязнений, нефтепродуктов, экологически безопасное, биоразлагаемое, типа "Транс-пол" | 1296 | 1002 | л | л | 1 | 1.8 | 215.17 | 0 | 0 | 0 | 0 | 1 | 0 | )*2 | 3.6 | 3 | -1 | 0 | 0 | 0 | 0 | 0 | 0 | 0 | 0
583 | 1407483331 | 1407483310 | 1364553125 | 1 | 1 | 39 | 3 | 21.1-25-13 | СН-2012.21 Выпуск № 3 (в текущих ценах по состоянию на 01.04.2025 г.). Сб.1-25-13 | Вода | 1339 | 1007 | м3 | м3 | 1 | 0.085 | 49.83 | 0 | 0 | 0 | 0 | 1 | 0 | )*2 | 0.17 | 3 | -1 | 0 | 0 | 0 | 0 | 0 | 0 | 0 | 0
584 | 1407483335 | 1407483332 | 1364549319 | 39 | 1 | 39 | 1 | 9999990008 |  | Трудозатраты рабочих | 1191 | 1013 | чел.-ч. | чел.-ч. | 1 | 0.34 | 0 | 0 | 0 | 0 | 0 | 1 | 1 | )*3 | 1.02 | 3 | -1 | 0 | 0 | 0 | 0 | 0 | 0 | 0 | 0
585 | 1407483343 | 1407483336 | 1364549319 | 39 | 1 | 39 | 1 | 9999990008 |  | Трудозатраты рабочих | 1191 | 1013 | чел.-ч. | чел.-ч. | 1 | 5 | 0 | 0 | 0 | 0 | 0 | 1 | 1 |  | 5 | 3 | -1 | 0 | 0 | 0 | 0 | 0 | 0 | 0 | 0
585 | 1407483344 | 1407483336 | 1364552913 | 1 | 1 | 39 | 3 | 21.1-20-7 | СН-2012.21 Выпуск № 3 (в текущих ценах по состоянию на 01.04.2025 г.). Сб.1-20-7 | Ветошь | 1346 | 1009 | кг | кг | 1 | 0.1 | 26.09 | 0 | 0 | 0 | 0 | 1 | 0 |  | 0.1 | 3 | -1 | 0 | 0 | 0 | 0 | 0 | 0 | 0 | 0
585 | 1407483345 | 1407483336 | 1364551441 | 1 | 1 | 39 | 3 | 21.1-4-64 | СН-2012.21 Выпуск № 3 (в текущих ценах по состоянию на 01.04.2025 г.). Сб.1-4-64 | Масло индустриальное медицинское белое на основе парафинов | 1296 | 1002 | л | л | 1 | 0.018 | 5700 | 0 | 0 | 0 | 0 | 1 | 0 |  | 0.018 | 3 | -1 | 0 | 0 | 0 | 0 | 0 | 0 | 0 | 0
685 | 1407483349 | 1407483346 | 1364549319 | 39 | 1 | 39 | 1 | 9999990008 |  | Трудозатраты рабочих | 1191 | 1013 | чел.-ч. | чел.-ч. | 1 | 1.06 | 0 | 0 | 0 | 0 | 0 | 1 | 1 |  | 1.06 | 3 | -1 | 0 | 0 | 0 | 0 | 0 | 0 | 0 | 0
686 | 1407483353 | 1407483350 | 1364549319 | 39 | 1 | 39 | 1 | 9999990008 |  | Трудозатраты рабочих | 1191 | 1013 | чел.-ч. | чел.-ч. | 1 | 1.68 | 0 | 0 | 0 | 0 | 0 | 1 | 1 |  | 1.68 | 3 | -1 | 0 | 0 | 0 | 0 | 0 | 0 | 0 | 0
687 | 1407483357 | 1407483354 | 1364549319 | 39 | 1 | 39 | 1 | 9999990008 |  | Трудозатраты рабочих | 1191 | 1013 | чел.-ч. | чел.-ч. | 1 | 4.36 | 0 | 0 | 0 | 0 | 0 | 1 | 1 |  | 4.36 | 3 | -1 | 0 | 0 | 0 | 0 | 0 | 0 | 0 | 0
688 | 1407483361 | 1407483358 | 1364549319 | 39 | 1 | 39 | 1 | 9999990008 |  | Трудозатраты рабочих | 1191 | 1013 | чел.-ч. | чел.-ч. | 1 | 0.76 | 0 | 0 | 0 | 0 | 0 | 1 | 1 |  | 0.76 | 3 | -1 | 0 | 0 | 0 | 0 | 0 | 0 | 0 | 0
728 | 1407483365 | 1407483362 | 1364549319 | 39 | 1 | 39 | 1 | 9999990008 |  | Трудозатраты рабочих | 1191 | 1013 | чел.-ч. | чел.-ч. | 1 | 1.06 | 0 | 0 | 0 | 0 | 0 | 1 | 1 |  | 1.06 | 3 | -1 | 0 | 0 | 0 | 0 | 0 | 0 | 0 | 0
729 | 1407483371 | 1407483366 | 1364549319 | 39 | 1 | 39 | 1 | 9999990008 |  | Трудозатраты рабочих | 1191 | 1013 | чел.-ч. | чел.-ч. | 1 | 0.04 | 0 | 0 | 0 | 0 | 0 | 1 | 1 | )*3 | 0.12 | 3 | -1 | 0 | 0 | 0 | 0 | 0 | 0 | 0 | 0
729 | 1407483372 | 1407483366 | 1364552913 | 1 | 1 | 39 | 3 | 21.1-20-7 | СН-2012.21 Выпуск № 3 (в текущих ценах по состоянию на 01.04.2025 г.). Сб.1-20-7 | Ветошь | 1346 | 1009 | кг | кг | 1 | 0.0002 | 26.09 | 0 | 0 | 0 | 0 | 1 | 0 | )*3 | 0.0006 | 3 | -1 | 0 | 0 | 0 | 0 | 0 | 0 | 0 | 0
730 | 1407483380 | 1407483373 | 1364549319 | 39 | 1 | 39 | 1 | 9999990008 |  | Трудозатраты рабочих | 1191 | 1013 | чел.-ч. | чел.-ч. | 1 | 1.2 | 0 | 0 | 0 | 0 | 0 | 1 | 1 |  | 1.2 | 3 | -1 | 0 | 0 | 0 | 0 | 0 | 0 | 0 | 0
730 | 1407483381 | 1407483373 | 1364552913 | 1 | 1 | 39 | 3 | 21.1-20-7 | СН-2012.21 Выпуск № 3 (в текущих ценах по состоянию на 01.04.2025 г.). Сб.1-20-7 | Ветошь | 1346 | 1009 | кг | кг | 1 | 0.007 | 26.09 | 0 | 0 | 0 | 0 | 1 | 0 |  | 0.007 | 3 | -1 | 0 | 0 | 0 | 0 | 0 | 0 | 0 | 0
730 | 1407483382 | 1407483373 | 1364551380 | 1 | 1 | 39 | 3 | 21.1-4-3 | СН-2012.21 Выпуск № 3 (в текущих ценах по состоянию на 01.04.2025 г.). Сб.1-4-3 | Бензин | 1348 | 1009 | т | т | 1000 | 2e-05 | 68764.41 | 0 | 0 | 0 | 0 | 1 | 0 |  | 2e-05 | 3 | -1 | 0 | 0 | 0 | 0 | 0 | 0 | 0 | 0
731 | 1407483386 | 1407483383 | 1364549319 | 39 | 1 | 39 | 1 | 9999990008 |  | Трудозатраты рабочих | 1191 | 1013 | чел.-ч. | чел.-ч. | 1 | 0.02 | 0 | 0 | 0 | 0 | 0 | 1 | 1 | )*121 | 2.42 | 3 | -1 | 0 | 0 | 0 | 0 | 0 | 0 | 0 | 0
732 | 1407483394 | 1407483387 | 1364549319 | 39 | 1 | 39 | 1 | 9999990008 |  | Трудозатраты рабочих | 1191 | 1013 | чел.-ч. | чел.-ч. | 1 | 0.44 | 0 | 0 | 0 | 0 | 0 | 1 | 1 |  | 0.44 | 3 | -1 | 0 | 0 | 0 | 0 | 0 | 0 | 0 | 0
732 | 1407483395 | 1407483387 | 1364552913 | 1 | 1 | 39 | 3 | 21.1-20-7 | СН-2012.21 Выпуск № 3 (в текущих ценах по состоянию на 01.04.2025 г.). Сб.1-20-7 | Ветошь | 1346 | 1009 | кг | кг | 1 | 0.03 | 26.09 | 0 | 0 | 0 | 0 | 1 | 0 |  | 0.03 | 3 | -1 | 0 | 0 | 0 | 0 | 0 | 0 | 0 | 0
732 | 1407483396 | 1407483387 | 1364554007 | 1 | 1 | 39 | 3 | 21.1-25-1143 | СН-2012.21 Выпуск № 3 (в текущих ценах по состоянию на 01.04.2025 г.). Сб.1-25-1143 | Обезжириватель универсальный на углеводородной основе | 1296 | 1002 | л | л | 1 | 0.02 | 153 | 0 | 0 | 0 | 0 | 1 | 0 |  | 0.02 | 3 | -1 | 0 | 0 | 0 | 0 | 0 | 0 | 0 | 0
733 | 1407483406 | 1407483397 | 1364549319 | 39 | 1 | 39 | 1 | 9999990008 |  | Трудозатраты рабочих | 1191 | 1013 | чел.-ч. | чел.-ч. | 1 | 0.32 | 0 | 0 | 0 | 0 | 0 | 1 | 1 |  | 0.32 | 3 | -1 | 0 | 0 | 0 | 0 | 0 | 0 | 0 | 0
733 | 1407483407 | 1407483397 | 1364552913 | 1 | 1 | 39 | 3 | 21.1-20-7 | СН-2012.21 Выпуск № 3 (в текущих ценах по состоянию на 01.04.2025 г.). Сб.1-20-7 | Ветошь | 1346 | 1009 | кг | кг | 1 | 0.05 | 26.09 | 0 | 0 | 0 | 0 | 1 | 0 |  | 0.05 | 3 | -1 | 0 | 0 | 0 | 0 | 0 | 0 | 0 | 0
733 | 1407483408 | 1407483397 | 1364554007 | 1 | 1 | 39 | 3 | 21.1-25-1143 | СН-2012.21 Выпуск № 3 (в текущих ценах по состоянию на 01.04.2025 г.). Сб.1-25-1143 | Обезжириватель универсальный на углеводородной основе | 1296 | 1002 | л | л | 1 | 0.02 | 153 | 0 | 0 | 0 | 0 | 1 | 0 |  | 0.02 | 3 | -1 | 0 | 0 | 0 | 0 | 0 | 0 | 0 | 0
733 | 1407483409 | 1407483397 | 1364551454 | 1 | 1 | 39 | 3 | 21.1-4-77 | СН-2012.21 Выпуск № 3 (в текущих ценах по состоянию на 01.04.2025 г.). Сб.1-4-77 | Смазка силиконовая, аэрозольная, водостойкая, диапазон температур применения от -50 до +230°С | 1296 | 1002 | л | л | 1 | 0.01 | 511.44 | 0 | 0 | 0 | 0 | 1 | 0 |  | 0.01 | 3 | -1 | 0 | 0 | 0 | 0 | 0 | 0 | 0 | 0
803 | 1407483413 | 1407483410 | 1364549319 | 39 | 1 | 39 | 1 | 9999990008 |  | Трудозатраты рабочих | 1191 | 1013 | чел.-ч. | чел.-ч. | 1 | 1.06 | 0 | 0 | 0 | 0 | 0 | 1 | 1 |  | 1.06 | 3 | -1 | 0 | 0 | 0 | 0 | 0 | 0 | 0 | 0
804 | 1407483419 | 1407483414 | 1364549319 | 39 | 1 | 39 | 1 | 9999990008 |  | Трудозатраты рабочих | 1191 | 1013 | чел.-ч. | чел.-ч. | 1 | 0.04 | 0 | 0 | 0 | 0 | 0 | 1 | 1 | )*3 | 0.12 | 3 | -1 | 0 | 0 | 0 | 0 | 0 | 0 | 0 | 0
804 | 1407483420 | 1407483414 | 1364552913 | 1 | 1 | 39 | 3 | 21.1-20-7 | СН-2012.21 Выпуск № 3 (в текущих ценах по состоянию на 01.04.2025 г.). Сб.1-20-7 | Ветошь | 1346 | 1009 | кг | кг | 1 | 0.0002 | 26.09 | 0 | 0 | 0 | 0 | 1 | 0 | )*3 | 0.0006 | 3 | -1 | 0 | 0 | 0 | 0 | 0 | 0 | 0 | 0
805 | 1407483428 | 1407483421 | 1364549319 | 39 | 1 | 39 | 1 | 9999990008 |  | Трудозатраты рабочих | 1191 | 1013 | чел.-ч. | чел.-ч. | 1 | 1.2 | 0 | 0 | 0 | 0 | 0 | 1 | 1 |  | 1.2 | 3 | -1 | 0 | 0 | 0 | 0 | 0 | 0 | 0 | 0
805 | 1407483429 | 1407483421 | 1364552913 | 1 | 1 | 39 | 3 | 21.1-20-7 | СН-2012.21 Выпуск № 3 (в текущих ценах по состоянию на 01.04.2025 г.). Сб.1-20-7 | Ветошь | 1346 | 1009 | кг | кг | 1 | 0.007 | 26.09 | 0 | 0 | 0 | 0 | 1 | 0 |  | 0.007 | 3 | -1 | 0 | 0 | 0 | 0 | 0 | 0 | 0 | 0
805 | 1407483430 | 1407483421 | 1364551380 | 1 | 1 | 39 | 3 | 21.1-4-3 | СН-2012.21 Выпуск № 3 (в текущих ценах по состоянию на 01.04.2025 г.). Сб.1-4-3 | Бензин | 1348 | 1009 | т | т | 1000 | 2e-05 | 68764.41 | 0 | 0 | 0 | 0 | 1 | 0 |  | 2e-05 | 3 | -1 | 0 | 0 | 0 | 0 | 0 | 0 | 0 | 0
806 | 1407483434 | 1407483431 | 1364549319 | 39 | 1 | 39 | 1 | 9999990008 |  | Трудозатраты рабочих | 1191 | 1013 | чел.-ч. | чел.-ч. | 1 | 0.02 | 0 | 0 | 0 | 0 | 0 | 1 | 1 | )*121 | 2.42 | 3 | -1 | 0 | 0 | 0 | 0 | 0 | 0 | 0 | 0
807 | 1407483442 | 1407483435 | 1364549319 | 39 | 1 | 39 | 1 | 9999990008 |  | Трудозатраты рабочих | 1191 | 1013 | чел.-ч. | чел.-ч. | 1 | 0.44 | 0 | 0 | 0 | 0 | 0 | 1 | 1 |  | 0.44 | 3 | -1 | 0 | 0 | 0 | 0 | 0 | 0 | 0 | 0
807 | 1407483443 | 1407483435 | 1364552913 | 1 | 1 | 39 | 3 | 21.1-20-7 | СН-2012.21 Выпуск № 3 (в текущих ценах по состоянию на 01.04.2025 г.). Сб.1-20-7 | Ветошь | 1346 | 1009 | кг | кг | 1 | 0.03 | 26.09 | 0 | 0 | 0 | 0 | 1 | 0 |  | 0.03 | 3 | -1 | 0 | 0 | 0 | 0 | 0 | 0 | 0 | 0
807 | 1407483444 | 1407483435 | 1364554007 | 1 | 1 | 39 | 3 | 21.1-25-1143 | СН-2012.21 Выпуск № 3 (в текущих ценах по состоянию на 01.04.2025 г.). Сб.1-25-1143 | Обезжириватель универсальный на углеводородной основе | 1296 | 1002 | л | л | 1 | 0.02 | 153 | 0 | 0 | 0 | 0 | 1 | 0 |  | 0.02 | 3 | -1 | 0 | 0 | 0 | 0 | 0 | 0 | 0 | 0
808 | 1407483454 | 1407483445 | 1364549319 | 39 | 1 | 39 | 1 | 9999990008 |  | Трудозатраты рабочих | 1191 | 1013 | чел.-ч. | чел.-ч. | 1 | 0.32 | 0 | 0 | 0 | 0 | 0 | 1 | 1 |  | 0.32 | 3 | -1 | 0 | 0 | 0 | 0 | 0 | 0 | 0 | 0
808 | 1407483455 | 1407483445 | 1364552913 | 1 | 1 | 39 | 3 | 21.1-20-7 | СН-2012.21 Выпуск № 3 (в текущих ценах по состоянию на 01.04.2025 г.). Сб.1-20-7 | Ветошь | 1346 | 1009 | кг | кг | 1 | 0.05 | 26.09 | 0 | 0 | 0 | 0 | 1 | 0 |  | 0.05 | 3 | -1 | 0 | 0 | 0 | 0 | 0 | 0 | 0 | 0
808 | 1407483456 | 1407483445 | 1364554007 | 1 | 1 | 39 | 3 | 21.1-25-1143 | СН-2012.21 Выпуск № 3 (в текущих ценах по состоянию на 01.04.2025 г.). Сб.1-25-1143 | Обезжириватель универсальный на углеводородной основе | 1296 | 1002 | л | л | 1 | 0.02 | 153 | 0 | 0 | 0 | 0 | 1 | 0 |  | 0.02 | 3 | -1 | 0 | 0 | 0 | 0 | 0 | 0 | 0 | 0
808 | 1407483457 | 1407483445 | 1364551454 | 1 | 1 | 39 | 3 | 21.1-4-77 | СН-2012.21 Выпуск № 3 (в текущих ценах по состоянию на 01.04.2025 г.). Сб.1-4-77 | Смазка силиконовая, аэрозольная, водостойкая, диапазон температур применения от -50 до +230°С | 1296 | 1002 | л | л | 1 | 0.01 | 511.44 | 0 | 0 | 0 | 0 | 1 | 0 |  | 0.01 | 3 | -1 | 0 | 0 | 0 | 0 | 0 | 0 | 0 | 0
908 | 1407483461 | 1407483458 | 1364549319 | 39 | 1 | 39 | 1 | 9999990008 |  | Трудозатраты рабочих | 1191 | 1013 | чел.-ч. | чел.-ч. | 1 | 0.13 | 0 | 0 | 0 | 0 | 0 | 1 | 1 | )*118 | 15.34 | 3 | -1 | 0 | 0 | 0 | 0 | 0 | 0 | 0 | 0
909 | 1407483465 | 1407483462 | 1364549319 | 39 | 1 | 39 | 1 | 9999990008 |  | Трудозатраты рабочих | 1191 | 1013 | чел.-ч. | чел.-ч. | 1 | 0.24 | 0 | 0 | 0 | 0 | 0 | 1 | 1 | )*3 | 0.72 | 3 | -1 | 0 | 0 | 0 | 0 | 0 | 0 | 0 | 0
910 | 1407483473 | 1407483466 | 1364549319 | 39 | 1 | 39 | 1 | 9999990008 |  | Трудозатраты рабочих | 1191 | 1013 | чел.-ч. | чел.-ч. | 1 | 0.8 | 0 | 0 | 0 | 0 | 0 | 1 | 1 |  | 0.8 | 3 | -1 | 0 | 0 | 0 | 0 | 0 | 0 | 0 | 0
910 | 1407483474 | 1407483466 | 1364551021 | 1 | 1 | 39 | 2 | 22.1-18-24 | СН-2012.22 Выпуск № 3 (в текущих ценах по состоянию на 01.04.2025 г.). Сб.1-18-24 | Автомобили полупассажирские типа ГАЗ, грузоподъемность до 2 т | 1368 | 1011 | маш.-ч | маш.-ч | 1 | 0.04 | 0 | 1490.46 | 808.44 | 0 | 0 | 1 | 0 |  | 0.04 | 3 | -1 | 0 | 0 | 0 | 0 | 0 | 0 | 0 | 0
910 | 1407483475 | 1407483466 | 1364552913 | 1 | 1 | 39 | 3 | 21.1-20-7 | СН-2012.21 Выпуск № 3 (в текущих ценах по состоянию на 01.04.2025 г.). Сб.1-20-7 | Ветошь | 1346 | 1009 | кг | кг | 1 | 0.01 | 26.09 | 0 | 0 | 0 | 0 | 1 | 0 |  | 0.01 | 3 | -1 | 0 | 0 | 0 | 0 | 0 | 0 | 0 | 0
911 | 1407483479 | 1407483476 | 1364549319 | 39 | 1 | 39 | 1 | 9999990008 |  | Трудозатраты рабочих | 1191 | 1013 | чел.-ч. | чел.-ч. | 1 | 2.42 | 0 | 0 | 0 | 0 | 0 | 1 | 1 | )*2 | 4.84 | 3 | -1 | 0 | 0 | 0 | 0 | 0 | 0 | 0 | 0
912 | 1407483483 | 1407483480 | 1364549319 | 39 | 1 | 39 | 1 | 9999990008 |  | Трудозатраты рабочих | 1191 | 1013 | чел.-ч. | чел.-ч. | 1 | 2.42 | 0 | 0 | 0 | 0 | 0 | 1 | 1 | )*2 | 4.84 | 3 | -1 | 0 | 0 | 0 | 0 | 0 | 0 | 0 | 0
913 | 1407483493 | 1407483484 | 1364549319 | 39 | 1 | 39 | 1 | 9999990008 |  | Трудозатраты рабочих | 1191 | 1013 | чел.-ч. | чел.-ч. | 1 | 0.32 | 0 | 0 | 0 | 0 | 0 | 1 | 1 |  | 0.32 | 3 | -1 | 0 | 0 | 0 | 0 | 0 | 0 | 0 | 0
913 | 1407483494 | 1407483484 | 1364552913 | 1 | 1 | 39 | 3 | 21.1-20-7 | СН-2012.21 Выпуск № 3 (в текущих ценах по состоянию на 01.04.2025 г.). Сб.1-20-7 | Ветошь | 1346 | 1009 | кг | кг | 1 | 0.05 | 26.09 | 0 | 0 | 0 | 0 | 1 | 0 |  | 0.05 | 3 | -1 | 0 | 0 | 0 | 0 | 0 | 0 | 0 | 0
913 | 1407483495 | 1407483484 | 1364554007 | 1 | 1 | 39 | 3 | 21.1-25-1143 | СН-2012.21 Выпуск № 3 (в текущих ценах по состоянию на 01.04.2025 г.). Сб.1-25-1143 | Обезжириватель универсальный на углеводородной основе | 1296 | 1002 | л | л | 1 | 0.02 | 153 | 0 | 0 | 0 | 0 | 1 | 0 |  | 0.02 | 3 | -1 | 0 | 0 | 0 | 0 | 0 | 0 | 0 | 0
913 | 1407483496 | 1407483484 | 1364551454 | 1 | 1 | 39 | 3 | 21.1-4-77 | СН-2012.21 Выпуск № 3 (в текущих ценах по состоянию на 01.04.2025 г.). Сб.1-4-77 | Смазка силиконовая, аэрозольная, водостойкая, диапазон температур применения от -50 до +230°С | 1296 | 1002 | л | л | 1 | 0.01 | 511.44 | 0 | 0 | 0 | 0 | 1 | 0 |  | 0.01 | 3 | -1 | 0 | 0 | 0 | 0 | 0 | 0 | 0 | 0
914 | 1407483500 | 1407483497 | 1364549319 | 39 | 1 | 39 | 1 | 9999990008 |  | Трудозатраты рабочих | 1191 | 1013 | чел.-ч. | чел.-ч. | 1 | 2.42 | 0 | 0 | 0 | 0 | 0 | 1 | 1 | )*2 | 4.84 | 3 | -1 | 0 | 0 | 0 | 0 | 0 | 0 | 0 | 0
915 | 1407483504 | 1407483501 | 1364549319 | 39 | 1 | 39 | 1 | 9999990008 |  | Трудозатраты рабочих | 1191 | 1013 | чел.-ч. | чел.-ч. | 1 | 0.02 | 0 | 0 | 0 | 0 | 0 | 1 | 1 | )*121 | 2.42 | 3 | -1 | 0 | 0 | 0 | 0 | 0 | 0 | 0 | 0
916 | 1407483512 | 1407483505 | 1364549319 | 39 | 1 | 39 | 1 | 9999990008 |  | Трудозатраты рабочих | 1191 | 1013 | чел.-ч. | чел.-ч. | 1 | 0.44 | 0 | 0 | 0 | 0 | 0 | 1 | 1 |  | 0.44 | 3 | -1 | 0 | 0 | 0 | 0 | 0 | 0 | 0 | 0
916 | 1407483513 | 1407483505 | 1364552913 | 1 | 1 | 39 | 3 | 21.1-20-7 | СН-2012.21 Выпуск № 3 (в текущих ценах по состоянию на 01.04.2025 г.). Сб.1-20-7 | Ветошь | 1346 | 1009 | кг | кг | 1 | 0.03 | 26.09 | 0 | 0 | 0 | 0 | 1 | 0 |  | 0.03 | 3 | -1 | 0 | 0 | 0 | 0 | 0 | 0 | 0 | 0
916 | 1407483514 | 1407483505 | 1364554007 | 1 | 1 | 39 | 3 | 21.1-25-1143 | СН-2012.21 Выпуск № 3 (в текущих ценах по состоянию на 01.04.2025 г.). Сб.1-25-1143 | Обезжириватель универсальный на углеводородной основе | 1296 | 1002 | л | л | 1 | 0.02 | 153 | 0 | 0 | 0 | 0 | 1 | 0 |  | 0.02 | 3 | -1 | 0 | 0 | 0 | 0 | 0 | 0 | 0 | 0
917 | 1407483518 | 1407483515 | 1364549319 | 39 | 1 | 39 | 1 | 9999990008 |  | Трудозатраты рабочих | 1191 | 1013 | чел.-ч. | чел.-ч. | 1 | 0.38 | 0 | 0 | 0 | 0 | 0 | 1 | 1 |  | 0.38 | 3 | -1 | 0 | 0 | 0 | 0 | 0 | 0 | 0 | 0
918 | 1407483522 | 1407483519 | 1364549319 | 39 | 1 | 39 | 1 | 9999990008 |  | Трудозатраты рабочих | 1191 | 1013 | чел.-ч. | чел.-ч. | 1 | 0.29 | 0 | 0 | 0 | 0 | 0 | 1 | 1 |  | 0.29 | 3 | -1 | 0 | 0 | 0 | 0 | 0 | 0 | 0 | 0
919 | 1407483530 | 1407483523 | 1364549319 | 39 | 1 | 39 | 1 | 9999990008 |  | Трудозатраты рабочих | 1191 | 1013 | чел.-ч. | чел.-ч. | 1 | 0.18 | 0 | 0 | 0 | 0 | 0 | 1 | 1 | )*2 | 0.36 | 3 | -1 | 0 | 0 | 0 | 0 | 0 | 0 | 0 | 0
919 | 1407483531 | 1407483523 | 1364552866 | 1 | 1 | 39 | 3 | 21.1-16-104 | СН-2012.21 Выпуск № 3 (в текущих ценах по состоянию на 01.04.2025 г.). Сб.1-16-104 | Спирт этиловый технический | 1346 | 1009 | кг | кг | 1 | 0.00293 | 276.63 | 0 | 0 | 0 | 0 | 1 | 0 | )*2 | 0.00586 | 3 | -1 | 0 | 0 | 0 | 0 | 0 | 0 | 0 | 0
919 | 1407483532 | 1407483523 | 1364552913 | 1 | 1 | 39 | 3 | 21.1-20-7 | СН-2012.21 Выпуск № 3 (в текущих ценах по состоянию на 01.04.2025 г.). Сб.1-20-7 | Ветошь | 1346 | 1009 | кг | кг | 1 | 0.038 | 26.09 | 0 | 0 | 0 | 0 | 1 | 0 | )*2 | 0.076 | 3 | -1 | 0 | 0 | 0 | 0 | 0 | 0 | 0 | 0
920 | 1407483540 | 1407483533 | 1364549319 | 39 | 1 | 39 | 1 | 9999990008 |  | Трудозатраты рабочих | 1191 | 1013 | чел.-ч. | чел.-ч. | 1 | 0.18 | 0 | 0 | 0 | 0 | 0 | 1 | 1 | )*2 | 0.36 | 3 | -1 | 0 | 0 | 0 | 0 | 0 | 0 | 0 | 0
920 | 1407483541 | 1407483533 | 1364552866 | 1 | 1 | 39 | 3 | 21.1-16-104 | СН-2012.21 Выпуск № 3 (в текущих ценах по состоянию на 01.04.2025 г.). Сб.1-16-104 | Спирт этиловый технический | 1346 | 1009 | кг | кг | 1 | 0.00293 | 276.63 | 0 | 0 | 0 | 0 | 1 | 0 | )*2 | 0.00586 | 3 | -1 | 0 | 0 | 0 | 0 | 0 | 0 | 0 | 0
920 | 1407483542 | 1407483533 | 1364552913 | 1 | 1 | 39 | 3 | 21.1-20-7 | СН-2012.21 Выпуск № 3 (в текущих ценах по состоянию на 01.04.2025 г.). Сб.1-20-7 | Ветошь | 1346 | 1009 | кг | кг | 1 | 0.038 | 26.09 | 0 | 0 | 0 | 0 | 1 | 0 | )*2 | 0.076 | 3 | -1 | 0 | 0 | 0 | 0 | 0 | 0 | 0 | 0
921 | 1407483552 | 1407483543 | 1364549319 | 39 | 1 | 39 | 1 | 9999990008 |  | Трудозатраты рабочих | 1191 | 1013 | чел.-ч. | чел.-ч. | 1 | 1.62 | 0 | 0 | 0 | 0 | 0 | 1 | 1 |  | 1.62 | 3 | -1 | 0 | 0 | 0 | 0 | 0 | 0 | 0 | 0
921 | 1407483553 | 1407483543 | 1364550977 | 1 | 1 | 39 | 2 | 22.1-17-282 | СН-2012.22 Выпуск № 3 (в текущих ценах по состоянию на 01.04.2025 г.). Сб.1-17-282 | Пылесосы хозяйственные, потребляемая мощность до 1 кВт, объем мусоросборника 20 л, расход воздуха 68 л/с | 1368 | 1011 | маш.-ч | маш.-ч | 1 | 0.11 | 0 | 7.09 | 0.01 | 0 | 0 | 1 | 0 |  | 0.11 | 3 | -1 | 0 | 0 | 0 | 0 | 0 | 0 | 0 | 0
921 | 1407483554 | 1407483543 | 1364552913 | 1 | 1 | 39 | 3 | 21.1-20-7 | СН-2012.21 Выпуск № 3 (в текущих ценах по состоянию на 01.04.2025 г.). Сб.1-20-7 | Ветошь | 1346 | 1009 | кг | кг | 1 | 0.07 | 26.09 | 0 | 0 | 0 | 0 | 1 | 0 |  | 0.07 | 3 | -1 | 0 | 0 | 0 | 0 | 0 | 0 | 0 | 0
921 | 1407483555 | 1407483543 | 1364554007 | 1 | 1 | 39 | 3 | 21.1-25-1143 | СН-2012.21 Выпуск № 3 (в текущих ценах по состоянию на 01.04.2025 г.). Сб.1-25-1143 | Обезжириватель универсальный на углеводородной основе | 1296 | 1002 | л | л | 1 | 0.03 | 153 | 0 | 0 | 0 | 0 | 1 | 0 |  | 0.03 | 3 | -1 | 0 | 0 | 0 | 0 | 0 | 0 | 0 | 0
922 | 1407483561 | 1407483556 | 1364549319 | 39 | 1 | 39 | 1 | 9999990008 |  | Трудозатраты рабочих | 1191 | 1013 | чел.-ч. | чел.-ч. | 1 | 0.32 | 0 | 0 | 0 | 0 | 0 | 1 | 1 | )*3 | 0.96 | 3 | -1 | 0 | 0 | 0 | 0 | 0 | 0 | 0 | 0
922 | 1407483562 | 1407483556 | 1364552913 | 1 | 1 | 39 | 3 | 21.1-20-7 | СН-2012.21 Выпуск № 3 (в текущих ценах по состоянию на 01.04.2025 г.). Сб.1-20-7 | Ветошь | 1346 | 1009 | кг | кг | 1 | 0.05 | 26.09 | 0 | 0 | 0 | 0 | 1 | 0 | )*3 | 0.15 | 3 | -1 | 0 | 0 | 0 | 0 | 0 | 0 | 0 | 0
923 | 1407483568 | 1407483563 | 1364549319 | 39 | 1 | 39 | 1 | 9999990008 |  | Трудозатраты рабочих | 1191 | 1013 | чел.-ч. | чел.-ч. | 1 | 0.04 | 0 | 0 | 0 | 0 | 0 | 1 | 1 | )*3 | 0.12 | 3 | -1 | 0 | 0 | 0 | 0 | 0 | 0 | 0 | 0
923 | 1407483569 | 1407483563 | 1364552913 | 1 | 1 | 39 | 3 | 21.1-20-7 | СН-2012.21 Выпуск № 3 (в текущих ценах по состоянию на 01.04.2025 г.). Сб.1-20-7 | Ветошь | 1346 | 1009 | кг | кг | 1 | 0.0002 | 26.09 | 0 | 0 | 0 | 0 | 1 | 0 | )*3 | 0.0006 | 3 | -1 | 0 | 0 | 0 | 0 | 0 | 0 | 0 | 0
924 | 1407483577 | 1407483570 | 1364549319 | 39 | 1 | 39 | 1 | 9999990008 |  | Трудозатраты рабочих | 1191 | 1013 | чел.-ч. | чел.-ч. | 1 | 1.2 | 0 | 0 | 0 | 0 | 0 | 1 | 1 |  | 1.2 | 3 | -1 | 0 | 0 | 0 | 0 | 0 | 0 | 0 | 0
924 | 1407483578 | 1407483570 | 1364552913 | 1 | 1 | 39 | 3 | 21.1-20-7 | СН-2012.21 Выпуск № 3 (в текущих ценах по состоянию на 01.04.2025 г.). Сб.1-20-7 | Ветошь | 1346 | 1009 | кг | кг | 1 | 0.007 | 26.09 | 0 | 0 | 0 | 0 | 1 | 0 |  | 0.007 | 3 | -1 | 0 | 0 | 0 | 0 | 0 | 0 | 0 | 0
924 | 1407483579 | 1407483570 | 1364551380 | 1 | 1 | 39 | 3 | 21.1-4-3 | СН-2012.21 Выпуск № 3 (в текущих ценах по состоянию на 01.04.2025 г.). Сб.1-4-3 | Бензин | 1348 | 1009 | т | т | 1000 | 2e-05 | 68764.41 | 0 | 0 | 0 | 0 | 1 | 0 |  | 2e-05 | 3 | -1 | 0 | 0 | 0 | 0 | 0 | 0 | 0 | 0
925 | 1407483583 | 1407483580 | 1364549319 | 39 | 1 | 39 | 1 | 9999990008 |  | Трудозатраты рабочих | 1191 | 1013 | чел.-ч. | чел.-ч. | 1 | 0.07 | 0 | 0 | 0 | 0 | 0 | 1 | 1 | )*3 | 0.21 | 3 | -1 | 0 | 0 | 0 | 0 | 0 | 0 | 0 | 0
926 | 1407483597 | 1407483584 | 1364549319 | 39 | 1 | 39 | 1 | 9999990008 |  | Трудозатраты рабочих | 1191 | 1013 | чел.-ч. | чел.-ч. | 1 | 1.5 | 0 | 0 | 0 | 0 | 0 | 1 | 1 |  | 1.5 | 3 | -1 | 0 | 0 | 0 | 0 | 0 | 0 | 0 | 0
926 | 1407483599 | 1407483584 | 1364549712 | 39 | 1 | 39 | 3 | 21.1-15-50 |  | Припой, сплав "Вуда" | 1346 | 1009 | кг | кг | 1 | 0.004 | 1693.2575 | 0 | 0 | 0 | 0 | 1 | 0 |  | 0.004 | 3 | -1 | 0 | 0 | 0 | 0 | 0 | 0 | 0 | 0
926 | 1407483600 | 1407483584 | 1364552913 | 1 | 1 | 39 | 3 | 21.1-20-7 | СН-2012.21 Выпуск № 3 (в текущих ценах по состоянию на 01.04.2025 г.). Сб.1-20-7 | Ветошь | 1346 | 1009 | кг | кг | 1 | 0.01 | 26.09 | 0 | 0 | 0 | 0 | 1 | 0 |  | 0.01 | 3 | -1 | 0 | 0 | 0 | 0 | 0 | 0 | 0 | 0
926 | 1407483601 | 1407483584 | 1364553473 | 1 | 1 | 39 | 3 | 21.1-25-388 | СН-2012.21 Выпуск № 3 (в текущих ценах по состоянию на 01.04.2025 г.). Сб.1-25-388 | Шкурка шлифовальная на бумажной основе | 1327 | 1005 | м2 | м2 | 1 | 0.011 | 338.51 | 0 | 0 | 0 | 0 | 1 | 0 |  | 0.011 | 3 | -1 | 0 | 0 | 0 | 0 | 0 | 0 | 0 | 0
926 | 1407483598 | 1407483584 | 1364549377 | 39 | 1 | 39 | 3 | 21.1-4-3 |  | Бензин | 1346 | 1009 | кг | кг | 1 | 0.023 | 68.7644 | 0 | 0 | 0 | 0 | 1 | 0 |  | 0.023 | 3 | -1 | 0 | 0 | 0 | 0 | 0 | 0 | 0 | 0
926 | 1407483602 | 1407483584 | 1364551652 | 1 | 1 | 39 | 3 | 21.1-6-139 | СН-2012.21 Выпуск № 3 (в текущих ценах по состоянию на 01.04.2025 г.). Сб.1-6-139 | Эмаль, марка ПФ-115 (цветная), пентафталевая | 1346 | 1009 | кг | кг | 1 | 0.019 | 121.7 | 0 | 0 | 0 | 0 | 1 | 0 |  | 0.019 | 3 | -1 | 0 | 0 | 0 | 0 | 0 | 0 | 0 | 0
927 | 1407483612 | 1407483603 | 1364549319 | 39 | 1 | 39 | 1 | 9999990008 |  | Трудозатраты рабочих | 1191 | 1013 | чел.-ч. | чел.-ч. | 1 | 0.72 | 0 | 0 | 0 | 0 | 0 | 1 | 1 |  | 0.72 | 3 | -1 | 0 | 0 | 0 | 0 | 0 | 0 | 0 | 0
927 | 1407483613 | 1407483603 | 1364549711 | 39 | 1 | 39 | 3 | 21.1-11-4 |  | Болты для монтажа стальных конструкций (в комплекте с гайками и шайбами), оцинкованные диаметр 10-12 мм, длина 30-50 мм | 1346 | 1009 | кг | кг | 1 | 0.1 | 163.8552 | 0 | 0 | 0 | 0 | 1 | 0 |  | 0.1 | 3 | -1 | 0 | 0 | 0 | 0 | 0 | 0 | 0 | 0
927 | 1407483614 | 1407483603 | 1364552913 | 1 | 1 | 39 | 3 | 21.1-20-7 | СН-2012.21 Выпуск № 3 (в текущих ценах по состоянию на 01.04.2025 г.). Сб.1-20-7 | Ветошь | 1346 | 1009 | кг | кг | 1 | 0.1 | 26.09 | 0 | 0 | 0 | 0 | 1 | 0 |  | 0.1 | 3 | -1 | 0 | 0 | 0 | 0 | 0 | 0 | 0 | 0
927 | 1407483615 | 1407483603 | 1364551411 | 1 | 1 | 39 | 3 | 21.1-4-34 | СН-2012.21 Выпуск № 3 (в текущих ценах по состоянию на 01.04.2025 г.). Сб.1-4-34 | Растворитель нефтяной, марка Нефрас С-50/170 | 1348 | 1009 | т | т | 1000 | 1e-05 | 116878.71 | 0 | 0 | 0 | 0 | 1 | 0 |  | 1e-05 | 3 | -1 | 0 | 0 | 0 | 0 | 0 | 0 | 0 | 0
928 | 1407483619 | 1407483616 | 1364549319 | 39 | 1 | 39 | 1 | 9999990008 |  | Трудозатраты рабочих | 1191 | 1013 | чел.-ч. | чел.-ч. | 1 | 0.13 | 0 | 0 | 0 | 0 | 0 | 1 | 1 | )*118 | 15.34 | 3 | -1 | 0 | 0 | 0 | 0 | 0 | 0 | 0 | 0
929 | 1407483623 | 1407483620 | 1364549319 | 39 | 1 | 39 | 1 | 9999990008 |  | Трудозатраты рабочих | 1191 | 1013 | чел.-ч. | чел.-ч. | 1 | 0.24 | 0 | 0 | 0 | 0 | 0 | 1 | 1 | )*4 | 0.96 | 3 | -1 | 0 | 0 | 0 | 0 | 0 | 0 | 0 | 0
930 | 1407483627 | 1407483624 | 1364549319 | 39 | 1 | 39 | 1 | 9999990008 |  | Трудозатраты рабочих | 1191 | 1013 | чел.-ч. | чел.-ч. | 1 | 2.42 | 0 | 0 | 0 | 0 | 0 | 1 | 1 | )*2 | 4.84 | 3 | -1 | 0 | 0 | 0 | 0 | 0 | 0 | 0 | 0
931 | 1407483631 | 1407483628 | 1364549319 | 39 | 1 | 39 | 1 | 9999990008 |  | Трудозатраты рабочих | 1191 | 1013 | чел.-ч. | чел.-ч. | 1 | 2.42 | 0 | 0 | 0 | 0 | 0 | 1 | 1 | )*2 | 4.84 | 3 | -1 | 0 | 0 | 0 | 0 | 0 | 0 | 0 | 0
932 | 1407483635 | 1407483632 | 1364549319 | 39 | 1 | 39 | 1 | 9999990008 |  | Трудозатраты рабочих | 1191 | 1013 | чел.-ч. | чел.-ч. | 1 | 0.02 | 0 | 0 | 0 | 0 | 0 | 1 | 1 | )*121 | 2.42 | 3 | -1 | 0 | 0 | 0 | 0 | 0 | 0 | 0 | 0
933 | 1407483643 | 1407483636 | 1364549319 | 39 | 1 | 39 | 1 | 9999990008 |  | Трудозатраты рабочих | 1191 | 1013 | чел.-ч. | чел.-ч. | 1 | 0.44 | 0 | 0 | 0 | 0 | 0 | 1 | 1 |  | 0.44 | 3 | -1 | 0 | 0 | 0 | 0 | 0 | 0 | 0 | 0
933 | 1407483644 | 1407483636 | 1364552913 | 1 | 1 | 39 | 3 | 21.1-20-7 | СН-2012.21 Выпуск № 3 (в текущих ценах по состоянию на 01.04.2025 г.). Сб.1-20-7 | Ветошь | 1346 | 1009 | кг | кг | 1 | 0.03 | 26.09 | 0 | 0 | 0 | 0 | 1 | 0 |  | 0.03 | 3 | -1 | 0 | 0 | 0 | 0 | 0 | 0 | 0 | 0
933 | 1407483645 | 1407483636 | 1364554007 | 1 | 1 | 39 | 3 | 21.1-25-1143 | СН-2012.21 Выпуск № 3 (в текущих ценах по состоянию на 01.04.2025 г.). Сб.1-25-1143 | Обезжириватель универсальный на углеводородной основе | 1296 | 1002 | л | л | 1 | 0.02 | 153 | 0 | 0 | 0 | 0 | 1 | 0 |  | 0.02 | 3 | -1 | 0 | 0 | 0 | 0 | 0 | 0 | 0 | 0
934 | 1407483649 | 1407483646 | 1364549319 | 39 | 1 | 39 | 1 | 9999990008 |  | Трудозатраты рабочих | 1191 | 1013 | чел.-ч. | чел.-ч. | 1 | 0.38 | 0 | 0 | 0 | 0 | 0 | 1 | 1 |  | 0.38 | 3 | -1 | 0 | 0 | 0 | 0 | 0 | 0 | 0 | 0
935 | 1407483653 | 1407483650 | 1364549319 | 39 | 1 | 39 | 1 | 9999990008 |  | Трудозатраты рабочих | 1191 | 1013 | чел.-ч. | чел.-ч. | 1 | 0.29 | 0 | 0 | 0 | 0 | 0 | 1 | 1 |  | 0.29 | 3 | -1 | 0 | 0 | 0 | 0 | 0 | 0 | 0 | 0
936 | 1407483661 | 1407483654 | 1364549319 | 39 | 1 | 39 | 1 | 9999990008 |  | Трудозатраты рабочих | 1191 | 1013 | чел.-ч. | чел.-ч. | 1 | 0.18 | 0 | 0 | 0 | 0 | 0 | 1 | 1 | )*2 | 0.36 | 3 | -1 | 0 | 0 | 0 | 0 | 0 | 0 | 0 | 0
936 | 1407483662 | 1407483654 | 1364552866 | 1 | 1 | 39 | 3 | 21.1-16-104 | СН-2012.21 Выпуск № 3 (в текущих ценах по состоянию на 01.04.2025 г.). Сб.1-16-104 | Спирт этиловый технический | 1346 | 1009 | кг | кг | 1 | 0.00293 | 276.63 | 0 | 0 | 0 | 0 | 1 | 0 | )*2 | 0.00586 | 3 | -1 | 0 | 0 | 0 | 0 | 0 | 0 | 0 | 0
936 | 1407483663 | 1407483654 | 1364552913 | 1 | 1 | 39 | 3 | 21.1-20-7 | СН-2012.21 Выпуск № 3 (в текущих ценах по состоянию на 01.04.2025 г.). Сб.1-20-7 | Ветошь | 1346 | 1009 | кг | кг | 1 | 0.038 | 26.09 | 0 | 0 | 0 | 0 | 1 | 0 | )*2 | 0.076 | 3 | -1 | 0 | 0 | 0 | 0 | 0 | 0 | 0 | 0
937 | 1407483671 | 1407483664 | 1364549319 | 39 | 1 | 39 | 1 | 9999990008 |  | Трудозатраты рабочих | 1191 | 1013 | чел.-ч. | чел.-ч. | 1 | 0.18 | 0 | 0 | 0 | 0 | 0 | 1 | 1 | )*2 | 0.36 | 3 | -1 | 0 | 0 | 0 | 0 | 0 | 0 | 0 | 0
937 | 1407483672 | 1407483664 | 1364552866 | 1 | 1 | 39 | 3 | 21.1-16-104 | СН-2012.21 Выпуск № 3 (в текущих ценах по состоянию на 01.04.2025 г.). Сб.1-16-104 | Спирт этиловый технический | 1346 | 1009 | кг | кг | 1 | 0.00293 | 276.63 | 0 | 0 | 0 | 0 | 1 | 0 | )*2 | 0.00586 | 3 | -1 | 0 | 0 | 0 | 0 | 0 | 0 | 0 | 0
937 | 1407483673 | 1407483664 | 1364552913 | 1 | 1 | 39 | 3 | 21.1-20-7 | СН-2012.21 Выпуск № 3 (в текущих ценах по состоянию на 01.04.2025 г.). Сб.1-20-7 | Ветошь | 1346 | 1009 | кг | кг | 1 | 0.038 | 26.09 | 0 | 0 | 0 | 0 | 1 | 0 | )*2 | 0.076 | 3 | -1 | 0 | 0 | 0 | 0 | 0 | 0 | 0 | 0
938 | 1407483683 | 1407483674 | 1364549319 | 39 | 1 | 39 | 1 | 9999990008 |  | Трудозатраты рабочих | 1191 | 1013 | чел.-ч. | чел.-ч. | 1 | 1.62 | 0 | 0 | 0 | 0 | 0 | 1 | 1 |  | 1.62 | 3 | -1 | 0 | 0 | 0 | 0 | 0 | 0 | 0 | 0
938 | 1407483684 | 1407483674 | 1364550977 | 1 | 1 | 39 | 2 | 22.1-17-282 | СН-2012.22 Выпуск № 3 (в текущих ценах по состоянию на 01.04.2025 г.). Сб.1-17-282 | Пылесосы хозяйственные, потребляемая мощность до 1 кВт, объем мусоросборника 20 л, расход воздуха 68 л/с | 1368 | 1011 | маш.-ч | маш.-ч | 1 | 0.11 | 0 | 7.09 | 0.01 | 0 | 0 | 1 | 0 |  | 0.11 | 3 | -1 | 0 | 0 | 0 | 0 | 0 | 0 | 0 | 0
938 | 1407483685 | 1407483674 | 1364552913 | 1 | 1 | 39 | 3 | 21.1-20-7 | СН-2012.21 Выпуск № 3 (в текущих ценах по состоянию на 01.04.2025 г.). Сб.1-20-7 | Ветошь | 1346 | 1009 | кг | кг | 1 | 0.07 | 26.09 | 0 | 0 | 0 | 0 | 1 | 0 |  | 0.07 | 3 | -1 | 0 | 0 | 0 | 0 | 0 | 0 | 0 | 0
938 | 1407483686 | 1407483674 | 1364554007 | 1 | 1 | 39 | 3 | 21.1-25-1143 | СН-2012.21 Выпуск № 3 (в текущих ценах по состоянию на 01.04.2025 г.). Сб.1-25-1143 | Обезжириватель универсальный на углеводородной основе | 1296 | 1002 | л | л | 1 | 0.03 | 153 | 0 | 0 | 0 | 0 | 1 | 0 |  | 0.03 | 3 | -1 | 0 | 0 | 0 | 0 | 0 | 0 | 0 | 0
939 | 1407483692 | 1407483687 | 1364549319 | 39 | 1 | 39 | 1 | 9999990008 |  | Трудозатраты рабочих | 1191 | 1013 | чел.-ч. | чел.-ч. | 1 | 0.32 | 0 | 0 | 0 | 0 | 0 | 1 | 1 | )*3 | 0.96 | 3 | -1 | 0 | 0 | 0 | 0 | 0 | 0 | 0 | 0
939 | 1407483693 | 1407483687 | 1364552913 | 1 | 1 | 39 | 3 | 21.1-20-7 | СН-2012.21 Выпуск № 3 (в текущих ценах по состоянию на 01.04.2025 г.). Сб.1-20-7 | Ветошь | 1346 | 1009 | кг | кг | 1 | 0.05 | 26.09 | 0 | 0 | 0 | 0 | 1 | 0 | )*3 | 0.15 | 3 | -1 | 0 | 0 | 0 | 0 | 0 | 0 | 0 | 0
940 | 1407483697 | 1407483694 | 1364549319 | 39 | 1 | 39 | 1 | 9999990008 |  | Трудозатраты рабочих | 1191 | 1013 | чел.-ч. | чел.-ч. | 1 | 0.07 | 0 | 0 | 0 | 0 | 0 | 1 | 1 | )*3 | 0.21 | 3 | -1 | 0 | 0 | 0 | 0 | 0 | 0 | 0 | 0
941 | 1407483711 | 1407483698 | 1364549319 | 39 | 1 | 39 | 1 | 9999990008 |  | Трудозатраты рабочих | 1191 | 1013 | чел.-ч. | чел.-ч. | 1 | 1.5 | 0 | 0 | 0 | 0 | 0 | 1 | 1 |  | 1.5 | 3 | -1 | 0 | 0 | 0 | 0 | 0 | 0 | 0 | 0
941 | 1407483713 | 1407483698 | 1364549712 | 39 | 1 | 39 | 3 | 21.1-15-50 |  | Припой, сплав "Вуда" | 1346 | 1009 | кг | кг | 1 | 0.004 | 1693.2575 | 0 | 0 | 0 | 0 | 1 | 0 |  | 0.004 | 3 | -1 | 0 | 0 | 0 | 0 | 0 | 0 | 0 | 0
941 | 1407483714 | 1407483698 | 1364552913 | 1 | 1 | 39 | 3 | 21.1-20-7 | СН-2012.21 Выпуск № 3 (в текущих ценах по состоянию на 01.04.2025 г.). Сб.1-20-7 | Ветошь | 1346 | 1009 | кг | кг | 1 | 0.01 | 26.09 | 0 | 0 | 0 | 0 | 1 | 0 |  | 0.01 | 3 | -1 | 0 | 0 | 0 | 0 | 0 | 0 | 0 | 0
941 | 1407483715 | 1407483698 | 1364553473 | 1 | 1 | 39 | 3 | 21.1-25-388 | СН-2012.21 Выпуск № 3 (в текущих ценах по состоянию на 01.04.2025 г.). Сб.1-25-388 | Шкурка шлифовальная на бумажной основе | 1327 | 1005 | м2 | м2 | 1 | 0.011 | 338.51 | 0 | 0 | 0 | 0 | 1 | 0 |  | 0.011 | 3 | -1 | 0 | 0 | 0 | 0 | 0 | 0 | 0 | 0
941 | 1407483712 | 1407483698 | 1364549377 | 39 | 1 | 39 | 3 | 21.1-4-3 |  | Бензин | 1346 | 1009 | кг | кг | 1 | 0.023 | 68.7644 | 0 | 0 | 0 | 0 | 1 | 0 |  | 0.023 | 3 | -1 | 0 | 0 | 0 | 0 | 0 | 0 | 0 | 0
941 | 1407483716 | 1407483698 | 1364551652 | 1 | 1 | 39 | 3 | 21.1-6-139 | СН-2012.21 Выпуск № 3 (в текущих ценах по состоянию на 01.04.2025 г.). Сб.1-6-139 | Эмаль, марка ПФ-115 (цветная), пентафталевая | 1346 | 1009 | кг | кг | 1 | 0.019 | 121.7 | 0 | 0 | 0 | 0 | 1 | 0 |  | 0.019 | 3 | -1 | 0 | 0 | 0 | 0 | 0 | 0 | 0 | 0
942 | 1407483720 | 1407483717 | 1364549319 | 39 | 1 | 39 | 1 | 9999990008 |  | Трудозатраты рабочих | 1191 | 1013 | чел.-ч. | чел.-ч. | 1 | 0.56 | 0 | 0 | 0 | 0 | 0 | 1 | 1 | )*3 | 1.68 | 3 | -1 | 0 | 0 | 0 | 0 | 0 | 0 | 0 | 0
943 | 1407483724 | 1407483721 | 1364549319 | 39 | 1 | 39 | 1 | 9999990008 |  | Трудозатраты рабочих | 1191 | 1013 | чел.-ч. | чел.-ч. | 1 | 0.16 | 0 | 0 | 0 | 0 | 0 | 1 | 1 |  | 0.16 | 3 | -1 | 0 | 0 | 0 | 0 | 0 | 0 | 0 | 0
944 | 1407483730 | 1407483725 | 1364549319 | 39 | 1 | 39 | 1 | 9999990008 |  | Трудозатраты рабочих | 1191 | 1013 | чел.-ч. | чел.-ч. | 1 | 0.04 | 0 | 0 | 0 | 0 | 0 | 1 | 1 | )*3 | 0.12 | 3 | -1 | 0 | 0 | 0 | 0 | 0 | 0 | 0 | 0
944 | 1407483731 | 1407483725 | 1364552913 | 1 | 1 | 39 | 3 | 21.1-20-7 | СН-2012.21 Выпуск № 3 (в текущих ценах по состоянию на 01.04.2025 г.). Сб.1-20-7 | Ветошь | 1346 | 1009 | кг | кг | 1 | 0.0002 | 26.09 | 0 | 0 | 0 | 0 | 1 | 0 | )*3 | 0.0006 | 3 | -1 | 0 | 0 | 0 | 0 | 0 | 0 | 0 | 0
945 | 1407483739 | 1407483732 | 1364549319 | 39 | 1 | 39 | 1 | 9999990008 |  | Трудозатраты рабочих | 1191 | 1013 | чел.-ч. | чел.-ч. | 1 | 1.2 | 0 | 0 | 0 | 0 | 0 | 1 | 1 |  | 1.2 | 3 | -1 | 0 | 0 | 0 | 0 | 0 | 0 | 0 | 0
945 | 1407483740 | 1407483732 | 1364552913 | 1 | 1 | 39 | 3 | 21.1-20-7 | СН-2012.21 Выпуск № 3 (в текущих ценах по состоянию на 01.04.2025 г.). Сб.1-20-7 | Ветошь | 1346 | 1009 | кг | кг | 1 | 0.007 | 26.09 | 0 | 0 | 0 | 0 | 1 | 0 |  | 0.007 | 3 | -1 | 0 | 0 | 0 | 0 | 0 | 0 | 0 | 0
945 | 1407483741 | 1407483732 | 1364551380 | 1 | 1 | 39 | 3 | 21.1-4-3 | СН-2012.21 Выпуск № 3 (в текущих ценах по состоянию на 01.04.2025 г.). Сб.1-4-3 | Бензин | 1348 | 1009 | т | т | 1000 | 2e-05 | 68764.41 | 0 | 0 | 0 | 0 | 1 | 0 |  | 2e-05 | 3 | -1 | 0 | 0 | 0 | 0 | 0 | 0 | 0 | 0
946 | 1407483751 | 1407483742 | 1364549319 | 39 | 1 | 39 | 1 | 9999990008 |  | Трудозатраты рабочих | 1191 | 1013 | чел.-ч. | чел.-ч. | 1 | 0.72 | 0 | 0 | 0 | 0 | 0 | 1 | 1 |  | 0.72 | 3 | -1 | 0 | 0 | 0 | 0 | 0 | 0 | 0 | 0
946 | 1407483752 | 1407483742 | 1364549711 | 39 | 1 | 39 | 3 | 21.1-11-4 |  | Болты для монтажа стальных конструкций (в комплекте с гайками и шайбами), оцинкованные диаметр 10-12 мм, длина 30-50 мм | 1346 | 1009 | кг | кг | 1 | 0.1 | 163.8552 | 0 | 0 | 0 | 0 | 1 | 0 |  | 0.1 | 3 | -1 | 0 | 0 | 0 | 0 | 0 | 0 | 0 | 0
946 | 1407483753 | 1407483742 | 1364552913 | 1 | 1 | 39 | 3 | 21.1-20-7 | СН-2012.21 Выпуск № 3 (в текущих ценах по состоянию на 01.04.2025 г.). Сб.1-20-7 | Ветошь | 1346 | 1009 | кг | кг | 1 | 0.1 | 26.09 | 0 | 0 | 0 | 0 | 1 | 0 |  | 0.1 | 3 | -1 | 0 | 0 | 0 | 0 | 0 | 0 | 0 | 0
946 | 1407483754 | 1407483742 | 1364551411 | 1 | 1 | 39 | 3 | 21.1-4-34 | СН-2012.21 Выпуск № 3 (в текущих ценах по состоянию на 01.04.2025 г.). Сб.1-4-34 | Растворитель нефтяной, марка Нефрас С-50/170 | 1348 | 1009 | т | т | 1000 | 1e-05 | 116878.71 | 0 | 0 | 0 | 0 | 1 | 0 |  | 1e-05 | 3 | -1 | 0 | 0 | 0 | 0 | 0 | 0 | 0 | 0
947 | 1407483758 | 1407483755 | 1364549319 | 39 | 1 | 39 | 1 | 9999990008 |  | Трудозатраты рабочих | 1191 | 1013 | чел.-ч. | чел.-ч. | 1 | 0.08 | 0 | 0 | 0 | 0 | 0 | 1 | 1 | )*118 | 9.44 | 3 | -1 | 0 | 0 | 0 | 0 | 0 | 0 | 0 | 0
948 | 1407483764 | 1407483759 | 1364549319 | 39 | 1 | 39 | 1 | 9999990008 |  | Трудозатраты рабочих | 1191 | 1013 | чел.-ч. | чел.-ч. | 1 | 0.27 | 0 | 0 | 0 | 0 | 0 | 1 | 1 | )*4 | 1.08 | 3 | -1 | 0 | 0 | 0 | 0 | 0 | 0 | 0 | 0
948 | 1407483765 | 1407483759 | 1364552913 | 1 | 1 | 39 | 3 | 21.1-20-7 | СН-2012.21 Выпуск № 3 (в текущих ценах по состоянию на 01.04.2025 г.). Сб.1-20-7 | Ветошь | 1346 | 1009 | кг | кг | 1 | 0.05 | 26.09 | 0 | 0 | 0 | 0 | 1 | 0 | )*4 | 0.2 | 3 | -1 | 0 | 0 | 0 | 0 | 0 | 0 | 0 | 0
949 | 1407483769 | 1407483766 | 1364549319 | 39 | 1 | 39 | 1 | 9999990008 |  | Трудозатраты рабочих | 1191 | 1013 | чел.-ч. | чел.-ч. | 1 | 0.07 | 0 | 0 | 0 | 0 | 0 | 1 | 1 | )*3 | 0.21 | 3 | -1 | 0 | 0 | 0 | 0 | 0 | 0 | 0 | 0
950 | 1407483783 | 1407483770 | 1364549319 | 39 | 1 | 39 | 1 | 9999990008 |  | Трудозатраты рабочих | 1191 | 1013 | чел.-ч. | чел.-ч. | 1 | 1.5 | 0 | 0 | 0 | 0 | 0 | 1 | 1 |  | 1.5 | 3 | -1 | 0 | 0 | 0 | 0 | 0 | 0 | 0 | 0
950 | 1407483785 | 1407483770 | 1364549712 | 39 | 1 | 39 | 3 | 21.1-15-50 |  | Припой, сплав "Вуда" | 1346 | 1009 | кг | кг | 1 | 0.004 | 1693.2575 | 0 | 0 | 0 | 0 | 1 | 0 |  | 0.004 | 3 | -1 | 0 | 0 | 0 | 0 | 0 | 0 | 0 | 0
950 | 1407483786 | 1407483770 | 1364552913 | 1 | 1 | 39 | 3 | 21.1-20-7 | СН-2012.21 Выпуск № 3 (в текущих ценах по состоянию на 01.04.2025 г.). Сб.1-20-7 | Ветошь | 1346 | 1009 | кг | кг | 1 | 0.01 | 26.09 | 0 | 0 | 0 | 0 | 1 | 0 |  | 0.01 | 3 | -1 | 0 | 0 | 0 | 0 | 0 | 0 | 0 | 0
950 | 1407483787 | 1407483770 | 1364553473 | 1 | 1 | 39 | 3 | 21.1-25-388 | СН-2012.21 Выпуск № 3 (в текущих ценах по состоянию на 01.04.2025 г.). Сб.1-25-388 | Шкурка шлифовальная на бумажной основе | 1327 | 1005 | м2 | м2 | 1 | 0.011 | 338.51 | 0 | 0 | 0 | 0 | 1 | 0 |  | 0.011 | 3 | -1 | 0 | 0 | 0 | 0 | 0 | 0 | 0 | 0
950 | 1407483784 | 1407483770 | 1364549377 | 39 | 1 | 39 | 3 | 21.1-4-3 |  | Бензин | 1346 | 1009 | кг | кг | 1 | 0.023 | 68.7644 | 0 | 0 | 0 | 0 | 1 | 0 |  | 0.023 | 3 | -1 | 0 | 0 | 0 | 0 | 0 | 0 | 0 | 0
950 | 1407483788 | 1407483770 | 1364551652 | 1 | 1 | 39 | 3 | 21.1-6-139 | СН-2012.21 Выпуск № 3 (в текущих ценах по состоянию на 01.04.2025 г.). Сб.1-6-139 | Эмаль, марка ПФ-115 (цветная), пентафталевая | 1346 | 1009 | кг | кг | 1 | 0.019 | 121.7 | 0 | 0 | 0 | 0 | 1 | 0 |  | 0.019 | 3 | -1 | 0 | 0 | 0 | 0 | 0 | 0 | 0 | 0
951 | 1407483794 | 1407483789 | 1364549319 | 39 | 1 | 39 | 1 | 9999990008 |  | Трудозатраты рабочих | 1191 | 1013 | чел.-ч. | чел.-ч. | 1 | 0.04 | 0 | 0 | 0 | 0 | 0 | 1 | 1 | )*3 | 0.12 | 3 | -1 | 0 | 0 | 0 | 0 | 0 | 0 | 0 | 0
951 | 1407483795 | 1407483789 | 1364552913 | 1 | 1 | 39 | 3 | 21.1-20-7 | СН-2012.21 Выпуск № 3 (в текущих ценах по состоянию на 01.04.2025 г.). Сб.1-20-7 | Ветошь | 1346 | 1009 | кг | кг | 1 | 0.0002 | 26.09 | 0 | 0 | 0 | 0 | 1 | 0 | )*3 | 0.0006 | 3 | -1 | 0 | 0 | 0 | 0 | 0 | 0 | 0 | 0
952 | 1407483803 | 1407483796 | 1364549319 | 39 | 1 | 39 | 1 | 9999990008 |  | Трудозатраты рабочих | 1191 | 1013 | чел.-ч. | чел.-ч. | 1 | 1.2 | 0 | 0 | 0 | 0 | 0 | 1 | 1 |  | 1.2 | 3 | -1 | 0 | 0 | 0 | 0 | 0 | 0 | 0 | 0
952 | 1407483804 | 1407483796 | 1364552913 | 1 | 1 | 39 | 3 | 21.1-20-7 | СН-2012.21 Выпуск № 3 (в текущих ценах по состоянию на 01.04.2025 г.). Сб.1-20-7 | Ветошь | 1346 | 1009 | кг | кг | 1 | 0.007 | 26.09 | 0 | 0 | 0 | 0 | 1 | 0 |  | 0.007 | 3 | -1 | 0 | 0 | 0 | 0 | 0 | 0 | 0 | 0
952 | 1407483805 | 1407483796 | 1364551380 | 1 | 1 | 39 | 3 | 21.1-4-3 | СН-2012.21 Выпуск № 3 (в текущих ценах по состоянию на 01.04.2025 г.). Сб.1-4-3 | Бензин | 1348 | 1009 | т | т | 1000 | 2e-05 | 68764.41 | 0 | 0 | 0 | 0 | 1 | 0 |  | 2e-05 | 3 | -1 | 0 | 0 | 0 | 0 | 0 | 0 | 0 | 0
953 | 1407483809 | 1407483806 | 1364549319 | 39 | 1 | 39 | 1 | 9999990008 |  | Трудозатраты рабочих | 1191 | 1013 | чел.-ч. | чел.-ч. | 1 | 0.08 | 0 | 0 | 0 | 0 | 0 | 1 | 1 | )*118 | 9.44 | 3 | -1 | 0 | 0 | 0 | 0 | 0 | 0 | 0 | 0
954 | 1407483813 | 1407483810 | 1364549319 | 39 | 1 | 39 | 1 | 9999990008 |  | Трудозатраты рабочих | 1191 | 1013 | чел.-ч. | чел.-ч. | 1 | 0.14 | 0 | 0 | 0 | 0 | 0 | 1 | 1 | )*4 | 0.56 | 3 | -1 | 0 | 0 | 0 | 0 | 0 | 0 | 0 | 0
955 | 1407483819 | 1407483814 | 1364549319 | 39 | 1 | 39 | 1 | 9999990008 |  | Трудозатраты рабочих | 1191 | 1013 | чел.-ч. | чел.-ч. | 1 | 0.6 | 0 | 0 | 0 | 0 | 0 | 1 | 1 |  | 0.6 | 3 | -1 | 0 | 0 | 0 | 0 | 0 | 0 | 0 | 0
955 | 1407483820 | 1407483814 | 1364552913 | 1 | 1 | 39 | 3 | 21.1-20-7 | СН-2012.21 Выпуск № 3 (в текущих ценах по состоянию на 01.04.2025 г.). Сб.1-20-7 | Ветошь | 1346 | 1009 | кг | кг | 1 | 0.05 | 26.09 | 0 | 0 | 0 | 0 | 1 | 0 |  | 0.05 | 3 | -1 | 0 | 0 | 0 | 0 | 0 | 0 | 0 | 0
956 | 1407483824 | 1407483821 | 1364549319 | 39 | 1 | 39 | 1 | 9999990008 |  | Трудозатраты рабочих | 1191 | 1013 | чел.-ч. | чел.-ч. | 1 | 0.09 | 0 | 0 | 0 | 0 | 0 | 1 | 1 | )*118 | 10.62 | 3 | -1 | 0 | 0 | 0 | 0 | 0 | 0 | 0 | 0
957 | 1407483830 | 1407483825 | 1364549319 | 39 | 1 | 39 | 1 | 9999990008 |  | Трудозатраты рабочих | 1191 | 1013 | чел.-ч. | чел.-ч. | 1 | 0.19 | 0 | 0 | 0 | 0 | 0 | 1 | 1 | )*4 | 0.76 | 3 | -1 | 0 | 0 | 0 | 0 | 0 | 0 | 0 | 0
957 | 1407483831 | 1407483825 | 1364552913 | 1 | 1 | 39 | 3 | 21.1-20-7 | СН-2012.21 Выпуск № 3 (в текущих ценах по состоянию на 01.04.2025 г.). Сб.1-20-7 | Ветошь | 1346 | 1009 | кг | кг | 1 | 0.05 | 26.09 | 0 | 0 | 0 | 0 | 1 | 0 | )*4 | 0.2 | 3 | -1 | 0 | 0 | 0 | 0 | 0 | 0 | 0 | 0
958 | 1407483835 | 1407483832 | 1364549319 | 39 | 1 | 39 | 1 | 9999990008 |  | Трудозатраты рабочих | 1191 | 1013 | чел.-ч. | чел.-ч. | 1 | 0.24 | 0 | 0 | 0 | 0 | 0 | 1 | 1 | )*2 | 0.48 | 3 | -1 | 0 | 0 | 0 | 0 | 0 | 0 | 0 | 0
959 | 1407483841 | 1407483836 | 1364549319 | 39 | 1 | 39 | 1 | 9999990008 |  | Трудозатраты рабочих | 1191 | 1013 | чел.-ч. | чел.-ч. | 1 | 0.4 | 0 | 0 | 0 | 0 | 0 | 1 | 1 |  | 0.4 | 3 | -1 | 0 | 0 | 0 | 0 | 0 | 0 | 0 | 0
959 | 1407483842 | 1407483836 | 1364552913 | 1 | 1 | 39 | 3 | 21.1-20-7 | СН-2012.21 Выпуск № 3 (в текущих ценах по состоянию на 01.04.2025 г.). Сб.1-20-7 | Ветошь | 1346 | 1009 | кг | кг | 1 | 0.2 | 26.09 | 0 | 0 | 0 | 0 | 1 | 0 |  | 0.2 | 3 | -1 | 0 | 0 | 0 | 0 | 0 | 0 | 0 | 0
960 | 1407483848 | 1407483843 | 1364549319 | 39 | 1 | 39 | 1 | 9999990008 |  | Трудозатраты рабочих | 1191 | 1013 | чел.-ч. | чел.-ч. | 1 | 0.18 | 0 | 0 | 0 | 0 | 0 | 1 | 1 |  | 0.18 | 3 | -1 | 0 | 0 | 0 | 0 | 0 | 0 | 0 | 0
960 | 1407483849 | 1407483843 | 1364552913 | 1 | 1 | 39 | 3 | 21.1-20-7 | СН-2012.21 Выпуск № 3 (в текущих ценах по состоянию на 01.04.2025 г.). Сб.1-20-7 | Ветошь | 1346 | 1009 | кг | кг | 1 | 0.2 | 26.09 | 0 | 0 | 0 | 0 | 1 | 0 |  | 0.2 | 3 | -1 | 0 | 0 | 0 | 0 | 0 | 0 | 0 | 0
961 | 1407483857 | 1407483850 | 1364549319 | 39 | 1 | 39 | 1 | 9999990008 |  | Трудозатраты рабочих | 1191 | 1013 | чел.-ч. | чел.-ч. | 1 | 0.05 | 0 | 0 | 0 | 0 | 0 | 1 | 1 | )*3 | 0.15 | 3 | -1 | 0 | 0 | 0 | 0 | 0 | 0 | 0 | 0
961 | 1407483859 | 1407483850 | 1364552913 | 1 | 1 | 39 | 3 | 21.1-20-7 | СН-2012.21 Выпуск № 3 (в текущих ценах по состоянию на 01.04.2025 г.). Сб.1-20-7 | Ветошь | 1346 | 1009 | кг | кг | 1 | 0.01 | 26.09 | 0 | 0 | 0 | 0 | 1 | 0 | )*3 | 0.03 | 3 | -1 | 0 | 0 | 0 | 0 | 0 | 0 | 0 | 0
961 | 1407483858 | 1407483850 | 1364549377 | 39 | 1 | 39 | 3 | 21.1-4-3 |  | Бензин | 1346 | 1009 | кг | кг | 1 | 0.01 | 68.7644 | 0 | 0 | 0 | 0 | 1 | 0 | )*3 | 0.03 | 3 | -1 | 0 | 0 | 0 | 0 | 0 | 0 | 0 | 0
962 | 1407483871 | 1407483860 | 1364549319 | 39 | 1 | 39 | 1 | 9999990008 |  | Трудозатраты рабочих | 1191 | 1013 | чел.-ч. | чел.-ч. | 1 | 1.5 | 0 | 0 | 0 | 0 | 0 | 1 | 1 |  | 1.5 | 3 | -1 | 0 | 0 | 0 | 0 | 0 | 0 | 0 | 0
962 | 1407483873 | 1407483860 | 1364552915 | 1 | 1 | 39 | 3 | 21.1-20-10 | СН-2012.21 Выпуск № 3 (в текущих ценах по состоянию на 01.04.2025 г.). Сб.1-20-10 | Лента изоляционная хлопчатобумажная | 1346 | 1009 | кг | кг | 1 | 0.03 | 350.97 | 0 | 0 | 0 | 0 | 1 | 0 |  | 0.03 | 3 | -1 | 0 | 0 | 0 | 0 | 0 | 0 | 0 | 0
962 | 1407483874 | 1407483860 | 1364552913 | 1 | 1 | 39 | 3 | 21.1-20-7 | СН-2012.21 Выпуск № 3 (в текущих ценах по состоянию на 01.04.2025 г.). Сб.1-20-7 | Ветошь | 1346 | 1009 | кг | кг | 1 | 0.01 | 26.09 | 0 | 0 | 0 | 0 | 1 | 0 |  | 0.01 | 3 | -1 | 0 | 0 | 0 | 0 | 0 | 0 | 0 | 0
962 | 1407483872 | 1407483860 | 1364549377 | 39 | 1 | 39 | 3 | 21.1-4-3 |  | Бензин | 1346 | 1009 | кг | кг | 1 | 0.02 | 68.7644 | 0 | 0 | 0 | 0 | 1 | 0 |  | 0.02 | 3 | -1 | 0 | 0 | 0 | 0 | 0 | 0 | 0 | 0
962 | 1407483875 | 1407483860 | 1364551652 | 1 | 1 | 39 | 3 | 21.1-6-139 | СН-2012.21 Выпуск № 3 (в текущих ценах по состоянию на 01.04.2025 г.). Сб.1-6-139 | Эмаль, марка ПФ-115 (цветная), пентафталевая | 1346 | 1009 | кг | кг | 1 | 0.01 | 121.7 | 0 | 0 | 0 | 0 | 1 | 0 |  | 0.01 | 3 | -1 | 0 | 0 | 0 | 0 | 0 | 0 | 0 | 0
963 | 1407483883 | 1407483876 | 1364549319 | 39 | 1 | 39 | 1 | 9999990008 |  | Трудозатраты рабочих | 1191 | 1013 | чел.-ч. | чел.-ч. | 1 | 0.3 | 0 | 0 | 0 | 0 | 0 | 1 | 1 | )*2 | 0.6 | 3 | -1 | 0 | 0 | 0 | 0 | 0 | 0 | 0 | 0
963 | 1407483884 | 1407483876 | 1364552913 | 1 | 1 | 39 | 3 | 21.1-20-7 | СН-2012.21 Выпуск № 3 (в текущих ценах по состоянию на 01.04.2025 г.). Сб.1-20-7 | Ветошь | 1346 | 1009 | кг | кг | 1 | 0.05 | 26.09 | 0 | 0 | 0 | 0 | 1 | 0 | )*2 | 0.1 | 3 | -1 | 0 | 0 | 0 | 0 | 0 | 0 | 0 | 0
963 | 1407483885 | 1407483876 | 1364551380 | 1 | 1 | 39 | 3 | 21.1-4-3 | СН-2012.21 Выпуск № 3 (в текущих ценах по состоянию на 01.04.2025 г.). Сб.1-4-3 | Бензин | 1348 | 1009 | т | т | 1000 | 4e-05 | 68764.41 | 0 | 0 | 0 | 0 | 1 | 0 | )*2 | 8e-05 | 3 | -1 | 0 | 0 | 0 | 0 | 0 | 0 | 0 | 0
964 | 1407483893 | 1407483886 | 1364549319 | 39 | 1 | 39 | 1 | 9999990008 |  | Трудозатраты рабочих | 1191 | 1013 | чел.-ч. | чел.-ч. | 1 | 0.25 | 0 | 0 | 0 | 0 | 0 | 1 | 1 | )*3 | 0.75 | 3 | -1 | 0 | 0 | 0 | 0 | 0 | 0 | 0 | 0
964 | 1407483895 | 1407483886 | 1364552913 | 1 | 1 | 39 | 3 | 21.1-20-7 | СН-2012.21 Выпуск № 3 (в текущих ценах по состоянию на 01.04.2025 г.). Сб.1-20-7 | Ветошь | 1346 | 1009 | кг | кг | 1 | 0.002 | 26.09 | 0 | 0 | 0 | 0 | 1 | 0 | )*3 | 0.006 | 3 | -1 | 0 | 0 | 0 | 0 | 0 | 0 | 0 | 0
964 | 1407483894 | 1407483886 | 1364549377 | 39 | 1 | 39 | 3 | 21.1-4-3 |  | Бензин | 1346 | 1009 | кг | кг | 1 | 0.004 | 68.7644 | 0 | 0 | 0 | 0 | 1 | 0 | )*3 | 0.012 | 3 | -1 | 0 | 0 | 0 | 0 | 0 | 0 | 0 | 0
965 | 1407483907 | 1407483896 | 1364549319 | 39 | 1 | 39 | 1 | 9999990008 |  | Трудозатраты рабочих | 1191 | 1013 | чел.-ч. | чел.-ч. | 1 | 9 | 0 | 0 | 0 | 0 | 0 | 1 | 1 |  | 9 | 3 | -1 | 0 | 0 | 0 | 0 | 0 | 0 | 0 | 0
965 | 1407483909 | 1407483896 | 1364552915 | 1 | 1 | 39 | 3 | 21.1-20-10 | СН-2012.21 Выпуск № 3 (в текущих ценах по состоянию на 01.04.2025 г.). Сб.1-20-10 | Лента изоляционная хлопчатобумажная | 1346 | 1009 | кг | кг | 1 | 0.18 | 350.97 | 0 | 0 | 0 | 0 | 1 | 0 |  | 0.18 | 3 | -1 | 0 | 0 | 0 | 0 | 0 | 0 | 0 | 0
965 | 1407483910 | 1407483896 | 1364552913 | 1 | 1 | 39 | 3 | 21.1-20-7 | СН-2012.21 Выпуск № 3 (в текущих ценах по состоянию на 01.04.2025 г.). Сб.1-20-7 | Ветошь | 1346 | 1009 | кг | кг | 1 | 0.05 | 26.09 | 0 | 0 | 0 | 0 | 1 | 0 |  | 0.05 | 3 | -1 | 0 | 0 | 0 | 0 | 0 | 0 | 0 | 0
965 | 1407483908 | 1407483896 | 1364549377 | 39 | 1 | 39 | 3 | 21.1-4-3 |  | Бензин | 1346 | 1009 | кг | кг | 1 | 0.05 | 68.7644 | 0 | 0 | 0 | 0 | 1 | 0 |  | 0.05 | 3 | -1 | 0 | 0 | 0 | 0 | 0 | 0 | 0 | 0
965 | 1407483911 | 1407483896 | 1364551652 | 1 | 1 | 39 | 3 | 21.1-6-139 | СН-2012.21 Выпуск № 3 (в текущих ценах по состоянию на 01.04.2025 г.). Сб.1-6-139 | Эмаль, марка ПФ-115 (цветная), пентафталевая | 1346 | 1009 | кг | кг | 1 | 0.04 | 121.7 | 0 | 0 | 0 | 0 | 1 | 0 |  | 0.04 | 3 | -1 | 0 | 0 | 0 | 0 | 0 | 0 | 0 | 0
966 | 1407483919 | 1407483912 | 1364549319 | 39 | 1 | 39 | 1 | 9999990008 |  | Трудозатраты рабочих | 1191 | 1013 | чел.-ч. | чел.-ч. | 1 | 0.3 | 0 | 0 | 0 | 0 | 0 | 1 | 1 | )*2 | 0.6 | 3 | -1 | 0 | 0 | 0 | 0 | 0 | 0 | 0 | 0
966 | 1407483920 | 1407483912 | 1364552913 | 1 | 1 | 39 | 3 | 21.1-20-7 | СН-2012.21 Выпуск № 3 (в текущих ценах по состоянию на 01.04.2025 г.). Сб.1-20-7 | Ветошь | 1346 | 1009 | кг | кг | 1 | 0.05 | 26.09 | 0 | 0 | 0 | 0 | 1 | 0 | )*2 | 0.1 | 3 | -1 | 0 | 0 | 0 | 0 | 0 | 0 | 0 | 0
966 | 1407483921 | 1407483912 | 1364551380 | 1 | 1 | 39 | 3 | 21.1-4-3 | СН-2012.21 Выпуск № 3 (в текущих ценах по состоянию на 01.04.2025 г.). Сб.1-4-3 | Бензин | 1348 | 1009 | т | т | 1000 | 4e-05 | 68764.41 | 0 | 0 | 0 | 0 | 1 | 0 | )*2 | 8e-05 | 3 | -1 | 0 | 0 | 0 | 0 | 0 | 0 | 0 | 0
967 | 1407483925 | 1407483922 | 1364549319 | 39 | 1 | 39 | 1 | 9999990008 |  | Трудозатраты рабочих | 1191 | 1013 | чел.-ч. | чел.-ч. | 1 | 0.24 | 0 | 0 | 0 | 0 | 0 | 1 | 1 | )*2 | 0.48 | 3 | -1 | 0 | 0 | 0 | 0 | 0 | 0 | 0 | 0
968 | 1407483931 | 1407483926 | 1364549319 | 39 | 1 | 39 | 1 | 9999990008 |  | Трудозатраты рабочих | 1191 | 1013 | чел.-ч. | чел.-ч. | 1 | 0.4 | 0 | 0 | 0 | 0 | 0 | 1 | 1 |  | 0.4 | 3 | -1 | 0 | 0 | 0 | 0 | 0 | 0 | 0 | 0
968 | 1407483932 | 1407483926 | 1364552913 | 1 | 1 | 39 | 3 | 21.1-20-7 | СН-2012.21 Выпуск № 3 (в текущих ценах по состоянию на 01.04.2025 г.). Сб.1-20-7 | Ветошь | 1346 | 1009 | кг | кг | 1 | 0.2 | 26.09 | 0 | 0 | 0 | 0 | 1 | 0 |  | 0.2 | 3 | -1 | 0 | 0 | 0 | 0 | 0 | 0 | 0 | 0
969 | 1407483938 | 1407483933 | 1364549319 | 39 | 1 | 39 | 1 | 9999990008 |  | Трудозатраты рабочих | 1191 | 1013 | чел.-ч. | чел.-ч. | 1 | 0.18 | 0 | 0 | 0 | 0 | 0 | 1 | 1 |  | 0.18 | 3 | -1 | 0 | 0 | 0 | 0 | 0 | 0 | 0 | 0
969 | 1407483939 | 1407483933 | 1364552913 | 1 | 1 | 39 | 3 | 21.1-20-7 | СН-2012.21 Выпуск № 3 (в текущих ценах по состоянию на 01.04.2025 г.). Сб.1-20-7 | Ветошь | 1346 | 1009 | кг | кг | 1 | 0.2 | 26.09 | 0 | 0 | 0 | 0 | 1 | 0 |  | 0.2 | 3 | -1 | 0 | 0 | 0 | 0 | 0 | 0 | 0 | 0
970 | 1407483947 | 1407483940 | 1364549319 | 39 | 1 | 39 | 1 | 9999990008 |  | Трудозатраты рабочих | 1191 | 1013 | чел.-ч. | чел.-ч. | 1 | 0.25 | 0 | 0 | 0 | 0 | 0 | 1 | 1 | )*3 | 0.75 | 3 | -1 | 0 | 0 | 0 | 0 | 0 | 0 | 0 | 0
970 | 1407483949 | 1407483940 | 1364552913 | 1 | 1 | 39 | 3 | 21.1-20-7 | СН-2012.21 Выпуск № 3 (в текущих ценах по состоянию на 01.04.2025 г.). Сб.1-20-7 | Ветошь | 1346 | 1009 | кг | кг | 1 | 0.002 | 26.09 | 0 | 0 | 0 | 0 | 1 | 0 | )*3 | 0.006 | 3 | -1 | 0 | 0 | 0 | 0 | 0 | 0 | 0 | 0
970 | 1407483948 | 1407483940 | 1364549377 | 39 | 1 | 39 | 3 | 21.1-4-3 |  | Бензин | 1346 | 1009 | кг | кг | 1 | 0.004 | 68.7644 | 0 | 0 | 0 | 0 | 1 | 0 | )*3 | 0.012 | 3 | -1 | 0 | 0 | 0 | 0 | 0 | 0 | 0 | 0
971 | 1407483961 | 1407483950 | 1364549319 | 39 | 1 | 39 | 1 | 9999990008 |  | Трудозатраты рабочих | 1191 | 1013 | чел.-ч. | чел.-ч. | 1 | 9 | 0 | 0 | 0 | 0 | 0 | 1 | 1 |  | 9 | 3 | -1 | 0 | 0 | 0 | 0 | 0 | 0 | 0 | 0
971 | 1407483963 | 1407483950 | 1364552915 | 1 | 1 | 39 | 3 | 21.1-20-10 | СН-2012.21 Выпуск № 3 (в текущих ценах по состоянию на 01.04.2025 г.). Сб.1-20-10 | Лента изоляционная хлопчатобумажная | 1346 | 1009 | кг | кг | 1 | 0.18 | 350.97 | 0 | 0 | 0 | 0 | 1 | 0 |  | 0.18 | 3 | -1 | 0 | 0 | 0 | 0 | 0 | 0 | 0 | 0
971 | 1407483964 | 1407483950 | 1364552913 | 1 | 1 | 39 | 3 | 21.1-20-7 | СН-2012.21 Выпуск № 3 (в текущих ценах по состоянию на 01.04.2025 г.). Сб.1-20-7 | Ветошь | 1346 | 1009 | кг | кг | 1 | 0.05 | 26.09 | 0 | 0 | 0 | 0 | 1 | 0 |  | 0.05 | 3 | -1 | 0 | 0 | 0 | 0 | 0 | 0 | 0 | 0
971 | 1407483962 | 1407483950 | 1364549377 | 39 | 1 | 39 | 3 | 21.1-4-3 |  | Бензин | 1346 | 1009 | кг | кг | 1 | 0.05 | 68.7644 | 0 | 0 | 0 | 0 | 1 | 0 |  | 0.05 | 3 | -1 | 0 | 0 | 0 | 0 | 0 | 0 | 0 | 0
971 | 1407483965 | 1407483950 | 1364551652 | 1 | 1 | 39 | 3 | 21.1-6-139 | СН-2012.21 Выпуск № 3 (в текущих ценах по состоянию на 01.04.2025 г.). Сб.1-6-139 | Эмаль, марка ПФ-115 (цветная), пентафталевая | 1346 | 1009 | кг | кг | 1 | 0.04 | 121.7 | 0 | 0 | 0 | 0 | 1 | 0 |  | 0.04 | 3 | -1 | 0 | 0 | 0 | 0 | 0 | 0 | 0 | 0
972 | 1407483973 | 1407483966 | 1364549319 | 39 | 1 | 39 | 1 | 9999990008 |  | Трудозатраты рабочих | 1191 | 1013 | чел.-ч. | чел.-ч. | 1 | 0.3 | 0 | 0 | 0 | 0 | 0 | 1 | 1 | )*2 | 0.6 | 3 | -1 | 0 | 0 | 0 | 0 | 0 | 0 | 0 | 0
972 | 1407483974 | 1407483966 | 1364552913 | 1 | 1 | 39 | 3 | 21.1-20-7 | СН-2012.21 Выпуск № 3 (в текущих ценах по состоянию на 01.04.2025 г.). Сб.1-20-7 | Ветошь | 1346 | 1009 | кг | кг | 1 | 0.05 | 26.09 | 0 | 0 | 0 | 0 | 1 | 0 | )*2 | 0.1 | 3 | -1 | 0 | 0 | 0 | 0 | 0 | 0 | 0 | 0
972 | 1407483975 | 1407483966 | 1364551380 | 1 | 1 | 39 | 3 | 21.1-4-3 | СН-2012.21 Выпуск № 3 (в текущих ценах по состоянию на 01.04.2025 г.). Сб.1-4-3 | Бензин | 1348 | 1009 | т | т | 1000 | 4e-05 | 68764.41 | 0 | 0 | 0 | 0 | 1 | 0 | )*2 | 8e-05 | 3 | -1 | 0 | 0 | 0 | 0 | 0 | 0 | 0 | 0
973 | 1407483979 | 1407483976 | 1364549319 | 39 | 1 | 39 | 1 | 9999990008 |  | Трудозатраты рабочих | 1191 | 1013 | чел.-ч. | чел.-ч. | 1 | 0.07 | 0 | 0 | 0 | 0 | 0 | 1 | 1 | )*3 | 0.21 | 3 | -1 | 0 | 0 | 0 | 0 | 0 | 0 | 0 | 0
974 | 1407483993 | 1407483980 | 1364549319 | 39 | 1 | 39 | 1 | 9999990008 |  | Трудозатраты рабочих | 1191 | 1013 | чел.-ч. | чел.-ч. | 1 | 1.5 | 0 | 0 | 0 | 0 | 0 | 1 | 1 |  | 1.5 | 3 | -1 | 0 | 0 | 0 | 0 | 0 | 0 | 0 | 0
974 | 1407483995 | 1407483980 | 1364549712 | 39 | 1 | 39 | 3 | 21.1-15-50 |  | Припой, сплав "Вуда" | 1346 | 1009 | кг | кг | 1 | 0.004 | 1693.2575 | 0 | 0 | 0 | 0 | 1 | 0 |  | 0.004 | 3 | -1 | 0 | 0 | 0 | 0 | 0 | 0 | 0 | 0
974 | 1407483996 | 1407483980 | 1364552913 | 1 | 1 | 39 | 3 | 21.1-20-7 | СН-2012.21 Выпуск № 3 (в текущих ценах по состоянию на 01.04.2025 г.). Сб.1-20-7 | Ветошь | 1346 | 1009 | кг | кг | 1 | 0.01 | 26.09 | 0 | 0 | 0 | 0 | 1 | 0 |  | 0.01 | 3 | -1 | 0 | 0 | 0 | 0 | 0 | 0 | 0 | 0
974 | 1407483997 | 1407483980 | 1364553473 | 1 | 1 | 39 | 3 | 21.1-25-388 | СН-2012.21 Выпуск № 3 (в текущих ценах по состоянию на 01.04.2025 г.). Сб.1-25-388 | Шкурка шлифовальная на бумажной основе | 1327 | 1005 | м2 | м2 | 1 | 0.011 | 338.51 | 0 | 0 | 0 | 0 | 1 | 0 |  | 0.011 | 3 | -1 | 0 | 0 | 0 | 0 | 0 | 0 | 0 | 0
974 | 1407483994 | 1407483980 | 1364549377 | 39 | 1 | 39 | 3 | 21.1-4-3 |  | Бензин | 1346 | 1009 | кг | кг | 1 | 0.023 | 68.7644 | 0 | 0 | 0 | 0 | 1 | 0 |  | 0.023 | 3 | -1 | 0 | 0 | 0 | 0 | 0 | 0 | 0 | 0
974 | 1407483998 | 1407483980 | 1364551652 | 1 | 1 | 39 | 3 | 21.1-6-139 | СН-2012.21 Выпуск № 3 (в текущих ценах по состоянию на 01.04.2025 г.). Сб.1-6-139 | Эмаль, марка ПФ-115 (цветная), пентафталевая | 1346 | 1009 | кг | кг | 1 | 0.019 | 121.7 | 0 | 0 | 0 | 0 | 1 | 0 |  | 0.019 | 3 | -1 | 0 | 0 | 0 | 0 | 0 | 0 | 0 | 0
975 | 1407484004 | 1407483999 | 1364549319 | 39 | 1 | 39 | 1 | 9999990008 |  | Трудозатраты рабочих | 1191 | 1013 | чел.-ч. | чел.-ч. | 1 | 0.04 | 0 | 0 | 0 | 0 | 0 | 1 | 1 | )*3 | 0.12 | 3 | -1 | 0 | 0 | 0 | 0 | 0 | 0 | 0 | 0
975 | 1407484005 | 1407483999 | 1364552913 | 1 | 1 | 39 | 3 | 21.1-20-7 | СН-2012.21 Выпуск № 3 (в текущих ценах по состоянию на 01.04.2025 г.). Сб.1-20-7 | Ветошь | 1346 | 1009 | кг | кг | 1 | 0.0002 | 26.09 | 0 | 0 | 0 | 0 | 1 | 0 | )*3 | 0.0006 | 3 | -1 | 0 | 0 | 0 | 0 | 0 | 0 | 0 | 0
976 | 1407484013 | 1407484006 | 1364549319 | 39 | 1 | 39 | 1 | 9999990008 |  | Трудозатраты рабочих | 1191 | 1013 | чел.-ч. | чел.-ч. | 1 | 1.2 | 0 | 0 | 0 | 0 | 0 | 1 | 1 |  | 1.2 | 3 | -1 | 0 | 0 | 0 | 0 | 0 | 0 | 0 | 0
976 | 1407484014 | 1407484006 | 1364552913 | 1 | 1 | 39 | 3 | 21.1-20-7 | СН-2012.21 Выпуск № 3 (в текущих ценах по состоянию на 01.04.2025 г.). Сб.1-20-7 | Ветошь | 1346 | 1009 | кг | кг | 1 | 0.007 | 26.09 | 0 | 0 | 0 | 0 | 1 | 0 |  | 0.007 | 3 | -1 | 0 | 0 | 0 | 0 | 0 | 0 | 0 | 0
976 | 1407484015 | 1407484006 | 1364551380 | 1 | 1 | 39 | 3 | 21.1-4-3 | СН-2012.21 Выпуск № 3 (в текущих ценах по состоянию на 01.04.2025 г.). Сб.1-4-3 | Бензин | 1348 | 1009 | т | т | 1000 | 2e-05 | 68764.41 | 0 | 0 | 0 | 0 | 1 | 0 |  | 2e-05 | 3 | -1 | 0 | 0 | 0 | 0 | 0 | 0 | 0 | 0
977 | 1407484019 | 1407484016 | 1364549319 | 39 | 1 | 39 | 1 | 9999990008 |  | Трудозатраты рабочих | 1191 | 1013 | чел.-ч. | чел.-ч. | 1 | 2.42 | 0 | 0 | 0 | 0 | 0 | 1 | 1 | )*2 | 4.84 | 3 | -1 | 0 | 0 | 0 | 0 | 0 | 0 | 0 | 0
978 | 1407484023 | 1407484020 | 1364549319 | 39 | 1 | 39 | 1 | 9999990008 |  | Трудозатраты рабочих | 1191 | 1013 | чел.-ч. | чел.-ч. | 1 | 2.42 | 0 | 0 | 0 | 0 | 0 | 1 | 1 | )*2 | 4.84 | 3 | -1 | 0 | 0 | 0 | 0 | 0 | 0 | 0 | 0
979 | 1407484027 | 1407484024 | 1364549319 | 39 | 1 | 39 | 1 | 9999990008 |  | Трудозатраты рабочих | 1191 | 1013 | чел.-ч. | чел.-ч. | 1 | 2.42 | 0 | 0 | 0 | 0 | 0 | 1 | 1 | )*2 | 4.84 | 3 | -1 | 0 | 0 | 0 | 0 | 0 | 0 | 0 | 0
980 | 1407484037 | 1407484028 | 1364549319 | 39 | 1 | 39 | 1 | 9999990008 |  | Трудозатраты рабочих | 1191 | 1013 | чел.-ч. | чел.-ч. | 1 | 0.32 | 0 | 0 | 0 | 0 | 0 | 1 | 1 |  | 0.32 | 3 | -1 | 0 | 0 | 0 | 0 | 0 | 0 | 0 | 0
980 | 1407484038 | 1407484028 | 1364552913 | 1 | 1 | 39 | 3 | 21.1-20-7 | СН-2012.21 Выпуск № 3 (в текущих ценах по состоянию на 01.04.2025 г.). Сб.1-20-7 | Ветошь | 1346 | 1009 | кг | кг | 1 | 0.05 | 26.09 | 0 | 0 | 0 | 0 | 1 | 0 |  | 0.05 | 3 | -1 | 0 | 0 | 0 | 0 | 0 | 0 | 0 | 0
980 | 1407484039 | 1407484028 | 1364554007 | 1 | 1 | 39 | 3 | 21.1-25-1143 | СН-2012.21 Выпуск № 3 (в текущих ценах по состоянию на 01.04.2025 г.). Сб.1-25-1143 | Обезжириватель универсальный на углеводородной основе | 1296 | 1002 | л | л | 1 | 0.02 | 153 | 0 | 0 | 0 | 0 | 1 | 0 |  | 0.02 | 3 | -1 | 0 | 0 | 0 | 0 | 0 | 0 | 0 | 0
980 | 1407484040 | 1407484028 | 1364551454 | 1 | 1 | 39 | 3 | 21.1-4-77 | СН-2012.21 Выпуск № 3 (в текущих ценах по состоянию на 01.04.2025 г.). Сб.1-4-77 | Смазка силиконовая, аэрозольная, водостойкая, диапазон температур применения от -50 до +230°С | 1296 | 1002 | л | л | 1 | 0.01 | 511.44 | 0 | 0 | 0 | 0 | 1 | 0 |  | 0.01 | 3 | -1 | 0 | 0 | 0 | 0 | 0 | 0 | 0 | 0
981 | 1407484044 | 1407484041 | 1364549319 | 39 | 1 | 39 | 1 | 9999990008 |  | Трудозатраты рабочих | 1191 | 1013 | чел.-ч. | чел.-ч. | 1 | 0.02 | 0 | 0 | 0 | 0 | 0 | 1 | 1 | )*121 | 2.42 | 3 | -1 | 0 | 0 | 0 | 0 | 0 | 0 | 0 | 0
982 | 1407484052 | 1407484045 | 1364549319 | 39 | 1 | 39 | 1 | 9999990008 |  | Трудозатраты рабочих | 1191 | 1013 | чел.-ч. | чел.-ч. | 1 | 0.44 | 0 | 0 | 0 | 0 | 0 | 1 | 1 |  | 0.44 | 3 | -1 | 0 | 0 | 0 | 0 | 0 | 0 | 0 | 0
982 | 1407484053 | 1407484045 | 1364552913 | 1 | 1 | 39 | 3 | 21.1-20-7 | СН-2012.21 Выпуск № 3 (в текущих ценах по состоянию на 01.04.2025 г.). Сб.1-20-7 | Ветошь | 1346 | 1009 | кг | кг | 1 | 0.03 | 26.09 | 0 | 0 | 0 | 0 | 1 | 0 |  | 0.03 | 3 | -1 | 0 | 0 | 0 | 0 | 0 | 0 | 0 | 0
982 | 1407484054 | 1407484045 | 1364554007 | 1 | 1 | 39 | 3 | 21.1-25-1143 | СН-2012.21 Выпуск № 3 (в текущих ценах по состоянию на 01.04.2025 г.). Сб.1-25-1143 | Обезжириватель универсальный на углеводородной основе | 1296 | 1002 | л | л | 1 | 0.02 | 153 | 0 | 0 | 0 | 0 | 1 | 0 |  | 0.02 | 3 | -1 | 0 | 0 | 0 | 0 | 0 | 0 | 0 | 0
983 | 1407484058 | 1407484055 | 1364549319 | 39 | 1 | 39 | 1 | 9999990008 |  | Трудозатраты рабочих | 1191 | 1013 | чел.-ч. | чел.-ч. | 1 | 0.29 | 0 | 0 | 0 | 0 | 0 | 1 | 1 |  | 0.29 | 3 | -1 | 0 | 0 | 0 | 0 | 0 | 0 | 0 | 0
984 | 1407484066 | 1407484059 | 1364549319 | 39 | 1 | 39 | 1 | 9999990008 |  | Трудозатраты рабочих | 1191 | 1013 | чел.-ч. | чел.-ч. | 1 | 0.18 | 0 | 0 | 0 | 0 | 0 | 1 | 1 | )*2 | 0.36 | 3 | -1 | 0 | 0 | 0 | 0 | 0 | 0 | 0 | 0
984 | 1407484067 | 1407484059 | 1364552866 | 1 | 1 | 39 | 3 | 21.1-16-104 | СН-2012.21 Выпуск № 3 (в текущих ценах по состоянию на 01.04.2025 г.). Сб.1-16-104 | Спирт этиловый технический | 1346 | 1009 | кг | кг | 1 | 0.00293 | 276.63 | 0 | 0 | 0 | 0 | 1 | 0 | )*2 | 0.00586 | 3 | -1 | 0 | 0 | 0 | 0 | 0 | 0 | 0 | 0
984 | 1407484068 | 1407484059 | 1364552913 | 1 | 1 | 39 | 3 | 21.1-20-7 | СН-2012.21 Выпуск № 3 (в текущих ценах по состоянию на 01.04.2025 г.). Сб.1-20-7 | Ветошь | 1346 | 1009 | кг | кг | 1 | 0.038 | 26.09 | 0 | 0 | 0 | 0 | 1 | 0 | )*2 | 0.076 | 3 | -1 | 0 | 0 | 0 | 0 | 0 | 0 | 0 | 0
985 | 1407484076 | 1407484069 | 1364549319 | 39 | 1 | 39 | 1 | 9999990008 |  | Трудозатраты рабочих | 1191 | 1013 | чел.-ч. | чел.-ч. | 1 | 0.18 | 0 | 0 | 0 | 0 | 0 | 1 | 1 | )*2 | 0.36 | 3 | -1 | 0 | 0 | 0 | 0 | 0 | 0 | 0 | 0
985 | 1407484077 | 1407484069 | 1364552866 | 1 | 1 | 39 | 3 | 21.1-16-104 | СН-2012.21 Выпуск № 3 (в текущих ценах по состоянию на 01.04.2025 г.). Сб.1-16-104 | Спирт этиловый технический | 1346 | 1009 | кг | кг | 1 | 0.00293 | 276.63 | 0 | 0 | 0 | 0 | 1 | 0 | )*2 | 0.00586 | 3 | -1 | 0 | 0 | 0 | 0 | 0 | 0 | 0 | 0
985 | 1407484078 | 1407484069 | 1364552913 | 1 | 1 | 39 | 3 | 21.1-20-7 | СН-2012.21 Выпуск № 3 (в текущих ценах по состоянию на 01.04.2025 г.). Сб.1-20-7 | Ветошь | 1346 | 1009 | кг | кг | 1 | 0.038 | 26.09 | 0 | 0 | 0 | 0 | 1 | 0 | )*2 | 0.076 | 3 | -1 | 0 | 0 | 0 | 0 | 0 | 0 | 0 | 0
986 | 1407484082 | 1407484079 | 1364549319 | 39 | 1 | 39 | 1 | 9999990008 |  | Трудозатраты рабочих | 1191 | 1013 | чел.-ч. | чел.-ч. | 1 | 0.08 | 0 | 0 | 0 | 0 | 0 | 1 | 1 | )*118 | 9.44 | 3 | -1 | 0 | 0 | 0 | 0 | 0 | 0 | 0 | 0
987 | 1407484086 | 1407484083 | 1364549319 | 39 | 1 | 39 | 1 | 9999990008 |  | Трудозатраты рабочих | 1191 | 1013 | чел.-ч. | чел.-ч. | 1 | 0.14 | 0 | 0 | 0 | 0 | 0 | 1 | 1 | )*4 | 0.56 | 3 | -1 | 0 | 0 | 0 | 0 | 0 | 0 | 0 | 0
988 | 1407484092 | 1407484087 | 1364549319 | 39 | 1 | 39 | 1 | 9999990008 |  | Трудозатраты рабочих | 1191 | 1013 | чел.-ч. | чел.-ч. | 1 | 0.6 | 0 | 0 | 0 | 0 | 0 | 1 | 1 |  | 0.6 | 3 | -1 | 0 | 0 | 0 | 0 | 0 | 0 | 0 | 0
988 | 1407484093 | 1407484087 | 1364552913 | 1 | 1 | 39 | 3 | 21.1-20-7 | СН-2012.21 Выпуск № 3 (в текущих ценах по состоянию на 01.04.2025 г.). Сб.1-20-7 | Ветошь | 1346 | 1009 | кг | кг | 1 | 0.05 | 26.09 | 0 | 0 | 0 | 0 | 1 | 0 |  | 0.05 | 3 | -1 | 0 | 0 | 0 | 0 | 0 | 0 | 0 | 0
989 | 1407484101 | 1407484094 | 1364549319 | 39 | 1 | 39 | 1 | 9999990008 |  | Трудозатраты рабочих | 1191 | 1013 | чел.-ч. | чел.-ч. | 1 | 0.3 | 0 | 0 | 0 | 0 | 0 | 1 | 1 | )*2 | 0.6 | 3 | -1 | 0 | 0 | 0 | 0 | 0 | 0 | 0 | 0
989 | 1407484102 | 1407484094 | 1364552913 | 1 | 1 | 39 | 3 | 21.1-20-7 | СН-2012.21 Выпуск № 3 (в текущих ценах по состоянию на 01.04.2025 г.). Сб.1-20-7 | Ветошь | 1346 | 1009 | кг | кг | 1 | 0.05 | 26.09 | 0 | 0 | 0 | 0 | 1 | 0 | )*2 | 0.1 | 3 | -1 | 0 | 0 | 0 | 0 | 0 | 0 | 0 | 0
989 | 1407484103 | 1407484094 | 1364551380 | 1 | 1 | 39 | 3 | 21.1-4-3 | СН-2012.21 Выпуск № 3 (в текущих ценах по состоянию на 01.04.2025 г.). Сб.1-4-3 | Бензин | 1348 | 1009 | т | т | 1000 | 4e-05 | 68764.41 | 0 | 0 | 0 | 0 | 1 | 0 | )*2 | 8e-05 | 3 | -1 | 0 | 0 | 0 | 0 | 0 | 0 | 0 | 0
990 | 1407484107 | 1407484104 | 1364549319 | 39 | 1 | 39 | 1 | 9999990008 |  | Трудозатраты рабочих | 1191 | 1013 | чел.-ч. | чел.-ч. | 1 | 0.07 | 0 | 0 | 0 | 0 | 0 | 1 | 1 | )*3 | 0.21 | 3 | -1 | 0 | 0 | 0 | 0 | 0 | 0 | 0 | 0
991 | 1407484121 | 1407484108 | 1364549319 | 39 | 1 | 39 | 1 | 9999990008 |  | Трудозатраты рабочих | 1191 | 1013 | чел.-ч. | чел.-ч. | 1 | 1.5 | 0 | 0 | 0 | 0 | 0 | 1 | 1 |  | 1.5 | 3 | -1 | 0 | 0 | 0 | 0 | 0 | 0 | 0 | 0
991 | 1407484123 | 1407484108 | 1364549712 | 39 | 1 | 39 | 3 | 21.1-15-50 |  | Припой, сплав "Вуда" | 1346 | 1009 | кг | кг | 1 | 0.004 | 1693.2575 | 0 | 0 | 0 | 0 | 1 | 0 |  | 0.004 | 3 | -1 | 0 | 0 | 0 | 0 | 0 | 0 | 0 | 0
991 | 1407484124 | 1407484108 | 1364552913 | 1 | 1 | 39 | 3 | 21.1-20-7 | СН-2012.21 Выпуск № 3 (в текущих ценах по состоянию на 01.04.2025 г.). Сб.1-20-7 | Ветошь | 1346 | 1009 | кг | кг | 1 | 0.01 | 26.09 | 0 | 0 | 0 | 0 | 1 | 0 |  | 0.01 | 3 | -1 | 0 | 0 | 0 | 0 | 0 | 0 | 0 | 0
991 | 1407484125 | 1407484108 | 1364553473 | 1 | 1 | 39 | 3 | 21.1-25-388 | СН-2012.21 Выпуск № 3 (в текущих ценах по состоянию на 01.04.2025 г.). Сб.1-25-388 | Шкурка шлифовальная на бумажной основе | 1327 | 1005 | м2 | м2 | 1 | 0.011 | 338.51 | 0 | 0 | 0 | 0 | 1 | 0 |  | 0.011 | 3 | -1 | 0 | 0 | 0 | 0 | 0 | 0 | 0 | 0
991 | 1407484122 | 1407484108 | 1364549377 | 39 | 1 | 39 | 3 | 21.1-4-3 |  | Бензин | 1346 | 1009 | кг | кг | 1 | 0.023 | 68.7644 | 0 | 0 | 0 | 0 | 1 | 0 |  | 0.023 | 3 | -1 | 0 | 0 | 0 | 0 | 0 | 0 | 0 | 0
991 | 1407484126 | 1407484108 | 1364551652 | 1 | 1 | 39 | 3 | 21.1-6-139 | СН-2012.21 Выпуск № 3 (в текущих ценах по состоянию на 01.04.2025 г.). Сб.1-6-139 | Эмаль, марка ПФ-115 (цветная), пентафталевая | 1346 | 1009 | кг | кг | 1 | 0.019 | 121.7 | 0 | 0 | 0 | 0 | 1 | 0 |  | 0.019 | 3 | -1 | 0 | 0 | 0 | 0 | 0 | 0 | 0 | 0
992 | 1407484132 | 1407484127 | 1364549319 | 39 | 1 | 39 | 1 | 9999990008 |  | Трудозатраты рабочих | 1191 | 1013 | чел.-ч. | чел.-ч. | 1 | 0.04 | 0 | 0 | 0 | 0 | 0 | 1 | 1 | )*3 | 0.12 | 3 | -1 | 0 | 0 | 0 | 0 | 0 | 0 | 0 | 0
992 | 1407484133 | 1407484127 | 1364552913 | 1 | 1 | 39 | 3 | 21.1-20-7 | СН-2012.21 Выпуск № 3 (в текущих ценах по состоянию на 01.04.2025 г.). Сб.1-20-7 | Ветошь | 1346 | 1009 | кг | кг | 1 | 0.0002 | 26.09 | 0 | 0 | 0 | 0 | 1 | 0 | )*3 | 0.0006 | 3 | -1 | 0 | 0 | 0 | 0 | 0 | 0 | 0 | 0
993 | 1407484141 | 1407484134 | 1364549319 | 39 | 1 | 39 | 1 | 9999990008 |  | Трудозатраты рабочих | 1191 | 1013 | чел.-ч. | чел.-ч. | 1 | 1.2 | 0 | 0 | 0 | 0 | 0 | 1 | 1 |  | 1.2 | 3 | -1 | 0 | 0 | 0 | 0 | 0 | 0 | 0 | 0
993 | 1407484142 | 1407484134 | 1364552913 | 1 | 1 | 39 | 3 | 21.1-20-7 | СН-2012.21 Выпуск № 3 (в текущих ценах по состоянию на 01.04.2025 г.). Сб.1-20-7 | Ветошь | 1346 | 1009 | кг | кг | 1 | 0.007 | 26.09 | 0 | 0 | 0 | 0 | 1 | 0 |  | 0.007 | 3 | -1 | 0 | 0 | 0 | 0 | 0 | 0 | 0 | 0
993 | 1407484143 | 1407484134 | 1364551380 | 1 | 1 | 39 | 3 | 21.1-4-3 | СН-2012.21 Выпуск № 3 (в текущих ценах по состоянию на 01.04.2025 г.). Сб.1-4-3 | Бензин | 1348 | 1009 | т | т | 1000 | 2e-05 | 68764.41 | 0 | 0 | 0 | 0 | 1 | 0 |  | 2e-05 | 3 | -1 | 0 | 0 | 0 | 0 | 0 | 0 | 0 | 0
994 | 1407484153 | 1407484144 | 1364549319 | 39 | 1 | 39 | 1 | 9999990008 |  | Трудозатраты рабочих | 1191 | 1013 | чел.-ч. | чел.-ч. | 1 | 0.72 | 0 | 0 | 0 | 0 | 0 | 1 | 1 |  | 0.72 | 3 | -1 | 0 | 0 | 0 | 0 | 0 | 0 | 0 | 0
994 | 1407484154 | 1407484144 | 1364549711 | 39 | 1 | 39 | 3 | 21.1-11-4 |  | Болты для монтажа стальных конструкций (в комплекте с гайками и шайбами), оцинкованные диаметр 10-12 мм, длина 30-50 мм | 1346 | 1009 | кг | кг | 1 | 0.1 | 163.8552 | 0 | 0 | 0 | 0 | 1 | 0 |  | 0.1 | 3 | -1 | 0 | 0 | 0 | 0 | 0 | 0 | 0 | 0
994 | 1407484155 | 1407484144 | 1364552913 | 1 | 1 | 39 | 3 | 21.1-20-7 | СН-2012.21 Выпуск № 3 (в текущих ценах по состоянию на 01.04.2025 г.). Сб.1-20-7 | Ветошь | 1346 | 1009 | кг | кг | 1 | 0.1 | 26.09 | 0 | 0 | 0 | 0 | 1 | 0 |  | 0.1 | 3 | -1 | 0 | 0 | 0 | 0 | 0 | 0 | 0 | 0
994 | 1407484156 | 1407484144 | 1364551411 | 1 | 1 | 39 | 3 | 21.1-4-34 | СН-2012.21 Выпуск № 3 (в текущих ценах по состоянию на 01.04.2025 г.). Сб.1-4-34 | Растворитель нефтяной, марка Нефрас С-50/170 | 1348 | 1009 | т | т | 1000 | 1e-05 | 116878.71 | 0 | 0 | 0 | 0 | 1 | 0 |  | 1e-05 | 3 | -1 | 0 | 0 | 0 | 0 | 0 | 0 | 0 | 0
995 | 1407484164 | 1407484157 | 1364549319 | 39 | 1 | 39 | 1 | 9999990008 |  | Трудозатраты рабочих | 1191 | 1013 | чел.-ч. | чел.-ч. | 1 | 0.3 | 0 | 0 | 0 | 0 | 0 | 1 | 1 | )*2 | 0.6 | 3 | -1 | 0 | 0 | 0 | 0 | 0 | 0 | 0 | 0
995 | 1407484165 | 1407484157 | 1364552913 | 1 | 1 | 39 | 3 | 21.1-20-7 | СН-2012.21 Выпуск № 3 (в текущих ценах по состоянию на 01.04.2025 г.). Сб.1-20-7 | Ветошь | 1346 | 1009 | кг | кг | 1 | 0.05 | 26.09 | 0 | 0 | 0 | 0 | 1 | 0 | )*2 | 0.1 | 3 | -1 | 0 | 0 | 0 | 0 | 0 | 0 | 0 | 0
995 | 1407484166 | 1407484157 | 1364551380 | 1 | 1 | 39 | 3 | 21.1-4-3 | СН-2012.21 Выпуск № 3 (в текущих ценах по состоянию на 01.04.2025 г.). Сб.1-4-3 | Бензин | 1348 | 1009 | т | т | 1000 | 4e-05 | 68764.41 | 0 | 0 | 0 | 0 | 1 | 0 | )*2 | 8e-05 | 3 | -1 | 0 | 0 | 0 | 0 | 0 | 0 | 0 | 0
996 | 1407484172 | 1407484167 | 1364549319 | 39 | 1 | 39 | 1 | 9999990008 |  | Трудозатраты рабочих | 1191 | 1013 | чел.-ч. | чел.-ч. | 1 | 0.04 | 0 | 0 | 0 | 0 | 0 | 1 | 1 | )*3 | 0.12 | 3 | -1 | 0 | 0 | 0 | 0 | 0 | 0 | 0 | 0
996 | 1407484173 | 1407484167 | 1364552913 | 1 | 1 | 39 | 3 | 21.1-20-7 | СН-2012.21 Выпуск № 3 (в текущих ценах по состоянию на 01.04.2025 г.). Сб.1-20-7 | Ветошь | 1346 | 1009 | кг | кг | 1 | 0.0002 | 26.09 | 0 | 0 | 0 | 0 | 1 | 0 | )*3 | 0.0006 | 3 | -1 | 0 | 0 | 0 | 0 | 0 | 0 | 0 | 0
997 | 1407484181 | 1407484174 | 1364549319 | 39 | 1 | 39 | 1 | 9999990008 |  | Трудозатраты рабочих | 1191 | 1013 | чел.-ч. | чел.-ч. | 1 | 1.2 | 0 | 0 | 0 | 0 | 0 | 1 | 1 |  | 1.2 | 3 | -1 | 0 | 0 | 0 | 0 | 0 | 0 | 0 | 0
997 | 1407484182 | 1407484174 | 1364552913 | 1 | 1 | 39 | 3 | 21.1-20-7 | СН-2012.21 Выпуск № 3 (в текущих ценах по состоянию на 01.04.2025 г.). Сб.1-20-7 | Ветошь | 1346 | 1009 | кг | кг | 1 | 0.007 | 26.09 | 0 | 0 | 0 | 0 | 1 | 0 |  | 0.007 | 3 | -1 | 0 | 0 | 0 | 0 | 0 | 0 | 0 | 0
997 | 1407484183 | 1407484174 | 1364551380 | 1 | 1 | 39 | 3 | 21.1-4-3 | СН-2012.21 Выпуск № 3 (в текущих ценах по состоянию на 01.04.2025 г.). Сб.1-4-3 | Бензин | 1348 | 1009 | т | т | 1000 | 2e-05 | 68764.41 | 0 | 0 | 0 | 0 | 1 | 0 |  | 2e-05 | 3 | -1 | 0 | 0 | 0 | 0 | 0 | 0 | 0 | 0
998 | 1407484191 | 1407484184 | 1364549319 | 39 | 1 | 39 | 1 | 9999990008 |  | Трудозатраты рабочих | 1191 | 1013 | чел.-ч. | чел.-ч. | 1 | 0.3 | 0 | 0 | 0 | 0 | 0 | 1 | 1 | )*2 | 0.6 | 3 | -1 | 0 | 0 | 0 | 0 | 0 | 0 | 0 | 0
998 | 1407484192 | 1407484184 | 1364552913 | 1 | 1 | 39 | 3 | 21.1-20-7 | СН-2012.21 Выпуск № 3 (в текущих ценах по состоянию на 01.04.2025 г.). Сб.1-20-7 | Ветошь | 1346 | 1009 | кг | кг | 1 | 0.05 | 26.09 | 0 | 0 | 0 | 0 | 1 | 0 | )*2 | 0.1 | 3 | -1 | 0 | 0 | 0 | 0 | 0 | 0 | 0 | 0
998 | 1407484193 | 1407484184 | 1364551380 | 1 | 1 | 39 | 3 | 21.1-4-3 | СН-2012.21 Выпуск № 3 (в текущих ценах по состоянию на 01.04.2025 г.). Сб.1-4-3 | Бензин | 1348 | 1009 | т | т | 1000 | 4e-05 | 68764.41 | 0 | 0 | 0 | 0 | 1 | 0 | )*2 | 8e-05 | 3 | -1 | 0 | 0 | 0 | 0 | 0 | 0 | 0 | 0
999 | 1407484197 | 1407484194 | 1364549319 | 39 | 1 | 39 | 1 | 9999990008 |  | Трудозатраты рабочих | 1191 | 1013 | чел.-ч. | чел.-ч. | 1 | 0.07 | 0 | 0 | 0 | 0 | 0 | 1 | 1 | )*3 | 0.21 | 3 | -1 | 0 | 0 | 0 | 0 | 0 | 0 | 0 | 0
1000 | 1407484211 | 1407484198 | 1364549319 | 39 | 1 | 39 | 1 | 9999990008 |  | Трудозатраты рабочих | 1191 | 1013 | чел.-ч. | чел.-ч. | 1 | 1.5 | 0 | 0 | 0 | 0 | 0 | 1 | 1 |  | 1.5 | 3 | -1 | 0 | 0 | 0 | 0 | 0 | 0 | 0 | 0
1000 | 1407484213 | 1407484198 | 1364549712 | 39 | 1 | 39 | 3 | 21.1-15-50 |  | Припой, сплав "Вуда" | 1346 | 1009 | кг | кг | 1 | 0.004 | 1693.2575 | 0 | 0 | 0 | 0 | 1 | 0 |  | 0.004 | 3 | -1 | 0 | 0 | 0 | 0 | 0 | 0 | 0 | 0
1000 | 1407484214 | 1407484198 | 1364552913 | 1 | 1 | 39 | 3 | 21.1-20-7 | СН-2012.21 Выпуск № 3 (в текущих ценах по состоянию на 01.04.2025 г.). Сб.1-20-7 | Ветошь | 1346 | 1009 | кг | кг | 1 | 0.01 | 26.09 | 0 | 0 | 0 | 0 | 1 | 0 |  | 0.01 | 3 | -1 | 0 | 0 | 0 | 0 | 0 | 0 | 0 | 0
1000 | 1407484215 | 1407484198 | 1364553473 | 1 | 1 | 39 | 3 | 21.1-25-388 | СН-2012.21 Выпуск № 3 (в текущих ценах по состоянию на 01.04.2025 г.). Сб.1-25-388 | Шкурка шлифовальная на бумажной основе | 1327 | 1005 | м2 | м2 | 1 | 0.011 | 338.51 | 0 | 0 | 0 | 0 | 1 | 0 |  | 0.011 | 3 | -1 | 0 | 0 | 0 | 0 | 0 | 0 | 0 | 0
1000 | 1407484212 | 1407484198 | 1364549377 | 39 | 1 | 39 | 3 | 21.1-4-3 |  | Бензин | 1346 | 1009 | кг | кг | 1 | 0.023 | 68.7644 | 0 | 0 | 0 | 0 | 1 | 0 |  | 0.023 | 3 | -1 | 0 | 0 | 0 | 0 | 0 | 0 | 0 | 0
1000 | 1407484216 | 1407484198 | 1364551652 | 1 | 1 | 39 | 3 | 21.1-6-139 | СН-2012.21 Выпуск № 3 (в текущих ценах по состоянию на 01.04.2025 г.). Сб.1-6-139 | Эмаль, марка ПФ-115 (цветная), пентафталевая | 1346 | 1009 | кг | кг | 1 | 0.019 | 121.7 | 0 | 0 | 0 | 0 | 1 | 0 |  | 0.019 | 3 | -1 | 0 | 0 | 0 | 0 | 0 | 0 | 0 | 0
1001 | 1407484222 | 1407484217 | 1364549319 | 39 | 1 | 39 | 1 | 9999990008 |  | Трудозатраты рабочих | 1191 | 1013 | чел.-ч. | чел.-ч. | 1 | 0.04 | 0 | 0 | 0 | 0 | 0 | 1 | 1 | )*3 | 0.12 | 3 | -1 | 0 | 0 | 0 | 0 | 0 | 0 | 0 | 0
1001 | 1407484223 | 1407484217 | 1364552913 | 1 | 1 | 39 | 3 | 21.1-20-7 | СН-2012.21 Выпуск № 3 (в текущих ценах по состоянию на 01.04.2025 г.). Сб.1-20-7 | Ветошь | 1346 | 1009 | кг | кг | 1 | 0.0002 | 26.09 | 0 | 0 | 0 | 0 | 1 | 0 | )*3 | 0.0006 | 3 | -1 | 0 | 0 | 0 | 0 | 0 | 0 | 0 | 0
1002 | 1407484231 | 1407484224 | 1364549319 | 39 | 1 | 39 | 1 | 9999990008 |  | Трудозатраты рабочих | 1191 | 1013 | чел.-ч. | чел.-ч. | 1 | 1.2 | 0 | 0 | 0 | 0 | 0 | 1 | 1 |  | 1.2 | 3 | -1 | 0 | 0 | 0 | 0 | 0 | 0 | 0 | 0
1002 | 1407484232 | 1407484224 | 1364552913 | 1 | 1 | 39 | 3 | 21.1-20-7 | СН-2012.21 Выпуск № 3 (в текущих ценах по состоянию на 01.04.2025 г.). Сб.1-20-7 | Ветошь | 1346 | 1009 | кг | кг | 1 | 0.007 | 26.09 | 0 | 0 | 0 | 0 | 1 | 0 |  | 0.007 | 3 | -1 | 0 | 0 | 0 | 0 | 0 | 0 | 0 | 0
1002 | 1407484233 | 1407484224 | 1364551380 | 1 | 1 | 39 | 3 | 21.1-4-3 | СН-2012.21 Выпуск № 3 (в текущих ценах по состоянию на 01.04.2025 г.). Сб.1-4-3 | Бензин | 1348 | 1009 | т | т | 1000 | 2e-05 | 68764.41 | 0 | 0 | 0 | 0 | 1 | 0 |  | 2e-05 | 3 | -1 | 0 | 0 | 0 | 0 | 0 | 0 | 0 | 0
1003 | 1407484241 | 1407484234 | 1364549319 | 39 | 1 | 39 | 1 | 9999990008 |  | Трудозатраты рабочих | 1191 | 1013 | чел.-ч. | чел.-ч. | 1 | 0.3 | 0 | 0 | 0 | 0 | 0 | 1 | 1 | )*2 | 0.6 | 3 | -1 | 0 | 0 | 0 | 0 | 0 | 0 | 0 | 0
1003 | 1407484242 | 1407484234 | 1364552913 | 1 | 1 | 39 | 3 | 21.1-20-7 | СН-2012.21 Выпуск № 3 (в текущих ценах по состоянию на 01.04.2025 г.). Сб.1-20-7 | Ветошь | 1346 | 1009 | кг | кг | 1 | 0.05 | 26.09 | 0 | 0 | 0 | 0 | 1 | 0 | )*2 | 0.1 | 3 | -1 | 0 | 0 | 0 | 0 | 0 | 0 | 0 | 0
1003 | 1407484243 | 1407484234 | 1364551380 | 1 | 1 | 39 | 3 | 21.1-4-3 | СН-2012.21 Выпуск № 3 (в текущих ценах по состоянию на 01.04.2025 г.). Сб.1-4-3 | Бензин | 1348 | 1009 | т | т | 1000 | 4e-05 | 68764.41 | 0 | 0 | 0 | 0 | 1 | 0 | )*2 | 8e-05 | 3 | -1 | 0 | 0 | 0 | 0 | 0 | 0 | 0 | 0
1004 | 1407484251 | 1407484244 | 1364549319 | 39 | 1 | 39 | 1 | 9999990008 |  | Трудозатраты рабочих | 1191 | 1013 | чел.-ч. | чел.-ч. | 1 | 0.3 | 0 | 0 | 0 | 0 | 0 | 1 | 1 | )*2 | 0.6 | 3 | -1 | 0 | 0 | 0 | 0 | 0 | 0 | 0 | 0
1004 | 1407484252 | 1407484244 | 1364552913 | 1 | 1 | 39 | 3 | 21.1-20-7 | СН-2012.21 Выпуск № 3 (в текущих ценах по состоянию на 01.04.2025 г.). Сб.1-20-7 | Ветошь | 1346 | 1009 | кг | кг | 1 | 0.05 | 26.09 | 0 | 0 | 0 | 0 | 1 | 0 | )*2 | 0.1 | 3 | -1 | 0 | 0 | 0 | 0 | 0 | 0 | 0 | 0
1004 | 1407484253 | 1407484244 | 1364551380 | 1 | 1 | 39 | 3 | 21.1-4-3 | СН-2012.21 Выпуск № 3 (в текущих ценах по состоянию на 01.04.2025 г.). Сб.1-4-3 | Бензин | 1348 | 1009 | т | т | 1000 | 4e-05 | 68764.41 | 0 | 0 | 0 | 0 | 1 | 0 | )*2 | 8e-05 | 3 | -1 | 0 | 0 | 0 | 0 | 0 | 0 | 0 | 0
1005 | 1407484261 | 1407484254 | 1364549319 | 39 | 1 | 39 | 1 | 9999990008 |  | Трудозатраты рабочих | 1191 | 1013 | чел.-ч. | чел.-ч. | 1 | 0.3 | 0 | 0 | 0 | 0 | 0 | 1 | 1 | )*2 | 0.6 | 3 | -1 | 0 | 0 | 0 | 0 | 0 | 0 | 0 | 0
1005 | 1407484262 | 1407484254 | 1364552913 | 1 | 1 | 39 | 3 | 21.1-20-7 | СН-2012.21 Выпуск № 3 (в текущих ценах по состоянию на 01.04.2025 г.). Сб.1-20-7 | Ветошь | 1346 | 1009 | кг | кг | 1 | 0.05 | 26.09 | 0 | 0 | 0 | 0 | 1 | 0 | )*2 | 0.1 | 3 | -1 | 0 | 0 | 0 | 0 | 0 | 0 | 0 | 0
1005 | 1407484263 | 1407484254 | 1364551380 | 1 | 1 | 39 | 3 | 21.1-4-3 | СН-2012.21 Выпуск № 3 (в текущих ценах по состоянию на 01.04.2025 г.). Сб.1-4-3 | Бензин | 1348 | 1009 | т | т | 1000 | 4e-05 | 68764.41 | 0 | 0 | 0 | 0 | 1 | 0 | )*2 | 8e-05 | 3 | -1 | 0 | 0 | 0 | 0 | 0 | 0 | 0 | 0
1006 | 1407484267 | 1407484264 | 1364549319 | 39 | 1 | 39 | 1 | 9999990008 |  | Трудозатраты рабочих | 1191 | 1013 | чел.-ч. | чел.-ч. | 1 | 0.07 | 0 | 0 | 0 | 0 | 0 | 1 | 1 | )*3 | 0.21 | 3 | -1 | 0 | 0 | 0 | 0 | 0 | 0 | 0 | 0
1007 | 1407484281 | 1407484268 | 1364549319 | 39 | 1 | 39 | 1 | 9999990008 |  | Трудозатраты рабочих | 1191 | 1013 | чел.-ч. | чел.-ч. | 1 | 1.5 | 0 | 0 | 0 | 0 | 0 | 1 | 1 |  | 1.5 | 3 | -1 | 0 | 0 | 0 | 0 | 0 | 0 | 0 | 0
1007 | 1407484283 | 1407484268 | 1364549712 | 39 | 1 | 39 | 3 | 21.1-15-50 |  | Припой, сплав "Вуда" | 1346 | 1009 | кг | кг | 1 | 0.004 | 1693.2575 | 0 | 0 | 0 | 0 | 1 | 0 |  | 0.004 | 3 | -1 | 0 | 0 | 0 | 0 | 0 | 0 | 0 | 0
1007 | 1407484284 | 1407484268 | 1364552913 | 1 | 1 | 39 | 3 | 21.1-20-7 | СН-2012.21 Выпуск № 3 (в текущих ценах по состоянию на 01.04.2025 г.). Сб.1-20-7 | Ветошь | 1346 | 1009 | кг | кг | 1 | 0.01 | 26.09 | 0 | 0 | 0 | 0 | 1 | 0 |  | 0.01 | 3 | -1 | 0 | 0 | 0 | 0 | 0 | 0 | 0 | 0
1007 | 1407484285 | 1407484268 | 1364553473 | 1 | 1 | 39 | 3 | 21.1-25-388 | СН-2012.21 Выпуск № 3 (в текущих ценах по состоянию на 01.04.2025 г.). Сб.1-25-388 | Шкурка шлифовальная на бумажной основе | 1327 | 1005 | м2 | м2 | 1 | 0.011 | 338.51 | 0 | 0 | 0 | 0 | 1 | 0 |  | 0.011 | 3 | -1 | 0 | 0 | 0 | 0 | 0 | 0 | 0 | 0
1007 | 1407484282 | 1407484268 | 1364549377 | 39 | 1 | 39 | 3 | 21.1-4-3 |  | Бензин | 1346 | 1009 | кг | кг | 1 | 0.023 | 68.7644 | 0 | 0 | 0 | 0 | 1 | 0 |  | 0.023 | 3 | -1 | 0 | 0 | 0 | 0 | 0 | 0 | 0 | 0
1007 | 1407484286 | 1407484268 | 1364551652 | 1 | 1 | 39 | 3 | 21.1-6-139 | СН-2012.21 Выпуск № 3 (в текущих ценах по состоянию на 01.04.2025 г.). Сб.1-6-139 | Эмаль, марка ПФ-115 (цветная), пентафталевая | 1346 | 1009 | кг | кг | 1 | 0.019 | 121.7 | 0 | 0 | 0 | 0 | 1 | 0 |  | 0.019 | 3 | -1 | 0 | 0 | 0 | 0 | 0 | 0 | 0 | 0
1008 | 1407484292 | 1407484287 | 1364549319 | 39 | 1 | 39 | 1 | 9999990008 |  | Трудозатраты рабочих | 1191 | 1013 | чел.-ч. | чел.-ч. | 1 | 0.04 | 0 | 0 | 0 | 0 | 0 | 1 | 1 | )*3 | 0.12 | 3 | -1 | 0 | 0 | 0 | 0 | 0 | 0 | 0 | 0
1008 | 1407484293 | 1407484287 | 1364552913 | 1 | 1 | 39 | 3 | 21.1-20-7 | СН-2012.21 Выпуск № 3 (в текущих ценах по состоянию на 01.04.2025 г.). Сб.1-20-7 | Ветошь | 1346 | 1009 | кг | кг | 1 | 0.0002 | 26.09 | 0 | 0 | 0 | 0 | 1 | 0 | )*3 | 0.0006 | 3 | -1 | 0 | 0 | 0 | 0 | 0 | 0 | 0 | 0
1009 | 1407484301 | 1407484294 | 1364549319 | 39 | 1 | 39 | 1 | 9999990008 |  | Трудозатраты рабочих | 1191 | 1013 | чел.-ч. | чел.-ч. | 1 | 1.2 | 0 | 0 | 0 | 0 | 0 | 1 | 1 |  | 1.2 | 3 | -1 | 0 | 0 | 0 | 0 | 0 | 0 | 0 | 0
1009 | 1407484302 | 1407484294 | 1364552913 | 1 | 1 | 39 | 3 | 21.1-20-7 | СН-2012.21 Выпуск № 3 (в текущих ценах по состоянию на 01.04.2025 г.). Сб.1-20-7 | Ветошь | 1346 | 1009 | кг | кг | 1 | 0.007 | 26.09 | 0 | 0 | 0 | 0 | 1 | 0 |  | 0.007 | 3 | -1 | 0 | 0 | 0 | 0 | 0 | 0 | 0 | 0
1009 | 1407484303 | 1407484294 | 1364551380 | 1 | 1 | 39 | 3 | 21.1-4-3 | СН-2012.21 Выпуск № 3 (в текущих ценах по состоянию на 01.04.2025 г.). Сб.1-4-3 | Бензин | 1348 | 1009 | т | т | 1000 | 2e-05 | 68764.41 | 0 | 0 | 0 | 0 | 1 | 0 |  | 2e-05 | 3 | -1 | 0 | 0 | 0 | 0 | 0 | 0 | 0 | 0
1010 | 1407484307 | 1407484304 | 1364549319 | 39 | 1 | 39 | 1 | 9999990008 |  | Трудозатраты рабочих | 1191 | 1013 | чел.-ч. | чел.-ч. | 1 | 0.24 | 0 | 0 | 0 | 0 | 0 | 1 | 1 | )*2 | 0.48 | 3 | -1 | 0 | 0 | 0 | 0 | 0 | 0 | 0 | 0
1011 | 1407484313 | 1407484308 | 1364549319 | 39 | 1 | 39 | 1 | 9999990008 |  | Трудозатраты рабочих | 1191 | 1013 | чел.-ч. | чел.-ч. | 1 | 0.4 | 0 | 0 | 0 | 0 | 0 | 1 | 1 |  | 0.4 | 3 | -1 | 0 | 0 | 0 | 0 | 0 | 0 | 0 | 0
1011 | 1407484314 | 1407484308 | 1364552913 | 1 | 1 | 39 | 3 | 21.1-20-7 | СН-2012.21 Выпуск № 3 (в текущих ценах по состоянию на 01.04.2025 г.). Сб.1-20-7 | Ветошь | 1346 | 1009 | кг | кг | 1 | 0.2 | 26.09 | 0 | 0 | 0 | 0 | 1 | 0 |  | 0.2 | 3 | -1 | 0 | 0 | 0 | 0 | 0 | 0 | 0 | 0
1012 | 1407484320 | 1407484315 | 1364549319 | 39 | 1 | 39 | 1 | 9999990008 |  | Трудозатраты рабочих | 1191 | 1013 | чел.-ч. | чел.-ч. | 1 | 0.18 | 0 | 0 | 0 | 0 | 0 | 1 | 1 |  | 0.18 | 3 | -1 | 0 | 0 | 0 | 0 | 0 | 0 | 0 | 0
1012 | 1407484321 | 1407484315 | 1364552913 | 1 | 1 | 39 | 3 | 21.1-20-7 | СН-2012.21 Выпуск № 3 (в текущих ценах по состоянию на 01.04.2025 г.). Сб.1-20-7 | Ветошь | 1346 | 1009 | кг | кг | 1 | 0.2 | 26.09 | 0 | 0 | 0 | 0 | 1 | 0 |  | 0.2 | 3 | -1 | 0 | 0 | 0 | 0 | 0 | 0 | 0 | 0
1013 | 1407484327 | 1407484322 | 1364549319 | 39 | 1 | 39 | 1 | 9999990008 |  | Трудозатраты рабочих | 1191 | 1013 | чел.-ч. | чел.-ч. | 1 | 5.4 | 0 | 0 | 0 | 0 | 0 | 1 | 1 |  | 5.4 | 3 | -1 | 0 | 0 | 0 | 0 | 0 | 0 | 0 | 0
1013 | 1407484328 | 1407484322 | 1364552915 | 1 | 1 | 39 | 3 | 21.1-20-10 | СН-2012.21 Выпуск № 3 (в текущих ценах по состоянию на 01.04.2025 г.). Сб.1-20-10 | Лента изоляционная хлопчатобумажная | 1346 | 1009 | кг | кг | 1 | 0.06 | 350.97 | 0 | 0 | 0 | 0 | 1 | 0 |  | 0.06 | 3 | -1 | 0 | 0 | 0 | 0 | 0 | 0 | 0 | 0
1087 | 1407484332 | 1407484329 | 1364549319 | 39 | 1 | 39 | 1 | 9999990008 |  | Трудозатраты рабочих | 1191 | 1013 | чел.-ч. | чел.-ч. | 1 | 0.2 | 0 | 0 | 0 | 0 | 0 | 1 | 1 | )*118 | 23.6 | 3 | -1 | 0 | 0 | 0 | 0 | 0 | 0 | 0 | 0
1088 | 1407484336 | 1407484333 | 1364549319 | 39 | 1 | 39 | 1 | 9999990008 |  | Трудозатраты рабочих | 1191 | 1013 | чел.-ч. | чел.-ч. | 1 | 0.37 | 0 | 0 | 0 | 0 | 0 | 1 | 1 | )*4 | 1.48 | 3 | -1 | 0 | 0 | 0 | 0 | 0 | 0 | 0 | 0
1089 | 1407484344 | 1407484337 | 1364549319 | 39 | 1 | 39 | 1 | 9999990008 |  | Трудозатраты рабочих | 1191 | 1013 | чел.-ч. | чел.-ч. | 1 | 3.72 | 0 | 0 | 0 | 0 | 0 | 1 | 1 | )*2 | 7.44 | 3 | -1 | 0 | 0 | 0 | 0 | 0 | 0 | 0 | 0
1089 | 1407484345 | 1407484337 | 1364552866 | 1 | 1 | 39 | 3 | 21.1-16-104 | СН-2012.21 Выпуск № 3 (в текущих ценах по состоянию на 01.04.2025 г.). Сб.1-16-104 | Спирт этиловый технический | 1346 | 1009 | кг | кг | 1 | 0.008 | 276.63 | 0 | 0 | 0 | 0 | 1 | 0 | )*2 | 0.016 | 3 | -1 | 0 | 0 | 0 | 0 | 0 | 0 | 0 | 0
1089 | 1407484346 | 1407484337 | 1364552913 | 1 | 1 | 39 | 3 | 21.1-20-7 | СН-2012.21 Выпуск № 3 (в текущих ценах по состоянию на 01.04.2025 г.). Сб.1-20-7 | Ветошь | 1346 | 1009 | кг | кг | 1 | 0.05 | 26.09 | 0 | 0 | 0 | 0 | 1 | 0 | )*2 | 0.1 | 3 | -1 | 0 | 0 | 0 | 0 | 0 | 0 | 0 | 0
1090 | 1407484350 | 1407484347 | 1364549319 | 39 | 1 | 39 | 1 | 9999990008 |  | Трудозатраты рабочих | 1191 | 1013 | чел.-ч. | чел.-ч. | 1 | 0.7 | 0 | 0 | 0 | 0 | 0 | 1 | 1 | )*121 | 84.7 | 3 | -1 | 0 | 0 | 0 | 0 | 0 | 0 | 0 | 0
1091 | 1407484358 | 1407484351 | 1364549319 | 39 | 1 | 39 | 1 | 9999990008 |  | Трудозатраты рабочих | 1191 | 1013 | чел.-ч. | чел.-ч. | 1 | 0.36 | 0 | 0 | 0 | 0 | 0 | 1 | 1 |  | 0.36 | 3 | -1 | 0 | 0 | 0 | 0 | 0 | 0 | 0 | 0
1091 | 1407484359 | 1407484351 | 1364552913 | 1 | 1 | 39 | 3 | 21.1-20-7 | СН-2012.21 Выпуск № 3 (в текущих ценах по состоянию на 01.04.2025 г.). Сб.1-20-7 | Ветошь | 1346 | 1009 | кг | кг | 1 | 0.07 | 26.09 | 0 | 0 | 0 | 0 | 1 | 0 |  | 0.07 | 3 | -1 | 0 | 0 | 0 | 0 | 0 | 0 | 0 | 0
1091 | 1407484360 | 1407484351 | 1364554007 | 1 | 1 | 39 | 3 | 21.1-25-1143 | СН-2012.21 Выпуск № 3 (в текущих ценах по состоянию на 01.04.2025 г.). Сб.1-25-1143 | Обезжириватель универсальный на углеводородной основе | 1296 | 1002 | л | л | 1 | 0.03 | 153 | 0 | 0 | 0 | 0 | 1 | 0 |  | 0.03 | 3 | -1 | 0 | 0 | 0 | 0 | 0 | 0 | 0 | 0
1092 | 1407484370 | 1407484361 | 1364549319 | 39 | 1 | 39 | 1 | 9999990008 |  | Трудозатраты рабочих | 1191 | 1013 | чел.-ч. | чел.-ч. | 1 | 0.32 | 0 | 0 | 0 | 0 | 0 | 1 | 1 |  | 0.32 | 3 | -1 | 0 | 0 | 0 | 0 | 0 | 0 | 0 | 0
1092 | 1407484371 | 1407484361 | 1364552913 | 1 | 1 | 39 | 3 | 21.1-20-7 | СН-2012.21 Выпуск № 3 (в текущих ценах по состоянию на 01.04.2025 г.). Сб.1-20-7 | Ветошь | 1346 | 1009 | кг | кг | 1 | 0.05 | 26.09 | 0 | 0 | 0 | 0 | 1 | 0 |  | 0.05 | 3 | -1 | 0 | 0 | 0 | 0 | 0 | 0 | 0 | 0
1092 | 1407484372 | 1407484361 | 1364554007 | 1 | 1 | 39 | 3 | 21.1-25-1143 | СН-2012.21 Выпуск № 3 (в текущих ценах по состоянию на 01.04.2025 г.). Сб.1-25-1143 | Обезжириватель универсальный на углеводородной основе | 1296 | 1002 | л | л | 1 | 0.02 | 153 | 0 | 0 | 0 | 0 | 1 | 0 |  | 0.02 | 3 | -1 | 0 | 0 | 0 | 0 | 0 | 0 | 0 | 0
1092 | 1407484373 | 1407484361 | 1364551454 | 1 | 1 | 39 | 3 | 21.1-4-77 | СН-2012.21 Выпуск № 3 (в текущих ценах по состоянию на 01.04.2025 г.). Сб.1-4-77 | Смазка силиконовая, аэрозольная, водостойкая, диапазон температур применения от -50 до +230°С | 1296 | 1002 | л | л | 1 | 0.01 | 511.44 | 0 | 0 | 0 | 0 | 1 | 0 |  | 0.01 | 3 | -1 | 0 | 0 | 0 | 0 | 0 | 0 | 0 | 0
1093 | 1407484377 | 1407484374 | 1364549319 | 39 | 1 | 39 | 1 | 9999990008 |  | Трудозатраты рабочих | 1191 | 1013 | чел.-ч. | чел.-ч. | 1 | 0.02 | 0 | 0 | 0 | 0 | 0 | 1 | 1 | )*121 | 2.42 | 3 | -1 | 0 | 0 | 0 | 0 | 0 | 0 | 0 | 0
1094 | 1407484385 | 1407484378 | 1364549319 | 39 | 1 | 39 | 1 | 9999990008 |  | Трудозатраты рабочих | 1191 | 1013 | чел.-ч. | чел.-ч. | 1 | 0.44 | 0 | 0 | 0 | 0 | 0 | 1 | 1 |  | 0.44 | 3 | -1 | 0 | 0 | 0 | 0 | 0 | 0 | 0 | 0
1094 | 1407484386 | 1407484378 | 1364552913 | 1 | 1 | 39 | 3 | 21.1-20-7 | СН-2012.21 Выпуск № 3 (в текущих ценах по состоянию на 01.04.2025 г.). Сб.1-20-7 | Ветошь | 1346 | 1009 | кг | кг | 1 | 0.03 | 26.09 | 0 | 0 | 0 | 0 | 1 | 0 |  | 0.03 | 3 | -1 | 0 | 0 | 0 | 0 | 0 | 0 | 0 | 0
1094 | 1407484387 | 1407484378 | 1364554007 | 1 | 1 | 39 | 3 | 21.1-25-1143 | СН-2012.21 Выпуск № 3 (в текущих ценах по состоянию на 01.04.2025 г.). Сб.1-25-1143 | Обезжириватель универсальный на углеводородной основе | 1296 | 1002 | л | л | 1 | 0.02 | 153 | 0 | 0 | 0 | 0 | 1 | 0 |  | 0.02 | 3 | -1 | 0 | 0 | 0 | 0 | 0 | 0 | 0 | 0
1095 | 1407484393 | 1407484388 | 1364549319 | 39 | 1 | 39 | 1 | 9999990008 |  | Трудозатраты рабочих | 1191 | 1013 | чел.-ч. | чел.-ч. | 1 | 0.02 | 0 | 0 | 0 | 0 | 0 | 1 | 1 | )*3 | 0.06 | 3 | -1 | 0 | 0 | 0 | 0 | 0 | 0 | 0 | 0
1095 | 1407484394 | 1407484388 | 1364552913 | 1 | 1 | 39 | 3 | 21.1-20-7 | СН-2012.21 Выпуск № 3 (в текущих ценах по состоянию на 01.04.2025 г.). Сб.1-20-7 | Ветошь | 1346 | 1009 | кг | кг | 1 | 0.0001 | 26.09 | 0 | 0 | 0 | 0 | 1 | 0 | )*3 | 0.0003 | 3 | -1 | 0 | 0 | 0 | 0 | 0 | 0 | 0 | 0
1096 | 1407484402 | 1407484395 | 1364549319 | 39 | 1 | 39 | 1 | 9999990008 |  | Трудозатраты рабочих | 1191 | 1013 | чел.-ч. | чел.-ч. | 1 | 0.6 | 0 | 0 | 0 | 0 | 0 | 1 | 1 |  | 0.6 | 3 | -1 | 0 | 0 | 0 | 0 | 0 | 0 | 0 | 0
1096 | 1407484403 | 1407484395 | 1364552913 | 1 | 1 | 39 | 3 | 21.1-20-7 | СН-2012.21 Выпуск № 3 (в текущих ценах по состоянию на 01.04.2025 г.). Сб.1-20-7 | Ветошь | 1346 | 1009 | кг | кг | 1 | 0.004 | 26.09 | 0 | 0 | 0 | 0 | 1 | 0 |  | 0.004 | 3 | -1 | 0 | 0 | 0 | 0 | 0 | 0 | 0 | 0
1096 | 1407484404 | 1407484395 | 1364551380 | 1 | 1 | 39 | 3 | 21.1-4-3 | СН-2012.21 Выпуск № 3 (в текущих ценах по состоянию на 01.04.2025 г.). Сб.1-4-3 | Бензин | 1348 | 1009 | т | т | 1000 | 1e-05 | 68764.41 | 0 | 0 | 0 | 0 | 1 | 0 |  | 1e-05 | 3 | -1 | 0 | 0 | 0 | 0 | 0 | 0 | 0 | 0
1097 | 1407484408 | 1407484405 | 1364549319 | 39 | 1 | 39 | 1 | 9999990008 |  | Трудозатраты рабочих | 1191 | 1013 | чел.-ч. | чел.-ч. | 1 | 0.29 | 0 | 0 | 0 | 0 | 0 | 1 | 1 |  | 0.29 | 3 | -1 | 0 | 0 | 0 | 0 | 0 | 0 | 0 | 0
1098 | 1407484416 | 1407484409 | 1364549319 | 39 | 1 | 39 | 1 | 9999990008 |  | Трудозатраты рабочих | 1191 | 1013 | чел.-ч. | чел.-ч. | 1 | 0.18 | 0 | 0 | 0 | 0 | 0 | 1 | 1 |  | 0.18 | 3 | -1 | 0 | 0 | 0 | 0 | 0 | 0 | 0 | 0
1098 | 1407484417 | 1407484409 | 1364552866 | 1 | 1 | 39 | 3 | 21.1-16-104 | СН-2012.21 Выпуск № 3 (в текущих ценах по состоянию на 01.04.2025 г.). Сб.1-16-104 | Спирт этиловый технический | 1346 | 1009 | кг | кг | 1 | 0.00293 | 276.63 | 0 | 0 | 0 | 0 | 1 | 0 |  | 0.00293 | 3 | -1 | 0 | 0 | 0 | 0 | 0 | 0 | 0 | 0
1098 | 1407484418 | 1407484409 | 1364552913 | 1 | 1 | 39 | 3 | 21.1-20-7 | СН-2012.21 Выпуск № 3 (в текущих ценах по состоянию на 01.04.2025 г.). Сб.1-20-7 | Ветошь | 1346 | 1009 | кг | кг | 1 | 0.038 | 26.09 | 0 | 0 | 0 | 0 | 1 | 0 |  | 0.038 | 3 | -1 | 0 | 0 | 0 | 0 | 0 | 0 | 0 | 0
1099 | 1407484422 | 1407484419 | 1364549319 | 39 | 1 | 39 | 1 | 9999990008 |  | Трудозатраты рабочих | 1191 | 1013 | чел.-ч. | чел.-ч. | 1 | 0.08 | 0 | 0 | 0 | 0 | 0 | 1 | 1 | )*118 | 9.44 | 3 | -1 | 0 | 0 | 0 | 0 | 0 | 0 | 0 | 0
1100 | 1407484426 | 1407484423 | 1364549319 | 39 | 1 | 39 | 1 | 9999990008 |  | Трудозатраты рабочих | 1191 | 1013 | чел.-ч. | чел.-ч. | 1 | 0.14 | 0 | 0 | 0 | 0 | 0 | 1 | 1 | )*4 | 0.56 | 3 | -1 | 0 | 0 | 0 | 0 | 0 | 0 | 0 | 0
1101 | 1407484432 | 1407484427 | 1364549319 | 39 | 1 | 39 | 1 | 9999990008 |  | Трудозатраты рабочих | 1191 | 1013 | чел.-ч. | чел.-ч. | 1 | 0.6 | 0 | 0 | 0 | 0 | 0 | 1 | 1 |  | 0.6 | 3 | -1 | 0 | 0 | 0 | 0 | 0 | 0 | 0 | 0
1101 | 1407484433 | 1407484427 | 1364552913 | 1 | 1 | 39 | 3 | 21.1-20-7 | СН-2012.21 Выпуск № 3 (в текущих ценах по состоянию на 01.04.2025 г.). Сб.1-20-7 | Ветошь | 1346 | 1009 | кг | кг | 1 | 0.05 | 26.09 | 0 | 0 | 0 | 0 | 1 | 0 |  | 0.05 | 3 | -1 | 0 | 0 | 0 | 0 | 0 | 0 | 0 | 0
1102 | 1407484441 | 1407484434 | 1364549319 | 39 | 1 | 39 | 1 | 9999990008 |  | Трудозатраты рабочих | 1191 | 1013 | чел.-ч. | чел.-ч. | 1 | 0.18 | 0 | 0 | 0 | 0 | 0 | 1 | 1 |  | 0.18 | 3 | -1 | 0 | 0 | 0 | 0 | 0 | 0 | 0 | 0
1102 | 1407484442 | 1407484434 | 1364552866 | 1 | 1 | 39 | 3 | 21.1-16-104 | СН-2012.21 Выпуск № 3 (в текущих ценах по состоянию на 01.04.2025 г.). Сб.1-16-104 | Спирт этиловый технический | 1346 | 1009 | кг | кг | 1 | 0.00293 | 276.63 | 0 | 0 | 0 | 0 | 1 | 0 |  | 0.00293 | 3 | -1 | 0 | 0 | 0 | 0 | 0 | 0 | 0 | 0
1102 | 1407484443 | 1407484434 | 1364552913 | 1 | 1 | 39 | 3 | 21.1-20-7 | СН-2012.21 Выпуск № 3 (в текущих ценах по состоянию на 01.04.2025 г.). Сб.1-20-7 | Ветошь | 1346 | 1009 | кг | кг | 1 | 0.038 | 26.09 | 0 | 0 | 0 | 0 | 1 | 0 |  | 0.038 | 3 | -1 | 0 | 0 | 0 | 0 | 0 | 0 | 0 | 0
1103 | 1407484451 | 1407484444 | 1364549319 | 39 | 1 | 39 | 1 | 9999990008 |  | Трудозатраты рабочих | 1191 | 1013 | чел.-ч. | чел.-ч. | 1 | 0.03 | 0 | 0 | 0 | 0 | 0 | 1 | 1 | )*3 | 0.09 | 3 | -1 | 0 | 0 | 0 | 0 | 0 | 0 | 0 | 0
1103 | 1407484452 | 1407484444 | 1364552915 | 1 | 1 | 39 | 3 | 21.1-20-10 | СН-2012.21 Выпуск № 3 (в текущих ценах по состоянию на 01.04.2025 г.). Сб.1-20-10 | Лента изоляционная хлопчатобумажная | 1346 | 1009 | кг | кг | 1 | 0.002 | 350.97 | 0 | 0 | 0 | 0 | 1 | 0 | )*3 | 0.006 | 3 | -1 | 0 | 0 | 0 | 0 | 0 | 0 | 0 | 0
1103 | 1407484453 | 1407484444 | 1364552913 | 1 | 1 | 39 | 3 | 21.1-20-7 | СН-2012.21 Выпуск № 3 (в текущих ценах по состоянию на 01.04.2025 г.). Сб.1-20-7 | Ветошь | 1346 | 1009 | кг | кг | 1 | 0.0002 | 26.09 | 0 | 0 | 0 | 0 | 1 | 0 | )*3 | 0.0006 | 3 | -1 | 0 | 0 | 0 | 0 | 0 | 0 | 0 | 0
1104 | 1407484467 | 1407484454 | 1364549319 | 39 | 1 | 39 | 1 | 9999990008 |  | Трудозатраты рабочих | 1191 | 1013 | чел.-ч. | чел.-ч. | 1 | 0.9 | 0 | 0 | 0 | 0 | 0 | 1 | 1 |  | 0.9 | 3 | -1 | 0 | 0 | 0 | 0 | 0 | 0 | 0 | 0
1104 | 1407484468 | 1407484454 | 1364552915 | 1 | 1 | 39 | 3 | 21.1-20-10 | СН-2012.21 Выпуск № 3 (в текущих ценах по состоянию на 01.04.2025 г.). Сб.1-20-10 | Лента изоляционная хлопчатобумажная | 1346 | 1009 | кг | кг | 1 | 0.018 | 350.97 | 0 | 0 | 0 | 0 | 1 | 0 |  | 0.018 | 3 | -1 | 0 | 0 | 0 | 0 | 0 | 0 | 0 | 0
1104 | 1407484469 | 1407484454 | 1364552913 | 1 | 1 | 39 | 3 | 21.1-20-7 | СН-2012.21 Выпуск № 3 (в текущих ценах по состоянию на 01.04.2025 г.). Сб.1-20-7 | Ветошь | 1346 | 1009 | кг | кг | 1 | 0.005 | 26.09 | 0 | 0 | 0 | 0 | 1 | 0 |  | 0.005 | 3 | -1 | 0 | 0 | 0 | 0 | 0 | 0 | 0 | 0
1104 | 1407484470 | 1407484454 | 1364551380 | 1 | 1 | 39 | 3 | 21.1-4-3 | СН-2012.21 Выпуск № 3 (в текущих ценах по состоянию на 01.04.2025 г.). Сб.1-4-3 | Бензин | 1348 | 1009 | т | т | 1000 | 1e-05 | 68764.41 | 0 | 0 | 0 | 0 | 1 | 0 |  | 1e-05 | 3 | -1 | 0 | 0 | 0 | 0 | 0 | 0 | 0 | 0
1104 | 1407484471 | 1407484454 | 1364551386 | 1 | 1 | 39 | 3 | 21.1-4-9 | СН-2012.21 Выпуск № 3 (в текущих ценах по состоянию на 01.04.2025 г.). Сб.1-4-9 | Керосин | 1348 | 1009 | т | т | 1000 | 1e-05 | 130618.52 | 0 | 0 | 0 | 0 | 1 | 0 |  | 1e-05 | 3 | -1 | 0 | 0 | 0 | 0 | 0 | 0 | 0 | 0
1104 | 1407484472 | 1407484454 | 1364551585 | 1 | 1 | 39 | 3 | 21.1-6-68 | СН-2012.21 Выпуск № 3 (в текущих ценах по состоянию на 01.04.2025 г.). Сб.1-6-68 | Лак битумный, марка БТ-577 | 1348 | 1009 | т | т | 1000 | 1e-05 | 100589.66 | 0 | 0 | 0 | 0 | 1 | 0 |  | 1e-05 | 3 | -1 | 0 | 0 | 0 | 0 | 0 | 0 | 0 | 0
1105 | 1407484476 | 1407484473 | 1364549319 | 39 | 1 | 39 | 1 | 9999990008 |  | Трудозатраты рабочих | 1191 | 1013 | чел.-ч. | чел.-ч. | 1 | 0.12 | 0 | 0 | 0 | 0 | 0 | 1 | 1 | )*121 | 14.52 | 3 | -1 | 0 | 0 | 0 | 0 | 0 | 0 | 0 | 0
1106 | 1407484486 | 1407484477 | 1364549319 | 39 | 1 | 39 | 1 | 9999990008 |  | Трудозатраты рабочих | 1191 | 1013 | чел.-ч. | чел.-ч. | 1 | 1.18 | 0 | 0 | 0 | 0 | 0 | 1 | 1 |  | 1.18 | 3 | -1 | 0 | 0 | 0 | 0 | 0 | 0 | 0 | 0
1106 | 1407484487 | 1407484477 | 1364550977 | 1 | 1 | 39 | 2 | 22.1-17-282 | СН-2012.22 Выпуск № 3 (в текущих ценах по состоянию на 01.04.2025 г.). Сб.1-17-282 | Пылесосы хозяйственные, потребляемая мощность до 1 кВт, объем мусоросборника 20 л, расход воздуха 68 л/с | 1368 | 1011 | маш.-ч | маш.-ч | 1 | 0.11 | 0 | 7.09 | 0.01 | 0 | 0 | 1 | 0 |  | 0.11 | 3 | -1 | 0 | 0 | 0 | 0 | 0 | 0 | 0 | 0
1106 | 1407484488 | 1407484477 | 1364552913 | 1 | 1 | 39 | 3 | 21.1-20-7 | СН-2012.21 Выпуск № 3 (в текущих ценах по состоянию на 01.04.2025 г.). Сб.1-20-7 | Ветошь | 1346 | 1009 | кг | кг | 1 | 0.05 | 26.09 | 0 | 0 | 0 | 0 | 1 | 0 |  | 0.05 | 3 | -1 | 0 | 0 | 0 | 0 | 0 | 0 | 0 | 0
1106 | 1407484489 | 1407484477 | 1364554007 | 1 | 1 | 39 | 3 | 21.1-25-1143 | СН-2012.21 Выпуск № 3 (в текущих ценах по состоянию на 01.04.2025 г.). Сб.1-25-1143 | Обезжириватель универсальный на углеводородной основе | 1296 | 1002 | л | л | 1 | 0.02 | 153 | 0 | 0 | 0 | 0 | 1 | 0 |  | 0.02 | 3 | -1 | 0 | 0 | 0 | 0 | 0 | 0 | 0 | 0
1107 | 1407484493 | 1407484490 | 1364549319 | 39 | 1 | 39 | 1 | 9999990008 |  | Трудозатраты рабочих | 1191 | 1013 | чел.-ч. | чел.-ч. | 1 | 0.56 | 0 | 0 | 0 | 0 | 0 | 1 | 1 | )*3 | 1.68 | 3 | -1 | 0 | 0 | 0 | 0 | 0 | 0 | 0 | 0
1108 | 1407484497 | 1407484494 | 1364549319 | 39 | 1 | 39 | 1 | 9999990008 |  | Трудозатраты рабочих | 1191 | 1013 | чел.-ч. | чел.-ч. | 1 | 0.16 | 0 | 0 | 0 | 0 | 0 | 1 | 1 |  | 0.16 | 3 | -1 | 0 | 0 | 0 | 0 | 0 | 0 | 0 | 0
1109 | 1407484503 | 1407484498 | 1364549319 | 39 | 1 | 39 | 1 | 9999990008 |  | Трудозатраты рабочих | 1191 | 1013 | чел.-ч. | чел.-ч. | 1 | 0.04 | 0 | 0 | 0 | 0 | 0 | 1 | 1 | )*3 | 0.12 | 3 | -1 | 0 | 0 | 0 | 0 | 0 | 0 | 0 | 0
1109 | 1407484504 | 1407484498 | 1364552913 | 1 | 1 | 39 | 3 | 21.1-20-7 | СН-2012.21 Выпуск № 3 (в текущих ценах по состоянию на 01.04.2025 г.). Сб.1-20-7 | Ветошь | 1346 | 1009 | кг | кг | 1 | 0.0002 | 26.09 | 0 | 0 | 0 | 0 | 1 | 0 | )*3 | 0.0006 | 3 | -1 | 0 | 0 | 0 | 0 | 0 | 0 | 0 | 0
1110 | 1407484512 | 1407484505 | 1364549319 | 39 | 1 | 39 | 1 | 9999990008 |  | Трудозатраты рабочих | 1191 | 1013 | чел.-ч. | чел.-ч. | 1 | 1.2 | 0 | 0 | 0 | 0 | 0 | 1 | 1 |  | 1.2 | 3 | -1 | 0 | 0 | 0 | 0 | 0 | 0 | 0 | 0
1110 | 1407484513 | 1407484505 | 1364552913 | 1 | 1 | 39 | 3 | 21.1-20-7 | СН-2012.21 Выпуск № 3 (в текущих ценах по состоянию на 01.04.2025 г.). Сб.1-20-7 | Ветошь | 1346 | 1009 | кг | кг | 1 | 0.007 | 26.09 | 0 | 0 | 0 | 0 | 1 | 0 |  | 0.007 | 3 | -1 | 0 | 0 | 0 | 0 | 0 | 0 | 0 | 0
1110 | 1407484514 | 1407484505 | 1364551380 | 1 | 1 | 39 | 3 | 21.1-4-3 | СН-2012.21 Выпуск № 3 (в текущих ценах по состоянию на 01.04.2025 г.). Сб.1-4-3 | Бензин | 1348 | 1009 | т | т | 1000 | 2e-05 | 68764.41 | 0 | 0 | 0 | 0 | 1 | 0 |  | 2e-05 | 3 | -1 | 0 | 0 | 0 | 0 | 0 | 0 | 0 | 0
1111 | 1407484518 | 1407484515 | 1364549319 | 39 | 1 | 39 | 1 | 9999990008 |  | Трудозатраты рабочих | 1191 | 1013 | чел.-ч. | чел.-ч. | 1 | 0.12 | 0 | 0 | 0 | 0 | 0 | 1 | 1 | )*121 | 14.52 | 3 | -1 | 0 | 0 | 0 | 0 | 0 | 0 | 0 | 0
1112 | 1407484528 | 1407484519 | 1364549319 | 39 | 1 | 39 | 1 | 9999990008 |  | Трудозатраты рабочих | 1191 | 1013 | чел.-ч. | чел.-ч. | 1 | 1.18 | 0 | 0 | 0 | 0 | 0 | 1 | 1 |  | 1.18 | 3 | -1 | 0 | 0 | 0 | 0 | 0 | 0 | 0 | 0
1112 | 1407484529 | 1407484519 | 1364550977 | 1 | 1 | 39 | 2 | 22.1-17-282 | СН-2012.22 Выпуск № 3 (в текущих ценах по состоянию на 01.04.2025 г.). Сб.1-17-282 | Пылесосы хозяйственные, потребляемая мощность до 1 кВт, объем мусоросборника 20 л, расход воздуха 68 л/с | 1368 | 1011 | маш.-ч | маш.-ч | 1 | 0.11 | 0 | 7.09 | 0.01 | 0 | 0 | 1 | 0 |  | 0.11 | 3 | -1 | 0 | 0 | 0 | 0 | 0 | 0 | 0 | 0
1112 | 1407484530 | 1407484519 | 1364552913 | 1 | 1 | 39 | 3 | 21.1-20-7 | СН-2012.21 Выпуск № 3 (в текущих ценах по состоянию на 01.04.2025 г.). Сб.1-20-7 | Ветошь | 1346 | 1009 | кг | кг | 1 | 0.05 | 26.09 | 0 | 0 | 0 | 0 | 1 | 0 |  | 0.05 | 3 | -1 | 0 | 0 | 0 | 0 | 0 | 0 | 0 | 0
1112 | 1407484531 | 1407484519 | 1364554007 | 1 | 1 | 39 | 3 | 21.1-25-1143 | СН-2012.21 Выпуск № 3 (в текущих ценах по состоянию на 01.04.2025 г.). Сб.1-25-1143 | Обезжириватель универсальный на углеводородной основе | 1296 | 1002 | л | л | 1 | 0.02 | 153 | 0 | 0 | 0 | 0 | 1 | 0 |  | 0.02 | 3 | -1 | 0 | 0 | 0 | 0 | 0 | 0 | 0 | 0
1113 | 1407484537 | 1407484532 | 1364549319 | 39 | 1 | 39 | 1 | 9999990008 |  | Трудозатраты рабочих | 1191 | 1013 | чел.-ч. | чел.-ч. | 1 | 0.04 | 0 | 0 | 0 | 0 | 0 | 1 | 1 | )*3 | 0.12 | 3 | -1 | 0 | 0 | 0 | 0 | 0 | 0 | 0 | 0
1113 | 1407484538 | 1407484532 | 1364552913 | 1 | 1 | 39 | 3 | 21.1-20-7 | СН-2012.21 Выпуск № 3 (в текущих ценах по состоянию на 01.04.2025 г.). Сб.1-20-7 | Ветошь | 1346 | 1009 | кг | кг | 1 | 0.0002 | 26.09 | 0 | 0 | 0 | 0 | 1 | 0 | )*3 | 0.0006 | 3 | -1 | 0 | 0 | 0 | 0 | 0 | 0 | 0 | 0
1114 | 1407484546 | 1407484539 | 1364549319 | 39 | 1 | 39 | 1 | 9999990008 |  | Трудозатраты рабочих | 1191 | 1013 | чел.-ч. | чел.-ч. | 1 | 1.2 | 0 | 0 | 0 | 0 | 0 | 1 | 1 |  | 1.2 | 3 | -1 | 0 | 0 | 0 | 0 | 0 | 0 | 0 | 0
1114 | 1407484547 | 1407484539 | 1364552913 | 1 | 1 | 39 | 3 | 21.1-20-7 | СН-2012.21 Выпуск № 3 (в текущих ценах по состоянию на 01.04.2025 г.). Сб.1-20-7 | Ветошь | 1346 | 1009 | кг | кг | 1 | 0.007 | 26.09 | 0 | 0 | 0 | 0 | 1 | 0 |  | 0.007 | 3 | -1 | 0 | 0 | 0 | 0 | 0 | 0 | 0 | 0
1114 | 1407484548 | 1407484539 | 1364551380 | 1 | 1 | 39 | 3 | 21.1-4-3 | СН-2012.21 Выпуск № 3 (в текущих ценах по состоянию на 01.04.2025 г.). Сб.1-4-3 | Бензин | 1348 | 1009 | т | т | 1000 | 2e-05 | 68764.41 | 0 | 0 | 0 | 0 | 1 | 0 |  | 2e-05 | 3 | -1 | 0 | 0 | 0 | 0 | 0 | 0 | 0 | 0
1115 | 1407484556 | 1407484549 | 1364549319 | 39 | 1 | 39 | 1 | 9999990008 |  | Трудозатраты рабочих | 1191 | 1013 | чел.-ч. | чел.-ч. | 1 | 0.3 | 0 | 0 | 0 | 0 | 0 | 1 | 1 | )*4 | 1.2 | 3 | -1 | 0 | 0 | 0 | 0 | 0 | 0 | 0 | 0
1115 | 1407484557 | 1407484549 | 1364552913 | 1 | 1 | 39 | 3 | 21.1-20-7 | СН-2012.21 Выпуск № 3 (в текущих ценах по состоянию на 01.04.2025 г.). Сб.1-20-7 | Ветошь | 1346 | 1009 | кг | кг | 1 | 0.05 | 26.09 | 0 | 0 | 0 | 0 | 1 | 0 | )*4 | 0.2 | 3 | -1 | 0 | 0 | 0 | 0 | 0 | 0 | 0 | 0
1115 | 1407484558 | 1407484549 | 1364551380 | 1 | 1 | 39 | 3 | 21.1-4-3 | СН-2012.21 Выпуск № 3 (в текущих ценах по состоянию на 01.04.2025 г.). Сб.1-4-3 | Бензин | 1348 | 1009 | т | т | 1000 | 4e-05 | 68764.41 | 0 | 0 | 0 | 0 | 1 | 0 | )*4 | 0.00016 | 3 | -1 | 0 | 0 | 0 | 0 | 0 | 0 | 0 | 0
1116 | 1407484568 | 1407484559 | 1364549319 | 39 | 1 | 39 | 1 | 9999990008 |  | Трудозатраты рабочих | 1191 | 1013 | чел.-ч. | чел.-ч. | 1 | 0.4 | 0 | 0 | 0 | 0 | 0 | 1 | 1 | )*4 | 1.6 | 3 | -1 | 0 | 0 | 0 | 0 | 0 | 0 | 0 | 0
1116 | 1407484569 | 1407484559 | 1364552913 | 1 | 1 | 39 | 3 | 21.1-20-7 | СН-2012.21 Выпуск № 3 (в текущих ценах по состоянию на 01.04.2025 г.). Сб.1-20-7 | Ветошь | 1346 | 1009 | кг | кг | 1 | 0.02 | 26.09 | 0 | 0 | 0 | 0 | 1 | 0 | )*4 | 0.08 | 3 | -1 | 0 | 0 | 0 | 0 | 0 | 0 | 0 | 0
1116 | 1407484570 | 1407484559 | 1364553474 | 1 | 1 | 39 | 3 | 21.1-25-389 | СН-2012.21 Выпуск № 3 (в текущих ценах по состоянию на 01.04.2025 г.). Сб.1-25-389 | Шкурка шлифовальная на тканевой основе водостойкая | 1327 | 1005 | м2 | м2 | 1 | 0.03 | 482.2 | 0 | 0 | 0 | 0 | 1 | 0 | )*4 | 0.12 | 3 | -1 | 0 | 0 | 0 | 0 | 0 | 0 | 0 | 0
1116 | 1407484571 | 1407484559 | 1364551411 | 1 | 1 | 39 | 3 | 21.1-4-34 | СН-2012.21 Выпуск № 3 (в текущих ценах по состоянию на 01.04.2025 г.). Сб.1-4-34 | Растворитель нефтяной, марка Нефрас С-50/170 | 1348 | 1009 | т | т | 1000 | 3e-05 | 116878.71 | 0 | 0 | 0 | 0 | 1 | 0 | )*4 | 0.00012 | 3 | -1 | 0 | 0 | 0 | 0 | 0 | 0 | 0 | 0
1117 | 1407484577 | 1407484572 | 1364549319 | 39 | 1 | 39 | 1 | 9999990008 |  | Трудозатраты рабочих | 1191 | 1013 | чел.-ч. | чел.-ч. | 1 | 0.04 | 0 | 0 | 0 | 0 | 0 | 1 | 1 | )*3 | 0.12 | 3 | -1 | 0 | 0 | 0 | 0 | 0 | 0 | 0 | 0
1117 | 1407484578 | 1407484572 | 1364552913 | 1 | 1 | 39 | 3 | 21.1-20-7 | СН-2012.21 Выпуск № 3 (в текущих ценах по состоянию на 01.04.2025 г.). Сб.1-20-7 | Ветошь | 1346 | 1009 | кг | кг | 1 | 0.0002 | 26.09 | 0 | 0 | 0 | 0 | 1 | 0 | )*3 | 0.0006 | 3 | -1 | 0 | 0 | 0 | 0 | 0 | 0 | 0 | 0
1118 | 1407484586 | 1407484579 | 1364549319 | 39 | 1 | 39 | 1 | 9999990008 |  | Трудозатраты рабочих | 1191 | 1013 | чел.-ч. | чел.-ч. | 1 | 1.2 | 0 | 0 | 0 | 0 | 0 | 1 | 1 |  | 1.2 | 3 | -1 | 0 | 0 | 0 | 0 | 0 | 0 | 0 | 0
1118 | 1407484587 | 1407484579 | 1364552913 | 1 | 1 | 39 | 3 | 21.1-20-7 | СН-2012.21 Выпуск № 3 (в текущих ценах по состоянию на 01.04.2025 г.). Сб.1-20-7 | Ветошь | 1346 | 1009 | кг | кг | 1 | 0.007 | 26.09 | 0 | 0 | 0 | 0 | 1 | 0 |  | 0.007 | 3 | -1 | 0 | 0 | 0 | 0 | 0 | 0 | 0 | 0
1118 | 1407484588 | 1407484579 | 1364551380 | 1 | 1 | 39 | 3 | 21.1-4-3 | СН-2012.21 Выпуск № 3 (в текущих ценах по состоянию на 01.04.2025 г.). Сб.1-4-3 | Бензин | 1348 | 1009 | т | т | 1000 | 2e-05 | 68764.41 | 0 | 0 | 0 | 0 | 1 | 0 |  | 2e-05 | 3 | -1 | 0 | 0 | 0 | 0 | 0 | 0 | 0 | 0
1119 | 1407484592 | 1407484589 | 1364549319 | 39 | 1 | 39 | 1 | 9999990008 |  | Трудозатраты рабочих | 1191 | 1013 | чел.-ч. | чел.-ч. | 1 | 0.05 | 0 | 0 | 0 | 0 | 0 | 1 | 1 | )*3 | 0.15 | 3 | -1 | 0 | 0 | 0 | 0 | 0 | 0 | 0 | 0
1120 | 1407484606 | 1407484593 | 1364549319 | 39 | 1 | 39 | 1 | 9999990008 |  | Трудозатраты рабочих | 1191 | 1013 | чел.-ч. | чел.-ч. | 1 | 1.5 | 0 | 0 | 0 | 0 | 0 | 1 | 1 |  | 1.5 | 3 | -1 | 0 | 0 | 0 | 0 | 0 | 0 | 0 | 0
1120 | 1407484608 | 1407484593 | 1364549712 | 39 | 1 | 39 | 3 | 21.1-15-50 |  | Припой, сплав "Вуда" | 1346 | 1009 | кг | кг | 1 | 0.004 | 1693.2575 | 0 | 0 | 0 | 0 | 1 | 0 |  | 0.004 | 3 | -1 | 0 | 0 | 0 | 0 | 0 | 0 | 0 | 0
1120 | 1407484609 | 1407484593 | 1364552913 | 1 | 1 | 39 | 3 | 21.1-20-7 | СН-2012.21 Выпуск № 3 (в текущих ценах по состоянию на 01.04.2025 г.). Сб.1-20-7 | Ветошь | 1346 | 1009 | кг | кг | 1 | 0.01 | 26.09 | 0 | 0 | 0 | 0 | 1 | 0 |  | 0.01 | 3 | -1 | 0 | 0 | 0 | 0 | 0 | 0 | 0 | 0
1120 | 1407484610 | 1407484593 | 1364553473 | 1 | 1 | 39 | 3 | 21.1-25-388 | СН-2012.21 Выпуск № 3 (в текущих ценах по состоянию на 01.04.2025 г.). Сб.1-25-388 | Шкурка шлифовальная на бумажной основе | 1327 | 1005 | м2 | м2 | 1 | 0.011 | 338.51 | 0 | 0 | 0 | 0 | 1 | 0 |  | 0.011 | 3 | -1 | 0 | 0 | 0 | 0 | 0 | 0 | 0 | 0
1120 | 1407484607 | 1407484593 | 1364549377 | 39 | 1 | 39 | 3 | 21.1-4-3 |  | Бензин | 1346 | 1009 | кг | кг | 1 | 0.023 | 68.7644 | 0 | 0 | 0 | 0 | 1 | 0 |  | 0.023 | 3 | -1 | 0 | 0 | 0 | 0 | 0 | 0 | 0 | 0
1120 | 1407484611 | 1407484593 | 1364551652 | 1 | 1 | 39 | 3 | 21.1-6-139 | СН-2012.21 Выпуск № 3 (в текущих ценах по состоянию на 01.04.2025 г.). Сб.1-6-139 | Эмаль, марка ПФ-115 (цветная), пентафталевая | 1346 | 1009 | кг | кг | 1 | 0.019 | 121.7 | 0 | 0 | 0 | 0 | 1 | 0 |  | 0.019 | 3 | -1 | 0 | 0 | 0 | 0 | 0 | 0 | 0 | 0
1121 | 1407484621 | 1407484612 | 1364549319 | 39 | 1 | 39 | 1 | 9999990008 |  | Трудозатраты рабочих | 1191 | 1013 | чел.-ч. | чел.-ч. | 1 | 0.24 | 0 | 0 | 0 | 0 | 0 | 1 | 1 | )*8 | 1.92 | 3 | -1 | 0 | 0 | 0 | 0 | 0 | 0 | 0 | 0
1121 | 1407484622 | 1407484612 | 1364549711 | 39 | 1 | 39 | 3 | 21.1-11-4 |  | Болты для монтажа стальных конструкций (в комплекте с гайками и шайбами), оцинкованные диаметр 10-12 мм, длина 30-50 мм | 1346 | 1009 | кг | кг | 1 | 0.1 | 163.8552 | 0 | 0 | 0 | 0 | 1 | 0 | )*8 | 0.8 | 3 | -1 | 0 | 0 | 0 | 0 | 0 | 0 | 0 | 0
1121 | 1407484623 | 1407484612 | 1364552913 | 1 | 1 | 39 | 3 | 21.1-20-7 | СН-2012.21 Выпуск № 3 (в текущих ценах по состоянию на 01.04.2025 г.). Сб.1-20-7 | Ветошь | 1346 | 1009 | кг | кг | 1 | 0.01 | 26.09 | 0 | 0 | 0 | 0 | 1 | 0 | )*8 | 0.08 | 3 | -1 | 0 | 0 | 0 | 0 | 0 | 0 | 0 | 0
1121 | 1407484624 | 1407484612 | 1364551411 | 1 | 1 | 39 | 3 | 21.1-4-34 | СН-2012.21 Выпуск № 3 (в текущих ценах по состоянию на 01.04.2025 г.). Сб.1-4-34 | Растворитель нефтяной, марка Нефрас С-50/170 | 1348 | 1009 | т | т | 1000 | 1e-05 | 116878.71 | 0 | 0 | 0 | 0 | 1 | 0 | )*8 | 8e-05 | 3 | -1 | 0 | 0 | 0 | 0 | 0 | 0 | 0 | 0
1157 | 1407484628 | 1407484625 | 1364549319 | 39 | 1 | 39 | 1 | 9999990008 |  | Трудозатраты рабочих | 1191 | 1013 | чел.-ч. | чел.-ч. | 1 | 0.2 | 0 | 0 | 0 | 0 | 0 | 1 | 1 | )*121 | 24.2 | 3 | -1 | 0 | 0 | 0 | 0 | 0 | 0 | 0 | 0
1158 | 1407484632 | 1407484629 | 1364549319 | 39 | 1 | 39 | 1 | 9999990008 |  | Трудозатраты рабочих | 1191 | 1013 | чел.-ч. | чел.-ч. | 1 | 0.37 | 0 | 0 | 0 | 0 | 0 | 1 | 1 | )*4 | 1.48 | 3 | -1 | 0 | 0 | 0 | 0 | 0 | 0 | 0 | 0
1159 | 1407484640 | 1407484633 | 1364549319 | 39 | 1 | 39 | 1 | 9999990008 |  | Трудозатраты рабочих | 1191 | 1013 | чел.-ч. | чел.-ч. | 1 | 3.72 | 0 | 0 | 0 | 0 | 0 | 1 | 1 | )*2 | 7.44 | 3 | -1 | 0 | 0 | 0 | 0 | 0 | 0 | 0 | 0
1159 | 1407484641 | 1407484633 | 1364552866 | 1 | 1 | 39 | 3 | 21.1-16-104 | СН-2012.21 Выпуск № 3 (в текущих ценах по состоянию на 01.04.2025 г.). Сб.1-16-104 | Спирт этиловый технический | 1346 | 1009 | кг | кг | 1 | 0.008 | 276.63 | 0 | 0 | 0 | 0 | 1 | 0 | )*2 | 0.016 | 3 | -1 | 0 | 0 | 0 | 0 | 0 | 0 | 0 | 0
1159 | 1407484642 | 1407484633 | 1364552913 | 1 | 1 | 39 | 3 | 21.1-20-7 | СН-2012.21 Выпуск № 3 (в текущих ценах по состоянию на 01.04.2025 г.). Сб.1-20-7 | Ветошь | 1346 | 1009 | кг | кг | 1 | 0.05 | 26.09 | 0 | 0 | 0 | 0 | 1 | 0 | )*2 | 0.1 | 3 | -1 | 0 | 0 | 0 | 0 | 0 | 0 | 0 | 0
1160 | 1407484646 | 1407484643 | 1364549319 | 39 | 1 | 39 | 1 | 9999990008 |  | Трудозатраты рабочих | 1191 | 1013 | чел.-ч. | чел.-ч. | 1 | 0.7 | 0 | 0 | 0 | 0 | 0 | 1 | 1 | )*121 | 84.7 | 3 | -1 | 0 | 0 | 0 | 0 | 0 | 0 | 0 | 0
1161 | 1407484654 | 1407484647 | 1364549319 | 39 | 1 | 39 | 1 | 9999990008 |  | Трудозатраты рабочих | 1191 | 1013 | чел.-ч. | чел.-ч. | 1 | 0.36 | 0 | 0 | 0 | 0 | 0 | 1 | 1 |  | 0.36 | 3 | -1 | 0 | 0 | 0 | 0 | 0 | 0 | 0 | 0
1161 | 1407484655 | 1407484647 | 1364552913 | 1 | 1 | 39 | 3 | 21.1-20-7 | СН-2012.21 Выпуск № 3 (в текущих ценах по состоянию на 01.04.2025 г.). Сб.1-20-7 | Ветошь | 1346 | 1009 | кг | кг | 1 | 0.07 | 26.09 | 0 | 0 | 0 | 0 | 1 | 0 |  | 0.07 | 3 | -1 | 0 | 0 | 0 | 0 | 0 | 0 | 0 | 0
1161 | 1407484656 | 1407484647 | 1364554007 | 1 | 1 | 39 | 3 | 21.1-25-1143 | СН-2012.21 Выпуск № 3 (в текущих ценах по состоянию на 01.04.2025 г.). Сб.1-25-1143 | Обезжириватель универсальный на углеводородной основе | 1296 | 1002 | л | л | 1 | 0.03 | 153 | 0 | 0 | 0 | 0 | 1 | 0 |  | 0.03 | 3 | -1 | 0 | 0 | 0 | 0 | 0 | 0 | 0 | 0
1162 | 1407484666 | 1407484657 | 1364549319 | 39 | 1 | 39 | 1 | 9999990008 |  | Трудозатраты рабочих | 1191 | 1013 | чел.-ч. | чел.-ч. | 1 | 0.32 | 0 | 0 | 0 | 0 | 0 | 1 | 1 |  | 0.32 | 3 | -1 | 0 | 0 | 0 | 0 | 0 | 0 | 0 | 0
1162 | 1407484667 | 1407484657 | 1364552913 | 1 | 1 | 39 | 3 | 21.1-20-7 | СН-2012.21 Выпуск № 3 (в текущих ценах по состоянию на 01.04.2025 г.). Сб.1-20-7 | Ветошь | 1346 | 1009 | кг | кг | 1 | 0.05 | 26.09 | 0 | 0 | 0 | 0 | 1 | 0 |  | 0.05 | 3 | -1 | 0 | 0 | 0 | 0 | 0 | 0 | 0 | 0
1162 | 1407484668 | 1407484657 | 1364554007 | 1 | 1 | 39 | 3 | 21.1-25-1143 | СН-2012.21 Выпуск № 3 (в текущих ценах по состоянию на 01.04.2025 г.). Сб.1-25-1143 | Обезжириватель универсальный на углеводородной основе | 1296 | 1002 | л | л | 1 | 0.02 | 153 | 0 | 0 | 0 | 0 | 1 | 0 |  | 0.02 | 3 | -1 | 0 | 0 | 0 | 0 | 0 | 0 | 0 | 0
1162 | 1407484669 | 1407484657 | 1364551454 | 1 | 1 | 39 | 3 | 21.1-4-77 | СН-2012.21 Выпуск № 3 (в текущих ценах по состоянию на 01.04.2025 г.). Сб.1-4-77 | Смазка силиконовая, аэрозольная, водостойкая, диапазон температур применения от -50 до +230°С | 1296 | 1002 | л | л | 1 | 0.01 | 511.44 | 0 | 0 | 0 | 0 | 1 | 0 |  | 0.01 | 3 | -1 | 0 | 0 | 0 | 0 | 0 | 0 | 0 | 0
1163 | 1407484673 | 1407484670 | 1364549319 | 39 | 1 | 39 | 1 | 9999990008 |  | Трудозатраты рабочих | 1191 | 1013 | чел.-ч. | чел.-ч. | 1 | 0.02 | 0 | 0 | 0 | 0 | 0 | 1 | 1 | )*121 | 2.42 | 3 | -1 | 0 | 0 | 0 | 0 | 0 | 0 | 0 | 0
1164 | 1407484681 | 1407484674 | 1364549319 | 39 | 1 | 39 | 1 | 9999990008 |  | Трудозатраты рабочих | 1191 | 1013 | чел.-ч. | чел.-ч. | 1 | 0.44 | 0 | 0 | 0 | 0 | 0 | 1 | 1 |  | 0.44 | 3 | -1 | 0 | 0 | 0 | 0 | 0 | 0 | 0 | 0
1164 | 1407484682 | 1407484674 | 1364552913 | 1 | 1 | 39 | 3 | 21.1-20-7 | СН-2012.21 Выпуск № 3 (в текущих ценах по состоянию на 01.04.2025 г.). Сб.1-20-7 | Ветошь | 1346 | 1009 | кг | кг | 1 | 0.03 | 26.09 | 0 | 0 | 0 | 0 | 1 | 0 |  | 0.03 | 3 | -1 | 0 | 0 | 0 | 0 | 0 | 0 | 0 | 0
1164 | 1407484683 | 1407484674 | 1364554007 | 1 | 1 | 39 | 3 | 21.1-25-1143 | СН-2012.21 Выпуск № 3 (в текущих ценах по состоянию на 01.04.2025 г.). Сб.1-25-1143 | Обезжириватель универсальный на углеводородной основе | 1296 | 1002 | л | л | 1 | 0.02 | 153 | 0 | 0 | 0 | 0 | 1 | 0 |  | 0.02 | 3 | -1 | 0 | 0 | 0 | 0 | 0 | 0 | 0 | 0
1165 | 1407484689 | 1407484684 | 1364549319 | 39 | 1 | 39 | 1 | 9999990008 |  | Трудозатраты рабочих | 1191 | 1013 | чел.-ч. | чел.-ч. | 1 | 0.02 | 0 | 0 | 0 | 0 | 0 | 1 | 1 | )*3 | 0.06 | 3 | -1 | 0 | 0 | 0 | 0 | 0 | 0 | 0 | 0
1165 | 1407484690 | 1407484684 | 1364552913 | 1 | 1 | 39 | 3 | 21.1-20-7 | СН-2012.21 Выпуск № 3 (в текущих ценах по состоянию на 01.04.2025 г.). Сб.1-20-7 | Ветошь | 1346 | 1009 | кг | кг | 1 | 0.0001 | 26.09 | 0 | 0 | 0 | 0 | 1 | 0 | )*3 | 0.0003 | 3 | -1 | 0 | 0 | 0 | 0 | 0 | 0 | 0 | 0
1166 | 1407484698 | 1407484691 | 1364549319 | 39 | 1 | 39 | 1 | 9999990008 |  | Трудозатраты рабочих | 1191 | 1013 | чел.-ч. | чел.-ч. | 1 | 0.6 | 0 | 0 | 0 | 0 | 0 | 1 | 1 |  | 0.6 | 3 | -1 | 0 | 0 | 0 | 0 | 0 | 0 | 0 | 0
1166 | 1407484699 | 1407484691 | 1364552913 | 1 | 1 | 39 | 3 | 21.1-20-7 | СН-2012.21 Выпуск № 3 (в текущих ценах по состоянию на 01.04.2025 г.). Сб.1-20-7 | Ветошь | 1346 | 1009 | кг | кг | 1 | 0.004 | 26.09 | 0 | 0 | 0 | 0 | 1 | 0 |  | 0.004 | 3 | -1 | 0 | 0 | 0 | 0 | 0 | 0 | 0 | 0
1166 | 1407484700 | 1407484691 | 1364551380 | 1 | 1 | 39 | 3 | 21.1-4-3 | СН-2012.21 Выпуск № 3 (в текущих ценах по состоянию на 01.04.2025 г.). Сб.1-4-3 | Бензин | 1348 | 1009 | т | т | 1000 | 1e-05 | 68764.41 | 0 | 0 | 0 | 0 | 1 | 0 |  | 1e-05 | 3 | -1 | 0 | 0 | 0 | 0 | 0 | 0 | 0 | 0
1167 | 1407484704 | 1407484701 | 1364549319 | 39 | 1 | 39 | 1 | 9999990008 |  | Трудозатраты рабочих | 1191 | 1013 | чел.-ч. | чел.-ч. | 1 | 0.29 | 0 | 0 | 0 | 0 | 0 | 1 | 1 |  | 0.29 | 3 | -1 | 0 | 0 | 0 | 0 | 0 | 0 | 0 | 0
1168 | 1407484712 | 1407484705 | 1364549319 | 39 | 1 | 39 | 1 | 9999990008 |  | Трудозатраты рабочих | 1191 | 1013 | чел.-ч. | чел.-ч. | 1 | 0.18 | 0 | 0 | 0 | 0 | 0 | 1 | 1 |  | 0.18 | 3 | -1 | 0 | 0 | 0 | 0 | 0 | 0 | 0 | 0
1168 | 1407484713 | 1407484705 | 1364552866 | 1 | 1 | 39 | 3 | 21.1-16-104 | СН-2012.21 Выпуск № 3 (в текущих ценах по состоянию на 01.04.2025 г.). Сб.1-16-104 | Спирт этиловый технический | 1346 | 1009 | кг | кг | 1 | 0.00293 | 276.63 | 0 | 0 | 0 | 0 | 1 | 0 |  | 0.00293 | 3 | -1 | 0 | 0 | 0 | 0 | 0 | 0 | 0 | 0
1168 | 1407484714 | 1407484705 | 1364552913 | 1 | 1 | 39 | 3 | 21.1-20-7 | СН-2012.21 Выпуск № 3 (в текущих ценах по состоянию на 01.04.2025 г.). Сб.1-20-7 | Ветошь | 1346 | 1009 | кг | кг | 1 | 0.038 | 26.09 | 0 | 0 | 0 | 0 | 1 | 0 |  | 0.038 | 3 | -1 | 0 | 0 | 0 | 0 | 0 | 0 | 0 | 0
1169 | 1407484718 | 1407484715 | 1364549319 | 39 | 1 | 39 | 1 | 9999990008 |  | Трудозатраты рабочих | 1191 | 1013 | чел.-ч. | чел.-ч. | 1 | 0.08 | 0 | 0 | 0 | 0 | 0 | 1 | 1 | )*118 | 9.44 | 3 | -1 | 0 | 0 | 0 | 0 | 0 | 0 | 0 | 0
1170 | 1407484722 | 1407484719 | 1364549319 | 39 | 1 | 39 | 1 | 9999990008 |  | Трудозатраты рабочих | 1191 | 1013 | чел.-ч. | чел.-ч. | 1 | 0.14 | 0 | 0 | 0 | 0 | 0 | 1 | 1 | )*4 | 0.56 | 3 | -1 | 0 | 0 | 0 | 0 | 0 | 0 | 0 | 0
1171 | 1407484728 | 1407484723 | 1364549319 | 39 | 1 | 39 | 1 | 9999990008 |  | Трудозатраты рабочих | 1191 | 1013 | чел.-ч. | чел.-ч. | 1 | 0.6 | 0 | 0 | 0 | 0 | 0 | 1 | 1 |  | 0.6 | 3 | -1 | 0 | 0 | 0 | 0 | 0 | 0 | 0 | 0
1171 | 1407484729 | 1407484723 | 1364552913 | 1 | 1 | 39 | 3 | 21.1-20-7 | СН-2012.21 Выпуск № 3 (в текущих ценах по состоянию на 01.04.2025 г.). Сб.1-20-7 | Ветошь | 1346 | 1009 | кг | кг | 1 | 0.05 | 26.09 | 0 | 0 | 0 | 0 | 1 | 0 |  | 0.05 | 3 | -1 | 0 | 0 | 0 | 0 | 0 | 0 | 0 | 0
1172 | 1407484737 | 1407484730 | 1364549319 | 39 | 1 | 39 | 1 | 9999990008 |  | Трудозатраты рабочих | 1191 | 1013 | чел.-ч. | чел.-ч. | 1 | 0.18 | 0 | 0 | 0 | 0 | 0 | 1 | 1 |  | 0.18 | 3 | -1 | 0 | 0 | 0 | 0 | 0 | 0 | 0 | 0
1172 | 1407484738 | 1407484730 | 1364552866 | 1 | 1 | 39 | 3 | 21.1-16-104 | СН-2012.21 Выпуск № 3 (в текущих ценах по состоянию на 01.04.2025 г.). Сб.1-16-104 | Спирт этиловый технический | 1346 | 1009 | кг | кг | 1 | 0.00293 | 276.63 | 0 | 0 | 0 | 0 | 1 | 0 |  | 0.00293 | 3 | -1 | 0 | 0 | 0 | 0 | 0 | 0 | 0 | 0
1172 | 1407484739 | 1407484730 | 1364552913 | 1 | 1 | 39 | 3 | 21.1-20-7 | СН-2012.21 Выпуск № 3 (в текущих ценах по состоянию на 01.04.2025 г.). Сб.1-20-7 | Ветошь | 1346 | 1009 | кг | кг | 1 | 0.038 | 26.09 | 0 | 0 | 0 | 0 | 1 | 0 |  | 0.038 | 3 | -1 | 0 | 0 | 0 | 0 | 0 | 0 | 0 | 0
1173 | 1407484747 | 1407484740 | 1364549319 | 39 | 1 | 39 | 1 | 9999990008 |  | Трудозатраты рабочих | 1191 | 1013 | чел.-ч. | чел.-ч. | 1 | 0.03 | 0 | 0 | 0 | 0 | 0 | 1 | 1 | )*3 | 0.09 | 3 | -1 | 0 | 0 | 0 | 0 | 0 | 0 | 0 | 0
1173 | 1407484748 | 1407484740 | 1364552915 | 1 | 1 | 39 | 3 | 21.1-20-10 | СН-2012.21 Выпуск № 3 (в текущих ценах по состоянию на 01.04.2025 г.). Сб.1-20-10 | Лента изоляционная хлопчатобумажная | 1346 | 1009 | кг | кг | 1 | 0.002 | 350.97 | 0 | 0 | 0 | 0 | 1 | 0 | )*3 | 0.006 | 3 | -1 | 0 | 0 | 0 | 0 | 0 | 0 | 0 | 0
1173 | 1407484749 | 1407484740 | 1364552913 | 1 | 1 | 39 | 3 | 21.1-20-7 | СН-2012.21 Выпуск № 3 (в текущих ценах по состоянию на 01.04.2025 г.). Сб.1-20-7 | Ветошь | 1346 | 1009 | кг | кг | 1 | 0.0002 | 26.09 | 0 | 0 | 0 | 0 | 1 | 0 | )*3 | 0.0006 | 3 | -1 | 0 | 0 | 0 | 0 | 0 | 0 | 0 | 0
1174 | 1407484763 | 1407484750 | 1364549319 | 39 | 1 | 39 | 1 | 9999990008 |  | Трудозатраты рабочих | 1191 | 1013 | чел.-ч. | чел.-ч. | 1 | 0.9 | 0 | 0 | 0 | 0 | 0 | 1 | 1 |  | 0.9 | 3 | -1 | 0 | 0 | 0 | 0 | 0 | 0 | 0 | 0
1174 | 1407484764 | 1407484750 | 1364552915 | 1 | 1 | 39 | 3 | 21.1-20-10 | СН-2012.21 Выпуск № 3 (в текущих ценах по состоянию на 01.04.2025 г.). Сб.1-20-10 | Лента изоляционная хлопчатобумажная | 1346 | 1009 | кг | кг | 1 | 0.018 | 350.97 | 0 | 0 | 0 | 0 | 1 | 0 |  | 0.018 | 3 | -1 | 0 | 0 | 0 | 0 | 0 | 0 | 0 | 0
1174 | 1407484765 | 1407484750 | 1364552913 | 1 | 1 | 39 | 3 | 21.1-20-7 | СН-2012.21 Выпуск № 3 (в текущих ценах по состоянию на 01.04.2025 г.). Сб.1-20-7 | Ветошь | 1346 | 1009 | кг | кг | 1 | 0.005 | 26.09 | 0 | 0 | 0 | 0 | 1 | 0 |  | 0.005 | 3 | -1 | 0 | 0 | 0 | 0 | 0 | 0 | 0 | 0
1174 | 1407484766 | 1407484750 | 1364551380 | 1 | 1 | 39 | 3 | 21.1-4-3 | СН-2012.21 Выпуск № 3 (в текущих ценах по состоянию на 01.04.2025 г.). Сб.1-4-3 | Бензин | 1348 | 1009 | т | т | 1000 | 1e-05 | 68764.41 | 0 | 0 | 0 | 0 | 1 | 0 |  | 1e-05 | 3 | -1 | 0 | 0 | 0 | 0 | 0 | 0 | 0 | 0
1174 | 1407484767 | 1407484750 | 1364551386 | 1 | 1 | 39 | 3 | 21.1-4-9 | СН-2012.21 Выпуск № 3 (в текущих ценах по состоянию на 01.04.2025 г.). Сб.1-4-9 | Керосин | 1348 | 1009 | т | т | 1000 | 1e-05 | 130618.52 | 0 | 0 | 0 | 0 | 1 | 0 |  | 1e-05 | 3 | -1 | 0 | 0 | 0 | 0 | 0 | 0 | 0 | 0
1174 | 1407484768 | 1407484750 | 1364551585 | 1 | 1 | 39 | 3 | 21.1-6-68 | СН-2012.21 Выпуск № 3 (в текущих ценах по состоянию на 01.04.2025 г.). Сб.1-6-68 | Лак битумный, марка БТ-577 | 1348 | 1009 | т | т | 1000 | 1e-05 | 100589.66 | 0 | 0 | 0 | 0 | 1 | 0 |  | 1e-05 | 3 | -1 | 0 | 0 | 0 | 0 | 0 | 0 | 0 | 0
1175 | 1407484772 | 1407484769 | 1364549319 | 39 | 1 | 39 | 1 | 9999990008 |  | Трудозатраты рабочих | 1191 | 1013 | чел.-ч. | чел.-ч. | 1 | 0.05 | 0 | 0 | 0 | 0 | 0 | 1 | 1 | )*3 | 0.15 | 3 | -1 | 0 | 0 | 0 | 0 | 0 | 0 | 0 | 0
1176 | 1407484786 | 1407484773 | 1364549319 | 39 | 1 | 39 | 1 | 9999990008 |  | Трудозатраты рабочих | 1191 | 1013 | чел.-ч. | чел.-ч. | 1 | 1.5 | 0 | 0 | 0 | 0 | 0 | 1 | 1 |  | 1.5 | 3 | -1 | 0 | 0 | 0 | 0 | 0 | 0 | 0 | 0
1176 | 1407484788 | 1407484773 | 1364549712 | 39 | 1 | 39 | 3 | 21.1-15-50 |  | Припой, сплав "Вуда" | 1346 | 1009 | кг | кг | 1 | 0.004 | 1693.2575 | 0 | 0 | 0 | 0 | 1 | 0 |  | 0.004 | 3 | -1 | 0 | 0 | 0 | 0 | 0 | 0 | 0 | 0
1176 | 1407484789 | 1407484773 | 1364552913 | 1 | 1 | 39 | 3 | 21.1-20-7 | СН-2012.21 Выпуск № 3 (в текущих ценах по состоянию на 01.04.2025 г.). Сб.1-20-7 | Ветошь | 1346 | 1009 | кг | кг | 1 | 0.01 | 26.09 | 0 | 0 | 0 | 0 | 1 | 0 |  | 0.01 | 3 | -1 | 0 | 0 | 0 | 0 | 0 | 0 | 0 | 0
1176 | 1407484790 | 1407484773 | 1364553473 | 1 | 1 | 39 | 3 | 21.1-25-388 | СН-2012.21 Выпуск № 3 (в текущих ценах по состоянию на 01.04.2025 г.). Сб.1-25-388 | Шкурка шлифовальная на бумажной основе | 1327 | 1005 | м2 | м2 | 1 | 0.011 | 338.51 | 0 | 0 | 0 | 0 | 1 | 0 |  | 0.011 | 3 | -1 | 0 | 0 | 0 | 0 | 0 | 0 | 0 | 0
1176 | 1407484787 | 1407484773 | 1364549377 | 39 | 1 | 39 | 3 | 21.1-4-3 |  | Бензин | 1346 | 1009 | кг | кг | 1 | 0.023 | 68.7644 | 0 | 0 | 0 | 0 | 1 | 0 |  | 0.023 | 3 | -1 | 0 | 0 | 0 | 0 | 0 | 0 | 0 | 0
1176 | 1407484791 | 1407484773 | 1364551652 | 1 | 1 | 39 | 3 | 21.1-6-139 | СН-2012.21 Выпуск № 3 (в текущих ценах по состоянию на 01.04.2025 г.). Сб.1-6-139 | Эмаль, марка ПФ-115 (цветная), пентафталевая | 1346 | 1009 | кг | кг | 1 | 0.019 | 121.7 | 0 | 0 | 0 | 0 | 1 | 0 |  | 0.019 | 3 | -1 | 0 | 0 | 0 | 0 | 0 | 0 | 0 | 0
1177 | 1407484797 | 1407484792 | 1364549319 | 39 | 1 | 39 | 1 | 9999990008 |  | Трудозатраты рабочих | 1191 | 1013 | чел.-ч. | чел.-ч. | 1 | 0.04 | 0 | 0 | 0 | 0 | 0 | 1 | 1 | )*3 | 0.12 | 3 | -1 | 0 | 0 | 0 | 0 | 0 | 0 | 0 | 0
1177 | 1407484798 | 1407484792 | 1364552913 | 1 | 1 | 39 | 3 | 21.1-20-7 | СН-2012.21 Выпуск № 3 (в текущих ценах по состоянию на 01.04.2025 г.). Сб.1-20-7 | Ветошь | 1346 | 1009 | кг | кг | 1 | 0.0002 | 26.09 | 0 | 0 | 0 | 0 | 1 | 0 | )*3 | 0.0006 | 3 | -1 | 0 | 0 | 0 | 0 | 0 | 0 | 0 | 0
1178 | 1407484806 | 1407484799 | 1364549319 | 39 | 1 | 39 | 1 | 9999990008 |  | Трудозатраты рабочих | 1191 | 1013 | чел.-ч. | чел.-ч. | 1 | 1.2 | 0 | 0 | 0 | 0 | 0 | 1 | 1 |  | 1.2 | 3 | -1 | 0 | 0 | 0 | 0 | 0 | 0 | 0 | 0
1178 | 1407484807 | 1407484799 | 1364552913 | 1 | 1 | 39 | 3 | 21.1-20-7 | СН-2012.21 Выпуск № 3 (в текущих ценах по состоянию на 01.04.2025 г.). Сб.1-20-7 | Ветошь | 1346 | 1009 | кг | кг | 1 | 0.007 | 26.09 | 0 | 0 | 0 | 0 | 1 | 0 |  | 0.007 | 3 | -1 | 0 | 0 | 0 | 0 | 0 | 0 | 0 | 0
1178 | 1407484808 | 1407484799 | 1364551380 | 1 | 1 | 39 | 3 | 21.1-4-3 | СН-2012.21 Выпуск № 3 (в текущих ценах по состоянию на 01.04.2025 г.). Сб.1-4-3 | Бензин | 1348 | 1009 | т | т | 1000 | 2e-05 | 68764.41 | 0 | 0 | 0 | 0 | 1 | 0 |  | 2e-05 | 3 | -1 | 0 | 0 | 0 | 0 | 0 | 0 | 0 | 0
1179 | 1407484812 | 1407484809 | 1364549319 | 39 | 1 | 39 | 1 | 9999990008 |  | Трудозатраты рабочих | 1191 | 1013 | чел.-ч. | чел.-ч. | 1 | 0.56 | 0 | 0 | 0 | 0 | 0 | 1 | 1 | )*3 | 1.68 | 3 | -1 | 0 | 0 | 0 | 0 | 0 | 0 | 0 | 0
1180 | 1407484816 | 1407484813 | 1364549319 | 39 | 1 | 39 | 1 | 9999990008 |  | Трудозатраты рабочих | 1191 | 1013 | чел.-ч. | чел.-ч. | 1 | 0.16 | 0 | 0 | 0 | 0 | 0 | 1 | 1 |  | 0.16 | 3 | -1 | 0 | 0 | 0 | 0 | 0 | 0 | 0 | 0
1181 | 1407484826 | 1407484817 | 1364549319 | 39 | 1 | 39 | 1 | 9999990008 |  | Трудозатраты рабочих | 1191 | 1013 | чел.-ч. | чел.-ч. | 1 | 0.4 | 0 | 0 | 0 | 0 | 0 | 1 | 1 | )*4 | 1.6 | 3 | -1 | 0 | 0 | 0 | 0 | 0 | 0 | 0 | 0
1181 | 1407484827 | 1407484817 | 1364552913 | 1 | 1 | 39 | 3 | 21.1-20-7 | СН-2012.21 Выпуск № 3 (в текущих ценах по состоянию на 01.04.2025 г.). Сб.1-20-7 | Ветошь | 1346 | 1009 | кг | кг | 1 | 0.02 | 26.09 | 0 | 0 | 0 | 0 | 1 | 0 | )*4 | 0.08 | 3 | -1 | 0 | 0 | 0 | 0 | 0 | 0 | 0 | 0
1181 | 1407484828 | 1407484817 | 1364553474 | 1 | 1 | 39 | 3 | 21.1-25-389 | СН-2012.21 Выпуск № 3 (в текущих ценах по состоянию на 01.04.2025 г.). Сб.1-25-389 | Шкурка шлифовальная на тканевой основе водостойкая | 1327 | 1005 | м2 | м2 | 1 | 0.03 | 482.2 | 0 | 0 | 0 | 0 | 1 | 0 | )*4 | 0.12 | 3 | -1 | 0 | 0 | 0 | 0 | 0 | 0 | 0 | 0
1181 | 1407484829 | 1407484817 | 1364551411 | 1 | 1 | 39 | 3 | 21.1-4-34 | СН-2012.21 Выпуск № 3 (в текущих ценах по состоянию на 01.04.2025 г.). Сб.1-4-34 | Растворитель нефтяной, марка Нефрас С-50/170 | 1348 | 1009 | т | т | 1000 | 3e-05 | 116878.71 | 0 | 0 | 0 | 0 | 1 | 0 | )*4 | 0.00012 | 3 | -1 | 0 | 0 | 0 | 0 | 0 | 0 | 0 | 0
1182 | 1407484839 | 1407484830 | 1364549319 | 39 | 1 | 39 | 1 | 9999990008 |  | Трудозатраты рабочих | 1191 | 1013 | чел.-ч. | чел.-ч. | 1 | 0.24 | 0 | 0 | 0 | 0 | 0 | 1 | 1 | )*4 | 0.96 | 3 | -1 | 0 | 0 | 0 | 0 | 0 | 0 | 0 | 0
1182 | 1407484840 | 1407484830 | 1364549711 | 39 | 1 | 39 | 3 | 21.1-11-4 |  | Болты для монтажа стальных конструкций (в комплекте с гайками и шайбами), оцинкованные диаметр 10-12 мм, длина 30-50 мм | 1346 | 1009 | кг | кг | 1 | 0.1 | 163.8552 | 0 | 0 | 0 | 0 | 1 | 0 | )*4 | 0.4 | 3 | -1 | 0 | 0 | 0 | 0 | 0 | 0 | 0 | 0
1182 | 1407484841 | 1407484830 | 1364552913 | 1 | 1 | 39 | 3 | 21.1-20-7 | СН-2012.21 Выпуск № 3 (в текущих ценах по состоянию на 01.04.2025 г.). Сб.1-20-7 | Ветошь | 1346 | 1009 | кг | кг | 1 | 0.01 | 26.09 | 0 | 0 | 0 | 0 | 1 | 0 | )*4 | 0.04 | 3 | -1 | 0 | 0 | 0 | 0 | 0 | 0 | 0 | 0
1182 | 1407484842 | 1407484830 | 1364551411 | 1 | 1 | 39 | 3 | 21.1-4-34 | СН-2012.21 Выпуск № 3 (в текущих ценах по состоянию на 01.04.2025 г.). Сб.1-4-34 | Растворитель нефтяной, марка Нефрас С-50/170 | 1348 | 1009 | т | т | 1000 | 1e-05 | 116878.71 | 0 | 0 | 0 | 0 | 1 | 0 | )*4 | 4e-05 | 3 | -1 | 0 | 0 | 0 | 0 | 0 | 0 | 0 | 0
1218 | 1407484846 | 1407484843 | 1364549319 | 39 | 1 | 39 | 1 | 9999990008 |  | Трудозатраты рабочих | 1191 | 1013 | чел.-ч. | чел.-ч. | 1 | 0.08 | 0 | 0 | 0 | 0 | 0 | 1 | 1 | )*118 | 9.44 | 3 | -1 | 0 | 0 | 0 | 0 | 0 | 0 | 0 | 0
1219 | 1407484852 | 1407484847 | 1364549319 | 39 | 1 | 39 | 1 | 9999990008 |  | Трудозатраты рабочих | 1191 | 1013 | чел.-ч. | чел.-ч. | 1 | 0.27 | 0 | 0 | 0 | 0 | 0 | 1 | 1 | )*4 | 1.08 | 3 | -1 | 0 | 0 | 0 | 0 | 0 | 0 | 0 | 0
1219 | 1407484853 | 1407484847 | 1364552913 | 1 | 1 | 39 | 3 | 21.1-20-7 | СН-2012.21 Выпуск № 3 (в текущих ценах по состоянию на 01.04.2025 г.). Сб.1-20-7 | Ветошь | 1346 | 1009 | кг | кг | 1 | 0.05 | 26.09 | 0 | 0 | 0 | 0 | 1 | 0 | )*4 | 0.2 | 3 | -1 | 0 | 0 | 0 | 0 | 0 | 0 | 0 | 0
1220 | 1407484857 | 1407484854 | 1364549319 | 39 | 1 | 39 | 1 | 9999990008 |  | Трудозатраты рабочих | 1191 | 1013 | чел.-ч. | чел.-ч. | 1 | 0.05 | 0 | 0 | 0 | 0 | 0 | 1 | 1 | )*3 | 0.15 | 3 | -1 | 0 | 0 | 0 | 0 | 0 | 0 | 0 | 0
1221 | 1407484871 | 1407484858 | 1364549319 | 39 | 1 | 39 | 1 | 9999990008 |  | Трудозатраты рабочих | 1191 | 1013 | чел.-ч. | чел.-ч. | 1 | 1.5 | 0 | 0 | 0 | 0 | 0 | 1 | 1 |  | 1.5 | 3 | -1 | 0 | 0 | 0 | 0 | 0 | 0 | 0 | 0
1221 | 1407484873 | 1407484858 | 1364549712 | 39 | 1 | 39 | 3 | 21.1-15-50 |  | Припой, сплав "Вуда" | 1346 | 1009 | кг | кг | 1 | 0.004 | 1693.2575 | 0 | 0 | 0 | 0 | 1 | 0 |  | 0.004 | 3 | -1 | 0 | 0 | 0 | 0 | 0 | 0 | 0 | 0
1221 | 1407484874 | 1407484858 | 1364552913 | 1 | 1 | 39 | 3 | 21.1-20-7 | СН-2012.21 Выпуск № 3 (в текущих ценах по состоянию на 01.04.2025 г.). Сб.1-20-7 | Ветошь | 1346 | 1009 | кг | кг | 1 | 0.01 | 26.09 | 0 | 0 | 0 | 0 | 1 | 0 |  | 0.01 | 3 | -1 | 0 | 0 | 0 | 0 | 0 | 0 | 0 | 0
1221 | 1407484875 | 1407484858 | 1364553473 | 1 | 1 | 39 | 3 | 21.1-25-388 | СН-2012.21 Выпуск № 3 (в текущих ценах по состоянию на 01.04.2025 г.). Сб.1-25-388 | Шкурка шлифовальная на бумажной основе | 1327 | 1005 | м2 | м2 | 1 | 0.011 | 338.51 | 0 | 0 | 0 | 0 | 1 | 0 |  | 0.011 | 3 | -1 | 0 | 0 | 0 | 0 | 0 | 0 | 0 | 0
1221 | 1407484872 | 1407484858 | 1364549377 | 39 | 1 | 39 | 3 | 21.1-4-3 |  | Бензин | 1346 | 1009 | кг | кг | 1 | 0.023 | 68.7644 | 0 | 0 | 0 | 0 | 1 | 0 |  | 0.023 | 3 | -1 | 0 | 0 | 0 | 0 | 0 | 0 | 0 | 0
1221 | 1407484876 | 1407484858 | 1364551652 | 1 | 1 | 39 | 3 | 21.1-6-139 | СН-2012.21 Выпуск № 3 (в текущих ценах по состоянию на 01.04.2025 г.). Сб.1-6-139 | Эмаль, марка ПФ-115 (цветная), пентафталевая | 1346 | 1009 | кг | кг | 1 | 0.019 | 121.7 | 0 | 0 | 0 | 0 | 1 | 0 |  | 0.019 | 3 | -1 | 0 | 0 | 0 | 0 | 0 | 0 | 0 | 0
1222 | 1407484882 | 1407484877 | 1364549319 | 39 | 1 | 39 | 1 | 9999990008 |  | Трудозатраты рабочих | 1191 | 1013 | чел.-ч. | чел.-ч. | 1 | 0.04 | 0 | 0 | 0 | 0 | 0 | 1 | 1 | )*3 | 0.12 | 3 | -1 | 0 | 0 | 0 | 0 | 0 | 0 | 0 | 0
1222 | 1407484883 | 1407484877 | 1364552913 | 1 | 1 | 39 | 3 | 21.1-20-7 | СН-2012.21 Выпуск № 3 (в текущих ценах по состоянию на 01.04.2025 г.). Сб.1-20-7 | Ветошь | 1346 | 1009 | кг | кг | 1 | 0.0002 | 26.09 | 0 | 0 | 0 | 0 | 1 | 0 | )*3 | 0.0006 | 3 | -1 | 0 | 0 | 0 | 0 | 0 | 0 | 0 | 0
1223 | 1407484891 | 1407484884 | 1364549319 | 39 | 1 | 39 | 1 | 9999990008 |  | Трудозатраты рабочих | 1191 | 1013 | чел.-ч. | чел.-ч. | 1 | 1.2 | 0 | 0 | 0 | 0 | 0 | 1 | 1 |  | 1.2 | 3 | -1 | 0 | 0 | 0 | 0 | 0 | 0 | 0 | 0
1223 | 1407484892 | 1407484884 | 1364552913 | 1 | 1 | 39 | 3 | 21.1-20-7 | СН-2012.21 Выпуск № 3 (в текущих ценах по состоянию на 01.04.2025 г.). Сб.1-20-7 | Ветошь | 1346 | 1009 | кг | кг | 1 | 0.007 | 26.09 | 0 | 0 | 0 | 0 | 1 | 0 |  | 0.007 | 3 | -1 | 0 | 0 | 0 | 0 | 0 | 0 | 0 | 0
1223 | 1407484893 | 1407484884 | 1364551380 | 1 | 1 | 39 | 3 | 21.1-4-3 | СН-2012.21 Выпуск № 3 (в текущих ценах по состоянию на 01.04.2025 г.). Сб.1-4-3 | Бензин | 1348 | 1009 | т | т | 1000 | 2e-05 | 68764.41 | 0 | 0 | 0 | 0 | 1 | 0 |  | 2e-05 | 3 | -1 | 0 | 0 | 0 | 0 | 0 | 0 | 0 | 0
1224 | 1407484903 | 1407484894 | 1364549319 | 39 | 1 | 39 | 1 | 9999990008 |  | Трудозатраты рабочих | 1191 | 1013 | чел.-ч. | чел.-ч. | 1 | 0.24 | 0 | 0 | 0 | 0 | 0 | 1 | 1 | )*4 | 0.96 | 3 | -1 | 0 | 0 | 0 | 0 | 0 | 0 | 0 | 0
1224 | 1407484904 | 1407484894 | 1364549711 | 39 | 1 | 39 | 3 | 21.1-11-4 |  | Болты для монтажа стальных конструкций (в комплекте с гайками и шайбами), оцинкованные диаметр 10-12 мм, длина 30-50 мм | 1346 | 1009 | кг | кг | 1 | 0.1 | 163.8552 | 0 | 0 | 0 | 0 | 1 | 0 | )*4 | 0.4 | 3 | -1 | 0 | 0 | 0 | 0 | 0 | 0 | 0 | 0
1224 | 1407484905 | 1407484894 | 1364552913 | 1 | 1 | 39 | 3 | 21.1-20-7 | СН-2012.21 Выпуск № 3 (в текущих ценах по состоянию на 01.04.2025 г.). Сб.1-20-7 | Ветошь | 1346 | 1009 | кг | кг | 1 | 0.01 | 26.09 | 0 | 0 | 0 | 0 | 1 | 0 | )*4 | 0.04 | 3 | -1 | 0 | 0 | 0 | 0 | 0 | 0 | 0 | 0
1224 | 1407484906 | 1407484894 | 1364551411 | 1 | 1 | 39 | 3 | 21.1-4-34 | СН-2012.21 Выпуск № 3 (в текущих ценах по состоянию на 01.04.2025 г.). Сб.1-4-34 | Растворитель нефтяной, марка Нефрас С-50/170 | 1348 | 1009 | т | т | 1000 | 1e-05 | 116878.71 | 0 | 0 | 0 | 0 | 1 | 0 | )*4 | 4e-05 | 3 | -1 | 0 | 0 | 0 | 0 | 0 | 0 | 0 | 0
1260 | 1407484914 | 1407484907 | 1364549319 | 39 | 1 | 39 | 1 | 9999990008 |  | Трудозатраты рабочих | 1191 | 1013 | чел.-ч. | чел.-ч. | 1 | 0.1 | 0 | 0 | 0 | 0 | 0 | 1 | 1 | )*3 | 0.3 | 3 | -1 | 0 | 0 | 0 | 0 | 0 | 0 | 0 | 0
1260 | 1407484916 | 1407484907 | 1364552913 | 1 | 1 | 39 | 3 | 21.1-20-7 | СН-2012.21 Выпуск № 3 (в текущих ценах по состоянию на 01.04.2025 г.). Сб.1-20-7 | Ветошь | 1346 | 1009 | кг | кг | 1 | 0.001 | 26.09 | 0 | 0 | 0 | 0 | 1 | 0 | )*3 | 0.003 | 3 | -1 | 0 | 0 | 0 | 0 | 0 | 0 | 0 | 0
1260 | 1407484915 | 1407484907 | 1364549377 | 39 | 1 | 39 | 3 | 21.1-4-3 |  | Бензин | 1346 | 1009 | кг | кг | 1 | 0.002 | 68.7644 | 0 | 0 | 0 | 0 | 1 | 0 | )*3 | 0.006 | 3 | -1 | 0 | 0 | 0 | 0 | 0 | 0 | 0 | 0
1261 | 1407484928 | 1407484917 | 1364549319 | 39 | 1 | 39 | 1 | 9999990008 |  | Трудозатраты рабочих | 1191 | 1013 | чел.-ч. | чел.-ч. | 1 | 3 | 0 | 0 | 0 | 0 | 0 | 1 | 1 |  | 3 | 3 | -1 | 0 | 0 | 0 | 0 | 0 | 0 | 0 | 0
1261 | 1407484930 | 1407484917 | 1364552915 | 1 | 1 | 39 | 3 | 21.1-20-10 | СН-2012.21 Выпуск № 3 (в текущих ценах по состоянию на 01.04.2025 г.). Сб.1-20-10 | Лента изоляционная хлопчатобумажная | 1346 | 1009 | кг | кг | 1 | 0.06 | 350.97 | 0 | 0 | 0 | 0 | 1 | 0 |  | 0.06 | 3 | -1 | 0 | 0 | 0 | 0 | 0 | 0 | 0 | 0
1261 | 1407484931 | 1407484917 | 1364552913 | 1 | 1 | 39 | 3 | 21.1-20-7 | СН-2012.21 Выпуск № 3 (в текущих ценах по состоянию на 01.04.2025 г.). Сб.1-20-7 | Ветошь | 1346 | 1009 | кг | кг | 1 | 0.02 | 26.09 | 0 | 0 | 0 | 0 | 1 | 0 |  | 0.02 | 3 | -1 | 0 | 0 | 0 | 0 | 0 | 0 | 0 | 0
1261 | 1407484929 | 1407484917 | 1364549377 | 39 | 1 | 39 | 3 | 21.1-4-3 |  | Бензин | 1346 | 1009 | кг | кг | 1 | 0.02 | 68.7644 | 0 | 0 | 0 | 0 | 1 | 0 |  | 0.02 | 3 | -1 | 0 | 0 | 0 | 0 | 0 | 0 | 0 | 0
1261 | 1407484932 | 1407484917 | 1364551652 | 1 | 1 | 39 | 3 | 21.1-6-139 | СН-2012.21 Выпуск № 3 (в текущих ценах по состоянию на 01.04.2025 г.). Сб.1-6-139 | Эмаль, марка ПФ-115 (цветная), пентафталевая | 1346 | 1009 | кг | кг | 1 | 0.01 | 121.7 | 0 | 0 | 0 | 0 | 1 | 0 |  | 0.01 | 3 | -1 | 0 | 0 | 0 | 0 | 0 | 0 | 0 | 0
1262 | 1407484936 | 1407484933 | 1364549319 | 39 | 1 | 39 | 1 | 9999990008 |  | Трудозатраты рабочих | 1191 | 1013 | чел.-ч. | чел.-ч. | 1 | 0.24 | 0 | 0 | 0 | 0 | 0 | 1 | 1 | )*4 | 0.96 | 3 | -1 | 0 | 0 | 0 | 0 | 0 | 0 | 0 | 0
1263 | 1407484944 | 1407484937 | 1364549319 | 39 | 1 | 39 | 1 | 9999990008 |  | Трудозатраты рабочих | 1191 | 1013 | чел.-ч. | чел.-ч. | 1 | 0.3 | 0 | 0 | 0 | 0 | 0 | 1 | 1 | )*2 | 0.6 | 3 | -1 | 0 | 0 | 0 | 0 | 0 | 0 | 0 | 0
1263 | 1407484945 | 1407484937 | 1364552913 | 1 | 1 | 39 | 3 | 21.1-20-7 | СН-2012.21 Выпуск № 3 (в текущих ценах по состоянию на 01.04.2025 г.). Сб.1-20-7 | Ветошь | 1346 | 1009 | кг | кг | 1 | 0.05 | 26.09 | 0 | 0 | 0 | 0 | 1 | 0 | )*2 | 0.1 | 3 | -1 | 0 | 0 | 0 | 0 | 0 | 0 | 0 | 0
1263 | 1407484946 | 1407484937 | 1364551380 | 1 | 1 | 39 | 3 | 21.1-4-3 | СН-2012.21 Выпуск № 3 (в текущих ценах по состоянию на 01.04.2025 г.). Сб.1-4-3 | Бензин | 1348 | 1009 | т | т | 1000 | 4e-05 | 68764.41 | 0 | 0 | 0 | 0 | 1 | 0 | )*2 | 8e-05 | 3 | -1 | 0 | 0 | 0 | 0 | 0 | 0 | 0 | 0
1264 | 1407484954 | 1407484947 | 1364549319 | 39 | 1 | 39 | 1 | 9999990008 |  | Трудозатраты рабочих | 1191 | 1013 | чел.-ч. | чел.-ч. | 1 | 0.1 | 0 | 0 | 0 | 0 | 0 | 1 | 1 | )*3 | 0.3 | 3 | -1 | 0 | 0 | 0 | 0 | 0 | 0 | 0 | 0
1264 | 1407484956 | 1407484947 | 1364552913 | 1 | 1 | 39 | 3 | 21.1-20-7 | СН-2012.21 Выпуск № 3 (в текущих ценах по состоянию на 01.04.2025 г.). Сб.1-20-7 | Ветошь | 1346 | 1009 | кг | кг | 1 | 0.001 | 26.09 | 0 | 0 | 0 | 0 | 1 | 0 | )*3 | 0.003 | 3 | -1 | 0 | 0 | 0 | 0 | 0 | 0 | 0 | 0
1264 | 1407484955 | 1407484947 | 1364549377 | 39 | 1 | 39 | 3 | 21.1-4-3 |  | Бензин | 1346 | 1009 | кг | кг | 1 | 0.002 | 68.7644 | 0 | 0 | 0 | 0 | 1 | 0 | )*3 | 0.006 | 3 | -1 | 0 | 0 | 0 | 0 | 0 | 0 | 0 | 0
1265 | 1407484968 | 1407484957 | 1364549319 | 39 | 1 | 39 | 1 | 9999990008 |  | Трудозатраты рабочих | 1191 | 1013 | чел.-ч. | чел.-ч. | 1 | 3 | 0 | 0 | 0 | 0 | 0 | 1 | 1 |  | 3 | 3 | -1 | 0 | 0 | 0 | 0 | 0 | 0 | 0 | 0
1265 | 1407484970 | 1407484957 | 1364552915 | 1 | 1 | 39 | 3 | 21.1-20-10 | СН-2012.21 Выпуск № 3 (в текущих ценах по состоянию на 01.04.2025 г.). Сб.1-20-10 | Лента изоляционная хлопчатобумажная | 1346 | 1009 | кг | кг | 1 | 0.06 | 350.97 | 0 | 0 | 0 | 0 | 1 | 0 |  | 0.06 | 3 | -1 | 0 | 0 | 0 | 0 | 0 | 0 | 0 | 0
1265 | 1407484971 | 1407484957 | 1364552913 | 1 | 1 | 39 | 3 | 21.1-20-7 | СН-2012.21 Выпуск № 3 (в текущих ценах по состоянию на 01.04.2025 г.). Сб.1-20-7 | Ветошь | 1346 | 1009 | кг | кг | 1 | 0.02 | 26.09 | 0 | 0 | 0 | 0 | 1 | 0 |  | 0.02 | 3 | -1 | 0 | 0 | 0 | 0 | 0 | 0 | 0 | 0
1265 | 1407484969 | 1407484957 | 1364549377 | 39 | 1 | 39 | 3 | 21.1-4-3 |  | Бензин | 1346 | 1009 | кг | кг | 1 | 0.02 | 68.7644 | 0 | 0 | 0 | 0 | 1 | 0 |  | 0.02 | 3 | -1 | 0 | 0 | 0 | 0 | 0 | 0 | 0 | 0
1265 | 1407484972 | 1407484957 | 1364551652 | 1 | 1 | 39 | 3 | 21.1-6-139 | СН-2012.21 Выпуск № 3 (в текущих ценах по состоянию на 01.04.2025 г.). Сб.1-6-139 | Эмаль, марка ПФ-115 (цветная), пентафталевая | 1346 | 1009 | кг | кг | 1 | 0.01 | 121.7 | 0 | 0 | 0 | 0 | 1 | 0 |  | 0.01 | 3 | -1 | 0 | 0 | 0 | 0 | 0 | 0 | 0 | 0
1266 | 1407484980 | 1407484973 | 1364549319 | 39 | 1 | 39 | 1 | 9999990008 |  | Трудозатраты рабочих | 1191 | 1013 | чел.-ч. | чел.-ч. | 1 | 0.3 | 0 | 0 | 0 | 0 | 0 | 1 | 1 | )*2 | 0.6 | 3 | -1 | 0 | 0 | 0 | 0 | 0 | 0 | 0 | 0
1266 | 1407484981 | 1407484973 | 1364552913 | 1 | 1 | 39 | 3 | 21.1-20-7 | СН-2012.21 Выпуск № 3 (в текущих ценах по состоянию на 01.04.2025 г.). Сб.1-20-7 | Ветошь | 1346 | 1009 | кг | кг | 1 | 0.05 | 26.09 | 0 | 0 | 0 | 0 | 1 | 0 | )*2 | 0.1 | 3 | -1 | 0 | 0 | 0 | 0 | 0 | 0 | 0 | 0
1266 | 1407484982 | 1407484973 | 1364551380 | 1 | 1 | 39 | 3 | 21.1-4-3 | СН-2012.21 Выпуск № 3 (в текущих ценах по состоянию на 01.04.2025 г.). Сб.1-4-3 | Бензин | 1348 | 1009 | т | т | 1000 | 4e-05 | 68764.41 | 0 | 0 | 0 | 0 | 1 | 0 | )*2 | 8e-05 | 3 | -1 | 0 | 0 | 0 | 0 | 0 | 0 | 0 | 0
1267 | 1407484986 | 1407484983 | 1364549319 | 39 | 1 | 39 | 1 | 9999990008 |  | Трудозатраты рабочих | 1191 | 1013 | чел.-ч. | чел.-ч. | 1 | 0.24 | 0 | 0 | 0 | 0 | 0 | 1 | 1 | )*4 | 0.96 | 3 | -1 | 0 | 0 | 0 | 0 | 0 | 0 | 0 | 0
1268 | 1407484994 | 1407484987 | 1364549319 | 39 | 1 | 39 | 1 | 9999990008 |  | Трудозатраты рабочих | 1191 | 1013 | чел.-ч. | чел.-ч. | 1 | 0.1 | 0 | 0 | 0 | 0 | 0 | 1 | 1 | )*3 | 0.3 | 3 | -1 | 0 | 0 | 0 | 0 | 0 | 0 | 0 | 0
1268 | 1407484996 | 1407484987 | 1364552913 | 1 | 1 | 39 | 3 | 21.1-20-7 | СН-2012.21 Выпуск № 3 (в текущих ценах по состоянию на 01.04.2025 г.). Сб.1-20-7 | Ветошь | 1346 | 1009 | кг | кг | 1 | 0.001 | 26.09 | 0 | 0 | 0 | 0 | 1 | 0 | )*3 | 0.003 | 3 | -1 | 0 | 0 | 0 | 0 | 0 | 0 | 0 | 0
1268 | 1407484995 | 1407484987 | 1364549377 | 39 | 1 | 39 | 3 | 21.1-4-3 |  | Бензин | 1346 | 1009 | кг | кг | 1 | 0.002 | 68.7644 | 0 | 0 | 0 | 0 | 1 | 0 | )*3 | 0.006 | 3 | -1 | 0 | 0 | 0 | 0 | 0 | 0 | 0 | 0
1269 | 1407485008 | 1407484997 | 1364549319 | 39 | 1 | 39 | 1 | 9999990008 |  | Трудозатраты рабочих | 1191 | 1013 | чел.-ч. | чел.-ч. | 1 | 3 | 0 | 0 | 0 | 0 | 0 | 1 | 1 |  | 3 | 3 | -1 | 0 | 0 | 0 | 0 | 0 | 0 | 0 | 0
1269 | 1407485010 | 1407484997 | 1364552915 | 1 | 1 | 39 | 3 | 21.1-20-10 | СН-2012.21 Выпуск № 3 (в текущих ценах по состоянию на 01.04.2025 г.). Сб.1-20-10 | Лента изоляционная хлопчатобумажная | 1346 | 1009 | кг | кг | 1 | 0.06 | 350.97 | 0 | 0 | 0 | 0 | 1 | 0 |  | 0.06 | 3 | -1 | 0 | 0 | 0 | 0 | 0 | 0 | 0 | 0
1269 | 1407485011 | 1407484997 | 1364552913 | 1 | 1 | 39 | 3 | 21.1-20-7 | СН-2012.21 Выпуск № 3 (в текущих ценах по состоянию на 01.04.2025 г.). Сб.1-20-7 | Ветошь | 1346 | 1009 | кг | кг | 1 | 0.02 | 26.09 | 0 | 0 | 0 | 0 | 1 | 0 |  | 0.02 | 3 | -1 | 0 | 0 | 0 | 0 | 0 | 0 | 0 | 0
1269 | 1407485009 | 1407484997 | 1364549377 | 39 | 1 | 39 | 3 | 21.1-4-3 |  | Бензин | 1346 | 1009 | кг | кг | 1 | 0.02 | 68.7644 | 0 | 0 | 0 | 0 | 1 | 0 |  | 0.02 | 3 | -1 | 0 | 0 | 0 | 0 | 0 | 0 | 0 | 0
1269 | 1407485012 | 1407484997 | 1364551652 | 1 | 1 | 39 | 3 | 21.1-6-139 | СН-2012.21 Выпуск № 3 (в текущих ценах по состоянию на 01.04.2025 г.). Сб.1-6-139 | Эмаль, марка ПФ-115 (цветная), пентафталевая | 1346 | 1009 | кг | кг | 1 | 0.01 | 121.7 | 0 | 0 | 0 | 0 | 1 | 0 |  | 0.01 | 3 | -1 | 0 | 0 | 0 | 0 | 0 | 0 | 0 | 0
1270 | 1407485020 | 1407485013 | 1364549319 | 39 | 1 | 39 | 1 | 9999990008 |  | Трудозатраты рабочих | 1191 | 1013 | чел.-ч. | чел.-ч. | 1 | 0.3 | 0 | 0 | 0 | 0 | 0 | 1 | 1 | )*2 | 0.6 | 3 | -1 | 0 | 0 | 0 | 0 | 0 | 0 | 0 | 0
1270 | 1407485021 | 1407485013 | 1364552913 | 1 | 1 | 39 | 3 | 21.1-20-7 | СН-2012.21 Выпуск № 3 (в текущих ценах по состоянию на 01.04.2025 г.). Сб.1-20-7 | Ветошь | 1346 | 1009 | кг | кг | 1 | 0.05 | 26.09 | 0 | 0 | 0 | 0 | 1 | 0 | )*2 | 0.1 | 3 | -1 | 0 | 0 | 0 | 0 | 0 | 0 | 0 | 0
1270 | 1407485022 | 1407485013 | 1364551380 | 1 | 1 | 39 | 3 | 21.1-4-3 | СН-2012.21 Выпуск № 3 (в текущих ценах по состоянию на 01.04.2025 г.). Сб.1-4-3 | Бензин | 1348 | 1009 | т | т | 1000 | 4e-05 | 68764.41 | 0 | 0 | 0 | 0 | 1 | 0 | )*2 | 8e-05 | 3 | -1 | 0 | 0 | 0 | 0 | 0 | 0 | 0 | 0
1271 | 1407485030 | 1407485023 | 1364549319 | 39 | 1 | 39 | 1 | 9999990008 |  | Трудозатраты рабочих | 1191 | 1013 | чел.-ч. | чел.-ч. | 1 | 0.1 | 0 | 0 | 0 | 0 | 0 | 1 | 1 | )*3 | 0.3 | 3 | -1 | 0 | 0 | 0 | 0 | 0 | 0 | 0 | 0
1271 | 1407485032 | 1407485023 | 1364552913 | 1 | 1 | 39 | 3 | 21.1-20-7 | СН-2012.21 Выпуск № 3 (в текущих ценах по состоянию на 01.04.2025 г.). Сб.1-20-7 | Ветошь | 1346 | 1009 | кг | кг | 1 | 0.001 | 26.09 | 0 | 0 | 0 | 0 | 1 | 0 | )*3 | 0.003 | 3 | -1 | 0 | 0 | 0 | 0 | 0 | 0 | 0 | 0
1271 | 1407485031 | 1407485023 | 1364549377 | 39 | 1 | 39 | 3 | 21.1-4-3 |  | Бензин | 1346 | 1009 | кг | кг | 1 | 0.002 | 68.7644 | 0 | 0 | 0 | 0 | 1 | 0 | )*3 | 0.006 | 3 | -1 | 0 | 0 | 0 | 0 | 0 | 0 | 0 | 0
1272 | 1407485044 | 1407485033 | 1364549319 | 39 | 1 | 39 | 1 | 9999990008 |  | Трудозатраты рабочих | 1191 | 1013 | чел.-ч. | чел.-ч. | 1 | 3 | 0 | 0 | 0 | 0 | 0 | 1 | 1 |  | 3 | 3 | -1 | 0 | 0 | 0 | 0 | 0 | 0 | 0 | 0
1272 | 1407485046 | 1407485033 | 1364552915 | 1 | 1 | 39 | 3 | 21.1-20-10 | СН-2012.21 Выпуск № 3 (в текущих ценах по состоянию на 01.04.2025 г.). Сб.1-20-10 | Лента изоляционная хлопчатобумажная | 1346 | 1009 | кг | кг | 1 | 0.06 | 350.97 | 0 | 0 | 0 | 0 | 1 | 0 |  | 0.06 | 3 | -1 | 0 | 0 | 0 | 0 | 0 | 0 | 0 | 0
1272 | 1407485047 | 1407485033 | 1364552913 | 1 | 1 | 39 | 3 | 21.1-20-7 | СН-2012.21 Выпуск № 3 (в текущих ценах по состоянию на 01.04.2025 г.). Сб.1-20-7 | Ветошь | 1346 | 1009 | кг | кг | 1 | 0.02 | 26.09 | 0 | 0 | 0 | 0 | 1 | 0 |  | 0.02 | 3 | -1 | 0 | 0 | 0 | 0 | 0 | 0 | 0 | 0
1272 | 1407485045 | 1407485033 | 1364549377 | 39 | 1 | 39 | 3 | 21.1-4-3 |  | Бензин | 1346 | 1009 | кг | кг | 1 | 0.02 | 68.7644 | 0 | 0 | 0 | 0 | 1 | 0 |  | 0.02 | 3 | -1 | 0 | 0 | 0 | 0 | 0 | 0 | 0 | 0
1272 | 1407485048 | 1407485033 | 1364551652 | 1 | 1 | 39 | 3 | 21.1-6-139 | СН-2012.21 Выпуск № 3 (в текущих ценах по состоянию на 01.04.2025 г.). Сб.1-6-139 | Эмаль, марка ПФ-115 (цветная), пентафталевая | 1346 | 1009 | кг | кг | 1 | 0.01 | 121.7 | 0 | 0 | 0 | 0 | 1 | 0 |  | 0.01 | 3 | -1 | 0 | 0 | 0 | 0 | 0 | 0 | 0 | 0
1273 | 1407485052 | 1407485049 | 1364549319 | 39 | 1 | 39 | 1 | 9999990008 |  | Трудозатраты рабочих | 1191 | 1013 | чел.-ч. | чел.-ч. | 1 | 0.05 | 0 | 0 | 0 | 0 | 0 | 1 | 1 | )*3 | 0.15 | 3 | -1 | 0 | 0 | 0 | 0 | 0 | 0 | 0 | 0
1274 | 1407485066 | 1407485053 | 1364549319 | 39 | 1 | 39 | 1 | 9999990008 |  | Трудозатраты рабочих | 1191 | 1013 | чел.-ч. | чел.-ч. | 1 | 1.5 | 0 | 0 | 0 | 0 | 0 | 1 | 1 |  | 1.5 | 3 | -1 | 0 | 0 | 0 | 0 | 0 | 0 | 0 | 0
1274 | 1407485068 | 1407485053 | 1364549712 | 39 | 1 | 39 | 3 | 21.1-15-50 |  | Припой, сплав "Вуда" | 1346 | 1009 | кг | кг | 1 | 0.004 | 1693.2575 | 0 | 0 | 0 | 0 | 1 | 0 |  | 0.004 | 3 | -1 | 0 | 0 | 0 | 0 | 0 | 0 | 0 | 0
1274 | 1407485069 | 1407485053 | 1364552913 | 1 | 1 | 39 | 3 | 21.1-20-7 | СН-2012.21 Выпуск № 3 (в текущих ценах по состоянию на 01.04.2025 г.). Сб.1-20-7 | Ветошь | 1346 | 1009 | кг | кг | 1 | 0.01 | 26.09 | 0 | 0 | 0 | 0 | 1 | 0 |  | 0.01 | 3 | -1 | 0 | 0 | 0 | 0 | 0 | 0 | 0 | 0
1274 | 1407485070 | 1407485053 | 1364553473 | 1 | 1 | 39 | 3 | 21.1-25-388 | СН-2012.21 Выпуск № 3 (в текущих ценах по состоянию на 01.04.2025 г.). Сб.1-25-388 | Шкурка шлифовальная на бумажной основе | 1327 | 1005 | м2 | м2 | 1 | 0.011 | 338.51 | 0 | 0 | 0 | 0 | 1 | 0 |  | 0.011 | 3 | -1 | 0 | 0 | 0 | 0 | 0 | 0 | 0 | 0
1274 | 1407485067 | 1407485053 | 1364549377 | 39 | 1 | 39 | 3 | 21.1-4-3 |  | Бензин | 1346 | 1009 | кг | кг | 1 | 0.023 | 68.7644 | 0 | 0 | 0 | 0 | 1 | 0 |  | 0.023 | 3 | -1 | 0 | 0 | 0 | 0 | 0 | 0 | 0 | 0
1274 | 1407485071 | 1407485053 | 1364551652 | 1 | 1 | 39 | 3 | 21.1-6-139 | СН-2012.21 Выпуск № 3 (в текущих ценах по состоянию на 01.04.2025 г.). Сб.1-6-139 | Эмаль, марка ПФ-115 (цветная), пентафталевая | 1346 | 1009 | кг | кг | 1 | 0.019 | 121.7 | 0 | 0 | 0 | 0 | 1 | 0 |  | 0.019 | 3 | -1 | 0 | 0 | 0 | 0 | 0 | 0 | 0 | 0
1275 | 1407485077 | 1407485072 | 1364549319 | 39 | 1 | 39 | 1 | 9999990008 |  | Трудозатраты рабочих | 1191 | 1013 | чел.-ч. | чел.-ч. | 1 | 0.04 | 0 | 0 | 0 | 0 | 0 | 1 | 1 | )*3 | 0.12 | 3 | -1 | 0 | 0 | 0 | 0 | 0 | 0 | 0 | 0
1275 | 1407485078 | 1407485072 | 1364552913 | 1 | 1 | 39 | 3 | 21.1-20-7 | СН-2012.21 Выпуск № 3 (в текущих ценах по состоянию на 01.04.2025 г.). Сб.1-20-7 | Ветошь | 1346 | 1009 | кг | кг | 1 | 0.0002 | 26.09 | 0 | 0 | 0 | 0 | 1 | 0 | )*3 | 0.0006 | 3 | -1 | 0 | 0 | 0 | 0 | 0 | 0 | 0 | 0
1276 | 1407485086 | 1407485079 | 1364549319 | 39 | 1 | 39 | 1 | 9999990008 |  | Трудозатраты рабочих | 1191 | 1013 | чел.-ч. | чел.-ч. | 1 | 1.2 | 0 | 0 | 0 | 0 | 0 | 1 | 1 |  | 1.2 | 3 | -1 | 0 | 0 | 0 | 0 | 0 | 0 | 0 | 0
1276 | 1407485087 | 1407485079 | 1364552913 | 1 | 1 | 39 | 3 | 21.1-20-7 | СН-2012.21 Выпуск № 3 (в текущих ценах по состоянию на 01.04.2025 г.). Сб.1-20-7 | Ветошь | 1346 | 1009 | кг | кг | 1 | 0.007 | 26.09 | 0 | 0 | 0 | 0 | 1 | 0 |  | 0.007 | 3 | -1 | 0 | 0 | 0 | 0 | 0 | 0 | 0 | 0
1276 | 1407485088 | 1407485079 | 1364551380 | 1 | 1 | 39 | 3 | 21.1-4-3 | СН-2012.21 Выпуск № 3 (в текущих ценах по состоянию на 01.04.2025 г.). Сб.1-4-3 | Бензин | 1348 | 1009 | т | т | 1000 | 2e-05 | 68764.41 | 0 | 0 | 0 | 0 | 1 | 0 |  | 2e-05 | 3 | -1 | 0 | 0 | 0 | 0 | 0 | 0 | 0 | 0
1312 | 1407485092 | 1407485089 | 1364549319 | 39 | 1 | 39 | 1 | 9999990008 |  | Трудозатраты рабочих | 1191 | 1013 | чел.-ч. | чел.-ч. | 1 | 0.2 | 0 | 0 | 0 | 0 | 0 | 1 | 1 | )*118 | 23.6 | 3 | -1 | 0 | 0 | 0 | 0 | 0 | 0 | 0 | 0
1313 | 1407485096 | 1407485093 | 1364549319 | 39 | 1 | 39 | 1 | 9999990008 |  | Трудозатраты рабочих | 1191 | 1013 | чел.-ч. | чел.-ч. | 1 | 0.37 | 0 | 0 | 0 | 0 | 0 | 1 | 1 | )*4 | 1.48 | 3 | -1 | 0 | 0 | 0 | 0 | 0 | 0 | 0 | 0
1314 | 1407485104 | 1407485097 | 1364549319 | 39 | 1 | 39 | 1 | 9999990008 |  | Трудозатраты рабочих | 1191 | 1013 | чел.-ч. | чел.-ч. | 1 | 3.72 | 0 | 0 | 0 | 0 | 0 | 1 | 1 | )*2 | 7.44 | 3 | -1 | 0 | 0 | 0 | 0 | 0 | 0 | 0 | 0
1314 | 1407485105 | 1407485097 | 1364552866 | 1 | 1 | 39 | 3 | 21.1-16-104 | СН-2012.21 Выпуск № 3 (в текущих ценах по состоянию на 01.04.2025 г.). Сб.1-16-104 | Спирт этиловый технический | 1346 | 1009 | кг | кг | 1 | 0.008 | 276.63 | 0 | 0 | 0 | 0 | 1 | 0 | )*2 | 0.016 | 3 | -1 | 0 | 0 | 0 | 0 | 0 | 0 | 0 | 0
1314 | 1407485106 | 1407485097 | 1364552913 | 1 | 1 | 39 | 3 | 21.1-20-7 | СН-2012.21 Выпуск № 3 (в текущих ценах по состоянию на 01.04.2025 г.). Сб.1-20-7 | Ветошь | 1346 | 1009 | кг | кг | 1 | 0.05 | 26.09 | 0 | 0 | 0 | 0 | 1 | 0 | )*2 | 0.1 | 3 | -1 | 0 | 0 | 0 | 0 | 0 | 0 | 0 | 0
1315 | 1407485110 | 1407485107 | 1364549319 | 39 | 1 | 39 | 1 | 9999990008 |  | Трудозатраты рабочих | 1191 | 1013 | чел.-ч. | чел.-ч. | 1 | 0.7 | 0 | 0 | 0 | 0 | 0 | 1 | 1 | )*121 | 84.7 | 3 | -1 | 0 | 0 | 0 | 0 | 0 | 0 | 0 | 0
1316 | 1407485118 | 1407485111 | 1364549319 | 39 | 1 | 39 | 1 | 9999990008 |  | Трудозатраты рабочих | 1191 | 1013 | чел.-ч. | чел.-ч. | 1 | 0.36 | 0 | 0 | 0 | 0 | 0 | 1 | 1 |  | 0.36 | 3 | -1 | 0 | 0 | 0 | 0 | 0 | 0 | 0 | 0
1316 | 1407485119 | 1407485111 | 1364552913 | 1 | 1 | 39 | 3 | 21.1-20-7 | СН-2012.21 Выпуск № 3 (в текущих ценах по состоянию на 01.04.2025 г.). Сб.1-20-7 | Ветошь | 1346 | 1009 | кг | кг | 1 | 0.07 | 26.09 | 0 | 0 | 0 | 0 | 1 | 0 |  | 0.07 | 3 | -1 | 0 | 0 | 0 | 0 | 0 | 0 | 0 | 0
1316 | 1407485120 | 1407485111 | 1364554007 | 1 | 1 | 39 | 3 | 21.1-25-1143 | СН-2012.21 Выпуск № 3 (в текущих ценах по состоянию на 01.04.2025 г.). Сб.1-25-1143 | Обезжириватель универсальный на углеводородной основе | 1296 | 1002 | л | л | 1 | 0.03 | 153 | 0 | 0 | 0 | 0 | 1 | 0 |  | 0.03 | 3 | -1 | 0 | 0 | 0 | 0 | 0 | 0 | 0 | 0
1317 | 1407485130 | 1407485121 | 1364549319 | 39 | 1 | 39 | 1 | 9999990008 |  | Трудозатраты рабочих | 1191 | 1013 | чел.-ч. | чел.-ч. | 1 | 0.32 | 0 | 0 | 0 | 0 | 0 | 1 | 1 |  | 0.32 | 3 | -1 | 0 | 0 | 0 | 0 | 0 | 0 | 0 | 0
1317 | 1407485131 | 1407485121 | 1364552913 | 1 | 1 | 39 | 3 | 21.1-20-7 | СН-2012.21 Выпуск № 3 (в текущих ценах по состоянию на 01.04.2025 г.). Сб.1-20-7 | Ветошь | 1346 | 1009 | кг | кг | 1 | 0.05 | 26.09 | 0 | 0 | 0 | 0 | 1 | 0 |  | 0.05 | 3 | -1 | 0 | 0 | 0 | 0 | 0 | 0 | 0 | 0
1317 | 1407485132 | 1407485121 | 1364554007 | 1 | 1 | 39 | 3 | 21.1-25-1143 | СН-2012.21 Выпуск № 3 (в текущих ценах по состоянию на 01.04.2025 г.). Сб.1-25-1143 | Обезжириватель универсальный на углеводородной основе | 1296 | 1002 | л | л | 1 | 0.02 | 153 | 0 | 0 | 0 | 0 | 1 | 0 |  | 0.02 | 3 | -1 | 0 | 0 | 0 | 0 | 0 | 0 | 0 | 0
1317 | 1407485133 | 1407485121 | 1364551454 | 1 | 1 | 39 | 3 | 21.1-4-77 | СН-2012.21 Выпуск № 3 (в текущих ценах по состоянию на 01.04.2025 г.). Сб.1-4-77 | Смазка силиконовая, аэрозольная, водостойкая, диапазон температур применения от -50 до +230°С | 1296 | 1002 | л | л | 1 | 0.01 | 511.44 | 0 | 0 | 0 | 0 | 1 | 0 |  | 0.01 | 3 | -1 | 0 | 0 | 0 | 0 | 0 | 0 | 0 | 0
1318 | 1407485137 | 1407485134 | 1364549319 | 39 | 1 | 39 | 1 | 9999990008 |  | Трудозатраты рабочих | 1191 | 1013 | чел.-ч. | чел.-ч. | 1 | 0.02 | 0 | 0 | 0 | 0 | 0 | 1 | 1 | )*121 | 2.42 | 3 | -1 | 0 | 0 | 0 | 0 | 0 | 0 | 0 | 0
1319 | 1407485145 | 1407485138 | 1364549319 | 39 | 1 | 39 | 1 | 9999990008 |  | Трудозатраты рабочих | 1191 | 1013 | чел.-ч. | чел.-ч. | 1 | 0.44 | 0 | 0 | 0 | 0 | 0 | 1 | 1 |  | 0.44 | 3 | -1 | 0 | 0 | 0 | 0 | 0 | 0 | 0 | 0
1319 | 1407485146 | 1407485138 | 1364552913 | 1 | 1 | 39 | 3 | 21.1-20-7 | СН-2012.21 Выпуск № 3 (в текущих ценах по состоянию на 01.04.2025 г.). Сб.1-20-7 | Ветошь | 1346 | 1009 | кг | кг | 1 | 0.03 | 26.09 | 0 | 0 | 0 | 0 | 1 | 0 |  | 0.03 | 3 | -1 | 0 | 0 | 0 | 0 | 0 | 0 | 0 | 0
1319 | 1407485147 | 1407485138 | 1364554007 | 1 | 1 | 39 | 3 | 21.1-25-1143 | СН-2012.21 Выпуск № 3 (в текущих ценах по состоянию на 01.04.2025 г.). Сб.1-25-1143 | Обезжириватель универсальный на углеводородной основе | 1296 | 1002 | л | л | 1 | 0.02 | 153 | 0 | 0 | 0 | 0 | 1 | 0 |  | 0.02 | 3 | -1 | 0 | 0 | 0 | 0 | 0 | 0 | 0 | 0
1320 | 1407485153 | 1407485148 | 1364549319 | 39 | 1 | 39 | 1 | 9999990008 |  | Трудозатраты рабочих | 1191 | 1013 | чел.-ч. | чел.-ч. | 1 | 0.02 | 0 | 0 | 0 | 0 | 0 | 1 | 1 | )*3 | 0.06 | 3 | -1 | 0 | 0 | 0 | 0 | 0 | 0 | 0 | 0
1320 | 1407485154 | 1407485148 | 1364552913 | 1 | 1 | 39 | 3 | 21.1-20-7 | СН-2012.21 Выпуск № 3 (в текущих ценах по состоянию на 01.04.2025 г.). Сб.1-20-7 | Ветошь | 1346 | 1009 | кг | кг | 1 | 0.0001 | 26.09 | 0 | 0 | 0 | 0 | 1 | 0 | )*3 | 0.0003 | 3 | -1 | 0 | 0 | 0 | 0 | 0 | 0 | 0 | 0
1321 | 1407485162 | 1407485155 | 1364549319 | 39 | 1 | 39 | 1 | 9999990008 |  | Трудозатраты рабочих | 1191 | 1013 | чел.-ч. | чел.-ч. | 1 | 0.6 | 0 | 0 | 0 | 0 | 0 | 1 | 1 |  | 0.6 | 3 | -1 | 0 | 0 | 0 | 0 | 0 | 0 | 0 | 0
1321 | 1407485163 | 1407485155 | 1364552913 | 1 | 1 | 39 | 3 | 21.1-20-7 | СН-2012.21 Выпуск № 3 (в текущих ценах по состоянию на 01.04.2025 г.). Сб.1-20-7 | Ветошь | 1346 | 1009 | кг | кг | 1 | 0.004 | 26.09 | 0 | 0 | 0 | 0 | 1 | 0 |  | 0.004 | 3 | -1 | 0 | 0 | 0 | 0 | 0 | 0 | 0 | 0
1321 | 1407485164 | 1407485155 | 1364551380 | 1 | 1 | 39 | 3 | 21.1-4-3 | СН-2012.21 Выпуск № 3 (в текущих ценах по состоянию на 01.04.2025 г.). Сб.1-4-3 | Бензин | 1348 | 1009 | т | т | 1000 | 1e-05 | 68764.41 | 0 | 0 | 0 | 0 | 1 | 0 |  | 1e-05 | 3 | -1 | 0 | 0 | 0 | 0 | 0 | 0 | 0 | 0
1322 | 1407485168 | 1407485165 | 1364549319 | 39 | 1 | 39 | 1 | 9999990008 |  | Трудозатраты рабочих | 1191 | 1013 | чел.-ч. | чел.-ч. | 1 | 0.29 | 0 | 0 | 0 | 0 | 0 | 1 | 1 |  | 0.29 | 3 | -1 | 0 | 0 | 0 | 0 | 0 | 0 | 0 | 0
1323 | 1407485176 | 1407485169 | 1364549319 | 39 | 1 | 39 | 1 | 9999990008 |  | Трудозатраты рабочих | 1191 | 1013 | чел.-ч. | чел.-ч. | 1 | 0.18 | 0 | 0 | 0 | 0 | 0 | 1 | 1 |  | 0.18 | 3 | -1 | 0 | 0 | 0 | 0 | 0 | 0 | 0 | 0
1323 | 1407485177 | 1407485169 | 1364552866 | 1 | 1 | 39 | 3 | 21.1-16-104 | СН-2012.21 Выпуск № 3 (в текущих ценах по состоянию на 01.04.2025 г.). Сб.1-16-104 | Спирт этиловый технический | 1346 | 1009 | кг | кг | 1 | 0.00293 | 276.63 | 0 | 0 | 0 | 0 | 1 | 0 |  | 0.00293 | 3 | -1 | 0 | 0 | 0 | 0 | 0 | 0 | 0 | 0
1323 | 1407485178 | 1407485169 | 1364552913 | 1 | 1 | 39 | 3 | 21.1-20-7 | СН-2012.21 Выпуск № 3 (в текущих ценах по состоянию на 01.04.2025 г.). Сб.1-20-7 | Ветошь | 1346 | 1009 | кг | кг | 1 | 0.038 | 26.09 | 0 | 0 | 0 | 0 | 1 | 0 |  | 0.038 | 3 | -1 | 0 | 0 | 0 | 0 | 0 | 0 | 0 | 0
1324 | 1407485182 | 1407485179 | 1364549319 | 39 | 1 | 39 | 1 | 9999990008 |  | Трудозатраты рабочих | 1191 | 1013 | чел.-ч. | чел.-ч. | 1 | 0.08 | 0 | 0 | 0 | 0 | 0 | 1 | 1 | )*118 | 9.44 | 3 | -1 | 0 | 0 | 0 | 0 | 0 | 0 | 0 | 0
1325 | 1407485186 | 1407485183 | 1364549319 | 39 | 1 | 39 | 1 | 9999990008 |  | Трудозатраты рабочих | 1191 | 1013 | чел.-ч. | чел.-ч. | 1 | 0.14 | 0 | 0 | 0 | 0 | 0 | 1 | 1 | )*4 | 0.56 | 3 | -1 | 0 | 0 | 0 | 0 | 0 | 0 | 0 | 0
1326 | 1407485192 | 1407485187 | 1364549319 | 39 | 1 | 39 | 1 | 9999990008 |  | Трудозатраты рабочих | 1191 | 1013 | чел.-ч. | чел.-ч. | 1 | 0.6 | 0 | 0 | 0 | 0 | 0 | 1 | 1 |  | 0.6 | 3 | -1 | 0 | 0 | 0 | 0 | 0 | 0 | 0 | 0
1326 | 1407485193 | 1407485187 | 1364552913 | 1 | 1 | 39 | 3 | 21.1-20-7 | СН-2012.21 Выпуск № 3 (в текущих ценах по состоянию на 01.04.2025 г.). Сб.1-20-7 | Ветошь | 1346 | 1009 | кг | кг | 1 | 0.05 | 26.09 | 0 | 0 | 0 | 0 | 1 | 0 |  | 0.05 | 3 | -1 | 0 | 0 | 0 | 0 | 0 | 0 | 0 | 0
1327 | 1407485201 | 1407485194 | 1364549319 | 39 | 1 | 39 | 1 | 9999990008 |  | Трудозатраты рабочих | 1191 | 1013 | чел.-ч. | чел.-ч. | 1 | 0.18 | 0 | 0 | 0 | 0 | 0 | 1 | 1 |  | 0.18 | 3 | -1 | 0 | 0 | 0 | 0 | 0 | 0 | 0 | 0
1327 | 1407485202 | 1407485194 | 1364552866 | 1 | 1 | 39 | 3 | 21.1-16-104 | СН-2012.21 Выпуск № 3 (в текущих ценах по состоянию на 01.04.2025 г.). Сб.1-16-104 | Спирт этиловый технический | 1346 | 1009 | кг | кг | 1 | 0.00293 | 276.63 | 0 | 0 | 0 | 0 | 1 | 0 |  | 0.00293 | 3 | -1 | 0 | 0 | 0 | 0 | 0 | 0 | 0 | 0
1327 | 1407485203 | 1407485194 | 1364552913 | 1 | 1 | 39 | 3 | 21.1-20-7 | СН-2012.21 Выпуск № 3 (в текущих ценах по состоянию на 01.04.2025 г.). Сб.1-20-7 | Ветошь | 1346 | 1009 | кг | кг | 1 | 0.038 | 26.09 | 0 | 0 | 0 | 0 | 1 | 0 |  | 0.038 | 3 | -1 | 0 | 0 | 0 | 0 | 0 | 0 | 0 | 0
1328 | 1407485207 | 1407485204 | 1364549319 | 39 | 1 | 39 | 1 | 9999990008 |  | Трудозатраты рабочих | 1191 | 1013 | чел.-ч. | чел.-ч. | 1 | 0.05 | 0 | 0 | 0 | 0 | 0 | 1 | 1 | )*3 | 0.15 | 3 | -1 | 0 | 0 | 0 | 0 | 0 | 0 | 0 | 0
1329 | 1407485221 | 1407485208 | 1364549319 | 39 | 1 | 39 | 1 | 9999990008 |  | Трудозатраты рабочих | 1191 | 1013 | чел.-ч. | чел.-ч. | 1 | 1.5 | 0 | 0 | 0 | 0 | 0 | 1 | 1 |  | 1.5 | 3 | -1 | 0 | 0 | 0 | 0 | 0 | 0 | 0 | 0
1329 | 1407485223 | 1407485208 | 1364549712 | 39 | 1 | 39 | 3 | 21.1-15-50 |  | Припой, сплав "Вуда" | 1346 | 1009 | кг | кг | 1 | 0.004 | 1693.2575 | 0 | 0 | 0 | 0 | 1 | 0 |  | 0.004 | 3 | -1 | 0 | 0 | 0 | 0 | 0 | 0 | 0 | 0
1329 | 1407485224 | 1407485208 | 1364552913 | 1 | 1 | 39 | 3 | 21.1-20-7 | СН-2012.21 Выпуск № 3 (в текущих ценах по состоянию на 01.04.2025 г.). Сб.1-20-7 | Ветошь | 1346 | 1009 | кг | кг | 1 | 0.01 | 26.09 | 0 | 0 | 0 | 0 | 1 | 0 |  | 0.01 | 3 | -1 | 0 | 0 | 0 | 0 | 0 | 0 | 0 | 0
1329 | 1407485225 | 1407485208 | 1364553473 | 1 | 1 | 39 | 3 | 21.1-25-388 | СН-2012.21 Выпуск № 3 (в текущих ценах по состоянию на 01.04.2025 г.). Сб.1-25-388 | Шкурка шлифовальная на бумажной основе | 1327 | 1005 | м2 | м2 | 1 | 0.011 | 338.51 | 0 | 0 | 0 | 0 | 1 | 0 |  | 0.011 | 3 | -1 | 0 | 0 | 0 | 0 | 0 | 0 | 0 | 0
1329 | 1407485222 | 1407485208 | 1364549377 | 39 | 1 | 39 | 3 | 21.1-4-3 |  | Бензин | 1346 | 1009 | кг | кг | 1 | 0.023 | 68.7644 | 0 | 0 | 0 | 0 | 1 | 0 |  | 0.023 | 3 | -1 | 0 | 0 | 0 | 0 | 0 | 0 | 0 | 0
1329 | 1407485226 | 1407485208 | 1364551652 | 1 | 1 | 39 | 3 | 21.1-6-139 | СН-2012.21 Выпуск № 3 (в текущих ценах по состоянию на 01.04.2025 г.). Сб.1-6-139 | Эмаль, марка ПФ-115 (цветная), пентафталевая | 1346 | 1009 | кг | кг | 1 | 0.019 | 121.7 | 0 | 0 | 0 | 0 | 1 | 0 |  | 0.019 | 3 | -1 | 0 | 0 | 0 | 0 | 0 | 0 | 0 | 0
1330 | 1407485232 | 1407485227 | 1364549319 | 39 | 1 | 39 | 1 | 9999990008 |  | Трудозатраты рабочих | 1191 | 1013 | чел.-ч. | чел.-ч. | 1 | 0.04 | 0 | 0 | 0 | 0 | 0 | 1 | 1 | )*3 | 0.12 | 3 | -1 | 0 | 0 | 0 | 0 | 0 | 0 | 0 | 0
1330 | 1407485233 | 1407485227 | 1364552913 | 1 | 1 | 39 | 3 | 21.1-20-7 | СН-2012.21 Выпуск № 3 (в текущих ценах по состоянию на 01.04.2025 г.). Сб.1-20-7 | Ветошь | 1346 | 1009 | кг | кг | 1 | 0.0002 | 26.09 | 0 | 0 | 0 | 0 | 1 | 0 | )*3 | 0.0006 | 3 | -1 | 0 | 0 | 0 | 0 | 0 | 0 | 0 | 0
1331 | 1407485241 | 1407485234 | 1364549319 | 39 | 1 | 39 | 1 | 9999990008 |  | Трудозатраты рабочих | 1191 | 1013 | чел.-ч. | чел.-ч. | 1 | 1.2 | 0 | 0 | 0 | 0 | 0 | 1 | 1 |  | 1.2 | 3 | -1 | 0 | 0 | 0 | 0 | 0 | 0 | 0 | 0
1331 | 1407485242 | 1407485234 | 1364552913 | 1 | 1 | 39 | 3 | 21.1-20-7 | СН-2012.21 Выпуск № 3 (в текущих ценах по состоянию на 01.04.2025 г.). Сб.1-20-7 | Ветошь | 1346 | 1009 | кг | кг | 1 | 0.007 | 26.09 | 0 | 0 | 0 | 0 | 1 | 0 |  | 0.007 | 3 | -1 | 0 | 0 | 0 | 0 | 0 | 0 | 0 | 0
1331 | 1407485243 | 1407485234 | 1364551380 | 1 | 1 | 39 | 3 | 21.1-4-3 | СН-2012.21 Выпуск № 3 (в текущих ценах по состоянию на 01.04.2025 г.). Сб.1-4-3 | Бензин | 1348 | 1009 | т | т | 1000 | 2e-05 | 68764.41 | 0 | 0 | 0 | 0 | 1 | 0 |  | 2e-05 | 3 | -1 | 0 | 0 | 0 | 0 | 0 | 0 | 0 | 0
1332 | 1407485251 | 1407485244 | 1364549319 | 39 | 1 | 39 | 1 | 9999990008 |  | Трудозатраты рабочих | 1191 | 1013 | чел.-ч. | чел.-ч. | 1 | 0.3 | 0 | 0 | 0 | 0 | 0 | 1 | 1 | )*4 | 1.2 | 3 | -1 | 0 | 0 | 0 | 0 | 0 | 0 | 0 | 0
1332 | 1407485252 | 1407485244 | 1364552913 | 1 | 1 | 39 | 3 | 21.1-20-7 | СН-2012.21 Выпуск № 3 (в текущих ценах по состоянию на 01.04.2025 г.). Сб.1-20-7 | Ветошь | 1346 | 1009 | кг | кг | 1 | 0.05 | 26.09 | 0 | 0 | 0 | 0 | 1 | 0 | )*4 | 0.2 | 3 | -1 | 0 | 0 | 0 | 0 | 0 | 0 | 0 | 0
1332 | 1407485253 | 1407485244 | 1364551380 | 1 | 1 | 39 | 3 | 21.1-4-3 | СН-2012.21 Выпуск № 3 (в текущих ценах по состоянию на 01.04.2025 г.). Сб.1-4-3 | Бензин | 1348 | 1009 | т | т | 1000 | 4e-05 | 68764.41 | 0 | 0 | 0 | 0 | 1 | 0 | )*4 | 0.00016 | 3 | -1 | 0 | 0 | 0 | 0 | 0 | 0 | 0 | 0
1333 | 1407485263 | 1407485254 | 1364549319 | 39 | 1 | 39 | 1 | 9999990008 |  | Трудозатраты рабочих | 1191 | 1013 | чел.-ч. | чел.-ч. | 1 | 0.4 | 0 | 0 | 0 | 0 | 0 | 1 | 1 | )*4 | 1.6 | 3 | -1 | 0 | 0 | 0 | 0 | 0 | 0 | 0 | 0
1333 | 1407485264 | 1407485254 | 1364552913 | 1 | 1 | 39 | 3 | 21.1-20-7 | СН-2012.21 Выпуск № 3 (в текущих ценах по состоянию на 01.04.2025 г.). Сб.1-20-7 | Ветошь | 1346 | 1009 | кг | кг | 1 | 0.02 | 26.09 | 0 | 0 | 0 | 0 | 1 | 0 | )*4 | 0.08 | 3 | -1 | 0 | 0 | 0 | 0 | 0 | 0 | 0 | 0
1333 | 1407485265 | 1407485254 | 1364553474 | 1 | 1 | 39 | 3 | 21.1-25-389 | СН-2012.21 Выпуск № 3 (в текущих ценах по состоянию на 01.04.2025 г.). Сб.1-25-389 | Шкурка шлифовальная на тканевой основе водостойкая | 1327 | 1005 | м2 | м2 | 1 | 0.03 | 482.2 | 0 | 0 | 0 | 0 | 1 | 0 | )*4 | 0.12 | 3 | -1 | 0 | 0 | 0 | 0 | 0 | 0 | 0 | 0
1333 | 1407485266 | 1407485254 | 1364551411 | 1 | 1 | 39 | 3 | 21.1-4-34 | СН-2012.21 Выпуск № 3 (в текущих ценах по состоянию на 01.04.2025 г.). Сб.1-4-34 | Растворитель нефтяной, марка Нефрас С-50/170 | 1348 | 1009 | т | т | 1000 | 3e-05 | 116878.71 | 0 | 0 | 0 | 0 | 1 | 0 | )*4 | 0.00012 | 3 | -1 | 0 | 0 | 0 | 0 | 0 | 0 | 0 | 0
1334 | 1407485276 | 1407485267 | 1364549319 | 39 | 1 | 39 | 1 | 9999990008 |  | Трудозатраты рабочих | 1191 | 1013 | чел.-ч. | чел.-ч. | 1 | 0.24 | 0 | 0 | 0 | 0 | 0 | 1 | 1 | )*4 | 0.96 | 3 | -1 | 0 | 0 | 0 | 0 | 0 | 0 | 0 | 0
1334 | 1407485277 | 1407485267 | 1364549711 | 39 | 1 | 39 | 3 | 21.1-11-4 |  | Болты для монтажа стальных конструкций (в комплекте с гайками и шайбами), оцинкованные диаметр 10-12 мм, длина 30-50 мм | 1346 | 1009 | кг | кг | 1 | 0.1 | 163.8552 | 0 | 0 | 0 | 0 | 1 | 0 | )*4 | 0.4 | 3 | -1 | 0 | 0 | 0 | 0 | 0 | 0 | 0 | 0
1334 | 1407485278 | 1407485267 | 1364552913 | 1 | 1 | 39 | 3 | 21.1-20-7 | СН-2012.21 Выпуск № 3 (в текущих ценах по состоянию на 01.04.2025 г.). Сб.1-20-7 | Ветошь | 1346 | 1009 | кг | кг | 1 | 0.01 | 26.09 | 0 | 0 | 0 | 0 | 1 | 0 | )*4 | 0.04 | 3 | -1 | 0 | 0 | 0 | 0 | 0 | 0 | 0 | 0
1334 | 1407485279 | 1407485267 | 1364551411 | 1 | 1 | 39 | 3 | 21.1-4-34 | СН-2012.21 Выпуск № 3 (в текущих ценах по состоянию на 01.04.2025 г.). Сб.1-4-34 | Растворитель нефтяной, марка Нефрас С-50/170 | 1348 | 1009 | т | т | 1000 | 1e-05 | 116878.71 | 0 | 0 | 0 | 0 | 1 | 0 | )*4 | 4e-05 | 3 | -1 | 0 | 0 | 0 | 0 | 0 | 0 | 0 | 0
1335 | 1407485287 | 1407485280 | 1364549319 | 39 | 1 | 39 | 1 | 9999990008 |  | Трудозатраты рабочих | 1191 | 1013 | чел.-ч. | чел.-ч. | 1 | 0.1 | 0 | 0 | 0 | 0 | 0 | 1 | 1 | )*3 | 0.3 | 3 | -1 | 0 | 0 | 0 | 0 | 0 | 0 | 0 | 0
1335 | 1407485289 | 1407485280 | 1364552913 | 1 | 1 | 39 | 3 | 21.1-20-7 | СН-2012.21 Выпуск № 3 (в текущих ценах по состоянию на 01.04.2025 г.). Сб.1-20-7 | Ветошь | 1346 | 1009 | кг | кг | 1 | 0.001 | 26.09 | 0 | 0 | 0 | 0 | 1 | 0 | )*3 | 0.003 | 3 | -1 | 0 | 0 | 0 | 0 | 0 | 0 | 0 | 0
1335 | 1407485288 | 1407485280 | 1364549377 | 39 | 1 | 39 | 3 | 21.1-4-3 |  | Бензин | 1346 | 1009 | кг | кг | 1 | 0.002 | 68.7644 | 0 | 0 | 0 | 0 | 1 | 0 | )*3 | 0.006 | 3 | -1 | 0 | 0 | 0 | 0 | 0 | 0 | 0 | 0
1336 | 1407485301 | 1407485290 | 1364549319 | 39 | 1 | 39 | 1 | 9999990008 |  | Трудозатраты рабочих | 1191 | 1013 | чел.-ч. | чел.-ч. | 1 | 3 | 0 | 0 | 0 | 0 | 0 | 1 | 1 |  | 3 | 3 | -1 | 0 | 0 | 0 | 0 | 0 | 0 | 0 | 0
1336 | 1407485303 | 1407485290 | 1364552915 | 1 | 1 | 39 | 3 | 21.1-20-10 | СН-2012.21 Выпуск № 3 (в текущих ценах по состоянию на 01.04.2025 г.). Сб.1-20-10 | Лента изоляционная хлопчатобумажная | 1346 | 1009 | кг | кг | 1 | 0.06 | 350.97 | 0 | 0 | 0 | 0 | 1 | 0 |  | 0.06 | 3 | -1 | 0 | 0 | 0 | 0 | 0 | 0 | 0 | 0
1336 | 1407485304 | 1407485290 | 1364552913 | 1 | 1 | 39 | 3 | 21.1-20-7 | СН-2012.21 Выпуск № 3 (в текущих ценах по состоянию на 01.04.2025 г.). Сб.1-20-7 | Ветошь | 1346 | 1009 | кг | кг | 1 | 0.02 | 26.09 | 0 | 0 | 0 | 0 | 1 | 0 |  | 0.02 | 3 | -1 | 0 | 0 | 0 | 0 | 0 | 0 | 0 | 0
1336 | 1407485302 | 1407485290 | 1364549377 | 39 | 1 | 39 | 3 | 21.1-4-3 |  | Бензин | 1346 | 1009 | кг | кг | 1 | 0.02 | 68.7644 | 0 | 0 | 0 | 0 | 1 | 0 |  | 0.02 | 3 | -1 | 0 | 0 | 0 | 0 | 0 | 0 | 0 | 0
1336 | 1407485305 | 1407485290 | 1364551652 | 1 | 1 | 39 | 3 | 21.1-6-139 | СН-2012.21 Выпуск № 3 (в текущих ценах по состоянию на 01.04.2025 г.). Сб.1-6-139 | Эмаль, марка ПФ-115 (цветная), пентафталевая | 1346 | 1009 | кг | кг | 1 | 0.01 | 121.7 | 0 | 0 | 0 | 0 | 1 | 0 |  | 0.01 | 3 | -1 | 0 | 0 | 0 | 0 | 0 | 0 | 0 | 0
1337 | 1407485309 | 1407485306 | 1364549319 | 39 | 1 | 39 | 1 | 9999990008 |  | Трудозатраты рабочих | 1191 | 1013 | чел.-ч. | чел.-ч. | 1 | 0.05 | 0 | 0 | 0 | 0 | 0 | 1 | 1 | )*3 | 0.15 | 3 | -1 | 0 | 0 | 0 | 0 | 0 | 0 | 0 | 0
1338 | 1407485323 | 1407485310 | 1364549319 | 39 | 1 | 39 | 1 | 9999990008 |  | Трудозатраты рабочих | 1191 | 1013 | чел.-ч. | чел.-ч. | 1 | 1.5 | 0 | 0 | 0 | 0 | 0 | 1 | 1 |  | 1.5 | 3 | -1 | 0 | 0 | 0 | 0 | 0 | 0 | 0 | 0
1338 | 1407485325 | 1407485310 | 1364549712 | 39 | 1 | 39 | 3 | 21.1-15-50 |  | Припой, сплав "Вуда" | 1346 | 1009 | кг | кг | 1 | 0.004 | 1693.2575 | 0 | 0 | 0 | 0 | 1 | 0 |  | 0.004 | 3 | -1 | 0 | 0 | 0 | 0 | 0 | 0 | 0 | 0
1338 | 1407485326 | 1407485310 | 1364552913 | 1 | 1 | 39 | 3 | 21.1-20-7 | СН-2012.21 Выпуск № 3 (в текущих ценах по состоянию на 01.04.2025 г.). Сб.1-20-7 | Ветошь | 1346 | 1009 | кг | кг | 1 | 0.01 | 26.09 | 0 | 0 | 0 | 0 | 1 | 0 |  | 0.01 | 3 | -1 | 0 | 0 | 0 | 0 | 0 | 0 | 0 | 0
1338 | 1407485327 | 1407485310 | 1364553473 | 1 | 1 | 39 | 3 | 21.1-25-388 | СН-2012.21 Выпуск № 3 (в текущих ценах по состоянию на 01.04.2025 г.). Сб.1-25-388 | Шкурка шлифовальная на бумажной основе | 1327 | 1005 | м2 | м2 | 1 | 0.011 | 338.51 | 0 | 0 | 0 | 0 | 1 | 0 |  | 0.011 | 3 | -1 | 0 | 0 | 0 | 0 | 0 | 0 | 0 | 0
1338 | 1407485324 | 1407485310 | 1364549377 | 39 | 1 | 39 | 3 | 21.1-4-3 |  | Бензин | 1346 | 1009 | кг | кг | 1 | 0.023 | 68.7644 | 0 | 0 | 0 | 0 | 1 | 0 |  | 0.023 | 3 | -1 | 0 | 0 | 0 | 0 | 0 | 0 | 0 | 0
1338 | 1407485328 | 1407485310 | 1364551652 | 1 | 1 | 39 | 3 | 21.1-6-139 | СН-2012.21 Выпуск № 3 (в текущих ценах по состоянию на 01.04.2025 г.). Сб.1-6-139 | Эмаль, марка ПФ-115 (цветная), пентафталевая | 1346 | 1009 | кг | кг | 1 | 0.019 | 121.7 | 0 | 0 | 0 | 0 | 1 | 0 |  | 0.019 | 3 | -1 | 0 | 0 | 0 | 0 | 0 | 0 | 0 | 0
1339 | 1407485334 | 1407485329 | 1364549319 | 39 | 1 | 39 | 1 | 9999990008 |  | Трудозатраты рабочих | 1191 | 1013 | чел.-ч. | чел.-ч. | 1 | 0.04 | 0 | 0 | 0 | 0 | 0 | 1 | 1 | )*3 | 0.12 | 3 | -1 | 0 | 0 | 0 | 0 | 0 | 0 | 0 | 0
1339 | 1407485335 | 1407485329 | 1364552913 | 1 | 1 | 39 | 3 | 21.1-20-7 | СН-2012.21 Выпуск № 3 (в текущих ценах по состоянию на 01.04.2025 г.). Сб.1-20-7 | Ветошь | 1346 | 1009 | кг | кг | 1 | 0.0002 | 26.09 | 0 | 0 | 0 | 0 | 1 | 0 | )*3 | 0.0006 | 3 | -1 | 0 | 0 | 0 | 0 | 0 | 0 | 0 | 0
1340 | 1407485343 | 1407485336 | 1364549319 | 39 | 1 | 39 | 1 | 9999990008 |  | Трудозатраты рабочих | 1191 | 1013 | чел.-ч. | чел.-ч. | 1 | 1.2 | 0 | 0 | 0 | 0 | 0 | 1 | 1 |  | 1.2 | 3 | -1 | 0 | 0 | 0 | 0 | 0 | 0 | 0 | 0
1340 | 1407485344 | 1407485336 | 1364552913 | 1 | 1 | 39 | 3 | 21.1-20-7 | СН-2012.21 Выпуск № 3 (в текущих ценах по состоянию на 01.04.2025 г.). Сб.1-20-7 | Ветошь | 1346 | 1009 | кг | кг | 1 | 0.007 | 26.09 | 0 | 0 | 0 | 0 | 1 | 0 |  | 0.007 | 3 | -1 | 0 | 0 | 0 | 0 | 0 | 0 | 0 | 0
1340 | 1407485345 | 1407485336 | 1364551380 | 1 | 1 | 39 | 3 | 21.1-4-3 | СН-2012.21 Выпуск № 3 (в текущих ценах по состоянию на 01.04.2025 г.). Сб.1-4-3 | Бензин | 1348 | 1009 | т | т | 1000 | 2e-05 | 68764.41 | 0 | 0 | 0 | 0 | 1 | 0 |  | 2e-05 | 3 | -1 | 0 | 0 | 0 | 0 | 0 | 0 | 0 | 0
1341 | 1407485353 | 1407485346 | 1364549319 | 39 | 1 | 39 | 1 | 9999990008 |  | Трудозатраты рабочих | 1191 | 1013 | чел.-ч. | чел.-ч. | 1 | 0.1 | 0 | 0 | 0 | 0 | 0 | 1 | 1 | )*3 | 0.3 | 3 | -1 | 0 | 0 | 0 | 0 | 0 | 0 | 0 | 0
1341 | 1407485355 | 1407485346 | 1364552913 | 1 | 1 | 39 | 3 | 21.1-20-7 | СН-2012.21 Выпуск № 3 (в текущих ценах по состоянию на 01.04.2025 г.). Сб.1-20-7 | Ветошь | 1346 | 1009 | кг | кг | 1 | 0.001 | 26.09 | 0 | 0 | 0 | 0 | 1 | 0 | )*3 | 0.003 | 3 | -1 | 0 | 0 | 0 | 0 | 0 | 0 | 0 | 0
1341 | 1407485354 | 1407485346 | 1364549377 | 39 | 1 | 39 | 3 | 21.1-4-3 |  | Бензин | 1346 | 1009 | кг | кг | 1 | 0.002 | 68.7644 | 0 | 0 | 0 | 0 | 1 | 0 | )*3 | 0.006 | 3 | -1 | 0 | 0 | 0 | 0 | 0 | 0 | 0 | 0
1342 | 1407485367 | 1407485356 | 1364549319 | 39 | 1 | 39 | 1 | 9999990008 |  | Трудозатраты рабочих | 1191 | 1013 | чел.-ч. | чел.-ч. | 1 | 3 | 0 | 0 | 0 | 0 | 0 | 1 | 1 |  | 3 | 3 | -1 | 0 | 0 | 0 | 0 | 0 | 0 | 0 | 0
1342 | 1407485369 | 1407485356 | 1364552915 | 1 | 1 | 39 | 3 | 21.1-20-10 | СН-2012.21 Выпуск № 3 (в текущих ценах по состоянию на 01.04.2025 г.). Сб.1-20-10 | Лента изоляционная хлопчатобумажная | 1346 | 1009 | кг | кг | 1 | 0.06 | 350.97 | 0 | 0 | 0 | 0 | 1 | 0 |  | 0.06 | 3 | -1 | 0 | 0 | 0 | 0 | 0 | 0 | 0 | 0
1342 | 1407485370 | 1407485356 | 1364552913 | 1 | 1 | 39 | 3 | 21.1-20-7 | СН-2012.21 Выпуск № 3 (в текущих ценах по состоянию на 01.04.2025 г.). Сб.1-20-7 | Ветошь | 1346 | 1009 | кг | кг | 1 | 0.02 | 26.09 | 0 | 0 | 0 | 0 | 1 | 0 |  | 0.02 | 3 | -1 | 0 | 0 | 0 | 0 | 0 | 0 | 0 | 0
1342 | 1407485368 | 1407485356 | 1364549377 | 39 | 1 | 39 | 3 | 21.1-4-3 |  | Бензин | 1346 | 1009 | кг | кг | 1 | 0.02 | 68.7644 | 0 | 0 | 0 | 0 | 1 | 0 |  | 0.02 | 3 | -1 | 0 | 0 | 0 | 0 | 0 | 0 | 0 | 0
1342 | 1407485371 | 1407485356 | 1364551652 | 1 | 1 | 39 | 3 | 21.1-6-139 | СН-2012.21 Выпуск № 3 (в текущих ценах по состоянию на 01.04.2025 г.). Сб.1-6-139 | Эмаль, марка ПФ-115 (цветная), пентафталевая | 1346 | 1009 | кг | кг | 1 | 0.01 | 121.7 | 0 | 0 | 0 | 0 | 1 | 0 |  | 0.01 | 3 | -1 | 0 | 0 | 0 | 0 | 0 | 0 | 0 | 0
1343 | 1407485375 | 1407485372 | 1364549319 | 39 | 1 | 39 | 1 | 9999990008 |  | Трудозатраты рабочих | 1191 | 1013 | чел.-ч. | чел.-ч. | 1 | 0.05 | 0 | 0 | 0 | 0 | 0 | 1 | 1 | )*3 | 0.15 | 3 | -1 | 0 | 0 | 0 | 0 | 0 | 0 | 0 | 0
1344 | 1407485389 | 1407485376 | 1364549319 | 39 | 1 | 39 | 1 | 9999990008 |  | Трудозатраты рабочих | 1191 | 1013 | чел.-ч. | чел.-ч. | 1 | 1.5 | 0 | 0 | 0 | 0 | 0 | 1 | 1 |  | 1.5 | 3 | -1 | 0 | 0 | 0 | 0 | 0 | 0 | 0 | 0
1344 | 1407485391 | 1407485376 | 1364549712 | 39 | 1 | 39 | 3 | 21.1-15-50 |  | Припой, сплав "Вуда" | 1346 | 1009 | кг | кг | 1 | 0.004 | 1693.2575 | 0 | 0 | 0 | 0 | 1 | 0 |  | 0.004 | 3 | -1 | 0 | 0 | 0 | 0 | 0 | 0 | 0 | 0
1344 | 1407485392 | 1407485376 | 1364552913 | 1 | 1 | 39 | 3 | 21.1-20-7 | СН-2012.21 Выпуск № 3 (в текущих ценах по состоянию на 01.04.2025 г.). Сб.1-20-7 | Ветошь | 1346 | 1009 | кг | кг | 1 | 0.01 | 26.09 | 0 | 0 | 0 | 0 | 1 | 0 |  | 0.01 | 3 | -1 | 0 | 0 | 0 | 0 | 0 | 0 | 0 | 0
1344 | 1407485393 | 1407485376 | 1364553473 | 1 | 1 | 39 | 3 | 21.1-25-388 | СН-2012.21 Выпуск № 3 (в текущих ценах по состоянию на 01.04.2025 г.). Сб.1-25-388 | Шкурка шлифовальная на бумажной основе | 1327 | 1005 | м2 | м2 | 1 | 0.011 | 338.51 | 0 | 0 | 0 | 0 | 1 | 0 |  | 0.011 | 3 | -1 | 0 | 0 | 0 | 0 | 0 | 0 | 0 | 0
1344 | 1407485390 | 1407485376 | 1364549377 | 39 | 1 | 39 | 3 | 21.1-4-3 |  | Бензин | 1346 | 1009 | кг | кг | 1 | 0.023 | 68.7644 | 0 | 0 | 0 | 0 | 1 | 0 |  | 0.023 | 3 | -1 | 0 | 0 | 0 | 0 | 0 | 0 | 0 | 0
1344 | 1407485394 | 1407485376 | 1364551652 | 1 | 1 | 39 | 3 | 21.1-6-139 | СН-2012.21 Выпуск № 3 (в текущих ценах по состоянию на 01.04.2025 г.). Сб.1-6-139 | Эмаль, марка ПФ-115 (цветная), пентафталевая | 1346 | 1009 | кг | кг | 1 | 0.019 | 121.7 | 0 | 0 | 0 | 0 | 1 | 0 |  | 0.019 | 3 | -1 | 0 | 0 | 0 | 0 | 0 | 0 | 0 | 0
1345 | 1407485400 | 1407485395 | 1364549319 | 39 | 1 | 39 | 1 | 9999990008 |  | Трудозатраты рабочих | 1191 | 1013 | чел.-ч. | чел.-ч. | 1 | 0.04 | 0 | 0 | 0 | 0 | 0 | 1 | 1 | )*3 | 0.12 | 3 | -1 | 0 | 0 | 0 | 0 | 0 | 0 | 0 | 0
1345 | 1407485401 | 1407485395 | 1364552913 | 1 | 1 | 39 | 3 | 21.1-20-7 | СН-2012.21 Выпуск № 3 (в текущих ценах по состоянию на 01.04.2025 г.). Сб.1-20-7 | Ветошь | 1346 | 1009 | кг | кг | 1 | 0.0002 | 26.09 | 0 | 0 | 0 | 0 | 1 | 0 | )*3 | 0.0006 | 3 | -1 | 0 | 0 | 0 | 0 | 0 | 0 | 0 | 0
1346 | 1407485409 | 1407485402 | 1364549319 | 39 | 1 | 39 | 1 | 9999990008 |  | Трудозатраты рабочих | 1191 | 1013 | чел.-ч. | чел.-ч. | 1 | 1.2 | 0 | 0 | 0 | 0 | 0 | 1 | 1 |  | 1.2 | 3 | -1 | 0 | 0 | 0 | 0 | 0 | 0 | 0 | 0
1346 | 1407485410 | 1407485402 | 1364552913 | 1 | 1 | 39 | 3 | 21.1-20-7 | СН-2012.21 Выпуск № 3 (в текущих ценах по состоянию на 01.04.2025 г.). Сб.1-20-7 | Ветошь | 1346 | 1009 | кг | кг | 1 | 0.007 | 26.09 | 0 | 0 | 0 | 0 | 1 | 0 |  | 0.007 | 3 | -1 | 0 | 0 | 0 | 0 | 0 | 0 | 0 | 0
1346 | 1407485411 | 1407485402 | 1364551380 | 1 | 1 | 39 | 3 | 21.1-4-3 | СН-2012.21 Выпуск № 3 (в текущих ценах по состоянию на 01.04.2025 г.). Сб.1-4-3 | Бензин | 1348 | 1009 | т | т | 1000 | 2e-05 | 68764.41 | 0 | 0 | 0 | 0 | 1 | 0 |  | 2e-05 | 3 | -1 | 0 | 0 | 0 | 0 | 0 | 0 | 0 | 0
1347 | 1407485419 | 1407485412 | 1364549319 | 39 | 1 | 39 | 1 | 9999990008 |  | Трудозатраты рабочих | 1191 | 1013 | чел.-ч. | чел.-ч. | 1 | 0.1 | 0 | 0 | 0 | 0 | 0 | 1 | 1 | )*3 | 0.3 | 3 | -1 | 0 | 0 | 0 | 0 | 0 | 0 | 0 | 0
1347 | 1407485421 | 1407485412 | 1364552913 | 1 | 1 | 39 | 3 | 21.1-20-7 | СН-2012.21 Выпуск № 3 (в текущих ценах по состоянию на 01.04.2025 г.). Сб.1-20-7 | Ветошь | 1346 | 1009 | кг | кг | 1 | 0.001 | 26.09 | 0 | 0 | 0 | 0 | 1 | 0 | )*3 | 0.003 | 3 | -1 | 0 | 0 | 0 | 0 | 0 | 0 | 0 | 0
1347 | 1407485420 | 1407485412 | 1364549377 | 39 | 1 | 39 | 3 | 21.1-4-3 |  | Бензин | 1346 | 1009 | кг | кг | 1 | 0.002 | 68.7644 | 0 | 0 | 0 | 0 | 1 | 0 | )*3 | 0.006 | 3 | -1 | 0 | 0 | 0 | 0 | 0 | 0 | 0 | 0
1348 | 1407485433 | 1407485422 | 1364549319 | 39 | 1 | 39 | 1 | 9999990008 |  | Трудозатраты рабочих | 1191 | 1013 | чел.-ч. | чел.-ч. | 1 | 3 | 0 | 0 | 0 | 0 | 0 | 1 | 1 |  | 3 | 3 | -1 | 0 | 0 | 0 | 0 | 0 | 0 | 0 | 0
1348 | 1407485435 | 1407485422 | 1364552915 | 1 | 1 | 39 | 3 | 21.1-20-10 | СН-2012.21 Выпуск № 3 (в текущих ценах по состоянию на 01.04.2025 г.). Сб.1-20-10 | Лента изоляционная хлопчатобумажная | 1346 | 1009 | кг | кг | 1 | 0.06 | 350.97 | 0 | 0 | 0 | 0 | 1 | 0 |  | 0.06 | 3 | -1 | 0 | 0 | 0 | 0 | 0 | 0 | 0 | 0
1348 | 1407485436 | 1407485422 | 1364552913 | 1 | 1 | 39 | 3 | 21.1-20-7 | СН-2012.21 Выпуск № 3 (в текущих ценах по состоянию на 01.04.2025 г.). Сб.1-20-7 | Ветошь | 1346 | 1009 | кг | кг | 1 | 0.02 | 26.09 | 0 | 0 | 0 | 0 | 1 | 0 |  | 0.02 | 3 | -1 | 0 | 0 | 0 | 0 | 0 | 0 | 0 | 0
1348 | 1407485434 | 1407485422 | 1364549377 | 39 | 1 | 39 | 3 | 21.1-4-3 |  | Бензин | 1346 | 1009 | кг | кг | 1 | 0.02 | 68.7644 | 0 | 0 | 0 | 0 | 1 | 0 |  | 0.02 | 3 | -1 | 0 | 0 | 0 | 0 | 0 | 0 | 0 | 0
1348 | 1407485437 | 1407485422 | 1364551652 | 1 | 1 | 39 | 3 | 21.1-6-139 | СН-2012.21 Выпуск № 3 (в текущих ценах по состоянию на 01.04.2025 г.). Сб.1-6-139 | Эмаль, марка ПФ-115 (цветная), пентафталевая | 1346 | 1009 | кг | кг | 1 | 0.01 | 121.7 | 0 | 0 | 0 | 0 | 1 | 0 |  | 0.01 | 3 | -1 | 0 | 0 | 0 | 0 | 0 | 0 | 0 | 0
1349 | 1407485441 | 1407485438 | 1364549319 | 39 | 1 | 39 | 1 | 9999990008 |  | Трудозатраты рабочих | 1191 | 1013 | чел.-ч. | чел.-ч. | 1 | 0.05 | 0 | 0 | 0 | 0 | 0 | 1 | 1 | )*3 | 0.15 | 3 | -1 | 0 | 0 | 0 | 0 | 0 | 0 | 0 | 0
1350 | 1407485455 | 1407485442 | 1364549319 | 39 | 1 | 39 | 1 | 9999990008 |  | Трудозатраты рабочих | 1191 | 1013 | чел.-ч. | чел.-ч. | 1 | 1.5 | 0 | 0 | 0 | 0 | 0 | 1 | 1 |  | 1.5 | 3 | -1 | 0 | 0 | 0 | 0 | 0 | 0 | 0 | 0
1350 | 1407485457 | 1407485442 | 1364549712 | 39 | 1 | 39 | 3 | 21.1-15-50 |  | Припой, сплав "Вуда" | 1346 | 1009 | кг | кг | 1 | 0.004 | 1693.2575 | 0 | 0 | 0 | 0 | 1 | 0 |  | 0.004 | 3 | -1 | 0 | 0 | 0 | 0 | 0 | 0 | 0 | 0
1350 | 1407485458 | 1407485442 | 1364552913 | 1 | 1 | 39 | 3 | 21.1-20-7 | СН-2012.21 Выпуск № 3 (в текущих ценах по состоянию на 01.04.2025 г.). Сб.1-20-7 | Ветошь | 1346 | 1009 | кг | кг | 1 | 0.01 | 26.09 | 0 | 0 | 0 | 0 | 1 | 0 |  | 0.01 | 3 | -1 | 0 | 0 | 0 | 0 | 0 | 0 | 0 | 0
1350 | 1407485459 | 1407485442 | 1364553473 | 1 | 1 | 39 | 3 | 21.1-25-388 | СН-2012.21 Выпуск № 3 (в текущих ценах по состоянию на 01.04.2025 г.). Сб.1-25-388 | Шкурка шлифовальная на бумажной основе | 1327 | 1005 | м2 | м2 | 1 | 0.011 | 338.51 | 0 | 0 | 0 | 0 | 1 | 0 |  | 0.011 | 3 | -1 | 0 | 0 | 0 | 0 | 0 | 0 | 0 | 0
1350 | 1407485456 | 1407485442 | 1364549377 | 39 | 1 | 39 | 3 | 21.1-4-3 |  | Бензин | 1346 | 1009 | кг | кг | 1 | 0.023 | 68.7644 | 0 | 0 | 0 | 0 | 1 | 0 |  | 0.023 | 3 | -1 | 0 | 0 | 0 | 0 | 0 | 0 | 0 | 0
1350 | 1407485460 | 1407485442 | 1364551652 | 1 | 1 | 39 | 3 | 21.1-6-139 | СН-2012.21 Выпуск № 3 (в текущих ценах по состоянию на 01.04.2025 г.). Сб.1-6-139 | Эмаль, марка ПФ-115 (цветная), пентафталевая | 1346 | 1009 | кг | кг | 1 | 0.019 | 121.7 | 0 | 0 | 0 | 0 | 1 | 0 |  | 0.019 | 3 | -1 | 0 | 0 | 0 | 0 | 0 | 0 | 0 | 0
1351 | 1407485468 | 1407485461 | 1364549319 | 39 | 1 | 39 | 1 | 9999990008 |  | Трудозатраты рабочих | 1191 | 1013 | чел.-ч. | чел.-ч. | 1 | 0.03 | 0 | 0 | 0 | 0 | 0 | 1 | 1 | *3 | 0.09 | 3 | -1 | 0 | 0 | 0 | 0 | 0 | 0 | 0 | 0
1351 | 1407485469 | 1407485461 | 1364552915 | 1 | 1 | 39 | 3 | 21.1-20-10 | СН-2012.21 Выпуск № 3 (в текущих ценах по состоянию на 01.04.2025 г.). Сб.1-20-10 | Лента изоляционная хлопчатобумажная | 1346 | 1009 | кг | кг | 1 | 0.002 | 350.97 | 0 | 0 | 0 | 0 | 1 | 0 | *3 | 0.006 | 3 | -1 | 0 | 0 | 0 | 0 | 0 | 0 | 0 | 0
1351 | 1407485470 | 1407485461 | 1364552913 | 1 | 1 | 39 | 3 | 21.1-20-7 | СН-2012.21 Выпуск № 3 (в текущих ценах по состоянию на 01.04.2025 г.). Сб.1-20-7 | Ветошь | 1346 | 1009 | кг | кг | 1 | 0.0002 | 26.09 | 0 | 0 | 0 | 0 | 1 | 0 | *3 | 0.0006 | 3 | -1 | 0 | 0 | 0 | 0 | 0 | 0 | 0 | 0
1352 | 1407485484 | 1407485471 | 1364549319 | 39 | 1 | 39 | 1 | 9999990008 |  | Трудозатраты рабочих | 1191 | 1013 | чел.-ч. | чел.-ч. | 1 | 0.9 | 0 | 0 | 0 | 0 | 0 | 1 | 1 |  | 0.9 | 3 | -1 | 0 | 0 | 0 | 0 | 0 | 0 | 0 | 0
1352 | 1407485485 | 1407485471 | 1364552915 | 1 | 1 | 39 | 3 | 21.1-20-10 | СН-2012.21 Выпуск № 3 (в текущих ценах по состоянию на 01.04.2025 г.). Сб.1-20-10 | Лента изоляционная хлопчатобумажная | 1346 | 1009 | кг | кг | 1 | 0.018 | 350.97 | 0 | 0 | 0 | 0 | 1 | 0 |  | 0.018 | 3 | -1 | 0 | 0 | 0 | 0 | 0 | 0 | 0 | 0
1352 | 1407485486 | 1407485471 | 1364552913 | 1 | 1 | 39 | 3 | 21.1-20-7 | СН-2012.21 Выпуск № 3 (в текущих ценах по состоянию на 01.04.2025 г.). Сб.1-20-7 | Ветошь | 1346 | 1009 | кг | кг | 1 | 0.005 | 26.09 | 0 | 0 | 0 | 0 | 1 | 0 |  | 0.005 | 3 | -1 | 0 | 0 | 0 | 0 | 0 | 0 | 0 | 0
1352 | 1407485487 | 1407485471 | 1364551380 | 1 | 1 | 39 | 3 | 21.1-4-3 | СН-2012.21 Выпуск № 3 (в текущих ценах по состоянию на 01.04.2025 г.). Сб.1-4-3 | Бензин | 1348 | 1009 | т | т | 1000 | 1e-05 | 68764.41 | 0 | 0 | 0 | 0 | 1 | 0 |  | 1e-05 | 3 | -1 | 0 | 0 | 0 | 0 | 0 | 0 | 0 | 0
1352 | 1407485488 | 1407485471 | 1364551386 | 1 | 1 | 39 | 3 | 21.1-4-9 | СН-2012.21 Выпуск № 3 (в текущих ценах по состоянию на 01.04.2025 г.). Сб.1-4-9 | Керосин | 1348 | 1009 | т | т | 1000 | 1e-05 | 130618.52 | 0 | 0 | 0 | 0 | 1 | 0 |  | 1e-05 | 3 | -1 | 0 | 0 | 0 | 0 | 0 | 0 | 0 | 0
1352 | 1407485489 | 1407485471 | 1364551585 | 1 | 1 | 39 | 3 | 21.1-6-68 | СН-2012.21 Выпуск № 3 (в текущих ценах по состоянию на 01.04.2025 г.). Сб.1-6-68 | Лак битумный, марка БТ-577 | 1348 | 1009 | т | т | 1000 | 1e-05 | 100589.66 | 0 | 0 | 0 | 0 | 1 | 0 |  | 1e-05 | 3 | -1 | 0 | 0 | 0 | 0 | 0 | 0 | 0 | 0
1353 | 1407485495 | 1407485490 | 1364549319 | 39 | 1 | 39 | 1 | 9999990008 |  | Трудозатраты рабочих | 1191 | 1013 | чел.-ч. | чел.-ч. | 1 | 0.04 | 0 | 0 | 0 | 0 | 0 | 1 | 1 | *3 | 0.12 | 3 | -1 | 0 | 0 | 0 | 0 | 0 | 0 | 0 | 0
1353 | 1407485496 | 1407485490 | 1364552913 | 1 | 1 | 39 | 3 | 21.1-20-7 | СН-2012.21 Выпуск № 3 (в текущих ценах по состоянию на 01.04.2025 г.). Сб.1-20-7 | Ветошь | 1346 | 1009 | кг | кг | 1 | 0.0002 | 26.09 | 0 | 0 | 0 | 0 | 1 | 0 | *3 | 0.0006 | 3 | -1 | 0 | 0 | 0 | 0 | 0 | 0 | 0 | 0
1354 | 1407485504 | 1407485497 | 1364549319 | 39 | 1 | 39 | 1 | 9999990008 |  | Трудозатраты рабочих | 1191 | 1013 | чел.-ч. | чел.-ч. | 1 | 1.2 | 0 | 0 | 0 | 0 | 0 | 1 | 1 |  | 1.2 | 3 | -1 | 0 | 0 | 0 | 0 | 0 | 0 | 0 | 0
1354 | 1407485505 | 1407485497 | 1364552913 | 1 | 1 | 39 | 3 | 21.1-20-7 | СН-2012.21 Выпуск № 3 (в текущих ценах по состоянию на 01.04.2025 г.). Сб.1-20-7 | Ветошь | 1346 | 1009 | кг | кг | 1 | 0.007 | 26.09 | 0 | 0 | 0 | 0 | 1 | 0 |  | 0.007 | 3 | -1 | 0 | 0 | 0 | 0 | 0 | 0 | 0 | 0
1354 | 1407485506 | 1407485497 | 1364551380 | 1 | 1 | 39 | 3 | 21.1-4-3 | СН-2012.21 Выпуск № 3 (в текущих ценах по состоянию на 01.04.2025 г.). Сб.1-4-3 | Бензин | 1348 | 1009 | т | т | 1000 | 2e-05 | 68764.41 | 0 | 0 | 0 | 0 | 1 | 0 |  | 2e-05 | 3 | -1 | 0 | 0 | 0 | 0 | 0 | 0 | 0 | 0
1355 | 1407485514 | 1407485507 | 1364549319 | 39 | 1 | 39 | 1 | 9999990008 |  | Трудозатраты рабочих | 1191 | 1013 | чел.-ч. | чел.-ч. | 1 | 0.1 | 0 | 0 | 0 | 0 | 0 | 1 | 1 | *3 | 0.3 | 3 | -1 | 0 | 0 | 0 | 0 | 0 | 0 | 0 | 0
1355 | 1407485516 | 1407485507 | 1364552913 | 1 | 1 | 39 | 3 | 21.1-20-7 | СН-2012.21 Выпуск № 3 (в текущих ценах по состоянию на 01.04.2025 г.). Сб.1-20-7 | Ветошь | 1346 | 1009 | кг | кг | 1 | 0.001 | 26.09 | 0 | 0 | 0 | 0 | 1 | 0 | *3 | 0.003 | 3 | -1 | 0 | 0 | 0 | 0 | 0 | 0 | 0 | 0
1355 | 1407485515 | 1407485507 | 1364549377 | 39 | 1 | 39 | 3 | 21.1-4-3 |  | Бензин | 1346 | 1009 | кг | кг | 1 | 0.002 | 68.7644 | 0 | 0 | 0 | 0 | 1 | 0 | *3 | 0.006 | 3 | -1 | 0 | 0 | 0 | 0 | 0 | 0 | 0 | 0
1356 | 1407485528 | 1407485517 | 1364549319 | 39 | 1 | 39 | 1 | 9999990008 |  | Трудозатраты рабочих | 1191 | 1013 | чел.-ч. | чел.-ч. | 1 | 3 | 0 | 0 | 0 | 0 | 0 | 1 | 1 |  | 3 | 3 | -1 | 0 | 0 | 0 | 0 | 0 | 0 | 0 | 0
1356 | 1407485530 | 1407485517 | 1364552915 | 1 | 1 | 39 | 3 | 21.1-20-10 | СН-2012.21 Выпуск № 3 (в текущих ценах по состоянию на 01.04.2025 г.). Сб.1-20-10 | Лента изоляционная хлопчатобумажная | 1346 | 1009 | кг | кг | 1 | 0.06 | 350.97 | 0 | 0 | 0 | 0 | 1 | 0 |  | 0.06 | 3 | -1 | 0 | 0 | 0 | 0 | 0 | 0 | 0 | 0
1356 | 1407485531 | 1407485517 | 1364552913 | 1 | 1 | 39 | 3 | 21.1-20-7 | СН-2012.21 Выпуск № 3 (в текущих ценах по состоянию на 01.04.2025 г.). Сб.1-20-7 | Ветошь | 1346 | 1009 | кг | кг | 1 | 0.02 | 26.09 | 0 | 0 | 0 | 0 | 1 | 0 |  | 0.02 | 3 | -1 | 0 | 0 | 0 | 0 | 0 | 0 | 0 | 0
1356 | 1407485529 | 1407485517 | 1364549377 | 39 | 1 | 39 | 3 | 21.1-4-3 |  | Бензин | 1346 | 1009 | кг | кг | 1 | 0.02 | 68.7644 | 0 | 0 | 0 | 0 | 1 | 0 |  | 0.02 | 3 | -1 | 0 | 0 | 0 | 0 | 0 | 0 | 0 | 0
1356 | 1407485532 | 1407485517 | 1364551652 | 1 | 1 | 39 | 3 | 21.1-6-139 | СН-2012.21 Выпуск № 3 (в текущих ценах по состоянию на 01.04.2025 г.). Сб.1-6-139 | Эмаль, марка ПФ-115 (цветная), пентафталевая | 1346 | 1009 | кг | кг | 1 | 0.01 | 121.7 | 0 | 0 | 0 | 0 | 1 | 0 |  | 0.01 | 3 | -1 | 0 | 0 | 0 | 0 | 0 | 0 | 0 | 0
1357 | 1407485536 | 1407485533 | 1364549319 | 39 | 1 | 39 | 1 | 9999990008 |  | Трудозатраты рабочих | 1191 | 1013 | чел.-ч. | чел.-ч. | 1 | 0.05 | 0 | 0 | 0 | 0 | 0 | 1 | 1 | *3 | 0.15 | 3 | -1 | 0 | 0 | 0 | 0 | 0 | 0 | 0 | 0
1358 | 1407485550 | 1407485537 | 1364549319 | 39 | 1 | 39 | 1 | 9999990008 |  | Трудозатраты рабочих | 1191 | 1013 | чел.-ч. | чел.-ч. | 1 | 1.5 | 0 | 0 | 0 | 0 | 0 | 1 | 1 |  | 1.5 | 3 | -1 | 0 | 0 | 0 | 0 | 0 | 0 | 0 | 0
1358 | 1407485552 | 1407485537 | 1364549712 | 39 | 1 | 39 | 3 | 21.1-15-50 |  | Припой, сплав "Вуда" | 1346 | 1009 | кг | кг | 1 | 0.004 | 1693.2575 | 0 | 0 | 0 | 0 | 1 | 0 |  | 0.004 | 3 | -1 | 0 | 0 | 0 | 0 | 0 | 0 | 0 | 0
1358 | 1407485553 | 1407485537 | 1364552913 | 1 | 1 | 39 | 3 | 21.1-20-7 | СН-2012.21 Выпуск № 3 (в текущих ценах по состоянию на 01.04.2025 г.). Сб.1-20-7 | Ветошь | 1346 | 1009 | кг | кг | 1 | 0.01 | 26.09 | 0 | 0 | 0 | 0 | 1 | 0 |  | 0.01 | 3 | -1 | 0 | 0 | 0 | 0 | 0 | 0 | 0 | 0
1358 | 1407485554 | 1407485537 | 1364553473 | 1 | 1 | 39 | 3 | 21.1-25-388 | СН-2012.21 Выпуск № 3 (в текущих ценах по состоянию на 01.04.2025 г.). Сб.1-25-388 | Шкурка шлифовальная на бумажной основе | 1327 | 1005 | м2 | м2 | 1 | 0.011 | 338.51 | 0 | 0 | 0 | 0 | 1 | 0 |  | 0.011 | 3 | -1 | 0 | 0 | 0 | 0 | 0 | 0 | 0 | 0
1358 | 1407485551 | 1407485537 | 1364549377 | 39 | 1 | 39 | 3 | 21.1-4-3 |  | Бензин | 1346 | 1009 | кг | кг | 1 | 0.023 | 68.7644 | 0 | 0 | 0 | 0 | 1 | 0 |  | 0.023 | 3 | -1 | 0 | 0 | 0 | 0 | 0 | 0 | 0 | 0
1358 | 1407485555 | 1407485537 | 1364551652 | 1 | 1 | 39 | 3 | 21.1-6-139 | СН-2012.21 Выпуск № 3 (в текущих ценах по состоянию на 01.04.2025 г.). Сб.1-6-139 | Эмаль, марка ПФ-115 (цветная), пентафталевая | 1346 | 1009 | кг | кг | 1 | 0.019 | 121.7 | 0 | 0 | 0 | 0 | 1 | 0 |  | 0.019 | 3 | -1 | 0 | 0 | 0 | 0 | 0 | 0 | 0 | 0
1359 | 1407485563 | 1407485556 | 1364549319 | 39 | 1 | 39 | 1 | 9999990008 |  | Трудозатраты рабочих | 1191 | 1013 | чел.-ч. | чел.-ч. | 1 | 0.03 | 0 | 0 | 0 | 0 | 0 | 1 | 1 | *3 | 0.09 | 3 | -1 | 0 | 0 | 0 | 0 | 0 | 0 | 0 | 0
1359 | 1407485564 | 1407485556 | 1364552915 | 1 | 1 | 39 | 3 | 21.1-20-10 | СН-2012.21 Выпуск № 3 (в текущих ценах по состоянию на 01.04.2025 г.). Сб.1-20-10 | Лента изоляционная хлопчатобумажная | 1346 | 1009 | кг | кг | 1 | 0.002 | 350.97 | 0 | 0 | 0 | 0 | 1 | 0 | *3 | 0.006 | 3 | -1 | 0 | 0 | 0 | 0 | 0 | 0 | 0 | 0
1359 | 1407485565 | 1407485556 | 1364552913 | 1 | 1 | 39 | 3 | 21.1-20-7 | СН-2012.21 Выпуск № 3 (в текущих ценах по состоянию на 01.04.2025 г.). Сб.1-20-7 | Ветошь | 1346 | 1009 | кг | кг | 1 | 0.0002 | 26.09 | 0 | 0 | 0 | 0 | 1 | 0 | *3 | 0.0006 | 3 | -1 | 0 | 0 | 0 | 0 | 0 | 0 | 0 | 0
1360 | 1407485579 | 1407485566 | 1364549319 | 39 | 1 | 39 | 1 | 9999990008 |  | Трудозатраты рабочих | 1191 | 1013 | чел.-ч. | чел.-ч. | 1 | 0.9 | 0 | 0 | 0 | 0 | 0 | 1 | 1 |  | 0.9 | 3 | -1 | 0 | 0 | 0 | 0 | 0 | 0 | 0 | 0
1360 | 1407485580 | 1407485566 | 1364552915 | 1 | 1 | 39 | 3 | 21.1-20-10 | СН-2012.21 Выпуск № 3 (в текущих ценах по состоянию на 01.04.2025 г.). Сб.1-20-10 | Лента изоляционная хлопчатобумажная | 1346 | 1009 | кг | кг | 1 | 0.018 | 350.97 | 0 | 0 | 0 | 0 | 1 | 0 |  | 0.018 | 3 | -1 | 0 | 0 | 0 | 0 | 0 | 0 | 0 | 0
1360 | 1407485581 | 1407485566 | 1364552913 | 1 | 1 | 39 | 3 | 21.1-20-7 | СН-2012.21 Выпуск № 3 (в текущих ценах по состоянию на 01.04.2025 г.). Сб.1-20-7 | Ветошь | 1346 | 1009 | кг | кг | 1 | 0.005 | 26.09 | 0 | 0 | 0 | 0 | 1 | 0 |  | 0.005 | 3 | -1 | 0 | 0 | 0 | 0 | 0 | 0 | 0 | 0
1360 | 1407485582 | 1407485566 | 1364551380 | 1 | 1 | 39 | 3 | 21.1-4-3 | СН-2012.21 Выпуск № 3 (в текущих ценах по состоянию на 01.04.2025 г.). Сб.1-4-3 | Бензин | 1348 | 1009 | т | т | 1000 | 1e-05 | 68764.41 | 0 | 0 | 0 | 0 | 1 | 0 |  | 1e-05 | 3 | -1 | 0 | 0 | 0 | 0 | 0 | 0 | 0 | 0
1360 | 1407485583 | 1407485566 | 1364551386 | 1 | 1 | 39 | 3 | 21.1-4-9 | СН-2012.21 Выпуск № 3 (в текущих ценах по состоянию на 01.04.2025 г.). Сб.1-4-9 | Керосин | 1348 | 1009 | т | т | 1000 | 1e-05 | 130618.52 | 0 | 0 | 0 | 0 | 1 | 0 |  | 1e-05 | 3 | -1 | 0 | 0 | 0 | 0 | 0 | 0 | 0 | 0
1360 | 1407485584 | 1407485566 | 1364551585 | 1 | 1 | 39 | 3 | 21.1-6-68 | СН-2012.21 Выпуск № 3 (в текущих ценах по состоянию на 01.04.2025 г.). Сб.1-6-68 | Лак битумный, марка БТ-577 | 1348 | 1009 | т | т | 1000 | 1e-05 | 100589.66 | 0 | 0 | 0 | 0 | 1 | 0 |  | 1e-05 | 3 | -1 | 0 | 0 | 0 | 0 | 0 | 0 | 0 | 0
1361 | 1407485590 | 1407485585 | 1364549319 | 39 | 1 | 39 | 1 | 9999990008 |  | Трудозатраты рабочих | 1191 | 1013 | чел.-ч. | чел.-ч. | 1 | 0.04 | 0 | 0 | 0 | 0 | 0 | 1 | 1 | *3 | 0.12 | 3 | -1 | 0 | 0 | 0 | 0 | 0 | 0 | 0 | 0
1361 | 1407485591 | 1407485585 | 1364552913 | 1 | 1 | 39 | 3 | 21.1-20-7 | СН-2012.21 Выпуск № 3 (в текущих ценах по состоянию на 01.04.2025 г.). Сб.1-20-7 | Ветошь | 1346 | 1009 | кг | кг | 1 | 0.0002 | 26.09 | 0 | 0 | 0 | 0 | 1 | 0 | *3 | 0.0006 | 3 | -1 | 0 | 0 | 0 | 0 | 0 | 0 | 0 | 0
1362 | 1407485599 | 1407485592 | 1364549319 | 39 | 1 | 39 | 1 | 9999990008 |  | Трудозатраты рабочих | 1191 | 1013 | чел.-ч. | чел.-ч. | 1 | 1.2 | 0 | 0 | 0 | 0 | 0 | 1 | 1 |  | 1.2 | 3 | -1 | 0 | 0 | 0 | 0 | 0 | 0 | 0 | 0
1362 | 1407485600 | 1407485592 | 1364552913 | 1 | 1 | 39 | 3 | 21.1-20-7 | СН-2012.21 Выпуск № 3 (в текущих ценах по состоянию на 01.04.2025 г.). Сб.1-20-7 | Ветошь | 1346 | 1009 | кг | кг | 1 | 0.007 | 26.09 | 0 | 0 | 0 | 0 | 1 | 0 |  | 0.007 | 3 | -1 | 0 | 0 | 0 | 0 | 0 | 0 | 0 | 0
1362 | 1407485601 | 1407485592 | 1364551380 | 1 | 1 | 39 | 3 | 21.1-4-3 | СН-2012.21 Выпуск № 3 (в текущих ценах по состоянию на 01.04.2025 г.). Сб.1-4-3 | Бензин | 1348 | 1009 | т | т | 1000 | 2e-05 | 68764.41 | 0 | 0 | 0 | 0 | 1 | 0 |  | 2e-05 | 3 | -1 | 0 | 0 | 0 | 0 | 0 | 0 | 0 | 0
1363 | 1407485605 | 1407485602 | 1364549319 | 39 | 1 | 39 | 1 | 9999990008 |  | Трудозатраты рабочих | 1191 | 1013 | чел.-ч. | чел.-ч. | 1 | 0.24 | 0 | 0 | 0 | 0 | 0 | 1 | 1 | *4 | 0.96 | 3 | -1 | 0 | 0 | 0 | 0 | 0 | 0 | 0 | 0
1364 | 1407485609 | 1407485606 | 1364549319 | 39 | 1 | 39 | 1 | 9999990008 |  | Трудозатраты рабочих | 1191 | 1013 | чел.-ч. | чел.-ч. | 1 | 0.08 | 0 | 0 | 0 | 0 | 0 | 1 | 1 |  | 0.08 | 3 | -1 | 0 | 0 | 0 | 0 | 0 | 0 | 0 | 0
1434 | 1407485617 | 1407485610 | 1364549319 | 39 | 1 | 39 | 1 | 9999990008 |  | Трудозатраты рабочих | 1191 | 1013 | чел.-ч. | чел.-ч. | 1 | 0.1 | 0 | 0 | 0 | 0 | 0 | 1 | 1 | *3 | 0.3 | 3 | -1 | 0 | 0 | 0 | 0 | 0 | 0 | 0 | 0
1434 | 1407485619 | 1407485610 | 1364552913 | 1 | 1 | 39 | 3 | 21.1-20-7 | СН-2012.21 Выпуск № 3 (в текущих ценах по состоянию на 01.04.2025 г.). Сб.1-20-7 | Ветошь | 1346 | 1009 | кг | кг | 1 | 0.001 | 26.09 | 0 | 0 | 0 | 0 | 1 | 0 | *3 | 0.003 | 3 | -1 | 0 | 0 | 0 | 0 | 0 | 0 | 0 | 0
1434 | 1407485618 | 1407485610 | 1364549377 | 39 | 1 | 39 | 3 | 21.1-4-3 |  | Бензин | 1346 | 1009 | кг | кг | 1 | 0.002 | 68.7644 | 0 | 0 | 0 | 0 | 1 | 0 | *3 | 0.006 | 3 | -1 | 0 | 0 | 0 | 0 | 0 | 0 | 0 | 0
1435 | 1407485631 | 1407485620 | 1364549319 | 39 | 1 | 39 | 1 | 9999990008 |  | Трудозатраты рабочих | 1191 | 1013 | чел.-ч. | чел.-ч. | 1 | 3 | 0 | 0 | 0 | 0 | 0 | 1 | 1 |  | 3 | 3 | -1 | 0 | 0 | 0 | 0 | 0 | 0 | 0 | 0
1435 | 1407485633 | 1407485620 | 1364552915 | 1 | 1 | 39 | 3 | 21.1-20-10 | СН-2012.21 Выпуск № 3 (в текущих ценах по состоянию на 01.04.2025 г.). Сб.1-20-10 | Лента изоляционная хлопчатобумажная | 1346 | 1009 | кг | кг | 1 | 0.06 | 350.97 | 0 | 0 | 0 | 0 | 1 | 0 |  | 0.06 | 3 | -1 | 0 | 0 | 0 | 0 | 0 | 0 | 0 | 0
1435 | 1407485634 | 1407485620 | 1364552913 | 1 | 1 | 39 | 3 | 21.1-20-7 | СН-2012.21 Выпуск № 3 (в текущих ценах по состоянию на 01.04.2025 г.). Сб.1-20-7 | Ветошь | 1346 | 1009 | кг | кг | 1 | 0.02 | 26.09 | 0 | 0 | 0 | 0 | 1 | 0 |  | 0.02 | 3 | -1 | 0 | 0 | 0 | 0 | 0 | 0 | 0 | 0
1435 | 1407485632 | 1407485620 | 1364549377 | 39 | 1 | 39 | 3 | 21.1-4-3 |  | Бензин | 1346 | 1009 | кг | кг | 1 | 0.02 | 68.7644 | 0 | 0 | 0 | 0 | 1 | 0 |  | 0.02 | 3 | -1 | 0 | 0 | 0 | 0 | 0 | 0 | 0 | 0
1435 | 1407485635 | 1407485620 | 1364551652 | 1 | 1 | 39 | 3 | 21.1-6-139 | СН-2012.21 Выпуск № 3 (в текущих ценах по состоянию на 01.04.2025 г.). Сб.1-6-139 | Эмаль, марка ПФ-115 (цветная), пентафталевая | 1346 | 1009 | кг | кг | 1 | 0.01 | 121.7 | 0 | 0 | 0 | 0 | 1 | 0 |  | 0.01 | 3 | -1 | 0 | 0 | 0 | 0 | 0 | 0 | 0 | 0
1436 | 1407485639 | 1407485636 | 1364549319 | 39 | 1 | 39 | 1 | 9999990008 |  | Трудозатраты рабочих | 1191 | 1013 | чел.-ч. | чел.-ч. | 1 | 0.05 | 0 | 0 | 0 | 0 | 0 | 1 | 1 | *3 | 0.15 | 3 | -1 | 0 | 0 | 0 | 0 | 0 | 0 | 0 | 0
1437 | 1407485653 | 1407485640 | 1364549319 | 39 | 1 | 39 | 1 | 9999990008 |  | Трудозатраты рабочих | 1191 | 1013 | чел.-ч. | чел.-ч. | 1 | 1.5 | 0 | 0 | 0 | 0 | 0 | 1 | 1 |  | 1.5 | 3 | -1 | 0 | 0 | 0 | 0 | 0 | 0 | 0 | 0
1437 | 1407485655 | 1407485640 | 1364549712 | 39 | 1 | 39 | 3 | 21.1-15-50 |  | Припой, сплав "Вуда" | 1346 | 1009 | кг | кг | 1 | 0.004 | 1693.2575 | 0 | 0 | 0 | 0 | 1 | 0 |  | 0.004 | 3 | -1 | 0 | 0 | 0 | 0 | 0 | 0 | 0 | 0
1437 | 1407485656 | 1407485640 | 1364552913 | 1 | 1 | 39 | 3 | 21.1-20-7 | СН-2012.21 Выпуск № 3 (в текущих ценах по состоянию на 01.04.2025 г.). Сб.1-20-7 | Ветошь | 1346 | 1009 | кг | кг | 1 | 0.01 | 26.09 | 0 | 0 | 0 | 0 | 1 | 0 |  | 0.01 | 3 | -1 | 0 | 0 | 0 | 0 | 0 | 0 | 0 | 0
1437 | 1407485657 | 1407485640 | 1364553473 | 1 | 1 | 39 | 3 | 21.1-25-388 | СН-2012.21 Выпуск № 3 (в текущих ценах по состоянию на 01.04.2025 г.). Сб.1-25-388 | Шкурка шлифовальная на бумажной основе | 1327 | 1005 | м2 | м2 | 1 | 0.011 | 338.51 | 0 | 0 | 0 | 0 | 1 | 0 |  | 0.011 | 3 | -1 | 0 | 0 | 0 | 0 | 0 | 0 | 0 | 0
1437 | 1407485654 | 1407485640 | 1364549377 | 39 | 1 | 39 | 3 | 21.1-4-3 |  | Бензин | 1346 | 1009 | кг | кг | 1 | 0.023 | 68.7644 | 0 | 0 | 0 | 0 | 1 | 0 |  | 0.023 | 3 | -1 | 0 | 0 | 0 | 0 | 0 | 0 | 0 | 0
1437 | 1407485658 | 1407485640 | 1364551652 | 1 | 1 | 39 | 3 | 21.1-6-139 | СН-2012.21 Выпуск № 3 (в текущих ценах по состоянию на 01.04.2025 г.). Сб.1-6-139 | Эмаль, марка ПФ-115 (цветная), пентафталевая | 1346 | 1009 | кг | кг | 1 | 0.019 | 121.7 | 0 | 0 | 0 | 0 | 1 | 0 |  | 0.019 | 3 | -1 | 0 | 0 | 0 | 0 | 0 | 0 | 0 | 0
1438 | 1407485664 | 1407485659 | 1364549319 | 39 | 1 | 39 | 1 | 9999990008 |  | Трудозатраты рабочих | 1191 | 1013 | чел.-ч. | чел.-ч. | 1 | 0.04 | 0 | 0 | 0 | 0 | 0 | 1 | 1 | *3 | 0.12 | 3 | -1 | 0 | 0 | 0 | 0 | 0 | 0 | 0 | 0
1438 | 1407485665 | 1407485659 | 1364552913 | 1 | 1 | 39 | 3 | 21.1-20-7 | СН-2012.21 Выпуск № 3 (в текущих ценах по состоянию на 01.04.2025 г.). Сб.1-20-7 | Ветошь | 1346 | 1009 | кг | кг | 1 | 0.0002 | 26.09 | 0 | 0 | 0 | 0 | 1 | 0 | *3 | 0.0006 | 3 | -1 | 0 | 0 | 0 | 0 | 0 | 0 | 0 | 0
1439 | 1407485673 | 1407485666 | 1364549319 | 39 | 1 | 39 | 1 | 9999990008 |  | Трудозатраты рабочих | 1191 | 1013 | чел.-ч. | чел.-ч. | 1 | 1.2 | 0 | 0 | 0 | 0 | 0 | 1 | 1 |  | 1.2 | 3 | -1 | 0 | 0 | 0 | 0 | 0 | 0 | 0 | 0
1439 | 1407485674 | 1407485666 | 1364552913 | 1 | 1 | 39 | 3 | 21.1-20-7 | СН-2012.21 Выпуск № 3 (в текущих ценах по состоянию на 01.04.2025 г.). Сб.1-20-7 | Ветошь | 1346 | 1009 | кг | кг | 1 | 0.007 | 26.09 | 0 | 0 | 0 | 0 | 1 | 0 |  | 0.007 | 3 | -1 | 0 | 0 | 0 | 0 | 0 | 0 | 0 | 0
1439 | 1407485675 | 1407485666 | 1364551380 | 1 | 1 | 39 | 3 | 21.1-4-3 | СН-2012.21 Выпуск № 3 (в текущих ценах по состоянию на 01.04.2025 г.). Сб.1-4-3 | Бензин | 1348 | 1009 | т | т | 1000 | 2e-05 | 68764.41 | 0 | 0 | 0 | 0 | 1 | 0 |  | 2e-05 | 3 | -1 | 0 | 0 | 0 | 0 | 0 | 0 | 0 | 0
1440 | 1407485685 | 1407485676 | 1364549319 | 39 | 1 | 39 | 1 | 9999990008 |  | Трудозатраты рабочих | 1191 | 1013 | чел.-ч. | чел.-ч. | 1 | 0.04 | 0 | 0 | 0 | 0 | 0 | 1 | 1 | *3 | 0.12 | 3 | -1 | 0 | 0 | 0 | 0 | 0 | 0 | 0 | 0
1440 | 1407485688 | 1407485676 | 1364552915 | 1 | 1 | 39 | 3 | 21.1-20-10 | СН-2012.21 Выпуск № 3 (в текущих ценах по состоянию на 01.04.2025 г.). Сб.1-20-10 | Лента изоляционная хлопчатобумажная | 1346 | 1009 | кг | кг | 1 | 0.002 | 350.97 | 0 | 0 | 0 | 0 | 1 | 0 | *3 | 0.006 | 3 | -1 | 0 | 0 | 0 | 0 | 0 | 0 | 0 | 0
1440 | 1407485686 | 1407485676 | 1364549377 | 39 | 1 | 39 | 3 | 21.1-4-3 |  | Бензин | 1346 | 1009 | кг | кг | 1 | 0.002 | 68.7644 | 0 | 0 | 0 | 0 | 1 | 0 | *3 | 0.006 | 3 | -1 | 0 | 0 | 0 | 0 | 0 | 0 | 0 | 0
1440 | 1407485687 | 1407485676 | 1364549408 | 39 | 1 | 39 | 3 | 21.1-4-9 |  | Керосин | 1346 | 1009 | кг | кг | 1 | 0.002 | 130.6185 | 0 | 0 | 0 | 0 | 1 | 0 | *3 | 0.006 | 3 | -1 | 0 | 0 | 0 | 0 | 0 | 0 | 0 | 0
1441 | 1407485702 | 1407485689 | 1364549319 | 39 | 1 | 39 | 1 | 9999990008 |  | Трудозатраты рабочих | 1191 | 1013 | чел.-ч. | чел.-ч. | 1 | 1.13 | 0 | 0 | 0 | 0 | 0 | 1 | 1 |  | 1.13 | 3 | -1 | 0 | 0 | 0 | 0 | 0 | 0 | 0 | 0
1441 | 1407485705 | 1407485689 | 1364552915 | 1 | 1 | 39 | 3 | 21.1-20-10 | СН-2012.21 Выпуск № 3 (в текущих ценах по состоянию на 01.04.2025 г.). Сб.1-20-10 | Лента изоляционная хлопчатобумажная | 1346 | 1009 | кг | кг | 1 | 0.023 | 350.97 | 0 | 0 | 0 | 0 | 1 | 0 |  | 0.023 | 3 | -1 | 0 | 0 | 0 | 0 | 0 | 0 | 0 | 0
1441 | 1407485706 | 1407485689 | 1364552913 | 1 | 1 | 39 | 3 | 21.1-20-7 | СН-2012.21 Выпуск № 3 (в текущих ценах по состоянию на 01.04.2025 г.). Сб.1-20-7 | Ветошь | 1346 | 1009 | кг | кг | 1 | 0.007 | 26.09 | 0 | 0 | 0 | 0 | 1 | 0 |  | 0.007 | 3 | -1 | 0 | 0 | 0 | 0 | 0 | 0 | 0 | 0
1441 | 1407485703 | 1407485689 | 1364549377 | 39 | 1 | 39 | 3 | 21.1-4-3 |  | Бензин | 1346 | 1009 | кг | кг | 1 | 0.017 | 68.7644 | 0 | 0 | 0 | 0 | 1 | 0 |  | 0.017 | 3 | -1 | 0 | 0 | 0 | 0 | 0 | 0 | 0 | 0
1441 | 1407485704 | 1407485689 | 1364549408 | 39 | 1 | 39 | 3 | 21.1-4-9 |  | Керосин | 1346 | 1009 | кг | кг | 1 | 0.017 | 130.6185 | 0 | 0 | 0 | 0 | 1 | 0 |  | 0.017 | 3 | -1 | 0 | 0 | 0 | 0 | 0 | 0 | 0 | 0
1441 | 1407485707 | 1407485689 | 1364549637 | 39 | 1 | 39 | 3 | 21.1-6-68 |  | Лак битумный, марка БТ-577 | 1346 | 1009 | кг | кг | 1 | 0.007 | 100.5897 | 0 | 0 | 0 | 0 | 1 | 0 |  | 0.007 | 3 | -1 | 0 | 0 | 0 | 0 | 0 | 0 | 0 | 0
1442 | 1407485717 | 1407485708 | 1364549319 | 39 | 1 | 39 | 1 | 9999990008 |  | Трудозатраты рабочих | 1191 | 1013 | чел.-ч. | чел.-ч. | 1 | 0.4 | 0 | 0 | 0 | 0 | 0 | 1 | 1 | *2 | 0.8 | 3 | -1 | 0 | 0 | 0 | 0 | 0 | 0 | 0 | 0
1442 | 1407485718 | 1407485708 | 1364552913 | 1 | 1 | 39 | 3 | 21.1-20-7 | СН-2012.21 Выпуск № 3 (в текущих ценах по состоянию на 01.04.2025 г.). Сб.1-20-7 | Ветошь | 1346 | 1009 | кг | кг | 1 | 0.02 | 26.09 | 0 | 0 | 0 | 0 | 1 | 0 | *2 | 0.04 | 3 | -1 | 0 | 0 | 0 | 0 | 0 | 0 | 0 | 0
1442 | 1407485719 | 1407485708 | 1364553474 | 1 | 1 | 39 | 3 | 21.1-25-389 | СН-2012.21 Выпуск № 3 (в текущих ценах по состоянию на 01.04.2025 г.). Сб.1-25-389 | Шкурка шлифовальная на тканевой основе водостойкая | 1327 | 1005 | м2 | м2 | 1 | 0.03 | 482.2 | 0 | 0 | 0 | 0 | 1 | 0 | *2 | 0.06 | 3 | -1 | 0 | 0 | 0 | 0 | 0 | 0 | 0 | 0
1442 | 1407485720 | 1407485708 | 1364551411 | 1 | 1 | 39 | 3 | 21.1-4-34 | СН-2012.21 Выпуск № 3 (в текущих ценах по состоянию на 01.04.2025 г.). Сб.1-4-34 | Растворитель нефтяной, марка Нефрас С-50/170 | 1348 | 1009 | т | т | 1000 | 3e-05 | 116878.71 | 0 | 0 | 0 | 0 | 1 | 0 | *2 | 6e-05 | 3 | -1 | 0 | 0 | 0 | 0 | 0 | 0 | 0 | 0
1443 | 1407485728 | 1407485721 | 1364549319 | 39 | 1 | 39 | 1 | 9999990008 |  | Трудозатраты рабочих | 1191 | 1013 | чел.-ч. | чел.-ч. | 1 | 0.1 | 0 | 0 | 0 | 0 | 0 | 1 | 1 | *3 | 0.3 | 3 | -1 | 0 | 0 | 0 | 0 | 0 | 0 | 0 | 0
1443 | 1407485730 | 1407485721 | 1364552913 | 1 | 1 | 39 | 3 | 21.1-20-7 | СН-2012.21 Выпуск № 3 (в текущих ценах по состоянию на 01.04.2025 г.). Сб.1-20-7 | Ветошь | 1346 | 1009 | кг | кг | 1 | 0.001 | 26.09 | 0 | 0 | 0 | 0 | 1 | 0 | *3 | 0.003 | 3 | -1 | 0 | 0 | 0 | 0 | 0 | 0 | 0 | 0
1443 | 1407485729 | 1407485721 | 1364549377 | 39 | 1 | 39 | 3 | 21.1-4-3 |  | Бензин | 1346 | 1009 | кг | кг | 1 | 0.002 | 68.7644 | 0 | 0 | 0 | 0 | 1 | 0 | *3 | 0.006 | 3 | -1 | 0 | 0 | 0 | 0 | 0 | 0 | 0 | 0
1444 | 1407485742 | 1407485731 | 1364549319 | 39 | 1 | 39 | 1 | 9999990008 |  | Трудозатраты рабочих | 1191 | 1013 | чел.-ч. | чел.-ч. | 1 | 3 | 0 | 0 | 0 | 0 | 0 | 1 | 1 |  | 3 | 3 | -1 | 0 | 0 | 0 | 0 | 0 | 0 | 0 | 0
1444 | 1407485744 | 1407485731 | 1364552915 | 1 | 1 | 39 | 3 | 21.1-20-10 | СН-2012.21 Выпуск № 3 (в текущих ценах по состоянию на 01.04.2025 г.). Сб.1-20-10 | Лента изоляционная хлопчатобумажная | 1346 | 1009 | кг | кг | 1 | 0.06 | 350.97 | 0 | 0 | 0 | 0 | 1 | 0 |  | 0.06 | 3 | -1 | 0 | 0 | 0 | 0 | 0 | 0 | 0 | 0
1444 | 1407485745 | 1407485731 | 1364552913 | 1 | 1 | 39 | 3 | 21.1-20-7 | СН-2012.21 Выпуск № 3 (в текущих ценах по состоянию на 01.04.2025 г.). Сб.1-20-7 | Ветошь | 1346 | 1009 | кг | кг | 1 | 0.02 | 26.09 | 0 | 0 | 0 | 0 | 1 | 0 |  | 0.02 | 3 | -1 | 0 | 0 | 0 | 0 | 0 | 0 | 0 | 0
1444 | 1407485743 | 1407485731 | 1364549377 | 39 | 1 | 39 | 3 | 21.1-4-3 |  | Бензин | 1346 | 1009 | кг | кг | 1 | 0.02 | 68.7644 | 0 | 0 | 0 | 0 | 1 | 0 |  | 0.02 | 3 | -1 | 0 | 0 | 0 | 0 | 0 | 0 | 0 | 0
1444 | 1407485746 | 1407485731 | 1364551652 | 1 | 1 | 39 | 3 | 21.1-6-139 | СН-2012.21 Выпуск № 3 (в текущих ценах по состоянию на 01.04.2025 г.). Сб.1-6-139 | Эмаль, марка ПФ-115 (цветная), пентафталевая | 1346 | 1009 | кг | кг | 1 | 0.01 | 121.7 | 0 | 0 | 0 | 0 | 1 | 0 |  | 0.01 | 3 | -1 | 0 | 0 | 0 | 0 | 0 | 0 | 0 | 0
1445 | 1407485750 | 1407485747 | 1364549319 | 39 | 1 | 39 | 1 | 9999990008 |  | Трудозатраты рабочих | 1191 | 1013 | чел.-ч. | чел.-ч. | 1 | 0.05 | 0 | 0 | 0 | 0 | 0 | 1 | 1 | *3 | 0.15 | 3 | -1 | 0 | 0 | 0 | 0 | 0 | 0 | 0 | 0
1446 | 1407485764 | 1407485751 | 1364549319 | 39 | 1 | 39 | 1 | 9999990008 |  | Трудозатраты рабочих | 1191 | 1013 | чел.-ч. | чел.-ч. | 1 | 1.5 | 0 | 0 | 0 | 0 | 0 | 1 | 1 |  | 1.5 | 3 | -1 | 0 | 0 | 0 | 0 | 0 | 0 | 0 | 0
1446 | 1407485766 | 1407485751 | 1364549712 | 39 | 1 | 39 | 3 | 21.1-15-50 |  | Припой, сплав "Вуда" | 1346 | 1009 | кг | кг | 1 | 0.004 | 1693.2575 | 0 | 0 | 0 | 0 | 1 | 0 |  | 0.004 | 3 | -1 | 0 | 0 | 0 | 0 | 0 | 0 | 0 | 0
1446 | 1407485767 | 1407485751 | 1364552913 | 1 | 1 | 39 | 3 | 21.1-20-7 | СН-2012.21 Выпуск № 3 (в текущих ценах по состоянию на 01.04.2025 г.). Сб.1-20-7 | Ветошь | 1346 | 1009 | кг | кг | 1 | 0.01 | 26.09 | 0 | 0 | 0 | 0 | 1 | 0 |  | 0.01 | 3 | -1 | 0 | 0 | 0 | 0 | 0 | 0 | 0 | 0
1446 | 1407485768 | 1407485751 | 1364553473 | 1 | 1 | 39 | 3 | 21.1-25-388 | СН-2012.21 Выпуск № 3 (в текущих ценах по состоянию на 01.04.2025 г.). Сб.1-25-388 | Шкурка шлифовальная на бумажной основе | 1327 | 1005 | м2 | м2 | 1 | 0.011 | 338.51 | 0 | 0 | 0 | 0 | 1 | 0 |  | 0.011 | 3 | -1 | 0 | 0 | 0 | 0 | 0 | 0 | 0 | 0
1446 | 1407485765 | 1407485751 | 1364549377 | 39 | 1 | 39 | 3 | 21.1-4-3 |  | Бензин | 1346 | 1009 | кг | кг | 1 | 0.023 | 68.7644 | 0 | 0 | 0 | 0 | 1 | 0 |  | 0.023 | 3 | -1 | 0 | 0 | 0 | 0 | 0 | 0 | 0 | 0
1446 | 1407485769 | 1407485751 | 1364551652 | 1 | 1 | 39 | 3 | 21.1-6-139 | СН-2012.21 Выпуск № 3 (в текущих ценах по состоянию на 01.04.2025 г.). Сб.1-6-139 | Эмаль, марка ПФ-115 (цветная), пентафталевая | 1346 | 1009 | кг | кг | 1 | 0.019 | 121.7 | 0 | 0 | 0 | 0 | 1 | 0 |  | 0.019 | 3 | -1 | 0 | 0 | 0 | 0 | 0 | 0 | 0 | 0
1447 | 1407485775 | 1407485770 | 1364549319 | 39 | 1 | 39 | 1 | 9999990008 |  | Трудозатраты рабочих | 1191 | 1013 | чел.-ч. | чел.-ч. | 1 | 0.04 | 0 | 0 | 0 | 0 | 0 | 1 | 1 | *3 | 0.12 | 3 | -1 | 0 | 0 | 0 | 0 | 0 | 0 | 0 | 0
1447 | 1407485776 | 1407485770 | 1364552913 | 1 | 1 | 39 | 3 | 21.1-20-7 | СН-2012.21 Выпуск № 3 (в текущих ценах по состоянию на 01.04.2025 г.). Сб.1-20-7 | Ветошь | 1346 | 1009 | кг | кг | 1 | 0.0002 | 26.09 | 0 | 0 | 0 | 0 | 1 | 0 | *3 | 0.0006 | 3 | -1 | 0 | 0 | 0 | 0 | 0 | 0 | 0 | 0
1448 | 1407485784 | 1407485777 | 1364549319 | 39 | 1 | 39 | 1 | 9999990008 |  | Трудозатраты рабочих | 1191 | 1013 | чел.-ч. | чел.-ч. | 1 | 1.2 | 0 | 0 | 0 | 0 | 0 | 1 | 1 |  | 1.2 | 3 | -1 | 0 | 0 | 0 | 0 | 0 | 0 | 0 | 0
1448 | 1407485785 | 1407485777 | 1364552913 | 1 | 1 | 39 | 3 | 21.1-20-7 | СН-2012.21 Выпуск № 3 (в текущих ценах по состоянию на 01.04.2025 г.). Сб.1-20-7 | Ветошь | 1346 | 1009 | кг | кг | 1 | 0.007 | 26.09 | 0 | 0 | 0 | 0 | 1 | 0 |  | 0.007 | 3 | -1 | 0 | 0 | 0 | 0 | 0 | 0 | 0 | 0
1448 | 1407485786 | 1407485777 | 1364551380 | 1 | 1 | 39 | 3 | 21.1-4-3 | СН-2012.21 Выпуск № 3 (в текущих ценах по состоянию на 01.04.2025 г.). Сб.1-4-3 | Бензин | 1348 | 1009 | т | т | 1000 | 2e-05 | 68764.41 | 0 | 0 | 0 | 0 | 1 | 0 |  | 2e-05 | 3 | -1 | 0 | 0 | 0 | 0 | 0 | 0 | 0 | 0
1449 | 1407485796 | 1407485787 | 1364549319 | 39 | 1 | 39 | 1 | 9999990008 |  | Трудозатраты рабочих | 1191 | 1013 | чел.-ч. | чел.-ч. | 1 | 0.4 | 0 | 0 | 0 | 0 | 0 | 1 | 1 | *2 | 0.8 | 3 | -1 | 0 | 0 | 0 | 0 | 0 | 0 | 0 | 0
1449 | 1407485797 | 1407485787 | 1364552913 | 1 | 1 | 39 | 3 | 21.1-20-7 | СН-2012.21 Выпуск № 3 (в текущих ценах по состоянию на 01.04.2025 г.). Сб.1-20-7 | Ветошь | 1346 | 1009 | кг | кг | 1 | 0.02 | 26.09 | 0 | 0 | 0 | 0 | 1 | 0 | *2 | 0.04 | 3 | -1 | 0 | 0 | 0 | 0 | 0 | 0 | 0 | 0
1449 | 1407485798 | 1407485787 | 1364553474 | 1 | 1 | 39 | 3 | 21.1-25-389 | СН-2012.21 Выпуск № 3 (в текущих ценах по состоянию на 01.04.2025 г.). Сб.1-25-389 | Шкурка шлифовальная на тканевой основе водостойкая | 1327 | 1005 | м2 | м2 | 1 | 0.03 | 482.2 | 0 | 0 | 0 | 0 | 1 | 0 | *2 | 0.06 | 3 | -1 | 0 | 0 | 0 | 0 | 0 | 0 | 0 | 0
1449 | 1407485799 | 1407485787 | 1364551411 | 1 | 1 | 39 | 3 | 21.1-4-34 | СН-2012.21 Выпуск № 3 (в текущих ценах по состоянию на 01.04.2025 г.). Сб.1-4-34 | Растворитель нефтяной, марка Нефрас С-50/170 | 1348 | 1009 | т | т | 1000 | 3e-05 | 116878.71 | 0 | 0 | 0 | 0 | 1 | 0 | *2 | 6e-05 | 3 | -1 | 0 | 0 | 0 | 0 | 0 | 0 | 0 | 0
1450 | 1407485807 | 1407485800 | 1364549319 | 39 | 1 | 39 | 1 | 9999990008 |  | Трудозатраты рабочих | 1191 | 1013 | чел.-ч. | чел.-ч. | 1 | 0.1 | 0 | 0 | 0 | 0 | 0 | 1 | 1 | *3 | 0.3 | 3 | -1 | 0 | 0 | 0 | 0 | 0 | 0 | 0 | 0
1450 | 1407485809 | 1407485800 | 1364552913 | 1 | 1 | 39 | 3 | 21.1-20-7 | СН-2012.21 Выпуск № 3 (в текущих ценах по состоянию на 01.04.2025 г.). Сб.1-20-7 | Ветошь | 1346 | 1009 | кг | кг | 1 | 0.001 | 26.09 | 0 | 0 | 0 | 0 | 1 | 0 | *3 | 0.003 | 3 | -1 | 0 | 0 | 0 | 0 | 0 | 0 | 0 | 0
1450 | 1407485808 | 1407485800 | 1364549377 | 39 | 1 | 39 | 3 | 21.1-4-3 |  | Бензин | 1346 | 1009 | кг | кг | 1 | 0.002 | 68.7644 | 0 | 0 | 0 | 0 | 1 | 0 | *3 | 0.006 | 3 | -1 | 0 | 0 | 0 | 0 | 0 | 0 | 0 | 0
1451 | 1407485821 | 1407485810 | 1364549319 | 39 | 1 | 39 | 1 | 9999990008 |  | Трудозатраты рабочих | 1191 | 1013 | чел.-ч. | чел.-ч. | 1 | 3 | 0 | 0 | 0 | 0 | 0 | 1 | 1 |  | 3 | 3 | -1 | 0 | 0 | 0 | 0 | 0 | 0 | 0 | 0
1451 | 1407485823 | 1407485810 | 1364552915 | 1 | 1 | 39 | 3 | 21.1-20-10 | СН-2012.21 Выпуск № 3 (в текущих ценах по состоянию на 01.04.2025 г.). Сб.1-20-10 | Лента изоляционная хлопчатобумажная | 1346 | 1009 | кг | кг | 1 | 0.06 | 350.97 | 0 | 0 | 0 | 0 | 1 | 0 |  | 0.06 | 3 | -1 | 0 | 0 | 0 | 0 | 0 | 0 | 0 | 0
1451 | 1407485824 | 1407485810 | 1364552913 | 1 | 1 | 39 | 3 | 21.1-20-7 | СН-2012.21 Выпуск № 3 (в текущих ценах по состоянию на 01.04.2025 г.). Сб.1-20-7 | Ветошь | 1346 | 1009 | кг | кг | 1 | 0.02 | 26.09 | 0 | 0 | 0 | 0 | 1 | 0 |  | 0.02 | 3 | -1 | 0 | 0 | 0 | 0 | 0 | 0 | 0 | 0
1451 | 1407485822 | 1407485810 | 1364549377 | 39 | 1 | 39 | 3 | 21.1-4-3 |  | Бензин | 1346 | 1009 | кг | кг | 1 | 0.02 | 68.7644 | 0 | 0 | 0 | 0 | 1 | 0 |  | 0.02 | 3 | -1 | 0 | 0 | 0 | 0 | 0 | 0 | 0 | 0
1451 | 1407485825 | 1407485810 | 1364551652 | 1 | 1 | 39 | 3 | 21.1-6-139 | СН-2012.21 Выпуск № 3 (в текущих ценах по состоянию на 01.04.2025 г.). Сб.1-6-139 | Эмаль, марка ПФ-115 (цветная), пентафталевая | 1346 | 1009 | кг | кг | 1 | 0.01 | 121.7 | 0 | 0 | 0 | 0 | 1 | 0 |  | 0.01 | 3 | -1 | 0 | 0 | 0 | 0 | 0 | 0 | 0 | 0
1452 | 1407485829 | 1407485826 | 1364549319 | 39 | 1 | 39 | 1 | 9999990008 |  | Трудозатраты рабочих | 1191 | 1013 | чел.-ч. | чел.-ч. | 1 | 0.05 | 0 | 0 | 0 | 0 | 0 | 1 | 1 | *3 | 0.15 | 3 | -1 | 0 | 0 | 0 | 0 | 0 | 0 | 0 | 0
1453 | 1407485843 | 1407485830 | 1364549319 | 39 | 1 | 39 | 1 | 9999990008 |  | Трудозатраты рабочих | 1191 | 1013 | чел.-ч. | чел.-ч. | 1 | 1.5 | 0 | 0 | 0 | 0 | 0 | 1 | 1 |  | 1.5 | 3 | -1 | 0 | 0 | 0 | 0 | 0 | 0 | 0 | 0
1453 | 1407485845 | 1407485830 | 1364549712 | 39 | 1 | 39 | 3 | 21.1-15-50 |  | Припой, сплав "Вуда" | 1346 | 1009 | кг | кг | 1 | 0.004 | 1693.2575 | 0 | 0 | 0 | 0 | 1 | 0 |  | 0.004 | 3 | -1 | 0 | 0 | 0 | 0 | 0 | 0 | 0 | 0
1453 | 1407485846 | 1407485830 | 1364552913 | 1 | 1 | 39 | 3 | 21.1-20-7 | СН-2012.21 Выпуск № 3 (в текущих ценах по состоянию на 01.04.2025 г.). Сб.1-20-7 | Ветошь | 1346 | 1009 | кг | кг | 1 | 0.01 | 26.09 | 0 | 0 | 0 | 0 | 1 | 0 |  | 0.01 | 3 | -1 | 0 | 0 | 0 | 0 | 0 | 0 | 0 | 0
1453 | 1407485847 | 1407485830 | 1364553473 | 1 | 1 | 39 | 3 | 21.1-25-388 | СН-2012.21 Выпуск № 3 (в текущих ценах по состоянию на 01.04.2025 г.). Сб.1-25-388 | Шкурка шлифовальная на бумажной основе | 1327 | 1005 | м2 | м2 | 1 | 0.011 | 338.51 | 0 | 0 | 0 | 0 | 1 | 0 |  | 0.011 | 3 | -1 | 0 | 0 | 0 | 0 | 0 | 0 | 0 | 0
1453 | 1407485844 | 1407485830 | 1364549377 | 39 | 1 | 39 | 3 | 21.1-4-3 |  | Бензин | 1346 | 1009 | кг | кг | 1 | 0.023 | 68.7644 | 0 | 0 | 0 | 0 | 1 | 0 |  | 0.023 | 3 | -1 | 0 | 0 | 0 | 0 | 0 | 0 | 0 | 0
1453 | 1407485848 | 1407485830 | 1364551652 | 1 | 1 | 39 | 3 | 21.1-6-139 | СН-2012.21 Выпуск № 3 (в текущих ценах по состоянию на 01.04.2025 г.). Сб.1-6-139 | Эмаль, марка ПФ-115 (цветная), пентафталевая | 1346 | 1009 | кг | кг | 1 | 0.019 | 121.7 | 0 | 0 | 0 | 0 | 1 | 0 |  | 0.019 | 3 | -1 | 0 | 0 | 0 | 0 | 0 | 0 | 0 | 0
1454 | 1407485854 | 1407485849 | 1364549319 | 39 | 1 | 39 | 1 | 9999990008 |  | Трудозатраты рабочих | 1191 | 1013 | чел.-ч. | чел.-ч. | 1 | 0.04 | 0 | 0 | 0 | 0 | 0 | 1 | 1 | *3 | 0.12 | 3 | -1 | 0 | 0 | 0 | 0 | 0 | 0 | 0 | 0
1454 | 1407485855 | 1407485849 | 1364552913 | 1 | 1 | 39 | 3 | 21.1-20-7 | СН-2012.21 Выпуск № 3 (в текущих ценах по состоянию на 01.04.2025 г.). Сб.1-20-7 | Ветошь | 1346 | 1009 | кг | кг | 1 | 0.0002 | 26.09 | 0 | 0 | 0 | 0 | 1 | 0 | *3 | 0.0006 | 3 | -1 | 0 | 0 | 0 | 0 | 0 | 0 | 0 | 0
1455 | 1407485863 | 1407485856 | 1364549319 | 39 | 1 | 39 | 1 | 9999990008 |  | Трудозатраты рабочих | 1191 | 1013 | чел.-ч. | чел.-ч. | 1 | 1.2 | 0 | 0 | 0 | 0 | 0 | 1 | 1 |  | 1.2 | 3 | -1 | 0 | 0 | 0 | 0 | 0 | 0 | 0 | 0
1455 | 1407485864 | 1407485856 | 1364552913 | 1 | 1 | 39 | 3 | 21.1-20-7 | СН-2012.21 Выпуск № 3 (в текущих ценах по состоянию на 01.04.2025 г.). Сб.1-20-7 | Ветошь | 1346 | 1009 | кг | кг | 1 | 0.007 | 26.09 | 0 | 0 | 0 | 0 | 1 | 0 |  | 0.007 | 3 | -1 | 0 | 0 | 0 | 0 | 0 | 0 | 0 | 0
1455 | 1407485865 | 1407485856 | 1364551380 | 1 | 1 | 39 | 3 | 21.1-4-3 | СН-2012.21 Выпуск № 3 (в текущих ценах по состоянию на 01.04.2025 г.). Сб.1-4-3 | Бензин | 1348 | 1009 | т | т | 1000 | 2e-05 | 68764.41 | 0 | 0 | 0 | 0 | 1 | 0 |  | 2e-05 | 3 | -1 | 0 | 0 | 0 | 0 | 0 | 0 | 0 | 0
1456 | 1407485875 | 1407485866 | 1364549319 | 39 | 1 | 39 | 1 | 9999990008 |  | Трудозатраты рабочих | 1191 | 1013 | чел.-ч. | чел.-ч. | 1 | 0.04 | 0 | 0 | 0 | 0 | 0 | 1 | 1 | *3 | 0.12 | 3 | -1 | 0 | 0 | 0 | 0 | 0 | 0 | 0 | 0
1456 | 1407485878 | 1407485866 | 1364552915 | 1 | 1 | 39 | 3 | 21.1-20-10 | СН-2012.21 Выпуск № 3 (в текущих ценах по состоянию на 01.04.2025 г.). Сб.1-20-10 | Лента изоляционная хлопчатобумажная | 1346 | 1009 | кг | кг | 1 | 0.002 | 350.97 | 0 | 0 | 0 | 0 | 1 | 0 | *3 | 0.006 | 3 | -1 | 0 | 0 | 0 | 0 | 0 | 0 | 0 | 0
1456 | 1407485876 | 1407485866 | 1364549377 | 39 | 1 | 39 | 3 | 21.1-4-3 |  | Бензин | 1346 | 1009 | кг | кг | 1 | 0.002 | 68.7644 | 0 | 0 | 0 | 0 | 1 | 0 | *3 | 0.006 | 3 | -1 | 0 | 0 | 0 | 0 | 0 | 0 | 0 | 0
1456 | 1407485877 | 1407485866 | 1364549408 | 39 | 1 | 39 | 3 | 21.1-4-9 |  | Керосин | 1346 | 1009 | кг | кг | 1 | 0.002 | 130.6185 | 0 | 0 | 0 | 0 | 1 | 0 | *3 | 0.006 | 3 | -1 | 0 | 0 | 0 | 0 | 0 | 0 | 0 | 0
1457 | 1407485892 | 1407485879 | 1364549319 | 39 | 1 | 39 | 1 | 9999990008 |  | Трудозатраты рабочих | 1191 | 1013 | чел.-ч. | чел.-ч. | 1 | 1.13 | 0 | 0 | 0 | 0 | 0 | 1 | 1 |  | 1.13 | 3 | -1 | 0 | 0 | 0 | 0 | 0 | 0 | 0 | 0
1457 | 1407485895 | 1407485879 | 1364552915 | 1 | 1 | 39 | 3 | 21.1-20-10 | СН-2012.21 Выпуск № 3 (в текущих ценах по состоянию на 01.04.2025 г.). Сб.1-20-10 | Лента изоляционная хлопчатобумажная | 1346 | 1009 | кг | кг | 1 | 0.023 | 350.97 | 0 | 0 | 0 | 0 | 1 | 0 |  | 0.023 | 3 | -1 | 0 | 0 | 0 | 0 | 0 | 0 | 0 | 0
1457 | 1407485896 | 1407485879 | 1364552913 | 1 | 1 | 39 | 3 | 21.1-20-7 | СН-2012.21 Выпуск № 3 (в текущих ценах по состоянию на 01.04.2025 г.). Сб.1-20-7 | Ветошь | 1346 | 1009 | кг | кг | 1 | 0.007 | 26.09 | 0 | 0 | 0 | 0 | 1 | 0 |  | 0.007 | 3 | -1 | 0 | 0 | 0 | 0 | 0 | 0 | 0 | 0
1457 | 1407485893 | 1407485879 | 1364549377 | 39 | 1 | 39 | 3 | 21.1-4-3 |  | Бензин | 1346 | 1009 | кг | кг | 1 | 0.017 | 68.7644 | 0 | 0 | 0 | 0 | 1 | 0 |  | 0.017 | 3 | -1 | 0 | 0 | 0 | 0 | 0 | 0 | 0 | 0
1457 | 1407485894 | 1407485879 | 1364549408 | 39 | 1 | 39 | 3 | 21.1-4-9 |  | Керосин | 1346 | 1009 | кг | кг | 1 | 0.017 | 130.6185 | 0 | 0 | 0 | 0 | 1 | 0 |  | 0.017 | 3 | -1 | 0 | 0 | 0 | 0 | 0 | 0 | 0 | 0
1457 | 1407485897 | 1407485879 | 1364549637 | 39 | 1 | 39 | 3 | 21.1-6-68 |  | Лак битумный, марка БТ-577 | 1346 | 1009 | кг | кг | 1 | 0.007 | 100.5897 | 0 | 0 | 0 | 0 | 1 | 0 |  | 0.007 | 3 | -1 | 0 | 0 | 0 | 0 | 0 | 0 | 0 | 0
1458 | 1407485907 | 1407485898 | 1364549319 | 39 | 1 | 39 | 1 | 9999990008 |  | Трудозатраты рабочих | 1191 | 1013 | чел.-ч. | чел.-ч. | 1 | 0.4 | 0 | 0 | 0 | 0 | 0 | 1 | 1 | *2 | 0.8 | 3 | -1 | 0 | 0 | 0 | 0 | 0 | 0 | 0 | 0
1458 | 1407485908 | 1407485898 | 1364552913 | 1 | 1 | 39 | 3 | 21.1-20-7 | СН-2012.21 Выпуск № 3 (в текущих ценах по состоянию на 01.04.2025 г.). Сб.1-20-7 | Ветошь | 1346 | 1009 | кг | кг | 1 | 0.02 | 26.09 | 0 | 0 | 0 | 0 | 1 | 0 | *2 | 0.04 | 3 | -1 | 0 | 0 | 0 | 0 | 0 | 0 | 0 | 0
1458 | 1407485909 | 1407485898 | 1364553474 | 1 | 1 | 39 | 3 | 21.1-25-389 | СН-2012.21 Выпуск № 3 (в текущих ценах по состоянию на 01.04.2025 г.). Сб.1-25-389 | Шкурка шлифовальная на тканевой основе водостойкая | 1327 | 1005 | м2 | м2 | 1 | 0.03 | 482.2 | 0 | 0 | 0 | 0 | 1 | 0 | *2 | 0.06 | 3 | -1 | 0 | 0 | 0 | 0 | 0 | 0 | 0 | 0
1458 | 1407485910 | 1407485898 | 1364551411 | 1 | 1 | 39 | 3 | 21.1-4-34 | СН-2012.21 Выпуск № 3 (в текущих ценах по состоянию на 01.04.2025 г.). Сб.1-4-34 | Растворитель нефтяной, марка Нефрас С-50/170 | 1348 | 1009 | т | т | 1000 | 3e-05 | 116878.71 | 0 | 0 | 0 | 0 | 1 | 0 | *2 | 6e-05 | 3 | -1 | 0 | 0 | 0 | 0 | 0 | 0 | 0 | 0
1459 | 1407485918 | 1407485911 | 1364549319 | 39 | 1 | 39 | 1 | 9999990008 |  | Трудозатраты рабочих | 1191 | 1013 | чел.-ч. | чел.-ч. | 1 | 0.1 | 0 | 0 | 0 | 0 | 0 | 1 | 1 | *3 | 0.3 | 3 | -1 | 0 | 0 | 0 | 0 | 0 | 0 | 0 | 0
1459 | 1407485920 | 1407485911 | 1364552913 | 1 | 1 | 39 | 3 | 21.1-20-7 | СН-2012.21 Выпуск № 3 (в текущих ценах по состоянию на 01.04.2025 г.). Сб.1-20-7 | Ветошь | 1346 | 1009 | кг | кг | 1 | 0.001 | 26.09 | 0 | 0 | 0 | 0 | 1 | 0 | *3 | 0.003 | 3 | -1 | 0 | 0 | 0 | 0 | 0 | 0 | 0 | 0
1459 | 1407485919 | 1407485911 | 1364549377 | 39 | 1 | 39 | 3 | 21.1-4-3 |  | Бензин | 1346 | 1009 | кг | кг | 1 | 0.002 | 68.7644 | 0 | 0 | 0 | 0 | 1 | 0 | *3 | 0.006 | 3 | -1 | 0 | 0 | 0 | 0 | 0 | 0 | 0 | 0
1460 | 1407485932 | 1407485921 | 1364549319 | 39 | 1 | 39 | 1 | 9999990008 |  | Трудозатраты рабочих | 1191 | 1013 | чел.-ч. | чел.-ч. | 1 | 3 | 0 | 0 | 0 | 0 | 0 | 1 | 1 |  | 3 | 3 | -1 | 0 | 0 | 0 | 0 | 0 | 0 | 0 | 0
1460 | 1407485934 | 1407485921 | 1364552915 | 1 | 1 | 39 | 3 | 21.1-20-10 | СН-2012.21 Выпуск № 3 (в текущих ценах по состоянию на 01.04.2025 г.). Сб.1-20-10 | Лента изоляционная хлопчатобумажная | 1346 | 1009 | кг | кг | 1 | 0.06 | 350.97 | 0 | 0 | 0 | 0 | 1 | 0 |  | 0.06 | 3 | -1 | 0 | 0 | 0 | 0 | 0 | 0 | 0 | 0
1460 | 1407485935 | 1407485921 | 1364552913 | 1 | 1 | 39 | 3 | 21.1-20-7 | СН-2012.21 Выпуск № 3 (в текущих ценах по состоянию на 01.04.2025 г.). Сб.1-20-7 | Ветошь | 1346 | 1009 | кг | кг | 1 | 0.02 | 26.09 | 0 | 0 | 0 | 0 | 1 | 0 |  | 0.02 | 3 | -1 | 0 | 0 | 0 | 0 | 0 | 0 | 0 | 0
1460 | 1407485933 | 1407485921 | 1364549377 | 39 | 1 | 39 | 3 | 21.1-4-3 |  | Бензин | 1346 | 1009 | кг | кг | 1 | 0.02 | 68.7644 | 0 | 0 | 0 | 0 | 1 | 0 |  | 0.02 | 3 | -1 | 0 | 0 | 0 | 0 | 0 | 0 | 0 | 0
1460 | 1407485936 | 1407485921 | 1364551652 | 1 | 1 | 39 | 3 | 21.1-6-139 | СН-2012.21 Выпуск № 3 (в текущих ценах по состоянию на 01.04.2025 г.). Сб.1-6-139 | Эмаль, марка ПФ-115 (цветная), пентафталевая | 1346 | 1009 | кг | кг | 1 | 0.01 | 121.7 | 0 | 0 | 0 | 0 | 1 | 0 |  | 0.01 | 3 | -1 | 0 | 0 | 0 | 0 | 0 | 0 | 0 | 0
1461 | 1407485940 | 1407485937 | 1364549319 | 39 | 1 | 39 | 1 | 9999990008 |  | Трудозатраты рабочих | 1191 | 1013 | чел.-ч. | чел.-ч. | 1 | 0.05 | 0 | 0 | 0 | 0 | 0 | 1 | 1 | *3 | 0.15 | 3 | -1 | 0 | 0 | 0 | 0 | 0 | 0 | 0 | 0
1462 | 1407485954 | 1407485941 | 1364549319 | 39 | 1 | 39 | 1 | 9999990008 |  | Трудозатраты рабочих | 1191 | 1013 | чел.-ч. | чел.-ч. | 1 | 1.5 | 0 | 0 | 0 | 0 | 0 | 1 | 1 |  | 1.5 | 3 | -1 | 0 | 0 | 0 | 0 | 0 | 0 | 0 | 0
1462 | 1407485956 | 1407485941 | 1364549712 | 39 | 1 | 39 | 3 | 21.1-15-50 |  | Припой, сплав "Вуда" | 1346 | 1009 | кг | кг | 1 | 0.004 | 1693.2575 | 0 | 0 | 0 | 0 | 1 | 0 |  | 0.004 | 3 | -1 | 0 | 0 | 0 | 0 | 0 | 0 | 0 | 0
1462 | 1407485957 | 1407485941 | 1364552913 | 1 | 1 | 39 | 3 | 21.1-20-7 | СН-2012.21 Выпуск № 3 (в текущих ценах по состоянию на 01.04.2025 г.). Сб.1-20-7 | Ветошь | 1346 | 1009 | кг | кг | 1 | 0.01 | 26.09 | 0 | 0 | 0 | 0 | 1 | 0 |  | 0.01 | 3 | -1 | 0 | 0 | 0 | 0 | 0 | 0 | 0 | 0
1462 | 1407485958 | 1407485941 | 1364553473 | 1 | 1 | 39 | 3 | 21.1-25-388 | СН-2012.21 Выпуск № 3 (в текущих ценах по состоянию на 01.04.2025 г.). Сб.1-25-388 | Шкурка шлифовальная на бумажной основе | 1327 | 1005 | м2 | м2 | 1 | 0.011 | 338.51 | 0 | 0 | 0 | 0 | 1 | 0 |  | 0.011 | 3 | -1 | 0 | 0 | 0 | 0 | 0 | 0 | 0 | 0
1462 | 1407485955 | 1407485941 | 1364549377 | 39 | 1 | 39 | 3 | 21.1-4-3 |  | Бензин | 1346 | 1009 | кг | кг | 1 | 0.023 | 68.7644 | 0 | 0 | 0 | 0 | 1 | 0 |  | 0.023 | 3 | -1 | 0 | 0 | 0 | 0 | 0 | 0 | 0 | 0
1462 | 1407485959 | 1407485941 | 1364551652 | 1 | 1 | 39 | 3 | 21.1-6-139 | СН-2012.21 Выпуск № 3 (в текущих ценах по состоянию на 01.04.2025 г.). Сб.1-6-139 | Эмаль, марка ПФ-115 (цветная), пентафталевая | 1346 | 1009 | кг | кг | 1 | 0.019 | 121.7 | 0 | 0 | 0 | 0 | 1 | 0 |  | 0.019 | 3 | -1 | 0 | 0 | 0 | 0 | 0 | 0 | 0 | 0
1463 | 1407485965 | 1407485960 | 1364549319 | 39 | 1 | 39 | 1 | 9999990008 |  | Трудозатраты рабочих | 1191 | 1013 | чел.-ч. | чел.-ч. | 1 | 0.04 | 0 | 0 | 0 | 0 | 0 | 1 | 1 | *3 | 0.12 | 3 | -1 | 0 | 0 | 0 | 0 | 0 | 0 | 0 | 0
1463 | 1407485966 | 1407485960 | 1364552913 | 1 | 1 | 39 | 3 | 21.1-20-7 | СН-2012.21 Выпуск № 3 (в текущих ценах по состоянию на 01.04.2025 г.). Сб.1-20-7 | Ветошь | 1346 | 1009 | кг | кг | 1 | 0.0002 | 26.09 | 0 | 0 | 0 | 0 | 1 | 0 | *3 | 0.0006 | 3 | -1 | 0 | 0 | 0 | 0 | 0 | 0 | 0 | 0
1464 | 1407485974 | 1407485967 | 1364549319 | 39 | 1 | 39 | 1 | 9999990008 |  | Трудозатраты рабочих | 1191 | 1013 | чел.-ч. | чел.-ч. | 1 | 1.2 | 0 | 0 | 0 | 0 | 0 | 1 | 1 |  | 1.2 | 3 | -1 | 0 | 0 | 0 | 0 | 0 | 0 | 0 | 0
1464 | 1407485975 | 1407485967 | 1364552913 | 1 | 1 | 39 | 3 | 21.1-20-7 | СН-2012.21 Выпуск № 3 (в текущих ценах по состоянию на 01.04.2025 г.). Сб.1-20-7 | Ветошь | 1346 | 1009 | кг | кг | 1 | 0.007 | 26.09 | 0 | 0 | 0 | 0 | 1 | 0 |  | 0.007 | 3 | -1 | 0 | 0 | 0 | 0 | 0 | 0 | 0 | 0
1464 | 1407485976 | 1407485967 | 1364551380 | 1 | 1 | 39 | 3 | 21.1-4-3 | СН-2012.21 Выпуск № 3 (в текущих ценах по состоянию на 01.04.2025 г.). Сб.1-4-3 | Бензин | 1348 | 1009 | т | т | 1000 | 2e-05 | 68764.41 | 0 | 0 | 0 | 0 | 1 | 0 |  | 2e-05 | 3 | -1 | 0 | 0 | 0 | 0 | 0 | 0 | 0 | 0
1465 | 1407485986 | 1407485977 | 1364549319 | 39 | 1 | 39 | 1 | 9999990008 |  | Трудозатраты рабочих | 1191 | 1013 | чел.-ч. | чел.-ч. | 1 | 0.4 | 0 | 0 | 0 | 0 | 0 | 1 | 1 | *2 | 0.8 | 3 | -1 | 0 | 0 | 0 | 0 | 0 | 0 | 0 | 0
1465 | 1407485987 | 1407485977 | 1364552913 | 1 | 1 | 39 | 3 | 21.1-20-7 | СН-2012.21 Выпуск № 3 (в текущих ценах по состоянию на 01.04.2025 г.). Сб.1-20-7 | Ветошь | 1346 | 1009 | кг | кг | 1 | 0.02 | 26.09 | 0 | 0 | 0 | 0 | 1 | 0 | *2 | 0.04 | 3 | -1 | 0 | 0 | 0 | 0 | 0 | 0 | 0 | 0
1465 | 1407485988 | 1407485977 | 1364553474 | 1 | 1 | 39 | 3 | 21.1-25-389 | СН-2012.21 Выпуск № 3 (в текущих ценах по состоянию на 01.04.2025 г.). Сб.1-25-389 | Шкурка шлифовальная на тканевой основе водостойкая | 1327 | 1005 | м2 | м2 | 1 | 0.03 | 482.2 | 0 | 0 | 0 | 0 | 1 | 0 | *2 | 0.06 | 3 | -1 | 0 | 0 | 0 | 0 | 0 | 0 | 0 | 0
1465 | 1407485989 | 1407485977 | 1364551411 | 1 | 1 | 39 | 3 | 21.1-4-34 | СН-2012.21 Выпуск № 3 (в текущих ценах по состоянию на 01.04.2025 г.). Сб.1-4-34 | Растворитель нефтяной, марка Нефрас С-50/170 | 1348 | 1009 | т | т | 1000 | 3e-05 | 116878.71 | 0 | 0 | 0 | 0 | 1 | 0 | *2 | 6e-05 | 3 | -1 | 0 | 0 | 0 | 0 | 0 | 0 | 0 | 0
1466 | 1407485999 | 1407485990 | 1364549319 | 39 | 1 | 39 | 1 | 9999990008 |  | Трудозатраты рабочих | 1191 | 1013 | чел.-ч. | чел.-ч. | 1 | 0.32 | 0 | 0 | 0 | 0 | 0 | 1 | 1 |  | 0.32 | 3 | -1 | 0 | 0 | 0 | 0 | 0 | 0 | 0 | 0
1466 | 1407486000 | 1407485990 | 1364552913 | 1 | 1 | 39 | 3 | 21.1-20-7 | СН-2012.21 Выпуск № 3 (в текущих ценах по состоянию на 01.04.2025 г.). Сб.1-20-7 | Ветошь | 1346 | 1009 | кг | кг | 1 | 0.05 | 26.09 | 0 | 0 | 0 | 0 | 1 | 0 |  | 0.05 | 3 | -1 | 0 | 0 | 0 | 0 | 0 | 0 | 0 | 0
1466 | 1407486001 | 1407485990 | 1364554007 | 1 | 1 | 39 | 3 | 21.1-25-1143 | СН-2012.21 Выпуск № 3 (в текущих ценах по состоянию на 01.04.2025 г.). Сб.1-25-1143 | Обезжириватель универсальный на углеводородной основе | 1296 | 1002 | л | л | 1 | 0.02 | 153 | 0 | 0 | 0 | 0 | 1 | 0 |  | 0.02 | 3 | -1 | 0 | 0 | 0 | 0 | 0 | 0 | 0 | 0
1466 | 1407486002 | 1407485990 | 1364551454 | 1 | 1 | 39 | 3 | 21.1-4-77 | СН-2012.21 Выпуск № 3 (в текущих ценах по состоянию на 01.04.2025 г.). Сб.1-4-77 | Смазка силиконовая, аэрозольная, водостойкая, диапазон температур применения от -50 до +230°С | 1296 | 1002 | л | л | 1 | 0.01 | 511.44 | 0 | 0 | 0 | 0 | 1 | 0 |  | 0.01 | 3 | -1 | 0 | 0 | 0 | 0 | 0 | 0 | 0 | 0
1467 | 1407486010 | 1407486003 | 1364549319 | 39 | 1 | 39 | 1 | 9999990008 |  | Трудозатраты рабочих | 1191 | 1013 | чел.-ч. | чел.-ч. | 1 | 6 | 0 | 0 | 0 | 0 | 0 | 1 | 1 |  | 6 | 3 | -1 | 0 | 0 | 0 | 0 | 0 | 0 | 0 | 0
1467 | 1407486011 | 1407486003 | 1364551021 | 1 | 1 | 39 | 2 | 22.1-18-24 | СН-2012.22 Выпуск № 3 (в текущих ценах по состоянию на 01.04.2025 г.). Сб.1-18-24 | Автомобили полупассажирские типа ГАЗ, грузоподъемность до 2 т | 1368 | 1011 | маш.-ч | маш.-ч | 1 | 0.7 | 0 | 1490.46 | 808.44 | 0 | 0 | 1 | 0 |  | 0.7 | 3 | -1 | 0 | 0 | 0 | 0 | 0 | 0 | 0 | 0
1467 | 1407486012 | 1407486003 | 1364552913 | 1 | 1 | 39 | 3 | 21.1-20-7 | СН-2012.21 Выпуск № 3 (в текущих ценах по состоянию на 01.04.2025 г.). Сб.1-20-7 | Ветошь | 1346 | 1009 | кг | кг | 1 | 0.03 | 26.09 | 0 | 0 | 0 | 0 | 1 | 0 |  | 0.03 | 3 | -1 | 0 | 0 | 0 | 0 | 0 | 0 | 0 | 0
1468 | 1407486016 | 1407486013 | 1364549319 | 39 | 1 | 39 | 1 | 9999990008 |  | Трудозатраты рабочих | 1191 | 1013 | чел.-ч. | чел.-ч. | 1 | 0.08 | 0 | 0 | 0 | 0 | 0 | 1 | 1 |  | 0.08 | 3 | -1 | 0 | 0 | 0 | 0 | 0 | 0 | 0 | 0
1534 | 1407486024 | 1407486017 | 1364549319 | 39 | 1 | 39 | 1 | 9999990008 |  | Трудозатраты рабочих | 1191 | 1013 | чел.-ч. | чел.-ч. | 1 | 45 | 0 | 0 | 0 | 0 | 0 | 1 | 1 | *2 | 90 | 3 | -1 | 0 | 0 | 0 | 0 | 0 | 0 | 0 | 0
1534 | 1407486025 | 1407486017 | 1364551021 | 1 | 1 | 39 | 2 | 22.1-18-24 | СН-2012.22 Выпуск № 3 (в текущих ценах по состоянию на 01.04.2025 г.). Сб.1-18-24 | Автомобили полупассажирские типа ГАЗ, грузоподъемность до 2 т | 1368 | 1011 | маш.-ч | маш.-ч | 1 | 3 | 0 | 1490.46 | 808.44 | 0 | 0 | 1 | 0 | *2 | 6 | 3 | -1 | 0 | 0 | 0 | 0 | 0 | 0 | 0 | 0
1534 | 1407486026 | 1407486017 | 1364552913 | 1 | 1 | 39 | 3 | 21.1-20-7 | СН-2012.21 Выпуск № 3 (в текущих ценах по состоянию на 01.04.2025 г.). Сб.1-20-7 | Ветошь | 1346 | 1009 | кг | кг | 1 | 0.3 | 26.09 | 0 | 0 | 0 | 0 | 1 | 0 | *2 | 0.6 | 3 | -1 | 0 | 0 | 0 | 0 | 0 | 0 | 0 | 0
1535 | 1407486030 | 1407486027 | 1364549319 | 39 | 1 | 39 | 1 | 9999990008 |  | Трудозатраты рабочих | 1191 | 1013 | чел.-ч. | чел.-ч. | 1 | 0.82 | 0 | 0 | 0 | 0 | 0 | 1 | 1 | *2 | 1.64 | 3 | -1 | 0 | 0 | 0 | 0 | 0 | 0 | 0 | 0
1536 | 1407486038 | 1407486031 | 1364549319 | 39 | 1 | 39 | 1 | 9999990008 |  | Трудозатраты рабочих | 1191 | 1013 | чел.-ч. | чел.-ч. | 1 | 0.36 | 0 | 0 | 0 | 0 | 0 | 1 | 1 |  | 0.36 | 3 | -1 | 0 | 0 | 0 | 0 | 0 | 0 | 0 | 0
1536 | 1407486039 | 1407486031 | 1364552913 | 1 | 1 | 39 | 3 | 21.1-20-7 | СН-2012.21 Выпуск № 3 (в текущих ценах по состоянию на 01.04.2025 г.). Сб.1-20-7 | Ветошь | 1346 | 1009 | кг | кг | 1 | 0.07 | 26.09 | 0 | 0 | 0 | 0 | 1 | 0 |  | 0.07 | 3 | -1 | 0 | 0 | 0 | 0 | 0 | 0 | 0 | 0
1536 | 1407486040 | 1407486031 | 1364554007 | 1 | 1 | 39 | 3 | 21.1-25-1143 | СН-2012.21 Выпуск № 3 (в текущих ценах по состоянию на 01.04.2025 г.). Сб.1-25-1143 | Обезжириватель универсальный на углеводородной основе | 1296 | 1002 | л | л | 1 | 0.03 | 153 | 0 | 0 | 0 | 0 | 1 | 0 |  | 0.03 | 3 | -1 | 0 | 0 | 0 | 0 | 0 | 0 | 0 | 0
1537 | 1407486044 | 1407486041 | 1364549319 | 39 | 1 | 39 | 1 | 9999990008 |  | Трудозатраты рабочих | 1191 | 1013 | чел.-ч. | чел.-ч. | 1 | 0.08 | 0 | 0 | 0 | 0 | 0 | 1 | 1 |  | 0.08 | 3 | -1 | 0 | 0 | 0 | 0 | 0 | 0 | 0 | 0