## Смета СН-2012 по гл. 1-5
Smeta.RU (495) 974-1589 СН-2012 (© ОАО МЦЦС 'Мосстройцены', 2025)
Форма № 1а (глава 1-5)
| "СОГЛАСОВАНО" |  |  |  |  | "УТВЕРЖДАЮ"
| ______________________ |  |  |  |  | ______________________
| "_____"________________ 2025 г. |  |  |  |  | "_____"________________ 2025 г.
ЛОКАЛЬНАЯ СМЕТА №
(локальный сметный расчет)
5.2_Музей техники Вадима Задорожного_на 4 месяца
(наименование работ и затрат, наименование объекта)
Основание: чертежи №
[5 empty] | Сметная стоимость |  |  | 2262.63 |  | тыс.руб
[5 empty] | Строительные работы |  |  | 0 |  | тыс.руб
[5 empty] | Монтажные работы |  |  | 0 |  | тыс.руб
[5 empty] | Оборудование |  |  | 0 |  | тыс.руб
[5 empty] | Прочие работы |  |  | 2262.63 |  | тыс.руб
[5 empty] | Средства на оплату труда |  |  | 1215.8128 |  | тыс.руб
Составлен(а) в уровне текущих (прогнозных) цен на апрель 2025 года
№№ п/п | Шифр расценки и коды ресурсов | Наименование работ и затрат | Единица измерения | Кол-во единиц | Цена на ед. изм. руб. | Попра-вочные коэфф. | Коэфф. зимних удоро-жаний | Коэфф. пересчета | ВСЕГО затрат, руб. | Справочно
ЗТР, всего чел.-час
Ст-ть ед. с начислен.
1 | 2 | 3 | 4 | 5 | 6 | 7 | 8 | 9 | 10 | 11
Локальная смета:
Раздел: 1 Водоснабжение и водоотведение
Подраздел: 1.1 Водомерный узел
1 | 1.24-2103-9-1/1 | Техническое обслуживание задвижек типа МЗВ Ду=50 мм | шт. | 3 | [7 empty] | 604.65 | 604.65 | 86.38 | 86.38 | 1230.86 | 759.62
|  | ЗП |  |  | 287.93 |  | 1 | 1 | 863.79
|  | ЭМ |  |  | 432.23 |  | 1 | 1 | 1296.69
|  | в т.ч. ЗПМ |  |  | 234.45 |  | 1 | 1 | 703.35
|  | МР |  |  | 18.95 |  | 1 | 1 | 56.85
|  | НР от ЗП | % | 70 |  |  |  |  | 604.65
|  | СП от ЗП | % | 10 |  |  |  |  | 86.38
|  | НР и СП от ЗПМ | % | 108 |  |  |  |  | 759.62
|  | ЗТР | чел-ч | 0.55 |  |  | 1 |  |  | 1.65
[8 empty] | 3667.98 |  | 1222.66 | 3667.98
2 | 1.23-2103-39-2/1 | Техническое обслуживание счетчиков холодной и горячей воды условным диаметром 25-40 мм. | шт. | 1 | [7 empty] | 703.13 | 703.13 | 100.45 | 100.45 | 0 | 0
|  | ЗП |  |  | 1004.47 |  | 1 | 1 | 1004.47
|  | МР |  |  | 0.17 |  | 1 | 1 | 0.17
|  | НР от ЗП | % | 70 |  |  |  |  | 703.13
|  | СП от ЗП | % | 10 |  |  |  |  | 100.45
|  | ЗТР | чел-ч | 2.08 |  |  | 1 |  |  | 2.08
[8 empty] | 1808.22 |  | 1808.22 | 1808.22
3 | 1.15-2203-7-1/1 | Техническое обслуживание крана шарового латунного никелированного диаметром до 25 мм | 10 шт. | 0.1 | [7 empty] | 16.71 | 16.71 | 2.39 | 2.39 | 0 | 0
Объем: 0,1=1/10
|  | ЗП |  |  | 238.7 |  | 1 | 1 | 23.87
|  | НР от ЗП | % | 70 |  |  |  |  | 16.71
|  | СП от ЗП | % | 10 |  |  |  |  | 2.39
|  | ЗТР | чел-ч | 0.45 |  |  | 1 |  |  | 0.045
[8 empty] | 42.97 |  | 429.7 | 42.97
Итого по подразделу: 1.1 Водомерный узел | [7 empty] | 5519.17
Подраздел: 1.2 Хозяйственно-питьевой водопровод холодной воды В1
4 | 1.15-2203-7-1/1 | Техническое обслуживание крана шарового латунного никелированного диаметром до 25 мм | 10 шт. | 2.9 | [7 empty] | 484.56 | 484.56 | 69.22 | 69.22 | 0 | 0
Объем: 2,9=(26+3)/10
|  | ЗП |  |  | 238.7 |  | 1 | 1 | 692.23
|  | НР от ЗП | % | 70 |  |  |  |  | 484.56
|  | СП от ЗП | % | 10 |  |  |  |  | 69.22
|  | ЗТР | чел-ч | 0.45 |  |  | 1 |  |  | 1.305
[8 empty] | 1246.01 |  | 429.66 | 1246.01
5 | 2.2-2103-2-1/1 | Техническое обслуживание трубопровода диаметром 15 мм | 10 м | 2.2 | [7 empty] | 59.51 | 59.51 | 8.5 | 8.5 | 37.42 | 23.09
Объем: 2,2=22/10
|  | ЗП |  |  | 9.66 | )*4 | 1 | 1 | 85.01
|  | ЭМ |  |  | 4.47 | )*4 | 1 | 1 | 39.34
|  | в т.ч. ЗПМ |  |  | 2.43 | )*4 | 1 | 1 | 21.38
|  | НР от ЗП | % | 70 |  |  |  |  | 59.51
|  | СП от ЗП | % | 10 |  |  |  |  | 8.5
|  | НР и СП от ЗПМ | % | 108 |  |  |  |  | 23.09
|  | ЗТР | чел-ч | 0.02 |  | )*4 | 1 |  |  | 0.176
[8 empty] | 215.45 |  | 97.93 | 215.45
6 | 2.2-2103-2-3/1 | Техническое обслуживание трубопровода диаметром 25 мм | 10 м | 0.9 | [7 empty] | 48.69 | 48.69 | 6.96 | 6.96 | 50.91 | 31.42
Объем: 0,9=9/10
|  | ЗП |  |  | 19.32 | )*4 | 1 | 1 | 69.55
|  | ЭМ |  |  | 14.9 | )*4 | 1 | 1 | 53.64
|  | в т.ч. ЗПМ |  |  | 8.08 | )*4 | 1 | 1 | 29.09
|  | НР от ЗП | % | 70 |  |  |  |  | 48.69
|  | СП от ЗП | % | 10 |  |  |  |  | 6.96
|  | НР и СП от ЗПМ | % | 108 |  |  |  |  | 31.42
|  | ЗТР | чел-ч | 0.04 |  | )*4 | 1 |  |  | 0.144
[8 empty] | 210.26 |  | 233.62 | 210.26
7 | 2.2-2103-2-4/1 | Техническое обслуживание трубопровода диаметром 32 мм | 10 м | 2.2 | [7 empty] | 119.01 | 119.01 | 17 | 17 | 124.43 | 76.79
Объем: 2,2=22/10
|  | ЗП |  |  | 19.32 | )*4 | 1 | 1 | 170.02
|  | ЭМ |  |  | 14.9 | )*4 | 1 | 1 | 131.12
|  | в т.ч. ЗПМ |  |  | 8.08 | )*4 | 1 | 1 | 71.1
|  | НР от ЗП | % | 70 |  |  |  |  | 119.01
|  | СП от ЗП | % | 10 |  |  |  |  | 17
|  | НР и СП от ЗПМ | % | 108 |  |  |  |  | 76.79
|  | ЗТР | чел-ч | 0.04 |  | )*4 | 1 |  |  | 0.352
[8 empty] | 513.94 |  | 233.61 | 513.94
8 | 2.2-2103-2-5/1 | Техническое обслуживание трубопровода диаметром 40 мм | 10 м | 3 | [7 empty] | 162.29 | 162.29 | 23.18 | 23.18 | 169.68 | 104.72
Объем: 3=30/10
|  | ЗП |  |  | 19.32 | )*4 | 1 | 1 | 231.84
|  | ЭМ |  |  | 14.9 | )*4 | 1 | 1 | 178.8
|  | в т.ч. ЗПМ |  |  | 8.08 | )*4 | 1 | 1 | 96.96
|  | НР от ЗП | % | 70 |  |  |  |  | 162.29
|  | СП от ЗП | % | 10 |  |  |  |  | 23.18
|  | НР и СП от ЗПМ | % | 108 |  |  |  |  | 104.72
|  | ЗТР | чел-ч | 0.04 |  | )*4 | 1 |  |  | 0.48
[8 empty] | 700.83 |  | 233.61 | 700.83
9 | 2.2-2103-2-6/1 | Техническое обслуживание трубопровода диаметром 50 мм | 10 м | 0.8 | [7 empty] | 54.1 | 54.1 | 7.73 | 7.73 | 49.79 | 30.73
Объем: 0,8=8/10
|  | ЗП |  |  | 24.15 | )*4 | 1 | 1 | 77.28
|  | ЭМ |  |  | 16.4 | )*4 | 1 | 1 | 52.48
|  | в т.ч. ЗПМ |  |  | 8.89 | )*4 | 1 | 1 | 28.45
|  | НР от ЗП | % | 70 |  |  |  |  | 54.1
|  | СП от ЗП | % | 10 |  |  |  |  | 7.73
|  | НР и СП от ЗПМ | % | 108 |  |  |  |  | 30.73
|  | ЗТР | чел-ч | 0.05 |  | )*4 | 1 |  |  | 0.16
[8 empty] | 222.32 |  | 277.9 | 222.32
10 | 1.15-2101-1-1/1 | Осмотр магистральных неизолированных внутренних трубопроводов диаметром до 100 мм | 100 м | 0.05 | [7 empty] | 60.85 | 60.85 | 8.69 | 8.69 | 0 | 0
Объем: 0,05=(50)*0,1/100
|  | ЗП |  |  | 434.63 | )*4 | 1 | 1 | 86.93
|  | НР от ЗП | % | 70 |  |  |  |  | 60.85
|  | СП от ЗП | % | 10 |  |  |  |  | 8.69
|  | ЗТР | чел-ч | 0.9 |  | )*4 | 1 |  |  | 0.18
[8 empty] | 156.47 |  | 3129.4 | 156.47
Итого по подразделу: 1.2 Хозяйственно-питьевой водопровод холодной воды В1 | [7 empty] | 3265.28
Подраздел: 1.3 Трубопровод горячего водоснабжения Т3, Т4
11 | 1.17-2103-17-1/1 | Техническое обслуживание автоматического воздухоотводчика | 10 шт. | 0.3 | [7 empty] | 169.32 | 169.32 | 24.19 | 24.19 | 0 | 0
Объем: 0,3=3/10
|  | ЗП |  |  | 806.28 |  | 1 | 1 | 241.88
|  | МР |  |  | 0.52 |  | 1 | 1 | 0.16
|  | НР от ЗП | % | 70 |  |  |  |  | 169.32
|  | СП от ЗП | % | 10 |  |  |  |  | 24.19
|  | ЗТР | чел-ч | 1.52 |  |  | 1 |  |  | 0.456
[8 empty] | 435.55 |  | 1451.83 | 435.55
12 | 1.21-2303-24-1/1 | Техническое обслуживание электроводонагревателей объемом до 80 литров | шт. | 1 | [7 empty] | 748.06 | 748.06 | 106.87 | 106.87 | 1532.2 | 945.58
|  | ЗП |  |  | 1068.66 |  | 1 | 1 | 1068.66
|  | ЭМ |  |  | 1614.17 |  | 1 | 1 | 1614.17
|  | в т.ч. ЗПМ |  |  | 875.54 |  | 1 | 1 | 875.54
|  | МР |  |  | 0.52 |  | 1 | 1 | 0.52
|  | НР от ЗП | % | 70 |  |  |  |  | 748.06
|  | СП от ЗП | % | 10 |  |  |  |  | 106.87
|  | НР и СП от ЗПМ | % | 108 |  |  |  |  | 945.58
|  | ЗТР | чел-ч | 1.75 |  |  | 1 |  |  | 1.75
[8 empty] | 4483.86 |  | 4483.86 | 4483.86
13 | 1.21-2301-29-1/1 | Осмотр конвектора электрического настенного крепления, с механическим термостатом, мощность до 2,0 кВт / полотенцесушитель | 10 шт. | 0.1 | [7 empty] | 12.5 | 12.5 | 1.79 | 1.79 | 0 | 0
Объем: 0,1=1/10
|  | ЗП |  |  | 178.51 |  | 1 | 1 | 17.85
|  | НР от ЗП | % | 70 |  |  |  |  | 12.5
|  | СП от ЗП | % | 10 |  |  |  |  | 1.79
|  | ЗТР | чел-ч | 0.41 |  |  | 1 |  |  | 0.041
[8 empty] | 32.14 |  | 321.4 | 32.14
14 | 1.15-2203-7-1/1 | Техническое обслуживание крана шарового латунного никелированного диаметром до 25 мм | 10 шт. | 1.5 | [7 empty] | 250.64 | 250.64 | 35.81 | 35.81 | 0 | 0
Объем: 1,5=(9+3+3)/10
|  | ЗП |  |  | 238.7 |  | 1 | 1 | 358.05
|  | НР от ЗП | % | 70 |  |  |  |  | 250.64
|  | СП от ЗП | % | 10 |  |  |  |  | 35.81
|  | ЗТР | чел-ч | 0.45 |  |  | 1 |  |  | 0.675
[8 empty] | 644.5 |  | 429.67 | 644.5
15 | 2.2-2103-2-2/1 | Техническое обслуживание трубопровода диаметром 20 мм | 10 м | 0.9 | [7 empty] | 36.51 | 36.51 | 5.22 | 5.22 | 25.45 | 15.7
Объем: 0,9=9/10
|  | ЗП |  |  | 14.49 | )*4 | 1 | 1 | 52.16
|  | ЭМ |  |  | 7.45 | )*4 | 1 | 1 | 26.82
|  | в т.ч. ЗПМ |  |  | 4.04 | )*4 | 1 | 1 | 14.54
|  | НР от ЗП | % | 70 |  |  |  |  | 36.51
|  | СП от ЗП | % | 10 |  |  |  |  | 5.22
|  | НР и СП от ЗПМ | % | 108 |  |  |  |  | 15.7
|  | ЗТР | чел-ч | 0.03 |  | )*4 | 1 |  |  | 0.108
[8 empty] | 136.41 |  | 151.57 | 136.41
16 | 2.2-2103-2-3/1 | Техническое обслуживание трубопровода диаметром 25 мм | 10 м | 3.5 | [7 empty] | 189.34 | 189.34 | 27.05 | 27.05 | 197.96 | 122.17
Объем: 3,5=35/10
|  | ЗП |  |  | 19.32 | )*4 | 1 | 1 | 270.48
|  | ЭМ |  |  | 14.9 | )*4 | 1 | 1 | 208.6
|  | в т.ч. ЗПМ |  |  | 8.08 | )*4 | 1 | 1 | 113.12
|  | НР от ЗП | % | 70 |  |  |  |  | 189.34
|  | СП от ЗП | % | 10 |  |  |  |  | 27.05
|  | НР и СП от ЗПМ | % | 108 |  |  |  |  | 122.17
|  | ЗТР | чел-ч | 0.04 |  | )*4 | 1 |  |  | 0.56
[8 empty] | 817.64 |  | 233.61 | 817.64
17 | 2.2-2103-2-4/1 | Техническое обслуживание трубопровода диаметром 32 мм | 10 м | 4.8 | [7 empty] | 259.66 | 259.66 | 37.09 | 37.09 | 271.5 | 167.55
Объем: 4,8=48/10
|  | ЗП |  |  | 19.32 | )*4 | 1 | 1 | 370.94
|  | ЭМ |  |  | 14.9 | )*4 | 1 | 1 | 286.08
|  | в т.ч. ЗПМ |  |  | 8.08 | )*4 | 1 | 1 | 155.14
|  | НР от ЗП | % | 70 |  |  |  |  | 259.66
|  | СП от ЗП | % | 10 |  |  |  |  | 37.09
|  | НР и СП от ЗПМ | % | 108 |  |  |  |  | 167.55
|  | ЗТР | чел-ч | 0.04 |  | )*4 | 1 |  |  | 0.768
[8 empty] | 1121.32 |  | 233.61 | 1121.32
18 | 2.2-2103-2-5/1 | Техническое обслуживание трубопровода диаметром 40 мм | 10 м | 3 | [7 empty] | 162.29 | 162.29 | 23.18 | 23.18 | 169.68 | 104.72
Объем: 3=30/10
|  | ЗП |  |  | 19.32 | )*4 | 1 | 1 | 231.84
|  | ЭМ |  |  | 14.9 | )*4 | 1 | 1 | 178.8
|  | в т.ч. ЗПМ |  |  | 8.08 | )*4 | 1 | 1 | 96.96
|  | НР от ЗП | % | 70 |  |  |  |  | 162.29
|  | СП от ЗП | % | 10 |  |  |  |  | 23.18
|  | НР и СП от ЗПМ | % | 108 |  |  |  |  | 104.72
|  | ЗТР | чел-ч | 0.04 |  | )*4 | 1 |  |  | 0.48
[8 empty] | 700.83 |  | 233.61 | 700.83
19 | 1.15-2101-1-1/1 | Осмотр магистральных неизолированных внутренних трубопроводов диаметром до 100 мм | 100 м | 0.038 | [7 empty] | 46.24 | 46.24 | 6.61 | 6.61 | 0 | 0
Объем: 0,038=38*0,1/100
|  | ЗП |  |  | 434.63 | )*4 | 1 | 1 | 66.06
|  | НР от ЗП | % | 70 |  |  |  |  | 46.24
|  | СП от ЗП | % | 10 |  |  |  |  | 6.61
|  | ЗТР | чел-ч | 0.9 |  | )*4 | 1 |  |  | 0.1368
[8 empty] | 118.91 |  | 3129.21 | 118.91
Итого по подразделу: 1.3 Трубопровод горячего водоснабжения Т3, Т4 | [7 empty] | 8491.16
Подраздел: 1.4 Хозяйственно-бытовая канализация К1
20 | 1.16-2303-3-1/1 | Техническое обслуживание компактной канализационной насосной установки | шт. | 2 | [7 empty] | 608.96 | 608.96 | 86.99 | 86.99 | 0 | 0
|  | ЗП |  |  | 434.97 |  | 1 | 1 | 869.94
|  | НР от ЗП | % | 70 |  |  |  |  | 608.96
|  | СП от ЗП | % | 10 |  |  |  |  | 86.99
|  | ЗТР | чел-ч | 0.82 |  |  | 1 |  |  | 1.64
[8 empty] | 1565.89 |  | 782.95 | 1565.89
21 | 1.15-2101-1-1/1 | Осмотр магистральных неизолированных внутренних трубопроводов диаметром до 100 мм | 100 м | 0.154 | [7 empty] | 187.41 | 187.41 | 26.77 | 26.77 | 0 | 0
Объем: 0,154=(22+46+21+4+61)*0,1/100
|  | ЗП |  |  | 434.63 | )*4 | 1 | 1 | 267.73
|  | НР от ЗП | % | 70 |  |  |  |  | 187.41
|  | СП от ЗП | % | 10 |  |  |  |  | 26.77
|  | ЗТР | чел-ч | 0.9 |  | )*4 | 1 |  |  | 0.5544
[8 empty] | 481.91 |  | 3129.29 | 481.91
22 | 1.15-2203-7-2/1 | Техническое обслуживание крана шарового латунного никелированного диаметром до 50 мм | 10 шт. | 0.3 | [7 empty] | 67.95 | 67.95 | 9.71 | 9.71 | 0 | 0
Объем: 0,3=3/10
|  | ЗП |  |  | 323.57 |  | 1 | 1 | 97.07
|  | НР от ЗП | % | 70 |  |  |  |  | 67.95
|  | СП от ЗП | % | 10 |  |  |  |  | 9.71
|  | ЗТР | чел-ч | 0.61 |  |  | 1 |  |  | 0.183
[8 empty] | 174.73 |  | 582.43 | 174.73
23 | 1.15-2203-9-1/1 | Техническое обслуживание клапанов обратных фланцевых диаметром 50 мм / прим. Ду 32 мм | шт. | 3 | [7 empty] | 141.98 | 141.98 | 20.28 | 20.28 | 0 | 0
|  | ЗП |  |  | 67.61 |  | 1 | 1 | 202.83
|  | МР |  |  | 0.26 |  | 1 | 1 | 0.78
|  | НР от ЗП | % | 70 |  |  |  |  | 141.98
|  | СП от ЗП | % | 10 |  |  |  |  | 20.28
|  | ЗТР | чел-ч | 0.14 |  |  | 1 |  |  | 0.42
[8 empty] | 365.87 |  | 121.96 | 365.87
Итого по подразделу: 1.4 Хозяйственно-бытовая канализация К1 | [7 empty] | 2588.4
Подраздел: 1.5 Дождевая канализация К2
24 | 1.16-2201-2-2/1 | Осмотр трапа ТП диаметром 100 мм / Воронка кровельная греющая | 10 шт. | 1.2 | [7 empty] | 1301.09 | 1301.09 | 185.87 | 185.87 | 0 | 0
Объем: 1,2=12/10
|  | ЗП |  |  | 387.23 | )*4 | 1 | 1 | 1858.7
|  | НР от ЗП | % | 70 |  |  |  |  | 1301.09
|  | СП от ЗП | % | 10 |  |  |  |  | 185.87
|  | ЗТР | чел-ч | 0.73 |  | )*4 | 1 |  |  | 3.504
[8 empty] | 3345.66 |  | 2788.05 | 3345.66
25 | 2.2-2103-2-9/1 | Техническое обслуживание трубопровода диаметром 100 мм | 10 м | 16 | [7 empty] | 638.18 | 638.18 | 91.17 | 91.17 | 633.92 | 391.22
Объем: 16=160/10
|  | ЗП |  |  | 56.98 |  | 1 | 1 | 911.68
|  | ЭМ |  |  | 41.73 |  | 1 | 1 | 667.68
|  | в т.ч. ЗПМ |  |  | 22.64 |  | 1 | 1 | 362.24
|  | НР от ЗП | % | 70 |  |  |  |  | 638.18
|  | СП от ЗП | % | 10 |  |  |  |  | 91.17
|  | НР и СП от ЗПМ | % | 108 |  |  |  |  | 391.22
|  | ЗТР | чел-ч | 0.12 |  |  | 1 |  |  | 1.92
[8 empty] | 2699.93 |  | 168.75 | 2699.93
26 | 1.21-2103-9-2/1 | Техническое обслуживание силовых сетей, проложенных по кирпичным и бетонным основаниям, провод сечением 3х1,5-6 мм2 / кабель греющий | 100 м | 0.064 | [7 empty] | 206.02 | 206.02 | 29.43 | 29.43 | 0 | 0
Объем: 0,064=320*0,2*0,1/100
|  | ЗП |  |  | 4598.55 |  | 1 | 1 | 294.31
|  | МР |  |  | 21.06 |  | 1 | 1 | 1.35
|  | НР от ЗП | % | 70 |  |  |  |  | 206.02
|  | СП от ЗП | % | 10 |  |  |  |  | 29.43
|  | ЗТР | чел-ч | 10 |  |  | 1 |  |  | 0.64
[8 empty] | 531.11 |  | 8298.59 | 531.11
27 | 1.21-2101-1-2/1 | Технический осмотр силовых сетей, проложенных по кирпичным и бетонным основаниям, провод сечением 3х1,5-6 мм2 / кабель греющий | 100 м | 0.32 | [7 empty] | 33.99 | 33.99 | 4.86 | 4.86 | 0 | 0
Объем: 0,32=320*0,1/100
|  | ЗП |  |  | 151.75 |  | 1 | 1 | 48.56
|  | НР от ЗП | % | 70 |  |  |  |  | 33.99
|  | СП от ЗП | % | 10 |  |  |  |  | 4.86
|  | ЗТР | чел-ч | 0.33 |  |  | 1 |  |  | 0.1056
[8 empty] | 87.41 |  | 273.16 | 87.41
Итого по подразделу: 1.5 Дождевая канализация К2 | [7 empty] | 6664.11
Подраздел: 1.6 Сантехприборы и оборудование
28 | 1.16-2201-1-1/1 | Осмотры санитарно-технических приборов и трубопроводов в туалетах общественных зданий - туалет (1 умывальник и 1 унитаз) | 10 шт. | 1.3 | [7 empty] | 10339.69 | 10339.69 | 1477.1 | 1477.1 | 0 | 0
Объем: 1,3=(11+2)/10
|  | ЗП |  |  | 668.37 | )*17 | 1 | 1 | 14770.98
|  | НР от ЗП | % | 70 |  |  |  |  | 10339.69
|  | СП от ЗП | % | 10 |  |  |  |  | 1477.1
|  | ЗТР | чел-ч | 1.26 |  | )*17 | 1 |  |  | 27.846
[8 empty] | 26587.77 |  | 20452.13 | 26587.77
29 | 1.16-2201-1-2/1 | Осмотры санитарно-технических приборов и трубопроводов в туалетах общественных зданий - добавлять на осмотр каждого унитаза сверх одного | 10 шт. | 0.4 | [7 empty] | 681.73 | 681.73 | 97.39 | 97.39 | 0 | 0
Объем: 0,4=4/10
|  | ЗП |  |  | 143.22 | )*17 | 1 | 1 | 973.9
|  | НР от ЗП | % | 70 |  |  |  |  | 681.73
|  | СП от ЗП | % | 10 |  |  |  |  | 97.39
|  | ЗТР | чел-ч | 0.27 |  | )*17 | 1 |  |  | 1.836
[8 empty] | 1753.02 |  | 4382.55 | 1753.02
30 | 1.16-2201-1-2/1 | Осмотры санитарно-технических приборов и трубопроводов в туалетах общественных зданий - добавлять на осмотр каждого унитаза сверх одного / писсуар | 10 шт. | 0.1 | [7 empty] | 170.43 | 170.43 | 24.35 | 24.35 | 0 | 0
Объем: 0,1=1/10
|  | ЗП |  |  | 143.22 | )*17 | 1 | 1 | 243.47
|  | НР от ЗП | % | 70 |  |  |  |  | 170.43
|  | СП от ЗП | % | 10 |  |  |  |  | 24.35
|  | ЗТР | чел-ч | 0.27 |  | )*17 | 1 |  |  | 0.459
[8 empty] | 438.25 |  | 4382.5 | 438.25
31 | 1.16-2201-1-3/1 | Осмотры санитарно-технических приборов и трубопроводов в туалетах общественных зданий - добавлять на осмотр каждого умывальника сверх одного / мойка | 10 шт. | 0.2 | [7 empty] | 290.36 | 290.36 | 41.48 | 41.48 | 0 | 0
Объем: 0,2=2/10
|  | ЗП |  |  | 122 | )*17 | 1 | 1 | 414.8
|  | НР от ЗП | % | 70 |  |  |  |  | 290.36
|  | СП от ЗП | % | 10 |  |  |  |  | 41.48
|  | ЗТР | чел-ч | 0.23 |  | )*17 | 1 |  |  | 0.782
[8 empty] | 746.64 |  | 3733.2 | 746.64
32 | 1.16-2201-1-3/1 | Осмотры санитарно-технических приборов и трубопроводов в туалетах общественных зданий - добавлять на осмотр каждого умывальника сверх одного / Душевой поддон низкий стальной 700х700 | 10 шт. | 0.3 | [7 empty] | 435.54 | 435.54 | 62.22 | 62.22 | 0 | 0
Объем: 0,3=3/10
|  | ЗП |  |  | 122 | )*17 | 1 | 1 | 622.2
|  | НР от ЗП | % | 70 |  |  |  |  | 435.54
|  | СП от ЗП | % | 10 |  |  |  |  | 62.22
|  | ЗТР | чел-ч | 0.23 |  | )*17 | 1 |  |  | 1.173
[8 empty] | 1119.96 |  | 3733.2 | 1119.96
33 | 1.16-3201-2-1/1 | Укрепление расшатавшихся санитарно-технических приборов - умывальники | 100 шт. | 0.13 | [7 empty] | 4137.97 | 4137.97 | 591.14 | 591.14 | 0.02 | 0.01
Объем: 0,13=(11+2)/100
|  | ЗП |  |  | 45472.13 |  | 1 | 1 | 5911.38
|  | ЭМ |  |  | 43.15 |  | 1 | 1 | 5.61
|  | в т.ч. ЗПМ |  |  | 0.06 |  | 1 | 1 | 0.01
|  | МР |  |  | 915.52 |  | 1 | 1 | 119.02
|  | НР от ЗП | % | 70 |  |  |  |  | 4137.97
|  | СП от ЗП | % | 10 |  |  |  |  | 591.14
|  | НР и СП от ЗПМ | % | 108 |  |  |  |  | 0.01
|  | ЗТР | чел-ч | 104.44 |  |  | 1 |  |  | 13.5772
[8 empty] | 10765.13 |  | 82808.69 | 10765.13
34 | 1.16-3201-2-2/1 | Укрепление расшатавшихся санитарно-технических приборов - унитазы и биде | 100 шт. | 0.17 | [7 empty] | 7871.71 | 7871.71 | 1124.53 | 1124.53 | 0.02 | 0.01
Объем: 0,17=17/100
|  | ЗП |  |  | 66148.8 |  | 1 | 1 | 11245.3
|  | ЭМ |  |  | 43.15 |  | 1 | 1 | 7.34
|  | в т.ч. ЗПМ |  |  | 0.06 |  | 1 | 1 | 0.01
|  | МР |  |  | 915.52 |  | 1 | 1 | 155.64
|  | НР от ЗП | % | 70 |  |  |  |  | 7871.71
|  | СП от ЗП | % | 10 |  |  |  |  | 1124.53
|  | НР и СП от ЗПМ | % | 108 |  |  |  |  | 0.01
|  | ЗТР | чел-ч | 151.93 |  |  | 1 |  |  | 25.8281
[8 empty] | 20404.53 |  | 120026.65 | 20404.53
35 | 1.16-3201-2-3/1 | Укрепление расшатавшихся санитарно-технических приборов - писсуары | 100 шт. | 0.01 | [7 empty] | 342.81 | 342.81 | 48.97 | 48.97 | 0 | 0
Объем: 0,01=1/100
|  | ЗП |  |  | 48972.67 |  | 1 | 1 | 489.73
|  | ЭМ |  |  | 43.15 |  | 1 | 1 | 0.43
|  | МР |  |  | 915.52 |  | 1 | 1 | 9.16
|  | НР от ЗП | % | 70 |  |  |  |  | 342.81
|  | СП от ЗП | % | 10 |  |  |  |  | 48.97
|  | ЗТР | чел-ч | 112.48 |  |  | 1 |  |  | 1.1248
[8 empty] | 891.1 |  | 89110 | 891.1
36 | 1.23-2103-41-1/1 | Техническое обслуживание регулирующего клапана / Кран смывной для писуара | шт. | 1 | [7 empty] | 125.08 | 125.08 | 17.87 | 17.87 | 84.89 | 52.39
|  | ЗП |  |  | 178.68 |  | 1 | 1 | 178.68
|  | ЭМ |  |  | 89.43 |  | 1 | 1 | 89.43
|  | в т.ч. ЗПМ |  |  | 48.51 |  | 1 | 1 | 48.51
|  | НР от ЗП | % | 70 |  |  |  |  | 125.08
|  | СП от ЗП | % | 10 |  |  |  |  | 17.87
|  | НР и СП от ЗПМ | % | 108 |  |  |  |  | 52.39
|  | ЗТР | чел-ч | 0.37 |  |  | 1 |  |  | 0.37
[8 empty] | 463.45 |  | 463.45 | 463.45
37 | 1.23-2103-41-1/1 | Техническое обслуживание регулирующего клапана / Смеситель для умывальника, смеситель для мойки, смеситель душевой с лейкой | шт. | 18 | [7 empty] | 2251.37 | 2251.37 | 321.62 | 321.62 | 1528.07 | 943.03
Объем: 18=11+2+2+3
|  | ЗП |  |  | 178.68 |  | 1 | 1 | 3216.24
|  | ЭМ |  |  | 89.43 |  | 1 | 1 | 1609.74
|  | в т.ч. ЗПМ |  |  | 48.51 |  | 1 | 1 | 873.18
|  | НР от ЗП | % | 70 |  |  |  |  | 2251.37
|  | СП от ЗП | % | 10 |  |  |  |  | 321.62
|  | НР и СП от ЗПМ | % | 108 |  |  |  |  | 943.03
|  | ЗТР | чел-ч | 0.37 |  |  | 1 |  |  | 6.66
[8 empty] | 8342 |  | 463.44 | 8342
38 | 1.16-3201-1-1/1 | Регулировка смывного бачка | 100 приборов | 0.17 | [7 empty] | 1625 | 1625 | 232.14 | 232.14 | 0 | 0
Объем: 0,17=17/100
|  | ЗП |  |  | 13655.45 |  | 1 | 1 | 2321.43
|  | НР от ЗП | % | 70 |  |  |  |  | 1625
|  | СП от ЗП | % | 10 |  |  |  |  | 232.14
|  | ЗТР | чел-ч | 26.7 |  |  | 1 |  |  | 4.539
[8 empty] | 4178.57 |  | 24579.82 | 4178.57
39 | 1.16-2203-1-1/1 | Прочистка сифонов | 100 шт. | 0.19 | [7 empty] | 1622.55 | 1622.55 | 231.79 | 231.79 | 0 | 0
Объем: 0,19=(13+2+1+3)/100
|  | ЗП |  |  | 12199.63 |  | 1 | 1 | 2317.93
|  | МР |  |  | 435.34 |  | 1 | 1 | 82.71
|  | НР от ЗП | % | 70 |  |  |  |  | 1622.55
|  | СП от ЗП | % | 10 |  |  |  |  | 231.79
|  | ЗТР | чел-ч | 28.02 |  |  | 1 |  |  | 5.3238
[8 empty] | 4254.98 |  | 22394.63 | 4254.98
40 | 1.16-2201-2-2/1 | Осмотр трапа ТП диаметром 100 мм | 10 шт. | 0.2 | [7 empty] | 216.85 | 216.85 | 30.98 | 30.98 | 0 | 0
Объем: 0,2=2/10
|  | ЗП |  |  | 387.23 | )*4 | 1 | 1 | 309.78
|  | НР от ЗП | % | 70 |  |  |  |  | 216.85
|  | СП от ЗП | % | 10 |  |  |  |  | 30.98
|  | ЗТР | чел-ч | 0.73 |  | )*4 | 1 |  |  | 0.584
[8 empty] | 557.61 |  | 2788.05 | 557.61
Итого по подразделу: 1.6 Сантехприборы и оборудование | [7 empty] | 80503.01
Итого по разделу: 1 Водоснабжение и водоотведение | [7 empty] | 107031.13
Раздел: 2 Внутренние сети отопления и ИТП
Подраздел: 2.1 Отопление
41 | 1.17-2103-12-4/1 | Техническое обслуживание настенных конвекторов типа "Универсал С" средней глубины с длиной кожуха свыше 1 м | шт. | 91 | [7 empty] | 12304.93 | 12304.93 | 1757.85 | 1757.85 | 1.59 | 0.98
Объем: 91=4+2+77+5+3
|  | ЗП |  |  | 193.17 |  | 1 | 1 | 17578.47
|  | ЭМ |  |  | 1.97 |  | 1 | 1 | 179.27
|  | в т.ч. ЗПМ |  |  | 0.01 |  | 1 | 1 | 0.91
|  | МР |  |  | 1.04 |  | 1 | 1 | 94.64
|  | НР от ЗП | % | 70 |  |  |  |  | 12304.93
|  | СП от ЗП | % | 10 |  |  |  |  | 1757.85
|  | НР и СП от ЗПМ | % | 108 |  |  |  |  | 0.98
|  | ЗТР | чел-ч | 0.4 |  |  | 1 |  |  | 36.4
[8 empty] | 31916.14 |  | 350.73 | 31916.14
42 | 1.17-2103-13-17/1 | Техническое обслуживание стальных панельных радиаторов типа 11 высотой 500 мм длиной до 1500 мм | шт. | 18 | [7 empty] | 2433.94 | 2433.94 | 347.71 | 347.71 | 0 | 0
Объем: 18=2+1+15
|  | ЗП |  |  | 193.17 |  | 1 | 1 | 3477.06
|  | ЭМ |  |  | 0.8 |  | 1 | 1 | 14.4
|  | МР |  |  | 0.2 |  | 1 | 1 | 3.6
|  | НР от ЗП | % | 70 |  |  |  |  | 2433.94
|  | СП от ЗП | % | 10 |  |  |  |  | 347.71
|  | ЗТР | чел-ч | 0.4 |  |  | 1 |  |  | 7.2
[8 empty] | 6276.71 |  | 348.71 | 6276.71
43 | 1.23-2103-31-1/1 | Техническое обслуживание термостата /Клапан терморегулятора с предварительной настройкой; Ду15, угловой вертикальный | шт. | 19 | [7 empty] | 12891.69 | 12891.69 | 1841.67 | 1841.67 | 0 | 0
|  | ЗП |  |  | 969.3 |  | 1 | 1 | 18416.7
|  | МР |  |  | 0.26 |  | 1 | 1 | 4.94
|  | НР от ЗП | % | 70 |  |  |  |  | 12891.69
|  | СП от ЗП | % | 10 |  |  |  |  | 1841.67
|  | ЗТР | чел-ч | 1.59 |  |  | 1 |  |  | 30.21
[8 empty] | 33155 |  | 1745 | 33155
44 | 1.23-2103-41-1/1 | Техническое обслуживание регулирующего клапана / Клапан запорно-присоединительный угловой с присоединением к отопительному прибору, DN15 | шт. | 19 | [7 empty] | 2376.44 | 2376.44 | 339.49 | 339.49 | 1612.96 | 995.43
|  | ЗП |  |  | 178.68 |  | 1 | 1 | 3394.92
|  | ЭМ |  |  | 89.43 |  | 1 | 1 | 1699.17
|  | в т.ч. ЗПМ |  |  | 48.51 |  | 1 | 1 | 921.69
|  | НР от ЗП | % | 70 |  |  |  |  | 2376.44
|  | СП от ЗП | % | 10 |  |  |  |  | 339.49
|  | НР и СП от ЗПМ | % | 108 |  |  |  |  | 995.43
|  | ЗТР | чел-ч | 0.37 |  |  | 1 |  |  | 7.03
[8 empty] | 8805.45 |  | 463.44 | 8805.45
45 | 1.23-2103-41-1/1 | Техническое обслуживание регулирующего клапана / Клапан ручной запорно-балансировочный, DN32 | шт. | 19 | [7 empty] | 2376.44 | 2376.44 | 339.49 | 339.49 | 1612.96 | 995.43
|  | ЗП |  |  | 178.68 |  | 1 | 1 | 3394.92
|  | ЭМ |  |  | 89.43 |  | 1 | 1 | 1699.17
|  | в т.ч. ЗПМ |  |  | 48.51 |  | 1 | 1 | 921.69
|  | НР от ЗП | % | 70 |  |  |  |  | 2376.44
|  | СП от ЗП | % | 10 |  |  |  |  | 339.49
|  | НР и СП от ЗПМ | % | 108 |  |  |  |  | 995.43
|  | ЗТР | чел-ч | 0.37 |  |  | 1 |  |  | 7.03
[8 empty] | 8805.45 |  | 463.44 | 8805.45
46 | 1.23-2103-41-1/1 | Техническое обслуживание регулирующего клапана /Клапан балансировочный автоматический для перепада давлений 5-25 кПа, DN25 | шт. | 14 | [7 empty] | 1751.06 | 1751.06 | 250.15 | 250.15 | 1188.5 | 733.47
|  | ЗП |  |  | 178.68 |  | 1 | 1 | 2501.52
|  | ЭМ |  |  | 89.43 |  | 1 | 1 | 1252.02
|  | в т.ч. ЗПМ |  |  | 48.51 |  | 1 | 1 | 679.14
|  | НР от ЗП | % | 70 |  |  |  |  | 1751.06
|  | СП от ЗП | % | 10 |  |  |  |  | 250.15
|  | НР и СП от ЗПМ | % | 108 |  |  |  |  | 733.47
|  | ЗТР | чел-ч | 0.37 |  |  | 1 |  |  | 5.18
[8 empty] | 6488.22 |  | 463.44 | 6488.22
47 | 1.15-2203-7-2/1 | Техническое обслуживание крана шарового латунного никелированного диаметром до 50 мм/Кран шаровой с внутренней резьбой, DN32, ручка-бабочка | 10 шт. | 1.4 | [7 empty] | 317.1 | 317.1 | 45.3 | 45.3 | 0 | 0
Объем: 1,4=14/10
|  | ЗП |  |  | 323.57 |  | 1 | 1 | 453
|  | НР от ЗП | % | 70 |  |  |  |  | 317.1
|  | СП от ЗП | % | 10 |  |  |  |  | 45.3
|  | ЗТР | чел-ч | 0.61 |  |  | 1 |  |  | 0.854
[8 empty] | 815.4 |  | 582.43 | 815.4
48 | 1.15-2303-5-1/1 | Техническое обслуживание фильтров водяных фланцевых сетчатых диаметром до 65 мм / Фильтр сетчатый Ду32 | 10 шт. | 1.4 | [7 empty] | 1703.74 | 1703.74 | 243.39 | 243.39 | 0 | 0
Объем: 1,4=14/10
|  | ЗП |  |  | 1738.51 |  | 1 | 1 | 2433.91
|  | МР |  |  | 0.31 |  | 1 | 1 | 0.43
48,1 | 21.26-1-110 | Прокладки из терморасширенного графита для обслуживания фильтра сетчатого чугунного фланцевого диаметром 65 мм | шт. | 14 | 222.36 |  | 1 | 1 | 3113.04 |  |  | 0 | 0 | 0 | 0 | 0 | 0
|  | НР от ЗП | % | 70 |  |  |  |  | 1703.74
|  | СП от ЗП | % | 10 |  |  |  |  | 243.39
|  | ЗТР | чел-ч | 3.6 |  |  | 1 |  |  | 5.04
[8 empty] | 7494.51 |  | 5353.22 | 7494.51
49 | 2.2-2103-2-2/1 | Техническое обслуживание трубопровода диаметром 20 мм | 10 м | 12 | [7 empty] | 486.86 | 486.86 | 69.55 | 69.55 | 339.36 | 209.43
Объем: 12=120/10
|  | ЗП |  |  | 14.49 | )*4 | 1 | 1 | 695.52
|  | ЭМ |  |  | 7.45 | )*4 | 1 | 1 | 357.6
|  | в т.ч. ЗПМ |  |  | 4.04 | )*4 | 1 | 1 | 193.92
|  | НР от ЗП | % | 70 |  |  |  |  | 486.86
|  | СП от ЗП | % | 10 |  |  |  |  | 69.55
|  | НР и СП от ЗПМ | % | 108 |  |  |  |  | 209.43
|  | ЗТР | чел-ч | 0.03 |  | )*4 | 1 |  |  | 1.44
[8 empty] | 1818.96 |  | 151.58 | 1818.96
50 | 2.2-2103-2-3/1 | Техническое обслуживание трубопровода диаметром 25 мм | 10 м | 24 | [7 empty] | 1298.3 | 1298.3 | 185.47 | 185.47 | 1357.44 | 837.73
Объем: 24=240/10
|  | ЗП |  |  | 19.32 | )*4 | 1 | 1 | 1854.72
|  | ЭМ |  |  | 14.9 | )*4 | 1 | 1 | 1430.4
|  | в т.ч. ЗПМ |  |  | 8.08 | )*4 | 1 | 1 | 775.68
|  | НР от ЗП | % | 70 |  |  |  |  | 1298.3
|  | СП от ЗП | % | 10 |  |  |  |  | 185.47
|  | НР и СП от ЗПМ | % | 108 |  |  |  |  | 837.73
|  | ЗТР | чел-ч | 0.04 |  | )*4 | 1 |  |  | 3.84
[8 empty] | 5606.62 |  | 233.61 | 5606.62
51 | 2.2-2103-2-4/1 | Техническое обслуживание трубопровода диаметром 32 мм | 10 м | 34 | [7 empty] | 1839.26 | 1839.26 | 262.75 | 262.75 | 1923.04 | 1186.79
Объем: 34=340/10
|  | ЗП |  |  | 19.32 | )*4 | 1 | 1 | 2627.52
|  | ЭМ |  |  | 14.9 | )*4 | 1 | 1 | 2026.4
|  | в т.ч. ЗПМ |  |  | 8.08 | )*4 | 1 | 1 | 1098.88
|  | НР от ЗП | % | 70 |  |  |  |  | 1839.26
|  | СП от ЗП | % | 10 |  |  |  |  | 262.75
|  | НР и СП от ЗПМ | % | 108 |  |  |  |  | 1186.79
|  | ЗТР | чел-ч | 0.04 |  | )*4 | 1 |  |  | 5.44
[8 empty] | 7942.72 |  | 233.61 | 7942.72
52 | 2.2-2103-2-5/1 | Техническое обслуживание трубопровода диаметром 40 мм | 10 м | 9 | [7 empty] | 486.86 | 486.86 | 69.55 | 69.55 | 509.04 | 314.15
Объем: 9=90/10
|  | ЗП |  |  | 19.32 | )*4 | 1 | 1 | 695.52
|  | ЭМ |  |  | 14.9 | )*4 | 1 | 1 | 536.4
|  | в т.ч. ЗПМ |  |  | 8.08 | )*4 | 1 | 1 | 290.88
|  | НР от ЗП | % | 70 |  |  |  |  | 486.86
|  | СП от ЗП | % | 10 |  |  |  |  | 69.55
|  | НР и СП от ЗПМ | % | 108 |  |  |  |  | 314.15
|  | ЗТР | чел-ч | 0.04 |  | )*4 | 1 |  |  | 1.44
[8 empty] | 2102.48 |  | 233.61 | 2102.48
53 | 2.2-2103-2-6/1 | Техническое обслуживание трубопровода диаметром 50 мм | 10 м | 10 | [7 empty] | 676.2 | 676.2 | 96.6 | 96.6 | 622.3 | 384.05
Объем: 10=100/10
|  | ЗП |  |  | 24.15 | )*4 | 1 | 1 | 966
|  | ЭМ |  |  | 16.4 | )*4 | 1 | 1 | 656
|  | в т.ч. ЗПМ |  |  | 8.89 | )*4 | 1 | 1 | 355.6
|  | НР от ЗП | % | 70 |  |  |  |  | 676.2
|  | СП от ЗП | % | 10 |  |  |  |  | 96.6
|  | НР и СП от ЗПМ | % | 108 |  |  |  |  | 384.05
|  | ЗТР | чел-ч | 0.05 |  | )*4 | 1 |  |  | 2
[8 empty] | 2778.85 |  | 277.89 | 2778.85
54 | 2.2-2103-2-7/1 | Техническое обслуживание трубопровода диаметром 65 мм | 10 м | 11 | [7 empty] | 1189.8 | 1189.8 | 169.97 | 169.97 | 1431.43 | 883.4
Объем: 11=110/10
|  | ЗП |  |  | 38.63 | )*4 | 1 | 1 | 1699.72
|  | ЭМ |  |  | 34.28 | )*4 | 1 | 1 | 1508.32
|  | в т.ч. ЗПМ |  |  | 18.59 | )*4 | 1 | 1 | 817.96
|  | НР от ЗП | % | 70 |  |  |  |  | 1189.8
|  | СП от ЗП | % | 10 |  |  |  |  | 169.97
|  | НР и СП от ЗПМ | % | 108 |  |  |  |  | 883.4
|  | ЗТР | чел-ч | 0.08 |  | )*4 | 1 |  |  | 3.52
[8 empty] | 5451.21 |  | 495.56 | 5451.21
55 | 2.2-2103-2-8/1 | Техническое обслуживание трубопровода диаметром 80 мм | 10 м | 5 | [7 empty] | 676.06 | 676.06 | 96.58 | 96.58 | 565.95 | 349.27
Объем: 5=50/10
|  | ЗП |  |  | 48.29 | )*4 | 1 | 1 | 965.8
|  | ЭМ |  |  | 29.81 | )*4 | 1 | 1 | 596.2
|  | в т.ч. ЗПМ |  |  | 16.17 | )*4 | 1 | 1 | 323.4
|  | НР от ЗП | % | 70 |  |  |  |  | 676.06
|  | СП от ЗП | % | 10 |  |  |  |  | 96.58
|  | НР и СП от ЗПМ | % | 108 |  |  |  |  | 349.27
|  | ЗТР | чел-ч | 0.1 |  | )*4 | 1 |  |  | 2
[8 empty] | 2683.91 |  | 536.78 | 2683.91
56 | 2.2-2103-2-9/1 | Техническое обслуживание трубопровода диаметром 100 мм | 10 м | 1.2 | [7 empty] | 191.45 | 191.45 | 27.35 | 27.35 | 190.17 | 117.36
Объем: 1,2=12/10
|  | ЗП |  |  | 56.98 | )*4 | 1 | 1 | 273.5
|  | ЭМ |  |  | 41.73 | )*4 | 1 | 1 | 200.3
|  | в т.ч. ЗПМ |  |  | 22.64 | )*4 | 1 | 1 | 108.67
|  | НР от ЗП | % | 70 |  |  |  |  | 191.45
|  | СП от ЗП | % | 10 |  |  |  |  | 27.35
|  | НР и СП от ЗПМ | % | 108 |  |  |  |  | 117.36
|  | ЗТР | чел-ч | 0.12 |  | )*4 | 1 |  |  | 0.576
[8 empty] | 809.96 |  | 674.97 | 809.96
Узел обвязки приточной установки в составе П1:
57 | 1.15-2203-7-2/1 | Техническое обслуживание крана шарового латунного никелированного диаметром до 50 мм/Кран шаровой запорный DN40 | 10 шт. | 0.2 | [7 empty] | 45.3 | 45.3 | 6.47 | 6.47 | 0 | 0
Объем: 0,2=2/10
|  | ЗП |  |  | 323.57 |  | 1 | 1 | 64.71
|  | НР от ЗП | % | 70 |  |  |  |  | 45.3
|  | СП от ЗП | % | 10 |  |  |  |  | 6.47
|  | ЗТР | чел-ч | 0.61 |  |  | 1 |  |  | 0.122
[8 empty] | 116.48 |  | 582.4 | 116.48
58 | 1.15-2203-9-1/1 | Техническое обслуживание клапанов обратных фланцевых диаметром 50 мм / Обратный клапан байпаса | шт. | 1 | [7 empty] | 47.33 | 47.33 | 6.76 | 6.76 | 0 | 0
|  | ЗП |  |  | 67.61 |  | 1 | 1 | 67.61
|  | МР |  |  | 0.26 |  | 1 | 1 | 0.26
|  | НР от ЗП | % | 70 |  |  |  |  | 47.33
|  | СП от ЗП | % | 10 |  |  |  |  | 6.76
|  | ЗТР | чел-ч | 0.14 |  |  | 1 |  |  | 0.14
[8 empty] | 121.96 |  | 121.96 | 121.96
59 | 1.15-2303-5-1/1 | Техническое обслуживание фильтров водяных фланцевых сетчатых диаметром до 65 мм / Фильтр сетчатый DN 40 | 10 шт. | 0.1 | [7 empty] | 121.7 | 121.7 | 17.39 | 17.39 | 0 | 0
Объем: 0,1=1/10
|  | ЗП |  |  | 1738.51 |  | 1 | 1 | 173.85
|  | МР |  |  | 0.31 |  | 1 | 1 | 0.03
59,1 | 21.26-1-110 | Прокладки из терморасширенного графита для обслуживания фильтра сетчатого чугунного фланцевого диаметром 65 мм | шт. | 1 | 222.36 |  | 1 | 1 | 222.36 |  |  | 0 | 0 | 0 | 0 | 0 | 0
|  | НР от ЗП | % | 70 |  |  |  |  | 121.7
|  | СП от ЗП | % | 10 |  |  |  |  | 17.39
|  | ЗТР | чел-ч | 3.6 |  |  | 1 |  |  | 0.36
[8 empty] | 535.33 |  | 5353.3 | 535.33
60 | 1.23-2103-41-1/1 | Техническое обслуживание регулирующего клапана / прим. Трехходовой вентиль TBG 40-25 | шт. | 1 | [7 empty] | 125.08 | 125.08 | 17.87 | 17.87 | 84.89 | 52.39
|  | ЗП |  |  | 178.68 |  | 1 | 1 | 178.68
|  | ЭМ |  |  | 89.43 |  | 1 | 1 | 89.43
|  | в т.ч. ЗПМ |  |  | 48.51 |  | 1 | 1 | 48.51
|  | НР от ЗП | % | 70 |  |  |  |  | 125.08
|  | СП от ЗП | % | 10 |  |  |  |  | 17.87
|  | НР и СП от ЗПМ | % | 108 |  |  |  |  | 52.39
|  | ЗТР | чел-ч | 0.37 |  |  | 1 |  |  | 0.37
[8 empty] | 463.45 |  | 463.45 | 463.45
61 | 1.23-2103-41-1/1 | Техническое обслуживание регулирующего клапана / прим. Привод ELVA 05/24.M | шт. | 1 | [7 empty] | 125.08 | 125.08 | 17.87 | 17.87 | 84.89 | 52.39
|  | ЗП |  |  | 178.68 |  | 1 | 1 | 178.68
|  | ЭМ |  |  | 89.43 |  | 1 | 1 | 89.43
|  | в т.ч. ЗПМ |  |  | 48.51 |  | 1 | 1 | 48.51
|  | НР от ЗП | % | 70 |  |  |  |  | 125.08
|  | СП от ЗП | % | 10 |  |  |  |  | 17.87
|  | НР и СП от ЗПМ | % | 108 |  |  |  |  | 52.39
|  | ЗТР | чел-ч | 0.37 |  |  | 1 |  |  | 0.37
[8 empty] | 463.45 |  | 463.45 | 463.45
62 | 1.15-2203-3-1/1 | Техническое обслуживание виброизолирующих вставок фланцевых диаметром до 65 мм / Комплект фланцев DN 40 | шт. | 2 | [7 empty] | 59.42 | 59.42 | 8.49 | 8.49 | 0 | 0
|  | ЗП |  |  | 42.44 |  | 1 | 1 | 84.88
|  | МР |  |  | 0.01 |  | 1 | 1 | 0.02
|  | НР от ЗП | % | 70 |  |  |  |  | 59.42
|  | СП от ЗП | % | 10 |  |  |  |  | 8.49
|  | ЗТР | чел-ч | 0.08 |  |  | 1 |  |  | 0.16
[8 empty] | 152.81 |  | 76.41 | 152.81
Узел обвязки приточной установки SMEX 80-6.3 П2 в составе:
63 | 1.15-2203-7-1/1 | Техническое обслуживание крана шарового латунного никелированного диаметром до 25 мм / Кран шаровой запорный DN25 | 10 шт. | 0.2 | [7 empty] | 33.42 | 33.42 | 4.77 | 4.77 | 0 | 0
Объем: 0,2=2/10
|  | ЗП |  |  | 238.7 |  | 1 | 1 | 47.74
|  | НР от ЗП | % | 70 |  |  |  |  | 33.42
|  | СП от ЗП | % | 10 |  |  |  |  | 4.77
|  | ЗТР | чел-ч | 0.45 |  |  | 1 |  |  | 0.09
[8 empty] | 85.93 |  | 429.65 | 85.93
64 | 1.15-2203-9-1/1 | Техническое обслуживание клапанов обратных фланцевых диаметром 50 мм / Обратный клапан байпаса | шт. | 1 | [7 empty] | 47.33 | 47.33 | 6.76 | 6.76 | 0 | 0
|  | ЗП |  |  | 67.61 |  | 1 | 1 | 67.61
|  | МР |  |  | 0.26 |  | 1 | 1 | 0.26
|  | НР от ЗП | % | 70 |  |  |  |  | 47.33
|  | СП от ЗП | % | 10 |  |  |  |  | 6.76
|  | ЗТР | чел-ч | 0.14 |  |  | 1 |  |  | 0.14
[8 empty] | 121.96 |  | 121.96 | 121.96
65 | 1.15-2303-5-1/1 | Техническое обслуживание фильтров водяных фланцевых сетчатых диаметром до 65 мм / Фильтр сетчатый DN 25 | 10 шт. | 0.1 | [7 empty] | 121.7 | 121.7 | 17.39 | 17.39 | 0 | 0
Объем: 0,1=1/10
|  | ЗП |  |  | 1738.51 |  | 1 | 1 | 173.85
|  | МР |  |  | 0.31 |  | 1 | 1 | 0.03
65,1 | 21.26-1-110 | Прокладки из терморасширенного графита для обслуживания фильтра сетчатого чугунного фланцевого диаметром 65 мм | шт. | 1 | 222.36 |  | 1 | 1 | 222.36 |  |  | 0 | 0 | 0 | 0 | 0 | 0
|  | НР от ЗП | % | 70 |  |  |  |  | 121.7
|  | СП от ЗП | % | 10 |  |  |  |  | 17.39
|  | ЗТР | чел-ч | 3.6 |  |  | 1 |  |  | 0.36
[8 empty] | 535.33 |  | 5353.3 | 535.33
66 | 1.23-2103-41-1/1 | Техническое обслуживание регулирующего клапана / прим. Трехходовой вентиль HRB3 DN20 | шт. | 1 | [7 empty] | 125.08 | 125.08 | 17.87 | 17.87 | 84.89 | 52.39
|  | ЗП |  |  | 178.68 |  | 1 | 1 | 178.68
|  | ЭМ |  |  | 89.43 |  | 1 | 1 | 89.43
|  | в т.ч. ЗПМ |  |  | 48.51 |  | 1 | 1 | 48.51
|  | НР от ЗП | % | 70 |  |  |  |  | 125.08
|  | СП от ЗП | % | 10 |  |  |  |  | 17.87
|  | НР и СП от ЗПМ | % | 108 |  |  |  |  | 52.39
|  | ЗТР | чел-ч | 0.37 |  |  | 1 |  |  | 0.37
[8 empty] | 463.45 |  | 463.45 | 463.45
67 | 1.23-2103-41-1/1 | Техническое обслуживание регулирующего клапана / прим. Привод ELVA 05/24.M | шт. | 1 | [7 empty] | 125.08 | 125.08 | 17.87 | 17.87 | 84.89 | 52.39
|  | ЗП |  |  | 178.68 |  | 1 | 1 | 178.68
|  | ЭМ |  |  | 89.43 |  | 1 | 1 | 89.43
|  | в т.ч. ЗПМ |  |  | 48.51 |  | 1 | 1 | 48.51
|  | НР от ЗП | % | 70 |  |  |  |  | 125.08
|  | СП от ЗП | % | 10 |  |  |  |  | 17.87
|  | НР и СП от ЗПМ | % | 108 |  |  |  |  | 52.39
|  | ЗТР | чел-ч | 0.37 |  |  | 1 |  |  | 0.37
[8 empty] | 463.45 |  | 463.45 | 463.45
Узел обвязки приточной установки SMEX 40-1.0 П3 в составе:
68 | 1.15-2203-7-1/1 | Техническое обслуживание крана шарового латунного никелированного диаметром до 25 мм / Кран шаровой запорный DN15 | 10 шт. | 0.2 | [7 empty] | 33.42 | 33.42 | 4.77 | 4.77 | 0 | 0
Объем: 0,2=2/10
|  | ЗП |  |  | 238.7 |  | 1 | 1 | 47.74
|  | НР от ЗП | % | 70 |  |  |  |  | 33.42
|  | СП от ЗП | % | 10 |  |  |  |  | 4.77
|  | ЗТР | чел-ч | 0.45 |  |  | 1 |  |  | 0.09
[8 empty] | 85.93 |  | 429.65 | 85.93
69 | 1.15-2203-9-1/1 | Техническое обслуживание клапанов обратных фланцевых диаметром 50 мм / Обратный клапан байпаса | шт. | 1 | [7 empty] | 47.33 | 47.33 | 6.76 | 6.76 | 0 | 0
|  | ЗП |  |  | 67.61 |  | 1 | 1 | 67.61
|  | МР |  |  | 0.26 |  | 1 | 1 | 0.26
|  | НР от ЗП | % | 70 |  |  |  |  | 47.33
|  | СП от ЗП | % | 10 |  |  |  |  | 6.76
|  | ЗТР | чел-ч | 0.14 |  |  | 1 |  |  | 0.14
[8 empty] | 121.96 |  | 121.96 | 121.96
70 | 1.15-2303-5-1/1 | Техническое обслуживание фильтров водяных фланцевых сетчатых диаметром до 65 мм / Фильтр сетчатый DN 15 | 10 шт. | 0.1 | [7 empty] | 121.7 | 121.7 | 17.39 | 17.39 | 0 | 0
Объем: 0,1=1/10
|  | ЗП |  |  | 1738.51 |  | 1 | 1 | 173.85
|  | МР |  |  | 0.31 |  | 1 | 1 | 0.03
70,1 | 21.26-1-110 | Прокладки из терморасширенного графита для обслуживания фильтра сетчатого чугунного фланцевого диаметром 65 мм | шт. | 1 | 222.36 |  | 1 | 1 | 222.36 |  |  | 0 | 0 | 0 | 0 | 0 | 0
|  | НР от ЗП | % | 70 |  |  |  |  | 121.7
|  | СП от ЗП | % | 10 |  |  |  |  | 17.39
|  | ЗТР | чел-ч | 3.6 |  |  | 1 |  |  | 0.36
[8 empty] | 535.33 |  | 5353.3 | 535.33
71 | 1.23-2103-41-1/1 | Техническое обслуживание регулирующего клапана / прим. Трехходовой вентиль HRB3 DN15 | шт. | 1 | [7 empty] | 125.08 | 125.08 | 17.87 | 17.87 | 84.89 | 52.39
|  | ЗП |  |  | 178.68 |  | 1 | 1 | 178.68
|  | ЭМ |  |  | 89.43 |  | 1 | 1 | 89.43
|  | в т.ч. ЗПМ |  |  | 48.51 |  | 1 | 1 | 48.51
|  | НР от ЗП | % | 70 |  |  |  |  | 125.08
|  | СП от ЗП | % | 10 |  |  |  |  | 17.87
|  | НР и СП от ЗПМ | % | 108 |  |  |  |  | 52.39
|  | ЗТР | чел-ч | 0.37 |  |  | 1 |  |  | 0.37
[8 empty] | 463.45 |  | 463.45 | 463.45
72 | 1.23-2103-41-1/1 | Техническое обслуживание регулирующего клапана / прим. Привод ELVA 05/24.M | шт. | 1 | [7 empty] | 125.08 | 125.08 | 17.87 | 17.87 | 84.89 | 52.39
|  | ЗП |  |  | 178.68 |  | 1 | 1 | 178.68
|  | ЭМ |  |  | 89.43 |  | 1 | 1 | 89.43
|  | в т.ч. ЗПМ |  |  | 48.51 |  | 1 | 1 | 48.51
|  | НР от ЗП | % | 70 |  |  |  |  | 125.08
|  | СП от ЗП | % | 10 |  |  |  |  | 17.87
|  | НР и СП от ЗПМ | % | 108 |  |  |  |  | 52.39
|  | ЗТР | чел-ч | 0.37 |  |  | 1 |  |  | 0.37
[8 empty] | 463.45 |  | 463.45 | 463.45
Узел обвязки приточной установки SMEX 40-1.6 П4 в составе:
73 | 1.15-2203-7-1/1 | Техническое обслуживание крана шарового латунного никелированного диаметром до 25 мм / Кран шаровой запорный DN15 | 10 шт. | 0.2 | [7 empty] | 33.42 | 33.42 | 4.77 | 4.77 | 0 | 0
Объем: 0,2=2/10
|  | ЗП |  |  | 238.7 |  | 1 | 1 | 47.74
|  | НР от ЗП | % | 70 |  |  |  |  | 33.42
|  | СП от ЗП | % | 10 |  |  |  |  | 4.77
|  | ЗТР | чел-ч | 0.45 |  |  | 1 |  |  | 0.09
[8 empty] | 85.93 |  | 429.65 | 85.93
74 | 1.15-2203-9-1/1 | Техническое обслуживание клапанов обратных фланцевых диаметром 50 мм / Обратный клапан байпаса | шт. | 1 | [7 empty] | 47.33 | 47.33 | 6.76 | 6.76 | 0 | 0
|  | ЗП |  |  | 67.61 |  | 1 | 1 | 67.61
|  | МР |  |  | 0.26 |  | 1 | 1 | 0.26
|  | НР от ЗП | % | 70 |  |  |  |  | 47.33
|  | СП от ЗП | % | 10 |  |  |  |  | 6.76
|  | ЗТР | чел-ч | 0.14 |  |  | 1 |  |  | 0.14
[8 empty] | 121.96 |  | 121.96 | 121.96
75 | 1.15-2303-5-1/1 | Техническое обслуживание фильтров водяных фланцевых сетчатых диаметром до 65 мм / Фильтр сетчатый DN 15 | 10 шт. | 0.1 | [7 empty] | 121.7 | 121.7 | 17.39 | 17.39 | 0 | 0
Объем: 0,1=1/10
|  | ЗП |  |  | 1738.51 |  | 1 | 1 | 173.85
|  | МР |  |  | 0.31 |  | 1 | 1 | 0.03
75,1 | 21.26-1-110 | Прокладки из терморасширенного графита для обслуживания фильтра сетчатого чугунного фланцевого диаметром 65 мм | шт. | 1 | 222.36 |  | 1 | 1 | 222.36 |  |  | 0 | 0 | 0 | 0 | 0 | 0
|  | НР от ЗП | % | 70 |  |  |  |  | 121.7
|  | СП от ЗП | % | 10 |  |  |  |  | 17.39
|  | ЗТР | чел-ч | 3.6 |  |  | 1 |  |  | 0.36
[8 empty] | 535.33 |  | 5353.3 | 535.33
76 | 1.23-2103-41-1/1 | Техническое обслуживание регулирующего клапана / прим. Трехходовой вентиль HRB3 DN15 | шт. | 1 | [7 empty] | 125.08 | 125.08 | 17.87 | 17.87 | 84.89 | 52.39
|  | ЗП |  |  | 178.68 |  | 1 | 1 | 178.68
|  | ЭМ |  |  | 89.43 |  | 1 | 1 | 89.43
|  | в т.ч. ЗПМ |  |  | 48.51 |  | 1 | 1 | 48.51
|  | НР от ЗП | % | 70 |  |  |  |  | 125.08
|  | СП от ЗП | % | 10 |  |  |  |  | 17.87
|  | НР и СП от ЗПМ | % | 108 |  |  |  |  | 52.39
|  | ЗТР | чел-ч | 0.37 |  |  | 1 |  |  | 0.37
[8 empty] | 463.45 |  | 463.45 | 463.45
77 | 1.23-2103-41-1/1 | Техническое обслуживание регулирующего клапана / прим. Привод ELVA 05/24.M | шт. | 1 | [7 empty] | 125.08 | 125.08 | 17.87 | 17.87 | 84.89 | 52.39
|  | ЗП |  |  | 178.68 |  | 1 | 1 | 178.68
|  | ЭМ |  |  | 89.43 |  | 1 | 1 | 89.43
|  | в т.ч. ЗПМ |  |  | 48.51 |  | 1 | 1 | 48.51
|  | НР от ЗП | % | 70 |  |  |  |  | 125.08
|  | СП от ЗП | % | 10 |  |  |  |  | 17.87
|  | НР и СП от ЗПМ | % | 108 |  |  |  |  | 52.39
|  | ЗТР | чел-ч | 0.37 |  |  | 1 |  |  | 0.37
[8 empty] | 463.45 |  | 463.45 | 463.45
Узел обвязки приточной установки SMEX 40-1.0 П6 в составе:
78 | 1.15-2203-7-1/1 | Техническое обслуживание крана шарового латунного никелированного диаметром до 25 мм / Кран шаровой запорный DN15 | 10 шт. | 0.2 | [7 empty] | 33.42 | 33.42 | 4.77 | 4.77 | 0 | 0
Объем: 0,2=2/10
|  | ЗП |  |  | 238.7 |  | 1 | 1 | 47.74
|  | НР от ЗП | % | 70 |  |  |  |  | 33.42
|  | СП от ЗП | % | 10 |  |  |  |  | 4.77
|  | ЗТР | чел-ч | 0.45 |  |  | 1 |  |  | 0.09
[8 empty] | 85.93 |  | 429.65 | 85.93
79 | 1.15-2203-9-1/1 | Техническое обслуживание клапанов обратных фланцевых диаметром 50 мм / Обратный клапан байпаса | шт. | 1 | [7 empty] | 47.33 | 47.33 | 6.76 | 6.76 | 0 | 0
|  | ЗП |  |  | 67.61 |  | 1 | 1 | 67.61
|  | МР |  |  | 0.26 |  | 1 | 1 | 0.26
|  | НР от ЗП | % | 70 |  |  |  |  | 47.33
|  | СП от ЗП | % | 10 |  |  |  |  | 6.76
|  | ЗТР | чел-ч | 0.14 |  |  | 1 |  |  | 0.14
[8 empty] | 121.96 |  | 121.96 | 121.96
80 | 1.15-2303-5-1/1 | Техническое обслуживание фильтров водяных фланцевых сетчатых диаметром до 65 мм / Фильтр сетчатый DN 15 | 10 шт. | 0.1 | [7 empty] | 121.7 | 121.7 | 17.39 | 17.39 | 0 | 0
Объем: 0,1=1/10
|  | ЗП |  |  | 1738.51 |  | 1 | 1 | 173.85
|  | МР |  |  | 0.31 |  | 1 | 1 | 0.03
80,1 | 21.26-1-110 | Прокладки из терморасширенного графита для обслуживания фильтра сетчатого чугунного фланцевого диаметром 65 мм | шт. | 1 | 222.36 |  | 1 | 1 | 222.36 |  |  | 0 | 0 | 0 | 0 | 0 | 0
|  | НР от ЗП | % | 70 |  |  |  |  | 121.7
|  | СП от ЗП | % | 10 |  |  |  |  | 17.39
|  | ЗТР | чел-ч | 3.6 |  |  | 1 |  |  | 0.36
[8 empty] | 535.33 |  | 5353.3 | 535.33
81 | 1.23-2103-41-1/1 | Техническое обслуживание регулирующего клапана / прим. Трехходовой вентиль HRB3 DN15 | шт. | 1 | [7 empty] | 125.08 | 125.08 | 17.87 | 17.87 | 84.89 | 52.39
|  | ЗП |  |  | 178.68 |  | 1 | 1 | 178.68
|  | ЭМ |  |  | 89.43 |  | 1 | 1 | 89.43
|  | в т.ч. ЗПМ |  |  | 48.51 |  | 1 | 1 | 48.51
|  | НР от ЗП | % | 70 |  |  |  |  | 125.08
|  | СП от ЗП | % | 10 |  |  |  |  | 17.87
|  | НР и СП от ЗПМ | % | 108 |  |  |  |  | 52.39
|  | ЗТР | чел-ч | 0.37 |  |  | 1 |  |  | 0.37
[8 empty] | 463.45 |  | 463.45 | 463.45
82 | 1.23-2103-41-1/1 | Техническое обслуживание регулирующего клапана / прим. Привод ELVA 05/24.M | шт. | 1 | [7 empty] | 125.08 | 125.08 | 17.87 | 17.87 | 84.89 | 52.39
|  | ЗП |  |  | 178.68 |  | 1 | 1 | 178.68
|  | ЭМ |  |  | 89.43 |  | 1 | 1 | 89.43
|  | в т.ч. ЗПМ |  |  | 48.51 |  | 1 | 1 | 48.51
|  | НР от ЗП | % | 70 |  |  |  |  | 125.08
|  | СП от ЗП | % | 10 |  |  |  |  | 17.87
|  | НР и СП от ЗПМ | % | 108 |  |  |  |  | 52.39
|  | ЗТР | чел-ч | 0.37 |  |  | 1 |  |  | 0.37
[8 empty] | 463.45 |  | 463.45 | 463.45
Узел обвязки приточной установки SMEX 40-1.0 П7 в составе:
83 | 1.15-2203-7-1/1 | Техническое обслуживание крана шарового латунного никелированного диаметром до 25 мм / Кран шаровой запорный DN15 | 10 шт. | 0.2 | [7 empty] | 33.42 | 33.42 | 4.77 | 4.77 | 0 | 0
Объем: 0,2=2/10
|  | ЗП |  |  | 238.7 |  | 1 | 1 | 47.74
|  | НР от ЗП | % | 70 |  |  |  |  | 33.42
|  | СП от ЗП | % | 10 |  |  |  |  | 4.77
|  | ЗТР | чел-ч | 0.45 |  |  | 1 |  |  | 0.09
[8 empty] | 85.93 |  | 429.65 | 85.93
84 | 1.15-2203-9-1/1 | Техническое обслуживание клапанов обратных фланцевых диаметром 50 мм / Обратный клапан байпаса | шт. | 1 | [7 empty] | 47.33 | 47.33 | 6.76 | 6.76 | 0 | 0
|  | ЗП |  |  | 67.61 |  | 1 | 1 | 67.61
|  | МР |  |  | 0.26 |  | 1 | 1 | 0.26
|  | НР от ЗП | % | 70 |  |  |  |  | 47.33
|  | СП от ЗП | % | 10 |  |  |  |  | 6.76
|  | ЗТР | чел-ч | 0.14 |  |  | 1 |  |  | 0.14
[8 empty] | 121.96 |  | 121.96 | 121.96
85 | 1.15-2303-5-1/1 | Техническое обслуживание фильтров водяных фланцевых сетчатых диаметром до 65 мм / Фильтр сетчатый DN 15 | 10 шт. | 0.1 | [7 empty] | 121.7 | 121.7 | 17.39 | 17.39 | 0 | 0
Объем: 0,1=1/10
|  | ЗП |  |  | 1738.51 |  | 1 | 1 | 173.85
|  | МР |  |  | 0.31 |  | 1 | 1 | 0.03
85,1 | 21.26-1-110 | Прокладки из терморасширенного графита для обслуживания фильтра сетчатого чугунного фланцевого диаметром 65 мм | шт. | 1 | 222.36 |  | 1 | 1 | 222.36 |  |  | 0 | 0 | 0 | 0 | 0 | 0
|  | НР от ЗП | % | 70 |  |  |  |  | 121.7
|  | СП от ЗП | % | 10 |  |  |  |  | 17.39
|  | ЗТР | чел-ч | 3.6 |  |  | 1 |  |  | 0.36
[8 empty] | 535.33 |  | 5353.3 | 535.33
86 | 1.23-2103-41-1/1 | Техническое обслуживание регулирующего клапана / прим. Трехходовой вентиль HRB3 DN15 | шт. | 1 | [7 empty] | 125.08 | 125.08 | 17.87 | 17.87 | 84.89 | 52.39
|  | ЗП |  |  | 178.68 |  | 1 | 1 | 178.68
|  | ЭМ |  |  | 89.43 |  | 1 | 1 | 89.43
|  | в т.ч. ЗПМ |  |  | 48.51 |  | 1 | 1 | 48.51
|  | НР от ЗП | % | 70 |  |  |  |  | 125.08
|  | СП от ЗП | % | 10 |  |  |  |  | 17.87
|  | НР и СП от ЗПМ | % | 108 |  |  |  |  | 52.39
|  | ЗТР | чел-ч | 0.37 |  |  | 1 |  |  | 0.37
[8 empty] | 463.45 |  | 463.45 | 463.45
87 | 1.23-2103-41-1/1 | Техническое обслуживание регулирующего клапана / прим. Привод ELVA 05/24.M | шт. | 1 | [7 empty] | 125.08 | 125.08 | 17.87 | 17.87 | 84.89 | 52.39
|  | ЗП |  |  | 178.68 |  | 1 | 1 | 178.68
|  | ЭМ |  |  | 89.43 |  | 1 | 1 | 89.43
|  | в т.ч. ЗПМ |  |  | 48.51 |  | 1 | 1 | 48.51
|  | НР от ЗП | % | 70 |  |  |  |  | 125.08
|  | СП от ЗП | % | 10 |  |  |  |  | 17.87
|  | НР и СП от ЗПМ | % | 108 |  |  |  |  | 52.39
|  | ЗТР | чел-ч | 0.37 |  |  | 1 |  |  | 0.37
[8 empty] | 463.45 |  | 463.45 | 463.45
88 | 1.17-2103-17-1/1 | Техническое обслуживание автоматического воздухоотводчика/ Воздухоотводчик автоматический габаритами Ду15 | 10 шт. | 1.2 | [7 empty] | 677.28 | 677.28 | 96.75 | 96.75 | 0 | 0
Объем: 1,2=(12)/10
|  | ЗП |  |  | 806.28 |  | 1 | 1 | 967.54
|  | МР |  |  | 0.52 |  | 1 | 1 | 0.62
|  | НР от ЗП | % | 70 |  |  |  |  | 677.28
|  | СП от ЗП | % | 10 |  |  |  |  | 96.75
|  | ЗТР | чел-ч | 1.52 |  |  | 1 |  |  | 1.824
[8 empty] | 1742.19 |  | 1451.83 | 1742.19
89 | 2.2-2103-2-1/1 | Техническое обслуживание трубопровода диаметром 15 мм/ Трубопроводы из водопроводных труб Ду15 | 10 м | 5 | [7 empty] | 135.24 | 135.24 | 19.32 | 19.32 | 85.05 | 52.49
Объем: 5=50/10
|  | ЗП |  |  | 9.66 | )*4 | 1 | 1 | 193.2
|  | ЭМ |  |  | 4.47 | )*4 | 1 | 1 | 89.4
|  | в т.ч. ЗПМ |  |  | 2.43 | )*4 | 1 | 1 | 48.6
|  | НР от ЗП | % | 70 |  |  |  |  | 135.24
|  | СП от ЗП | % | 10 |  |  |  |  | 19.32
|  | НР и СП от ЗПМ | % | 108 |  |  |  |  | 52.49
|  | ЗТР | чел-ч | 0.02 |  | )*4 | 1 |  |  | 0.4
[8 empty] | 489.65 |  | 97.93 | 489.65
90 | 2.2-2103-2-3/1 | Техническое обслуживание трубопровода диаметром 25 мм/ Трубопроводы из водопроводных труб Ду25 | 10 м | 1.5 | [7 empty] | 81.14 | 81.14 | 11.59 | 11.59 | 84.84 | 52.36
Объем: 1,5=15/10
|  | ЗП |  |  | 19.32 | )*4 | 1 | 1 | 115.92
|  | ЭМ |  |  | 14.9 | )*4 | 1 | 1 | 89.4
|  | в т.ч. ЗПМ |  |  | 8.08 | )*4 | 1 | 1 | 48.48
|  | НР от ЗП | % | 70 |  |  |  |  | 81.14
|  | СП от ЗП | % | 10 |  |  |  |  | 11.59
|  | НР и СП от ЗПМ | % | 108 |  |  |  |  | 52.36
|  | ЗТР | чел-ч | 0.04 |  | )*4 | 1 |  |  | 0.24
[8 empty] | 350.41 |  | 233.61 | 350.41
91 | 2.2-2103-2-6/1 | Техническое обслуживание трубопровода диаметром 50 мм/Трубопроводы из стальных прямошовных труб Ду57х3.5 | 10 м | 6 | [7 empty] | 405.72 | 405.72 | 57.96 | 57.96 | 373.38 | 230.43
Объем: 6=60/10
|  | ЗП |  |  | 24.15 | )*4 | 1 | 1 | 579.6
|  | ЭМ |  |  | 16.4 | )*4 | 1 | 1 | 393.6
|  | в т.ч. ЗПМ |  |  | 8.89 | )*4 | 1 | 1 | 213.36
|  | НР от ЗП | % | 70 |  |  |  |  | 405.72
|  | СП от ЗП | % | 10 |  |  |  |  | 57.96
|  | НР и СП от ЗПМ | % | 108 |  |  |  |  | 230.43
|  | ЗТР | чел-ч | 0.05 |  | )*4 | 1 |  |  | 1.2
[8 empty] | 1667.31 |  | 277.89 | 1667.31
92 | 2.2-2103-2-8/1 | Техническое обслуживание трубопровода диаметром 80 мм /Трубопроводы из стальных прямошовных труб Ду89х3.5 | 10 м | 15 | [7 empty] | 2028.18 | 2028.18 | 289.74 | 289.74 | 1697.85 | 1047.82
Объем: 15=150/10
|  | ЗП |  |  | 48.29 | )*4 | 1 | 1 | 2897.4
|  | ЭМ |  |  | 29.81 | )*4 | 1 | 1 | 1788.6
|  | в т.ч. ЗПМ |  |  | 16.17 | )*4 | 1 | 1 | 970.2
|  | НР от ЗП | % | 70 |  |  |  |  | 2028.18
|  | СП от ЗП | % | 10 |  |  |  |  | 289.74
|  | НР и СП от ЗПМ | % | 108 |  |  |  |  | 1047.82
|  | ЗТР | чел-ч | 0.1 |  | )*4 | 1 |  |  | 6
[8 empty] | 8051.74 |  | 536.78 | 8051.74
93 | 1.18-2303-6-3/1 | Техническое обслуживание тепловых завес вертикальных с водяным теплообменником для проемов до 6 м, высота завесы до 2,5 м / Воздушно-тепловая завеса BHC-H20T24-PS | шт. | 2 | [7 empty] | 2379.41 | 2379.41 | 339.92 | 339.92 | 1.09 | 0.67
|  | ЗП |  |  | 1699.58 |  | 1 | 1 | 3399.16
|  | ЭМ |  |  | 9.53 |  | 1 | 1 | 19.06
|  | в т.ч. ЗПМ |  |  | 0.31 |  | 1 | 1 | 0.62
|  | МР |  |  | 2.35 |  | 1 | 1 | 4.7
|  | НР от ЗП | % | 70 |  |  |  |  | 2379.41
|  | СП от ЗП | % | 10 |  |  |  |  | 339.92
|  | НР и СП от ЗПМ | % | 108 |  |  |  |  | 0.67
|  | ЗТР | чел-ч | 3.01 |  |  | 1 |  |  | 6.02
[8 empty] | 6142.92 |  | 3071.46 | 6142.92
94 | 1.21-2303-50-1/1 | Техническое обслуживание конвектора электрического настенного крепления, с механическим термостатом, мощность до 2,0 кВт / Электрический конвектор С2N10; Электрический конвектор CNX-4 Plus | шт. | 2 | [7 empty] | 103.96 | 103.96 | 14.85 | 14.85 | 0 | 0
Объем: 2=1+1
|  | ЗП |  |  | 74.26 |  | 1 | 1 | 148.52
|  | ЭМ |  |  | 0.21 |  | 1 | 1 | 0.42
|  | МР |  |  | 1.83 |  | 1 | 1 | 3.66
|  | НР от ЗП | % | 70 |  |  |  |  | 103.96
|  | СП от ЗП | % | 10 |  |  |  |  | 14.85
|  | ЗТР | чел-ч | 0.14 |  |  | 1 |  |  | 0.28
[8 empty] | 271.41 |  | 135.71 | 271.41
95 | 1.21-2301-29-1/1 | Осмотр конвектора электрического настенного крепления, с механическим термостатом, мощность до 2,0 кВт Электрический конвектор С2N10; Электрический конвектор CNX-4 Plus | 10 шт. | 0.2 | [7 empty] | 24.99 | 24.99 | 3.57 | 3.57 | 0 | 0
Объем: 0,2=(1+1)/10
|  | ЗП |  |  | 178.51 |  | 1 | 1 | 35.7
|  | НР от ЗП | % | 70 |  |  |  |  | 24.99
|  | СП от ЗП | % | 10 |  |  |  |  | 3.57
|  | ЗТР | чел-ч | 0.41 |  |  | 1 |  |  | 0.082
[8 empty] | 64.26 |  | 321.3 | 64.26
Итого по подразделу: 2.1 Отопление | [7 empty] | 161935.56
Подраздел: 2.2 Индивидуальный тепловой пункт
Блок ИТП. Модуль ввода и учета
96 | 1.23-2103-41-1/1 | Техническое обслуживание регулирующего клапана /Кран шаровой стальной КШТ.12.125.25 Ф/Ф Ду 125 Ру 25 | шт. | 6 | [7 empty] | 750.46 | 750.46 | 107.21 | 107.21 | 509.36 | 314.34
|  | ЗП |  |  | 178.68 |  | 1 | 1 | 1072.08
|  | ЭМ |  |  | 89.43 |  | 1 | 1 | 536.58
|  | в т.ч. ЗПМ |  |  | 48.51 |  | 1 | 1 | 291.06
|  | НР от ЗП | % | 70 |  |  |  |  | 750.46
|  | СП от ЗП | % | 10 |  |  |  |  | 107.21
|  | НР и СП от ЗПМ | % | 108 |  |  |  |  | 314.34
|  | ЗТР | чел-ч | 0.37 |  |  | 1 |  |  | 2.22
[8 empty] | 2780.67 |  | 463.45 | 2780.67
97 | 1.23-2103-41-1/1 | Техническое обслуживание регулирующего клапана /Кран шаровой стальной КШТ.12.025.40 Р/Р Ду 025 Ру 40 | шт. | 4 | [7 empty] | 500.3 | 500.3 | 71.47 | 71.47 | 339.57 | 209.56
|  | ЗП |  |  | 178.68 |  | 1 | 1 | 714.72
|  | ЭМ |  |  | 89.43 |  | 1 | 1 | 357.72
|  | в т.ч. ЗПМ |  |  | 48.51 |  | 1 | 1 | 194.04
|  | НР от ЗП | % | 70 |  |  |  |  | 500.3
|  | СП от ЗП | % | 10 |  |  |  |  | 71.47
|  | НР и СП от ЗПМ | % | 108 |  |  |  |  | 209.56
|  | ЗТР | чел-ч | 0.37 |  |  | 1 |  |  | 1.48
[8 empty] | 1853.77 |  | 463.44 | 1853.77
98 | 1.23-2103-41-1/1 | Техническое обслуживание регулирующего клапана /Кран шаровой стальной КШТ.12.020.40 Р/Р Ду 020 Ру 40 | шт. | 2 | [7 empty] | 250.15 | 250.15 | 35.74 | 35.74 | 169.79 | 104.78
|  | ЗП |  |  | 178.68 |  | 1 | 1 | 357.36
|  | ЭМ |  |  | 89.43 |  | 1 | 1 | 178.86
|  | в т.ч. ЗПМ |  |  | 48.51 |  | 1 | 1 | 97.02
|  | НР от ЗП | % | 70 |  |  |  |  | 250.15
|  | СП от ЗП | % | 10 |  |  |  |  | 35.74
|  | НР и СП от ЗПМ | % | 108 |  |  |  |  | 104.78
|  | ЗТР | чел-ч | 0.37 |  |  | 1 |  |  | 0.74
[8 empty] | 926.89 |  | 463.45 | 926.89
99 | 2.3-1101-3-6/1 | Очистка сетки-фильтра (грязевика) от ила и грязи в трубопроводах диаметром 100 мм / Грязевик IS17.03.1000.125.16.Ф/Ф из угл. стали, DN125 PN 16 Тмакс-200оС, сетка 1,0 мм | шт. | 2 | [7 empty] | 938.7 | 938.7 | 134.1 | 134.1 | 0 | 0
|  | ЗП |  |  | 670.5 |  | 1 | 1 | 1341
|  | НР от ЗП | % | 70 |  |  |  |  | 938.7
|  | СП от ЗП | % | 10 |  |  |  |  | 134.1
|  | ЗТР | чел-ч | 1.54 |  |  | 1 |  |  | 3.08
[8 empty] | 2413.8 |  | 1206.9 | 2413.8
100 | 1.23-2303-5-1/1 | Комплекс работ по техническому обслуживанию оборудования, автоматизированных систем и исполнительных механизмов, шкафы, пульты управления, автоматизированные рабочие места /Щит учета тепла АИТП-ЩУУТЭ1, 2 ДД, 2 ДТ, 3 Расходомера, ТВ7-04.1М Ethern | шт. | 1 | [7 empty] | 490.52 | 490.52 | 70.07 | 70.07 | 0 | 0
|  | ЗП |  |  | 700.74 |  | 1 | 1 | 700.74
|  | НР от ЗП | % | 70 |  |  |  |  | 490.52
|  | СП от ЗП | % | 10 |  |  |  |  | 70.07
|  | ЗТР | чел-ч | 1.06 |  |  | 1 |  |  | 1.06
[8 empty] | 1261.33 |  | 1261.33 | 1261.33
101 | 1.23-2103-22-3/1 | Техническое обслуживание расходомера электромагнитного / Расходомер электромагнитный «Питерфлоу РС» РС100-140А-Ф | шт. | 2 | [7 empty] | 1795.57 | 1795.57 | 256.51 | 256.51 | 0 | 0
|  | ЗП |  |  | 1282.55 |  | 1 | 1 | 2565.1
|  | МР |  |  | 15.26 |  | 1 | 1 | 30.52
|  | НР от ЗП | % | 70 |  |  |  |  | 1795.57
|  | СП от ЗП | % | 10 |  |  |  |  | 256.51
|  | ЗТР | чел-ч | 1.8 |  |  | 1 |  |  | 3.6
[8 empty] | 4647.7 |  | 2323.85 | 4647.7
102 | 1.23-2103-22-3/1 | Техническое обслуживание расходомера электромагнитного / Расходомер электромагнитный «Питерфлоу PC» РС20-6-С | шт. | 1 | [7 empty] | 897.79 | 897.79 | 128.26 | 128.26 | 0 | 0
|  | ЗП |  |  | 1282.55 |  | 1 | 1 | 1282.55
|  | МР |  |  | 15.26 |  | 1 | 1 | 15.26
|  | НР от ЗП | % | 70 |  |  |  |  | 897.79
|  | СП от ЗП | % | 10 |  |  |  |  | 128.26
|  | ЗТР | чел-ч | 1.8 |  |  | 1 |  |  | 1.8
[8 empty] | 2323.86 |  | 2323.86 | 2323.86
103 | 1.23-2303-6-1/1 | Техническое обслуживание термопреобразователя сопротивления с унифицированным выходным сигналом / Комплект термометров сопротивления платиновых КТС-Б-PtWO шток 100 | шт. | 1 | [7 empty] | 200.56 | 200.56 | 28.65 | 28.65 | 0 | 0
|  | ЗП |  |  | 286.52 |  | 1 | 1 | 286.52
|  | МР |  |  | 16.28 |  | 1 | 1 | 16.28
|  | НР от ЗП | % | 70 |  |  |  |  | 200.56
|  | СП от ЗП | % | 10 |  |  |  |  | 28.65
|  | ЗТР | чел-ч | 0.47 |  |  | 1 |  |  | 0.47
[8 empty] | 532.01 |  | 532.01 | 532.01
104 | 1.23-2103-27-1/1 | Техническое обслуживание преобразователя давления МТ100 и аналогов / Датчик давления Коммуналец СДВИ-Р=1,0 Мпа | 10 шт. | 0.2 | [7 empty] | 1066.84 | 1066.84 | 152.41 | 152.41 | 0 | 0
Объем: 0,2=2/10
|  | ЗП |  |  | 7620.25 |  | 1 | 1 | 1524.05
|  | МР |  |  | 15.53 |  | 1 | 1 | 3.11
|  | НР от ЗП | % | 70 |  |  |  |  | 1066.84
|  | СП от ЗП | % | 10 |  |  |  |  | 152.41
|  | ЗТР | чел-ч | 12.5 |  |  | 1 |  |  | 2.5
[8 empty] | 2746.41 |  | 13732.05 | 2746.41
105 | 1.15-2303-5-1/1 | Техническое обслуживание фильтров водяных фланцевых сетчатых диаметром до 65 мм /Фильтр сетчатый IS16.01.0600.050.16.Ф/Ф, DN050, PN16, Тмакс=300оС | 10 шт. | 0.1 | [7 empty] | 121.7 | 121.7 | 17.39 | 17.39 | 0 | 0
Объем: 0,1=1/10
|  | ЗП |  |  | 1738.51 |  | 1 | 1 | 173.85
|  | МР |  |  | 0.31 |  | 1 | 1 | 0.03
105,1 | 21.26-1-110 | Прокладки из терморасширенного графита для обслуживания фильтра сетчатого чугунного фланцевого диаметром 65 мм | шт. | 1 | 222.36 |  | 1 | 1 | 222.36 |  |  | 0 | 0 | 0 | 0 | 0 | 0
|  | НР от ЗП | % | 70 |  |  |  |  | 121.7
|  | СП от ЗП | % | 10 |  |  |  |  | 17.39
|  | ЗТР | чел-ч | 3.6 |  |  | 1 |  |  | 0.36
[8 empty] | 535.33 |  | 5353.3 | 535.33
106 | 1.15-2303-5-3/1 | Техническое обслуживание фильтров водяных фланцевых сетчатых диаметром до 150 мм /Фильтр сетчатый IS16.01.0600.125.16.Ф/Ф, DN125, PN16, Тмакс=300оС | 10 шт. | 0.2 | [7 empty] | 381.31 | 381.31 | 54.47 | 54.47 | 0 | 0
Объем: 0,2=2/10
|  | ЗП |  |  | 2723.67 |  | 1 | 1 | 544.73
|  | МР |  |  | 1.3 |  | 1 | 1 | 0.26
106,1 | 21.26-1-113 | Прокладки из терморасширенного графита для обслуживания фильтра сетчатого чугунного фланцевого диаметром 125 мм | шт. | 2 | 457.87 |  | 1 | 1 | 915.74 |  |  | 0 | 0 | 0 | 0 | 0 | 0
|  | НР от ЗП | % | 70 |  |  |  |  | 381.31
|  | СП от ЗП | % | 10 |  |  |  |  | 54.47
|  | ЗТР | чел-ч | 5.64 |  |  | 1 |  |  | 1.128
[8 empty] | 1896.51 |  | 9482.55 | 1896.51
107 | 1.23-2103-41-1/1 | Техническое обслуживание регулирующего клапана /БИВАЛ® Кран шаровой стальной КШТ.12.100.16 Ф/Ф Ду 100 Ру 16 | шт. | 2 | [7 empty] | 250.15 | 250.15 | 35.74 | 35.74 | 169.79 | 104.78
|  | ЗП |  |  | 178.68 |  | 1 | 1 | 357.36
|  | ЭМ |  |  | 89.43 |  | 1 | 1 | 178.86
|  | в т.ч. ЗПМ |  |  | 48.51 |  | 1 | 1 | 97.02
|  | НР от ЗП | % | 70 |  |  |  |  | 250.15
|  | СП от ЗП | % | 10 |  |  |  |  | 35.74
|  | НР и СП от ЗПМ | % | 108 |  |  |  |  | 104.78
|  | ЗТР | чел-ч | 0.37 |  |  | 1 |  |  | 0.74
[8 empty] | 926.89 |  | 463.45 | 926.89
108 | 1.23-2103-21-1/1 | Техническое обслуживание преобразователей давления, перепада давления, тензорезисторных, дифференциальных (Сапфир) /Регулятор перепада давления Регулятор перепада давления прямого действия RDT-1.1-80-100 | шт. | 1 | [7 empty] | 384.06 | 384.06 | 54.87 | 54.87 | 0 | 0
|  | ЗП |  |  | 548.65 |  | 1 | 1 | 548.65
|  | МР |  |  | 15.26 |  | 1 | 1 | 15.26
|  | НР от ЗП | % | 70 |  |  |  |  | 384.06
|  | СП от ЗП | % | 10 |  |  |  |  | 54.87
|  | ЗТР | чел-ч | 0.77 |  |  | 1 |  |  | 0.77
[8 empty] | 1002.84 |  | 1002.84 | 1002.84
109 | 1.23-2103-41-1/1 | Техническое обслуживание регулирующего клапана /Кран шаровой стальной КШТ.12.050.25 Ф/Ф Ду 050 Ру 25 | шт. | 2 | [7 empty] | 250.15 | 250.15 | 35.74 | 35.74 | 169.79 | 104.78
|  | ЗП |  |  | 178.68 |  | 1 | 1 | 357.36
|  | ЭМ |  |  | 89.43 |  | 1 | 1 | 178.86
|  | в т.ч. ЗПМ |  |  | 48.51 |  | 1 | 1 | 97.02
|  | НР от ЗП | % | 70 |  |  |  |  | 250.15
|  | СП от ЗП | % | 10 |  |  |  |  | 35.74
|  | НР и СП от ЗПМ | % | 108 |  |  |  |  | 104.78
|  | ЗТР | чел-ч | 0.37 |  |  | 1 |  |  | 0.74
[8 empty] | 926.89 |  | 463.45 | 926.89
110 | 1.23-2103-18-1/1 | Техническое обслуживание термометра биметаллического, дилатометрического /Термометр БТ-41.211, диапазон 0...+ 160°С, ф80мм, шток 100 мм, с латунной гильзой до 100 Атм, , G1/2 | шт. | 2 | [7 empty] | 264.57 | 264.57 | 37.8 | 37.8 | 0 | 0
|  | ЗП |  |  | 188.98 |  | 1 | 1 | 377.96
|  | МР |  |  | 15.26 |  | 1 | 1 | 30.52
|  | НР от ЗП | % | 70 |  |  |  |  | 264.57
|  | СП от ЗП | % | 10 |  |  |  |  | 37.8
|  | ЗТР | чел-ч | 0.31 |  |  | 1 |  |  | 0.62
[8 empty] | 710.85 |  | 355.43 | 710.85
Блок ИТП. Модуль отопления
111 | 1.23-2103-41-1/1 | Техническое обслуживание регулирующего клапана /Кран шаровой стальной КШТ.12.100.16 Ф/Ф Ду 100 Ру 16 | шт. | 2 | [7 empty] | 250.15 | 250.15 | 35.74 | 35.74 | 169.79 | 104.78
|  | ЗП |  |  | 178.68 |  | 1 | 1 | 357.36
|  | ЭМ |  |  | 89.43 |  | 1 | 1 | 178.86
|  | в т.ч. ЗПМ |  |  | 48.51 |  | 1 | 1 | 97.02
|  | НР от ЗП | % | 70 |  |  |  |  | 250.15
|  | СП от ЗП | % | 10 |  |  |  |  | 35.74
|  | НР и СП от ЗПМ | % | 108 |  |  |  |  | 104.78
|  | ЗТР | чел-ч | 0.37 |  |  | 1 |  |  | 0.74
[8 empty] | 926.89 |  | 463.45 | 926.89
112 | 1.23-2103-41-1/1 | Техническое обслуживание регулирующего клапана /Кран шаровой стальной КШТ.12.025.40 Р/Р Ду 025 Ру 40 | шт. | 2 | [7 empty] | 250.15 | 250.15 | 35.74 | 35.74 | 169.79 | 104.78
|  | ЗП |  |  | 178.68 |  | 1 | 1 | 357.36
|  | ЭМ |  |  | 89.43 |  | 1 | 1 | 178.86
|  | в т.ч. ЗПМ |  |  | 48.51 |  | 1 | 1 | 97.02
|  | НР от ЗП | % | 70 |  |  |  |  | 250.15
|  | СП от ЗП | % | 10 |  |  |  |  | 35.74
|  | НР и СП от ЗПМ | % | 108 |  |  |  |  | 104.78
|  | ЗТР | чел-ч | 0.37 |  |  | 1 |  |  | 0.74
[8 empty] | 926.89 |  | 463.45 | 926.89
113 | 1.23-2103-41-1/1 | Техническое обслуживание регулирующего клапана / Клапан регулирующий КМ125Ф - 050 - 40,0 / СМП2,7 - 220В Ду50 Ру16 ф\ф dP = 16bar tmax = 250оС | шт. | 1 | [7 empty] | 125.08 | 125.08 | 17.87 | 17.87 | 84.89 | 52.39
|  | ЗП |  |  | 178.68 |  | 1 | 1 | 178.68
|  | ЭМ |  |  | 89.43 |  | 1 | 1 | 89.43
|  | в т.ч. ЗПМ |  |  | 48.51 |  | 1 | 1 | 48.51
|  | НР от ЗП | % | 70 |  |  |  |  | 125.08
|  | СП от ЗП | % | 10 |  |  |  |  | 17.87
|  | НР и СП от ЗПМ | % | 108 |  |  |  |  | 52.39
|  | ЗТР | чел-ч | 0.37 |  |  | 1 |  |  | 0.37
[8 empty] | 463.45 |  | 463.45 | 463.45
114 | 1.23-2103-18-1/1 | Техническое обслуживание термометра биметаллического, дилатометрического / Термометр БТ-41.211, диапазон 0...+ 160°С, ф80мм, шток 64 мм, с латунной гильзой до 100 Атм, , G1/2 | шт. | 2 | [7 empty] | 264.57 | 264.57 | 37.8 | 37.8 | 0 | 0
|  | ЗП |  |  | 188.98 |  | 1 | 1 | 377.96
|  | МР |  |  | 15.26 |  | 1 | 1 | 30.52
|  | НР от ЗП | % | 70 |  |  |  |  | 264.57
|  | СП от ЗП | % | 10 |  |  |  |  | 37.8
|  | ЗТР | чел-ч | 0.31 |  |  | 1 |  |  | 0.62
[8 empty] | 710.85 |  | 355.43 | 710.85
115 | 1.23-2303-6-1/1 | Техническое обслуживание термопреобразователя сопротивления с унифицированным выходным сигналом / Термометр сопротибления ДТС075-РТ1000.В3.60.01/2 | шт. | 1 | [7 empty] | 200.56 | 200.56 | 28.65 | 28.65 | 0 | 0
|  | ЗП |  |  | 286.52 |  | 1 | 1 | 286.52
|  | МР |  |  | 16.28 |  | 1 | 1 | 16.28
|  | НР от ЗП | % | 70 |  |  |  |  | 200.56
|  | СП от ЗП | % | 10 |  |  |  |  | 28.65
|  | ЗТР | чел-ч | 0.47 |  |  | 1 |  |  | 0.47
[8 empty] | 532.01 |  | 532.01 | 532.01
116 | 1.15-2203-8-2/1 | Техническое обслуживание затворов дисковых поворотных межфланцевых с ручным управлением диаметром 100-150 мм / Затвор Поворотный Дисковый ЗПТС - FL(w)-3-100-MRR-HT, ДуЮО, Ру16, межфланцебый, с рукояткой | шт. | 6 | [7 empty] | 486.78 | 486.78 | 69.54 | 69.54 | 0 | 0
|  | ЗП |  |  | 115.9 |  | 1 | 1 | 695.4
|  | МР |  |  | 0.52 |  | 1 | 1 | 3.12
|  | НР от ЗП | % | 70 |  |  |  |  | 486.78
|  | СП от ЗП | % | 10 |  |  |  |  | 69.54
|  | ЗТР | чел-ч | 0.24 |  |  | 1 |  |  | 1.44
[8 empty] | 1254.84 |  | 209.14 | 1254.84
117 | 1.15-2203-7-1/1 | Техническое обслуживание крана шарового латунного никелированного диаметром до 25 мм / Кран шаробой латунный 05_Тип 34.503.(Chicago) Ду025, Ру25,Траб=95,Тмах=110 гр.,внутр.р-ба, рукоятка обычная | 10 шт. | 0.4 | [7 empty] | 66.84 | 66.84 | 9.55 | 9.55 | 0 | 0
Объем: 0,4=(4)/10
|  | ЗП |  |  | 238.7 |  | 1 | 1 | 95.48
|  | НР от ЗП | % | 70 |  |  |  |  | 66.84
|  | СП от ЗП | % | 10 |  |  |  |  | 9.55
|  | ЗТР | чел-ч | 0.45 |  |  | 1 |  |  | 0.18
[8 empty] | 171.87 |  | 429.68 | 171.87
118 | 1.23-2103-41-1/1 | Техническое обслуживание регулирующего клапана /ПРЕГРАН КПП 096-01-16-ЗН-065х065- 5,5 Рн = 5,5 бар предохр клапан ф/ф DN65x65 PN16 tmax=300oC чугун | шт. | 1 | [7 empty] | 125.08 | 125.08 | 17.87 | 17.87 | 84.89 | 52.39
|  | ЗП |  |  | 178.68 |  | 1 | 1 | 178.68
|  | ЭМ |  |  | 89.43 |  | 1 | 1 | 89.43
|  | в т.ч. ЗПМ |  |  | 48.51 |  | 1 | 1 | 48.51
|  | НР от ЗП | % | 70 |  |  |  |  | 125.08
|  | СП от ЗП | % | 10 |  |  |  |  | 17.87
|  | НР и СП от ЗПМ | % | 108 |  |  |  |  | 52.39
|  | ЗТР | чел-ч | 0.37 |  |  | 1 |  |  | 0.37
[8 empty] | 463.45 |  | 463.45 | 463.45
119 | 1.15-2203-7-1/1 | Техническое обслуживание крана шарового латунного никелированного диаметром до 25 мм /Кран шаровой латунный 05_Тип 34.503.(Chicago) Ду025, Ру25,Траб=95,Тмах=110 гр.,бнутр.р-5а, рукоятка обычная | 10 шт. | 0.1 | [7 empty] | 16.71 | 16.71 | 2.39 | 2.39 | 0 | 0
Объем: 0,1=(1)/10
|  | ЗП |  |  | 238.7 |  | 1 | 1 | 23.87
|  | НР от ЗП | % | 70 |  |  |  |  | 16.71
|  | СП от ЗП | % | 10 |  |  |  |  | 2.39
|  | ЗТР | чел-ч | 0.45 |  |  | 1 |  |  | 0.045
[8 empty] | 42.97 |  | 429.7 | 42.97
120 | 1.15-2303-5-3/1 | Техническое обслуживание фильтров водяных фланцевых сетчатых диаметром до 150 мм / Фильтр сетчатый IS16.01.0600.100.16.Ф/Ф, DN100, PN16, Тмакс=300оС | 10 шт. | 0.1 | [7 empty] | 190.66 | 190.66 | 27.24 | 27.24 | 0 | 0
Объем: 0,1=(1)/10
|  | ЗП |  |  | 2723.67 |  | 1 | 1 | 272.37
|  | МР |  |  | 1.3 |  | 1 | 1 | 0.13
120,1 | 21.26-1-112 | Прокладки из терморасширенного графита для обслуживания фильтра сетчатого чугунного фланцевого диаметром 100 мм | шт. | 1 | 428.11 |  | 1 | 1 | 428.11 |  |  | 0 | 0 | 0 | 0 | 0 | 0
|  | НР от ЗП | % | 70 |  |  |  |  | 190.66
|  | СП от ЗП | % | 10 |  |  |  |  | 27.24
|  | ЗТР | чел-ч | 5.64 |  |  | 1 |  |  | 0.564
[8 empty] | 918.51 |  | 9185.1 | 918.51
121 | 1.15-2203-9-2/1 | Техническое обслуживание клапанов обратных фланцевых диаметром 100-150 мм / Клапан обратный поворотный СУ16.01.100.16.М/Ф DN100 PN16 Тмакс=110оС | шт. | 2 | [7 empty] | 148.74 | 148.74 | 21.25 | 21.25 | 0 | 0
|  | ЗП |  |  | 106.24 |  | 1 | 1 | 212.48
|  | МР |  |  | 0.52 |  | 1 | 1 | 1.04
|  | НР от ЗП | % | 70 |  |  |  |  | 148.74
|  | СП от ЗП | % | 10 |  |  |  |  | 21.25
|  | ЗТР | чел-ч | 0.22 |  |  | 1 |  |  | 0.44
[8 empty] | 383.51 |  | 191.76 | 383.51
122 | 1.23-2303-7-2/1 | Техническое обслуживание реле давления, напора, тяги /Реле перепада давления РРД-102 | шт. | 1 | [7 empty] | 162.16 | 162.16 | 23.17 | 23.17 | 0 | 0
|  | ЗП |  |  | 231.66 |  | 1 | 1 | 231.66
|  | МР |  |  | 15.26 |  | 1 | 1 | 15.26
|  | НР от ЗП | % | 70 |  |  |  |  | 162.16
|  | СП от ЗП | % | 10 |  |  |  |  | 23.17
|  | ЗТР | чел-ч | 0.38 |  |  | 1 |  |  | 0.38
[8 empty] | 432.25 |  | 432.25 | 432.25
123 | 1.23-2303-7-2/1 | Техническое обслуживание реле давления, напора, тяги /Реле перепада давления РРД-102 / Реле сухого хода Реле давления РД-2Р - 0,8 МПА модель 35 , G 1/4" (настрибаемый дифференциал: 0,07...0,4 МПА, -10...+ 110 | шт. | 1 | [7 empty] | 162.16 | 162.16 | 23.17 | 23.17 | 0 | 0
|  | ЗП |  |  | 231.66 |  | 1 | 1 | 231.66
|  | МР |  |  | 15.26 |  | 1 | 1 | 15.26
|  | НР от ЗП | % | 70 |  |  |  |  | 162.16
|  | СП от ЗП | % | 10 |  |  |  |  | 23.17
|  | ЗТР | чел-ч | 0.38 |  |  | 1 |  |  | 0.38
[8 empty] | 432.25 |  | 432.25 | 432.25
124 | 1.15-2203-3-1/1 | Техническое обслуживание виброизолирующих вставок фланцевых диаметром до 65 мм / Антивибрационный компенсатор (гибкая бстабка) ВС10.065.10.Ф/Ф DN065 PN10 Ттах=95оС | шт. | 2 | [7 empty] | 59.42 | 59.42 | 8.49 | 8.49 | 0 | 0
|  | ЗП |  |  | 42.44 |  | 1 | 1 | 84.88
|  | МР |  |  | 0.01 |  | 1 | 1 | 0.02
|  | НР от ЗП | % | 70 |  |  |  |  | 59.42
|  | СП от ЗП | % | 10 |  |  |  |  | 8.49
|  | ЗТР | чел-ч | 0.08 |  |  | 1 |  |  | 0.16
[8 empty] | 152.81 |  | 76.41 | 152.81
125 | 1.15-2203-3-1/1 | Техническое обслуживание виброизолирующих вставок фланцевых диаметром до 65 мм / Антивибрационный компенсатор (гибкая бстабка) ГС10.040.10.Ф/Ф DN040 PN10 Ттах=95оС | шт. | 2 | [7 empty] | 59.42 | 59.42 | 8.49 | 8.49 | 0 | 0
|  | ЗП |  |  | 42.44 |  | 1 | 1 | 84.88
|  | МР |  |  | 0.01 |  | 1 | 1 | 0.02
|  | НР от ЗП | % | 70 |  |  |  |  | 59.42
|  | СП от ЗП | % | 10 |  |  |  |  | 8.49
|  | ЗТР | чел-ч | 0.08 |  |  | 1 |  |  | 0.16
[8 empty] | 152.81 |  | 76.41 | 152.81
126 | 1.15-2203-9-1/1 | Техническое обслуживание клапанов обратных фланцевых диаметром 50 мм / прим. Обратный клапан латунный NY Тип.10.307. Ду 040, Ру16,Тмах=90гр, бнутр. резьба | шт. | 1 | [7 empty] | 47.33 | 47.33 | 6.76 | 6.76 | 0 | 0
|  | ЗП |  |  | 67.61 |  | 1 | 1 | 67.61
|  | МР |  |  | 0.26 |  | 1 | 1 | 0.26
|  | НР от ЗП | % | 70 |  |  |  |  | 47.33
|  | СП от ЗП | % | 10 |  |  |  |  | 6.76
|  | ЗТР | чел-ч | 0.14 |  |  | 1 |  |  | 0.14
[8 empty] | 121.96 |  | 121.96 | 121.96
127 | 1.15-2203-7-2/1 | Техническое обслуживание крана шарового латунного никелированного диаметром до 50 мм / Кран шаровой латунный Ду040, Ру25,Траб=95,Тмах=110 гр.,бнутр.р-5а, рукоятка обычная | 10 шт. | 0.2 | [7 empty] | 45.3 | 45.3 | 6.47 | 6.47 | 0 | 0
Объем: 0,2=(2)/10
|  | ЗП |  |  | 323.57 |  | 1 | 1 | 64.71
|  | НР от ЗП | % | 70 |  |  |  |  | 45.3
|  | СП от ЗП | % | 10 |  |  |  |  | 6.47
|  | ЗТР | чел-ч | 0.61 |  |  | 1 |  |  | 0.122
[8 empty] | 116.48 |  | 582.4 | 116.48
128 | 1.23-2103-41-1/1 | Техническое обслуживание регулирующего клапана / Клапан соленоидный S1010.07 230/50АС (S101007460N/T-GP 107) 2/2 НЗ BSP 11/2" 39 мм 0.5-12 бар -10...+80С | шт. | 1 | [7 empty] | 125.08 | 125.08 | 17.87 | 17.87 | 84.89 | 52.39
|  | ЗП |  |  | 178.68 |  | 1 | 1 | 178.68
|  | ЭМ |  |  | 89.43 |  | 1 | 1 | 89.43
|  | в т.ч. ЗПМ |  |  | 48.51 |  | 1 | 1 | 48.51
|  | НР от ЗП | % | 70 |  |  |  |  | 125.08
|  | СП от ЗП | % | 10 |  |  |  |  | 17.87
|  | НР и СП от ЗПМ | % | 108 |  |  |  |  | 52.39
|  | ЗТР | чел-ч | 0.37 |  |  | 1 |  |  | 0.37
[8 empty] | 463.45 |  | 463.45 | 463.45
129 | 1.17-2103-14-1/1 | Техническое обслуживание мембранного расширительного бака объемом 100 л / Расширительный бак тип НМ 425 / 1,5 -6 | шт. | 1 | [7 empty] | 215.36 | 215.36 | 30.77 | 30.77 | 0 | 0
|  | ЗП |  |  | 307.66 |  | 1 | 1 | 307.66
|  | МР |  |  | 0.52 |  | 1 | 1 | 0.52
|  | НР от ЗП | % | 70 |  |  |  |  | 215.36
|  | СП от ЗП | % | 10 |  |  |  |  | 30.77
|  | ЗТР | чел-ч | 0.58 |  |  | 1 |  |  | 0.58
[8 empty] | 554.31 |  | 554.31 | 554.31
130 | 1.15-2203-7-1/1 | Техническое обслуживание крана шарового латунного никелированного диаметром до 25 мм / Кран шаровой латунный Ду015, Ру25,Траб=95,Тмах=110 гр.,внутр.р-ба, рукоятка обычная | 10 шт. | 0.1 | [7 empty] | 16.71 | 16.71 | 2.39 | 2.39 | 0 | 0
Объем: 0,1=(1)/10
|  | ЗП |  |  | 238.7 |  | 1 | 1 | 23.87
|  | НР от ЗП | % | 70 |  |  |  |  | 16.71
|  | СП от ЗП | % | 10 |  |  |  |  | 2.39
|  | ЗТР | чел-ч | 0.45 |  |  | 1 |  |  | 0.045
[8 empty] | 42.97 |  | 429.7 | 42.97
131 | 1.23-2103-27-1/1 | Техническое обслуживание преобразователя давления МТ100 и аналогов/ Датчик давления ПД100-ДИ1,0-181-0,5 | 10 шт. | 0.2 | [7 empty] | 1066.84 | 1066.84 | 152.41 | 152.41 | 0 | 0
Объем: 0,2=2/10
|  | ЗП |  |  | 7620.25 |  | 1 | 1 | 1524.05
|  | МР |  |  | 15.53 |  | 1 | 1 | 3.11
|  | НР от ЗП | % | 70 |  |  |  |  | 1066.84
|  | СП от ЗП | % | 10 |  |  |  |  | 152.41
|  | ЗТР | чел-ч | 12.5 |  |  | 1 |  |  | 2.5
[8 empty] | 2746.41 |  | 13732.05 | 2746.41
132 | 1.23-2103-18-1/1 | Техническое обслуживание термометра биметаллического, дилатометрического / Термометр БТ-41.211, диапазон 0...+ 120°С, ф80мм, шток 64 мм, с латунной гильзой до 100 Атм, , G1/2 | шт. | 2 | [7 empty] | 264.57 | 264.57 | 37.8 | 37.8 | 0 | 0
|  | ЗП |  |  | 188.98 |  | 1 | 1 | 377.96
|  | МР |  |  | 15.26 |  | 1 | 1 | 30.52
|  | НР от ЗП | % | 70 |  |  |  |  | 264.57
|  | СП от ЗП | % | 10 |  |  |  |  | 37.8
|  | ЗТР | чел-ч | 0.31 |  |  | 1 |  |  | 0.62
[8 empty] | 710.85 |  | 355.43 | 710.85
133 | 1.23-2303-6-1/1 | Техническое обслуживание термопреобразователя сопротивления с унифицированным выходным сигналом / Термометр сопротивления ДТС075-РТ1000.В3.60.С1/2 | шт. | 1 | [7 empty] | 200.56 | 200.56 | 28.65 | 28.65 | 0 | 0
|  | ЗП |  |  | 286.52 |  | 1 | 1 | 286.52
|  | МР |  |  | 16.28 |  | 1 | 1 | 16.28
|  | НР от ЗП | % | 70 |  |  |  |  | 200.56
|  | СП от ЗП | % | 10 |  |  |  |  | 28.65
|  | ЗТР | чел-ч | 0.47 |  |  | 1 |  |  | 0.47
[8 empty] | 532.01 |  | 532.01 | 532.01
134 | 1.23-2103-9-7/1 | Техническое обслуживание приборов для измерения температуры, регулятор температуры дилатометрический, тип ТУДЭ / Датчик температуры наружного воздуха ДТС3005-РТ1000.В2 | шт. | 1 | [7 empty] | 297.05 | 297.05 | 42.44 | 42.44 | 0 | 0
|  | ЗП |  |  | 424.36 |  | 1 | 1 | 424.36
|  | НР от ЗП | % | 70 |  |  |  |  | 297.05
|  | СП от ЗП | % | 10 |  |  |  |  | 42.44
|  | ЗТР | чел-ч | 0.8 |  |  | 1 |  |  | 0.8
[8 empty] | 763.85 |  | 763.85 | 763.85
Блок ИТП. Модуль вентиляции
135 | 1.23-2103-41-1/1 | Техническое обслуживание регулирующего клапана /Кран шаровой стальной КШТ.12.100.16 Ф/Ф Ду 100 Ру 16 | шт. | 2 | [7 empty] | 250.15 | 250.15 | 35.74 | 35.74 | 169.79 | 104.78
|  | ЗП |  |  | 178.68 |  | 1 | 1 | 357.36
|  | ЭМ |  |  | 89.43 |  | 1 | 1 | 178.86
|  | в т.ч. ЗПМ |  |  | 48.51 |  | 1 | 1 | 97.02
|  | НР от ЗП | % | 70 |  |  |  |  | 250.15
|  | СП от ЗП | % | 10 |  |  |  |  | 35.74
|  | НР и СП от ЗПМ | % | 108 |  |  |  |  | 104.78
|  | ЗТР | чел-ч | 0.37 |  |  | 1 |  |  | 0.74
[8 empty] | 926.89 |  | 463.45 | 926.89
136 | 1.23-2103-41-1/1 | Техническое обслуживание регулирующего клапана /Кран шаровой стальной КШТ.12.025.40 Р/Р Ду 025 Ру 40 | шт. | 2 | [7 empty] | 250.15 | 250.15 | 35.74 | 35.74 | 169.79 | 104.78
|  | ЗП |  |  | 178.68 |  | 1 | 1 | 357.36
|  | ЭМ |  |  | 89.43 |  | 1 | 1 | 178.86
|  | в т.ч. ЗПМ |  |  | 48.51 |  | 1 | 1 | 97.02
|  | НР от ЗП | % | 70 |  |  |  |  | 250.15
|  | СП от ЗП | % | 10 |  |  |  |  | 35.74
|  | НР и СП от ЗПМ | % | 108 |  |  |  |  | 104.78
|  | ЗТР | чел-ч | 0.37 |  |  | 1 |  |  | 0.74
[8 empty] | 926.89 |  | 463.45 | 926.89
137 | 1.23-2103-41-1/1 | Техническое обслуживание регулирующего клапана /Клапан регулирующий КМ125Ф - 050 - 40,0 / СМП2,7 - 220В Ду50 Ру16 ф\ф dP = 16bar tmax = 250оС | шт. | 1 | [7 empty] | 125.08 | 125.08 | 17.87 | 17.87 | 84.89 | 52.39
|  | ЗП |  |  | 178.68 |  | 1 | 1 | 178.68
|  | ЭМ |  |  | 89.43 |  | 1 | 1 | 89.43
|  | в т.ч. ЗПМ |  |  | 48.51 |  | 1 | 1 | 48.51
|  | НР от ЗП | % | 70 |  |  |  |  | 125.08
|  | СП от ЗП | % | 10 |  |  |  |  | 17.87
|  | НР и СП от ЗПМ | % | 108 |  |  |  |  | 52.39
|  | ЗТР | чел-ч | 0.37 |  |  | 1 |  |  | 0.37
[8 empty] | 463.45 |  | 463.45 | 463.45
138 | 1.23-2103-18-1/1 | Техническое обслуживание термометра биметаллического, дилатометрического /Термометр БТ-41.211, диапазон 0...+ 160°С, ф80мм, шток 64 мм, с латунной гильзой do 100 Атм, , G1/2 | шт. | 2 | [7 empty] | 264.57 | 264.57 | 37.8 | 37.8 | 0 | 0
|  | ЗП |  |  | 188.98 |  | 1 | 1 | 377.96
|  | МР |  |  | 15.26 |  | 1 | 1 | 30.52
|  | НР от ЗП | % | 70 |  |  |  |  | 264.57
|  | СП от ЗП | % | 10 |  |  |  |  | 37.8
|  | ЗТР | чел-ч | 0.31 |  |  | 1 |  |  | 0.62
[8 empty] | 710.85 |  | 355.43 | 710.85
139 | 1.23-2303-6-1/1 | Техническое обслуживание термопреобразователя сопротивления с унифицированным выходным сигналом /Термометр сопротивления ДТС075-РТ1000.В3.60.01/2 | шт. | 1 | [7 empty] | 200.56 | 200.56 | 28.65 | 28.65 | 0 | 0
|  | ЗП |  |  | 286.52 |  | 1 | 1 | 286.52
|  | МР |  |  | 16.28 |  | 1 | 1 | 16.28
|  | НР от ЗП | % | 70 |  |  |  |  | 200.56
|  | СП от ЗП | % | 10 |  |  |  |  | 28.65
|  | ЗТР | чел-ч | 0.47 |  |  | 1 |  |  | 0.47
[8 empty] | 532.01 |  | 532.01 | 532.01
140 | 1.15-2203-8-2/1 | Техническое обслуживание затворов дисковых поворотных межфланцевых с ручным управлением диаметром 100-150 мм /Затвор Поворотный Дисковый ЗПТС - FL(w)-3-100-MN-HT, ДуЮО, Ру16, межфланцевый, с рукояткой | шт. | 6 | [7 empty] | 486.78 | 486.78 | 69.54 | 69.54 | 0 | 0
|  | ЗП |  |  | 115.9 |  | 1 | 1 | 695.4
|  | МР |  |  | 0.52 |  | 1 | 1 | 3.12
|  | НР от ЗП | % | 70 |  |  |  |  | 486.78
|  | СП от ЗП | % | 10 |  |  |  |  | 69.54
|  | ЗТР | чел-ч | 0.24 |  |  | 1 |  |  | 1.44
[8 empty] | 1254.84 |  | 209.14 | 1254.84
141 | 1.15-2203-7-1/1 | Техническое обслуживание крана шарового латунного никелированного диаметром до 25 мм /Кран шаровой латунный 05_Тип 34.503.(Chicago) Ду025, Ру25,Траб=95,Тмах=110 гр.,внутр.р-5а, рукоятка обычная | 10 шт. | 0.4 | [7 empty] | 66.84 | 66.84 | 9.55 | 9.55 | 0 | 0
Объем: 0,4=(4)/10
|  | ЗП |  |  | 238.7 |  | 1 | 1 | 95.48
|  | НР от ЗП | % | 70 |  |  |  |  | 66.84
|  | СП от ЗП | % | 10 |  |  |  |  | 9.55
|  | ЗТР | чел-ч | 0.45 |  |  | 1 |  |  | 0.18
[8 empty] | 171.87 |  | 429.68 | 171.87
142 | 1.23-2103-41-1/1 | Техническое обслуживание регулирующего клапана /ПРЕГРАН КПП 096-01-16-ЗН-050х050-5,5 Рн= 5,5 бар преЗохр клапан ф/ф DN50x50 PN16 tmax=300oC чугун | шт. | 1 | [7 empty] | 125.08 | 125.08 | 17.87 | 17.87 | 84.89 | 52.39
|  | ЗП |  |  | 178.68 |  | 1 | 1 | 178.68
|  | ЭМ |  |  | 89.43 |  | 1 | 1 | 89.43
|  | в т.ч. ЗПМ |  |  | 48.51 |  | 1 | 1 | 48.51
|  | НР от ЗП | % | 70 |  |  |  |  | 125.08
|  | СП от ЗП | % | 10 |  |  |  |  | 17.87
|  | НР и СП от ЗПМ | % | 108 |  |  |  |  | 52.39
|  | ЗТР | чел-ч | 0.37 |  |  | 1 |  |  | 0.37
[8 empty] | 463.45 |  | 463.45 | 463.45
143 | 1.15-2203-7-1/1 | Техническое обслуживание крана шарового латунного никелированного диаметром до 25 мм /Кран шаровой латунный 05_Тип 34.503.(Chicago) Ду025, Ру25,Траб=95,Тмах=110 гр.,Внутр.р-ба, рукоятка обычная | 10 шт. | 0.1 | [7 empty] | 16.71 | 16.71 | 2.39 | 2.39 | 0 | 0
Объем: 0,1=(1)/10
|  | ЗП |  |  | 238.7 |  | 1 | 1 | 23.87
|  | НР от ЗП | % | 70 |  |  |  |  | 16.71
|  | СП от ЗП | % | 10 |  |  |  |  | 2.39
|  | ЗТР | чел-ч | 0.45 |  |  | 1 |  |  | 0.045
[8 empty] | 42.97 |  | 429.7 | 42.97
144 | 1.15-2303-5-3/1 | Техническое обслуживание фильтров водяных фланцевых сетчатых диаметром до 150 мм / Фильтр сетчатый 1516.01.0600.100.16.Ф/Ф, DN100, PN16, Тмакс=300оС | 10 шт. | 0.1 | [7 empty] | 190.66 | 190.66 | 27.24 | 27.24 | 0 | 0
Объем: 0,1=(1)/10
|  | ЗП |  |  | 2723.67 |  | 1 | 1 | 272.37
|  | МР |  |  | 1.3 |  | 1 | 1 | 0.13
144,1 | 21.26-1-112 | Прокладки из терморасширенного графита для обслуживания фильтра сетчатого чугунного фланцевого диаметром 100 мм | шт. | 1 | 428.11 |  | 1 | 1 | 428.11 |  |  | 0 | 0 | 0 | 0 | 0 | 0
|  | НР от ЗП | % | 70 |  |  |  |  | 190.66
|  | СП от ЗП | % | 10 |  |  |  |  | 27.24
|  | ЗТР | чел-ч | 5.64 |  |  | 1 |  |  | 0.564
[8 empty] | 918.51 |  | 9185.1 | 918.51
145 | 1.15-2203-9-2/1 | Техническое обслуживание клапанов обратных фланцевых диаметром 100-150 мм / Клапан обратный поворотный СУ16.01.100.16.М/Ф DN100 PN16 Тмакс=110оС | шт. | 2 | [7 empty] | 148.74 | 148.74 | 21.25 | 21.25 | 0 | 0
|  | ЗП |  |  | 106.24 |  | 1 | 1 | 212.48
|  | МР |  |  | 0.52 |  | 1 | 1 | 1.04
|  | НР от ЗП | % | 70 |  |  |  |  | 148.74
|  | СП от ЗП | % | 10 |  |  |  |  | 21.25
|  | ЗТР | чел-ч | 0.22 |  |  | 1 |  |  | 0.44
[8 empty] | 383.51 |  | 191.76 | 383.51
146 | 1.24-2503-4-18/1 | Техническое обслуживание циркуляционных насосов систем отопления с тепловыми насосами - ежемесячное /Насос циркуляционный (G=21,95 мЗ/ч Н=14,1 м.в.ст) МНС 65-40-125/1,5 1,5 кВт 3x380В | шт. | 2 | [7 empty] | 708.37 | 708.37 | 101.2 | 101.2 | 848.89 | 523.89
|  | ЗП |  |  | 252.99 | )*2 | 1 | 1 | 1011.96
|  | ЭМ |  |  | 223.57 | )*2 | 1 | 1 | 894.28
|  | в т.ч. ЗПМ |  |  | 121.27 | )*2 | 1 | 1 | 485.08
|  | МР |  |  | 0.52 | )*2 | 1 | 1 | 2.08
|  | НР от ЗП | % | 70 |  |  |  |  | 708.37
|  | СП от ЗП | % | 10 |  |  |  |  | 101.2
|  | НР и СП от ЗПМ | % | 108 |  |  |  |  | 523.89
|  | ЗТР | чел-ч | 0.42 |  | )*2 | 1 |  |  | 1.68
[8 empty] | 3241.78 |  | 1620.89 | 3241.78
147 | 1.23-2303-7-2/1 | Техническое обслуживание реле давления, напора, тяги /Реле перепада давления РРД-102 | шт. | 1 | [7 empty] | 162.16 | 162.16 | 23.17 | 23.17 | 0 | 0
|  | ЗП |  |  | 231.66 |  | 1 | 1 | 231.66
|  | МР |  |  | 15.26 |  | 1 | 1 | 15.26
|  | НР от ЗП | % | 70 |  |  |  |  | 162.16
|  | СП от ЗП | % | 10 |  |  |  |  | 23.17
|  | ЗТР | чел-ч | 0.38 |  |  | 1 |  |  | 0.38
[8 empty] | 432.25 |  | 432.25 | 432.25
148 | 1.23-2303-7-2/1 | Техническое обслуживание реле давления, напора, тяги /Реле перепада давления РРД-102 / Реле сухого хода Реле Завления РД-2Р - 0,8 МПА моЗель 35 , G 1/4" (настрибаемый Зифференциал: 0,07...0,4 МПА, -10...+110 С) | шт. | 1 | [7 empty] | 162.16 | 162.16 | 23.17 | 23.17 | 0 | 0
|  | ЗП |  |  | 231.66 |  | 1 | 1 | 231.66
|  | МР |  |  | 15.26 |  | 1 | 1 | 15.26
|  | НР от ЗП | % | 70 |  |  |  |  | 162.16
|  | СП от ЗП | % | 10 |  |  |  |  | 23.17
|  | ЗТР | чел-ч | 0.38 |  |  | 1 |  |  | 0.38
[8 empty] | 432.25 |  | 432.25 | 432.25
149 | 1.15-2203-3-1/1 | Техническое обслуживание виброизолирующих вставок фланцевых диаметром до 65 мм /Антивибрационный компенсатор (гибкая вставка) ГС10.065.10.Ф/Ф DN065 PN10 Ттах=95оС | шт. | 2 | [7 empty] | 59.42 | 59.42 | 8.49 | 8.49 | 0 | 0
|  | ЗП |  |  | 42.44 |  | 1 | 1 | 84.88
|  | МР |  |  | 0.01 |  | 1 | 1 | 0.02
|  | НР от ЗП | % | 70 |  |  |  |  | 59.42
|  | СП от ЗП | % | 10 |  |  |  |  | 8.49
|  | ЗТР | чел-ч | 0.08 |  |  | 1 |  |  | 0.16
[8 empty] | 152.81 |  | 76.41 | 152.81
150 | 1.15-2203-3-1/1 | Техническое обслуживание виброизолирующих вставок фланцевых диаметром до 65 мм /Антивибрационный компенсатор (гибкая вставка) ГС10.040.10.Ф/Ф DN040 PN10 Ттах=95оС | шт. | 2 | [7 empty] | 59.42 | 59.42 | 8.49 | 8.49 | 0 | 0
|  | ЗП |  |  | 42.44 |  | 1 | 1 | 84.88
|  | МР |  |  | 0.01 |  | 1 | 1 | 0.02
|  | НР от ЗП | % | 70 |  |  |  |  | 59.42
|  | СП от ЗП | % | 10 |  |  |  |  | 8.49
|  | ЗТР | чел-ч | 0.08 |  |  | 1 |  |  | 0.16
[8 empty] | 152.81 |  | 76.41 | 152.81
151 | 1.15-2203-9-1/1 | Техническое обслуживание клапанов обратных фланцевых диаметром 50 мм / прим. Обратный клапан латунный NY Тип.10.307. Ду 040, Ру16,Тмах=90гр, Внутр, резьба | шт. | 1 | [7 empty] | 47.33 | 47.33 | 6.76 | 6.76 | 0 | 0
|  | ЗП |  |  | 67.61 |  | 1 | 1 | 67.61
|  | МР |  |  | 0.26 |  | 1 | 1 | 0.26
|  | НР от ЗП | % | 70 |  |  |  |  | 47.33
|  | СП от ЗП | % | 10 |  |  |  |  | 6.76
|  | ЗТР | чел-ч | 0.14 |  |  | 1 |  |  | 0.14
[8 empty] | 121.96 |  | 121.96 | 121.96
152 | 1.15-2203-7-2/1 | Техническое обслуживание крана шарового латунного никелированного диаметром до 50 мм / Кран шаровой латунный 07_Тип 34.505.(Chicago).,ДуО4О, Ру25,Траб=95,Тмах=110 гр.,Внутр.р-5а, рукоятка обычная | 10 шт. | 0.2 | [7 empty] | 45.3 | 45.3 | 6.47 | 6.47 | 0 | 0
Объем: 0,2=(2)/10
|  | ЗП |  |  | 323.57 |  | 1 | 1 | 64.71
|  | НР от ЗП | % | 70 |  |  |  |  | 45.3
|  | СП от ЗП | % | 10 |  |  |  |  | 6.47
|  | ЗТР | чел-ч | 0.61 |  |  | 1 |  |  | 0.122
[8 empty] | 116.48 |  | 582.4 | 116.48
153 | 1.23-2103-41-1/1 | Техническое обслуживание регулирующего клапана /Клапан соленоидный S1010.07 230/50АС (S101007460N/T-GP 107) 2/2 НЗ BSP 11/2" 39 мм 0.5-12 бар -10...+80С | шт. | 1 | [7 empty] | 125.08 | 125.08 | 17.87 | 17.87 | 84.89 | 52.39
|  | ЗП |  |  | 178.68 |  | 1 | 1 | 178.68
|  | ЭМ |  |  | 89.43 |  | 1 | 1 | 89.43
|  | в т.ч. ЗПМ |  |  | 48.51 |  | 1 | 1 | 48.51
|  | НР от ЗП | % | 70 |  |  |  |  | 125.08
|  | СП от ЗП | % | 10 |  |  |  |  | 17.87
|  | НР и СП от ЗПМ | % | 108 |  |  |  |  | 52.39
|  | ЗТР | чел-ч | 0.37 |  |  | 1 |  |  | 0.37
[8 empty] | 463.45 |  | 463.45 | 463.45
154 | 1.17-2103-14-1/1 | Техническое обслуживание мембранного расширительного бака объемом 100 л / Расширительный бак Гранлевел тип НМ 425 / 1,5 -6 | шт. | 1 | [7 empty] | 215.36 | 215.36 | 30.77 | 30.77 | 0 | 0
|  | ЗП |  |  | 307.66 |  | 1 | 1 | 307.66
|  | МР |  |  | 0.52 |  | 1 | 1 | 0.52
|  | НР от ЗП | % | 70 |  |  |  |  | 215.36
|  | СП от ЗП | % | 10 |  |  |  |  | 30.77
|  | ЗТР | чел-ч | 0.58 |  |  | 1 |  |  | 0.58
[8 empty] | 554.31 |  | 554.31 | 554.31
155 | 1.15-2203-7-1/1 | Техническое обслуживание крана шарового латунного никелированного диаметром до 25 мм /Кран шаровой латунный 03_Тип 34.501.(Chicago).,Ду015, Ру25,Траб=95,Тмах=110 гр.,Внутр.р-5а, рукоятка обычная | 10 шт. | 0.1 | [7 empty] | 16.71 | 16.71 | 2.39 | 2.39 | 0 | 0
Объем: 0,1=(1)/10
|  | ЗП |  |  | 238.7 |  | 1 | 1 | 23.87
|  | НР от ЗП | % | 70 |  |  |  |  | 16.71
|  | СП от ЗП | % | 10 |  |  |  |  | 2.39
|  | ЗТР | чел-ч | 0.45 |  |  | 1 |  |  | 0.045
[8 empty] | 42.97 |  | 429.7 | 42.97
156 | 1.23-2103-27-1/1 | Техническое обслуживание преобразователя давления МТ100 и аналогов/ Датчик давления ПД100-ДИ1,0-181-0,5 | 10 шт. | 0.2 | [7 empty] | 1066.84 | 1066.84 | 152.41 | 152.41 | 0 | 0
Объем: 0,2=2/10
|  | ЗП |  |  | 7620.25 |  | 1 | 1 | 1524.05
|  | МР |  |  | 15.53 |  | 1 | 1 | 3.11
|  | НР от ЗП | % | 70 |  |  |  |  | 1066.84
|  | СП от ЗП | % | 10 |  |  |  |  | 152.41
|  | ЗТР | чел-ч | 12.5 |  |  | 1 |  |  | 2.5
[8 empty] | 2746.41 |  | 13732.05 | 2746.41
157 | 1.23-2103-18-1/1 | Техническое обслуживание термометра биметаллического, дилатометрического /Термометр БТ-41.211, Зиапазон 0...+ 120°С, ф80мм, шток 64 мм, с латунной гильзой Зо 100 Атм, , G1/2 | шт. | 2 | [7 empty] | 264.57 | 264.57 | 37.8 | 37.8 | 0 | 0
|  | ЗП |  |  | 188.98 |  | 1 | 1 | 377.96
|  | МР |  |  | 15.26 |  | 1 | 1 | 30.52
|  | НР от ЗП | % | 70 |  |  |  |  | 264.57
|  | СП от ЗП | % | 10 |  |  |  |  | 37.8
|  | ЗТР | чел-ч | 0.31 |  |  | 1 |  |  | 0.62
[8 empty] | 710.85 |  | 355.43 | 710.85
Блок ИТП. Модуль ГВС
158 | 1.23-2103-41-1/1 | Техническое обслуживание регулирующего клапана /Кран шаровой стальной КШТ.12.025.40 Р/Р Ду 025 Ру 40 | шт. | 2 | [7 empty] | 250.15 | 250.15 | 35.74 | 35.74 | 169.79 | 104.78
|  | ЗП |  |  | 178.68 |  | 1 | 1 | 357.36
|  | ЭМ |  |  | 89.43 |  | 1 | 1 | 178.86
|  | в т.ч. ЗПМ |  |  | 48.51 |  | 1 | 1 | 97.02
|  | НР от ЗП | % | 70 |  |  |  |  | 250.15
|  | СП от ЗП | % | 10 |  |  |  |  | 35.74
|  | НР и СП от ЗПМ | % | 108 |  |  |  |  | 104.78
|  | ЗТР | чел-ч | 0.37 |  |  | 1 |  |  | 0.74
[8 empty] | 926.89 |  | 463.45 | 926.89
159 | 1.23-2103-41-1/1 | Техническое обслуживание регулирующего клапана /Кран шаровой стальной КШТ.12.015.40 Р/Р Ду 015 Ру 40 | шт. | 2 | [7 empty] | 250.15 | 250.15 | 35.74 | 35.74 | 169.79 | 104.78
|  | ЗП |  |  | 178.68 |  | 1 | 1 | 357.36
|  | ЭМ |  |  | 89.43 |  | 1 | 1 | 178.86
|  | в т.ч. ЗПМ |  |  | 48.51 |  | 1 | 1 | 97.02
|  | НР от ЗП | % | 70 |  |  |  |  | 250.15
|  | СП от ЗП | % | 10 |  |  |  |  | 35.74
|  | НР и СП от ЗПМ | % | 108 |  |  |  |  | 104.78
|  | ЗТР | чел-ч | 0.37 |  |  | 1 |  |  | 0.74
[8 empty] | 926.89 |  | 463.45 | 926.89
160 | 1.23-2103-41-1/1 | Техническое обслуживание регулирующего клапана /Клапан регулирующий КМ125Ф - 015 - 1,6 / PSL201 - 220В Ду15 Ру16 ф\ф ДРгпах=16 бар tmax = 250оС | шт. | 1 | [7 empty] | 125.08 | 125.08 | 17.87 | 17.87 | 84.89 | 52.39
|  | ЗП |  |  | 178.68 |  | 1 | 1 | 178.68
|  | ЭМ |  |  | 89.43 |  | 1 | 1 | 89.43
|  | в т.ч. ЗПМ |  |  | 48.51 |  | 1 | 1 | 48.51
|  | НР от ЗП | % | 70 |  |  |  |  | 125.08
|  | СП от ЗП | % | 10 |  |  |  |  | 17.87
|  | НР и СП от ЗПМ | % | 108 |  |  |  |  | 52.39
|  | ЗТР | чел-ч | 0.37 |  |  | 1 |  |  | 0.37
[8 empty] | 463.45 |  | 463.45 | 463.45
161 | 1.23-2103-18-1/1 | Техническое обслуживание термометра биметаллического, дилатометрического /Термометр БТ-41.211, диапазон 0...+ 160°С, ф80мм, шток 46 мм, с латунной гильзой до 100 Атм, G1/2 | шт. | 2 | [7 empty] | 264.57 | 264.57 | 37.8 | 37.8 | 0 | 0
|  | ЗП |  |  | 188.98 |  | 1 | 1 | 377.96
|  | МР |  |  | 15.26 |  | 1 | 1 | 30.52
|  | НР от ЗП | % | 70 |  |  |  |  | 264.57
|  | СП от ЗП | % | 10 |  |  |  |  | 37.8
|  | ЗТР | чел-ч | 0.31 |  |  | 1 |  |  | 0.62
[8 empty] | 710.85 |  | 355.43 | 710.85
162 | 1.23-2103-41-1/1 | Техническое обслуживание регулирующего клапана /ПРЕГРАН КПП 096-01-16-ЗН-025х025-4,0 Рн= 4,0 бар предохр клапан ф/ф DN25x25 PN16 tmax=300oC чугун | шт. | 1 | [7 empty] | 125.08 | 125.08 | 17.87 | 17.87 | 84.89 | 52.39
|  | ЗП |  |  | 178.68 |  | 1 | 1 | 178.68
|  | ЭМ |  |  | 89.43 |  | 1 | 1 | 89.43
|  | в т.ч. ЗПМ |  |  | 48.51 |  | 1 | 1 | 48.51
|  | НР от ЗП | % | 70 |  |  |  |  | 125.08
|  | СП от ЗП | % | 10 |  |  |  |  | 17.87
|  | НР и СП от ЗПМ | % | 108 |  |  |  |  | 52.39
|  | ЗТР | чел-ч | 0.37 |  |  | 1 |  |  | 0.37
[8 empty] | 463.45 |  | 463.45 | 463.45
163 | 1.15-2203-7-1/1 | Техническое обслуживание крана шарового латунного никелированного диаметром до 25 мм /Кран шаровой латунный 03_Тип 34.501.(Chicago).,ДуО15, Ру25,Траб=95,Тмах=110 гр.,бнутр.р-5а, рукоятка обычная | 10 шт. | 0.4 | [7 empty] | 66.84 | 66.84 | 9.55 | 9.55 | 0 | 0
Объем: 0,4=(4)/10
|  | ЗП |  |  | 238.7 |  | 1 | 1 | 95.48
|  | НР от ЗП | % | 70 |  |  |  |  | 66.84
|  | СП от ЗП | % | 10 |  |  |  |  | 9.55
|  | ЗТР | чел-ч | 0.45 |  |  | 1 |  |  | 0.18
[8 empty] | 171.87 |  | 429.68 | 171.87
164 | 1.15-2203-7-1/1 | Техническое обслуживание крана шарового латунного никелированного диаметром до 25 мм /Кран шаровой латунный 05_Тип 34.503.(СЬкадо)Шар.кран д.боды полнопрох.,хром.,Ду025, Ру25,Траб=95,Тмах=110 гр.,бнутр.р-ба, рукоятка обычная | 10 шт. | 0.8 | [7 empty] | 133.67 | 133.67 | 19.1 | 19.1 | 0 | 0
Объем: 0,8=(8)/10
|  | ЗП |  |  | 238.7 |  | 1 | 1 | 190.96
|  | НР от ЗП | % | 70 |  |  |  |  | 133.67
|  | СП от ЗП | % | 10 |  |  |  |  | 19.1
|  | ЗТР | чел-ч | 0.45 |  |  | 1 |  |  | 0.36
[8 empty] | 343.73 |  | 429.66 | 343.73
165 | 1.15-2303-5-1/1 | Техническое обслуживание фильтров водяных фланцевых сетчатых диаметром до 65 мм / Фильтр сетчатый IS15.01.0600.025.16.Р/Р, DN025, PN16, Тмакс=200оС | 10 шт. | 0.2 | [7 empty] | 243.39 | 243.39 | 34.77 | 34.77 | 0 | 0
Объем: 0,2=(2)/10
|  | ЗП |  |  | 1738.51 |  | 1 | 1 | 347.7
|  | МР |  |  | 0.31 |  | 1 | 1 | 0.06
165,1 | 21.26-1-110 | Прокладки из терморасширенного графита для обслуживания фильтра сетчатого чугунного фланцевого диаметром 65 мм | шт. | 2 | 222.36 |  | 1 | 1 | 444.72 |  |  | 0 | 0 | 0 | 0 | 0 | 0
|  | НР от ЗП | % | 70 |  |  |  |  | 243.39
|  | СП от ЗП | % | 10 |  |  |  |  | 34.77
|  | ЗТР | чел-ч | 3.6 |  |  | 1 |  |  | 0.72
[8 empty] | 1070.64 |  | 5353.2 | 1070.64
166 | 1.23-2103-39-3/1 | Техническое обслуживание счетчиков холодной и горячей воды условным диаметром 50-80 мм. /Счетчик холодной воды ВСХНд-25 | шт. | 1 | [7 empty] | 1024.28 | 1024.28 | 146.33 | 146.33 | 0 | 0
|  | ЗП |  |  | 1463.25 |  | 1 | 1 | 1463.25
|  | МР |  |  | 0.25 |  | 1 | 1 | 0.25
|  | НР от ЗП | % | 70 |  |  |  |  | 1024.28
|  | СП от ЗП | % | 10 |  |  |  |  | 146.33
|  | ЗТР | чел-ч | 3.03 |  |  | 1 |  |  | 3.03
[8 empty] | 2634.11 |  | 2634.11 | 2634.11
167 | 1.23-2303-7-2/1 | Техническое обслуживание реле давления, напора, тяги /Реле перепада давления РРД-102 | шт. | 1 | [7 empty] | 162.16 | 162.16 | 23.17 | 23.17 | 0 | 0
|  | ЗП |  |  | 231.66 |  | 1 | 1 | 231.66
|  | МР |  |  | 15.26 |  | 1 | 1 | 15.26
|  | НР от ЗП | % | 70 |  |  |  |  | 162.16
|  | СП от ЗП | % | 10 |  |  |  |  | 23.17
|  | ЗТР | чел-ч | 0.38 |  |  | 1 |  |  | 0.38
[8 empty] | 432.25 |  | 432.25 | 432.25
168 | 1.23-2303-7-2/1 | Техническое обслуживание реле давления, напора, тяги /Реле перепада давления РРД-102 /Реле сухого хода Реле дабления РД-2Р - 0,8 МПА модель 35 , G 1/4" (настрибаемый дифференциал: 0,07...0,4 МПА, -10...+110 С) | шт. | 1 | [7 empty] | 162.16 | 162.16 | 23.17 | 23.17 | 0 | 0
|  | ЗП |  |  | 231.66 |  | 1 | 1 | 231.66
|  | МР |  |  | 15.26 |  | 1 | 1 | 15.26
|  | НР от ЗП | % | 70 |  |  |  |  | 162.16
|  | СП от ЗП | % | 10 |  |  |  |  | 23.17
|  | ЗТР | чел-ч | 0.38 |  |  | 1 |  |  | 0.38
[8 empty] | 432.25 |  | 432.25 | 432.25
169 | 1.15-2203-9-1/1 | Техническое обслуживание клапанов обратных фланцевых диаметром 50 мм / прим. Обратный клапан латунный Тип.10.305. NY, Ду 025,Ру16, Тмах=90гр„ Внутр, резьба | шт. | 3 | [7 empty] | 141.98 | 141.98 | 20.28 | 20.28 | 0 | 0
|  | ЗП |  |  | 67.61 |  | 1 | 1 | 202.83
|  | МР |  |  | 0.26 |  | 1 | 1 | 0.78
|  | НР от ЗП | % | 70 |  |  |  |  | 141.98
|  | СП от ЗП | % | 10 |  |  |  |  | 20.28
|  | ЗТР | чел-ч | 0.14 |  |  | 1 |  |  | 0.42
[8 empty] | 365.87 |  | 121.96 | 365.87
170 | 1.23-2103-18-1/1 | Техническое обслуживание термометра биметаллического, дилатометрического /Термометр БТ-41.211, диапазон 0...+ 120°С, ф80мм, шток 46 мм, с латунной гильзой до 100 Атм, , G1/2 | шт. | 4 | [7 empty] | 529.14 | 529.14 | 75.59 | 75.59 | 0 | 0
|  | ЗП |  |  | 188.98 |  | 1 | 1 | 755.92
|  | МР |  |  | 15.26 |  | 1 | 1 | 61.04
|  | НР от ЗП | % | 70 |  |  |  |  | 529.14
|  | СП от ЗП | % | 10 |  |  |  |  | 75.59
|  | ЗТР | чел-ч | 0.31 |  |  | 1 |  |  | 1.24
[8 empty] | 1421.69 |  | 355.42 | 1421.69
171 | 1.23-2303-6-1/1 | Техническое обслуживание термопреобразователя сопротивления с унифицированным выходным сигналом / Термометр сопротивления ДТС075-РТ1000.В3.60.С1/2 | шт. | 1 | [7 empty] | 200.56 | 200.56 | 28.65 | 28.65 | 0 | 0
|  | ЗП |  |  | 286.52 |  | 1 | 1 | 286.52
|  | МР |  |  | 16.28 |  | 1 | 1 | 16.28
|  | НР от ЗП | % | 70 |  |  |  |  | 200.56
|  | СП от ЗП | % | 10 |  |  |  |  | 28.65
|  | ЗТР | чел-ч | 0.47 |  |  | 1 |  |  | 0.47
[8 empty] | 532.01 |  | 532.01 | 532.01
172 | 1.17-2103-14-1/1 | Техническое обслуживание мембранного расширительного бака объемом 100 л / Расширительный бак Гранлевел тип НМ 425 / 1,5 -6 | шт. | 1 | [7 empty] | 215.36 | 215.36 | 30.77 | 30.77 | 0 | 0
|  | ЗП |  |  | 307.66 |  | 1 | 1 | 307.66
|  | МР |  |  | 0.52 |  | 1 | 1 | 0.52
|  | НР от ЗП | % | 70 |  |  |  |  | 215.36
|  | СП от ЗП | % | 10 |  |  |  |  | 30.77
|  | ЗТР | чел-ч | 0.58 |  |  | 1 |  |  | 0.58
[8 empty] | 554.31 |  | 554.31 | 554.31
173 | 1.15-2203-7-1/1 | Техническое обслуживание крана шарового латунного никелированного диаметром до 25 мм / Кран шаровой латунный 03_Тип 34.501.(Chicago).,Ду015, Ру25,Траб=95,Тмах=110 гр.,Внутр.р-5а, рукоятка обычная | 10 шт. | 0.1 | [7 empty] | 16.71 | 16.71 | 2.39 | 2.39 | 0 | 0
Объем: 0,1=(1)/10
|  | ЗП |  |  | 238.7 |  | 1 | 1 | 23.87
|  | НР от ЗП | % | 70 |  |  |  |  | 16.71
|  | СП от ЗП | % | 10 |  |  |  |  | 2.39
|  | ЗТР | чел-ч | 0.45 |  |  | 1 |  |  | 0.045
[8 empty] | 42.97 |  | 429.7 | 42.97
174 | 1.23-2103-27-1/1 | Техническое обслуживание преобразователя давления МТ100 и аналогов/Датчик давления ПД100-ДИ1,0-181-0,5 | 10 шт. | 0.2 | [7 empty] | 1066.84 | 1066.84 | 152.41 | 152.41 | 0 | 0
Объем: 0,2=2/10
|  | ЗП |  |  | 7620.25 |  | 1 | 1 | 1524.05
|  | МР |  |  | 15.53 |  | 1 | 1 | 3.11
|  | НР от ЗП | % | 70 |  |  |  |  | 1066.84
|  | СП от ЗП | % | 10 |  |  |  |  | 152.41
|  | ЗТР | чел-ч | 12.5 |  |  | 1 |  |  | 2.5
[8 empty] | 2746.41 |  | 13732.05 | 2746.41
175 | 1.23-2103-18-1/1 | Техническое обслуживание термометра биметаллического, дилатометрического /Термометр БТ-41.211, Зиапазон 0...+ 120°С, ф80мм, шток 64 мм, с латунной гильзой Зо 100 Атм, , G1/2 | шт. | 2 | [7 empty] | 264.57 | 264.57 | 37.8 | 37.8 | 0 | 0
|  | ЗП |  |  | 188.98 |  | 1 | 1 | 377.96
|  | МР |  |  | 15.26 |  | 1 | 1 | 30.52
|  | НР от ЗП | % | 70 |  |  |  |  | 264.57
|  | СП от ЗП | % | 10 |  |  |  |  | 37.8
|  | ЗТР | чел-ч | 0.31 |  |  | 1 |  |  | 0.62
[8 empty] | 710.85 |  | 355.43 | 710.85
176 | 1.17-2103-14-1/1 | Техническое обслуживание мембранного расширительного бака объемом 100 л /Расширительные баки "Гранлевел" Тип НМ 425 / 3 - 10 | шт. | 2 | [7 empty] | 430.72 | 430.72 | 61.53 | 61.53 | 0 | 0
|  | ЗП |  |  | 307.66 |  | 1 | 1 | 615.32
|  | МР |  |  | 0.52 |  | 1 | 1 | 1.04
|  | НР от ЗП | % | 70 |  |  |  |  | 430.72
|  | СП от ЗП | % | 10 |  |  |  |  | 61.53
|  | ЗТР | чел-ч | 0.58 |  |  | 1 |  |  | 1.16
[8 empty] | 1108.61 |  | 554.31 | 1108.61
177 | 1.23-2303-5-1/1 | Комплекс работ по техническому обслуживанию оборудования, автоматизированных систем и исполнительных механизмов, шкафы, пульты управления, автоматизированные рабочие места/ Шкаф питания и управления БИТП | шт. | 1 | [7 empty] | 490.52 | 490.52 | 70.07 | 70.07 | 0 | 0
|  | ЗП |  |  | 700.74 |  | 1 | 1 | 700.74
|  | НР от ЗП | % | 70 |  |  |  |  | 490.52
|  | СП от ЗП | % | 10 |  |  |  |  | 70.07
|  | ЗТР | чел-ч | 1.06 |  |  | 1 |  |  | 1.06
[8 empty] | 1261.33 |  | 1261.33 | 1261.33
178 | 1.23-2303-5-1/1 | Комплекс работ по техническому обслуживанию оборудования, автоматизированных систем и исполнительных механизмов, шкафы, пульты управления, автоматизированные рабочие места/ Шкаф учета тепла | шт. | 1 | [7 empty] | 490.52 | 490.52 | 70.07 | 70.07 | 0 | 0
|  | ЗП |  |  | 700.74 |  | 1 | 1 | 700.74
|  | НР от ЗП | % | 70 |  |  |  |  | 490.52
|  | СП от ЗП | % | 10 |  |  |  |  | 70.07
|  | ЗТР | чел-ч | 1.06 |  |  | 1 |  |  | 1.06
[8 empty] | 1261.33 |  | 1261.33 | 1261.33
179 | 1.23-2103-41-1/1 | Техническое обслуживание регулирующего клапана /Кран шаровый муфтовый Ду25 | шт. | 2 | [7 empty] | 250.15 | 250.15 | 35.74 | 35.74 | 169.79 | 104.78
|  | ЗП |  |  | 178.68 |  | 1 | 1 | 357.36
|  | ЭМ |  |  | 89.43 |  | 1 | 1 | 178.86
|  | в т.ч. ЗПМ |  |  | 48.51 |  | 1 | 1 | 97.02
|  | НР от ЗП | % | 70 |  |  |  |  | 250.15
|  | СП от ЗП | % | 10 |  |  |  |  | 35.74
|  | НР и СП от ЗПМ | % | 108 |  |  |  |  | 104.78
|  | ЗТР | чел-ч | 0.37 |  |  | 1 |  |  | 0.74
[8 empty] | 926.89 |  | 463.45 | 926.89
180 | 1.23-2103-41-1/1 | Техническое обслуживание регулирующего клапана /Кран шаровый муфтовый Ду15 | шт. | 12 | [7 empty] | 1500.91 | 1500.91 | 214.42 | 214.42 | 1018.71 | 628.69
|  | ЗП |  |  | 178.68 |  | 1 | 1 | 2144.16
|  | ЭМ |  |  | 89.43 |  | 1 | 1 | 1073.16
|  | в т.ч. ЗПМ |  |  | 48.51 |  | 1 | 1 | 582.12
|  | НР от ЗП | % | 70 |  |  |  |  | 1500.91
|  | СП от ЗП | % | 10 |  |  |  |  | 214.42
|  | НР и СП от ЗПМ | % | 108 |  |  |  |  | 628.69
|  | ЗТР | чел-ч | 0.37 |  |  | 1 |  |  | 4.44
[8 empty] | 5561.34 |  | 463.45 | 5561.34
181 | 1.17-2103-17-1/1 | Техническое обслуживание автоматического воздухоотводчика/Воздухоотводчик автоматический ГРАНРЕГ | 10 шт. | 0.2 | [7 empty] | 112.88 | 112.88 | 16.13 | 16.13 | 0 | 0
Объем: 0,2=(2)/10
|  | ЗП |  |  | 806.28 |  | 1 | 1 | 161.26
|  | МР |  |  | 0.52 |  | 1 | 1 | 0.1
|  | НР от ЗП | % | 70 |  |  |  |  | 112.88
|  | СП от ЗП | % | 10 |  |  |  |  | 16.13
|  | ЗТР | чел-ч | 1.52 |  |  | 1 |  |  | 0.304
[8 empty] | 290.37 |  | 1451.85 | 290.37
182 | 2.2-2103-2-10/1 | Техническое обслуживание трубопровода диаметром 150 мм / Д=159х4,5 мм | 10 м | 0.2 | [7 empty] | 47.87 | 47.87 | 6.84 | 6.84 | 46.41 | 28.64
Объем: 0,2=(1+1)/10
|  | ЗП |  |  | 85.48 | )*4 | 1 | 1 | 68.38
|  | ЭМ |  |  | 61.11 | )*4 | 1 | 1 | 48.89
|  | в т.ч. ЗПМ |  |  | 33.15 | )*4 | 1 | 1 | 26.52
|  | НР от ЗП | % | 70 |  |  |  |  | 47.87
|  | СП от ЗП | % | 10 |  |  |  |  | 6.84
|  | НР и СП от ЗПМ | % | 108 |  |  |  |  | 28.64
|  | ЗТР | чел-ч | 0.18 |  | )*4 | 1 |  |  | 0.144
[8 empty] | 200.62 |  | 1003.1 | 200.62
183 | 2.2-2103-2-10/1 | Техническое обслуживание трубопровода диаметром 150 мм / применительно Д=133х4,5 мм | 10 м | 2.4 | [7 empty] | 574.43 | 574.43 | 82.06 | 82.06 | 556.92 | 343.7
Объем: 2,4=(12+12)/10
|  | ЗП |  |  | 85.48 | )*4 | 1 | 1 | 820.61
|  | ЭМ |  |  | 61.11 | )*4 | 1 | 1 | 586.66
|  | в т.ч. ЗПМ |  |  | 33.15 | )*4 | 1 | 1 | 318.24
|  | НР от ЗП | % | 70 |  |  |  |  | 574.43
|  | СП от ЗП | % | 10 |  |  |  |  | 82.06
|  | НР и СП от ЗПМ | % | 108 |  |  |  |  | 343.7
|  | ЗТР | чел-ч | 0.18 |  | )*4 | 1 |  |  | 1.728
[8 empty] | 2407.46 |  | 1003.11 | 2407.46
184 | 2.2-2103-2-9/1 | Техническое обслуживание трубопровода диаметром 100 мм / Д=108х4,0 мм | 10 м | 0.9 | [7 empty] | 143.59 | 143.59 | 20.51 | 20.51 | 142.63 | 88.02
Объем: 0,9=(3+6)/10
|  | ЗП |  |  | 56.98 | )*4 | 1 | 1 | 205.13
|  | ЭМ |  |  | 41.73 | )*4 | 1 | 1 | 150.23
|  | в т.ч. ЗПМ |  |  | 22.64 | )*4 | 1 | 1 | 81.5
|  | НР от ЗП | % | 70 |  |  |  |  | 143.59
|  | СП от ЗП | % | 10 |  |  |  |  | 20.51
|  | НР и СП от ЗПМ | % | 108 |  |  |  |  | 88.02
|  | ЗТР | чел-ч | 0.12 |  | )*4 | 1 |  |  | 0.432
[8 empty] | 607.48 |  | 674.98 | 607.48
185 | 2.2-2103-2-8/1 | Техническое обслуживание трубопровода диаметром 80 мм / Д=76х4,0 мм | 10 м | 0.9 | [7 empty] | 121.69 | 121.69 | 17.38 | 17.38 | 101.87 | 62.87
Объем: 0,9=(3+6)/10
|  | ЗП |  |  | 48.29 | )*4 | 1 | 1 | 173.84
|  | ЭМ |  |  | 29.81 | )*4 | 1 | 1 | 107.32
|  | в т.ч. ЗПМ |  |  | 16.17 | )*4 | 1 | 1 | 58.21
|  | НР от ЗП | % | 70 |  |  |  |  | 121.69
|  | СП от ЗП | % | 10 |  |  |  |  | 17.38
|  | НР и СП от ЗПМ | % | 108 |  |  |  |  | 62.87
|  | ЗТР | чел-ч | 0.1 |  | )*4 | 1 |  |  | 0.36
[8 empty] | 483.1 |  | 536.78 | 483.1
186 | 2.2-2103-2-6/1 | Техническое обслуживание трубопровода диаметром 50 мм/ Д=57х3,5 мм | 10 м | 0.5 | [7 empty] | 33.81 | 33.81 | 4.83 | 4.83 | 31.12 | 19.2
Объем: 0,5=5/10
|  | ЗП |  |  | 24.15 | )*4 | 1 | 1 | 48.3
|  | ЭМ |  |  | 16.4 | )*4 | 1 | 1 | 32.8
|  | в т.ч. ЗПМ |  |  | 8.89 | )*4 | 1 | 1 | 17.78
|  | НР от ЗП | % | 70 |  |  |  |  | 33.81
|  | СП от ЗП | % | 10 |  |  |  |  | 4.83
|  | НР и СП от ЗПМ | % | 108 |  |  |  |  | 19.2
|  | ЗТР | чел-ч | 0.05 |  | )*4 | 1 |  |  | 0.1
[8 empty] | 138.94 |  | 277.88 | 138.94
187 | 1.15-2101-1-1/1 | Осмотр магистральных неизолированных внутренних трубопроводов диаметром до 100 мм (Д=76х4,0 мм;Д=57х3,5 мм) | 100 м | 0.00625 | [7 empty] | 7.61 | 7.61 | 1.09 | 1.09 | 0 | 0
Объем: 0,00625=(12+13)*0,25*0,1/100
|  | ЗП |  |  | 434.63 | )*4 | 1 | 1 | 10.87
|  | НР от ЗП | % | 70 |  |  |  |  | 7.61
|  | СП от ЗП | % | 10 |  |  |  |  | 1.09
|  | ЗТР | чел-ч | 0.9 |  | )*4 | 1 |  |  | 0.0225
[8 empty] | 19.57 |  | 3131.2 | 19.57
188 | 1.15-2101-3-1/1 | Осмотр магистральных неизолированных внутренних трубопроводов диаметром до 100 мм, расположенных за подвесными потолками, с лестниц (Д=76х4,0 мм;Д=57х3,5 мм) | 100 м | 0.01875 | [7 empty] | 122.71 | 122.71 | 17.53 | 17.53 | 0 | 0
Объем: 0,01875=(12+13)*0,75*0,1/100
|  | ЗП |  |  | 2337.33 | )*4 | 1 | 1 | 175.3
|  | НР от ЗП | % | 70 |  |  |  |  | 122.71
|  | СП от ЗП | % | 10 |  |  |  |  | 17.53
|  | ЗТР | чел-ч | 4.84 |  | )*4 | 1 |  |  | 0.363
[8 empty] | 315.54 |  | 16828.8 | 315.54
189 | 1.15-2101-1-1/1 | Осмотр магистральных неизолированных внутренних трубопроводов диаметром до 100 мм (Трубы стальные водогазопроводные Ду15х2,8мм) | 100 м | 0.00175 | [7 empty] | 2.13 | 2.13 | 0.3 | 0.3 | 0 | 0
Объем: 0,00175=(2+5)*0,25*0,1/100
|  | ЗП |  |  | 434.63 | )*4 | 1 | 1 | 3.04
|  | НР от ЗП | % | 70 |  |  |  |  | 2.13
|  | СП от ЗП | % | 10 |  |  |  |  | 0.3
|  | ЗТР | чел-ч | 0.9 |  | )*4 | 1 |  |  | 0.0063
[8 empty] | 5.47 |  | 3125.71 | 5.47
190 | 1.15-2101-3-1/1 | Осмотр магистральных неизолированных внутренних трубопроводов диаметром до 100 мм, расположенных за подвесными потолками, с лестниц (Трубы стальные водогазопроводные Ду15х2,8мм) | 100 м | 0.00525 | [7 empty] | 34.36 | 34.36 | 4.91 | 4.91 | 0 | 0
Объем: 0,00525=(2+5)*0,75*0,1/100
|  | ЗП |  |  | 2337.33 | )*4 | 1 | 1 | 49.08
|  | НР от ЗП | % | 70 |  |  |  |  | 34.36
|  | СП от ЗП | % | 10 |  |  |  |  | 4.91
|  | ЗТР | чел-ч | 4.84 |  | )*4 | 1 |  |  | 0.10164
[8 empty] | 88.35 |  | 16828.57 | 88.35
191 | 1.15-2101-1-1/1 | Осмотр магистральных неизолированных внутренних трубопроводов диаметром до 100 мм (Трубы стальные водогазопроводные Ду25х3,2мм) | 100 м | 0.00075 | [7 empty] | 0.91 | 0.91 | 0.13 | 0.13 | 0 | 0
Объем: 0,00075=(3)*0,25*0,1/100
|  | ЗП |  |  | 434.63 | )*4 | 1 | 1 | 1.3
|  | НР от ЗП | % | 70 |  |  |  |  | 0.91
|  | СП от ЗП | % | 10 |  |  |  |  | 0.13
|  | ЗТР | чел-ч | 0.9 |  | )*4 | 1 |  |  | 0.0027
[8 empty] | 2.34 |  | 3120 | 2.34
192 | 1.15-2101-3-1/1 | Осмотр магистральных неизолированных внутренних трубопроводов диаметром до 100 мм, расположенных за подвесными потолками, с лестниц (Трубы стальные водогазопроводные Ду25х3,2мм) | 100 м | 0.00225 | [7 empty] | 14.73 | 14.73 | 2.1 | 2.1 | 0 | 0
Объем: 0,00225=(3)*0,75*0,1/100
|  | ЗП |  |  | 2337.33 | )*4 | 1 | 1 | 21.04
|  | НР от ЗП | % | 70 |  |  |  |  | 14.73
|  | СП от ЗП | % | 10 |  |  |  |  | 2.1
|  | ЗТР | чел-ч | 4.84 |  | )*4 | 1 |  |  | 0.04356
[8 empty] | 37.87 |  | 16831.11 | 37.87
193 | 2.2-2103-2-5/1 | Техническое обслуживание трубопровода диаметром 40 мм (Трубы стальные водогазопроводные Ду40х3,2мм) | 10 м | 1.2 | [7 empty] | 64.92 | 64.92 | 9.27 | 9.27 | 67.87 | 41.88
Объем: 1,2=12/10
|  | ЗП |  |  | 19.32 | )*4 | 1 | 1 | 92.74
|  | ЭМ |  |  | 14.9 | )*4 | 1 | 1 | 71.52
|  | в т.ч. ЗПМ |  |  | 8.08 | )*4 | 1 | 1 | 38.78
|  | НР от ЗП | % | 70 |  |  |  |  | 64.92
|  | СП от ЗП | % | 10 |  |  |  |  | 9.27
|  | НР и СП от ЗПМ | % | 108 |  |  |  |  | 41.88
|  | ЗТР | чел-ч | 0.04 |  | )*4 | 1 |  |  | 0.192
[8 empty] | 280.33 |  | 233.61 | 280.33
194 | 2.2-2103-2-3/1 | Техническое обслуживание трубопровода диаметром 25 мм (Трубы стальные водогазопроводные Ду25х3,2мм) | 10 м | 3.6 | [7 empty] | 194.75 | 194.75 | 27.82 | 27.82 | 203.61 | 125.66
Объем: 3,6=36/10
|  | ЗП |  |  | 19.32 | )*4 | 1 | 1 | 278.21
|  | ЭМ |  |  | 14.9 | )*4 | 1 | 1 | 214.56
|  | в т.ч. ЗПМ |  |  | 8.08 | )*4 | 1 | 1 | 116.35
|  | НР от ЗП | % | 70 |  |  |  |  | 194.75
|  | СП от ЗП | % | 10 |  |  |  |  | 27.82
|  | НР и СП от ЗПМ | % | 108 |  |  |  |  | 125.66
|  | ЗТР | чел-ч | 0.04 |  | )*4 | 1 |  |  | 0.576
[8 empty] | 841 |  | 233.61 | 841
Автоматизация и электроснабжение ИТП
195 | 1.21-2103-9-2/1 | Техническое обслуживание силовых сетей, проложенных по кирпичным и бетонным основаниям, провод сечением 3х1,5-6 мм2 ( 3x1,5) | 100 м | 0.005 | [7 empty] | 16.09 | 16.09 | 2.3 | 2.3 | 0 | 0
Объем: 0,005=(25)*0,2*0,1/100
|  | ЗП |  |  | 4598.55 |  | 1 | 1 | 22.99
|  | МР |  |  | 21.06 |  | 1 | 1 | 0.11
|  | НР от ЗП | % | 70 |  |  |  |  | 16.09
|  | СП от ЗП | % | 10 |  |  |  |  | 2.3
|  | ЗТР | чел-ч | 10 |  |  | 1 |  |  | 0.05
[8 empty] | 41.49 |  | 8298 | 41.49
196 | 1.21-2101-1-2/1 | Технический осмотр силовых сетей, проложенных по кирпичным и бетонным основаниям, провод сечением 3х1,5-6 мм2 ( 3x1,5) | 100 м | 0.025 | [7 empty] | 2.65 | 2.65 | 0.38 | 0.38 | 0 | 0
Объем: 0,025=(25)*0,1/100
|  | ЗП |  |  | 151.75 |  | 1 | 1 | 3.79
|  | НР от ЗП | % | 70 |  |  |  |  | 2.65
|  | СП от ЗП | % | 10 |  |  |  |  | 0.38
|  | ЗТР | чел-ч | 0.33 |  |  | 1 |  |  | 0.00825
[8 empty] | 6.82 |  | 272.8 | 6.82
197 | 1.21-2103-9-3/1 | Техническое обслуживание силовых сетей, проложенных по кирпичным и бетонным основаниям, провод сечением 4х1,5-6 мм2 (4x2,5) | 100 м | 0.008 | [7 empty] | 28.9 | 28.9 | 4.13 | 4.13 | 0 | 0
Объем: 0,008=(40)*0,2*0,1/100
|  | ЗП |  |  | 5159.57 |  | 1 | 1 | 41.28
|  | МР |  |  | 13.69 |  | 1 | 1 | 0.11
|  | НР от ЗП | % | 70 |  |  |  |  | 28.9
|  | СП от ЗП | % | 10 |  |  |  |  | 4.13
|  | ЗТР | чел-ч | 11.22 |  |  | 1 |  |  | 0.08976
[8 empty] | 74.42 |  | 9302.5 | 74.42
198 | 1.21-2101-1-3/1 | Технический осмотр силовых сетей, проложенных по кирпичным и бетонным основаниям, провод сечением 4х1,5-6 мм2 (4x2,5) | 100 м | 0.04 | [7 empty] | 4.89 | 4.89 | 0.7 | 0.7 | 0 | 0
Объем: 0,04=(40)*0,1/100
|  | ЗП |  |  | 174.75 |  | 1 | 1 | 6.99
|  | МР |  |  | 0.35 |  | 1 | 1 | 0.01
|  | НР от ЗП | % | 70 |  |  |  |  | 4.89
|  | СП от ЗП | % | 10 |  |  |  |  | 0.7
|  | ЗТР | чел-ч | 0.38 |  |  | 1 |  |  | 0.0152
[8 empty] | 12.59 |  | 314.75 | 12.59
199 | 1.21-2103-9-1/1 | Техническое обслуживание силовых сетей, проложенных по кирпичным и бетонным основаниям, провод сечением 2х1,5-6 мм2 (2x1,5) | 100 м | 0.012 | [7 empty] | 27.58 | 27.58 | 3.94 | 3.94 | 0 | 0
Объем: 0,012=(60)*0,2*0,1/100
|  | ЗП |  |  | 3283.37 |  | 1 | 1 | 39.4
|  | МР |  |  | 21.06 |  | 1 | 1 | 0.25
|  | НР от ЗП | % | 70 |  |  |  |  | 27.58
|  | СП от ЗП | % | 10 |  |  |  |  | 3.94
|  | ЗТР | чел-ч | 7.14 |  |  | 1 |  |  | 0.08568
[8 empty] | 71.17 |  | 5930.83 | 71.17
200 | 1.21-2101-1-1/1 | Технический осмотр силовых сетей, проложенных по кирпичным и бетонным основаниям, провод сечением 2х1,5-6 мм2 (2x1,5) | 100 м | 0.06 | [7 empty] | 4.63 | 4.63 | 0.66 | 0.66 | 0 | 0
Объем: 0,06=(60)*0,1/100
|  | ЗП |  |  | 110.36 |  | 1 | 1 | 6.62
|  | НР от ЗП | % | 70 |  |  |  |  | 4.63
|  | СП от ЗП | % | 10 |  |  |  |  | 0.66
|  | ЗТР | чел-ч | 0.24 |  |  | 1 |  |  | 0.0144
[8 empty] | 11.91 |  | 198.5 | 11.91
201 | 1.21-2103-9-3/1 | Техническое обслуживание силовых сетей, проложенных по кирпичным и бетонным основаниям, провод сечением 4х1,5-6 мм2 применительно (4x0,75) | 100 м | 0.021 | [7 empty] | 75.85 | 75.85 | 10.84 | 10.84 | 0 | 0
Объем: 0,021=(45+60)*0,2*0,1/100
|  | ЗП |  |  | 5159.57 |  | 1 | 1 | 108.35
|  | МР |  |  | 13.69 |  | 1 | 1 | 0.29
|  | НР от ЗП | % | 70 |  |  |  |  | 75.85
|  | СП от ЗП | % | 10 |  |  |  |  | 10.84
|  | ЗТР | чел-ч | 11.22 |  |  | 1 |  |  | 0.23562
[8 empty] | 195.33 |  | 9301.43 | 195.33
202 | 1.21-2101-1-3/1 | Технический осмотр силовых сетей, проложенных по кирпичным и бетонным основаниям, провод сечением 4х1,5-6 мм2 применительно (4x0,75) | 100 м | 0.105 | [7 empty] | 12.85 | 12.85 | 1.84 | 1.84 | 0 | 0
Объем: 0,105=(45+60)*0,1/100
|  | ЗП |  |  | 174.75 |  | 1 | 1 | 18.35
|  | МР |  |  | 0.35 |  | 1 | 1 | 0.04
|  | НР от ЗП | % | 70 |  |  |  |  | 12.85
|  | СП от ЗП | % | 10 |  |  |  |  | 1.84
|  | ЗТР | чел-ч | 0.38 |  |  | 1 |  |  | 0.0399
[8 empty] | 33.08 |  | 315.05 | 33.08
203 | 1.21-2103-9-1/1 | Техническое обслуживание силовых сетей, проложенных по кирпичным и бетонным основаниям, провод сечением 2х1,5-6 мм2 применительно (2x0,75) | 100 м | 0.026 | [7 empty] | 59.76 | 59.76 | 8.54 | 8.54 | 0 | 0
Объем: 0,026=(130)*0,2*0,1/100
|  | ЗП |  |  | 3283.37 |  | 1 | 1 | 85.37
|  | МР |  |  | 21.06 |  | 1 | 1 | 0.55
|  | НР от ЗП | % | 70 |  |  |  |  | 59.76
|  | СП от ЗП | % | 10 |  |  |  |  | 8.54
|  | ЗТР | чел-ч | 7.14 |  |  | 1 |  |  | 0.18564
[8 empty] | 154.22 |  | 5931.54 | 154.22
204 | 1.21-2101-1-1/1 | Технический осмотр силовых сетей, проложенных по кирпичным и бетонным основаниям, провод сечением 2х1,5-6 мм2 применительно (2x0,75) | 100 м | 0.13 | [7 empty] | 10.05 | 10.05 | 1.44 | 1.44 | 0 | 0
Объем: 0,13=(130)*0,1/100
|  | ЗП |  |  | 110.36 |  | 1 | 1 | 14.35
|  | НР от ЗП | % | 70 |  |  |  |  | 10.05
|  | СП от ЗП | % | 10 |  |  |  |  | 1.44
|  | ЗТР | чел-ч | 0.24 |  |  | 1 |  |  | 0.0312
[8 empty] | 25.84 |  | 198.77 | 25.84
205 | 1.21-2103-9-2/1 | Техническое обслуживание силовых сетей, проложенных по кирпичным и бетонным основаниям, провод сечением 3х1,5-6 мм2 применительно ( 3x0,75) | 100 м | 0.006 | [7 empty] | 19.31 | 19.31 | 2.76 | 2.76 | 0 | 0
Объем: 0,006=(30)*0,2*0,1/100
|  | ЗП |  |  | 4598.55 |  | 1 | 1 | 27.59
|  | МР |  |  | 21.06 |  | 1 | 1 | 0.13
|  | НР от ЗП | % | 70 |  |  |  |  | 19.31
|  | СП от ЗП | % | 10 |  |  |  |  | 2.76
|  | ЗТР | чел-ч | 10 |  |  | 1 |  |  | 0.06
[8 empty] | 49.79 |  | 8298.33 | 49.79
206 | 1.21-2101-1-2/1 | Технический осмотр силовых сетей, проложенных по кирпичным и бетонным основаниям, провод сечением 3х1,5-6 мм2 применительно ( 3x0,75) | 100 м | 0.03 | [7 empty] | 3.19 | 3.19 | 0.46 | 0.46 | 0 | 0
Объем: 0,03=(30)*0,1/100
|  | ЗП |  |  | 151.75 |  | 1 | 1 | 4.55
|  | НР от ЗП | % | 70 |  |  |  |  | 3.19
|  | СП от ЗП | % | 10 |  |  |  |  | 0.46
|  | ЗТР | чел-ч | 0.33 |  |  | 1 |  |  | 0.0099
[8 empty] | 8.2 |  | 273.33 | 8.2
Шкаф управления
207 | 1.23-2303-5-1/1 | Комплекс работ по техническому обслуживанию оборудования, автоматизированных систем и исполнительных механизмов, шкафы, пульты управления, автоматизированные рабочие места | шт. | 1 | [7 empty] | 490.52 | 490.52 | 70.07 | 70.07 | 0 | 0
|  | ЗП |  |  | 700.74 |  | 1 | 1 | 700.74
|  | НР от ЗП | % | 70 |  |  |  |  | 490.52
|  | СП от ЗП | % | 10 |  |  |  |  | 70.07
|  | ЗТР | чел-ч | 1.06 |  |  | 1 |  |  | 1.06
[8 empty] | 1261.33 |  | 1261.33 | 1261.33
208 | 1.21-2203-2-4/1 | Техническое обслуживание силового распределительного пункта с установочными автоматами, число групп 10 | шт. | 1 | [7 empty] | 6683.67 | 6683.67 | 954.81 | 954.81 | 0 | 0
|  | ЗП |  |  | 9548.1 |  | 1 | 1 | 9548.1
|  | МР |  |  | 145.3 |  | 1 | 1 | 145.3
|  | НР от ЗП | % | 70 |  |  |  |  | 6683.67
|  | СП от ЗП | % | 10 |  |  |  |  | 954.81
|  | ЗТР | чел-ч | 18 |  |  | 1 |  |  | 18
[8 empty] | 17331.88 |  | 17331.88 | 17331.88
209 | 1.21-2201-2-4/1 | Технический осмотр силового распределительного пункта с установочными автоматами, число групп 10 | шт. | 1 | [7 empty] | 668.37 | 668.37 | 95.48 | 95.48 | 0 | 0
|  | ЗП |  |  | 318.27 | )*3 | 1 | 1 | 954.81
|  | МР |  |  | 0.69 | )*3 | 1 | 1 | 2.07
|  | НР от ЗП | % | 70 |  |  |  |  | 668.37
|  | СП от ЗП | % | 10 |  |  |  |  | 95.48
|  | ЗТР | чел-ч | 0.6 |  | )*3 | 1 |  |  | 1.8
[8 empty] | 1720.73 |  | 1720.73 | 1720.73
210 | 1.23-2103-3-1/1 | Техническое обслуживание реле времени, реле теплового / Программируемое реле ПР200-220.3.1.0 | шт. | 3 | [7 empty] | 1336.73 | 1336.73 | 190.96 | 190.96 | 0 | 0
|  | ЗП |  |  | 636.54 |  | 1 | 1 | 1909.62
|  | МР |  |  | 1.64 |  | 1 | 1 | 4.92
|  | НР от ЗП | % | 70 |  |  |  |  | 1336.73
|  | СП от ЗП | % | 10 |  |  |  |  | 190.96
|  | ЗТР | чел-ч | 1.2 |  |  | 1 |  |  | 3.6
[8 empty] | 3442.23 |  | 1147.41 | 3442.23
211 | 1.23-2101-3-1/1 | Осмотр реле времени, реле теплового /Программируемое реле ПР200-220.3.1.0 | шт. | 3 | [7 empty] | 133.69 | 133.69 | 19.1 | 19.1 | 0 | 0
|  | ЗП |  |  | 21.22 | )*3 | 1 | 1 | 190.98
|  | МР |  |  | 0.01 | )*3 | 1 | 1 | 0.09
|  | НР от ЗП | % | 70 |  |  |  |  | 133.69
|  | СП от ЗП | % | 10 |  |  |  |  | 19.1
|  | ЗТР | чел-ч | 0.04 |  | )*3 | 1 |  |  | 0.36
[8 empty] | 343.86 |  | 114.62 | 343.86
212 | 1.21-2301-26-1/1 | Осмотр модуля управляющего типа CMS-600 - ежедневный | 10 шт. | 0.2 | [7 empty] | 5162.8 | 5162.8 | 737.54 | 737.54 | 0 | 0
Объем: 0,2=2/10
|  | ЗП |  |  | 304.77 | )*121 | 1 | 1 | 7375.43
|  | НР от ЗП | % | 70 |  |  |  |  | 5162.8
|  | СП от ЗП | % | 10 |  |  |  |  | 737.54
|  | ЗТР | чел-ч | 0.7 |  | )*121 | 1 |  |  | 16.94
[8 empty] | 13275.77 |  | 66378.85 | 13275.77
213 | 1.21-2303-41-1/1 | Техническое обслуживание модуля управляющего типа CMS-600 с датчиками тока до 8 - полугодовое | 1 модуль | 2 | [7 empty] | 243.39 | 243.39 | 34.77 | 34.77 | 0 | 0
|  | ЗП |  |  | 173.85 |  | 1 | 1 | 347.7
|  | МР |  |  | 6.42 |  | 1 | 1 | 12.84
|  | НР от ЗП | % | 70 |  |  |  |  | 243.39
|  | СП от ЗП | % | 10 |  |  |  |  | 34.77
|  | ЗТР | чел-ч | 0.36 |  |  | 1 |  |  | 0.72
[8 empty] | 638.7 |  | 319.35 | 638.7
214 | 1.22-2103-4-1/1 | Техническое обслуживание конвертора (оптоволокно-витая пара) /ОВЕН СПК107 | шт. | 1 | [7 empty] | 613.49 | 613.49 | 87.64 | 87.64 | 0 | 0
|  | ЗП |  |  | 876.41 |  | 1 | 1 | 876.41
|  | МР |  |  | 20.86 |  | 1 | 1 | 20.86
|  | НР от ЗП | % | 70 |  |  |  |  | 613.49
|  | СП от ЗП | % | 10 |  |  |  |  | 87.64
|  | ЗТР | чел-ч | 1.23 |  |  | 1 |  |  | 1.23
[8 empty] | 1598.4 |  | 1598.4 | 1598.4
215 | 1.22-2203-78-1/1 | Техническое обслуживание блока питания типа БРП-12-01Л | шт. | 1 | [7 empty] | 287.29 | 287.29 | 41.04 | 41.04 | 0 | 0
|  | ЗП |  |  | 410.42 |  | 1 | 1 | 410.42
|  | МР |  |  | 4.03 |  | 1 | 1 | 4.03
|  | НР от ЗП | % | 70 |  |  |  |  | 287.29
|  | СП от ЗП | % | 10 |  |  |  |  | 41.04
|  | ЗТР | чел-ч | 0.72 |  |  | 1 |  |  | 0.72
[8 empty] | 742.78 |  | 742.78 | 742.78
216 | 1.22-2201-67-1/1 | Технический осмотр блока питания типа БРП-12-01Л | шт. | 1 | [7 empty] | 239.42 | 239.42 | 34.2 | 34.2 | 0 | 0
|  | ЗП |  |  | 114.01 | )*3 | 1 | 1 | 342.03
|  | МР |  |  | 7.79 | )*3 | 1 | 1 | 23.37
|  | НР от ЗП | % | 70 |  |  |  |  | 239.42
|  | СП от ЗП | % | 10 |  |  |  |  | 34.2
|  | ЗТР | чел-ч | 0.2 |  | )*3 | 1 |  |  | 0.6
[8 empty] | 639.02 |  | 639.02 | 639.02
217 | 1.23-2203-3-1/1 | Техническое обслуживание светосигнальной арматуры с лампой накаливания, светодиодом | 10 шт. | 1.9 | [7 empty] | 1945.91 | 1945.91 | 277.99 | 277.99 | 0 | 0
Объем: 1,9=(1+12+6)/10
|  | ЗП |  |  | 1463.09 |  | 1 | 1 | 2779.87
|  | МР |  |  | 81.28 |  | 1 | 1 | 154.43
|  | НР от ЗП | % | 70 |  |  |  |  | 1945.91
|  | СП от ЗП | % | 10 |  |  |  |  | 277.99
|  | ЗТР | чел-ч | 2.4 |  |  | 1 |  |  | 4.56
[8 empty] | 5158.2 |  | 2714.84 | 5158.2
218 | 1.23-2103-4-1/1 | Техническое обслуживание реле напряжения, реле промежуточного / Вспомогательное реле | шт. | 42 | [7 empty] | 9357.14 | 9357.14 | 1336.73 | 1336.73 | 0 | 0
Объем: 42=24+16+2
|  | ЗП |  |  | 318.27 |  | 1 | 1 | 13367.34
|  | МР |  |  | 0.79 |  | 1 | 1 | 33.18
|  | НР от ЗП | % | 70 |  |  |  |  | 9357.14
|  | СП от ЗП | % | 10 |  |  |  |  | 1336.73
|  | ЗТР | чел-ч | 0.6 |  |  | 1 |  |  | 25.2
[8 empty] | 24094.39 |  | 573.68 | 24094.39
219 | 1.23-2101-4-1/1 | Осмотр реле напряжения, реле промежуточного /Вспомогательное реле | шт. | 42 | [7 empty] | 935.8 | 935.8 | 133.69 | 133.69 | 0 | 0
Объем: 42=24+16+2
|  | ЗП |  |  | 10.61 | )*3 | 1 | 1 | 1336.86
|  | НР от ЗП | % | 70 |  |  |  |  | 935.8
|  | СП от ЗП | % | 10 |  |  |  |  | 133.69
|  | ЗТР | чел-ч | 0.02 |  | )*3 | 1 |  |  | 2.52
[8 empty] | 2406.35 |  | 57.29 | 2406.35
220 | 1.21-2301-22-1/1 | Осмотр розетки штепсельной силовой с заземляющим контактом, степень защиты IP20, IP21, IP22 - ежемесячный | 100 шт. | 0.42 | [7 empty] | 122.88 | 122.88 | 17.55 | 17.55 | 0 | 0
Объем: 0,42=(26+16)/100
|  | ЗП |  |  | 104.49 | )*4 | 1 | 1 | 175.54
|  | НР от ЗП | % | 70 |  |  |  |  | 122.88
|  | СП от ЗП | % | 10 |  |  |  |  | 17.55
|  | ЗТР | чел-ч | 0.24 |  | )*4 | 1 |  |  | 0.4032
[8 empty] | 315.97 |  | 752.31 | 315.97
222 | 1.23-2103-4-1/1 | Техническое обслуживание реле напряжения, реле промежуточного / Электронное реле перегрузки | шт. | 2 | [7 empty] | 445.58 | 445.58 | 63.65 | 63.65 | 0 | 0
|  | ЗП |  |  | 318.27 |  | 1 | 1 | 636.54
|  | МР |  |  | 0.79 |  | 1 | 1 | 1.58
|  | НР от ЗП | % | 70 |  |  |  |  | 445.58
|  | СП от ЗП | % | 10 |  |  |  |  | 63.65
|  | ЗТР | чел-ч | 0.6 |  |  | 1 |  |  | 1.2
[8 empty] | 1147.35 |  | 573.68 | 1147.35
223 | 1.23-2101-4-1/1 | Осмотр реле напряжения, реле промежуточного /Электронное реле перегрузки | шт. | 2 | [7 empty] | 44.56 | 44.56 | 6.37 | 6.37 | 0 | 0
|  | ЗП |  |  | 10.61 | )*3 | 1 | 1 | 63.66
|  | НР от ЗП | % | 70 |  |  |  |  | 44.56
|  | СП от ЗП | % | 10 |  |  |  |  | 6.37
|  | ЗТР | чел-ч | 0.02 |  | )*3 | 1 |  |  | 0.12
[8 empty] | 114.59 |  | 57.3 | 114.59
224 | 1.21-2203-27-1/1 | Техническое обслуживание контакторов номинальный ток до 160 А | шт. | 6 | [7 empty] | 891.16 | 891.16 | 127.31 | 127.31 | 0 | 0
|  | ЗП |  |  | 212.18 |  | 1 | 1 | 1273.08
|  | МР |  |  | 18.49 |  | 1 | 1 | 110.94
|  | НР от ЗП | % | 70 |  |  |  |  | 891.16
|  | СП от ЗП | % | 10 |  |  |  |  | 127.31
|  | ЗТР | чел-ч | 0.4 |  |  | 1 |  |  | 2.4
[8 empty] | 2402.49 |  | 400.42 | 2402.49
225 | 1.23-2103-4-1/1 | Техническое обслуживание реле напряжения, реле промежуточного | шт. | 1 | [7 empty] | 222.79 | 222.79 | 31.83 | 31.83 | 0 | 0
|  | ЗП |  |  | 318.27 |  | 1 | 1 | 318.27
|  | МР |  |  | 0.79 |  | 1 | 1 | 0.79
|  | НР от ЗП | % | 70 |  |  |  |  | 222.79
|  | СП от ЗП | % | 10 |  |  |  |  | 31.83
|  | ЗТР | чел-ч | 0.6 |  |  | 1 |  |  | 0.6
[8 empty] | 573.68 |  | 573.68 | 573.68
226 | 1.23-2101-4-1/1 | Осмотр реле напряжения, реле промежуточного | шт. | 1 | [7 empty] | 22.28 | 22.28 | 3.18 | 3.18 | 0 | 0
|  | ЗП |  |  | 10.61 | )*3 | 1 | 1 | 31.83
|  | НР от ЗП | % | 70 |  |  |  |  | 22.28
|  | СП от ЗП | % | 10 |  |  |  |  | 3.18
|  | ЗТР | чел-ч | 0.02 |  | )*3 | 1 |  |  | 0.06
[8 empty] | 57.29 |  | 57.29 | 57.29
227 | 1.21-2201-17-2/1 | Осмотр трехфазного многотарифного счетчика электроэнергии типа Меркурий 230 трансформаторного включения в распределительном устройстве - ежемесячный | шт. | 1 | [7 empty] | 170.66 | 170.66 | 24.38 | 24.38 | 0 | 0
|  | ЗП |  |  | 60.95 | )*4 | 1 | 1 | 243.8
|  | НР от ЗП | % | 70 |  |  |  |  | 170.66
|  | СП от ЗП | % | 10 |  |  |  |  | 24.38
|  | ЗТР | чел-ч | 0.14 |  | )*4 | 1 |  |  | 0.56
[8 empty] | 438.84 |  | 438.84 | 438.84
228 | 1.21-2301-19-1/1 | Технический осмотр выключателей автоматических однополюсных установочных на номинальный ток до 63 А | шт. | 11 | [7 empty] | 490.18 | 490.18 | 70.03 | 70.03 | 0 | 0
Объем: 11=2+6+2+1
|  | ЗП |  |  | 21.22 | )*3 | 1 | 1 | 700.26
|  | МР |  |  | 0.01 | )*3 | 1 | 1 | 0.33
|  | НР от ЗП | % | 70 |  |  |  |  | 490.18
|  | СП от ЗП | % | 10 |  |  |  |  | 70.03
|  | ЗТР | чел-ч | 0.04 |  | )*3 | 1 |  |  | 1.32
[8 empty] | 1260.8 |  | 114.62 | 1260.8
229 | 1.21-2303-19-1/1 | Техническое обслуживание выключателей автоматических однополюсных установочных на номинальный ток до 63 А | шт. | 11 | [7 empty] | 4901.36 | 4901.36 | 700.19 | 700.19 | 0 | 0
Объем: 11=2+6+2+1
|  | ЗП |  |  | 636.54 |  | 1 | 1 | 7001.94
|  | МР |  |  | 1.56 |  | 1 | 1 | 17.16
|  | НР от ЗП | % | 70 |  |  |  |  | 4901.36
|  | СП от ЗП | % | 10 |  |  |  |  | 700.19
|  | ЗТР | чел-ч | 1.2 |  |  | 1 |  |  | 13.2
[8 empty] | 12620.65 |  | 1147.33 | 12620.65
230 | 1.21-2303-6-1/1 | Техническое обслуживание рубильников с боковым приводом трехполюсных, номинальный ток 250 А | шт. | 1 | [7 empty] | 222.79 | 222.79 | 31.83 | 31.83 | 0 | 0
|  | ЗП |  |  | 318.27 |  | 1 | 1 | 318.27
|  | МР |  |  | 6.51 |  | 1 | 1 | 6.51
|  | НР от ЗП | % | 70 |  |  |  |  | 222.79
|  | СП от ЗП | % | 10 |  |  |  |  | 31.83
|  | ЗТР | чел-ч | 0.6 |  |  | 1 |  |  | 0.6
[8 empty] | 579.4 |  | 579.4 | 579.4
231 | 1.21-2301-6-1/1 | Технический осмотр рубильников с боковым приводом трехполюсных, номинальный ток 250 А | шт. | 1 | [7 empty] | 22.28 | 22.28 | 3.18 | 3.18 | 0 | 0
|  | ЗП |  |  | 10.61 | )*3 | 1 | 1 | 31.83
|  | МР |  |  | 0.55 | )*3 | 1 | 1 | 1.65
|  | НР от ЗП | % | 70 |  |  |  |  | 22.28
|  | СП от ЗП | % | 10 |  |  |  |  | 3.18
|  | ЗТР | чел-ч | 0.02 |  | )*3 | 1 |  |  | 0.06
[8 empty] | 58.94 |  | 58.94 | 58.94
232 | 1.21-2303-18-1/1 | Техническое обслуживание переключателя универсального, число секций до 8 | шт. | 8 | [7 empty] | 891.18 | 891.18 | 127.31 | 127.31 | 0 | 0
Объем: 8=6+2
|  | ЗП |  |  | 159.14 |  | 1 | 1 | 1273.12
|  | НР от ЗП | % | 70 |  |  |  |  | 891.18
|  | СП от ЗП | % | 10 |  |  |  |  | 127.31
|  | ЗТР | чел-ч | 0.3 |  |  | 1 |  |  | 2.4
[8 empty] | 2291.61 |  | 286.45 | 2291.61
233 | 1.21-2301-18-1/1 | Технический осмотр переключателя универсального, число секций до 8 | шт. | 8 | [7 empty] | 89.04 | 89.04 | 12.72 | 12.72 | 0 | 0
Объем: 8=6+2
|  | ЗП |  |  | 5.3 | )*3 | 1 | 1 | 127.2
|  | НР от ЗП | % | 70 |  |  |  |  | 89.04
|  | СП от ЗП | % | 10 |  |  |  |  | 12.72
|  | ЗТР | чел-ч | 0.01 |  | )*3 | 1 |  |  | 0.24
[8 empty] | 228.96 |  | 28.62 | 228.96
234 | 1.21-2303-15-1/1 | Техническое обслуживание кнопки управления, число кнопок до 4 | 10 шт. | 0.6 | [7 empty] | 66.84 | 66.84 | 9.55 | 9.55 | 0 | 0
Объем: 0,6=6/10
|  | ЗП |  |  | 159.14 |  | 1 | 1 | 95.48
|  | НР от ЗП | % | 70 |  |  |  |  | 66.84
|  | СП от ЗП | % | 10 |  |  |  |  | 9.55
|  | ЗТР | чел-ч | 0.3 |  |  | 1 |  |  | 0.18
[8 empty] | 171.87 |  | 286.45 | 171.87
235 | 1.21-2301-15-1/1 | Технический осмотр кнопки управления, число кнопок до 4 | 10 шт. | 0.6 | [7 empty] | 6.68 | 6.68 | 0.95 | 0.95 | 0 | 0
Объем: 0,6=6/10
|  | ЗП |  |  | 5.3 | )*3 | 1 | 1 | 9.54
|  | НР от ЗП | % | 70 |  |  |  |  | 6.68
|  | СП от ЗП | % | 10 |  |  |  |  | 0.95
|  | ЗТР | чел-ч | 0.01 |  | )*3 | 1 |  |  | 0.018
[8 empty] | 17.17 |  | 28.62 | 17.17
236 | 1.21-2203-20-5/1 | Техническое обслуживание силовых преобразователей, преобразователь частоты | шт. | 2 | [7 empty] | 13676.31 | 13676.31 | 1953.76 | 1953.76 | 0 | 0
|  | ЗП |  |  | 9768.79 |  | 1 | 1 | 19537.58
|  | НР от ЗП | % | 70 |  |  |  |  | 13676.31
|  | СП от ЗП | % | 10 |  |  |  |  | 1953.76
|  | ЗТР | чел-ч | 13.71 |  |  | 1 |  |  | 27.42
[8 empty] | 35167.65 |  | 17583.83 | 35167.65
ШКАФ УПРАВЛЕНИЯ "ГРАНТОР"
237 | 1.23-2303-5-1/1 | Комплекс работ по техническому обслуживанию оборудования, автоматизированных систем и исполнительных механизмов, шкафы, пульты управления, автоматизированные рабочие места | шт. | 1 | [7 empty] | 490.52 | 490.52 | 70.07 | 70.07 | 0 | 0
|  | ЗП |  |  | 700.74 |  | 1 | 1 | 700.74
|  | НР от ЗП | % | 70 |  |  |  |  | 490.52
|  | СП от ЗП | % | 10 |  |  |  |  | 70.07
|  | ЗТР | чел-ч | 1.06 |  |  | 1 |  |  | 1.06
[8 empty] | 1261.33 |  | 1261.33 | 1261.33
238 | 1.23-2103-22-3/1 | Техническое обслуживание расходомера электромагнитного | шт. | 1 | [7 empty] | 897.79 | 897.79 | 128.26 | 128.26 | 0 | 0
|  | ЗП |  |  | 1282.55 |  | 1 | 1 | 1282.55
|  | МР |  |  | 15.26 |  | 1 | 1 | 15.26
|  | НР от ЗП | % | 70 |  |  |  |  | 897.79
|  | СП от ЗП | % | 10 |  |  |  |  | 128.26
|  | ЗТР | чел-ч | 1.8 |  |  | 1 |  |  | 1.8
[8 empty] | 2323.86 |  | 2323.86 | 2323.86
239 | 1.23-2103-8-1/1 | Техническое обслуживание приборов для измерения и регулирования расхода и количества жидкостей и газов, преобразователь расхода электромагнитный, тип ИР-61 и аналоги | шт. | 1 | [7 empty] | 493.85 | 493.85 | 70.55 | 70.55 | 0 | 0
|  | ЗП |  |  | 705.5 |  | 1 | 1 | 705.5
|  | НР от ЗП | % | 70 |  |  |  |  | 493.85
|  | СП от ЗП | % | 10 |  |  |  |  | 70.55
|  | ЗТР | чел-ч | 1.33 |  |  | 1 |  |  | 1.33
[8 empty] | 1269.9 |  | 1269.9 | 1269.9
240 | 1.23-2203-3-1/1 | Техническое обслуживание светосигнальной арматуры с лампой накаливания, светодиодом | 10 шт. | 0.1 | [7 empty] | 102.42 | 102.42 | 14.63 | 14.63 | 0 | 0
Объем: 0,1=(1)/10
|  | ЗП |  |  | 1463.09 |  | 1 | 1 | 146.31
|  | МР |  |  | 81.28 |  | 1 | 1 | 8.13
|  | НР от ЗП | % | 70 |  |  |  |  | 102.42
|  | СП от ЗП | % | 10 |  |  |  |  | 14.63
|  | ЗТР | чел-ч | 2.4 |  |  | 1 |  |  | 0.24
[8 empty] | 271.49 |  | 2714.9 | 271.49
241 | 1.21-2301-19-1/1 | Технический осмотр выключателей автоматических однополюсных установочных на номинальный ток до 63 А | шт. | 5 | [7 empty] | 222.81 | 222.81 | 31.83 | 31.83 | 0 | 0
Объем: 5=3+1+1
|  | ЗП |  |  | 21.22 | )*3 | 1 | 1 | 318.3
|  | МР |  |  | 0.01 | )*3 | 1 | 1 | 0.15
|  | НР от ЗП | % | 70 |  |  |  |  | 222.81
|  | СП от ЗП | % | 10 |  |  |  |  | 31.83
|  | ЗТР | чел-ч | 0.04 |  | )*3 | 1 |  |  | 0.6
[8 empty] | 573.09 |  | 114.62 | 573.09
242 | 1.21-2303-19-1/1 | Техническое обслуживание выключателей автоматических однополюсных установочных на номинальный ток до 63 А | шт. | 5 | [7 empty] | 2227.89 | 2227.89 | 318.27 | 318.27 | 0 | 0
Объем: 5=3+1+1
|  | ЗП |  |  | 636.54 |  | 1 | 1 | 3182.7
|  | МР |  |  | 1.56 |  | 1 | 1 | 7.8
|  | НР от ЗП | % | 70 |  |  |  |  | 2227.89
|  | СП от ЗП | % | 10 |  |  |  |  | 318.27
|  | ЗТР | чел-ч | 1.2 |  |  | 1 |  |  | 6
[8 empty] | 5736.66 |  | 1147.33 | 5736.66
243 | 1.21-2301-22-1/1 | Осмотр розетки штепсельной силовой с заземляющим контактом, степень защиты IP20, IP21, IP22 - ежемесячный | 100 шт. | 0.01 | [7 empty] | 2.93 | 2.93 | 0.42 | 0.42 | 0 | 0
Объем: 0,01=(1)/100
|  | ЗП |  |  | 104.49 | )*4 | 1 | 1 | 4.18
|  | НР от ЗП | % | 70 |  |  |  |  | 2.93
|  | СП от ЗП | % | 10 |  |  |  |  | 0.42
|  | ЗТР | чел-ч | 0.24 |  | )*4 | 1 |  |  | 0.0096
[8 empty] | 7.53 |  | 753 | 7.53
Итого по подразделу: 2.2 Индивидуальный тепловой пункт | [7 empty] | 228485.02
Итого по разделу: 2 Внутренние сети отопления и ИТП | [7 empty] | 390420.58
Раздел: 3 Вентиляция и кондиционирование
Подраздел: 3.1 Общеобменная вентиляция
| Установка П1, (корпус с акустической и тепловой изоляцией), AIRNED- M20L/K1/P1/T4.24/H105/V1.1.P71.R-11x15/F7/B1 вентилятор производительностью L = 22000 м3/ч, Hсвоб =600 Pa | [16 empty] | Установка П1, (корпус с акустической и тепловой изоляцией), AIRNED- M20L/K1/P1/T4.24/H105/V1.1.P71.R-11x15/F7/B1 вентилятор производительностью L = 22000 м3/ч, Hсвоб =600 Pa
244 | 1.18-2403-21-10/1 | Техническое обслуживание приточных установок производительностью до 25000 м3/ч - ежемесячное / П1 | установка | 1 | [7 empty] | 2505.87 | 2505.87 | 357.98 | 357.98 | 0.11 | 0.06
|  | ЗП |  |  | 1789.91 | )*2 | 1 | 1 | 3579.82
|  | ЭМ |  |  | 6.18 | )*2 | 1 | 1 | 12.36
|  | в т.ч. ЗПМ |  |  | 0.03 | )*2 | 1 | 1 | 0.06
|  | МР |  |  | 1.57 | )*2 | 1 | 1 | 3.14
|  | НР от ЗП | % | 70 |  |  |  |  | 2505.87
|  | СП от ЗП | % | 10 |  |  |  |  | 357.98
|  | НР и СП от ЗПМ | % | 108 |  |  |  |  | 0.06
|  | ЗТР | чел-ч | 3.14 |  | )*2 | 1 |  |  | 6.28
[8 empty] | 6459.23 |  | 6459.23 | 6459.23
245 | 1.18-2403-21-13/1 | Техническое обслуживание приточных установок производительностью до 25000 м3/ч - ежеквартальное / П1 | установка | 1 | [7 empty] | 4437.15 | 4437.15 | 633.88 | 633.88 | 0.11 | 0.06
|  | ЗП |  |  | 3169.39 | )*2 | 1 | 1 | 6338.78
|  | ЭМ |  |  | 6.18 | )*2 | 1 | 1 | 12.36
|  | в т.ч. ЗПМ |  |  | 0.03 | )*2 | 1 | 1 | 0.06
|  | МР |  |  | 27.92 | )*2 | 1 | 1 | 55.84
|  | НР от ЗП | % | 70 |  |  |  |  | 4437.15
|  | СП от ЗП | % | 10 |  |  |  |  | 633.88
|  | НР и СП от ЗПМ | % | 108 |  |  |  |  | 0.06
|  | ЗТР | чел-ч | 5.56 |  | )*2 | 1 |  |  | 11.12
[8 empty] | 11478.07 |  | 11478.07 | 11478.07
246 | 1.23-2303-7-2/1 | Техническое обслуживание реле давления, напора, тяги | шт. | 1 | [7 empty] | 162.16 | 162.16 | 23.17 | 23.17 | 0 | 0
|  | ЗП |  |  | 231.66 |  | 1 | 1 | 231.66
|  | МР |  |  | 15.26 |  | 1 | 1 | 15.26
|  | НР от ЗП | % | 70 |  |  |  |  | 162.16
|  | СП от ЗП | % | 10 |  |  |  |  | 23.17
|  | ЗТР | чел-ч | 0.38 |  |  | 1 |  |  | 0.38
[8 empty] | 432.25 |  | 432.25 | 432.25
247 | 1.23-2303-7-1/1 | Техническое обслуживание реле температуры | шт. | 1 | [7 empty] | 204.83 | 204.83 | 29.26 | 29.26 | 0 | 0
|  | ЗП |  |  | 292.62 |  | 1 | 1 | 292.62
|  | МР |  |  | 15.26 |  | 1 | 1 | 15.26
|  | НР от ЗП | % | 70 |  |  |  |  | 204.83
|  | СП от ЗП | % | 10 |  |  |  |  | 29.26
|  | ЗТР | чел-ч | 0.48 |  |  | 1 |  |  | 0.48
[8 empty] | 541.97 |  | 541.97 | 541.97
248 | 1.23-2103-31-1/1 | Техническое обслуживание термостата | шт. | 1 | [7 empty] | 678.51 | 678.51 | 96.93 | 96.93 | 0 | 0
|  | ЗП |  |  | 969.3 |  | 1 | 1 | 969.3
|  | МР |  |  | 0.26 |  | 1 | 1 | 0.26
|  | НР от ЗП | % | 70 |  |  |  |  | 678.51
|  | СП от ЗП | % | 10 |  |  |  |  | 96.93
|  | ЗТР | чел-ч | 1.59 |  |  | 1 |  |  | 1.59
[8 empty] | 1745 |  | 1745 | 1745
249 | 1.23-2103-41-1/1 | Техническое обслуживание регулирующего клапана / Трехходовой вентиль | шт. | 1 | [7 empty] | 125.08 | 125.08 | 17.87 | 17.87 | 84.89 | 52.39
|  | ЗП |  |  | 178.68 |  | 1 | 1 | 178.68
|  | ЭМ |  |  | 89.43 |  | 1 | 1 | 89.43
|  | в т.ч. ЗПМ |  |  | 48.51 |  | 1 | 1 | 48.51
|  | НР от ЗП | % | 70 |  |  |  |  | 125.08
|  | СП от ЗП | % | 10 |  |  |  |  | 17.87
|  | НР и СП от ЗПМ | % | 108 |  |  |  |  | 52.39
|  | ЗТР | чел-ч | 0.37 |  |  | 1 |  |  | 0.37
[8 empty] | 463.45 |  | 463.45 | 463.45
250 | 1.23-2303-13-2/1 | Техническое обслуживание преобразователей частоты до 24 кВт | шт. | 1 | [7 empty] | 2483.59 | 2483.59 | 354.8 | 354.8 | 0 | 0
|  | ЗП |  |  | 3547.99 |  | 1 | 1 | 3547.99
|  | МР |  |  | 10.55 |  | 1 | 1 | 10.55
|  | НР от ЗП | % | 70 |  |  |  |  | 2483.59
|  | СП от ЗП | % | 10 |  |  |  |  | 354.8
|  | ЗТР | чел-ч | 5.82 |  |  | 1 |  |  | 5.82
[8 empty] | 6396.93 |  | 6396.93 | 6396.93
251 | 1.23-2103-9-1/1 | Техническое обслуживание приборов для измерения температуры, термометры манометрические, тип ТПП-СК / ARK-3, ARN-3, WTP-3, ARP-3 | шт. | 4 | [7 empty] | 1618.93 | 1618.93 | 231.28 | 231.28 | 0 | 0
|  | ЗП |  |  | 578.19 |  | 1 | 1 | 2312.76
|  | НР от ЗП | % | 70 |  |  |  |  | 1618.93
|  | СП от ЗП | % | 10 |  |  |  |  | 231.28
|  | ЗТР | чел-ч | 1.09 |  |  | 1 |  |  | 4.36
[8 empty] | 4162.97 |  | 1040.74 | 4162.97
252 | 1.23-2103-21-1/1 | Техническое обслуживание преобразователей давления, перепада давления, тензорезисторных, дифференциальных (Сапфир) / DVL-500 | шт. | 2 | [7 empty] | 768.11 | 768.11 | 109.73 | 109.73 | 0 | 0
|  | ЗП |  |  | 548.65 |  | 1 | 1 | 1097.3
|  | МР |  |  | 15.26 |  | 1 | 1 | 30.52
|  | НР от ЗП | % | 70 |  |  |  |  | 768.11
|  | СП от ЗП | % | 10 |  |  |  |  | 109.73
|  | ЗТР | чел-ч | 0.77 |  |  | 1 |  |  | 1.54
[8 empty] | 2005.66 |  | 1002.83 | 2005.66
253 | 1.23-2103-41-1/1 | Техническое обслуживание регулирующего клапана / Электропривод с пружинным возвратом DA15S220 | шт. | 1 | [7 empty] | 125.08 | 125.08 | 17.87 | 17.87 | 84.89 | 52.39
|  | ЗП |  |  | 178.68 |  | 1 | 1 | 178.68
|  | ЭМ |  |  | 89.43 |  | 1 | 1 | 89.43
|  | в т.ч. ЗПМ |  |  | 48.51 |  | 1 | 1 | 48.51
|  | НР от ЗП | % | 70 |  |  |  |  | 125.08
|  | СП от ЗП | % | 10 |  |  |  |  | 17.87
|  | НР и СП от ЗПМ | % | 108 |  |  |  |  | 52.39
|  | ЗТР | чел-ч | 0.37 |  |  | 1 |  |  | 0.37
[8 empty] | 463.45 |  | 463.45 | 463.45
254 | 1.23-2103-41-1/1 | Техническое обслуживание регулирующего клапана / Привод ELVA 05/24.M | шт. | 1 | [7 empty] | 125.08 | 125.08 | 17.87 | 17.87 | 84.89 | 52.39
|  | ЗП |  |  | 178.68 |  | 1 | 1 | 178.68
|  | ЭМ |  |  | 89.43 |  | 1 | 1 | 89.43
|  | в т.ч. ЗПМ |  |  | 48.51 |  | 1 | 1 | 48.51
|  | НР от ЗП | % | 70 |  |  |  |  | 125.08
|  | СП от ЗП | % | 10 |  |  |  |  | 17.87
|  | НР и СП от ЗПМ | % | 108 |  |  |  |  | 52.39
|  | ЗТР | чел-ч | 0.37 |  |  | 1 |  |  | 0.37
[8 empty] | 463.45 |  | 463.45 | 463.45
| Установка П2, (корпус с акустической и тепловой изоляцией), VRN 70-40/31R.2D производительностью L = 4000 м3/ч | [16 empty] | Установка П2, (корпус с акустической и тепловой изоляцией), VRN 70-40/31R.2D производительностью L = 4000 м3/ч
255 | 1.18-2403-21-1/1 | Техническое обслуживание приточных установок производительностью до 5000 м3/ч - ежемесячное / П2 | установка | 1 | [7 empty] | 1244.95 | 1244.95 | 177.85 | 177.85 | 0.04 | 0.02
|  | ЗП |  |  | 889.25 | )*2 | 1 | 1 | 1778.5
|  | ЭМ |  |  | 1.69 | )*2 | 1 | 1 | 3.38
|  | в т.ч. ЗПМ |  |  | 0.01 | )*2 | 1 | 1 | 0.02
|  | МР |  |  | 0.52 | )*2 | 1 | 1 | 1.04
|  | НР от ЗП | % | 70 |  |  |  |  | 1244.95
|  | СП от ЗП | % | 10 |  |  |  |  | 177.85
|  | НР и СП от ЗПМ | % | 108 |  |  |  |  | 0.02
|  | ЗТР | чел-ч | 1.56 |  | )*2 | 1 |  |  | 3.12
[8 empty] | 3205.74 |  | 3205.74 | 3205.74
256 | 1.18-2403-21-4/1 | Техническое обслуживание приточных установок производительностью до 5000 м3/ч - ежеквартальное / П2 | установка | 1 | [7 empty] | 2505.87 | 2505.87 | 357.98 | 357.98 | 0.04 | 0.02
|  | ЗП |  |  | 1789.91 | )*2 | 1 | 1 | 3579.82
|  | ЭМ |  |  | 1.69 | )*2 | 1 | 1 | 3.38
|  | в т.ч. ЗПМ |  |  | 0.01 | )*2 | 1 | 1 | 0.02
|  | МР |  |  | 8.35 | )*2 | 1 | 1 | 16.7
|  | НР от ЗП | % | 70 |  |  |  |  | 2505.87
|  | СП от ЗП | % | 10 |  |  |  |  | 357.98
|  | НР и СП от ЗПМ | % | 108 |  |  |  |  | 0.02
|  | ЗТР | чел-ч | 3.14 |  | )*2 | 1 |  |  | 6.28
[8 empty] | 6463.77 |  | 6463.77 | 6463.77
257 | 1.23-2303-7-2/1 | Техническое обслуживание реле давления, напора, тяги | шт. | 1 | [7 empty] | 162.16 | 162.16 | 23.17 | 23.17 | 0 | 0
|  | ЗП |  |  | 231.66 |  | 1 | 1 | 231.66
|  | МР |  |  | 15.26 |  | 1 | 1 | 15.26
|  | НР от ЗП | % | 70 |  |  |  |  | 162.16
|  | СП от ЗП | % | 10 |  |  |  |  | 23.17
|  | ЗТР | чел-ч | 0.38 |  |  | 1 |  |  | 0.38
[8 empty] | 432.25 |  | 432.25 | 432.25
258 | 1.23-2303-7-1/1 | Техническое обслуживание реле температуры | шт. | 1 | [7 empty] | 204.83 | 204.83 | 29.26 | 29.26 | 0 | 0
|  | ЗП |  |  | 292.62 |  | 1 | 1 | 292.62
|  | МР |  |  | 15.26 |  | 1 | 1 | 15.26
|  | НР от ЗП | % | 70 |  |  |  |  | 204.83
|  | СП от ЗП | % | 10 |  |  |  |  | 29.26
|  | ЗТР | чел-ч | 0.48 |  |  | 1 |  |  | 0.48
[8 empty] | 541.97 |  | 541.97 | 541.97
259 | 1.23-2103-31-1/1 | Техническое обслуживание термостата | шт. | 1 | [7 empty] | 678.51 | 678.51 | 96.93 | 96.93 | 0 | 0
|  | ЗП |  |  | 969.3 |  | 1 | 1 | 969.3
|  | МР |  |  | 0.26 |  | 1 | 1 | 0.26
|  | НР от ЗП | % | 70 |  |  |  |  | 678.51
|  | СП от ЗП | % | 10 |  |  |  |  | 96.93
|  | ЗТР | чел-ч | 1.59 |  |  | 1 |  |  | 1.59
[8 empty] | 1745 |  | 1745 | 1745
260 | 1.23-2303-13-1/1 | Техническое обслуживание преобразователей частоты до 5 кВт | шт. | 1 | [7 empty] | 1894.7 | 1894.7 | 270.67 | 270.67 | 0 | 0
|  | ЗП |  |  | 2706.71 |  | 1 | 1 | 2706.71
|  | МР |  |  | 7.04 |  | 1 | 1 | 7.04
|  | НР от ЗП | % | 70 |  |  |  |  | 1894.7
|  | СП от ЗП | % | 10 |  |  |  |  | 270.67
|  | ЗТР | чел-ч | 4.44 |  |  | 1 |  |  | 4.44
[8 empty] | 4879.12 |  | 4879.12 | 4879.12
261 | 1.23-2103-9-1/1 | Техническое обслуживание приборов для измерения температуры, термометры манометрические, тип ТПП-СК / ARK-3, ARN-3, WTP-3 | шт. | 3 | [7 empty] | 1214.2 | 1214.2 | 173.46 | 173.46 | 0 | 0
|  | ЗП |  |  | 578.19 |  | 1 | 1 | 1734.57
|  | НР от ЗП | % | 70 |  |  |  |  | 1214.2
|  | СП от ЗП | % | 10 |  |  |  |  | 173.46
|  | ЗТР | чел-ч | 1.09 |  |  | 1 |  |  | 3.27
[8 empty] | 3122.23 |  | 1040.74 | 3122.23
262 | 1.23-2103-21-1/1 | Техническое обслуживание преобразователей давления, перепада давления, тензорезисторных, дифференциальных (Сапфир) / DVL-500 | шт. | 2 | [7 empty] | 768.11 | 768.11 | 109.73 | 109.73 | 0 | 0
|  | ЗП |  |  | 548.65 |  | 1 | 1 | 1097.3
|  | МР |  |  | 15.26 |  | 1 | 1 | 30.52
|  | НР от ЗП | % | 70 |  |  |  |  | 768.11
|  | СП от ЗП | % | 10 |  |  |  |  | 109.73
|  | ЗТР | чел-ч | 0.77 |  |  | 1 |  |  | 1.54
[8 empty] | 2005.66 |  | 1002.83 | 2005.66
263 | 1.23-2103-41-1/1 | Техническое обслуживание регулирующего клапана / Привод PDF 05/230.D | шт. | 1 | [7 empty] | 125.08 | 125.08 | 17.87 | 17.87 | 84.89 | 52.39
|  | ЗП |  |  | 178.68 |  | 1 | 1 | 178.68
|  | ЭМ |  |  | 89.43 |  | 1 | 1 | 89.43
|  | в т.ч. ЗПМ |  |  | 48.51 |  | 1 | 1 | 48.51
|  | НР от ЗП | % | 70 |  |  |  |  | 125.08
|  | СП от ЗП | % | 10 |  |  |  |  | 17.87
|  | НР и СП от ЗПМ | % | 108 |  |  |  |  | 52.39
|  | ЗТР | чел-ч | 0.37 |  |  | 1 |  |  | 0.37
[8 empty] | 463.45 |  | 463.45 | 463.45
| Установка П3, (корпус с акустической и тепловой изоляцией), КVR 315/1 производительностью L = 400 м3/ч | [16 empty] | Установка П3, (корпус с акустической и тепловой изоляцией), КVR 315/1 производительностью L = 400 м3/ч
264 | 1.18-2403-21-1/1 | Техническое обслуживание приточных установок производительностью до 5000 м3/ч - ежемесячное / П3 | установка | 1 | [7 empty] | 1244.95 | 1244.95 | 177.85 | 177.85 | 0.04 | 0.02
|  | ЗП |  |  | 889.25 | )*2 | 1 | 1 | 1778.5
|  | ЭМ |  |  | 1.69 | )*2 | 1 | 1 | 3.38
|  | в т.ч. ЗПМ |  |  | 0.01 | )*2 | 1 | 1 | 0.02
|  | МР |  |  | 0.52 | )*2 | 1 | 1 | 1.04
|  | НР от ЗП | % | 70 |  |  |  |  | 1244.95
|  | СП от ЗП | % | 10 |  |  |  |  | 177.85
|  | НР и СП от ЗПМ | % | 108 |  |  |  |  | 0.02
|  | ЗТР | чел-ч | 1.56 |  | )*2 | 1 |  |  | 3.12
[8 empty] | 3205.74 |  | 3205.74 | 3205.74
265 | 1.18-2403-21-4/1 | Техническое обслуживание приточных установок производительностью до 5000 м3/ч - ежеквартальное / П3 | установка | 1 | [7 empty] | 2505.87 | 2505.87 | 357.98 | 357.98 | 0.04 | 0.02
|  | ЗП |  |  | 1789.91 | )*2 | 1 | 1 | 3579.82
|  | ЭМ |  |  | 1.69 | )*2 | 1 | 1 | 3.38
|  | в т.ч. ЗПМ |  |  | 0.01 | )*2 | 1 | 1 | 0.02
|  | МР |  |  | 8.35 | )*2 | 1 | 1 | 16.7
|  | НР от ЗП | % | 70 |  |  |  |  | 2505.87
|  | СП от ЗП | % | 10 |  |  |  |  | 357.98
|  | НР и СП от ЗПМ | % | 108 |  |  |  |  | 0.02
|  | ЗТР | чел-ч | 3.14 |  | )*2 | 1 |  |  | 6.28
[8 empty] | 6463.77 |  | 6463.77 | 6463.77
266 | 1.23-2103-41-1/1 | Техническое обслуживание регулирующего клапана / Заслонка регулирующая KCH 315 | шт. | 1 | [7 empty] | 125.08 | 125.08 | 17.87 | 17.87 | 84.89 | 52.39
|  | ЗП |  |  | 178.68 |  | 1 | 1 | 178.68
|  | ЭМ |  |  | 89.43 |  | 1 | 1 | 89.43
|  | в т.ч. ЗПМ |  |  | 48.51 |  | 1 | 1 | 48.51
|  | НР от ЗП | % | 70 |  |  |  |  | 125.08
|  | СП от ЗП | % | 10 |  |  |  |  | 17.87
|  | НР и СП от ЗПМ | % | 108 |  |  |  |  | 52.39
|  | ЗТР | чел-ч | 0.37 |  |  | 1 |  |  | 0.37
[8 empty] | 463.45 |  | 463.45 | 463.45
267 | 1.23-2303-7-2/1 | Техническое обслуживание реле давления, напора, тяги | шт. | 1 | [7 empty] | 162.16 | 162.16 | 23.17 | 23.17 | 0 | 0
|  | ЗП |  |  | 231.66 |  | 1 | 1 | 231.66
|  | МР |  |  | 15.26 |  | 1 | 1 | 15.26
|  | НР от ЗП | % | 70 |  |  |  |  | 162.16
|  | СП от ЗП | % | 10 |  |  |  |  | 23.17
|  | ЗТР | чел-ч | 0.38 |  |  | 1 |  |  | 0.38
[8 empty] | 432.25 |  | 432.25 | 432.25
268 | 1.23-2303-7-1/1 | Техническое обслуживание реле температуры | шт. | 1 | [7 empty] | 204.83 | 204.83 | 29.26 | 29.26 | 0 | 0
|  | ЗП |  |  | 292.62 |  | 1 | 1 | 292.62
|  | МР |  |  | 15.26 |  | 1 | 1 | 15.26
|  | НР от ЗП | % | 70 |  |  |  |  | 204.83
|  | СП от ЗП | % | 10 |  |  |  |  | 29.26
|  | ЗТР | чел-ч | 0.48 |  |  | 1 |  |  | 0.48
[8 empty] | 541.97 |  | 541.97 | 541.97
269 | 1.23-2103-31-1/1 | Техническое обслуживание термостата | шт. | 1 | [7 empty] | 678.51 | 678.51 | 96.93 | 96.93 | 0 | 0
|  | ЗП |  |  | 969.3 |  | 1 | 1 | 969.3
|  | МР |  |  | 0.26 |  | 1 | 1 | 0.26
|  | НР от ЗП | % | 70 |  |  |  |  | 678.51
|  | СП от ЗП | % | 10 |  |  |  |  | 96.93
|  | ЗТР | чел-ч | 1.59 |  |  | 1 |  |  | 1.59
[8 empty] | 1745 |  | 1745 | 1745
270 | 1.23-2103-41-1/1 | Техническое обслуживание регулирующего клапана / Регулятор скорости STY-1,5 | шт. | 1 | [7 empty] | 125.08 | 125.08 | 17.87 | 17.87 | 84.89 | 52.39
|  | ЗП |  |  | 178.68 |  | 1 | 1 | 178.68
|  | ЭМ |  |  | 89.43 |  | 1 | 1 | 89.43
|  | в т.ч. ЗПМ |  |  | 48.51 |  | 1 | 1 | 48.51
|  | НР от ЗП | % | 70 |  |  |  |  | 125.08
|  | СП от ЗП | % | 10 |  |  |  |  | 17.87
|  | НР и СП от ЗПМ | % | 108 |  |  |  |  | 52.39
|  | ЗТР | чел-ч | 0.37 |  |  | 1 |  |  | 0.37
[8 empty] | 463.45 |  | 463.45 | 463.45
271 | 1.23-2103-9-1/1 | Техническое обслуживание приборов для измерения температуры, термометры манометрические, тип ТПП-СК / ARK-3S, ARN-3, WTN-3 | шт. | 3 | [7 empty] | 1214.2 | 1214.2 | 173.46 | 173.46 | 0 | 0
|  | ЗП |  |  | 578.19 |  | 1 | 1 | 1734.57
|  | НР от ЗП | % | 70 |  |  |  |  | 1214.2
|  | СП от ЗП | % | 10 |  |  |  |  | 173.46
|  | ЗТР | чел-ч | 1.09 |  |  | 1 |  |  | 3.27
[8 empty] | 3122.23 |  | 1040.74 | 3122.23
272 | 1.23-2103-21-1/1 | Техническое обслуживание преобразователей давления, перепада давления, тензорезисторных, дифференциальных (Сапфир) / DVL-200 | шт. | 2 | [7 empty] | 768.11 | 768.11 | 109.73 | 109.73 | 0 | 0
|  | ЗП |  |  | 548.65 |  | 1 | 1 | 1097.3
|  | МР |  |  | 15.26 |  | 1 | 1 | 30.52
|  | НР от ЗП | % | 70 |  |  |  |  | 768.11
|  | СП от ЗП | % | 10 |  |  |  |  | 109.73
|  | ЗТР | чел-ч | 0.77 |  |  | 1 |  |  | 1.54
[8 empty] | 2005.66 |  | 1002.83 | 2005.66
273 | 1.23-2103-41-1/1 | Техническое обслуживание регулирующего клапана / Привод PDF 03/230.D | шт. | 1 | [7 empty] | 125.08 | 125.08 | 17.87 | 17.87 | 84.89 | 52.39
|  | ЗП |  |  | 178.68 |  | 1 | 1 | 178.68
|  | ЭМ |  |  | 89.43 |  | 1 | 1 | 89.43
|  | в т.ч. ЗПМ |  |  | 48.51 |  | 1 | 1 | 48.51
|  | НР от ЗП | % | 70 |  |  |  |  | 125.08
|  | СП от ЗП | % | 10 |  |  |  |  | 17.87
|  | НР и СП от ЗПМ | % | 108 |  |  |  |  | 52.39
|  | ЗТР | чел-ч | 0.37 |  |  | 1 |  |  | 0.37
[8 empty] | 463.45 |  | 463.45 | 463.45
| Установка П4, (корпус с акустической и тепловой изоляцией), VRN 60-30/28R.2D производительностью L = 1200 м3/ч | [16 empty] | Установка П4, (корпус с акустической и тепловой изоляцией), VRN 60-30/28R.2D производительностью L = 1200 м3/ч
274 | 1.18-2403-21-4/1 | Техническое обслуживание приточных установок производительностью до 5000 м3/ч - ежеквартальное | установка | 1 | [7 empty] | 2505.87 | 2505.87 | 357.98 | 357.98 | 0.04 | 0.02
|  | ЗП |  |  | 1789.91 | )*2 | 1 | 1 | 3579.82
|  | ЭМ |  |  | 1.69 | )*2 | 1 | 1 | 3.38
|  | в т.ч. ЗПМ |  |  | 0.01 | )*2 | 1 | 1 | 0.02
|  | МР |  |  | 8.35 | )*2 | 1 | 1 | 16.7
|  | НР от ЗП | % | 70 |  |  |  |  | 2505.87
|  | СП от ЗП | % | 10 |  |  |  |  | 357.98
|  | НР и СП от ЗПМ | % | 108 |  |  |  |  | 0.02
|  | ЗТР | чел-ч | 3.14 |  | )*2 | 1 |  |  | 6.28
[8 empty] | 6463.77 |  | 6463.77 | 6463.77
275 | 1.18-2403-21-1/1 | Техническое обслуживание приточных установок производительностью до 5000 м3/ч - ежемесячное | установка | 1 | [7 empty] | 1244.95 | 1244.95 | 177.85 | 177.85 | 0.04 | 0.02
|  | ЗП |  |  | 889.25 | )*2 | 1 | 1 | 1778.5
|  | ЭМ |  |  | 1.69 | )*2 | 1 | 1 | 3.38
|  | в т.ч. ЗПМ |  |  | 0.01 | )*2 | 1 | 1 | 0.02
|  | МР |  |  | 0.52 | )*2 | 1 | 1 | 1.04
|  | НР от ЗП | % | 70 |  |  |  |  | 1244.95
|  | СП от ЗП | % | 10 |  |  |  |  | 177.85
|  | НР и СП от ЗПМ | % | 108 |  |  |  |  | 0.02
|  | ЗТР | чел-ч | 1.56 |  | )*2 | 1 |  |  | 3.12
[8 empty] | 3205.74 |  | 3205.74 | 3205.74
276 | 1.23-2103-41-1/1 | Техническое обслуживание регулирующего клапана / Заслонка CHR 60-30 | шт. | 1 | [7 empty] | 125.08 | 125.08 | 17.87 | 17.87 | 84.89 | 52.39
|  | ЗП |  |  | 178.68 |  | 1 | 1 | 178.68
|  | ЭМ |  |  | 89.43 |  | 1 | 1 | 89.43
|  | в т.ч. ЗПМ |  |  | 48.51 |  | 1 | 1 | 48.51
|  | НР от ЗП | % | 70 |  |  |  |  | 125.08
|  | СП от ЗП | % | 10 |  |  |  |  | 17.87
|  | НР и СП от ЗПМ | % | 108 |  |  |  |  | 52.39
|  | ЗТР | чел-ч | 0.37 |  |  | 1 |  |  | 0.37
[8 empty] | 463.45 |  | 463.45 | 463.45
277 | 1.23-2303-7-2/1 | Техническое обслуживание реле давления, напора, тяги | шт. | 1 | [7 empty] | 162.16 | 162.16 | 23.17 | 23.17 | 0 | 0
|  | ЗП |  |  | 231.66 |  | 1 | 1 | 231.66
|  | МР |  |  | 15.26 |  | 1 | 1 | 15.26
|  | НР от ЗП | % | 70 |  |  |  |  | 162.16
|  | СП от ЗП | % | 10 |  |  |  |  | 23.17
|  | ЗТР | чел-ч | 0.38 |  |  | 1 |  |  | 0.38
[8 empty] | 432.25 |  | 432.25 | 432.25
278 | 1.23-2303-7-1/1 | Техническое обслуживание реле температуры | шт. | 1 | [7 empty] | 204.83 | 204.83 | 29.26 | 29.26 | 0 | 0
|  | ЗП |  |  | 292.62 |  | 1 | 1 | 292.62
|  | МР |  |  | 15.26 |  | 1 | 1 | 15.26
|  | НР от ЗП | % | 70 |  |  |  |  | 204.83
|  | СП от ЗП | % | 10 |  |  |  |  | 29.26
|  | ЗТР | чел-ч | 0.48 |  |  | 1 |  |  | 0.48
[8 empty] | 541.97 |  | 541.97 | 541.97
279 | 1.23-2103-31-1/1 | Техническое обслуживание термостата | шт. | 1 | [7 empty] | 678.51 | 678.51 | 96.93 | 96.93 | 0 | 0
|  | ЗП |  |  | 969.3 |  | 1 | 1 | 969.3
|  | МР |  |  | 0.26 |  | 1 | 1 | 0.26
|  | НР от ЗП | % | 70 |  |  |  |  | 678.51
|  | СП от ЗП | % | 10 |  |  |  |  | 96.93
|  | ЗТР | чел-ч | 1.59 |  |  | 1 |  |  | 1.59
[8 empty] | 1745 |  | 1745 | 1745
280 | 1.23-2303-13-1/1 | Техническое обслуживание преобразователей частоты до 5 кВт | шт. | 1 | [7 empty] | 1894.7 | 1894.7 | 270.67 | 270.67 | 0 | 0
|  | ЗП |  |  | 2706.71 |  | 1 | 1 | 2706.71
|  | МР |  |  | 7.04 |  | 1 | 1 | 7.04
|  | НР от ЗП | % | 70 |  |  |  |  | 1894.7
|  | СП от ЗП | % | 10 |  |  |  |  | 270.67
|  | ЗТР | чел-ч | 4.44 |  |  | 1 |  |  | 4.44
[8 empty] | 4879.12 |  | 4879.12 | 4879.12
281 | 1.23-2103-9-1/1 | Техническое обслуживание приборов для измерения температуры, термометры манометрические, тип ТПП-СК / ARK-3, ARN-3, WTP-3 | шт. | 3 | [7 empty] | 1214.2 | 1214.2 | 173.46 | 173.46 | 0 | 0
|  | ЗП |  |  | 578.19 |  | 1 | 1 | 1734.57
|  | НР от ЗП | % | 70 |  |  |  |  | 1214.2
|  | СП от ЗП | % | 10 |  |  |  |  | 173.46
|  | ЗТР | чел-ч | 1.09 |  |  | 1 |  |  | 3.27
[8 empty] | 3122.23 |  | 1040.74 | 3122.23
282 | 1.23-2103-21-1/1 | Техническое обслуживание преобразователей давления, перепада давления, тензорезисторных, дифференциальных (Сапфир) / DVL-500 | шт. | 2 | [7 empty] | 768.11 | 768.11 | 109.73 | 109.73 | 0 | 0
|  | ЗП |  |  | 548.65 |  | 1 | 1 | 1097.3
|  | МР |  |  | 15.26 |  | 1 | 1 | 30.52
|  | НР от ЗП | % | 70 |  |  |  |  | 768.11
|  | СП от ЗП | % | 10 |  |  |  |  | 109.73
|  | ЗТР | чел-ч | 0.77 |  |  | 1 |  |  | 1.54
[8 empty] | 2005.66 |  | 1002.83 | 2005.66
283 | 1.23-2103-41-1/1 | Техническое обслуживание регулирующего клапана / Привод PDF 05/230.D | шт. | 1 | [7 empty] | 125.08 | 125.08 | 17.87 | 17.87 | 84.89 | 52.39
|  | ЗП |  |  | 178.68 |  | 1 | 1 | 178.68
|  | ЭМ |  |  | 89.43 |  | 1 | 1 | 89.43
|  | в т.ч. ЗПМ |  |  | 48.51 |  | 1 | 1 | 48.51
|  | НР от ЗП | % | 70 |  |  |  |  | 125.08
|  | СП от ЗП | % | 10 |  |  |  |  | 17.87
|  | НР и СП от ЗПМ | % | 108 |  |  |  |  | 52.39
|  | ЗТР | чел-ч | 0.37 |  |  | 1 |  |  | 0.37
[8 empty] | 463.45 |  | 463.45 | 463.45
| Установка ПВР5, (корпус с акустической и тепловой изоляцией), VR 60-30/28.4D производительностью L = 1600 м3/ч | [16 empty] | Установка ПВР5, (корпус с акустической и тепловой изоляцией), VR 60-30/28.4D производительностью L = 1600 м3/ч
284 | 1.18-2403-21-4/1 | Техническое обслуживание приточных установок производительностью до 5000 м3/ч - ежеквартальное | установка | 2 | [7 empty] | 5011.75 | 5011.75 | 715.96 | 715.96 | 0.07 | 0.04
|  | ЗП |  |  | 1789.91 | )*2 | 1 | 1 | 7159.64
|  | ЭМ |  |  | 1.69 | )*2 | 1 | 1 | 6.76
|  | в т.ч. ЗПМ |  |  | 0.01 | )*2 | 1 | 1 | 0.04
|  | МР |  |  | 8.35 | )*2 | 1 | 1 | 33.4
|  | НР от ЗП | % | 70 |  |  |  |  | 5011.75
|  | СП от ЗП | % | 10 |  |  |  |  | 715.96
|  | НР и СП от ЗПМ | % | 108 |  |  |  |  | 0.04
|  | ЗТР | чел-ч | 3.14 |  | )*2 | 1 |  |  | 12.56
[8 empty] | 12927.55 |  | 6463.78 | 12927.55
285 | 1.18-2403-21-1/1 | Техническое обслуживание приточных установок производительностью до 5000 м3/ч - ежемесячное | установка | 2 | [7 empty] | 2489.9 | 2489.9 | 355.7 | 355.7 | 0.07 | 0.04
|  | ЗП |  |  | 889.25 | )*2 | 1 | 1 | 3557
|  | ЭМ |  |  | 1.69 | )*2 | 1 | 1 | 6.76
|  | в т.ч. ЗПМ |  |  | 0.01 | )*2 | 1 | 1 | 0.04
|  | МР |  |  | 0.52 | )*2 | 1 | 1 | 2.08
|  | НР от ЗП | % | 70 |  |  |  |  | 2489.9
|  | СП от ЗП | % | 10 |  |  |  |  | 355.7
|  | НР и СП от ЗПМ | % | 108 |  |  |  |  | 0.04
|  | ЗТР | чел-ч | 1.56 |  | )*2 | 1 |  |  | 6.24
[8 empty] | 6411.48 |  | 3205.74 | 6411.48
286 | 1.18-2403-20-3/1 | Техническое обслуживание вытяжных установок производительностью до 5000 м3/ч - ежеквартальное | установка | 2 | [7 empty] | 3798.73 | 3798.73 | 542.68 | 542.68 | 0 | 0
|  | ЗП |  |  | 1356.69 | )*2 | 1 | 1 | 5426.76
|  | МР |  |  | 0.03 | )*2 | 1 | 1 | 0.12
|  | НР от ЗП | % | 70 |  |  |  |  | 3798.73
|  | СП от ЗП | % | 10 |  |  |  |  | 542.68
|  | ЗТР | чел-ч | 2.38 |  | )*2 | 1 |  |  | 9.52
[8 empty] | 9768.29 |  | 4884.15 | 9768.29
287 | 1.18-2403-20-1/1 | Техническое обслуживание вытяжных установок производительностью до 5000 м3/ч - ежемесячное | установка | 2 | [7 empty] | 1755.71 | 1755.71 | 250.82 | 250.82 | 0 | 0
|  | ЗП |  |  | 627.04 | )*2 | 1 | 1 | 2508.16
|  | МР |  |  | 0.03 | )*2 | 1 | 1 | 0.12
|  | НР от ЗП | % | 70 |  |  |  |  | 1755.71
|  | СП от ЗП | % | 10 |  |  |  |  | 250.82
|  | ЗТР | чел-ч | 1.1 |  | )*2 | 1 |  |  | 4.4
[8 empty] | 4514.81 |  | 2257.41 | 4514.81
288 | 1.23-2103-41-1/1 | Техническое обслуживание регулирующего клапана / Заслонка CHR 60-30 | шт. | 3 | [7 empty] | 375.23 | 375.23 | 53.6 | 53.6 | 254.68 | 157.17
|  | ЗП |  |  | 178.68 |  | 1 | 1 | 536.04
|  | ЭМ |  |  | 89.43 |  | 1 | 1 | 268.29
|  | в т.ч. ЗПМ |  |  | 48.51 |  | 1 | 1 | 145.53
|  | НР от ЗП | % | 70 |  |  |  |  | 375.23
|  | СП от ЗП | % | 10 |  |  |  |  | 53.6
|  | НР и СП от ЗПМ | % | 108 |  |  |  |  | 157.17
|  | ЗТР | чел-ч | 0.37 |  |  | 1 |  |  | 1.11
[8 empty] | 1390.33 |  | 463.44 | 1390.33
289 | 1.23-2303-7-2/1 | Техническое обслуживание реле давления, напора, тяги | шт. | 1 | [7 empty] | 162.16 | 162.16 | 23.17 | 23.17 | 0 | 0
|  | ЗП |  |  | 231.66 |  | 1 | 1 | 231.66
|  | МР |  |  | 15.26 |  | 1 | 1 | 15.26
|  | НР от ЗП | % | 70 |  |  |  |  | 162.16
|  | СП от ЗП | % | 10 |  |  |  |  | 23.17
|  | ЗТР | чел-ч | 0.38 |  |  | 1 |  |  | 0.38
[8 empty] | 432.25 |  | 432.25 | 432.25
290 | 1.23-2303-7-1/1 | Техническое обслуживание реле температуры | шт. | 1 | [7 empty] | 204.83 | 204.83 | 29.26 | 29.26 | 0 | 0
|  | ЗП |  |  | 292.62 |  | 1 | 1 | 292.62
|  | МР |  |  | 15.26 |  | 1 | 1 | 15.26
|  | НР от ЗП | % | 70 |  |  |  |  | 204.83
|  | СП от ЗП | % | 10 |  |  |  |  | 29.26
|  | ЗТР | чел-ч | 0.48 |  |  | 1 |  |  | 0.48
[8 empty] | 541.97 |  | 541.97 | 541.97
291 | 1.23-2303-13-1/1 | Техническое обслуживание преобразователей частоты до 5 кВт | шт. | 2 | [7 empty] | 3789.39 | 3789.39 | 541.34 | 541.34 | 0 | 0
|  | ЗП |  |  | 2706.71 |  | 1 | 1 | 5413.42
|  | МР |  |  | 7.04 |  | 1 | 1 | 14.08
|  | НР от ЗП | % | 70 |  |  |  |  | 3789.39
|  | СП от ЗП | % | 10 |  |  |  |  | 541.34
|  | ЗТР | чел-ч | 4.44 |  |  | 1 |  |  | 8.88
[8 empty] | 9758.23 |  | 4879.12 | 9758.23
292 | 1.23-2103-9-1/1 | Техническое обслуживание приборов для измерения температуры, термометры манометрические, тип ТПП-СК / ARK-3 | шт. | 1 | [7 empty] | 404.73 | 404.73 | 57.82 | 57.82 | 0 | 0
|  | ЗП |  |  | 578.19 |  | 1 | 1 | 578.19
|  | НР от ЗП | % | 70 |  |  |  |  | 404.73
|  | СП от ЗП | % | 10 |  |  |  |  | 57.82
|  | ЗТР | чел-ч | 1.09 |  |  | 1 |  |  | 1.09
[8 empty] | 1040.74 |  | 1040.74 | 1040.74
293 | 1.23-2103-21-1/1 | Техническое обслуживание преобразователей давления, перепада давления, тензорезисторных, дифференциальных (Сапфир) / DVL-500 | шт. | 1 | [7 empty] | 384.06 | 384.06 | 54.87 | 54.87 | 0 | 0
|  | ЗП |  |  | 548.65 |  | 1 | 1 | 548.65
|  | МР |  |  | 15.26 |  | 1 | 1 | 15.26
|  | НР от ЗП | % | 70 |  |  |  |  | 384.06
|  | СП от ЗП | % | 10 |  |  |  |  | 54.87
|  | ЗТР | чел-ч | 0.77 |  |  | 1 |  |  | 0.77
[8 empty] | 1002.84 |  | 1002.84 | 1002.84
294 | 1.23-2103-41-1/1 | Техническое обслуживание регулирующего клапана / Привод PDS 05/24.M | шт. | 3 | [7 empty] | 375.23 | 375.23 | 53.6 | 53.6 | 254.68 | 157.17
|  | ЗП |  |  | 178.68 |  | 1 | 1 | 536.04
|  | ЭМ |  |  | 89.43 |  | 1 | 1 | 268.29
|  | в т.ч. ЗПМ |  |  | 48.51 |  | 1 | 1 | 145.53
|  | НР от ЗП | % | 70 |  |  |  |  | 375.23
|  | СП от ЗП | % | 10 |  |  |  |  | 53.6
|  | НР и СП от ЗПМ | % | 108 |  |  |  |  | 157.17
|  | ЗТР | чел-ч | 0.37 |  |  | 1 |  |  | 1.11
[8 empty] | 1390.33 |  | 463.44 | 1390.33
| Установка П6, (корпус с акустической и тепловой изоляцией), КVR 200/1 производительностью L = 250 м3/ч | [16 empty] | Установка П6, (корпус с акустической и тепловой изоляцией), КVR 200/1 производительностью L = 250 м3/ч
295 | 1.18-2403-21-1/1 | Техническое обслуживание приточных установок производительностью до 5000 м3/ч - ежемесячное | установка | 1 | [7 empty] | 1244.95 | 1244.95 | 177.85 | 177.85 | 0.04 | 0.02
|  | ЗП |  |  | 889.25 | )*2 | 1 | 1 | 1778.5
|  | ЭМ |  |  | 1.69 | )*2 | 1 | 1 | 3.38
|  | в т.ч. ЗПМ |  |  | 0.01 | )*2 | 1 | 1 | 0.02
|  | МР |  |  | 0.52 | )*2 | 1 | 1 | 1.04
|  | НР от ЗП | % | 70 |  |  |  |  | 1244.95
|  | СП от ЗП | % | 10 |  |  |  |  | 177.85
|  | НР и СП от ЗПМ | % | 108 |  |  |  |  | 0.02
|  | ЗТР | чел-ч | 1.56 |  | )*2 | 1 |  |  | 3.12
[8 empty] | 3205.74 |  | 3205.74 | 3205.74
296 | 1.18-2403-21-4/1 | Техническое обслуживание приточных установок производительностью до 5000 м3/ч - ежеквартальное | установка | 1 | [7 empty] | 2505.87 | 2505.87 | 357.98 | 357.98 | 0.04 | 0.02
|  | ЗП |  |  | 1789.91 | )*2 | 1 | 1 | 3579.82
|  | ЭМ |  |  | 1.69 | )*2 | 1 | 1 | 3.38
|  | в т.ч. ЗПМ |  |  | 0.01 | )*2 | 1 | 1 | 0.02
|  | МР |  |  | 8.35 | )*2 | 1 | 1 | 16.7
|  | НР от ЗП | % | 70 |  |  |  |  | 2505.87
|  | СП от ЗП | % | 10 |  |  |  |  | 357.98
|  | НР и СП от ЗПМ | % | 108 |  |  |  |  | 0.02
|  | ЗТР | чел-ч | 3.14 |  | )*2 | 1 |  |  | 6.28
[8 empty] | 6463.77 |  | 6463.77 | 6463.77
297 | 1.23-2103-41-1/1 | Техническое обслуживание регулирующего клапана / Заслонка регулирующая KCH 200 | шт. | 1 | [7 empty] | 125.08 | 125.08 | 17.87 | 17.87 | 84.89 | 52.39
|  | ЗП |  |  | 178.68 |  | 1 | 1 | 178.68
|  | ЭМ |  |  | 89.43 |  | 1 | 1 | 89.43
|  | в т.ч. ЗПМ |  |  | 48.51 |  | 1 | 1 | 48.51
|  | НР от ЗП | % | 70 |  |  |  |  | 125.08
|  | СП от ЗП | % | 10 |  |  |  |  | 17.87
|  | НР и СП от ЗПМ | % | 108 |  |  |  |  | 52.39
|  | ЗТР | чел-ч | 0.37 |  |  | 1 |  |  | 0.37
[8 empty] | 463.45 |  | 463.45 | 463.45
298 | 1.23-2303-7-2/1 | Техническое обслуживание реле давления, напора, тяги | шт. | 1 | [7 empty] | 162.16 | 162.16 | 23.17 | 23.17 | 0 | 0
|  | ЗП |  |  | 231.66 |  | 1 | 1 | 231.66
|  | МР |  |  | 15.26 |  | 1 | 1 | 15.26
|  | НР от ЗП | % | 70 |  |  |  |  | 162.16
|  | СП от ЗП | % | 10 |  |  |  |  | 23.17
|  | ЗТР | чел-ч | 0.38 |  |  | 1 |  |  | 0.38
[8 empty] | 432.25 |  | 432.25 | 432.25
299 | 1.23-2303-7-1/1 | Техническое обслуживание реле температуры | шт. | 1 | [7 empty] | 204.83 | 204.83 | 29.26 | 29.26 | 0 | 0
|  | ЗП |  |  | 292.62 |  | 1 | 1 | 292.62
|  | МР |  |  | 15.26 |  | 1 | 1 | 15.26
|  | НР от ЗП | % | 70 |  |  |  |  | 204.83
|  | СП от ЗП | % | 10 |  |  |  |  | 29.26
|  | ЗТР | чел-ч | 0.48 |  |  | 1 |  |  | 0.48
[8 empty] | 541.97 |  | 541.97 | 541.97
300 | 1.23-2103-31-1/1 | Техническое обслуживание термостата | шт. | 1 | [7 empty] | 678.51 | 678.51 | 96.93 | 96.93 | 0 | 0
|  | ЗП |  |  | 969.3 |  | 1 | 1 | 969.3
|  | МР |  |  | 0.26 |  | 1 | 1 | 0.26
|  | НР от ЗП | % | 70 |  |  |  |  | 678.51
|  | СП от ЗП | % | 10 |  |  |  |  | 96.93
|  | ЗТР | чел-ч | 1.59 |  |  | 1 |  |  | 1.59
[8 empty] | 1745 |  | 1745 | 1745
301 | 1.23-2103-41-1/1 | Техническое обслуживание регулирующего клапана / Регулятор скорости STY-1,5 | шт. | 1 | [7 empty] | 125.08 | 125.08 | 17.87 | 17.87 | 84.89 | 52.39
|  | ЗП |  |  | 178.68 |  | 1 | 1 | 178.68
|  | ЭМ |  |  | 89.43 |  | 1 | 1 | 89.43
|  | в т.ч. ЗПМ |  |  | 48.51 |  | 1 | 1 | 48.51
|  | НР от ЗП | % | 70 |  |  |  |  | 125.08
|  | СП от ЗП | % | 10 |  |  |  |  | 17.87
|  | НР и СП от ЗПМ | % | 108 |  |  |  |  | 52.39
|  | ЗТР | чел-ч | 0.37 |  |  | 1 |  |  | 0.37
[8 empty] | 463.45 |  | 463.45 | 463.45
302 | 1.23-2103-9-1/1 | Техническое обслуживание приборов для измерения температуры, термометры манометрические, тип ТПП-СК / ARK-3S, ARN-3, WTN-3 | шт. | 3 | [7 empty] | 1214.2 | 1214.2 | 173.46 | 173.46 | 0 | 0
|  | ЗП |  |  | 578.19 |  | 1 | 1 | 1734.57
|  | НР от ЗП | % | 70 |  |  |  |  | 1214.2
|  | СП от ЗП | % | 10 |  |  |  |  | 173.46
|  | ЗТР | чел-ч | 1.09 |  |  | 1 |  |  | 3.27
[8 empty] | 3122.23 |  | 1040.74 | 3122.23
303 | 1.23-2103-21-1/1 | Техническое обслуживание преобразователей давления, перепада давления, тензорезисторных, дифференциальных (Сапфир) / DVL-200 | шт. | 2 | [7 empty] | 768.11 | 768.11 | 109.73 | 109.73 | 0 | 0
|  | ЗП |  |  | 548.65 |  | 1 | 1 | 1097.3
|  | МР |  |  | 15.26 |  | 1 | 1 | 30.52
|  | НР от ЗП | % | 70 |  |  |  |  | 768.11
|  | СП от ЗП | % | 10 |  |  |  |  | 109.73
|  | ЗТР | чел-ч | 0.77 |  |  | 1 |  |  | 1.54
[8 empty] | 2005.66 |  | 1002.83 | 2005.66
304 | 1.23-2103-41-1/1 | Техническое обслуживание регулирующего клапана / Привод PDF 03/230.D | шт. | 1 | [7 empty] | 125.08 | 125.08 | 17.87 | 17.87 | 84.89 | 52.39
|  | ЗП |  |  | 178.68 |  | 1 | 1 | 178.68
|  | ЭМ |  |  | 89.43 |  | 1 | 1 | 89.43
|  | в т.ч. ЗПМ |  |  | 48.51 |  | 1 | 1 | 48.51
|  | НР от ЗП | % | 70 |  |  |  |  | 125.08
|  | СП от ЗП | % | 10 |  |  |  |  | 17.87
|  | НР и СП от ЗПМ | % | 108 |  |  |  |  | 52.39
|  | ЗТР | чел-ч | 0.37 |  |  | 1 |  |  | 0.37
[8 empty] | 463.45 |  | 463.45 | 463.45
| Установка П7, (корпус с акустической и тепловой изоляцией), КVR 20/1 производительностью L = 400 м3/ч | [16 empty] | Установка П7, (корпус с акустической и тепловой изоляцией), КVR 20/1 производительностью L = 400 м3/ч
305 | 1.18-2403-21-1/1 | Техническое обслуживание приточных установок производительностью до 5000 м3/ч - ежемесячное | установка | 1 | [7 empty] | 1244.95 | 1244.95 | 177.85 | 177.85 | 0.04 | 0.02
|  | ЗП |  |  | 889.25 | )*2 | 1 | 1 | 1778.5
|  | ЭМ |  |  | 1.69 | )*2 | 1 | 1 | 3.38
|  | в т.ч. ЗПМ |  |  | 0.01 | )*2 | 1 | 1 | 0.02
|  | МР |  |  | 0.52 | )*2 | 1 | 1 | 1.04
|  | НР от ЗП | % | 70 |  |  |  |  | 1244.95
|  | СП от ЗП | % | 10 |  |  |  |  | 177.85
|  | НР и СП от ЗПМ | % | 108 |  |  |  |  | 0.02
|  | ЗТР | чел-ч | 1.56 |  | )*2 | 1 |  |  | 3.12
[8 empty] | 3205.74 |  | 3205.74 | 3205.74
306 | 1.18-2403-21-4/1 | Техническое обслуживание приточных установок производительностью до 5000 м3/ч - ежеквартальное | установка | 1 | [7 empty] | 2505.87 | 2505.87 | 357.98 | 357.98 | 0.04 | 0.02
|  | ЗП |  |  | 1789.91 | )*2 | 1 | 1 | 3579.82
|  | ЭМ |  |  | 1.69 | )*2 | 1 | 1 | 3.38
|  | в т.ч. ЗПМ |  |  | 0.01 | )*2 | 1 | 1 | 0.02
|  | МР |  |  | 8.35 |  | 1 | 1 | 8.35
|  | НР от ЗП | % | 70 |  |  |  |  | 2505.87
|  | СП от ЗП | % | 10 |  |  |  |  | 357.98
|  | НР и СП от ЗПМ | % | 108 |  |  |  |  | 0.02
|  | ЗТР | чел-ч | 3.14 |  | )*2 | 1 |  |  | 6.28
[8 empty] | 6455.42 |  | 6455.42 | 6455.42
307 | 1.23-2103-41-1/1 | Техническое обслуживание регулирующего клапана / Заслонка регулирующая KCH 200 | шт. | 1 | [7 empty] | 125.08 | 125.08 | 17.87 | 17.87 | 84.89 | 52.39
|  | ЗП |  |  | 178.68 |  | 1 | 1 | 178.68
|  | ЭМ |  |  | 89.43 |  | 1 | 1 | 89.43
|  | в т.ч. ЗПМ |  |  | 48.51 |  | 1 | 1 | 48.51
|  | НР от ЗП | % | 70 |  |  |  |  | 125.08
|  | СП от ЗП | % | 10 |  |  |  |  | 17.87
|  | НР и СП от ЗПМ | % | 108 |  |  |  |  | 52.39
|  | ЗТР | чел-ч | 0.37 |  |  | 1 |  |  | 0.37
[8 empty] | 463.45 |  | 463.45 | 463.45
308 | 1.23-2303-7-2/1 | Техническое обслуживание реле давления, напора, тяги | шт. | 1 | [7 empty] | 162.16 | 162.16 | 23.17 | 23.17 | 0 | 0
|  | ЗП |  |  | 231.66 |  | 1 | 1 | 231.66
|  | МР |  |  | 15.26 |  | 1 | 1 | 15.26
|  | НР от ЗП | % | 70 |  |  |  |  | 162.16
|  | СП от ЗП | % | 10 |  |  |  |  | 23.17
|  | ЗТР | чел-ч | 0.38 |  |  | 1 |  |  | 0.38
[8 empty] | 432.25 |  | 432.25 | 432.25
309 | 1.23-2303-7-1/1 | Техническое обслуживание реле температуры | шт. | 1 | [7 empty] | 204.83 | 204.83 | 29.26 | 29.26 | 0 | 0
|  | ЗП |  |  | 292.62 |  | 1 | 1 | 292.62
|  | МР |  |  | 15.26 |  | 1 | 1 | 15.26
|  | НР от ЗП | % | 70 |  |  |  |  | 204.83
|  | СП от ЗП | % | 10 |  |  |  |  | 29.26
|  | ЗТР | чел-ч | 0.48 |  |  | 1 |  |  | 0.48
[8 empty] | 541.97 |  | 541.97 | 541.97
310 | 1.23-2103-31-1/1 | Техническое обслуживание термостата | шт. | 1 | [7 empty] | 678.51 | 678.51 | 96.93 | 96.93 | 0 | 0
|  | ЗП |  |  | 969.3 |  | 1 | 1 | 969.3
|  | МР |  |  | 0.26 |  | 1 | 1 | 0.26
|  | НР от ЗП | % | 70 |  |  |  |  | 678.51
|  | СП от ЗП | % | 10 |  |  |  |  | 96.93
|  | ЗТР | чел-ч | 1.59 |  |  | 1 |  |  | 1.59
[8 empty] | 1745 |  | 1745 | 1745
311 | 1.23-2103-41-1/1 | Техническое обслуживание регулирующего клапана / Регулятор скорости STY-1,5 | шт. | 1 | [7 empty] | 125.08 | 125.08 | 17.87 | 17.87 | 84.89 | 52.39
|  | ЗП |  |  | 178.68 |  | 1 | 1 | 178.68
|  | ЭМ |  |  | 89.43 |  | 1 | 1 | 89.43
|  | в т.ч. ЗПМ |  |  | 48.51 |  | 1 | 1 | 48.51
|  | НР от ЗП | % | 70 |  |  |  |  | 125.08
|  | СП от ЗП | % | 10 |  |  |  |  | 17.87
|  | НР и СП от ЗПМ | % | 108 |  |  |  |  | 52.39
|  | ЗТР | чел-ч | 0.37 |  |  | 1 |  |  | 0.37
[8 empty] | 463.45 |  | 463.45 | 463.45
312 | 1.23-2103-9-1/1 | Техническое обслуживание приборов для измерения температуры, термометры манометрические, тип ТПП-СК / ARK-3S, ARN-3, WTN-3 | шт. | 3 | [7 empty] | 1214.2 | 1214.2 | 173.46 | 173.46 | 0 | 0
|  | ЗП |  |  | 578.19 |  | 1 | 1 | 1734.57
|  | НР от ЗП | % | 70 |  |  |  |  | 1214.2
|  | СП от ЗП | % | 10 |  |  |  |  | 173.46
|  | ЗТР | чел-ч | 1.09 |  |  | 1 |  |  | 3.27
[8 empty] | 3122.23 |  | 1040.74 | 3122.23
313 | 1.23-2103-21-1/1 | Техническое обслуживание преобразователей давления, перепада давления, тензорезисторных, дифференциальных (Сапфир) / DVL-200 | шт. | 2 | [7 empty] | 768.11 | 768.11 | 109.73 | 109.73 | 0 | 0
|  | ЗП |  |  | 548.65 |  | 1 | 1 | 1097.3
|  | МР |  |  | 15.26 |  | 1 | 1 | 30.52
|  | НР от ЗП | % | 70 |  |  |  |  | 768.11
|  | СП от ЗП | % | 10 |  |  |  |  | 109.73
|  | ЗТР | чел-ч | 0.77 |  |  | 1 |  |  | 1.54
[8 empty] | 2005.66 |  | 1002.83 | 2005.66
314 | 1.23-2103-41-1/1 | Техническое обслуживание регулирующего клапана / Привод PDF 03/230.D | шт. | 1 | [7 empty] | 125.08 | 125.08 | 17.87 | 17.87 | 84.89 | 52.39
|  | ЗП |  |  | 178.68 |  | 1 | 1 | 178.68
|  | ЭМ |  |  | 89.43 |  | 1 | 1 | 89.43
|  | в т.ч. ЗПМ |  |  | 48.51 |  | 1 | 1 | 48.51
|  | НР от ЗП | % | 70 |  |  |  |  | 125.08
|  | СП от ЗП | % | 10 |  |  |  |  | 17.87
|  | НР и СП от ЗПМ | % | 108 |  |  |  |  | 52.39
|  | ЗТР | чел-ч | 0.37 |  |  | 1 |  |  | 0.37
[8 empty] | 463.45 |  | 463.45 | 463.45
| Установка В1 AIRNED-M12L/B1/H2/V1.1.P71.R-7,5x15/H2/P1/K1 производительность по воздуху L=22000 м3/час; установка комплектуется дополнительными функциями: | [16 empty] | Установка В1 AIRNED-M12L/B1/H2/V1.1.P71.R-7,5x15/H2/P1/K1 производительность по воздуху L=22000 м3/час; установка комплектуется дополнительными функциями:
315 | 1.18-2403-20-2/1 | Техническое обслуживание вытяжных установок производительностью до 20000 м3/ч - ежемесячное | установка | 1 | [7 empty] | 1197.07 | 1197.07 | 171.01 | 171.01 | 0 | 0
|  | ЗП |  |  | 855.05 | )*2 | 1 | 1 | 1710.1
|  | МР |  |  | 0.11 | )*2 | 1 | 1 | 0.22
|  | НР от ЗП | % | 70 |  |  |  |  | 1197.07
|  | СП от ЗП | % | 10 |  |  |  |  | 171.01
|  | ЗТР | чел-ч | 1.5 |  | )*2 | 1 |  |  | 3
[8 empty] | 3078.4 |  | 3078.4 | 3078.4
316 | 1.18-2403-20-4/1 | Техническое обслуживание вытяжных установок производительностью до 20000 м3/ч - ежеквартальное | установка | 1 | [7 empty] | 2218.58 | 2218.58 | 316.94 | 316.94 | 0 | 0
|  | ЗП |  |  | 1584.7 | )*2 | 1 | 1 | 3169.4
|  | МР |  |  | 0.1 | )*2 | 1 | 1 | 0.2
|  | НР от ЗП | % | 70 |  |  |  |  | 2218.58
|  | СП от ЗП | % | 10 |  |  |  |  | 316.94
|  | ЗТР | чел-ч | 2.78 |  | )*2 | 1 |  |  | 5.56
[8 empty] | 5705.12 |  | 5705.12 | 5705.12
317 | 1.23-2303-13-2/1 | Техническое обслуживание преобразователей частоты до 24 кВт (Частотный преобразователь 11 кВт 380 В) | шт. | 1 | [7 empty] | 2483.59 | 2483.59 | 354.8 | 354.8 | 0 | 0
|  | ЗП |  |  | 3547.99 |  | 1 | 1 | 3547.99
|  | МР |  |  | 10.55 |  | 1 | 1 | 10.55
|  | НР от ЗП | % | 70 |  |  |  |  | 2483.59
|  | СП от ЗП | % | 10 |  |  |  |  | 354.8
|  | ЗТР | чел-ч | 5.82 |  |  | 1 |  |  | 5.82
[8 empty] | 6396.93 |  | 6396.93 | 6396.93
318 | 1.23-2103-41-1/1 | Техническое обслуживание регулирующего клапана / Привод PDS 10/230.DT | шт. | 1 | [7 empty] | 125.08 | 125.08 | 17.87 | 17.87 | 84.89 | 52.39
|  | ЗП |  |  | 178.68 |  | 1 | 1 | 178.68
|  | ЭМ |  |  | 89.43 |  | 1 | 1 | 89.43
|  | в т.ч. ЗПМ |  |  | 48.51 |  | 1 | 1 | 48.51
|  | НР от ЗП | % | 70 |  |  |  |  | 125.08
|  | СП от ЗП | % | 10 |  |  |  |  | 17.87
|  | НР и СП от ЗПМ | % | 108 |  |  |  |  | 52.39
|  | ЗТР | чел-ч | 0.37 |  |  | 1 |  |  | 0.37
[8 empty] | 463.45 |  | 463.45 | 463.45
Установка В2 VRN 70-40 - производительность по воздуху L=4000 м3/час
319 | 1.18-2403-20-1/1 | Техническое обслуживание вытяжных установок производительностью до 5000 м3/ч - ежемесячное | установка | 1 | [7 empty] | 877.86 | 877.86 | 125.41 | 125.41 | 0 | 0
|  | ЗП |  |  | 627.04 | )*2 | 1 | 1 | 1254.08
|  | МР |  |  | 0.03 | )*2 | 1 | 1 | 0.06
|  | НР от ЗП | % | 70 |  |  |  |  | 877.86
|  | СП от ЗП | % | 10 |  |  |  |  | 125.41
|  | ЗТР | чел-ч | 1.1 |  | )*2 | 1 |  |  | 2.2
[8 empty] | 2257.41 |  | 2257.41 | 2257.41
320 | 1.18-2403-20-3/1 | Техническое обслуживание вытяжных установок производительностью до 5000 м3/ч - ежеквартальное | установка | 1 | [7 empty] | 1899.37 | 1899.37 | 271.34 | 271.34 | 0 | 0
|  | ЗП |  |  | 1356.69 | )*2 | 1 | 1 | 2713.38
|  | МР |  |  | 0.03 | )*2 | 1 | 1 | 0.06
|  | НР от ЗП | % | 70 |  |  |  |  | 1899.37
|  | СП от ЗП | % | 10 |  |  |  |  | 271.34
|  | ЗТР | чел-ч | 2.38 |  | )*2 | 1 |  |  | 4.76
[8 empty] | 4884.15 |  | 4884.15 | 4884.15
321 | 1.23-2103-41-1/1 | Техническое обслуживание регулирующего клапана / Заслонка CHR 70-40 | шт. | 1 | [7 empty] | 125.08 | 125.08 | 17.87 | 17.87 | 84.89 | 52.39
|  | ЗП |  |  | 178.68 |  | 1 | 1 | 178.68
|  | ЭМ |  |  | 89.43 |  | 1 | 1 | 89.43
|  | в т.ч. ЗПМ |  |  | 48.51 |  | 1 | 1 | 48.51
|  | НР от ЗП | % | 70 |  |  |  |  | 125.08
|  | СП от ЗП | % | 10 |  |  |  |  | 17.87
|  | НР и СП от ЗПМ | % | 108 |  |  |  |  | 52.39
|  | ЗТР | чел-ч | 0.37 |  |  | 1 |  |  | 0.37
[8 empty] | 463.45 |  | 463.45 | 463.45
322 | 1.23-2303-13-1/1 | Техническое обслуживание преобразователей частоты до 5 кВт/Частотный преобразователь 2,2 кВт 380 В | шт. | 1 | [7 empty] | 1894.7 | 1894.7 | 270.67 | 270.67 | 0 | 0
|  | ЗП |  |  | 2706.71 |  | 1 | 1 | 2706.71
|  | МР |  |  | 7.04 |  | 1 | 1 | 7.04
|  | НР от ЗП | % | 70 |  |  |  |  | 1894.7
|  | СП от ЗП | % | 10 |  |  |  |  | 270.67
|  | ЗТР | чел-ч | 4.44 |  |  | 1 |  |  | 4.44
[8 empty] | 4879.12 |  | 4879.12 | 4879.12
323 | 1.23-2103-41-1/1 | Техническое обслуживание регулирующего клапана / Привод PDS 05/230.DT | шт. | 1 | [7 empty] | 125.08 | 125.08 | 17.87 | 17.87 | 84.89 | 52.39
|  | ЗП |  |  | 178.68 |  | 1 | 1 | 178.68
|  | ЭМ |  |  | 89.43 |  | 1 | 1 | 89.43
|  | в т.ч. ЗПМ |  |  | 48.51 |  | 1 | 1 | 48.51
|  | НР от ЗП | % | 70 |  |  |  |  | 125.08
|  | СП от ЗП | % | 10 |  |  |  |  | 17.87
|  | НР и СП от ЗПМ | % | 108 |  |  |  |  | 52.39
|  | ЗТР | чел-ч | 0.37 |  |  | 1 |  |  | 0.37
[8 empty] | 463.45 |  | 463.45 | 463.45
В3 Вентилятор канальный KVR 315/1 производительность по воздуху L=500 м3/час
324 | 1.18-2403-20-1/1 | Техническое обслуживание вытяжных установок производительностью до 5000 м3/ч - ежемесячное | установка | 1 | [7 empty] | 877.86 | 877.86 | 125.41 | 125.41 | 0 | 0
|  | ЗП |  |  | 627.04 | )*2 | 1 | 1 | 1254.08
|  | МР |  |  | 0.03 | )*2 | 1 | 1 | 0.06
|  | НР от ЗП | % | 70 |  |  |  |  | 877.86
|  | СП от ЗП | % | 10 |  |  |  |  | 125.41
|  | ЗТР | чел-ч | 1.1 |  | )*2 | 1 |  |  | 2.2
[8 empty] | 2257.41 |  | 2257.41 | 2257.41
325 | 1.18-2403-20-3/1 | Техническое обслуживание вытяжных установок производительностью до 5000 м3/ч - ежеквартальное | установка | 1 | [7 empty] | 1899.37 | 1899.37 | 271.34 | 271.34 | 0 | 0
|  | ЗП |  |  | 1356.69 | )*2 | 1 | 1 | 2713.38
|  | МР |  |  | 0.03 | )*2 | 1 | 1 | 0.06
|  | НР от ЗП | % | 70 |  |  |  |  | 1899.37
|  | СП от ЗП | % | 10 |  |  |  |  | 271.34
|  | ЗТР | чел-ч | 2.38 |  | )*2 | 1 |  |  | 4.76
[8 empty] | 4884.15 |  | 4884.15 | 4884.15
326 | 1.15-2203-9-2/1 | Техническое обслуживание клапанов обратных фланцевых диаметром 100-150 мм /Клапан обратный KON 315 | шт. | 1 | [7 empty] | 74.37 | 74.37 | 10.62 | 10.62 | 0 | 0
|  | ЗП |  |  | 106.24 |  | 1 | 1 | 106.24
|  | МР |  |  | 0.52 |  | 1 | 1 | 0.52
|  | НР от ЗП | % | 70 |  |  |  |  | 74.37
|  | СП от ЗП | % | 10 |  |  |  |  | 10.62
|  | ЗТР | чел-ч | 0.22 |  |  | 1 |  |  | 0.22
[8 empty] | 191.75 |  | 191.75 | 191.75
327 | 1.23-2103-41-1/1 | Техническое обслуживание регулирующего клапана / Регулятор скорости STY-1,5 | шт. | 1 | [7 empty] | 125.08 | 125.08 | 17.87 | 17.87 | 84.89 | 52.39
|  | ЗП |  |  | 178.68 |  | 1 | 1 | 178.68
|  | ЭМ |  |  | 89.43 |  | 1 | 1 | 89.43
|  | в т.ч. ЗПМ |  |  | 48.51 |  | 1 | 1 | 48.51
|  | НР от ЗП | % | 70 |  |  |  |  | 125.08
|  | СП от ЗП | % | 10 |  |  |  |  | 17.87
|  | НР и СП от ЗПМ | % | 108 |  |  |  |  | 52.39
|  | ЗТР | чел-ч | 0.37 |  |  | 1 |  |  | 0.37
[8 empty] | 463.45 |  | 463.45 | 463.45
Установка В4 VRN 50-30 производительность по воздуху L=1200 м3/час
328 | 1.18-2403-20-1/1 | Техническое обслуживание вытяжных установок производительностью до 5000 м3/ч - ежемесячное | установка | 1 | [7 empty] | 877.86 | 877.86 | 125.41 | 125.41 | 0 | 0
|  | ЗП |  |  | 627.04 | )*2 | 1 | 1 | 1254.08
|  | МР |  |  | 0.03 |  | 1 | 1 | 0.03
|  | НР от ЗП | % | 70 |  |  |  |  | 877.86
|  | СП от ЗП | % | 10 |  |  |  |  | 125.41
|  | ЗТР | чел-ч | 1.1 |  | )*2 | 1 |  |  | 2.2
[8 empty] | 2257.38 |  | 2257.38 | 2257.38
329 | 1.18-2403-20-3/1 | Техническое обслуживание вытяжных установок производительностью до 5000 м3/ч - ежеквартальное | установка | 1 | [7 empty] | 1899.37 | 1899.37 | 271.34 | 271.34 | 0 | 0
|  | ЗП |  |  | 1356.69 | )*2 | 1 | 1 | 2713.38
|  | МР |  |  | 0.03 |  | 1 | 1 | 0.03
|  | НР от ЗП | % | 70 |  |  |  |  | 1899.37
|  | СП от ЗП | % | 10 |  |  |  |  | 271.34
|  | ЗТР | чел-ч | 2.38 |  | )*2 | 1 |  |  | 4.76
[8 empty] | 4884.12 |  | 4884.12 | 4884.12
330 | 1.23-2103-41-1/1 | Техническое обслуживание регулирующего клапана / Заслонка CHR 50-30 | шт. | 1 | [7 empty] | 125.08 | 125.08 | 17.87 | 17.87 | 84.89 | 52.39
|  | ЗП |  |  | 178.68 |  | 1 | 1 | 178.68
|  | ЭМ |  |  | 89.43 |  | 1 | 1 | 89.43
|  | в т.ч. ЗПМ |  |  | 48.51 |  | 1 | 1 | 48.51
|  | НР от ЗП | % | 70 |  |  |  |  | 125.08
|  | СП от ЗП | % | 10 |  |  |  |  | 17.87
|  | НР и СП от ЗПМ | % | 108 |  |  |  |  | 52.39
|  | ЗТР | чел-ч | 0.37 |  |  | 1 |  |  | 0.37
[8 empty] | 463.45 |  | 463.45 | 463.45
331 | 1.23-2303-13-1/1 | Техническое обслуживание преобразователей частоты до 5 кВт/Частотный преобразователь 0,75 кВт 220 В | шт. | 1 | [7 empty] | 1894.7 | 1894.7 | 270.67 | 270.67 | 0 | 0
|  | ЗП |  |  | 2706.71 |  | 1 | 1 | 2706.71
|  | МР |  |  | 7.04 |  | 1 | 1 | 7.04
|  | НР от ЗП | % | 70 |  |  |  |  | 1894.7
|  | СП от ЗП | % | 10 |  |  |  |  | 270.67
|  | ЗТР | чел-ч | 4.44 |  |  | 1 |  |  | 4.44
[8 empty] | 4879.12 |  | 4879.12 | 4879.12
332 | 1.23-2103-41-1/1 | Техническое обслуживание регулирующего клапана / Привод PDS 05/230.DT | шт. | 1 | [7 empty] | 125.08 | 125.08 | 17.87 | 17.87 | 84.89 | 52.39
|  | ЗП |  |  | 178.68 |  | 1 | 1 | 178.68
|  | ЭМ |  |  | 89.43 |  | 1 | 1 | 89.43
|  | в т.ч. ЗПМ |  |  | 48.51 |  | 1 | 1 | 48.51
|  | НР от ЗП | % | 70 |  |  |  |  | 125.08
|  | СП от ЗП | % | 10 |  |  |  |  | 17.87
|  | НР и СП от ЗПМ | % | 108 |  |  |  |  | 52.39
|  | ЗТР | чел-ч | 0.37 |  |  | 1 |  |  | 0.37
[8 empty] | 463.45 |  | 463.45 | 463.45
В6 Вентилятор канальный KVR 200/1 производительность по воздуху L=200 м3/час
333 | 1.18-2403-20-1/1 | Техническое обслуживание вытяжных установок производительностью до 5000 м3/ч - ежемесячное | установка | 1 | [7 empty] | 877.86 | 877.86 | 125.41 | 125.41 | 0 | 0
|  | ЗП |  |  | 627.04 | )*2 | 1 | 1 | 1254.08
|  | МР |  |  | 0.03 | )*2 | 1 | 1 | 0.06
|  | НР от ЗП | % | 70 |  |  |  |  | 877.86
|  | СП от ЗП | % | 10 |  |  |  |  | 125.41
|  | ЗТР | чел-ч | 1.1 |  | )*2 | 1 |  |  | 2.2
[8 empty] | 2257.41 |  | 2257.41 | 2257.41
334 | 1.18-2403-20-3/1 | Техническое обслуживание вытяжных установок производительностью до 5000 м3/ч - ежеквартальное | установка | 1 | [7 empty] | 1899.37 | 1899.37 | 271.34 | 271.34 | 0 | 0
|  | ЗП |  |  | 1356.69 | )*2 | 1 | 1 | 2713.38
|  | МР |  |  | 0.03 | )*2 | 1 | 1 | 0.06
|  | НР от ЗП | % | 70 |  |  |  |  | 1899.37
|  | СП от ЗП | % | 10 |  |  |  |  | 271.34
|  | ЗТР | чел-ч | 2.38 |  | )*2 | 1 |  |  | 4.76
[8 empty] | 4884.15 |  | 4884.15 | 4884.15
335 | 1.15-2203-9-2/1 | Техническое обслуживание клапанов обратных фланцевых диаметром 100-150 мм /Клапан обратный KON 200 | шт. | 1 | [7 empty] | 74.37 | 74.37 | 10.62 | 10.62 | 0 | 0
|  | ЗП |  |  | 106.24 |  | 1 | 1 | 106.24
|  | МР |  |  | 0.52 |  | 1 | 1 | 0.52
|  | НР от ЗП | % | 70 |  |  |  |  | 74.37
|  | СП от ЗП | % | 10 |  |  |  |  | 10.62
|  | ЗТР | чел-ч | 0.22 |  |  | 1 |  |  | 0.22
[8 empty] | 191.75 |  | 191.75 | 191.75
336 | 1.23-2103-41-1/1 | Техническое обслуживание регулирующего клапана / Регулятор скорости STY-1,5 | шт. | 1 | [7 empty] | 125.08 | 125.08 | 17.87 | 17.87 | 84.89 | 52.39
|  | ЗП |  |  | 178.68 |  | 1 | 1 | 178.68
|  | ЭМ |  |  | 89.43 |  | 1 | 1 | 89.43
|  | в т.ч. ЗПМ |  |  | 48.51 |  | 1 | 1 | 48.51
|  | НР от ЗП | % | 70 |  |  |  |  | 125.08
|  | СП от ЗП | % | 10 |  |  |  |  | 17.87
|  | НР и СП от ЗПМ | % | 108 |  |  |  |  | 52.39
|  | ЗТР | чел-ч | 0.37 |  |  | 1 |  |  | 0.37
[8 empty] | 463.45 |  | 463.45 | 463.45
В7 Вентилятор канальный KVR 200/1 - производительность по воздуху L=200 м3/час
337 | 1.18-2403-20-1/1 | Техническое обслуживание вытяжных установок производительностью до 5000 м3/ч - ежемесячное | установка | 1 | [7 empty] | 877.86 | 877.86 | 125.41 | 125.41 | 0 | 0
|  | ЗП |  |  | 627.04 | )*2 | 1 | 1 | 1254.08
|  | МР |  |  | 0.03 | )*2 | 1 | 1 | 0.06
|  | НР от ЗП | % | 70 |  |  |  |  | 877.86
|  | СП от ЗП | % | 10 |  |  |  |  | 125.41
|  | ЗТР | чел-ч | 1.1 |  | )*2 | 1 |  |  | 2.2
[8 empty] | 2257.41 |  | 2257.41 | 2257.41
338 | 1.18-2403-20-3/1 | Техническое обслуживание вытяжных установок производительностью до 5000 м3/ч - ежеквартальное | установка | 1 | [7 empty] | 1899.37 | 1899.37 | 271.34 | 271.34 | 0 | 0
|  | ЗП |  |  | 1356.69 | )*2 | 1 | 1 | 2713.38
|  | МР |  |  | 0.03 | )*2 | 1 | 1 | 0.06
|  | НР от ЗП | % | 70 |  |  |  |  | 1899.37
|  | СП от ЗП | % | 10 |  |  |  |  | 271.34
|  | ЗТР | чел-ч | 2.38 |  | )*2 | 1 |  |  | 4.76
[8 empty] | 4884.15 |  | 4884.15 | 4884.15
339 | 1.15-2203-9-2/1 | Техническое обслуживание клапанов обратных фланцевых диаметром 100-150 мм /Клапан обратный KON 200 | шт. | 1 | [7 empty] | 74.37 | 74.37 | 10.62 | 10.62 | 0 | 0
|  | ЗП |  |  | 106.24 |  | 1 | 1 | 106.24
|  | МР |  |  | 0.52 |  | 1 | 1 | 0.52
|  | НР от ЗП | % | 70 |  |  |  |  | 74.37
|  | СП от ЗП | % | 10 |  |  |  |  | 10.62
|  | ЗТР | чел-ч | 0.22 |  |  | 1 |  |  | 0.22
[8 empty] | 191.75 |  | 191.75 | 191.75
340 | 1.23-2103-41-1/1 | Техническое обслуживание регулирующего клапана / Регулятор скорости STY-1,5 | шт. | 1 | [7 empty] | 125.08 | 125.08 | 17.87 | 17.87 | 84.89 | 52.39
|  | ЗП |  |  | 178.68 |  | 1 | 1 | 178.68
|  | ЭМ |  |  | 89.43 |  | 1 | 1 | 89.43
|  | в т.ч. ЗПМ |  |  | 48.51 |  | 1 | 1 | 48.51
|  | НР от ЗП | % | 70 |  |  |  |  | 125.08
|  | СП от ЗП | % | 10 |  |  |  |  | 17.87
|  | НР и СП от ЗПМ | % | 108 |  |  |  |  | 52.39
|  | ЗТР | чел-ч | 0.37 |  |  | 1 |  |  | 0.37
[8 empty] | 463.45 |  | 463.45 | 463.45
В8 Вентилятор канальный KVR 160/1 - производительность по воздуху L=150 м3/час
341 | 1.18-2403-20-1/1 | Техническое обслуживание вытяжных установок производительностью до 5000 м3/ч - ежемесячное | установка | 1 | [7 empty] | 877.86 | 877.86 | 125.41 | 125.41 | 0 | 0
|  | ЗП |  |  | 627.04 | )*2 | 1 | 1 | 1254.08
|  | МР |  |  | 0.03 | )*2 | 1 | 1 | 0.06
|  | НР от ЗП | % | 70 |  |  |  |  | 877.86
|  | СП от ЗП | % | 10 |  |  |  |  | 125.41
|  | ЗТР | чел-ч | 1.1 |  | )*2 | 1 |  |  | 2.2
[8 empty] | 2257.41 |  | 2257.41 | 2257.41
342 | 1.18-2403-20-3/1 | Техническое обслуживание вытяжных установок производительностью до 5000 м3/ч - ежеквартальное | установка | 1 | [7 empty] | 1899.37 | 1899.37 | 271.34 | 271.34 | 0 | 0
|  | ЗП |  |  | 1356.69 | )*2 | 1 | 1 | 2713.38
|  | МР |  |  | 0.03 | )*2 | 1 | 1 | 0.06
|  | НР от ЗП | % | 70 |  |  |  |  | 1899.37
|  | СП от ЗП | % | 10 |  |  |  |  | 271.34
|  | ЗТР | чел-ч | 2.38 |  | )*2 | 1 |  |  | 4.76
[8 empty] | 4884.15 |  | 4884.15 | 4884.15
343 | 1.15-2203-9-2/1 | Техническое обслуживание клапанов обратных фланцевых диаметром 100-150 мм /Клапан обратный KON 160 | шт. | 1 | [7 empty] | 74.37 | 74.37 | 10.62 | 10.62 | 0 | 0
|  | ЗП |  |  | 106.24 |  | 1 | 1 | 106.24
|  | МР |  |  | 0.52 |  | 1 | 1 | 0.52
|  | НР от ЗП | % | 70 |  |  |  |  | 74.37
|  | СП от ЗП | % | 10 |  |  |  |  | 10.62
|  | ЗТР | чел-ч | 0.22 |  |  | 1 |  |  | 0.22
[8 empty] | 191.75 |  | 191.75 | 191.75
344 | 1.23-2103-41-1/1 | Техническое обслуживание регулирующего клапана / Регулятор скорости STY-1,5 | шт. | 1 | [7 empty] | 125.08 | 125.08 | 17.87 | 17.87 | 84.89 | 52.39
|  | ЗП |  |  | 178.68 |  | 1 | 1 | 178.68
|  | ЭМ |  |  | 89.43 |  | 1 | 1 | 89.43
|  | в т.ч. ЗПМ |  |  | 48.51 |  | 1 | 1 | 48.51
|  | НР от ЗП | % | 70 |  |  |  |  | 125.08
|  | СП от ЗП | % | 10 |  |  |  |  | 17.87
|  | НР и СП от ЗПМ | % | 108 |  |  |  |  | 52.39
|  | ЗТР | чел-ч | 0.37 |  |  | 1 |  |  | 0.37
[8 empty] | 463.45 |  | 463.45 | 463.45
В9 Установка VRN 50-30 - производительность по воздуху L=1000 м3/час
345 | 1.18-2403-20-1/1 | Техническое обслуживание вытяжных установок производительностью до 5000 м3/ч - ежемесячное | установка | 1 | [7 empty] | 877.86 | 877.86 | 125.41 | 125.41 | 0 | 0
|  | ЗП |  |  | 627.04 | )*2 | 1 | 1 | 1254.08
|  | МР |  |  | 0.03 | )*2 | 1 | 1 | 0.06
|  | НР от ЗП | % | 70 |  |  |  |  | 877.86
|  | СП от ЗП | % | 10 |  |  |  |  | 125.41
|  | ЗТР | чел-ч | 1.1 |  | )*2 | 1 |  |  | 2.2
[8 empty] | 2257.41 |  | 2257.41 | 2257.41
346 | 1.18-2403-20-3/1 | Техническое обслуживание вытяжных установок производительностью до 5000 м3/ч - ежеквартальное | установка | 1 | [7 empty] | 1899.37 | 1899.37 | 271.34 | 271.34 | 0 | 0
|  | ЗП |  |  | 1356.69 | )*2 | 1 | 1 | 2713.38
|  | МР |  |  | 0.03 | )*2 | 1 | 1 | 0.06
|  | НР от ЗП | % | 70 |  |  |  |  | 1899.37
|  | СП от ЗП | % | 10 |  |  |  |  | 271.34
|  | ЗТР | чел-ч | 2.38 |  | )*2 | 1 |  |  | 4.76
[8 empty] | 4884.15 |  | 4884.15 | 4884.15
347 | 1.23-2103-41-1/1 | Техническое обслуживание регулирующего клапана / Заслонка CHR 50-30 | шт. | 1 | [7 empty] | 125.08 | 125.08 | 17.87 | 17.87 | 84.89 | 52.39
|  | ЗП |  |  | 178.68 |  | 1 | 1 | 178.68
|  | ЭМ |  |  | 89.43 |  | 1 | 1 | 89.43
|  | в т.ч. ЗПМ |  |  | 48.51 |  | 1 | 1 | 48.51
|  | НР от ЗП | % | 70 |  |  |  |  | 125.08
|  | СП от ЗП | % | 10 |  |  |  |  | 17.87
|  | НР и СП от ЗПМ | % | 108 |  |  |  |  | 52.39
|  | ЗТР | чел-ч | 0.37 |  |  | 1 |  |  | 0.37
[8 empty] | 463.45 |  | 463.45 | 463.45
348 | 1.23-2303-13-1/1 | Техническое обслуживание преобразователей частоты до 5 кВт/Частотный преобразователь 0,75 кВт 220 В | шт. | 1 | [7 empty] | 1894.7 | 1894.7 | 270.67 | 270.67 | 0 | 0
|  | ЗП |  |  | 2706.71 |  | 1 | 1 | 2706.71
|  | МР |  |  | 7.04 |  | 1 | 1 | 7.04
|  | НР от ЗП | % | 70 |  |  |  |  | 1894.7
|  | СП от ЗП | % | 10 |  |  |  |  | 270.67
|  | ЗТР | чел-ч | 4.44 |  |  | 1 |  |  | 4.44
[8 empty] | 4879.12 |  | 4879.12 | 4879.12
349 | 1.23-2103-41-1/1 | Техническое обслуживание регулирующего клапана / Привод PDS 05/230.DT | шт. | 1 | [7 empty] | 125.08 | 125.08 | 17.87 | 17.87 | 84.89 | 52.39
|  | ЗП |  |  | 178.68 |  | 1 | 1 | 178.68
|  | ЭМ |  |  | 89.43 |  | 1 | 1 | 89.43
|  | в т.ч. ЗПМ |  |  | 48.51 |  | 1 | 1 | 48.51
|  | НР от ЗП | % | 70 |  |  |  |  | 125.08
|  | СП от ЗП | % | 10 |  |  |  |  | 17.87
|  | НР и СП от ЗПМ | % | 108 |  |  |  |  | 52.39
|  | ЗТР | чел-ч | 0.37 |  |  | 1 |  |  | 0.37
[8 empty] | 463.45 |  | 463.45 | 463.45
В10 Вентилятор канальный KVR 160/1 - производительность по воздуху L=150 м3/час
350 | 1.18-2403-20-1/1 | Техническое обслуживание вытяжных установок производительностью до 5000 м3/ч - ежемесячное | установка | 1 | [7 empty] | 877.86 | 877.86 | 125.41 | 125.41 | 0 | 0
|  | ЗП |  |  | 627.04 | )*2 | 1 | 1 | 1254.08
|  | МР |  |  | 0.03 | )*2 | 1 | 1 | 0.06
|  | НР от ЗП | % | 70 |  |  |  |  | 877.86
|  | СП от ЗП | % | 10 |  |  |  |  | 125.41
|  | ЗТР | чел-ч | 1.1 |  | )*2 | 1 |  |  | 2.2
[8 empty] | 2257.41 |  | 2257.41 | 2257.41
351 | 1.18-2403-20-3/1 | Техническое обслуживание вытяжных установок производительностью до 5000 м3/ч - ежеквартальное | установка | 1 | [7 empty] | 1899.37 | 1899.37 | 271.34 | 271.34 | 0 | 0
|  | ЗП |  |  | 1356.69 | )*2 | 1 | 1 | 2713.38
|  | МР |  |  | 0.03 | )*2 | 1 | 1 | 0.06
|  | НР от ЗП | % | 70 |  |  |  |  | 1899.37
|  | СП от ЗП | % | 10 |  |  |  |  | 271.34
|  | ЗТР | чел-ч | 2.38 |  | )*2 | 1 |  |  | 4.76
[8 empty] | 4884.15 |  | 4884.15 | 4884.15
352 | 1.15-2203-9-2/1 | Техническое обслуживание клапанов обратных фланцевых диаметром 100-150 мм /Клапан обратный KON 160 | шт. | 2 | [7 empty] | 148.74 | 148.74 | 21.25 | 21.25 | 0 | 0
|  | ЗП |  |  | 106.24 |  | 1 | 1 | 212.48
|  | МР |  |  | 0.52 |  | 1 | 1 | 1.04
|  | НР от ЗП | % | 70 |  |  |  |  | 148.74
|  | СП от ЗП | % | 10 |  |  |  |  | 21.25
|  | ЗТР | чел-ч | 0.22 |  |  | 1 |  |  | 0.44
[8 empty] | 383.51 |  | 191.76 | 383.51
353 | 1.23-2103-41-1/1 | Техническое обслуживание регулирующего клапана / Регулятор скорости STY-1,5 | шт. | 1 | [7 empty] | 125.08 | 125.08 | 17.87 | 17.87 | 84.89 | 52.39
|  | ЗП |  |  | 178.68 |  | 1 | 1 | 178.68
|  | ЭМ |  |  | 89.43 |  | 1 | 1 | 89.43
|  | в т.ч. ЗПМ |  |  | 48.51 |  | 1 | 1 | 48.51
|  | НР от ЗП | % | 70 |  |  |  |  | 125.08
|  | СП от ЗП | % | 10 |  |  |  |  | 17.87
|  | НР и СП от ЗПМ | % | 108 |  |  |  |  | 52.39
|  | ЗТР | чел-ч | 0.37 |  |  | 1 |  |  | 0.37
[8 empty] | 463.45 |  | 463.45 | 463.45
Система П1
354 | 1.23-2103-41-1/1 | Техническое обслуживание регулирующего клапана / Заслонки с ручным управлением прямоугольного сечения (200х150; 500х400; 1000х600; 1000х800) | шт. | 7 | [7 empty] | 875.53 | 875.53 | 125.08 | 125.08 | 594.25 | 366.74
Объем: 7=1+4+1+1
|  | ЗП |  |  | 178.68 |  | 1 | 1 | 1250.76
|  | ЭМ |  |  | 89.43 |  | 1 | 1 | 626.01
|  | в т.ч. ЗПМ |  |  | 48.51 |  | 1 | 1 | 339.57
|  | НР от ЗП | % | 70 |  |  |  |  | 875.53
|  | СП от ЗП | % | 10 |  |  |  |  | 125.08
|  | НР и СП от ЗПМ | % | 108 |  |  |  |  | 366.74
|  | ЗТР | чел-ч | 0.37 |  |  | 1 |  |  | 2.59
[8 empty] | 3244.12 |  | 463.45 | 3244.12
355 | 1.23-2103-41-1/1 | Техническое обслуживание регулирующего клапана / Заслонки с ручным управлением круглого сечения ( DN125; DN160) | шт. | 26 | [7 empty] | 3251.98 | 3251.98 | 464.57 | 464.57 | 2207.21 | 1362.16
Объем: 26=1+25
|  | ЗП |  |  | 178.68 |  | 1 | 1 | 4645.68
|  | ЭМ |  |  | 89.43 |  | 1 | 1 | 2325.18
|  | в т.ч. ЗПМ |  |  | 48.51 |  | 1 | 1 | 1261.26
|  | НР от ЗП | % | 70 |  |  |  |  | 3251.98
|  | СП от ЗП | % | 10 |  |  |  |  | 464.57
|  | НР и СП от ЗПМ | % | 108 |  |  |  |  | 1362.16
|  | ЗТР | чел-ч | 0.37 |  |  | 1 |  |  | 9.62
[8 empty] | 12049.57 |  | 463.45 | 12049.57
Система П2
356 | 1.23-2103-41-1/1 | Техническое обслуживание регулирующего клапана / Заслонки с ручным управлением круглого сечения ( DN125; DN160) | шт. | 10 | [7 empty] | 1250.76 | 1250.76 | 178.68 | 178.68 | 848.93 | 523.91
Объем: 10=2+8
|  | ЗП |  |  | 178.68 |  | 1 | 1 | 1786.8
|  | ЭМ |  |  | 89.43 |  | 1 | 1 | 894.3
|  | в т.ч. ЗПМ |  |  | 48.51 |  | 1 | 1 | 485.1
|  | НР от ЗП | % | 70 |  |  |  |  | 1250.76
|  | СП от ЗП | % | 10 |  |  |  |  | 178.68
|  | НР и СП от ЗПМ | % | 108 |  |  |  |  | 523.91
|  | ЗТР | чел-ч | 0.37 |  |  | 1 |  |  | 3.7
[8 empty] | 4634.45 |  | 463.45 | 4634.45
Система П3
357 | 1.23-2103-41-1/1 | Техническое обслуживание регулирующего клапана / Заслонки с ручным управлением круглого сечения ( DN315) | шт. | 1 | [7 empty] | 125.08 | 125.08 | 17.87 | 17.87 | 84.89 | 52.39
|  | ЗП |  |  | 178.68 |  | 1 | 1 | 178.68
|  | ЭМ |  |  | 89.43 |  | 1 | 1 | 89.43
|  | в т.ч. ЗПМ |  |  | 48.51 |  | 1 | 1 | 48.51
|  | НР от ЗП | % | 70 |  |  |  |  | 125.08
|  | СП от ЗП | % | 10 |  |  |  |  | 17.87
|  | НР и СП от ЗПМ | % | 108 |  |  |  |  | 52.39
|  | ЗТР | чел-ч | 0.37 |  |  | 1 |  |  | 0.37
[8 empty] | 463.45 |  | 463.45 | 463.45
Система П4
358 | 1.23-2103-41-1/1 | Техническое обслуживание регулирующего клапана / Заслонки с ручным управлением круглого сечения ( DN160) | шт. | 3 | [7 empty] | 375.23 | 375.23 | 53.6 | 53.6 | 254.68 | 157.17
|  | ЗП |  |  | 178.68 |  | 1 | 1 | 536.04
|  | ЭМ |  |  | 89.43 |  | 1 | 1 | 268.29
|  | в т.ч. ЗПМ |  |  | 48.51 |  | 1 | 1 | 145.53
|  | НР от ЗП | % | 70 |  |  |  |  | 375.23
|  | СП от ЗП | % | 10 |  |  |  |  | 53.6
|  | НР и СП от ЗПМ | % | 108 |  |  |  |  | 157.17
|  | ЗТР | чел-ч | 0.37 |  |  | 1 |  |  | 1.11
[8 empty] | 1390.33 |  | 463.44 | 1390.33
Система П6
359 | 1.23-2103-41-1/1 | Техническое обслуживание регулирующего клапана / Заслонки с ручным управлением круглого сечения ( DN160) | шт. | 1 | [7 empty] | 125.08 | 125.08 | 17.87 | 17.87 | 84.89 | 52.39
|  | ЗП |  |  | 178.68 |  | 1 | 1 | 178.68
|  | ЭМ |  |  | 89.43 |  | 1 | 1 | 89.43
|  | в т.ч. ЗПМ |  |  | 48.51 |  | 1 | 1 | 48.51
|  | НР от ЗП | % | 70 |  |  |  |  | 125.08
|  | СП от ЗП | % | 10 |  |  |  |  | 17.87
|  | НР и СП от ЗПМ | % | 108 |  |  |  |  | 52.39
|  | ЗТР | чел-ч | 0.37 |  |  | 1 |  |  | 0.37
[8 empty] | 463.45 |  | 463.45 | 463.45
Система П7
360 | 1.23-2103-41-1/1 | Техническое обслуживание регулирующего клапана / Заслонки с ручным управлением круглого сечения ( DN160) | шт. | 1 | [7 empty] | 125.08 | 125.08 | 17.87 | 17.87 | 84.89 | 52.39
|  | ЗП |  |  | 178.68 |  | 1 | 1 | 178.68
|  | ЭМ |  |  | 89.43 |  | 1 | 1 | 89.43
|  | в т.ч. ЗПМ |  |  | 48.51 |  | 1 | 1 | 48.51
|  | НР от ЗП | % | 70 |  |  |  |  | 125.08
|  | СП от ЗП | % | 10 |  |  |  |  | 17.87
|  | НР и СП от ЗПМ | % | 108 |  |  |  |  | 52.39
|  | ЗТР | чел-ч | 0.37 |  |  | 1 |  |  | 0.37
[8 empty] | 463.45 |  | 463.45 | 463.45
Система В1
361 | 1.23-2103-41-1/1 | Техническое обслуживание регулирующего клапана / Заслонки с ручным управлением прямоугольного сечения (500х400; 700х400; 1000х600) | шт. | 6 | [7 empty] | 750.46 | 750.46 | 107.21 | 107.21 | 509.36 | 314.34
Объем: 6=4+1+1
|  | ЗП |  |  | 178.68 |  | 1 | 1 | 1072.08
|  | ЭМ |  |  | 89.43 |  | 1 | 1 | 536.58
|  | в т.ч. ЗПМ |  |  | 48.51 |  | 1 | 1 | 291.06
|  | НР от ЗП | % | 70 |  |  |  |  | 750.46
|  | СП от ЗП | % | 10 |  |  |  |  | 107.21
|  | НР и СП от ЗПМ | % | 108 |  |  |  |  | 314.34
|  | ЗТР | чел-ч | 0.37 |  |  | 1 |  |  | 2.22
[8 empty] | 2780.67 |  | 463.45 | 2780.67
362 | 1.23-2103-41-1/1 | Техническое обслуживание регулирующего клапана / Заслонки с ручным управлением круглого сечения ( DN125; DN160) | шт. | 23 | [7 empty] | 2876.75 | 2876.75 | 410.96 | 410.96 | 1952.53 | 1204.99
Объем: 23=1+22
|  | ЗП |  |  | 178.68 |  | 1 | 1 | 4109.64
|  | ЭМ |  |  | 89.43 |  | 1 | 1 | 2056.89
|  | в т.ч. ЗПМ |  |  | 48.51 |  | 1 | 1 | 1115.73
|  | НР от ЗП | % | 70 |  |  |  |  | 2876.75
|  | СП от ЗП | % | 10 |  |  |  |  | 410.96
|  | НР и СП от ЗПМ | % | 108 |  |  |  |  | 1204.99
|  | ЗТР | чел-ч | 0.37 |  |  | 1 |  |  | 8.51
[8 empty] | 10659.23 |  | 463.44 | 10659.23
Система В2
363 | 1.23-2103-41-1/1 | Техническое обслуживание регулирующего клапана / Заслонки с ручным управлением круглого сечения ( DN125; DN160) | шт. | 10 | [7 empty] | 1250.76 | 1250.76 | 178.68 | 178.68 | 848.93 | 523.91
Объем: 10=2+8
|  | ЗП |  |  | 178.68 |  | 1 | 1 | 1786.8
|  | ЭМ |  |  | 89.43 |  | 1 | 1 | 894.3
|  | в т.ч. ЗПМ |  |  | 48.51 |  | 1 | 1 | 485.1
|  | НР от ЗП | % | 70 |  |  |  |  | 1250.76
|  | СП от ЗП | % | 10 |  |  |  |  | 178.68
|  | НР и СП от ЗПМ | % | 108 |  |  |  |  | 523.91
|  | ЗТР | чел-ч | 0.37 |  |  | 1 |  |  | 3.7
[8 empty] | 4634.45 |  | 463.45 | 4634.45
Система В3
364 | 1.23-2103-41-1/1 | Техническое обслуживание регулирующего клапана / Заслонки с ручным управлением круглого сечения ( DN315) | шт. | 1 | [7 empty] | 125.08 | 125.08 | 17.87 | 17.87 | 84.89 | 52.39
|  | ЗП |  |  | 178.68 |  | 1 | 1 | 178.68
|  | ЭМ |  |  | 89.43 |  | 1 | 1 | 89.43
|  | в т.ч. ЗПМ |  |  | 48.51 |  | 1 | 1 | 48.51
|  | НР от ЗП | % | 70 |  |  |  |  | 125.08
|  | СП от ЗП | % | 10 |  |  |  |  | 17.87
|  | НР и СП от ЗПМ | % | 108 |  |  |  |  | 52.39
|  | ЗТР | чел-ч | 0.37 |  |  | 1 |  |  | 0.37
[8 empty] | 463.45 |  | 463.45 | 463.45
Система В4
365 | 1.23-2103-41-1/1 | Техническое обслуживание регулирующего клапана / Заслонки с ручным управлением круглого сечения ( DN160) | шт. | 3 | [7 empty] | 375.23 | 375.23 | 53.6 | 53.6 | 254.68 | 157.17
|  | ЗП |  |  | 178.68 |  | 1 | 1 | 536.04
|  | ЭМ |  |  | 89.43 |  | 1 | 1 | 268.29
|  | в т.ч. ЗПМ |  |  | 48.51 |  | 1 | 1 | 145.53
|  | НР от ЗП | % | 70 |  |  |  |  | 375.23
|  | СП от ЗП | % | 10 |  |  |  |  | 53.6
|  | НР и СП от ЗПМ | % | 108 |  |  |  |  | 157.17
|  | ЗТР | чел-ч | 0.37 |  |  | 1 |  |  | 1.11
[8 empty] | 1390.33 |  | 463.44 | 1390.33
Система В6
366 | 1.23-2103-41-1/1 | Техническое обслуживание регулирующего клапана / Заслонки с ручным управлением круглого сечения ( DN160) | шт. | 1 | [7 empty] | 125.08 | 125.08 | 17.87 | 17.87 | 84.89 | 52.39
|  | ЗП |  |  | 178.68 |  | 1 | 1 | 178.68
|  | ЭМ |  |  | 89.43 |  | 1 | 1 | 89.43
|  | в т.ч. ЗПМ |  |  | 48.51 |  | 1 | 1 | 48.51
|  | НР от ЗП | % | 70 |  |  |  |  | 125.08
|  | СП от ЗП | % | 10 |  |  |  |  | 17.87
|  | НР и СП от ЗПМ | % | 108 |  |  |  |  | 52.39
|  | ЗТР | чел-ч | 0.37 |  |  | 1 |  |  | 0.37
[8 empty] | 463.45 |  | 463.45 | 463.45
Система В7
367 | 1.23-2103-41-1/1 | Техническое обслуживание регулирующего клапана / Заслонки с ручным управлением круглого сечения ( DN160) | шт. | 1 | [7 empty] | 125.08 | 125.08 | 17.87 | 17.87 | 84.89 | 52.39
|  | ЗП |  |  | 178.68 |  | 1 | 1 | 178.68
|  | ЭМ |  |  | 89.43 |  | 1 | 1 | 89.43
|  | в т.ч. ЗПМ |  |  | 48.51 |  | 1 | 1 | 48.51
|  | НР от ЗП | % | 70 |  |  |  |  | 125.08
|  | СП от ЗП | % | 10 |  |  |  |  | 17.87
|  | НР и СП от ЗПМ | % | 108 |  |  |  |  | 52.39
|  | ЗТР | чел-ч | 0.37 |  |  | 1 |  |  | 0.37
[8 empty] | 463.45 |  | 463.45 | 463.45
Система В8
368 | 1.23-2103-41-1/1 | Техническое обслуживание регулирующего клапана / Заслонки с ручным управлением круглого сечения ( DN125) | шт. | 2 | [7 empty] | 250.15 | 250.15 | 35.74 | 35.74 | 169.79 | 104.78
|  | ЗП |  |  | 178.68 |  | 1 | 1 | 357.36
|  | ЭМ |  |  | 89.43 |  | 1 | 1 | 178.86
|  | в т.ч. ЗПМ |  |  | 48.51 |  | 1 | 1 | 97.02
|  | НР от ЗП | % | 70 |  |  |  |  | 250.15
|  | СП от ЗП | % | 10 |  |  |  |  | 35.74
|  | НР и СП от ЗПМ | % | 108 |  |  |  |  | 104.78
|  | ЗТР | чел-ч | 0.37 |  |  | 1 |  |  | 0.74
[8 empty] | 926.89 |  | 463.45 | 926.89
Система В9
369 | 1.23-2103-41-1/1 | Техническое обслуживание регулирующего клапана / Заслонки с ручным управлением круглого сечения ( DN125) | шт. | 18 | [7 empty] | 2251.37 | 2251.37 | 321.62 | 321.62 | 1528.07 | 943.03
|  | ЗП |  |  | 178.68 |  | 1 | 1 | 3216.24
|  | ЭМ |  |  | 89.43 |  | 1 | 1 | 1609.74
|  | в т.ч. ЗПМ |  |  | 48.51 |  | 1 | 1 | 873.18
|  | НР от ЗП | % | 70 |  |  |  |  | 2251.37
|  | СП от ЗП | % | 10 |  |  |  |  | 321.62
|  | НР и СП от ЗПМ | % | 108 |  |  |  |  | 943.03
|  | ЗТР | чел-ч | 0.37 |  |  | 1 |  |  | 6.66
[8 empty] | 8342 |  | 463.44 | 8342
Система В10
370 | 1.23-2103-41-1/1 | Техническое обслуживание регулирующего клапана / Заслонки с ручным управлением круглого сечения ( DN125) | шт. | 3 | [7 empty] | 375.23 | 375.23 | 53.6 | 53.6 | 254.68 | 157.17
|  | ЗП |  |  | 178.68 |  | 1 | 1 | 536.04
|  | ЭМ |  |  | 89.43 |  | 1 | 1 | 268.29
|  | в т.ч. ЗПМ |  |  | 48.51 |  | 1 | 1 | 145.53
|  | НР от ЗП | % | 70 |  |  |  |  | 375.23
|  | СП от ЗП | % | 10 |  |  |  |  | 53.6
|  | НР и СП от ЗПМ | % | 108 |  |  |  |  | 157.17
|  | ЗТР | чел-ч | 0.37 |  |  | 1 |  |  | 1.11
[8 empty] | 1390.33 |  | 463.44 | 1390.33
Итого по подразделу: 3.1 Общеобменная вентиляция | [7 empty] | 334570.85
Подраздел: 3.2 Кондиционирование
371 | 1.24-2103-45-4/1 | Техническое обслуживание ежеквартальное холодильных установок мощностью 420 кВт | установка | 13 | [7 empty] | 70634.02 | 70634.02 | 10090.57 | 10090.57 | 15449.07 | 9534.28
Объем: 13=3+3+3+2+1+1
|  | ЗП |  |  | 3880.99 | )*2 | 1 | 1 | 100905.74
|  | ЭМ |  |  | 625.99 | )*2 | 1 | 1 | 16275.74
|  | в т.ч. ЗПМ |  |  | 339.54 | )*2 | 1 | 1 | 8828.04
|  | МР |  |  | 307.1 | )*2 | 1 | 1 | 7984.6
|  | НР от ЗП | % | 70 |  |  |  |  | 70634.02
|  | СП от ЗП | % | 10 |  |  |  |  | 10090.57
|  | НР и СП от ЗПМ | % | 108 |  |  |  |  | 9534.28
|  | ЗТР | чел-ч | 6.8 |  | )*2 | 1 |  |  | 176.8
[8 empty] | 215424.95 |  | 16571.15 | 215424.95
372 | 1.24-2103-45-1/1 | Техническое обслуживание ежемесячное холодильных установок мощностью 420 кВт | установка | 13 | [7 empty] | 63994.29 | 63994.29 | 9142.04 | 9142.04 | 15449.07 | 9534.28
Объем: 13=3+3+3+2+1+1
|  | ЗП |  |  | 3516.17 | )*2 | 1 | 1 | 91420.42
|  | ЭМ |  |  | 625.99 | )*2 | 1 | 1 | 16275.74
|  | в т.ч. ЗПМ |  |  | 339.54 | )*2 | 1 | 1 | 8828.04
|  | МР |  |  | 26.09 | )*2 | 1 | 1 | 678.34
|  | НР от ЗП | % | 70 |  |  |  |  | 63994.29
|  | СП от ЗП | % | 10 |  |  |  |  | 9142.04
|  | НР и СП от ЗПМ | % | 108 |  |  |  |  | 9534.28
|  | ЗТР | чел-ч | 6.16 |  | )*2 | 1 |  |  | 160.16
[8 empty] | 191045.11 |  | 14695.78 | 191045.11
373 | 1.18-2403-17-4/1 | Техническое обслуживание внутренних кассетных блоков сплит систем мощностью свыше 5 кВт - полугодовое | 1 блок | 29 | [7 empty] | 19903.34 | 19903.34 | 2843.33 | 2843.33 | 1.02 | 0.63
Объем: 29=7+7+7+8
|  | ЗП |  |  | 980.46 |  | 1 | 1 | 28433.34
|  | ЭМ |  |  | 3.63 |  | 1 | 1 | 105.27
|  | в т.ч. ЗПМ |  |  | 0.02 |  | 1 | 1 | 0.58
|  | МР |  |  | 4.11 |  | 1 | 1 | 119.19
|  | НР от ЗП | % | 70 |  |  |  |  | 19903.34
|  | СП от ЗП | % | 10 |  |  |  |  | 2843.33
|  | НР и СП от ЗПМ | % | 108 |  |  |  |  | 0.63
|  | ЗТР | чел-ч | 1.72 |  |  | 1 |  |  | 49.88
[8 empty] | 51405.1 |  | 1772.59 | 51405.1
374 | 1.18-2403-17-2/1 | Техническое обслуживание внутренних кассетных блоков сплит систем мощностью свыше 5 кВт - ежемесячное | 1 блок | 29 | [7 empty] | 35409.7 | 35409.7 | 5058.53 | 5058.53 | 0 | 0
Объем: 29=7+7+7+8
|  | ЗП |  |  | 581.44 | )*3 | 1 | 1 | 50585.28
|  | МР |  |  | 0.78 | )*3 | 1 | 1 | 67.86
|  | НР от ЗП | % | 70 |  |  |  |  | 35409.7
|  | СП от ЗП | % | 10 |  |  |  |  | 5058.53
|  | ЗТР | чел-ч | 1.02 |  | )*3 | 1 |  |  | 88.74
[8 empty] | 91121.37 |  | 3142.12 | 91121.37
375 | 1.18-2403-17-3/1 | Техническое обслуживание внутренних кассетных блоков сплит систем мощностью до 5 кВт - полугодовое | 1 блок | 1 | [7 empty] | 534.7 | 534.7 | 76.39 | 76.39 | 0.02 | 0.01
|  | ЗП |  |  | 763.85 |  | 1 | 1 | 763.85
|  | ЭМ |  |  | 1.63 |  | 1 | 1 | 1.63
|  | в т.ч. ЗПМ |  |  | 0.01 |  | 1 | 1 | 0.01
|  | МР |  |  | 2.05 |  | 1 | 1 | 2.05
|  | НР от ЗП | % | 70 |  |  |  |  | 534.7
|  | СП от ЗП | % | 10 |  |  |  |  | 76.39
|  | НР и СП от ЗПМ | % | 108 |  |  |  |  | 0.01
|  | ЗТР | чел-ч | 1.34 |  |  | 1 |  |  | 1.34
[8 empty] | 1378.63 |  | 1378.63 | 1378.63
376 | 1.18-2403-17-1/1 | Техническое обслуживание внутренних кассетных блоков сплит систем мощностью до 5 кВт - ежемесячное | 1 блок | 1 | [7 empty] | 885.84 | 885.84 | 126.55 | 126.55 | 0 | 0
|  | ЗП |  |  | 421.83 | )*3 | 1 | 1 | 1265.49
|  | МР |  |  | 0.26 | )*3 | 1 | 1 | 0.78
|  | НР от ЗП | % | 70 |  |  |  |  | 885.84
|  | СП от ЗП | % | 10 |  |  |  |  | 126.55
|  | ЗТР | чел-ч | 0.74 |  | )*3 | 1 |  |  | 2.22
[8 empty] | 2278.66 |  | 2278.66 | 2278.66
377 | 1.18-2403-19-5/1 | Техническое обслуживание внутренних настенных блоков сплит систем мощностью до 7 кВт - полугодовое | 1 блок | 1 | [7 empty] | 566.62 | 566.62 | 80.95 | 80.95 | 0.02 | 0.01
|  | ЗП |  |  | 809.45 |  | 1 | 1 | 809.45
|  | ЭМ |  |  | 1.69 |  | 1 | 1 | 1.69
|  | в т.ч. ЗПМ |  |  | 0.01 |  | 1 | 1 | 0.01
|  | МР |  |  | 0.68 |  | 1 | 1 | 0.68
|  | НР от ЗП | % | 70 |  |  |  |  | 566.62
|  | СП от ЗП | % | 10 |  |  |  |  | 80.95
|  | НР и СП от ЗПМ | % | 108 |  |  |  |  | 0.01
|  | ЗТР | чел-ч | 1.42 |  |  | 1 |  |  | 1.42
[8 empty] | 1459.4 |  | 1459.4 | 1459.4
378 | 1.18-2403-19-2/1 | Техническое обслуживание внутренних настенных блоков сплит систем мощностью до 7 кВт - ежемесячное | 1 блок | 1 | [7 empty] | 933.72 | 933.72 | 133.39 | 133.39 | 0 | 0
|  | ЗП |  |  | 444.63 | )*3 | 1 | 1 | 1333.89
|  | МР |  |  | 0.26 | )*3 | 1 | 1 | 0.78
|  | НР от ЗП | % | 70 |  |  |  |  | 933.72
|  | СП от ЗП | % | 10 |  |  |  |  | 133.39
|  | ЗТР | чел-ч | 0.78 |  | )*3 | 1 |  |  | 2.34
[8 empty] | 2401.78 |  | 2401.78 | 2401.78
379 | 1.18-2403-18-3/1 | Техническое обслуживание наружных блоков сплит систем мощностью до 10 кВт - полугодовое | 1 блок | 2 | [7 empty] | 1979.17 | 1979.17 | 282.74 | 282.74 | 0.04 | 0.02
|  | ЗП |  |  | 1413.69 |  | 1 | 1 | 2827.38
|  | ЭМ |  |  | 3.08 |  | 1 | 1 | 6.16
|  | в т.ч. ЗПМ |  |  | 0.01 |  | 1 | 1 | 0.02
|  | МР |  |  | 0.78 |  | 1 | 1 | 1.56
|  | НР от ЗП | % | 70 |  |  |  |  | 1979.17
|  | СП от ЗП | % | 10 |  |  |  |  | 282.74
|  | НР и СП от ЗПМ | % | 108 |  |  |  |  | 0.02
|  | ЗТР | чел-ч | 2.48 |  |  | 1 |  |  | 4.96
[8 empty] | 5097.03 |  | 2548.52 | 5097.03
380 | 1.18-2403-18-1/1 | Техническое обслуживание наружных блоков сплит систем мощностью до 10 кВт - ежемесячное | 1 блок | 2 | [7 empty] | 4453.13 | 4453.13 | 636.16 | 636.16 | 0.11 | 0.06
|  | ЗП |  |  | 1060.27 | )*3 | 1 | 1 | 6361.62
|  | ЭМ |  |  | 3.08 | )*3 | 1 | 1 | 18.48
|  | в т.ч. ЗПМ |  |  | 0.01 | )*3 | 1 | 1 | 0.06
|  | МР |  |  | 0.78 | )*3 | 1 | 1 | 4.68
|  | НР от ЗП | % | 70 |  |  |  |  | 4453.13
|  | СП от ЗП | % | 10 |  |  |  |  | 636.16
|  | НР и СП от ЗПМ | % | 108 |  |  |  |  | 0.06
|  | ЗТР | чел-ч | 1.86 |  | )*3 | 1 |  |  | 11.16
[8 empty] | 11474.13 |  | 5737.07 | 11474.13
381 | 2.2-2103-2-3/1 | Техническое обслуживание трубопровода диаметром 25 мм | 10 м | 16 | [7 empty] | 216.38 | 216.38 | 30.91 | 30.91 | 226.24 | 139.62
Объем: 16=160/10
|  | ЗП |  |  | 19.32 |  | 1 | 1 | 309.12
|  | ЭМ |  |  | 14.9 |  | 1 | 1 | 238.4
|  | в т.ч. ЗПМ |  |  | 8.08 |  | 1 | 1 | 129.28
|  | НР от ЗП | % | 70 |  |  |  |  | 216.38
|  | СП от ЗП | % | 10 |  |  |  |  | 30.91
|  | НР и СП от ЗПМ | % | 108 |  |  |  |  | 139.62
|  | ЗТР | чел-ч | 0.04 |  |  | 1 |  |  | 0.64
[8 empty] | 934.43 |  | 58.4 | 934.43
382 | 2.2-2103-2-4/1 | Техническое обслуживание трубопровода диаметром 32 мм | 10 м | 44 | [7 empty] | 595.06 | 595.06 | 85.01 | 85.01 | 622.16 | 383.96
Объем: 44=440/10
|  | ЗП |  |  | 19.32 |  | 1 | 1 | 850.08
|  | ЭМ |  |  | 14.9 |  | 1 | 1 | 655.6
|  | в т.ч. ЗПМ |  |  | 8.08 |  | 1 | 1 | 355.52
|  | НР от ЗП | % | 70 |  |  |  |  | 595.06
|  | СП от ЗП | % | 10 |  |  |  |  | 85.01
|  | НР и СП от ЗПМ | % | 108 |  |  |  |  | 383.96
|  | ЗТР | чел-ч | 0.04 |  |  | 1 |  |  | 1.76
[8 empty] | 2569.71 |  | 58.4 | 2569.71
383 | 1.16-2201-2-1/1 | Осмотр трапа ТП диаметром 50 мм / Капельная воронка HL21 DN32 | 10 шт. | 0.5 | [7 empty] | 408.45 | 408.45 | 58.35 | 58.35 | 0 | 0
Объем: 0,5=5/10
|  | ЗП |  |  | 291.75 | )*4 | 1 | 1 | 583.5
|  | НР от ЗП | % | 70 |  |  |  |  | 408.45
|  | СП от ЗП | % | 10 |  |  |  |  | 58.35
|  | ЗТР | чел-ч | 0.55 |  | )*4 | 1 |  |  | 1.1
[8 empty] | 1050.3 |  | 2100.6 | 1050.3
Итого по подразделу: 3.2 Кондиционирование | [7 empty] | 577640.6
Итого по разделу: 3 Вентиляция и кондиционирование | [7 empty] | 912211.45
Раздел: 4. Электроснабжение и электроосвещение
Подраздел: 4.1 Оборудование
384 | 1.21-2203-8-2/1 | Техническое обслуживание ящика ввода распределительного с рубильником и предохранителями, номинальный ток 600 А / ВП-1 | шт. | 2 | [7 empty] | 6683.67 | 6683.67 | 954.81 | 954.81 | 0 | 0
Объем: 2=1+1
|  | ЗП |  |  | 4774.05 |  | 1 | 1 | 9548.1
|  | МР |  |  | 72.79 |  | 1 | 1 | 145.58
|  | НР от ЗП | % | 70 |  |  |  |  | 6683.67
|  | СП от ЗП | % | 10 |  |  |  |  | 954.81
|  | ЗТР | чел-ч | 9 |  |  | 1 |  |  | 18
[8 empty] | 17332.16 |  | 8666.08 | 17332.16
385 | 1.21-2201-8-2/1 | Технический осмотр ящика ввода распределительного с рубильником и предохранителями, номинальный ток 600 А / ВП-1 | шт. | 2 | [7 empty] | 668.39 | 668.39 | 95.48 | 95.48 | 0 | 0
Объем: 2=1+1
|  | ЗП |  |  | 159.14 | )*3 | 1 | 1 | 954.84
|  | МР |  |  | 0.4 | )*3 | 1 | 1 | 2.4
|  | НР от ЗП | % | 70 |  |  |  |  | 668.39
|  | СП от ЗП | % | 10 |  |  |  |  | 95.48
|  | ЗТР | чел-ч | 0.3 |  | )*3 | 1 |  |  | 1.8
[8 empty] | 1721.11 |  | 860.56 | 1721.11
386 | 1.21-2203-2-5/1 | Техническое обслуживание силового распределительного пункта с установочными автоматами, число групп 12 / (АВР) АВР-1 | шт. | 1 | [7 empty] | 8911.56 | 8911.56 | 1273.08 | 1273.08 | 0 | 0
|  | ЗП |  |  | 12730.8 |  | 1 | 1 | 12730.8
|  | МР |  |  | 193.92 |  | 1 | 1 | 193.92
|  | НР от ЗП | % | 70 |  |  |  |  | 8911.56
|  | СП от ЗП | % | 10 |  |  |  |  | 1273.08
|  | ЗТР | чел-ч | 24 |  |  | 1 |  |  | 24
[8 empty] | 23109.36 |  | 23109.36 | 23109.36
387 | 1.21-2201-2-5/1 | Технический осмотр силового распределительного пункта с установочными автоматами, число групп 12 / (АВР) АВР-1 | шт. | 1 | [7 empty] | 891.16 | 891.16 | 127.31 | 127.31 | 0 | 0
|  | ЗП |  |  | 424.36 | )*3 | 1 | 1 | 1273.08
|  | МР |  |  | 0.69 | )*3 | 1 | 1 | 2.07
|  | НР от ЗП | % | 70 |  |  |  |  | 891.16
|  | СП от ЗП | % | 10 |  |  |  |  | 127.31
|  | ЗТР | чел-ч | 0.8 |  | )*3 | 1 |  |  | 2.4
[8 empty] | 2293.62 |  | 2293.62 | 2293.62
388 | 1.21-2203-2-3/1 | Техническое обслуживание силового распределительного пункта с установочными автоматами, число групп 8 / РП-1 | шт. | 1 | [7 empty] | 5569.73 | 5569.73 | 795.68 | 795.68 | 0 | 0
|  | ЗП |  |  | 7956.75 |  | 1 | 1 | 7956.75
|  | МР |  |  | 121.13 |  | 1 | 1 | 121.13
|  | НР от ЗП | % | 70 |  |  |  |  | 5569.73
|  | СП от ЗП | % | 10 |  |  |  |  | 795.68
|  | ЗТР | чел-ч | 15 |  |  | 1 |  |  | 15
[8 empty] | 14443.29 |  | 14443.29 | 14443.29
389 | 1.21-2201-2-3/1 | Технический осмотр силового распределительного пункта с установочными автоматами, число групп 8 / РП-1 | шт. | 1 | [7 empty] | 556.98 | 556.98 | 79.57 | 79.57 | 0 | 0
|  | ЗП |  |  | 265.23 | )*3 | 1 | 1 | 795.69
|  | МР |  |  | 0.69 | )*3 | 1 | 1 | 2.07
|  | НР от ЗП | % | 70 |  |  |  |  | 556.98
|  | СП от ЗП | % | 10 |  |  |  |  | 79.57
|  | ЗТР | чел-ч | 0.5 |  | )*3 | 1 |  |  | 1.5
[8 empty] | 1434.31 |  | 1434.31 | 1434.31
390 | 1.21-2203-2-4/1 | Техническое обслуживание силового распределительного пункта с установочными автоматами, число групп 10 / РП-2 | шт. | 1 | [7 empty] | 6683.67 | 6683.67 | 954.81 | 954.81 | 0 | 0
|  | ЗП |  |  | 9548.1 |  | 1 | 1 | 9548.1
|  | МР |  |  | 145.3 |  | 1 | 1 | 145.3
|  | НР от ЗП | % | 70 |  |  |  |  | 6683.67
|  | СП от ЗП | % | 10 |  |  |  |  | 954.81
|  | ЗТР | чел-ч | 18 |  |  | 1 |  |  | 18
[8 empty] | 17331.88 |  | 17331.88 | 17331.88
391 | 1.21-2201-2-4/1 | Технический осмотр силового распределительного пункта с установочными автоматами, число групп 10 / РП-2 | шт. | 1 | [7 empty] | 668.37 | 668.37 | 95.48 | 95.48 | 0 | 0
|  | ЗП |  |  | 318.27 | )*3 | 1 | 1 | 954.81
|  | МР |  |  | 0.69 | )*3 | 1 | 1 | 2.07
|  | НР от ЗП | % | 70 |  |  |  |  | 668.37
|  | СП от ЗП | % | 10 |  |  |  |  | 95.48
|  | ЗТР | чел-ч | 0.6 |  | )*3 | 1 |  |  | 1.8
[8 empty] | 1720.73 |  | 1720.73 | 1720.73
392 | 1.21-2203-2-5/1 | Техническое обслуживание силового распределительного пункта с установочными автоматами, число групп 12 / РП-3, РПА-4 | шт. | 2 | [7 empty] | 17823.12 | 17823.12 | 2546.16 | 2546.16 | 0 | 0
Объем: 2=1+1
|  | ЗП |  |  | 12730.8 |  | 1 | 1 | 25461.6
|  | МР |  |  | 193.92 |  | 1 | 1 | 387.84
|  | НР от ЗП | % | 70 |  |  |  |  | 17823.12
|  | СП от ЗП | % | 10 |  |  |  |  | 2546.16
|  | ЗТР | чел-ч | 24 |  |  | 1 |  |  | 48
[8 empty] | 46218.72 |  | 23109.36 | 46218.72
393 | 1.21-2201-2-5/1 | Технический осмотр силового распределительного пункта с установочными автоматами, число групп 12 / РП-3, РПА-4 | шт. | 2 | [7 empty] | 1782.31 | 1782.31 | 254.62 | 254.62 | 0 | 0
Объем: 2=1+1
|  | ЗП |  |  | 424.36 | )*3 | 1 | 1 | 2546.16
|  | МР |  |  | 0.69 | )*3 | 1 | 1 | 4.14
|  | НР от ЗП | % | 70 |  |  |  |  | 1782.31
|  | СП от ЗП | % | 10 |  |  |  |  | 254.62
|  | ЗТР | чел-ч | 0.8 |  | )*3 | 1 |  |  | 4.8
[8 empty] | 4587.23 |  | 2293.62 | 4587.23
394 | 1.21-2203-2-1/1 | Техническое обслуживание силового распределительного пункта с установочными автоматами, число групп 4 / ЩВ-1, ЩВ-2 | шт. | 2 | [7 empty] | 6683.67 | 6683.67 | 954.81 | 954.81 | 0 | 0
Объем: 2=1+1
|  | ЗП |  |  | 4774.05 |  | 1 | 1 | 9548.1
|  | МР |  |  | 72.79 |  | 1 | 1 | 145.58
|  | НР от ЗП | % | 70 |  |  |  |  | 6683.67
|  | СП от ЗП | % | 10 |  |  |  |  | 954.81
|  | ЗТР | чел-ч | 9 |  |  | 1 |  |  | 18
[8 empty] | 17332.16 |  | 8666.08 | 17332.16
395 | 1.21-2201-2-1/1 | Технический осмотр силового распределительного пункта с установочными автоматами, число групп 4 / ЩВ-1, ЩВ-2 | шт. | 2 | [7 empty] | 668.39 | 668.39 | 95.48 | 95.48 | 0 | 0
Объем: 2=1+1
|  | ЗП |  |  | 159.14 | )*3 | 1 | 1 | 954.84
|  | НР от ЗП | % | 70 |  |  |  |  | 668.39
|  | СП от ЗП | % | 10 |  |  |  |  | 95.48
|  | ЗТР | чел-ч | 0.3 |  | )*3 | 1 |  |  | 1.8
[8 empty] | 1718.71 |  | 859.36 | 1718.71
396 | 1.20-2203-1-4/1 | Техническое обслуживание щита осветительного группового с установочными автоматами, число групп 8 / ЩРК-1 | шт. | 1 | [7 empty] | 2784.87 | 2784.87 | 397.84 | 397.84 | 0 | 0
|  | ЗП |  |  | 3978.38 |  | 1 | 1 | 3978.38
|  | МР |  |  | 65.17 |  | 1 | 1 | 65.17
|  | НР от ЗП | % | 70 |  |  |  |  | 2784.87
|  | СП от ЗП | % | 10 |  |  |  |  | 397.84
|  | ЗТР | чел-ч | 7.5 |  |  | 1 |  |  | 7.5
[8 empty] | 7226.26 |  | 7226.26 | 7226.26
397 | 1.20-2201-1-4/1 | Осмотр щита осветительного группового с установочными автоматами, число групп 8 / ЩРК-1 | шт. | 1 | [7 empty] | 278.48 | 278.48 | 39.78 | 39.78 | 0 | 0
|  | ЗП |  |  | 132.61 | )*3 | 1 | 1 | 397.83
|  | МР |  |  | 0.95 | )*3 | 1 | 1 | 2.85
|  | НР от ЗП | % | 70 |  |  |  |  | 278.48
|  | СП от ЗП | % | 10 |  |  |  |  | 39.78
|  | ЗТР | чел-ч | 0.25 |  | )*3 | 1 |  |  | 0.75
[8 empty] | 718.94 |  | 718.94 | 718.94
398 | 1.21-2203-2-5/1 | Техническое обслуживание силового распределительного пункта с установочными автоматами, число групп 12 / ЩС-1, ЩС-2 | шт. | 2 | [7 empty] | 17823.12 | 17823.12 | 2546.16 | 2546.16 | 0 | 0
Объем: 2=1+1
|  | ЗП |  |  | 12730.8 |  | 1 | 1 | 25461.6
|  | МР |  |  | 193.92 |  | 1 | 1 | 387.84
|  | НР от ЗП | % | 70 |  |  |  |  | 17823.12
|  | СП от ЗП | % | 10 |  |  |  |  | 2546.16
|  | ЗТР | чел-ч | 24 |  |  | 1 |  |  | 48
[8 empty] | 46218.72 |  | 23109.36 | 46218.72
399 | 1.21-2201-2-5/1 | Технический осмотр силового распределительного пункта с установочными автоматами, число групп 12 / ЩС-1, ЩС-2 | шт. | 2 | [7 empty] | 1782.31 | 1782.31 | 254.62 | 254.62 | 0 | 0
Объем: 2=1+1
|  | ЗП |  |  | 424.36 | )*3 | 1 | 1 | 2546.16
|  | МР |  |  | 0.69 | )*3 | 1 | 1 | 4.14
|  | НР от ЗП | % | 70 |  |  |  |  | 1782.31
|  | СП от ЗП | % | 10 |  |  |  |  | 254.62
|  | ЗТР | чел-ч | 0.8 |  | )*3 | 1 |  |  | 4.8
[8 empty] | 4587.23 |  | 2293.62 | 4587.23
400 | 1.20-2203-1-3/1 | Техническое обслуживание щита осветительного группового с установочными автоматами, число групп 6 / ЩО-1, ЩО-2 | шт. | 2 | [7 empty] | 4455.78 | 4455.78 | 636.54 | 636.54 | 0 | 0
Объем: 2=1+1
|  | ЗП |  |  | 3182.7 |  | 1 | 1 | 6365.4
|  | МР |  |  | 51.78 |  | 1 | 1 | 103.56
|  | НР от ЗП | % | 70 |  |  |  |  | 4455.78
|  | СП от ЗП | % | 10 |  |  |  |  | 636.54
|  | ЗТР | чел-ч | 6 |  |  | 1 |  |  | 12
[8 empty] | 11561.28 |  | 5780.64 | 11561.28
401 | 1.20-2201-1-3/1 | Осмотр щита осветительного группового с установочными автоматами, число групп 6 / ЩО-1, ЩО-2 | шт. | 2 | [7 empty] | 445.58 | 445.58 | 63.65 | 63.65 | 0 | 0
Объем: 2=1+1
|  | ЗП |  |  | 106.09 | )*3 | 1 | 1 | 636.54
|  | МР |  |  | 0.95 | )*3 | 1 | 1 | 5.7
|  | НР от ЗП | % | 70 |  |  |  |  | 445.58
|  | СП от ЗП | % | 10 |  |  |  |  | 63.65
|  | ЗТР | чел-ч | 0.2 |  | )*3 | 1 |  |  | 1.2
[8 empty] | 1151.47 |  | 575.74 | 1151.47
402 | 1.20-2203-1-5/1 | Техническое обслуживание щита осветительного группового с установочными автоматами, число групп 10 / ЩАО-1, ЩАО-2 | шт. | 2 | [7 empty] | 6683.67 | 6683.67 | 954.81 | 954.81 | 0 | 0
Объем: 2=1+1
|  | ЗП |  |  | 4774.05 |  | 1 | 1 | 9548.1
|  | МР |  |  | 78.97 |  | 1 | 1 | 157.94
|  | НР от ЗП | % | 70 |  |  |  |  | 6683.67
|  | СП от ЗП | % | 10 |  |  |  |  | 954.81
|  | ЗТР | чел-ч | 9 |  |  | 1 |  |  | 18
[8 empty] | 17344.52 |  | 8672.26 | 17344.52
403 | 1.20-2201-1-5/1 | Осмотр щита осветительного группового с установочными автоматами, число групп 10 / ЩАО-1, ЩАО-2 | шт. | 2 | [7 empty] | 668.39 | 668.39 | 95.48 | 95.48 | 0 | 0
Объем: 2=1+1
|  | ЗП |  |  | 159.14 | )*3 | 1 | 1 | 954.84
|  | МР |  |  | 0.95 | )*3 | 1 | 1 | 5.7
|  | НР от ЗП | % | 70 |  |  |  |  | 668.39
|  | СП от ЗП | % | 10 |  |  |  |  | 95.48
|  | ЗТР | чел-ч | 0.3 |  | )*3 | 1 |  |  | 1.8
[8 empty] | 1724.41 |  | 862.21 | 1724.41
Итого по подразделу: 4.1 Оборудование | [7 empty] | 239776.11
Подраздел: 4.2 Светотехнические изделия
404 | 1.20-2103-25-1/1 Поправка: СН-2012. Гл.1 Сб.20 п.3. 1 | Техническое обслуживание светильника светодиодного линейного накладного с креплением на монтажные скобы, со встроенным драйвером, длиной до 1500 мм, степень защиты IP20, мощность до 50 Вт – годовое / Светильник Varton T-Line Поправка: СН-2012. Гл.1 Сб.20 п.3. 1 Наименование: При работах, которые производятся на высоте свыше 2 м от пола от 2 до 8 м | шт. | 566 | [7 empty] | 35819.34 | 35819.34 | 5117.05 | 5117.05 | 0 | 0
Объем: 566=5+160+41+72+53+32+39+96+40+28
|  | ЗП |  |  | 86.93 | )*1,04 | 1 | 1 | 51170.48
|  | МР |  |  | 1.04 |  | 1 | 1 | 588.64
|  | НР от ЗП | % | 70 |  |  |  |  | 35819.34
|  | СП от ЗП | % | 10 |  |  |  |  | 5117.05
|  | ЗТР | чел-ч | 0.18 |  | )*1,04 | 1 |  |  | 105.9552
[8 empty] | 92695.51 |  | 163.77 | 92695.51
405 | 1.22-2203-78-1/1 | Техническое обслуживание блока питания типа БРП-12-01Л | шт. | 210 | [7 empty] | 60331.74 | 60331.74 | 8618.82 | 8618.82 | 0 | 0
|  | ЗП |  |  | 410.42 |  | 1 | 1 | 86188.2
|  | МР |  |  | 4.03 |  | 1 | 1 | 846.3
|  | НР от ЗП | % | 70 |  |  |  |  | 60331.74
|  | СП от ЗП | % | 10 |  |  |  |  | 8618.82
|  | ЗТР | чел-ч | 0.72 |  |  | 1 |  |  | 151.2
[8 empty] | 155985.06 |  | 742.79 | 155985.06
406 | 1.22-2201-67-1/1 | Технический осмотр блока питания типа БРП-12-01Л | шт. | 210 | [7 empty] | 50278.41 | 50278.41 | 7182.63 | 7182.63 | 0 | 0
|  | ЗП |  |  | 114.01 | )*3 | 1 | 1 | 71826.3
|  | МР |  |  | 7.79 | )*3 | 1 | 1 | 4907.7
|  | НР от ЗП | % | 70 |  |  |  |  | 50278.41
|  | СП от ЗП | % | 10 |  |  |  |  | 7182.63
|  | ЗТР | чел-ч | 0.2 |  | )*3 | 1 |  |  | 126
[8 empty] | 134195.04 |  | 639.02 | 134195.04
407 | 1.22-2203-103-1/1 Поправка: СН-2012. Гл.1 Сб.22 п.3.6.2 | Техническое обслуживание и регулировка светового настенного указателя (табло) "Выход" Поправка: СН-2012. Гл.1 Сб.22 п.3.6.2 Наименование: При применении стоимостных нормативов для сетей и приборов, расположенных в транспортных развязках, в том числе на 3-ем транспортном кольце, для выполнения аналогичных работ в административных и общественных зданиях, по: техническому обслуживанию | 10 шт. | 9.5 | [7 empty] | 493.85 | 493.85 | 70.55 | 70.55 | 0 | 0
Объем: 9,5=(84+11)/10
|  | ЗП |  |  | 106.09 | )*0,70 | 1 | 1 | 705.5
|  | МР |  |  | 3.8 | )*1 | 1 | 1 | 36.1
|  | НР от ЗП | % | 70 |  |  |  |  | 493.85
|  | СП от ЗП | % | 10 |  |  |  |  | 70.55
|  | ЗТР | чел-ч | 0.2 |  | )*0,70 | 1 |  |  | 1.33
[8 empty] | 1306 |  | 137.47 | 1306
408 | 3.1-2201-3-1/1 Поправка: СН-2012. Гл.1 Сб.22 п.3.6.1 | Технический осмотр светозвукового сигнализатора "Выход" Поправка: СН-2012. Гл.1 Сб.22 п.3.6.1 Наименование: При применении стоимостных нормативов для сетей и приборов, расположенных в транспортных развязках, в том числе на 3-ем транспортном кольце, для выполнения аналогичных работ в административных и общественных зданиях, по: техническому осмотру | шт. | 95 | [7 empty] | 3648.36 | 3648.36 | 521.19 | 521.19 | 1007.48 | 621.76
Объем: 95=84+11
|  | ЗП |  |  | 73.15 | )*0,75 | 1 | 1 | 5211.94
|  | ЭМ |  |  | 14.9 | )*0,75 | 1 | 1 | 1061.63
|  | в т.ч. ЗПМ |  |  | 8.08 | )*0,75 | 1 | 1 | 575.7
|  | МР |  |  | 0.53 | )*1 | 1 | 1 | 50.35
|  | НР от ЗП | % | 70 |  |  |  |  | 3648.36
|  | СП от ЗП | % | 10 |  |  |  |  | 521.19
|  | НР и СП от ЗПМ | % | 108 |  |  |  |  | 621.76
|  | ЗТР | чел-ч | 0.12 |  | )*0,75 | 1 |  |  | 8.55
[8 empty] | 11115.23 |  | 117 | 11115.23
409 | 1.21-2203-17-1/1 | Техническое обслуживание ящика с понижающим трансформатором типа ЯТП / ЯТП-0,25-220 У3 (220/24) | шт. | 6 | [7 empty] | 1059.28 | 1059.28 | 151.33 | 151.33 | 339.57 | 209.56
|  | ЗП |  |  | 252.21 |  | 1 | 1 | 1513.26
|  | ЭМ |  |  | 59.62 |  | 1 | 1 | 357.72
|  | в т.ч. ЗПМ |  |  | 32.34 |  | 1 | 1 | 194.04
|  | МР |  |  | 0.1 |  | 1 | 1 | 0.6
|  | НР от ЗП | % | 70 |  |  |  |  | 1059.28
|  | СП от ЗП | % | 10 |  |  |  |  | 151.33
|  | НР и СП от ЗПМ | % | 108 |  |  |  |  | 209.56
|  | ЗТР | чел-ч | 0.55 |  |  | 1 |  |  | 3.3
[8 empty] | 3291.75 |  | 548.63 | 3291.75
410 | 1.21-2201-20-1/1 | Технический осмотр ящика с понижающим трансформатором типа ЯТП - ежемесячный / ЯТП-0,25-220 У3 (220/24) | шт. | 6 | [7 empty] | 1537.2 | 1537.2 | 219.6 | 219.6 | 0 | 0
|  | ЗП |  |  | 122 | )*3 | 1 | 1 | 2196
|  | НР от ЗП | % | 70 |  |  |  |  | 1537.2
|  | СП от ЗП | % | 10 |  |  |  |  | 219.6
|  | ЗТР | чел-ч | 0.23 |  | )*3 | 1 |  |  | 4.14
[8 empty] | 3952.8 |  | 658.8 | 3952.8
Итого по подразделу: 4.2 Светотехнические изделия | [7 empty] | 402541.39
Подраздел: 4.3 Электроустановочные изделия
411 | 1.23-2103-6-1/1 | Техническое обслуживание выключателей поплавковых | 100 шт. | 0.89 | [7 empty] | 1718.94 | 1718.94 | 245.56 | 245.56 | 881.41 | 543.95
Объем: 0,89=(52+37)/100
|  | ЗП |  |  | 2759.13 |  | 1 | 1 | 2455.63
|  | ЭМ |  |  | 1043.32 |  | 1 | 1 | 928.55
|  | в т.ч. ЗПМ |  |  | 565.91 |  | 1 | 1 | 503.66
|  | МР |  |  | 0.78 |  | 1 | 1 | 0.69
|  | НР от ЗП | % | 70 |  |  |  |  | 1718.94
|  | СП от ЗП | % | 10 |  |  |  |  | 245.56
|  | НР и СП от ЗПМ | % | 108 |  |  |  |  | 543.95
|  | ЗТР | чел-ч | 6 |  |  | 1 |  |  | 5.34
[8 empty] | 5893.32 |  | 6621.71 | 5893.32
412 | 1.21-2303-18-1/1 | Техническое обслуживание переключателя универсального, число секций до 8 | шт. | 26 | [7 empty] | 2896.35 | 2896.35 | 413.76 | 413.76 | 0 | 0
|  | ЗП |  |  | 159.14 |  | 1 | 1 | 4137.64
|  | НР от ЗП | % | 70 |  |  |  |  | 2896.35
|  | СП от ЗП | % | 10 |  |  |  |  | 413.76
|  | ЗТР | чел-ч | 0.3 |  |  | 1 |  |  | 7.8
[8 empty] | 7447.75 |  | 286.45 | 7447.75
413 | 1.21-2301-18-1/1 | Технический осмотр переключателя универсального, число секций до 8 | шт. | 26 | [7 empty] | 289.38 | 289.38 | 41.34 | 41.34 | 0 | 0
|  | ЗП |  |  | 5.3 | )*3 | 1 | 1 | 413.4
|  | НР от ЗП | % | 70 |  |  |  |  | 289.38
|  | СП от ЗП | % | 10 |  |  |  |  | 41.34
|  | ЗТР | чел-ч | 0.01 |  | )*3 | 1 |  |  | 0.78
[8 empty] | 744.12 |  | 28.62 | 744.12
414 | 1.21-2301-22-1/1 | Осмотр розетки штепсельной силовой с заземляющим контактом, степень защиты IP20, IP21, IP22 - ежемесячный | 100 шт. | 216 | [7 empty] | 63195.55 | 63195.55 | 9027.94 | 9027.94 | 0 | 0
Объем: 216=208+8
|  | ЗП |  |  | 104.49 | )*4 | 1 | 1 | 90279.36
|  | НР от ЗП | % | 70 |  |  |  |  | 63195.55
|  | СП от ЗП | % | 10 |  |  |  |  | 9027.94
|  | ЗТР | чел-ч | 0.24 |  | )*4 | 1 |  |  | 207.36
[8 empty] | 162502.85 |  | 752.33 | 162502.85
Итого по подразделу: 4.3 Электроустановочные изделия | [7 empty] | 176588.04
Подраздел: 4.4 Кабели и провода
415 | 1.21-2103-9-2/1 | Техническое обслуживание силовых сетей, проложенных по кирпичным и бетонным основаниям, провод сечением 3х1,5-6 мм2 ( 3х1,5 ; 3х2,5 ; 3х4 ; 3х6 ) | 100 м | 2.1834 | [7 empty] | 7028.33 | 7028.33 | 1004.05 | 1004.05 | 0 | 0
Объем: 2,1834=(2441+2513+3365+660+670+1088+180)*0,2*0,1/100
|  | ЗП |  |  | 4598.55 |  | 1 | 1 | 10040.47
|  | МР |  |  | 21.06 |  | 1 | 1 | 45.98
|  | НР от ЗП | % | 70 |  |  |  |  | 7028.33
|  | СП от ЗП | % | 10 |  |  |  |  | 1004.05
|  | ЗТР | чел-ч | 10 |  |  | 1 |  |  | 21.834
[8 empty] | 18118.83 |  | 8298.45 | 18118.83
416 | 1.21-2101-1-2/1 | Технический осмотр силовых сетей, проложенных по кирпичным и бетонным основаниям, провод сечением 3х1,5-6 мм2 ( 3х1,5 ; 3х2,5 ; 3х4 ; 3х6 ) | 100 м | 10.917 | [7 empty] | 1159.66 | 1159.66 | 165.67 | 165.67 | 0 | 0
Объем: 10,917=(2441+2513+3365+660+670+1088+180)*0,1/100
|  | ЗП |  |  | 151.75 |  | 1 | 1 | 1656.65
|  | НР от ЗП | % | 70 |  |  |  |  | 1159.66
|  | СП от ЗП | % | 10 |  |  |  |  | 165.67
|  | ЗТР | чел-ч | 0.33 |  |  | 1 |  |  | 3.6026
[8 empty] | 2981.98 |  | 273.15 | 2981.98
417 | 1.21-2103-9-5/1 | Техническое обслуживание силовых сетей, проложенных по кирпичным и бетонным основаниям, провод сечением 3х10-16 мм2 / (3х10 ; 3х16 ) | 100 м | 0.165 | [7 empty] | 630.99 | 630.99 | 90.14 | 90.14 | 0 | 0
Объем: 0,165=(300+525)*0,2*0,1/100
|  | ЗП |  |  | 5463.07 |  | 1 | 1 | 901.41
|  | МР |  |  | 14.74 |  | 1 | 1 | 2.43
|  | НР от ЗП | % | 70 |  |  |  |  | 630.99
|  | СП от ЗП | % | 10 |  |  |  |  | 90.14
|  | ЗТР | чел-ч | 11.88 |  |  | 1 |  |  | 1.9602
[8 empty] | 1624.97 |  | 9848.3 | 1624.97
418 | 1.21-2101-1-5/1 | Технический осмотр силовых сетей, проложенных по кирпичным и бетонным основаниям, провод сечением 3х10-16 мм2 / (3х10 ; 3х16 ) | 100 м | 0.825 | [7 empty] | 106.23 | 106.23 | 15.18 | 15.18 | 0 | 0
Объем: 0,825=(300+525)*0,1/100
|  | ЗП |  |  | 183.94 |  | 1 | 1 | 151.75
|  | МР |  |  | 0.35 |  | 1 | 1 | 0.29
|  | НР от ЗП | % | 70 |  |  |  |  | 106.23
|  | СП от ЗП | % | 10 |  |  |  |  | 15.18
|  | ЗТР | чел-ч | 0.4 |  |  | 1 |  |  | 0.33
[8 empty] | 273.45 |  | 331.45 | 273.45
419 | 1.21-2103-9-3/1 | Техническое обслуживание силовых сетей, проложенных по кирпичным и бетонным основаниям, провод сечением 4х1,5-6 мм2 / прим. ( 5х2,5, 5х4, 5х6) | 100 м | 0.5136 | [7 empty] | 1854.97 | 1854.97 | 265 | 265 | 0 | 0
Объем: 0,5136=(173+1105+915+165+210)*0,2*0,1/100
|  | ЗП |  |  | 5159.57 |  | 1 | 1 | 2649.96
|  | МР |  |  | 13.69 |  | 1 | 1 | 7.03
|  | НР от ЗП | % | 70 |  |  |  |  | 1854.97
|  | СП от ЗП | % | 10 |  |  |  |  | 265
|  | ЗТР | чел-ч | 11.22 |  |  | 1 |  |  | 5.7626
[8 empty] | 4776.96 |  | 9300.93 | 4776.96
420 | 1.21-2103-9-4/1 | Техническое обслуживание силовых сетей, проложенных по кирпичным и бетонным основаниям, добавлять на каждый следующий провод к поз. 21-2103-9-3 / прим. (5х2,5, 5х4, 5х6) | 100 м | 0.5136 | [7 empty] | 337.27 | 337.27 | 48.18 | 48.18 | 0 | 0
Объем: 0,5136=(173+1105+915+165+210)*0,2*0,1/100
|  | ЗП |  |  | 938.11 |  | 1 | 1 | 481.81
|  | НР от ЗП | % | 70 |  |  |  |  | 337.27
|  | СП от ЗП | % | 10 |  |  |  |  | 48.18
|  | ЗТР | чел-ч | 2.04 |  |  | 1 |  |  | 1.0477
[8 empty] | 867.26 |  | 1688.59 | 867.26
421 | 1.21-2101-1-3/1 | Технический осмотр силовых сетей, проложенных по кирпичным и бетонным основаниям, провод сечением 4х1,5-6 мм2 / ( 5х2,5, 5х4, 5х6) | 100 м | 2.568 | [7 empty] | 314.13 | 314.13 | 44.88 | 44.88 | 0 | 0
Объем: 2,568=(173+1105+915+165+210)*0,1/100
|  | ЗП |  |  | 174.75 |  | 1 | 1 | 448.76
|  | МР |  |  | 0.35 |  | 1 | 1 | 0.9
|  | НР от ЗП | % | 70 |  |  |  |  | 314.13
|  | СП от ЗП | % | 10 |  |  |  |  | 44.88
|  | ЗТР | чел-ч | 0.38 |  |  | 1 |  |  | 0.97584
[8 empty] | 808.67 |  | 314.9 | 808.67
422 | 1.21-2103-9-5/1 | Техническое обслуживание силовых сетей, проложенных по кирпичным и бетонным основаниям, провод сечением 3х10-16 мм2 / (5х10 ) | 100 м | 0.0616 | [7 empty] | 235.57 | 235.57 | 33.65 | 33.65 | 0 | 0
Объем: 0,0616=(203+105)*0,2*0,1/100
|  | ЗП |  |  | 5463.07 |  | 1 | 1 | 336.53
|  | МР |  |  | 14.74 |  | 1 | 1 | 0.91
|  | НР от ЗП | % | 70 |  |  |  |  | 235.57
|  | СП от ЗП | % | 10 |  |  |  |  | 33.65
|  | ЗТР | чел-ч | 11.88 |  |  | 1 |  |  | 0.73181
[8 empty] | 606.66 |  | 9848.38 | 606.66
423 | 1.21-2103-9-6/1 | Техническое обслуживание силовых сетей, проложенных по кирпичным и бетонным основаниям, добавлять на каждый последующий провод к поз. 21-2103-9-5 / (5х10 ) | 100 м | 0.0616 | [7 empty] | 52.35 | 52.35 | 7.48 | 7.48 | 0 | 0
Объем: 0,0616=(203+105)*0,2*0,1/100
|  | ЗП |  |  | 1214.01 |  | 1 | 1 | 74.78
|  | МР |  |  | 3.16 |  | 1 | 1 | 0.19
|  | НР от ЗП | % | 70 |  |  |  |  | 52.35
|  | СП от ЗП | % | 10 |  |  |  |  | 7.48
|  | ЗТР | чел-ч | 2.64 |  |  | 1 |  |  | 0.16262
[8 empty] | 134.8 |  | 2188.31 | 134.8
424 | 1.21-2101-1-5/1 | Технический осмотр силовых сетей, проложенных по кирпичным и бетонным основаниям, провод сечением 3х10-16 мм2 / (5х10) | 100 м | 0.308 | [7 empty] | 39.66 | 39.66 | 5.67 | 5.67 | 0 | 0
Объем: 0,308=(203+105)*0,1/100
|  | ЗП |  |  | 183.94 |  | 1 | 1 | 56.65
|  | МР |  |  | 0.35 |  | 1 | 1 | 0.11
|  | НР от ЗП | % | 70 |  |  |  |  | 39.66
|  | СП от ЗП | % | 10 |  |  |  |  | 5.67
|  | ЗТР | чел-ч | 0.4 |  |  | 1 |  |  | 0.1232
[8 empty] | 102.09 |  | 331.46 | 102.09
425 | 1.21-2103-9-7/1 | Техническое обслуживание силовых сетей, проложенных по кирпичным и бетонным основаниям, провод сечением 3х25-35 мм2 / (5х70; 5х95 ; 5х150) | 100 м | 0.0406 | [7 empty] | 190.55 | 190.55 | 27.22 | 27.22 | 0 | 0
Объем: 0,0406=(75+98+30)*0,2*0,1/100
|  | ЗП |  |  | 6704.69 |  | 1 | 1 | 272.21
|  | МР |  |  | 17.9 |  | 1 | 1 | 0.73
|  | НР от ЗП | % | 70 |  |  |  |  | 190.55
|  | СП от ЗП | % | 10 |  |  |  |  | 27.22
|  | ЗТР | чел-ч | 14.58 |  |  | 1 |  |  | 0.59195
[8 empty] | 490.71 |  | 12086.45 | 490.71
426 | 1.21-2103-9-8/1 | Техническое обслуживание силовых сетей, проложенных по кирпичным и бетонным основаниям, добавлять на каждый следующий провод к поз. 21-2103-9-7 / ( (5х70) | 100 м | 0.015 | [7 empty] | 15.65 | 15.65 | 2.24 | 2.24 | 0 | 0
Объем: 0,015=(75)*0,2*0,1/100
|  | ЗП |  |  | 1489.93 |  | 1 | 1 | 22.35
|  | МР |  |  | 3.86 |  | 1 | 1 | 0.06
|  | НР от ЗП | % | 70 |  |  |  |  | 15.65
|  | СП от ЗП | % | 10 |  |  |  |  | 2.24
|  | ЗТР | чел-ч | 3.24 |  |  | 1 |  |  | 0.0486
[8 empty] | 40.3 |  | 2686.67 | 40.3
427 | 1.21-2103-9-8/1 | Техническое обслуживание силовых сетей, проложенных по кирпичным и бетонным основаниям, добавлять на каждый следующий провод к поз. 21-2103-9-7 (5х95 ; 5х150) | 100 м | 0.0256 | [7 empty] | 26.7 | 26.7 | 3.81 | 3.81 | 0 | 0
Объем: 0,0256=(98+30)*0,2*0,1/100
|  | ЗП |  |  | 1489.93 |  | 1 | 1 | 38.14
|  | МР |  |  | 3.86 |  | 1 | 1 | 0.1
|  | НР от ЗП | % | 70 |  |  |  |  | 26.7
|  | СП от ЗП | % | 10 |  |  |  |  | 3.81
|  | ЗТР | чел-ч | 3.24 |  |  | 1 |  |  | 0.082944
[8 empty] | 68.75 |  | 2685.55 | 68.75
428 | 1.21-2101-1-7/1 | Технический осмотр силовых сетей, проложенных по кирпичным и бетонным основаниям, провод сечением 3х25-35 мм2 / (5х70; 5х95 ; 5х150) | 100 м | 0.203 | [7 empty] | 32.02 | 32.02 | 4.57 | 4.57 | 0 | 0
Объем: 0,203=(75+98+30)*0,1/100
|  | ЗП |  |  | 225.33 |  | 1 | 1 | 45.74
|  | МР |  |  | 0.7 |  | 1 | 1 | 0.14
|  | НР от ЗП | % | 70 |  |  |  |  | 32.02
|  | СП от ЗП | % | 10 |  |  |  |  | 4.57
|  | ЗТР | чел-ч | 0.49 |  |  | 1 |  |  | 0.09947
[8 empty] | 82.47 |  | 406.26 | 82.47
Итого по подразделу: 4.4 Кабели и провода | [7 empty] | 30977.9
Подраздел: 4.5 Заземление и уравнивание потенциалов
429 | 1.21-2101-7-1/1 | Технический осмотр сетей заземления магистральных | 100 м | 3.27 | [7 empty] | 1200.01 | 1200.01 | 171.43 | 171.43 | 0 | 0
Объем: 3,27=((1200+1500+570)*0,1)/100
|  | ЗП |  |  | 174.75 | )*3 | 1 | 1 | 1714.3
|  | НР от ЗП | % | 70 |  |  |  |  | 1200.01
|  | СП от ЗП | % | 10 |  |  |  |  | 171.43
|  | ЗТР | чел-ч | 0.38 |  | )*3 | 1 |  |  | 3.7278
[8 empty] | 3085.74 |  | 943.65 | 3085.74
Итого по подразделу: 4.5 Заземление и уравнивание потенциалов | [7 empty] | 3085.74
Итого по разделу: 4. Электроснабжение и электроосвещение | [7 empty] | 852969.18
Итого по локальной смете: | [7 empty] | 2262632.34
Итого по смете: 5.2_Музей техники Вадима Задорожного_на 4 месяца | [7 empty] | 2262632.34
|  | Итого | [5 empty] | 2262632.34
|  | НДС, 20% | [5 empty] | 452526.47
|  | Всего с НДС | [5 empty] | 2715158.81
Составил
[должность,подпись(инициалы,фамилия)]
Проверил
[должность,подпись(инициалы,фамилия)]

## Source
0 | Smeta.RU (495) 974-1589 |  | _PS_ |  | 0 | 0 | 0 | Smeta.RU |  | 1 | 48718 | 1045431799 | 11 | 6 | 5 | 5
1 | 1368 | 0 | 1329 | 0 |  | 5.2_Музей техники Вадима Задорожного_на 4 месяца |  | 0 |  | 0 | 0 | 2 |  | 0 | 0 | 0 | 108 |  | 1 |  | 0 | [31 empty] | 0 | [5 empty] | Сметные нормы списания | Коды ОКП для СН-2012 Выпуск № 3 (в ценах на 01.04.2025 г) | 1 | 1 | 0 | 0 | 1 | 0 | 6 | 2 | 1 | 1 | 1 | 0 | 1 | 1 | 0 | СН-2012 Выпуск № 3. (в ценах на 01.04.2025) глава_1-5, 7 | Типовой расчет для СН-2012 Выпуск №3 (в ценах на 01.04.2025 г) | СН-2012 Выпуск № 3. База данных "Сборник стоимостных нормативов" в текущих ценах по состоянию на 01.04.2025 года | СН-2012 Выпуск № 3. База данных "Сборник стоимостных нормативов" в текущих ценах по состоянию на 01.04.2025 года | СН-2012 Выпуск № 3. База данных "Сборник стоимостных нормативов" в текущих ценах по состоянию на 01.04.2025 года | СН-2012 Выпуск № 3. База данных "Сборник стоимостных нормативов" в текущих ценах по состоянию на 01.04.2025 года | Поправки для СН-2012 Выпуск № 3 в ценах на 01.04.2025 г от 02.04.2025 | 0 | 0 | 16777226 |  |  | 0 | [13 empty] | 0 | [29 empty] | 0
15 | 1
52 | 1368 | 1 | 12 | 0 |  | 5.2_Музей техники Вадима Задорожного_на 4 месяца | [7 empty] | 1278193.09 | 26434.51 | 78046.97 | 42101.2 | 1173711.61 | 0 | 2190.4983 | 0 | 0 | 821598.58 | 117371.49 | 0 | 0 | 0 | 0 | 0 | 0 | 0 | 0 | 0 | 0 | 0 | 0 | 0 | 0 | 0 | 0 | 0 | 0 | 2262632.34 | 0 | 0 | 2262632.34 | 26434.51 | 26434.51 | 0 | 26434.51 | 0 | 0 | 0 | 0 | 0 | 0 | 0 | 0 | 0 | 0 | 0 | 0 | 0 | 0 | 0 | 0 | 0 | 0 | 0 | 0 | 0 | 0 | 0 | 0 | 0 | 0 | 0 | 0 | 0 | 0 | 0 | 0 | 0 | 0 | 0 | 0 | 0 | 0 | 0 | 0 | 0 | 0 | 0 | 0 | 0 | 0 | 0 | 0 | 0 | 0 | 0 | 0 | 0 | 0 | 0 | 0 | 0 | 0 | 0 | 0 | 0 | 0 | 0 | 0 | 0 | 0 | 0 | 0 | 0 | 0 | 0 | 0 | 0 | 0 | 0 | 0 | 0 | 0 | 0 | 0 | 0 | 0 | 0 | 0 | 0 | 0 | 0 | 0 | 0 | 0 | 0 | 0 | 0 | 0 | 0 | 0 | 0 | 0 | 0 | 0 | 0 | 0 | 0 | 0 | 0 | 0 | 0 | 0 | 0 | 0 | 0 | 0 | 0 | 0 | 0 | 0 | 0 | 0 | 0 | 0 | 0 | 0 | 0 | 0 | 0 | 0 | 0 | 0 | 0 | 0 | 0 | 0 | 0 | 0 | 0 | 0 | 0 | 0 | 0 | 0 | 0 | 0 | 0 | 0 | 0 | 0 | 0 | 0 | 0 | 0 | 0 | 0 | 0 | 0 | 0
3 | 1 |  | 1299 |  |  | Новая локальная смета |  | 0 |  | 0 | Новая локальная смета | [6 empty] | 0 |  |  | 0 | [53 empty] | 0 | [7 empty] | 0 | 0
52 | 1 | 3 | 20 | 0 |  | Новая локальная смета | [7 empty] | 1278193.09 | 26434.51 | 78046.97 | 42101.2 | 1173711.61 | 0 | 2190.4983 | 0 | 0 | 821598.58 | 117371.49 | 0 | 0 | 0 | 0 | 0 | 0 | 0 | 0 | 0 | 0 | 0 | 0 | 0 | 0 | 0 | 0 | 0 | 0 | 2262632.34 | 0 | 0 | 2262632.34 | 26434.51 | 26434.51 | 0 | 26434.51 | 0 | 0 | 0 | 0 | 0 | 0 | 0 | 0 | 0 | 0 | 0 | 0 | 0 | 0 | 0 | 0 | 0 | 0 | 0 | 0 | 0 | 0 | 0 | 0 | 0 | 0 | 0 | 0 | 0 | 0 | 0 | 0 | 0 | 0 | 0 | 0 | 0 | 0 | 0 | 0 | 0 | 0 | 0 | 0 | 0 | 0 | 0 | 0 | 0 | 0 | 0 | 0 | 0 | 0 | 0 | 0 | 0 | 0 | 0 | 0 | 0 | 0 | 0 | 0 | 0 | 0 | 0 | 0 | 0 | 0 | 0 | 0 | 0 | 0 | 0 | 0 | 0 | 0 | 0 | 0 | 0 | 0 | 0 | 0 | 0 | 0 | 0 | 0 | 0 | 0 | 0 | 0 | 0 | 0 | 0 | 0 | 0 | 0 | 0 | 0 | 0 | 0 | 0 | 0 | 0 | 0 | 0 | 0 | 0 | 0 | 0 | 0 | 0 | 0 | 0 | 0 | 0 | 0 | 0 | 0 | 0 | 0 | 0 | 0 | 0 | 0 | 0 | 0 | 0 | 0 | 0 | 0 | 0 | 0 | 0 | 0 | 0 | 0 | 0 | 0 | 0 | 0 | 0 | 0 | 0 | 0 | 0 | 0 | 0 | 0 | 0 | 0 | 0 | 0 | 0
4 | 1 |  | 290 |  | Новый раздел | 1 Водоснабжение и водоотведение |  | 0 |  | -1 | [7 empty] | 0 |  |  | 0 | [53 empty] | 0 | [11 empty] | 0
52 | 1 | 4 | 24 | 0 | Новый раздел | 1 Водоснабжение и водоотведение | [7 empty] | 60422.68 | 426.36 | 6446.77 | 3489.58 | 53549.55 | 0 | 110.6167 | 0 | 0 | 37484.73 | 5354.97 | 0 | 0 | 0 | 0 | 0 | 0 | 0 | 0 | 0 | 0 | 0 | 0 | 0 | 0 | 0 | 0 | 0 | 0 | 107031.13 | 0 | 0 | 107031.13 | 426.36 | 426.36 | 0 | 426.36 | 0 | 0 | 0 | 0 | 0 | 0 | 0 | 0 | 0 | 0 | 0 | 0 | 0 | 0 | 0 | 0 | 0 | 0 | 0 | 0 | 0 | 0 | 0 | 0 | 0 | 0 | 0 | 0 | 0 | 0 | 0 | 0 | 0 | 0 | 0 | 0 | 0 | 0 | 0 | 0 | 0 | 0 | 0 | 0 | 0 | 0 | 0 | 0 | 0 | 0 | 0 | 0 | 0 | 0 | 0 | 0 | 0 | 0 | 0 | 0 | 0 | 0 | 0 | 0 | 0 | 0 | 0 | 0 | 0 | 0 | 0 | 0 | 0 | 0 | 0 | 0 | 0 | 0 | 0 | 0 | 0 | 0 | 0 | 0 | 0 | 0 | 0 | 0 | 0 | 0 | 0 | 0 | 0 | 0 | 0 | 0 | 0 | 0 | 0 | 0 | 0 | 0 | 0 | 0 | 0 | 0 | 0 | 0 | 0 | 0 | 0 | 0 | 0 | 0 | 0 | 0 | 0 | 0 | 0 | 0 | 0 | 0 | 0 | 0 | 0 | 0 | 0 | 0 | 0 | 0 | 0 | 0 | 0 | 0 | 0 | 0 | 0 | 0 | 0 | 0 | 0 | 0 | 0 | 0 | 0 | 0 | 0 | 0 | 0 | 0 | 0 | 0 | 0 | 0 | 0
5 | 1 |  | 40 |  | Новый подраздел | 1.1 Водомерный узел |  | 0 |  | -1 | [7 empty] | 0 |  |  | 0 | [53 empty] | 0 | [11 empty] | 0
52 | 1 | 5 | 28 | 0 | Новый подраздел | 1.1 Водомерный узел | [7 empty] | 3245.84 | 57.02 | 1296.69 | 703.35 | 1892.13 | 0 | 3.775 | 0 | 0 | 1324.49 | 189.22 | 0 | 0 | 3245.84 | 57.02 | 1296.69 | 703.35 | 1892.13 | 0 | 3.775 | 0 | 0 | 1324.49 | 189.22 | 0 | 0 | 0 | 0 | 0 | 5519.17 | 0 | 0 | 5519.17 | 57.02 | 57.02 | 0 | 57.02 | 0 | 0 | 0 | 0 | 0 | 0 | 0 | 0 | 0 | 0 | 0 | 0 | 0 | 0 | 0 | 0 | 0 | 0 | 0 | 0 | 0 | 0 | 0 | 0 | 0 | 0 | 0 | 5519.17 | 0 | 0 | 5519.17 | 57.02 | 57.02 | 0 | 57.02 | 0 | 0 | 0 | 0 | 0 | 0 | 0 | 0 | 0 | 0 | 0 | 0 | 0 | 0 | 0 | 0 | 0 | 0 | 0 | 0 | 0 | 0 | 0 | 0 | 0 | 0 | 0 | 0 | 0 | 0 | 0 | 0 | 0 | 0 | 0 | 0 | 0 | 0 | 0 | 0 | 0 | 0 | 0 | 0 | 0 | 0 | 0 | 0 | 0 | 0 | 0 | 0 | 0 | 0 | 0 | 0 | 0 | 0 | 0 | 0 | 0 | 0 | 0 | 0 | 0 | 0 | 0 | 0 | 0 | 0 | 0 | 0 | 0 | 0 | 0 | 0 | 0 | 0 | 0 | 0 | 0 | 0 | 0 | 0 | 0 | 0 | 0 | 0 | 0 | 0 | 0 | 0 | 0 | 0 | 0 | 0 | 0 | 0 | 0 | 0 | 0 | 0 | 0 | 0 | 0 | 0 | 0 | 0 | 0 | 0 | 0 | 0 | 0 | 0 | 0 | 0 | 0 | 0 | 0 | 0
17 | 1 |  | 5 | 1 | 1.24-2103-9-1/1 | Техническое обслуживание задвижек типа МЗВ Ду=50 мм | шт. | 3 | 0 | 3 |  |  |  | 2217.33 | 56.85 | 1296.69 | 703.35 | 863.79 | 0 | 1.65 | 0 | 0 | 604.65 | 86.38 |  | 1407526482 | 739.11 | 18.95 | 432.23 | 234.45 | 287.93 | 0 | 0.55 | 0 | 0 | 739.11 | 18.95 | 432.23 | 234.45 | 287.93 | 0 | 0.55 | 0 | 0 | 70 | 10 | 1 | 1 |  |  | 1 | 1 | 1 | 1 |  |  |  |  | 0 | 4 | СН-2012.1 Выпуск № 3 (в текущих ценах по состоянию на 01.04.2025 г.). Сб.24-2103-9-1/1 |  |  | 0 | 0 |  | 0 | 1 | 0 | 1 | 1 | 1 | 1 | 1 | 1 |  | 70 | 10 |  |  |  | 0 | 0 | 0 | [5 empty] | 0 |  | 0 | 2217.33 | 18.95 | 432.23 | 234.45 | 287.93 | 0 | 0.55 | 0 | 0 | 604.653 | 86.379 | [13 empty] | 0 | 0 | 1 | 1 |  |  |  | 16987630 | шт. | шт. | 1 | [6 empty] | 1364533919 | 1 | СН-2012 | 0 |  | 4 | 0 | Подрядные работы, гл. 1-5,7 | работа |  |  |  | 0 | 739.11 | 18.95 | 432.23 | 234.45 | 287.93 | 0.55 | 0 | 0 | [17 empty] | 0 | 0 | 0 |  |  |  |  | 70 | 10 |  |  |  |  | 0 |  | 71653713 | 2 | 1 | -2 | 0 | 759.62 | 0 | 3667.98 | 0 | 0 | 3667.98 |  | 0 | 3 | 0 |  | 0 | 1 | 0 | 0 | 0 | 0 |  | 0
17 | 1 |  | 7 | 2 | 1.23-2103-39-2/1 | Техническое обслуживание счетчиков холодной и горячей воды условным диаметром 25-40 мм. | шт. | 1 | 0 | 1 |  |  |  | 1004.64 | 0.17 | 0 | 0 | 1004.47 | 0 | 2.08 | 0 | 0 | 703.13 | 100.45 |  | 1407526482 | 1004.64 | 0.17 | 0 | 0 | 1004.47 | 0 | 2.08 | 0 | 0 | 1004.64 | 0.17 | 0 | 0 | 1004.47 | 0 | 2.08 | 0 | 0 | 70 | 10 | 1 | 1 |  |  | 1 | 1 | 1 | 1 |  |  |  |  | 0 | 4 | СН-2012.1 Выпуск № 3 (в текущих ценах по состоянию на 01.04.2025 г.). Сб.23-2103-39-2/1 |  |  | 0 | 0 |  | 0 | 1 | 0 | 1 | 1 | 1 | 1 | 1 | 1 |  | 70 | 10 |  |  |  | 0 | 0 | 0 | [5 empty] | 0 |  | 0 | 1004.64 | 0.17 | 0 | 0 | 1004.47 | 0 | 2.08 | 0 | 0 | 703.129 | 100.447 | [13 empty] | 0 | 0 | 1 | 1 |  |  |  | 16987630 | шт. | шт. | 1 | [6 empty] | 1364533919 | 1 | СН-2012 | 0 |  | 4 | 0 | Подрядные работы, гл. 1-5,7 | работа |  |  |  | 0 | 1004.64 | 0.17 | 0 | 0 | 1004.47 | 2.08 | 0 | 0 | [17 empty] | 0 | 0 | 0 |  |  |  |  | 70 | 10 |  |  |  |  | 0 |  | 1810436198 | 2 | 1 | -2 | 0 | 0 | 0 | 1808.22 | 0 | 0 | 1808.22 |  | 0 | 3 | 0 |  | 0 | 1 | 0 | 0 | 0 | 0 |  | 0
17 | 1 |  | 11 |  | 1.24-2103-10-2/1 | Техническое обслуживание и опломбировка фильтра магнитно-механического типа ФММ (ФМФ) диаметром 50-200 мм | шт. | 1 | 0 | 1 |  |  |  | 7001.54 | 6.06 | 3301.66 | 1790.86 | 3693.82 | 0 | 6.48 | 0 | 0 | 2585.67 | 369.38 |  | -1 | 7001.54 | 6.06 | 3301.66 | 1790.86 | 3693.82 | 0 | 6.48 | 0 | 0 | 3500.77 | 3.03 | 1650.83 | 895.43 | 1846.91 | 0 | 3.24 | 0 | 0 | 70 | 10 | 1 | 1 |  |  | 1 | 1 | 1 | 1 |  |  |  |  | 0 | 4 | СН-2012.1 Выпуск № 3 (в текущих ценах по состоянию на 01.04.2025 г.). Сб.24-2103-10-2/1 |  |  | 0 | 0 |  | 0 | 1 | 0 | 1 | 1 | 1 | 1 | 1 | 1 |  | 70 | 10 |  |  |  | 0 | 0 | 0 | [5 empty] | 0 |  | 0 | 7001.54 | 6.06 | 3301.66 | 1790.86 | 3693.82 | 0 | 6.48 | 0 | 0 | 2585.674 | 369.382 |  |  |  | )*2 | )*2 | )*2 | )*2 |  | )*2 | )*2 |  |  |  | 0 | 0 | 1 | 1 |  |  |  | 16987630 | шт. | шт. | 1 | [6 empty] | 1364533919 | 1 | СН-2012 | 0 |  | 4 | 0 | Подрядные работы, гл. 1-5,7 | работа |  |  |  | 1311744 | 3500.77 | 3.03 | 1650.83 | 895.43 | 1846.91 | 3.24 | 0 | 0 | [17 empty] | 0 | 0 | 0 |  |  |  |  | 70 | 10 |  |  |  |  | 0 |  | -438379667 | 2 | 1 | -2 | 0 | 1934.13 | 0 | 11890.72 | 0 | 0 | 11890.72 |  | 0 | 3 | 0 |  | 0 | 1 | 0 | 0 | 0 | 0 |  | 0
17 | 1 |  | 12 |  | 1.23-2103-7-1/1 | Техническое обслуживание приборов для измерения и регулирования давления и разряжения, манометры, тип: ЭКМ-1, ЭКМ-2 показывающие электроконтактные и аналоги | шт. | 1 | 0 | 1 |  |  |  | 620.63 | 0 | 0 | 0 | 620.63 | 0 | 1.17 | 0 | 0 | 434.44 | 62.06 |  | -1 | 620.63 | 0 | 0 | 0 | 620.63 | 0 | 1.17 | 0 | 0 | 620.63 | 0 | 0 | 0 | 620.63 | 0 | 1.17 | 0 | 0 | 70 | 10 | 1 | 1 |  |  | 1 | 1 | 1 | 1 |  |  |  |  | 0 | 4 | СН-2012.1 Выпуск № 3 (в текущих ценах по состоянию на 01.04.2025 г.). Сб.23-2103-7-1/1 |  |  | 0 | 0 |  | 0 | 1 | 0 | 1 | 1 | 1 | 1 | 1 | 1 |  | 70 | 10 |  |  |  | 0 | 0 | 0 | [5 empty] | 0 |  | 0 | 620.63 | 0 | 0 | 0 | 620.63 | 0 | 1.17 | 0 | 0 | 434.441 | 62.063 | [13 empty] | 0 | 0 | 1 | 1 |  |  |  | 16987630 | шт. | шт. | 1 | [6 empty] | 1364533919 | 1 | СН-2012 | 0 |  | 4 | 0 | Подрядные работы, гл. 1-5,7 | работа |  |  |  | 1024 | 620.63 | 0 | 0 | 0 | 620.63 | 1.17 | 0 | 0 | [17 empty] | 0 | 0 | 0 |  |  |  |  | 70 | 10 |  |  |  |  | 0 |  | 1907794654 | 2 | 1 | -2 | 0 | 0 | 0 | 1117.13 | 0 | 0 | 1117.13 |  | 0 | 3 | 0 |  | 0 | 1 | 0 | 0 | 0 | 0 |  | 0
17 | 1 |  |  |  | Цена поставщика | Поверка манометров | ШТ | 1 | 0 | 1 |  |  |  | 180 | 180 | 0 | 0 | 0 | 0 | 0 | 0 | 0 | 0 | 0 |  | -1 | 180 | 180 | 0 | 0 | 0 | 0 | 0 | 0 | 0 | 180 | 180 | 0 | 0 | 0 | 0 | 0 | 0 | 0 | 0 | 0 | 1 | 1 |  |  | 1 | 1 | 1 | 1 |  |  |  |  | 3 | 0 |  |  |  | 356 | 0 |  | 0 | 0 | 0 | 1 | 1 | 1 | 1 | 1 | 1 |  | 0 | 0 |  |  |  | 0 | 0 | 0 | [5 empty] | 0 |  | 0 | 180 | 180 | 0 | 0 | 0 | 0 | 0 | 0 | 0 | 0 | 0 | [13 empty] | 0 | 0 | 1 | 1 |  |  |  | 1013 | ШТ | ШТ | 0.071 | [6 empty] | 0 | 0 |  | 0 |  | 0 | 356 | [5 empty] | 1024 | 180 | 180 | 0 | 0 | 0 | 0 | 0 | 0 | [17 empty] | 180 | 0 | 1 |  |  |  |  | 0 | 0 |  |  |  |  | 0 |  | -54322067 | 2 | 0 | -2 | 0 | 0 | 0 | 180 | 180 | 0 | 0 |  | 0 | 0 | 0 |  | 0 | 1 | 0 | 0 | 0 | 0 |  | 0
17 | 1 |  | 14 |  | 1.17-2103-16-1/1 | Техническое обслуживание крана трехходового шарового под манометр | 10 шт. | 0.1 | 0 | 0.1 |  |  |  | 47.77 | 0.03 | 0 | 0 | 47.74 | 0 | 0.09 | 0 | 0 | 33.42 | 4.77 |  | -1 | 477.67 | 0.26 | 0 | 0 | 477.41 | 0 | 0.9 | 0 | 0 | 477.67 | 0.26 | 0 | 0 | 477.41 | 0 | 0.9 | 0 | 0 | 70 | 10 | 1 | 1 |  |  | 1 | 1 | 1 | 1 |  |  |  |  | 0 | 4 | СН-2012.1 Выпуск № 3 (в текущих ценах по состоянию на 01.04.2025 г.). Сб.17-2103-16-1/1 |  |  | 0 | 0 |  | 0 | 1 | 0 | 1 | 1 | 1 | 1 | 1 | 1 |  | 70 | 10 |  |  |  | 0 | 0 | 0 | [5 empty] | 0 |  | 0 | 47.77 | 0.26 | 0 | 0 | 477.41 | 0 | 0.9 | 0 | 0 | 33.418 | 4.774 | [13 empty] | 0 | 0 | 1 | 1 |  |  |  | 16987630 | 10 шт. | 10 шт. | 10 | [6 empty] | 1364533919 | 1 | СН-2012 | 0 |  | 4 | 0 | Подрядные работы, гл. 1-5,7 | работа |  |  |  | 1024 | 477.67 | 0.26 | 0 | 0 | 477.41 | 0.9 | 0 | 0 | [17 empty] | 0 | 0 | 0 |  |  |  |  | 70 | 10 |  |  |  |  | 0 |  | 1505479443 | 2 | 1 | -2 | 0 | 0 | 0 | 85.96 | 0 | 0 | 85.96 |  | 0 | 3 | 0 |  | 0 | 1 | 0 | 0 | 0 | 0 |  | 0
17 | 1 |  | 15 | 3 | 1.15-2203-7-1/1 | Техническое обслуживание крана шарового латунного никелированного диаметром до 25 мм | 10 шт. | 0.1 | 0 | 0.1 |  |  |  | 23.87 | 0 | 0 | 0 | 23.87 | 0 | 0.045 | 0 | 0 | 16.71 | 2.39 |  | 1407526482 | 238.7 | 0 | 0 | 0 | 238.7 | 0 | 0.45 | 0 | 0 | 238.7 | 0 | 0 | 0 | 238.7 | 0 | 0.45 | 0 | 0 | 70 | 10 | 1 | 1 |  |  | 1 | 1 | 1 | 1 |  |  |  |  | 0 | 4 | СН-2012.1 Выпуск № 3 (в текущих ценах по состоянию на 01.04.2025 г.). Сб.15-2203-7-1/1 |  |  | 0 | 0 |  | 0 | 1 | 0 | 1 | 1 | 1 | 1 | 1 | 1 |  | 70 | 10 |  |  |  | 0 | 0 | 0 | [5 empty] | 0 |  | 0 | 23.87 | 0 | 0 | 0 | 238.7 | 0 | 0.45 | 0 | 0 | 16.709 | 2.387 | [13 empty] | 0 | 0 | 1 | 1 |  |  |  | 16987630 | 10 шт. | 10 шт. | 10 | [6 empty] | 1364533919 | 1 | СН-2012 | 0 |  | 4 | 0 | Подрядные работы, гл. 1-5,7 | работа |  |  |  | 0 | 238.7 | 0 | 0 | 0 | 238.7 | 0.45 | 0 | 0 | [17 empty] | 0 | 0 | 0 |  |  |  |  | 70 | 10 |  |  |  |  | 0 |  | 1272945704 | 2 | 1 | -2 | 0 | 0 | 0 | 42.97 | 0 | 0 | 42.97 |  | 0 | 3 | 0 |  | 0 | 1 | 0 | 0 | 0 | 0 |  | 0
51 | 1 | 5 | 28 |  | Новый подраздел | 1.1 Водомерный узел | 0 | [6 empty] | 3245.84 | 57.02 | 1296.69 | 703.35 | 1892.13 | 0 | 3.775 | 0 | 0 | 1324.49 | 189.22 |  |  | 3245.84 | 57.02 | 1296.69 | 703.35 | 1892.13 | 0 | 3.775 | 0 | 0 | 1324.49 | 189.22 |  |  | 0 | 0 | 0 | 5519.17 | 0 | 0 | 5519.17 | 57.02 | 57.02 | 0 | 57.02 | 0 | 0 | 0 | 0 | 0 | [19 empty] | 0 | 0 | 0 | 5519.17 | 0 | 0 | 5519.17 | 57.02 | 57.02 | 0 | 57.02 | 0 | 0 | 0 | 0 | 0 | [114 empty] | 0
50 | 0 | 0 | 1 | 201 | 3245.84 | ПЗ | Прямые затраты |  |  | 201 | 1 | 3 |  | 2 | [7 empty] | 3245.84 | 1 | 3245.84
50 | 0 | 0 | 1 | 202 | 57.02 | СтМатОб | Стоимость материальных ресурсов (всего) |  |  | 202 | 2 | 3 |  | 2 | [7 empty] | 57.02 | 1 | 57.02
50 | 0 | 0 | 1 | 222 | 0 | СтМатОбЗак | Стоимость материалов и оборудования заказчика |  |  | 222 | 3 | 3 |  | 2 | [7 empty] | 0 | 1 | 0
50 | 0 | 0 | 1 | 225 | 57.02 | СтМатОбПод | Стоимость материалов и оборудования подрядчика |  |  | 225 | 4 | 3 |  | 2 | [7 empty] | 57.02 | 1 | 57.02
50 | 0 | 0 | 1 | 226 | 57.02 | СтМат | Стоимость материалов (всего) |  |  | 226 | 5 | 3 |  | 2 | [7 empty] | 57.02 | 1 | 57.02
50 | 0 | 0 | 1 | 227 | 0 | СтМатЗак | Стоимость материалов заказчика |  |  | 227 | 6 | 3 |  | 2 | [7 empty] | 0 | 1 | 0
50 | 0 | 0 | 1 | 228 | 57.02 | СтМатПод | Стоимость материалов подрядчика |  |  | 228 | 7 | 3 |  | 2 | [7 empty] | 57.02 | 1 | 57.02
50 | 0 | 0 | 1 | 216 | 0 | Оборуд | Стоимость оборудования (всего) |  |  | 216 | 8 | 3 |  | 2 | [7 empty] | 0 | 1 | 0
50 | 0 | 0 | 1 | 223 | 0 | ОборудЗак | Стоимость оборудования заказчика |  |  | 223 | 9 | 3 |  | 2 | [7 empty] | 0 | 1 | 0
50 | 0 | 0 | 1 | 229 | 0 | ОборудПод | Стоимость оборудования подрядчика |  |  | 229 | 10 | 3 |  | 2 | [7 empty] | 0 | 1 | 0
50 | 0 | 0 | 1 | 203 | 1296.69 | ЭММ | Эксплуатация машин |  |  | 203 | 11 | 3 |  | 2 | [7 empty] | 1296.69 | 1 | 1296.69
50 | 0 | 0 | 1 | 231 | 0 | ЭММсНРиСП | Эксплуатация машин по ТСН-2001.16 |  |  | 231 | 12 | 3 |  | 2 | [7 empty] | 0 | 1 | 0
50 | 0 | 0 | 1 | 204 | 703.35 | ЗПМ | ЗП машинистов |  |  | 204 | 13 | 3 |  | 2 | [7 empty] | 703.35 | 1 | 703.35
50 | 0 | 0 | 1 | 205 | 1892.13 | ОЗП | Основная ЗП рабочих |  |  | 205 | 14 | 3 |  | 2 | [7 empty] | 1892.13 | 1 | 1892.13
50 | 0 | 0 | 1 | 232 | 0 | ОЗПсНРиСП | Основная ЗП рабочих по ТСН-2001.16 |  |  | 232 | 15 | 3 |  | 2 | [7 empty] | 0 | 1 | 0
50 | 0 | 0 | 1 | 214 | 0 | Строит | Строительные работы с НР и СП |  |  | 214 | 16 | 3 |  | 2 | [7 empty] | 0 | 1 | 0
50 | 0 | 0 | 1 | 215 | 0 | Монтаж | Монтажные работы с НР и СП |  |  | 215 | 17 | 3 |  | 2 | [7 empty] | 0 | 1 | 0
50 | 0 | 0 | 1 | 217 | 5519.17 | Прочие | Прочие работы с НР и СП |  |  | 217 | 18 | 3 |  | 2 | [7 empty] | 5519.17 | 1 | 5519.17
50 | 0 | 0 | 1 | 230 | 0 | ПрочиеЗатр | Прочие затраты по ТСН-2001.16 |  |  | 230 | 19 | 3 |  | 2 | [7 empty] | 0 | 1 | 0
50 | 0 | 0 | 1 | 206 | 0 | ВозврМат | Возврат материалов |  |  | 206 | 20 | 3 |  | 2 | [7 empty] | 0 | 1 | 0
50 | 0 | 0 | 1 | 207 | 3.775 | ТрудСтр | Трудозатраты строителей |  |  | 207 | 21 | 3 |  | -1 | [7 empty] | 3.775 | 1 | 3.775
50 | 0 | 0 | 1 | 208 | 0 | ТрудМаш | Трудозатраты машинистов |  |  | 208 | 22 | 3 |  | -1 | [7 empty] | 0 | 1 | 0
50 | 0 | 0 | 1 | 209 | 0 | ТранспМат | Транспорт материалов |  |  | 209 | 23 | 3 |  | 2 | [7 empty] | 0 | 1 | 0
50 | 0 | 0 | 1 | 233 | 0 | Перевозка | Перевозка грузов |  |  | 233 | 24 | 3 |  | 2 | [7 empty] | 0 | 1 | 0
50 | 0 | 0 | 1 | 210 | 1324.49 | НР | Накладные расходы |  |  | 210 | 25 | 3 |  | 2 | [7 empty] | 1324.49 | 1 | 1324.49
50 | 0 | 0 | 1 | 211 | 189.22 | СмПриб | Сметная прибыль |  |  | 211 | 26 | 3 |  | 2 | [7 empty] | 189.22 | 1 | 189.22
50 | 0 | 0 | 1 | 224 | 5519.17 | Всего | Всего с НР и СП |  |  | 224 | 27 | 3 |  | 2 | [7 empty] | 5519.17 | 1 | 5519.17
5 | 1 |  | 83 |  | Новый подраздел | 1.2 Хозяйственно-питьевой водопровод холодной воды В1 |  | 0 |  | -1 | [7 empty] | 0 |  |  | 0 | [53 empty] | 0 | [11 empty] | 0
52 | 1 | 5 | 70 | 0 | Новый подраздел | 1.2 Хозяйственно-питьевой водопровод холодной воды В1 | [7 empty] | 1868.24 | 0 | 455.38 | 246.98 | 1412.86 | 0 | 2.797 | 0 | 0 | 989.01 | 141.28 | 0 | 0 | 1868.24 | 0 | 455.38 | 246.98 | 1412.86 | 0 | 2.797 | 0 | 0 | 989.01 | 141.28 | 0 | 0 | 0 | 0 | 0 | 3265.28 | 0 | 0 | 3265.28 | 0 | 0 | 0 | 0 | 0 | 0 | 0 | 0 | 0 | 0 | 0 | 0 | 0 | 0 | 0 | 0 | 0 | 0 | 0 | 0 | 0 | 0 | 0 | 0 | 0 | 0 | 0 | 0 | 0 | 0 | 0 | 3265.28 | 0 | 0 | 3265.28 | 0 | 0 | 0 | 0 | 0 | 0 | 0 | 0 | 0 | 0 | 0 | 0 | 0 | 0 | 0 | 0 | 0 | 0 | 0 | 0 | 0 | 0 | 0 | 0 | 0 | 0 | 0 | 0 | 0 | 0 | 0 | 0 | 0 | 0 | 0 | 0 | 0 | 0 | 0 | 0 | 0 | 0 | 0 | 0 | 0 | 0 | 0 | 0 | 0 | 0 | 0 | 0 | 0 | 0 | 0 | 0 | 0 | 0 | 0 | 0 | 0 | 0 | 0 | 0 | 0 | 0 | 0 | 0 | 0 | 0 | 0 | 0 | 0 | 0 | 0 | 0 | 0 | 0 | 0 | 0 | 0 | 0 | 0 | 0 | 0 | 0 | 0 | 0 | 0 | 0 | 0 | 0 | 0 | 0 | 0 | 0 | 0 | 0 | 0 | 0 | 0 | 0 | 0 | 0 | 0 | 0 | 0 | 0 | 0 | 0 | 0 | 0 | 0 | 0 | 0 | 0 | 0 | 0 | 0 | 0 | 0 | 0 | 0 | 0
17 | 1 |  | 16 | 4 | 1.15-2203-7-1/1 | Техническое обслуживание крана шарового латунного никелированного диаметром до 25 мм | 10 шт. | 2.9 | 0 | 2.9 |  |  |  | 692.23 | 0 | 0 | 0 | 692.23 | 0 | 1.305 | 0 | 0 | 484.56 | 69.22 |  | 1407526482 | 238.7 | 0 | 0 | 0 | 238.7 | 0 | 0.45 | 0 | 0 | 238.7 | 0 | 0 | 0 | 238.7 | 0 | 0.45 | 0 | 0 | 70 | 10 | 1 | 1 |  |  | 1 | 1 | 1 | 1 |  |  |  |  | 0 | 4 | СН-2012.1 Выпуск № 3 (в текущих ценах по состоянию на 01.04.2025 г.). Сб.15-2203-7-1/1 |  |  | 0 | 0 |  | 0 | 1 | 0 | 1 | 1 | 1 | 1 | 1 | 1 |  | 70 | 10 |  |  |  | 0 | 0 | 0 | [5 empty] | 0 |  | 0 | 692.23 | 0 | 0 | 0 | 238.7 | 0 | 0.45 | 0 | 0 | 484.561 | 69.223 | [13 empty] | 0 | 0 | 1 | 1 |  |  |  | 16987630 | 10 шт. | 10 шт. | 10 | [6 empty] | 1364533919 | 1 | СН-2012 | 0 |  | 4 | 0 | Подрядные работы, гл. 1-5,7 | работа |  |  |  | 0 | 238.7 | 0 | 0 | 0 | 238.7 | 0.45 | 0 | 0 | [17 empty] | 0 | 0 | 0 |  |  |  |  | 70 | 10 |  |  |  |  | 0 |  | 1272945704 | 2 | 1 | -2 | 0 | 0 | 0 | 1246.01 | 0 | 0 | 1246.01 |  | 0 | 3 | 0 |  | 0 | 1 | 0 | 0 | 0 | 0 |  | 0
17 | 1 |  | 18 | 5 | 2.2-2103-2-1/1 | Техническое обслуживание трубопровода диаметром 15 мм | 10 м | 2.2 | 0 | 2.2 |  |  |  | 124.35 | 0 | 39.34 | 21.38 | 85.01 | 0 | 0.176 | 0 | 0 | 59.51 | 8.5 |  | 1407526482 | 56.52 | 0 | 17.88 | 9.72 | 38.64 | 0 | 0.08 | 0 | 0 | 14.13 | 0 | 4.47 | 2.43 | 9.66 | 0 | 0.02 | 0 | 0 | 70 | 10 | 1 | 1 |  |  | 1 | 1 | 1 | 1 |  |  |  |  | 0 | 4 | СН-2012.1 Выпуск № 3 (в текущих ценах по состоянию на 01.04.2025 г.). Сб.2-2103-2-1/1 |  |  | 0 | 0 |  | 0 | 1 | 0 | 1 | 1 | 1 | 1 | 1 | 1 |  | 70 | 10 |  |  |  | 0 | 0 | 0 | [5 empty] | 0 |  | 0 | 124.35 | 0 | 17.88 | 9.72 | 38.64 | 0 | 0.08 | 0 | 0 | 59.507 | 8.501 |  |  |  | )*4 | )*4 | )*4 | )*4 |  | )*4 | )*4 |  |  |  | 0 | 0 | 1 | 1 |  |  |  | 1003 | 10 м | 10 м | 10 | [6 empty] | 1364533919 | 1 | СН-2012 | 0 |  | 4 | 0 | Подрядные работы, гл. 1-5,7 | работа |  |  |  | 0 | 14.13 | 0 | 4.47 | 2.43 | 9.66 | 0.02 | 0 | 0 | [17 empty] | 0 | 0 | 0 |  |  |  |  | 70 | 10 |  |  |  |  | 0 |  | -850517254 | 2 | 1 | -2 | 0 | 23.09 | 0 | 215.45 | 0 | 0 | 215.45 |  | 0 | 3 | 0 |  | 0 | 1 | 0 | 0 | 0 | 0 |  | 0
17 | 1 |  | 20 | 6 | 2.2-2103-2-3/1 | Техническое обслуживание трубопровода диаметром 25 мм | 10 м | 0.9 | 0 | 0.9 |  |  |  | 123.19 | 0 | 53.64 | 29.09 | 69.55 | 0 | 0.144 | 0 | 0 | 48.69 | 6.96 |  | 1407526482 | 136.88 | 0 | 59.6 | 32.32 | 77.28 | 0 | 0.16 | 0 | 0 | 34.22 | 0 | 14.9 | 8.08 | 19.32 | 0 | 0.04 | 0 | 0 | 70 | 10 | 1 | 1 |  |  | 1 | 1 | 1 | 1 |  |  |  |  | 0 | 4 | СН-2012.1 Выпуск № 3 (в текущих ценах по состоянию на 01.04.2025 г.). Сб.2-2103-2-3/1 |  |  | 0 | 0 |  | 0 | 1 | 0 | 1 | 1 | 1 | 1 | 1 | 1 |  | 70 | 10 |  |  |  | 0 | 0 | 0 | [5 empty] | 0 |  | 0 | 123.19 | 0 | 59.6 | 32.32 | 77.28 | 0 | 0.16 | 0 | 0 | 48.685 | 6.955 |  |  |  | )*4 | )*4 | )*4 | )*4 |  | )*4 | )*4 |  |  |  | 0 | 0 | 1 | 1 |  |  |  | 1003 | 10 м | 10 м | 10 | [6 empty] | 1364533919 | 1 | СН-2012 | 0 |  | 4 | 0 | Подрядные работы, гл. 1-5,7 | работа |  |  |  | 0 | 34.22 | 0 | 14.9 | 8.08 | 19.32 | 0.04 | 0 | 0 | [17 empty] | 0 | 0 | 0 |  |  |  |  | 70 | 10 |  |  |  |  | 0 |  | 1048704553 | 2 | 1 | -2 | 0 | 31.42 | 0 | 210.26 | 0 | 0 | 210.26 |  | 0 | 3 | 0 |  | 0 | 1 | 0 | 0 | 0 | 0 |  | 0
17 | 1 |  | 22 | 7 | 2.2-2103-2-4/1 | Техническое обслуживание трубопровода диаметром 32 мм | 10 м | 2.2 | 0 | 2.2 |  |  |  | 301.14 | 0 | 131.12 | 71.1 | 170.02 | 0 | 0.352 | 0 | 0 | 119.01 | 17 |  | 1407526482 | 136.88 | 0 | 59.6 | 32.32 | 77.28 | 0 | 0.16 | 0 | 0 | 34.22 | 0 | 14.9 | 8.08 | 19.32 | 0 | 0.04 | 0 | 0 | 70 | 10 | 1 | 1 |  |  | 1 | 1 | 1 | 1 |  |  |  |  | 0 | 4 | СН-2012.1 Выпуск № 3 (в текущих ценах по состоянию на 01.04.2025 г.). Сб.2-2103-2-4/1 |  |  | 0 | 0 |  | 0 | 1 | 0 | 1 | 1 | 1 | 1 | 1 | 1 |  | 70 | 10 |  |  |  | 0 | 0 | 0 | [5 empty] | 0 |  | 0 | 301.14 | 0 | 59.6 | 32.32 | 77.28 | 0 | 0.16 | 0 | 0 | 119.014 | 17.002 |  |  |  | )*4 | )*4 | )*4 | )*4 |  | )*4 | )*4 |  |  |  | 0 | 0 | 1 | 1 |  |  |  | 1003 | 10 м | 10 м | 10 | [6 empty] | 1364533919 | 1 | СН-2012 | 0 |  | 4 | 0 | Подрядные работы, гл. 1-5,7 | работа |  |  |  | 0 | 34.22 | 0 | 14.9 | 8.08 | 19.32 | 0.04 | 0 | 0 | [17 empty] | 0 | 0 | 0 |  |  |  |  | 70 | 10 |  |  |  |  | 0 |  | -488683492 | 2 | 1 | -2 | 0 | 76.79 | 0 | 513.94 | 0 | 0 | 513.94 |  | 0 | 3 | 0 |  | 0 | 1 | 0 | 0 | 0 | 0 |  | 0
17 | 1 |  | 24 | 8 | 2.2-2103-2-5/1 | Техническое обслуживание трубопровода диаметром 40 мм | 10 м | 3 | 0 | 3 |  |  |  | 410.64 | 0 | 178.8 | 96.96 | 231.84 | 0 | 0.48 | 0 | 0 | 162.29 | 23.18 |  | 1407526482 | 136.88 | 0 | 59.6 | 32.32 | 77.28 | 0 | 0.16 | 0 | 0 | 34.22 | 0 | 14.9 | 8.08 | 19.32 | 0 | 0.04 | 0 | 0 | 70 | 10 | 1 | 1 |  |  | 1 | 1 | 1 | 1 |  |  |  |  | 0 | 4 | СН-2012.1 Выпуск № 3 (в текущих ценах по состоянию на 01.04.2025 г.). Сб.2-2103-2-5/1 |  |  | 0 | 0 |  | 0 | 1 | 0 | 1 | 1 | 1 | 1 | 1 | 1 |  | 70 | 10 |  |  |  | 0 | 0 | 0 | [5 empty] | 0 |  | 0 | 410.64 | 0 | 59.6 | 32.32 | 77.28 | 0 | 0.16 | 0 | 0 | 162.288 | 23.184 |  |  |  | )*4 | )*4 | )*4 | )*4 |  | )*4 | )*4 |  |  |  | 0 | 0 | 1 | 1 |  |  |  | 1003 | 10 м | 10 м | 10 | [6 empty] | 1364533919 | 1 | СН-2012 | 0 |  | 4 | 0 | Подрядные работы, гл. 1-5,7 | работа |  |  |  | 0 | 34.22 | 0 | 14.9 | 8.08 | 19.32 | 0.04 | 0 | 0 | [17 empty] | 0 | 0 | 0 |  |  |  |  | 70 | 10 |  |  |  |  | 0 |  | 143861016 | 2 | 1 | -2 | 0 | 104.72 | 0 | 700.83 | 0 | 0 | 700.83 |  | 0 | 3 | 0 |  | 0 | 1 | 0 | 0 | 0 | 0 |  | 0
17 | 1 |  | 26 | 9 | 2.2-2103-2-6/1 | Техническое обслуживание трубопровода диаметром 50 мм | 10 м | 0.8 | 0 | 0.8 |  |  |  | 129.76 | 0 | 52.48 | 28.45 | 77.28 | 0 | 0.16 | 0 | 0 | 54.1 | 7.73 |  | 1407526482 | 162.2 | 0 | 65.6 | 35.56 | 96.6 | 0 | 0.2 | 0 | 0 | 40.55 | 0 | 16.4 | 8.89 | 24.15 | 0 | 0.05 | 0 | 0 | 70 | 10 | 1 | 1 |  |  | 1 | 1 | 1 | 1 |  |  |  |  | 0 | 4 | СН-2012.1 Выпуск № 3 (в текущих ценах по состоянию на 01.04.2025 г.). Сб.2-2103-2-6/1 |  |  | 0 | 0 |  | 0 | 1 | 0 | 1 | 1 | 1 | 1 | 1 | 1 |  | 70 | 10 |  |  |  | 0 | 0 | 0 | [5 empty] | 0 |  | 0 | 129.76 | 0 | 65.6 | 35.56 | 96.6 | 0 | 0.2 | 0 | 0 | 54.096 | 7.728 |  |  |  | )*4 | )*4 | )*4 | )*4 |  | )*4 | )*4 |  |  |  | 0 | 0 | 1 | 1 |  |  |  | 1003 | 10 м | 10 м | 10 | [6 empty] | 1364533919 | 1 | СН-2012 | 0 |  | 4 | 0 | Подрядные работы, гл. 1-5,7 | работа |  |  |  | 0 | 40.55 | 0 | 16.4 | 8.89 | 24.15 | 0.05 | 0 | 0 | [17 empty] | 0 | 0 | 0 |  |  |  |  | 70 | 10 |  |  |  |  | 0 |  | -153453564 | 2 | 1 | -2 | 0 | 30.73 | 0 | 222.32 | 0 | 0 | 222.32 |  | 0 | 3 | 0 |  | 0 | 1 | 0 | 0 | 0 | 0 |  | 0
17 | 1 |  | 27 | 10 | 1.15-2101-1-1/1 | Осмотр магистральных неизолированных внутренних трубопроводов диаметром до 100 мм | 100 м | 0.05 | 0 | 0.05 |  |  |  | 86.93 | 0 | 0 | 0 | 86.93 | 0 | 0.18 | 0 | 0 | 60.85 | 8.69 |  | 1407526482 | 1738.52 | 0 | 0 | 0 | 1738.52 | 0 | 3.6 | 0 | 0 | 434.63 | 0 | 0 | 0 | 434.63 | 0 | 0.9 | 0 | 0 | 70 | 10 | 1 | 1 |  |  | 1 | 1 | 1 | 1 |  |  |  |  | 0 | 4 | СН-2012.1 Выпуск № 3 (в текущих ценах по состоянию на 01.04.2025 г.). Сб.15-2101-1-1/1 |  |  | 0 | 0 |  | 0 | 1 | 0 | 1 | 1 | 1 | 1 | 1 | 1 |  | 70 | 10 |  |  |  | 0 | 0 | 0 | [5 empty] | 0 |  | 0 | 86.93 | 0 | 0 | 0 | 1738.52 | 0 | 3.6 | 0 | 0 | 60.851 | 8.693 |  |  |  | )*4 | )*4 | )*4 | )*4 |  | )*4 | )*4 |  |  |  | 0 | 0 | 1 | 1 |  |  |  | 1003 | 100 м | 100 м | 100 | [6 empty] | 1364533919 | 1 | СН-2012 | 0 |  | 4 | 0 | Подрядные работы, гл. 1-5,7 | работа |  |  |  | 0 | 434.63 | 0 | 0 | 0 | 434.63 | 0.9 | 0 | 0 | [17 empty] | 0 | 0 | 0 |  |  |  |  | 70 | 10 |  |  |  |  | 0 |  | 527005660 | 2 | 1 | -2 | 0 | 0 | 0 | 156.47 | 0 | 0 | 156.47 |  | 0 | 3 | 0 |  | 0 | 1 | 0 | 0 | 0 | 0 |  | 0
17 | 1 |  | 28 |  | 1.15-2101-3-1/1 | Осмотр магистральных неизолированных внутренних трубопроводов диаметром до 100 мм, расположенных за подвесными потолками, с лестниц | 100 м | 18.045 | 0 | 18.045 |  |  |  | 337416.96 | 0 | 0 | 0 | 337416.96 | 0 | 698.7024 | 0 | 0 | 236191.87 | 33741.7 |  | -1 | 18698.64 | 0 | 0 | 0 | 18698.64 | 0 | 38.72 | 0 | 0 | 2337.33 | 0 | 0 | 0 | 2337.33 | 0 | 4.84 | 0 | 0 | 70 | 10 | 1 | 1 |  |  | 1 | 1 | 1 | 1 |  |  |  |  | 0 | 4 | СН-2012.1 Выпуск № 3 (в текущих ценах по состоянию на 01.04.2025 г.). Сб.15-2101-3-1/1 |  |  | 0 | 0 |  | 0 | 1 | 0 | 1 | 1 | 1 | 1 | 1 | 1 |  | 70 | 10 |  |  |  | 0 | 0 | 0 | [5 empty] | 0 |  | 0 | 337416.96 | 0 | 0 | 0 | 18698.64 | 0 | 38.72 | 0 | 0 | 236191.872 | 33741.696 |  |  |  | )*8 | )*8 | )*8 | )*8 |  | )*8 | )*8 |  |  |  | 0 | 0 | 1 | 1 |  |  |  | 1003 | 100 м | 100 м | 100 | [6 empty] | 1364533919 | 1 | СН-2012 | 0 |  | 4 | 0 | Подрядные работы, гл. 1-5,7 | работа |  |  |  | 1024 | 2337.33 | 0 | 0 | 0 | 2337.33 | 4.84 | 0 | 0 | [17 empty] | 0 | 0 | 0 |  |  |  |  | 70 | 10 |  |  |  |  | 0 |  | -1252737691 | 2 | 1 | -2 | 0 | 0 | 0 | 607350.53 | 0 | 0 | 607350.53 |  | 0 | 3 | 0 |  | 0 | 1 | 0 | 0 | 0 | 0 |  | 0
51 | 1 | 5 | 70 |  | Новый подраздел | 1.2 Хозяйственно-питьевой водопровод холодной воды В1 | 0 | [6 empty] | 1868.24 | 0 | 455.38 | 246.98 | 1412.86 | 0 | 2.797 | 0 | 0 | 989.01 | 141.28 |  |  | 1868.24 | 0 | 455.38 | 246.98 | 1412.86 | 0 | 2.797 | 0 | 0 | 989.01 | 141.28 |  |  | 0 | 0 | 0 | 3265.28 | 0 | 0 | 3265.28 | 0 | 0 | 0 | 0 | 0 | 0 | 0 | 0 | 0 | [19 empty] | 0 | 0 | 0 | 3265.28 | 0 | 0 | 3265.28 | 0 | 0 | 0 | 0 | 0 | 0 | 0 | 0 | 0 | [114 empty] | 0
50 | 0 | 0 | 1 | 201 | 1868.24 | ПЗ | Прямые затраты |  |  | 201 | 1 | 3 |  | 2 | [7 empty] | 1868.24 | 1 | 1868.24
50 | 0 | 0 | 1 | 202 | 0 | СтМатОб | Стоимость материальных ресурсов (всего) |  |  | 202 | 2 | 3 |  | 2 | [7 empty] | 0 | 1 | 0
50 | 0 | 0 | 1 | 222 | 0 | СтМатОбЗак | Стоимость материалов и оборудования заказчика |  |  | 222 | 3 | 3 |  | 2 | [7 empty] | 0 | 1 | 0
50 | 0 | 0 | 1 | 225 | 0 | СтМатОбПод | Стоимость материалов и оборудования подрядчика |  |  | 225 | 4 | 3 |  | 2 | [7 empty] | 0 | 1 | 0
50 | 0 | 0 | 1 | 226 | 0 | СтМат | Стоимость материалов (всего) |  |  | 226 | 5 | 3 |  | 2 | [7 empty] | 0 | 1 | 0
50 | 0 | 0 | 1 | 227 | 0 | СтМатЗак | Стоимость материалов заказчика |  |  | 227 | 6 | 3 |  | 2 | [7 empty] | 0 | 1 | 0
50 | 0 | 0 | 1 | 228 | 0 | СтМатПод | Стоимость материалов подрядчика |  |  | 228 | 7 | 3 |  | 2 | [7 empty] | 0 | 1 | 0
50 | 0 | 0 | 1 | 216 | 0 | Оборуд | Стоимость оборудования (всего) |  |  | 216 | 8 | 3 |  | 2 | [7 empty] | 0 | 1 | 0
50 | 0 | 0 | 1 | 223 | 0 | ОборудЗак | Стоимость оборудования заказчика |  |  | 223 | 9 | 3 |  | 2 | [7 empty] | 0 | 1 | 0
50 | 0 | 0 | 1 | 229 | 0 | ОборудПод | Стоимость оборудования подрядчика |  |  | 229 | 10 | 3 |  | 2 | [7 empty] | 0 | 1 | 0
50 | 0 | 0 | 1 | 203 | 455.38 | ЭММ | Эксплуатация машин |  |  | 203 | 11 | 3 |  | 2 | [7 empty] | 455.38 | 1 | 455.38
50 | 0 | 0 | 1 | 231 | 0 | ЭММсНРиСП | Эксплуатация машин по ТСН-2001.16 |  |  | 231 | 12 | 3 |  | 2 | [7 empty] | 0 | 1 | 0
50 | 0 | 0 | 1 | 204 | 246.98 | ЗПМ | ЗП машинистов |  |  | 204 | 13 | 3 |  | 2 | [7 empty] | 246.98 | 1 | 246.98
50 | 0 | 0 | 1 | 205 | 1412.86 | ОЗП | Основная ЗП рабочих |  |  | 205 | 14 | 3 |  | 2 | [7 empty] | 1412.86 | 1 | 1412.86
50 | 0 | 0 | 1 | 232 | 0 | ОЗПсНРиСП | Основная ЗП рабочих по ТСН-2001.16 |  |  | 232 | 15 | 3 |  | 2 | [7 empty] | 0 | 1 | 0
50 | 0 | 0 | 1 | 214 | 0 | Строит | Строительные работы с НР и СП |  |  | 214 | 16 | 3 |  | 2 | [7 empty] | 0 | 1 | 0
50 | 0 | 0 | 1 | 215 | 0 | Монтаж | Монтажные работы с НР и СП |  |  | 215 | 17 | 3 |  | 2 | [7 empty] | 0 | 1 | 0
50 | 0 | 0 | 1 | 217 | 3265.28 | Прочие | Прочие работы с НР и СП |  |  | 217 | 18 | 3 |  | 2 | [7 empty] | 3265.28 | 1 | 3265.28
50 | 0 | 0 | 1 | 230 | 0 | ПрочиеЗатр | Прочие затраты по ТСН-2001.16 |  |  | 230 | 19 | 3 |  | 2 | [7 empty] | 0 | 1 | 0
50 | 0 | 0 | 1 | 206 | 0 | ВозврМат | Возврат материалов |  |  | 206 | 20 | 3 |  | 2 | [7 empty] | 0 | 1 | 0
50 | 0 | 0 | 1 | 207 | 2.797 | ТрудСтр | Трудозатраты строителей |  |  | 207 | 21 | 3 |  | -1 | [7 empty] | 2.797 | 1 | 2.797
50 | 0 | 0 | 1 | 208 | 0 | ТрудМаш | Трудозатраты машинистов |  |  | 208 | 22 | 3 |  | -1 | [7 empty] | 0 | 1 | 0
50 | 0 | 0 | 1 | 209 | 0 | ТранспМат | Транспорт материалов |  |  | 209 | 23 | 3 |  | 2 | [7 empty] | 0 | 1 | 0
50 | 0 | 0 | 1 | 233 | 0 | Перевозка | Перевозка грузов |  |  | 233 | 24 | 3 |  | 2 | [7 empty] | 0 | 1 | 0
50 | 0 | 0 | 1 | 210 | 989.01 | НР | Накладные расходы |  |  | 210 | 25 | 3 |  | 2 | [7 empty] | 989.01 | 1 | 989.01
50 | 0 | 0 | 1 | 211 | 141.28 | СмПриб | Сметная прибыль |  |  | 211 | 26 | 3 |  | 2 | [7 empty] | 141.28 | 1 | 141.28
50 | 0 | 0 | 1 | 224 | 3265.28 | Всего | Всего с НР и СП |  |  | 224 | 27 | 3 |  | 2 | [7 empty] | 3265.28 | 1 | 3265.28
5 | 1 |  | 132 |  | Новый подраздел | 1.3 Трубопровод горячего водоснабжения Т3, Т4 |  | 0 |  | 0 | [7 empty] | 0 |  |  | 0 | [53 empty] | 0 | [11 empty] | 0
52 | 1 | 5 | 113 | 0 | Новый подраздел | 1.3 Трубопровод горячего водоснабжения Т3, Т4 | [7 empty] | 4993.07 | 0.68 | 2314.47 | 1255.3 | 2677.92 | 0 | 4.9748 | 0 | 0 | 1874.56 | 267.81 | 0 | 0 | 4993.07 | 0.68 | 2314.47 | 1255.3 | 2677.92 | 0 | 4.9748 | 0 | 0 | 1874.56 | 267.81 | 0 | 0 | 0 | 0 | 0 | 8491.16 | 0 | 0 | 8491.16 | 0.68 | 0.68 | 0 | 0.68 | 0 | 0 | 0 | 0 | 0 | 0 | 0 | 0 | 0 | 0 | 0 | 0 | 0 | 0 | 0 | 0 | 0 | 0 | 0 | 0 | 0 | 0 | 0 | 0 | 0 | 0 | 0 | 8491.16 | 0 | 0 | 8491.16 | 0.68 | 0.68 | 0 | 0.68 | 0 | 0 | 0 | 0 | 0 | 0 | 0 | 0 | 0 | 0 | 0 | 0 | 0 | 0 | 0 | 0 | 0 | 0 | 0 | 0 | 0 | 0 | 0 | 0 | 0 | 0 | 0 | 0 | 0 | 0 | 0 | 0 | 0 | 0 | 0 | 0 | 0 | 0 | 0 | 0 | 0 | 0 | 0 | 0 | 0 | 0 | 0 | 0 | 0 | 0 | 0 | 0 | 0 | 0 | 0 | 0 | 0 | 0 | 0 | 0 | 0 | 0 | 0 | 0 | 0 | 0 | 0 | 0 | 0 | 0 | 0 | 0 | 0 | 0 | 0 | 0 | 0 | 0 | 0 | 0 | 0 | 0 | 0 | 0 | 0 | 0 | 0 | 0 | 0 | 0 | 0 | 0 | 0 | 0 | 0 | 0 | 0 | 0 | 0 | 0 | 0 | 0 | 0 | 0 | 0 | 0 | 0 | 0 | 0 | 0 | 0 | 0 | 0 | 0 | 0 | 0 | 0 | 0 | 0 | 0
17 | 1 |  | 30 | 11 | 1.17-2103-17-1/1 | Техническое обслуживание автоматического воздухоотводчика | 10 шт. | 0.3 | 0 | 0.3 |  |  |  | 242.04 | 0.16 | 0 | 0 | 241.88 | 0 | 0.456 | 0 | 0 | 169.32 | 24.19 |  | 1407526482 | 806.8 | 0.52 | 0 | 0 | 806.28 | 0 | 1.52 | 0 | 0 | 806.8 | 0.52 | 0 | 0 | 806.28 | 0 | 1.52 | 0 | 0 | 70 | 10 | 1 | 1 |  |  | 1 | 1 | 1 | 1 |  |  |  |  | 0 | 4 | СН-2012.1 Выпуск № 3 (в текущих ценах по состоянию на 01.04.2025 г.). Сб.17-2103-17-1/1 |  |  | 0 | 0 |  | 0 | 1 | 0 | 1 | 1 | 1 | 1 | 1 | 1 |  | 70 | 10 |  |  |  | 0 | 0 | 0 | [5 empty] | 0 |  | 0 | 242.04 | 0.52 | 0 | 0 | 806.28 | 0 | 1.52 | 0 | 0 | 169.316 | 24.188 | [13 empty] | 0 | 0 | 1 | 1 |  |  |  | 16987630 | 10 шт. | 10 шт. | 10 | [6 empty] | 1364533919 | 1 | СН-2012 | 0 |  | 4 | 0 | Подрядные работы, гл. 1-5,7 | работа |  |  |  | 0 | 806.8 | 0.52 | 0 | 0 | 806.28 | 1.52 | 0 | 0 | [17 empty] | 0 | 0 | 0 |  |  |  |  | 70 | 10 |  |  |  |  | 0 |  | 1493029148 | 2 | 1 | -2 | 0 | 0 | 0 | 435.55 | 0 | 0 | 435.55 |  | 0 | 3 | 0 |  | 0 | 1 | 0 | 0 | 0 | 0 |  | 0
17 | 1 |  | 32 |  | 1.23-2103-41-1/1 | Техническое обслуживание регулирующего клапана/ Комплект угловых кранов 1/2 для подключения гибкой подводки смесителя | шт. | 144 | 0 | 144 |  |  |  | 77215.68 | 0 | 25755.84 | 13970.88 | 51459.84 | 0 | 106.56 | 0 | 0 | 36021.89 | 5145.98 |  | -1 | 536.22 | 0 | 178.86 | 97.02 | 357.36 | 0 | 0.74 | 0 | 0 | 268.11 | 0 | 89.43 | 48.51 | 178.68 | 0 | 0.37 | 0 | 0 | 70 | 10 | 1 | 1 |  |  | 1 | 1 | 1 | 1 |  |  |  |  | 0 | 4 | СН-2012.1 Выпуск № 3 (в текущих ценах по состоянию на 01.04.2025 г.). Сб.23-2103-41-1/1 |  |  | 0 | 0 |  | 0 | 1 | 0 | 1 | 1 | 1 | 1 | 1 | 1 |  | 70 | 10 |  |  |  | 0 | 0 | 0 | [5 empty] | 0 |  | 0 | 77215.68 | 0 | 178.86 | 97.02 | 357.36 | 0 | 0.74 | 0 | 0 | 36021.888 | 5145.984 |  |  |  | )*2 | )*2 | )*2 | )*2 |  | )*2 | )*2 |  |  |  | 0 | 0 | 1 | 1 |  |  |  | 16987630 | шт. | шт. | 1 | [6 empty] | 1364533919 | 1 | СН-2012 | 0 |  | 4 | 0 | Подрядные работы, гл. 1-5,7 | работа |  |  |  | 1024 | 268.11 | 0 | 89.43 | 48.51 | 178.68 | 0.37 | 0 | 0 | [17 empty] | 0 | 0 | 0 |  |  |  |  | 70 | 10 |  |  |  |  | 0 |  | -1902041388 | 2 | 1 | -2 | 0 | 15088.55 | 0 | 133472.1 | 0 | 0 | 133472.1 |  | 0 | 3 | 0 |  | 0 | 1 | 0 | 0 | 0 | 0 |  | 0
17 | 1 |  | 35 | 12 | 1.21-2303-24-1/1 | Техническое обслуживание электроводонагревателей объемом до 80 литров | шт. | 1 | 0 | 1 |  |  |  | 2683.35 | 0.52 | 1614.17 | 875.54 | 1068.66 | 0 | 1.75 | 0 | 0 | 748.06 | 106.87 |  | 1407526482 | 2683.35 | 0.52 | 1614.17 | 875.54 | 1068.66 | 0 | 1.75 | 0 | 0 | 2683.35 | 0.52 | 1614.17 | 875.54 | 1068.66 | 0 | 1.75 | 0 | 0 | 70 | 10 | 1 | 1 |  |  | 1 | 1 | 1 | 1 |  |  |  |  | 0 | 4 | СН-2012.1 Выпуск № 3 (в текущих ценах по состоянию на 01.04.2025 г.). Сб.21-2303-24-1/1 |  |  | 0 | 0 |  | 0 | 1 | 0 | 1 | 1 | 1 | 1 | 1 | 1 |  | 70 | 10 |  |  |  | 0 | 0 | 0 | [5 empty] | 0 |  | 0 | 2683.35 | 0.52 | 1614.17 | 875.54 | 1068.66 | 0 | 1.75 | 0 | 0 | 748.062 | 106.866 | [13 empty] | 0 | 0 | 1 | 1 |  |  |  | 16987630 | шт. | шт. | 1 | [6 empty] | 1364533919 | 1 | СН-2012 | 0 |  | 4 | 0 | Подрядные работы, гл. 1-5,7 | работа |  |  |  | 0 | 2683.35 | 0.52 | 1614.17 | 875.54 | 1068.66 | 1.75 | 0 | 0 | [17 empty] | 0 | 0 | 0 |  |  |  |  | 70 | 10 |  |  |  |  | 0 |  | -479026130 | 2 | 1 | -2 | 0 | 945.58 | 0 | 4483.86 | 0 | 0 | 4483.86 |  | 0 | 3 | 0 |  | 0 | 1 | 0 | 0 | 0 | 0 |  | 0
17 | 1 |  | 38 |  | 1.21-2303-50-1/1 | Техническое обслуживание конвектора электрического настенного крепления, с механическим термостатом, мощность до 2,0 кВт / полотенцесушитель | шт. | 1 | 0 | 1 |  |  |  | 76.3 | 1.83 | 0.21 | 0 | 74.26 | 0 | 0.14 | 0 | 0 | 51.98 | 7.43 |  | -1 | 76.3 | 1.83 | 0.21 | 0 | 74.26 | 0 | 0.14 | 0 | 0 | 76.3 | 1.83 | 0.21 | 0 | 74.26 | 0 | 0.14 | 0 | 0 | 70 | 10 | 1 | 1 |  |  | 1 | 1 | 1 | 1 |  |  |  |  | 0 | 4 | СН-2012.1 Выпуск № 3 (в текущих ценах по состоянию на 01.04.2025 г.). Сб.21-2303-50-1/1 |  |  | 0 | 0 |  | 0 | 1 | 0 | 1 | 1 | 1 | 1 | 1 | 1 |  | 70 | 10 |  |  |  | 0 | 0 | 0 | [5 empty] | 0 |  | 0 | 76.3 | 1.83 | 0.21 | 0 | 74.26 | 0 | 0.14 | 0 | 0 | 51.982 | 7.426 | [13 empty] | 0 | 0 | 1 | 1 |  |  |  | 16987630 | шт. | шт. | 1 | [6 empty] | 1364533919 | 1 | СН-2012 | 0 |  | 4 | 0 | Подрядные работы, гл. 1-5,7 | работа |  |  |  | 1024 | 76.3 | 1.83 | 0.21 | 0 | 74.26 | 0.14 | 0 | 0 | [17 empty] | 0 | 0 | 0 |  |  |  |  | 70 | 10 |  |  |  |  | 0 |  | -123307589 | 2 | 1 | -2 | 0 | 0 | 0 | 135.71 | 0 | 0 | 135.71 |  | 0 | 3 | 0 |  | 0 | 1 | 0 | 0 | 0 | 0 |  | 0
17 | 1 |  | 39 | 13 | 1.21-2301-29-1/1 | Осмотр конвектора электрического настенного крепления, с механическим термостатом, мощность до 2,0 кВт / полотенцесушитель | 10 шт. | 0.1 | 0 | 0.1 |  |  |  | 17.85 | 0 | 0 | 0 | 17.85 | 0 | 0.041 | 0 | 0 | 12.5 | 1.79 |  | 1407526482 | 178.51 | 0 | 0 | 0 | 178.51 | 0 | 0.41 | 0 | 0 | 178.51 | 0 | 0 | 0 | 178.51 | 0 | 0.41 | 0 | 0 | 70 | 10 | 1 | 1 |  |  | 1 | 1 | 1 | 1 |  |  |  |  | 0 | 4 | СН-2012.1 Выпуск № 3 (в текущих ценах по состоянию на 01.04.2025 г.). Сб.21-2301-29-1/1 |  |  | 0 | 0 |  | 0 | 1 | 0 | 1 | 1 | 1 | 1 | 1 | 1 |  | 70 | 10 |  |  |  | 0 | 0 | 0 | [5 empty] | 0 |  | 0 | 17.85 | 0 | 0 | 0 | 178.51 | 0 | 0.41 | 0 | 0 | 12.495 | 1.785 | [13 empty] | 0 | 0 | 1 | 1 |  |  |  | 16987630 | 10 шт. | 10 шт. | 10 | [6 empty] | 1364533919 | 1 | СН-2012 | 0 |  | 4 | 0 | Подрядные работы, гл. 1-5,7 | работа |  |  |  | 0 | 178.51 | 0 | 0 | 0 | 178.51 | 0.41 | 0 | 0 | [17 empty] | 0 | 0 | 0 |  |  |  |  | 70 | 10 |  |  |  |  | 0 |  | -52872157 | 2 | 1 | -2 | 0 | 0 | 0 | 32.14 | 0 | 0 | 32.14 |  | 0 | 3 | 0 |  | 0 | 1 | 0 | 0 | 0 | 0 |  | 0
17 | 1 |  | 40 | 14 | 1.15-2203-7-1/1 | Техническое обслуживание крана шарового латунного никелированного диаметром до 25 мм | 10 шт. | 1.5 | 0 | 1.5 |  |  |  | 358.05 | 0 | 0 | 0 | 358.05 | 0 | 0.675 | 0 | 0 | 250.64 | 35.81 |  | 1407526482 | 238.7 | 0 | 0 | 0 | 238.7 | 0 | 0.45 | 0 | 0 | 238.7 | 0 | 0 | 0 | 238.7 | 0 | 0.45 | 0 | 0 | 70 | 10 | 1 | 1 |  |  | 1 | 1 | 1 | 1 |  |  |  |  | 0 | 4 | СН-2012.1 Выпуск № 3 (в текущих ценах по состоянию на 01.04.2025 г.). Сб.15-2203-7-1/1 |  |  | 0 | 0 |  | 0 | 1 | 0 | 1 | 1 | 1 | 1 | 1 | 1 |  | 70 | 10 |  |  |  | 0 | 0 | 0 | [5 empty] | 0 |  | 0 | 358.05 | 0 | 0 | 0 | 238.7 | 0 | 0.45 | 0 | 0 | 250.635 | 35.805 | [13 empty] | 0 | 0 | 1 | 1 |  |  |  | 16987630 | 10 шт. | 10 шт. | 10 | [6 empty] | 1364533919 | 1 | СН-2012 | 0 |  | 4 | 0 | Подрядные работы, гл. 1-5,7 | работа |  |  |  | 0 | 238.7 | 0 | 0 | 0 | 238.7 | 0.45 | 0 | 0 | [17 empty] | 0 | 0 | 0 |  |  |  |  | 70 | 10 |  |  |  |  | 0 |  | 1272945704 | 2 | 1 | -2 | 0 | 0 | 0 | 644.5 | 0 | 0 | 644.5 |  | 0 | 3 | 0 |  | 0 | 1 | 0 | 0 | 0 | 0 |  | 0
17 | 1 |  | 43 |  | 1.15-2203-6-1/1 | Техническое обслуживание кранов шаровых из НПВХ с разъемными муфтами диаметром до 50 мм | шт. | 150 | 0 | 150 |  |  |  | 107280 | 72 | 0 | 0 | 107208 | 0 | 222 | 0 | 0 | 75045.6 | 10720.8 |  | -1 | 715.2 | 0.48 | 0 | 0 | 714.72 | 0 | 1.48 | 0 | 0 | 357.6 | 0.24 | 0 | 0 | 357.36 | 0 | 0.74 | 0 | 0 | 70 | 10 | 1 | 1 |  |  | 1 | 1 | 1 | 1 |  |  |  |  | 0 | 4 | СН-2012.1 Выпуск № 3 (в текущих ценах по состоянию на 01.04.2025 г.). Сб.15-2203-6-1/1 |  |  | 0 | 0 |  | 0 | 1 | 0 | 1 | 1 | 1 | 1 | 1 | 1 |  | 70 | 10 |  |  |  | 0 | 0 | 0 | [5 empty] | 0 |  | 0 | 107280 | 0.48 | 0 | 0 | 714.72 | 0 | 1.48 | 0 | 0 | 75045.6 | 10720.8 |  |  |  | )*2 | )*2 | )*2 | )*2 |  | )*2 | )*2 |  |  |  | 0 | 0 | 1 | 1 |  |  |  | 16987630 | шт. | шт. | 1 | [6 empty] | 1364533919 | 1 | СН-2012 | 0 |  | 4 | 0 | Подрядные работы, гл. 1-5,7 | работа |  |  |  | 1024 | 357.6 | 0.24 | 0 | 0 | 357.36 | 0.74 | 0 | 0 | [17 empty] | 0 | 0 | 0 |  |  |  |  | 70 | 10 |  |  |  |  | 0 |  | 1807227613 | 2 | 1 | -2 | 0 | 0 | 0 | 193046.4 | 0 | 0 | 193046.4 |  | 0 | 3 | 0 |  | 0 | 1 | 0 | 0 | 0 | 0 |  | 0
18 | 1 |  |  |  | 2248208000 | Кольца уплотнительные из этилен-пропилен-диенового каучука для шаровых кранов НПВХ | компл. | 300 | 2 | 1 |  |  |  | 0 | 0 | 0 | 0 | 0 | 0 | 0 | 0 | 0 | 0 | 0 |  | -1 | 0 | 0 | 0 | 0 | 0 | 0 | 0 | 0 | 0 | 0 | 0 | 0 | 0 | 0 | 0 | 0 | 0 | 0 | 70 | 10 | 1 | 1 |  |  | 1 | 1 | 1 | 1 |  |  |  |  | 3 | 4 |  |  |  | 0 | 0 |  | 0 | 1 | 0 | 1 | 1 | 1 | 1 | 1 | 1 |  | 70 | 10 |  |  |  | 0 | 0 | 0 | [5 empty] | 0 |  | 0 | 0 | 0 | 0 | 0 | 0 | 0 | 0 | 0 | 0 | 0 | 0 | [13 empty] | 0 | 0 | 1 | 1 |  |  |  | 1013 | компл. | компл. | 1 | [6 empty] | 1364533919 | 1 | СН-2012 | 0 |  | 4 | 0 | Подрядные работы, гл. 1-5,7 | работа |  |  |  | 1024 | 0 | 0 | 0 | 0 | 0 | 0 | 0 | [18 empty] | 0 | 0 | 0 |  |  |  |  | 70 | 10 |  |  |  |  | 0 |  | -335621079 | 2 | 1 | -2 | 0 | 0 | 0 | 0 | 0 | 0 | 0 |  | 0 | 3 | 0 |  | 0 | 1 | 0 | 0 | 0 | 0 | )*2 | 0
17 | 1 |  | 45 | 15 | 2.2-2103-2-2/1 | Техническое обслуживание трубопровода диаметром 20 мм | 10 м | 0.9 | 0 | 0.9 |  |  |  | 78.98 | 0 | 26.82 | 14.54 | 52.16 | 0 | 0.108 | 0 | 0 | 36.51 | 5.22 |  | 1407526482 | 87.76 | 0 | 29.8 | 16.16 | 57.96 | 0 | 0.12 | 0 | 0 | 21.94 | 0 | 7.45 | 4.04 | 14.49 | 0 | 0.03 | 0 | 0 | 70 | 10 | 1 | 1 |  |  | 1 | 1 | 1 | 1 |  |  |  |  | 0 | 4 | СН-2012.1 Выпуск № 3 (в текущих ценах по состоянию на 01.04.2025 г.). Сб.2-2103-2-2/1 |  |  | 0 | 0 |  | 0 | 1 | 0 | 1 | 1 | 1 | 1 | 1 | 1 |  | 70 | 10 |  |  |  | 0 | 0 | 0 | [5 empty] | 0 |  | 0 | 78.98 | 0 | 29.8 | 16.16 | 57.96 | 0 | 0.12 | 0 | 0 | 36.512 | 5.216 |  |  |  | )*4 | )*4 | )*4 | )*4 |  | )*4 | )*4 |  |  |  | 0 | 0 | 1 | 1 |  |  |  | 1003 | 10 м | 10 м | 10 | [6 empty] | 1364533919 | 1 | СН-2012 | 0 |  | 4 | 0 | Подрядные работы, гл. 1-5,7 | работа |  |  |  | 0 | 21.94 | 0 | 7.45 | 4.04 | 14.49 | 0.03 | 0 | 0 | [17 empty] | 0 | 0 | 0 |  |  |  |  | 70 | 10 |  |  |  |  | 0 |  | -72069557 | 2 | 1 | -2 | 0 | 15.7 | 0 | 136.41 | 0 | 0 | 136.41 |  | 0 | 3 | 0 |  | 0 | 1 | 0 | 0 | 0 | 0 |  | 0
17 | 1 |  | 47 | 16 | 2.2-2103-2-3/1 | Техническое обслуживание трубопровода диаметром 25 мм | 10 м | 3.5 | 0 | 3.5 |  |  |  | 479.08 | 0 | 208.6 | 113.12 | 270.48 | 0 | 0.56 | 0 | 0 | 189.34 | 27.05 |  | 1407526482 | 136.88 | 0 | 59.6 | 32.32 | 77.28 | 0 | 0.16 | 0 | 0 | 34.22 | 0 | 14.9 | 8.08 | 19.32 | 0 | 0.04 | 0 | 0 | 70 | 10 | 1 | 1 |  |  | 1 | 1 | 1 | 1 |  |  |  |  | 0 | 4 | СН-2012.1 Выпуск № 3 (в текущих ценах по состоянию на 01.04.2025 г.). Сб.2-2103-2-3/1 |  |  | 0 | 0 |  | 0 | 1 | 0 | 1 | 1 | 1 | 1 | 1 | 1 |  | 70 | 10 |  |  |  | 0 | 0 | 0 | [5 empty] | 0 |  | 0 | 479.08 | 0 | 59.6 | 32.32 | 77.28 | 0 | 0.16 | 0 | 0 | 189.336 | 27.048 |  |  |  | )*4 | )*4 | )*4 | )*4 |  | )*4 | )*4 |  |  |  | 0 | 0 | 1 | 1 |  |  |  | 1003 | 10 м | 10 м | 10 | [6 empty] | 1364533919 | 1 | СН-2012 | 0 |  | 4 | 0 | Подрядные работы, гл. 1-5,7 | работа |  |  |  | 0 | 34.22 | 0 | 14.9 | 8.08 | 19.32 | 0.04 | 0 | 0 | [17 empty] | 0 | 0 | 0 |  |  |  |  | 70 | 10 |  |  |  |  | 0 |  | 1048704553 | 2 | 1 | -2 | 0 | 122.17 | 0 | 817.64 | 0 | 0 | 817.64 |  | 0 | 3 | 0 |  | 0 | 1 | 0 | 0 | 0 | 0 |  | 0
17 | 1 |  | 49 | 17 | 2.2-2103-2-4/1 | Техническое обслуживание трубопровода диаметром 32 мм | 10 м | 4.8 | 0 | 4.8 |  |  |  | 657.02 | 0 | 286.08 | 155.14 | 370.94 | 0 | 0.768 | 0 | 0 | 259.66 | 37.09 |  | 1407526482 | 136.88 | 0 | 59.6 | 32.32 | 77.28 | 0 | 0.16 | 0 | 0 | 34.22 | 0 | 14.9 | 8.08 | 19.32 | 0 | 0.04 | 0 | 0 | 70 | 10 | 1 | 1 |  |  | 1 | 1 | 1 | 1 |  |  |  |  | 0 | 4 | СН-2012.1 Выпуск № 3 (в текущих ценах по состоянию на 01.04.2025 г.). Сб.2-2103-2-4/1 |  |  | 0 | 0 |  | 0 | 1 | 0 | 1 | 1 | 1 | 1 | 1 | 1 |  | 70 | 10 |  |  |  | 0 | 0 | 0 | [5 empty] | 0 |  | 0 | 657.02 | 0 | 59.6 | 32.32 | 77.28 | 0 | 0.16 | 0 | 0 | 259.658 | 37.094 |  |  |  | )*4 | )*4 | )*4 | )*4 |  | )*4 | )*4 |  |  |  | 0 | 0 | 1 | 1 |  |  |  | 1003 | 10 м | 10 м | 10 | [6 empty] | 1364533919 | 1 | СН-2012 | 0 |  | 4 | 0 | Подрядные работы, гл. 1-5,7 | работа |  |  |  | 0 | 34.22 | 0 | 14.9 | 8.08 | 19.32 | 0.04 | 0 | 0 | [17 empty] | 0 | 0 | 0 |  |  |  |  | 70 | 10 |  |  |  |  | 0 |  | -488683492 | 2 | 1 | -2 | 0 | 167.55 | 0 | 1121.32 | 0 | 0 | 1121.32 |  | 0 | 3 | 0 |  | 0 | 1 | 0 | 0 | 0 | 0 |  | 0
17 | 1 |  | 51 | 18 | 2.2-2103-2-5/1 | Техническое обслуживание трубопровода диаметром 40 мм | 10 м | 3 | 0 | 3 |  |  |  | 410.64 | 0 | 178.8 | 96.96 | 231.84 | 0 | 0.48 | 0 | 0 | 162.29 | 23.18 |  | 1407526482 | 136.88 | 0 | 59.6 | 32.32 | 77.28 | 0 | 0.16 | 0 | 0 | 34.22 | 0 | 14.9 | 8.08 | 19.32 | 0 | 0.04 | 0 | 0 | 70 | 10 | 1 | 1 |  |  | 1 | 1 | 1 | 1 |  |  |  |  | 0 | 4 | СН-2012.1 Выпуск № 3 (в текущих ценах по состоянию на 01.04.2025 г.). Сб.2-2103-2-5/1 |  |  | 0 | 0 |  | 0 | 1 | 0 | 1 | 1 | 1 | 1 | 1 | 1 |  | 70 | 10 |  |  |  | 0 | 0 | 0 | [5 empty] | 0 |  | 0 | 410.64 | 0 | 59.6 | 32.32 | 77.28 | 0 | 0.16 | 0 | 0 | 162.288 | 23.184 |  |  |  | )*4 | )*4 | )*4 | )*4 |  | )*4 | )*4 |  |  |  | 0 | 0 | 1 | 1 |  |  |  | 1003 | 10 м | 10 м | 10 | [6 empty] | 1364533919 | 1 | СН-2012 | 0 |  | 4 | 0 | Подрядные работы, гл. 1-5,7 | работа |  |  |  | 0 | 34.22 | 0 | 14.9 | 8.08 | 19.32 | 0.04 | 0 | 0 | [17 empty] | 0 | 0 | 0 |  |  |  |  | 70 | 10 |  |  |  |  | 0 |  | 143861016 | 2 | 1 | -2 | 0 | 104.72 | 0 | 700.83 | 0 | 0 | 700.83 |  | 0 | 3 | 0 |  | 0 | 1 | 0 | 0 | 0 | 0 |  | 0
17 | 1 |  | 52 | 19 | 1.15-2101-1-1/1 | Осмотр магистральных неизолированных внутренних трубопроводов диаметром до 100 мм | 100 м | 0.038 | 0 | 0.038 |  |  |  | 66.06 | 0 | 0 | 0 | 66.06 | 0 | 0.1368 | 0 | 0 | 46.24 | 6.61 |  | 1407526482 | 1738.52 | 0 | 0 | 0 | 1738.52 | 0 | 3.6 | 0 | 0 | 434.63 | 0 | 0 | 0 | 434.63 | 0 | 0.9 | 0 | 0 | 70 | 10 | 1 | 1 |  |  | 1 | 1 | 1 | 1 |  |  |  |  | 0 | 4 | СН-2012.1 Выпуск № 3 (в текущих ценах по состоянию на 01.04.2025 г.). Сб.15-2101-1-1/1 |  |  | 0 | 0 |  | 0 | 1 | 0 | 1 | 1 | 1 | 1 | 1 | 1 |  | 70 | 10 |  |  |  | 0 | 0 | 0 | [5 empty] | 0 |  | 0 | 66.06 | 0 | 0 | 0 | 1738.52 | 0 | 3.6 | 0 | 0 | 46.242 | 6.606 |  |  |  | )*4 | )*4 | )*4 | )*4 |  | )*4 | )*4 |  |  |  | 0 | 0 | 1 | 1 |  |  |  | 1003 | 100 м | 100 м | 100 | [6 empty] | 1364533919 | 1 | СН-2012 | 0 |  | 4 | 0 | Подрядные работы, гл. 1-5,7 | работа |  |  |  | 0 | 434.63 | 0 | 0 | 0 | 434.63 | 0.9 | 0 | 0 | [17 empty] | 0 | 0 | 0 |  |  |  |  | 70 | 10 |  |  |  |  | 0 |  | 527005660 | 2 | 1 | -2 | 0 | 0 | 0 | 118.91 | 0 | 0 | 118.91 |  | 0 | 3 | 0 |  | 0 | 1 | 0 | 0 | 0 | 0 |  | 0
17 | 1 |  | 53 |  | 1.15-2101-3-1/1 | Осмотр магистральных неизолированных внутренних трубопроводов диаметром до 100 мм, расположенных за подвесными потолками, с лестниц | 100 м | 4.2975 | 0 | 4.2975 |  |  |  | 80357.41 | 0 | 0 | 0 | 80357.41 | 0 | 166.3992 | 0 | 0 | 56250.19 | 8035.74 |  | -1 | 18698.64 | 0 | 0 | 0 | 18698.64 | 0 | 38.72 | 0 | 0 | 2337.33 | 0 | 0 | 0 | 2337.33 | 0 | 4.84 | 0 | 0 | 70 | 10 | 1 | 1 |  |  | 1 | 1 | 1 | 1 |  |  |  |  | 0 | 4 | СН-2012.1 Выпуск № 3 (в текущих ценах по состоянию на 01.04.2025 г.). Сб.15-2101-3-1/1 |  |  | 0 | 0 |  | 0 | 1 | 0 | 1 | 1 | 1 | 1 | 1 | 1 |  | 70 | 10 |  |  |  | 0 | 0 | 0 | [5 empty] | 0 |  | 0 | 80357.41 | 0 | 0 | 0 | 18698.64 | 0 | 38.72 | 0 | 0 | 56250.187 | 8035.741 |  |  |  | )*8 | )*8 | )*8 | )*8 |  | )*8 | )*8 |  |  |  | 0 | 0 | 1 | 1 |  |  |  | 1003 | 100 м | 100 м | 100 | [6 empty] | 1364533919 | 1 | СН-2012 | 0 |  | 4 | 0 | Подрядные работы, гл. 1-5,7 | работа |  |  |  | 1024 | 2337.33 | 0 | 0 | 0 | 2337.33 | 4.84 | 0 | 0 | [17 empty] | 0 | 0 | 0 |  |  |  |  | 70 | 10 |  |  |  |  | 0 |  | -1252737691 | 2 | 1 | -2 | 0 | 0 | 0 | 144643.34 | 0 | 0 | 144643.34 |  | 0 | 3 | 0 |  | 0 | 1 | 0 | 0 | 0 | 0 |  | 0
51 | 1 | 5 | 113 |  | Новый подраздел | 1.3 Трубопровод горячего водоснабжения Т3, Т4 | 0 | [6 empty] | 4993.07 | 0.68 | 2314.47 | 1255.3 | 2677.92 | 0 | 4.9748 | 0 | 0 | 1874.56 | 267.81 |  |  | 4993.07 | 0.68 | 2314.47 | 1255.3 | 2677.92 | 0 | 4.9748 | 0 | 0 | 1874.56 | 267.81 |  |  | 0 | 0 | 0 | 8491.16 | 0 | 0 | 8491.16 | 0.68 | 0.68 | 0 | 0.68 | 0 | 0 | 0 | 0 | 0 | [19 empty] | 0 | 0 | 0 | 8491.16 | 0 | 0 | 8491.16 | 0.68 | 0.68 | 0 | 0.68 | 0 | 0 | 0 | 0 | 0 | [114 empty] | 0
50 | 0 | 0 | 1 | 201 | 4993.07 | ПЗ | Прямые затраты |  |  | 201 | 1 | 3 |  | 2 | [7 empty] | 4993.07 | 1 | 4993.07
50 | 0 | 0 | 1 | 202 | 0.68 | СтМатОб | Стоимость материальных ресурсов (всего) |  |  | 202 | 2 | 3 |  | 2 | [7 empty] | 0.68 | 1 | 0.68
50 | 0 | 0 | 1 | 222 | 0 | СтМатОбЗак | Стоимость материалов и оборудования заказчика |  |  | 222 | 3 | 3 |  | 2 | [7 empty] | 0 | 1 | 0
50 | 0 | 0 | 1 | 225 | 0.68 | СтМатОбПод | Стоимость материалов и оборудования подрядчика |  |  | 225 | 4 | 3 |  | 2 | [7 empty] | 0.68 | 1 | 0.68
50 | 0 | 0 | 1 | 226 | 0.68 | СтМат | Стоимость материалов (всего) |  |  | 226 | 5 | 3 |  | 2 | [7 empty] | 0.68 | 1 | 0.68
50 | 0 | 0 | 1 | 227 | 0 | СтМатЗак | Стоимость материалов заказчика |  |  | 227 | 6 | 3 |  | 2 | [7 empty] | 0 | 1 | 0
50 | 0 | 0 | 1 | 228 | 0.68 | СтМатПод | Стоимость материалов подрядчика |  |  | 228 | 7 | 3 |  | 2 | [7 empty] | 0.68 | 1 | 0.68
50 | 0 | 0 | 1 | 216 | 0 | Оборуд | Стоимость оборудования (всего) |  |  | 216 | 8 | 3 |  | 2 | [7 empty] | 0 | 1 | 0
50 | 0 | 0 | 1 | 223 | 0 | ОборудЗак | Стоимость оборудования заказчика |  |  | 223 | 9 | 3 |  | 2 | [7 empty] | 0 | 1 | 0
50 | 0 | 0 | 1 | 229 | 0 | ОборудПод | Стоимость оборудования подрядчика |  |  | 229 | 10 | 3 |  | 2 | [7 empty] | 0 | 1 | 0
50 | 0 | 0 | 1 | 203 | 2314.47 | ЭММ | Эксплуатация машин |  |  | 203 | 11 | 3 |  | 2 | [7 empty] | 2314.47 | 1 | 2314.47
50 | 0 | 0 | 1 | 231 | 0 | ЭММсНРиСП | Эксплуатация машин по ТСН-2001.16 |  |  | 231 | 12 | 3 |  | 2 | [7 empty] | 0 | 1 | 0
50 | 0 | 0 | 1 | 204 | 1255.3 | ЗПМ | ЗП машинистов |  |  | 204 | 13 | 3 |  | 2 | [7 empty] | 1255.3 | 1 | 1255.3
50 | 0 | 0 | 1 | 205 | 2677.92 | ОЗП | Основная ЗП рабочих |  |  | 205 | 14 | 3 |  | 2 | [7 empty] | 2677.92 | 1 | 2677.92
50 | 0 | 0 | 1 | 232 | 0 | ОЗПсНРиСП | Основная ЗП рабочих по ТСН-2001.16 |  |  | 232 | 15 | 3 |  | 2 | [7 empty] | 0 | 1 | 0
50 | 0 | 0 | 1 | 214 | 0 | Строит | Строительные работы с НР и СП |  |  | 214 | 16 | 3 |  | 2 | [7 empty] | 0 | 1 | 0
50 | 0 | 0 | 1 | 215 | 0 | Монтаж | Монтажные работы с НР и СП |  |  | 215 | 17 | 3 |  | 2 | [7 empty] | 0 | 1 | 0
50 | 0 | 0 | 1 | 217 | 8491.16 | Прочие | Прочие работы с НР и СП |  |  | 217 | 18 | 3 |  | 2 | [7 empty] | 8491.16 | 1 | 8491.16
50 | 0 | 0 | 1 | 230 | 0 | ПрочиеЗатр | Прочие затраты по ТСН-2001.16 |  |  | 230 | 19 | 3 |  | 2 | [7 empty] | 0 | 1 | 0
50 | 0 | 0 | 1 | 206 | 0 | ВозврМат | Возврат материалов |  |  | 206 | 20 | 3 |  | 2 | [7 empty] | 0 | 1 | 0
50 | 0 | 0 | 1 | 207 | 4.9748 | ТрудСтр | Трудозатраты строителей |  |  | 207 | 21 | 3 |  | -1 | [7 empty] | 4.9748 | 1 | 4.9748
50 | 0 | 0 | 1 | 208 | 0 | ТрудМаш | Трудозатраты машинистов |  |  | 208 | 22 | 3 |  | -1 | [7 empty] | 0 | 1 | 0
50 | 0 | 0 | 1 | 209 | 0 | ТранспМат | Транспорт материалов |  |  | 209 | 23 | 3 |  | 2 | [7 empty] | 0 | 1 | 0
50 | 0 | 0 | 1 | 233 | 0 | Перевозка | Перевозка грузов |  |  | 233 | 24 | 3 |  | 2 | [7 empty] | 0 | 1 | 0
50 | 0 | 0 | 1 | 210 | 1874.56 | НР | Накладные расходы |  |  | 210 | 25 | 3 |  | 2 | [7 empty] | 1874.56 | 1 | 1874.56
50 | 0 | 0 | 1 | 211 | 267.81 | СмПриб | Сметная прибыль |  |  | 211 | 26 | 3 |  | 2 | [7 empty] | 267.81 | 1 | 267.81
50 | 0 | 0 | 1 | 224 | 8491.16 | Всего | Всего с НР и СП |  |  | 224 | 27 | 3 |  | 2 | [7 empty] | 8491.16 | 1 | 8491.16
5 | 1 |  | 173 |  | Новый подраздел | 1.4 Хозяйственно-бытовая канализация К1 |  | 0 |  | 0 | [7 empty] | 0 |  |  | 0 | [53 empty] | 0 | [11 empty] | 0
52 | 1 | 5 | 162 | 0 | Новый подраздел | 1.4 Хозяйственно-бытовая канализация К1 | [7 empty] | 1438.35 | 0.78 | 0 | 0 | 1437.57 | 0 | 2.7974 | 0 | 0 | 1006.3 | 143.75 | 0 | 0 | 1438.35 | 0.78 | 0 | 0 | 1437.57 | 0 | 2.7974 | 0 | 0 | 1006.3 | 143.75 | 0 | 0 | 0 | 0 | 0 | 2588.4 | 0 | 0 | 2588.4 | 0.78 | 0.78 | 0 | 0.78 | 0 | 0 | 0 | 0 | 0 | 0 | 0 | 0 | 0 | 0 | 0 | 0 | 0 | 0 | 0 | 0 | 0 | 0 | 0 | 0 | 0 | 0 | 0 | 0 | 0 | 0 | 0 | 2588.4 | 0 | 0 | 2588.4 | 0.78 | 0.78 | 0 | 0.78 | 0 | 0 | 0 | 0 | 0 | 0 | 0 | 0 | 0 | 0 | 0 | 0 | 0 | 0 | 0 | 0 | 0 | 0 | 0 | 0 | 0 | 0 | 0 | 0 | 0 | 0 | 0 | 0 | 0 | 0 | 0 | 0 | 0 | 0 | 0 | 0 | 0 | 0 | 0 | 0 | 0 | 0 | 0 | 0 | 0 | 0 | 0 | 0 | 0 | 0 | 0 | 0 | 0 | 0 | 0 | 0 | 0 | 0 | 0 | 0 | 0 | 0 | 0 | 0 | 0 | 0 | 0 | 0 | 0 | 0 | 0 | 0 | 0 | 0 | 0 | 0 | 0 | 0 | 0 | 0 | 0 | 0 | 0 | 0 | 0 | 0 | 0 | 0 | 0 | 0 | 0 | 0 | 0 | 0 | 0 | 0 | 0 | 0 | 0 | 0 | 0 | 0 | 0 | 0 | 0 | 0 | 0 | 0 | 0 | 0 | 0 | 0 | 0 | 0 | 0 | 0 | 0 | 0 | 0 | 0
17 | 1 |  | 54 | 20 | 1.16-2303-3-1/1 | Техническое обслуживание компактной канализационной насосной установки | шт. | 2 | 0 | 2 |  |  |  | 869.94 | 0 | 0 | 0 | 869.94 | 0 | 1.64 | 0 | 0 | 608.96 | 86.99 |  | 1407526482 | 434.97 | 0 | 0 | 0 | 434.97 | 0 | 0.82 | 0 | 0 | 434.97 | 0 | 0 | 0 | 434.97 | 0 | 0.82 | 0 | 0 | 70 | 10 | 1 | 1 |  |  | 1 | 1 | 1 | 1 |  |  |  |  | 0 | 4 | СН-2012.1 Выпуск № 3 (в текущих ценах по состоянию на 01.04.2025 г.). Сб.16-2303-3-1/1 |  |  | 0 | 0 |  | 0 | 1 | 0 | 1 | 1 | 1 | 1 | 1 | 1 |  | 70 | 10 |  |  |  | 0 | 0 | 0 | [5 empty] | 0 |  | 0 | 869.94 | 0 | 0 | 0 | 434.97 | 0 | 0.82 | 0 | 0 | 608.958 | 86.994 | [13 empty] | 0 | 0 | 1 | 1 |  |  |  | 16987630 | шт. | шт. | 1 | [6 empty] | 1364533919 | 1 | СН-2012 | 0 |  | 4 | 0 | Подрядные работы, гл. 1-5,7 | работа |  |  |  | 0 | 434.97 | 0 | 0 | 0 | 434.97 | 0.82 | 0 | 0 | [17 empty] | 0 | 0 | 0 |  |  |  |  | 70 | 10 |  |  |  |  | 0 |  | -1071261523 | 2 | 1 | -2 | 0 | 0 | 0 | 1565.89 | 0 | 0 | 1565.89 |  | 0 | 3 | 0 |  | 0 | 1 | 0 | 0 | 0 | 0 |  | 0
17 | 1 |  | 58 |  | 1.16-3101-3-1/1 | Прочистка канализационной сети внутренней | 100 м | 0.093 | 0 | 0.093 |  |  |  | 1387.1 | 254.34 | 0 | 0 | 1132.76 | 0 | 2.7472 | 0 | 0 | 792.93 | 113.28 |  | -1 | 14915.12 | 2734.89 | 0 | 0 | 12180.23 | 0 | 29.54 | 0 | 0 | 14915.12 | 2734.89 | 0 | 0 | 12180.23 | 0 | 29.54 | 0 | 0 | 70 | 10 | 1 | 1 |  |  | 1 | 1 | 1 | 1 |  |  |  |  | 0 | 4 | СН-2012.1 Выпуск № 3 (в текущих ценах по состоянию на 01.04.2025 г.). Сб.16-3101-3-1/1 |  |  | 0 | 0 |  | 0 | 1 | 0 | 1 | 1 | 1 | 1 | 1 | 1 |  | 70 | 10 |  |  |  | 0 | 0 | 0 | [5 empty] | 0 |  | 0 | 1387.1 | 2734.89 | 0 | 0 | 12180.23 | 0 | 29.54 | 0 | 0 | 792.932 | 113.276 | [13 empty] | 0 | 0 | 1 | 1 |  |  |  | 1003 | 100 м | 100 м | 100 | [6 empty] | 1364533919 | 1 | СН-2012 | 0 |  | 4 | 0 | Подрядные работы, гл. 1-5,7 | работа |  |  |  | 1311744 | 14915.12 | 2734.89 | 0 | 0 | 12180.23 | 29.54 | 0 | 0 | [17 empty] | 0 | 0 | 0 |  |  |  |  | 70 | 10 |  |  |  |  | 0 |  | 1475357317 | 2 | 1 | -2 | 0 | 0 | 0 | 2293.31 | 0 | 0 | 2293.31 |  | 0 | 3 | 0 |  | 0 | 1 | 0 | 0 | 0 | 0 |  | 0
17 | 1 |  | 59 | 21 | 1.15-2101-1-1/1 | Осмотр магистральных неизолированных внутренних трубопроводов диаметром до 100 мм | 100 м | 0.154 | 0 | 0.154 |  |  |  | 267.73 | 0 | 0 | 0 | 267.73 | 0 | 0.5544 | 0 | 0 | 187.41 | 26.77 |  | 1407526482 | 1738.52 | 0 | 0 | 0 | 1738.52 | 0 | 3.6 | 0 | 0 | 434.63 | 0 | 0 | 0 | 434.63 | 0 | 0.9 | 0 | 0 | 70 | 10 | 1 | 1 |  |  | 1 | 1 | 1 | 1 |  |  |  |  | 0 | 4 | СН-2012.1 Выпуск № 3 (в текущих ценах по состоянию на 01.04.2025 г.). Сб.15-2101-1-1/1 |  |  | 0 | 0 |  | 0 | 1 | 0 | 1 | 1 | 1 | 1 | 1 | 1 |  | 70 | 10 |  |  |  | 0 | 0 | 0 | [5 empty] | 0 |  | 0 | 267.73 | 0 | 0 | 0 | 1738.52 | 0 | 3.6 | 0 | 0 | 187.411 | 26.773 |  |  |  | )*4 | )*4 | )*4 | )*4 |  | )*4 | )*4 |  |  |  | 0 | 0 | 1 | 1 |  |  |  | 1003 | 100 м | 100 м | 100 | [6 empty] | 1364533919 | 1 | СН-2012 | 0 |  | 4 | 0 | Подрядные работы, гл. 1-5,7 | работа |  |  |  | 0 | 434.63 | 0 | 0 | 0 | 434.63 | 0.9 | 0 | 0 | [17 empty] | 0 | 0 | 0 |  |  |  |  | 70 | 10 |  |  |  |  | 0 |  | 527005660 | 2 | 1 | -2 | 0 | 0 | 0 | 481.91 | 0 | 0 | 481.91 |  | 0 | 3 | 0 |  | 0 | 1 | 0 | 0 | 0 | 0 |  | 0
17 | 1 |  | 60 | 22 | 1.15-2203-7-2/1 | Техническое обслуживание крана шарового латунного никелированного диаметром до 50 мм | 10 шт. | 0.3 | 0 | 0.3 |  |  |  | 97.07 | 0 | 0 | 0 | 97.07 | 0 | 0.183 | 0 | 0 | 67.95 | 9.71 |  | 1407526482 | 323.57 | 0 | 0 | 0 | 323.57 | 0 | 0.61 | 0 | 0 | 323.57 | 0 | 0 | 0 | 323.57 | 0 | 0.61 | 0 | 0 | 70 | 10 | 1 | 1 |  |  | 1 | 1 | 1 | 1 |  |  |  |  | 0 | 4 | СН-2012.1 Выпуск № 3 (в текущих ценах по состоянию на 01.04.2025 г.). Сб.15-2203-7-2/1 |  |  | 0 | 0 |  | 0 | 1 | 0 | 1 | 1 | 1 | 1 | 1 | 1 |  | 70 | 10 |  |  |  | 0 | 0 | 0 | [5 empty] | 0 |  | 0 | 97.07 | 0 | 0 | 0 | 323.57 | 0 | 0.61 | 0 | 0 | 67.949 | 9.707 | [13 empty] | 0 | 0 | 1 | 1 |  |  |  | 16987630 | 10 шт. | 10 шт. | 10 | [6 empty] | 1364533919 | 1 | СН-2012 | 0 |  | 4 | 0 | Подрядные работы, гл. 1-5,7 | работа |  |  |  | 0 | 323.57 | 0 | 0 | 0 | 323.57 | 0.61 | 0 | 0 | [17 empty] | 0 | 0 | 0 |  |  |  |  | 70 | 10 |  |  |  |  | 0 |  | 1201229391 | 2 | 1 | -2 | 0 | 0 | 0 | 174.73 | 0 | 0 | 174.73 |  | 0 | 3 | 0 |  | 0 | 1 | 0 | 0 | 0 | 0 |  | 0
17 | 1 |  | 62 | 23 | 1.15-2203-9-1/1 | Техническое обслуживание клапанов обратных фланцевых диаметром 50 мм / прим. Ду 32 мм | шт. | 3 | 0 | 3 |  |  |  | 203.61 | 0.78 | 0 | 0 | 202.83 | 0 | 0.42 | 0 | 0 | 141.98 | 20.28 |  | 1407526482 | 67.87 | 0.26 | 0 | 0 | 67.61 | 0 | 0.14 | 0 | 0 | 67.87 | 0.26 | 0 | 0 | 67.61 | 0 | 0.14 | 0 | 0 | 70 | 10 | 1 | 1 |  |  | 1 | 1 | 1 | 1 |  |  |  |  | 0 | 4 | СН-2012.1 Выпуск № 3 (в текущих ценах по состоянию на 01.04.2025 г.). Сб.15-2203-9-1/1 |  |  | 0 | 0 |  | 0 | 1 | 0 | 1 | 1 | 1 | 1 | 1 | 1 |  | 70 | 10 |  |  |  | 0 | 0 | 0 | [5 empty] | 0 |  | 0 | 203.61 | 0.26 | 0 | 0 | 67.61 | 0 | 0.14 | 0 | 0 | 141.981 | 20.283 | [13 empty] | 0 | 0 | 1 | 1 |  |  |  | 16987630 | шт. | шт. | 1 | [6 empty] | 1364533919 | 1 | СН-2012 | 0 |  | 4 | 0 | Подрядные работы, гл. 1-5,7 | работа |  |  |  | 0 | 67.87 | 0.26 | 0 | 0 | 67.61 | 0.14 | 0 | 0 | [17 empty] | 0 | 0 | 0 |  |  |  |  | 70 | 10 |  |  |  |  | 0 |  | -316939894 | 2 | 1 | -2 | 0 | 0 | 0 | 365.87 | 0 | 0 | 365.87 |  | 0 | 3 | 0 |  | 0 | 1 | 0 | 0 | 0 | 0 |  | 0
17 | 1 |  | 63 |  | 1.16-2101-2-1/1 | Осмотр чугунных канализационных ревизий и прочисток | шт. | 33 | 0 | 33 |  |  |  | 18205.44 | 0 | 0 | 0 | 18205.44 | 0 | 34.32 | 0 | 0 | 12743.81 | 1820.54 |  | -1 | 551.68 | 0 | 0 | 0 | 551.68 | 0 | 1.04 | 0 | 0 | 68.96 | 0 | 0 | 0 | 68.96 | 0 | 0.13 | 0 | 0 | 70 | 10 | 1 | 1 |  |  | 1 | 1 | 1 | 1 |  |  |  |  | 0 | 4 | СН-2012.1 Выпуск № 3 (в текущих ценах по состоянию на 01.04.2025 г.). Сб.16-2101-2-1/1 |  |  | 0 | 0 |  | 0 | 1 | 0 | 1 | 1 | 1 | 1 | 1 | 1 |  | 70 | 10 |  |  |  | 0 | 0 | 0 | [5 empty] | 0 |  | 0 | 18205.44 | 0 | 0 | 0 | 551.68 | 0 | 1.04 | 0 | 0 | 12743.808 | 1820.544 |  |  |  | )*8 | )*8 | )*8 | )*8 |  | )*8 | )*8 |  |  |  | 0 | 0 | 1 | 1 |  |  |  | 16987630 | шт. | шт. | 1 | [6 empty] | 1364533919 | 1 | СН-2012 | 0 |  | 4 | 0 | Подрядные работы, гл. 1-5,7 | работа |  |  |  | 1024 | 68.96 | 0 | 0 | 0 | 68.96 | 0.13 | 0 | 0 | [17 empty] | 0 | 0 | 0 |  |  |  |  | 70 | 10 |  |  |  |  | 0 |  | 868628142 | 2 | 1 | -2 | 0 | 0 | 0 | 32769.79 | 0 | 0 | 32769.79 |  | 0 | 3 | 0 |  | 0 | 1 | 0 | 0 | 0 | 0 |  | 0
51 | 1 | 5 | 162 |  | Новый подраздел | 1.4 Хозяйственно-бытовая канализация К1 | 0 | [6 empty] | 1438.35 | 0.78 | 0 | 0 | 1437.57 | 0 | 2.7974 | 0 | 0 | 1006.3 | 143.75 |  |  | 1438.35 | 0.78 | 0 | 0 | 1437.57 | 0 | 2.7974 | 0 | 0 | 1006.3 | 143.75 |  |  | 0 | 0 | 0 | 2588.4 | 0 | 0 | 2588.4 | 0.78 | 0.78 | 0 | 0.78 | 0 | 0 | 0 | 0 | 0 | [19 empty] | 0 | 0 | 0 | 2588.4 | 0 | 0 | 2588.4 | 0.78 | 0.78 | 0 | 0.78 | 0 | 0 | 0 | 0 | 0 | [114 empty] | 0
50 | 0 | 0 | 1 | 201 | 1438.35 | ПЗ | Прямые затраты |  |  | 201 | 1 | 3 |  | 2 | [7 empty] | 1438.35 | 1 | 1438.35
50 | 0 | 0 | 1 | 202 | 0.78 | СтМатОб | Стоимость материальных ресурсов (всего) |  |  | 202 | 2 | 3 |  | 2 | [7 empty] | 0.78 | 1 | 0.78
50 | 0 | 0 | 1 | 222 | 0 | СтМатОбЗак | Стоимость материалов и оборудования заказчика |  |  | 222 | 3 | 3 |  | 2 | [7 empty] | 0 | 1 | 0
50 | 0 | 0 | 1 | 225 | 0.78 | СтМатОбПод | Стоимость материалов и оборудования подрядчика |  |  | 225 | 4 | 3 |  | 2 | [7 empty] | 0.78 | 1 | 0.78
50 | 0 | 0 | 1 | 226 | 0.78 | СтМат | Стоимость материалов (всего) |  |  | 226 | 5 | 3 |  | 2 | [7 empty] | 0.78 | 1 | 0.78
50 | 0 | 0 | 1 | 227 | 0 | СтМатЗак | Стоимость материалов заказчика |  |  | 227 | 6 | 3 |  | 2 | [7 empty] | 0 | 1 | 0
50 | 0 | 0 | 1 | 228 | 0.78 | СтМатПод | Стоимость материалов подрядчика |  |  | 228 | 7 | 3 |  | 2 | [7 empty] | 0.78 | 1 | 0.78
50 | 0 | 0 | 1 | 216 | 0 | Оборуд | Стоимость оборудования (всего) |  |  | 216 | 8 | 3 |  | 2 | [7 empty] | 0 | 1 | 0
50 | 0 | 0 | 1 | 223 | 0 | ОборудЗак | Стоимость оборудования заказчика |  |  | 223 | 9 | 3 |  | 2 | [7 empty] | 0 | 1 | 0
50 | 0 | 0 | 1 | 229 | 0 | ОборудПод | Стоимость оборудования подрядчика |  |  | 229 | 10 | 3 |  | 2 | [7 empty] | 0 | 1 | 0
50 | 0 | 0 | 1 | 203 | 0 | ЭММ | Эксплуатация машин |  |  | 203 | 11 | 3 |  | 2 | [7 empty] | 0 | 1 | 0
50 | 0 | 0 | 1 | 231 | 0 | ЭММсНРиСП | Эксплуатация машин по ТСН-2001.16 |  |  | 231 | 12 | 3 |  | 2 | [7 empty] | 0 | 1 | 0
50 | 0 | 0 | 1 | 204 | 0 | ЗПМ | ЗП машинистов |  |  | 204 | 13 | 3 |  | 2 | [7 empty] | 0 | 1 | 0
50 | 0 | 0 | 1 | 205 | 1437.57 | ОЗП | Основная ЗП рабочих |  |  | 205 | 14 | 3 |  | 2 | [7 empty] | 1437.57 | 1 | 1437.57
50 | 0 | 0 | 1 | 232 | 0 | ОЗПсНРиСП | Основная ЗП рабочих по ТСН-2001.16 |  |  | 232 | 15 | 3 |  | 2 | [7 empty] | 0 | 1 | 0
50 | 0 | 0 | 1 | 214 | 0 | Строит | Строительные работы с НР и СП |  |  | 214 | 16 | 3 |  | 2 | [7 empty] | 0 | 1 | 0
50 | 0 | 0 | 1 | 215 | 0 | Монтаж | Монтажные работы с НР и СП |  |  | 215 | 17 | 3 |  | 2 | [7 empty] | 0 | 1 | 0
50 | 0 | 0 | 1 | 217 | 2588.4 | Прочие | Прочие работы с НР и СП |  |  | 217 | 18 | 3 |  | 2 | [7 empty] | 2588.4 | 1 | 2588.4
50 | 0 | 0 | 1 | 230 | 0 | ПрочиеЗатр | Прочие затраты по ТСН-2001.16 |  |  | 230 | 19 | 3 |  | 2 | [7 empty] | 0 | 1 | 0
50 | 0 | 0 | 1 | 206 | 0 | ВозврМат | Возврат материалов |  |  | 206 | 20 | 3 |  | 2 | [7 empty] | 0 | 1 | 0
50 | 0 | 0 | 1 | 207 | 2.7974 | ТрудСтр | Трудозатраты строителей |  |  | 207 | 21 | 3 |  | -1 | [7 empty] | 2.7974 | 1 | 2.7974
50 | 0 | 0 | 1 | 208 | 0 | ТрудМаш | Трудозатраты машинистов |  |  | 208 | 22 | 3 |  | -1 | [7 empty] | 0 | 1 | 0
50 | 0 | 0 | 1 | 209 | 0 | ТранспМат | Транспорт материалов |  |  | 209 | 23 | 3 |  | 2 | [7 empty] | 0 | 1 | 0
50 | 0 | 0 | 1 | 233 | 0 | Перевозка | Перевозка грузов |  |  | 233 | 24 | 3 |  | 2 | [7 empty] | 0 | 1 | 0
50 | 0 | 0 | 1 | 210 | 1006.3 | НР | Накладные расходы |  |  | 210 | 25 | 3 |  | 2 | [7 empty] | 1006.3 | 1 | 1006.3
50 | 0 | 0 | 1 | 211 | 143.75 | СмПриб | Сметная прибыль |  |  | 211 | 26 | 3 |  | 2 | [7 empty] | 143.75 | 1 | 143.75
50 | 0 | 0 | 1 | 224 | 2588.4 | Всего | Всего с НР и СП |  |  | 224 | 27 | 3 |  | 2 | [7 empty] | 2588.4 | 1 | 2588.4
5 | 1 |  | 212 |  | Новый подраздел | 1.5 Дождевая канализация К2 |  | 0 |  | 0 | [7 empty] | 0 |  |  | 0 | [53 empty] | 0 | [11 empty] | 0
52 | 1 | 5 | 203 | 0 | Новый подраздел | 1.5 Дождевая канализация К2 | [7 empty] | 3782.28 | 1.35 | 667.68 | 362.24 | 3113.25 | 0 | 6.1696 | 0 | 0 | 2179.28 | 311.33 | 0 | 0 | 3782.28 | 1.35 | 667.68 | 362.24 | 3113.25 | 0 | 6.1696 | 0 | 0 | 2179.28 | 311.33 | 0 | 0 | 0 | 0 | 0 | 6664.11 | 0 | 0 | 6664.11 | 1.35 | 1.35 | 0 | 1.35 | 0 | 0 | 0 | 0 | 0 | 0 | 0 | 0 | 0 | 0 | 0 | 0 | 0 | 0 | 0 | 0 | 0 | 0 | 0 | 0 | 0 | 0 | 0 | 0 | 0 | 0 | 0 | 6664.11 | 0 | 0 | 6664.11 | 1.35 | 1.35 | 0 | 1.35 | 0 | 0 | 0 | 0 | 0 | 0 | 0 | 0 | 0 | 0 | 0 | 0 | 0 | 0 | 0 | 0 | 0 | 0 | 0 | 0 | 0 | 0 | 0 | 0 | 0 | 0 | 0 | 0 | 0 | 0 | 0 | 0 | 0 | 0 | 0 | 0 | 0 | 0 | 0 | 0 | 0 | 0 | 0 | 0 | 0 | 0 | 0 | 0 | 0 | 0 | 0 | 0 | 0 | 0 | 0 | 0 | 0 | 0 | 0 | 0 | 0 | 0 | 0 | 0 | 0 | 0 | 0 | 0 | 0 | 0 | 0 | 0 | 0 | 0 | 0 | 0 | 0 | 0 | 0 | 0 | 0 | 0 | 0 | 0 | 0 | 0 | 0 | 0 | 0 | 0 | 0 | 0 | 0 | 0 | 0 | 0 | 0 | 0 | 0 | 0 | 0 | 0 | 0 | 0 | 0 | 0 | 0 | 0 | 0 | 0 | 0 | 0 | 0 | 0 | 0 | 0 | 0 | 0 | 0 | 0
17 | 1 |  | 64 | 24 | 1.16-2201-2-2/1 | Осмотр трапа ТП диаметром 100 мм / Воронка кровельная греющая | 10 шт. | 1.2 | 0 | 1.2 |  |  |  | 1858.7 | 0 | 0 | 0 | 1858.7 | 0 | 3.504 | 0 | 0 | 1301.09 | 185.87 |  | 1407526482 | 1548.92 | 0 | 0 | 0 | 1548.92 | 0 | 2.92 | 0 | 0 | 387.23 | 0 | 0 | 0 | 387.23 | 0 | 0.73 | 0 | 0 | 70 | 10 | 1 | 1 |  |  | 1 | 1 | 1 | 1 |  |  |  |  | 0 | 4 | СН-2012.1 Выпуск № 3 (в текущих ценах по состоянию на 01.04.2025 г.). Сб.16-2201-2-2/1 |  |  | 0 | 0 |  | 0 | 1 | 0 | 1 | 1 | 1 | 1 | 1 | 1 |  | 70 | 10 |  |  |  | 0 | 0 | 0 | [5 empty] | 0 |  | 0 | 1858.7 | 0 | 0 | 0 | 1548.92 | 0 | 2.92 | 0 | 0 | 1301.09 | 185.87 |  |  |  | )*4 | )*4 | )*4 | )*4 |  | )*4 | )*4 |  |  |  | 0 | 0 | 1 | 1 |  |  |  | 16987630 | 10 шт. | 10 шт. | 10 | [6 empty] | 1364533919 | 1 | СН-2012 | 0 |  | 4 | 0 | Подрядные работы, гл. 1-5,7 | работа |  |  |  | 0 | 387.23 | 0 | 0 | 0 | 387.23 | 0.73 | 0 | 0 | [17 empty] | 0 | 0 | 0 |  |  |  |  | 70 | 10 |  |  |  |  | 0 |  | 162905332 | 2 | 1 | -2 | 0 | 0 | 0 | 3345.66 | 0 | 0 | 3345.66 |  | 0 | 3 | 0 |  | 0 | 1 | 0 | 0 | 0 | 0 |  | 0
17 | 1 |  | 66 | 25 | 2.2-2103-2-9/1 | Техническое обслуживание трубопровода диаметром 100 мм | 10 м | 16 | 0 | 16 |  |  |  | 1579.36 | 0 | 667.68 | 362.24 | 911.68 | 0 | 1.92 | 0 | 0 | 638.18 | 91.17 |  | 1407526482 | 98.71 | 0 | 41.73 | 22.64 | 56.98 | 0 | 0.12 | 0 | 0 | 98.71 | 0 | 41.73 | 22.64 | 56.98 | 0 | 0.12 | 0 | 0 | 70 | 10 | 1 | 1 |  |  | 1 | 1 | 1 | 1 |  |  |  |  | 0 | 4 | СН-2012.1 Выпуск № 3 (в текущих ценах по состоянию на 01.04.2025 г.). Сб.2-2103-2-9/1 |  |  | 0 | 0 |  | 0 | 1 | 0 | 1 | 1 | 1 | 1 | 1 | 1 |  | 70 | 10 |  |  |  | 0 | 0 | 0 | [5 empty] | 0 |  | 0 | 1579.36 | 0 | 41.73 | 22.64 | 56.98 | 0 | 0.12 | 0 | 0 | 638.176 | 91.168 | [13 empty] | 0 | 0 | 1 | 1 |  |  |  | 1003 | 10 м | 10 м | 10 | [6 empty] | 1364533919 | 1 | СН-2012 | 0 |  | 4 | 0 | Подрядные работы, гл. 1-5,7 | работа |  |  |  | 0 | 98.71 | 0 | 41.73 | 22.64 | 56.98 | 0.12 | 0 | 0 | [17 empty] | 0 | 0 | 0 |  |  |  |  | 70 | 10 |  |  |  |  | 0 |  | 449349939 | 2 | 1 | -2 | 0 | 391.22 | 0 | 2699.93 | 0 | 0 | 2699.93 |  | 0 | 3 | 0 |  | 0 | 1 | 0 | 0 | 0 | 0 |  | 0
17 | 1 |  | 68 | 26 | 1.21-2103-9-2/1 | Техническое обслуживание силовых сетей, проложенных по кирпичным и бетонным основаниям, провод сечением 3х1,5-6 мм2 / кабель греющий | 100 м | 0.064 | 0 | 0.064 |  |  |  | 295.66 | 1.35 | 0 | 0 | 294.31 | 0 | 0.64 | 0 | 0 | 206.02 | 29.43 |  | 1407526482 | 4619.61 | 21.06 | 0 | 0 | 4598.55 | 0 | 10 | 0 | 0 | 4619.61 | 21.06 | 0 | 0 | 4598.55 | 0 | 10 | 0 | 0 | 70 | 10 | 1 | 1 |  |  | 1 | 1 | 1 | 1 |  |  |  |  | 0 | 4 | СН-2012.1 Выпуск № 3 (в текущих ценах по состоянию на 01.04.2025 г.). Сб.21-2103-9-2/1 |  |  | 0 | 0 |  | 0 | 1 | 0 | 1 | 1 | 1 | 1 | 1 | 1 |  | 70 | 10 |  |  |  | 0 | 0 | 0 | [5 empty] | 0 |  | 0 | 295.66 | 21.06 | 0 | 0 | 4598.55 | 0 | 10 | 0 | 0 | 206.017 | 29.431 | [13 empty] | 0 | 0 | 1 | 1 |  |  |  | 1003 | 100 м | 100 м | 100 | [6 empty] | 1364533919 | 1 | СН-2012 | 0 |  | 4 | 0 | Подрядные работы, гл. 1-5,7 | работа |  |  |  | 0 | 4619.61 | 21.06 | 0 | 0 | 4598.55 | 10 | 0 | 0 | [17 empty] | 0 | 0 | 0 |  |  |  |  | 70 | 10 |  |  |  |  | 0 |  | 160761303 | 2 | 1 | -2 | 0 | 0 | 0 | 531.11 | 0 | 0 | 531.11 |  | 0 | 3 | 0 |  | 0 | 1 | 0 | 0 | 0 | 0 |  | 0
17 | 1 |  | 69 | 27 | 1.21-2101-1-2/1 | Технический осмотр силовых сетей, проложенных по кирпичным и бетонным основаниям, провод сечением 3х1,5-6 мм2 / кабель греющий | 100 м | 0.32 | 0 | 0.32 |  |  |  | 48.56 | 0 | 0 | 0 | 48.56 | 0 | 0.1056 | 0 | 0 | 33.99 | 4.86 |  | 1407526482 | 151.75 | 0 | 0 | 0 | 151.75 | 0 | 0.33 | 0 | 0 | 151.75 | 0 | 0 | 0 | 151.75 | 0 | 0.33 | 0 | 0 | 70 | 10 | 1 | 1 |  |  | 1 | 1 | 1 | 1 |  |  |  |  | 0 | 4 | СН-2012.1 Выпуск № 3 (в текущих ценах по состоянию на 01.04.2025 г.). Сб.21-2101-1-2/1 |  |  | 0 | 0 |  | 0 | 1 | 0 | 1 | 1 | 1 | 1 | 1 | 1 |  | 70 | 10 |  |  |  | 0 | 0 | 0 | [5 empty] | 0 |  | 0 | 48.56 | 0 | 0 | 0 | 151.75 | 0 | 0.33 | 0 | 0 | 33.992 | 4.856 | [13 empty] | 0 | 0 | 1 | 1 |  |  |  | 1003 | 100 м | 100 м | 100 | [6 empty] | 1364533919 | 1 | СН-2012 | 0 |  | 4 | 0 | Подрядные работы, гл. 1-5,7 | работа |  |  |  | 0 | 151.75 | 0 | 0 | 0 | 151.75 | 0.33 | 0 | 0 | [17 empty] | 0 | 0 | 0 |  |  |  |  | 70 | 10 |  |  |  |  | 0 |  | -896010415 | 2 | 1 | -2 | 0 | 0 | 0 | 87.41 | 0 | 0 | 87.41 |  | 0 | 3 | 0 |  | 0 | 1 | 0 | 0 | 0 | 0 |  | 0
51 | 1 | 5 | 203 |  | Новый подраздел | 1.5 Дождевая канализация К2 | 0 | [6 empty] | 3782.28 | 1.35 | 667.68 | 362.24 | 3113.25 | 0 | 6.1696 | 0 | 0 | 2179.28 | 311.33 |  |  | 3782.28 | 1.35 | 667.68 | 362.24 | 3113.25 | 0 | 6.1696 | 0 | 0 | 2179.28 | 311.33 |  |  | 0 | 0 | 0 | 6664.11 | 0 | 0 | 6664.11 | 1.35 | 1.35 | 0 | 1.35 | 0 | 0 | 0 | 0 | 0 | [19 empty] | 0 | 0 | 0 | 6664.11 | 0 | 0 | 6664.11 | 1.35 | 1.35 | 0 | 1.35 | 0 | 0 | 0 | 0 | 0 | [114 empty] | 0
50 | 0 | 0 | 1 | 201 | 3782.28 | ПЗ | Прямые затраты |  |  | 201 | 1 | 3 |  | 2 | [7 empty] | 3782.28 | 1 | 3782.28
50 | 0 | 0 | 1 | 202 | 1.35 | СтМатОб | Стоимость материальных ресурсов (всего) |  |  | 202 | 2 | 3 |  | 2 | [7 empty] | 1.35 | 1 | 1.35
50 | 0 | 0 | 1 | 222 | 0 | СтМатОбЗак | Стоимость материалов и оборудования заказчика |  |  | 222 | 3 | 3 |  | 2 | [7 empty] | 0 | 1 | 0
50 | 0 | 0 | 1 | 225 | 1.35 | СтМатОбПод | Стоимость материалов и оборудования подрядчика |  |  | 225 | 4 | 3 |  | 2 | [7 empty] | 1.35 | 1 | 1.35
50 | 0 | 0 | 1 | 226 | 1.35 | СтМат | Стоимость материалов (всего) |  |  | 226 | 5 | 3 |  | 2 | [7 empty] | 1.35 | 1 | 1.35
50 | 0 | 0 | 1 | 227 | 0 | СтМатЗак | Стоимость материалов заказчика |  |  | 227 | 6 | 3 |  | 2 | [7 empty] | 0 | 1 | 0
50 | 0 | 0 | 1 | 228 | 1.35 | СтМатПод | Стоимость материалов подрядчика |  |  | 228 | 7 | 3 |  | 2 | [7 empty] | 1.35 | 1 | 1.35
50 | 0 | 0 | 1 | 216 | 0 | Оборуд | Стоимость оборудования (всего) |  |  | 216 | 8 | 3 |  | 2 | [7 empty] | 0 | 1 | 0
50 | 0 | 0 | 1 | 223 | 0 | ОборудЗак | Стоимость оборудования заказчика |  |  | 223 | 9 | 3 |  | 2 | [7 empty] | 0 | 1 | 0
50 | 0 | 0 | 1 | 229 | 0 | ОборудПод | Стоимость оборудования подрядчика |  |  | 229 | 10 | 3 |  | 2 | [7 empty] | 0 | 1 | 0
50 | 0 | 0 | 1 | 203 | 667.68 | ЭММ | Эксплуатация машин |  |  | 203 | 11 | 3 |  | 2 | [7 empty] | 667.68 | 1 | 667.68
50 | 0 | 0 | 1 | 231 | 0 | ЭММсНРиСП | Эксплуатация машин по ТСН-2001.16 |  |  | 231 | 12 | 3 |  | 2 | [7 empty] | 0 | 1 | 0
50 | 0 | 0 | 1 | 204 | 362.24 | ЗПМ | ЗП машинистов |  |  | 204 | 13 | 3 |  | 2 | [7 empty] | 362.24 | 1 | 362.24
50 | 0 | 0 | 1 | 205 | 3113.25 | ОЗП | Основная ЗП рабочих |  |  | 205 | 14 | 3 |  | 2 | [7 empty] | 3113.25 | 1 | 3113.25
50 | 0 | 0 | 1 | 232 | 0 | ОЗПсНРиСП | Основная ЗП рабочих по ТСН-2001.16 |  |  | 232 | 15 | 3 |  | 2 | [7 empty] | 0 | 1 | 0
50 | 0 | 0 | 1 | 214 | 0 | Строит | Строительные работы с НР и СП |  |  | 214 | 16 | 3 |  | 2 | [7 empty] | 0 | 1 | 0
50 | 0 | 0 | 1 | 215 | 0 | Монтаж | Монтажные работы с НР и СП |  |  | 215 | 17 | 3 |  | 2 | [7 empty] | 0 | 1 | 0
50 | 0 | 0 | 1 | 217 | 6664.11 | Прочие | Прочие работы с НР и СП |  |  | 217 | 18 | 3 |  | 2 | [7 empty] | 6664.11 | 1 | 6664.11
50 | 0 | 0 | 1 | 230 | 0 | ПрочиеЗатр | Прочие затраты по ТСН-2001.16 |  |  | 230 | 19 | 3 |  | 2 | [7 empty] | 0 | 1 | 0
50 | 0 | 0 | 1 | 206 | 0 | ВозврМат | Возврат материалов |  |  | 206 | 20 | 3 |  | 2 | [7 empty] | 0 | 1 | 0
50 | 0 | 0 | 1 | 207 | 6.1696 | ТрудСтр | Трудозатраты строителей |  |  | 207 | 21 | 3 |  | -1 | [7 empty] | 6.1696 | 1 | 6.1696
50 | 0 | 0 | 1 | 208 | 0 | ТрудМаш | Трудозатраты машинистов |  |  | 208 | 22 | 3 |  | -1 | [7 empty] | 0 | 1 | 0
50 | 0 | 0 | 1 | 209 | 0 | ТранспМат | Транспорт материалов |  |  | 209 | 23 | 3 |  | 2 | [7 empty] | 0 | 1 | 0
50 | 0 | 0 | 1 | 233 | 0 | Перевозка | Перевозка грузов |  |  | 233 | 24 | 3 |  | 2 | [7 empty] | 0 | 1 | 0
50 | 0 | 0 | 1 | 210 | 2179.28 | НР | Накладные расходы |  |  | 210 | 25 | 3 |  | 2 | [7 empty] | 2179.28 | 1 | 2179.28
50 | 0 | 0 | 1 | 211 | 311.33 | СмПриб | Сметная прибыль |  |  | 211 | 26 | 3 |  | 2 | [7 empty] | 311.33 | 1 | 311.33
50 | 0 | 0 | 1 | 224 | 6664.11 | Всего | Всего с НР и СП |  |  | 224 | 27 | 3 |  | 2 | [7 empty] | 6664.11 | 1 | 6664.11
5 | 1 |  | 260 |  | Новый подраздел | 1.6 Сантехприборы и оборудование |  | 0 |  | -1 | [7 empty] | 0 |  |  | 0 | [53 empty] | 0 | [11 empty] | 0
52 | 1 | 5 | 242 | 0 | Новый подраздел | 1.6 Сантехприборы и оборудование | [7 empty] | 45094.9 | 366.53 | 1712.55 | 921.71 | 43015.82 | 0 | 90.1029 | 0 | 0 | 30111.09 | 4301.58 | 0 | 0 | 45094.9 | 366.53 | 1712.55 | 921.71 | 43015.82 | 0 | 90.1029 | 0 | 0 | 30111.09 | 4301.58 | 0 | 0 | 0 | 0 | 0 | 80503.01 | 0 | 0 | 80503.01 | 366.53 | 366.53 | 0 | 366.53 | 0 | 0 | 0 | 0 | 0 | 0 | 0 | 0 | 0 | 0 | 0 | 0 | 0 | 0 | 0 | 0 | 0 | 0 | 0 | 0 | 0 | 0 | 0 | 0 | 0 | 0 | 0 | 80503.01 | 0 | 0 | 80503.01 | 366.53 | 366.53 | 0 | 366.53 | 0 | 0 | 0 | 0 | 0 | 0 | 0 | 0 | 0 | 0 | 0 | 0 | 0 | 0 | 0 | 0 | 0 | 0 | 0 | 0 | 0 | 0 | 0 | 0 | 0 | 0 | 0 | 0 | 0 | 0 | 0 | 0 | 0 | 0 | 0 | 0 | 0 | 0 | 0 | 0 | 0 | 0 | 0 | 0 | 0 | 0 | 0 | 0 | 0 | 0 | 0 | 0 | 0 | 0 | 0 | 0 | 0 | 0 | 0 | 0 | 0 | 0 | 0 | 0 | 0 | 0 | 0 | 0 | 0 | 0 | 0 | 0 | 0 | 0 | 0 | 0 | 0 | 0 | 0 | 0 | 0 | 0 | 0 | 0 | 0 | 0 | 0 | 0 | 0 | 0 | 0 | 0 | 0 | 0 | 0 | 0 | 0 | 0 | 0 | 0 | 0 | 0 | 0 | 0 | 0 | 0 | 0 | 0 | 0 | 0 | 0 | 0 | 0 | 0 | 0 | 0 | 0 | 0 | 0 | 0
17 | 1 |  | 70 | 28 | 1.16-2201-1-1/1 | Осмотры санитарно-технических приборов и трубопроводов в туалетах общественных зданий - туалет (1 умывальник и 1 унитаз) | 10 шт. | 1.3 | 0 | 1.3 |  |  |  | 14770.98 | 0 | 0 | 0 | 14770.98 | 0 | 27.846 | 0 | 0 | 10339.69 | 1477.1 |  | 1407526482 | 11362.29 | 0 | 0 | 0 | 11362.29 | 0 | 21.42 | 0 | 0 | 668.37 | 0 | 0 | 0 | 668.37 | 0 | 1.26 | 0 | 0 | 70 | 10 | 1 | 1 |  |  | 1 | 1 | 1 | 1 |  |  |  |  | 0 | 4 | СН-2012.1 Выпуск № 3 (в текущих ценах по состоянию на 01.04.2025 г.). Сб.16-2201-1-1/1 |  |  | 0 | 0 |  | 0 | 1 | 0 | 1 | 1 | 1 | 1 | 1 | 1 |  | 70 | 10 |  |  |  | 0 | 0 | 0 | [5 empty] | 0 |  | 0 | 14770.98 | 0 | 0 | 0 | 11362.29 | 0 | 21.42 | 0 | 0 | 10339.686 | 1477.098 |  |  |  | )*17 | )*17 | )*17 | )*17 |  | )*17 | )*17 |  |  |  | 0 | 0 | 1 | 1 |  |  |  | 16987630 | 10 шт. | 10 шт. | 10 | [6 empty] | 1364533919 | 1 | СН-2012 | 0 |  | 4 | 0 | Подрядные работы, гл. 1-5,7 | работа |  |  |  | 0 | 668.37 | 0 | 0 | 0 | 668.37 | 1.26 | 0 | 0 | [17 empty] | 0 | 0 | 0 |  |  |  |  | 70 | 10 |  |  |  |  | 0 |  | 1221928224 | 2 | 1 | -2 | 0 | 0 | 0 | 26587.77 | 0 | 0 | 26587.77 |  | 0 | 3 | 0 |  | 0 | 1 | 0 | 0 | 0 | 0 |  | 0
17 | 1 |  | 71 | 29 | 1.16-2201-1-2/1 | Осмотры санитарно-технических приборов и трубопроводов в туалетах общественных зданий - добавлять на осмотр каждого унитаза сверх одного | 10 шт. | 0.4 | 0 | 0.4 |  |  |  | 973.9 | 0 | 0 | 0 | 973.9 | 0 | 1.836 | 0 | 0 | 681.73 | 97.39 |  | 1407526482 | 2434.74 | 0 | 0 | 0 | 2434.74 | 0 | 4.59 | 0 | 0 | 143.22 | 0 | 0 | 0 | 143.22 | 0 | 0.27 | 0 | 0 | 70 | 10 | 1 | 1 |  |  | 1 | 1 | 1 | 1 |  |  |  |  | 0 | 4 | СН-2012.1 Выпуск № 3 (в текущих ценах по состоянию на 01.04.2025 г.). Сб.16-2201-1-2/1 |  |  | 0 | 0 |  | 0 | 1 | 0 | 1 | 1 | 1 | 1 | 1 | 1 |  | 70 | 10 |  |  |  | 0 | 0 | 0 | [5 empty] | 0 |  | 0 | 973.9 | 0 | 0 | 0 | 2434.74 | 0 | 4.59 | 0 | 0 | 681.73 | 97.39 |  |  |  | )*17 | )*17 | )*17 | )*17 |  | )*17 | )*17 |  |  |  | 0 | 0 | 1 | 1 |  |  |  | 16987630 | 10 шт. | 10 шт. | 10 | [6 empty] | 1364533919 | 1 | СН-2012 | 0 |  | 4 | 0 | Подрядные работы, гл. 1-5,7 | работа |  |  |  | 0 | 143.22 | 0 | 0 | 0 | 143.22 | 0.27 | 0 | 0 | [17 empty] | 0 | 0 | 0 |  |  |  |  | 70 | 10 |  |  |  |  | 0 |  | -1652740000 | 2 | 1 | -2 | 0 | 0 | 0 | 1753.02 | 0 | 0 | 1753.02 |  | 0 | 3 | 0 |  | 0 | 1 | 0 | 0 | 0 | 0 |  | 0
17 | 1 |  | 72 | 30 | 1.16-2201-1-2/1 | Осмотры санитарно-технических приборов и трубопроводов в туалетах общественных зданий - добавлять на осмотр каждого унитаза сверх одного / писсуар | 10 шт. | 0.1 | 0 | 0.1 |  |  |  | 243.47 | 0 | 0 | 0 | 243.47 | 0 | 0.459 | 0 | 0 | 170.43 | 24.35 |  | 1407526482 | 2434.74 | 0 | 0 | 0 | 2434.74 | 0 | 4.59 | 0 | 0 | 143.22 | 0 | 0 | 0 | 143.22 | 0 | 0.27 | 0 | 0 | 70 | 10 | 1 | 1 |  |  | 1 | 1 | 1 | 1 |  |  |  |  | 0 | 4 | СН-2012.1 Выпуск № 3 (в текущих ценах по состоянию на 01.04.2025 г.). Сб.16-2201-1-2/1 |  |  | 0 | 0 |  | 0 | 1 | 0 | 1 | 1 | 1 | 1 | 1 | 1 |  | 70 | 10 |  |  |  | 0 | 0 | 0 | [5 empty] | 0 |  | 0 | 243.47 | 0 | 0 | 0 | 2434.74 | 0 | 4.59 | 0 | 0 | 170.429 | 24.347 |  |  |  | )*17 | )*17 | )*17 | )*17 |  | )*17 | )*17 |  |  |  | 0 | 0 | 1 | 1 |  |  |  | 16987630 | 10 шт. | 10 шт. | 10 | [6 empty] | 1364533919 | 1 | СН-2012 | 0 |  | 4 | 0 | Подрядные работы, гл. 1-5,7 | работа |  |  |  | 0 | 143.22 | 0 | 0 | 0 | 143.22 | 0.27 | 0 | 0 | [17 empty] | 0 | 0 | 0 |  |  |  |  | 70 | 10 |  |  |  |  | 0 |  | -1459154530 | 2 | 1 | -2 | 0 | 0 | 0 | 438.25 | 0 | 0 | 438.25 |  | 0 | 3 | 0 |  | 0 | 1 | 0 | 0 | 0 | 0 |  | 0
17 | 1 |  | 73 | 31 | 1.16-2201-1-3/1 | Осмотры санитарно-технических приборов и трубопроводов в туалетах общественных зданий - добавлять на осмотр каждого умывальника сверх одного / мойка | 10 шт. | 0.2 | 0 | 0.2 |  |  |  | 414.8 | 0 | 0 | 0 | 414.8 | 0 | 0.782 | 0 | 0 | 290.36 | 41.48 |  | 1407526482 | 2074 | 0 | 0 | 0 | 2074 | 0 | 3.91 | 0 | 0 | 122 | 0 | 0 | 0 | 122 | 0 | 0.23 | 0 | 0 | 70 | 10 | 1 | 1 |  |  | 1 | 1 | 1 | 1 |  |  |  |  | 0 | 4 | СН-2012.1 Выпуск № 3 (в текущих ценах по состоянию на 01.04.2025 г.). Сб.16-2201-1-3/1 |  |  | 0 | 0 |  | 0 | 1 | 0 | 1 | 1 | 1 | 1 | 1 | 1 |  | 70 | 10 |  |  |  | 0 | 0 | 0 | [5 empty] | 0 |  | 0 | 414.8 | 0 | 0 | 0 | 2074 | 0 | 3.91 | 0 | 0 | 290.36 | 41.48 |  |  |  | )*17 | )*17 | )*17 | )*17 |  | )*17 | )*17 |  |  |  | 0 | 0 | 1 | 1 |  |  |  | 16987630 | 10 шт. | 10 шт. | 10 | [6 empty] | 1364533919 | 1 | СН-2012 | 0 |  | 4 | 0 | Подрядные работы, гл. 1-5,7 | работа |  |  |  | 0 | 122 | 0 | 0 | 0 | 122 | 0.23 | 0 | 0 | [17 empty] | 0 | 0 | 0 |  |  |  |  | 70 | 10 |  |  |  |  | 0 |  | -1449419638 | 2 | 1 | -2 | 0 | 0 | 0 | 746.64 | 0 | 0 | 746.64 |  | 0 | 3 | 0 |  | 0 | 1 | 0 | 0 | 0 | 0 |  | 0
17 | 1 |  | 74 | 32 | 1.16-2201-1-3/1 | Осмотры санитарно-технических приборов и трубопроводов в туалетах общественных зданий - добавлять на осмотр каждого умывальника сверх одного / Душевой поддон низкий стальной 700х700 | 10 шт. | 0.3 | 0 | 0.3 |  |  |  | 622.2 | 0 | 0 | 0 | 622.2 | 0 | 1.173 | 0 | 0 | 435.54 | 62.22 |  | 1407526482 | 2074 | 0 | 0 | 0 | 2074 | 0 | 3.91 | 0 | 0 | 122 | 0 | 0 | 0 | 122 | 0 | 0.23 | 0 | 0 | 70 | 10 | 1 | 1 |  |  | 1 | 1 | 1 | 1 |  |  |  |  | 0 | 4 | СН-2012.1 Выпуск № 3 (в текущих ценах по состоянию на 01.04.2025 г.). Сб.16-2201-1-3/1 |  |  | 0 | 0 |  | 0 | 1 | 0 | 1 | 1 | 1 | 1 | 1 | 1 |  | 70 | 10 |  |  |  | 0 | 0 | 0 | [5 empty] | 0 |  | 0 | 622.2 | 0 | 0 | 0 | 2074 | 0 | 3.91 | 0 | 0 | 435.54 | 62.22 |  |  |  | )*17 | )*17 | )*17 | )*17 |  | )*17 | )*17 |  |  |  | 0 | 0 | 1 | 1 |  |  |  | 16987630 | 10 шт. | 10 шт. | 10 | [6 empty] | 1364533919 | 1 | СН-2012 | 0 |  | 4 | 0 | Подрядные работы, гл. 1-5,7 | работа |  |  |  | 0 | 122 | 0 | 0 | 0 | 122 | 0.23 | 0 | 0 | [17 empty] | 0 | 0 | 0 |  |  |  |  | 70 | 10 |  |  |  |  | 0 |  | -570960392 | 2 | 1 | -2 | 0 | 0 | 0 | 1119.96 | 0 | 0 | 1119.96 |  | 0 | 3 | 0 |  | 0 | 1 | 0 | 0 | 0 | 0 |  | 0
17 | 1 |  | 79 | 33 | 1.16-3201-2-1/1 | Укрепление расшатавшихся санитарно-технических приборов - умывальники | 100 шт. | 0.13 | 0 | 0.13 |  |  |  | 6036.01 | 119.02 | 5.61 | 0.01 | 5911.38 | 0 | 13.5772 | 0 | 0 | 4137.97 | 591.14 |  | 1407526482 | 46430.8 | 915.52 | 43.15 | 0.06 | 45472.13 | 0 | 104.44 | 0 | 0 | 46430.8 | 915.52 | 43.15 | 0.06 | 45472.13 | 0 | 104.44 | 0 | 0 | 70 | 10 | 1 | 1 |  |  | 1 | 1 | 1 | 1 |  |  |  |  | 0 | 4 | СН-2012.1 Выпуск № 3 (в текущих ценах по состоянию на 01.04.2025 г.). Сб.16-3201-2-1/1 |  |  | 0 | 0 |  | 0 | 1 | 0 | 1 | 1 | 1 | 1 | 1 | 1 |  | 70 | 10 |  |  |  | 0 | 0 | 0 | [5 empty] | 0 |  | 0 | 6036.01 | 915.52 | 43.15 | 0.06 | 45472.13 | 0 | 104.44 | 0 | 0 | 4137.966 | 591.138 | [13 empty] | 0 | 0 | 1 | 1 |  |  |  | 16987630 | 100 шт. | 100 шт. | 100 | [6 empty] | 1364533919 | 1 | СН-2012 | 0 |  | 4 | 0 | Подрядные работы, гл. 1-5,7 | работа |  |  |  | 0 | 46430.8 | 915.52 | 43.15 | 0.06 | 45472.13 | 104.44 | 0 | 0 | [17 empty] | 0 | 0 | 0 |  |  |  |  | 70 | 10 |  |  |  |  | 0 |  | 697068346 | 2 | 1 | -2 | 0 | 0.01 | 0 | 10765.13 | 0 | 0 | 10765.13 |  | 0 | 3 | 0 |  | 0 | 1 | 0 | 0 | 0 | 0 |  | 0
17 | 1 |  | 84 | 34 | 1.16-3201-2-2/1 | Укрепление расшатавшихся санитарно-технических приборов - унитазы и биде | 100 шт. | 0.17 | 0 | 0.17 |  |  |  | 11408.28 | 155.64 | 7.34 | 0.01 | 11245.3 | 0 | 25.8281 | 0 | 0 | 7871.71 | 1124.53 |  | 1407526482 | 67107.47 | 915.52 | 43.15 | 0.06 | 66148.8 | 0 | 151.93 | 0 | 0 | 67107.47 | 915.52 | 43.15 | 0.06 | 66148.8 | 0 | 151.93 | 0 | 0 | 70 | 10 | 1 | 1 |  |  | 1 | 1 | 1 | 1 |  |  |  |  | 0 | 4 | СН-2012.1 Выпуск № 3 (в текущих ценах по состоянию на 01.04.2025 г.). Сб.16-3201-2-2/1 |  |  | 0 | 0 |  | 0 | 1 | 0 | 1 | 1 | 1 | 1 | 1 | 1 |  | 70 | 10 |  |  |  | 0 | 0 | 0 | [5 empty] | 0 |  | 0 | 11408.28 | 915.52 | 43.15 | 0.06 | 66148.8 | 0 | 151.93 | 0 | 0 | 7871.71 | 1124.53 | [13 empty] | 0 | 0 | 1 | 1 |  |  |  | 16987630 | 100 шт. | 100 шт. | 100 | [6 empty] | 1364533919 | 1 | СН-2012 | 0 |  | 4 | 0 | Подрядные работы, гл. 1-5,7 | работа |  |  |  | 0 | 67107.47 | 915.52 | 43.15 | 0.06 | 66148.8 | 151.93 | 0 | 0 | [17 empty] | 0 | 0 | 0 |  |  |  |  | 70 | 10 |  |  |  |  | 0 |  | -1899333739 | 2 | 1 | -2 | 0 | 0.01 | 0 | 20404.53 | 0 | 0 | 20404.53 |  | 0 | 3 | 0 |  | 0 | 1 | 0 | 0 | 0 | 0 |  | 0
17 | 1 |  | 89 | 35 | 1.16-3201-2-3/1 | Укрепление расшатавшихся санитарно-технических приборов - писсуары | 100 шт. | 0.01 | 0 | 0.01 |  |  |  | 499.32 | 9.16 | 0.43 | 0 | 489.73 | 0 | 1.1248 | 0 | 0 | 342.81 | 48.97 |  | 1407526482 | 49931.34 | 915.52 | 43.15 | 0.06 | 48972.67 | 0 | 112.48 | 0 | 0 | 49931.34 | 915.52 | 43.15 | 0.06 | 48972.67 | 0 | 112.48 | 0 | 0 | 70 | 10 | 1 | 1 |  |  | 1 | 1 | 1 | 1 |  |  |  |  | 0 | 4 | СН-2012.1 Выпуск № 3 (в текущих ценах по состоянию на 01.04.2025 г.). Сб.16-3201-2-3/1 |  |  | 0 | 0 |  | 0 | 1 | 0 | 1 | 1 | 1 | 1 | 1 | 1 |  | 70 | 10 |  |  |  | 0 | 0 | 0 | [5 empty] | 0 |  | 0 | 499.32 | 915.52 | 43.15 | 0.06 | 48972.67 | 0 | 112.48 | 0 | 0 | 342.811 | 48.973 | [13 empty] | 0 | 0 | 1 | 1 |  |  |  | 16987630 | 100 шт. | 100 шт. | 100 | [6 empty] | 1364533919 | 1 | СН-2012 | 0 |  | 4 | 0 | Подрядные работы, гл. 1-5,7 | работа |  |  |  | 0 | 49931.34 | 915.52 | 43.15 | 0.06 | 48972.67 | 112.48 | 0 | 0 | [17 empty] | 0 | 0 | 0 |  |  |  |  | 70 | 10 |  |  |  |  | 0 |  | -650037483 | 2 | 1 | -2 | 0 | 0 | 0 | 891.1 | 0 | 0 | 891.1 |  | 0 | 3 | 0 |  | 0 | 1 | 0 | 0 | 0 | 0 |  | 0
17 | 1 |  | 91 | 36 | 1.23-2103-41-1/1 | Техническое обслуживание регулирующего клапана / Кран смывной для писуара | шт. | 1 | 0 | 1 |  |  |  | 268.11 | 0 | 89.43 | 48.51 | 178.68 | 0 | 0.37 | 0 | 0 | 125.08 | 17.87 |  | 1407526482 | 268.11 | 0 | 89.43 | 48.51 | 178.68 | 0 | 0.37 | 0 | 0 | 268.11 | 0 | 89.43 | 48.51 | 178.68 | 0 | 0.37 | 0 | 0 | 70 | 10 | 1 | 1 |  |  | 1 | 1 | 1 | 1 |  |  |  |  | 0 | 4 | СН-2012.1 Выпуск № 3 (в текущих ценах по состоянию на 01.04.2025 г.). Сб.23-2103-41-1/1 |  |  | 0 | 0 |  | 0 | 1 | 0 | 1 | 1 | 1 | 1 | 1 | 1 |  | 70 | 10 |  |  |  | 0 | 0 | 0 | [5 empty] | 0 |  | 0 | 268.11 | 0 | 89.43 | 48.51 | 178.68 | 0 | 0.37 | 0 | 0 | 125.076 | 17.868 | [13 empty] | 0 | 0 | 1 | 1 |  |  |  | 16987630 | шт. | шт. | 1 | [6 empty] | 1364533919 | 1 | СН-2012 | 0 |  | 4 | 0 | Подрядные работы, гл. 1-5,7 | работа |  |  |  | 0 | 268.11 | 0 | 89.43 | 48.51 | 178.68 | 0.37 | 0 | 0 | [17 empty] | 0 | 0 | 0 |  |  |  |  | 70 | 10 |  |  |  |  | 0 |  | -1261889014 | 2 | 1 | -2 | 0 | 52.39 | 0 | 463.45 | 0 | 0 | 463.45 |  | 0 | 3 | 0 |  | 0 | 1 | 0 | 0 | 0 | 0 |  | 0
17 | 1 |  | 93 | 37 | 1.23-2103-41-1/1 | Техническое обслуживание регулирующего клапана / Смеситель для умывальника, смеситель для мойки, смеситель душевой с лейкой | шт. | 18 | 0 | 18 |  |  |  | 4825.98 | 0 | 1609.74 | 873.18 | 3216.24 | 0 | 6.66 | 0 | 0 | 2251.37 | 321.62 |  | 1407526482 | 268.11 | 0 | 89.43 | 48.51 | 178.68 | 0 | 0.37 | 0 | 0 | 268.11 | 0 | 89.43 | 48.51 | 178.68 | 0 | 0.37 | 0 | 0 | 70 | 10 | 1 | 1 |  |  | 1 | 1 | 1 | 1 |  |  |  |  | 0 | 4 | СН-2012.1 Выпуск № 3 (в текущих ценах по состоянию на 01.04.2025 г.). Сб.23-2103-41-1/1 |  |  | 0 | 0 |  | 0 | 1 | 0 | 1 | 1 | 1 | 1 | 1 | 1 |  | 70 | 10 |  |  |  | 0 | 0 | 0 | [5 empty] | 0 |  | 0 | 4825.98 | 0 | 89.43 | 48.51 | 178.68 | 0 | 0.37 | 0 | 0 | 2251.368 | 321.624 | [13 empty] | 0 | 0 | 1 | 1 |  |  |  | 16987630 | шт. | шт. | 1 | [6 empty] | 1364533919 | 1 | СН-2012 | 0 |  | 4 | 0 | Подрядные работы, гл. 1-5,7 | работа |  |  |  | 0 | 268.11 | 0 | 89.43 | 48.51 | 178.68 | 0.37 | 0 | 0 | [17 empty] | 0 | 0 | 0 |  |  |  |  | 70 | 10 |  |  |  |  | 0 |  | 1141619724 | 2 | 1 | -2 | 0 | 943.03 | 0 | 8342 | 0 | 0 | 8342 |  | 0 | 3 | 0 |  | 0 | 1 | 0 | 0 | 0 | 0 |  | 0
17 | 1 |  | 94 | 38 | 1.16-3201-1-1/1 | Регулировка смывного бачка | 100 приборов | 0.17 | 0 | 0.17 |  |  |  | 2321.43 | 0 | 0 | 0 | 2321.43 | 0 | 4.539 | 0 | 0 | 1625 | 232.14 |  | 1407526482 | 13655.45 | 0 | 0 | 0 | 13655.45 | 0 | 26.7 | 0 | 0 | 13655.45 | 0 | 0 | 0 | 13655.45 | 0 | 26.7 | 0 | 0 | 70 | 10 | 1 | 1 |  |  | 1 | 1 | 1 | 1 |  |  |  |  | 0 | 4 | СН-2012.1 Выпуск № 3 (в текущих ценах по состоянию на 01.04.2025 г.). Сб.16-3201-1-1/1 |  |  | 0 | 0 |  | 0 | 1 | 0 | 1 | 1 | 1 | 1 | 1 | 1 |  | 70 | 10 |  |  |  | 0 | 0 | 0 | [5 empty] | 0 |  | 0 | 2321.43 | 0 | 0 | 0 | 13655.45 | 0 | 26.7 | 0 | 0 | 1625.001 | 232.143 | [13 empty] | 0 | 0 | 1 | 1 |  |  |  | 1013 | 100 приборов | 100 приборов | 1 | [6 empty] | 1364533919 | 1 | СН-2012 | 0 |  | 4 | 0 | Подрядные работы, гл. 1-5,7 | работа |  |  |  | 0 | 13655.45 | 0 | 0 | 0 | 13655.45 | 26.7 | 0 | 0 | [17 empty] | 0 | 0 | 0 |  |  |  |  | 70 | 10 |  |  |  |  | 0 |  | 182640909 | 2 | 1 | -2 | 0 | 0 | 0 | 4178.57 | 0 | 0 | 4178.57 |  | 0 | 3 | 0 |  | 0 | 1 | 0 | 0 | 0 | 0 |  | 0
17 | 1 |  | 96 | 39 | 1.16-2203-1-1/1 | Прочистка сифонов | 100 шт. | 0.19 | 0 | 0.19 |  |  |  | 2400.64 | 82.71 | 0 | 0 | 2317.93 | 0 | 5.3238 | 0 | 0 | 1622.55 | 231.79 |  | 1407526482 | 12634.97 | 435.34 | 0 | 0 | 12199.63 | 0 | 28.02 | 0 | 0 | 12634.97 | 435.34 | 0 | 0 | 12199.63 | 0 | 28.02 | 0 | 0 | 70 | 10 | 1 | 1 |  |  | 1 | 1 | 1 | 1 |  |  |  |  | 0 | 4 | СН-2012.1 Выпуск № 3 (в текущих ценах по состоянию на 01.04.2025 г.). Сб.16-2203-1-1/1 |  |  | 0 | 0 |  | 0 | 1 | 0 | 1 | 1 | 1 | 1 | 1 | 1 |  | 70 | 10 |  |  |  | 0 | 0 | 0 | [5 empty] | 0 |  | 0 | 2400.64 | 435.34 | 0 | 0 | 12199.63 | 0 | 28.02 | 0 | 0 | 1622.551 | 231.793 | [13 empty] | 0 | 0 | 1 | 1 |  |  |  | 16987630 | 100 шт. | 100 шт. | 100 | [6 empty] | 1364533919 | 1 | СН-2012 | 0 |  | 4 | 0 | Подрядные работы, гл. 1-5,7 | работа |  |  |  | 0 | 12634.97 | 435.34 | 0 | 0 | 12199.63 | 28.02 | 0 | 0 | [17 empty] | 0 | 0 | 0 |  |  |  |  | 70 | 10 |  |  |  |  | 0 |  | -1682297013 | 2 | 1 | -2 | 0 | 0 | 0 | 4254.98 | 0 | 0 | 4254.98 |  | 0 | 3 | 0 |  | 0 | 1 | 0 | 0 | 0 | 0 |  | 0
17 | 1 |  | 97 | 40 | 1.16-2201-2-2/1 | Осмотр трапа ТП диаметром 100 мм | 10 шт. | 0.2 | 0 | 0.2 |  |  |  | 309.78 | 0 | 0 | 0 | 309.78 | 0 | 0.584 | 0 | 0 | 216.85 | 30.98 |  | 1407526482 | 1548.92 | 0 | 0 | 0 | 1548.92 | 0 | 2.92 | 0 | 0 | 387.23 | 0 | 0 | 0 | 387.23 | 0 | 0.73 | 0 | 0 | 70 | 10 | 1 | 1 |  |  | 1 | 1 | 1 | 1 |  |  |  |  | 0 | 4 | СН-2012.1 Выпуск № 3 (в текущих ценах по состоянию на 01.04.2025 г.). Сб.16-2201-2-2/1 |  |  | 0 | 0 |  | 0 | 1 | 0 | 1 | 1 | 1 | 1 | 1 | 1 |  | 70 | 10 |  |  |  | 0 | 0 | 0 | [5 empty] | 0 |  | 0 | 309.78 | 0 | 0 | 0 | 1548.92 | 0 | 2.92 | 0 | 0 | 216.846 | 30.978 |  |  |  | )*4 | )*4 | )*4 | )*4 |  | )*4 | )*4 |  |  |  | 0 | 0 | 1 | 1 |  |  |  | 16987630 | 10 шт. | 10 шт. | 10 | [6 empty] | 1364533919 | 1 | СН-2012 | 0 |  | 4 | 0 | Подрядные работы, гл. 1-5,7 | работа |  |  |  | 0 | 387.23 | 0 | 0 | 0 | 387.23 | 0.73 | 0 | 0 | [17 empty] | 0 | 0 | 0 |  |  |  |  | 70 | 10 |  |  |  |  | 0 |  | -1852483984 | 2 | 1 | -2 | 0 | 0 | 0 | 557.61 | 0 | 0 | 557.61 |  | 0 | 3 | 0 |  | 0 | 1 | 0 | 0 | 0 | 0 |  | 0
51 | 1 | 5 | 242 |  | Новый подраздел | 1.6 Сантехприборы и оборудование | 0 | [6 empty] | 45094.9 | 366.53 | 1712.55 | 921.71 | 43015.82 | 0 | 90.1029 | 0 | 0 | 30111.09 | 4301.58 |  |  | 45094.9 | 366.53 | 1712.55 | 921.71 | 43015.82 | 0 | 90.1029 | 0 | 0 | 30111.09 | 4301.58 |  |  | 0 | 0 | 0 | 80503.01 | 0 | 0 | 80503.01 | 366.53 | 366.53 | 0 | 366.53 | 0 | 0 | 0 | 0 | 0 | [19 empty] | 0 | 0 | 0 | 80503.01 | 0 | 0 | 80503.01 | 366.53 | 366.53 | 0 | 366.53 | 0 | 0 | 0 | 0 | 0 | [114 empty] | 0
50 | 0 | 0 | 1 | 201 | 45094.9 | ПЗ | Прямые затраты |  |  | 201 | 1 | 3 |  | 2 | [7 empty] | 45094.9 | 1 | 45094.9
50 | 0 | 0 | 1 | 202 | 366.53 | СтМатОб | Стоимость материальных ресурсов (всего) |  |  | 202 | 2 | 3 |  | 2 | [7 empty] | 366.53 | 1 | 366.53
50 | 0 | 0 | 1 | 222 | 0 | СтМатОбЗак | Стоимость материалов и оборудования заказчика |  |  | 222 | 3 | 3 |  | 2 | [7 empty] | 0 | 1 | 0
50 | 0 | 0 | 1 | 225 | 366.53 | СтМатОбПод | Стоимость материалов и оборудования подрядчика |  |  | 225 | 4 | 3 |  | 2 | [7 empty] | 366.53 | 1 | 366.53
50 | 0 | 0 | 1 | 226 | 366.53 | СтМат | Стоимость материалов (всего) |  |  | 226 | 5 | 3 |  | 2 | [7 empty] | 366.53 | 1 | 366.53
50 | 0 | 0 | 1 | 227 | 0 | СтМатЗак | Стоимость материалов заказчика |  |  | 227 | 6 | 3 |  | 2 | [7 empty] | 0 | 1 | 0
50 | 0 | 0 | 1 | 228 | 366.53 | СтМатПод | Стоимость материалов подрядчика |  |  | 228 | 7 | 3 |  | 2 | [7 empty] | 366.53 | 1 | 366.53
50 | 0 | 0 | 1 | 216 | 0 | Оборуд | Стоимость оборудования (всего) |  |  | 216 | 8 | 3 |  | 2 | [7 empty] | 0 | 1 | 0
50 | 0 | 0 | 1 | 223 | 0 | ОборудЗак | Стоимость оборудования заказчика |  |  | 223 | 9 | 3 |  | 2 | [7 empty] | 0 | 1 | 0
50 | 0 | 0 | 1 | 229 | 0 | ОборудПод | Стоимость оборудования подрядчика |  |  | 229 | 10 | 3 |  | 2 | [7 empty] | 0 | 1 | 0
50 | 0 | 0 | 1 | 203 | 1712.55 | ЭММ | Эксплуатация машин |  |  | 203 | 11 | 3 |  | 2 | [7 empty] | 1712.55 | 1 | 1712.55
50 | 0 | 0 | 1 | 231 | 0 | ЭММсНРиСП | Эксплуатация машин по ТСН-2001.16 |  |  | 231 | 12 | 3 |  | 2 | [7 empty] | 0 | 1 | 0
50 | 0 | 0 | 1 | 204 | 921.71 | ЗПМ | ЗП машинистов |  |  | 204 | 13 | 3 |  | 2 | [7 empty] | 921.71 | 1 | 921.71
50 | 0 | 0 | 1 | 205 | 43015.82 | ОЗП | Основная ЗП рабочих |  |  | 205 | 14 | 3 |  | 2 | [7 empty] | 43015.82 | 1 | 43015.82
50 | 0 | 0 | 1 | 232 | 0 | ОЗПсНРиСП | Основная ЗП рабочих по ТСН-2001.16 |  |  | 232 | 15 | 3 |  | 2 | [7 empty] | 0 | 1 | 0
50 | 0 | 0 | 1 | 214 | 0 | Строит | Строительные работы с НР и СП |  |  | 214 | 16 | 3 |  | 2 | [7 empty] | 0 | 1 | 0
50 | 0 | 0 | 1 | 215 | 0 | Монтаж | Монтажные работы с НР и СП |  |  | 215 | 17 | 3 |  | 2 | [7 empty] | 0 | 1 | 0
50 | 0 | 0 | 1 | 217 | 80503.01 | Прочие | Прочие работы с НР и СП |  |  | 217 | 18 | 3 |  | 2 | [7 empty] | 80503.01 | 1 | 80503.01
50 | 0 | 0 | 1 | 230 | 0 | ПрочиеЗатр | Прочие затраты по ТСН-2001.16 |  |  | 230 | 19 | 3 |  | 2 | [7 empty] | 0 | 1 | 0
50 | 0 | 0 | 1 | 206 | 0 | ВозврМат | Возврат материалов |  |  | 206 | 20 | 3 |  | 2 | [7 empty] | 0 | 1 | 0
50 | 0 | 0 | 1 | 207 | 90.1029 | ТрудСтр | Трудозатраты строителей |  |  | 207 | 21 | 3 |  | -1 | [7 empty] | 90.1029 | 1 | 90.1029
50 | 0 | 0 | 1 | 208 | 0 | ТрудМаш | Трудозатраты машинистов |  |  | 208 | 22 | 3 |  | -1 | [7 empty] | 0 | 1 | 0
50 | 0 | 0 | 1 | 209 | 0 | ТранспМат | Транспорт материалов |  |  | 209 | 23 | 3 |  | 2 | [7 empty] | 0 | 1 | 0
50 | 0 | 0 | 1 | 233 | 0 | Перевозка | Перевозка грузов |  |  | 233 | 24 | 3 |  | 2 | [7 empty] | 0 | 1 | 0
50 | 0 | 0 | 1 | 210 | 30111.09 | НР | Накладные расходы |  |  | 210 | 25 | 3 |  | 2 | [7 empty] | 30111.09 | 1 | 30111.09
50 | 0 | 0 | 1 | 211 | 4301.58 | СмПриб | Сметная прибыль |  |  | 211 | 26 | 3 |  | 2 | [7 empty] | 4301.58 | 1 | 4301.58
50 | 0 | 0 | 1 | 224 | 80503.01 | Всего | Всего с НР и СП |  |  | 224 | 27 | 3 |  | 2 | [7 empty] | 80503.01 | 1 | 80503.01
51 | 1 | 4 | 24 |  | Новый раздел | 1 Водоснабжение и водоотведение | 0 | [6 empty] | 60422.68 | 426.36 | 6446.77 | 3489.58 | 53549.55 | 0 | 110.6167 | 0 | 0 | 37484.73 | 5354.97 | [15 empty] | 0 | 0 | 0 | 107031.13 | 0 | 0 | 107031.13 | 426.36 | 426.36 | 0 | 426.36 | 0 | 0 | 0 | 0 | 0 | [149 empty] | 0
50 | 0 | 0 | 1 | 201 | 60422.68 | ПЗ | Прямые затраты |  |  | 201 | 1 | 3 |  | 2 | [7 empty] | 60422.68 | 1 | 60422.68
50 | 0 | 0 | 1 | 202 | 426.36 | СтМатОб | Стоимость материальных ресурсов (всего) |  |  | 202 | 2 | 3 |  | 2 | [7 empty] | 426.36 | 1 | 426.36
50 | 0 | 0 | 1 | 222 | 0 | СтМатОбЗак | Стоимость материалов и оборудования заказчика |  |  | 222 | 3 | 3 |  | 2 | [7 empty] | 0 | 1 | 0
50 | 0 | 0 | 1 | 225 | 426.36 | СтМатОбПод | Стоимость материалов и оборудования подрядчика |  |  | 225 | 4 | 3 |  | 2 | [7 empty] | 426.36 | 1 | 426.36
50 | 0 | 0 | 1 | 226 | 426.36 | СтМат | Стоимость материалов (всего) |  |  | 226 | 5 | 3 |  | 2 | [7 empty] | 426.36 | 1 | 426.36
50 | 0 | 0 | 1 | 227 | 0 | СтМатЗак | Стоимость материалов заказчика |  |  | 227 | 6 | 3 |  | 2 | [7 empty] | 0 | 1 | 0
50 | 0 | 0 | 1 | 228 | 426.36 | СтМатПод | Стоимость материалов подрядчика |  |  | 228 | 7 | 3 |  | 2 | [7 empty] | 426.36 | 1 | 426.36
50 | 0 | 0 | 1 | 216 | 0 | Оборуд | Стоимость оборудования (всего) |  |  | 216 | 8 | 3 |  | 2 | [7 empty] | 0 | 1 | 0
50 | 0 | 0 | 1 | 223 | 0 | ОборудЗак | Стоимость оборудования заказчика |  |  | 223 | 9 | 3 |  | 2 | [7 empty] | 0 | 1 | 0
50 | 0 | 0 | 1 | 229 | 0 | ОборудПод | Стоимость оборудования подрядчика |  |  | 229 | 10 | 3 |  | 2 | [7 empty] | 0 | 1 | 0
50 | 0 | 0 | 1 | 203 | 6446.77 | ЭММ | Эксплуатация машин |  |  | 203 | 11 | 3 |  | 2 | [7 empty] | 6446.77 | 1 | 6446.77
50 | 0 | 0 | 1 | 231 | 0 | ЭММсНРиСП | Эксплуатация машин по ТСН-2001.16 |  |  | 231 | 12 | 3 |  | 2 | [7 empty] | 0 | 1 | 0
50 | 0 | 0 | 1 | 204 | 3489.58 | ЗПМ | ЗП машинистов |  |  | 204 | 13 | 3 |  | 2 | [7 empty] | 3489.58 | 1 | 3489.58
50 | 0 | 0 | 1 | 205 | 53549.55 | ОЗП | Основная ЗП рабочих |  |  | 205 | 14 | 3 |  | 2 | [7 empty] | 53549.55 | 1 | 53549.55
50 | 0 | 0 | 1 | 232 | 0 | ОЗПсНРиСП | Основная ЗП рабочих по ТСН-2001.16 |  |  | 232 | 15 | 3 |  | 2 | [7 empty] | 0 | 1 | 0
50 | 0 | 0 | 1 | 214 | 0 | Строит | Строительные работы с НР и СП |  |  | 214 | 16 | 3 |  | 2 | [7 empty] | 0 | 1 | 0
50 | 0 | 0 | 1 | 215 | 0 | Монтаж | Монтажные работы с НР и СП |  |  | 215 | 17 | 3 |  | 2 | [7 empty] | 0 | 1 | 0
50 | 0 | 0 | 1 | 217 | 107031.13 | Прочие | Прочие работы с НР и СП |  |  | 217 | 18 | 3 |  | 2 | [7 empty] | 107031.13 | 1 | 107031.13
50 | 0 | 0 | 1 | 230 | 0 | ПрочиеЗатр | Прочие затраты по ТСН-2001.16 |  |  | 230 | 19 | 3 |  | 2 | [7 empty] | 0 | 1 | 0
50 | 0 | 0 | 1 | 206 | 0 | ВозврМат | Возврат материалов |  |  | 206 | 20 | 3 |  | 2 | [7 empty] | 0 | 1 | 0
50 | 0 | 0 | 1 | 207 | 110.6167 | ТрудСтр | Трудозатраты строителей |  |  | 207 | 21 | 3 |  | -1 | [7 empty] | 110.6167 | 1 | 110.6167
50 | 0 | 0 | 1 | 208 | 0 | ТрудМаш | Трудозатраты машинистов |  |  | 208 | 22 | 3 |  | -1 | [7 empty] | 0 | 1 | 0
50 | 0 | 0 | 1 | 209 | 0 | ТранспМат | Транспорт материалов |  |  | 209 | 23 | 3 |  | 2 | [7 empty] | 0 | 1 | 0
50 | 0 | 0 | 1 | 233 | 0 | Перевозка | Перевозка грузов |  |  | 233 | 24 | 3 |  | 2 | [7 empty] | 0 | 1 | 0
50 | 0 | 0 | 1 | 210 | 37484.73 | НР | Накладные расходы |  |  | 210 | 25 | 3 |  | 2 | [7 empty] | 37484.73 | 1 | 37484.73
50 | 0 | 0 | 1 | 211 | 5354.97 | СмПриб | Сметная прибыль |  |  | 211 | 26 | 3 |  | 2 | [7 empty] | 5354.97 | 1 | 5354.97
50 | 0 | 0 | 1 | 224 | 107031.13 | Всего | Всего с НР и СП |  |  | 224 | 27 | 3 |  | 2 | [7 empty] | 107031.13 | 1 | 107031.13
4 | 1 |  | 671 |  | Новый раздел | 2 Внутренние сети отопления и ИТП |  | 0 |  | -1 | [7 empty] | 0 |  |  | 0 | [53 empty] | 0 | [11 empty] | 0
52 | 1 | 4 | 320 | 0 | Новый раздел | 2 Внутренние сети отопления и ИТП | [7 empty] | 223213.6 | 8109.93 | 22187.05 | 11919.76 | 192916.62 | 0 | 357.1051 | 0 | 0 | 135041.81 | 19291.86 | 0 | 0 | 0 | 0 | 0 | 0 | 0 | 0 | 0 | 0 | 0 | 0 | 0 | 0 | 0 | 0 | 0 | 0 | 390420.58 | 0 | 0 | 390420.58 | 8109.93 | 8109.93 | 0 | 8109.93 | 0 | 0 | 0 | 0 | 0 | 0 | 0 | 0 | 0 | 0 | 0 | 0 | 0 | 0 | 0 | 0 | 0 | 0 | 0 | 0 | 0 | 0 | 0 | 0 | 0 | 0 | 0 | 0 | 0 | 0 | 0 | 0 | 0 | 0 | 0 | 0 | 0 | 0 | 0 | 0 | 0 | 0 | 0 | 0 | 0 | 0 | 0 | 0 | 0 | 0 | 0 | 0 | 0 | 0 | 0 | 0 | 0 | 0 | 0 | 0 | 0 | 0 | 0 | 0 | 0 | 0 | 0 | 0 | 0 | 0 | 0 | 0 | 0 | 0 | 0 | 0 | 0 | 0 | 0 | 0 | 0 | 0 | 0 | 0 | 0 | 0 | 0 | 0 | 0 | 0 | 0 | 0 | 0 | 0 | 0 | 0 | 0 | 0 | 0 | 0 | 0 | 0 | 0 | 0 | 0 | 0 | 0 | 0 | 0 | 0 | 0 | 0 | 0 | 0 | 0 | 0 | 0 | 0 | 0 | 0 | 0 | 0 | 0 | 0 | 0 | 0 | 0 | 0 | 0 | 0 | 0 | 0 | 0 | 0 | 0 | 0 | 0 | 0 | 0 | 0 | 0 | 0 | 0 | 0 | 0 | 0 | 0 | 0 | 0 | 0 | 0 | 0 | 0 | 0 | 0
5 | 1 |  | 413 |  | Новый подраздел | 2.1 Отопление |  | 0 |  | -1 | [7 empty] | 0 |  |  | 0 | [53 empty] | 0 | [11 empty] | 0
52 | 1 | 5 | 324 | 0 | Новый подраздел | 2.1 Отопление | [7 empty] | 93917.89 | 4561.55 | 15609.29 | 8351.8 | 73747.05 | 0 | 143.418 | 0 | 0 | 51623.01 | 7374.72 | 0 | 0 | 93917.89 | 4561.55 | 15609.29 | 8351.8 | 73747.05 | 0 | 143.418 | 0 | 0 | 51623.01 | 7374.72 | 0 | 0 | 0 | 0 | 0 | 161935.56 | 0 | 0 | 161935.56 | 4561.55 | 4561.55 | 0 | 4561.55 | 0 | 0 | 0 | 0 | 0 | 0 | 0 | 0 | 0 | 0 | 0 | 0 | 0 | 0 | 0 | 0 | 0 | 0 | 0 | 0 | 0 | 0 | 0 | 0 | 0 | 0 | 0 | 161935.56 | 0 | 0 | 161935.56 | 4561.55 | 4561.55 | 0 | 4561.55 | 0 | 0 | 0 | 0 | 0 | 0 | 0 | 0 | 0 | 0 | 0 | 0 | 0 | 0 | 0 | 0 | 0 | 0 | 0 | 0 | 0 | 0 | 0 | 0 | 0 | 0 | 0 | 0 | 0 | 0 | 0 | 0 | 0 | 0 | 0 | 0 | 0 | 0 | 0 | 0 | 0 | 0 | 0 | 0 | 0 | 0 | 0 | 0 | 0 | 0 | 0 | 0 | 0 | 0 | 0 | 0 | 0 | 0 | 0 | 0 | 0 | 0 | 0 | 0 | 0 | 0 | 0 | 0 | 0 | 0 | 0 | 0 | 0 | 0 | 0 | 0 | 0 | 0 | 0 | 0 | 0 | 0 | 0 | 0 | 0 | 0 | 0 | 0 | 0 | 0 | 0 | 0 | 0 | 0 | 0 | 0 | 0 | 0 | 0 | 0 | 0 | 0 | 0 | 0 | 0 | 0 | 0 | 0 | 0 | 0 | 0 | 0 | 0 | 0 | 0 | 0 | 0 | 0 | 0 | 0
17 | 1 |  | 100 | 41 | 1.17-2103-12-4/1 | Техническое обслуживание настенных конвекторов типа "Универсал С" средней глубины с длиной кожуха свыше 1 м | шт. | 91 | 0 | 91 |  |  |  | 17852.38 | 94.64 | 179.27 | 0.91 | 17578.47 | 0 | 36.4 | 0 | 0 | 12304.93 | 1757.85 |  | 1407526482 | 196.18 | 1.04 | 1.97 | 0.01 | 193.17 | 0 | 0.4 | 0 | 0 | 196.18 | 1.04 | 1.97 | 0.01 | 193.17 | 0 | 0.4 | 0 | 0 | 70 | 10 | 1 | 1 |  |  | 1 | 1 | 1 | 1 |  |  |  |  | 0 | 4 | СН-2012.1 Выпуск № 3 (в текущих ценах по состоянию на 01.04.2025 г.). Сб.17-2103-12-4/1 |  |  | 0 | 0 |  | 0 | 1 | 0 | 1 | 1 | 1 | 1 | 1 | 1 |  | 70 | 10 |  |  |  | 0 | 0 | 0 | [5 empty] | 0 |  | 0 | 17852.38 | 1.04 | 1.97 | 0.01 | 193.17 | 0 | 0.4 | 0 | 0 | 12304.929 | 1757.847 | [13 empty] | 0 | 0 | 1 | 1 |  |  |  | 16987630 | шт. | шт. | 1 | [6 empty] | 1364533919 | 1 | СН-2012 | 0 |  | 4 | 0 | Подрядные работы, гл. 1-5,7 | работа |  |  |  | 0 | 196.18 | 1.04 | 1.97 | 0.01 | 193.17 | 0.4 | 0 | 0 | [17 empty] | 0 | 0 | 0 |  |  |  |  | 70 | 10 |  |  |  |  | 0 |  | 1268719010 | 2 | 1 | -2 | 0 | 0.98 | 0 | 31916.14 | 0 | 0 | 31916.14 |  | 0 | 3 | 0 |  | 0 | 1 | 0 | 0 | 0 | 0 |  | 0
17 | 1 |  | 103 | 42 | 1.17-2103-13-17/1 | Техническое обслуживание стальных панельных радиаторов типа 11 высотой 500 мм длиной до 1500 мм | шт. | 18 | 0 | 18 |  |  |  | 3495.06 | 3.6 | 14.4 | 0 | 3477.06 | 0 | 7.2 | 0 | 0 | 2433.94 | 347.71 |  | 1407526482 | 194.17 | 0.2 | 0.8 | 0 | 193.17 | 0 | 0.4 | 0 | 0 | 194.17 | 0.2 | 0.8 | 0 | 193.17 | 0 | 0.4 | 0 | 0 | 70 | 10 | 1 | 1 |  |  | 1 | 1 | 1 | 1 |  |  |  |  | 0 | 4 | СН-2012.1 Выпуск № 3 (в текущих ценах по состоянию на 01.04.2025 г.). Сб.17-2103-13-17/1 |  |  | 0 | 0 |  | 0 | 1 | 0 | 1 | 1 | 1 | 1 | 1 | 1 |  | 70 | 10 |  |  |  | 0 | 0 | 0 | [5 empty] | 0 |  | 0 | 3495.06 | 0.2 | 0.8 | 0 | 193.17 | 0 | 0.4 | 0 | 0 | 2433.942 | 347.706 | [13 empty] | 0 | 0 | 1 | 1 |  |  |  | 16987630 | шт. | шт. | 1 | [6 empty] | 1364533919 | 1 | СН-2012 | 0 |  | 4 | 0 | Подрядные работы, гл. 1-5,7 | работа |  |  |  | 0 | 194.17 | 0.2 | 0.8 | 0 | 193.17 | 0.4 | 0 | 0 | [17 empty] | 0 | 0 | 0 |  |  |  |  | 70 | 10 |  |  |  |  | 0 |  | 168987138 | 2 | 1 | -2 | 0 | 0 | 0 | 6276.71 | 0 | 0 | 6276.71 |  | 0 | 3 | 0 |  | 0 | 1 | 0 | 0 | 0 | 0 |  | 0
17 | 1 |  | 105 | 43 | 1.23-2103-31-1/1 | Техническое обслуживание термостата /Клапан терморегулятора с предварительной настройкой; Ду15, угловой вертикальный | шт. | 19 | 0 | 19 |  |  |  | 18421.64 | 4.94 | 0 | 0 | 18416.7 | 0 | 30.21 | 0 | 0 | 12891.69 | 1841.67 |  | 1407526482 | 969.56 | 0.26 | 0 | 0 | 969.3 | 0 | 1.59 | 0 | 0 | 969.56 | 0.26 | 0 | 0 | 969.3 | 0 | 1.59 | 0 | 0 | 70 | 10 | 1 | 1 |  |  | 1 | 1 | 1 | 1 |  |  |  |  | 0 | 4 | СН-2012.1 Выпуск № 3 (в текущих ценах по состоянию на 01.04.2025 г.). Сб.23-2103-31-1/1 |  |  | 0 | 0 |  | 0 | 1 | 0 | 1 | 1 | 1 | 1 | 1 | 1 |  | 70 | 10 |  |  |  | 0 | 0 | 0 | [5 empty] | 0 |  | 0 | 18421.64 | 0.26 | 0 | 0 | 969.3 | 0 | 1.59 | 0 | 0 | 12891.69 | 1841.67 | [13 empty] | 0 | 0 | 1 | 1 |  |  |  | 16987630 | шт. | шт. | 1 | [6 empty] | 1364533919 | 1 | СН-2012 | 0 |  | 4 | 0 | Подрядные работы, гл. 1-5,7 | работа |  |  |  | 0 | 969.56 | 0.26 | 0 | 0 | 969.3 | 1.59 | 0 | 0 | [17 empty] | 0 | 0 | 0 |  |  |  |  | 70 | 10 |  |  |  |  | 0 |  | 757700189 | 2 | 1 | -2 | 0 | 0 | 0 | 33155 | 0 | 0 | 33155 |  | 0 | 3 | 0 |  | 0 | 1 | 0 | 0 | 0 | 0 |  | 0
17 | 1 |  | 107 | 44 | 1.23-2103-41-1/1 | Техническое обслуживание регулирующего клапана / Клапан запорно-присоединительный угловой с присоединением к отопительному прибору, DN15 | шт. | 19 | 0 | 19 |  |  |  | 5094.09 | 0 | 1699.17 | 921.69 | 3394.92 | 0 | 7.03 | 0 | 0 | 2376.44 | 339.49 |  | 1407526482 | 268.11 | 0 | 89.43 | 48.51 | 178.68 | 0 | 0.37 | 0 | 0 | 268.11 | 0 | 89.43 | 48.51 | 178.68 | 0 | 0.37 | 0 | 0 | 70 | 10 | 1 | 1 |  |  | 1 | 1 | 1 | 1 |  |  |  |  | 0 | 4 | СН-2012.1 Выпуск № 3 (в текущих ценах по состоянию на 01.04.2025 г.). Сб.23-2103-41-1/1 |  |  | 0 | 0 |  | 0 | 1 | 0 | 1 | 1 | 1 | 1 | 1 | 1 |  | 70 | 10 |  |  |  | 0 | 0 | 0 | [5 empty] | 0 |  | 0 | 5094.09 | 0 | 89.43 | 48.51 | 178.68 | 0 | 0.37 | 0 | 0 | 2376.444 | 339.492 | [13 empty] | 0 | 0 | 1 | 1 |  |  |  | 16987630 | шт. | шт. | 1 | [6 empty] | 1364533919 | 1 | СН-2012 | 0 |  | 4 | 0 | Подрядные работы, гл. 1-5,7 | работа |  |  |  | 0 | 268.11 | 0 | 89.43 | 48.51 | 178.68 | 0.37 | 0 | 0 | [17 empty] | 0 | 0 | 0 |  |  |  |  | 70 | 10 |  |  |  |  | 0 |  | 1066158997 | 2 | 1 | -2 | 0 | 995.43 | 0 | 8805.45 | 0 | 0 | 8805.45 |  | 0 | 3 | 0 |  | 0 | 1 | 0 | 0 | 0 | 0 |  | 0
17 | 1 |  | 109 | 45 | 1.23-2103-41-1/1 | Техническое обслуживание регулирующего клапана / Клапан ручной запорно-балансировочный, DN32 | шт. | 19 | 0 | 19 |  |  |  | 5094.09 | 0 | 1699.17 | 921.69 | 3394.92 | 0 | 7.03 | 0 | 0 | 2376.44 | 339.49 |  | 1407526482 | 268.11 | 0 | 89.43 | 48.51 | 178.68 | 0 | 0.37 | 0 | 0 | 268.11 | 0 | 89.43 | 48.51 | 178.68 | 0 | 0.37 | 0 | 0 | 70 | 10 | 1 | 1 |  |  | 1 | 1 | 1 | 1 |  |  |  |  | 0 | 4 | СН-2012.1 Выпуск № 3 (в текущих ценах по состоянию на 01.04.2025 г.). Сб.23-2103-41-1/1 |  |  | 0 | 0 |  | 0 | 1 | 0 | 1 | 1 | 1 | 1 | 1 | 1 |  | 70 | 10 |  |  |  | 0 | 0 | 0 | [5 empty] | 0 |  | 0 | 5094.09 | 0 | 89.43 | 48.51 | 178.68 | 0 | 0.37 | 0 | 0 | 2376.444 | 339.492 | [13 empty] | 0 | 0 | 1 | 1 |  |  |  | 16987630 | шт. | шт. | 1 | [6 empty] | 1364533919 | 1 | СН-2012 | 0 |  | 4 | 0 | Подрядные работы, гл. 1-5,7 | работа |  |  |  | 0 | 268.11 | 0 | 89.43 | 48.51 | 178.68 | 0.37 | 0 | 0 | [17 empty] | 0 | 0 | 0 |  |  |  |  | 70 | 10 |  |  |  |  | 0 |  | 379052478 | 2 | 1 | -2 | 0 | 995.43 | 0 | 8805.45 | 0 | 0 | 8805.45 |  | 0 | 3 | 0 |  | 0 | 1 | 0 | 0 | 0 | 0 |  | 0
17 | 1 |  | 111 | 46 | 1.23-2103-41-1/1 | Техническое обслуживание регулирующего клапана /Клапан балансировочный автоматический для перепада давлений 5-25 кПа, DN25 | шт. | 14 | 0 | 14 |  |  |  | 3753.54 | 0 | 1252.02 | 679.14 | 2501.52 | 0 | 5.18 | 0 | 0 | 1751.06 | 250.15 |  | 1407526482 | 268.11 | 0 | 89.43 | 48.51 | 178.68 | 0 | 0.37 | 0 | 0 | 268.11 | 0 | 89.43 | 48.51 | 178.68 | 0 | 0.37 | 0 | 0 | 70 | 10 | 1 | 1 |  |  | 1 | 1 | 1 | 1 |  |  |  |  | 0 | 4 | СН-2012.1 Выпуск № 3 (в текущих ценах по состоянию на 01.04.2025 г.). Сб.23-2103-41-1/1 |  |  | 0 | 0 |  | 0 | 1 | 0 | 1 | 1 | 1 | 1 | 1 | 1 |  | 70 | 10 |  |  |  | 0 | 0 | 0 | [5 empty] | 0 |  | 0 | 3753.54 | 0 | 89.43 | 48.51 | 178.68 | 0 | 0.37 | 0 | 0 | 1751.064 | 250.152 | [13 empty] | 0 | 0 | 1 | 1 |  |  |  | 16987630 | шт. | шт. | 1 | [6 empty] | 1364533919 | 1 | СН-2012 | 0 |  | 4 | 0 | Подрядные работы, гл. 1-5,7 | работа |  |  |  | 0 | 268.11 | 0 | 89.43 | 48.51 | 178.68 | 0.37 | 0 | 0 | [17 empty] | 0 | 0 | 0 |  |  |  |  | 70 | 10 |  |  |  |  | 0 |  | -997882555 | 2 | 1 | -2 | 0 | 733.47 | 0 | 6488.22 | 0 | 0 | 6488.22 |  | 0 | 3 | 0 |  | 0 | 1 | 0 | 0 | 0 | 0 |  | 0
17 | 1 |  | 112 | 47 | 1.15-2203-7-2/1 | Техническое обслуживание крана шарового латунного никелированного диаметром до 50 мм/Кран шаровой с внутренней резьбой, DN32, ручка-бабочка | 10 шт. | 1.4 | 0 | 1.4 |  |  |  | 453 | 0 | 0 | 0 | 453 | 0 | 0.854 | 0 | 0 | 317.1 | 45.3 |  | 1407526482 | 323.57 | 0 | 0 | 0 | 323.57 | 0 | 0.61 | 0 | 0 | 323.57 | 0 | 0 | 0 | 323.57 | 0 | 0.61 | 0 | 0 | 70 | 10 | 1 | 1 |  |  | 1 | 1 | 1 | 1 |  |  |  |  | 0 | 4 | СН-2012.1 Выпуск № 3 (в текущих ценах по состоянию на 01.04.2025 г.). Сб.15-2203-7-2/1 |  |  | 0 | 0 |  | 0 | 1 | 0 | 1 | 1 | 1 | 1 | 1 | 1 |  | 70 | 10 |  |  |  | 0 | 0 | 0 | [5 empty] | 0 |  | 0 | 453 | 0 | 0 | 0 | 323.57 | 0 | 0.61 | 0 | 0 | 317.1 | 45.3 | [13 empty] | 0 | 0 | 1 | 1 |  |  |  | 16987630 | 10 шт. | 10 шт. | 10 | [6 empty] | 1364533919 | 1 | СН-2012 | 0 |  | 4 | 0 | Подрядные работы, гл. 1-5,7 | работа |  |  |  | 0 | 323.57 | 0 | 0 | 0 | 323.57 | 0.61 | 0 | 0 | [17 empty] | 0 | 0 | 0 |  |  |  |  | 70 | 10 |  |  |  |  | 0 |  | -1706989526 | 2 | 1 | -2 | 0 | 0 | 0 | 815.4 | 0 | 0 | 815.4 |  | 0 | 3 | 0 |  | 0 | 1 | 0 | 0 | 0 | 0 |  | 0
17 | 1 |  | 113 |  | 1.15-2303-4-2/1 | Прочистка сетчатых фильтров грубой очистки воды диаметром до 50 мм / Фильтр сетчатый DN32 | 10 шт. | 1.4 | 0 | 1.4 |  |  |  | 3460.66 | 0 | 0 | 0 | 3460.66 | 0 | 6.524 | 0 | 0 | 2422.46 | 346.07 |  | -1 | 2471.9 | 0 | 0 | 0 | 2471.9 | 0 | 4.66 | 0 | 0 | 1235.95 | 0 | 0 | 0 | 1235.95 | 0 | 2.33 | 0 | 0 | 70 | 10 | 1 | 1 |  |  | 1 | 1 | 1 | 1 |  |  |  |  | 0 | 4 | СН-2012.1 Выпуск № 3 (в текущих ценах по состоянию на 01.04.2025 г.). Сб.15-2303-4-2/1 |  |  | 0 | 0 |  | 0 | 1 | 0 | 1 | 1 | 1 | 1 | 1 | 1 |  | 70 | 10 |  |  |  | 0 | 0 | 0 | [5 empty] | 0 |  | 0 | 3460.66 | 0 | 0 | 0 | 2471.9 | 0 | 4.66 | 0 | 0 | 2422.462 | 346.066 |  |  |  | )*2 | )*2 | )*2 | )*2 |  | )*2 | )*2 |  |  |  | 0 | 0 | 1 | 1 |  |  |  | 16987630 | 10 шт. | 10 шт. | 10 | [6 empty] | 1364533919 | 1 | СН-2012 | 0 |  | 4 | 0 | Подрядные работы, гл. 1-5,7 | работа |  |  |  | 1024 | 1235.95 | 0 | 0 | 0 | 1235.95 | 2.33 | 0 | 0 | [17 empty] | 0 | 0 | 0 |  |  |  |  | 70 | 10 |  |  |  |  | 0 |  | -1998392658 | 2 | 1 | -2 | 0 | 0 | 0 | 6229.19 | 0 | 0 | 6229.19 |  | 0 | 3 | 0 |  | 0 | 1 | 0 | 0 | 0 | 0 |  | 0
17 | 1 |  | 116 | 48 | 1.15-2303-5-1/1 | Техническое обслуживание фильтров водяных фланцевых сетчатых диаметром до 65 мм / Фильтр сетчатый Ду32 | 10 шт. | 1.4 | 0 | 1.4 |  |  |  | 2434.34 | 0.43 | 0 | 0 | 2433.91 | 0 | 5.04 | 0 | 0 | 1703.74 | 243.39 |  | 1407526482 | 1738.82 | 0.31 | 0 | 0 | 1738.51 | 0 | 3.6 | 0 | 0 | 1738.82 | 0.31 | 0 | 0 | 1738.51 | 0 | 3.6 | 0 | 0 | 70 | 10 | 1 | 1 |  |  | 1 | 1 | 1 | 1 |  |  |  |  | 0 | 4 | СН-2012.1 Выпуск № 3 (в текущих ценах по состоянию на 01.04.2025 г.). Сб.15-2303-5-1/1 |  |  | 0 | 0 |  | 0 | 1 | 0 | 1 | 1 | 1 | 1 | 1 | 1 |  | 70 | 10 |  |  |  | 0 | 0 | 0 | [5 empty] | 0 |  | 0 | 2434.34 | 0.31 | 0 | 0 | 1738.51 | 0 | 3.6 | 0 | 0 | 1703.737 | 243.391 | [13 empty] | 0 | 0 | 1 | 1 |  |  |  | 16987630 | 10 шт. | 10 шт. | 10 | [6 empty] | 1364533919 | 1 | СН-2012 | 0 |  | 4 | 0 | Подрядные работы, гл. 1-5,7 | работа |  |  |  | 0 | 1738.82 | 0.31 | 0 | 0 | 1738.51 | 3.6 | 0 | 0 | [17 empty] | 0 | 0 | 0 |  |  |  |  | 70 | 10 |  |  |  |  | 0 |  | -728923148 | 2 | 1 | -2 | 0 | 0 | 0 | 4381.47 | 0 | 0 | 4381.47 |  | 0 | 3 | 0 |  | 0 | 1 | 0 | 0 | 0 | 0 |  | 0
18 | 1 |  |  | 48,1 | 21.26-1-110 | Прокладки из терморасширенного графита для обслуживания фильтра сетчатого чугунного фланцевого диаметром 65 мм | шт. | 14 | 10 | 10 |  |  |  | 3113.04 | 3113.04 | 0 | 0 | 0 | 0 | 0 | 0 | 0 | 0 | 0 |  | 1407526482 | 222.36 | 222.36 | 0 | 0 | 0 | 0 | 0 | 0 | 0 | 222.36 | 222.36 | 0 | 0 | 0 | 0 | 0 | 0 | 0 | 70 | 10 | 1 | 1 |  |  | 1 | 1 | 1 | 1 |  |  |  |  | 3 | 4 | СН-2012.21 Выпуск № 3 (в текущих ценах по состоянию на 01.04.2025 г.). Сб.26-1-110 |  |  | 0 | 0 |  | 0 | 1 | 0 | 1 | 1 | 1 | 1 | 1 | 1 |  | 70 | 10 |  |  |  | 0 | 0 | 0 | [5 empty] | 0 |  | 0 | 3113.04 | 222.36 | 0 | 0 | 0 | 0 | 0 | 0 | 0 | 0 | 0 | [13 empty] | 0 | 0 | 1 | 1 |  |  |  | 16987630 | шт. | шт. | 1 | [6 empty] | 1364533919 | 1 | СН-2012 | 0 |  | 4 | 0 | Подрядные работы, гл. 1-5,7 | работа |  |  |  | 0 | 222.36 | 222.36 | 0 | 0 | 0 | 0 | 0 | [18 empty] | 0 | 0 | 0 |  |  |  |  | 70 | 10 |  |  |  |  | 0 |  | -1477603522 | 2 | 1 | -2 | 0 | 0 | 0 | 3113.04 | 0 | 0 | 3113.04 |  | 0 | 3 | 0 |  | 0 | 1 | 0 | 0 | 0 | 0 |  | 0
17 | 1 |  | 118 | 49 | 2.2-2103-2-2/1 | Техническое обслуживание трубопровода диаметром 20 мм | 10 м | 12 | 0 | 12 |  |  |  | 1053.12 | 0 | 357.6 | 193.92 | 695.52 | 0 | 1.44 | 0 | 0 | 486.86 | 69.55 |  | 1407526482 | 87.76 | 0 | 29.8 | 16.16 | 57.96 | 0 | 0.12 | 0 | 0 | 21.94 | 0 | 7.45 | 4.04 | 14.49 | 0 | 0.03 | 0 | 0 | 70 | 10 | 1 | 1 |  |  | 1 | 1 | 1 | 1 |  |  |  |  | 0 | 4 | СН-2012.1 Выпуск № 3 (в текущих ценах по состоянию на 01.04.2025 г.). Сб.2-2103-2-2/1 |  |  | 0 | 0 |  | 0 | 1 | 0 | 1 | 1 | 1 | 1 | 1 | 1 |  | 70 | 10 |  |  |  | 0 | 0 | 0 | [5 empty] | 0 |  | 0 | 1053.12 | 0 | 29.8 | 16.16 | 57.96 | 0 | 0.12 | 0 | 0 | 486.864 | 69.552 |  |  |  | )*4 | )*4 | )*4 | )*4 |  | )*4 | )*4 |  |  |  | 0 | 0 | 1 | 1 |  |  |  | 1003 | 10 м | 10 м | 10 | [6 empty] | 1364533919 | 1 | СН-2012 | 0 |  | 4 | 0 | Подрядные работы, гл. 1-5,7 | работа |  |  |  | 0 | 21.94 | 0 | 7.45 | 4.04 | 14.49 | 0.03 | 0 | 0 | [17 empty] | 0 | 0 | 0 |  |  |  |  | 70 | 10 |  |  |  |  | 0 |  | -72069557 | 2 | 1 | -2 | 0 | 209.43 | 0 | 1818.96 | 0 | 0 | 1818.96 |  | 0 | 3 | 0 |  | 0 | 1 | 0 | 0 | 0 | 0 |  | 0
17 | 1 |  | 120 | 50 | 2.2-2103-2-3/1 | Техническое обслуживание трубопровода диаметром 25 мм | 10 м | 24 | 0 | 24 |  |  |  | 3285.12 | 0 | 1430.4 | 775.68 | 1854.72 | 0 | 3.84 | 0 | 0 | 1298.3 | 185.47 |  | 1407526482 | 136.88 | 0 | 59.6 | 32.32 | 77.28 | 0 | 0.16 | 0 | 0 | 34.22 | 0 | 14.9 | 8.08 | 19.32 | 0 | 0.04 | 0 | 0 | 70 | 10 | 1 | 1 |  |  | 1 | 1 | 1 | 1 |  |  |  |  | 0 | 4 | СН-2012.1 Выпуск № 3 (в текущих ценах по состоянию на 01.04.2025 г.). Сб.2-2103-2-3/1 |  |  | 0 | 0 |  | 0 | 1 | 0 | 1 | 1 | 1 | 1 | 1 | 1 |  | 70 | 10 |  |  |  | 0 | 0 | 0 | [5 empty] | 0 |  | 0 | 3285.12 | 0 | 59.6 | 32.32 | 77.28 | 0 | 0.16 | 0 | 0 | 1298.304 | 185.472 |  |  |  | )*4 | )*4 | )*4 | )*4 |  | )*4 | )*4 |  |  |  | 0 | 0 | 1 | 1 |  |  |  | 1003 | 10 м | 10 м | 10 | [6 empty] | 1364533919 | 1 | СН-2012 | 0 |  | 4 | 0 | Подрядные работы, гл. 1-5,7 | работа |  |  |  | 0 | 34.22 | 0 | 14.9 | 8.08 | 19.32 | 0.04 | 0 | 0 | [17 empty] | 0 | 0 | 0 |  |  |  |  | 70 | 10 |  |  |  |  | 0 |  | 1048704553 | 2 | 1 | -2 | 0 | 837.73 | 0 | 5606.62 | 0 | 0 | 5606.62 |  | 0 | 3 | 0 |  | 0 | 1 | 0 | 0 | 0 | 0 |  | 0
17 | 1 |  | 122 | 51 | 2.2-2103-2-4/1 | Техническое обслуживание трубопровода диаметром 32 мм | 10 м | 34 | 0 | 34 |  |  |  | 4653.92 | 0 | 2026.4 | 1098.88 | 2627.52 | 0 | 5.44 | 0 | 0 | 1839.26 | 262.75 |  | 1407526482 | 136.88 | 0 | 59.6 | 32.32 | 77.28 | 0 | 0.16 | 0 | 0 | 34.22 | 0 | 14.9 | 8.08 | 19.32 | 0 | 0.04 | 0 | 0 | 70 | 10 | 1 | 1 |  |  | 1 | 1 | 1 | 1 |  |  |  |  | 0 | 4 | СН-2012.1 Выпуск № 3 (в текущих ценах по состоянию на 01.04.2025 г.). Сб.2-2103-2-4/1 |  |  | 0 | 0 |  | 0 | 1 | 0 | 1 | 1 | 1 | 1 | 1 | 1 |  | 70 | 10 |  |  |  | 0 | 0 | 0 | [5 empty] | 0 |  | 0 | 4653.92 | 0 | 59.6 | 32.32 | 77.28 | 0 | 0.16 | 0 | 0 | 1839.264 | 262.752 |  |  |  | )*4 | )*4 | )*4 | )*4 |  | )*4 | )*4 |  |  |  | 0 | 0 | 1 | 1 |  |  |  | 1003 | 10 м | 10 м | 10 | [6 empty] | 1364533919 | 1 | СН-2012 | 0 |  | 4 | 0 | Подрядные работы, гл. 1-5,7 | работа |  |  |  | 0 | 34.22 | 0 | 14.9 | 8.08 | 19.32 | 0.04 | 0 | 0 | [17 empty] | 0 | 0 | 0 |  |  |  |  | 70 | 10 |  |  |  |  | 0 |  | -488683492 | 2 | 1 | -2 | 0 | 1186.79 | 0 | 7942.72 | 0 | 0 | 7942.72 |  | 0 | 3 | 0 |  | 0 | 1 | 0 | 0 | 0 | 0 |  | 0
17 | 1 |  | 124 | 52 | 2.2-2103-2-5/1 | Техническое обслуживание трубопровода диаметром 40 мм | 10 м | 9 | 0 | 9 |  |  |  | 1231.92 | 0 | 536.4 | 290.88 | 695.52 | 0 | 1.44 | 0 | 0 | 486.86 | 69.55 |  | 1407526482 | 136.88 | 0 | 59.6 | 32.32 | 77.28 | 0 | 0.16 | 0 | 0 | 34.22 | 0 | 14.9 | 8.08 | 19.32 | 0 | 0.04 | 0 | 0 | 70 | 10 | 1 | 1 |  |  | 1 | 1 | 1 | 1 |  |  |  |  | 0 | 4 | СН-2012.1 Выпуск № 3 (в текущих ценах по состоянию на 01.04.2025 г.). Сб.2-2103-2-5/1 |  |  | 0 | 0 |  | 0 | 1 | 0 | 1 | 1 | 1 | 1 | 1 | 1 |  | 70 | 10 |  |  |  | 0 | 0 | 0 | [5 empty] | 0 |  | 0 | 1231.92 | 0 | 59.6 | 32.32 | 77.28 | 0 | 0.16 | 0 | 0 | 486.864 | 69.552 |  |  |  | )*4 | )*4 | )*4 | )*4 |  | )*4 | )*4 |  |  |  | 0 | 0 | 1 | 1 |  |  |  | 1003 | 10 м | 10 м | 10 | [6 empty] | 1364533919 | 1 | СН-2012 | 0 |  | 4 | 0 | Подрядные работы, гл. 1-5,7 | работа |  |  |  | 0 | 34.22 | 0 | 14.9 | 8.08 | 19.32 | 0.04 | 0 | 0 | [17 empty] | 0 | 0 | 0 |  |  |  |  | 70 | 10 |  |  |  |  | 0 |  | 143861016 | 2 | 1 | -2 | 0 | 314.15 | 0 | 2102.48 | 0 | 0 | 2102.48 |  | 0 | 3 | 0 |  | 0 | 1 | 0 | 0 | 0 | 0 |  | 0
17 | 1 |  | 126 | 53 | 2.2-2103-2-6/1 | Техническое обслуживание трубопровода диаметром 50 мм | 10 м | 10 | 0 | 10 |  |  |  | 1622 | 0 | 656 | 355.6 | 966 | 0 | 2 | 0 | 0 | 676.2 | 96.6 |  | 1407526482 | 162.2 | 0 | 65.6 | 35.56 | 96.6 | 0 | 0.2 | 0 | 0 | 40.55 | 0 | 16.4 | 8.89 | 24.15 | 0 | 0.05 | 0 | 0 | 70 | 10 | 1 | 1 |  |  | 1 | 1 | 1 | 1 |  |  |  |  | 0 | 4 | СН-2012.1 Выпуск № 3 (в текущих ценах по состоянию на 01.04.2025 г.). Сб.2-2103-2-6/1 |  |  | 0 | 0 |  | 0 | 1 | 0 | 1 | 1 | 1 | 1 | 1 | 1 |  | 70 | 10 |  |  |  | 0 | 0 | 0 | [5 empty] | 0 |  | 0 | 1622 | 0 | 65.6 | 35.56 | 96.6 | 0 | 0.2 | 0 | 0 | 676.2 | 96.6 |  |  |  | )*4 | )*4 | )*4 | )*4 |  | )*4 | )*4 |  |  |  | 0 | 0 | 1 | 1 |  |  |  | 1003 | 10 м | 10 м | 10 | [6 empty] | 1364533919 | 1 | СН-2012 | 0 |  | 4 | 0 | Подрядные работы, гл. 1-5,7 | работа |  |  |  | 0 | 40.55 | 0 | 16.4 | 8.89 | 24.15 | 0.05 | 0 | 0 | [17 empty] | 0 | 0 | 0 |  |  |  |  | 70 | 10 |  |  |  |  | 0 |  | -153453564 | 2 | 1 | -2 | 0 | 384.05 | 0 | 2778.85 | 0 | 0 | 2778.85 |  | 0 | 3 | 0 |  | 0 | 1 | 0 | 0 | 0 | 0 |  | 0
17 | 1 |  | 128 | 54 | 2.2-2103-2-7/1 | Техническое обслуживание трубопровода диаметром 65 мм | 10 м | 11 | 0 | 11 |  |  |  | 3208.04 | 0 | 1508.32 | 817.96 | 1699.72 | 0 | 3.52 | 0 | 0 | 1189.8 | 169.97 |  | 1407526482 | 291.64 | 0 | 137.12 | 74.36 | 154.52 | 0 | 0.32 | 0 | 0 | 72.91 | 0 | 34.28 | 18.59 | 38.63 | 0 | 0.08 | 0 | 0 | 70 | 10 | 1 | 1 |  |  | 1 | 1 | 1 | 1 |  |  |  |  | 0 | 4 | СН-2012.1 Выпуск № 3 (в текущих ценах по состоянию на 01.04.2025 г.). Сб.2-2103-2-7/1 |  |  | 0 | 0 |  | 0 | 1 | 0 | 1 | 1 | 1 | 1 | 1 | 1 |  | 70 | 10 |  |  |  | 0 | 0 | 0 | [5 empty] | 0 |  | 0 | 3208.04 | 0 | 137.12 | 74.36 | 154.52 | 0 | 0.32 | 0 | 0 | 1189.804 | 169.972 |  |  |  | )*4 | )*4 | )*4 | )*4 |  | )*4 | )*4 |  |  |  | 0 | 0 | 1 | 1 |  |  |  | 1003 | 10 м | 10 м | 10 | [6 empty] | 1364533919 | 1 | СН-2012 | 0 |  | 4 | 0 | Подрядные работы, гл. 1-5,7 | работа |  |  |  | 0 | 72.91 | 0 | 34.28 | 18.59 | 38.63 | 0.08 | 0 | 0 | [17 empty] | 0 | 0 | 0 |  |  |  |  | 70 | 10 |  |  |  |  | 0 |  | -882802064 | 2 | 1 | -2 | 0 | 883.4 | 0 | 5451.21 | 0 | 0 | 5451.21 |  | 0 | 3 | 0 |  | 0 | 1 | 0 | 0 | 0 | 0 |  | 0
17 | 1 |  | 130 | 55 | 2.2-2103-2-8/1 | Техническое обслуживание трубопровода диаметром 80 мм | 10 м | 5 | 0 | 5 |  |  |  | 1562 | 0 | 596.2 | 323.4 | 965.8 | 0 | 2 | 0 | 0 | 676.06 | 96.58 |  | 1407526482 | 312.4 | 0 | 119.24 | 64.68 | 193.16 | 0 | 0.4 | 0 | 0 | 78.1 | 0 | 29.81 | 16.17 | 48.29 | 0 | 0.1 | 0 | 0 | 70 | 10 | 1 | 1 |  |  | 1 | 1 | 1 | 1 |  |  |  |  | 0 | 4 | СН-2012.1 Выпуск № 3 (в текущих ценах по состоянию на 01.04.2025 г.). Сб.2-2103-2-8/1 |  |  | 0 | 0 |  | 0 | 1 | 0 | 1 | 1 | 1 | 1 | 1 | 1 |  | 70 | 10 |  |  |  | 0 | 0 | 0 | [5 empty] | 0 |  | 0 | 1562 | 0 | 119.24 | 64.68 | 193.16 | 0 | 0.4 | 0 | 0 | 676.06 | 96.58 |  |  |  | )*4 | )*4 | )*4 | )*4 |  | )*4 | )*4 |  |  |  | 0 | 0 | 1 | 1 |  |  |  | 1003 | 10 м | 10 м | 10 | [6 empty] | 1364533919 | 1 | СН-2012 | 0 |  | 4 | 0 | Подрядные работы, гл. 1-5,7 | работа |  |  |  | 0 | 78.1 | 0 | 29.81 | 16.17 | 48.29 | 0.1 | 0 | 0 | [17 empty] | 0 | 0 | 0 |  |  |  |  | 70 | 10 |  |  |  |  | 0 |  | -409164090 | 2 | 1 | -2 | 0 | 349.27 | 0 | 2683.91 | 0 | 0 | 2683.91 |  | 0 | 3 | 0 |  | 0 | 1 | 0 | 0 | 0 | 0 |  | 0
17 | 1 |  | 132 | 56 | 2.2-2103-2-9/1 | Техническое обслуживание трубопровода диаметром 100 мм | 10 м | 1.2 | 0 | 1.2 |  |  |  | 473.8 | 0 | 200.3 | 108.67 | 273.5 | 0 | 0.576 | 0 | 0 | 191.45 | 27.35 |  | 1407526482 | 394.84 | 0 | 166.92 | 90.56 | 227.92 | 0 | 0.48 | 0 | 0 | 98.71 | 0 | 41.73 | 22.64 | 56.98 | 0 | 0.12 | 0 | 0 | 70 | 10 | 1 | 1 |  |  | 1 | 1 | 1 | 1 |  |  |  |  | 0 | 4 | СН-2012.1 Выпуск № 3 (в текущих ценах по состоянию на 01.04.2025 г.). Сб.2-2103-2-9/1 |  |  | 0 | 0 |  | 0 | 1 | 0 | 1 | 1 | 1 | 1 | 1 | 1 |  | 70 | 10 |  |  |  | 0 | 0 | 0 | [5 empty] | 0 |  | 0 | 473.8 | 0 | 166.92 | 90.56 | 227.92 | 0 | 0.48 | 0 | 0 | 191.45 | 27.35 |  |  |  | )*4 | )*4 | )*4 | )*4 |  | )*4 | )*4 |  |  |  | 0 | 0 | 1 | 1 |  |  |  | 1003 | 10 м | 10 м | 10 | [6 empty] | 1364533919 | 1 | СН-2012 | 0 |  | 4 | 0 | Подрядные работы, гл. 1-5,7 | работа |  |  |  | 0 | 98.71 | 0 | 41.73 | 22.64 | 56.98 | 0.12 | 0 | 0 | [17 empty] | 0 | 0 | 0 |  |  |  |  | 70 | 10 |  |  |  |  | 0 |  | 449349939 | 2 | 1 | -2 | 0 | 117.36 | 0 | 809.96 | 0 | 0 | 809.96 |  | 0 | 3 | 0 |  | 0 | 1 | 0 | 0 | 0 | 0 |  | 0
17 | 1 |  | 135 |  | 1.17-2103-11-1/1 | Гидропневматическая промывка трубопроводов диаметром до 50 мм | 100 м | 0 | 0 | 0 |  |  |  | 0 | 0 | 0 | 0 | 0 | 0 | 0 | 0 | 0 | 0 | 0 |  | -1 | 1439.2 | 51.32 | 8.4 | 0.04 | 1379.48 | 0 | 2.42 | 0 | 0 | 1439.2 | 51.32 | 8.4 | 0.04 | 1379.48 | 0 | 2.42 | 0 | 0 | 70 | 10 | 1 | 1 |  |  | 1 | 1 | 1 | 1 |  |  |  |  | 0 | 4 | СН-2012.1 Выпуск № 3 (в текущих ценах по состоянию на 01.04.2025 г.). Сб.17-2103-11-1/1 |  |  | 0 | 0 |  | 0 | 1 | 0 | 1 | 1 | 1 | 1 | 1 | 1 |  | 70 | 10 |  |  |  | 0 | 0 | 0 | [5 empty] | 0 |  | 0 | 0 | 51.32 | 8.4 | 0.04 | 1379.48 | 0 | 2.42 | 0 | 0 | 0 | 0 | [13 empty] | 0 | 0 | 1 | 1 |  |  |  | 1003 | 100 м | 100 м | 100 | [6 empty] | 1364533919 | 1 | СН-2012 | 0 |  | 4 | 0 | Подрядные работы, гл. 1-5,7 | работа |  |  |  | 1024 | 1439.2 | 51.32 | 8.4 | 0.04 | 1379.48 | 2.42 | 0 | 0 | [17 empty] | 0 | 0 | 0 |  |  |  |  | 70 | 10 |  |  |  |  | 0 |  | 1939286539 | 2 | 1 | -2 | 0 | 0 | 0 | 0 | 0 | 0 | 0 |  | 0 | 3 | 0 |  | 0 | 1 | 0 | 0 | 0 | 0 |  | 0
17 | 1 |  | 137 |  | 1.17-3205-2-1/1 | Гидравлическое испытание трубопроводов систем отопления диаметром до 50 мм | 100 м | 0 | 0 | 0 |  |  |  | 0 | 0 | 0 | 0 | 0 | 0 | 0 | 0 | 0 | 0 | 0 |  | -1 | 6755.16 | 49.83 | 0 | 0 | 6705.33 | 0 | 10.64 | 0 | 0 | 6755.16 | 49.83 | 0 | 0 | 6705.33 | 0 | 10.64 | 0 | 0 | 70 | 10 | 1 | 1 |  |  | 1 | 1 | 1 | 1 |  |  |  |  | 0 | 4 | СН-2012.1 Выпуск № 3 (в текущих ценах по состоянию на 01.04.2025 г.). Сб.17-3205-2-1/1 |  |  | 0 | 0 |  | 0 | 1 | 0 | 1 | 1 | 1 | 1 | 1 | 1 |  | 70 | 10 |  |  |  | 0 | 0 | 0 | [5 empty] | 0 |  | 0 | 0 | 49.83 | 0 | 0 | 6705.33 | 0 | 10.64 | 0 | 0 | 0 | 0 | [13 empty] | 0 | 0 | 1 | 1 |  |  |  | 1003 | 100 м | 100 м | 100 | [6 empty] | 1364533919 | 1 | СН-2012 | 0 |  | 4 | 0 | Подрядные работы, гл. 1-5,7 | работа |  |  |  | 1024 | 6755.16 | 49.83 | 0 | 0 | 6705.33 | 10.64 | 0 | 0 | [17 empty] | 0 | 0 | 0 |  |  |  |  | 70 | 10 |  |  |  |  | 0 |  | 849872861 | 2 | 1 | -2 | 0 | 0 | 0 | 0 | 0 | 0 | 0 |  | 0 | 3 | 0 |  | 0 | 1 | 0 | 0 | 0 | 0 |  | 0
17 | 1 |  | 140 |  | 1.17-2103-11-2/1 | Гидропневматическая промывка трубопроводов диаметром до 100 мм | 100 м | 14.3 | 0 | 14.3 |  |  |  | 30935.62 | 2636.49 | 257.97 | 1.29 | 28041.16 | 0 | 49.192 | 0 | 0 | 19628.81 | 2804.12 |  | -1 | 2163.33 | 184.37 | 18.04 | 0.09 | 1960.92 | 0 | 3.44 | 0 | 0 | 2163.33 | 184.37 | 18.04 | 0.09 | 1960.92 | 0 | 3.44 | 0 | 0 | 70 | 10 | 1 | 1 |  |  | 1 | 1 | 1 | 1 |  |  |  |  | 0 | 4 | СН-2012.1 Выпуск № 3 (в текущих ценах по состоянию на 01.04.2025 г.). Сб.17-2103-11-2/1 |  |  | 0 | 0 |  | 0 | 1 | 0 | 1 | 1 | 1 | 1 | 1 | 1 |  | 70 | 10 |  |  |  | 0 | 0 | 0 | [5 empty] | 0 |  | 0 | 30935.62 | 184.37 | 18.04 | 0.09 | 1960.92 | 0 | 3.44 | 0 | 0 | 19628.812 | 2804.116 | [13 empty] | 0 | 0 | 1 | 1 |  |  |  | 1003 | 100 м | 100 м | 100 | [6 empty] | 1364533919 | 1 | СН-2012 | 0 |  | 4 | 0 | Подрядные работы, гл. 1-5,7 | работа |  |  |  | 1024 | 2163.33 | 184.37 | 18.04 | 0.09 | 1960.92 | 3.44 | 0 | 0 | [17 empty] | 0 | 0 | 0 |  |  |  |  | 70 | 10 |  |  |  |  | 0 |  | 1340084847 | 2 | 1 | -2 | 0 | 1.39 | 0 | 53369.94 | 0 | 0 | 53369.94 |  | 0 | 3 | 0 |  | 0 | 1 | 0 | 0 | 0 | 0 |  | 0
17 | 1 |  | 142 |  | 1.17-3205-2-2/1 | Гидравлическое испытание трубопроводов систем отопления диаметром до 100 мм | 100 м | 14.3 | 0 | 14.3 |  |  |  | 98593.93 | 2707.71 | 0 | 0 | 95886.22 | 0 | 152.152 | 0 | 0 | 67120.35 | 9588.62 |  | -1 | 6894.68 | 189.35 | 0 | 0 | 6705.33 | 0 | 10.64 | 0 | 0 | 6894.68 | 189.35 | 0 | 0 | 6705.33 | 0 | 10.64 | 0 | 0 | 70 | 10 | 1 | 1 |  |  | 1 | 1 | 1 | 1 |  |  |  |  | 0 | 4 | СН-2012.1 Выпуск № 3 (в текущих ценах по состоянию на 01.04.2025 г.). Сб.17-3205-2-2/1 |  |  | 0 | 0 |  | 0 | 1 | 0 | 1 | 1 | 1 | 1 | 1 | 1 |  | 70 | 10 |  |  |  | 0 | 0 | 0 | [5 empty] | 0 |  | 0 | 98593.93 | 189.35 | 0 | 0 | 6705.33 | 0 | 10.64 | 0 | 0 | 67120.354 | 9588.622 | [13 empty] | 0 | 0 | 1 | 1 |  |  |  | 1003 | 100 м | 100 м | 100 | [6 empty] | 1364533919 | 1 | СН-2012 | 0 |  | 4 | 0 | Подрядные работы, гл. 1-5,7 | работа |  |  |  | 1024 | 6894.68 | 189.35 | 0 | 0 | 6705.33 | 10.64 | 0 | 0 | [17 empty] | 0 | 0 | 0 |  |  |  |  | 70 | 10 |  |  |  |  | 0 |  | 960428952 | 2 | 1 | -2 | 0 | 0 | 0 | 175302.9 | 0 | 0 | 175302.9 |  | 0 | 3 | 0 |  | 0 | 1 | 0 | 0 | 0 | 0 |  | 0
17 | 1 |  | 143 |  | 1.15-2101-1-1/1 | Осмотр магистральных неизолированных внутренних трубопроводов диаметром до 100 мм | 100 м | 0 | 0 | 0 |  |  |  | 0 | 0 | 0 | 0 | 0 | 0 | 0 | 0 | 0 | 0 | 0 |  | -1 | 3477.04 | 0 | 0 | 0 | 3477.04 | 0 | 7.2 | 0 | 0 | 434.63 | 0 | 0 | 0 | 434.63 | 0 | 0.9 | 0 | 0 | 70 | 10 | 1 | 1 |  |  | 1 | 1 | 1 | 1 |  |  |  |  | 0 | 4 | СН-2012.1 Выпуск № 3 (в текущих ценах по состоянию на 01.04.2025 г.). Сб.15-2101-1-1/1 |  |  | 0 | 0 |  | 0 | 1 | 0 | 1 | 1 | 1 | 1 | 1 | 1 |  | 70 | 10 |  |  |  | 0 | 0 | 0 | [5 empty] | 0 |  | 0 | 0 | 0 | 0 | 0 | 3477.04 | 0 | 7.2 | 0 | 0 | 0 | 0 |  |  |  |  | )*8 | )*8 | )*8 |  | )*8 | )*8 |  |  |  | 0 | 0 | 1 | 1 |  |  |  | 1003 | 100 м | 100 м | 100 | [6 empty] | 1364533919 | 1 | СН-2012 | 0 |  | 4 | 0 | Подрядные работы, гл. 1-5,7 | работа |  |  |  | 1024 | 434.63 | 0 | 0 | 0 | 434.63 | 0.9 | 0 | 0 | [17 empty] | 0 | 0 | 0 |  |  |  |  | 70 | 10 |  |  |  |  | 0 |  | 527005660 | 2 | 1 | -2 | 0 | 0 | 0 | 0 | 0 | 0 | 0 |  | 0 | 3 | 0 |  | 0 | 1 | 0 | 0 | 0 | 0 |  | 0
17 | 1 |  | 144 |  | 1.15-2101-3-1/1 | Осмотр магистральных неизолированных внутренних трубопроводов диаметром до 100 мм, расположенных за подвесными потолками, с лестниц | 100 м | 0 | 0 | 0 |  |  |  | 0 | 0 | 0 | 0 | 0 | 0 | 0 | 0 | 0 | 0 | 0 |  | -1 | 18698.64 | 0 | 0 | 0 | 18698.64 | 0 | 38.72 | 0 | 0 | 2337.33 | 0 | 0 | 0 | 2337.33 | 0 | 4.84 | 0 | 0 | 70 | 10 | 1 | 1 |  |  | 1 | 1 | 1 | 1 |  |  |  |  | 0 | 4 | СН-2012.1 Выпуск № 3 (в текущих ценах по состоянию на 01.04.2025 г.). Сб.15-2101-3-1/1 |  |  | 0 | 0 |  | 0 | 1 | 0 | 1 | 1 | 1 | 1 | 1 | 1 |  | 70 | 10 |  |  |  | 0 | 0 | 0 | [5 empty] | 0 |  | 0 | 0 | 0 | 0 | 0 | 18698.64 | 0 | 38.72 | 0 | 0 | 0 | 0 |  |  |  |  | )*8 | )*8 | )*8 |  | )*8 | )*8 |  |  |  | 0 | 0 | 1 | 1 |  |  |  | 1003 | 100 м | 100 м | 100 | [6 empty] | 1364533919 | 1 | СН-2012 | 0 |  | 4 | 0 | Подрядные работы, гл. 1-5,7 | работа |  |  |  | 1024 | 2337.33 | 0 | 0 | 0 | 2337.33 | 4.84 | 0 | 0 | [17 empty] | 0 | 0 | 0 |  |  |  |  | 70 | 10 |  |  |  |  | 0 |  | -1252737691 | 2 | 1 | -2 | 0 | 0 | 0 | 0 | 0 | 0 | 0 |  | 0 | 3 | 0 |  | 0 | 1 | 0 | 0 | 0 | 0 |  | 0
17 | 1 |  | 146 |  | 1.17-3205-2-1/1 | Гидравлическое испытание трубопроводов систем отопления диаметром до 50 мм | 100 м | 0 | 0 | 0 |  |  |  | 0 | 0 | 0 | 0 | 0 | 0 | 0 | 0 | 0 | 0 | 0 |  | -1 | 6755.16 | 49.83 | 0 | 0 | 6705.33 | 0 | 10.64 | 0 | 0 | 6755.16 | 49.83 | 0 | 0 | 6705.33 | 0 | 10.64 | 0 | 0 | 70 | 10 | 1 | 1 |  |  | 1 | 1 | 1 | 1 |  |  |  |  | 0 | 4 | СН-2012.1 Выпуск № 3 (в текущих ценах по состоянию на 01.04.2025 г.). Сб.17-3205-2-1/1 |  |  | 0 | 0 |  | 0 | 1 | 0 | 1 | 1 | 1 | 1 | 1 | 1 |  | 70 | 10 |  |  |  | 0 | 0 | 0 | [5 empty] | 0 |  | 0 | 0 | 49.83 | 0 | 0 | 6705.33 | 0 | 10.64 | 0 | 0 | 0 | 0 | [13 empty] | 0 | 0 | 1 | 1 |  |  |  | 1003 | 100 м | 100 м | 100 | [6 empty] | 1364533919 | 1 | СН-2012 | 0 |  | 4 | 0 | Подрядные работы, гл. 1-5,7 | работа |  |  |  | 1024 | 6755.16 | 49.83 | 0 | 0 | 6705.33 | 10.64 | 0 | 0 | [17 empty] | 0 | 0 | 0 |  |  |  |  | 70 | 10 |  |  |  |  | 0 |  | 849872861 | 2 | 1 | -2 | 0 | 0 | 0 | 0 | 0 | 0 | 0 |  | 0 | 3 | 0 |  | 0 | 1 | 0 | 0 | 0 | 0 |  | 0
17 | 1 |  | 149 |  | 1.17-2103-11-1/1 | Гидропневматическая промывка трубопроводов диаметром до 50 мм | 100 м | 0 | 0 | 0 |  |  |  | 0 | 0 | 0 | 0 | 0 | 0 | 0 | 0 | 0 | 0 | 0 |  | -1 | 1439.2 | 51.32 | 8.4 | 0.04 | 1379.48 | 0 | 2.42 | 0 | 0 | 1439.2 | 51.32 | 8.4 | 0.04 | 1379.48 | 0 | 2.42 | 0 | 0 | 70 | 10 | 1 | 1 |  |  | 1 | 1 | 1 | 1 |  |  |  |  | 0 | 4 | СН-2012.1 Выпуск № 3 (в текущих ценах по состоянию на 01.04.2025 г.). Сб.17-2103-11-1/1 |  |  | 0 | 0 |  | 0 | 1 | 0 | 1 | 1 | 1 | 1 | 1 | 1 |  | 70 | 10 |  |  |  | 0 | 0 | 0 | [5 empty] | 0 |  | 0 | 0 | 51.32 | 8.4 | 0.04 | 1379.48 | 0 | 2.42 | 0 | 0 | 0 | 0 | [13 empty] | 0 | 0 | 1 | 1 |  |  |  | 1003 | 100 м | 100 м | 100 | [6 empty] | 1364533919 | 1 | СН-2012 | 0 |  | 4 | 0 | Подрядные работы, гл. 1-5,7 | работа |  |  |  | 1024 | 1439.2 | 51.32 | 8.4 | 0.04 | 1379.48 | 2.42 | 0 | 0 | [17 empty] | 0 | 0 | 0 |  |  |  |  | 70 | 10 |  |  |  |  | 0 |  | 1939286539 | 2 | 1 | -2 | 0 | 0 | 0 | 0 | 0 | 0 | 0 |  | 0 | 3 | 0 |  | 0 | 1 | 0 | 0 | 0 | 0 |  | 0
19 | 1 |  |  |  |  | Узел обвязки приточной установки в составе П1: | [19 empty] | 1 | [183 empty] | 0
17 | 1 |  | 152 |  | 1.24-2503-4-18/1 | Техническое обслуживание циркуляционных насосов систем отопления с тепловыми насосами - ежемесячное / Циркуляционный насос DAB BPH 120/250.40M (230В) | шт. | 1 | 0 | 1 |  |  |  | 1908.32 | 2.08 | 894.28 | 485.08 | 1011.96 | 0 | 1.68 | 0 | 0 | 708.37 | 101.2 |  | -1 | 1908.32 | 2.08 | 894.28 | 485.08 | 1011.96 | 0 | 1.68 | 0 | 0 | 477.08 | 0.52 | 223.57 | 121.27 | 252.99 | 0 | 0.42 | 0 | 0 | 70 | 10 | 1 | 1 |  |  | 1 | 1 | 1 | 1 |  |  |  |  | 0 | 4 | СН-2012.1 Выпуск № 3 (в текущих ценах по состоянию на 01.04.2025 г.). Сб.24-2503-4-18/1 |  |  | 0 | 0 |  | 0 | 1 | 0 | 1 | 1 | 1 | 1 | 1 | 1 |  | 70 | 10 |  |  |  | 0 | 0 | 0 | [5 empty] | 0 |  | 0 | 1908.32 | 2.08 | 894.28 | 485.08 | 1011.96 | 0 | 1.68 | 0 | 0 | 708.372 | 101.196 |  |  |  | )*4 | )*4 | )*4 | )*4 |  | )*4 | )*4 |  |  |  | 0 | 0 | 1 | 1 |  |  |  | 16987630 | шт. | шт. | 1 | [6 empty] | 1364533919 | 1 | СН-2012 | 0 |  | 4 | 0 | Подрядные работы, гл. 1-5,7 | работа |  |  |  | 1311744 | 477.08 | 0.52 | 223.57 | 121.27 | 252.99 | 0.42 | 0 | 0 | [17 empty] | 0 | 0 | 0 |  |  |  |  | 70 | 10 |  |  |  |  | 0 |  | 360973565 | 2 | 1 | -2 | 0 | 523.89 | 0 | 3241.78 | 0 | 0 | 3241.78 |  | 0 | 3 | 0 |  | 0 | 1 | 0 | 0 | 0 | 0 |  | 0
17 | 1 |  | 153 | 57 | 1.15-2203-7-2/1 | Техническое обслуживание крана шарового латунного никелированного диаметром до 50 мм/Кран шаровой запорный DN40 | 10 шт. | 0.2 | 0 | 0.2 |  |  |  | 64.71 | 0 | 0 | 0 | 64.71 | 0 | 0.122 | 0 | 0 | 45.3 | 6.47 |  | 1407526482 | 323.57 | 0 | 0 | 0 | 323.57 | 0 | 0.61 | 0 | 0 | 323.57 | 0 | 0 | 0 | 323.57 | 0 | 0.61 | 0 | 0 | 70 | 10 | 1 | 1 |  |  | 1 | 1 | 1 | 1 |  |  |  |  | 0 | 4 | СН-2012.1 Выпуск № 3 (в текущих ценах по состоянию на 01.04.2025 г.). Сб.15-2203-7-2/1 |  |  | 0 | 0 |  | 0 | 1 | 0 | 1 | 1 | 1 | 1 | 1 | 1 |  | 70 | 10 |  |  |  | 0 | 0 | 0 | [5 empty] | 0 |  | 0 | 64.71 | 0 | 0 | 0 | 323.57 | 0 | 0.61 | 0 | 0 | 45.297 | 6.471 | [13 empty] | 0 | 0 | 1 | 1 |  |  |  | 16987630 | 10 шт. | 10 шт. | 10 | [6 empty] | 1364533919 | 1 | СН-2012 | 0 |  | 4 | 0 | Подрядные работы, гл. 1-5,7 | работа |  |  |  | 0 | 323.57 | 0 | 0 | 0 | 323.57 | 0.61 | 0 | 0 | [17 empty] | 0 | 0 | 0 |  |  |  |  | 70 | 10 |  |  |  |  | 0 |  | 324483781 | 2 | 1 | -2 | 0 | 0 | 0 | 116.48 | 0 | 0 | 116.48 |  | 0 | 3 | 0 |  | 0 | 1 | 0 | 0 | 0 | 0 |  | 0
17 | 1 |  | 155 | 58 | 1.15-2203-9-1/1 | Техническое обслуживание клапанов обратных фланцевых диаметром 50 мм / Обратный клапан байпаса | шт. | 1 | 0 | 1 |  |  |  | 67.87 | 0.26 | 0 | 0 | 67.61 | 0 | 0.14 | 0 | 0 | 47.33 | 6.76 |  | 1407526482 | 67.87 | 0.26 | 0 | 0 | 67.61 | 0 | 0.14 | 0 | 0 | 67.87 | 0.26 | 0 | 0 | 67.61 | 0 | 0.14 | 0 | 0 | 70 | 10 | 1 | 1 |  |  | 1 | 1 | 1 | 1 |  |  |  |  | 0 | 4 | СН-2012.1 Выпуск № 3 (в текущих ценах по состоянию на 01.04.2025 г.). Сб.15-2203-9-1/1 |  |  | 0 | 0 |  | 0 | 1 | 0 | 1 | 1 | 1 | 1 | 1 | 1 |  | 70 | 10 |  |  |  | 0 | 0 | 0 | [5 empty] | 0 |  | 0 | 67.87 | 0.26 | 0 | 0 | 67.61 | 0 | 0.14 | 0 | 0 | 47.327 | 6.761 | [13 empty] | 0 | 0 | 1 | 1 |  |  |  | 16987630 | шт. | шт. | 1 | [6 empty] | 1364533919 | 1 | СН-2012 | 0 |  | 4 | 0 | Подрядные работы, гл. 1-5,7 | работа |  |  |  | 0 | 67.87 | 0.26 | 0 | 0 | 67.61 | 0.14 | 0 | 0 | [17 empty] | 0 | 0 | 0 |  |  |  |  | 70 | 10 |  |  |  |  | 0 |  | -176141280 | 2 | 1 | -2 | 0 | 0 | 0 | 121.96 | 0 | 0 | 121.96 |  | 0 | 3 | 0 |  | 0 | 1 | 0 | 0 | 0 | 0 |  | 0
17 | 1 |  | 158 | 59 | 1.15-2303-5-1/1 | Техническое обслуживание фильтров водяных фланцевых сетчатых диаметром до 65 мм / Фильтр сетчатый DN 40 | 10 шт. | 0.1 | 0 | 0.1 |  |  |  | 173.88 | 0.03 | 0 | 0 | 173.85 | 0 | 0.36 | 0 | 0 | 121.7 | 17.39 |  | 1407526482 | 1738.82 | 0.31 | 0 | 0 | 1738.51 | 0 | 3.6 | 0 | 0 | 1738.82 | 0.31 | 0 | 0 | 1738.51 | 0 | 3.6 | 0 | 0 | 70 | 10 | 1 | 1 |  |  | 1 | 1 | 1 | 1 |  |  |  |  | 0 | 4 | СН-2012.1 Выпуск № 3 (в текущих ценах по состоянию на 01.04.2025 г.). Сб.15-2303-5-1/1 |  |  | 0 | 0 |  | 0 | 1 | 0 | 1 | 1 | 1 | 1 | 1 | 1 |  | 70 | 10 |  |  |  | 0 | 0 | 0 | [5 empty] | 0 |  | 0 | 173.88 | 0.31 | 0 | 0 | 1738.51 | 0 | 3.6 | 0 | 0 | 121.695 | 17.385 | [13 empty] | 0 | 0 | 1 | 1 |  |  |  | 16987630 | 10 шт. | 10 шт. | 10 | [6 empty] | 1364533919 | 1 | СН-2012 | 0 |  | 4 | 0 | Подрядные работы, гл. 1-5,7 | работа |  |  |  | 0 | 1738.82 | 0.31 | 0 | 0 | 1738.51 | 3.6 | 0 | 0 | [17 empty] | 0 | 0 | 0 |  |  |  |  | 70 | 10 |  |  |  |  | 0 |  | -244852668 | 2 | 1 | -2 | 0 | 0 | 0 | 312.97 | 0 | 0 | 312.97 |  | 0 | 3 | 0 |  | 0 | 1 | 0 | 0 | 0 | 0 |  | 0
18 | 1 |  |  | 59,1 | 21.26-1-110 | Прокладки из терморасширенного графита для обслуживания фильтра сетчатого чугунного фланцевого диаметром 65 мм | шт. | 1 | 10 | 10 |  |  |  | 222.36 | 222.36 | 0 | 0 | 0 | 0 | 0 | 0 | 0 | 0 | 0 |  | 1407526482 | 222.36 | 222.36 | 0 | 0 | 0 | 0 | 0 | 0 | 0 | 222.36 | 222.36 | 0 | 0 | 0 | 0 | 0 | 0 | 0 | 70 | 10 | 1 | 1 |  |  | 1 | 1 | 1 | 1 |  |  |  |  | 3 | 4 | СН-2012.21 Выпуск № 3 (в текущих ценах по состоянию на 01.04.2025 г.). Сб.26-1-110 |  |  | 0 | 0 |  | 0 | 1 | 0 | 1 | 1 | 1 | 1 | 1 | 1 |  | 70 | 10 |  |  |  | 0 | 0 | 0 | [5 empty] | 0 |  | 0 | 222.36 | 222.36 | 0 | 0 | 0 | 0 | 0 | 0 | 0 | 0 | 0 | [13 empty] | 0 | 0 | 1 | 1 |  |  |  | 16987630 | шт. | шт. | 1 | [6 empty] | 1364533919 | 1 | СН-2012 | 0 |  | 4 | 0 | Подрядные работы, гл. 1-5,7 | работа |  |  |  | 0 | 222.36 | 222.36 | 0 | 0 | 0 | 0 | 0 | [18 empty] | 0 | 0 | 0 |  |  |  |  | 70 | 10 |  |  |  |  | 0 |  | -1477603522 | 2 | 1 | -2 | 0 | 0 | 0 | 222.36 | 0 | 0 | 222.36 |  | 0 | 3 | 0 |  | 0 | 1 | 0 | 0 | 0 | 0 |  | 0
17 | 1 |  | 160 | 60 | 1.23-2103-41-1/1 | Техническое обслуживание регулирующего клапана / прим. Трехходовой вентиль TBG 40-25 | шт. | 1 | 0 | 1 |  |  |  | 268.11 | 0 | 89.43 | 48.51 | 178.68 | 0 | 0.37 | 0 | 0 | 125.08 | 17.87 |  | 1407526482 | 268.11 | 0 | 89.43 | 48.51 | 178.68 | 0 | 0.37 | 0 | 0 | 268.11 | 0 | 89.43 | 48.51 | 178.68 | 0 | 0.37 | 0 | 0 | 70 | 10 | 1 | 1 |  |  | 1 | 1 | 1 | 1 |  |  |  |  | 0 | 4 | СН-2012.1 Выпуск № 3 (в текущих ценах по состоянию на 01.04.2025 г.). Сб.23-2103-41-1/1 |  |  | 0 | 0 |  | 0 | 1 | 0 | 1 | 1 | 1 | 1 | 1 | 1 |  | 70 | 10 |  |  |  | 0 | 0 | 0 | [5 empty] | 0 |  | 0 | 268.11 | 0 | 89.43 | 48.51 | 178.68 | 0 | 0.37 | 0 | 0 | 125.076 | 17.868 | [13 empty] | 0 | 0 | 1 | 1 |  |  |  | 16987630 | шт. | шт. | 1 | [6 empty] | 1364533919 | 1 | СН-2012 | 0 |  | 4 | 0 | Подрядные работы, гл. 1-5,7 | работа |  |  |  | 0 | 268.11 | 0 | 89.43 | 48.51 | 178.68 | 0.37 | 0 | 0 | [17 empty] | 0 | 0 | 0 |  |  |  |  | 70 | 10 |  |  |  |  | 0 |  | -1016536578 | 2 | 1 | -2 | 0 | 52.39 | 0 | 463.45 | 0 | 0 | 463.45 |  | 0 | 3 | 0 |  | 0 | 1 | 0 | 0 | 0 | 0 |  | 0
17 | 1 |  | 162 | 61 | 1.23-2103-41-1/1 | Техническое обслуживание регулирующего клапана / прим. Привод ELVA 05/24.M | шт. | 1 | 0 | 1 |  |  |  | 268.11 | 0 | 89.43 | 48.51 | 178.68 | 0 | 0.37 | 0 | 0 | 125.08 | 17.87 |  | 1407526482 | 268.11 | 0 | 89.43 | 48.51 | 178.68 | 0 | 0.37 | 0 | 0 | 268.11 | 0 | 89.43 | 48.51 | 178.68 | 0 | 0.37 | 0 | 0 | 70 | 10 | 1 | 1 |  |  | 1 | 1 | 1 | 1 |  |  |  |  | 0 | 4 | СН-2012.1 Выпуск № 3 (в текущих ценах по состоянию на 01.04.2025 г.). Сб.23-2103-41-1/1 |  |  | 0 | 0 |  | 0 | 1 | 0 | 1 | 1 | 1 | 1 | 1 | 1 |  | 70 | 10 |  |  |  | 0 | 0 | 0 | [5 empty] | 0 |  | 0 | 268.11 | 0 | 89.43 | 48.51 | 178.68 | 0 | 0.37 | 0 | 0 | 125.076 | 17.868 | [13 empty] | 0 | 0 | 1 | 1 |  |  |  | 16987630 | шт. | шт. | 1 | [6 empty] | 1364533919 | 1 | СН-2012 | 0 |  | 4 | 0 | Подрядные работы, гл. 1-5,7 | работа |  |  |  | 0 | 268.11 | 0 | 89.43 | 48.51 | 178.68 | 0.37 | 0 | 0 | [17 empty] | 0 | 0 | 0 |  |  |  |  | 70 | 10 |  |  |  |  | 0 |  | 1375370904 | 2 | 1 | -2 | 0 | 52.39 | 0 | 463.45 | 0 | 0 | 463.45 |  | 0 | 3 | 0 |  | 0 | 1 | 0 | 0 | 0 | 0 |  | 0
17 | 1 |  | 164 | 62 | 1.15-2203-3-1/1 | Техническое обслуживание виброизолирующих вставок фланцевых диаметром до 65 мм / Комплект фланцев DN 40 | шт. | 2 | 0 | 2 |  |  |  | 84.9 | 0.02 | 0 | 0 | 84.88 | 0 | 0.16 | 0 | 0 | 59.42 | 8.49 |  | 1407526482 | 42.45 | 0.01 | 0 | 0 | 42.44 | 0 | 0.08 | 0 | 0 | 42.45 | 0.01 | 0 | 0 | 42.44 | 0 | 0.08 | 0 | 0 | 70 | 10 | 1 | 1 |  |  | 1 | 1 | 1 | 1 |  |  |  |  | 0 | 4 | СН-2012.1 Выпуск № 3 (в текущих ценах по состоянию на 01.04.2025 г.). Сб.15-2203-3-1/1 |  |  | 0 | 0 |  | 0 | 1 | 0 | 1 | 1 | 1 | 1 | 1 | 1 |  | 70 | 10 |  |  |  | 0 | 0 | 0 | [5 empty] | 0 |  | 0 | 84.9 | 0.01 | 0 | 0 | 42.44 | 0 | 0.08 | 0 | 0 | 59.416 | 8.488 | [13 empty] | 0 | 0 | 1 | 1 |  |  |  | 16987630 | шт. | шт. | 1 | [6 empty] | 1364533919 | 1 | СН-2012 | 0 |  | 4 | 0 | Подрядные работы, гл. 1-5,7 | работа |  |  |  | 0 | 42.45 | 0.01 | 0 | 0 | 42.44 | 0.08 | 0 | 0 | [17 empty] | 0 | 0 | 0 |  |  |  |  | 70 | 10 |  |  |  |  | 0 |  | 1657261184 | 2 | 1 | -2 | 0 | 0 | 0 | 152.81 | 0 | 0 | 152.81 |  | 0 | 3 | 0 |  | 0 | 1 | 0 | 0 | 0 | 0 |  | 0
19 | 1 |  |  |  |  | Узел обвязки приточной установки SMEX 80-6.3 П2 в составе: | [19 empty] | 1 | [183 empty] | 0
17 | 1 |  | 167 |  | 1.24-2503-4-18/1 | Техническое обслуживание циркуляционных насосов систем отопления с тепловыми насосами - ежемесячное / Циркуляционный насос DAB А 56/180М | шт. | 1 | 0 | 1 |  |  |  | 1908.32 | 2.08 | 894.28 | 485.08 | 1011.96 | 0 | 1.68 | 0 | 0 | 708.37 | 101.2 |  | -1 | 1908.32 | 2.08 | 894.28 | 485.08 | 1011.96 | 0 | 1.68 | 0 | 0 | 477.08 | 0.52 | 223.57 | 121.27 | 252.99 | 0 | 0.42 | 0 | 0 | 70 | 10 | 1 | 1 |  |  | 1 | 1 | 1 | 1 |  |  |  |  | 0 | 4 | СН-2012.1 Выпуск № 3 (в текущих ценах по состоянию на 01.04.2025 г.). Сб.24-2503-4-18/1 |  |  | 0 | 0 |  | 0 | 1 | 0 | 1 | 1 | 1 | 1 | 1 | 1 |  | 70 | 10 |  |  |  | 0 | 0 | 0 | [5 empty] | 0 |  | 0 | 1908.32 | 2.08 | 894.28 | 485.08 | 1011.96 | 0 | 1.68 | 0 | 0 | 708.372 | 101.196 |  |  |  | )*4 | )*4 | )*4 | )*4 |  | )*4 | )*4 |  |  |  | 0 | 0 | 1 | 1 |  |  |  | 16987630 | шт. | шт. | 1 | [6 empty] | 1364533919 | 1 | СН-2012 | 0 |  | 4 | 0 | Подрядные работы, гл. 1-5,7 | работа |  |  |  | 1311744 | 477.08 | 0.52 | 223.57 | 121.27 | 252.99 | 0.42 | 0 | 0 | [17 empty] | 0 | 0 | 0 |  |  |  |  | 70 | 10 |  |  |  |  | 0 |  | 1537831500 | 2 | 1 | -2 | 0 | 523.89 | 0 | 3241.78 | 0 | 0 | 3241.78 |  | 0 | 3 | 0 |  | 0 | 1 | 0 | 0 | 0 | 0 |  | 0
17 | 1 |  | 168 | 63 | 1.15-2203-7-1/1 | Техническое обслуживание крана шарового латунного никелированного диаметром до 25 мм / Кран шаровой запорный DN25 | 10 шт. | 0.2 | 0 | 0.2 |  |  |  | 47.74 | 0 | 0 | 0 | 47.74 | 0 | 0.09 | 0 | 0 | 33.42 | 4.77 |  | 1407526482 | 238.7 | 0 | 0 | 0 | 238.7 | 0 | 0.45 | 0 | 0 | 238.7 | 0 | 0 | 0 | 238.7 | 0 | 0.45 | 0 | 0 | 70 | 10 | 1 | 1 |  |  | 1 | 1 | 1 | 1 |  |  |  |  | 0 | 4 | СН-2012.1 Выпуск № 3 (в текущих ценах по состоянию на 01.04.2025 г.). Сб.15-2203-7-1/1 |  |  | 0 | 0 |  | 0 | 1 | 0 | 1 | 1 | 1 | 1 | 1 | 1 |  | 70 | 10 |  |  |  | 0 | 0 | 0 | [5 empty] | 0 |  | 0 | 47.74 | 0 | 0 | 0 | 238.7 | 0 | 0.45 | 0 | 0 | 33.418 | 4.774 | [13 empty] | 0 | 0 | 1 | 1 |  |  |  | 16987630 | 10 шт. | 10 шт. | 10 | [6 empty] | 1364533919 | 1 | СН-2012 | 0 |  | 4 | 0 | Подрядные работы, гл. 1-5,7 | работа |  |  |  | 0 | 238.7 | 0 | 0 | 0 | 238.7 | 0.45 | 0 | 0 | [17 empty] | 0 | 0 | 0 |  |  |  |  | 70 | 10 |  |  |  |  | 0 |  | -1822459929 | 2 | 1 | -2 | 0 | 0 | 0 | 85.93 | 0 | 0 | 85.93 |  | 0 | 3 | 0 |  | 0 | 1 | 0 | 0 | 0 | 0 |  | 0
17 | 1 |  | 170 | 64 | 1.15-2203-9-1/1 | Техническое обслуживание клапанов обратных фланцевых диаметром 50 мм / Обратный клапан байпаса | шт. | 1 | 0 | 1 |  |  |  | 67.87 | 0.26 | 0 | 0 | 67.61 | 0 | 0.14 | 0 | 0 | 47.33 | 6.76 |  | 1407526482 | 67.87 | 0.26 | 0 | 0 | 67.61 | 0 | 0.14 | 0 | 0 | 67.87 | 0.26 | 0 | 0 | 67.61 | 0 | 0.14 | 0 | 0 | 70 | 10 | 1 | 1 |  |  | 1 | 1 | 1 | 1 |  |  |  |  | 0 | 4 | СН-2012.1 Выпуск № 3 (в текущих ценах по состоянию на 01.04.2025 г.). Сб.15-2203-9-1/1 |  |  | 0 | 0 |  | 0 | 1 | 0 | 1 | 1 | 1 | 1 | 1 | 1 |  | 70 | 10 |  |  |  | 0 | 0 | 0 | [5 empty] | 0 |  | 0 | 67.87 | 0.26 | 0 | 0 | 67.61 | 0 | 0.14 | 0 | 0 | 47.327 | 6.761 | [13 empty] | 0 | 0 | 1 | 1 |  |  |  | 16987630 | шт. | шт. | 1 | [6 empty] | 1364533919 | 1 | СН-2012 | 0 |  | 4 | 0 | Подрядные работы, гл. 1-5,7 | работа |  |  |  | 0 | 67.87 | 0.26 | 0 | 0 | 67.61 | 0.14 | 0 | 0 | [17 empty] | 0 | 0 | 0 |  |  |  |  | 70 | 10 |  |  |  |  | 0 |  | -176141280 | 2 | 1 | -2 | 0 | 0 | 0 | 121.96 | 0 | 0 | 121.96 |  | 0 | 3 | 0 |  | 0 | 1 | 0 | 0 | 0 | 0 |  | 0
17 | 1 |  | 173 | 65 | 1.15-2303-5-1/1 | Техническое обслуживание фильтров водяных фланцевых сетчатых диаметром до 65 мм / Фильтр сетчатый DN 25 | 10 шт. | 0.1 | 0 | 0.1 |  |  |  | 173.88 | 0.03 | 0 | 0 | 173.85 | 0 | 0.36 | 0 | 0 | 121.7 | 17.39 |  | 1407526482 | 1738.82 | 0.31 | 0 | 0 | 1738.51 | 0 | 3.6 | 0 | 0 | 1738.82 | 0.31 | 0 | 0 | 1738.51 | 0 | 3.6 | 0 | 0 | 70 | 10 | 1 | 1 |  |  | 1 | 1 | 1 | 1 |  |  |  |  | 0 | 4 | СН-2012.1 Выпуск № 3 (в текущих ценах по состоянию на 01.04.2025 г.). Сб.15-2303-5-1/1 |  |  | 0 | 0 |  | 0 | 1 | 0 | 1 | 1 | 1 | 1 | 1 | 1 |  | 70 | 10 |  |  |  | 0 | 0 | 0 | [5 empty] | 0 |  | 0 | 173.88 | 0.31 | 0 | 0 | 1738.51 | 0 | 3.6 | 0 | 0 | 121.695 | 17.385 | [13 empty] | 0 | 0 | 1 | 1 |  |  |  | 16987630 | 10 шт. | 10 шт. | 10 | [6 empty] | 1364533919 | 1 | СН-2012 | 0 |  | 4 | 0 | Подрядные работы, гл. 1-5,7 | работа |  |  |  | 0 | 1738.82 | 0.31 | 0 | 0 | 1738.51 | 3.6 | 0 | 0 | [17 empty] | 0 | 0 | 0 |  |  |  |  | 70 | 10 |  |  |  |  | 0 |  | 497571109 | 2 | 1 | -2 | 0 | 0 | 0 | 312.97 | 0 | 0 | 312.97 |  | 0 | 3 | 0 |  | 0 | 1 | 0 | 0 | 0 | 0 |  | 0
18 | 1 |  |  | 65,1 | 21.26-1-110 | Прокладки из терморасширенного графита для обслуживания фильтра сетчатого чугунного фланцевого диаметром 65 мм | шт. | 1 | 10 | 10 |  |  |  | 222.36 | 222.36 | 0 | 0 | 0 | 0 | 0 | 0 | 0 | 0 | 0 |  | 1407526482 | 222.36 | 222.36 | 0 | 0 | 0 | 0 | 0 | 0 | 0 | 222.36 | 222.36 | 0 | 0 | 0 | 0 | 0 | 0 | 0 | 70 | 10 | 1 | 1 |  |  | 1 | 1 | 1 | 1 |  |  |  |  | 3 | 4 | СН-2012.21 Выпуск № 3 (в текущих ценах по состоянию на 01.04.2025 г.). Сб.26-1-110 |  |  | 0 | 0 |  | 0 | 1 | 0 | 1 | 1 | 1 | 1 | 1 | 1 |  | 70 | 10 |  |  |  | 0 | 0 | 0 | [5 empty] | 0 |  | 0 | 222.36 | 222.36 | 0 | 0 | 0 | 0 | 0 | 0 | 0 | 0 | 0 | [13 empty] | 0 | 0 | 1 | 1 |  |  |  | 16987630 | шт. | шт. | 1 | [6 empty] | 1364533919 | 1 | СН-2012 | 0 |  | 4 | 0 | Подрядные работы, гл. 1-5,7 | работа |  |  |  | 0 | 222.36 | 222.36 | 0 | 0 | 0 | 0 | 0 | [18 empty] | 0 | 0 | 0 |  |  |  |  | 70 | 10 |  |  |  |  | 0 |  | -1477603522 | 2 | 1 | -2 | 0 | 0 | 0 | 222.36 | 0 | 0 | 222.36 |  | 0 | 3 | 0 |  | 0 | 1 | 0 | 0 | 0 | 0 |  | 0
17 | 1 |  | 175 | 66 | 1.23-2103-41-1/1 | Техническое обслуживание регулирующего клапана / прим. Трехходовой вентиль HRB3 DN20 | шт. | 1 | 0 | 1 |  |  |  | 268.11 | 0 | 89.43 | 48.51 | 178.68 | 0 | 0.37 | 0 | 0 | 125.08 | 17.87 |  | 1407526482 | 268.11 | 0 | 89.43 | 48.51 | 178.68 | 0 | 0.37 | 0 | 0 | 268.11 | 0 | 89.43 | 48.51 | 178.68 | 0 | 0.37 | 0 | 0 | 70 | 10 | 1 | 1 |  |  | 1 | 1 | 1 | 1 |  |  |  |  | 0 | 4 | СН-2012.1 Выпуск № 3 (в текущих ценах по состоянию на 01.04.2025 г.). Сб.23-2103-41-1/1 |  |  | 0 | 0 |  | 0 | 1 | 0 | 1 | 1 | 1 | 1 | 1 | 1 |  | 70 | 10 |  |  |  | 0 | 0 | 0 | [5 empty] | 0 |  | 0 | 268.11 | 0 | 89.43 | 48.51 | 178.68 | 0 | 0.37 | 0 | 0 | 125.076 | 17.868 | [13 empty] | 0 | 0 | 1 | 1 |  |  |  | 16987630 | шт. | шт. | 1 | [6 empty] | 1364533919 | 1 | СН-2012 | 0 |  | 4 | 0 | Подрядные работы, гл. 1-5,7 | работа |  |  |  | 0 | 268.11 | 0 | 89.43 | 48.51 | 178.68 | 0.37 | 0 | 0 | [17 empty] | 0 | 0 | 0 |  |  |  |  | 70 | 10 |  |  |  |  | 0 |  | 1155286543 | 2 | 1 | -2 | 0 | 52.39 | 0 | 463.45 | 0 | 0 | 463.45 |  | 0 | 3 | 0 |  | 0 | 1 | 0 | 0 | 0 | 0 |  | 0
17 | 1 |  | 177 | 67 | 1.23-2103-41-1/1 | Техническое обслуживание регулирующего клапана / прим. Привод ELVA 05/24.M | шт. | 1 | 0 | 1 |  |  |  | 268.11 | 0 | 89.43 | 48.51 | 178.68 | 0 | 0.37 | 0 | 0 | 125.08 | 17.87 |  | 1407526482 | 268.11 | 0 | 89.43 | 48.51 | 178.68 | 0 | 0.37 | 0 | 0 | 268.11 | 0 | 89.43 | 48.51 | 178.68 | 0 | 0.37 | 0 | 0 | 70 | 10 | 1 | 1 |  |  | 1 | 1 | 1 | 1 |  |  |  |  | 0 | 4 | СН-2012.1 Выпуск № 3 (в текущих ценах по состоянию на 01.04.2025 г.). Сб.23-2103-41-1/1 |  |  | 0 | 0 |  | 0 | 1 | 0 | 1 | 1 | 1 | 1 | 1 | 1 |  | 70 | 10 |  |  |  | 0 | 0 | 0 | [5 empty] | 0 |  | 0 | 268.11 | 0 | 89.43 | 48.51 | 178.68 | 0 | 0.37 | 0 | 0 | 125.076 | 17.868 | [13 empty] | 0 | 0 | 1 | 1 |  |  |  | 16987630 | шт. | шт. | 1 | [6 empty] | 1364533919 | 1 | СН-2012 | 0 |  | 4 | 0 | Подрядные работы, гл. 1-5,7 | работа |  |  |  | 0 | 268.11 | 0 | 89.43 | 48.51 | 178.68 | 0.37 | 0 | 0 | [17 empty] | 0 | 0 | 0 |  |  |  |  | 70 | 10 |  |  |  |  | 0 |  | 1375370904 | 2 | 1 | -2 | 0 | 52.39 | 0 | 463.45 | 0 | 0 | 463.45 |  | 0 | 3 | 0 |  | 0 | 1 | 0 | 0 | 0 | 0 |  | 0
19 | 1 |  |  |  |  | Узел обвязки приточной установки SMEX 40-1.0 П3 в составе: | [19 empty] | 1 | [183 empty] | 0
17 | 1 |  | 180 |  | 1.24-2503-4-18/1 | Техническое обслуживание циркуляционных насосов систем отопления с тепловыми насосами - ежемесячное / Циркуляционный насос DAB VА 35/130 | шт. | 1 | 0 | 1 |  |  |  | 1908.32 | 2.08 | 894.28 | 485.08 | 1011.96 | 0 | 1.68 | 0 | 0 | 708.37 | 101.2 |  | -1 | 1908.32 | 2.08 | 894.28 | 485.08 | 1011.96 | 0 | 1.68 | 0 | 0 | 477.08 | 0.52 | 223.57 | 121.27 | 252.99 | 0 | 0.42 | 0 | 0 | 70 | 10 | 1 | 1 |  |  | 1 | 1 | 1 | 1 |  |  |  |  | 0 | 4 | СН-2012.1 Выпуск № 3 (в текущих ценах по состоянию на 01.04.2025 г.). Сб.24-2503-4-18/1 |  |  | 0 | 0 |  | 0 | 1 | 0 | 1 | 1 | 1 | 1 | 1 | 1 |  | 70 | 10 |  |  |  | 0 | 0 | 0 | [5 empty] | 0 |  | 0 | 1908.32 | 2.08 | 894.28 | 485.08 | 1011.96 | 0 | 1.68 | 0 | 0 | 708.372 | 101.196 |  |  |  | )*4 | )*4 | )*4 | )*4 |  | )*4 | )*4 |  |  |  | 0 | 0 | 1 | 1 |  |  |  | 16987630 | шт. | шт. | 1 | [6 empty] | 1364533919 | 1 | СН-2012 | 0 |  | 4 | 0 | Подрядные работы, гл. 1-5,7 | работа |  |  |  | 1311744 | 477.08 | 0.52 | 223.57 | 121.27 | 252.99 | 0.42 | 0 | 0 | [17 empty] | 0 | 0 | 0 |  |  |  |  | 70 | 10 |  |  |  |  | 0 |  | 90968317 | 2 | 1 | -2 | 0 | 523.89 | 0 | 3241.78 | 0 | 0 | 3241.78 |  | 0 | 3 | 0 |  | 0 | 1 | 0 | 0 | 0 | 0 |  | 0
17 | 1 |  | 181 | 68 | 1.15-2203-7-1/1 | Техническое обслуживание крана шарового латунного никелированного диаметром до 25 мм / Кран шаровой запорный DN15 | 10 шт. | 0.2 | 0 | 0.2 |  |  |  | 47.74 | 0 | 0 | 0 | 47.74 | 0 | 0.09 | 0 | 0 | 33.42 | 4.77 |  | 1407526482 | 238.7 | 0 | 0 | 0 | 238.7 | 0 | 0.45 | 0 | 0 | 238.7 | 0 | 0 | 0 | 238.7 | 0 | 0.45 | 0 | 0 | 70 | 10 | 1 | 1 |  |  | 1 | 1 | 1 | 1 |  |  |  |  | 0 | 4 | СН-2012.1 Выпуск № 3 (в текущих ценах по состоянию на 01.04.2025 г.). Сб.15-2203-7-1/1 |  |  | 0 | 0 |  | 0 | 1 | 0 | 1 | 1 | 1 | 1 | 1 | 1 |  | 70 | 10 |  |  |  | 0 | 0 | 0 | [5 empty] | 0 |  | 0 | 47.74 | 0 | 0 | 0 | 238.7 | 0 | 0.45 | 0 | 0 | 33.418 | 4.774 | [13 empty] | 0 | 0 | 1 | 1 |  |  |  | 16987630 | 10 шт. | 10 шт. | 10 | [6 empty] | 1364533919 | 1 | СН-2012 | 0 |  | 4 | 0 | Подрядные работы, гл. 1-5,7 | работа |  |  |  | 0 | 238.7 | 0 | 0 | 0 | 238.7 | 0.45 | 0 | 0 | [17 empty] | 0 | 0 | 0 |  |  |  |  | 70 | 10 |  |  |  |  | 0 |  | -98246084 | 2 | 1 | -2 | 0 | 0 | 0 | 85.93 | 0 | 0 | 85.93 |  | 0 | 3 | 0 |  | 0 | 1 | 0 | 0 | 0 | 0 |  | 0
17 | 1 |  | 183 | 69 | 1.15-2203-9-1/1 | Техническое обслуживание клапанов обратных фланцевых диаметром 50 мм / Обратный клапан байпаса | шт. | 1 | 0 | 1 |  |  |  | 67.87 | 0.26 | 0 | 0 | 67.61 | 0 | 0.14 | 0 | 0 | 47.33 | 6.76 |  | 1407526482 | 67.87 | 0.26 | 0 | 0 | 67.61 | 0 | 0.14 | 0 | 0 | 67.87 | 0.26 | 0 | 0 | 67.61 | 0 | 0.14 | 0 | 0 | 70 | 10 | 1 | 1 |  |  | 1 | 1 | 1 | 1 |  |  |  |  | 0 | 4 | СН-2012.1 Выпуск № 3 (в текущих ценах по состоянию на 01.04.2025 г.). Сб.15-2203-9-1/1 |  |  | 0 | 0 |  | 0 | 1 | 0 | 1 | 1 | 1 | 1 | 1 | 1 |  | 70 | 10 |  |  |  | 0 | 0 | 0 | [5 empty] | 0 |  | 0 | 67.87 | 0.26 | 0 | 0 | 67.61 | 0 | 0.14 | 0 | 0 | 47.327 | 6.761 | [13 empty] | 0 | 0 | 1 | 1 |  |  |  | 16987630 | шт. | шт. | 1 | [6 empty] | 1364533919 | 1 | СН-2012 | 0 |  | 4 | 0 | Подрядные работы, гл. 1-5,7 | работа |  |  |  | 0 | 67.87 | 0.26 | 0 | 0 | 67.61 | 0.14 | 0 | 0 | [17 empty] | 0 | 0 | 0 |  |  |  |  | 70 | 10 |  |  |  |  | 0 |  | -176141280 | 2 | 1 | -2 | 0 | 0 | 0 | 121.96 | 0 | 0 | 121.96 |  | 0 | 3 | 0 |  | 0 | 1 | 0 | 0 | 0 | 0 |  | 0
17 | 1 |  | 186 | 70 | 1.15-2303-5-1/1 | Техническое обслуживание фильтров водяных фланцевых сетчатых диаметром до 65 мм / Фильтр сетчатый DN 15 | 10 шт. | 0.1 | 0 | 0.1 |  |  |  | 173.88 | 0.03 | 0 | 0 | 173.85 | 0 | 0.36 | 0 | 0 | 121.7 | 17.39 |  | 1407526482 | 1738.82 | 0.31 | 0 | 0 | 1738.51 | 0 | 3.6 | 0 | 0 | 1738.82 | 0.31 | 0 | 0 | 1738.51 | 0 | 3.6 | 0 | 0 | 70 | 10 | 1 | 1 |  |  | 1 | 1 | 1 | 1 |  |  |  |  | 0 | 4 | СН-2012.1 Выпуск № 3 (в текущих ценах по состоянию на 01.04.2025 г.). Сб.15-2303-5-1/1 |  |  | 0 | 0 |  | 0 | 1 | 0 | 1 | 1 | 1 | 1 | 1 | 1 |  | 70 | 10 |  |  |  | 0 | 0 | 0 | [5 empty] | 0 |  | 0 | 173.88 | 0.31 | 0 | 0 | 1738.51 | 0 | 3.6 | 0 | 0 | 121.695 | 17.385 | [13 empty] | 0 | 0 | 1 | 1 |  |  |  | 16987630 | 10 шт. | 10 шт. | 10 | [6 empty] | 1364533919 | 1 | СН-2012 | 0 |  | 4 | 0 | Подрядные работы, гл. 1-5,7 | работа |  |  |  | 0 | 1738.82 | 0.31 | 0 | 0 | 1738.51 | 3.6 | 0 | 0 | [17 empty] | 0 | 0 | 0 |  |  |  |  | 70 | 10 |  |  |  |  | 0 |  | 443106218 | 2 | 1 | -2 | 0 | 0 | 0 | 312.97 | 0 | 0 | 312.97 |  | 0 | 3 | 0 |  | 0 | 1 | 0 | 0 | 0 | 0 |  | 0
18 | 1 |  |  | 70,1 | 21.26-1-110 | Прокладки из терморасширенного графита для обслуживания фильтра сетчатого чугунного фланцевого диаметром 65 мм | шт. | 1 | 10 | 10 |  |  |  | 222.36 | 222.36 | 0 | 0 | 0 | 0 | 0 | 0 | 0 | 0 | 0 |  | 1407526482 | 222.36 | 222.36 | 0 | 0 | 0 | 0 | 0 | 0 | 0 | 222.36 | 222.36 | 0 | 0 | 0 | 0 | 0 | 0 | 0 | 70 | 10 | 1 | 1 |  |  | 1 | 1 | 1 | 1 |  |  |  |  | 3 | 4 | СН-2012.21 Выпуск № 3 (в текущих ценах по состоянию на 01.04.2025 г.). Сб.26-1-110 |  |  | 0 | 0 |  | 0 | 1 | 0 | 1 | 1 | 1 | 1 | 1 | 1 |  | 70 | 10 |  |  |  | 0 | 0 | 0 | [5 empty] | 0 |  | 0 | 222.36 | 222.36 | 0 | 0 | 0 | 0 | 0 | 0 | 0 | 0 | 0 | [13 empty] | 0 | 0 | 1 | 1 |  |  |  | 16987630 | шт. | шт. | 1 | [6 empty] | 1364533919 | 1 | СН-2012 | 0 |  | 4 | 0 | Подрядные работы, гл. 1-5,7 | работа |  |  |  | 0 | 222.36 | 222.36 | 0 | 0 | 0 | 0 | 0 | [18 empty] | 0 | 0 | 0 |  |  |  |  | 70 | 10 |  |  |  |  | 0 |  | -1477603522 | 2 | 1 | -2 | 0 | 0 | 0 | 222.36 | 0 | 0 | 222.36 |  | 0 | 3 | 0 |  | 0 | 1 | 0 | 0 | 0 | 0 |  | 0
17 | 1 |  | 188 | 71 | 1.23-2103-41-1/1 | Техническое обслуживание регулирующего клапана / прим. Трехходовой вентиль HRB3 DN15 | шт. | 1 | 0 | 1 |  |  |  | 268.11 | 0 | 89.43 | 48.51 | 178.68 | 0 | 0.37 | 0 | 0 | 125.08 | 17.87 |  | 1407526482 | 268.11 | 0 | 89.43 | 48.51 | 178.68 | 0 | 0.37 | 0 | 0 | 268.11 | 0 | 89.43 | 48.51 | 178.68 | 0 | 0.37 | 0 | 0 | 70 | 10 | 1 | 1 |  |  | 1 | 1 | 1 | 1 |  |  |  |  | 0 | 4 | СН-2012.1 Выпуск № 3 (в текущих ценах по состоянию на 01.04.2025 г.). Сб.23-2103-41-1/1 |  |  | 0 | 0 |  | 0 | 1 | 0 | 1 | 1 | 1 | 1 | 1 | 1 |  | 70 | 10 |  |  |  | 0 | 0 | 0 | [5 empty] | 0 |  | 0 | 268.11 | 0 | 89.43 | 48.51 | 178.68 | 0 | 0.37 | 0 | 0 | 125.076 | 17.868 | [13 empty] | 0 | 0 | 1 | 1 |  |  |  | 16987630 | шт. | шт. | 1 | [6 empty] | 1364533919 | 1 | СН-2012 | 0 |  | 4 | 0 | Подрядные работы, гл. 1-5,7 | работа |  |  |  | 0 | 268.11 | 0 | 89.43 | 48.51 | 178.68 | 0.37 | 0 | 0 | [17 empty] | 0 | 0 | 0 |  |  |  |  | 70 | 10 |  |  |  |  | 0 |  | 133172091 | 2 | 1 | -2 | 0 | 52.39 | 0 | 463.45 | 0 | 0 | 463.45 |  | 0 | 3 | 0 |  | 0 | 1 | 0 | 0 | 0 | 0 |  | 0
17 | 1 |  | 190 | 72 | 1.23-2103-41-1/1 | Техническое обслуживание регулирующего клапана / прим. Привод ELVA 05/24.M | шт. | 1 | 0 | 1 |  |  |  | 268.11 | 0 | 89.43 | 48.51 | 178.68 | 0 | 0.37 | 0 | 0 | 125.08 | 17.87 |  | 1407526482 | 268.11 | 0 | 89.43 | 48.51 | 178.68 | 0 | 0.37 | 0 | 0 | 268.11 | 0 | 89.43 | 48.51 | 178.68 | 0 | 0.37 | 0 | 0 | 70 | 10 | 1 | 1 |  |  | 1 | 1 | 1 | 1 |  |  |  |  | 0 | 4 | СН-2012.1 Выпуск № 3 (в текущих ценах по состоянию на 01.04.2025 г.). Сб.23-2103-41-1/1 |  |  | 0 | 0 |  | 0 | 1 | 0 | 1 | 1 | 1 | 1 | 1 | 1 |  | 70 | 10 |  |  |  | 0 | 0 | 0 | [5 empty] | 0 |  | 0 | 268.11 | 0 | 89.43 | 48.51 | 178.68 | 0 | 0.37 | 0 | 0 | 125.076 | 17.868 | [13 empty] | 0 | 0 | 1 | 1 |  |  |  | 16987630 | шт. | шт. | 1 | [6 empty] | 1364533919 | 1 | СН-2012 | 0 |  | 4 | 0 | Подрядные работы, гл. 1-5,7 | работа |  |  |  | 0 | 268.11 | 0 | 89.43 | 48.51 | 178.68 | 0.37 | 0 | 0 | [17 empty] | 0 | 0 | 0 |  |  |  |  | 70 | 10 |  |  |  |  | 0 |  | 1375370904 | 2 | 1 | -2 | 0 | 52.39 | 0 | 463.45 | 0 | 0 | 463.45 |  | 0 | 3 | 0 |  | 0 | 1 | 0 | 0 | 0 | 0 |  | 0
19 | 1 |  |  |  |  | Узел обвязки приточной установки SMEX 40-1.6 П4 в составе: | [19 empty] | 1 | [183 empty] | 0
17 | 1 |  | 193 |  | 1.24-2503-4-18/1 | Техническое обслуживание циркуляционных насосов систем отопления с тепловыми насосами - ежемесячное / Циркуляционный насос DAB VА 35/130 | шт. | 1 | 0 | 1 |  |  |  | 1908.32 | 2.08 | 894.28 | 485.08 | 1011.96 | 0 | 1.68 | 0 | 0 | 708.37 | 101.2 |  | -1 | 1908.32 | 2.08 | 894.28 | 485.08 | 1011.96 | 0 | 1.68 | 0 | 0 | 477.08 | 0.52 | 223.57 | 121.27 | 252.99 | 0 | 0.42 | 0 | 0 | 70 | 10 | 1 | 1 |  |  | 1 | 1 | 1 | 1 |  |  |  |  | 0 | 4 | СН-2012.1 Выпуск № 3 (в текущих ценах по состоянию на 01.04.2025 г.). Сб.24-2503-4-18/1 |  |  | 0 | 0 |  | 0 | 1 | 0 | 1 | 1 | 1 | 1 | 1 | 1 |  | 70 | 10 |  |  |  | 0 | 0 | 0 | [5 empty] | 0 |  | 0 | 1908.32 | 2.08 | 894.28 | 485.08 | 1011.96 | 0 | 1.68 | 0 | 0 | 708.372 | 101.196 |  |  |  | )*4 | )*4 | )*4 | )*4 |  | )*4 | )*4 |  |  |  | 0 | 0 | 1 | 1 |  |  |  | 16987630 | шт. | шт. | 1 | [6 empty] | 1364533919 | 1 | СН-2012 | 0 |  | 4 | 0 | Подрядные работы, гл. 1-5,7 | работа |  |  |  | 1311744 | 477.08 | 0.52 | 223.57 | 121.27 | 252.99 | 0.42 | 0 | 0 | [17 empty] | 0 | 0 | 0 |  |  |  |  | 70 | 10 |  |  |  |  | 0 |  | 90968317 | 2 | 1 | -2 | 0 | 523.89 | 0 | 3241.78 | 0 | 0 | 3241.78 |  | 0 | 3 | 0 |  | 0 | 1 | 0 | 0 | 0 | 0 |  | 0
17 | 1 |  | 194 | 73 | 1.15-2203-7-1/1 | Техническое обслуживание крана шарового латунного никелированного диаметром до 25 мм / Кран шаровой запорный DN15 | 10 шт. | 0.2 | 0 | 0.2 |  |  |  | 47.74 | 0 | 0 | 0 | 47.74 | 0 | 0.09 | 0 | 0 | 33.42 | 4.77 |  | 1407526482 | 238.7 | 0 | 0 | 0 | 238.7 | 0 | 0.45 | 0 | 0 | 238.7 | 0 | 0 | 0 | 238.7 | 0 | 0.45 | 0 | 0 | 70 | 10 | 1 | 1 |  |  | 1 | 1 | 1 | 1 |  |  |  |  | 0 | 4 | СН-2012.1 Выпуск № 3 (в текущих ценах по состоянию на 01.04.2025 г.). Сб.15-2203-7-1/1 |  |  | 0 | 0 |  | 0 | 1 | 0 | 1 | 1 | 1 | 1 | 1 | 1 |  | 70 | 10 |  |  |  | 0 | 0 | 0 | [5 empty] | 0 |  | 0 | 47.74 | 0 | 0 | 0 | 238.7 | 0 | 0.45 | 0 | 0 | 33.418 | 4.774 | [13 empty] | 0 | 0 | 1 | 1 |  |  |  | 16987630 | 10 шт. | 10 шт. | 10 | [6 empty] | 1364533919 | 1 | СН-2012 | 0 |  | 4 | 0 | Подрядные работы, гл. 1-5,7 | работа |  |  |  | 0 | 238.7 | 0 | 0 | 0 | 238.7 | 0.45 | 0 | 0 | [17 empty] | 0 | 0 | 0 |  |  |  |  | 70 | 10 |  |  |  |  | 0 |  | -98246084 | 2 | 1 | -2 | 0 | 0 | 0 | 85.93 | 0 | 0 | 85.93 |  | 0 | 3 | 0 |  | 0 | 1 | 0 | 0 | 0 | 0 |  | 0
17 | 1 |  | 196 | 74 | 1.15-2203-9-1/1 | Техническое обслуживание клапанов обратных фланцевых диаметром 50 мм / Обратный клапан байпаса | шт. | 1 | 0 | 1 |  |  |  | 67.87 | 0.26 | 0 | 0 | 67.61 | 0 | 0.14 | 0 | 0 | 47.33 | 6.76 |  | 1407526482 | 67.87 | 0.26 | 0 | 0 | 67.61 | 0 | 0.14 | 0 | 0 | 67.87 | 0.26 | 0 | 0 | 67.61 | 0 | 0.14 | 0 | 0 | 70 | 10 | 1 | 1 |  |  | 1 | 1 | 1 | 1 |  |  |  |  | 0 | 4 | СН-2012.1 Выпуск № 3 (в текущих ценах по состоянию на 01.04.2025 г.). Сб.15-2203-9-1/1 |  |  | 0 | 0 |  | 0 | 1 | 0 | 1 | 1 | 1 | 1 | 1 | 1 |  | 70 | 10 |  |  |  | 0 | 0 | 0 | [5 empty] | 0 |  | 0 | 67.87 | 0.26 | 0 | 0 | 67.61 | 0 | 0.14 | 0 | 0 | 47.327 | 6.761 | [13 empty] | 0 | 0 | 1 | 1 |  |  |  | 16987630 | шт. | шт. | 1 | [6 empty] | 1364533919 | 1 | СН-2012 | 0 |  | 4 | 0 | Подрядные работы, гл. 1-5,7 | работа |  |  |  | 0 | 67.87 | 0.26 | 0 | 0 | 67.61 | 0.14 | 0 | 0 | [17 empty] | 0 | 0 | 0 |  |  |  |  | 70 | 10 |  |  |  |  | 0 |  | -176141280 | 2 | 1 | -2 | 0 | 0 | 0 | 121.96 | 0 | 0 | 121.96 |  | 0 | 3 | 0 |  | 0 | 1 | 0 | 0 | 0 | 0 |  | 0
17 | 1 |  | 199 | 75 | 1.15-2303-5-1/1 | Техническое обслуживание фильтров водяных фланцевых сетчатых диаметром до 65 мм / Фильтр сетчатый DN 15 | 10 шт. | 0.1 | 0 | 0.1 |  |  |  | 173.88 | 0.03 | 0 | 0 | 173.85 | 0 | 0.36 | 0 | 0 | 121.7 | 17.39 |  | 1407526482 | 1738.82 | 0.31 | 0 | 0 | 1738.51 | 0 | 3.6 | 0 | 0 | 1738.82 | 0.31 | 0 | 0 | 1738.51 | 0 | 3.6 | 0 | 0 | 70 | 10 | 1 | 1 |  |  | 1 | 1 | 1 | 1 |  |  |  |  | 0 | 4 | СН-2012.1 Выпуск № 3 (в текущих ценах по состоянию на 01.04.2025 г.). Сб.15-2303-5-1/1 |  |  | 0 | 0 |  | 0 | 1 | 0 | 1 | 1 | 1 | 1 | 1 | 1 |  | 70 | 10 |  |  |  | 0 | 0 | 0 | [5 empty] | 0 |  | 0 | 173.88 | 0.31 | 0 | 0 | 1738.51 | 0 | 3.6 | 0 | 0 | 121.695 | 17.385 | [13 empty] | 0 | 0 | 1 | 1 |  |  |  | 16987630 | 10 шт. | 10 шт. | 10 | [6 empty] | 1364533919 | 1 | СН-2012 | 0 |  | 4 | 0 | Подрядные работы, гл. 1-5,7 | работа |  |  |  | 0 | 1738.82 | 0.31 | 0 | 0 | 1738.51 | 3.6 | 0 | 0 | [17 empty] | 0 | 0 | 0 |  |  |  |  | 70 | 10 |  |  |  |  | 0 |  | 443106218 | 2 | 1 | -2 | 0 | 0 | 0 | 312.97 | 0 | 0 | 312.97 |  | 0 | 3 | 0 |  | 0 | 1 | 0 | 0 | 0 | 0 |  | 0
18 | 1 |  |  | 75,1 | 21.26-1-110 | Прокладки из терморасширенного графита для обслуживания фильтра сетчатого чугунного фланцевого диаметром 65 мм | шт. | 1 | 10 | 10 |  |  |  | 222.36 | 222.36 | 0 | 0 | 0 | 0 | 0 | 0 | 0 | 0 | 0 |  | 1407526482 | 222.36 | 222.36 | 0 | 0 | 0 | 0 | 0 | 0 | 0 | 222.36 | 222.36 | 0 | 0 | 0 | 0 | 0 | 0 | 0 | 70 | 10 | 1 | 1 |  |  | 1 | 1 | 1 | 1 |  |  |  |  | 3 | 4 | СН-2012.21 Выпуск № 3 (в текущих ценах по состоянию на 01.04.2025 г.). Сб.26-1-110 |  |  | 0 | 0 |  | 0 | 1 | 0 | 1 | 1 | 1 | 1 | 1 | 1 |  | 70 | 10 |  |  |  | 0 | 0 | 0 | [5 empty] | 0 |  | 0 | 222.36 | 222.36 | 0 | 0 | 0 | 0 | 0 | 0 | 0 | 0 | 0 | [13 empty] | 0 | 0 | 1 | 1 |  |  |  | 16987630 | шт. | шт. | 1 | [6 empty] | 1364533919 | 1 | СН-2012 | 0 |  | 4 | 0 | Подрядные работы, гл. 1-5,7 | работа |  |  |  | 0 | 222.36 | 222.36 | 0 | 0 | 0 | 0 | 0 | [18 empty] | 0 | 0 | 0 |  |  |  |  | 70 | 10 |  |  |  |  | 0 |  | -1477603522 | 2 | 1 | -2 | 0 | 0 | 0 | 222.36 | 0 | 0 | 222.36 |  | 0 | 3 | 0 |  | 0 | 1 | 0 | 0 | 0 | 0 |  | 0
17 | 1 |  | 201 | 76 | 1.23-2103-41-1/1 | Техническое обслуживание регулирующего клапана / прим. Трехходовой вентиль HRB3 DN15 | шт. | 1 | 0 | 1 |  |  |  | 268.11 | 0 | 89.43 | 48.51 | 178.68 | 0 | 0.37 | 0 | 0 | 125.08 | 17.87 |  | 1407526482 | 268.11 | 0 | 89.43 | 48.51 | 178.68 | 0 | 0.37 | 0 | 0 | 268.11 | 0 | 89.43 | 48.51 | 178.68 | 0 | 0.37 | 0 | 0 | 70 | 10 | 1 | 1 |  |  | 1 | 1 | 1 | 1 |  |  |  |  | 0 | 4 | СН-2012.1 Выпуск № 3 (в текущих ценах по состоянию на 01.04.2025 г.). Сб.23-2103-41-1/1 |  |  | 0 | 0 |  | 0 | 1 | 0 | 1 | 1 | 1 | 1 | 1 | 1 |  | 70 | 10 |  |  |  | 0 | 0 | 0 | [5 empty] | 0 |  | 0 | 268.11 | 0 | 89.43 | 48.51 | 178.68 | 0 | 0.37 | 0 | 0 | 125.076 | 17.868 | [13 empty] | 0 | 0 | 1 | 1 |  |  |  | 16987630 | шт. | шт. | 1 | [6 empty] | 1364533919 | 1 | СН-2012 | 0 |  | 4 | 0 | Подрядные работы, гл. 1-5,7 | работа |  |  |  | 0 | 268.11 | 0 | 89.43 | 48.51 | 178.68 | 0.37 | 0 | 0 | [17 empty] | 0 | 0 | 0 |  |  |  |  | 70 | 10 |  |  |  |  | 0 |  | 133172091 | 2 | 1 | -2 | 0 | 52.39 | 0 | 463.45 | 0 | 0 | 463.45 |  | 0 | 3 | 0 |  | 0 | 1 | 0 | 0 | 0 | 0 |  | 0
17 | 1 |  | 203 | 77 | 1.23-2103-41-1/1 | Техническое обслуживание регулирующего клапана / прим. Привод ELVA 05/24.M | шт. | 1 | 0 | 1 |  |  |  | 268.11 | 0 | 89.43 | 48.51 | 178.68 | 0 | 0.37 | 0 | 0 | 125.08 | 17.87 |  | 1407526482 | 268.11 | 0 | 89.43 | 48.51 | 178.68 | 0 | 0.37 | 0 | 0 | 268.11 | 0 | 89.43 | 48.51 | 178.68 | 0 | 0.37 | 0 | 0 | 70 | 10 | 1 | 1 |  |  | 1 | 1 | 1 | 1 |  |  |  |  | 0 | 4 | СН-2012.1 Выпуск № 3 (в текущих ценах по состоянию на 01.04.2025 г.). Сб.23-2103-41-1/1 |  |  | 0 | 0 |  | 0 | 1 | 0 | 1 | 1 | 1 | 1 | 1 | 1 |  | 70 | 10 |  |  |  | 0 | 0 | 0 | [5 empty] | 0 |  | 0 | 268.11 | 0 | 89.43 | 48.51 | 178.68 | 0 | 0.37 | 0 | 0 | 125.076 | 17.868 | [13 empty] | 0 | 0 | 1 | 1 |  |  |  | 16987630 | шт. | шт. | 1 | [6 empty] | 1364533919 | 1 | СН-2012 | 0 |  | 4 | 0 | Подрядные работы, гл. 1-5,7 | работа |  |  |  | 0 | 268.11 | 0 | 89.43 | 48.51 | 178.68 | 0.37 | 0 | 0 | [17 empty] | 0 | 0 | 0 |  |  |  |  | 70 | 10 |  |  |  |  | 0 |  | 1375370904 | 2 | 1 | -2 | 0 | 52.39 | 0 | 463.45 | 0 | 0 | 463.45 |  | 0 | 3 | 0 |  | 0 | 1 | 0 | 0 | 0 | 0 |  | 0
19 | 1 |  |  |  |  | Узел обвязки приточной установки SMEX 40-1.0 П6 в составе: | [19 empty] | 1 | [183 empty] | 0
17 | 1 |  | 206 |  | 1.24-2503-4-18/1 | Техническое обслуживание циркуляционных насосов систем отопления с тепловыми насосами - ежемесячное / Циркуляционный насос DAB VА 35/130 | шт. | 1 | 0 | 1 |  |  |  | 1908.32 | 2.08 | 894.28 | 485.08 | 1011.96 | 0 | 1.68 | 0 | 0 | 708.37 | 101.2 |  | -1 | 1908.32 | 2.08 | 894.28 | 485.08 | 1011.96 | 0 | 1.68 | 0 | 0 | 477.08 | 0.52 | 223.57 | 121.27 | 252.99 | 0 | 0.42 | 0 | 0 | 70 | 10 | 1 | 1 |  |  | 1 | 1 | 1 | 1 |  |  |  |  | 0 | 4 | СН-2012.1 Выпуск № 3 (в текущих ценах по состоянию на 01.04.2025 г.). Сб.24-2503-4-18/1 |  |  | 0 | 0 |  | 0 | 1 | 0 | 1 | 1 | 1 | 1 | 1 | 1 |  | 70 | 10 |  |  |  | 0 | 0 | 0 | [5 empty] | 0 |  | 0 | 1908.32 | 2.08 | 894.28 | 485.08 | 1011.96 | 0 | 1.68 | 0 | 0 | 708.372 | 101.196 |  |  |  | )*4 | )*4 | )*4 | )*4 |  | )*4 | )*4 |  |  |  | 0 | 0 | 1 | 1 |  |  |  | 16987630 | шт. | шт. | 1 | [6 empty] | 1364533919 | 1 | СН-2012 | 0 |  | 4 | 0 | Подрядные работы, гл. 1-5,7 | работа |  |  |  | 1311744 | 477.08 | 0.52 | 223.57 | 121.27 | 252.99 | 0.42 | 0 | 0 | [17 empty] | 0 | 0 | 0 |  |  |  |  | 70 | 10 |  |  |  |  | 0 |  | 90968317 | 2 | 1 | -2 | 0 | 523.89 | 0 | 3241.78 | 0 | 0 | 3241.78 |  | 0 | 3 | 0 |  | 0 | 1 | 0 | 0 | 0 | 0 |  | 0
17 | 1 |  | 207 | 78 | 1.15-2203-7-1/1 | Техническое обслуживание крана шарового латунного никелированного диаметром до 25 мм / Кран шаровой запорный DN15 | 10 шт. | 0.2 | 0 | 0.2 |  |  |  | 47.74 | 0 | 0 | 0 | 47.74 | 0 | 0.09 | 0 | 0 | 33.42 | 4.77 |  | 1407526482 | 238.7 | 0 | 0 | 0 | 238.7 | 0 | 0.45 | 0 | 0 | 238.7 | 0 | 0 | 0 | 238.7 | 0 | 0.45 | 0 | 0 | 70 | 10 | 1 | 1 |  |  | 1 | 1 | 1 | 1 |  |  |  |  | 0 | 4 | СН-2012.1 Выпуск № 3 (в текущих ценах по состоянию на 01.04.2025 г.). Сб.15-2203-7-1/1 |  |  | 0 | 0 |  | 0 | 1 | 0 | 1 | 1 | 1 | 1 | 1 | 1 |  | 70 | 10 |  |  |  | 0 | 0 | 0 | [5 empty] | 0 |  | 0 | 47.74 | 0 | 0 | 0 | 238.7 | 0 | 0.45 | 0 | 0 | 33.418 | 4.774 | [13 empty] | 0 | 0 | 1 | 1 |  |  |  | 16987630 | 10 шт. | 10 шт. | 10 | [6 empty] | 1364533919 | 1 | СН-2012 | 0 |  | 4 | 0 | Подрядные работы, гл. 1-5,7 | работа |  |  |  | 0 | 238.7 | 0 | 0 | 0 | 238.7 | 0.45 | 0 | 0 | [17 empty] | 0 | 0 | 0 |  |  |  |  | 70 | 10 |  |  |  |  | 0 |  | -98246084 | 2 | 1 | -2 | 0 | 0 | 0 | 85.93 | 0 | 0 | 85.93 |  | 0 | 3 | 0 |  | 0 | 1 | 0 | 0 | 0 | 0 |  | 0
17 | 1 |  | 209 | 79 | 1.15-2203-9-1/1 | Техническое обслуживание клапанов обратных фланцевых диаметром 50 мм / Обратный клапан байпаса | шт. | 1 | 0 | 1 |  |  |  | 67.87 | 0.26 | 0 | 0 | 67.61 | 0 | 0.14 | 0 | 0 | 47.33 | 6.76 |  | 1407526482 | 67.87 | 0.26 | 0 | 0 | 67.61 | 0 | 0.14 | 0 | 0 | 67.87 | 0.26 | 0 | 0 | 67.61 | 0 | 0.14 | 0 | 0 | 70 | 10 | 1 | 1 |  |  | 1 | 1 | 1 | 1 |  |  |  |  | 0 | 4 | СН-2012.1 Выпуск № 3 (в текущих ценах по состоянию на 01.04.2025 г.). Сб.15-2203-9-1/1 |  |  | 0 | 0 |  | 0 | 1 | 0 | 1 | 1 | 1 | 1 | 1 | 1 |  | 70 | 10 |  |  |  | 0 | 0 | 0 | [5 empty] | 0 |  | 0 | 67.87 | 0.26 | 0 | 0 | 67.61 | 0 | 0.14 | 0 | 0 | 47.327 | 6.761 | [13 empty] | 0 | 0 | 1 | 1 |  |  |  | 16987630 | шт. | шт. | 1 | [6 empty] | 1364533919 | 1 | СН-2012 | 0 |  | 4 | 0 | Подрядные работы, гл. 1-5,7 | работа |  |  |  | 0 | 67.87 | 0.26 | 0 | 0 | 67.61 | 0.14 | 0 | 0 | [17 empty] | 0 | 0 | 0 |  |  |  |  | 70 | 10 |  |  |  |  | 0 |  | -176141280 | 2 | 1 | -2 | 0 | 0 | 0 | 121.96 | 0 | 0 | 121.96 |  | 0 | 3 | 0 |  | 0 | 1 | 0 | 0 | 0 | 0 |  | 0
17 | 1 |  | 212 | 80 | 1.15-2303-5-1/1 | Техническое обслуживание фильтров водяных фланцевых сетчатых диаметром до 65 мм / Фильтр сетчатый DN 15 | 10 шт. | 0.1 | 0 | 0.1 |  |  |  | 173.88 | 0.03 | 0 | 0 | 173.85 | 0 | 0.36 | 0 | 0 | 121.7 | 17.39 |  | 1407526482 | 1738.82 | 0.31 | 0 | 0 | 1738.51 | 0 | 3.6 | 0 | 0 | 1738.82 | 0.31 | 0 | 0 | 1738.51 | 0 | 3.6 | 0 | 0 | 70 | 10 | 1 | 1 |  |  | 1 | 1 | 1 | 1 |  |  |  |  | 0 | 4 | СН-2012.1 Выпуск № 3 (в текущих ценах по состоянию на 01.04.2025 г.). Сб.15-2303-5-1/1 |  |  | 0 | 0 |  | 0 | 1 | 0 | 1 | 1 | 1 | 1 | 1 | 1 |  | 70 | 10 |  |  |  | 0 | 0 | 0 | [5 empty] | 0 |  | 0 | 173.88 | 0.31 | 0 | 0 | 1738.51 | 0 | 3.6 | 0 | 0 | 121.695 | 17.385 | [13 empty] | 0 | 0 | 1 | 1 |  |  |  | 16987630 | 10 шт. | 10 шт. | 10 | [6 empty] | 1364533919 | 1 | СН-2012 | 0 |  | 4 | 0 | Подрядные работы, гл. 1-5,7 | работа |  |  |  | 0 | 1738.82 | 0.31 | 0 | 0 | 1738.51 | 3.6 | 0 | 0 | [17 empty] | 0 | 0 | 0 |  |  |  |  | 70 | 10 |  |  |  |  | 0 |  | 443106218 | 2 | 1 | -2 | 0 | 0 | 0 | 312.97 | 0 | 0 | 312.97 |  | 0 | 3 | 0 |  | 0 | 1 | 0 | 0 | 0 | 0 |  | 0
18 | 1 |  |  | 80,1 | 21.26-1-110 | Прокладки из терморасширенного графита для обслуживания фильтра сетчатого чугунного фланцевого диаметром 65 мм | шт. | 1 | 10 | 10 |  |  |  | 222.36 | 222.36 | 0 | 0 | 0 | 0 | 0 | 0 | 0 | 0 | 0 |  | 1407526482 | 222.36 | 222.36 | 0 | 0 | 0 | 0 | 0 | 0 | 0 | 222.36 | 222.36 | 0 | 0 | 0 | 0 | 0 | 0 | 0 | 70 | 10 | 1 | 1 |  |  | 1 | 1 | 1 | 1 |  |  |  |  | 3 | 4 | СН-2012.21 Выпуск № 3 (в текущих ценах по состоянию на 01.04.2025 г.). Сб.26-1-110 |  |  | 0 | 0 |  | 0 | 1 | 0 | 1 | 1 | 1 | 1 | 1 | 1 |  | 70 | 10 |  |  |  | 0 | 0 | 0 | [5 empty] | 0 |  | 0 | 222.36 | 222.36 | 0 | 0 | 0 | 0 | 0 | 0 | 0 | 0 | 0 | [13 empty] | 0 | 0 | 1 | 1 |  |  |  | 16987630 | шт. | шт. | 1 | [6 empty] | 1364533919 | 1 | СН-2012 | 0 |  | 4 | 0 | Подрядные работы, гл. 1-5,7 | работа |  |  |  | 0 | 222.36 | 222.36 | 0 | 0 | 0 | 0 | 0 | [18 empty] | 0 | 0 | 0 |  |  |  |  | 70 | 10 |  |  |  |  | 0 |  | -1477603522 | 2 | 1 | -2 | 0 | 0 | 0 | 222.36 | 0 | 0 | 222.36 |  | 0 | 3 | 0 |  | 0 | 1 | 0 | 0 | 0 | 0 |  | 0
17 | 1 |  | 214 | 81 | 1.23-2103-41-1/1 | Техническое обслуживание регулирующего клапана / прим. Трехходовой вентиль HRB3 DN15 | шт. | 1 | 0 | 1 |  |  |  | 268.11 | 0 | 89.43 | 48.51 | 178.68 | 0 | 0.37 | 0 | 0 | 125.08 | 17.87 |  | 1407526482 | 268.11 | 0 | 89.43 | 48.51 | 178.68 | 0 | 0.37 | 0 | 0 | 268.11 | 0 | 89.43 | 48.51 | 178.68 | 0 | 0.37 | 0 | 0 | 70 | 10 | 1 | 1 |  |  | 1 | 1 | 1 | 1 |  |  |  |  | 0 | 4 | СН-2012.1 Выпуск № 3 (в текущих ценах по состоянию на 01.04.2025 г.). Сб.23-2103-41-1/1 |  |  | 0 | 0 |  | 0 | 1 | 0 | 1 | 1 | 1 | 1 | 1 | 1 |  | 70 | 10 |  |  |  | 0 | 0 | 0 | [5 empty] | 0 |  | 0 | 268.11 | 0 | 89.43 | 48.51 | 178.68 | 0 | 0.37 | 0 | 0 | 125.076 | 17.868 | [13 empty] | 0 | 0 | 1 | 1 |  |  |  | 16987630 | шт. | шт. | 1 | [6 empty] | 1364533919 | 1 | СН-2012 | 0 |  | 4 | 0 | Подрядные работы, гл. 1-5,7 | работа |  |  |  | 0 | 268.11 | 0 | 89.43 | 48.51 | 178.68 | 0.37 | 0 | 0 | [17 empty] | 0 | 0 | 0 |  |  |  |  | 70 | 10 |  |  |  |  | 0 |  | 133172091 | 2 | 1 | -2 | 0 | 52.39 | 0 | 463.45 | 0 | 0 | 463.45 |  | 0 | 3 | 0 |  | 0 | 1 | 0 | 0 | 0 | 0 |  | 0
17 | 1 |  | 216 | 82 | 1.23-2103-41-1/1 | Техническое обслуживание регулирующего клапана / прим. Привод ELVA 05/24.M | шт. | 1 | 0 | 1 |  |  |  | 268.11 | 0 | 89.43 | 48.51 | 178.68 | 0 | 0.37 | 0 | 0 | 125.08 | 17.87 |  | 1407526482 | 268.11 | 0 | 89.43 | 48.51 | 178.68 | 0 | 0.37 | 0 | 0 | 268.11 | 0 | 89.43 | 48.51 | 178.68 | 0 | 0.37 | 0 | 0 | 70 | 10 | 1 | 1 |  |  | 1 | 1 | 1 | 1 |  |  |  |  | 0 | 4 | СН-2012.1 Выпуск № 3 (в текущих ценах по состоянию на 01.04.2025 г.). Сб.23-2103-41-1/1 |  |  | 0 | 0 |  | 0 | 1 | 0 | 1 | 1 | 1 | 1 | 1 | 1 |  | 70 | 10 |  |  |  | 0 | 0 | 0 | [5 empty] | 0 |  | 0 | 268.11 | 0 | 89.43 | 48.51 | 178.68 | 0 | 0.37 | 0 | 0 | 125.076 | 17.868 | [13 empty] | 0 | 0 | 1 | 1 |  |  |  | 16987630 | шт. | шт. | 1 | [6 empty] | 1364533919 | 1 | СН-2012 | 0 |  | 4 | 0 | Подрядные работы, гл. 1-5,7 | работа |  |  |  | 0 | 268.11 | 0 | 89.43 | 48.51 | 178.68 | 0.37 | 0 | 0 | [17 empty] | 0 | 0 | 0 |  |  |  |  | 70 | 10 |  |  |  |  | 0 |  | 1375370904 | 2 | 1 | -2 | 0 | 52.39 | 0 | 463.45 | 0 | 0 | 463.45 |  | 0 | 3 | 0 |  | 0 | 1 | 0 | 0 | 0 | 0 |  | 0
19 | 1 |  |  |  |  | Узел обвязки приточной установки SMEX 40-1.0 П7 в составе: | [19 empty] | 1 | [183 empty] | 0
17 | 1 |  | 219 |  | 1.24-2503-4-18/1 | Техническое обслуживание циркуляционных насосов систем отопления с тепловыми насосами - ежемесячное / Циркуляционный насос DAB VА 35/130 | шт. | 1 | 0 | 1 |  |  |  | 1908.32 | 2.08 | 894.28 | 485.08 | 1011.96 | 0 | 1.68 | 0 | 0 | 708.37 | 101.2 |  | -1 | 1908.32 | 2.08 | 894.28 | 485.08 | 1011.96 | 0 | 1.68 | 0 | 0 | 477.08 | 0.52 | 223.57 | 121.27 | 252.99 | 0 | 0.42 | 0 | 0 | 70 | 10 | 1 | 1 |  |  | 1 | 1 | 1 | 1 |  |  |  |  | 0 | 4 | СН-2012.1 Выпуск № 3 (в текущих ценах по состоянию на 01.04.2025 г.). Сб.24-2503-4-18/1 |  |  | 0 | 0 |  | 0 | 1 | 0 | 1 | 1 | 1 | 1 | 1 | 1 |  | 70 | 10 |  |  |  | 0 | 0 | 0 | [5 empty] | 0 |  | 0 | 1908.32 | 2.08 | 894.28 | 485.08 | 1011.96 | 0 | 1.68 | 0 | 0 | 708.372 | 101.196 |  |  |  | )*4 | )*4 | )*4 | )*4 |  | )*4 | )*4 |  |  |  | 0 | 0 | 1 | 1 |  |  |  | 16987630 | шт. | шт. | 1 | [6 empty] | 1364533919 | 1 | СН-2012 | 0 |  | 4 | 0 | Подрядные работы, гл. 1-5,7 | работа |  |  |  | 1311744 | 477.08 | 0.52 | 223.57 | 121.27 | 252.99 | 0.42 | 0 | 0 | [17 empty] | 0 | 0 | 0 |  |  |  |  | 70 | 10 |  |  |  |  | 0 |  | 90968317 | 2 | 1 | -2 | 0 | 523.89 | 0 | 3241.78 | 0 | 0 | 3241.78 |  | 0 | 3 | 0 |  | 0 | 1 | 0 | 0 | 0 | 0 |  | 0
17 | 1 |  | 220 | 83 | 1.15-2203-7-1/1 | Техническое обслуживание крана шарового латунного никелированного диаметром до 25 мм / Кран шаровой запорный DN15 | 10 шт. | 0.2 | 0 | 0.2 |  |  |  | 47.74 | 0 | 0 | 0 | 47.74 | 0 | 0.09 | 0 | 0 | 33.42 | 4.77 |  | 1407526482 | 238.7 | 0 | 0 | 0 | 238.7 | 0 | 0.45 | 0 | 0 | 238.7 | 0 | 0 | 0 | 238.7 | 0 | 0.45 | 0 | 0 | 70 | 10 | 1 | 1 |  |  | 1 | 1 | 1 | 1 |  |  |  |  | 0 | 4 | СН-2012.1 Выпуск № 3 (в текущих ценах по состоянию на 01.04.2025 г.). Сб.15-2203-7-1/1 |  |  | 0 | 0 |  | 0 | 1 | 0 | 1 | 1 | 1 | 1 | 1 | 1 |  | 70 | 10 |  |  |  | 0 | 0 | 0 | [5 empty] | 0 |  | 0 | 47.74 | 0 | 0 | 0 | 238.7 | 0 | 0.45 | 0 | 0 | 33.418 | 4.774 | [13 empty] | 0 | 0 | 1 | 1 |  |  |  | 16987630 | 10 шт. | 10 шт. | 10 | [6 empty] | 1364533919 | 1 | СН-2012 | 0 |  | 4 | 0 | Подрядные работы, гл. 1-5,7 | работа |  |  |  | 0 | 238.7 | 0 | 0 | 0 | 238.7 | 0.45 | 0 | 0 | [17 empty] | 0 | 0 | 0 |  |  |  |  | 70 | 10 |  |  |  |  | 0 |  | -98246084 | 2 | 1 | -2 | 0 | 0 | 0 | 85.93 | 0 | 0 | 85.93 |  | 0 | 3 | 0 |  | 0 | 1 | 0 | 0 | 0 | 0 |  | 0
17 | 1 |  | 222 | 84 | 1.15-2203-9-1/1 | Техническое обслуживание клапанов обратных фланцевых диаметром 50 мм / Обратный клапан байпаса | шт. | 1 | 0 | 1 |  |  |  | 67.87 | 0.26 | 0 | 0 | 67.61 | 0 | 0.14 | 0 | 0 | 47.33 | 6.76 |  | 1407526482 | 67.87 | 0.26 | 0 | 0 | 67.61 | 0 | 0.14 | 0 | 0 | 67.87 | 0.26 | 0 | 0 | 67.61 | 0 | 0.14 | 0 | 0 | 70 | 10 | 1 | 1 |  |  | 1 | 1 | 1 | 1 |  |  |  |  | 0 | 4 | СН-2012.1 Выпуск № 3 (в текущих ценах по состоянию на 01.04.2025 г.). Сб.15-2203-9-1/1 |  |  | 0 | 0 |  | 0 | 1 | 0 | 1 | 1 | 1 | 1 | 1 | 1 |  | 70 | 10 |  |  |  | 0 | 0 | 0 | [5 empty] | 0 |  | 0 | 67.87 | 0.26 | 0 | 0 | 67.61 | 0 | 0.14 | 0 | 0 | 47.327 | 6.761 | [13 empty] | 0 | 0 | 1 | 1 |  |  |  | 16987630 | шт. | шт. | 1 | [6 empty] | 1364533919 | 1 | СН-2012 | 0 |  | 4 | 0 | Подрядные работы, гл. 1-5,7 | работа |  |  |  | 0 | 67.87 | 0.26 | 0 | 0 | 67.61 | 0.14 | 0 | 0 | [17 empty] | 0 | 0 | 0 |  |  |  |  | 70 | 10 |  |  |  |  | 0 |  | -176141280 | 2 | 1 | -2 | 0 | 0 | 0 | 121.96 | 0 | 0 | 121.96 |  | 0 | 3 | 0 |  | 0 | 1 | 0 | 0 | 0 | 0 |  | 0
17 | 1 |  | 225 | 85 | 1.15-2303-5-1/1 | Техническое обслуживание фильтров водяных фланцевых сетчатых диаметром до 65 мм / Фильтр сетчатый DN 15 | 10 шт. | 0.1 | 0 | 0.1 |  |  |  | 173.88 | 0.03 | 0 | 0 | 173.85 | 0 | 0.36 | 0 | 0 | 121.7 | 17.39 |  | 1407526482 | 1738.82 | 0.31 | 0 | 0 | 1738.51 | 0 | 3.6 | 0 | 0 | 1738.82 | 0.31 | 0 | 0 | 1738.51 | 0 | 3.6 | 0 | 0 | 70 | 10 | 1 | 1 |  |  | 1 | 1 | 1 | 1 |  |  |  |  | 0 | 4 | СН-2012.1 Выпуск № 3 (в текущих ценах по состоянию на 01.04.2025 г.). Сб.15-2303-5-1/1 |  |  | 0 | 0 |  | 0 | 1 | 0 | 1 | 1 | 1 | 1 | 1 | 1 |  | 70 | 10 |  |  |  | 0 | 0 | 0 | [5 empty] | 0 |  | 0 | 173.88 | 0.31 | 0 | 0 | 1738.51 | 0 | 3.6 | 0 | 0 | 121.695 | 17.385 | [13 empty] | 0 | 0 | 1 | 1 |  |  |  | 16987630 | 10 шт. | 10 шт. | 10 | [6 empty] | 1364533919 | 1 | СН-2012 | 0 |  | 4 | 0 | Подрядные работы, гл. 1-5,7 | работа |  |  |  | 0 | 1738.82 | 0.31 | 0 | 0 | 1738.51 | 3.6 | 0 | 0 | [17 empty] | 0 | 0 | 0 |  |  |  |  | 70 | 10 |  |  |  |  | 0 |  | 443106218 | 2 | 1 | -2 | 0 | 0 | 0 | 312.97 | 0 | 0 | 312.97 |  | 0 | 3 | 0 |  | 0 | 1 | 0 | 0 | 0 | 0 |  | 0
18 | 1 |  |  | 85,1 | 21.26-1-110 | Прокладки из терморасширенного графита для обслуживания фильтра сетчатого чугунного фланцевого диаметром 65 мм | шт. | 1 | 10 | 10 |  |  |  | 222.36 | 222.36 | 0 | 0 | 0 | 0 | 0 | 0 | 0 | 0 | 0 |  | 1407526482 | 222.36 | 222.36 | 0 | 0 | 0 | 0 | 0 | 0 | 0 | 222.36 | 222.36 | 0 | 0 | 0 | 0 | 0 | 0 | 0 | 70 | 10 | 1 | 1 |  |  | 1 | 1 | 1 | 1 |  |  |  |  | 3 | 4 | СН-2012.21 Выпуск № 3 (в текущих ценах по состоянию на 01.04.2025 г.). Сб.26-1-110 |  |  | 0 | 0 |  | 0 | 1 | 0 | 1 | 1 | 1 | 1 | 1 | 1 |  | 70 | 10 |  |  |  | 0 | 0 | 0 | [5 empty] | 0 |  | 0 | 222.36 | 222.36 | 0 | 0 | 0 | 0 | 0 | 0 | 0 | 0 | 0 | [13 empty] | 0 | 0 | 1 | 1 |  |  |  | 16987630 | шт. | шт. | 1 | [6 empty] | 1364533919 | 1 | СН-2012 | 0 |  | 4 | 0 | Подрядные работы, гл. 1-5,7 | работа |  |  |  | 0 | 222.36 | 222.36 | 0 | 0 | 0 | 0 | 0 | [18 empty] | 0 | 0 | 0 |  |  |  |  | 70 | 10 |  |  |  |  | 0 |  | -1477603522 | 2 | 1 | -2 | 0 | 0 | 0 | 222.36 | 0 | 0 | 222.36 |  | 0 | 3 | 0 |  | 0 | 1 | 0 | 0 | 0 | 0 |  | 0
17 | 1 |  | 227 | 86 | 1.23-2103-41-1/1 | Техническое обслуживание регулирующего клапана / прим. Трехходовой вентиль HRB3 DN15 | шт. | 1 | 0 | 1 |  |  |  | 268.11 | 0 | 89.43 | 48.51 | 178.68 | 0 | 0.37 | 0 | 0 | 125.08 | 17.87 |  | 1407526482 | 268.11 | 0 | 89.43 | 48.51 | 178.68 | 0 | 0.37 | 0 | 0 | 268.11 | 0 | 89.43 | 48.51 | 178.68 | 0 | 0.37 | 0 | 0 | 70 | 10 | 1 | 1 |  |  | 1 | 1 | 1 | 1 |  |  |  |  | 0 | 4 | СН-2012.1 Выпуск № 3 (в текущих ценах по состоянию на 01.04.2025 г.). Сб.23-2103-41-1/1 |  |  | 0 | 0 |  | 0 | 1 | 0 | 1 | 1 | 1 | 1 | 1 | 1 |  | 70 | 10 |  |  |  | 0 | 0 | 0 | [5 empty] | 0 |  | 0 | 268.11 | 0 | 89.43 | 48.51 | 178.68 | 0 | 0.37 | 0 | 0 | 125.076 | 17.868 | [13 empty] | 0 | 0 | 1 | 1 |  |  |  | 16987630 | шт. | шт. | 1 | [6 empty] | 1364533919 | 1 | СН-2012 | 0 |  | 4 | 0 | Подрядные работы, гл. 1-5,7 | работа |  |  |  | 0 | 268.11 | 0 | 89.43 | 48.51 | 178.68 | 0.37 | 0 | 0 | [17 empty] | 0 | 0 | 0 |  |  |  |  | 70 | 10 |  |  |  |  | 0 |  | 133172091 | 2 | 1 | -2 | 0 | 52.39 | 0 | 463.45 | 0 | 0 | 463.45 |  | 0 | 3 | 0 |  | 0 | 1 | 0 | 0 | 0 | 0 |  | 0
17 | 1 |  | 229 | 87 | 1.23-2103-41-1/1 | Техническое обслуживание регулирующего клапана / прим. Привод ELVA 05/24.M | шт. | 1 | 0 | 1 |  |  |  | 268.11 | 0 | 89.43 | 48.51 | 178.68 | 0 | 0.37 | 0 | 0 | 125.08 | 17.87 |  | 1407526482 | 268.11 | 0 | 89.43 | 48.51 | 178.68 | 0 | 0.37 | 0 | 0 | 268.11 | 0 | 89.43 | 48.51 | 178.68 | 0 | 0.37 | 0 | 0 | 70 | 10 | 1 | 1 |  |  | 1 | 1 | 1 | 1 |  |  |  |  | 0 | 4 | СН-2012.1 Выпуск № 3 (в текущих ценах по состоянию на 01.04.2025 г.). Сб.23-2103-41-1/1 |  |  | 0 | 0 |  | 0 | 1 | 0 | 1 | 1 | 1 | 1 | 1 | 1 |  | 70 | 10 |  |  |  | 0 | 0 | 0 | [5 empty] | 0 |  | 0 | 268.11 | 0 | 89.43 | 48.51 | 178.68 | 0 | 0.37 | 0 | 0 | 125.076 | 17.868 | [13 empty] | 0 | 0 | 1 | 1 |  |  |  | 16987630 | шт. | шт. | 1 | [6 empty] | 1364533919 | 1 | СН-2012 | 0 |  | 4 | 0 | Подрядные работы, гл. 1-5,7 | работа |  |  |  | 0 | 268.11 | 0 | 89.43 | 48.51 | 178.68 | 0.37 | 0 | 0 | [17 empty] | 0 | 0 | 0 |  |  |  |  | 70 | 10 |  |  |  |  | 0 |  | 1375370904 | 2 | 1 | -2 | 0 | 52.39 | 0 | 463.45 | 0 | 0 | 463.45 |  | 0 | 3 | 0 |  | 0 | 1 | 0 | 0 | 0 | 0 |  | 0
17 | 1 |  | 231 | 88 | 1.17-2103-17-1/1 | Техническое обслуживание автоматического воздухоотводчика/ Воздухоотводчик автоматический габаритами Ду15 | 10 шт. | 1.2 | 0 | 1.2 |  |  |  | 968.16 | 0.62 | 0 | 0 | 967.54 | 0 | 1.824 | 0 | 0 | 677.28 | 96.75 |  | 1407526482 | 806.8 | 0.52 | 0 | 0 | 806.28 | 0 | 1.52 | 0 | 0 | 806.8 | 0.52 | 0 | 0 | 806.28 | 0 | 1.52 | 0 | 0 | 70 | 10 | 1 | 1 |  |  | 1 | 1 | 1 | 1 |  |  |  |  | 0 | 4 | СН-2012.1 Выпуск № 3 (в текущих ценах по состоянию на 01.04.2025 г.). Сб.17-2103-17-1/1 |  |  | 0 | 0 |  | 0 | 1 | 0 | 1 | 1 | 1 | 1 | 1 | 1 |  | 70 | 10 |  |  |  | 0 | 0 | 0 | [5 empty] | 0 |  | 0 | 968.16 | 0.52 | 0 | 0 | 806.28 | 0 | 1.52 | 0 | 0 | 677.278 | 96.754 | [13 empty] | 0 | 0 | 1 | 1 |  |  |  | 16987630 | 10 шт. | 10 шт. | 10 | [6 empty] | 1364533919 | 1 | СН-2012 | 0 |  | 4 | 0 | Подрядные работы, гл. 1-5,7 | работа |  |  |  | 0 | 806.8 | 0.52 | 0 | 0 | 806.28 | 1.52 | 0 | 0 | [17 empty] | 0 | 0 | 0 |  |  |  |  | 70 | 10 |  |  |  |  | 0 |  | -22058990 | 2 | 1 | -2 | 0 | 0 | 0 | 1742.19 | 0 | 0 | 1742.19 |  | 0 | 3 | 0 |  | 0 | 1 | 0 | 0 | 0 | 0 |  | 0
17 | 1 |  | 232 |  | 1.23-2103-7-1/1 | Техническое обслуживание приборов для измерения и регулирования давления и разряжения, манометры, тип: ЭКМ-1, ЭКМ-2 показывающие электроконтактные и аналоги /(Показывающий манометр) | шт. | 12 | 0 | 12 |  |  |  | 7447.56 | 0 | 0 | 0 | 7447.56 | 0 | 14.04 | 0 | 0 | 5213.29 | 744.76 |  | -1 | 620.63 | 0 | 0 | 0 | 620.63 | 0 | 1.17 | 0 | 0 | 620.63 | 0 | 0 | 0 | 620.63 | 0 | 1.17 | 0 | 0 | 70 | 10 | 1 | 1 |  |  | 1 | 1 | 1 | 1 |  |  |  |  | 0 | 4 | СН-2012.1 Выпуск № 3 (в текущих ценах по состоянию на 01.04.2025 г.). Сб.23-2103-7-1/1 |  |  | 0 | 0 |  | 0 | 1 | 0 | 1 | 1 | 1 | 1 | 1 | 1 |  | 70 | 10 |  |  |  | 0 | 0 | 0 | [5 empty] | 0 |  | 0 | 7447.56 | 0 | 0 | 0 | 620.63 | 0 | 1.17 | 0 | 0 | 5213.292 | 744.756 | [13 empty] | 0 | 0 | 1 | 1 |  |  |  | 16987630 | шт. | шт. | 1 | [6 empty] | 1364533919 | 1 | СН-2012 | 0 |  | 4 | 0 | Подрядные работы, гл. 1-5,7 | работа |  |  |  | 1311744 | 620.63 | 0 | 0 | 0 | 620.63 | 1.17 | 0 | 0 | [17 empty] | 0 | 0 | 0 |  |  |  |  | 70 | 10 |  |  |  |  | 0 |  | -1197582903 | 2 | 1 | -2 | 0 | 0 | 0 | 13405.61 | 0 | 0 | 13405.61 |  | 0 | 3 | 0 |  | 0 | 1 | 0 | 0 | 0 | 0 |  | 0
17 | 1 |  | 234 | 89 | 2.2-2103-2-1/1 | Техническое обслуживание трубопровода диаметром 15 мм/ Трубопроводы из водопроводных труб Ду15 | 10 м | 5 | 0 | 5 |  |  |  | 282.6 | 0 | 89.4 | 48.6 | 193.2 | 0 | 0.4 | 0 | 0 | 135.24 | 19.32 |  | 1407526482 | 56.52 | 0 | 17.88 | 9.72 | 38.64 | 0 | 0.08 | 0 | 0 | 14.13 | 0 | 4.47 | 2.43 | 9.66 | 0 | 0.02 | 0 | 0 | 70 | 10 | 1 | 1 |  |  | 1 | 1 | 1 | 1 |  |  |  |  | 0 | 4 | СН-2012.1 Выпуск № 3 (в текущих ценах по состоянию на 01.04.2025 г.). Сб.2-2103-2-1/1 |  |  | 0 | 0 |  | 0 | 1 | 0 | 1 | 1 | 1 | 1 | 1 | 1 |  | 70 | 10 |  |  |  | 0 | 0 | 0 | [5 empty] | 0 |  | 0 | 282.6 | 0 | 17.88 | 9.72 | 38.64 | 0 | 0.08 | 0 | 0 | 135.24 | 19.32 |  |  |  | )*4 | )*4 | )*4 | )*4 |  | )*4 | )*4 |  |  |  | 0 | 0 | 1 | 1 |  |  |  | 1003 | 10 м | 10 м | 10 | [6 empty] | 1364533919 | 1 | СН-2012 | 0 |  | 4 | 0 | Подрядные работы, гл. 1-5,7 | работа |  |  |  | 0 | 14.13 | 0 | 4.47 | 2.43 | 9.66 | 0.02 | 0 | 0 | [17 empty] | 0 | 0 | 0 |  |  |  |  | 70 | 10 |  |  |  |  | 0 |  | 1433101016 | 2 | 1 | -2 | 0 | 52.49 | 0 | 489.65 | 0 | 0 | 489.65 |  | 0 | 3 | 0 |  | 0 | 1 | 0 | 0 | 0 | 0 |  | 0
17 | 1 |  | 236 | 90 | 2.2-2103-2-3/1 | Техническое обслуживание трубопровода диаметром 25 мм/ Трубопроводы из водопроводных труб Ду25 | 10 м | 1.5 | 0 | 1.5 |  |  |  | 205.32 | 0 | 89.4 | 48.48 | 115.92 | 0 | 0.24 | 0 | 0 | 81.14 | 11.59 |  | 1407526482 | 136.88 | 0 | 59.6 | 32.32 | 77.28 | 0 | 0.16 | 0 | 0 | 34.22 | 0 | 14.9 | 8.08 | 19.32 | 0 | 0.04 | 0 | 0 | 70 | 10 | 1 | 1 |  |  | 1 | 1 | 1 | 1 |  |  |  |  | 0 | 4 | СН-2012.1 Выпуск № 3 (в текущих ценах по состоянию на 01.04.2025 г.). Сб.2-2103-2-3/1 |  |  | 0 | 0 |  | 0 | 1 | 0 | 1 | 1 | 1 | 1 | 1 | 1 |  | 70 | 10 |  |  |  | 0 | 0 | 0 | [5 empty] | 0 |  | 0 | 205.32 | 0 | 59.6 | 32.32 | 77.28 | 0 | 0.16 | 0 | 0 | 81.144 | 11.592 |  |  |  | )*4 | )*4 | )*4 | )*4 |  | )*4 | )*4 |  |  |  | 0 | 0 | 1 | 1 |  |  |  | 1003 | 10 м | 10 м | 10 | [6 empty] | 1364533919 | 1 | СН-2012 | 0 |  | 4 | 0 | Подрядные работы, гл. 1-5,7 | работа |  |  |  | 0 | 34.22 | 0 | 14.9 | 8.08 | 19.32 | 0.04 | 0 | 0 | [17 empty] | 0 | 0 | 0 |  |  |  |  | 70 | 10 |  |  |  |  | 0 |  | -1572077615 | 2 | 1 | -2 | 0 | 52.36 | 0 | 350.41 | 0 | 0 | 350.41 |  | 0 | 3 | 0 |  | 0 | 1 | 0 | 0 | 0 | 0 |  | 0
17 | 1 |  | 238 | 91 | 2.2-2103-2-6/1 | Техническое обслуживание трубопровода диаметром 50 мм/Трубопроводы из стальных прямошовных труб Ду57х3.5 | 10 м | 6 | 0 | 6 |  |  |  | 973.2 | 0 | 393.6 | 213.36 | 579.6 | 0 | 1.2 | 0 | 0 | 405.72 | 57.96 |  | 1407526482 | 162.2 | 0 | 65.6 | 35.56 | 96.6 | 0 | 0.2 | 0 | 0 | 40.55 | 0 | 16.4 | 8.89 | 24.15 | 0 | 0.05 | 0 | 0 | 70 | 10 | 1 | 1 |  |  | 1 | 1 | 1 | 1 |  |  |  |  | 0 | 4 | СН-2012.1 Выпуск № 3 (в текущих ценах по состоянию на 01.04.2025 г.). Сб.2-2103-2-6/1 |  |  | 0 | 0 |  | 0 | 1 | 0 | 1 | 1 | 1 | 1 | 1 | 1 |  | 70 | 10 |  |  |  | 0 | 0 | 0 | [5 empty] | 0 |  | 0 | 973.2 | 0 | 65.6 | 35.56 | 96.6 | 0 | 0.2 | 0 | 0 | 405.72 | 57.96 |  |  |  | )*4 | )*4 | )*4 | )*4 |  | )*4 | )*4 |  |  |  | 0 | 0 | 1 | 1 |  |  |  | 1003 | 10 м | 10 м | 10 | [6 empty] | 1364533919 | 1 | СН-2012 | 0 |  | 4 | 0 | Подрядные работы, гл. 1-5,7 | работа |  |  |  | 0 | 40.55 | 0 | 16.4 | 8.89 | 24.15 | 0.05 | 0 | 0 | [17 empty] | 0 | 0 | 0 |  |  |  |  | 70 | 10 |  |  |  |  | 0 |  | -1042934287 | 2 | 1 | -2 | 0 | 230.43 | 0 | 1667.31 | 0 | 0 | 1667.31 |  | 0 | 3 | 0 |  | 0 | 1 | 0 | 0 | 0 | 0 |  | 0
17 | 1 |  | 240 | 92 | 2.2-2103-2-8/1 | Техническое обслуживание трубопровода диаметром 80 мм /Трубопроводы из стальных прямошовных труб Ду89х3.5 | 10 м | 15 | 0 | 15 |  |  |  | 4686 | 0 | 1788.6 | 970.2 | 2897.4 | 0 | 6 | 0 | 0 | 2028.18 | 289.74 |  | 1407526482 | 312.4 | 0 | 119.24 | 64.68 | 193.16 | 0 | 0.4 | 0 | 0 | 78.1 | 0 | 29.81 | 16.17 | 48.29 | 0 | 0.1 | 0 | 0 | 70 | 10 | 1 | 1 |  |  | 1 | 1 | 1 | 1 |  |  |  |  | 0 | 4 | СН-2012.1 Выпуск № 3 (в текущих ценах по состоянию на 01.04.2025 г.). Сб.2-2103-2-8/1 |  |  | 0 | 0 |  | 0 | 1 | 0 | 1 | 1 | 1 | 1 | 1 | 1 |  | 70 | 10 |  |  |  | 0 | 0 | 0 | [5 empty] | 0 |  | 0 | 4686 | 0 | 119.24 | 64.68 | 193.16 | 0 | 0.4 | 0 | 0 | 2028.18 | 289.74 |  |  |  | )*4 | )*4 | )*4 | )*4 |  | )*4 | )*4 |  |  |  | 0 | 0 | 1 | 1 |  |  |  | 1003 | 10 м | 10 м | 10 | [6 empty] | 1364533919 | 1 | СН-2012 | 0 |  | 4 | 0 | Подрядные работы, гл. 1-5,7 | работа |  |  |  | 0 | 78.1 | 0 | 29.81 | 16.17 | 48.29 | 0.1 | 0 | 0 | [17 empty] | 0 | 0 | 0 |  |  |  |  | 70 | 10 |  |  |  |  | 0 |  | -1630347422 | 2 | 1 | -2 | 0 | 1047.82 | 0 | 8051.74 | 0 | 0 | 8051.74 |  | 0 | 3 | 0 |  | 0 | 1 | 0 | 0 | 0 | 0 |  | 0
17 | 1 |  | 243 | 93 | 1.18-2303-6-3/1 | Техническое обслуживание тепловых завес вертикальных с водяным теплообменником для проемов до 6 м, высота завесы до 2,5 м / Воздушно-тепловая завеса BHC-H20T24-PS | шт. | 2 | 0 | 2 |  |  |  | 3422.92 | 4.7 | 19.06 | 0.62 | 3399.16 | 0 | 6.02 | 0 | 0 | 2379.41 | 339.92 |  | 1407526482 | 1711.46 | 2.35 | 9.53 | 0.31 | 1699.58 | 0 | 3.01 | 0 | 0 | 1711.46 | 2.35 | 9.53 | 0.31 | 1699.58 | 0 | 3.01 | 0 | 0 | 70 | 10 | 1 | 1 |  |  | 1 | 1 | 1 | 1 |  |  |  |  | 0 | 4 | СН-2012.1 Выпуск № 3 (в текущих ценах по состоянию на 01.04.2025 г.). Сб.18-2303-6-3/1 |  |  | 0 | 0 |  | 0 | 1 | 0 | 1 | 1 | 1 | 1 | 1 | 1 |  | 70 | 10 |  |  |  | 0 | 0 | 0 | [5 empty] | 0 |  | 0 | 3422.92 | 2.35 | 9.53 | 0.31 | 1699.58 | 0 | 3.01 | 0 | 0 | 2379.412 | 339.916 | [13 empty] | 0 | 0 | 1 | 1 |  |  |  | 16987630 | шт. | шт. | 1 | [6 empty] | 1364533919 | 1 | СН-2012 | 0 |  | 4 | 0 | Подрядные работы, гл. 1-5,7 | работа |  |  |  | 0 | 1711.46 | 2.35 | 9.53 | 0.31 | 1699.58 | 3.01 | 0 | 0 | [17 empty] | 0 | 0 | 0 |  |  |  |  | 70 | 10 |  |  |  |  | 0 |  | -2143292319 | 2 | 1 | -2 | 0 | 0.67 | 0 | 6142.92 | 0 | 0 | 6142.92 |  | 0 | 3 | 0 |  | 0 | 1 | 0 | 0 | 0 | 0 |  | 0
17 | 1 |  | 246 | 94 | 1.21-2303-50-1/1 | Техническое обслуживание конвектора электрического настенного крепления, с механическим термостатом, мощность до 2,0 кВт / Электрический конвектор С2N10; Электрический конвектор CNX-4 Plus | шт. | 2 | 0 | 2 |  |  |  | 152.6 | 3.66 | 0.42 | 0 | 148.52 | 0 | 0.28 | 0 | 0 | 103.96 | 14.85 |  | 1407526482 | 76.3 | 1.83 | 0.21 | 0 | 74.26 | 0 | 0.14 | 0 | 0 | 76.3 | 1.83 | 0.21 | 0 | 74.26 | 0 | 0.14 | 0 | 0 | 70 | 10 | 1 | 1 |  |  | 1 | 1 | 1 | 1 |  |  |  |  | 0 | 4 | СН-2012.1 Выпуск № 3 (в текущих ценах по состоянию на 01.04.2025 г.). Сб.21-2303-50-1/1 |  |  | 0 | 0 |  | 0 | 1 | 0 | 1 | 1 | 1 | 1 | 1 | 1 |  | 70 | 10 |  |  |  | 0 | 0 | 0 | [5 empty] | 0 |  | 0 | 152.6 | 1.83 | 0.21 | 0 | 74.26 | 0 | 0.14 | 0 | 0 | 103.964 | 14.852 | [13 empty] | 0 | 0 | 1 | 1 |  |  |  | 16987630 | шт. | шт. | 1 | [6 empty] | 1364533919 | 1 | СН-2012 | 0 |  | 4 | 0 | Подрядные работы, гл. 1-5,7 | работа |  |  |  | 0 | 76.3 | 1.83 | 0.21 | 0 | 74.26 | 0.14 | 0 | 0 | [17 empty] | 0 | 0 | 0 |  |  |  |  | 70 | 10 |  |  |  |  | 0 |  | -1095222857 | 2 | 1 | -2 | 0 | 0 | 0 | 271.41 | 0 | 0 | 271.41 |  | 0 | 3 | 0 |  | 0 | 1 | 0 | 0 | 0 | 0 |  | 0
17 | 1 |  | 247 | 95 | 1.21-2301-29-1/1 | Осмотр конвектора электрического настенного крепления, с механическим термостатом, мощность до 2,0 кВт Электрический конвектор С2N10; Электрический конвектор CNX-4 Plus | 10 шт. | 0.2 | 0 | 0.2 |  |  |  | 35.7 | 0 | 0 | 0 | 35.7 | 0 | 0.082 | 0 | 0 | 24.99 | 3.57 |  | 1407526482 | 178.51 | 0 | 0 | 0 | 178.51 | 0 | 0.41 | 0 | 0 | 178.51 | 0 | 0 | 0 | 178.51 | 0 | 0.41 | 0 | 0 | 70 | 10 | 1 | 1 |  |  | 1 | 1 | 1 | 1 |  |  |  |  | 0 | 4 | СН-2012.1 Выпуск № 3 (в текущих ценах по состоянию на 01.04.2025 г.). Сб.21-2301-29-1/1 |  |  | 0 | 0 |  | 0 | 1 | 0 | 1 | 1 | 1 | 1 | 1 | 1 |  | 70 | 10 |  |  |  | 0 | 0 | 0 | [5 empty] | 0 |  | 0 | 35.7 | 0 | 0 | 0 | 178.51 | 0 | 0.41 | 0 | 0 | 24.99 | 3.57 | [13 empty] | 0 | 0 | 1 | 1 |  |  |  | 16987630 | 10 шт. | 10 шт. | 10 | [6 empty] | 1364533919 | 1 | СН-2012 | 0 |  | 4 | 0 | Подрядные работы, гл. 1-5,7 | работа |  |  |  | 0 | 178.51 | 0 | 0 | 0 | 178.51 | 0.41 | 0 | 0 | [17 empty] | 0 | 0 | 0 |  |  |  |  | 70 | 10 |  |  |  |  | 0 |  | 1277919661 | 2 | 1 | -2 | 0 | 0 | 0 | 64.26 | 0 | 0 | 64.26 |  | 0 | 3 | 0 |  | 0 | 1 | 0 | 0 | 0 | 0 |  | 0
51 | 1 | 5 | 324 |  | Новый подраздел | 2.1 Отопление | 0 | [6 empty] | 93917.89 | 4561.55 | 15609.29 | 8351.8 | 73747.05 | 0 | 143.418 | 0 | 0 | 51623.01 | 7374.72 |  |  | 93917.89 | 4561.55 | 15609.29 | 8351.8 | 73747.05 | 0 | 143.418 | 0 | 0 | 51623.01 | 7374.72 |  |  | 0 | 0 | 0 | 161935.56 | 0 | 0 | 161935.56 | 4561.55 | 4561.55 | 0 | 4561.55 | 0 | 0 | 0 | 0 | 0 | [19 empty] | 0 | 0 | 0 | 161935.56 | 0 | 0 | 161935.56 | 4561.55 | 4561.55 | 0 | 4561.55 | 0 | 0 | 0 | 0 | 0 | [114 empty] | 0
50 | 0 | 0 | 1 | 201 | 93917.89 | ПЗ | Прямые затраты |  |  | 201 | 1 | 3 |  | 2 | [7 empty] | 93917.89 | 1 | 93917.89
50 | 0 | 0 | 1 | 202 | 4561.55 | СтМатОб | Стоимость материальных ресурсов (всего) |  |  | 202 | 2 | 3 |  | 2 | [7 empty] | 4561.55 | 1 | 4561.55
50 | 0 | 0 | 1 | 222 | 0 | СтМатОбЗак | Стоимость материалов и оборудования заказчика |  |  | 222 | 3 | 3 |  | 2 | [7 empty] | 0 | 1 | 0
50 | 0 | 0 | 1 | 225 | 4561.55 | СтМатОбПод | Стоимость материалов и оборудования подрядчика |  |  | 225 | 4 | 3 |  | 2 | [7 empty] | 4561.55 | 1 | 4561.55
50 | 0 | 0 | 1 | 226 | 4561.55 | СтМат | Стоимость материалов (всего) |  |  | 226 | 5 | 3 |  | 2 | [7 empty] | 4561.55 | 1 | 4561.55
50 | 0 | 0 | 1 | 227 | 0 | СтМатЗак | Стоимость материалов заказчика |  |  | 227 | 6 | 3 |  | 2 | [7 empty] | 0 | 1 | 0
50 | 0 | 0 | 1 | 228 | 4561.55 | СтМатПод | Стоимость материалов подрядчика |  |  | 228 | 7 | 3 |  | 2 | [7 empty] | 4561.55 | 1 | 4561.55
50 | 0 | 0 | 1 | 216 | 0 | Оборуд | Стоимость оборудования (всего) |  |  | 216 | 8 | 3 |  | 2 | [7 empty] | 0 | 1 | 0
50 | 0 | 0 | 1 | 223 | 0 | ОборудЗак | Стоимость оборудования заказчика |  |  | 223 | 9 | 3 |  | 2 | [7 empty] | 0 | 1 | 0
50 | 0 | 0 | 1 | 229 | 0 | ОборудПод | Стоимость оборудования подрядчика |  |  | 229 | 10 | 3 |  | 2 | [7 empty] | 0 | 1 | 0
50 | 0 | 0 | 1 | 203 | 15609.29 | ЭММ | Эксплуатация машин |  |  | 203 | 11 | 3 |  | 2 | [7 empty] | 15609.29 | 1 | 15609.29
50 | 0 | 0 | 1 | 231 | 0 | ЭММсНРиСП | Эксплуатация машин по ТСН-2001.16 |  |  | 231 | 12 | 3 |  | 2 | [7 empty] | 0 | 1 | 0
50 | 0 | 0 | 1 | 204 | 8351.8 | ЗПМ | ЗП машинистов |  |  | 204 | 13 | 3 |  | 2 | [7 empty] | 8351.8 | 1 | 8351.8
50 | 0 | 0 | 1 | 205 | 73747.05 | ОЗП | Основная ЗП рабочих |  |  | 205 | 14 | 3 |  | 2 | [7 empty] | 73747.05 | 1 | 73747.05
50 | 0 | 0 | 1 | 232 | 0 | ОЗПсНРиСП | Основная ЗП рабочих по ТСН-2001.16 |  |  | 232 | 15 | 3 |  | 2 | [7 empty] | 0 | 1 | 0
50 | 0 | 0 | 1 | 214 | 0 | Строит | Строительные работы с НР и СП |  |  | 214 | 16 | 3 |  | 2 | [7 empty] | 0 | 1 | 0
50 | 0 | 0 | 1 | 215 | 0 | Монтаж | Монтажные работы с НР и СП |  |  | 215 | 17 | 3 |  | 2 | [7 empty] | 0 | 1 | 0
50 | 0 | 0 | 1 | 217 | 161935.56 | Прочие | Прочие работы с НР и СП |  |  | 217 | 18 | 3 |  | 2 | [7 empty] | 161935.56 | 1 | 161935.56
50 | 0 | 0 | 1 | 230 | 0 | ПрочиеЗатр | Прочие затраты по ТСН-2001.16 |  |  | 230 | 19 | 3 |  | 2 | [7 empty] | 0 | 1 | 0
50 | 0 | 0 | 1 | 206 | 0 | ВозврМат | Возврат материалов |  |  | 206 | 20 | 3 |  | 2 | [7 empty] | 0 | 1 | 0
50 | 0 | 0 | 1 | 207 | 143.418 | ТрудСтр | Трудозатраты строителей |  |  | 207 | 21 | 3 |  | -1 | [7 empty] | 143.418 | 1 | 143.418
50 | 0 | 0 | 1 | 208 | 0 | ТрудМаш | Трудозатраты машинистов |  |  | 208 | 22 | 3 |  | -1 | [7 empty] | 0 | 1 | 0
50 | 0 | 0 | 1 | 209 | 0 | ТранспМат | Транспорт материалов |  |  | 209 | 23 | 3 |  | 2 | [7 empty] | 0 | 1 | 0
50 | 0 | 0 | 1 | 233 | 0 | Перевозка | Перевозка грузов |  |  | 233 | 24 | 3 |  | 2 | [7 empty] | 0 | 1 | 0
50 | 0 | 0 | 1 | 210 | 51623.01 | НР | Накладные расходы |  |  | 210 | 25 | 3 |  | 2 | [7 empty] | 51623.01 | 1 | 51623.01
50 | 0 | 0 | 1 | 211 | 7374.72 | СмПриб | Сметная прибыль |  |  | 211 | 26 | 3 |  | 2 | [7 empty] | 7374.72 | 1 | 7374.72
50 | 0 | 0 | 1 | 224 | 161935.56 | Всего | Всего с НР и СП |  |  | 224 | 27 | 3 |  | 2 | [7 empty] | 161935.56 | 1 | 161935.56
5 | 1 |  | 641 |  | Новый подраздел | 2.2 Индивидуальный тепловой пункт |  | 0 |  | -1 | [7 empty] | 0 |  |  | 0 | [53 empty] | 0 | [11 empty] | 0
52 | 1 | 5 | 443 | 0 | Новый подраздел | 2.2 Индивидуальный тепловой пункт | [7 empty] | 129295.71 | 3548.38 | 6577.76 | 3567.96 | 119169.57 | 0 | 213.687 | 0 | 0 | 83418.8 | 11917.14 | 0 | 0 | 129295.71 | 3548.38 | 6577.76 | 3567.96 | 119169.57 | 0 | 213.687 | 0 | 0 | 83418.8 | 11917.14 | 0 | 0 | 0 | 0 | 0 | 228485.02 | 0 | 0 | 228485.02 | 3548.38 | 3548.38 | 0 | 3548.38 | 0 | 0 | 0 | 0 | 0 | 0 | 0 | 0 | 0 | 0 | 0 | 0 | 0 | 0 | 0 | 0 | 0 | 0 | 0 | 0 | 0 | 0 | 0 | 0 | 0 | 0 | 0 | 228485.02 | 0 | 0 | 228485.02 | 3548.38 | 3548.38 | 0 | 3548.38 | 0 | 0 | 0 | 0 | 0 | 0 | 0 | 0 | 0 | 0 | 0 | 0 | 0 | 0 | 0 | 0 | 0 | 0 | 0 | 0 | 0 | 0 | 0 | 0 | 0 | 0 | 0 | 0 | 0 | 0 | 0 | 0 | 0 | 0 | 0 | 0 | 0 | 0 | 0 | 0 | 0 | 0 | 0 | 0 | 0 | 0 | 0 | 0 | 0 | 0 | 0 | 0 | 0 | 0 | 0 | 0 | 0 | 0 | 0 | 0 | 0 | 0 | 0 | 0 | 0 | 0 | 0 | 0 | 0 | 0 | 0 | 0 | 0 | 0 | 0 | 0 | 0 | 0 | 0 | 0 | 0 | 0 | 0 | 0 | 0 | 0 | 0 | 0 | 0 | 0 | 0 | 0 | 0 | 0 | 0 | 0 | 0 | 0 | 0 | 0 | 0 | 0 | 0 | 0 | 0 | 0 | 0 | 0 | 0 | 0 | 0 | 0 | 0 | 0 | 0 | 0 | 0 | 0 | 0 | 0
19 | 1 |  |  |  |  | Блок ИТП. Модуль ввода и учета | [19 empty] | 1 | [183 empty] | 0
17 | 1 |  | 249 | 96 | 1.23-2103-41-1/1 | Техническое обслуживание регулирующего клапана /Кран шаровой стальной КШТ.12.125.25 Ф/Ф Ду 125 Ру 25 | шт. | 6 | 0 | 6 |  |  |  | 1608.66 | 0 | 536.58 | 291.06 | 1072.08 | 0 | 2.22 | 0 | 0 | 750.46 | 107.21 |  | 1407526482 | 268.11 | 0 | 89.43 | 48.51 | 178.68 | 0 | 0.37 | 0 | 0 | 268.11 | 0 | 89.43 | 48.51 | 178.68 | 0 | 0.37 | 0 | 0 | 70 | 10 | 1 | 1 |  |  | 1 | 1 | 1 | 1 |  |  |  |  | 0 | 4 | СН-2012.1 Выпуск № 3 (в текущих ценах по состоянию на 01.04.2025 г.). Сб.23-2103-41-1/1 |  |  | 0 | 0 |  | 0 | 1 | 0 | 1 | 1 | 1 | 1 | 1 | 1 |  | 70 | 10 |  |  |  | 0 | 0 | 0 | [5 empty] | 0 |  | 0 | 1608.66 | 0 | 89.43 | 48.51 | 178.68 | 0 | 0.37 | 0 | 0 | 750.456 | 107.208 | [13 empty] | 0 | 0 | 1 | 1 |  |  |  | 16987630 | шт. | шт. | 1 | [6 empty] | 1364533919 | 1 | СН-2012 | 0 |  | 4 | 0 | Подрядные работы, гл. 1-5,7 | работа |  |  |  | 0 | 268.11 | 0 | 89.43 | 48.51 | 178.68 | 0.37 | 0 | 0 | [17 empty] | 0 | 0 | 0 |  |  |  |  | 70 | 10 |  |  |  |  | 0 |  | 1022303916 | 2 | 1 | -2 | 0 | 314.34 | 0 | 2780.67 | 0 | 0 | 2780.67 |  | 0 | 3 | 0 |  | 0 | 1 | 0 | 0 | 0 | 0 |  | 0
17 | 1 |  | 251 | 97 | 1.23-2103-41-1/1 | Техническое обслуживание регулирующего клапана /Кран шаровой стальной КШТ.12.025.40 Р/Р Ду 025 Ру 40 | шт. | 4 | 0 | 4 |  |  |  | 1072.44 | 0 | 357.72 | 194.04 | 714.72 | 0 | 1.48 | 0 | 0 | 500.3 | 71.47 |  | 1407526482 | 268.11 | 0 | 89.43 | 48.51 | 178.68 | 0 | 0.37 | 0 | 0 | 268.11 | 0 | 89.43 | 48.51 | 178.68 | 0 | 0.37 | 0 | 0 | 70 | 10 | 1 | 1 |  |  | 1 | 1 | 1 | 1 |  |  |  |  | 0 | 4 | СН-2012.1 Выпуск № 3 (в текущих ценах по состоянию на 01.04.2025 г.). Сб.23-2103-41-1/1 |  |  | 0 | 0 |  | 0 | 1 | 0 | 1 | 1 | 1 | 1 | 1 | 1 |  | 70 | 10 |  |  |  | 0 | 0 | 0 | [5 empty] | 0 |  | 0 | 1072.44 | 0 | 89.43 | 48.51 | 178.68 | 0 | 0.37 | 0 | 0 | 500.304 | 71.472 | [13 empty] | 0 | 0 | 1 | 1 |  |  |  | 16987630 | шт. | шт. | 1 | [6 empty] | 1364533919 | 1 | СН-2012 | 0 |  | 4 | 0 | Подрядные работы, гл. 1-5,7 | работа |  |  |  | 0 | 268.11 | 0 | 89.43 | 48.51 | 178.68 | 0.37 | 0 | 0 | [17 empty] | 0 | 0 | 0 |  |  |  |  | 70 | 10 |  |  |  |  | 0 |  | -1604096950 | 2 | 1 | -2 | 0 | 209.56 | 0 | 1853.77 | 0 | 0 | 1853.77 |  | 0 | 3 | 0 |  | 0 | 1 | 0 | 0 | 0 | 0 |  | 0
17 | 1 |  | 253 | 98 | 1.23-2103-41-1/1 | Техническое обслуживание регулирующего клапана /Кран шаровой стальной КШТ.12.020.40 Р/Р Ду 020 Ру 40 | шт. | 2 | 0 | 2 |  |  |  | 536.22 | 0 | 178.86 | 97.02 | 357.36 | 0 | 0.74 | 0 | 0 | 250.15 | 35.74 |  | 1407526482 | 268.11 | 0 | 89.43 | 48.51 | 178.68 | 0 | 0.37 | 0 | 0 | 268.11 | 0 | 89.43 | 48.51 | 178.68 | 0 | 0.37 | 0 | 0 | 70 | 10 | 1 | 1 |  |  | 1 | 1 | 1 | 1 |  |  |  |  | 0 | 4 | СН-2012.1 Выпуск № 3 (в текущих ценах по состоянию на 01.04.2025 г.). Сб.23-2103-41-1/1 |  |  | 0 | 0 |  | 0 | 1 | 0 | 1 | 1 | 1 | 1 | 1 | 1 |  | 70 | 10 |  |  |  | 0 | 0 | 0 | [5 empty] | 0 |  | 0 | 536.22 | 0 | 89.43 | 48.51 | 178.68 | 0 | 0.37 | 0 | 0 | 250.152 | 35.736 | [13 empty] | 0 | 0 | 1 | 1 |  |  |  | 16987630 | шт. | шт. | 1 | [6 empty] | 1364533919 | 1 | СН-2012 | 0 |  | 4 | 0 | Подрядные работы, гл. 1-5,7 | работа |  |  |  | 0 | 268.11 | 0 | 89.43 | 48.51 | 178.68 | 0.37 | 0 | 0 | [17 empty] | 0 | 0 | 0 |  |  |  |  | 70 | 10 |  |  |  |  | 0 |  | 212896702 | 2 | 1 | -2 | 0 | 104.78 | 0 | 926.89 | 0 | 0 | 926.89 |  | 0 | 3 | 0 |  | 0 | 1 | 0 | 0 | 0 | 0 |  | 0
17 | 1 |  | 254 | 99 | 2.3-1101-3-6/1 | Очистка сетки-фильтра (грязевика) от ила и грязи в трубопроводах диаметром 100 мм / Грязевик IS17.03.1000.125.16.Ф/Ф из угл. стали, DN125 PN 16 Тмакс-200оС, сетка 1,0 мм | шт. | 2 | 0 | 2 |  |  |  | 1341 | 0 | 0 | 0 | 1341 | 0 | 3.08 | 0 | 0 | 938.7 | 134.1 |  | 1407526482 | 670.5 | 0 | 0 | 0 | 670.5 | 0 | 1.54 | 0 | 0 | 670.5 | 0 | 0 | 0 | 670.5 | 0 | 1.54 | 0 | 0 | 70 | 10 | 1 | 1 |  |  | 1 | 1 | 1 | 1 |  |  |  |  | 0 | 4 | СН-2012.1 Выпуск № 3 (в текущих ценах по состоянию на 01.04.2025 г.). Сб.3-1101-3-6/1 |  |  | 0 | 0 |  | 0 | 1 | 0 | 1 | 1 | 1 | 1 | 1 | 1 |  | 70 | 10 |  |  |  | 0 | 0 | 0 | [5 empty] | 0 |  | 0 | 1341 | 0 | 0 | 0 | 670.5 | 0 | 1.54 | 0 | 0 | 938.7 | 134.1 | [13 empty] | 0 | 0 | 1 | 1 |  |  |  | 16987630 | шт. | шт. | 1 | [6 empty] | 1364533919 | 1 | СН-2012 | 0 |  | 4 | 0 | Подрядные работы, гл. 1-5,7 | работа |  |  |  | 0 | 670.5 | 0 | 0 | 0 | 670.5 | 1.54 | 0 | 0 | [17 empty] | 0 | 0 | 0 |  |  |  |  | 70 | 10 |  |  |  |  | 0 |  | 643494338 | 2 | 1 | -2 | 0 | 0 | 0 | 2413.8 | 0 | 0 | 2413.8 |  | 0 | 3 | 0 |  | 0 | 1 | 0 | 0 | 0 | 0 |  | 0
17 | 1 |  | 255 | 100 | 1.23-2303-5-1/1 | Комплекс работ по техническому обслуживанию оборудования, автоматизированных систем и исполнительных механизмов, шкафы, пульты управления, автоматизированные рабочие места /Щит учета тепла АИТП-ЩУУТЭ1, 2 ДД, 2 ДТ, 3 Расходомера, ТВ7-04.1М Ethern | шт. | 1 | 0 | 1 |  |  |  | 700.74 | 0 | 0 | 0 | 700.74 | 0 | 1.06 | 0 | 0 | 490.52 | 70.07 |  | 1407526482 | 700.74 | 0 | 0 | 0 | 700.74 | 0 | 1.06 | 0 | 0 | 700.74 | 0 | 0 | 0 | 700.74 | 0 | 1.06 | 0 | 0 | 70 | 10 | 1 | 1 |  |  | 1 | 1 | 1 | 1 |  |  |  |  | 0 | 4 | СН-2012.1 Выпуск № 3 (в текущих ценах по состоянию на 01.04.2025 г.). Сб.23-2303-5-1/1 |  |  | 0 | 0 |  | 0 | 1 | 0 | 1 | 1 | 1 | 1 | 1 | 1 |  | 70 | 10 |  |  |  | 0 | 0 | 0 | [5 empty] | 0 |  | 0 | 700.74 | 0 | 0 | 0 | 700.74 | 0 | 1.06 | 0 | 0 | 490.518 | 70.074 | [13 empty] | 0 | 0 | 1 | 1 |  |  |  | 16987630 | шт. | шт. | 1 | [6 empty] | 1364533919 | 1 | СН-2012 | 0 |  | 4 | 0 | Подрядные работы, гл. 1-5,7 | работа |  |  |  | 0 | 700.74 | 0 | 0 | 0 | 700.74 | 1.06 | 0 | 0 | [17 empty] | 0 | 0 | 0 |  |  |  |  | 70 | 10 |  |  |  |  | 0 |  | 1966658163 | 2 | 1 | -2 | 0 | 0 | 0 | 1261.33 | 0 | 0 | 1261.33 |  | 0 | 3 | 0 |  | 0 | 1 | 0 | 0 | 0 | 0 |  | 0
17 | 1 |  | 258 | 101 | 1.23-2103-22-3/1 | Техническое обслуживание расходомера электромагнитного / Расходомер электромагнитный «Питерфлоу РС» РС100-140А-Ф | шт. | 2 | 0 | 2 |  |  |  | 2595.62 | 30.52 | 0 | 0 | 2565.1 | 0 | 3.6 | 0 | 0 | 1795.57 | 256.51 |  | 1407526482 | 1297.81 | 15.26 | 0 | 0 | 1282.55 | 0 | 1.8 | 0 | 0 | 1297.81 | 15.26 | 0 | 0 | 1282.55 | 0 | 1.8 | 0 | 0 | 70 | 10 | 1 | 1 |  |  | 1 | 1 | 1 | 1 |  |  |  |  | 0 | 4 | СН-2012.1 Выпуск № 3 (в текущих ценах по состоянию на 01.04.2025 г.). Сб.23-2103-22-3/1 |  |  | 0 | 0 |  | 0 | 1 | 0 | 1 | 1 | 1 | 1 | 1 | 1 |  | 70 | 10 |  |  |  | 0 | 0 | 0 | [5 empty] | 0 |  | 0 | 2595.62 | 15.26 | 0 | 0 | 1282.55 | 0 | 1.8 | 0 | 0 | 1795.57 | 256.51 | [13 empty] | 0 | 0 | 1 | 1 |  |  |  | 16987630 | шт. | шт. | 1 | [6 empty] | 1364533919 | 1 | СН-2012 | 0 |  | 4 | 0 | Подрядные работы, гл. 1-5,7 | работа |  |  |  | 0 | 1297.81 | 15.26 | 0 | 0 | 1282.55 | 1.8 | 0 | 0 | [17 empty] | 0 | 0 | 0 |  |  |  |  | 70 | 10 |  |  |  |  | 0 |  | 2123002404 | 2 | 1 | -2 | 0 | 0 | 0 | 4647.7 | 0 | 0 | 4647.7 |  | 0 | 3 | 0 |  | 0 | 1 | 0 | 0 | 0 | 0 |  | 0
17 | 1 |  | 261 | 102 | 1.23-2103-22-3/1 | Техническое обслуживание расходомера электромагнитного / Расходомер электромагнитный «Питерфлоу PC» РС20-6-С | шт. | 1 | 0 | 1 |  |  |  | 1297.81 | 15.26 | 0 | 0 | 1282.55 | 0 | 1.8 | 0 | 0 | 897.79 | 128.26 |  | 1407526482 | 1297.81 | 15.26 | 0 | 0 | 1282.55 | 0 | 1.8 | 0 | 0 | 1297.81 | 15.26 | 0 | 0 | 1282.55 | 0 | 1.8 | 0 | 0 | 70 | 10 | 1 | 1 |  |  | 1 | 1 | 1 | 1 |  |  |  |  | 0 | 4 | СН-2012.1 Выпуск № 3 (в текущих ценах по состоянию на 01.04.2025 г.). Сб.23-2103-22-3/1 |  |  | 0 | 0 |  | 0 | 1 | 0 | 1 | 1 | 1 | 1 | 1 | 1 |  | 70 | 10 |  |  |  | 0 | 0 | 0 | [5 empty] | 0 |  | 0 | 1297.81 | 15.26 | 0 | 0 | 1282.55 | 0 | 1.8 | 0 | 0 | 897.785 | 128.255 | [13 empty] | 0 | 0 | 1 | 1 |  |  |  | 16987630 | шт. | шт. | 1 | [6 empty] | 1364533919 | 1 | СН-2012 | 0 |  | 4 | 0 | Подрядные работы, гл. 1-5,7 | работа |  |  |  | 0 | 1297.81 | 15.26 | 0 | 0 | 1282.55 | 1.8 | 0 | 0 | [17 empty] | 0 | 0 | 0 |  |  |  |  | 70 | 10 |  |  |  |  | 0 |  | -1444539672 | 2 | 1 | -2 | 0 | 0 | 0 | 2323.86 | 0 | 0 | 2323.86 |  | 0 | 3 | 0 |  | 0 | 1 | 0 | 0 | 0 | 0 |  | 0
17 | 1 |  | 265 | 103 | 1.23-2303-6-1/1 | Техническое обслуживание термопреобразователя сопротивления с унифицированным выходным сигналом / Комплект термометров сопротивления платиновых КТС-Б-PtWO шток 100 | шт. | 1 | 0 | 1 |  |  |  | 302.8 | 16.28 | 0 | 0 | 286.52 | 0 | 0.47 | 0 | 0 | 200.56 | 28.65 |  | 1407526482 | 302.8 | 16.28 | 0 | 0 | 286.52 | 0 | 0.47 | 0 | 0 | 302.8 | 16.28 | 0 | 0 | 286.52 | 0 | 0.47 | 0 | 0 | 70 | 10 | 1 | 1 |  |  | 1 | 1 | 1 | 1 |  |  |  |  | 0 | 4 | СН-2012.1 Выпуск № 3 (в текущих ценах по состоянию на 01.04.2025 г.). Сб.23-2303-6-1/1 |  |  | 0 | 0 |  | 0 | 1 | 0 | 1 | 1 | 1 | 1 | 1 | 1 |  | 70 | 10 |  |  |  | 0 | 0 | 0 | [5 empty] | 0 |  | 0 | 302.8 | 16.28 | 0 | 0 | 286.52 | 0 | 0.47 | 0 | 0 | 200.564 | 28.652 | [13 empty] | 0 | 0 | 1 | 1 |  |  |  | 16987630 | шт. | шт. | 1 | [6 empty] | 1364533919 | 1 | СН-2012 | 0 |  | 4 | 0 | Подрядные работы, гл. 1-5,7 | работа |  |  |  | 0 | 302.8 | 16.28 | 0 | 0 | 286.52 | 0.47 | 0 | 0 | [17 empty] | 0 | 0 | 0 |  |  |  |  | 70 | 10 |  |  |  |  | 0 |  | -1235406591 | 2 | 1 | -2 | 0 | 0 | 0 | 532.01 | 0 | 0 | 532.01 |  | 0 | 3 | 0 |  | 0 | 1 | 0 | 0 | 0 | 0 |  | 0
17 | 1 |  | 268 | 104 | 1.23-2103-27-1/1 | Техническое обслуживание преобразователя давления МТ100 и аналогов / Датчик давления Коммуналец СДВИ-Р=1,0 Мпа | 10 шт. | 0.2 | 0 | 0.2 |  |  |  | 1527.16 | 3.11 | 0 | 0 | 1524.05 | 0 | 2.5 | 0 | 0 | 1066.84 | 152.41 |  | 1407526482 | 7635.78 | 15.53 | 0 | 0 | 7620.25 | 0 | 12.5 | 0 | 0 | 7635.78 | 15.53 | 0 | 0 | 7620.25 | 0 | 12.5 | 0 | 0 | 70 | 10 | 1 | 1 |  |  | 1 | 1 | 1 | 1 |  |  |  |  | 0 | 4 | СН-2012.1 Выпуск № 3 (в текущих ценах по состоянию на 01.04.2025 г.). Сб.23-2103-27-1/1 |  |  | 0 | 0 |  | 0 | 1 | 0 | 1 | 1 | 1 | 1 | 1 | 1 |  | 70 | 10 |  |  |  | 0 | 0 | 0 | [5 empty] | 0 |  | 0 | 1527.16 | 15.53 | 0 | 0 | 7620.25 | 0 | 12.5 | 0 | 0 | 1066.835 | 152.405 | [13 empty] | 0 | 0 | 1 | 1 |  |  |  | 16987630 | 10 шт. | 10 шт. | 10 | [6 empty] | 1364533919 | 1 | СН-2012 | 0 |  | 4 | 0 | Подрядные работы, гл. 1-5,7 | работа |  |  |  | 0 | 7635.78 | 15.53 | 0 | 0 | 7620.25 | 12.5 | 0 | 0 | [17 empty] | 0 | 0 | 0 |  |  |  |  | 70 | 10 |  |  |  |  | 0 |  | -642799028 | 2 | 1 | -2 | 0 | 0 | 0 | 2746.41 | 0 | 0 | 2746.41 |  | 0 | 3 | 0 |  | 0 | 1 | 0 | 0 | 0 | 0 |  | 0
17 | 1 |  | 272 |  | 1.22-2103-3-2/1 | Техническое обслуживание модема, кабельного / Адаптер Ethernet, Модем GSM | шт. | 2 | 0 | 2 |  |  |  | 1631.96 | 21.64 | 0 | 0 | 1610.32 | 0 | 2.26 | 0 | 0 | 1127.22 | 161.03 |  | -1 | 815.98 | 10.82 | 0 | 0 | 805.16 | 0 | 1.13 | 0 | 0 | 815.98 | 10.82 | 0 | 0 | 805.16 | 0 | 1.13 | 0 | 0 | 70 | 10 | 1 | 1 |  |  | 1 | 1 | 1 | 1 |  |  |  |  | 0 | 4 | СН-2012.1 Выпуск № 3 (в текущих ценах по состоянию на 01.04.2025 г.). Сб.22-2103-3-2/1 |  |  | 0 | 0 |  | 0 | 1 | 0 | 1 | 1 | 1 | 1 | 1 | 1 |  | 70 | 10 |  |  |  | 0 | 0 | 0 | [5 empty] | 0 |  | 0 | 1631.96 | 10.82 | 0 | 0 | 805.16 | 0 | 1.13 | 0 | 0 | 1127.224 | 161.032 | [13 empty] | 0 | 0 | 1 | 1 |  |  |  | 16987630 | шт. | шт. | 1 | [6 empty] | 1364533919 | 1 | СН-2012 | 0 |  | 4 | 0 | Подрядные работы, гл. 1-5,7 | работа |  |  |  | 1311744 | 815.98 | 10.82 | 0 | 0 | 805.16 | 1.13 | 0 | 0 | [17 empty] | 0 | 0 | 0 |  |  |  |  | 70 | 10 |  |  |  |  | 0 |  | -1265320935 | 2 | 1 | -2 | 0 | 0 | 0 | 2920.21 | 0 | 0 | 2920.21 |  | 0 | 3 | 0 |  | 0 | 1 | 0 | 0 | 0 | 0 |  | 0
17 | 1 |  | 275 | 105 | 1.15-2303-5-1/1 | Техническое обслуживание фильтров водяных фланцевых сетчатых диаметром до 65 мм /Фильтр сетчатый IS16.01.0600.050.16.Ф/Ф, DN050, PN16, Тмакс=300оС | 10 шт. | 0.1 | 0 | 0.1 |  |  |  | 173.88 | 0.03 | 0 | 0 | 173.85 | 0 | 0.36 | 0 | 0 | 121.7 | 17.39 |  | 1407526482 | 1738.82 | 0.31 | 0 | 0 | 1738.51 | 0 | 3.6 | 0 | 0 | 1738.82 | 0.31 | 0 | 0 | 1738.51 | 0 | 3.6 | 0 | 0 | 70 | 10 | 1 | 1 |  |  | 1 | 1 | 1 | 1 |  |  |  |  | 0 | 4 | СН-2012.1 Выпуск № 3 (в текущих ценах по состоянию на 01.04.2025 г.). Сб.15-2303-5-1/1 |  |  | 0 | 0 |  | 0 | 1 | 0 | 1 | 1 | 1 | 1 | 1 | 1 |  | 70 | 10 |  |  |  | 0 | 0 | 0 | [5 empty] | 0 |  | 0 | 173.88 | 0.31 | 0 | 0 | 1738.51 | 0 | 3.6 | 0 | 0 | 121.695 | 17.385 | [13 empty] | 0 | 0 | 1 | 1 |  |  |  | 16987630 | 10 шт. | 10 шт. | 10 | [6 empty] | 1364533919 | 1 | СН-2012 | 0 |  | 4 | 0 | Подрядные работы, гл. 1-5,7 | работа |  |  |  | 0 | 1738.82 | 0.31 | 0 | 0 | 1738.51 | 3.6 | 0 | 0 | [17 empty] | 0 | 0 | 0 |  |  |  |  | 70 | 10 |  |  |  |  | 0 |  | 1360555531 | 2 | 1 | -2 | 0 | 0 | 0 | 312.97 | 0 | 0 | 312.97 |  | 0 | 3 | 0 |  | 0 | 1 | 0 | 0 | 0 | 0 |  | 0
18 | 1 |  |  | 105,1 | 21.26-1-110 | Прокладки из терморасширенного графита для обслуживания фильтра сетчатого чугунного фланцевого диаметром 65 мм | шт. | 1 | 10 | 10 |  |  |  | 222.36 | 222.36 | 0 | 0 | 0 | 0 | 0 | 0 | 0 | 0 | 0 |  | 1407526482 | 222.36 | 222.36 | 0 | 0 | 0 | 0 | 0 | 0 | 0 | 222.36 | 222.36 | 0 | 0 | 0 | 0 | 0 | 0 | 0 | 70 | 10 | 1 | 1 |  |  | 1 | 1 | 1 | 1 |  |  |  |  | 3 | 4 | СН-2012.21 Выпуск № 3 (в текущих ценах по состоянию на 01.04.2025 г.). Сб.26-1-110 |  |  | 0 | 0 |  | 0 | 1 | 0 | 1 | 1 | 1 | 1 | 1 | 1 |  | 70 | 10 |  |  |  | 0 | 0 | 0 | [5 empty] | 0 |  | 0 | 222.36 | 222.36 | 0 | 0 | 0 | 0 | 0 | 0 | 0 | 0 | 0 | [13 empty] | 0 | 0 | 1 | 1 |  |  |  | 16987630 | шт. | шт. | 1 | [6 empty] | 1364533919 | 1 | СН-2012 | 0 |  | 4 | 0 | Подрядные работы, гл. 1-5,7 | работа |  |  |  | 0 | 222.36 | 222.36 | 0 | 0 | 0 | 0 | 0 | [18 empty] | 0 | 0 | 0 |  |  |  |  | 70 | 10 |  |  |  |  | 0 |  | -1477603522 | 2 | 1 | -2 | 0 | 0 | 0 | 222.36 | 0 | 0 | 222.36 |  | 0 | 3 | 0 |  | 0 | 1 | 0 | 0 | 0 | 0 |  | 0
17 | 1 |  | 278 | 106 | 1.15-2303-5-3/1 | Техническое обслуживание фильтров водяных фланцевых сетчатых диаметром до 150 мм /Фильтр сетчатый IS16.01.0600.125.16.Ф/Ф, DN125, PN16, Тмакс=300оС | 10 шт. | 0.2 | 0 | 0.2 |  |  |  | 544.99 | 0.26 | 0 | 0 | 544.73 | 0 | 1.128 | 0 | 0 | 381.31 | 54.47 |  | 1407526482 | 2724.97 | 1.3 | 0 | 0 | 2723.67 | 0 | 5.64 | 0 | 0 | 2724.97 | 1.3 | 0 | 0 | 2723.67 | 0 | 5.64 | 0 | 0 | 70 | 10 | 1 | 1 |  |  | 1 | 1 | 1 | 1 |  |  |  |  | 0 | 4 | СН-2012.1 Выпуск № 3 (в текущих ценах по состоянию на 01.04.2025 г.). Сб.15-2303-5-3/1 |  |  | 0 | 0 |  | 0 | 1 | 0 | 1 | 1 | 1 | 1 | 1 | 1 |  | 70 | 10 |  |  |  | 0 | 0 | 0 | [5 empty] | 0 |  | 0 | 544.99 | 1.3 | 0 | 0 | 2723.67 | 0 | 5.64 | 0 | 0 | 381.311 | 54.473 | [13 empty] | 0 | 0 | 1 | 1 |  |  |  | 16987630 | 10 шт. | 10 шт. | 10 | [6 empty] | 1364533919 | 1 | СН-2012 | 0 |  | 4 | 0 | Подрядные работы, гл. 1-5,7 | работа |  |  |  | 0 | 2724.97 | 1.3 | 0 | 0 | 2723.67 | 5.64 | 0 | 0 | [17 empty] | 0 | 0 | 0 |  |  |  |  | 70 | 10 |  |  |  |  | 0 |  | 2018472017 | 2 | 1 | -2 | 0 | 0 | 0 | 980.77 | 0 | 0 | 980.77 |  | 0 | 3 | 0 |  | 0 | 1 | 0 | 0 | 0 | 0 |  | 0
18 | 1 |  |  | 106,1 | 21.26-1-113 | Прокладки из терморасширенного графита для обслуживания фильтра сетчатого чугунного фланцевого диаметром 125 мм | шт. | 2 | 10 | 10 |  |  |  | 915.74 | 915.74 | 0 | 0 | 0 | 0 | 0 | 0 | 0 | 0 | 0 |  | 1407526482 | 457.87 | 457.87 | 0 | 0 | 0 | 0 | 0 | 0 | 0 | 457.87 | 457.87 | 0 | 0 | 0 | 0 | 0 | 0 | 0 | 70 | 10 | 1 | 1 |  |  | 1 | 1 | 1 | 1 |  |  |  |  | 3 | 4 | СН-2012.21 Выпуск № 3 (в текущих ценах по состоянию на 01.04.2025 г.). Сб.26-1-113 |  |  | 0 | 0 |  | 0 | 1 | 0 | 1 | 1 | 1 | 1 | 1 | 1 |  | 70 | 10 |  |  |  | 0 | 0 | 0 | [5 empty] | 0 |  | 0 | 915.74 | 457.87 | 0 | 0 | 0 | 0 | 0 | 0 | 0 | 0 | 0 | [13 empty] | 0 | 0 | 1 | 1 |  |  |  | 16987630 | шт. | шт. | 1 | [6 empty] | 1364533919 | 1 | СН-2012 | 0 |  | 4 | 0 | Подрядные работы, гл. 1-5,7 | работа |  |  |  | 0 | 457.87 | 457.87 | 0 | 0 | 0 | 0 | 0 | [18 empty] | 0 | 0 | 0 |  |  |  |  | 70 | 10 |  |  |  |  | 0 |  | 1711599312 | 2 | 1 | -2 | 0 | 0 | 0 | 915.74 | 0 | 0 | 915.74 |  | 0 | 3 | 0 |  | 0 | 1 | 0 | 0 | 0 | 0 |  | 0
17 | 1 |  | 280 | 107 | 1.23-2103-41-1/1 | Техническое обслуживание регулирующего клапана /БИВАЛ® Кран шаровой стальной КШТ.12.100.16 Ф/Ф Ду 100 Ру 16 | шт. | 2 | 0 | 2 |  |  |  | 536.22 | 0 | 178.86 | 97.02 | 357.36 | 0 | 0.74 | 0 | 0 | 250.15 | 35.74 |  | 1407526482 | 268.11 | 0 | 89.43 | 48.51 | 178.68 | 0 | 0.37 | 0 | 0 | 268.11 | 0 | 89.43 | 48.51 | 178.68 | 0 | 0.37 | 0 | 0 | 70 | 10 | 1 | 1 |  |  | 1 | 1 | 1 | 1 |  |  |  |  | 0 | 4 | СН-2012.1 Выпуск № 3 (в текущих ценах по состоянию на 01.04.2025 г.). Сб.23-2103-41-1/1 |  |  | 0 | 0 |  | 0 | 1 | 0 | 1 | 1 | 1 | 1 | 1 | 1 |  | 70 | 10 |  |  |  | 0 | 0 | 0 | [5 empty] | 0 |  | 0 | 536.22 | 0 | 89.43 | 48.51 | 178.68 | 0 | 0.37 | 0 | 0 | 250.152 | 35.736 | [13 empty] | 0 | 0 | 1 | 1 |  |  |  | 16987630 | шт. | шт. | 1 | [6 empty] | 1364533919 | 1 | СН-2012 | 0 |  | 4 | 0 | Подрядные работы, гл. 1-5,7 | работа |  |  |  | 0 | 268.11 | 0 | 89.43 | 48.51 | 178.68 | 0.37 | 0 | 0 | [17 empty] | 0 | 0 | 0 |  |  |  |  | 70 | 10 |  |  |  |  | 0 |  | 1342665101 | 2 | 1 | -2 | 0 | 104.78 | 0 | 926.89 | 0 | 0 | 926.89 |  | 0 | 3 | 0 |  | 0 | 1 | 0 | 0 | 0 | 0 |  | 0
17 | 1 |  | 283 | 108 | 1.23-2103-21-1/1 | Техническое обслуживание преобразователей давления, перепада давления, тензорезисторных, дифференциальных (Сапфир) /Регулятор перепада давления Регулятор перепада давления прямого действия RDT-1.1-80-100 | шт. | 1 | 0 | 1 |  |  |  | 563.91 | 15.26 | 0 | 0 | 548.65 | 0 | 0.77 | 0 | 0 | 384.06 | 54.87 |  | 1407526482 | 563.91 | 15.26 | 0 | 0 | 548.65 | 0 | 0.77 | 0 | 0 | 563.91 | 15.26 | 0 | 0 | 548.65 | 0 | 0.77 | 0 | 0 | 70 | 10 | 1 | 1 |  |  | 1 | 1 | 1 | 1 |  |  |  |  | 0 | 4 | СН-2012.1 Выпуск № 3 (в текущих ценах по состоянию на 01.04.2025 г.). Сб.23-2103-21-1/1 |  |  | 0 | 0 |  | 0 | 1 | 0 | 1 | 1 | 1 | 1 | 1 | 1 |  | 70 | 10 |  |  |  | 0 | 0 | 0 | [5 empty] | 0 |  | 0 | 563.91 | 15.26 | 0 | 0 | 548.65 | 0 | 0.77 | 0 | 0 | 384.055 | 54.865 | [13 empty] | 0 | 0 | 1 | 1 |  |  |  | 16987630 | шт. | шт. | 1 | [6 empty] | 1364533919 | 1 | СН-2012 | 0 |  | 4 | 0 | Подрядные работы, гл. 1-5,7 | работа |  |  |  | 0 | 563.91 | 15.26 | 0 | 0 | 548.65 | 0.77 | 0 | 0 | [17 empty] | 0 | 0 | 0 |  |  |  |  | 70 | 10 |  |  |  |  | 0 |  | -1530097235 | 2 | 1 | -2 | 0 | 0 | 0 | 1002.84 | 0 | 0 | 1002.84 |  | 0 | 3 | 0 |  | 0 | 1 | 0 | 0 | 0 | 0 |  | 0
17 | 1 |  | 285 | 109 | 1.23-2103-41-1/1 | Техническое обслуживание регулирующего клапана /Кран шаровой стальной КШТ.12.050.25 Ф/Ф Ду 050 Ру 25 | шт. | 2 | 0 | 2 |  |  |  | 536.22 | 0 | 178.86 | 97.02 | 357.36 | 0 | 0.74 | 0 | 0 | 250.15 | 35.74 |  | 1407526482 | 268.11 | 0 | 89.43 | 48.51 | 178.68 | 0 | 0.37 | 0 | 0 | 268.11 | 0 | 89.43 | 48.51 | 178.68 | 0 | 0.37 | 0 | 0 | 70 | 10 | 1 | 1 |  |  | 1 | 1 | 1 | 1 |  |  |  |  | 0 | 4 | СН-2012.1 Выпуск № 3 (в текущих ценах по состоянию на 01.04.2025 г.). Сб.23-2103-41-1/1 |  |  | 0 | 0 |  | 0 | 1 | 0 | 1 | 1 | 1 | 1 | 1 | 1 |  | 70 | 10 |  |  |  | 0 | 0 | 0 | [5 empty] | 0 |  | 0 | 536.22 | 0 | 89.43 | 48.51 | 178.68 | 0 | 0.37 | 0 | 0 | 250.152 | 35.736 | [13 empty] | 0 | 0 | 1 | 1 |  |  |  | 16987630 | шт. | шт. | 1 | [6 empty] | 1364533919 | 1 | СН-2012 | 0 |  | 4 | 0 | Подрядные работы, гл. 1-5,7 | работа |  |  |  | 0 | 268.11 | 0 | 89.43 | 48.51 | 178.68 | 0.37 | 0 | 0 | [17 empty] | 0 | 0 | 0 |  |  |  |  | 70 | 10 |  |  |  |  | 0 |  | 2111019649 | 2 | 1 | -2 | 0 | 104.78 | 0 | 926.89 | 0 | 0 | 926.89 |  | 0 | 3 | 0 |  | 0 | 1 | 0 | 0 | 0 | 0 |  | 0
17 | 1 |  | 288 | 110 | 1.23-2103-18-1/1 | Техническое обслуживание термометра биметаллического, дилатометрического /Термометр БТ-41.211, диапазон 0...+ 160°С, ф80мм, шток 100 мм, с латунной гильзой до 100 Атм, , G1/2 | шт. | 2 | 0 | 2 |  |  |  | 408.48 | 30.52 | 0 | 0 | 377.96 | 0 | 0.62 | 0 | 0 | 264.57 | 37.8 |  | 1407526482 | 204.24 | 15.26 | 0 | 0 | 188.98 | 0 | 0.31 | 0 | 0 | 204.24 | 15.26 | 0 | 0 | 188.98 | 0 | 0.31 | 0 | 0 | 70 | 10 | 1 | 1 |  |  | 1 | 1 | 1 | 1 |  |  |  |  | 0 | 4 | СН-2012.1 Выпуск № 3 (в текущих ценах по состоянию на 01.04.2025 г.). Сб.23-2103-18-1/1 |  |  | 0 | 0 |  | 0 | 1 | 0 | 1 | 1 | 1 | 1 | 1 | 1 |  | 70 | 10 |  |  |  | 0 | 0 | 0 | [5 empty] | 0 |  | 0 | 408.48 | 15.26 | 0 | 0 | 188.98 | 0 | 0.31 | 0 | 0 | 264.572 | 37.796 | [13 empty] | 0 | 0 | 1 | 1 |  |  |  | 16987630 | шт. | шт. | 1 | [6 empty] | 1364533919 | 1 | СН-2012 | 0 |  | 4 | 0 | Подрядные работы, гл. 1-5,7 | работа |  |  |  | 0 | 204.24 | 15.26 | 0 | 0 | 188.98 | 0.31 | 0 | 0 | [17 empty] | 0 | 0 | 0 |  |  |  |  | 70 | 10 |  |  |  |  | 0 |  | 1872148422 | 2 | 1 | -2 | 0 | 0 | 0 | 710.85 | 0 | 0 | 710.85 |  | 0 | 3 | 0 |  | 0 | 1 | 0 | 0 | 0 | 0 |  | 0
17 | 1 |  | 289 |  | 1.23-2103-7-1/1 | Техническое обслуживание приборов для измерения и регулирования давления и разряжения, манометры, тип: ЭКМ-1, ЭКМ-2 показывающие электроконтактные и аналоги /Манометр ТМ-510, шкала 0...1 МПа, кл. тонн. 1.5, 150 град С, радиальный, G1/2 | шт. | 13 | 0 | 13 |  |  |  | 8068.19 | 0 | 0 | 0 | 8068.19 | 0 | 15.21 | 0 | 0 | 5647.73 | 806.82 |  | -1 | 620.63 | 0 | 0 | 0 | 620.63 | 0 | 1.17 | 0 | 0 | 620.63 | 0 | 0 | 0 | 620.63 | 0 | 1.17 | 0 | 0 | 70 | 10 | 1 | 1 |  |  | 1 | 1 | 1 | 1 |  |  |  |  | 0 | 4 | СН-2012.1 Выпуск № 3 (в текущих ценах по состоянию на 01.04.2025 г.). Сб.23-2103-7-1/1 |  |  | 0 | 0 |  | 0 | 1 | 0 | 1 | 1 | 1 | 1 | 1 | 1 |  | 70 | 10 |  |  |  | 0 | 0 | 0 | [5 empty] | 0 |  | 0 | 8068.19 | 0 | 0 | 0 | 620.63 | 0 | 1.17 | 0 | 0 | 5647.733 | 806.819 | [13 empty] | 0 | 0 | 1 | 1 |  |  |  | 16987630 | шт. | шт. | 1 | [6 empty] | 1364533919 | 1 | СН-2012 | 0 |  | 4 | 0 | Подрядные работы, гл. 1-5,7 | работа |  |  |  | 1024 | 620.63 | 0 | 0 | 0 | 620.63 | 1.17 | 0 | 0 | [17 empty] | 0 | 0 | 0 |  |  |  |  | 70 | 10 |  |  |  |  | 0 |  | -2118352775 | 2 | 1 | -2 | 0 | 0 | 0 | 14522.74 | 0 | 0 | 14522.74 |  | 0 | 3 | 0 |  | 0 | 1 | 0 | 0 | 0 | 0 |  | 0
18 | 1 |  |  |  | Цена поставщика | Поверка манометров | шт. | 13 | 1 | 1 |  |  |  | 2340 | 2340 | 0 | 0 | 0 | 0 | 0 | 0 | 0 | 0 | 0 |  | -1 | 180 | 180 | 0 | 0 | 0 | 0 | 0 | 0 | 0 | 180 | 180 | 0 | 0 | 0 | 0 | 0 | 0 | 0 | 70 | 10 | 1 | 1 |  |  | 1 | 1 | 1 | 1 |  |  |  |  | 3 | 4 |  |  |  | 0 | 0 |  | 0 | 1 | 0 | 1 | 1 | 1 | 1 | 1 | 1 |  | 70 | 10 |  |  |  | 0 | 0 | 0 | [5 empty] | 0 |  | 0 | 2340 | 180 | 0 | 0 | 0 | 0 | 0 | 0 | 0 | 0 | 0 | [13 empty] | 0 | 0 | 1 | 1 |  |  |  | 16987630 | шт. | шт. | 1 | [6 empty] | 1364533919 | 1 | СН-2012 | 0 |  | 4 | 0 | Подрядные работы, гл. 1-5,7 | работа |  |  |  | 1024 | 180 | 180 | 0 | 0 | 0 | 0 | 0 | [18 empty] | 0 | 0 | 0 |  |  |  |  | 70 | 10 |  |  |  |  | 0 |  | -1463382402 | 2 | 0 | -2 | 0 | 0 | 0 | 2340 | 0 | 0 | 2340 |  | 0 | 0 | 0 |  | 0 | 1 | 0 | 0 | 0 | 0 |  | 0
17 | 1 |  | 291 |  | 1.17-2103-16-1/1 | Техническое обслуживание крана трехходового шарового под манометр / Кран пробковый под манометр MV25-015 Ру16 Тмах=200оС | 10 шт. | 1.3 | 0 | 1.3 |  |  |  | 620.97 | 0.34 | 0 | 0 | 620.63 | 0 | 1.17 | 0 | 0 | 434.44 | 62.06 |  | -1 | 477.67 | 0.26 | 0 | 0 | 477.41 | 0 | 0.9 | 0 | 0 | 477.67 | 0.26 | 0 | 0 | 477.41 | 0 | 0.9 | 0 | 0 | 70 | 10 | 1 | 1 |  |  | 1 | 1 | 1 | 1 |  |  |  |  | 0 | 4 | СН-2012.1 Выпуск № 3 (в текущих ценах по состоянию на 01.04.2025 г.). Сб.17-2103-16-1/1 |  |  | 0 | 0 |  | 0 | 1 | 0 | 1 | 1 | 1 | 1 | 1 | 1 |  | 70 | 10 |  |  |  | 0 | 0 | 0 | [5 empty] | 0 |  | 0 | 620.97 | 0.26 | 0 | 0 | 477.41 | 0 | 0.9 | 0 | 0 | 434.441 | 62.063 | [13 empty] | 0 | 0 | 1 | 1 |  |  |  | 16987630 | 10 шт. | 10 шт. | 10 | [6 empty] | 1364533919 | 1 | СН-2012 | 0 |  | 4 | 0 | Подрядные работы, гл. 1-5,7 | работа |  |  |  | 1024 | 477.67 | 0.26 | 0 | 0 | 477.41 | 0.9 | 0 | 0 | [17 empty] | 0 | 0 | 0 |  |  |  |  | 70 | 10 |  |  |  |  | 0 |  | -897887012 | 2 | 1 | -2 | 0 | 0 | 0 | 1117.47 | 0 | 0 | 1117.47 |  | 0 | 3 | 0 |  | 0 | 1 | 0 | 0 | 0 | 0 |  | 0
19 | 1 |  |  |  |  | Блок ИТП. Модуль отопления | [19 empty] | 1 | [183 empty] | 0
17 | 1 |  | 295 |  | 1.24-3105-1-2/1 | Химическая безразборная промывка пластинчатых теплообменников М15 / Теплообменник CLH 50M/CLH021261 | шт. | 1 | 0 | 1 |  |  |  | 10021.57 | 122.12 | 0 | 0 | 9899.45 | 0 | 17.34 | 0 | 0 | 6929.62 | 989.95 |  | -1 | 10021.57 | 122.12 | 0 | 0 | 9899.45 | 0 | 17.34 | 0 | 0 | 10021.57 | 122.12 | 0 | 0 | 9899.45 | 0 | 17.34 | 0 | 0 | 70 | 10 | 1 | 1 |  |  | 1 | 1 | 1 | 1 |  |  |  |  | 0 | 4 | СН-2012.1 Выпуск № 3 (в текущих ценах по состоянию на 01.04.2025 г.). Сб.24-3105-1-2/1 |  |  | 0 | 0 |  | 0 | 1 | 0 | 1 | 1 | 1 | 1 | 1 | 1 |  | 70 | 10 |  |  |  | 0 | 0 | 0 | [5 empty] | 0 |  | 0 | 10021.57 | 122.12 | 0 | 0 | 9899.45 | 0 | 17.34 | 0 | 0 | 6929.615 | 989.945 | [13 empty] | 0 | 0 | 1 | 1 |  |  |  | 16987630 | шт. | шт. | 1 | [6 empty] | 1364533919 | 1 | СН-2012 | 0 |  | 4 | 0 | Подрядные работы, гл. 1-5,7 | работа |  |  |  | 1024 | 10021.57 | 122.12 | 0 | 0 | 9899.45 | 17.34 | 0 | 0 | [17 empty] | 0 | 0 | 0 |  |  |  |  | 70 | 10 |  |  |  |  | 0 |  | -1919756326 | 2 | 1 | -2 | 0 | 0 | 0 | 17941.14 | 0 | 0 | 17941.14 |  | 0 | 3 | 0 |  | 0 | 1 | 0 | 0 | 0 | 0 |  | 0
17 | 1 |  | 297 | 111 | 1.23-2103-41-1/1 | Техническое обслуживание регулирующего клапана /Кран шаровой стальной КШТ.12.100.16 Ф/Ф Ду 100 Ру 16 | шт. | 2 | 0 | 2 |  |  |  | 536.22 | 0 | 178.86 | 97.02 | 357.36 | 0 | 0.74 | 0 | 0 | 250.15 | 35.74 |  | 1407526482 | 268.11 | 0 | 89.43 | 48.51 | 178.68 | 0 | 0.37 | 0 | 0 | 268.11 | 0 | 89.43 | 48.51 | 178.68 | 0 | 0.37 | 0 | 0 | 70 | 10 | 1 | 1 |  |  | 1 | 1 | 1 | 1 |  |  |  |  | 0 | 4 | СН-2012.1 Выпуск № 3 (в текущих ценах по состоянию на 01.04.2025 г.). Сб.23-2103-41-1/1 |  |  | 0 | 0 |  | 0 | 1 | 0 | 1 | 1 | 1 | 1 | 1 | 1 |  | 70 | 10 |  |  |  | 0 | 0 | 0 | [5 empty] | 0 |  | 0 | 536.22 | 0 | 89.43 | 48.51 | 178.68 | 0 | 0.37 | 0 | 0 | 250.152 | 35.736 | [13 empty] | 0 | 0 | 1 | 1 |  |  |  | 16987630 | шт. | шт. | 1 | [6 empty] | 1364533919 | 1 | СН-2012 | 0 |  | 4 | 0 | Подрядные работы, гл. 1-5,7 | работа |  |  |  | 0 | 268.11 | 0 | 89.43 | 48.51 | 178.68 | 0.37 | 0 | 0 | [17 empty] | 0 | 0 | 0 |  |  |  |  | 70 | 10 |  |  |  |  | 0 |  | -1223283703 | 2 | 1 | -2 | 0 | 104.78 | 0 | 926.89 | 0 | 0 | 926.89 |  | 0 | 3 | 0 |  | 0 | 1 | 0 | 0 | 0 | 0 |  | 0
17 | 1 |  | 299 | 112 | 1.23-2103-41-1/1 | Техническое обслуживание регулирующего клапана /Кран шаровой стальной КШТ.12.025.40 Р/Р Ду 025 Ру 40 | шт. | 2 | 0 | 2 |  |  |  | 536.22 | 0 | 178.86 | 97.02 | 357.36 | 0 | 0.74 | 0 | 0 | 250.15 | 35.74 |  | 1407526482 | 268.11 | 0 | 89.43 | 48.51 | 178.68 | 0 | 0.37 | 0 | 0 | 268.11 | 0 | 89.43 | 48.51 | 178.68 | 0 | 0.37 | 0 | 0 | 70 | 10 | 1 | 1 |  |  | 1 | 1 | 1 | 1 |  |  |  |  | 0 | 4 | СН-2012.1 Выпуск № 3 (в текущих ценах по состоянию на 01.04.2025 г.). Сб.23-2103-41-1/1 |  |  | 0 | 0 |  | 0 | 1 | 0 | 1 | 1 | 1 | 1 | 1 | 1 |  | 70 | 10 |  |  |  | 0 | 0 | 0 | [5 empty] | 0 |  | 0 | 536.22 | 0 | 89.43 | 48.51 | 178.68 | 0 | 0.37 | 0 | 0 | 250.152 | 35.736 | [13 empty] | 0 | 0 | 1 | 1 |  |  |  | 16987630 | шт. | шт. | 1 | [6 empty] | 1364533919 | 1 | СН-2012 | 0 |  | 4 | 0 | Подрядные работы, гл. 1-5,7 | работа |  |  |  | 0 | 268.11 | 0 | 89.43 | 48.51 | 178.68 | 0.37 | 0 | 0 | [17 empty] | 0 | 0 | 0 |  |  |  |  | 70 | 10 |  |  |  |  | 0 |  | -1604096950 | 2 | 1 | -2 | 0 | 104.78 | 0 | 926.89 | 0 | 0 | 926.89 |  | 0 | 3 | 0 |  | 0 | 1 | 0 | 0 | 0 | 0 |  | 0
17 | 1 |  | 301 | 113 | 1.23-2103-41-1/1 | Техническое обслуживание регулирующего клапана / Клапан регулирующий КМ125Ф - 050 - 40,0 / СМП2,7 - 220В Ду50 Ру16 ф\ф dP = 16bar tmax = 250оС | шт. | 1 | 0 | 1 |  |  |  | 268.11 | 0 | 89.43 | 48.51 | 178.68 | 0 | 0.37 | 0 | 0 | 125.08 | 17.87 |  | 1407526482 | 268.11 | 0 | 89.43 | 48.51 | 178.68 | 0 | 0.37 | 0 | 0 | 268.11 | 0 | 89.43 | 48.51 | 178.68 | 0 | 0.37 | 0 | 0 | 70 | 10 | 1 | 1 |  |  | 1 | 1 | 1 | 1 |  |  |  |  | 0 | 4 | СН-2012.1 Выпуск № 3 (в текущих ценах по состоянию на 01.04.2025 г.). Сб.23-2103-41-1/1 |  |  | 0 | 0 |  | 0 | 1 | 0 | 1 | 1 | 1 | 1 | 1 | 1 |  | 70 | 10 |  |  |  | 0 | 0 | 0 | [5 empty] | 0 |  | 0 | 268.11 | 0 | 89.43 | 48.51 | 178.68 | 0 | 0.37 | 0 | 0 | 125.076 | 17.868 | [13 empty] | 0 | 0 | 1 | 1 |  |  |  | 16987630 | шт. | шт. | 1 | [6 empty] | 1364533919 | 1 | СН-2012 | 0 |  | 4 | 0 | Подрядные работы, гл. 1-5,7 | работа |  |  |  | 0 | 268.11 | 0 | 89.43 | 48.51 | 178.68 | 0.37 | 0 | 0 | [17 empty] | 0 | 0 | 0 |  |  |  |  | 70 | 10 |  |  |  |  | 0 |  | 620926530 | 2 | 1 | -2 | 0 | 52.39 | 0 | 463.45 | 0 | 0 | 463.45 |  | 0 | 3 | 0 |  | 0 | 1 | 0 | 0 | 0 | 0 |  | 0
17 | 1 |  | 304 | 114 | 1.23-2103-18-1/1 | Техническое обслуживание термометра биметаллического, дилатометрического / Термометр БТ-41.211, диапазон 0...+ 160°С, ф80мм, шток 64 мм, с латунной гильзой до 100 Атм, , G1/2 | шт. | 2 | 0 | 2 |  |  |  | 408.48 | 30.52 | 0 | 0 | 377.96 | 0 | 0.62 | 0 | 0 | 264.57 | 37.8 |  | 1407526482 | 204.24 | 15.26 | 0 | 0 | 188.98 | 0 | 0.31 | 0 | 0 | 204.24 | 15.26 | 0 | 0 | 188.98 | 0 | 0.31 | 0 | 0 | 70 | 10 | 1 | 1 |  |  | 1 | 1 | 1 | 1 |  |  |  |  | 0 | 4 | СН-2012.1 Выпуск № 3 (в текущих ценах по состоянию на 01.04.2025 г.). Сб.23-2103-18-1/1 |  |  | 0 | 0 |  | 0 | 1 | 0 | 1 | 1 | 1 | 1 | 1 | 1 |  | 70 | 10 |  |  |  | 0 | 0 | 0 | [5 empty] | 0 |  | 0 | 408.48 | 15.26 | 0 | 0 | 188.98 | 0 | 0.31 | 0 | 0 | 264.572 | 37.796 | [13 empty] | 0 | 0 | 1 | 1 |  |  |  | 16987630 | шт. | шт. | 1 | [6 empty] | 1364533919 | 1 | СН-2012 | 0 |  | 4 | 0 | Подрядные работы, гл. 1-5,7 | работа |  |  |  | 0 | 204.24 | 15.26 | 0 | 0 | 188.98 | 0.31 | 0 | 0 | [17 empty] | 0 | 0 | 0 |  |  |  |  | 70 | 10 |  |  |  |  | 0 |  | 1454306 | 2 | 1 | -2 | 0 | 0 | 0 | 710.85 | 0 | 0 | 710.85 |  | 0 | 3 | 0 |  | 0 | 1 | 0 | 0 | 0 | 0 |  | 0
17 | 1 |  | 308 | 115 | 1.23-2303-6-1/1 | Техническое обслуживание термопреобразователя сопротивления с унифицированным выходным сигналом / Термометр сопротибления ДТС075-РТ1000.В3.60.01/2 | шт. | 1 | 0 | 1 |  |  |  | 302.8 | 16.28 | 0 | 0 | 286.52 | 0 | 0.47 | 0 | 0 | 200.56 | 28.65 |  | 1407526482 | 302.8 | 16.28 | 0 | 0 | 286.52 | 0 | 0.47 | 0 | 0 | 302.8 | 16.28 | 0 | 0 | 286.52 | 0 | 0.47 | 0 | 0 | 70 | 10 | 1 | 1 |  |  | 1 | 1 | 1 | 1 |  |  |  |  | 0 | 4 | СН-2012.1 Выпуск № 3 (в текущих ценах по состоянию на 01.04.2025 г.). Сб.23-2303-6-1/1 |  |  | 0 | 0 |  | 0 | 1 | 0 | 1 | 1 | 1 | 1 | 1 | 1 |  | 70 | 10 |  |  |  | 0 | 0 | 0 | [5 empty] | 0 |  | 0 | 302.8 | 16.28 | 0 | 0 | 286.52 | 0 | 0.47 | 0 | 0 | 200.564 | 28.652 | [13 empty] | 0 | 0 | 1 | 1 |  |  |  | 16987630 | шт. | шт. | 1 | [6 empty] | 1364533919 | 1 | СН-2012 | 0 |  | 4 | 0 | Подрядные работы, гл. 1-5,7 | работа |  |  |  | 0 | 302.8 | 16.28 | 0 | 0 | 286.52 | 0.47 | 0 | 0 | [17 empty] | 0 | 0 | 0 |  |  |  |  | 70 | 10 |  |  |  |  | 0 |  | 1533529641 | 2 | 1 | -2 | 0 | 0 | 0 | 532.01 | 0 | 0 | 532.01 |  | 0 | 3 | 0 |  | 0 | 1 | 0 | 0 | 0 | 0 |  | 0
17 | 1 |  | 309 |  | 1.23-2103-7-1/1 | Техническое обслуживание приборов для измерения и регулирования давления и разряжения, манометры, тип: ЭКМ-1, ЭКМ-2 показывающие электроконтактные и аналоги /Манометр ТМ-510, шкала 0...1 МПа, кл. тонн. 1.5, 150 град С, радиальный, G1/2 | шт. | 3 | 0 | 3 |  |  |  | 1861.89 | 0 | 0 | 0 | 1861.89 | 0 | 3.51 | 0 | 0 | 1303.32 | 186.19 |  | -1 | 620.63 | 0 | 0 | 0 | 620.63 | 0 | 1.17 | 0 | 0 | 620.63 | 0 | 0 | 0 | 620.63 | 0 | 1.17 | 0 | 0 | 70 | 10 | 1 | 1 |  |  | 1 | 1 | 1 | 1 |  |  |  |  | 0 | 4 | СН-2012.1 Выпуск № 3 (в текущих ценах по состоянию на 01.04.2025 г.). Сб.23-2103-7-1/1 |  |  | 0 | 0 |  | 0 | 1 | 0 | 1 | 1 | 1 | 1 | 1 | 1 |  | 70 | 10 |  |  |  | 0 | 0 | 0 | [5 empty] | 0 |  | 0 | 1861.89 | 0 | 0 | 0 | 620.63 | 0 | 1.17 | 0 | 0 | 1303.323 | 186.189 | [13 empty] | 0 | 0 | 1 | 1 |  |  |  | 16987630 | шт. | шт. | 1 | [6 empty] | 1364533919 | 1 | СН-2012 | 0 |  | 4 | 0 | Подрядные работы, гл. 1-5,7 | работа |  |  |  | 1024 | 620.63 | 0 | 0 | 0 | 620.63 | 1.17 | 0 | 0 | [17 empty] | 0 | 0 | 0 |  |  |  |  | 70 | 10 |  |  |  |  | 0 |  | -2118352775 | 2 | 1 | -2 | 0 | 0 | 0 | 3351.4 | 0 | 0 | 3351.4 |  | 0 | 3 | 0 |  | 0 | 1 | 0 | 0 | 0 | 0 |  | 0
18 | 1 |  |  |  | Цена поставщика | Поверка манометров | шт. | 3 | 1 | 13 |  |  |  | 540 | 540 | 0 | 0 | 0 | 0 | 0 | 0 | 0 | 0 | 0 |  | -1 | 180 | 180 | 0 | 0 | 0 | 0 | 0 | 0 | 0 | 180 | 180 | 0 | 0 | 0 | 0 | 0 | 0 | 0 | 70 | 10 | 1 | 1 |  |  | 1 | 1 | 1 | 1 |  |  |  |  | 3 | 4 |  |  |  | 0 | 0 |  | 0 | 1 | 0 | 1 | 1 | 1 | 1 | 1 | 1 |  | 70 | 10 |  |  |  | 0 | 0 | 0 | [5 empty] | 0 |  | 0 | 540 | 180 | 0 | 0 | 0 | 0 | 0 | 0 | 0 | 0 | 0 | [13 empty] | 0 | 0 | 1 | 1 |  |  |  | 16987630 | шт. | шт. | 1 | [6 empty] | 1364533919 | 1 | СН-2012 | 0 |  | 4 | 0 | Подрядные работы, гл. 1-5,7 | работа |  |  |  | 1024 | 180 | 180 | 0 | 0 | 0 | 0 | 0 | [18 empty] | 0 | 0 | 0 |  |  |  |  | 70 | 10 |  |  |  |  | 0 |  | -1463382402 | 2 | 0 | -2 | 0 | 0 | 0 | 540 | 0 | 0 | 540 |  | 0 | 0 | 0 |  | 0 | 1 | 0 | 0 | 0 | 0 |  | 0
17 | 1 |  | 311 |  | 1.17-2103-16-1/1 | Техническое обслуживание крана трехходового шарового под манометр / Кран пробкобый под манометр MV25-015 Ру16 Тмах=200оС | 10 шт. | 0.3 | 0 | 0.3 |  |  |  | 143.3 | 0.08 | 0 | 0 | 143.22 | 0 | 0.27 | 0 | 0 | 100.25 | 14.32 |  | -1 | 477.67 | 0.26 | 0 | 0 | 477.41 | 0 | 0.9 | 0 | 0 | 477.67 | 0.26 | 0 | 0 | 477.41 | 0 | 0.9 | 0 | 0 | 70 | 10 | 1 | 1 |  |  | 1 | 1 | 1 | 1 |  |  |  |  | 0 | 4 | СН-2012.1 Выпуск № 3 (в текущих ценах по состоянию на 01.04.2025 г.). Сб.17-2103-16-1/1 |  |  | 0 | 0 |  | 0 | 1 | 0 | 1 | 1 | 1 | 1 | 1 | 1 |  | 70 | 10 |  |  |  | 0 | 0 | 0 | [5 empty] | 0 |  | 0 | 143.3 | 0.26 | 0 | 0 | 477.41 | 0 | 0.9 | 0 | 0 | 100.254 | 14.322 | [13 empty] | 0 | 0 | 1 | 1 |  |  |  | 16987630 | 10 шт. | 10 шт. | 10 | [6 empty] | 1364533919 | 1 | СН-2012 | 0 |  | 4 | 0 | Подрядные работы, гл. 1-5,7 | работа |  |  |  | 1024 | 477.67 | 0.26 | 0 | 0 | 477.41 | 0.9 | 0 | 0 | [17 empty] | 0 | 0 | 0 |  |  |  |  | 70 | 10 |  |  |  |  | 0 |  | 74077231 | 2 | 1 | -2 | 0 | 0 | 0 | 257.87 | 0 | 0 | 257.87 |  | 0 | 3 | 0 |  | 0 | 1 | 0 | 0 | 0 | 0 |  | 0
17 | 1 |  | 313 | 116 | 1.15-2203-8-2/1 | Техническое обслуживание затворов дисковых поворотных межфланцевых с ручным управлением диаметром 100-150 мм / Затвор Поворотный Дисковый ЗПТС - FL(w)-3-100-MRR-HT, ДуЮО, Ру16, межфланцебый, с рукояткой | шт. | 6 | 0 | 6 |  |  |  | 698.52 | 3.12 | 0 | 0 | 695.4 | 0 | 1.44 | 0 | 0 | 486.78 | 69.54 |  | 1407526482 | 116.42 | 0.52 | 0 | 0 | 115.9 | 0 | 0.24 | 0 | 0 | 116.42 | 0.52 | 0 | 0 | 115.9 | 0 | 0.24 | 0 | 0 | 70 | 10 | 1 | 1 |  |  | 1 | 1 | 1 | 1 |  |  |  |  | 0 | 4 | СН-2012.1 Выпуск № 3 (в текущих ценах по состоянию на 01.04.2025 г.). Сб.15-2203-8-2/1 |  |  | 0 | 0 |  | 0 | 1 | 0 | 1 | 1 | 1 | 1 | 1 | 1 |  | 70 | 10 |  |  |  | 0 | 0 | 0 | [5 empty] | 0 |  | 0 | 698.52 | 0.52 | 0 | 0 | 115.9 | 0 | 0.24 | 0 | 0 | 486.78 | 69.54 | [13 empty] | 0 | 0 | 1 | 1 |  |  |  | 16987630 | шт. | шт. | 1 | [6 empty] | 1364533919 | 1 | СН-2012 | 0 |  | 4 | 0 | Подрядные работы, гл. 1-5,7 | работа |  |  |  | 0 | 116.42 | 0.52 | 0 | 0 | 115.9 | 0.24 | 0 | 0 | [17 empty] | 0 | 0 | 0 |  |  |  |  | 70 | 10 |  |  |  |  | 0 |  | -1386338501 | 2 | 1 | -2 | 0 | 0 | 0 | 1254.84 | 0 | 0 | 1254.84 |  | 0 | 3 | 0 |  | 0 | 1 | 0 | 0 | 0 | 0 |  | 0
17 | 1 |  | 314 | 117 | 1.15-2203-7-1/1 | Техническое обслуживание крана шарового латунного никелированного диаметром до 25 мм / Кран шаробой латунный 05_Тип 34.503.(Chicago) Ду025, Ру25,Траб=95,Тмах=110 гр.,внутр.р-ба, рукоятка обычная | 10 шт. | 0.4 | 0 | 0.4 |  |  |  | 95.48 | 0 | 0 | 0 | 95.48 | 0 | 0.18 | 0 | 0 | 66.84 | 9.55 |  | 1407526482 | 238.7 | 0 | 0 | 0 | 238.7 | 0 | 0.45 | 0 | 0 | 238.7 | 0 | 0 | 0 | 238.7 | 0 | 0.45 | 0 | 0 | 70 | 10 | 1 | 1 |  |  | 1 | 1 | 1 | 1 |  |  |  |  | 0 | 4 | СН-2012.1 Выпуск № 3 (в текущих ценах по состоянию на 01.04.2025 г.). Сб.15-2203-7-1/1 |  |  | 0 | 0 |  | 0 | 1 | 0 | 1 | 1 | 1 | 1 | 1 | 1 |  | 70 | 10 |  |  |  | 0 | 0 | 0 | [5 empty] | 0 |  | 0 | 95.48 | 0 | 0 | 0 | 238.7 | 0 | 0.45 | 0 | 0 | 66.836 | 9.548 | [13 empty] | 0 | 0 | 1 | 1 |  |  |  | 16987630 | 10 шт. | 10 шт. | 10 | [6 empty] | 1364533919 | 1 | СН-2012 | 0 |  | 4 | 0 | Подрядные работы, гл. 1-5,7 | работа |  |  |  | 0 | 238.7 | 0 | 0 | 0 | 238.7 | 0.45 | 0 | 0 | [17 empty] | 0 | 0 | 0 |  |  |  |  | 70 | 10 |  |  |  |  | 0 |  | -49731406 | 2 | 1 | -2 | 0 | 0 | 0 | 171.87 | 0 | 0 | 171.87 |  | 0 | 3 | 0 |  | 0 | 1 | 0 | 0 | 0 | 0 |  | 0
17 | 1 |  | 316 | 118 | 1.23-2103-41-1/1 | Техническое обслуживание регулирующего клапана /ПРЕГРАН КПП 096-01-16-ЗН-065х065- 5,5 Рн = 5,5 бар предохр клапан ф/ф DN65x65 PN16 tmax=300oC чугун | шт. | 1 | 0 | 1 |  |  |  | 268.11 | 0 | 89.43 | 48.51 | 178.68 | 0 | 0.37 | 0 | 0 | 125.08 | 17.87 |  | 1407526482 | 268.11 | 0 | 89.43 | 48.51 | 178.68 | 0 | 0.37 | 0 | 0 | 268.11 | 0 | 89.43 | 48.51 | 178.68 | 0 | 0.37 | 0 | 0 | 70 | 10 | 1 | 1 |  |  | 1 | 1 | 1 | 1 |  |  |  |  | 0 | 4 | СН-2012.1 Выпуск № 3 (в текущих ценах по состоянию на 01.04.2025 г.). Сб.23-2103-41-1/1 |  |  | 0 | 0 |  | 0 | 1 | 0 | 1 | 1 | 1 | 1 | 1 | 1 |  | 70 | 10 |  |  |  | 0 | 0 | 0 | [5 empty] | 0 |  | 0 | 268.11 | 0 | 89.43 | 48.51 | 178.68 | 0 | 0.37 | 0 | 0 | 125.076 | 17.868 | [13 empty] | 0 | 0 | 1 | 1 |  |  |  | 16987630 | шт. | шт. | 1 | [6 empty] | 1364533919 | 1 | СН-2012 | 0 |  | 4 | 0 | Подрядные работы, гл. 1-5,7 | работа |  |  |  | 0 | 268.11 | 0 | 89.43 | 48.51 | 178.68 | 0.37 | 0 | 0 | [17 empty] | 0 | 0 | 0 |  |  |  |  | 70 | 10 |  |  |  |  | 0 |  | 1259154602 | 2 | 1 | -2 | 0 | 52.39 | 0 | 463.45 | 0 | 0 | 463.45 |  | 0 | 3 | 0 |  | 0 | 1 | 0 | 0 | 0 | 0 |  | 0
17 | 1 |  | 317 | 119 | 1.15-2203-7-1/1 | Техническое обслуживание крана шарового латунного никелированного диаметром до 25 мм /Кран шаровой латунный 05_Тип 34.503.(Chicago) Ду025, Ру25,Траб=95,Тмах=110 гр.,бнутр.р-5а, рукоятка обычная | 10 шт. | 0.1 | 0 | 0.1 |  |  |  | 23.87 | 0 | 0 | 0 | 23.87 | 0 | 0.045 | 0 | 0 | 16.71 | 2.39 |  | 1407526482 | 238.7 | 0 | 0 | 0 | 238.7 | 0 | 0.45 | 0 | 0 | 238.7 | 0 | 0 | 0 | 238.7 | 0 | 0.45 | 0 | 0 | 70 | 10 | 1 | 1 |  |  | 1 | 1 | 1 | 1 |  |  |  |  | 0 | 4 | СН-2012.1 Выпуск № 3 (в текущих ценах по состоянию на 01.04.2025 г.). Сб.15-2203-7-1/1 |  |  | 0 | 0 |  | 0 | 1 | 0 | 1 | 1 | 1 | 1 | 1 | 1 |  | 70 | 10 |  |  |  | 0 | 0 | 0 | [5 empty] | 0 |  | 0 | 23.87 | 0 | 0 | 0 | 238.7 | 0 | 0.45 | 0 | 0 | 16.709 | 2.387 | [13 empty] | 0 | 0 | 1 | 1 |  |  |  | 16987630 | 10 шт. | 10 шт. | 10 | [6 empty] | 1364533919 | 1 | СН-2012 | 0 |  | 4 | 0 | Подрядные работы, гл. 1-5,7 | работа |  |  |  | 0 | 238.7 | 0 | 0 | 0 | 238.7 | 0.45 | 0 | 0 | [17 empty] | 0 | 0 | 0 |  |  |  |  | 70 | 10 |  |  |  |  | 0 |  | -234459652 | 2 | 1 | -2 | 0 | 0 | 0 | 42.97 | 0 | 0 | 42.97 |  | 0 | 3 | 0 |  | 0 | 1 | 0 | 0 | 0 | 0 |  | 0
17 | 1 |  | 320 | 120 | 1.15-2303-5-3/1 | Техническое обслуживание фильтров водяных фланцевых сетчатых диаметром до 150 мм / Фильтр сетчатый IS16.01.0600.100.16.Ф/Ф, DN100, PN16, Тмакс=300оС | 10 шт. | 0.1 | 0 | 0.1 |  |  |  | 272.5 | 0.13 | 0 | 0 | 272.37 | 0 | 0.564 | 0 | 0 | 190.66 | 27.24 |  | 1407526482 | 2724.97 | 1.3 | 0 | 0 | 2723.67 | 0 | 5.64 | 0 | 0 | 2724.97 | 1.3 | 0 | 0 | 2723.67 | 0 | 5.64 | 0 | 0 | 70 | 10 | 1 | 1 |  |  | 1 | 1 | 1 | 1 |  |  |  |  | 0 | 4 | СН-2012.1 Выпуск № 3 (в текущих ценах по состоянию на 01.04.2025 г.). Сб.15-2303-5-3/1 |  |  | 0 | 0 |  | 0 | 1 | 0 | 1 | 1 | 1 | 1 | 1 | 1 |  | 70 | 10 |  |  |  | 0 | 0 | 0 | [5 empty] | 0 |  | 0 | 272.5 | 1.3 | 0 | 0 | 2723.67 | 0 | 5.64 | 0 | 0 | 190.659 | 27.237 | [13 empty] | 0 | 0 | 1 | 1 |  |  |  | 16987630 | 10 шт. | 10 шт. | 10 | [6 empty] | 1364533919 | 1 | СН-2012 | 0 |  | 4 | 0 | Подрядные работы, гл. 1-5,7 | работа |  |  |  | 0 | 2724.97 | 1.3 | 0 | 0 | 2723.67 | 5.64 | 0 | 0 | [17 empty] | 0 | 0 | 0 |  |  |  |  | 70 | 10 |  |  |  |  | 0 |  | 1945126162 | 2 | 1 | -2 | 0 | 0 | 0 | 490.4 | 0 | 0 | 490.4 |  | 0 | 3 | 0 |  | 0 | 1 | 0 | 0 | 0 | 0 |  | 0
18 | 1 |  |  | 120,1 | 21.26-1-112 | Прокладки из терморасширенного графита для обслуживания фильтра сетчатого чугунного фланцевого диаметром 100 мм | шт. | 1 | 10 | 10 |  |  |  | 428.11 | 428.11 | 0 | 0 | 0 | 0 | 0 | 0 | 0 | 0 | 0 |  | 1407526482 | 428.11 | 428.11 | 0 | 0 | 0 | 0 | 0 | 0 | 0 | 428.11 | 428.11 | 0 | 0 | 0 | 0 | 0 | 0 | 0 | 70 | 10 | 1 | 1 |  |  | 1 | 1 | 1 | 1 |  |  |  |  | 3 | 4 | СН-2012.21 Выпуск № 3 (в текущих ценах по состоянию на 01.04.2025 г.). Сб.26-1-112 |  |  | 0 | 0 |  | 0 | 1 | 0 | 1 | 1 | 1 | 1 | 1 | 1 |  | 70 | 10 |  |  |  | 0 | 0 | 0 | [5 empty] | 0 |  | 0 | 428.11 | 428.11 | 0 | 0 | 0 | 0 | 0 | 0 | 0 | 0 | 0 | [13 empty] | 0 | 0 | 1 | 1 |  |  |  | 16987630 | шт. | шт. | 1 | [6 empty] | 1364533919 | 1 | СН-2012 | 0 |  | 4 | 0 | Подрядные работы, гл. 1-5,7 | работа |  |  |  | 0 | 428.11 | 428.11 | 0 | 0 | 0 | 0 | 0 | [18 empty] | 0 | 0 | 0 |  |  |  |  | 70 | 10 |  |  |  |  | 0 |  | -525264899 | 2 | 1 | -2 | 0 | 0 | 0 | 428.11 | 0 | 0 | 428.11 |  | 0 | 3 | 0 |  | 0 | 1 | 0 | 0 | 0 | 0 |  | 0
17 | 1 |  | 322 | 121 | 1.15-2203-9-2/1 | Техническое обслуживание клапанов обратных фланцевых диаметром 100-150 мм / Клапан обратный поворотный СУ16.01.100.16.М/Ф DN100 PN16 Тмакс=110оС | шт. | 2 | 0 | 2 |  |  |  | 213.52 | 1.04 | 0 | 0 | 212.48 | 0 | 0.44 | 0 | 0 | 148.74 | 21.25 |  | 1407526482 | 106.76 | 0.52 | 0 | 0 | 106.24 | 0 | 0.22 | 0 | 0 | 106.76 | 0.52 | 0 | 0 | 106.24 | 0 | 0.22 | 0 | 0 | 70 | 10 | 1 | 1 |  |  | 1 | 1 | 1 | 1 |  |  |  |  | 0 | 4 | СН-2012.1 Выпуск № 3 (в текущих ценах по состоянию на 01.04.2025 г.). Сб.15-2203-9-2/1 |  |  | 0 | 0 |  | 0 | 1 | 0 | 1 | 1 | 1 | 1 | 1 | 1 |  | 70 | 10 |  |  |  | 0 | 0 | 0 | [5 empty] | 0 |  | 0 | 213.52 | 0.52 | 0 | 0 | 106.24 | 0 | 0.22 | 0 | 0 | 148.736 | 21.248 | [13 empty] | 0 | 0 | 1 | 1 |  |  |  | 16987630 | шт. | шт. | 1 | [6 empty] | 1364533919 | 1 | СН-2012 | 0 |  | 4 | 0 | Подрядные работы, гл. 1-5,7 | работа |  |  |  | 0 | 106.76 | 0.52 | 0 | 0 | 106.24 | 0.22 | 0 | 0 | [17 empty] | 0 | 0 | 0 |  |  |  |  | 70 | 10 |  |  |  |  | 0 |  | -567884020 | 2 | 1 | -2 | 0 | 0 | 0 | 383.51 | 0 | 0 | 383.51 |  | 0 | 3 | 0 |  | 0 | 1 | 0 | 0 | 0 | 0 |  | 0
17 | 1 |  | 325 |  | 1.24-2503-4-18/1 | Техническое обслуживание циркуляционных насосов систем отопления с тепловыми насосами - ежемесячное / Насос циркуляционный (G=23,18 мЗ/ч НД4,6 м.б.ст) МНС 65-40-125/1,5 1,5 кВт 3x380В | шт. | 2 | 0 | 2 |  |  |  | 3816.64 | 4.16 | 1788.56 | 970.16 | 2023.92 | 0 | 3.36 | 0 | 0 | 1416.74 | 202.39 |  | -1 | 1908.32 | 2.08 | 894.28 | 485.08 | 1011.96 | 0 | 1.68 | 0 | 0 | 477.08 | 0.52 | 223.57 | 121.27 | 252.99 | 0 | 0.42 | 0 | 0 | 70 | 10 | 1 | 1 |  |  | 1 | 1 | 1 | 1 |  |  |  |  | 0 | 4 | СН-2012.1 Выпуск № 3 (в текущих ценах по состоянию на 01.04.2025 г.). Сб.24-2503-4-18/1 |  |  | 0 | 0 |  | 0 | 1 | 0 | 1 | 1 | 1 | 1 | 1 | 1 |  | 70 | 10 |  |  |  | 0 | 0 | 0 | [5 empty] | 0 |  | 0 | 3816.64 | 2.08 | 894.28 | 485.08 | 1011.96 | 0 | 1.68 | 0 | 0 | 1416.744 | 202.392 |  |  |  | )*4 | )*4 | )*4 | )*4 |  | )*4 | )*4 |  |  |  | 0 | 0 | 1 | 1 |  |  |  | 16987630 | шт. | шт. | 1 | [6 empty] | 1364533919 | 1 | СН-2012 | 0 |  | 4 | 0 | Подрядные работы, гл. 1-5,7 | работа |  |  |  | 1311744 | 477.08 | 0.52 | 223.57 | 121.27 | 252.99 | 0.42 | 0 | 0 | [17 empty] | 0 | 0 | 0 |  |  |  |  | 70 | 10 |  |  |  |  | 0 |  | -1437626126 | 2 | 1 | -2 | 0 | 1047.77 | 0 | 6483.54 | 0 | 0 | 6483.54 |  | 0 | 3 | 0 |  | 0 | 1 | 0 | 0 | 0 | 0 |  | 0
17 | 1 |  | 328 | 122 | 1.23-2303-7-2/1 | Техническое обслуживание реле давления, напора, тяги /Реле перепада давления РРД-102 | шт. | 1 | 0 | 1 |  |  |  | 246.92 | 15.26 | 0 | 0 | 231.66 | 0 | 0.38 | 0 | 0 | 162.16 | 23.17 |  | 1407526482 | 246.92 | 15.26 | 0 | 0 | 231.66 | 0 | 0.38 | 0 | 0 | 246.92 | 15.26 | 0 | 0 | 231.66 | 0 | 0.38 | 0 | 0 | 70 | 10 | 1 | 1 |  |  | 1 | 1 | 1 | 1 |  |  |  |  | 0 | 4 | СН-2012.1 Выпуск № 3 (в текущих ценах по состоянию на 01.04.2025 г.). Сб.23-2303-7-2/1 |  |  | 0 | 0 |  | 0 | 1 | 0 | 1 | 1 | 1 | 1 | 1 | 1 |  | 70 | 10 |  |  |  | 0 | 0 | 0 | [5 empty] | 0 |  | 0 | 246.92 | 15.26 | 0 | 0 | 231.66 | 0 | 0.38 | 0 | 0 | 162.162 | 23.166 | [13 empty] | 0 | 0 | 1 | 1 |  |  |  | 16987630 | шт. | шт. | 1 | [6 empty] | 1364533919 | 1 | СН-2012 | 0 |  | 4 | 0 | Подрядные работы, гл. 1-5,7 | работа |  |  |  | 0 | 246.92 | 15.26 | 0 | 0 | 231.66 | 0.38 | 0 | 0 | [17 empty] | 0 | 0 | 0 |  |  |  |  | 70 | 10 |  |  |  |  | 0 |  | 818534045 | 2 | 1 | -2 | 0 | 0 | 0 | 432.25 | 0 | 0 | 432.25 |  | 0 | 3 | 0 |  | 0 | 1 | 0 | 0 | 0 | 0 |  | 0
17 | 1 |  | 331 | 123 | 1.23-2303-7-2/1 | Техническое обслуживание реле давления, напора, тяги /Реле перепада давления РРД-102 / Реле сухого хода Реле давления РД-2Р - 0,8 МПА модель 35 , G 1/4" (настрибаемый дифференциал: 0,07...0,4 МПА, -10...+ 110 | шт. | 1 | 0 | 1 |  |  |  | 246.92 | 15.26 | 0 | 0 | 231.66 | 0 | 0.38 | 0 | 0 | 162.16 | 23.17 |  | 1407526482 | 246.92 | 15.26 | 0 | 0 | 231.66 | 0 | 0.38 | 0 | 0 | 246.92 | 15.26 | 0 | 0 | 231.66 | 0 | 0.38 | 0 | 0 | 70 | 10 | 1 | 1 |  |  | 1 | 1 | 1 | 1 |  |  |  |  | 0 | 4 | СН-2012.1 Выпуск № 3 (в текущих ценах по состоянию на 01.04.2025 г.). Сб.23-2303-7-2/1 |  |  | 0 | 0 |  | 0 | 1 | 0 | 1 | 1 | 1 | 1 | 1 | 1 |  | 70 | 10 |  |  |  | 0 | 0 | 0 | [5 empty] | 0 |  | 0 | 246.92 | 15.26 | 0 | 0 | 231.66 | 0 | 0.38 | 0 | 0 | 162.162 | 23.166 | [13 empty] | 0 | 0 | 1 | 1 |  |  |  | 16987630 | шт. | шт. | 1 | [6 empty] | 1364533919 | 1 | СН-2012 | 0 |  | 4 | 0 | Подрядные работы, гл. 1-5,7 | работа |  |  |  | 0 | 246.92 | 15.26 | 0 | 0 | 231.66 | 0.38 | 0 | 0 | [17 empty] | 0 | 0 | 0 |  |  |  |  | 70 | 10 |  |  |  |  | 0 |  | -1776921648 | 2 | 1 | -2 | 0 | 0 | 0 | 432.25 | 0 | 0 | 432.25 |  | 0 | 3 | 0 |  | 0 | 1 | 0 | 0 | 0 | 0 |  | 0
17 | 1 |  | 333 | 124 | 1.15-2203-3-1/1 | Техническое обслуживание виброизолирующих вставок фланцевых диаметром до 65 мм / Антивибрационный компенсатор (гибкая бстабка) ВС10.065.10.Ф/Ф DN065 PN10 Ттах=95оС | шт. | 2 | 0 | 2 |  |  |  | 84.9 | 0.02 | 0 | 0 | 84.88 | 0 | 0.16 | 0 | 0 | 59.42 | 8.49 |  | 1407526482 | 42.45 | 0.01 | 0 | 0 | 42.44 | 0 | 0.08 | 0 | 0 | 42.45 | 0.01 | 0 | 0 | 42.44 | 0 | 0.08 | 0 | 0 | 70 | 10 | 1 | 1 |  |  | 1 | 1 | 1 | 1 |  |  |  |  | 0 | 4 | СН-2012.1 Выпуск № 3 (в текущих ценах по состоянию на 01.04.2025 г.). Сб.15-2203-3-1/1 |  |  | 0 | 0 |  | 0 | 1 | 0 | 1 | 1 | 1 | 1 | 1 | 1 |  | 70 | 10 |  |  |  | 0 | 0 | 0 | [5 empty] | 0 |  | 0 | 84.9 | 0.01 | 0 | 0 | 42.44 | 0 | 0.08 | 0 | 0 | 59.416 | 8.488 | [13 empty] | 0 | 0 | 1 | 1 |  |  |  | 16987630 | шт. | шт. | 1 | [6 empty] | 1364533919 | 1 | СН-2012 | 0 |  | 4 | 0 | Подрядные работы, гл. 1-5,7 | работа |  |  |  | 0 | 42.45 | 0.01 | 0 | 0 | 42.44 | 0.08 | 0 | 0 | [17 empty] | 0 | 0 | 0 |  |  |  |  | 70 | 10 |  |  |  |  | 0 |  | 845748115 | 2 | 1 | -2 | 0 | 0 | 0 | 152.81 | 0 | 0 | 152.81 |  | 0 | 3 | 0 |  | 0 | 1 | 0 | 0 | 0 | 0 |  | 0
17 | 1 |  | 335 | 125 | 1.15-2203-3-1/1 | Техническое обслуживание виброизолирующих вставок фланцевых диаметром до 65 мм / Антивибрационный компенсатор (гибкая бстабка) ГС10.040.10.Ф/Ф DN040 PN10 Ттах=95оС | шт. | 2 | 0 | 2 |  |  |  | 84.9 | 0.02 | 0 | 0 | 84.88 | 0 | 0.16 | 0 | 0 | 59.42 | 8.49 |  | 1407526482 | 42.45 | 0.01 | 0 | 0 | 42.44 | 0 | 0.08 | 0 | 0 | 42.45 | 0.01 | 0 | 0 | 42.44 | 0 | 0.08 | 0 | 0 | 70 | 10 | 1 | 1 |  |  | 1 | 1 | 1 | 1 |  |  |  |  | 0 | 4 | СН-2012.1 Выпуск № 3 (в текущих ценах по состоянию на 01.04.2025 г.). Сб.15-2203-3-1/1 |  |  | 0 | 0 |  | 0 | 1 | 0 | 1 | 1 | 1 | 1 | 1 | 1 |  | 70 | 10 |  |  |  | 0 | 0 | 0 | [5 empty] | 0 |  | 0 | 84.9 | 0.01 | 0 | 0 | 42.44 | 0 | 0.08 | 0 | 0 | 59.416 | 8.488 | [13 empty] | 0 | 0 | 1 | 1 |  |  |  | 16987630 | шт. | шт. | 1 | [6 empty] | 1364533919 | 1 | СН-2012 | 0 |  | 4 | 0 | Подрядные работы, гл. 1-5,7 | работа |  |  |  | 0 | 42.45 | 0.01 | 0 | 0 | 42.44 | 0.08 | 0 | 0 | [17 empty] | 0 | 0 | 0 |  |  |  |  | 70 | 10 |  |  |  |  | 0 |  | 399926330 | 2 | 1 | -2 | 0 | 0 | 0 | 152.81 | 0 | 0 | 152.81 |  | 0 | 3 | 0 |  | 0 | 1 | 0 | 0 | 0 | 0 |  | 0
17 | 1 |  | 337 | 126 | 1.15-2203-9-1/1 | Техническое обслуживание клапанов обратных фланцевых диаметром 50 мм / прим. Обратный клапан латунный NY Тип.10.307. Ду 040, Ру16,Тмах=90гр, бнутр. резьба | шт. | 1 | 0 | 1 |  |  |  | 67.87 | 0.26 | 0 | 0 | 67.61 | 0 | 0.14 | 0 | 0 | 47.33 | 6.76 |  | 1407526482 | 67.87 | 0.26 | 0 | 0 | 67.61 | 0 | 0.14 | 0 | 0 | 67.87 | 0.26 | 0 | 0 | 67.61 | 0 | 0.14 | 0 | 0 | 70 | 10 | 1 | 1 |  |  | 1 | 1 | 1 | 1 |  |  |  |  | 0 | 4 | СН-2012.1 Выпуск № 3 (в текущих ценах по состоянию на 01.04.2025 г.). Сб.15-2203-9-1/1 |  |  | 0 | 0 |  | 0 | 1 | 0 | 1 | 1 | 1 | 1 | 1 | 1 |  | 70 | 10 |  |  |  | 0 | 0 | 0 | [5 empty] | 0 |  | 0 | 67.87 | 0.26 | 0 | 0 | 67.61 | 0 | 0.14 | 0 | 0 | 47.327 | 6.761 | [13 empty] | 0 | 0 | 1 | 1 |  |  |  | 16987630 | шт. | шт. | 1 | [6 empty] | 1364533919 | 1 | СН-2012 | 0 |  | 4 | 0 | Подрядные работы, гл. 1-5,7 | работа |  |  |  | 0 | 67.87 | 0.26 | 0 | 0 | 67.61 | 0.14 | 0 | 0 | [17 empty] | 0 | 0 | 0 |  |  |  |  | 70 | 10 |  |  |  |  | 0 |  | -1462001929 | 2 | 1 | -2 | 0 | 0 | 0 | 121.96 | 0 | 0 | 121.96 |  | 0 | 3 | 0 |  | 0 | 1 | 0 | 0 | 0 | 0 |  | 0
17 | 1 |  | 338 | 127 | 1.15-2203-7-2/1 | Техническое обслуживание крана шарового латунного никелированного диаметром до 50 мм / Кран шаровой латунный Ду040, Ру25,Траб=95,Тмах=110 гр.,бнутр.р-5а, рукоятка обычная | 10 шт. | 0.2 | 0 | 0.2 |  |  |  | 64.71 | 0 | 0 | 0 | 64.71 | 0 | 0.122 | 0 | 0 | 45.3 | 6.47 |  | 1407526482 | 323.57 | 0 | 0 | 0 | 323.57 | 0 | 0.61 | 0 | 0 | 323.57 | 0 | 0 | 0 | 323.57 | 0 | 0.61 | 0 | 0 | 70 | 10 | 1 | 1 |  |  | 1 | 1 | 1 | 1 |  |  |  |  | 0 | 4 | СН-2012.1 Выпуск № 3 (в текущих ценах по состоянию на 01.04.2025 г.). Сб.15-2203-7-2/1 |  |  | 0 | 0 |  | 0 | 1 | 0 | 1 | 1 | 1 | 1 | 1 | 1 |  | 70 | 10 |  |  |  | 0 | 0 | 0 | [5 empty] | 0 |  | 0 | 64.71 | 0 | 0 | 0 | 323.57 | 0 | 0.61 | 0 | 0 | 45.297 | 6.471 | [13 empty] | 0 | 0 | 1 | 1 |  |  |  | 16987630 | 10 шт. | 10 шт. | 10 | [6 empty] | 1364533919 | 1 | СН-2012 | 0 |  | 4 | 0 | Подрядные работы, гл. 1-5,7 | работа |  |  |  | 0 | 323.57 | 0 | 0 | 0 | 323.57 | 0.61 | 0 | 0 | [17 empty] | 0 | 0 | 0 |  |  |  |  | 70 | 10 |  |  |  |  | 0 |  | 607640501 | 2 | 1 | -2 | 0 | 0 | 0 | 116.48 | 0 | 0 | 116.48 |  | 0 | 3 | 0 |  | 0 | 1 | 0 | 0 | 0 | 0 |  | 0
17 | 1 |  | 340 | 128 | 1.23-2103-41-1/1 | Техническое обслуживание регулирующего клапана / Клапан соленоидный S1010.07 230/50АС (S101007460N/T-GP 107) 2/2 НЗ BSP 11/2" 39 мм 0.5-12 бар -10...+80С | шт. | 1 | 0 | 1 |  |  |  | 268.11 | 0 | 89.43 | 48.51 | 178.68 | 0 | 0.37 | 0 | 0 | 125.08 | 17.87 |  | 1407526482 | 268.11 | 0 | 89.43 | 48.51 | 178.68 | 0 | 0.37 | 0 | 0 | 268.11 | 0 | 89.43 | 48.51 | 178.68 | 0 | 0.37 | 0 | 0 | 70 | 10 | 1 | 1 |  |  | 1 | 1 | 1 | 1 |  |  |  |  | 0 | 4 | СН-2012.1 Выпуск № 3 (в текущих ценах по состоянию на 01.04.2025 г.). Сб.23-2103-41-1/1 |  |  | 0 | 0 |  | 0 | 1 | 0 | 1 | 1 | 1 | 1 | 1 | 1 |  | 70 | 10 |  |  |  | 0 | 0 | 0 | [5 empty] | 0 |  | 0 | 268.11 | 0 | 89.43 | 48.51 | 178.68 | 0 | 0.37 | 0 | 0 | 125.076 | 17.868 | [13 empty] | 0 | 0 | 1 | 1 |  |  |  | 16987630 | шт. | шт. | 1 | [6 empty] | 1364533919 | 1 | СН-2012 | 0 |  | 4 | 0 | Подрядные работы, гл. 1-5,7 | работа |  |  |  | 0 | 268.11 | 0 | 89.43 | 48.51 | 178.68 | 0.37 | 0 | 0 | [17 empty] | 0 | 0 | 0 |  |  |  |  | 70 | 10 |  |  |  |  | 0 |  | -1834395068 | 2 | 1 | -2 | 0 | 52.39 | 0 | 463.45 | 0 | 0 | 463.45 |  | 0 | 3 | 0 |  | 0 | 1 | 0 | 0 | 0 | 0 |  | 0
17 | 1 |  | 342 | 129 | 1.17-2103-14-1/1 | Техническое обслуживание мембранного расширительного бака объемом 100 л / Расширительный бак тип НМ 425 / 1,5 -6 | шт. | 1 | 0 | 1 |  |  |  | 308.18 | 0.52 | 0 | 0 | 307.66 | 0 | 0.58 | 0 | 0 | 215.36 | 30.77 |  | 1407526482 | 308.18 | 0.52 | 0 | 0 | 307.66 | 0 | 0.58 | 0 | 0 | 308.18 | 0.52 | 0 | 0 | 307.66 | 0 | 0.58 | 0 | 0 | 70 | 10 | 1 | 1 |  |  | 1 | 1 | 1 | 1 |  |  |  |  | 0 | 4 | СН-2012.1 Выпуск № 3 (в текущих ценах по состоянию на 01.04.2025 г.). Сб.17-2103-14-1/1 |  |  | 0 | 0 |  | 0 | 1 | 0 | 1 | 1 | 1 | 1 | 1 | 1 |  | 70 | 10 |  |  |  | 0 | 0 | 0 | [5 empty] | 0 |  | 0 | 308.18 | 0.52 | 0 | 0 | 307.66 | 0 | 0.58 | 0 | 0 | 215.362 | 30.766 | [13 empty] | 0 | 0 | 1 | 1 |  |  |  | 16987630 | шт. | шт. | 1 | [6 empty] | 1364533919 | 1 | СН-2012 | 0 |  | 4 | 0 | Подрядные работы, гл. 1-5,7 | работа |  |  |  | 0 | 308.18 | 0.52 | 0 | 0 | 307.66 | 0.58 | 0 | 0 | [17 empty] | 0 | 0 | 0 |  |  |  |  | 70 | 10 |  |  |  |  | 0 |  | -651558495 | 2 | 1 | -2 | 0 | 0 | 0 | 554.31 | 0 | 0 | 554.31 |  | 0 | 3 | 0 |  | 0 | 1 | 0 | 0 | 0 | 0 |  | 0
17 | 1 |  | 343 | 130 | 1.15-2203-7-1/1 | Техническое обслуживание крана шарового латунного никелированного диаметром до 25 мм / Кран шаровой латунный Ду015, Ру25,Траб=95,Тмах=110 гр.,внутр.р-ба, рукоятка обычная | 10 шт. | 0.1 | 0 | 0.1 |  |  |  | 23.87 | 0 | 0 | 0 | 23.87 | 0 | 0.045 | 0 | 0 | 16.71 | 2.39 |  | 1407526482 | 238.7 | 0 | 0 | 0 | 238.7 | 0 | 0.45 | 0 | 0 | 238.7 | 0 | 0 | 0 | 238.7 | 0 | 0.45 | 0 | 0 | 70 | 10 | 1 | 1 |  |  | 1 | 1 | 1 | 1 |  |  |  |  | 0 | 4 | СН-2012.1 Выпуск № 3 (в текущих ценах по состоянию на 01.04.2025 г.). Сб.15-2203-7-1/1 |  |  | 0 | 0 |  | 0 | 1 | 0 | 1 | 1 | 1 | 1 | 1 | 1 |  | 70 | 10 |  |  |  | 0 | 0 | 0 | [5 empty] | 0 |  | 0 | 23.87 | 0 | 0 | 0 | 238.7 | 0 | 0.45 | 0 | 0 | 16.709 | 2.387 | [13 empty] | 0 | 0 | 1 | 1 |  |  |  | 16987630 | 10 шт. | 10 шт. | 10 | [6 empty] | 1364533919 | 1 | СН-2012 | 0 |  | 4 | 0 | Подрядные работы, гл. 1-5,7 | работа |  |  |  | 0 | 238.7 | 0 | 0 | 0 | 238.7 | 0.45 | 0 | 0 | [17 empty] | 0 | 0 | 0 |  |  |  |  | 70 | 10 |  |  |  |  | 0 |  | -1696900005 | 2 | 1 | -2 | 0 | 0 | 0 | 42.97 | 0 | 0 | 42.97 |  | 0 | 3 | 0 |  | 0 | 1 | 0 | 0 | 0 | 0 |  | 0
17 | 1 |  | 346 | 131 | 1.23-2103-27-1/1 | Техническое обслуживание преобразователя давления МТ100 и аналогов/ Датчик давления ПД100-ДИ1,0-181-0,5 | 10 шт. | 0.2 | 0 | 0.2 |  |  |  | 1527.16 | 3.11 | 0 | 0 | 1524.05 | 0 | 2.5 | 0 | 0 | 1066.84 | 152.41 |  | 1407526482 | 7635.78 | 15.53 | 0 | 0 | 7620.25 | 0 | 12.5 | 0 | 0 | 7635.78 | 15.53 | 0 | 0 | 7620.25 | 0 | 12.5 | 0 | 0 | 70 | 10 | 1 | 1 |  |  | 1 | 1 | 1 | 1 |  |  |  |  | 0 | 4 | СН-2012.1 Выпуск № 3 (в текущих ценах по состоянию на 01.04.2025 г.). Сб.23-2103-27-1/1 |  |  | 0 | 0 |  | 0 | 1 | 0 | 1 | 1 | 1 | 1 | 1 | 1 |  | 70 | 10 |  |  |  | 0 | 0 | 0 | [5 empty] | 0 |  | 0 | 1527.16 | 15.53 | 0 | 0 | 7620.25 | 0 | 12.5 | 0 | 0 | 1066.835 | 152.405 | [13 empty] | 0 | 0 | 1 | 1 |  |  |  | 16987630 | 10 шт. | 10 шт. | 10 | [6 empty] | 1364533919 | 1 | СН-2012 | 0 |  | 4 | 0 | Подрядные работы, гл. 1-5,7 | работа |  |  |  | 0 | 7635.78 | 15.53 | 0 | 0 | 7620.25 | 12.5 | 0 | 0 | [17 empty] | 0 | 0 | 0 |  |  |  |  | 70 | 10 |  |  |  |  | 0 |  | 1121787926 | 2 | 1 | -2 | 0 | 0 | 0 | 2746.41 | 0 | 0 | 2746.41 |  | 0 | 3 | 0 |  | 0 | 1 | 0 | 0 | 0 | 0 |  | 0
17 | 1 |  | 349 | 132 | 1.23-2103-18-1/1 | Техническое обслуживание термометра биметаллического, дилатометрического / Термометр БТ-41.211, диапазон 0...+ 120°С, ф80мм, шток 64 мм, с латунной гильзой до 100 Атм, , G1/2 | шт. | 2 | 0 | 2 |  |  |  | 408.48 | 30.52 | 0 | 0 | 377.96 | 0 | 0.62 | 0 | 0 | 264.57 | 37.8 |  | 1407526482 | 204.24 | 15.26 | 0 | 0 | 188.98 | 0 | 0.31 | 0 | 0 | 204.24 | 15.26 | 0 | 0 | 188.98 | 0 | 0.31 | 0 | 0 | 70 | 10 | 1 | 1 |  |  | 1 | 1 | 1 | 1 |  |  |  |  | 0 | 4 | СН-2012.1 Выпуск № 3 (в текущих ценах по состоянию на 01.04.2025 г.). Сб.23-2103-18-1/1 |  |  | 0 | 0 |  | 0 | 1 | 0 | 1 | 1 | 1 | 1 | 1 | 1 |  | 70 | 10 |  |  |  | 0 | 0 | 0 | [5 empty] | 0 |  | 0 | 408.48 | 15.26 | 0 | 0 | 188.98 | 0 | 0.31 | 0 | 0 | 264.572 | 37.796 | [13 empty] | 0 | 0 | 1 | 1 |  |  |  | 16987630 | шт. | шт. | 1 | [6 empty] | 1364533919 | 1 | СН-2012 | 0 |  | 4 | 0 | Подрядные работы, гл. 1-5,7 | работа |  |  |  | 0 | 204.24 | 15.26 | 0 | 0 | 188.98 | 0.31 | 0 | 0 | [17 empty] | 0 | 0 | 0 |  |  |  |  | 70 | 10 |  |  |  |  | 0 |  | -1870005627 | 2 | 1 | -2 | 0 | 0 | 0 | 710.85 | 0 | 0 | 710.85 |  | 0 | 3 | 0 |  | 0 | 1 | 0 | 0 | 0 | 0 |  | 0
17 | 1 |  | 353 | 133 | 1.23-2303-6-1/1 | Техническое обслуживание термопреобразователя сопротивления с унифицированным выходным сигналом / Термометр сопротивления ДТС075-РТ1000.В3.60.С1/2 | шт. | 1 | 0 | 1 |  |  |  | 302.8 | 16.28 | 0 | 0 | 286.52 | 0 | 0.47 | 0 | 0 | 200.56 | 28.65 |  | 1407526482 | 302.8 | 16.28 | 0 | 0 | 286.52 | 0 | 0.47 | 0 | 0 | 302.8 | 16.28 | 0 | 0 | 286.52 | 0 | 0.47 | 0 | 0 | 70 | 10 | 1 | 1 |  |  | 1 | 1 | 1 | 1 |  |  |  |  | 0 | 4 | СН-2012.1 Выпуск № 3 (в текущих ценах по состоянию на 01.04.2025 г.). Сб.23-2303-6-1/1 |  |  | 0 | 0 |  | 0 | 1 | 0 | 1 | 1 | 1 | 1 | 1 | 1 |  | 70 | 10 |  |  |  | 0 | 0 | 0 | [5 empty] | 0 |  | 0 | 302.8 | 16.28 | 0 | 0 | 286.52 | 0 | 0.47 | 0 | 0 | 200.564 | 28.652 | [13 empty] | 0 | 0 | 1 | 1 |  |  |  | 16987630 | шт. | шт. | 1 | [6 empty] | 1364533919 | 1 | СН-2012 | 0 |  | 4 | 0 | Подрядные работы, гл. 1-5,7 | работа |  |  |  | 0 | 302.8 | 16.28 | 0 | 0 | 286.52 | 0.47 | 0 | 0 | [17 empty] | 0 | 0 | 0 |  |  |  |  | 70 | 10 |  |  |  |  | 0 |  | -1311658562 | 2 | 1 | -2 | 0 | 0 | 0 | 532.01 | 0 | 0 | 532.01 |  | 0 | 3 | 0 |  | 0 | 1 | 0 | 0 | 0 | 0 |  | 0
17 | 1 |  | 354 | 134 | 1.23-2103-9-7/1 | Техническое обслуживание приборов для измерения температуры, регулятор температуры дилатометрический, тип ТУДЭ / Датчик температуры наружного воздуха ДТС3005-РТ1000.В2 | шт. | 1 | 0 | 1 |  |  |  | 424.36 | 0 | 0 | 0 | 424.36 | 0 | 0.8 | 0 | 0 | 297.05 | 42.44 |  | 1407526482 | 424.36 | 0 | 0 | 0 | 424.36 | 0 | 0.8 | 0 | 0 | 424.36 | 0 | 0 | 0 | 424.36 | 0 | 0.8 | 0 | 0 | 70 | 10 | 1 | 1 |  |  | 1 | 1 | 1 | 1 |  |  |  |  | 0 | 4 | СН-2012.1 Выпуск № 3 (в текущих ценах по состоянию на 01.04.2025 г.). Сб.23-2103-9-7/1 |  |  | 0 | 0 |  | 0 | 1 | 0 | 1 | 1 | 1 | 1 | 1 | 1 |  | 70 | 10 |  |  |  | 0 | 0 | 0 | [5 empty] | 0 |  | 0 | 424.36 | 0 | 0 | 0 | 424.36 | 0 | 0.8 | 0 | 0 | 297.052 | 42.436 | [13 empty] | 0 | 0 | 1 | 1 |  |  |  | 16987630 | шт. | шт. | 1 | [6 empty] | 1364533919 | 1 | СН-2012 | 0 |  | 4 | 0 | Подрядные работы, гл. 1-5,7 | работа |  |  |  | 0 | 424.36 | 0 | 0 | 0 | 424.36 | 0.8 | 0 | 0 | [17 empty] | 0 | 0 | 0 |  |  |  |  | 70 | 10 |  |  |  |  | 0 |  | 1651272586 | 2 | 1 | -2 | 0 | 0 | 0 | 763.85 | 0 | 0 | 763.85 |  | 0 | 3 | 0 |  | 0 | 1 | 0 | 0 | 0 | 0 |  | 0
19 | 1 |  |  |  |  | Блок ИТП. Модуль вентиляции | [19 empty] | 1 | [183 empty] | 0
17 | 1 |  | 358 |  | 1.24-3105-1-2/1 | Химическая безразборная промывка пластинчатых теплообменников М15 / Теплообменник CLH 50M/CLH021262 | шт. | 1 | 0 | 1 |  |  |  | 10021.57 | 122.12 | 0 | 0 | 9899.45 | 0 | 17.34 | 0 | 0 | 6929.62 | 989.95 |  | -1 | 10021.57 | 122.12 | 0 | 0 | 9899.45 | 0 | 17.34 | 0 | 0 | 10021.57 | 122.12 | 0 | 0 | 9899.45 | 0 | 17.34 | 0 | 0 | 70 | 10 | 1 | 1 |  |  | 1 | 1 | 1 | 1 |  |  |  |  | 0 | 4 | СН-2012.1 Выпуск № 3 (в текущих ценах по состоянию на 01.04.2025 г.). Сб.24-3105-1-2/1 |  |  | 0 | 0 |  | 0 | 1 | 0 | 1 | 1 | 1 | 1 | 1 | 1 |  | 70 | 10 |  |  |  | 0 | 0 | 0 | [5 empty] | 0 |  | 0 | 10021.57 | 122.12 | 0 | 0 | 9899.45 | 0 | 17.34 | 0 | 0 | 6929.615 | 989.945 | [13 empty] | 0 | 0 | 1 | 1 |  |  |  | 16987630 | шт. | шт. | 1 | [6 empty] | 1364533919 | 1 | СН-2012 | 0 |  | 4 | 0 | Подрядные работы, гл. 1-5,7 | работа |  |  |  | 1024 | 10021.57 | 122.12 | 0 | 0 | 9899.45 | 17.34 | 0 | 0 | [17 empty] | 0 | 0 | 0 |  |  |  |  | 70 | 10 |  |  |  |  | 0 |  | 1574165661 | 2 | 1 | -2 | 0 | 0 | 0 | 17941.14 | 0 | 0 | 17941.14 |  | 0 | 3 | 0 |  | 0 | 1 | 0 | 0 | 0 | 0 |  | 0
17 | 1 |  | 360 | 135 | 1.23-2103-41-1/1 | Техническое обслуживание регулирующего клапана /Кран шаровой стальной КШТ.12.100.16 Ф/Ф Ду 100 Ру 16 | шт. | 2 | 0 | 2 |  |  |  | 536.22 | 0 | 178.86 | 97.02 | 357.36 | 0 | 0.74 | 0 | 0 | 250.15 | 35.74 |  | 1407526482 | 268.11 | 0 | 89.43 | 48.51 | 178.68 | 0 | 0.37 | 0 | 0 | 268.11 | 0 | 89.43 | 48.51 | 178.68 | 0 | 0.37 | 0 | 0 | 70 | 10 | 1 | 1 |  |  | 1 | 1 | 1 | 1 |  |  |  |  | 0 | 4 | СН-2012.1 Выпуск № 3 (в текущих ценах по состоянию на 01.04.2025 г.). Сб.23-2103-41-1/1 |  |  | 0 | 0 |  | 0 | 1 | 0 | 1 | 1 | 1 | 1 | 1 | 1 |  | 70 | 10 |  |  |  | 0 | 0 | 0 | [5 empty] | 0 |  | 0 | 536.22 | 0 | 89.43 | 48.51 | 178.68 | 0 | 0.37 | 0 | 0 | 250.152 | 35.736 | [13 empty] | 0 | 0 | 1 | 1 |  |  |  | 16987630 | шт. | шт. | 1 | [6 empty] | 1364533919 | 1 | СН-2012 | 0 |  | 4 | 0 | Подрядные работы, гл. 1-5,7 | работа |  |  |  | 0 | 268.11 | 0 | 89.43 | 48.51 | 178.68 | 0.37 | 0 | 0 | [17 empty] | 0 | 0 | 0 |  |  |  |  | 70 | 10 |  |  |  |  | 0 |  | -1223283703 | 2 | 1 | -2 | 0 | 104.78 | 0 | 926.89 | 0 | 0 | 926.89 |  | 0 | 3 | 0 |  | 0 | 1 | 0 | 0 | 0 | 0 |  | 0
17 | 1 |  | 362 | 136 | 1.23-2103-41-1/1 | Техническое обслуживание регулирующего клапана /Кран шаровой стальной КШТ.12.025.40 Р/Р Ду 025 Ру 40 | шт. | 2 | 0 | 2 |  |  |  | 536.22 | 0 | 178.86 | 97.02 | 357.36 | 0 | 0.74 | 0 | 0 | 250.15 | 35.74 |  | 1407526482 | 268.11 | 0 | 89.43 | 48.51 | 178.68 | 0 | 0.37 | 0 | 0 | 268.11 | 0 | 89.43 | 48.51 | 178.68 | 0 | 0.37 | 0 | 0 | 70 | 10 | 1 | 1 |  |  | 1 | 1 | 1 | 1 |  |  |  |  | 0 | 4 | СН-2012.1 Выпуск № 3 (в текущих ценах по состоянию на 01.04.2025 г.). Сб.23-2103-41-1/1 |  |  | 0 | 0 |  | 0 | 1 | 0 | 1 | 1 | 1 | 1 | 1 | 1 |  | 70 | 10 |  |  |  | 0 | 0 | 0 | [5 empty] | 0 |  | 0 | 536.22 | 0 | 89.43 | 48.51 | 178.68 | 0 | 0.37 | 0 | 0 | 250.152 | 35.736 | [13 empty] | 0 | 0 | 1 | 1 |  |  |  | 16987630 | шт. | шт. | 1 | [6 empty] | 1364533919 | 1 | СН-2012 | 0 |  | 4 | 0 | Подрядные работы, гл. 1-5,7 | работа |  |  |  | 0 | 268.11 | 0 | 89.43 | 48.51 | 178.68 | 0.37 | 0 | 0 | [17 empty] | 0 | 0 | 0 |  |  |  |  | 70 | 10 |  |  |  |  | 0 |  | -1604096950 | 2 | 1 | -2 | 0 | 104.78 | 0 | 926.89 | 0 | 0 | 926.89 |  | 0 | 3 | 0 |  | 0 | 1 | 0 | 0 | 0 | 0 |  | 0
17 | 1 |  | 364 | 137 | 1.23-2103-41-1/1 | Техническое обслуживание регулирующего клапана /Клапан регулирующий КМ125Ф - 050 - 40,0 / СМП2,7 - 220В Ду50 Ру16 ф\ф dP = 16bar tmax = 250оС | шт. | 1 | 0 | 1 |  |  |  | 268.11 | 0 | 89.43 | 48.51 | 178.68 | 0 | 0.37 | 0 | 0 | 125.08 | 17.87 |  | 1407526482 | 268.11 | 0 | 89.43 | 48.51 | 178.68 | 0 | 0.37 | 0 | 0 | 268.11 | 0 | 89.43 | 48.51 | 178.68 | 0 | 0.37 | 0 | 0 | 70 | 10 | 1 | 1 |  |  | 1 | 1 | 1 | 1 |  |  |  |  | 0 | 4 | СН-2012.1 Выпуск № 3 (в текущих ценах по состоянию на 01.04.2025 г.). Сб.23-2103-41-1/1 |  |  | 0 | 0 |  | 0 | 1 | 0 | 1 | 1 | 1 | 1 | 1 | 1 |  | 70 | 10 |  |  |  | 0 | 0 | 0 | [5 empty] | 0 |  | 0 | 268.11 | 0 | 89.43 | 48.51 | 178.68 | 0 | 0.37 | 0 | 0 | 125.076 | 17.868 | [13 empty] | 0 | 0 | 1 | 1 |  |  |  | 16987630 | шт. | шт. | 1 | [6 empty] | 1364533919 | 1 | СН-2012 | 0 |  | 4 | 0 | Подрядные работы, гл. 1-5,7 | работа |  |  |  | 0 | 268.11 | 0 | 89.43 | 48.51 | 178.68 | 0.37 | 0 | 0 | [17 empty] | 0 | 0 | 0 |  |  |  |  | 70 | 10 |  |  |  |  | 0 |  | 1074628030 | 2 | 1 | -2 | 0 | 52.39 | 0 | 463.45 | 0 | 0 | 463.45 |  | 0 | 3 | 0 |  | 0 | 1 | 0 | 0 | 0 | 0 |  | 0
17 | 1 |  | 367 | 138 | 1.23-2103-18-1/1 | Техническое обслуживание термометра биметаллического, дилатометрического /Термометр БТ-41.211, диапазон 0...+ 160°С, ф80мм, шток 64 мм, с латунной гильзой do 100 Атм, , G1/2 | шт. | 2 | 0 | 2 |  |  |  | 408.48 | 30.52 | 0 | 0 | 377.96 | 0 | 0.62 | 0 | 0 | 264.57 | 37.8 |  | 1407526482 | 204.24 | 15.26 | 0 | 0 | 188.98 | 0 | 0.31 | 0 | 0 | 204.24 | 15.26 | 0 | 0 | 188.98 | 0 | 0.31 | 0 | 0 | 70 | 10 | 1 | 1 |  |  | 1 | 1 | 1 | 1 |  |  |  |  | 0 | 4 | СН-2012.1 Выпуск № 3 (в текущих ценах по состоянию на 01.04.2025 г.). Сб.23-2103-18-1/1 |  |  | 0 | 0 |  | 0 | 1 | 0 | 1 | 1 | 1 | 1 | 1 | 1 |  | 70 | 10 |  |  |  | 0 | 0 | 0 | [5 empty] | 0 |  | 0 | 408.48 | 15.26 | 0 | 0 | 188.98 | 0 | 0.31 | 0 | 0 | 264.572 | 37.796 | [13 empty] | 0 | 0 | 1 | 1 |  |  |  | 16987630 | шт. | шт. | 1 | [6 empty] | 1364533919 | 1 | СН-2012 | 0 |  | 4 | 0 | Подрядные работы, гл. 1-5,7 | работа |  |  |  | 0 | 204.24 | 15.26 | 0 | 0 | 188.98 | 0.31 | 0 | 0 | [17 empty] | 0 | 0 | 0 |  |  |  |  | 70 | 10 |  |  |  |  | 0 |  | 59500577 | 2 | 1 | -2 | 0 | 0 | 0 | 710.85 | 0 | 0 | 710.85 |  | 0 | 3 | 0 |  | 0 | 1 | 0 | 0 | 0 | 0 |  | 0
17 | 1 |  | 371 | 139 | 1.23-2303-6-1/1 | Техническое обслуживание термопреобразователя сопротивления с унифицированным выходным сигналом /Термометр сопротивления ДТС075-РТ1000.В3.60.01/2 | шт. | 1 | 0 | 1 |  |  |  | 302.8 | 16.28 | 0 | 0 | 286.52 | 0 | 0.47 | 0 | 0 | 200.56 | 28.65 |  | 1407526482 | 302.8 | 16.28 | 0 | 0 | 286.52 | 0 | 0.47 | 0 | 0 | 302.8 | 16.28 | 0 | 0 | 286.52 | 0 | 0.47 | 0 | 0 | 70 | 10 | 1 | 1 |  |  | 1 | 1 | 1 | 1 |  |  |  |  | 0 | 4 | СН-2012.1 Выпуск № 3 (в текущих ценах по состоянию на 01.04.2025 г.). Сб.23-2303-6-1/1 |  |  | 0 | 0 |  | 0 | 1 | 0 | 1 | 1 | 1 | 1 | 1 | 1 |  | 70 | 10 |  |  |  | 0 | 0 | 0 | [5 empty] | 0 |  | 0 | 302.8 | 16.28 | 0 | 0 | 286.52 | 0 | 0.47 | 0 | 0 | 200.564 | 28.652 | [13 empty] | 0 | 0 | 1 | 1 |  |  |  | 16987630 | шт. | шт. | 1 | [6 empty] | 1364533919 | 1 | СН-2012 | 0 |  | 4 | 0 | Подрядные работы, гл. 1-5,7 | работа |  |  |  | 0 | 302.8 | 16.28 | 0 | 0 | 286.52 | 0.47 | 0 | 0 | [17 empty] | 0 | 0 | 0 |  |  |  |  | 70 | 10 |  |  |  |  | 0 |  | 972628939 | 2 | 1 | -2 | 0 | 0 | 0 | 532.01 | 0 | 0 | 532.01 |  | 0 | 3 | 0 |  | 0 | 1 | 0 | 0 | 0 | 0 |  | 0
17 | 1 |  | 372 |  | 1.23-2103-7-1/1 | Техническое обслуживание приборов для измерения и регулирования давления и разряжения, манометры, тип: ЭКМ-1, ЭКМ-2 показывающие электроконтактные и аналоги /Манометр ТМ-510, шкала 0...1 МПа, кл. тонн. 1.5, 150 граб С, радиальный, G1/2 | шт. | 3 | 0 | 3 |  |  |  | 1861.89 | 0 | 0 | 0 | 1861.89 | 0 | 3.51 | 0 | 0 | 1303.32 | 186.19 |  | -1 | 620.63 | 0 | 0 | 0 | 620.63 | 0 | 1.17 | 0 | 0 | 620.63 | 0 | 0 | 0 | 620.63 | 0 | 1.17 | 0 | 0 | 70 | 10 | 1 | 1 |  |  | 1 | 1 | 1 | 1 |  |  |  |  | 0 | 4 | СН-2012.1 Выпуск № 3 (в текущих ценах по состоянию на 01.04.2025 г.). Сб.23-2103-7-1/1 |  |  | 0 | 0 |  | 0 | 1 | 0 | 1 | 1 | 1 | 1 | 1 | 1 |  | 70 | 10 |  |  |  | 0 | 0 | 0 | [5 empty] | 0 |  | 0 | 1861.89 | 0 | 0 | 0 | 620.63 | 0 | 1.17 | 0 | 0 | 1303.323 | 186.189 | [13 empty] | 0 | 0 | 1 | 1 |  |  |  | 16987630 | шт. | шт. | 1 | [6 empty] | 1364533919 | 1 | СН-2012 | 0 |  | 4 | 0 | Подрядные работы, гл. 1-5,7 | работа |  |  |  | 1024 | 620.63 | 0 | 0 | 0 | 620.63 | 1.17 | 0 | 0 | [17 empty] | 0 | 0 | 0 |  |  |  |  | 70 | 10 |  |  |  |  | 0 |  | 205498676 | 2 | 1 | -2 | 0 | 0 | 0 | 3351.4 | 0 | 0 | 3351.4 |  | 0 | 3 | 0 |  | 0 | 1 | 0 | 0 | 0 | 0 |  | 0
18 | 1 |  |  |  | Цена поставщика | Поверка манометров | шт. | 3 | 1 | 13 |  |  |  | 540 | 540 | 0 | 0 | 0 | 0 | 0 | 0 | 0 | 0 | 0 |  | -1 | 180 | 180 | 0 | 0 | 0 | 0 | 0 | 0 | 0 | 180 | 180 | 0 | 0 | 0 | 0 | 0 | 0 | 0 | 70 | 10 | 1 | 1 |  |  | 1 | 1 | 1 | 1 |  |  |  |  | 3 | 4 |  |  |  | 0 | 0 |  | 0 | 1 | 0 | 1 | 1 | 1 | 1 | 1 | 1 |  | 70 | 10 |  |  |  | 0 | 0 | 0 | [5 empty] | 0 |  | 0 | 540 | 180 | 0 | 0 | 0 | 0 | 0 | 0 | 0 | 0 | 0 | [13 empty] | 0 | 0 | 1 | 1 |  |  |  | 16987630 | шт. | шт. | 1 | [6 empty] | 1364533919 | 1 | СН-2012 | 0 |  | 4 | 0 | Подрядные работы, гл. 1-5,7 | работа |  |  |  | 1024 | 180 | 180 | 0 | 0 | 0 | 0 | 0 | [18 empty] | 0 | 0 | 0 |  |  |  |  | 70 | 10 |  |  |  |  | 0 |  | -1463382402 | 2 | 0 | -2 | 0 | 0 | 0 | 540 | 0 | 0 | 540 |  | 0 | 0 | 0 |  | 0 | 1 | 0 | 0 | 0 | 0 |  | 0
17 | 1 |  | 374 |  | 1.17-2103-16-1/1 | Техническое обслуживание крана трехходового шарового под манометр / Кран пробковый под манометр MV25-015 Ру16 Тмах=200оС | 10 шт. | 0.3 | 0 | 0.3 |  |  |  | 143.3 | 0.08 | 0 | 0 | 143.22 | 0 | 0.27 | 0 | 0 | 100.25 | 14.32 |  | -1 | 477.67 | 0.26 | 0 | 0 | 477.41 | 0 | 0.9 | 0 | 0 | 477.67 | 0.26 | 0 | 0 | 477.41 | 0 | 0.9 | 0 | 0 | 70 | 10 | 1 | 1 |  |  | 1 | 1 | 1 | 1 |  |  |  |  | 0 | 4 | СН-2012.1 Выпуск № 3 (в текущих ценах по состоянию на 01.04.2025 г.). Сб.17-2103-16-1/1 |  |  | 0 | 0 |  | 0 | 1 | 0 | 1 | 1 | 1 | 1 | 1 | 1 |  | 70 | 10 |  |  |  | 0 | 0 | 0 | [5 empty] | 0 |  | 0 | 143.3 | 0.26 | 0 | 0 | 477.41 | 0 | 0.9 | 0 | 0 | 100.254 | 14.322 | [13 empty] | 0 | 0 | 1 | 1 |  |  |  | 16987630 | 10 шт. | 10 шт. | 10 | [6 empty] | 1364533919 | 1 | СН-2012 | 0 |  | 4 | 0 | Подрядные работы, гл. 1-5,7 | работа |  |  |  | 1024 | 477.67 | 0.26 | 0 | 0 | 477.41 | 0.9 | 0 | 0 | [17 empty] | 0 | 0 | 0 |  |  |  |  | 70 | 10 |  |  |  |  | 0 |  | -897887012 | 2 | 1 | -2 | 0 | 0 | 0 | 257.87 | 0 | 0 | 257.87 |  | 0 | 3 | 0 |  | 0 | 1 | 0 | 0 | 0 | 0 |  | 0
17 | 1 |  | 376 | 140 | 1.15-2203-8-2/1 | Техническое обслуживание затворов дисковых поворотных межфланцевых с ручным управлением диаметром 100-150 мм /Затвор Поворотный Дисковый ЗПТС - FL(w)-3-100-MN-HT, ДуЮО, Ру16, межфланцевый, с рукояткой | шт. | 6 | 0 | 6 |  |  |  | 698.52 | 3.12 | 0 | 0 | 695.4 | 0 | 1.44 | 0 | 0 | 486.78 | 69.54 |  | 1407526482 | 116.42 | 0.52 | 0 | 0 | 115.9 | 0 | 0.24 | 0 | 0 | 116.42 | 0.52 | 0 | 0 | 115.9 | 0 | 0.24 | 0 | 0 | 70 | 10 | 1 | 1 |  |  | 1 | 1 | 1 | 1 |  |  |  |  | 0 | 4 | СН-2012.1 Выпуск № 3 (в текущих ценах по состоянию на 01.04.2025 г.). Сб.15-2203-8-2/1 |  |  | 0 | 0 |  | 0 | 1 | 0 | 1 | 1 | 1 | 1 | 1 | 1 |  | 70 | 10 |  |  |  | 0 | 0 | 0 | [5 empty] | 0 |  | 0 | 698.52 | 0.52 | 0 | 0 | 115.9 | 0 | 0.24 | 0 | 0 | 486.78 | 69.54 | [13 empty] | 0 | 0 | 1 | 1 |  |  |  | 16987630 | шт. | шт. | 1 | [6 empty] | 1364533919 | 1 | СН-2012 | 0 |  | 4 | 0 | Подрядные работы, гл. 1-5,7 | работа |  |  |  | 0 | 116.42 | 0.52 | 0 | 0 | 115.9 | 0.24 | 0 | 0 | [17 empty] | 0 | 0 | 0 |  |  |  |  | 70 | 10 |  |  |  |  | 0 |  | 1033814381 | 2 | 1 | -2 | 0 | 0 | 0 | 1254.84 | 0 | 0 | 1254.84 |  | 0 | 3 | 0 |  | 0 | 1 | 0 | 0 | 0 | 0 |  | 0
17 | 1 |  | 377 | 141 | 1.15-2203-7-1/1 | Техническое обслуживание крана шарового латунного никелированного диаметром до 25 мм /Кран шаровой латунный 05_Тип 34.503.(Chicago) Ду025, Ру25,Траб=95,Тмах=110 гр.,внутр.р-5а, рукоятка обычная | 10 шт. | 0.4 | 0 | 0.4 |  |  |  | 95.48 | 0 | 0 | 0 | 95.48 | 0 | 0.18 | 0 | 0 | 66.84 | 9.55 |  | 1407526482 | 238.7 | 0 | 0 | 0 | 238.7 | 0 | 0.45 | 0 | 0 | 238.7 | 0 | 0 | 0 | 238.7 | 0 | 0.45 | 0 | 0 | 70 | 10 | 1 | 1 |  |  | 1 | 1 | 1 | 1 |  |  |  |  | 0 | 4 | СН-2012.1 Выпуск № 3 (в текущих ценах по состоянию на 01.04.2025 г.). Сб.15-2203-7-1/1 |  |  | 0 | 0 |  | 0 | 1 | 0 | 1 | 1 | 1 | 1 | 1 | 1 |  | 70 | 10 |  |  |  | 0 | 0 | 0 | [5 empty] | 0 |  | 0 | 95.48 | 0 | 0 | 0 | 238.7 | 0 | 0.45 | 0 | 0 | 66.836 | 9.548 | [13 empty] | 0 | 0 | 1 | 1 |  |  |  | 16987630 | 10 шт. | 10 шт. | 10 | [6 empty] | 1364533919 | 1 | СН-2012 | 0 |  | 4 | 0 | Подрядные работы, гл. 1-5,7 | работа |  |  |  | 0 | 238.7 | 0 | 0 | 0 | 238.7 | 0.45 | 0 | 0 | [17 empty] | 0 | 0 | 0 |  |  |  |  | 70 | 10 |  |  |  |  | 0 |  | 1843182589 | 2 | 1 | -2 | 0 | 0 | 0 | 171.87 | 0 | 0 | 171.87 |  | 0 | 3 | 0 |  | 0 | 1 | 0 | 0 | 0 | 0 |  | 0
17 | 1 |  | 379 | 142 | 1.23-2103-41-1/1 | Техническое обслуживание регулирующего клапана /ПРЕГРАН КПП 096-01-16-ЗН-050х050-5,5 Рн= 5,5 бар преЗохр клапан ф/ф DN50x50 PN16 tmax=300oC чугун | шт. | 1 | 0 | 1 |  |  |  | 268.11 | 0 | 89.43 | 48.51 | 178.68 | 0 | 0.37 | 0 | 0 | 125.08 | 17.87 |  | 1407526482 | 268.11 | 0 | 89.43 | 48.51 | 178.68 | 0 | 0.37 | 0 | 0 | 268.11 | 0 | 89.43 | 48.51 | 178.68 | 0 | 0.37 | 0 | 0 | 70 | 10 | 1 | 1 |  |  | 1 | 1 | 1 | 1 |  |  |  |  | 0 | 4 | СН-2012.1 Выпуск № 3 (в текущих ценах по состоянию на 01.04.2025 г.). Сб.23-2103-41-1/1 |  |  | 0 | 0 |  | 0 | 1 | 0 | 1 | 1 | 1 | 1 | 1 | 1 |  | 70 | 10 |  |  |  | 0 | 0 | 0 | [5 empty] | 0 |  | 0 | 268.11 | 0 | 89.43 | 48.51 | 178.68 | 0 | 0.37 | 0 | 0 | 125.076 | 17.868 | [13 empty] | 0 | 0 | 1 | 1 |  |  |  | 16987630 | шт. | шт. | 1 | [6 empty] | 1364533919 | 1 | СН-2012 | 0 |  | 4 | 0 | Подрядные работы, гл. 1-5,7 | работа |  |  |  | 0 | 268.11 | 0 | 89.43 | 48.51 | 178.68 | 0.37 | 0 | 0 | [17 empty] | 0 | 0 | 0 |  |  |  |  | 70 | 10 |  |  |  |  | 0 |  | 988613536 | 2 | 1 | -2 | 0 | 52.39 | 0 | 463.45 | 0 | 0 | 463.45 |  | 0 | 3 | 0 |  | 0 | 1 | 0 | 0 | 0 | 0 |  | 0
17 | 1 |  | 380 | 143 | 1.15-2203-7-1/1 | Техническое обслуживание крана шарового латунного никелированного диаметром до 25 мм /Кран шаровой латунный 05_Тип 34.503.(Chicago) Ду025, Ру25,Траб=95,Тмах=110 гр.,Внутр.р-ба, рукоятка обычная | 10 шт. | 0.1 | 0 | 0.1 |  |  |  | 23.87 | 0 | 0 | 0 | 23.87 | 0 | 0.045 | 0 | 0 | 16.71 | 2.39 |  | 1407526482 | 238.7 | 0 | 0 | 0 | 238.7 | 0 | 0.45 | 0 | 0 | 238.7 | 0 | 0 | 0 | 238.7 | 0 | 0.45 | 0 | 0 | 70 | 10 | 1 | 1 |  |  | 1 | 1 | 1 | 1 |  |  |  |  | 0 | 4 | СН-2012.1 Выпуск № 3 (в текущих ценах по состоянию на 01.04.2025 г.). Сб.15-2203-7-1/1 |  |  | 0 | 0 |  | 0 | 1 | 0 | 1 | 1 | 1 | 1 | 1 | 1 |  | 70 | 10 |  |  |  | 0 | 0 | 0 | [5 empty] | 0 |  | 0 | 23.87 | 0 | 0 | 0 | 238.7 | 0 | 0.45 | 0 | 0 | 16.709 | 2.387 | [13 empty] | 0 | 0 | 1 | 1 |  |  |  | 16987630 | 10 шт. | 10 шт. | 10 | [6 empty] | 1364533919 | 1 | СН-2012 | 0 |  | 4 | 0 | Подрядные работы, гл. 1-5,7 | работа |  |  |  | 0 | 238.7 | 0 | 0 | 0 | 238.7 | 0.45 | 0 | 0 | [17 empty] | 0 | 0 | 0 |  |  |  |  | 70 | 10 |  |  |  |  | 0 |  | 2070239500 | 2 | 1 | -2 | 0 | 0 | 0 | 42.97 | 0 | 0 | 42.97 |  | 0 | 3 | 0 |  | 0 | 1 | 0 | 0 | 0 | 0 |  | 0
17 | 1 |  | 383 | 144 | 1.15-2303-5-3/1 | Техническое обслуживание фильтров водяных фланцевых сетчатых диаметром до 150 мм / Фильтр сетчатый 1516.01.0600.100.16.Ф/Ф, DN100, PN16, Тмакс=300оС | 10 шт. | 0.1 | 0 | 0.1 |  |  |  | 272.5 | 0.13 | 0 | 0 | 272.37 | 0 | 0.564 | 0 | 0 | 190.66 | 27.24 |  | 1407526482 | 2724.97 | 1.3 | 0 | 0 | 2723.67 | 0 | 5.64 | 0 | 0 | 2724.97 | 1.3 | 0 | 0 | 2723.67 | 0 | 5.64 | 0 | 0 | 70 | 10 | 1 | 1 |  |  | 1 | 1 | 1 | 1 |  |  |  |  | 0 | 4 | СН-2012.1 Выпуск № 3 (в текущих ценах по состоянию на 01.04.2025 г.). Сб.15-2303-5-3/1 |  |  | 0 | 0 |  | 0 | 1 | 0 | 1 | 1 | 1 | 1 | 1 | 1 |  | 70 | 10 |  |  |  | 0 | 0 | 0 | [5 empty] | 0 |  | 0 | 272.5 | 1.3 | 0 | 0 | 2723.67 | 0 | 5.64 | 0 | 0 | 190.659 | 27.237 | [13 empty] | 0 | 0 | 1 | 1 |  |  |  | 16987630 | 10 шт. | 10 шт. | 10 | [6 empty] | 1364533919 | 1 | СН-2012 | 0 |  | 4 | 0 | Подрядные работы, гл. 1-5,7 | работа |  |  |  | 0 | 2724.97 | 1.3 | 0 | 0 | 2723.67 | 5.64 | 0 | 0 | [17 empty] | 0 | 0 | 0 |  |  |  |  | 70 | 10 |  |  |  |  | 0 |  | 2090420309 | 2 | 1 | -2 | 0 | 0 | 0 | 490.4 | 0 | 0 | 490.4 |  | 0 | 3 | 0 |  | 0 | 1 | 0 | 0 | 0 | 0 |  | 0
18 | 1 |  |  | 144,1 | 21.26-1-112 | Прокладки из терморасширенного графита для обслуживания фильтра сетчатого чугунного фланцевого диаметром 100 мм | шт. | 1 | 10 | 10 |  |  |  | 428.11 | 428.11 | 0 | 0 | 0 | 0 | 0 | 0 | 0 | 0 | 0 |  | 1407526482 | 428.11 | 428.11 | 0 | 0 | 0 | 0 | 0 | 0 | 0 | 428.11 | 428.11 | 0 | 0 | 0 | 0 | 0 | 0 | 0 | 70 | 10 | 1 | 1 |  |  | 1 | 1 | 1 | 1 |  |  |  |  | 3 | 4 | СН-2012.21 Выпуск № 3 (в текущих ценах по состоянию на 01.04.2025 г.). Сб.26-1-112 |  |  | 0 | 0 |  | 0 | 1 | 0 | 1 | 1 | 1 | 1 | 1 | 1 |  | 70 | 10 |  |  |  | 0 | 0 | 0 | [5 empty] | 0 |  | 0 | 428.11 | 428.11 | 0 | 0 | 0 | 0 | 0 | 0 | 0 | 0 | 0 | [13 empty] | 0 | 0 | 1 | 1 |  |  |  | 16987630 | шт. | шт. | 1 | [6 empty] | 1364533919 | 1 | СН-2012 | 0 |  | 4 | 0 | Подрядные работы, гл. 1-5,7 | работа |  |  |  | 0 | 428.11 | 428.11 | 0 | 0 | 0 | 0 | 0 | [18 empty] | 0 | 0 | 0 |  |  |  |  | 70 | 10 |  |  |  |  | 0 |  | -525264899 | 2 | 1 | -2 | 0 | 0 | 0 | 428.11 | 0 | 0 | 428.11 |  | 0 | 3 | 0 |  | 0 | 1 | 0 | 0 | 0 | 0 |  | 0
17 | 1 |  | 385 | 145 | 1.15-2203-9-2/1 | Техническое обслуживание клапанов обратных фланцевых диаметром 100-150 мм / Клапан обратный поворотный СУ16.01.100.16.М/Ф DN100 PN16 Тмакс=110оС | шт. | 2 | 0 | 2 |  |  |  | 213.52 | 1.04 | 0 | 0 | 212.48 | 0 | 0.44 | 0 | 0 | 148.74 | 21.25 |  | 1407526482 | 106.76 | 0.52 | 0 | 0 | 106.24 | 0 | 0.22 | 0 | 0 | 106.76 | 0.52 | 0 | 0 | 106.24 | 0 | 0.22 | 0 | 0 | 70 | 10 | 1 | 1 |  |  | 1 | 1 | 1 | 1 |  |  |  |  | 0 | 4 | СН-2012.1 Выпуск № 3 (в текущих ценах по состоянию на 01.04.2025 г.). Сб.15-2203-9-2/1 |  |  | 0 | 0 |  | 0 | 1 | 0 | 1 | 1 | 1 | 1 | 1 | 1 |  | 70 | 10 |  |  |  | 0 | 0 | 0 | [5 empty] | 0 |  | 0 | 213.52 | 0.52 | 0 | 0 | 106.24 | 0 | 0.22 | 0 | 0 | 148.736 | 21.248 | [13 empty] | 0 | 0 | 1 | 1 |  |  |  | 16987630 | шт. | шт. | 1 | [6 empty] | 1364533919 | 1 | СН-2012 | 0 |  | 4 | 0 | Подрядные работы, гл. 1-5,7 | работа |  |  |  | 0 | 106.76 | 0.52 | 0 | 0 | 106.24 | 0.22 | 0 | 0 | [17 empty] | 0 | 0 | 0 |  |  |  |  | 70 | 10 |  |  |  |  | 0 |  | -567884020 | 2 | 1 | -2 | 0 | 0 | 0 | 383.51 | 0 | 0 | 383.51 |  | 0 | 3 | 0 |  | 0 | 1 | 0 | 0 | 0 | 0 |  | 0
17 | 1 |  | 388 | 146 | 1.24-2503-4-18/1 | Техническое обслуживание циркуляционных насосов систем отопления с тепловыми насосами - ежемесячное /Насос циркуляционный (G=21,95 мЗ/ч Н=14,1 м.в.ст) МНС 65-40-125/1,5 1,5 кВт 3x380В | шт. | 2 | 0 | 2 |  |  |  | 1908.32 | 2.08 | 894.28 | 485.08 | 1011.96 | 0 | 1.68 | 0 | 0 | 708.37 | 101.2 |  | 1407526482 | 954.16 | 1.04 | 447.14 | 242.54 | 505.98 | 0 | 0.84 | 0 | 0 | 477.08 | 0.52 | 223.57 | 121.27 | 252.99 | 0 | 0.42 | 0 | 0 | 70 | 10 | 1 | 1 |  |  | 1 | 1 | 1 | 1 |  |  |  |  | 0 | 4 | СН-2012.1 Выпуск № 3 (в текущих ценах по состоянию на 01.04.2025 г.). Сб.24-2503-4-18/1 |  |  | 0 | 0 |  | 0 | 1 | 0 | 1 | 1 | 1 | 1 | 1 | 1 |  | 70 | 10 |  |  |  | 0 | 0 | 0 | [5 empty] | 0 |  | 0 | 1908.32 | 1.04 | 447.14 | 242.54 | 505.98 | 0 | 0.84 | 0 | 0 | 708.372 | 101.196 |  |  |  | )*2 | )*2 | )*2 | )*2 |  | )*2 | )*2 |  |  |  | 0 | 0 | 1 | 1 |  |  |  | 16987630 | шт. | шт. | 1 | [6 empty] | 1364533919 | 1 | СН-2012 | 0 |  | 4 | 0 | Подрядные работы, гл. 1-5,7 | работа |  |  |  | 0 | 477.08 | 0.52 | 223.57 | 121.27 | 252.99 | 0.42 | 0 | 0 | [17 empty] | 0 | 0 | 0 |  |  |  |  | 70 | 10 |  |  |  |  | 0 |  | -657705093 | 2 | 1 | -2 | 0 | 523.89 | 0 | 3241.78 | 0 | 0 | 3241.78 |  | 0 | 3 | 0 |  | 0 | 1 | 0 | 0 | 0 | 0 |  | 0
17 | 1 |  | 391 | 147 | 1.23-2303-7-2/1 | Техническое обслуживание реле давления, напора, тяги /Реле перепада давления РРД-102 | шт. | 1 | 0 | 1 |  |  |  | 246.92 | 15.26 | 0 | 0 | 231.66 | 0 | 0.38 | 0 | 0 | 162.16 | 23.17 |  | 1407526482 | 246.92 | 15.26 | 0 | 0 | 231.66 | 0 | 0.38 | 0 | 0 | 246.92 | 15.26 | 0 | 0 | 231.66 | 0 | 0.38 | 0 | 0 | 70 | 10 | 1 | 1 |  |  | 1 | 1 | 1 | 1 |  |  |  |  | 0 | 4 | СН-2012.1 Выпуск № 3 (в текущих ценах по состоянию на 01.04.2025 г.). Сб.23-2303-7-2/1 |  |  | 0 | 0 |  | 0 | 1 | 0 | 1 | 1 | 1 | 1 | 1 | 1 |  | 70 | 10 |  |  |  | 0 | 0 | 0 | [5 empty] | 0 |  | 0 | 246.92 | 15.26 | 0 | 0 | 231.66 | 0 | 0.38 | 0 | 0 | 162.162 | 23.166 | [13 empty] | 0 | 0 | 1 | 1 |  |  |  | 16987630 | шт. | шт. | 1 | [6 empty] | 1364533919 | 1 | СН-2012 | 0 |  | 4 | 0 | Подрядные работы, гл. 1-5,7 | работа |  |  |  | 0 | 246.92 | 15.26 | 0 | 0 | 231.66 | 0.38 | 0 | 0 | [17 empty] | 0 | 0 | 0 |  |  |  |  | 70 | 10 |  |  |  |  | 0 |  | 818534045 | 2 | 1 | -2 | 0 | 0 | 0 | 432.25 | 0 | 0 | 432.25 |  | 0 | 3 | 0 |  | 0 | 1 | 0 | 0 | 0 | 0 |  | 0
17 | 1 |  | 394 | 148 | 1.23-2303-7-2/1 | Техническое обслуживание реле давления, напора, тяги /Реле перепада давления РРД-102 / Реле сухого хода Реле Завления РД-2Р - 0,8 МПА моЗель 35 , G 1/4" (настрибаемый Зифференциал: 0,07...0,4 МПА, -10...+110 С) | шт. | 1 | 0 | 1 |  |  |  | 246.92 | 15.26 | 0 | 0 | 231.66 | 0 | 0.38 | 0 | 0 | 162.16 | 23.17 |  | 1407526482 | 246.92 | 15.26 | 0 | 0 | 231.66 | 0 | 0.38 | 0 | 0 | 246.92 | 15.26 | 0 | 0 | 231.66 | 0 | 0.38 | 0 | 0 | 70 | 10 | 1 | 1 |  |  | 1 | 1 | 1 | 1 |  |  |  |  | 0 | 4 | СН-2012.1 Выпуск № 3 (в текущих ценах по состоянию на 01.04.2025 г.). Сб.23-2303-7-2/1 |  |  | 0 | 0 |  | 0 | 1 | 0 | 1 | 1 | 1 | 1 | 1 | 1 |  | 70 | 10 |  |  |  | 0 | 0 | 0 | [5 empty] | 0 |  | 0 | 246.92 | 15.26 | 0 | 0 | 231.66 | 0 | 0.38 | 0 | 0 | 162.162 | 23.166 | [13 empty] | 0 | 0 | 1 | 1 |  |  |  | 16987630 | шт. | шт. | 1 | [6 empty] | 1364533919 | 1 | СН-2012 | 0 |  | 4 | 0 | Подрядные работы, гл. 1-5,7 | работа |  |  |  | 0 | 246.92 | 15.26 | 0 | 0 | 231.66 | 0.38 | 0 | 0 | [17 empty] | 0 | 0 | 0 |  |  |  |  | 70 | 10 |  |  |  |  | 0 |  | 70455099 | 2 | 1 | -2 | 0 | 0 | 0 | 432.25 | 0 | 0 | 432.25 |  | 0 | 3 | 0 |  | 0 | 1 | 0 | 0 | 0 | 0 |  | 0
17 | 1 |  | 396 | 149 | 1.15-2203-3-1/1 | Техническое обслуживание виброизолирующих вставок фланцевых диаметром до 65 мм /Антивибрационный компенсатор (гибкая вставка) ГС10.065.10.Ф/Ф DN065 PN10 Ттах=95оС | шт. | 2 | 0 | 2 |  |  |  | 84.9 | 0.02 | 0 | 0 | 84.88 | 0 | 0.16 | 0 | 0 | 59.42 | 8.49 |  | 1407526482 | 42.45 | 0.01 | 0 | 0 | 42.44 | 0 | 0.08 | 0 | 0 | 42.45 | 0.01 | 0 | 0 | 42.44 | 0 | 0.08 | 0 | 0 | 70 | 10 | 1 | 1 |  |  | 1 | 1 | 1 | 1 |  |  |  |  | 0 | 4 | СН-2012.1 Выпуск № 3 (в текущих ценах по состоянию на 01.04.2025 г.). Сб.15-2203-3-1/1 |  |  | 0 | 0 |  | 0 | 1 | 0 | 1 | 1 | 1 | 1 | 1 | 1 |  | 70 | 10 |  |  |  | 0 | 0 | 0 | [5 empty] | 0 |  | 0 | 84.9 | 0.01 | 0 | 0 | 42.44 | 0 | 0.08 | 0 | 0 | 59.416 | 8.488 | [13 empty] | 0 | 0 | 1 | 1 |  |  |  | 16987630 | шт. | шт. | 1 | [6 empty] | 1364533919 | 1 | СН-2012 | 0 |  | 4 | 0 | Подрядные работы, гл. 1-5,7 | работа |  |  |  | 0 | 42.45 | 0.01 | 0 | 0 | 42.44 | 0.08 | 0 | 0 | [17 empty] | 0 | 0 | 0 |  |  |  |  | 70 | 10 |  |  |  |  | 0 |  | -416138069 | 2 | 1 | -2 | 0 | 0 | 0 | 152.81 | 0 | 0 | 152.81 |  | 0 | 3 | 0 |  | 0 | 1 | 0 | 0 | 0 | 0 |  | 0
17 | 1 |  | 398 | 150 | 1.15-2203-3-1/1 | Техническое обслуживание виброизолирующих вставок фланцевых диаметром до 65 мм /Антивибрационный компенсатор (гибкая вставка) ГС10.040.10.Ф/Ф DN040 PN10 Ттах=95оС | шт. | 2 | 0 | 2 |  |  |  | 84.9 | 0.02 | 0 | 0 | 84.88 | 0 | 0.16 | 0 | 0 | 59.42 | 8.49 |  | 1407526482 | 42.45 | 0.01 | 0 | 0 | 42.44 | 0 | 0.08 | 0 | 0 | 42.45 | 0.01 | 0 | 0 | 42.44 | 0 | 0.08 | 0 | 0 | 70 | 10 | 1 | 1 |  |  | 1 | 1 | 1 | 1 |  |  |  |  | 0 | 4 | СН-2012.1 Выпуск № 3 (в текущих ценах по состоянию на 01.04.2025 г.). Сб.15-2203-3-1/1 |  |  | 0 | 0 |  | 0 | 1 | 0 | 1 | 1 | 1 | 1 | 1 | 1 |  | 70 | 10 |  |  |  | 0 | 0 | 0 | [5 empty] | 0 |  | 0 | 84.9 | 0.01 | 0 | 0 | 42.44 | 0 | 0.08 | 0 | 0 | 59.416 | 8.488 | [13 empty] | 0 | 0 | 1 | 1 |  |  |  | 16987630 | шт. | шт. | 1 | [6 empty] | 1364533919 | 1 | СН-2012 | 0 |  | 4 | 0 | Подрядные работы, гл. 1-5,7 | работа |  |  |  | 0 | 42.45 | 0.01 | 0 | 0 | 42.44 | 0.08 | 0 | 0 | [17 empty] | 0 | 0 | 0 |  |  |  |  | 70 | 10 |  |  |  |  | 0 |  | 432855912 | 2 | 1 | -2 | 0 | 0 | 0 | 152.81 | 0 | 0 | 152.81 |  | 0 | 3 | 0 |  | 0 | 1 | 0 | 0 | 0 | 0 |  | 0
17 | 1 |  | 400 | 151 | 1.15-2203-9-1/1 | Техническое обслуживание клапанов обратных фланцевых диаметром 50 мм / прим. Обратный клапан латунный NY Тип.10.307. Ду 040, Ру16,Тмах=90гр, Внутр, резьба | шт. | 1 | 0 | 1 |  |  |  | 67.87 | 0.26 | 0 | 0 | 67.61 | 0 | 0.14 | 0 | 0 | 47.33 | 6.76 |  | 1407526482 | 67.87 | 0.26 | 0 | 0 | 67.61 | 0 | 0.14 | 0 | 0 | 67.87 | 0.26 | 0 | 0 | 67.61 | 0 | 0.14 | 0 | 0 | 70 | 10 | 1 | 1 |  |  | 1 | 1 | 1 | 1 |  |  |  |  | 0 | 4 | СН-2012.1 Выпуск № 3 (в текущих ценах по состоянию на 01.04.2025 г.). Сб.15-2203-9-1/1 |  |  | 0 | 0 |  | 0 | 1 | 0 | 1 | 1 | 1 | 1 | 1 | 1 |  | 70 | 10 |  |  |  | 0 | 0 | 0 | [5 empty] | 0 |  | 0 | 67.87 | 0.26 | 0 | 0 | 67.61 | 0 | 0.14 | 0 | 0 | 47.327 | 6.761 | [13 empty] | 0 | 0 | 1 | 1 |  |  |  | 16987630 | шт. | шт. | 1 | [6 empty] | 1364533919 | 1 | СН-2012 | 0 |  | 4 | 0 | Подрядные работы, гл. 1-5,7 | работа |  |  |  | 0 | 67.87 | 0.26 | 0 | 0 | 67.61 | 0.14 | 0 | 0 | [17 empty] | 0 | 0 | 0 |  |  |  |  | 70 | 10 |  |  |  |  | 0 |  | -946298640 | 2 | 1 | -2 | 0 | 0 | 0 | 121.96 | 0 | 0 | 121.96 |  | 0 | 3 | 0 |  | 0 | 1 | 0 | 0 | 0 | 0 |  | 0
17 | 1 |  | 401 | 152 | 1.15-2203-7-2/1 | Техническое обслуживание крана шарового латунного никелированного диаметром до 50 мм / Кран шаровой латунный 07_Тип 34.505.(Chicago).,ДуО4О, Ру25,Траб=95,Тмах=110 гр.,Внутр.р-5а, рукоятка обычная | 10 шт. | 0.2 | 0 | 0.2 |  |  |  | 64.71 | 0 | 0 | 0 | 64.71 | 0 | 0.122 | 0 | 0 | 45.3 | 6.47 |  | 1407526482 | 323.57 | 0 | 0 | 0 | 323.57 | 0 | 0.61 | 0 | 0 | 323.57 | 0 | 0 | 0 | 323.57 | 0 | 0.61 | 0 | 0 | 70 | 10 | 1 | 1 |  |  | 1 | 1 | 1 | 1 |  |  |  |  | 0 | 4 | СН-2012.1 Выпуск № 3 (в текущих ценах по состоянию на 01.04.2025 г.). Сб.15-2203-7-2/1 |  |  | 0 | 0 |  | 0 | 1 | 0 | 1 | 1 | 1 | 1 | 1 | 1 |  | 70 | 10 |  |  |  | 0 | 0 | 0 | [5 empty] | 0 |  | 0 | 64.71 | 0 | 0 | 0 | 323.57 | 0 | 0.61 | 0 | 0 | 45.297 | 6.471 | [13 empty] | 0 | 0 | 1 | 1 |  |  |  | 16987630 | 10 шт. | 10 шт. | 10 | [6 empty] | 1364533919 | 1 | СН-2012 | 0 |  | 4 | 0 | Подрядные работы, гл. 1-5,7 | работа |  |  |  | 0 | 323.57 | 0 | 0 | 0 | 323.57 | 0.61 | 0 | 0 | [17 empty] | 0 | 0 | 0 |  |  |  |  | 70 | 10 |  |  |  |  | 0 |  | -1648578650 | 2 | 1 | -2 | 0 | 0 | 0 | 116.48 | 0 | 0 | 116.48 |  | 0 | 3 | 0 |  | 0 | 1 | 0 | 0 | 0 | 0 |  | 0
17 | 1 |  | 403 | 153 | 1.23-2103-41-1/1 | Техническое обслуживание регулирующего клапана /Клапан соленоидный S1010.07 230/50АС (S101007460N/T-GP 107) 2/2 НЗ BSP 11/2" 39 мм 0.5-12 бар -10...+80С | шт. | 1 | 0 | 1 |  |  |  | 268.11 | 0 | 89.43 | 48.51 | 178.68 | 0 | 0.37 | 0 | 0 | 125.08 | 17.87 |  | 1407526482 | 268.11 | 0 | 89.43 | 48.51 | 178.68 | 0 | 0.37 | 0 | 0 | 268.11 | 0 | 89.43 | 48.51 | 178.68 | 0 | 0.37 | 0 | 0 | 70 | 10 | 1 | 1 |  |  | 1 | 1 | 1 | 1 |  |  |  |  | 0 | 4 | СН-2012.1 Выпуск № 3 (в текущих ценах по состоянию на 01.04.2025 г.). Сб.23-2103-41-1/1 |  |  | 0 | 0 |  | 0 | 1 | 0 | 1 | 1 | 1 | 1 | 1 | 1 |  | 70 | 10 |  |  |  | 0 | 0 | 0 | [5 empty] | 0 |  | 0 | 268.11 | 0 | 89.43 | 48.51 | 178.68 | 0 | 0.37 | 0 | 0 | 125.076 | 17.868 | [13 empty] | 0 | 0 | 1 | 1 |  |  |  | 16987630 | шт. | шт. | 1 | [6 empty] | 1364533919 | 1 | СН-2012 | 0 |  | 4 | 0 | Подрядные работы, гл. 1-5,7 | работа |  |  |  | 0 | 268.11 | 0 | 89.43 | 48.51 | 178.68 | 0.37 | 0 | 0 | [17 empty] | 0 | 0 | 0 |  |  |  |  | 70 | 10 |  |  |  |  | 0 |  | 762023640 | 2 | 1 | -2 | 0 | 52.39 | 0 | 463.45 | 0 | 0 | 463.45 |  | 0 | 3 | 0 |  | 0 | 1 | 0 | 0 | 0 | 0 |  | 0
17 | 1 |  | 405 | 154 | 1.17-2103-14-1/1 | Техническое обслуживание мембранного расширительного бака объемом 100 л / Расширительный бак Гранлевел тип НМ 425 / 1,5 -6 | шт. | 1 | 0 | 1 |  |  |  | 308.18 | 0.52 | 0 | 0 | 307.66 | 0 | 0.58 | 0 | 0 | 215.36 | 30.77 |  | 1407526482 | 308.18 | 0.52 | 0 | 0 | 307.66 | 0 | 0.58 | 0 | 0 | 308.18 | 0.52 | 0 | 0 | 307.66 | 0 | 0.58 | 0 | 0 | 70 | 10 | 1 | 1 |  |  | 1 | 1 | 1 | 1 |  |  |  |  | 0 | 4 | СН-2012.1 Выпуск № 3 (в текущих ценах по состоянию на 01.04.2025 г.). Сб.17-2103-14-1/1 |  |  | 0 | 0 |  | 0 | 1 | 0 | 1 | 1 | 1 | 1 | 1 | 1 |  | 70 | 10 |  |  |  | 0 | 0 | 0 | [5 empty] | 0 |  | 0 | 308.18 | 0.52 | 0 | 0 | 307.66 | 0 | 0.58 | 0 | 0 | 215.362 | 30.766 | [13 empty] | 0 | 0 | 1 | 1 |  |  |  | 16987630 | шт. | шт. | 1 | [6 empty] | 1364533919 | 1 | СН-2012 | 0 |  | 4 | 0 | Подрядные работы, гл. 1-5,7 | работа |  |  |  | 0 | 308.18 | 0.52 | 0 | 0 | 307.66 | 0.58 | 0 | 0 | [17 empty] | 0 | 0 | 0 |  |  |  |  | 70 | 10 |  |  |  |  | 0 |  | 879053871 | 2 | 1 | -2 | 0 | 0 | 0 | 554.31 | 0 | 0 | 554.31 |  | 0 | 3 | 0 |  | 0 | 1 | 0 | 0 | 0 | 0 |  | 0
17 | 1 |  | 406 | 155 | 1.15-2203-7-1/1 | Техническое обслуживание крана шарового латунного никелированного диаметром до 25 мм /Кран шаровой латунный 03_Тип 34.501.(Chicago).,Ду015, Ру25,Траб=95,Тмах=110 гр.,Внутр.р-5а, рукоятка обычная | 10 шт. | 0.1 | 0 | 0.1 |  |  |  | 23.87 | 0 | 0 | 0 | 23.87 | 0 | 0.045 | 0 | 0 | 16.71 | 2.39 |  | 1407526482 | 238.7 | 0 | 0 | 0 | 238.7 | 0 | 0.45 | 0 | 0 | 238.7 | 0 | 0 | 0 | 238.7 | 0 | 0.45 | 0 | 0 | 70 | 10 | 1 | 1 |  |  | 1 | 1 | 1 | 1 |  |  |  |  | 0 | 4 | СН-2012.1 Выпуск № 3 (в текущих ценах по состоянию на 01.04.2025 г.). Сб.15-2203-7-1/1 |  |  | 0 | 0 |  | 0 | 1 | 0 | 1 | 1 | 1 | 1 | 1 | 1 |  | 70 | 10 |  |  |  | 0 | 0 | 0 | [5 empty] | 0 |  | 0 | 23.87 | 0 | 0 | 0 | 238.7 | 0 | 0.45 | 0 | 0 | 16.709 | 2.387 | [13 empty] | 0 | 0 | 1 | 1 |  |  |  | 16987630 | 10 шт. | 10 шт. | 10 | [6 empty] | 1364533919 | 1 | СН-2012 | 0 |  | 4 | 0 | Подрядные работы, гл. 1-5,7 | работа |  |  |  | 0 | 238.7 | 0 | 0 | 0 | 238.7 | 0.45 | 0 | 0 | [17 empty] | 0 | 0 | 0 |  |  |  |  | 70 | 10 |  |  |  |  | 0 |  | -544352337 | 2 | 1 | -2 | 0 | 0 | 0 | 42.97 | 0 | 0 | 42.97 |  | 0 | 3 | 0 |  | 0 | 1 | 0 | 0 | 0 | 0 |  | 0
17 | 1 |  | 409 | 156 | 1.23-2103-27-1/1 | Техническое обслуживание преобразователя давления МТ100 и аналогов/ Датчик давления ПД100-ДИ1,0-181-0,5 | 10 шт. | 0.2 | 0 | 0.2 |  |  |  | 1527.16 | 3.11 | 0 | 0 | 1524.05 | 0 | 2.5 | 0 | 0 | 1066.84 | 152.41 |  | 1407526482 | 7635.78 | 15.53 | 0 | 0 | 7620.25 | 0 | 12.5 | 0 | 0 | 7635.78 | 15.53 | 0 | 0 | 7620.25 | 0 | 12.5 | 0 | 0 | 70 | 10 | 1 | 1 |  |  | 1 | 1 | 1 | 1 |  |  |  |  | 0 | 4 | СН-2012.1 Выпуск № 3 (в текущих ценах по состоянию на 01.04.2025 г.). Сб.23-2103-27-1/1 |  |  | 0 | 0 |  | 0 | 1 | 0 | 1 | 1 | 1 | 1 | 1 | 1 |  | 70 | 10 |  |  |  | 0 | 0 | 0 | [5 empty] | 0 |  | 0 | 1527.16 | 15.53 | 0 | 0 | 7620.25 | 0 | 12.5 | 0 | 0 | 1066.835 | 152.405 | [13 empty] | 0 | 0 | 1 | 1 |  |  |  | 16987630 | 10 шт. | 10 шт. | 10 | [6 empty] | 1364533919 | 1 | СН-2012 | 0 |  | 4 | 0 | Подрядные работы, гл. 1-5,7 | работа |  |  |  | 0 | 7635.78 | 15.53 | 0 | 0 | 7620.25 | 12.5 | 0 | 0 | [17 empty] | 0 | 0 | 0 |  |  |  |  | 70 | 10 |  |  |  |  | 0 |  | 1121787926 | 2 | 1 | -2 | 0 | 0 | 0 | 2746.41 | 0 | 0 | 2746.41 |  | 0 | 3 | 0 |  | 0 | 1 | 0 | 0 | 0 | 0 |  | 0
17 | 1 |  | 412 | 157 | 1.23-2103-18-1/1 | Техническое обслуживание термометра биметаллического, дилатометрического /Термометр БТ-41.211, Зиапазон 0...+ 120°С, ф80мм, шток 64 мм, с латунной гильзой Зо 100 Атм, , G1/2 | шт. | 2 | 0 | 2 |  |  |  | 408.48 | 30.52 | 0 | 0 | 377.96 | 0 | 0.62 | 0 | 0 | 264.57 | 37.8 |  | 1407526482 | 204.24 | 15.26 | 0 | 0 | 188.98 | 0 | 0.31 | 0 | 0 | 204.24 | 15.26 | 0 | 0 | 188.98 | 0 | 0.31 | 0 | 0 | 70 | 10 | 1 | 1 |  |  | 1 | 1 | 1 | 1 |  |  |  |  | 0 | 4 | СН-2012.1 Выпуск № 3 (в текущих ценах по состоянию на 01.04.2025 г.). Сб.23-2103-18-1/1 |  |  | 0 | 0 |  | 0 | 1 | 0 | 1 | 1 | 1 | 1 | 1 | 1 |  | 70 | 10 |  |  |  | 0 | 0 | 0 | [5 empty] | 0 |  | 0 | 408.48 | 15.26 | 0 | 0 | 188.98 | 0 | 0.31 | 0 | 0 | 264.572 | 37.796 | [13 empty] | 0 | 0 | 1 | 1 |  |  |  | 16987630 | шт. | шт. | 1 | [6 empty] | 1364533919 | 1 | СН-2012 | 0 |  | 4 | 0 | Подрядные работы, гл. 1-5,7 | работа |  |  |  | 0 | 204.24 | 15.26 | 0 | 0 | 188.98 | 0.31 | 0 | 0 | [17 empty] | 0 | 0 | 0 |  |  |  |  | 70 | 10 |  |  |  |  | 0 |  | 1717222389 | 2 | 1 | -2 | 0 | 0 | 0 | 710.85 | 0 | 0 | 710.85 |  | 0 | 3 | 0 |  | 0 | 1 | 0 | 0 | 0 | 0 |  | 0
19 | 1 |  |  |  |  | Блок ИТП. Модуль ГВС | [19 empty] | 1 | [183 empty] | 0
17 | 1 |  | 416 |  | 1.24-3105-1-2/1 | Химическая безразборная промывка пластинчатых теплообменников М15 /Теплообменник CLH 32S/№CLH020581 | шт. | 1 | 0 | 1 |  |  |  | 10021.57 | 122.12 | 0 | 0 | 9899.45 | 0 | 17.34 | 0 | 0 | 6929.62 | 989.95 |  | -1 | 10021.57 | 122.12 | 0 | 0 | 9899.45 | 0 | 17.34 | 0 | 0 | 10021.57 | 122.12 | 0 | 0 | 9899.45 | 0 | 17.34 | 0 | 0 | 70 | 10 | 1 | 1 |  |  | 1 | 1 | 1 | 1 |  |  |  |  | 0 | 4 | СН-2012.1 Выпуск № 3 (в текущих ценах по состоянию на 01.04.2025 г.). Сб.24-3105-1-2/1 |  |  | 0 | 0 |  | 0 | 1 | 0 | 1 | 1 | 1 | 1 | 1 | 1 |  | 70 | 10 |  |  |  | 0 | 0 | 0 | [5 empty] | 0 |  | 0 | 10021.57 | 122.12 | 0 | 0 | 9899.45 | 0 | 17.34 | 0 | 0 | 6929.615 | 989.945 | [13 empty] | 0 | 0 | 1 | 1 |  |  |  | 16987630 | шт. | шт. | 1 | [6 empty] | 1364533919 | 1 | СН-2012 | 0 |  | 4 | 0 | Подрядные работы, гл. 1-5,7 | работа |  |  |  | 1024 | 10021.57 | 122.12 | 0 | 0 | 9899.45 | 17.34 | 0 | 0 | [17 empty] | 0 | 0 | 0 |  |  |  |  | 70 | 10 |  |  |  |  | 0 |  | 1880283392 | 2 | 1 | -2 | 0 | 0 | 0 | 17941.14 | 0 | 0 | 17941.14 |  | 0 | 3 | 0 |  | 0 | 1 | 0 | 0 | 0 | 0 |  | 0
17 | 1 |  | 418 | 158 | 1.23-2103-41-1/1 | Техническое обслуживание регулирующего клапана /Кран шаровой стальной КШТ.12.025.40 Р/Р Ду 025 Ру 40 | шт. | 2 | 0 | 2 |  |  |  | 536.22 | 0 | 178.86 | 97.02 | 357.36 | 0 | 0.74 | 0 | 0 | 250.15 | 35.74 |  | 1407526482 | 268.11 | 0 | 89.43 | 48.51 | 178.68 | 0 | 0.37 | 0 | 0 | 268.11 | 0 | 89.43 | 48.51 | 178.68 | 0 | 0.37 | 0 | 0 | 70 | 10 | 1 | 1 |  |  | 1 | 1 | 1 | 1 |  |  |  |  | 0 | 4 | СН-2012.1 Выпуск № 3 (в текущих ценах по состоянию на 01.04.2025 г.). Сб.23-2103-41-1/1 |  |  | 0 | 0 |  | 0 | 1 | 0 | 1 | 1 | 1 | 1 | 1 | 1 |  | 70 | 10 |  |  |  | 0 | 0 | 0 | [5 empty] | 0 |  | 0 | 536.22 | 0 | 89.43 | 48.51 | 178.68 | 0 | 0.37 | 0 | 0 | 250.152 | 35.736 | [13 empty] | 0 | 0 | 1 | 1 |  |  |  | 16987630 | шт. | шт. | 1 | [6 empty] | 1364533919 | 1 | СН-2012 | 0 |  | 4 | 0 | Подрядные работы, гл. 1-5,7 | работа |  |  |  | 0 | 268.11 | 0 | 89.43 | 48.51 | 178.68 | 0.37 | 0 | 0 | [17 empty] | 0 | 0 | 0 |  |  |  |  | 70 | 10 |  |  |  |  | 0 |  | -1604096950 | 2 | 1 | -2 | 0 | 104.78 | 0 | 926.89 | 0 | 0 | 926.89 |  | 0 | 3 | 0 |  | 0 | 1 | 0 | 0 | 0 | 0 |  | 0
17 | 1 |  | 420 | 159 | 1.23-2103-41-1/1 | Техническое обслуживание регулирующего клапана /Кран шаровой стальной КШТ.12.015.40 Р/Р Ду 015 Ру 40 | шт. | 2 | 0 | 2 |  |  |  | 536.22 | 0 | 178.86 | 97.02 | 357.36 | 0 | 0.74 | 0 | 0 | 250.15 | 35.74 |  | 1407526482 | 268.11 | 0 | 89.43 | 48.51 | 178.68 | 0 | 0.37 | 0 | 0 | 268.11 | 0 | 89.43 | 48.51 | 178.68 | 0 | 0.37 | 0 | 0 | 70 | 10 | 1 | 1 |  |  | 1 | 1 | 1 | 1 |  |  |  |  | 0 | 4 | СН-2012.1 Выпуск № 3 (в текущих ценах по состоянию на 01.04.2025 г.). Сб.23-2103-41-1/1 |  |  | 0 | 0 |  | 0 | 1 | 0 | 1 | 1 | 1 | 1 | 1 | 1 |  | 70 | 10 |  |  |  | 0 | 0 | 0 | [5 empty] | 0 |  | 0 | 536.22 | 0 | 89.43 | 48.51 | 178.68 | 0 | 0.37 | 0 | 0 | 250.152 | 35.736 | [13 empty] | 0 | 0 | 1 | 1 |  |  |  | 16987630 | шт. | шт. | 1 | [6 empty] | 1364533919 | 1 | СН-2012 | 0 |  | 4 | 0 | Подрядные работы, гл. 1-5,7 | работа |  |  |  | 0 | 268.11 | 0 | 89.43 | 48.51 | 178.68 | 0.37 | 0 | 0 | [17 empty] | 0 | 0 | 0 |  |  |  |  | 70 | 10 |  |  |  |  | 0 |  | 1373500569 | 2 | 1 | -2 | 0 | 104.78 | 0 | 926.89 | 0 | 0 | 926.89 |  | 0 | 3 | 0 |  | 0 | 1 | 0 | 0 | 0 | 0 |  | 0
17 | 1 |  | 422 | 160 | 1.23-2103-41-1/1 | Техническое обслуживание регулирующего клапана /Клапан регулирующий КМ125Ф - 015 - 1,6 / PSL201 - 220В Ду15 Ру16 ф\ф ДРгпах=16 бар tmax = 250оС | шт. | 1 | 0 | 1 |  |  |  | 268.11 | 0 | 89.43 | 48.51 | 178.68 | 0 | 0.37 | 0 | 0 | 125.08 | 17.87 |  | 1407526482 | 268.11 | 0 | 89.43 | 48.51 | 178.68 | 0 | 0.37 | 0 | 0 | 268.11 | 0 | 89.43 | 48.51 | 178.68 | 0 | 0.37 | 0 | 0 | 70 | 10 | 1 | 1 |  |  | 1 | 1 | 1 | 1 |  |  |  |  | 0 | 4 | СН-2012.1 Выпуск № 3 (в текущих ценах по состоянию на 01.04.2025 г.). Сб.23-2103-41-1/1 |  |  | 0 | 0 |  | 0 | 1 | 0 | 1 | 1 | 1 | 1 | 1 | 1 |  | 70 | 10 |  |  |  | 0 | 0 | 0 | [5 empty] | 0 |  | 0 | 268.11 | 0 | 89.43 | 48.51 | 178.68 | 0 | 0.37 | 0 | 0 | 125.076 | 17.868 | [13 empty] | 0 | 0 | 1 | 1 |  |  |  | 16987630 | шт. | шт. | 1 | [6 empty] | 1364533919 | 1 | СН-2012 | 0 |  | 4 | 0 | Подрядные работы, гл. 1-5,7 | работа |  |  |  | 0 | 268.11 | 0 | 89.43 | 48.51 | 178.68 | 0.37 | 0 | 0 | [17 empty] | 0 | 0 | 0 |  |  |  |  | 70 | 10 |  |  |  |  | 0 |  | -1325627636 | 2 | 1 | -2 | 0 | 52.39 | 0 | 463.45 | 0 | 0 | 463.45 |  | 0 | 3 | 0 |  | 0 | 1 | 0 | 0 | 0 | 0 |  | 0
17 | 1 |  | 425 | 161 | 1.23-2103-18-1/1 | Техническое обслуживание термометра биметаллического, дилатометрического /Термометр БТ-41.211, диапазон 0...+ 160°С, ф80мм, шток 46 мм, с латунной гильзой до 100 Атм, G1/2 | шт. | 2 | 0 | 2 |  |  |  | 408.48 | 30.52 | 0 | 0 | 377.96 | 0 | 0.62 | 0 | 0 | 264.57 | 37.8 |  | 1407526482 | 204.24 | 15.26 | 0 | 0 | 188.98 | 0 | 0.31 | 0 | 0 | 204.24 | 15.26 | 0 | 0 | 188.98 | 0 | 0.31 | 0 | 0 | 70 | 10 | 1 | 1 |  |  | 1 | 1 | 1 | 1 |  |  |  |  | 0 | 4 | СН-2012.1 Выпуск № 3 (в текущих ценах по состоянию на 01.04.2025 г.). Сб.23-2103-18-1/1 |  |  | 0 | 0 |  | 0 | 1 | 0 | 1 | 1 | 1 | 1 | 1 | 1 |  | 70 | 10 |  |  |  | 0 | 0 | 0 | [5 empty] | 0 |  | 0 | 408.48 | 15.26 | 0 | 0 | 188.98 | 0 | 0.31 | 0 | 0 | 264.572 | 37.796 | [13 empty] | 0 | 0 | 1 | 1 |  |  |  | 16987630 | шт. | шт. | 1 | [6 empty] | 1364533919 | 1 | СН-2012 | 0 |  | 4 | 0 | Подрядные работы, гл. 1-5,7 | работа |  |  |  | 0 | 204.24 | 15.26 | 0 | 0 | 188.98 | 0.31 | 0 | 0 | [17 empty] | 0 | 0 | 0 |  |  |  |  | 70 | 10 |  |  |  |  | 0 |  | 529360481 | 2 | 1 | -2 | 0 | 0 | 0 | 710.85 | 0 | 0 | 710.85 |  | 0 | 3 | 0 |  | 0 | 1 | 0 | 0 | 0 | 0 |  | 0
17 | 1 |  | 426 |  | 1.23-2103-7-1/1 | Техническое обслуживание приборов для измерения и регулирования давления и разряжения, манометры, тип: ЭКМ-1, ЭКМ-2 показывающие электроконтактные и аналоги /Манометр ТМ-510, шкала 0...1 МПа, кл. тонн. 1.5, 150 град С, радиальный, G1/2 | шт. | 3 | 0 | 3 |  |  |  | 1861.89 | 0 | 0 | 0 | 1861.89 | 0 | 3.51 | 0 | 0 | 1303.32 | 186.19 |  | -1 | 620.63 | 0 | 0 | 0 | 620.63 | 0 | 1.17 | 0 | 0 | 620.63 | 0 | 0 | 0 | 620.63 | 0 | 1.17 | 0 | 0 | 70 | 10 | 1 | 1 |  |  | 1 | 1 | 1 | 1 |  |  |  |  | 0 | 4 | СН-2012.1 Выпуск № 3 (в текущих ценах по состоянию на 01.04.2025 г.). Сб.23-2103-7-1/1 |  |  | 0 | 0 |  | 0 | 1 | 0 | 1 | 1 | 1 | 1 | 1 | 1 |  | 70 | 10 |  |  |  | 0 | 0 | 0 | [5 empty] | 0 |  | 0 | 1861.89 | 0 | 0 | 0 | 620.63 | 0 | 1.17 | 0 | 0 | 1303.323 | 186.189 | [13 empty] | 0 | 0 | 1 | 1 |  |  |  | 16987630 | шт. | шт. | 1 | [6 empty] | 1364533919 | 1 | СН-2012 | 0 |  | 4 | 0 | Подрядные работы, гл. 1-5,7 | работа |  |  |  | 1024 | 620.63 | 0 | 0 | 0 | 620.63 | 1.17 | 0 | 0 | [17 empty] | 0 | 0 | 0 |  |  |  |  | 70 | 10 |  |  |  |  | 0 |  | -2118352775 | 2 | 1 | -2 | 0 | 0 | 0 | 3351.4 | 0 | 0 | 3351.4 |  | 0 | 3 | 0 |  | 0 | 1 | 0 | 0 | 0 | 0 |  | 0
18 | 1 |  |  |  | Цена поставщика | Поверка манометров | шт. | 3 | 1 | 13 |  |  |  | 540 | 540 | 0 | 0 | 0 | 0 | 0 | 0 | 0 | 0 | 0 |  | -1 | 180 | 180 | 0 | 0 | 0 | 0 | 0 | 0 | 0 | 180 | 180 | 0 | 0 | 0 | 0 | 0 | 0 | 0 | 70 | 10 | 1 | 1 |  |  | 1 | 1 | 1 | 1 |  |  |  |  | 3 | 4 |  |  |  | 0 | 0 |  | 0 | 1 | 0 | 1 | 1 | 1 | 1 | 1 | 1 |  | 70 | 10 |  |  |  | 0 | 0 | 0 | [5 empty] | 0 |  | 0 | 540 | 180 | 0 | 0 | 0 | 0 | 0 | 0 | 0 | 0 | 0 | [13 empty] | 0 | 0 | 1 | 1 |  |  |  | 16987630 | шт. | шт. | 1 | [6 empty] | 1364533919 | 1 | СН-2012 | 0 |  | 4 | 0 | Подрядные работы, гл. 1-5,7 | работа |  |  |  | 1024 | 180 | 180 | 0 | 0 | 0 | 0 | 0 | [18 empty] | 0 | 0 | 0 |  |  |  |  | 70 | 10 |  |  |  |  | 0 |  | -1463382402 | 2 | 0 | -2 | 0 | 0 | 0 | 540 | 0 | 0 | 540 |  | 0 | 0 | 0 |  | 0 | 1 | 0 | 0 | 0 | 0 |  | 0
17 | 1 |  | 428 |  | 1.17-2103-16-1/1 | Техническое обслуживание крана трехходового шарового под манометр / Кран пробкобый под манометр MV25-015 Ру16 Тмах=200оС | 10 шт. | 0.3 | 0 | 0.3 |  |  |  | 143.3 | 0.08 | 0 | 0 | 143.22 | 0 | 0.27 | 0 | 0 | 100.25 | 14.32 |  | -1 | 477.67 | 0.26 | 0 | 0 | 477.41 | 0 | 0.9 | 0 | 0 | 477.67 | 0.26 | 0 | 0 | 477.41 | 0 | 0.9 | 0 | 0 | 70 | 10 | 1 | 1 |  |  | 1 | 1 | 1 | 1 |  |  |  |  | 0 | 4 | СН-2012.1 Выпуск № 3 (в текущих ценах по состоянию на 01.04.2025 г.). Сб.17-2103-16-1/1 |  |  | 0 | 0 |  | 0 | 1 | 0 | 1 | 1 | 1 | 1 | 1 | 1 |  | 70 | 10 |  |  |  | 0 | 0 | 0 | [5 empty] | 0 |  | 0 | 143.3 | 0.26 | 0 | 0 | 477.41 | 0 | 0.9 | 0 | 0 | 100.254 | 14.322 | [13 empty] | 0 | 0 | 1 | 1 |  |  |  | 16987630 | 10 шт. | 10 шт. | 10 | [6 empty] | 1364533919 | 1 | СН-2012 | 0 |  | 4 | 0 | Подрядные работы, гл. 1-5,7 | работа |  |  |  | 1024 | 477.67 | 0.26 | 0 | 0 | 477.41 | 0.9 | 0 | 0 | [17 empty] | 0 | 0 | 0 |  |  |  |  | 70 | 10 |  |  |  |  | 0 |  | 74077231 | 2 | 1 | -2 | 0 | 0 | 0 | 257.87 | 0 | 0 | 257.87 |  | 0 | 3 | 0 |  | 0 | 1 | 0 | 0 | 0 | 0 |  | 0
17 | 1 |  | 430 | 162 | 1.23-2103-41-1/1 | Техническое обслуживание регулирующего клапана /ПРЕГРАН КПП 096-01-16-ЗН-025х025-4,0 Рн= 4,0 бар предохр клапан ф/ф DN25x25 PN16 tmax=300oC чугун | шт. | 1 | 0 | 1 |  |  |  | 268.11 | 0 | 89.43 | 48.51 | 178.68 | 0 | 0.37 | 0 | 0 | 125.08 | 17.87 |  | 1407526482 | 268.11 | 0 | 89.43 | 48.51 | 178.68 | 0 | 0.37 | 0 | 0 | 268.11 | 0 | 89.43 | 48.51 | 178.68 | 0 | 0.37 | 0 | 0 | 70 | 10 | 1 | 1 |  |  | 1 | 1 | 1 | 1 |  |  |  |  | 0 | 4 | СН-2012.1 Выпуск № 3 (в текущих ценах по состоянию на 01.04.2025 г.). Сб.23-2103-41-1/1 |  |  | 0 | 0 |  | 0 | 1 | 0 | 1 | 1 | 1 | 1 | 1 | 1 |  | 70 | 10 |  |  |  | 0 | 0 | 0 | [5 empty] | 0 |  | 0 | 268.11 | 0 | 89.43 | 48.51 | 178.68 | 0 | 0.37 | 0 | 0 | 125.076 | 17.868 | [13 empty] | 0 | 0 | 1 | 1 |  |  |  | 16987630 | шт. | шт. | 1 | [6 empty] | 1364533919 | 1 | СН-2012 | 0 |  | 4 | 0 | Подрядные работы, гл. 1-5,7 | работа |  |  |  | 0 | 268.11 | 0 | 89.43 | 48.51 | 178.68 | 0.37 | 0 | 0 | [17 empty] | 0 | 0 | 0 |  |  |  |  | 70 | 10 |  |  |  |  | 0 |  | -1080777262 | 2 | 1 | -2 | 0 | 52.39 | 0 | 463.45 | 0 | 0 | 463.45 |  | 0 | 3 | 0 |  | 0 | 1 | 0 | 0 | 0 | 0 |  | 0
17 | 1 |  | 431 | 163 | 1.15-2203-7-1/1 | Техническое обслуживание крана шарового латунного никелированного диаметром до 25 мм /Кран шаровой латунный 03_Тип 34.501.(Chicago).,ДуО15, Ру25,Траб=95,Тмах=110 гр.,бнутр.р-5а, рукоятка обычная | 10 шт. | 0.4 | 0 | 0.4 |  |  |  | 95.48 | 0 | 0 | 0 | 95.48 | 0 | 0.18 | 0 | 0 | 66.84 | 9.55 |  | 1407526482 | 238.7 | 0 | 0 | 0 | 238.7 | 0 | 0.45 | 0 | 0 | 238.7 | 0 | 0 | 0 | 238.7 | 0 | 0.45 | 0 | 0 | 70 | 10 | 1 | 1 |  |  | 1 | 1 | 1 | 1 |  |  |  |  | 0 | 4 | СН-2012.1 Выпуск № 3 (в текущих ценах по состоянию на 01.04.2025 г.). Сб.15-2203-7-1/1 |  |  | 0 | 0 |  | 0 | 1 | 0 | 1 | 1 | 1 | 1 | 1 | 1 |  | 70 | 10 |  |  |  | 0 | 0 | 0 | [5 empty] | 0 |  | 0 | 95.48 | 0 | 0 | 0 | 238.7 | 0 | 0.45 | 0 | 0 | 66.836 | 9.548 | [13 empty] | 0 | 0 | 1 | 1 |  |  |  | 16987630 | 10 шт. | 10 шт. | 10 | [6 empty] | 1364533919 | 1 | СН-2012 | 0 |  | 4 | 0 | Подрядные работы, гл. 1-5,7 | работа |  |  |  | 0 | 238.7 | 0 | 0 | 0 | 238.7 | 0.45 | 0 | 0 | [17 empty] | 0 | 0 | 0 |  |  |  |  | 70 | 10 |  |  |  |  | 0 |  | 345812837 | 2 | 1 | -2 | 0 | 0 | 0 | 171.87 | 0 | 0 | 171.87 |  | 0 | 3 | 0 |  | 0 | 1 | 0 | 0 | 0 | 0 |  | 0
17 | 1 |  | 432 | 164 | 1.15-2203-7-1/1 | Техническое обслуживание крана шарового латунного никелированного диаметром до 25 мм /Кран шаровой латунный 05_Тип 34.503.(СЬкадо)Шар.кран д.боды полнопрох.,хром.,Ду025, Ру25,Траб=95,Тмах=110 гр.,бнутр.р-ба, рукоятка обычная | 10 шт. | 0.8 | 0 | 0.8 |  |  |  | 190.96 | 0 | 0 | 0 | 190.96 | 0 | 0.36 | 0 | 0 | 133.67 | 19.1 |  | 1407526482 | 238.7 | 0 | 0 | 0 | 238.7 | 0 | 0.45 | 0 | 0 | 238.7 | 0 | 0 | 0 | 238.7 | 0 | 0.45 | 0 | 0 | 70 | 10 | 1 | 1 |  |  | 1 | 1 | 1 | 1 |  |  |  |  | 0 | 4 | СН-2012.1 Выпуск № 3 (в текущих ценах по состоянию на 01.04.2025 г.). Сб.15-2203-7-1/1 |  |  | 0 | 0 |  | 0 | 1 | 0 | 1 | 1 | 1 | 1 | 1 | 1 |  | 70 | 10 |  |  |  | 0 | 0 | 0 | [5 empty] | 0 |  | 0 | 190.96 | 0 | 0 | 0 | 238.7 | 0 | 0.45 | 0 | 0 | 133.672 | 19.096 | [13 empty] | 0 | 0 | 1 | 1 |  |  |  | 16987630 | 10 шт. | 10 шт. | 10 | [6 empty] | 1364533919 | 1 | СН-2012 | 0 |  | 4 | 0 | Подрядные работы, гл. 1-5,7 | работа |  |  |  | 0 | 238.7 | 0 | 0 | 0 | 238.7 | 0.45 | 0 | 0 | [17 empty] | 0 | 0 | 0 |  |  |  |  | 70 | 10 |  |  |  |  | 0 |  | 286970133 | 2 | 1 | -2 | 0 | 0 | 0 | 343.73 | 0 | 0 | 343.73 |  | 0 | 3 | 0 |  | 0 | 1 | 0 | 0 | 0 | 0 |  | 0
17 | 1 |  | 435 | 165 | 1.15-2303-5-1/1 | Техническое обслуживание фильтров водяных фланцевых сетчатых диаметром до 65 мм / Фильтр сетчатый IS15.01.0600.025.16.Р/Р, DN025, PN16, Тмакс=200оС | 10 шт. | 0.2 | 0 | 0.2 |  |  |  | 347.76 | 0.06 | 0 | 0 | 347.7 | 0 | 0.72 | 0 | 0 | 243.39 | 34.77 |  | 1407526482 | 1738.82 | 0.31 | 0 | 0 | 1738.51 | 0 | 3.6 | 0 | 0 | 1738.82 | 0.31 | 0 | 0 | 1738.51 | 0 | 3.6 | 0 | 0 | 70 | 10 | 1 | 1 |  |  | 1 | 1 | 1 | 1 |  |  |  |  | 0 | 4 | СН-2012.1 Выпуск № 3 (в текущих ценах по состоянию на 01.04.2025 г.). Сб.15-2303-5-1/1 |  |  | 0 | 0 |  | 0 | 1 | 0 | 1 | 1 | 1 | 1 | 1 | 1 |  | 70 | 10 |  |  |  | 0 | 0 | 0 | [5 empty] | 0 |  | 0 | 347.76 | 0.31 | 0 | 0 | 1738.51 | 0 | 3.6 | 0 | 0 | 243.39 | 34.77 | [13 empty] | 0 | 0 | 1 | 1 |  |  |  | 16987630 | 10 шт. | 10 шт. | 10 | [6 empty] | 1364533919 | 1 | СН-2012 | 0 |  | 4 | 0 | Подрядные работы, гл. 1-5,7 | работа |  |  |  | 0 | 1738.82 | 0.31 | 0 | 0 | 1738.51 | 3.6 | 0 | 0 | [17 empty] | 0 | 0 | 0 |  |  |  |  | 70 | 10 |  |  |  |  | 0 |  | -373965360 | 2 | 1 | -2 | 0 | 0 | 0 | 625.92 | 0 | 0 | 625.92 |  | 0 | 3 | 0 |  | 0 | 1 | 0 | 0 | 0 | 0 |  | 0
18 | 1 |  |  | 165,1 | 21.26-1-110 | Прокладки из терморасширенного графита для обслуживания фильтра сетчатого чугунного фланцевого диаметром 65 мм | шт. | 2 | 10 | 10 |  |  |  | 444.72 | 444.72 | 0 | 0 | 0 | 0 | 0 | 0 | 0 | 0 | 0 |  | 1407526482 | 222.36 | 222.36 | 0 | 0 | 0 | 0 | 0 | 0 | 0 | 222.36 | 222.36 | 0 | 0 | 0 | 0 | 0 | 0 | 0 | 70 | 10 | 1 | 1 |  |  | 1 | 1 | 1 | 1 |  |  |  |  | 3 | 4 | СН-2012.21 Выпуск № 3 (в текущих ценах по состоянию на 01.04.2025 г.). Сб.26-1-110 |  |  | 0 | 0 |  | 0 | 1 | 0 | 1 | 1 | 1 | 1 | 1 | 1 |  | 70 | 10 |  |  |  | 0 | 0 | 0 | [5 empty] | 0 |  | 0 | 444.72 | 222.36 | 0 | 0 | 0 | 0 | 0 | 0 | 0 | 0 | 0 | [13 empty] | 0 | 0 | 1 | 1 |  |  |  | 16987630 | шт. | шт. | 1 | [6 empty] | 1364533919 | 1 | СН-2012 | 0 |  | 4 | 0 | Подрядные работы, гл. 1-5,7 | работа |  |  |  | 0 | 222.36 | 222.36 | 0 | 0 | 0 | 0 | 0 | [18 empty] | 0 | 0 | 0 |  |  |  |  | 70 | 10 |  |  |  |  | 0 |  | -1477603522 | 2 | 1 | -2 | 0 | 0 | 0 | 444.72 | 0 | 0 | 444.72 |  | 0 | 3 | 0 |  | 0 | 1 | 0 | 0 | 0 | 0 |  | 0
17 | 1 |  | 437 | 166 | 1.23-2103-39-3/1 | Техническое обслуживание счетчиков холодной и горячей воды условным диаметром 50-80 мм. /Счетчик холодной воды ВСХНд-25 | шт. | 1 | 0 | 1 |  |  |  | 1463.5 | 0.25 | 0 | 0 | 1463.25 | 0 | 3.03 | 0 | 0 | 1024.28 | 146.33 |  | 1407526482 | 1463.5 | 0.25 | 0 | 0 | 1463.25 | 0 | 3.03 | 0 | 0 | 1463.5 | 0.25 | 0 | 0 | 1463.25 | 0 | 3.03 | 0 | 0 | 70 | 10 | 1 | 1 |  |  | 1 | 1 | 1 | 1 |  |  |  |  | 0 | 4 | СН-2012.1 Выпуск № 3 (в текущих ценах по состоянию на 01.04.2025 г.). Сб.23-2103-39-3/1 |  |  | 0 | 0 |  | 0 | 1 | 0 | 1 | 1 | 1 | 1 | 1 | 1 |  | 70 | 10 |  |  |  | 0 | 0 | 0 | [5 empty] | 0 |  | 0 | 1463.5 | 0.25 | 0 | 0 | 1463.25 | 0 | 3.03 | 0 | 0 | 1024.275 | 146.325 | [13 empty] | 0 | 0 | 1 | 1 |  |  |  | 16987630 | шт. | шт. | 1 | [6 empty] | 1364533919 | 1 | СН-2012 | 0 |  | 4 | 0 | Подрядные работы, гл. 1-5,7 | работа |  |  |  | 0 | 1463.5 | 0.25 | 0 | 0 | 1463.25 | 3.03 | 0 | 0 | [17 empty] | 0 | 0 | 0 |  |  |  |  | 70 | 10 |  |  |  |  | 0 |  | 1033916778 | 2 | 1 | -2 | 0 | 0 | 0 | 2634.11 | 0 | 0 | 2634.11 |  | 0 | 3 | 0 |  | 0 | 1 | 0 | 0 | 0 | 0 |  | 0
17 | 1 |  | 440 |  | 1.24-2503-4-18/1 | Техническое обслуживание циркуляционных насосов систем отопления с тепловыми насосами - ежемесячное /Насос циркуляционный (G=0,08 мЗ/ч Н=9,16 м.В.ст) NMT SAN MINI 25/100-180, Ду 1", 1x230 В, 50 Вт, корпус бронза, IMP | шт. | 2 | 0 | 2 |  |  |  | 3816.64 | 4.16 | 1788.56 | 970.16 | 2023.92 | 0 | 3.36 | 0 | 0 | 1416.74 | 202.39 |  | -1 | 1908.32 | 2.08 | 894.28 | 485.08 | 1011.96 | 0 | 1.68 | 0 | 0 | 477.08 | 0.52 | 223.57 | 121.27 | 252.99 | 0 | 0.42 | 0 | 0 | 70 | 10 | 1 | 1 |  |  | 1 | 1 | 1 | 1 |  |  |  |  | 0 | 4 | СН-2012.1 Выпуск № 3 (в текущих ценах по состоянию на 01.04.2025 г.). Сб.24-2503-4-18/1 |  |  | 0 | 0 |  | 0 | 1 | 0 | 1 | 1 | 1 | 1 | 1 | 1 |  | 70 | 10 |  |  |  | 0 | 0 | 0 | [5 empty] | 0 |  | 0 | 3816.64 | 2.08 | 894.28 | 485.08 | 1011.96 | 0 | 1.68 | 0 | 0 | 1416.744 | 202.392 |  |  |  | )*4 | )*4 | )*4 | )*4 |  | )*4 | )*4 |  |  |  | 0 | 0 | 1 | 1 |  |  |  | 16987630 | шт. | шт. | 1 | [6 empty] | 1364533919 | 1 | СН-2012 | 0 |  | 4 | 0 | Подрядные работы, гл. 1-5,7 | работа |  |  |  | 1311744 | 477.08 | 0.52 | 223.57 | 121.27 | 252.99 | 0.42 | 0 | 0 | [17 empty] | 0 | 0 | 0 |  |  |  |  | 70 | 10 |  |  |  |  | 0 |  | -1224636426 | 2 | 1 | -2 | 0 | 1047.77 | 0 | 6483.54 | 0 | 0 | 6483.54 |  | 0 | 3 | 0 |  | 0 | 1 | 0 | 0 | 0 | 0 |  | 0
17 | 1 |  | 443 | 167 | 1.23-2303-7-2/1 | Техническое обслуживание реле давления, напора, тяги /Реле перепада давления РРД-102 | шт. | 1 | 0 | 1 |  |  |  | 246.92 | 15.26 | 0 | 0 | 231.66 | 0 | 0.38 | 0 | 0 | 162.16 | 23.17 |  | 1407526482 | 246.92 | 15.26 | 0 | 0 | 231.66 | 0 | 0.38 | 0 | 0 | 246.92 | 15.26 | 0 | 0 | 231.66 | 0 | 0.38 | 0 | 0 | 70 | 10 | 1 | 1 |  |  | 1 | 1 | 1 | 1 |  |  |  |  | 0 | 4 | СН-2012.1 Выпуск № 3 (в текущих ценах по состоянию на 01.04.2025 г.). Сб.23-2303-7-2/1 |  |  | 0 | 0 |  | 0 | 1 | 0 | 1 | 1 | 1 | 1 | 1 | 1 |  | 70 | 10 |  |  |  | 0 | 0 | 0 | [5 empty] | 0 |  | 0 | 246.92 | 15.26 | 0 | 0 | 231.66 | 0 | 0.38 | 0 | 0 | 162.162 | 23.166 | [13 empty] | 0 | 0 | 1 | 1 |  |  |  | 16987630 | шт. | шт. | 1 | [6 empty] | 1364533919 | 1 | СН-2012 | 0 |  | 4 | 0 | Подрядные работы, гл. 1-5,7 | работа |  |  |  | 0 | 246.92 | 15.26 | 0 | 0 | 231.66 | 0.38 | 0 | 0 | [17 empty] | 0 | 0 | 0 |  |  |  |  | 70 | 10 |  |  |  |  | 0 |  | 818534045 | 2 | 1 | -2 | 0 | 0 | 0 | 432.25 | 0 | 0 | 432.25 |  | 0 | 3 | 0 |  | 0 | 1 | 0 | 0 | 0 | 0 |  | 0
17 | 1 |  | 446 | 168 | 1.23-2303-7-2/1 | Техническое обслуживание реле давления, напора, тяги /Реле перепада давления РРД-102 /Реле сухого хода Реле дабления РД-2Р - 0,8 МПА модель 35 , G 1/4" (настрибаемый дифференциал: 0,07...0,4 МПА, -10...+110 С) | шт. | 1 | 0 | 1 |  |  |  | 246.92 | 15.26 | 0 | 0 | 231.66 | 0 | 0.38 | 0 | 0 | 162.16 | 23.17 |  | 1407526482 | 246.92 | 15.26 | 0 | 0 | 231.66 | 0 | 0.38 | 0 | 0 | 246.92 | 15.26 | 0 | 0 | 231.66 | 0 | 0.38 | 0 | 0 | 70 | 10 | 1 | 1 |  |  | 1 | 1 | 1 | 1 |  |  |  |  | 0 | 4 | СН-2012.1 Выпуск № 3 (в текущих ценах по состоянию на 01.04.2025 г.). Сб.23-2303-7-2/1 |  |  | 0 | 0 |  | 0 | 1 | 0 | 1 | 1 | 1 | 1 | 1 | 1 |  | 70 | 10 |  |  |  | 0 | 0 | 0 | [5 empty] | 0 |  | 0 | 246.92 | 15.26 | 0 | 0 | 231.66 | 0 | 0.38 | 0 | 0 | 162.162 | 23.166 | [13 empty] | 0 | 0 | 1 | 1 |  |  |  | 16987630 | шт. | шт. | 1 | [6 empty] | 1364533919 | 1 | СН-2012 | 0 |  | 4 | 0 | Подрядные работы, гл. 1-5,7 | работа |  |  |  | 0 | 246.92 | 15.26 | 0 | 0 | 231.66 | 0.38 | 0 | 0 | [17 empty] | 0 | 0 | 0 |  |  |  |  | 70 | 10 |  |  |  |  | 0 |  | 237485499 | 2 | 1 | -2 | 0 | 0 | 0 | 432.25 | 0 | 0 | 432.25 |  | 0 | 3 | 0 |  | 0 | 1 | 0 | 0 | 0 | 0 |  | 0
17 | 1 |  | 448 | 169 | 1.15-2203-9-1/1 | Техническое обслуживание клапанов обратных фланцевых диаметром 50 мм / прим. Обратный клапан латунный Тип.10.305. NY, Ду 025,Ру16, Тмах=90гр„ Внутр, резьба | шт. | 3 | 0 | 3 |  |  |  | 203.61 | 0.78 | 0 | 0 | 202.83 | 0 | 0.42 | 0 | 0 | 141.98 | 20.28 |  | 1407526482 | 67.87 | 0.26 | 0 | 0 | 67.61 | 0 | 0.14 | 0 | 0 | 67.87 | 0.26 | 0 | 0 | 67.61 | 0 | 0.14 | 0 | 0 | 70 | 10 | 1 | 1 |  |  | 1 | 1 | 1 | 1 |  |  |  |  | 0 | 4 | СН-2012.1 Выпуск № 3 (в текущих ценах по состоянию на 01.04.2025 г.). Сб.15-2203-9-1/1 |  |  | 0 | 0 |  | 0 | 1 | 0 | 1 | 1 | 1 | 1 | 1 | 1 |  | 70 | 10 |  |  |  | 0 | 0 | 0 | [5 empty] | 0 |  | 0 | 203.61 | 0.26 | 0 | 0 | 67.61 | 0 | 0.14 | 0 | 0 | 141.981 | 20.283 | [13 empty] | 0 | 0 | 1 | 1 |  |  |  | 16987630 | шт. | шт. | 1 | [6 empty] | 1364533919 | 1 | СН-2012 | 0 |  | 4 | 0 | Подрядные работы, гл. 1-5,7 | работа |  |  |  | 0 | 67.87 | 0.26 | 0 | 0 | 67.61 | 0.14 | 0 | 0 | [17 empty] | 0 | 0 | 0 |  |  |  |  | 70 | 10 |  |  |  |  | 0 |  | 736600103 | 2 | 1 | -2 | 0 | 0 | 0 | 365.87 | 0 | 0 | 365.87 |  | 0 | 3 | 0 |  | 0 | 1 | 0 | 0 | 0 | 0 |  | 0
17 | 1 |  | 451 | 170 | 1.23-2103-18-1/1 | Техническое обслуживание термометра биметаллического, дилатометрического /Термометр БТ-41.211, диапазон 0...+ 120°С, ф80мм, шток 46 мм, с латунной гильзой до 100 Атм, , G1/2 | шт. | 4 | 0 | 4 |  |  |  | 816.96 | 61.04 | 0 | 0 | 755.92 | 0 | 1.24 | 0 | 0 | 529.14 | 75.59 |  | 1407526482 | 204.24 | 15.26 | 0 | 0 | 188.98 | 0 | 0.31 | 0 | 0 | 204.24 | 15.26 | 0 | 0 | 188.98 | 0 | 0.31 | 0 | 0 | 70 | 10 | 1 | 1 |  |  | 1 | 1 | 1 | 1 |  |  |  |  | 0 | 4 | СН-2012.1 Выпуск № 3 (в текущих ценах по состоянию на 01.04.2025 г.). Сб.23-2103-18-1/1 |  |  | 0 | 0 |  | 0 | 1 | 0 | 1 | 1 | 1 | 1 | 1 | 1 |  | 70 | 10 |  |  |  | 0 | 0 | 0 | [5 empty] | 0 |  | 0 | 816.96 | 15.26 | 0 | 0 | 188.98 | 0 | 0.31 | 0 | 0 | 529.144 | 75.592 | [13 empty] | 0 | 0 | 1 | 1 |  |  |  | 16987630 | шт. | шт. | 1 | [6 empty] | 1364533919 | 1 | СН-2012 | 0 |  | 4 | 0 | Подрядные работы, гл. 1-5,7 | работа |  |  |  | 0 | 204.24 | 15.26 | 0 | 0 | 188.98 | 0.31 | 0 | 0 | [17 empty] | 0 | 0 | 0 |  |  |  |  | 70 | 10 |  |  |  |  | 0 |  | -1027669070 | 2 | 1 | -2 | 0 | 0 | 0 | 1421.69 | 0 | 0 | 1421.69 |  | 0 | 3 | 0 |  | 0 | 1 | 0 | 0 | 0 | 0 |  | 0
17 | 1 |  | 455 | 171 | 1.23-2303-6-1/1 | Техническое обслуживание термопреобразователя сопротивления с унифицированным выходным сигналом / Термометр сопротивления ДТС075-РТ1000.В3.60.С1/2 | шт. | 1 | 0 | 1 |  |  |  | 302.8 | 16.28 | 0 | 0 | 286.52 | 0 | 0.47 | 0 | 0 | 200.56 | 28.65 |  | 1407526482 | 302.8 | 16.28 | 0 | 0 | 286.52 | 0 | 0.47 | 0 | 0 | 302.8 | 16.28 | 0 | 0 | 286.52 | 0 | 0.47 | 0 | 0 | 70 | 10 | 1 | 1 |  |  | 1 | 1 | 1 | 1 |  |  |  |  | 0 | 4 | СН-2012.1 Выпуск № 3 (в текущих ценах по состоянию на 01.04.2025 г.). Сб.23-2303-6-1/1 |  |  | 0 | 0 |  | 0 | 1 | 0 | 1 | 1 | 1 | 1 | 1 | 1 |  | 70 | 10 |  |  |  | 0 | 0 | 0 | [5 empty] | 0 |  | 0 | 302.8 | 16.28 | 0 | 0 | 286.52 | 0 | 0.47 | 0 | 0 | 200.564 | 28.652 | [13 empty] | 0 | 0 | 1 | 1 |  |  |  | 16987630 | шт. | шт. | 1 | [6 empty] | 1364533919 | 1 | СН-2012 | 0 |  | 4 | 0 | Подрядные работы, гл. 1-5,7 | работа |  |  |  | 0 | 302.8 | 16.28 | 0 | 0 | 286.52 | 0.47 | 0 | 0 | [17 empty] | 0 | 0 | 0 |  |  |  |  | 70 | 10 |  |  |  |  | 0 |  | -1311658562 | 2 | 1 | -2 | 0 | 0 | 0 | 532.01 | 0 | 0 | 532.01 |  | 0 | 3 | 0 |  | 0 | 1 | 0 | 0 | 0 | 0 |  | 0
17 | 1 |  | 456 |  | 1.23-2103-7-1/1 | Техническое обслуживание приборов для измерения и регулирования давления и разряжения, манометры, тип: ЭКМ-1, ЭКМ-2 показывающие электроконтактные и аналоги / Манометр ТМ-510, шкала 0...1 МПа, кл. тонн. 1.5, 150 град С, радиальный, G1/2 | шт. | 11 | 0 | 11 |  |  |  | 6826.93 | 0 | 0 | 0 | 6826.93 | 0 | 12.87 | 0 | 0 | 4778.85 | 682.69 |  | -1 | 620.63 | 0 | 0 | 0 | 620.63 | 0 | 1.17 | 0 | 0 | 620.63 | 0 | 0 | 0 | 620.63 | 0 | 1.17 | 0 | 0 | 70 | 10 | 1 | 1 |  |  | 1 | 1 | 1 | 1 |  |  |  |  | 0 | 4 | СН-2012.1 Выпуск № 3 (в текущих ценах по состоянию на 01.04.2025 г.). Сб.23-2103-7-1/1 |  |  | 0 | 0 |  | 0 | 1 | 0 | 1 | 1 | 1 | 1 | 1 | 1 |  | 70 | 10 |  |  |  | 0 | 0 | 0 | [5 empty] | 0 |  | 0 | 6826.93 | 0 | 0 | 0 | 620.63 | 0 | 1.17 | 0 | 0 | 4778.851 | 682.693 | [13 empty] | 0 | 0 | 1 | 1 |  |  |  | 16987630 | шт. | шт. | 1 | [6 empty] | 1364533919 | 1 | СН-2012 | 0 |  | 4 | 0 | Подрядные работы, гл. 1-5,7 | работа |  |  |  | 1024 | 620.63 | 0 | 0 | 0 | 620.63 | 1.17 | 0 | 0 | [17 empty] | 0 | 0 | 0 |  |  |  |  | 70 | 10 |  |  |  |  | 0 |  | -1542197272 | 2 | 1 | -2 | 0 | 0 | 0 | 12288.47 | 0 | 0 | 12288.47 |  | 0 | 3 | 0 |  | 0 | 1 | 0 | 0 | 0 | 0 |  | 0
18 | 1 |  |  |  | Цена поставщика | Поверка манометров | шт. | 11 | 1 | 13 |  |  |  | 1980 | 1980 | 0 | 0 | 0 | 0 | 0 | 0 | 0 | 0 | 0 |  | -1 | 180 | 180 | 0 | 0 | 0 | 0 | 0 | 0 | 0 | 180 | 180 | 0 | 0 | 0 | 0 | 0 | 0 | 0 | 70 | 10 | 1 | 1 |  |  | 1 | 1 | 1 | 1 |  |  |  |  | 3 | 4 |  |  |  | 0 | 0 |  | 0 | 1 | 0 | 1 | 1 | 1 | 1 | 1 | 1 |  | 70 | 10 |  |  |  | 0 | 0 | 0 | [5 empty] | 0 |  | 0 | 1980 | 180 | 0 | 0 | 0 | 0 | 0 | 0 | 0 | 0 | 0 | [13 empty] | 0 | 0 | 1 | 1 |  |  |  | 16987630 | шт. | шт. | 1 | [6 empty] | 1364533919 | 1 | СН-2012 | 0 |  | 4 | 0 | Подрядные работы, гл. 1-5,7 | работа |  |  |  | 1024 | 180 | 180 | 0 | 0 | 0 | 0 | 0 | [18 empty] | 0 | 0 | 0 |  |  |  |  | 70 | 10 |  |  |  |  | 0 |  | -1463382402 | 2 | 0 | -2 | 0 | 0 | 0 | 1980 | 0 | 0 | 1980 |  | 0 | 0 | 0 |  | 0 | 1 | 0 | 0 | 0 | 0 |  | 0
17 | 1 |  | 458 |  | 1.17-2103-16-1/1 | Техническое обслуживание крана трехходового шарового под манометр / Кран пробкобый под манометр MV25-015 Ру16 Тмах=200оС | 10 шт. | 1.1 | 0 | 1.1 |  |  |  | 525.44 | 0.29 | 0 | 0 | 525.15 | 0 | 0.99 | 0 | 0 | 367.61 | 52.52 |  | -1 | 477.67 | 0.26 | 0 | 0 | 477.41 | 0 | 0.9 | 0 | 0 | 477.67 | 0.26 | 0 | 0 | 477.41 | 0 | 0.9 | 0 | 0 | 70 | 10 | 1 | 1 |  |  | 1 | 1 | 1 | 1 |  |  |  |  | 0 | 4 | СН-2012.1 Выпуск № 3 (в текущих ценах по состоянию на 01.04.2025 г.). Сб.17-2103-16-1/1 |  |  | 0 | 0 |  | 0 | 1 | 0 | 1 | 1 | 1 | 1 | 1 | 1 |  | 70 | 10 |  |  |  | 0 | 0 | 0 | [5 empty] | 0 |  | 0 | 525.44 | 0.26 | 0 | 0 | 477.41 | 0 | 0.9 | 0 | 0 | 367.605 | 52.515 | [13 empty] | 0 | 0 | 1 | 1 |  |  |  | 16987630 | 10 шт. | 10 шт. | 10 | [6 empty] | 1364533919 | 1 | СН-2012 | 0 |  | 4 | 0 | Подрядные работы, гл. 1-5,7 | работа |  |  |  | 1024 | 477.67 | 0.26 | 0 | 0 | 477.41 | 0.9 | 0 | 0 | [17 empty] | 0 | 0 | 0 |  |  |  |  | 70 | 10 |  |  |  |  | 0 |  | 74077231 | 2 | 1 | -2 | 0 | 0 | 0 | 945.57 | 0 | 0 | 945.57 |  | 0 | 3 | 0 |  | 0 | 1 | 0 | 0 | 0 | 0 |  | 0
17 | 1 |  | 460 | 172 | 1.17-2103-14-1/1 | Техническое обслуживание мембранного расширительного бака объемом 100 л / Расширительный бак Гранлевел тип НМ 425 / 1,5 -6 | шт. | 1 | 0 | 1 |  |  |  | 308.18 | 0.52 | 0 | 0 | 307.66 | 0 | 0.58 | 0 | 0 | 215.36 | 30.77 |  | 1407526482 | 308.18 | 0.52 | 0 | 0 | 307.66 | 0 | 0.58 | 0 | 0 | 308.18 | 0.52 | 0 | 0 | 307.66 | 0 | 0.58 | 0 | 0 | 70 | 10 | 1 | 1 |  |  | 1 | 1 | 1 | 1 |  |  |  |  | 0 | 4 | СН-2012.1 Выпуск № 3 (в текущих ценах по состоянию на 01.04.2025 г.). Сб.17-2103-14-1/1 |  |  | 0 | 0 |  | 0 | 1 | 0 | 1 | 1 | 1 | 1 | 1 | 1 |  | 70 | 10 |  |  |  | 0 | 0 | 0 | [5 empty] | 0 |  | 0 | 308.18 | 0.52 | 0 | 0 | 307.66 | 0 | 0.58 | 0 | 0 | 215.362 | 30.766 | [13 empty] | 0 | 0 | 1 | 1 |  |  |  | 16987630 | шт. | шт. | 1 | [6 empty] | 1364533919 | 1 | СН-2012 | 0 |  | 4 | 0 | Подрядные работы, гл. 1-5,7 | работа |  |  |  | 0 | 308.18 | 0.52 | 0 | 0 | 307.66 | 0.58 | 0 | 0 | [17 empty] | 0 | 0 | 0 |  |  |  |  | 70 | 10 |  |  |  |  | 0 |  | 879053871 | 2 | 1 | -2 | 0 | 0 | 0 | 554.31 | 0 | 0 | 554.31 |  | 0 | 3 | 0 |  | 0 | 1 | 0 | 0 | 0 | 0 |  | 0
17 | 1 |  | 461 | 173 | 1.15-2203-7-1/1 | Техническое обслуживание крана шарового латунного никелированного диаметром до 25 мм / Кран шаровой латунный 03_Тип 34.501.(Chicago).,Ду015, Ру25,Траб=95,Тмах=110 гр.,Внутр.р-5а, рукоятка обычная | 10 шт. | 0.1 | 0 | 0.1 |  |  |  | 23.87 | 0 | 0 | 0 | 23.87 | 0 | 0.045 | 0 | 0 | 16.71 | 2.39 |  | 1407526482 | 238.7 | 0 | 0 | 0 | 238.7 | 0 | 0.45 | 0 | 0 | 238.7 | 0 | 0 | 0 | 238.7 | 0 | 0.45 | 0 | 0 | 70 | 10 | 1 | 1 |  |  | 1 | 1 | 1 | 1 |  |  |  |  | 0 | 4 | СН-2012.1 Выпуск № 3 (в текущих ценах по состоянию на 01.04.2025 г.). Сб.15-2203-7-1/1 |  |  | 0 | 0 |  | 0 | 1 | 0 | 1 | 1 | 1 | 1 | 1 | 1 |  | 70 | 10 |  |  |  | 0 | 0 | 0 | [5 empty] | 0 |  | 0 | 23.87 | 0 | 0 | 0 | 238.7 | 0 | 0.45 | 0 | 0 | 16.709 | 2.387 | [13 empty] | 0 | 0 | 1 | 1 |  |  |  | 16987630 | 10 шт. | 10 шт. | 10 | [6 empty] | 1364533919 | 1 | СН-2012 | 0 |  | 4 | 0 | Подрядные работы, гл. 1-5,7 | работа |  |  |  | 0 | 238.7 | 0 | 0 | 0 | 238.7 | 0.45 | 0 | 0 | [17 empty] | 0 | 0 | 0 |  |  |  |  | 70 | 10 |  |  |  |  | 0 |  | -407065004 | 2 | 1 | -2 | 0 | 0 | 0 | 42.97 | 0 | 0 | 42.97 |  | 0 | 3 | 0 |  | 0 | 1 | 0 | 0 | 0 | 0 |  | 0
17 | 1 |  | 464 | 174 | 1.23-2103-27-1/1 | Техническое обслуживание преобразователя давления МТ100 и аналогов/Датчик давления ПД100-ДИ1,0-181-0,5 | 10 шт. | 0.2 | 0 | 0.2 |  |  |  | 1527.16 | 3.11 | 0 | 0 | 1524.05 | 0 | 2.5 | 0 | 0 | 1066.84 | 152.41 |  | 1407526482 | 7635.78 | 15.53 | 0 | 0 | 7620.25 | 0 | 12.5 | 0 | 0 | 7635.78 | 15.53 | 0 | 0 | 7620.25 | 0 | 12.5 | 0 | 0 | 70 | 10 | 1 | 1 |  |  | 1 | 1 | 1 | 1 |  |  |  |  | 0 | 4 | СН-2012.1 Выпуск № 3 (в текущих ценах по состоянию на 01.04.2025 г.). Сб.23-2103-27-1/1 |  |  | 0 | 0 |  | 0 | 1 | 0 | 1 | 1 | 1 | 1 | 1 | 1 |  | 70 | 10 |  |  |  | 0 | 0 | 0 | [5 empty] | 0 |  | 0 | 1527.16 | 15.53 | 0 | 0 | 7620.25 | 0 | 12.5 | 0 | 0 | 1066.835 | 152.405 | [13 empty] | 0 | 0 | 1 | 1 |  |  |  | 16987630 | 10 шт. | 10 шт. | 10 | [6 empty] | 1364533919 | 1 | СН-2012 | 0 |  | 4 | 0 | Подрядные работы, гл. 1-5,7 | работа |  |  |  | 0 | 7635.78 | 15.53 | 0 | 0 | 7620.25 | 12.5 | 0 | 0 | [17 empty] | 0 | 0 | 0 |  |  |  |  | 70 | 10 |  |  |  |  | 0 |  | -607455024 | 2 | 1 | -2 | 0 | 0 | 0 | 2746.41 | 0 | 0 | 2746.41 |  | 0 | 3 | 0 |  | 0 | 1 | 0 | 0 | 0 | 0 |  | 0
17 | 1 |  | 467 | 175 | 1.23-2103-18-1/1 | Техническое обслуживание термометра биметаллического, дилатометрического /Термометр БТ-41.211, Зиапазон 0...+ 120°С, ф80мм, шток 64 мм, с латунной гильзой Зо 100 Атм, , G1/2 | шт. | 2 | 0 | 2 |  |  |  | 408.48 | 30.52 | 0 | 0 | 377.96 | 0 | 0.62 | 0 | 0 | 264.57 | 37.8 |  | 1407526482 | 204.24 | 15.26 | 0 | 0 | 188.98 | 0 | 0.31 | 0 | 0 | 204.24 | 15.26 | 0 | 0 | 188.98 | 0 | 0.31 | 0 | 0 | 70 | 10 | 1 | 1 |  |  | 1 | 1 | 1 | 1 |  |  |  |  | 0 | 4 | СН-2012.1 Выпуск № 3 (в текущих ценах по состоянию на 01.04.2025 г.). Сб.23-2103-18-1/1 |  |  | 0 | 0 |  | 0 | 1 | 0 | 1 | 1 | 1 | 1 | 1 | 1 |  | 70 | 10 |  |  |  | 0 | 0 | 0 | [5 empty] | 0 |  | 0 | 408.48 | 15.26 | 0 | 0 | 188.98 | 0 | 0.31 | 0 | 0 | 264.572 | 37.796 | [13 empty] | 0 | 0 | 1 | 1 |  |  |  | 16987630 | шт. | шт. | 1 | [6 empty] | 1364533919 | 1 | СН-2012 | 0 |  | 4 | 0 | Подрядные работы, гл. 1-5,7 | работа |  |  |  | 0 | 204.24 | 15.26 | 0 | 0 | 188.98 | 0.31 | 0 | 0 | [17 empty] | 0 | 0 | 0 |  |  |  |  | 70 | 10 |  |  |  |  | 0 |  | 1717222389 | 2 | 1 | -2 | 0 | 0 | 0 | 710.85 | 0 | 0 | 710.85 |  | 0 | 3 | 0 |  | 0 | 1 | 0 | 0 | 0 | 0 |  | 0
17 | 1 |  | 469 | 176 | 1.17-2103-14-1/1 | Техническое обслуживание мембранного расширительного бака объемом 100 л /Расширительные баки "Гранлевел" Тип НМ 425 / 3 - 10 | шт. | 2 | 0 | 2 |  |  |  | 616.36 | 1.04 | 0 | 0 | 615.32 | 0 | 1.16 | 0 | 0 | 430.72 | 61.53 |  | 1407526482 | 308.18 | 0.52 | 0 | 0 | 307.66 | 0 | 0.58 | 0 | 0 | 308.18 | 0.52 | 0 | 0 | 307.66 | 0 | 0.58 | 0 | 0 | 70 | 10 | 1 | 1 |  |  | 1 | 1 | 1 | 1 |  |  |  |  | 0 | 4 | СН-2012.1 Выпуск № 3 (в текущих ценах по состоянию на 01.04.2025 г.). Сб.17-2103-14-1/1 |  |  | 0 | 0 |  | 0 | 1 | 0 | 1 | 1 | 1 | 1 | 1 | 1 |  | 70 | 10 |  |  |  | 0 | 0 | 0 | [5 empty] | 0 |  | 0 | 616.36 | 0.52 | 0 | 0 | 307.66 | 0 | 0.58 | 0 | 0 | 430.724 | 61.532 | [13 empty] | 0 | 0 | 1 | 1 |  |  |  | 16987630 | шт. | шт. | 1 | [6 empty] | 1364533919 | 1 | СН-2012 | 0 |  | 4 | 0 | Подрядные работы, гл. 1-5,7 | работа |  |  |  | 0 | 308.18 | 0.52 | 0 | 0 | 307.66 | 0.58 | 0 | 0 | [17 empty] | 0 | 0 | 0 |  |  |  |  | 70 | 10 |  |  |  |  | 0 |  | -939717255 | 2 | 1 | -2 | 0 | 0 | 0 | 1108.61 | 0 | 0 | 1108.61 |  | 0 | 3 | 0 |  | 0 | 1 | 0 | 0 | 0 | 0 |  | 0
17 | 1 |  | 470 | 177 | 1.23-2303-5-1/1 | Комплекс работ по техническому обслуживанию оборудования, автоматизированных систем и исполнительных механизмов, шкафы, пульты управления, автоматизированные рабочие места/ Шкаф питания и управления БИТП | шт. | 1 | 0 | 1 |  |  |  | 700.74 | 0 | 0 | 0 | 700.74 | 0 | 1.06 | 0 | 0 | 490.52 | 70.07 |  | 1407526482 | 700.74 | 0 | 0 | 0 | 700.74 | 0 | 1.06 | 0 | 0 | 700.74 | 0 | 0 | 0 | 700.74 | 0 | 1.06 | 0 | 0 | 70 | 10 | 1 | 1 |  |  | 1 | 1 | 1 | 1 |  |  |  |  | 0 | 4 | СН-2012.1 Выпуск № 3 (в текущих ценах по состоянию на 01.04.2025 г.). Сб.23-2303-5-1/1 |  |  | 0 | 0 |  | 0 | 1 | 0 | 1 | 1 | 1 | 1 | 1 | 1 |  | 70 | 10 |  |  |  | 0 | 0 | 0 | [5 empty] | 0 |  | 0 | 700.74 | 0 | 0 | 0 | 700.74 | 0 | 1.06 | 0 | 0 | 490.518 | 70.074 | [13 empty] | 0 | 0 | 1 | 1 |  |  |  | 16987630 | шт. | шт. | 1 | [6 empty] | 1364533919 | 1 | СН-2012 | 0 |  | 4 | 0 | Подрядные работы, гл. 1-5,7 | работа |  |  |  | 0 | 700.74 | 0 | 0 | 0 | 700.74 | 1.06 | 0 | 0 | [17 empty] | 0 | 0 | 0 |  |  |  |  | 70 | 10 |  |  |  |  | 0 |  | 1164841872 | 2 | 1 | -2 | 0 | 0 | 0 | 1261.33 | 0 | 0 | 1261.33 |  | 0 | 3 | 0 |  | 0 | 1 | 0 | 0 | 0 | 0 |  | 0
17 | 1 |  | 471 | 178 | 1.23-2303-5-1/1 | Комплекс работ по техническому обслуживанию оборудования, автоматизированных систем и исполнительных механизмов, шкафы, пульты управления, автоматизированные рабочие места/ Шкаф учета тепла | шт. | 1 | 0 | 1 |  |  |  | 700.74 | 0 | 0 | 0 | 700.74 | 0 | 1.06 | 0 | 0 | 490.52 | 70.07 |  | 1407526482 | 700.74 | 0 | 0 | 0 | 700.74 | 0 | 1.06 | 0 | 0 | 700.74 | 0 | 0 | 0 | 700.74 | 0 | 1.06 | 0 | 0 | 70 | 10 | 1 | 1 |  |  | 1 | 1 | 1 | 1 |  |  |  |  | 0 | 4 | СН-2012.1 Выпуск № 3 (в текущих ценах по состоянию на 01.04.2025 г.). Сб.23-2303-5-1/1 |  |  | 0 | 0 |  | 0 | 1 | 0 | 1 | 1 | 1 | 1 | 1 | 1 |  | 70 | 10 |  |  |  | 0 | 0 | 0 | [5 empty] | 0 |  | 0 | 700.74 | 0 | 0 | 0 | 700.74 | 0 | 1.06 | 0 | 0 | 490.518 | 70.074 | [13 empty] | 0 | 0 | 1 | 1 |  |  |  | 16987630 | шт. | шт. | 1 | [6 empty] | 1364533919 | 1 | СН-2012 | 0 |  | 4 | 0 | Подрядные работы, гл. 1-5,7 | работа |  |  |  | 0 | 700.74 | 0 | 0 | 0 | 700.74 | 1.06 | 0 | 0 | [17 empty] | 0 | 0 | 0 |  |  |  |  | 70 | 10 |  |  |  |  | 0 |  | 1268869197 | 2 | 1 | -2 | 0 | 0 | 0 | 1261.33 | 0 | 0 | 1261.33 |  | 0 | 3 | 0 |  | 0 | 1 | 0 | 0 | 0 | 0 |  | 0
17 | 1 |  | 473 | 179 | 1.23-2103-41-1/1 | Техническое обслуживание регулирующего клапана /Кран шаровый муфтовый Ду25 | шт. | 2 | 0 | 2 |  |  |  | 536.22 | 0 | 178.86 | 97.02 | 357.36 | 0 | 0.74 | 0 | 0 | 250.15 | 35.74 |  | 1407526482 | 268.11 | 0 | 89.43 | 48.51 | 178.68 | 0 | 0.37 | 0 | 0 | 268.11 | 0 | 89.43 | 48.51 | 178.68 | 0 | 0.37 | 0 | 0 | 70 | 10 | 1 | 1 |  |  | 1 | 1 | 1 | 1 |  |  |  |  | 0 | 4 | СН-2012.1 Выпуск № 3 (в текущих ценах по состоянию на 01.04.2025 г.). Сб.23-2103-41-1/1 |  |  | 0 | 0 |  | 0 | 1 | 0 | 1 | 1 | 1 | 1 | 1 | 1 |  | 70 | 10 |  |  |  | 0 | 0 | 0 | [5 empty] | 0 |  | 0 | 536.22 | 0 | 89.43 | 48.51 | 178.68 | 0 | 0.37 | 0 | 0 | 250.152 | 35.736 | [13 empty] | 0 | 0 | 1 | 1 |  |  |  | 16987630 | шт. | шт. | 1 | [6 empty] | 1364533919 | 1 | СН-2012 | 0 |  | 4 | 0 | Подрядные работы, гл. 1-5,7 | работа |  |  |  | 0 | 268.11 | 0 | 89.43 | 48.51 | 178.68 | 0.37 | 0 | 0 | [17 empty] | 0 | 0 | 0 |  |  |  |  | 70 | 10 |  |  |  |  | 0 |  | -2142506371 | 2 | 1 | -2 | 0 | 104.78 | 0 | 926.89 | 0 | 0 | 926.89 |  | 0 | 3 | 0 |  | 0 | 1 | 0 | 0 | 0 | 0 |  | 0
17 | 1 |  | 475 | 180 | 1.23-2103-41-1/1 | Техническое обслуживание регулирующего клапана /Кран шаровый муфтовый Ду15 | шт. | 12 | 0 | 12 |  |  |  | 3217.32 | 0 | 1073.16 | 582.12 | 2144.16 | 0 | 4.44 | 0 | 0 | 1500.91 | 214.42 |  | 1407526482 | 268.11 | 0 | 89.43 | 48.51 | 178.68 | 0 | 0.37 | 0 | 0 | 268.11 | 0 | 89.43 | 48.51 | 178.68 | 0 | 0.37 | 0 | 0 | 70 | 10 | 1 | 1 |  |  | 1 | 1 | 1 | 1 |  |  |  |  | 0 | 4 | СН-2012.1 Выпуск № 3 (в текущих ценах по состоянию на 01.04.2025 г.). Сб.23-2103-41-1/1 |  |  | 0 | 0 |  | 0 | 1 | 0 | 1 | 1 | 1 | 1 | 1 | 1 |  | 70 | 10 |  |  |  | 0 | 0 | 0 | [5 empty] | 0 |  | 0 | 3217.32 | 0 | 89.43 | 48.51 | 178.68 | 0 | 0.37 | 0 | 0 | 1500.912 | 214.416 | [13 empty] | 0 | 0 | 1 | 1 |  |  |  | 16987630 | шт. | шт. | 1 | [6 empty] | 1364533919 | 1 | СН-2012 | 0 |  | 4 | 0 | Подрядные работы, гл. 1-5,7 | работа |  |  |  | 0 | 268.11 | 0 | 89.43 | 48.51 | 178.68 | 0.37 | 0 | 0 | [17 empty] | 0 | 0 | 0 |  |  |  |  | 70 | 10 |  |  |  |  | 0 |  | -923297230 | 2 | 1 | -2 | 0 | 628.69 | 0 | 5561.34 | 0 | 0 | 5561.34 |  | 0 | 3 | 0 |  | 0 | 1 | 0 | 0 | 0 | 0 |  | 0
17 | 1 |  | 477 |  | 1.17-2103-16-1/1 | Техническое обслуживание крана трехходового шарового под манометр/ Кран трехходовой, Ду15 | 10 шт. | 0.2 | 0 | 0.2 |  |  |  | 95.53 | 0.05 | 0 | 0 | 95.48 | 0 | 0.18 | 0 | 0 | 66.84 | 9.55 |  | -1 | 477.67 | 0.26 | 0 | 0 | 477.41 | 0 | 0.9 | 0 | 0 | 477.67 | 0.26 | 0 | 0 | 477.41 | 0 | 0.9 | 0 | 0 | 70 | 10 | 1 | 1 |  |  | 1 | 1 | 1 | 1 |  |  |  |  | 0 | 4 | СН-2012.1 Выпуск № 3 (в текущих ценах по состоянию на 01.04.2025 г.). Сб.17-2103-16-1/1 |  |  | 0 | 0 |  | 0 | 1 | 0 | 1 | 1 | 1 | 1 | 1 | 1 |  | 70 | 10 |  |  |  | 0 | 0 | 0 | [5 empty] | 0 |  | 0 | 95.53 | 0.26 | 0 | 0 | 477.41 | 0 | 0.9 | 0 | 0 | 66.836 | 9.548 | [13 empty] | 0 | 0 | 1 | 1 |  |  |  | 16987630 | 10 шт. | 10 шт. | 10 | [6 empty] | 1364533919 | 1 | СН-2012 | 0 |  | 4 | 0 | Подрядные работы, гл. 1-5,7 | работа |  |  |  | 1024 | 477.67 | 0.26 | 0 | 0 | 477.41 | 0.9 | 0 | 0 | [17 empty] | 0 | 0 | 0 |  |  |  |  | 70 | 10 |  |  |  |  | 0 |  | -1798812280 | 2 | 1 | -2 | 0 | 0 | 0 | 171.92 | 0 | 0 | 171.92 |  | 0 | 3 | 0 |  | 0 | 1 | 0 | 0 | 0 | 0 |  | 0
17 | 1 |  | 479 | 181 | 1.17-2103-17-1/1 | Техническое обслуживание автоматического воздухоотводчика/Воздухоотводчик автоматический ГРАНРЕГ | 10 шт. | 0.2 | 0 | 0.2 |  |  |  | 161.36 | 0.1 | 0 | 0 | 161.26 | 0 | 0.304 | 0 | 0 | 112.88 | 16.13 |  | 1407526482 | 806.8 | 0.52 | 0 | 0 | 806.28 | 0 | 1.52 | 0 | 0 | 806.8 | 0.52 | 0 | 0 | 806.28 | 0 | 1.52 | 0 | 0 | 70 | 10 | 1 | 1 |  |  | 1 | 1 | 1 | 1 |  |  |  |  | 0 | 4 | СН-2012.1 Выпуск № 3 (в текущих ценах по состоянию на 01.04.2025 г.). Сб.17-2103-17-1/1 |  |  | 0 | 0 |  | 0 | 1 | 0 | 1 | 1 | 1 | 1 | 1 | 1 |  | 70 | 10 |  |  |  | 0 | 0 | 0 | [5 empty] | 0 |  | 0 | 161.36 | 0.52 | 0 | 0 | 806.28 | 0 | 1.52 | 0 | 0 | 112.882 | 16.126 | [13 empty] | 0 | 0 | 1 | 1 |  |  |  | 16987630 | 10 шт. | 10 шт. | 10 | [6 empty] | 1364533919 | 1 | СН-2012 | 0 |  | 4 | 0 | Подрядные работы, гл. 1-5,7 | работа |  |  |  | 0 | 806.8 | 0.52 | 0 | 0 | 806.28 | 1.52 | 0 | 0 | [17 empty] | 0 | 0 | 0 |  |  |  |  | 70 | 10 |  |  |  |  | 0 |  | -1356300482 | 2 | 1 | -2 | 0 | 0 | 0 | 290.37 | 0 | 0 | 290.37 |  | 0 | 3 | 0 |  | 0 | 1 | 0 | 0 | 0 | 0 |  | 0
17 | 1 |  | 480 |  | 1.23-2103-7-1/1 | Техническое обслуживание приборов для измерения и регулирования давления и разряжения, манометры, тип: ЭКМ-1, ЭКМ-2 показывающие электроконтактные и аналоги /Манометр 1/2" | шт. | 2 | 0 | 2 |  |  |  | 1241.26 | 0 | 0 | 0 | 1241.26 | 0 | 2.34 | 0 | 0 | 868.88 | 124.13 |  | -1 | 620.63 | 0 | 0 | 0 | 620.63 | 0 | 1.17 | 0 | 0 | 620.63 | 0 | 0 | 0 | 620.63 | 0 | 1.17 | 0 | 0 | 70 | 10 | 1 | 1 |  |  | 1 | 1 | 1 | 1 |  |  |  |  | 0 | 4 | СН-2012.1 Выпуск № 3 (в текущих ценах по состоянию на 01.04.2025 г.). Сб.23-2103-7-1/1 |  |  | 0 | 0 |  | 0 | 1 | 0 | 1 | 1 | 1 | 1 | 1 | 1 |  | 70 | 10 |  |  |  | 0 | 0 | 0 | [5 empty] | 0 |  | 0 | 1241.26 | 0 | 0 | 0 | 620.63 | 0 | 1.17 | 0 | 0 | 868.882 | 124.126 | [13 empty] | 0 | 0 | 1 | 1 |  |  |  | 16987630 | шт. | шт. | 1 | [6 empty] | 1364533919 | 1 | СН-2012 | 0 |  | 4 | 0 | Подрядные работы, гл. 1-5,7 | работа |  |  |  | 1024 | 620.63 | 0 | 0 | 0 | 620.63 | 1.17 | 0 | 0 | [17 empty] | 0 | 0 | 0 |  |  |  |  | 70 | 10 |  |  |  |  | 0 |  | -135354843 | 2 | 1 | -2 | 0 | 0 | 0 | 2234.27 | 0 | 0 | 2234.27 |  | 0 | 3 | 0 |  | 0 | 1 | 0 | 0 | 0 | 0 |  | 0
18 | 1 |  |  |  | Цена поставщика | Поверка манометров | шт. | 2 | 1 | 13 |  |  |  | 360 | 360 | 0 | 0 | 0 | 0 | 0 | 0 | 0 | 0 | 0 |  | -1 | 180 | 180 | 0 | 0 | 0 | 0 | 0 | 0 | 0 | 180 | 180 | 0 | 0 | 0 | 0 | 0 | 0 | 0 | 70 | 10 | 1 | 1 |  |  | 1 | 1 | 1 | 1 |  |  |  |  | 3 | 4 |  |  |  | 0 | 0 |  | 0 | 1 | 0 | 1 | 1 | 1 | 1 | 1 | 1 |  | 70 | 10 |  |  |  | 0 | 0 | 0 | [5 empty] | 0 |  | 0 | 360 | 180 | 0 | 0 | 0 | 0 | 0 | 0 | 0 | 0 | 0 | [13 empty] | 0 | 0 | 1 | 1 |  |  |  | 16987630 | шт. | шт. | 1 | [6 empty] | 1364533919 | 1 | СН-2012 | 0 |  | 4 | 0 | Подрядные работы, гл. 1-5,7 | работа |  |  |  | 1024 | 180 | 180 | 0 | 0 | 0 | 0 | 0 | [18 empty] | 0 | 0 | 0 |  |  |  |  | 70 | 10 |  |  |  |  | 0 |  | -1463382402 | 2 | 0 | -2 | 0 | 0 | 0 | 360 | 0 | 0 | 360 |  | 0 | 0 | 0 |  | 0 | 1 | 0 | 0 | 0 | 0 |  | 0
17 | 1 |  | 482 | 182 | 2.2-2103-2-10/1 | Техническое обслуживание трубопровода диаметром 150 мм / Д=159х4,5 мм | 10 м | 0.2 | 0 | 0.2 |  |  |  | 117.27 | 0 | 48.89 | 26.52 | 68.38 | 0 | 0.144 | 0 | 0 | 47.87 | 6.84 |  | 1407526482 | 586.36 | 0 | 244.44 | 132.6 | 341.92 | 0 | 0.72 | 0 | 0 | 146.59 | 0 | 61.11 | 33.15 | 85.48 | 0 | 0.18 | 0 | 0 | 70 | 10 | 1 | 1 |  |  | 1 | 1 | 1 | 1 |  |  |  |  | 0 | 4 | СН-2012.1 Выпуск № 3 (в текущих ценах по состоянию на 01.04.2025 г.). Сб.2-2103-2-10/1 |  |  | 0 | 0 |  | 0 | 1 | 0 | 1 | 1 | 1 | 1 | 1 | 1 |  | 70 | 10 |  |  |  | 0 | 0 | 0 | [5 empty] | 0 |  | 0 | 117.27 | 0 | 244.44 | 132.6 | 341.92 | 0 | 0.72 | 0 | 0 | 47.866 | 6.838 |  |  |  | )*4 | )*4 | )*4 | )*4 |  | )*4 | )*4 |  |  |  | 0 | 0 | 1 | 1 |  |  |  | 1003 | 10 м | 10 м | 10 | [6 empty] | 1364533919 | 1 | СН-2012 | 0 |  | 4 | 0 | Подрядные работы, гл. 1-5,7 | работа |  |  |  | 0 | 146.59 | 0 | 61.11 | 33.15 | 85.48 | 0.18 | 0 | 0 | [17 empty] | 0 | 0 | 0 |  |  |  |  | 70 | 10 |  |  |  |  | 0 |  | 643242151 | 2 | 1 | -2 | 0 | 28.64 | 0 | 200.62 | 0 | 0 | 200.62 |  | 0 | 3 | 0 |  | 0 | 1 | 0 | 0 | 0 | 0 |  | 0
17 | 1 |  | 484 | 183 | 2.2-2103-2-10/1 | Техническое обслуживание трубопровода диаметром 150 мм / применительно Д=133х4,5 мм | 10 м | 2.4 | 0 | 2.4 |  |  |  | 1407.27 | 0 | 586.66 | 318.24 | 820.61 | 0 | 1.728 | 0 | 0 | 574.43 | 82.06 |  | 1407526482 | 586.36 | 0 | 244.44 | 132.6 | 341.92 | 0 | 0.72 | 0 | 0 | 146.59 | 0 | 61.11 | 33.15 | 85.48 | 0 | 0.18 | 0 | 0 | 70 | 10 | 1 | 1 |  |  | 1 | 1 | 1 | 1 |  |  |  |  | 0 | 4 | СН-2012.1 Выпуск № 3 (в текущих ценах по состоянию на 01.04.2025 г.). Сб.2-2103-2-10/1 |  |  | 0 | 0 |  | 0 | 1 | 0 | 1 | 1 | 1 | 1 | 1 | 1 |  | 70 | 10 |  |  |  | 0 | 0 | 0 | [5 empty] | 0 |  | 0 | 1407.27 | 0 | 244.44 | 132.6 | 341.92 | 0 | 0.72 | 0 | 0 | 574.427 | 82.061 |  |  |  | )*4 | )*4 | )*4 | )*4 |  | )*4 | )*4 |  |  |  | 0 | 0 | 1 | 1 |  |  |  | 1003 | 10 м | 10 м | 10 | [6 empty] | 1364533919 | 1 | СН-2012 | 0 |  | 4 | 0 | Подрядные работы, гл. 1-5,7 | работа |  |  |  | 0 | 146.59 | 0 | 61.11 | 33.15 | 85.48 | 0.18 | 0 | 0 | [17 empty] | 0 | 0 | 0 |  |  |  |  | 70 | 10 |  |  |  |  | 0 |  | -1564747347 | 2 | 1 | -2 | 0 | 343.7 | 0 | 2407.46 | 0 | 0 | 2407.46 |  | 0 | 3 | 0 |  | 0 | 1 | 0 | 0 | 0 | 0 |  | 0
17 | 1 |  | 486 | 184 | 2.2-2103-2-9/1 | Техническое обслуживание трубопровода диаметром 100 мм / Д=108х4,0 мм | 10 м | 0.9 | 0 | 0.9 |  |  |  | 355.36 | 0 | 150.23 | 81.5 | 205.13 | 0 | 0.432 | 0 | 0 | 143.59 | 20.51 |  | 1407526482 | 394.84 | 0 | 166.92 | 90.56 | 227.92 | 0 | 0.48 | 0 | 0 | 98.71 | 0 | 41.73 | 22.64 | 56.98 | 0 | 0.12 | 0 | 0 | 70 | 10 | 1 | 1 |  |  | 1 | 1 | 1 | 1 |  |  |  |  | 0 | 4 | СН-2012.1 Выпуск № 3 (в текущих ценах по состоянию на 01.04.2025 г.). Сб.2-2103-2-9/1 |  |  | 0 | 0 |  | 0 | 1 | 0 | 1 | 1 | 1 | 1 | 1 | 1 |  | 70 | 10 |  |  |  | 0 | 0 | 0 | [5 empty] | 0 |  | 0 | 355.36 | 0 | 166.92 | 90.56 | 227.92 | 0 | 0.48 | 0 | 0 | 143.591 | 20.513 |  |  |  | )*4 | )*4 | )*4 | )*4 |  | )*4 | )*4 |  |  |  | 0 | 0 | 1 | 1 |  |  |  | 1003 | 10 м | 10 м | 10 | [6 empty] | 1364533919 | 1 | СН-2012 | 0 |  | 4 | 0 | Подрядные работы, гл. 1-5,7 | работа |  |  |  | 0 | 98.71 | 0 | 41.73 | 22.64 | 56.98 | 0.12 | 0 | 0 | [17 empty] | 0 | 0 | 0 |  |  |  |  | 70 | 10 |  |  |  |  | 0 |  | 1482934765 | 2 | 1 | -2 | 0 | 88.02 | 0 | 607.48 | 0 | 0 | 607.48 |  | 0 | 3 | 0 |  | 0 | 1 | 0 | 0 | 0 | 0 |  | 0
17 | 1 |  | 488 | 185 | 2.2-2103-2-8/1 | Техническое обслуживание трубопровода диаметром 80 мм / Д=76х4,0 мм | 10 м | 0.9 | 0 | 0.9 |  |  |  | 281.16 | 0 | 107.32 | 58.21 | 173.84 | 0 | 0.36 | 0 | 0 | 121.69 | 17.38 |  | 1407526482 | 312.4 | 0 | 119.24 | 64.68 | 193.16 | 0 | 0.4 | 0 | 0 | 78.1 | 0 | 29.81 | 16.17 | 48.29 | 0 | 0.1 | 0 | 0 | 70 | 10 | 1 | 1 |  |  | 1 | 1 | 1 | 1 |  |  |  |  | 0 | 4 | СН-2012.1 Выпуск № 3 (в текущих ценах по состоянию на 01.04.2025 г.). Сб.2-2103-2-8/1 |  |  | 0 | 0 |  | 0 | 1 | 0 | 1 | 1 | 1 | 1 | 1 | 1 |  | 70 | 10 |  |  |  | 0 | 0 | 0 | [5 empty] | 0 |  | 0 | 281.16 | 0 | 119.24 | 64.68 | 193.16 | 0 | 0.4 | 0 | 0 | 121.688 | 17.384 |  |  |  | )*4 | )*4 | )*4 | )*4 |  | )*4 | )*4 |  |  |  | 0 | 0 | 1 | 1 |  |  |  | 1003 | 10 м | 10 м | 10 | [6 empty] | 1364533919 | 1 | СН-2012 | 0 |  | 4 | 0 | Подрядные работы, гл. 1-5,7 | работа |  |  |  | 0 | 78.1 | 0 | 29.81 | 16.17 | 48.29 | 0.1 | 0 | 0 | [17 empty] | 0 | 0 | 0 |  |  |  |  | 70 | 10 |  |  |  |  | 0 |  | 873537751 | 2 | 1 | -2 | 0 | 62.87 | 0 | 483.1 | 0 | 0 | 483.1 |  | 0 | 3 | 0 |  | 0 | 1 | 0 | 0 | 0 | 0 |  | 0
17 | 1 |  | 490 | 186 | 2.2-2103-2-6/1 | Техническое обслуживание трубопровода диаметром 50 мм/ Д=57х3,5 мм | 10 м | 0.5 | 0 | 0.5 |  |  |  | 81.1 | 0 | 32.8 | 17.78 | 48.3 | 0 | 0.1 | 0 | 0 | 33.81 | 4.83 |  | 1407526482 | 162.2 | 0 | 65.6 | 35.56 | 96.6 | 0 | 0.2 | 0 | 0 | 40.55 | 0 | 16.4 | 8.89 | 24.15 | 0 | 0.05 | 0 | 0 | 70 | 10 | 1 | 1 |  |  | 1 | 1 | 1 | 1 |  |  |  |  | 0 | 4 | СН-2012.1 Выпуск № 3 (в текущих ценах по состоянию на 01.04.2025 г.). Сб.2-2103-2-6/1 |  |  | 0 | 0 |  | 0 | 1 | 0 | 1 | 1 | 1 | 1 | 1 | 1 |  | 70 | 10 |  |  |  | 0 | 0 | 0 | [5 empty] | 0 |  | 0 | 81.1 | 0 | 65.6 | 35.56 | 96.6 | 0 | 0.2 | 0 | 0 | 33.81 | 4.83 |  |  |  | )*4 | )*4 | )*4 | )*4 |  | )*4 | )*4 |  |  |  | 0 | 0 | 1 | 1 |  |  |  | 1003 | 10 м | 10 м | 10 | [6 empty] | 1364533919 | 1 | СН-2012 | 0 |  | 4 | 0 | Подрядные работы, гл. 1-5,7 | работа |  |  |  | 0 | 40.55 | 0 | 16.4 | 8.89 | 24.15 | 0.05 | 0 | 0 | [17 empty] | 0 | 0 | 0 |  |  |  |  | 70 | 10 |  |  |  |  | 0 |  | -814317024 | 2 | 1 | -2 | 0 | 19.2 | 0 | 138.94 | 0 | 0 | 138.94 |  | 0 | 3 | 0 |  | 0 | 1 | 0 | 0 | 0 | 0 |  | 0
17 | 1 |  | 491 | 187 | 1.15-2101-1-1/1 | Осмотр магистральных неизолированных внутренних трубопроводов диаметром до 100 мм (Д=76х4,0 мм;Д=57х3,5 мм) | 100 м | 0.00625 | 0 | 0.00625 |  |  |  | 10.87 | 0 | 0 | 0 | 10.87 | 0 | 0.0225 | 0 | 0 | 7.61 | 1.09 |  | 1407526482 | 1738.52 | 0 | 0 | 0 | 1738.52 | 0 | 3.6 | 0 | 0 | 434.63 | 0 | 0 | 0 | 434.63 | 0 | 0.9 | 0 | 0 | 70 | 10 | 1 | 1 |  |  | 1 | 1 | 1 | 1 |  |  |  |  | 0 | 4 | СН-2012.1 Выпуск № 3 (в текущих ценах по состоянию на 01.04.2025 г.). Сб.15-2101-1-1/1 |  |  | 0 | 0 |  | 0 | 1 | 0 | 1 | 1 | 1 | 1 | 1 | 1 |  | 70 | 10 |  |  |  | 0 | 0 | 0 | [5 empty] | 0 |  | 0 | 10.87 | 0 | 0 | 0 | 1738.52 | 0 | 3.6 | 0 | 0 | 7.609 | 1.087 |  |  |  | )*4 | )*4 | )*4 | )*4 |  | )*4 | )*4 |  |  |  | 0 | 0 | 1 | 1 |  |  |  | 1003 | 100 м | 100 м | 100 | [6 empty] | 1364533919 | 1 | СН-2012 | 0 |  | 4 | 0 | Подрядные работы, гл. 1-5,7 | работа |  |  |  | 0 | 434.63 | 0 | 0 | 0 | 434.63 | 0.9 | 0 | 0 | [17 empty] | 0 | 0 | 0 |  |  |  |  | 70 | 10 |  |  |  |  | 0 |  | -1208968483 | 2 | 1 | -2 | 0 | 0 | 0 | 19.57 | 0 | 0 | 19.57 |  | 0 | 3 | 0 |  | 0 | 1 | 0 | 0 | 0 | 0 |  | 0
17 | 1 |  | 492 | 188 | 1.15-2101-3-1/1 | Осмотр магистральных неизолированных внутренних трубопроводов диаметром до 100 мм, расположенных за подвесными потолками, с лестниц (Д=76х4,0 мм;Д=57х3,5 мм) | 100 м | 0.01875 | 0 | 0.01875 |  |  |  | 175.3 | 0 | 0 | 0 | 175.3 | 0 | 0.363 | 0 | 0 | 122.71 | 17.53 |  | 1407526482 | 9349.32 | 0 | 0 | 0 | 9349.32 | 0 | 19.36 | 0 | 0 | 2337.33 | 0 | 0 | 0 | 2337.33 | 0 | 4.84 | 0 | 0 | 70 | 10 | 1 | 1 |  |  | 1 | 1 | 1 | 1 |  |  |  |  | 0 | 4 | СН-2012.1 Выпуск № 3 (в текущих ценах по состоянию на 01.04.2025 г.). Сб.15-2101-3-1/1 |  |  | 0 | 0 |  | 0 | 1 | 0 | 1 | 1 | 1 | 1 | 1 | 1 |  | 70 | 10 |  |  |  | 0 | 0 | 0 | [5 empty] | 0 |  | 0 | 175.3 | 0 | 0 | 0 | 9349.32 | 0 | 19.36 | 0 | 0 | 122.71 | 17.53 |  |  |  | )*4 | )*4 | )*4 | )*4 |  | )*4 | )*4 |  |  |  | 0 | 0 | 1 | 1 |  |  |  | 1003 | 100 м | 100 м | 100 | [6 empty] | 1364533919 | 1 | СН-2012 | 0 |  | 4 | 0 | Подрядные работы, гл. 1-5,7 | работа |  |  |  | 0 | 2337.33 | 0 | 0 | 0 | 2337.33 | 4.84 | 0 | 0 | [17 empty] | 0 | 0 | 0 |  |  |  |  | 70 | 10 |  |  |  |  | 0 |  | -258725400 | 2 | 1 | -2 | 0 | 0 | 0 | 315.54 | 0 | 0 | 315.54 |  | 0 | 3 | 0 |  | 0 | 1 | 0 | 0 | 0 | 0 |  | 0
17 | 1 |  | 494 |  | 1.15-3105-2-3/1 | Гидравлическое испытание трубопроводов холодного и горячего водоснабжения диаметром до 200 мм | 100 м | 0.26 | 0 | 0.26 |  |  |  | 1954.57 | 211.18 | 0 | 0 | 1743.39 | 0 | 2.7664 | 0 | 0 | 1220.37 | 174.34 |  | -1 | 7517.56 | 812.23 | 0 | 0 | 6705.33 | 0 | 10.64 | 0 | 0 | 7517.56 | 812.23 | 0 | 0 | 6705.33 | 0 | 10.64 | 0 | 0 | 70 | 10 | 1 | 1 |  |  | 1 | 1 | 1 | 1 |  |  |  |  | 0 | 4 | СН-2012.1 Выпуск № 3 (в текущих ценах по состоянию на 01.04.2025 г.). Сб.15-3105-2-3/1 |  |  | 0 | 0 |  | 0 | 1 | 0 | 1 | 1 | 1 | 1 | 1 | 1 |  | 70 | 10 |  |  |  | 0 | 0 | 0 | [5 empty] | 0 |  | 0 | 1954.57 | 812.23 | 0 | 0 | 6705.33 | 0 | 10.64 | 0 | 0 | 1220.373 | 174.339 | [13 empty] | 0 | 0 | 1 | 1 |  |  |  | 1003 | 100 м | 100 м | 100 | [6 empty] | 1364533919 | 1 | СН-2012 | 0 |  | 4 | 0 | Подрядные работы, гл. 1-5,7 | работа |  |  |  | 1024 | 7517.56 | 812.23 | 0 | 0 | 6705.33 | 10.64 | 0 | 0 | [17 empty] | 0 | 0 | 0 |  |  |  |  | 70 | 10 |  |  |  |  | 0 |  | -558076104 | 2 | 1 | -2 | 0 | 0 | 0 | 3349.28 | 0 | 0 | 3349.28 |  | 0 | 3 | 0 |  | 0 | 1 | 0 | 0 | 0 | 0 |  | 0
17 | 1 |  | 496 |  | 1.15-3105-2-2/1 | Гидравлическое испытание трубопроводов холодного и горячего водоснабжения диаметром до 100 мм | 100 м | 0.48 | 0 | 0.48 |  |  |  | 3309.45 | 90.89 | 0 | 0 | 3218.56 | 0 | 5.1072 | 0 | 0 | 2252.99 | 321.86 |  | -1 | 6894.68 | 189.35 | 0 | 0 | 6705.33 | 0 | 10.64 | 0 | 0 | 6894.68 | 189.35 | 0 | 0 | 6705.33 | 0 | 10.64 | 0 | 0 | 70 | 10 | 1 | 1 |  |  | 1 | 1 | 1 | 1 |  |  |  |  | 0 | 4 | СН-2012.1 Выпуск № 3 (в текущих ценах по состоянию на 01.04.2025 г.). Сб.15-3105-2-2/1 |  |  | 0 | 0 |  | 0 | 1 | 0 | 1 | 1 | 1 | 1 | 1 | 1 |  | 70 | 10 |  |  |  | 0 | 0 | 0 | [5 empty] | 0 |  | 0 | 3309.45 | 189.35 | 0 | 0 | 6705.33 | 0 | 10.64 | 0 | 0 | 2252.992 | 321.856 | [13 empty] | 0 | 0 | 1 | 1 |  |  |  | 1003 | 100 м | 100 м | 100 | [6 empty] | 1364533919 | 1 | СН-2012 | 0 |  | 4 | 0 | Подрядные работы, гл. 1-5,7 | работа |  |  |  | 1024 | 6894.68 | 189.35 | 0 | 0 | 6705.33 | 10.64 | 0 | 0 | [17 empty] | 0 | 0 | 0 |  |  |  |  | 70 | 10 |  |  |  |  | 0 |  | -1138765137 | 2 | 1 | -2 | 0 | 0 | 0 | 5884.3 | 0 | 0 | 5884.3 |  | 0 | 3 | 0 |  | 0 | 1 | 0 | 0 | 0 | 0 |  | 0
17 | 1 |  | 500 |  | 1.15-2103-2-2/1 | Гидропневматическая промывка трубопроводов с дезинфекцией диаметром до 100 мм | 100 м | 0.74 | 0 | 0.74 |  |  |  | 2220.49 | 216.13 | 13.35 | 0.07 | 1991.01 | 0 | 3.4928 | 0 | 0 | 1393.71 | 199.1 |  | -1 | 3000.67 | 292.07 | 18.04 | 0.09 | 2690.56 | 0 | 4.72 | 0 | 0 | 3000.67 | 292.07 | 18.04 | 0.09 | 2690.56 | 0 | 4.72 | 0 | 0 | 70 | 10 | 1 | 1 |  |  | 1 | 1 | 1 | 1 |  |  |  |  | 0 | 4 | СН-2012.1 Выпуск № 3 (в текущих ценах по состоянию на 01.04.2025 г.). Сб.15-2103-2-2/1 |  |  | 0 | 0 |  | 0 | 1 | 0 | 1 | 1 | 1 | 1 | 1 | 1 |  | 70 | 10 |  |  |  | 0 | 0 | 0 | [5 empty] | 0 |  | 0 | 2220.49 | 292.07 | 18.04 | 0.09 | 2690.56 | 0 | 4.72 | 0 | 0 | 1393.707 | 199.101 | [13 empty] | 0 | 0 | 1 | 1 |  |  |  | 1003 | 100 м | 100 м | 100 | [6 empty] | 1364533919 | 1 | СН-2012 | 0 |  | 4 | 0 | Подрядные работы, гл. 1-5,7 | работа |  |  |  | 1024 | 3000.67 | 292.07 | 18.04 | 0.09 | 2690.56 | 4.72 | 0 | 0 | [17 empty] | 0 | 0 | 0 |  |  |  |  | 70 | 10 |  |  |  |  | 0 |  | -1593095587 | 2 | 1 | -2 | 0 | 0.08 | 0 | 3813.38 | 0 | 0 | 3813.38 |  | 0 | 3 | 0 |  | 0 | 1 | 0 | 0 | 0 | 0 |  | 0
17 | 1 |  | 501 | 189 | 1.15-2101-1-1/1 | Осмотр магистральных неизолированных внутренних трубопроводов диаметром до 100 мм (Трубы стальные водогазопроводные Ду15х2,8мм) | 100 м | 0.00175 | 0 | 0.00175 |  |  |  | 3.04 | 0 | 0 | 0 | 3.04 | 0 | 0.0063 | 0 | 0 | 2.13 | 0.3 |  | 1407526482 | 1738.52 | 0 | 0 | 0 | 1738.52 | 0 | 3.6 | 0 | 0 | 434.63 | 0 | 0 | 0 | 434.63 | 0 | 0.9 | 0 | 0 | 70 | 10 | 1 | 1 |  |  | 1 | 1 | 1 | 1 |  |  |  |  | 0 | 4 | СН-2012.1 Выпуск № 3 (в текущих ценах по состоянию на 01.04.2025 г.). Сб.15-2101-1-1/1 |  |  | 0 | 0 |  | 0 | 1 | 0 | 1 | 1 | 1 | 1 | 1 | 1 |  | 70 | 10 |  |  |  | 0 | 0 | 0 | [5 empty] | 0 |  | 0 | 3.04 | 0 | 0 | 0 | 1738.52 | 0 | 3.6 | 0 | 0 | 2.128 | 0.304 |  |  |  | )*4 | )*4 | )*4 | )*4 |  | )*4 | )*4 |  |  |  | 0 | 0 | 1 | 1 |  |  |  | 1003 | 100 м | 100 м | 100 | [6 empty] | 1364533919 | 1 | СН-2012 | 0 |  | 4 | 0 | Подрядные работы, гл. 1-5,7 | работа |  |  |  | 0 | 434.63 | 0 | 0 | 0 | 434.63 | 0.9 | 0 | 0 | [17 empty] | 0 | 0 | 0 |  |  |  |  | 70 | 10 |  |  |  |  | 0 |  | 2086527703 | 2 | 1 | -2 | 0 | 0 | 0 | 5.47 | 0 | 0 | 5.47 |  | 0 | 3 | 0 |  | 0 | 1 | 0 | 0 | 0 | 0 |  | 0
17 | 1 |  | 502 | 190 | 1.15-2101-3-1/1 | Осмотр магистральных неизолированных внутренних трубопроводов диаметром до 100 мм, расположенных за подвесными потолками, с лестниц (Трубы стальные водогазопроводные Ду15х2,8мм) | 100 м | 0.00525 | 0 | 0.00525 |  |  |  | 49.08 | 0 | 0 | 0 | 49.08 | 0 | 0.10164 | 0 | 0 | 34.36 | 4.91 |  | 1407526482 | 9349.32 | 0 | 0 | 0 | 9349.32 | 0 | 19.36 | 0 | 0 | 2337.33 | 0 | 0 | 0 | 2337.33 | 0 | 4.84 | 0 | 0 | 70 | 10 | 1 | 1 |  |  | 1 | 1 | 1 | 1 |  |  |  |  | 0 | 4 | СН-2012.1 Выпуск № 3 (в текущих ценах по состоянию на 01.04.2025 г.). Сб.15-2101-3-1/1 |  |  | 0 | 0 |  | 0 | 1 | 0 | 1 | 1 | 1 | 1 | 1 | 1 |  | 70 | 10 |  |  |  | 0 | 0 | 0 | [5 empty] | 0 |  | 0 | 49.08 | 0 | 0 | 0 | 9349.32 | 0 | 19.36 | 0 | 0 | 34.356 | 4.908 |  |  |  | )*4 | )*4 | )*4 | )*4 |  | )*4 | )*4 |  |  |  | 0 | 0 | 1 | 1 |  |  |  | 1003 | 100 м | 100 м | 100 | [6 empty] | 1364533919 | 1 | СН-2012 | 0 |  | 4 | 0 | Подрядные работы, гл. 1-5,7 | работа |  |  |  | 0 | 2337.33 | 0 | 0 | 0 | 2337.33 | 4.84 | 0 | 0 | [17 empty] | 0 | 0 | 0 |  |  |  |  | 70 | 10 |  |  |  |  | 0 |  | -937987073 | 2 | 1 | -2 | 0 | 0 | 0 | 88.35 | 0 | 0 | 88.35 |  | 0 | 3 | 0 |  | 0 | 1 | 0 | 0 | 0 | 0 |  | 0
17 | 1 |  | 503 | 191 | 1.15-2101-1-1/1 | Осмотр магистральных неизолированных внутренних трубопроводов диаметром до 100 мм (Трубы стальные водогазопроводные Ду25х3,2мм) | 100 м | 0.00075 | 0 | 0.00075 |  |  |  | 1.3 | 0 | 0 | 0 | 1.3 | 0 | 0.0027 | 0 | 0 | 0.91 | 0.13 |  | 1407526482 | 1738.52 | 0 | 0 | 0 | 1738.52 | 0 | 3.6 | 0 | 0 | 434.63 | 0 | 0 | 0 | 434.63 | 0 | 0.9 | 0 | 0 | 70 | 10 | 1 | 1 |  |  | 1 | 1 | 1 | 1 |  |  |  |  | 0 | 4 | СН-2012.1 Выпуск № 3 (в текущих ценах по состоянию на 01.04.2025 г.). Сб.15-2101-1-1/1 |  |  | 0 | 0 |  | 0 | 1 | 0 | 1 | 1 | 1 | 1 | 1 | 1 |  | 70 | 10 |  |  |  | 0 | 0 | 0 | [5 empty] | 0 |  | 0 | 1.3 | 0 | 0 | 0 | 1738.52 | 0 | 3.6 | 0 | 0 | 0.91 | 0.13 |  |  |  | )*4 | )*4 | )*4 | )*4 |  | )*4 | )*4 |  |  |  | 0 | 0 | 1 | 1 |  |  |  | 1003 | 100 м | 100 м | 100 | [6 empty] | 1364533919 | 1 | СН-2012 | 0 |  | 4 | 0 | Подрядные работы, гл. 1-5,7 | работа |  |  |  | 0 | 434.63 | 0 | 0 | 0 | 434.63 | 0.9 | 0 | 0 | [17 empty] | 0 | 0 | 0 |  |  |  |  | 70 | 10 |  |  |  |  | 0 |  | 526537826 | 2 | 1 | -2 | 0 | 0 | 0 | 2.34 | 0 | 0 | 2.34 |  | 0 | 3 | 0 |  | 0 | 1 | 0 | 0 | 0 | 0 |  | 0
17 | 1 |  | 504 | 192 | 1.15-2101-3-1/1 | Осмотр магистральных неизолированных внутренних трубопроводов диаметром до 100 мм, расположенных за подвесными потолками, с лестниц (Трубы стальные водогазопроводные Ду25х3,2мм) | 100 м | 0.00225 | 0 | 0.00225 |  |  |  | 21.04 | 0 | 0 | 0 | 21.04 | 0 | 0.04356 | 0 | 0 | 14.73 | 2.1 |  | 1407526482 | 9349.32 | 0 | 0 | 0 | 9349.32 | 0 | 19.36 | 0 | 0 | 2337.33 | 0 | 0 | 0 | 2337.33 | 0 | 4.84 | 0 | 0 | 70 | 10 | 1 | 1 |  |  | 1 | 1 | 1 | 1 |  |  |  |  | 0 | 4 | СН-2012.1 Выпуск № 3 (в текущих ценах по состоянию на 01.04.2025 г.). Сб.15-2101-3-1/1 |  |  | 0 | 0 |  | 0 | 1 | 0 | 1 | 1 | 1 | 1 | 1 | 1 |  | 70 | 10 |  |  |  | 0 | 0 | 0 | [5 empty] | 0 |  | 0 | 21.04 | 0 | 0 | 0 | 9349.32 | 0 | 19.36 | 0 | 0 | 14.728 | 2.104 |  |  |  | )*4 | )*4 | )*4 | )*4 |  | )*4 | )*4 |  |  |  | 0 | 0 | 1 | 1 |  |  |  | 1003 | 100 м | 100 м | 100 | [6 empty] | 1364533919 | 1 | СН-2012 | 0 |  | 4 | 0 | Подрядные работы, гл. 1-5,7 | работа |  |  |  | 0 | 2337.33 | 0 | 0 | 0 | 2337.33 | 4.84 | 0 | 0 | [17 empty] | 0 | 0 | 0 |  |  |  |  | 70 | 10 |  |  |  |  | 0 |  | -556439259 | 2 | 1 | -2 | 0 | 0 | 0 | 37.87 | 0 | 0 | 37.87 |  | 0 | 3 | 0 |  | 0 | 1 | 0 | 0 | 0 | 0 |  | 0
17 | 1 |  | 506 | 193 | 2.2-2103-2-5/1 | Техническое обслуживание трубопровода диаметром 40 мм (Трубы стальные водогазопроводные Ду40х3,2мм) | 10 м | 1.2 | 0 | 1.2 |  |  |  | 164.26 | 0 | 71.52 | 38.78 | 92.74 | 0 | 0.192 | 0 | 0 | 64.92 | 9.27 |  | 1407526482 | 136.88 | 0 | 59.6 | 32.32 | 77.28 | 0 | 0.16 | 0 | 0 | 34.22 | 0 | 14.9 | 8.08 | 19.32 | 0 | 0.04 | 0 | 0 | 70 | 10 | 1 | 1 |  |  | 1 | 1 | 1 | 1 |  |  |  |  | 0 | 4 | СН-2012.1 Выпуск № 3 (в текущих ценах по состоянию на 01.04.2025 г.). Сб.2-2103-2-5/1 |  |  | 0 | 0 |  | 0 | 1 | 0 | 1 | 1 | 1 | 1 | 1 | 1 |  | 70 | 10 |  |  |  | 0 | 0 | 0 | [5 empty] | 0 |  | 0 | 164.26 | 0 | 59.6 | 32.32 | 77.28 | 0 | 0.16 | 0 | 0 | 64.918 | 9.274 |  |  |  | )*4 | )*4 | )*4 | )*4 |  | )*4 | )*4 |  |  |  | 0 | 0 | 1 | 1 |  |  |  | 1003 | 10 м | 10 м | 10 | [6 empty] | 1364533919 | 1 | СН-2012 | 0 |  | 4 | 0 | Подрядные работы, гл. 1-5,7 | работа |  |  |  | 0 | 34.22 | 0 | 14.9 | 8.08 | 19.32 | 0.04 | 0 | 0 | [17 empty] | 0 | 0 | 0 |  |  |  |  | 70 | 10 |  |  |  |  | 0 |  | 144432654 | 2 | 1 | -2 | 0 | 41.88 | 0 | 280.33 | 0 | 0 | 280.33 |  | 0 | 3 | 0 |  | 0 | 1 | 0 | 0 | 0 | 0 |  | 0
17 | 1 |  | 508 | 194 | 2.2-2103-2-3/1 | Техническое обслуживание трубопровода диаметром 25 мм (Трубы стальные водогазопроводные Ду25х3,2мм) | 10 м | 3.6 | 0 | 3.6 |  |  |  | 492.77 | 0 | 214.56 | 116.35 | 278.21 | 0 | 0.576 | 0 | 0 | 194.75 | 27.82 |  | 1407526482 | 136.88 | 0 | 59.6 | 32.32 | 77.28 | 0 | 0.16 | 0 | 0 | 34.22 | 0 | 14.9 | 8.08 | 19.32 | 0 | 0.04 | 0 | 0 | 70 | 10 | 1 | 1 |  |  | 1 | 1 | 1 | 1 |  |  |  |  | 0 | 4 | СН-2012.1 Выпуск № 3 (в текущих ценах по состоянию на 01.04.2025 г.). Сб.2-2103-2-3/1 |  |  | 0 | 0 |  | 0 | 1 | 0 | 1 | 1 | 1 | 1 | 1 | 1 |  | 70 | 10 |  |  |  | 0 | 0 | 0 | [5 empty] | 0 |  | 0 | 492.77 | 0 | 59.6 | 32.32 | 77.28 | 0 | 0.16 | 0 | 0 | 194.747 | 27.821 |  |  |  | )*4 | )*4 | )*4 | )*4 |  | )*4 | )*4 |  |  |  | 0 | 0 | 1 | 1 |  |  |  | 1003 | 10 м | 10 м | 10 | [6 empty] | 1364533919 | 1 | СН-2012 | 0 |  | 4 | 0 | Подрядные работы, гл. 1-5,7 | работа |  |  |  | 0 | 34.22 | 0 | 14.9 | 8.08 | 19.32 | 0.04 | 0 | 0 | [17 empty] | 0 | 0 | 0 |  |  |  |  | 70 | 10 |  |  |  |  | 0 |  | -185220546 | 2 | 1 | -2 | 0 | 125.66 | 0 | 841 | 0 | 0 | 841 |  | 0 | 3 | 0 |  | 0 | 1 | 0 | 0 | 0 | 0 |  | 0
17 | 1 |  | 510 |  | 1.15-3105-2-2/1 | Гидравлическое испытание трубопроводов холодного и горячего водоснабжения диаметром до 100 мм | 100 м | 0.53 | 0 | 0.53 |  |  |  | 3654.18 | 100.36 | 0 | 0 | 3553.82 | 0 | 5.6392 | 0 | 0 | 2487.67 | 355.38 |  | -1 | 6894.68 | 189.35 | 0 | 0 | 6705.33 | 0 | 10.64 | 0 | 0 | 6894.68 | 189.35 | 0 | 0 | 6705.33 | 0 | 10.64 | 0 | 0 | 70 | 10 | 1 | 1 |  |  | 1 | 1 | 1 | 1 |  |  |  |  | 0 | 4 | СН-2012.1 Выпуск № 3 (в текущих ценах по состоянию на 01.04.2025 г.). Сб.15-3105-2-2/1 |  |  | 0 | 0 |  | 0 | 1 | 0 | 1 | 1 | 1 | 1 | 1 | 1 |  | 70 | 10 |  |  |  | 0 | 0 | 0 | [5 empty] | 0 |  | 0 | 3654.18 | 189.35 | 0 | 0 | 6705.33 | 0 | 10.64 | 0 | 0 | 2487.674 | 355.382 | [13 empty] | 0 | 0 | 1 | 1 |  |  |  | 1003 | 100 м | 100 м | 100 | [6 empty] | 1364533919 | 1 | СН-2012 | 0 |  | 4 | 0 | Подрядные работы, гл. 1-5,7 | работа |  |  |  | 1024 | 6894.68 | 189.35 | 0 | 0 | 6705.33 | 10.64 | 0 | 0 | [17 empty] | 0 | 0 | 0 |  |  |  |  | 70 | 10 |  |  |  |  | 0 |  | -1138765137 | 2 | 1 | -2 | 0 | 0 | 0 | 6497.23 | 0 | 0 | 6497.23 |  | 0 | 3 | 0 |  | 0 | 1 | 0 | 0 | 0 | 0 |  | 0
17 | 1 |  | 514 |  | 1.15-2103-2-2/1 | Гидропневматическая промывка трубопроводов с дезинфекцией диаметром до 100 мм | 100 м | 0.53 | 0 | 0.53 |  |  |  | 1590.36 | 154.8 | 9.56 | 0.05 | 1426 | 0 | 2.5016 | 0 | 0 | 998.2 | 142.6 |  | -1 | 3000.67 | 292.07 | 18.04 | 0.09 | 2690.56 | 0 | 4.72 | 0 | 0 | 3000.67 | 292.07 | 18.04 | 0.09 | 2690.56 | 0 | 4.72 | 0 | 0 | 70 | 10 | 1 | 1 |  |  | 1 | 1 | 1 | 1 |  |  |  |  | 0 | 4 | СН-2012.1 Выпуск № 3 (в текущих ценах по состоянию на 01.04.2025 г.). Сб.15-2103-2-2/1 |  |  | 0 | 0 |  | 0 | 1 | 0 | 1 | 1 | 1 | 1 | 1 | 1 |  | 70 | 10 |  |  |  | 0 | 0 | 0 | [5 empty] | 0 |  | 0 | 1590.36 | 292.07 | 18.04 | 0.09 | 2690.56 | 0 | 4.72 | 0 | 0 | 998.2 | 142.6 | [13 empty] | 0 | 0 | 1 | 1 |  |  |  | 1003 | 100 м | 100 м | 100 | [6 empty] | 1364533919 | 1 | СН-2012 | 0 |  | 4 | 0 | Подрядные работы, гл. 1-5,7 | работа |  |  |  | 1024 | 3000.67 | 292.07 | 18.04 | 0.09 | 2690.56 | 4.72 | 0 | 0 | [17 empty] | 0 | 0 | 0 |  |  |  |  | 70 | 10 |  |  |  |  | 0 |  | -1593095587 | 2 | 1 | -2 | 0 | 0.05 | 0 | 2731.21 | 0 | 0 | 2731.21 |  | 0 | 3 | 0 |  | 0 | 1 | 0 | 0 | 0 | 0 |  | 0
17 | 1 |  | 517 |  | 1.17-2103-11-2/1 | Гидропневматическая промывка трубопроводов диаметром до 100 мм | 100 м | 0 | 0 | 0 |  |  |  | 0 | 0 | 0 | 0 | 0 | 0 | 0 | 0 | 0 | 0 | 0 |  | -1 | 2163.33 | 184.37 | 18.04 | 0.09 | 1960.92 | 0 | 3.44 | 0 | 0 | 2163.33 | 184.37 | 18.04 | 0.09 | 1960.92 | 0 | 3.44 | 0 | 0 | 70 | 10 | 1 | 1 |  |  | 1 | 1 | 1 | 1 |  |  |  |  | 0 | 4 | СН-2012.1 Выпуск № 3 (в текущих ценах по состоянию на 01.04.2025 г.). Сб.17-2103-11-2/1 |  |  | 0 | 0 |  | 0 | 1 | 0 | 1 | 1 | 1 | 1 | 1 | 1 |  | 70 | 10 |  |  |  | 0 | 0 | 0 | [5 empty] | 0 |  | 0 | 0 | 184.37 | 18.04 | 0.09 | 1960.92 | 0 | 3.44 | 0 | 0 | 0 | 0 | [13 empty] | 0 | 0 | 1 | 1 |  |  |  | 1003 | 100 м | 100 м | 100 | [6 empty] | 1364533919 | 1 | СН-2012 | 0 |  | 4 | 0 | Подрядные работы, гл. 1-5,7 | работа |  |  |  | 1024 | 2163.33 | 184.37 | 18.04 | 0.09 | 1960.92 | 3.44 | 0 | 0 | [17 empty] | 0 | 0 | 0 |  |  |  |  | 70 | 10 |  |  |  |  | 0 |  | 1340084847 | 2 | 1 | -2 | 0 | 0 | 0 | 0 | 0 | 0 | 0 |  | 0 | 3 | 0 |  | 0 | 1 | 0 | 0 | 0 | 0 |  | 0
17 | 1 |  | 519 |  | 1.17-3205-2-2/1 | Гидравлическое испытание трубопроводов систем отопления диаметром до 100 мм | 100 м | 0 | 0 | 0 |  |  |  | 0 | 0 | 0 | 0 | 0 | 0 | 0 | 0 | 0 | 0 | 0 |  | -1 | 6894.68 | 189.35 | 0 | 0 | 6705.33 | 0 | 10.64 | 0 | 0 | 6894.68 | 189.35 | 0 | 0 | 6705.33 | 0 | 10.64 | 0 | 0 | 70 | 10 | 1 | 1 |  |  | 1 | 1 | 1 | 1 |  |  |  |  | 0 | 4 | СН-2012.1 Выпуск № 3 (в текущих ценах по состоянию на 01.04.2025 г.). Сб.17-3205-2-2/1 |  |  | 0 | 0 |  | 0 | 1 | 0 | 1 | 1 | 1 | 1 | 1 | 1 |  | 70 | 10 |  |  |  | 0 | 0 | 0 | [5 empty] | 0 |  | 0 | 0 | 189.35 | 0 | 0 | 6705.33 | 0 | 10.64 | 0 | 0 | 0 | 0 | [13 empty] | 0 | 0 | 1 | 1 |  |  |  | 1003 | 100 м | 100 м | 100 | [6 empty] | 1364533919 | 1 | СН-2012 | 0 |  | 4 | 0 | Подрядные работы, гл. 1-5,7 | работа |  |  |  | 1024 | 6894.68 | 189.35 | 0 | 0 | 6705.33 | 10.64 | 0 | 0 | [17 empty] | 0 | 0 | 0 |  |  |  |  | 70 | 10 |  |  |  |  | 0 |  | 960428952 | 2 | 1 | -2 | 0 | 0 | 0 | 0 | 0 | 0 | 0 |  | 0 | 3 | 0 |  | 0 | 1 | 0 | 0 | 0 | 0 |  | 0
19 | 1 |  |  |  |  | Автоматизация и электроснабжение ИТП | [19 empty] | 1 | [183 empty] | 0
17 | 1 |  | 521 | 195 | 1.21-2103-9-2/1 | Техническое обслуживание силовых сетей, проложенных по кирпичным и бетонным основаниям, провод сечением 3х1,5-6 мм2 ( 3x1,5) | 100 м | 0.005 | 0 | 0.005 |  |  |  | 23.1 | 0.11 | 0 | 0 | 22.99 | 0 | 0.05 | 0 | 0 | 16.09 | 2.3 |  | 1407526482 | 4619.61 | 21.06 | 0 | 0 | 4598.55 | 0 | 10 | 0 | 0 | 4619.61 | 21.06 | 0 | 0 | 4598.55 | 0 | 10 | 0 | 0 | 70 | 10 | 1 | 1 |  |  | 1 | 1 | 1 | 1 |  |  |  |  | 0 | 4 | СН-2012.1 Выпуск № 3 (в текущих ценах по состоянию на 01.04.2025 г.). Сб.21-2103-9-2/1 |  |  | 0 | 0 |  | 0 | 1 | 0 | 1 | 1 | 1 | 1 | 1 | 1 |  | 70 | 10 |  |  |  | 0 | 0 | 0 | [5 empty] | 0 |  | 0 | 23.1 | 21.06 | 0 | 0 | 4598.55 | 0 | 10 | 0 | 0 | 16.093 | 2.299 | [13 empty] | 0 | 0 | 1 | 1 |  |  |  | 1003 | 100 м | 100 м | 100 | [6 empty] | 1364533919 | 1 | СН-2012 | 0 |  | 4 | 0 | Подрядные работы, гл. 1-5,7 | работа |  |  |  | 0 | 4619.61 | 21.06 | 0 | 0 | 4598.55 | 10 | 0 | 0 | [17 empty] | 0 | 0 | 0 |  |  |  |  | 70 | 10 |  |  |  |  | 0 |  | -770950563 | 2 | 1 | -2 | 0 | 0 | 0 | 41.49 | 0 | 0 | 41.49 |  | 0 | 3 | 0 |  | 0 | 1 | 0 | 0 | 0 | 0 |  | 0
17 | 1 |  | 522 | 196 | 1.21-2101-1-2/1 | Технический осмотр силовых сетей, проложенных по кирпичным и бетонным основаниям, провод сечением 3х1,5-6 мм2 ( 3x1,5) | 100 м | 0.025 | 0 | 0.025 |  |  |  | 3.79 | 0 | 0 | 0 | 3.79 | 0 | 0.00825 | 0 | 0 | 2.65 | 0.38 |  | 1407526482 | 151.75 | 0 | 0 | 0 | 151.75 | 0 | 0.33 | 0 | 0 | 151.75 | 0 | 0 | 0 | 151.75 | 0 | 0.33 | 0 | 0 | 70 | 10 | 1 | 1 |  |  | 1 | 1 | 1 | 1 |  |  |  |  | 0 | 4 | СН-2012.1 Выпуск № 3 (в текущих ценах по состоянию на 01.04.2025 г.). Сб.21-2101-1-2/1 |  |  | 0 | 0 |  | 0 | 1 | 0 | 1 | 1 | 1 | 1 | 1 | 1 |  | 70 | 10 |  |  |  | 0 | 0 | 0 | [5 empty] | 0 |  | 0 | 3.79 | 0 | 0 | 0 | 151.75 | 0 | 0.33 | 0 | 0 | 2.653 | 0.379 | [13 empty] | 0 | 0 | 1 | 1 |  |  |  | 1003 | 100 м | 100 м | 100 | [6 empty] | 1364533919 | 1 | СН-2012 | 0 |  | 4 | 0 | Подрядные работы, гл. 1-5,7 | работа |  |  |  | 0 | 151.75 | 0 | 0 | 0 | 151.75 | 0.33 | 0 | 0 | [17 empty] | 0 | 0 | 0 |  |  |  |  | 70 | 10 |  |  |  |  | 0 |  | 507906382 | 2 | 1 | -2 | 0 | 0 | 0 | 6.82 | 0 | 0 | 6.82 |  | 0 | 3 | 0 |  | 0 | 1 | 0 | 0 | 0 | 0 |  | 0
17 | 1 |  | 524 | 197 | 1.21-2103-9-3/1 | Техническое обслуживание силовых сетей, проложенных по кирпичным и бетонным основаниям, провод сечением 4х1,5-6 мм2 (4x2,5) | 100 м | 0.008 | 0 | 0.008 |  |  |  | 41.39 | 0.11 | 0 | 0 | 41.28 | 0 | 0.08976 | 0 | 0 | 28.9 | 4.13 |  | 1407526482 | 5173.26 | 13.69 | 0 | 0 | 5159.57 | 0 | 11.22 | 0 | 0 | 5173.26 | 13.69 | 0 | 0 | 5159.57 | 0 | 11.22 | 0 | 0 | 70 | 10 | 1 | 1 |  |  | 1 | 1 | 1 | 1 |  |  |  |  | 0 | 4 | СН-2012.1 Выпуск № 3 (в текущих ценах по состоянию на 01.04.2025 г.). Сб.21-2103-9-3/1 |  |  | 0 | 0 |  | 0 | 1 | 0 | 1 | 1 | 1 | 1 | 1 | 1 |  | 70 | 10 |  |  |  | 0 | 0 | 0 | [5 empty] | 0 |  | 0 | 41.39 | 13.69 | 0 | 0 | 5159.57 | 0 | 11.22 | 0 | 0 | 28.896 | 4.128 | [13 empty] | 0 | 0 | 1 | 1 |  |  |  | 1003 | 100 м | 100 м | 100 | [6 empty] | 1364533919 | 1 | СН-2012 | 0 |  | 4 | 0 | Подрядные работы, гл. 1-5,7 | работа |  |  |  | 0 | 5173.26 | 13.69 | 0 | 0 | 5159.57 | 11.22 | 0 | 0 | [17 empty] | 0 | 0 | 0 |  |  |  |  | 70 | 10 |  |  |  |  | 0 |  | -1637155624 | 2 | 1 | -2 | 0 | 0 | 0 | 74.42 | 0 | 0 | 74.42 |  | 0 | 3 | 0 |  | 0 | 1 | 0 | 0 | 0 | 0 |  | 0
17 | 1 |  | 526 | 198 | 1.21-2101-1-3/1 | Технический осмотр силовых сетей, проложенных по кирпичным и бетонным основаниям, провод сечением 4х1,5-6 мм2 (4x2,5) | 100 м | 0.04 | 0 | 0.04 |  |  |  | 7 | 0.01 | 0 | 0 | 6.99 | 0 | 0.0152 | 0 | 0 | 4.89 | 0.7 |  | 1407526482 | 175.1 | 0.35 | 0 | 0 | 174.75 | 0 | 0.38 | 0 | 0 | 175.1 | 0.35 | 0 | 0 | 174.75 | 0 | 0.38 | 0 | 0 | 70 | 10 | 1 | 1 |  |  | 1 | 1 | 1 | 1 |  |  |  |  | 0 | 4 | СН-2012.1 Выпуск № 3 (в текущих ценах по состоянию на 01.04.2025 г.). Сб.21-2101-1-3/1 |  |  | 0 | 0 |  | 0 | 1 | 0 | 1 | 1 | 1 | 1 | 1 | 1 |  | 70 | 10 |  |  |  | 0 | 0 | 0 | [5 empty] | 0 |  | 0 | 7 | 0.35 | 0 | 0 | 174.75 | 0 | 0.38 | 0 | 0 | 4.893 | 0.699 | [13 empty] | 0 | 0 | 1 | 1 |  |  |  | 1003 | 100 м | 100 м | 100 | [6 empty] | 1364533919 | 1 | СН-2012 | 0 |  | 4 | 0 | Подрядные работы, гл. 1-5,7 | работа |  |  |  | 0 | 175.1 | 0.35 | 0 | 0 | 174.75 | 0.38 | 0 | 0 | [17 empty] | 0 | 0 | 0 |  |  |  |  | 70 | 10 |  |  |  |  | 0 |  | -1377624868 | 2 | 1 | -2 | 0 | 0 | 0 | 12.59 | 0 | 0 | 12.59 |  | 0 | 3 | 0 |  | 0 | 1 | 0 | 0 | 0 | 0 |  | 0
17 | 1 |  | 528 | 199 | 1.21-2103-9-1/1 | Техническое обслуживание силовых сетей, проложенных по кирпичным и бетонным основаниям, провод сечением 2х1,5-6 мм2 (2x1,5) | 100 м | 0.012 | 0 | 0.012 |  |  |  | 39.65 | 0.25 | 0 | 0 | 39.4 | 0 | 0.08568 | 0 | 0 | 27.58 | 3.94 |  | 1407526482 | 3304.43 | 21.06 | 0 | 0 | 3283.37 | 0 | 7.14 | 0 | 0 | 3304.43 | 21.06 | 0 | 0 | 3283.37 | 0 | 7.14 | 0 | 0 | 70 | 10 | 1 | 1 |  |  | 1 | 1 | 1 | 1 |  |  |  |  | 0 | 4 | СН-2012.1 Выпуск № 3 (в текущих ценах по состоянию на 01.04.2025 г.). Сб.21-2103-9-1/1 |  |  | 0 | 0 |  | 0 | 1 | 0 | 1 | 1 | 1 | 1 | 1 | 1 |  | 70 | 10 |  |  |  | 0 | 0 | 0 | [5 empty] | 0 |  | 0 | 39.65 | 21.06 | 0 | 0 | 3283.37 | 0 | 7.14 | 0 | 0 | 27.58 | 3.94 | [13 empty] | 0 | 0 | 1 | 1 |  |  |  | 1003 | 100 м | 100 м | 100 | [6 empty] | 1364533919 | 1 | СН-2012 | 0 |  | 4 | 0 | Подрядные работы, гл. 1-5,7 | работа |  |  |  | 0 | 3304.43 | 21.06 | 0 | 0 | 3283.37 | 7.14 | 0 | 0 | [17 empty] | 0 | 0 | 0 |  |  |  |  | 70 | 10 |  |  |  |  | 0 |  | -749815082 | 2 | 1 | -2 | 0 | 0 | 0 | 71.17 | 0 | 0 | 71.17 |  | 0 | 3 | 0 |  | 0 | 1 | 0 | 0 | 0 | 0 |  | 0
17 | 1 |  | 529 | 200 | 1.21-2101-1-1/1 | Технический осмотр силовых сетей, проложенных по кирпичным и бетонным основаниям, провод сечением 2х1,5-6 мм2 (2x1,5) | 100 м | 0.06 | 0 | 0.06 |  |  |  | 6.62 | 0 | 0 | 0 | 6.62 | 0 | 0.0144 | 0 | 0 | 4.63 | 0.66 |  | 1407526482 | 110.36 | 0 | 0 | 0 | 110.36 | 0 | 0.24 | 0 | 0 | 110.36 | 0 | 0 | 0 | 110.36 | 0 | 0.24 | 0 | 0 | 70 | 10 | 1 | 1 |  |  | 1 | 1 | 1 | 1 |  |  |  |  | 0 | 4 | СН-2012.1 Выпуск № 3 (в текущих ценах по состоянию на 01.04.2025 г.). Сб.21-2101-1-1/1 |  |  | 0 | 0 |  | 0 | 1 | 0 | 1 | 1 | 1 | 1 | 1 | 1 |  | 70 | 10 |  |  |  | 0 | 0 | 0 | [5 empty] | 0 |  | 0 | 6.62 | 0 | 0 | 0 | 110.36 | 0 | 0.24 | 0 | 0 | 4.634 | 0.662 | [13 empty] | 0 | 0 | 1 | 1 |  |  |  | 1003 | 100 м | 100 м | 100 | [6 empty] | 1364533919 | 1 | СН-2012 | 0 |  | 4 | 0 | Подрядные работы, гл. 1-5,7 | работа |  |  |  | 0 | 110.36 | 0 | 0 | 0 | 110.36 | 0.24 | 0 | 0 | [17 empty] | 0 | 0 | 0 |  |  |  |  | 70 | 10 |  |  |  |  | 0 |  | 1027984735 | 2 | 1 | -2 | 0 | 0 | 0 | 11.91 | 0 | 0 | 11.91 |  | 0 | 3 | 0 |  | 0 | 1 | 0 | 0 | 0 | 0 |  | 0
17 | 1 |  | 531 | 201 | 1.21-2103-9-3/1 | Техническое обслуживание силовых сетей, проложенных по кирпичным и бетонным основаниям, провод сечением 4х1,5-6 мм2 применительно (4x0,75) | 100 м | 0.021 | 0 | 0.021 |  |  |  | 108.64 | 0.29 | 0 | 0 | 108.35 | 0 | 0.23562 | 0 | 0 | 75.85 | 10.84 |  | 1407526482 | 5173.26 | 13.69 | 0 | 0 | 5159.57 | 0 | 11.22 | 0 | 0 | 5173.26 | 13.69 | 0 | 0 | 5159.57 | 0 | 11.22 | 0 | 0 | 70 | 10 | 1 | 1 |  |  | 1 | 1 | 1 | 1 |  |  |  |  | 0 | 4 | СН-2012.1 Выпуск № 3 (в текущих ценах по состоянию на 01.04.2025 г.). Сб.21-2103-9-3/1 |  |  | 0 | 0 |  | 0 | 1 | 0 | 1 | 1 | 1 | 1 | 1 | 1 |  | 70 | 10 |  |  |  | 0 | 0 | 0 | [5 empty] | 0 |  | 0 | 108.64 | 13.69 | 0 | 0 | 5159.57 | 0 | 11.22 | 0 | 0 | 75.845 | 10.835 | [13 empty] | 0 | 0 | 1 | 1 |  |  |  | 1003 | 100 м | 100 м | 100 | [6 empty] | 1364533919 | 1 | СН-2012 | 0 |  | 4 | 0 | Подрядные работы, гл. 1-5,7 | работа |  |  |  | 0 | 5173.26 | 13.69 | 0 | 0 | 5159.57 | 11.22 | 0 | 0 | [17 empty] | 0 | 0 | 0 |  |  |  |  | 70 | 10 |  |  |  |  | 0 |  | 906229701 | 2 | 1 | -2 | 0 | 0 | 0 | 195.33 | 0 | 0 | 195.33 |  | 0 | 3 | 0 |  | 0 | 1 | 0 | 0 | 0 | 0 |  | 0
17 | 1 |  | 533 | 202 | 1.21-2101-1-3/1 | Технический осмотр силовых сетей, проложенных по кирпичным и бетонным основаниям, провод сечением 4х1,5-6 мм2 применительно (4x0,75) | 100 м | 0.105 | 0 | 0.105 |  |  |  | 18.39 | 0.04 | 0 | 0 | 18.35 | 0 | 0.0399 | 0 | 0 | 12.85 | 1.84 |  | 1407526482 | 175.1 | 0.35 | 0 | 0 | 174.75 | 0 | 0.38 | 0 | 0 | 175.1 | 0.35 | 0 | 0 | 174.75 | 0 | 0.38 | 0 | 0 | 70 | 10 | 1 | 1 |  |  | 1 | 1 | 1 | 1 |  |  |  |  | 0 | 4 | СН-2012.1 Выпуск № 3 (в текущих ценах по состоянию на 01.04.2025 г.). Сб.21-2101-1-3/1 |  |  | 0 | 0 |  | 0 | 1 | 0 | 1 | 1 | 1 | 1 | 1 | 1 |  | 70 | 10 |  |  |  | 0 | 0 | 0 | [5 empty] | 0 |  | 0 | 18.39 | 0.35 | 0 | 0 | 174.75 | 0 | 0.38 | 0 | 0 | 12.845 | 1.835 | [13 empty] | 0 | 0 | 1 | 1 |  |  |  | 1003 | 100 м | 100 м | 100 | [6 empty] | 1364533919 | 1 | СН-2012 | 0 |  | 4 | 0 | Подрядные работы, гл. 1-5,7 | работа |  |  |  | 0 | 175.1 | 0.35 | 0 | 0 | 174.75 | 0.38 | 0 | 0 | [17 empty] | 0 | 0 | 0 |  |  |  |  | 70 | 10 |  |  |  |  | 0 |  | 159798965 | 2 | 1 | -2 | 0 | 0 | 0 | 33.08 | 0 | 0 | 33.08 |  | 0 | 3 | 0 |  | 0 | 1 | 0 | 0 | 0 | 0 |  | 0
17 | 1 |  | 535 | 203 | 1.21-2103-9-1/1 | Техническое обслуживание силовых сетей, проложенных по кирпичным и бетонным основаниям, провод сечением 2х1,5-6 мм2 применительно (2x0,75) | 100 м | 0.026 | 0 | 0.026 |  |  |  | 85.92 | 0.55 | 0 | 0 | 85.37 | 0 | 0.18564 | 0 | 0 | 59.76 | 8.54 |  | 1407526482 | 3304.43 | 21.06 | 0 | 0 | 3283.37 | 0 | 7.14 | 0 | 0 | 3304.43 | 21.06 | 0 | 0 | 3283.37 | 0 | 7.14 | 0 | 0 | 70 | 10 | 1 | 1 |  |  | 1 | 1 | 1 | 1 |  |  |  |  | 0 | 4 | СН-2012.1 Выпуск № 3 (в текущих ценах по состоянию на 01.04.2025 г.). Сб.21-2103-9-1/1 |  |  | 0 | 0 |  | 0 | 1 | 0 | 1 | 1 | 1 | 1 | 1 | 1 |  | 70 | 10 |  |  |  | 0 | 0 | 0 | [5 empty] | 0 |  | 0 | 85.92 | 21.06 | 0 | 0 | 3283.37 | 0 | 7.14 | 0 | 0 | 59.759 | 8.537 | [13 empty] | 0 | 0 | 1 | 1 |  |  |  | 1003 | 100 м | 100 м | 100 | [6 empty] | 1364533919 | 1 | СН-2012 | 0 |  | 4 | 0 | Подрядные работы, гл. 1-5,7 | работа |  |  |  | 0 | 3304.43 | 21.06 | 0 | 0 | 3283.37 | 7.14 | 0 | 0 | [17 empty] | 0 | 0 | 0 |  |  |  |  | 70 | 10 |  |  |  |  | 0 |  | -51827087 | 2 | 1 | -2 | 0 | 0 | 0 | 154.22 | 0 | 0 | 154.22 |  | 0 | 3 | 0 |  | 0 | 1 | 0 | 0 | 0 | 0 |  | 0
17 | 1 |  | 536 | 204 | 1.21-2101-1-1/1 | Технический осмотр силовых сетей, проложенных по кирпичным и бетонным основаниям, провод сечением 2х1,5-6 мм2 применительно (2x0,75) | 100 м | 0.13 | 0 | 0.13 |  |  |  | 14.35 | 0 | 0 | 0 | 14.35 | 0 | 0.0312 | 0 | 0 | 10.05 | 1.44 |  | 1407526482 | 110.36 | 0 | 0 | 0 | 110.36 | 0 | 0.24 | 0 | 0 | 110.36 | 0 | 0 | 0 | 110.36 | 0 | 0.24 | 0 | 0 | 70 | 10 | 1 | 1 |  |  | 1 | 1 | 1 | 1 |  |  |  |  | 0 | 4 | СН-2012.1 Выпуск № 3 (в текущих ценах по состоянию на 01.04.2025 г.). Сб.21-2101-1-1/1 |  |  | 0 | 0 |  | 0 | 1 | 0 | 1 | 1 | 1 | 1 | 1 | 1 |  | 70 | 10 |  |  |  | 0 | 0 | 0 | [5 empty] | 0 |  | 0 | 14.35 | 0 | 0 | 0 | 110.36 | 0 | 0.24 | 0 | 0 | 10.045 | 1.435 | [13 empty] | 0 | 0 | 1 | 1 |  |  |  | 1003 | 100 м | 100 м | 100 | [6 empty] | 1364533919 | 1 | СН-2012 | 0 |  | 4 | 0 | Подрядные работы, гл. 1-5,7 | работа |  |  |  | 0 | 110.36 | 0 | 0 | 0 | 110.36 | 0.24 | 0 | 0 | [17 empty] | 0 | 0 | 0 |  |  |  |  | 70 | 10 |  |  |  |  | 0 |  | 681019374 | 2 | 1 | -2 | 0 | 0 | 0 | 25.84 | 0 | 0 | 25.84 |  | 0 | 3 | 0 |  | 0 | 1 | 0 | 0 | 0 | 0 |  | 0
17 | 1 |  | 538 | 205 | 1.21-2103-9-2/1 | Техническое обслуживание силовых сетей, проложенных по кирпичным и бетонным основаниям, провод сечением 3х1,5-6 мм2 применительно ( 3x0,75) | 100 м | 0.006 | 0 | 0.006 |  |  |  | 27.72 | 0.13 | 0 | 0 | 27.59 | 0 | 0.06 | 0 | 0 | 19.31 | 2.76 |  | 1407526482 | 4619.61 | 21.06 | 0 | 0 | 4598.55 | 0 | 10 | 0 | 0 | 4619.61 | 21.06 | 0 | 0 | 4598.55 | 0 | 10 | 0 | 0 | 70 | 10 | 1 | 1 |  |  | 1 | 1 | 1 | 1 |  |  |  |  | 0 | 4 | СН-2012.1 Выпуск № 3 (в текущих ценах по состоянию на 01.04.2025 г.). Сб.21-2103-9-2/1 |  |  | 0 | 0 |  | 0 | 1 | 0 | 1 | 1 | 1 | 1 | 1 | 1 |  | 70 | 10 |  |  |  | 0 | 0 | 0 | [5 empty] | 0 |  | 0 | 27.72 | 21.06 | 0 | 0 | 4598.55 | 0 | 10 | 0 | 0 | 19.313 | 2.759 | [13 empty] | 0 | 0 | 1 | 1 |  |  |  | 1003 | 100 м | 100 м | 100 | [6 empty] | 1364533919 | 1 | СН-2012 | 0 |  | 4 | 0 | Подрядные работы, гл. 1-5,7 | работа |  |  |  | 0 | 4619.61 | 21.06 | 0 | 0 | 4598.55 | 10 | 0 | 0 | [17 empty] | 0 | 0 | 0 |  |  |  |  | 70 | 10 |  |  |  |  | 0 |  | 374377427 | 2 | 1 | -2 | 0 | 0 | 0 | 49.79 | 0 | 0 | 49.79 |  | 0 | 3 | 0 |  | 0 | 1 | 0 | 0 | 0 | 0 |  | 0
17 | 1 |  | 539 | 206 | 1.21-2101-1-2/1 | Технический осмотр силовых сетей, проложенных по кирпичным и бетонным основаниям, провод сечением 3х1,5-6 мм2 применительно ( 3x0,75) | 100 м | 0.03 | 0 | 0.03 |  |  |  | 4.55 | 0 | 0 | 0 | 4.55 | 0 | 0.0099 | 0 | 0 | 3.19 | 0.46 |  | 1407526482 | 151.75 | 0 | 0 | 0 | 151.75 | 0 | 0.33 | 0 | 0 | 151.75 | 0 | 0 | 0 | 151.75 | 0 | 0.33 | 0 | 0 | 70 | 10 | 1 | 1 |  |  | 1 | 1 | 1 | 1 |  |  |  |  | 0 | 4 | СН-2012.1 Выпуск № 3 (в текущих ценах по состоянию на 01.04.2025 г.). Сб.21-2101-1-2/1 |  |  | 0 | 0 |  | 0 | 1 | 0 | 1 | 1 | 1 | 1 | 1 | 1 |  | 70 | 10 |  |  |  | 0 | 0 | 0 | [5 empty] | 0 |  | 0 | 4.55 | 0 | 0 | 0 | 151.75 | 0 | 0.33 | 0 | 0 | 3.185 | 0.455 | [13 empty] | 0 | 0 | 1 | 1 |  |  |  | 1003 | 100 м | 100 м | 100 | [6 empty] | 1364533919 | 1 | СН-2012 | 0 |  | 4 | 0 | Подрядные работы, гл. 1-5,7 | работа |  |  |  | 0 | 151.75 | 0 | 0 | 0 | 151.75 | 0.33 | 0 | 0 | [17 empty] | 0 | 0 | 0 |  |  |  |  | 70 | 10 |  |  |  |  | 0 |  | 2113072350 | 2 | 1 | -2 | 0 | 0 | 0 | 8.2 | 0 | 0 | 8.2 |  | 0 | 3 | 0 |  | 0 | 1 | 0 | 0 | 0 | 0 |  | 0
19 | 1 |  |  |  |  | Шкаф управления | [19 empty] | 1 | [183 empty] | 0
17 | 1 |  | 540 | 207 | 1.23-2303-5-1/1 | Комплекс работ по техническому обслуживанию оборудования, автоматизированных систем и исполнительных механизмов, шкафы, пульты управления, автоматизированные рабочие места | шт. | 1 | 0 | 1 |  |  |  | 700.74 | 0 | 0 | 0 | 700.74 | 0 | 1.06 | 0 | 0 | 490.52 | 70.07 |  | 1407526482 | 700.74 | 0 | 0 | 0 | 700.74 | 0 | 1.06 | 0 | 0 | 700.74 | 0 | 0 | 0 | 700.74 | 0 | 1.06 | 0 | 0 | 70 | 10 | 1 | 1 |  |  | 1 | 1 | 1 | 1 |  |  |  |  | 0 | 4 | СН-2012.1 Выпуск № 3 (в текущих ценах по состоянию на 01.04.2025 г.). Сб.23-2303-5-1/1 |  |  | 0 | 0 |  | 0 | 1 | 0 | 1 | 1 | 1 | 1 | 1 | 1 |  | 70 | 10 |  |  |  | 0 | 0 | 0 | [5 empty] | 0 |  | 0 | 700.74 | 0 | 0 | 0 | 700.74 | 0 | 1.06 | 0 | 0 | 490.518 | 70.074 | [13 empty] | 0 | 0 | 1 | 1 |  |  |  | 16987630 | шт. | шт. | 1 | [6 empty] | 1364533919 | 1 | СН-2012 | 0 |  | 4 | 0 | Подрядные работы, гл. 1-5,7 | работа |  |  |  | 0 | 700.74 | 0 | 0 | 0 | 700.74 | 1.06 | 0 | 0 | [17 empty] | 0 | 0 | 0 |  |  |  |  | 70 | 10 |  |  |  |  | 0 |  | -908099970 | 2 | 1 | -2 | 0 | 0 | 0 | 1261.33 | 0 | 0 | 1261.33 |  | 0 | 3 | 0 |  | 0 | 1 | 0 | 0 | 0 | 0 |  | 0
17 | 1 |  | 545 | 208 | 1.21-2203-2-4/1 | Техническое обслуживание силового распределительного пункта с установочными автоматами, число групп 10 | шт. | 1 | 0 | 1 |  |  |  | 9693.4 | 145.3 | 0 | 0 | 9548.1 | 0 | 18 | 0 | 0 | 6683.67 | 954.81 |  | 1407526482 | 9693.4 | 145.3 | 0 | 0 | 9548.1 | 0 | 18 | 0 | 0 | 9693.4 | 145.3 | 0 | 0 | 9548.1 | 0 | 18 | 0 | 0 | 70 | 10 | 1 | 1 |  |  | 1 | 1 | 1 | 1 |  |  |  |  | 0 | 4 | СН-2012.1 Выпуск № 3 (в текущих ценах по состоянию на 01.04.2025 г.). Сб.21-2203-2-4/1 |  |  | 0 | 0 |  | 0 | 1 | 0 | 1 | 1 | 1 | 1 | 1 | 1 |  | 70 | 10 |  |  |  | 0 | 0 | 0 | [5 empty] | 0 |  | 0 | 9693.4 | 145.3 | 0 | 0 | 9548.1 | 0 | 18 | 0 | 0 | 6683.67 | 954.81 | [13 empty] | 0 | 0 | 1 | 1 |  |  |  | 16987630 | шт. | шт. | 1 | [6 empty] | 1364533919 | 1 | СН-2012 | 0 |  | 4 | 0 | Подрядные работы, гл. 1-5,7 | работа |  |  |  | 0 | 9693.4 | 145.3 | 0 | 0 | 9548.1 | 18 | 0 | 0 | [17 empty] | 0 | 0 | 0 |  |  |  |  | 70 | 10 |  |  |  |  | 0 |  | 1452398614 | 2 | 1 | -2 | 0 | 0 | 0 | 17331.88 | 0 | 0 | 17331.88 |  | 0 | 3 | 0 |  | 0 | 1 | 0 | 0 | 0 | 0 |  | 0
17 | 1 |  | 547 | 209 | 1.21-2201-2-4/1 | Технический осмотр силового распределительного пункта с установочными автоматами, число групп 10 | шт. | 1 | 0 | 1 |  |  |  | 956.88 | 2.07 | 0 | 0 | 954.81 | 0 | 1.8 | 0 | 0 | 668.37 | 95.48 |  | 1407526482 | 956.88 | 2.07 | 0 | 0 | 954.81 | 0 | 1.8 | 0 | 0 | 318.96 | 0.69 | 0 | 0 | 318.27 | 0 | 0.6 | 0 | 0 | 70 | 10 | 1 | 1 |  |  | 1 | 1 | 1 | 1 |  |  |  |  | 0 | 4 | СН-2012.1 Выпуск № 3 (в текущих ценах по состоянию на 01.04.2025 г.). Сб.21-2201-2-4/1 |  |  | 0 | 0 |  | 0 | 1 | 0 | 1 | 1 | 1 | 1 | 1 | 1 |  | 70 | 10 |  |  |  | 0 | 0 | 0 | [5 empty] | 0 |  | 0 | 956.88 | 2.07 | 0 | 0 | 954.81 | 0 | 1.8 | 0 | 0 | 668.367 | 95.481 |  |  |  | )*3 | )*3 | )*3 | )*3 |  | )*3 | )*3 |  |  |  | 0 | 0 | 1 | 1 |  |  |  | 16987630 | шт. | шт. | 1 | [6 empty] | 1364533919 | 1 | СН-2012 | 0 |  | 4 | 0 | Подрядные работы, гл. 1-5,7 | работа |  |  |  | 0 | 318.96 | 0.69 | 0 | 0 | 318.27 | 0.6 | 0 | 0 | [17 empty] | 0 | 0 | 0 |  |  |  |  | 70 | 10 |  |  |  |  | 0 |  | 224037287 | 2 | 1 | -2 | 0 | 0 | 0 | 1720.73 | 0 | 0 | 1720.73 |  | 0 | 3 | 0 |  | 0 | 1 | 0 | 0 | 0 | 0 |  | 0
17 | 1 |  | 550 | 210 | 1.23-2103-3-1/1 | Техническое обслуживание реле времени, реле теплового / Программируемое реле ПР200-220.3.1.0 | шт. | 3 | 0 | 3 |  |  |  | 1914.54 | 4.92 | 0 | 0 | 1909.62 | 0 | 3.6 | 0 | 0 | 1336.73 | 190.96 |  | 1407526482 | 638.18 | 1.64 | 0 | 0 | 636.54 | 0 | 1.2 | 0 | 0 | 638.18 | 1.64 | 0 | 0 | 636.54 | 0 | 1.2 | 0 | 0 | 70 | 10 | 1 | 1 |  |  | 1 | 1 | 1 | 1 |  |  |  |  | 0 | 4 | СН-2012.1 Выпуск № 3 (в текущих ценах по состоянию на 01.04.2025 г.). Сб.23-2103-3-1/1 |  |  | 0 | 0 |  | 0 | 1 | 0 | 1 | 1 | 1 | 1 | 1 | 1 |  | 70 | 10 |  |  |  | 0 | 0 | 0 | [5 empty] | 0 |  | 0 | 1914.54 | 1.64 | 0 | 0 | 636.54 | 0 | 1.2 | 0 | 0 | 1336.734 | 190.962 | [13 empty] | 0 | 0 | 1 | 1 |  |  |  | 16987630 | шт. | шт. | 1 | [6 empty] | 1364533919 | 1 | СН-2012 | 0 |  | 4 | 0 | Подрядные работы, гл. 1-5,7 | работа |  |  |  | 0 | 638.18 | 1.64 | 0 | 0 | 636.54 | 1.2 | 0 | 0 | [17 empty] | 0 | 0 | 0 |  |  |  |  | 70 | 10 |  |  |  |  | 0 |  | 42751371 | 2 | 1 | -2 | 0 | 0 | 0 | 3442.23 | 0 | 0 | 3442.23 |  | 0 | 3 | 0 |  | 0 | 1 | 0 | 0 | 0 | 0 |  | 0
17 | 1 |  | 552 | 211 | 1.23-2101-3-1/1 | Осмотр реле времени, реле теплового /Программируемое реле ПР200-220.3.1.0 | шт. | 3 | 0 | 3 |  |  |  | 191.07 | 0.09 | 0 | 0 | 190.98 | 0 | 0.36 | 0 | 0 | 133.69 | 19.1 |  | 1407526482 | 63.69 | 0.03 | 0 | 0 | 63.66 | 0 | 0.12 | 0 | 0 | 21.23 | 0.01 | 0 | 0 | 21.22 | 0 | 0.04 | 0 | 0 | 70 | 10 | 1 | 1 |  |  | 1 | 1 | 1 | 1 |  |  |  |  | 0 | 4 | СН-2012.1 Выпуск № 3 (в текущих ценах по состоянию на 01.04.2025 г.). Сб.23-2101-3-1/1 |  |  | 0 | 0 |  | 0 | 1 | 0 | 1 | 1 | 1 | 1 | 1 | 1 |  | 70 | 10 |  |  |  | 0 | 0 | 0 | [5 empty] | 0 |  | 0 | 191.07 | 0.03 | 0 | 0 | 63.66 | 0 | 0.12 | 0 | 0 | 133.686 | 19.098 |  |  |  | )*3 | )*3 | )*3 | )*3 |  | )*3 | )*3 |  |  |  | 0 | 0 | 1 | 1 |  |  |  | 16987630 | шт. | шт. | 1 | [6 empty] | 1364533919 | 1 | СН-2012 | 0 |  | 4 | 0 | Подрядные работы, гл. 1-5,7 | работа |  |  |  | 0 | 21.23 | 0.01 | 0 | 0 | 21.22 | 0.04 | 0 | 0 | [17 empty] | 0 | 0 | 0 |  |  |  |  | 70 | 10 |  |  |  |  | 0 |  | -165729602 | 2 | 1 | -2 | 0 | 0 | 0 | 343.86 | 0 | 0 | 343.86 |  | 0 | 3 | 0 |  | 0 | 1 | 0 | 0 | 0 | 0 |  | 0
17 | 1 |  | 553 | 212 | 1.21-2301-26-1/1 | Осмотр модуля управляющего типа CMS-600 - ежедневный | 10 шт. | 0.2 | 0 | 0.2 |  |  |  | 7375.43 | 0 | 0 | 0 | 7375.43 | 0 | 16.94 | 0 | 0 | 5162.8 | 737.54 |  | 1407526482 | 36877.17 | 0 | 0 | 0 | 36877.17 | 0 | 84.7 | 0 | 0 | 304.77 | 0 | 0 | 0 | 304.77 | 0 | 0.7 | 0 | 0 | 70 | 10 | 1 | 1 |  |  | 1 | 1 | 1 | 1 |  |  |  |  | 0 | 4 | СН-2012.1 Выпуск № 3 (в текущих ценах по состоянию на 01.04.2025 г.). Сб.21-2301-26-1/1 |  |  | 0 | 0 |  | 0 | 1 | 0 | 1 | 1 | 1 | 1 | 1 | 1 |  | 70 | 10 |  |  |  | 0 | 0 | 0 | [5 empty] | 0 |  | 0 | 7375.43 | 0 | 0 | 0 | 36877.17 | 0 | 84.7 | 0 | 0 | 5162.801 | 737.543 |  |  |  | )*121 | )*121 | )*121 | )*121 |  | )*121 | )*121 |  |  |  | 0 | 0 | 1 | 1 |  |  |  | 16987630 | 10 шт. | 10 шт. | 10 | [6 empty] | 1364533919 | 1 | СН-2012 | 0 |  | 4 | 0 | Подрядные работы, гл. 1-5,7 | работа |  |  |  | 0 | 304.77 | 0 | 0 | 0 | 304.77 | 0.7 | 0 | 0 | [17 empty] | 0 | 0 | 0 |  |  |  |  | 70 | 10 |  |  |  |  | 0 |  | -587277865 | 2 | 1 | -2 | 0 | 0 | 0 | 13275.77 | 0 | 0 | 13275.77 |  | 0 | 3 | 0 |  | 0 | 1 | 0 | 0 | 0 | 0 |  | 0
17 | 1 |  | 556 | 213 | 1.21-2303-41-1/1 | Техническое обслуживание модуля управляющего типа CMS-600 с датчиками тока до 8 - полугодовое | 1 модуль | 2 | 0 | 2 |  |  |  | 360.54 | 12.84 | 0 | 0 | 347.7 | 0 | 0.72 | 0 | 0 | 243.39 | 34.77 |  | 1407526482 | 180.27 | 6.42 | 0 | 0 | 173.85 | 0 | 0.36 | 0 | 0 | 180.27 | 6.42 | 0 | 0 | 173.85 | 0 | 0.36 | 0 | 0 | 70 | 10 | 1 | 1 |  |  | 1 | 1 | 1 | 1 |  |  |  |  | 0 | 4 | СН-2012.1 Выпуск № 3 (в текущих ценах по состоянию на 01.04.2025 г.). Сб.21-2303-41-1/1 |  |  | 0 | 0 |  | 0 | 1 | 0 | 1 | 1 | 1 | 1 | 1 | 1 |  | 70 | 10 |  |  |  | 0 | 0 | 0 | [5 empty] | 0 |  | 0 | 360.54 | 6.42 | 0 | 0 | 173.85 | 0 | 0.36 | 0 | 0 | 243.39 | 34.77 | [13 empty] | 0 | 0 | 1 | 1 |  |  |  | 1013 | 1 модуль | 1 модуль | 1 | [6 empty] | 1364533919 | 1 | СН-2012 | 0 |  | 4 | 0 | Подрядные работы, гл. 1-5,7 | работа |  |  |  | 0 | 180.27 | 6.42 | 0 | 0 | 173.85 | 0.36 | 0 | 0 | [17 empty] | 0 | 0 | 0 |  |  |  |  | 70 | 10 |  |  |  |  | 0 |  | 386685143 | 2 | 1 | -2 | 0 | 0 | 0 | 638.7 | 0 | 0 | 638.7 |  | 0 | 3 | 0 |  | 0 | 1 | 0 | 0 | 0 | 0 |  | 0
17 | 1 |  | 560 | 214 | 1.22-2103-4-1/1 | Техническое обслуживание конвертора (оптоволокно-витая пара) /ОВЕН СПК107 | шт. | 1 | 0 | 1 |  |  |  | 897.27 | 20.86 | 0 | 0 | 876.41 | 0 | 1.23 | 0 | 0 | 613.49 | 87.64 |  | 1407526482 | 897.27 | 20.86 | 0 | 0 | 876.41 | 0 | 1.23 | 0 | 0 | 897.27 | 20.86 | 0 | 0 | 876.41 | 0 | 1.23 | 0 | 0 | 70 | 10 | 1 | 1 |  |  | 1 | 1 | 1 | 1 |  |  |  |  | 0 | 4 | СН-2012.1 Выпуск № 3 (в текущих ценах по состоянию на 01.04.2025 г.). Сб.22-2103-4-1/1 |  |  | 0 | 0 |  | 0 | 1 | 0 | 1 | 1 | 1 | 1 | 1 | 1 |  | 70 | 10 |  |  |  | 0 | 0 | 0 | [5 empty] | 0 |  | 0 | 897.27 | 20.86 | 0 | 0 | 876.41 | 0 | 1.23 | 0 | 0 | 613.487 | 87.641 | [13 empty] | 0 | 0 | 1 | 1 |  |  |  | 16987630 | шт. | шт. | 1 | [6 empty] | 1364533919 | 1 | СН-2012 | 0 |  | 4 | 0 | Подрядные работы, гл. 1-5,7 | работа |  |  |  | 0 | 897.27 | 20.86 | 0 | 0 | 876.41 | 1.23 | 0 | 0 | [17 empty] | 0 | 0 | 0 |  |  |  |  | 70 | 10 |  |  |  |  | 0 |  | 555846802 | 2 | 1 | -2 | 0 | 0 | 0 | 1598.4 | 0 | 0 | 1598.4 |  | 0 | 3 | 0 |  | 0 | 1 | 0 | 0 | 0 | 0 |  | 0
17 | 1 |  | 564 | 215 | 1.22-2203-78-1/1 | Техническое обслуживание блока питания типа БРП-12-01Л | шт. | 1 | 0 | 1 |  |  |  | 414.45 | 4.03 | 0 | 0 | 410.42 | 0 | 0.72 | 0 | 0 | 287.29 | 41.04 |  | 1407526482 | 414.45 | 4.03 | 0 | 0 | 410.42 | 0 | 0.72 | 0 | 0 | 414.45 | 4.03 | 0 | 0 | 410.42 | 0 | 0.72 | 0 | 0 | 70 | 10 | 1 | 1 |  |  | 1 | 1 | 1 | 1 |  |  |  |  | 0 | 4 | СН-2012.1 Выпуск № 3 (в текущих ценах по состоянию на 01.04.2025 г.). Сб.22-2203-78-1/1 |  |  | 0 | 0 |  | 0 | 1 | 0 | 1 | 1 | 1 | 1 | 1 | 1 |  | 70 | 10 |  |  |  | 0 | 0 | 0 | [5 empty] | 0 |  | 0 | 414.45 | 4.03 | 0 | 0 | 410.42 | 0 | 0.72 | 0 | 0 | 287.294 | 41.042 | [13 empty] | 0 | 0 | 1 | 1 |  |  |  | 16987630 | шт. | шт. | 1 | [6 empty] | 1364533919 | 1 | СН-2012 | 0 |  | 4 | 0 | Подрядные работы, гл. 1-5,7 | работа |  |  |  | 0 | 414.45 | 4.03 | 0 | 0 | 410.42 | 0.72 | 0 | 0 | [17 empty] | 0 | 0 | 0 |  |  |  |  | 70 | 10 |  |  |  |  | 0 |  | 2125534956 | 2 | 1 | -2 | 0 | 0 | 0 | 742.78 | 0 | 0 | 742.78 |  | 0 | 3 | 0 |  | 0 | 1 | 0 | 0 | 0 | 0 |  | 0
17 | 1 |  | 567 | 216 | 1.22-2201-67-1/1 | Технический осмотр блока питания типа БРП-12-01Л | шт. | 1 | 0 | 1 |  |  |  | 365.4 | 23.37 | 0 | 0 | 342.03 | 0 | 0.6 | 0 | 0 | 239.42 | 34.2 |  | 1407526482 | 365.4 | 23.37 | 0 | 0 | 342.03 | 0 | 0.6 | 0 | 0 | 121.8 | 7.79 | 0 | 0 | 114.01 | 0 | 0.2 | 0 | 0 | 70 | 10 | 1 | 1 |  |  | 1 | 1 | 1 | 1 |  |  |  |  | 0 | 4 | СН-2012.1 Выпуск № 3 (в текущих ценах по состоянию на 01.04.2025 г.). Сб.22-2201-67-1/1 |  |  | 0 | 0 |  | 0 | 1 | 0 | 1 | 1 | 1 | 1 | 1 | 1 |  | 70 | 10 |  |  |  | 0 | 0 | 0 | [5 empty] | 0 |  | 0 | 365.4 | 23.37 | 0 | 0 | 342.03 | 0 | 0.6 | 0 | 0 | 239.421 | 34.203 |  |  |  | )*3 | )*3 | )*3 | )*3 |  | )*3 | )*3 |  |  |  | 0 | 0 | 1 | 1 |  |  |  | 16987630 | шт. | шт. | 1 | [6 empty] | 1364533919 | 1 | СН-2012 | 0 |  | 4 | 0 | Подрядные работы, гл. 1-5,7 | работа |  |  |  | 0 | 121.8 | 7.79 | 0 | 0 | 114.01 | 0.2 | 0 | 0 | [17 empty] | 0 | 0 | 0 |  |  |  |  | 70 | 10 |  |  |  |  | 0 |  | -2074417682 | 2 | 1 | -2 | 0 | 0 | 0 | 639.02 | 0 | 0 | 639.02 |  | 0 | 3 | 0 |  | 0 | 1 | 0 | 0 | 0 | 0 |  | 0
17 | 1 |  | 570 | 217 | 1.23-2203-3-1/1 | Техническое обслуживание светосигнальной арматуры с лампой накаливания, светодиодом | 10 шт. | 1.9 | 0 | 1.9 |  |  |  | 2934.3 | 154.43 | 0 | 0 | 2779.87 | 0 | 4.56 | 0 | 0 | 1945.91 | 277.99 |  | 1407526482 | 1544.37 | 81.28 | 0 | 0 | 1463.09 | 0 | 2.4 | 0 | 0 | 1544.37 | 81.28 | 0 | 0 | 1463.09 | 0 | 2.4 | 0 | 0 | 70 | 10 | 1 | 1 |  |  | 1 | 1 | 1 | 1 |  |  |  |  | 0 | 4 | СН-2012.1 Выпуск № 3 (в текущих ценах по состоянию на 01.04.2025 г.). Сб.23-2203-3-1/1 |  |  | 0 | 0 |  | 0 | 1 | 0 | 1 | 1 | 1 | 1 | 1 | 1 |  | 70 | 10 |  |  |  | 0 | 0 | 0 | [5 empty] | 0 |  | 0 | 2934.3 | 81.28 | 0 | 0 | 1463.09 | 0 | 2.4 | 0 | 0 | 1945.909 | 277.987 | [13 empty] | 0 | 0 | 1 | 1 |  |  |  | 16987630 | 10 шт. | 10 шт. | 10 | [6 empty] | 1364533919 | 1 | СН-2012 | 0 |  | 4 | 0 | Подрядные работы, гл. 1-5,7 | работа |  |  |  | 0 | 1544.37 | 81.28 | 0 | 0 | 1463.09 | 2.4 | 0 | 0 | [17 empty] | 0 | 0 | 0 |  |  |  |  | 70 | 10 |  |  |  |  | 0 |  | -1673499259 | 2 | 1 | -2 | 0 | 0 | 0 | 5158.2 | 0 | 0 | 5158.2 |  | 0 | 3 | 0 |  | 0 | 1 | 0 | 0 | 0 | 0 |  | 0
17 | 1 |  | 573 | 218 | 1.23-2103-4-1/1 | Техническое обслуживание реле напряжения, реле промежуточного / Вспомогательное реле | шт. | 42 | 0 | 42 |  |  |  | 13400.52 | 33.18 | 0 | 0 | 13367.34 | 0 | 25.2 | 0 | 0 | 9357.14 | 1336.73 |  | 1407526482 | 319.06 | 0.79 | 0 | 0 | 318.27 | 0 | 0.6 | 0 | 0 | 319.06 | 0.79 | 0 | 0 | 318.27 | 0 | 0.6 | 0 | 0 | 70 | 10 | 1 | 1 |  |  | 1 | 1 | 1 | 1 |  |  |  |  | 0 | 4 | СН-2012.1 Выпуск № 3 (в текущих ценах по состоянию на 01.04.2025 г.). Сб.23-2103-4-1/1 |  |  | 0 | 0 |  | 0 | 1 | 0 | 1 | 1 | 1 | 1 | 1 | 1 |  | 70 | 10 |  |  |  | 0 | 0 | 0 | [5 empty] | 0 |  | 0 | 13400.52 | 0.79 | 0 | 0 | 318.27 | 0 | 0.6 | 0 | 0 | 9357.138 | 1336.734 | [13 empty] | 0 | 0 | 1 | 1 |  |  |  | 16987630 | шт. | шт. | 1 | [6 empty] | 1364533919 | 1 | СН-2012 | 0 |  | 4 | 0 | Подрядные работы, гл. 1-5,7 | работа |  |  |  | 0 | 319.06 | 0.79 | 0 | 0 | 318.27 | 0.6 | 0 | 0 | [17 empty] | 0 | 0 | 0 |  |  |  |  | 70 | 10 |  |  |  |  | 0 |  | -1245917893 | 2 | 1 | -2 | 0 | 0 | 0 | 24094.39 | 0 | 0 | 24094.39 |  | 0 | 3 | 0 |  | 0 | 1 | 0 | 0 | 0 | 0 |  | 0
17 | 1 |  | 575 | 219 | 1.23-2101-4-1/1 | Осмотр реле напряжения, реле промежуточного /Вспомогательное реле | шт. | 42 | 0 | 42 |  |  |  | 1336.86 | 0 | 0 | 0 | 1336.86 | 0 | 2.52 | 0 | 0 | 935.8 | 133.69 |  | 1407526482 | 31.83 | 0 | 0 | 0 | 31.83 | 0 | 0.06 | 0 | 0 | 10.61 | 0 | 0 | 0 | 10.61 | 0 | 0.02 | 0 | 0 | 70 | 10 | 1 | 1 |  |  | 1 | 1 | 1 | 1 |  |  |  |  | 0 | 4 | СН-2012.1 Выпуск № 3 (в текущих ценах по состоянию на 01.04.2025 г.). Сб.23-2101-4-1/1 |  |  | 0 | 0 |  | 0 | 1 | 0 | 1 | 1 | 1 | 1 | 1 | 1 |  | 70 | 10 |  |  |  | 0 | 0 | 0 | [5 empty] | 0 |  | 0 | 1336.86 | 0 | 0 | 0 | 31.83 | 0 | 0.06 | 0 | 0 | 935.802 | 133.686 |  |  |  | )*3 | )*3 | )*3 | )*3 |  | )*3 | )*3 |  |  |  | 0 | 0 | 1 | 1 |  |  |  | 16987630 | шт. | шт. | 1 | [6 empty] | 1364533919 | 1 | СН-2012 | 0 |  | 4 | 0 | Подрядные работы, гл. 1-5,7 | работа |  |  |  | 0 | 10.61 | 0 | 0 | 0 | 10.61 | 0.02 | 0 | 0 | [17 empty] | 0 | 0 | 0 |  |  |  |  | 70 | 10 |  |  |  |  | 0 |  | -220090019 | 2 | 1 | -2 | 0 | 0 | 0 | 2406.35 | 0 | 0 | 2406.35 |  | 0 | 3 | 0 |  | 0 | 1 | 0 | 0 | 0 | 0 |  | 0
17 | 1 |  | 576 | 220 | 1.21-2301-22-1/1 | Осмотр розетки штепсельной силовой с заземляющим контактом, степень защиты IP20, IP21, IP22 - ежемесячный | 100 шт. | 0.42 | 0 | 0.42 |  |  |  | 175.54 | 0 | 0 | 0 | 175.54 | 0 | 0.4032 | 0 | 0 | 122.88 | 17.55 |  | 1407526482 | 417.96 | 0 | 0 | 0 | 417.96 | 0 | 0.96 | 0 | 0 | 104.49 | 0 | 0 | 0 | 104.49 | 0 | 0.24 | 0 | 0 | 70 | 10 | 1 | 1 |  |  | 1 | 1 | 1 | 1 |  |  |  |  | 0 | 4 | СН-2012.1 Выпуск № 3 (в текущих ценах по состоянию на 01.04.2025 г.). Сб.21-2301-22-1/1 |  |  | 0 | 0 |  | 0 | 1 | 0 | 1 | 1 | 1 | 1 | 1 | 1 |  | 70 | 10 |  |  |  | 0 | 0 | 0 | [5 empty] | 0 |  | 0 | 175.54 | 0 | 0 | 0 | 417.96 | 0 | 0.96 | 0 | 0 | 122.878 | 17.554 |  |  |  | )*4 | )*4 | )*4 | )*4 |  | )*4 | )*4 |  |  |  | 0 | 0 | 1 | 1 |  |  |  | 16987630 | 100 шт. | 100 шт. | 100 | [6 empty] | 1364533919 | 1 | СН-2012 | 0 |  | 4 | 0 | Подрядные работы, гл. 1-5,7 | работа |  |  |  | 0 | 104.49 | 0 | 0 | 0 | 104.49 | 0.24 | 0 | 0 | [17 empty] | 0 | 0 | 0 |  |  |  |  | 70 | 10 |  |  |  |  | 0 |  | -1531102724 | 2 | 1 | -2 | 0 | 0 | 0 | 315.97 | 0 | 0 | 315.97 |  | 0 | 3 | 0 |  | 0 | 1 | 0 | 0 | 0 | 0 |  | 0
17 | 1 |  | 577 | 221 | 1.21-2303-27-4/1 | Техническое обслуживание электрических аппаратов до 1000 В, реле напряжения | шт. | 0 | 0 | 0 |  |  |  | 0 | 0 | 0 | 0 | 0 | 0 | 0 | 0 | 0 | 0 | 0 |  | 1407526482 | 126.26 | 0 | 0 | 0 | 126.26 | 0 | 0.29 | 0 | 0 | 126.26 | 0 | 0 | 0 | 126.26 | 0 | 0.29 | 0 | 0 | 70 | 10 | 1 | 1 |  |  | 1 | 1 | 1 | 1 |  |  |  |  | 0 | 4 | СН-2012.1 Выпуск № 3 (в текущих ценах по состоянию на 01.04.2025 г.). Сб.21-2303-27-4/1 |  |  | 0 | 0 |  | 0 | 1 | 0 | 1 | 1 | 1 | 1 | 1 | 1 |  | 70 | 10 |  |  |  | 0 | 0 | 0 | [5 empty] | 0 |  | 0 | 0 | 0 | 0 | 0 | 126.26 | 0 | 0.29 | 0 | 0 | 0 | 0 | [13 empty] | 0 | 0 | 1 | 1 |  |  |  | 16987630 | шт. | шт. | 1 | [6 empty] | 1364533919 | 1 | СН-2012 | 0 |  | 4 | 0 | Подрядные работы, гл. 1-5,7 | работа |  |  |  | 0 | 126.26 | 0 | 0 | 0 | 126.26 | 0.29 | 0 | 0 | [17 empty] | 0 | 0 | 0 |  |  |  |  | 70 | 10 |  |  |  |  | 0 |  | -2034187895 | 2 | 1 | -2 | 0 | 0 | 0 | 0 | 0 | 0 | 0 |  | 0 | 3 | 0 |  | 0 | 1 | 0 | 0 | 0 | 0 |  | 0
17 | 1 |  | 580 | 222 | 1.23-2103-4-1/1 | Техническое обслуживание реле напряжения, реле промежуточного / Электронное реле перегрузки | шт. | 2 | 0 | 2 |  |  |  | 638.12 | 1.58 | 0 | 0 | 636.54 | 0 | 1.2 | 0 | 0 | 445.58 | 63.65 |  | 1407526482 | 319.06 | 0.79 | 0 | 0 | 318.27 | 0 | 0.6 | 0 | 0 | 319.06 | 0.79 | 0 | 0 | 318.27 | 0 | 0.6 | 0 | 0 | 70 | 10 | 1 | 1 |  |  | 1 | 1 | 1 | 1 |  |  |  |  | 0 | 4 | СН-2012.1 Выпуск № 3 (в текущих ценах по состоянию на 01.04.2025 г.). Сб.23-2103-4-1/1 |  |  | 0 | 0 |  | 0 | 1 | 0 | 1 | 1 | 1 | 1 | 1 | 1 |  | 70 | 10 |  |  |  | 0 | 0 | 0 | [5 empty] | 0 |  | 0 | 638.12 | 0.79 | 0 | 0 | 318.27 | 0 | 0.6 | 0 | 0 | 445.578 | 63.654 | [13 empty] | 0 | 0 | 1 | 1 |  |  |  | 16987630 | шт. | шт. | 1 | [6 empty] | 1364533919 | 1 | СН-2012 | 0 |  | 4 | 0 | Подрядные работы, гл. 1-5,7 | работа |  |  |  | 0 | 319.06 | 0.79 | 0 | 0 | 318.27 | 0.6 | 0 | 0 | [17 empty] | 0 | 0 | 0 |  |  |  |  | 70 | 10 |  |  |  |  | 0 |  | 1729988791 | 2 | 1 | -2 | 0 | 0 | 0 | 1147.35 | 0 | 0 | 1147.35 |  | 0 | 3 | 0 |  | 0 | 1 | 0 | 0 | 0 | 0 |  | 0
17 | 1 |  | 582 | 223 | 1.23-2101-4-1/1 | Осмотр реле напряжения, реле промежуточного /Электронное реле перегрузки | шт. | 2 | 0 | 2 |  |  |  | 63.66 | 0 | 0 | 0 | 63.66 | 0 | 0.12 | 0 | 0 | 44.56 | 6.37 |  | 1407526482 | 31.83 | 0 | 0 | 0 | 31.83 | 0 | 0.06 | 0 | 0 | 10.61 | 0 | 0 | 0 | 10.61 | 0 | 0.02 | 0 | 0 | 70 | 10 | 1 | 1 |  |  | 1 | 1 | 1 | 1 |  |  |  |  | 0 | 4 | СН-2012.1 Выпуск № 3 (в текущих ценах по состоянию на 01.04.2025 г.). Сб.23-2101-4-1/1 |  |  | 0 | 0 |  | 0 | 1 | 0 | 1 | 1 | 1 | 1 | 1 | 1 |  | 70 | 10 |  |  |  | 0 | 0 | 0 | [5 empty] | 0 |  | 0 | 63.66 | 0 | 0 | 0 | 31.83 | 0 | 0.06 | 0 | 0 | 44.562 | 6.366 |  |  |  | )*3 | )*3 | )*3 | )*3 |  | )*3 | )*3 |  |  |  | 0 | 0 | 1 | 1 |  |  |  | 16987630 | шт. | шт. | 1 | [6 empty] | 1364533919 | 1 | СН-2012 | 0 |  | 4 | 0 | Подрядные работы, гл. 1-5,7 | работа |  |  |  | 0 | 10.61 | 0 | 0 | 0 | 10.61 | 0.02 | 0 | 0 | [17 empty] | 0 | 0 | 0 |  |  |  |  | 70 | 10 |  |  |  |  | 0 |  | 189757780 | 2 | 1 | -2 | 0 | 0 | 0 | 114.59 | 0 | 0 | 114.59 |  | 0 | 3 | 0 |  | 0 | 1 | 0 | 0 | 0 | 0 |  | 0
17 | 1 |  | 586 | 224 | 1.21-2203-27-1/1 | Техническое обслуживание контакторов номинальный ток до 160 А | шт. | 6 | 0 | 6 |  |  |  | 1384.02 | 110.94 | 0 | 0 | 1273.08 | 0 | 2.4 | 0 | 0 | 891.16 | 127.31 |  | 1407526482 | 230.67 | 18.49 | 0 | 0 | 212.18 | 0 | 0.4 | 0 | 0 | 230.67 | 18.49 | 0 | 0 | 212.18 | 0 | 0.4 | 0 | 0 | 70 | 10 | 1 | 1 |  |  | 1 | 1 | 1 | 1 |  |  |  |  | 0 | 4 | СН-2012.1 Выпуск № 3 (в текущих ценах по состоянию на 01.04.2025 г.). Сб.21-2203-27-1/1 |  |  | 0 | 0 |  | 0 | 1 | 0 | 1 | 1 | 1 | 1 | 1 | 1 |  | 70 | 10 |  |  |  | 0 | 0 | 0 | [5 empty] | 0 |  | 0 | 1384.02 | 18.49 | 0 | 0 | 212.18 | 0 | 0.4 | 0 | 0 | 891.156 | 127.308 | [13 empty] | 0 | 0 | 1 | 1 |  |  |  | 16987630 | шт. | шт. | 1 | [6 empty] | 1364533919 | 1 | СН-2012 | 0 |  | 4 | 0 | Подрядные работы, гл. 1-5,7 | работа |  |  |  | 0 | 230.67 | 18.49 | 0 | 0 | 212.18 | 0.4 | 0 | 0 | [17 empty] | 0 | 0 | 0 |  |  |  |  | 70 | 10 |  |  |  |  | 0 |  | -2095140741 | 2 | 1 | -2 | 0 | 0 | 0 | 2402.49 | 0 | 0 | 2402.49 |  | 0 | 3 | 0 |  | 0 | 1 | 0 | 0 | 0 | 0 |  | 0
17 | 1 |  | 589 | 225 | 1.23-2103-4-1/1 | Техническое обслуживание реле напряжения, реле промежуточного | шт. | 1 | 0 | 1 |  |  |  | 319.06 | 0.79 | 0 | 0 | 318.27 | 0 | 0.6 | 0 | 0 | 222.79 | 31.83 |  | 1407526482 | 319.06 | 0.79 | 0 | 0 | 318.27 | 0 | 0.6 | 0 | 0 | 319.06 | 0.79 | 0 | 0 | 318.27 | 0 | 0.6 | 0 | 0 | 70 | 10 | 1 | 1 |  |  | 1 | 1 | 1 | 1 |  |  |  |  | 0 | 4 | СН-2012.1 Выпуск № 3 (в текущих ценах по состоянию на 01.04.2025 г.). Сб.23-2103-4-1/1 |  |  | 0 | 0 |  | 0 | 1 | 0 | 1 | 1 | 1 | 1 | 1 | 1 |  | 70 | 10 |  |  |  | 0 | 0 | 0 | [5 empty] | 0 |  | 0 | 319.06 | 0.79 | 0 | 0 | 318.27 | 0 | 0.6 | 0 | 0 | 222.789 | 31.827 | [13 empty] | 0 | 0 | 1 | 1 |  |  |  | 16987630 | шт. | шт. | 1 | [6 empty] | 1364533919 | 1 | СН-2012 | 0 |  | 4 | 0 | Подрядные работы, гл. 1-5,7 | работа |  |  |  | 0 | 319.06 | 0.79 | 0 | 0 | 318.27 | 0.6 | 0 | 0 | [17 empty] | 0 | 0 | 0 |  |  |  |  | 70 | 10 |  |  |  |  | 0 |  | -807154307 | 2 | 1 | -2 | 0 | 0 | 0 | 573.68 | 0 | 0 | 573.68 |  | 0 | 3 | 0 |  | 0 | 1 | 0 | 0 | 0 | 0 |  | 0
17 | 1 |  | 591 | 226 | 1.23-2101-4-1/1 | Осмотр реле напряжения, реле промежуточного | шт. | 1 | 0 | 1 |  |  |  | 31.83 | 0 | 0 | 0 | 31.83 | 0 | 0.06 | 0 | 0 | 22.28 | 3.18 |  | 1407526482 | 31.83 | 0 | 0 | 0 | 31.83 | 0 | 0.06 | 0 | 0 | 10.61 | 0 | 0 | 0 | 10.61 | 0 | 0.02 | 0 | 0 | 70 | 10 | 1 | 1 |  |  | 1 | 1 | 1 | 1 |  |  |  |  | 0 | 4 | СН-2012.1 Выпуск № 3 (в текущих ценах по состоянию на 01.04.2025 г.). Сб.23-2101-4-1/1 |  |  | 0 | 0 |  | 0 | 1 | 0 | 1 | 1 | 1 | 1 | 1 | 1 |  | 70 | 10 |  |  |  | 0 | 0 | 0 | [5 empty] | 0 |  | 0 | 31.83 | 0 | 0 | 0 | 31.83 | 0 | 0.06 | 0 | 0 | 22.281 | 3.183 |  |  |  | )*3 | )*3 | )*3 | )*3 |  | )*3 | )*3 |  |  |  | 0 | 0 | 1 | 1 |  |  |  | 16987630 | шт. | шт. | 1 | [6 empty] | 1364533919 | 1 | СН-2012 | 0 |  | 4 | 0 | Подрядные работы, гл. 1-5,7 | работа |  |  |  | 0 | 10.61 | 0 | 0 | 0 | 10.61 | 0.02 | 0 | 0 | [17 empty] | 0 | 0 | 0 |  |  |  |  | 70 | 10 |  |  |  |  | 0 |  | -501050169 | 2 | 1 | -2 | 0 | 0 | 0 | 57.29 | 0 | 0 | 57.29 |  | 0 | 3 | 0 |  | 0 | 1 | 0 | 0 | 0 | 0 |  | 0
17 | 1 |  | 593 |  | 1.21-2203-37-1/1 | Техническое обслуживание трехфазного многотарифного счетчика электроэнергии типа Меркурий 230 трансформаторного включения в распределительном устройстве - полугодовое | шт. | 1 | 0 | 1 |  |  |  | 582.12 | 2.6 | 0 | 0 | 579.52 | 0 | 1.2 | 0 | 0 | 405.66 | 57.95 |  | -1 | 582.12 | 2.6 | 0 | 0 | 579.52 | 0 | 1.2 | 0 | 0 | 291.06 | 1.3 | 0 | 0 | 289.76 | 0 | 0.6 | 0 | 0 | 70 | 10 | 1 | 1 |  |  | 1 | 1 | 1 | 1 |  |  |  |  | 0 | 4 | СН-2012.1 Выпуск № 3 (в текущих ценах по состоянию на 01.04.2025 г.). Сб.21-2203-37-1/1 |  |  | 0 | 0 |  | 0 | 1 | 0 | 1 | 1 | 1 | 1 | 1 | 1 |  | 70 | 10 |  |  |  | 0 | 0 | 0 | [5 empty] | 0 |  | 0 | 582.12 | 2.6 | 0 | 0 | 579.52 | 0 | 1.2 | 0 | 0 | 405.664 | 57.952 |  |  |  | *2 | *2 | *2 | *2 |  | *2 | *2 |  |  |  | 0 | 0 | 1 | 1 |  |  |  | 16987630 | шт. | шт. | 1 | [6 empty] | 1364533919 | 1 | СН-2012 | 0 |  | 4 | 0 | Подрядные работы, гл. 1-5,7 | работа |  |  |  | 1024 | 291.06 | 1.3 | 0 | 0 | 289.76 | 0.6 | 0 | 0 | [17 empty] | 0 | 0 | 0 |  |  |  |  | 70 | 10 |  |  |  |  | 0 |  | -544239210 | 2 | 1 | -2 | 0 | 0 | 0 | 1045.73 | 0 | 0 | 1045.73 |  | 0 | 3 | 0 |  | 0 | 1 | 0 | 0 | 0 | 0 |  | 0
17 | 1 |  | 594 | 227 | 1.21-2201-17-2/1 | Осмотр трехфазного многотарифного счетчика электроэнергии типа Меркурий 230 трансформаторного включения в распределительном устройстве - ежемесячный | шт. | 1 | 0 | 1 |  |  |  | 243.8 | 0 | 0 | 0 | 243.8 | 0 | 0.56 | 0 | 0 | 170.66 | 24.38 |  | 1407526482 | 243.8 | 0 | 0 | 0 | 243.8 | 0 | 0.56 | 0 | 0 | 60.95 | 0 | 0 | 0 | 60.95 | 0 | 0.14 | 0 | 0 | 70 | 10 | 1 | 1 |  |  | 1 | 1 | 1 | 1 |  |  |  |  | 0 | 4 | СН-2012.1 Выпуск № 3 (в текущих ценах по состоянию на 01.04.2025 г.). Сб.21-2201-17-2/1 |  |  | 0 | 0 |  | 0 | 1 | 0 | 1 | 1 | 1 | 1 | 1 | 1 |  | 70 | 10 |  |  |  | 0 | 0 | 0 | [5 empty] | 0 |  | 0 | 243.8 | 0 | 0 | 0 | 243.8 | 0 | 0.56 | 0 | 0 | 170.66 | 24.38 |  |  |  | )*4 | )*4 | )*4 | )*4 |  | )*4 | )*4 |  |  |  | 0 | 0 | 1 | 1 |  |  |  | 16987630 | шт. | шт. | 1 | [6 empty] | 1364533919 | 1 | СН-2012 | 0 |  | 4 | 0 | Подрядные работы, гл. 1-5,7 | работа |  |  |  | 0 | 60.95 | 0 | 0 | 0 | 60.95 | 0.14 | 0 | 0 | [17 empty] | 0 | 0 | 0 |  |  |  |  | 70 | 10 |  |  |  |  | 0 |  | -1010011400 | 2 | 1 | -2 | 0 | 0 | 0 | 438.84 | 0 | 0 | 438.84 |  | 0 | 3 | 0 |  | 0 | 1 | 0 | 0 | 0 | 0 |  | 0
17 | 1 |  | 595 |  | 1.21-2201-17-1/1 | Осмотр трехфазного многотарифного счетчика электроэнергии типа Меркурий 230 трансформаторного включения в распределительном устройстве - ежедневный | шт. | 1 | 0 | 1 |  |  |  | 4109.94 | 0 | 0 | 0 | 4109.94 | 0 | 9.44 | 0 | 0 | 2876.96 | 410.99 |  | -1 | 4109.94 | 0 | 0 | 0 | 4109.94 | 0 | 9.44 | 0 | 0 | 34.83 | 0 | 0 | 0 | 34.83 | 0 | 0.08 | 0 | 0 | 70 | 10 | 1 | 1 |  |  | 1 | 1 | 1 | 1 |  |  |  |  | 0 | 4 | СН-2012.1 Выпуск № 3 (в текущих ценах по состоянию на 01.04.2025 г.). Сб.21-2201-17-1/1 |  |  | 0 | 0 |  | 0 | 1 | 0 | 1 | 1 | 1 | 1 | 1 | 1 |  | 70 | 10 |  |  |  | 0 | 0 | 0 | [5 empty] | 0 |  | 0 | 4109.94 | 0 | 0 | 0 | 4109.94 | 0 | 9.44 | 0 | 0 | 2876.958 | 410.994 |  |  |  | )*118 | )*118 | )*118 | )*118 |  | )*118 | )*118 |  |  |  | 0 | 0 | 1 | 1 |  |  |  | 16987630 | шт. | шт. | 1 | [6 empty] | 1364533919 | 1 | СН-2012 | 0 |  | 4 | 0 | Подрядные работы, гл. 1-5,7 | работа |  |  |  | 1024 | 34.83 | 0 | 0 | 0 | 34.83 | 0.08 | 0 | 0 | [17 empty] | 0 | 0 | 0 |  |  |  |  | 70 | 10 |  |  |  |  | 0 |  | -683742522 | 2 | 1 | -2 | 0 | 0 | 0 | 7397.89 | 0 | 0 | 7397.89 |  | 0 | 3 | 0 |  | 0 | 1 | 0 | 0 | 0 | 0 |  | 0
17 | 1 |  | 597 | 228 | 1.21-2301-19-1/1 | Технический осмотр выключателей автоматических однополюсных установочных на номинальный ток до 63 А | шт. | 11 | 0 | 11 |  |  |  | 700.59 | 0.33 | 0 | 0 | 700.26 | 0 | 1.32 | 0 | 0 | 490.18 | 70.03 |  | 1407526482 | 63.69 | 0.03 | 0 | 0 | 63.66 | 0 | 0.12 | 0 | 0 | 21.23 | 0.01 | 0 | 0 | 21.22 | 0 | 0.04 | 0 | 0 | 70 | 10 | 1 | 1 |  |  | 1 | 1 | 1 | 1 |  |  |  |  | 0 | 4 | СН-2012.1 Выпуск № 3 (в текущих ценах по состоянию на 01.04.2025 г.). Сб.21-2301-19-1/1 |  |  | 0 | 0 |  | 0 | 1 | 0 | 1 | 1 | 1 | 1 | 1 | 1 |  | 70 | 10 |  |  |  | 0 | 0 | 0 | [5 empty] | 0 |  | 0 | 700.59 | 0.03 | 0 | 0 | 63.66 | 0 | 0.12 | 0 | 0 | 490.182 | 70.026 |  |  |  | )*3 | )*3 | )*3 | )*3 |  | )*3 | )*3 |  |  |  | 0 | 0 | 1 | 1 |  |  |  | 16987630 | шт. | шт. | 1 | [6 empty] | 1364533919 | 1 | СН-2012 | 0 |  | 4 | 0 | Подрядные работы, гл. 1-5,7 | работа |  |  |  | 0 | 21.23 | 0.01 | 0 | 0 | 21.22 | 0.04 | 0 | 0 | [17 empty] | 0 | 0 | 0 |  |  |  |  | 70 | 10 |  |  |  |  | 0 |  | -99921512 | 2 | 1 | -2 | 0 | 0 | 0 | 1260.8 | 0 | 0 | 1260.8 |  | 0 | 3 | 0 |  | 0 | 1 | 0 | 0 | 0 | 0 |  | 0
17 | 1 |  | 600 | 229 | 1.21-2303-19-1/1 | Техническое обслуживание выключателей автоматических однополюсных установочных на номинальный ток до 63 А | шт. | 11 | 0 | 11 |  |  |  | 7019.1 | 17.16 | 0 | 0 | 7001.94 | 0 | 13.2 | 0 | 0 | 4901.36 | 700.19 |  | 1407526482 | 638.1 | 1.56 | 0 | 0 | 636.54 | 0 | 1.2 | 0 | 0 | 638.1 | 1.56 | 0 | 0 | 636.54 | 0 | 1.2 | 0 | 0 | 70 | 10 | 1 | 1 |  |  | 1 | 1 | 1 | 1 |  |  |  |  | 0 | 4 | СН-2012.1 Выпуск № 3 (в текущих ценах по состоянию на 01.04.2025 г.). Сб.21-2303-19-1/1 |  |  | 0 | 0 |  | 0 | 1 | 0 | 1 | 1 | 1 | 1 | 1 | 1 |  | 70 | 10 |  |  |  | 0 | 0 | 0 | [5 empty] | 0 |  | 0 | 7019.1 | 1.56 | 0 | 0 | 636.54 | 0 | 1.2 | 0 | 0 | 4901.358 | 700.194 | [13 empty] | 0 | 0 | 1 | 1 |  |  |  | 16987630 | шт. | шт. | 1 | [6 empty] | 1364533919 | 1 | СН-2012 | 0 |  | 4 | 0 | Подрядные работы, гл. 1-5,7 | работа |  |  |  | 0 | 638.1 | 1.56 | 0 | 0 | 636.54 | 1.2 | 0 | 0 | [17 empty] | 0 | 0 | 0 |  |  |  |  | 70 | 10 |  |  |  |  | 0 |  | 314202202 | 2 | 1 | -2 | 0 | 0 | 0 | 12620.65 | 0 | 0 | 12620.65 |  | 0 | 3 | 0 |  | 0 | 1 | 0 | 0 | 0 | 0 |  | 0
17 | 1 |  | 606 | 230 | 1.21-2303-6-1/1 | Техническое обслуживание рубильников с боковым приводом трехполюсных, номинальный ток 250 А | шт. | 1 | 0 | 1 |  |  |  | 324.78 | 6.51 | 0 | 0 | 318.27 | 0 | 0.6 | 0 | 0 | 222.79 | 31.83 |  | 1407526482 | 324.78 | 6.51 | 0 | 0 | 318.27 | 0 | 0.6 | 0 | 0 | 324.78 | 6.51 | 0 | 0 | 318.27 | 0 | 0.6 | 0 | 0 | 70 | 10 | 1 | 1 |  |  | 1 | 1 | 1 | 1 |  |  |  |  | 0 | 4 | СН-2012.1 Выпуск № 3 (в текущих ценах по состоянию на 01.04.2025 г.). Сб.21-2303-6-1/1 |  |  | 0 | 0 |  | 0 | 1 | 0 | 1 | 1 | 1 | 1 | 1 | 1 |  | 70 | 10 |  |  |  | 0 | 0 | 0 | [5 empty] | 0 |  | 0 | 324.78 | 6.51 | 0 | 0 | 318.27 | 0 | 0.6 | 0 | 0 | 222.789 | 31.827 | [13 empty] | 0 | 0 | 1 | 1 |  |  |  | 16987630 | шт. | шт. | 1 | [6 empty] | 1364533919 | 1 | СН-2012 | 0 |  | 4 | 0 | Подрядные работы, гл. 1-5,7 | работа |  |  |  | 0 | 324.78 | 6.51 | 0 | 0 | 318.27 | 0.6 | 0 | 0 | [17 empty] | 0 | 0 | 0 |  |  |  |  | 70 | 10 |  |  |  |  | 0 |  | -567692844 | 2 | 1 | -2 | 0 | 0 | 0 | 579.4 | 0 | 0 | 579.4 |  | 0 | 3 | 0 |  | 0 | 1 | 0 | 0 | 0 | 0 |  | 0
17 | 1 |  | 610 | 231 | 1.21-2301-6-1/1 | Технический осмотр рубильников с боковым приводом трехполюсных, номинальный ток 250 А | шт. | 1 | 0 | 1 |  |  |  | 33.48 | 1.65 | 0 | 0 | 31.83 | 0 | 0.06 | 0 | 0 | 22.28 | 3.18 |  | 1407526482 | 33.48 | 1.65 | 0 | 0 | 31.83 | 0 | 0.06 | 0 | 0 | 11.16 | 0.55 | 0 | 0 | 10.61 | 0 | 0.02 | 0 | 0 | 70 | 10 | 1 | 1 |  |  | 1 | 1 | 1 | 1 |  |  |  |  | 0 | 4 | СН-2012.1 Выпуск № 3 (в текущих ценах по состоянию на 01.04.2025 г.). Сб.21-2301-6-1/1 |  |  | 0 | 0 |  | 0 | 1 | 0 | 1 | 1 | 1 | 1 | 1 | 1 |  | 70 | 10 |  |  |  | 0 | 0 | 0 | [5 empty] | 0 |  | 0 | 33.48 | 1.65 | 0 | 0 | 31.83 | 0 | 0.06 | 0 | 0 | 22.281 | 3.183 |  |  |  | )*3 | )*3 | )*3 | )*3 |  | )*3 | )*3 |  |  |  | 0 | 0 | 1 | 1 |  |  |  | 16987630 | шт. | шт. | 1 | [6 empty] | 1364533919 | 1 | СН-2012 | 0 |  | 4 | 0 | Подрядные работы, гл. 1-5,7 | работа |  |  |  | 0 | 11.16 | 0.55 | 0 | 0 | 10.61 | 0.02 | 0 | 0 | [17 empty] | 0 | 0 | 0 |  |  |  |  | 70 | 10 |  |  |  |  | 0 |  | -995046914 | 2 | 1 | -2 | 0 | 0 | 0 | 58.94 | 0 | 0 | 58.94 |  | 0 | 3 | 0 |  | 0 | 1 | 0 | 0 | 0 | 0 |  | 0
17 | 1 |  | 611 | 232 | 1.21-2303-18-1/1 | Техническое обслуживание переключателя универсального, число секций до 8 | шт. | 8 | 0 | 8 |  |  |  | 1273.12 | 0 | 0 | 0 | 1273.12 | 0 | 2.4 | 0 | 0 | 891.18 | 127.31 |  | 1407526482 | 159.14 | 0 | 0 | 0 | 159.14 | 0 | 0.3 | 0 | 0 | 159.14 | 0 | 0 | 0 | 159.14 | 0 | 0.3 | 0 | 0 | 70 | 10 | 1 | 1 |  |  | 1 | 1 | 1 | 1 |  |  |  |  | 0 | 4 | СН-2012.1 Выпуск № 3 (в текущих ценах по состоянию на 01.04.2025 г.). Сб.21-2303-18-1/1 |  |  | 0 | 0 |  | 0 | 1 | 0 | 1 | 1 | 1 | 1 | 1 | 1 |  | 70 | 10 |  |  |  | 0 | 0 | 0 | [5 empty] | 0 |  | 0 | 1273.12 | 0 | 0 | 0 | 159.14 | 0 | 0.3 | 0 | 0 | 891.184 | 127.312 | [13 empty] | 0 | 0 | 1 | 1 |  |  |  | 16987630 | шт. | шт. | 1 | [6 empty] | 1364533919 | 1 | СН-2012 | 0 |  | 4 | 0 | Подрядные работы, гл. 1-5,7 | работа |  |  |  | 0 | 159.14 | 0 | 0 | 0 | 159.14 | 0.3 | 0 | 0 | [17 empty] | 0 | 0 | 0 |  |  |  |  | 70 | 10 |  |  |  |  | 0 |  | 197730309 | 2 | 1 | -2 | 0 | 0 | 0 | 2291.61 | 0 | 0 | 2291.61 |  | 0 | 3 | 0 |  | 0 | 1 | 0 | 0 | 0 | 0 |  | 0
17 | 1 |  | 612 | 233 | 1.21-2301-18-1/1 | Технический осмотр переключателя универсального, число секций до 8 | шт. | 8 | 0 | 8 |  |  |  | 127.2 | 0 | 0 | 0 | 127.2 | 0 | 0.24 | 0 | 0 | 89.04 | 12.72 |  | 1407526482 | 15.9 | 0 | 0 | 0 | 15.9 | 0 | 0.03 | 0 | 0 | 5.3 | 0 | 0 | 0 | 5.3 | 0 | 0.01 | 0 | 0 | 70 | 10 | 1 | 1 |  |  | 1 | 1 | 1 | 1 |  |  |  |  | 0 | 4 | СН-2012.1 Выпуск № 3 (в текущих ценах по состоянию на 01.04.2025 г.). Сб.21-2301-18-1/1 |  |  | 0 | 0 |  | 0 | 1 | 0 | 1 | 1 | 1 | 1 | 1 | 1 |  | 70 | 10 |  |  |  | 0 | 0 | 0 | [5 empty] | 0 |  | 0 | 127.2 | 0 | 0 | 0 | 15.9 | 0 | 0.03 | 0 | 0 | 89.04 | 12.72 |  |  |  | )*3 | )*3 | )*3 | )*3 |  | )*3 | )*3 |  |  |  | 0 | 0 | 1 | 1 |  |  |  | 16987630 | шт. | шт. | 1 | [6 empty] | 1364533919 | 1 | СН-2012 | 0 |  | 4 | 0 | Подрядные работы, гл. 1-5,7 | работа |  |  |  | 0 | 5.3 | 0 | 0 | 0 | 5.3 | 0.01 | 0 | 0 | [17 empty] | 0 | 0 | 0 |  |  |  |  | 70 | 10 |  |  |  |  | 0 |  | 2065191035 | 2 | 1 | -2 | 0 | 0 | 0 | 228.96 | 0 | 0 | 228.96 |  | 0 | 3 | 0 |  | 0 | 1 | 0 | 0 | 0 | 0 |  | 0
17 | 1 |  | 613 | 234 | 1.21-2303-15-1/1 | Техническое обслуживание кнопки управления, число кнопок до 4 | 10 шт. | 0.6 | 0 | 0.6 |  |  |  | 95.48 | 0 | 0 | 0 | 95.48 | 0 | 0.18 | 0 | 0 | 66.84 | 9.55 |  | 1407526482 | 159.14 | 0 | 0 | 0 | 159.14 | 0 | 0.3 | 0 | 0 | 159.14 | 0 | 0 | 0 | 159.14 | 0 | 0.3 | 0 | 0 | 70 | 10 | 1 | 1 |  |  | 1 | 1 | 1 | 1 |  |  |  |  | 0 | 4 | СН-2012.1 Выпуск № 3 (в текущих ценах по состоянию на 01.04.2025 г.). Сб.21-2303-15-1/1 |  |  | 0 | 0 |  | 0 | 1 | 0 | 1 | 1 | 1 | 1 | 1 | 1 |  | 70 | 10 |  |  |  | 0 | 0 | 0 | [5 empty] | 0 |  | 0 | 95.48 | 0 | 0 | 0 | 159.14 | 0 | 0.3 | 0 | 0 | 66.836 | 9.548 | [13 empty] | 0 | 0 | 1 | 1 |  |  |  | 16987630 | 10 шт. | 10 шт. | 10 | [6 empty] | 1364533919 | 1 | СН-2012 | 0 |  | 4 | 0 | Подрядные работы, гл. 1-5,7 | работа |  |  |  | 0 | 159.14 | 0 | 0 | 0 | 159.14 | 0.3 | 0 | 0 | [17 empty] | 0 | 0 | 0 |  |  |  |  | 70 | 10 |  |  |  |  | 0 |  | -1838256680 | 2 | 1 | -2 | 0 | 0 | 0 | 171.87 | 0 | 0 | 171.87 |  | 0 | 3 | 0 |  | 0 | 1 | 0 | 0 | 0 | 0 |  | 0
17 | 1 |  | 614 | 235 | 1.21-2301-15-1/1 | Технический осмотр кнопки управления, число кнопок до 4 | 10 шт. | 0.6 | 0 | 0.6 |  |  |  | 9.54 | 0 | 0 | 0 | 9.54 | 0 | 0.018 | 0 | 0 | 6.68 | 0.95 |  | 1407526482 | 15.9 | 0 | 0 | 0 | 15.9 | 0 | 0.03 | 0 | 0 | 5.3 | 0 | 0 | 0 | 5.3 | 0 | 0.01 | 0 | 0 | 70 | 10 | 1 | 1 |  |  | 1 | 1 | 1 | 1 |  |  |  |  | 0 | 4 | СН-2012.1 Выпуск № 3 (в текущих ценах по состоянию на 01.04.2025 г.). Сб.21-2301-15-1/1 |  |  | 0 | 0 |  | 0 | 1 | 0 | 1 | 1 | 1 | 1 | 1 | 1 |  | 70 | 10 |  |  |  | 0 | 0 | 0 | [5 empty] | 0 |  | 0 | 9.54 | 0 | 0 | 0 | 15.9 | 0 | 0.03 | 0 | 0 | 6.678 | 0.954 |  |  |  | )*3 | )*3 | )*3 | )*3 |  | )*3 | )*3 |  |  |  | 0 | 0 | 1 | 1 |  |  |  | 16987630 | 10 шт. | 10 шт. | 10 | [6 empty] | 1364533919 | 1 | СН-2012 | 0 |  | 4 | 0 | Подрядные работы, гл. 1-5,7 | работа |  |  |  | 0 | 5.3 | 0 | 0 | 0 | 5.3 | 0.01 | 0 | 0 | [17 empty] | 0 | 0 | 0 |  |  |  |  | 70 | 10 |  |  |  |  | 0 |  | -2099639830 | 2 | 1 | -2 | 0 | 0 | 0 | 17.17 | 0 | 0 | 17.17 |  | 0 | 3 | 0 |  | 0 | 1 | 0 | 0 | 0 | 0 |  | 0
17 | 1 |  | 615 | 236 | 1.21-2203-20-5/1 | Техническое обслуживание силовых преобразователей, преобразователь частоты | шт. | 2 | 0 | 2 |  |  |  | 19537.58 | 0 | 0 | 0 | 19537.58 | 0 | 27.42 | 0 | 0 | 13676.31 | 1953.76 |  | 1407526482 | 9768.79 | 0 | 0 | 0 | 9768.79 | 0 | 13.71 | 0 | 0 | 9768.79 | 0 | 0 | 0 | 9768.79 | 0 | 13.71 | 0 | 0 | 70 | 10 | 1 | 1 |  |  | 1 | 1 | 1 | 1 |  |  |  |  | 0 | 4 | СН-2012.1 Выпуск № 3 (в текущих ценах по состоянию на 01.04.2025 г.). Сб.21-2203-20-5/1 |  |  | 0 | 0 |  | 0 | 1 | 0 | 1 | 1 | 1 | 1 | 1 | 1 |  | 70 | 10 |  |  |  | 0 | 0 | 0 | [5 empty] | 0 |  | 0 | 19537.58 | 0 | 0 | 0 | 9768.79 | 0 | 13.71 | 0 | 0 | 13676.306 | 1953.758 | [13 empty] | 0 | 0 | 1 | 1 |  |  |  | 16987630 | шт. | шт. | 1 | [6 empty] | 1364533919 | 1 | СН-2012 | 0 |  | 4 | 0 | Подрядные работы, гл. 1-5,7 | работа |  |  |  | 0 | 9768.79 | 0 | 0 | 0 | 9768.79 | 13.71 | 0 | 0 | [17 empty] | 0 | 0 | 0 |  |  |  |  | 70 | 10 |  |  |  |  | 0 |  | 2056588010 | 2 | 1 | -2 | 0 | 0 | 0 | 35167.65 | 0 | 0 | 35167.65 |  | 0 | 3 | 0 |  | 0 | 1 | 0 | 0 | 0 | 0 |  | 0
19 | 1 |  |  |  |  | ШКАФ УПРАВЛЕНИЯ "ГРАНТОР" | [19 empty] | 1 | [183 empty] | 0
17 | 1 |  | 616 | 237 | 1.23-2303-5-1/1 | Комплекс работ по техническому обслуживанию оборудования, автоматизированных систем и исполнительных механизмов, шкафы, пульты управления, автоматизированные рабочие места | шт. | 1 | 0 | 1 |  |  |  | 700.74 | 0 | 0 | 0 | 700.74 | 0 | 1.06 | 0 | 0 | 490.52 | 70.07 |  | 1407526482 | 700.74 | 0 | 0 | 0 | 700.74 | 0 | 1.06 | 0 | 0 | 700.74 | 0 | 0 | 0 | 700.74 | 0 | 1.06 | 0 | 0 | 70 | 10 | 1 | 1 |  |  | 1 | 1 | 1 | 1 |  |  |  |  | 0 | 4 | СН-2012.1 Выпуск № 3 (в текущих ценах по состоянию на 01.04.2025 г.). Сб.23-2303-5-1/1 |  |  | 0 | 0 |  | 0 | 1 | 0 | 1 | 1 | 1 | 1 | 1 | 1 |  | 70 | 10 |  |  |  | 0 | 0 | 0 | [5 empty] | 0 |  | 0 | 700.74 | 0 | 0 | 0 | 700.74 | 0 | 1.06 | 0 | 0 | 490.518 | 70.074 | [13 empty] | 0 | 0 | 1 | 1 |  |  |  | 16987630 | шт. | шт. | 1 | [6 empty] | 1364533919 | 1 | СН-2012 | 0 |  | 4 | 0 | Подрядные работы, гл. 1-5,7 | работа |  |  |  | 0 | 700.74 | 0 | 0 | 0 | 700.74 | 1.06 | 0 | 0 | [17 empty] | 0 | 0 | 0 |  |  |  |  | 70 | 10 |  |  |  |  | 0 |  | -908099970 | 2 | 1 | -2 | 0 | 0 | 0 | 1261.33 | 0 | 0 | 1261.33 |  | 0 | 3 | 0 |  | 0 | 1 | 0 | 0 | 0 | 0 |  | 0
17 | 1 |  | 619 | 238 | 1.23-2103-22-3/1 | Техническое обслуживание расходомера электромагнитного | шт. | 1 | 0 | 1 |  |  |  | 1297.81 | 15.26 | 0 | 0 | 1282.55 | 0 | 1.8 | 0 | 0 | 897.79 | 128.26 |  | 1407526482 | 1297.81 | 15.26 | 0 | 0 | 1282.55 | 0 | 1.8 | 0 | 0 | 1297.81 | 15.26 | 0 | 0 | 1282.55 | 0 | 1.8 | 0 | 0 | 70 | 10 | 1 | 1 |  |  | 1 | 1 | 1 | 1 |  |  |  |  | 0 | 4 | СН-2012.1 Выпуск № 3 (в текущих ценах по состоянию на 01.04.2025 г.). Сб.23-2103-22-3/1 |  |  | 0 | 0 |  | 0 | 1 | 0 | 1 | 1 | 1 | 1 | 1 | 1 |  | 70 | 10 |  |  |  | 0 | 0 | 0 | [5 empty] | 0 |  | 0 | 1297.81 | 15.26 | 0 | 0 | 1282.55 | 0 | 1.8 | 0 | 0 | 897.785 | 128.255 | [13 empty] | 0 | 0 | 1 | 1 |  |  |  | 16987630 | шт. | шт. | 1 | [6 empty] | 1364533919 | 1 | СН-2012 | 0 |  | 4 | 0 | Подрядные работы, гл. 1-5,7 | работа |  |  |  | 0 | 1297.81 | 15.26 | 0 | 0 | 1282.55 | 1.8 | 0 | 0 | [17 empty] | 0 | 0 | 0 |  |  |  |  | 70 | 10 |  |  |  |  | 0 |  | 115440619 | 2 | 1 | -2 | 0 | 0 | 0 | 2323.86 | 0 | 0 | 2323.86 |  | 0 | 3 | 0 |  | 0 | 1 | 0 | 0 | 0 | 0 |  | 0
17 | 1 |  | 620 | 239 | 1.23-2103-8-1/1 | Техническое обслуживание приборов для измерения и регулирования расхода и количества жидкостей и газов, преобразователь расхода электромагнитный, тип ИР-61 и аналоги | шт. | 1 | 0 | 1 |  |  |  | 705.5 | 0 | 0 | 0 | 705.5 | 0 | 1.33 | 0 | 0 | 493.85 | 70.55 |  | 1407526482 | 705.5 | 0 | 0 | 0 | 705.5 | 0 | 1.33 | 0 | 0 | 705.5 | 0 | 0 | 0 | 705.5 | 0 | 1.33 | 0 | 0 | 70 | 10 | 1 | 1 |  |  | 1 | 1 | 1 | 1 |  |  |  |  | 0 | 4 | СН-2012.1 Выпуск № 3 (в текущих ценах по состоянию на 01.04.2025 г.). Сб.23-2103-8-1/1 |  |  | 0 | 0 |  | 0 | 1 | 0 | 1 | 1 | 1 | 1 | 1 | 1 |  | 70 | 10 |  |  |  | 0 | 0 | 0 | [5 empty] | 0 |  | 0 | 705.5 | 0 | 0 | 0 | 705.5 | 0 | 1.33 | 0 | 0 | 493.85 | 70.55 | [13 empty] | 0 | 0 | 1 | 1 |  |  |  | 16987630 | шт. | шт. | 1 | [6 empty] | 1364533919 | 1 | СН-2012 | 0 |  | 4 | 0 | Подрядные работы, гл. 1-5,7 | работа |  |  |  | 0 | 705.5 | 0 | 0 | 0 | 705.5 | 1.33 | 0 | 0 | [17 empty] | 0 | 0 | 0 |  |  |  |  | 70 | 10 |  |  |  |  | 0 |  | 329300452 | 2 | 1 | -2 | 0 | 0 | 0 | 1269.9 | 0 | 0 | 1269.9 |  | 0 | 3 | 0 |  | 0 | 1 | 0 | 0 | 0 | 0 |  | 0
17 | 1 |  | 623 | 240 | 1.23-2203-3-1/1 | Техническое обслуживание светосигнальной арматуры с лампой накаливания, светодиодом | 10 шт. | 0.1 | 0 | 0.1 |  |  |  | 154.44 | 8.13 | 0 | 0 | 146.31 | 0 | 0.24 | 0 | 0 | 102.42 | 14.63 |  | 1407526482 | 1544.37 | 81.28 | 0 | 0 | 1463.09 | 0 | 2.4 | 0 | 0 | 1544.37 | 81.28 | 0 | 0 | 1463.09 | 0 | 2.4 | 0 | 0 | 70 | 10 | 1 | 1 |  |  | 1 | 1 | 1 | 1 |  |  |  |  | 0 | 4 | СН-2012.1 Выпуск № 3 (в текущих ценах по состоянию на 01.04.2025 г.). Сб.23-2203-3-1/1 |  |  | 0 | 0 |  | 0 | 1 | 0 | 1 | 1 | 1 | 1 | 1 | 1 |  | 70 | 10 |  |  |  | 0 | 0 | 0 | [5 empty] | 0 |  | 0 | 154.44 | 81.28 | 0 | 0 | 1463.09 | 0 | 2.4 | 0 | 0 | 102.417 | 14.631 | [13 empty] | 0 | 0 | 1 | 1 |  |  |  | 16987630 | 10 шт. | 10 шт. | 10 | [6 empty] | 1364533919 | 1 | СН-2012 | 0 |  | 4 | 0 | Подрядные работы, гл. 1-5,7 | работа |  |  |  | 0 | 1544.37 | 81.28 | 0 | 0 | 1463.09 | 2.4 | 0 | 0 | [17 empty] | 0 | 0 | 0 |  |  |  |  | 70 | 10 |  |  |  |  | 0 |  | -1673499259 | 2 | 1 | -2 | 0 | 0 | 0 | 271.49 | 0 | 0 | 271.49 |  | 0 | 3 | 0 |  | 0 | 1 | 0 | 0 | 0 | 0 |  | 0
17 | 1 |  | 625 | 241 | 1.21-2301-19-1/1 | Технический осмотр выключателей автоматических однополюсных установочных на номинальный ток до 63 А | шт. | 5 | 0 | 5 |  |  |  | 318.45 | 0.15 | 0 | 0 | 318.3 | 0 | 0.6 | 0 | 0 | 222.81 | 31.83 |  | 1407526482 | 63.69 | 0.03 | 0 | 0 | 63.66 | 0 | 0.12 | 0 | 0 | 21.23 | 0.01 | 0 | 0 | 21.22 | 0 | 0.04 | 0 | 0 | 70 | 10 | 1 | 1 |  |  | 1 | 1 | 1 | 1 |  |  |  |  | 0 | 4 | СН-2012.1 Выпуск № 3 (в текущих ценах по состоянию на 01.04.2025 г.). Сб.21-2301-19-1/1 |  |  | 0 | 0 |  | 0 | 1 | 0 | 1 | 1 | 1 | 1 | 1 | 1 |  | 70 | 10 |  |  |  | 0 | 0 | 0 | [5 empty] | 0 |  | 0 | 318.45 | 0.03 | 0 | 0 | 63.66 | 0 | 0.12 | 0 | 0 | 222.81 | 31.83 |  |  |  | )*3 | )*3 | )*3 | )*3 |  | )*3 | )*3 |  |  |  | 0 | 0 | 1 | 1 |  |  |  | 16987630 | шт. | шт. | 1 | [6 empty] | 1364533919 | 1 | СН-2012 | 0 |  | 4 | 0 | Подрядные работы, гл. 1-5,7 | работа |  |  |  | 0 | 21.23 | 0.01 | 0 | 0 | 21.22 | 0.04 | 0 | 0 | [17 empty] | 0 | 0 | 0 |  |  |  |  | 70 | 10 |  |  |  |  | 0 |  | -99921512 | 2 | 1 | -2 | 0 | 0 | 0 | 573.09 | 0 | 0 | 573.09 |  | 0 | 3 | 0 |  | 0 | 1 | 0 | 0 | 0 | 0 |  | 0
17 | 1 |  | 628 | 242 | 1.21-2303-19-1/1 | Техническое обслуживание выключателей автоматических однополюсных установочных на номинальный ток до 63 А | шт. | 5 | 0 | 5 |  |  |  | 3190.5 | 7.8 | 0 | 0 | 3182.7 | 0 | 6 | 0 | 0 | 2227.89 | 318.27 |  | 1407526482 | 638.1 | 1.56 | 0 | 0 | 636.54 | 0 | 1.2 | 0 | 0 | 638.1 | 1.56 | 0 | 0 | 636.54 | 0 | 1.2 | 0 | 0 | 70 | 10 | 1 | 1 |  |  | 1 | 1 | 1 | 1 |  |  |  |  | 0 | 4 | СН-2012.1 Выпуск № 3 (в текущих ценах по состоянию на 01.04.2025 г.). Сб.21-2303-19-1/1 |  |  | 0 | 0 |  | 0 | 1 | 0 | 1 | 1 | 1 | 1 | 1 | 1 |  | 70 | 10 |  |  |  | 0 | 0 | 0 | [5 empty] | 0 |  | 0 | 3190.5 | 1.56 | 0 | 0 | 636.54 | 0 | 1.2 | 0 | 0 | 2227.89 | 318.27 | [13 empty] | 0 | 0 | 1 | 1 |  |  |  | 16987630 | шт. | шт. | 1 | [6 empty] | 1364533919 | 1 | СН-2012 | 0 |  | 4 | 0 | Подрядные работы, гл. 1-5,7 | работа |  |  |  | 0 | 638.1 | 1.56 | 0 | 0 | 636.54 | 1.2 | 0 | 0 | [17 empty] | 0 | 0 | 0 |  |  |  |  | 70 | 10 |  |  |  |  | 0 |  | 314202202 | 2 | 1 | -2 | 0 | 0 | 0 | 5736.66 | 0 | 0 | 5736.66 |  | 0 | 3 | 0 |  | 0 | 1 | 0 | 0 | 0 | 0 |  | 0
17 | 1 |  | 629 | 243 | 1.21-2301-22-1/1 | Осмотр розетки штепсельной силовой с заземляющим контактом, степень защиты IP20, IP21, IP22 - ежемесячный | 100 шт. | 0.01 | 0 | 0.01 |  |  |  | 4.18 | 0 | 0 | 0 | 4.18 | 0 | 0.0096 | 0 | 0 | 2.93 | 0.42 |  | 1407526482 | 417.96 | 0 | 0 | 0 | 417.96 | 0 | 0.96 | 0 | 0 | 104.49 | 0 | 0 | 0 | 104.49 | 0 | 0.24 | 0 | 0 | 70 | 10 | 1 | 1 |  |  | 1 | 1 | 1 | 1 |  |  |  |  | 0 | 4 | СН-2012.1 Выпуск № 3 (в текущих ценах по состоянию на 01.04.2025 г.). Сб.21-2301-22-1/1 |  |  | 0 | 0 |  | 0 | 1 | 0 | 1 | 1 | 1 | 1 | 1 | 1 |  | 70 | 10 |  |  |  | 0 | 0 | 0 | [5 empty] | 0 |  | 0 | 4.18 | 0 | 0 | 0 | 417.96 | 0 | 0.96 | 0 | 0 | 2.926 | 0.418 |  |  |  | )*4 | )*4 | )*4 | )*4 |  | )*4 | )*4 |  |  |  | 0 | 0 | 1 | 1 |  |  |  | 16987630 | 100 шт. | 100 шт. | 100 | [6 empty] | 1364533919 | 1 | СН-2012 | 0 |  | 4 | 0 | Подрядные работы, гл. 1-5,7 | работа |  |  |  | 0 | 104.49 | 0 | 0 | 0 | 104.49 | 0.24 | 0 | 0 | [17 empty] | 0 | 0 | 0 |  |  |  |  | 70 | 10 |  |  |  |  | 0 |  | -1531102724 | 2 | 1 | -2 | 0 | 0 | 0 | 7.53 | 0 | 0 | 7.53 |  | 0 | 3 | 0 |  | 0 | 1 | 0 | 0 | 0 | 0 |  | 0
51 | 1 | 5 | 443 |  | Новый подраздел | 2.2 Индивидуальный тепловой пункт | 0 | [6 empty] | 129295.71 | 3548.38 | 6577.76 | 3567.96 | 119169.57 | 0 | 213.687 | 0 | 0 | 83418.8 | 11917.14 |  |  | 129295.71 | 3548.38 | 6577.76 | 3567.96 | 119169.57 | 0 | 213.687 | 0 | 0 | 83418.8 | 11917.14 |  |  | 0 | 0 | 0 | 228485.02 | 0 | 0 | 228485.02 | 3548.38 | 3548.38 | 0 | 3548.38 | 0 | 0 | 0 | 0 | 0 | [19 empty] | 0 | 0 | 0 | 228485.02 | 0 | 0 | 228485.02 | 3548.38 | 3548.38 | 0 | 3548.38 | 0 | 0 | 0 | 0 | 0 | [114 empty] | 0
50 | 0 | 0 | 1 | 201 | 129295.71 | ПЗ | Прямые затраты |  |  | 201 | 1 | 3 |  | 2 | [7 empty] | 129295.71 | 1 | 129295.71
50 | 0 | 0 | 1 | 202 | 3548.38 | СтМатОб | Стоимость материальных ресурсов (всего) |  |  | 202 | 2 | 3 |  | 2 | [7 empty] | 3548.38 | 1 | 3548.38
50 | 0 | 0 | 1 | 222 | 0 | СтМатОбЗак | Стоимость материалов и оборудования заказчика |  |  | 222 | 3 | 3 |  | 2 | [7 empty] | 0 | 1 | 0
50 | 0 | 0 | 1 | 225 | 3548.38 | СтМатОбПод | Стоимость материалов и оборудования подрядчика |  |  | 225 | 4 | 3 |  | 2 | [7 empty] | 3548.38 | 1 | 3548.38
50 | 0 | 0 | 1 | 226 | 3548.38 | СтМат | Стоимость материалов (всего) |  |  | 226 | 5 | 3 |  | 2 | [7 empty] | 3548.38 | 1 | 3548.38
50 | 0 | 0 | 1 | 227 | 0 | СтМатЗак | Стоимость материалов заказчика |  |  | 227 | 6 | 3 |  | 2 | [7 empty] | 0 | 1 | 0
50 | 0 | 0 | 1 | 228 | 3548.38 | СтМатПод | Стоимость материалов подрядчика |  |  | 228 | 7 | 3 |  | 2 | [7 empty] | 3548.38 | 1 | 3548.38
50 | 0 | 0 | 1 | 216 | 0 | Оборуд | Стоимость оборудования (всего) |  |  | 216 | 8 | 3 |  | 2 | [7 empty] | 0 | 1 | 0
50 | 0 | 0 | 1 | 223 | 0 | ОборудЗак | Стоимость оборудования заказчика |  |  | 223 | 9 | 3 |  | 2 | [7 empty] | 0 | 1 | 0
50 | 0 | 0 | 1 | 229 | 0 | ОборудПод | Стоимость оборудования подрядчика |  |  | 229 | 10 | 3 |  | 2 | [7 empty] | 0 | 1 | 0
50 | 0 | 0 | 1 | 203 | 6577.76 | ЭММ | Эксплуатация машин |  |  | 203 | 11 | 3 |  | 2 | [7 empty] | 6577.76 | 1 | 6577.76
50 | 0 | 0 | 1 | 231 | 0 | ЭММсНРиСП | Эксплуатация машин по ТСН-2001.16 |  |  | 231 | 12 | 3 |  | 2 | [7 empty] | 0 | 1 | 0
50 | 0 | 0 | 1 | 204 | 3567.96 | ЗПМ | ЗП машинистов |  |  | 204 | 13 | 3 |  | 2 | [7 empty] | 3567.96 | 1 | 3567.96
50 | 0 | 0 | 1 | 205 | 119169.57 | ОЗП | Основная ЗП рабочих |  |  | 205 | 14 | 3 |  | 2 | [7 empty] | 119169.57 | 1 | 119169.57
50 | 0 | 0 | 1 | 232 | 0 | ОЗПсНРиСП | Основная ЗП рабочих по ТСН-2001.16 |  |  | 232 | 15 | 3 |  | 2 | [7 empty] | 0 | 1 | 0
50 | 0 | 0 | 1 | 214 | 0 | Строит | Строительные работы с НР и СП |  |  | 214 | 16 | 3 |  | 2 | [7 empty] | 0 | 1 | 0
50 | 0 | 0 | 1 | 215 | 0 | Монтаж | Монтажные работы с НР и СП |  |  | 215 | 17 | 3 |  | 2 | [7 empty] | 0 | 1 | 0
50 | 0 | 0 | 1 | 217 | 228485.02 | Прочие | Прочие работы с НР и СП |  |  | 217 | 18 | 3 |  | 2 | [7 empty] | 228485.02 | 1 | 228485.02
50 | 0 | 0 | 1 | 230 | 0 | ПрочиеЗатр | Прочие затраты по ТСН-2001.16 |  |  | 230 | 19 | 3 |  | 2 | [7 empty] | 0 | 1 | 0
50 | 0 | 0 | 1 | 206 | 0 | ВозврМат | Возврат материалов |  |  | 206 | 20 | 3 |  | 2 | [7 empty] | 0 | 1 | 0
50 | 0 | 0 | 1 | 207 | 213.687 | ТрудСтр | Трудозатраты строителей |  |  | 207 | 21 | 3 |  | -1 | [7 empty] | 213.687 | 1 | 213.687
50 | 0 | 0 | 1 | 208 | 0 | ТрудМаш | Трудозатраты машинистов |  |  | 208 | 22 | 3 |  | -1 | [7 empty] | 0 | 1 | 0
50 | 0 | 0 | 1 | 209 | 0 | ТранспМат | Транспорт материалов |  |  | 209 | 23 | 3 |  | 2 | [7 empty] | 0 | 1 | 0
50 | 0 | 0 | 1 | 233 | 0 | Перевозка | Перевозка грузов |  |  | 233 | 24 | 3 |  | 2 | [7 empty] | 0 | 1 | 0
50 | 0 | 0 | 1 | 210 | 83418.8 | НР | Накладные расходы |  |  | 210 | 25 | 3 |  | 2 | [7 empty] | 83418.8 | 1 | 83418.8
50 | 0 | 0 | 1 | 211 | 11917.14 | СмПриб | Сметная прибыль |  |  | 211 | 26 | 3 |  | 2 | [7 empty] | 11917.14 | 1 | 11917.14
50 | 0 | 0 | 1 | 224 | 228485.02 | Всего | Всего с НР и СП |  |  | 224 | 27 | 3 |  | 2 | [7 empty] | 228485.02 | 1 | 228485.02
51 | 1 | 4 | 320 |  | Новый раздел | 2 Внутренние сети отопления и ИТП | 0 | [6 empty] | 223213.6 | 8109.93 | 22187.05 | 11919.76 | 192916.62 | 0 | 357.1051 | 0 | 0 | 135041.81 | 19291.86 | [15 empty] | 0 | 0 | 0 | 390420.58 | 0 | 0 | 390420.58 | 8109.93 | 8109.93 | 0 | 8109.93 | 0 | 0 | 0 | 0 | 0 | [149 empty] | 0
50 | 0 | 0 | 1 | 201 | 223213.6 | ПЗ | Прямые затраты |  |  | 201 | 1 | 3 |  | 2 | [7 empty] | 223213.6 | 1 | 223213.6
50 | 0 | 0 | 1 | 202 | 8109.93 | СтМатОб | Стоимость материальных ресурсов (всего) |  |  | 202 | 2 | 3 |  | 2 | [7 empty] | 8109.93 | 1 | 8109.93
50 | 0 | 0 | 1 | 222 | 0 | СтМатОбЗак | Стоимость материалов и оборудования заказчика |  |  | 222 | 3 | 3 |  | 2 | [7 empty] | 0 | 1 | 0
50 | 0 | 0 | 1 | 225 | 8109.93 | СтМатОбПод | Стоимость материалов и оборудования подрядчика |  |  | 225 | 4 | 3 |  | 2 | [7 empty] | 8109.93 | 1 | 8109.93
50 | 0 | 0 | 1 | 226 | 8109.93 | СтМат | Стоимость материалов (всего) |  |  | 226 | 5 | 3 |  | 2 | [7 empty] | 8109.93 | 1 | 8109.93
50 | 0 | 0 | 1 | 227 | 0 | СтМатЗак | Стоимость материалов заказчика |  |  | 227 | 6 | 3 |  | 2 | [7 empty] | 0 | 1 | 0
50 | 0 | 0 | 1 | 228 | 8109.93 | СтМатПод | Стоимость материалов подрядчика |  |  | 228 | 7 | 3 |  | 2 | [7 empty] | 8109.93 | 1 | 8109.93
50 | 0 | 0 | 1 | 216 | 0 | Оборуд | Стоимость оборудования (всего) |  |  | 216 | 8 | 3 |  | 2 | [7 empty] | 0 | 1 | 0
50 | 0 | 0 | 1 | 223 | 0 | ОборудЗак | Стоимость оборудования заказчика |  |  | 223 | 9 | 3 |  | 2 | [7 empty] | 0 | 1 | 0
50 | 0 | 0 | 1 | 229 | 0 | ОборудПод | Стоимость оборудования подрядчика |  |  | 229 | 10 | 3 |  | 2 | [7 empty] | 0 | 1 | 0
50 | 0 | 0 | 1 | 203 | 22187.05 | ЭММ | Эксплуатация машин |  |  | 203 | 11 | 3 |  | 2 | [7 empty] | 22187.05 | 1 | 22187.05
50 | 0 | 0 | 1 | 231 | 0 | ЭММсНРиСП | Эксплуатация машин по ТСН-2001.16 |  |  | 231 | 12 | 3 |  | 2 | [7 empty] | 0 | 1 | 0
50 | 0 | 0 | 1 | 204 | 11919.76 | ЗПМ | ЗП машинистов |  |  | 204 | 13 | 3 |  | 2 | [7 empty] | 11919.76 | 1 | 11919.76
50 | 0 | 0 | 1 | 205 | 192916.62 | ОЗП | Основная ЗП рабочих |  |  | 205 | 14 | 3 |  | 2 | [7 empty] | 192916.62 | 1 | 192916.62
50 | 0 | 0 | 1 | 232 | 0 | ОЗПсНРиСП | Основная ЗП рабочих по ТСН-2001.16 |  |  | 232 | 15 | 3 |  | 2 | [7 empty] | 0 | 1 | 0
50 | 0 | 0 | 1 | 214 | 0 | Строит | Строительные работы с НР и СП |  |  | 214 | 16 | 3 |  | 2 | [7 empty] | 0 | 1 | 0
50 | 0 | 0 | 1 | 215 | 0 | Монтаж | Монтажные работы с НР и СП |  |  | 215 | 17 | 3 |  | 2 | [7 empty] | 0 | 1 | 0
50 | 0 | 0 | 1 | 217 | 390420.58 | Прочие | Прочие работы с НР и СП |  |  | 217 | 18 | 3 |  | 2 | [7 empty] | 390420.58 | 1 | 390420.58
50 | 0 | 0 | 1 | 230 | 0 | ПрочиеЗатр | Прочие затраты по ТСН-2001.16 |  |  | 230 | 19 | 3 |  | 2 | [7 empty] | 0 | 1 | 0
50 | 0 | 0 | 1 | 206 | 0 | ВозврМат | Возврат материалов |  |  | 206 | 20 | 3 |  | 2 | [7 empty] | 0 | 1 | 0
50 | 0 | 0 | 1 | 207 | 357.1051 | ТрудСтр | Трудозатраты строителей |  |  | 207 | 21 | 3 |  | -1 | [7 empty] | 357.1051 | 1 | 357.1051
50 | 0 | 0 | 1 | 208 | 0 | ТрудМаш | Трудозатраты машинистов |  |  | 208 | 22 | 3 |  | -1 | [7 empty] | 0 | 1 | 0
50 | 0 | 0 | 1 | 209 | 0 | ТранспМат | Транспорт материалов |  |  | 209 | 23 | 3 |  | 2 | [7 empty] | 0 | 1 | 0
50 | 0 | 0 | 1 | 233 | 0 | Перевозка | Перевозка грузов |  |  | 233 | 24 | 3 |  | 2 | [7 empty] | 0 | 1 | 0
50 | 0 | 0 | 1 | 210 | 135041.81 | НР | Накладные расходы |  |  | 210 | 25 | 3 |  | 2 | [7 empty] | 135041.81 | 1 | 135041.81
50 | 0 | 0 | 1 | 211 | 19291.86 | СмПриб | Сметная прибыль |  |  | 211 | 26 | 3 |  | 2 | [7 empty] | 19291.86 | 1 | 19291.86
50 | 0 | 0 | 1 | 224 | 390420.58 | Всего | Всего с НР и СП |  |  | 224 | 27 | 3 |  | 2 | [7 empty] | 390420.58 | 1 | 390420.58
4 | 1 |  | 1005 |  | Новый раздел | 3 Вентиляция и кондиционирование |  | 0 |  | -1 | [7 empty] | 0 |  |  | 0 | [53 empty] | 0 | [11 empty] | 0
52 | 1 | 4 | 701 | 0 | Новый раздел | 3 Вентиляция и кондиционирование | [7 empty] | 516683.72 | 9523.97 | 47065.25 | 25418.46 | 460094.5 | 0 | 810.79 | 0 | 0 | 322066.33 | 46009.55 | 0 | 0 | 0 | 0 | 0 | 0 | 0 | 0 | 0 | 0 | 0 | 0 | 0 | 0 | 0 | 0 | 0 | 0 | 912211.45 | 0 | 0 | 912211.45 | 9523.97 | 9523.97 | 0 | 9523.97 | 0 | 0 | 0 | 0 | 0 | 0 | 0 | 0 | 0 | 0 | 0 | 0 | 0 | 0 | 0 | 0 | 0 | 0 | 0 | 0 | 0 | 0 | 0 | 0 | 0 | 0 | 0 | 0 | 0 | 0 | 0 | 0 | 0 | 0 | 0 | 0 | 0 | 0 | 0 | 0 | 0 | 0 | 0 | 0 | 0 | 0 | 0 | 0 | 0 | 0 | 0 | 0 | 0 | 0 | 0 | 0 | 0 | 0 | 0 | 0 | 0 | 0 | 0 | 0 | 0 | 0 | 0 | 0 | 0 | 0 | 0 | 0 | 0 | 0 | 0 | 0 | 0 | 0 | 0 | 0 | 0 | 0 | 0 | 0 | 0 | 0 | 0 | 0 | 0 | 0 | 0 | 0 | 0 | 0 | 0 | 0 | 0 | 0 | 0 | 0 | 0 | 0 | 0 | 0 | 0 | 0 | 0 | 0 | 0 | 0 | 0 | 0 | 0 | 0 | 0 | 0 | 0 | 0 | 0 | 0 | 0 | 0 | 0 | 0 | 0 | 0 | 0 | 0 | 0 | 0 | 0 | 0 | 0 | 0 | 0 | 0 | 0 | 0 | 0 | 0 | 0 | 0 | 0 | 0 | 0 | 0 | 0 | 0 | 0 | 0 | 0 | 0 | 0 | 0 | 0
5 | 1 |  | 926 |  | Новый подраздел | 3.1 Общеобменная вентиляция |  | 0 |  | -1 | [7 empty] | 0 |  |  | 0 | [53 empty] | 0 | [11 empty] | 0
52 | 1 | 5 | 705 | 0 | Новый подраздел | 3.1 Общеобменная вентиляция | [7 empty] | 187795.33 | 663.45 | 13486.54 | 7276.9 | 173645.34 | 0 | 308.27 | 0 | 0 | 121551.91 | 17364.63 | 0 | 0 | 187795.33 | 663.45 | 13486.54 | 7276.9 | 173645.34 | 0 | 308.27 | 0 | 0 | 121551.91 | 17364.63 | 0 | 0 | 0 | 0 | 0 | 334570.85 | 0 | 0 | 334570.85 | 663.45 | 663.45 | 0 | 663.45 | 0 | 0 | 0 | 0 | 0 | 0 | 0 | 0 | 0 | 0 | 0 | 0 | 0 | 0 | 0 | 0 | 0 | 0 | 0 | 0 | 0 | 0 | 0 | 0 | 0 | 0 | 0 | 334570.85 | 0 | 0 | 334570.85 | 663.45 | 663.45 | 0 | 663.45 | 0 | 0 | 0 | 0 | 0 | 0 | 0 | 0 | 0 | 0 | 0 | 0 | 0 | 0 | 0 | 0 | 0 | 0 | 0 | 0 | 0 | 0 | 0 | 0 | 0 | 0 | 0 | 0 | 0 | 0 | 0 | 0 | 0 | 0 | 0 | 0 | 0 | 0 | 0 | 0 | 0 | 0 | 0 | 0 | 0 | 0 | 0 | 0 | 0 | 0 | 0 | 0 | 0 | 0 | 0 | 0 | 0 | 0 | 0 | 0 | 0 | 0 | 0 | 0 | 0 | 0 | 0 | 0 | 0 | 0 | 0 | 0 | 0 | 0 | 0 | 0 | 0 | 0 | 0 | 0 | 0 | 0 | 0 | 0 | 0 | 0 | 0 | 0 | 0 | 0 | 0 | 0 | 0 | 0 | 0 | 0 | 0 | 0 | 0 | 0 | 0 | 0 | 0 | 0 | 0 | 0 | 0 | 0 | 0 | 0 | 0 | 0 | 0 | 0 | 0 | 0 | 0 | 0 | 0 | 0
19 | 1 |  |  |  |  | Установка П1, (корпус с акустической и тепловой изоляцией), AIRNED- M20L/K1/P1/T4.24/H105/V1.1.P71.R-11x15/F7/B1 вентилятор производительностью L = 22000 м3/ч, Hсвоб =600 Pa | [19 empty] | 1 | [183 empty] | 0
17 | 1 |  | 632 | 244 | 1.18-2403-21-10/1 | Техническое обслуживание приточных установок производительностью до 25000 м3/ч - ежемесячное / П1 | установка | 1 | 0 | 1 |  |  |  | 3595.32 | 3.14 | 12.36 | 0.06 | 3579.82 | 0 | 6.28 | 0 | 0 | 2505.87 | 357.98 |  | 1407526482 | 3595.32 | 3.14 | 12.36 | 0.06 | 3579.82 | 0 | 6.28 | 0 | 0 | 1797.66 | 1.57 | 6.18 | 0.03 | 1789.91 | 0 | 3.14 | 0 | 0 | 70 | 10 | 1 | 1 |  |  | 1 | 1 | 1 | 1 |  |  |  |  | 0 | 4 | СН-2012.1 Выпуск № 3 (в текущих ценах по состоянию на 01.04.2025 г.). Сб.18-2403-21-10/1 |  |  | 0 | 0 |  | 0 | 1 | 0 | 1 | 1 | 1 | 1 | 1 | 1 |  | 70 | 10 |  |  |  | 0 | 0 | 0 | [5 empty] | 0 |  | 0 | 3595.32 | 3.14 | 12.36 | 0.06 | 3579.82 | 0 | 6.28 | 0 | 0 | 2505.874 | 357.982 |  |  |  | )*2 | )*2 | )*2 | )*2 |  | )*2 | )*2 |  |  |  | 0 | 0 | 1 | 1 |  |  |  | 1013 | установка | установка | 1 | [6 empty] | 1364533919 | 1 | СН-2012 | 0 |  | 4 | 0 | Подрядные работы, гл. 1-5,7 | работа |  |  |  | 0 | 1797.66 | 1.57 | 6.18 | 0.03 | 1789.91 | 3.14 | 0 | 0 | [17 empty] | 0 | 0 | 0 |  |  |  |  | 70 | 10 |  |  |  |  | 0 |  | 1576511016 | 2 | 1 | -2 | 0 | 0.06 | 0 | 6459.23 | 0 | 0 | 6459.23 |  | 0 | 3 | 0 |  | 0 | 1 | 0 | 0 | 0 | 0 |  | 0
17 | 1 |  | 635 | 245 | 1.18-2403-21-13/1 | Техническое обслуживание приточных установок производительностью до 25000 м3/ч - ежеквартальное / П1 | установка | 1 | 0 | 1 |  |  |  | 6406.98 | 55.84 | 12.36 | 0.06 | 6338.78 | 0 | 11.12 | 0 | 0 | 4437.15 | 633.88 |  | 1407526482 | 6406.98 | 55.84 | 12.36 | 0.06 | 6338.78 | 0 | 11.12 | 0 | 0 | 3203.49 | 27.92 | 6.18 | 0.03 | 3169.39 | 0 | 5.56 | 0 | 0 | 70 | 10 | 1 | 1 |  |  | 1 | 1 | 1 | 1 |  |  |  |  | 0 | 4 | СН-2012.1 Выпуск № 3 (в текущих ценах по состоянию на 01.04.2025 г.). Сб.18-2403-21-13/1 |  |  | 0 | 0 |  | 0 | 1 | 0 | 1 | 1 | 1 | 1 | 1 | 1 |  | 70 | 10 |  |  |  | 0 | 0 | 0 | [5 empty] | 0 |  | 0 | 6406.98 | 55.84 | 12.36 | 0.06 | 6338.78 | 0 | 11.12 | 0 | 0 | 4437.146 | 633.878 |  |  |  | )*2 | )*2 | )*2 | )*2 |  | )*2 | )*2 |  |  |  | 0 | 0 | 1 | 1 |  |  |  | 1013 | установка | установка | 1 | [6 empty] | 1364533919 | 1 | СН-2012 | 0 |  | 4 | 0 | Подрядные работы, гл. 1-5,7 | работа |  |  |  | 0 | 3203.49 | 27.92 | 6.18 | 0.03 | 3169.39 | 5.56 | 0 | 0 | [17 empty] | 0 | 0 | 0 |  |  |  |  | 70 | 10 |  |  |  |  | 0 |  | 1993479345 | 2 | 1 | -2 | 0 | 0.06 | 0 | 11478.07 | 0 | 0 | 11478.07 |  | 0 | 3 | 0 |  | 0 | 1 | 0 | 0 | 0 | 0 |  | 0
17 | 1 |  | 638 | 246 | 1.23-2303-7-2/1 | Техническое обслуживание реле давления, напора, тяги | шт. | 1 | 0 | 1 |  |  |  | 246.92 | 15.26 | 0 | 0 | 231.66 | 0 | 0.38 | 0 | 0 | 162.16 | 23.17 |  | 1407526482 | 246.92 | 15.26 | 0 | 0 | 231.66 | 0 | 0.38 | 0 | 0 | 246.92 | 15.26 | 0 | 0 | 231.66 | 0 | 0.38 | 0 | 0 | 70 | 10 | 1 | 1 |  |  | 1 | 1 | 1 | 1 |  |  |  |  | 0 | 4 | СН-2012.1 Выпуск № 3 (в текущих ценах по состоянию на 01.04.2025 г.). Сб.23-2303-7-2/1 |  |  | 0 | 0 |  | 0 | 1 | 0 | 1 | 1 | 1 | 1 | 1 | 1 |  | 70 | 10 |  |  |  | 0 | 0 | 0 | [5 empty] | 0 |  | 0 | 246.92 | 15.26 | 0 | 0 | 231.66 | 0 | 0.38 | 0 | 0 | 162.162 | 23.166 | [13 empty] | 0 | 0 | 1 | 1 |  |  |  | 16987630 | шт. | шт. | 1 | [6 empty] | 1364533919 | 1 | СН-2012 | 0 |  | 4 | 0 | Подрядные работы, гл. 1-5,7 | работа |  |  |  | 0 | 246.92 | 15.26 | 0 | 0 | 231.66 | 0.38 | 0 | 0 | [17 empty] | 0 | 0 | 0 |  |  |  |  | 70 | 10 |  |  |  |  | 0 |  | -664569029 | 2 | 1 | -2 | 0 | 0 | 0 | 432.25 | 0 | 0 | 432.25 |  | 0 | 3 | 0 |  | 0 | 1 | 0 | 0 | 0 | 0 |  | 0
17 | 1 |  | 641 | 247 | 1.23-2303-7-1/1 | Техническое обслуживание реле температуры | шт. | 1 | 0 | 1 |  |  |  | 307.88 | 15.26 | 0 | 0 | 292.62 | 0 | 0.48 | 0 | 0 | 204.83 | 29.26 |  | 1407526482 | 307.88 | 15.26 | 0 | 0 | 292.62 | 0 | 0.48 | 0 | 0 | 307.88 | 15.26 | 0 | 0 | 292.62 | 0 | 0.48 | 0 | 0 | 70 | 10 | 1 | 1 |  |  | 1 | 1 | 1 | 1 |  |  |  |  | 0 | 4 | СН-2012.1 Выпуск № 3 (в текущих ценах по состоянию на 01.04.2025 г.). Сб.23-2303-7-1/1 |  |  | 0 | 0 |  | 0 | 1 | 0 | 1 | 1 | 1 | 1 | 1 | 1 |  | 70 | 10 |  |  |  | 0 | 0 | 0 | [5 empty] | 0 |  | 0 | 307.88 | 15.26 | 0 | 0 | 292.62 | 0 | 0.48 | 0 | 0 | 204.834 | 29.262 | [13 empty] | 0 | 0 | 1 | 1 |  |  |  | 16987630 | шт. | шт. | 1 | [6 empty] | 1364533919 | 1 | СН-2012 | 0 |  | 4 | 0 | Подрядные работы, гл. 1-5,7 | работа |  |  |  | 0 | 307.88 | 15.26 | 0 | 0 | 292.62 | 0.48 | 0 | 0 | [17 empty] | 0 | 0 | 0 |  |  |  |  | 70 | 10 |  |  |  |  | 0 |  | 1389754615 | 2 | 1 | -2 | 0 | 0 | 0 | 541.97 | 0 | 0 | 541.97 |  | 0 | 3 | 0 |  | 0 | 1 | 0 | 0 | 0 | 0 |  | 0
17 | 1 |  | 643 | 248 | 1.23-2103-31-1/1 | Техническое обслуживание термостата | шт. | 1 | 0 | 1 |  |  |  | 969.56 | 0.26 | 0 | 0 | 969.3 | 0 | 1.59 | 0 | 0 | 678.51 | 96.93 |  | 1407526482 | 969.56 | 0.26 | 0 | 0 | 969.3 | 0 | 1.59 | 0 | 0 | 969.56 | 0.26 | 0 | 0 | 969.3 | 0 | 1.59 | 0 | 0 | 70 | 10 | 1 | 1 |  |  | 1 | 1 | 1 | 1 |  |  |  |  | 0 | 4 | СН-2012.1 Выпуск № 3 (в текущих ценах по состоянию на 01.04.2025 г.). Сб.23-2103-31-1/1 |  |  | 0 | 0 |  | 0 | 1 | 0 | 1 | 1 | 1 | 1 | 1 | 1 |  | 70 | 10 |  |  |  | 0 | 0 | 0 | [5 empty] | 0 |  | 0 | 969.56 | 0.26 | 0 | 0 | 969.3 | 0 | 1.59 | 0 | 0 | 678.51 | 96.93 | [13 empty] | 0 | 0 | 1 | 1 |  |  |  | 16987630 | шт. | шт. | 1 | [6 empty] | 1364533919 | 1 | СН-2012 | 0 |  | 4 | 0 | Подрядные работы, гл. 1-5,7 | работа |  |  |  | 0 | 969.56 | 0.26 | 0 | 0 | 969.3 | 1.59 | 0 | 0 | [17 empty] | 0 | 0 | 0 |  |  |  |  | 70 | 10 |  |  |  |  | 0 |  | -2136314530 | 2 | 1 | -2 | 0 | 0 | 0 | 1745 | 0 | 0 | 1745 |  | 0 | 3 | 0 |  | 0 | 1 | 0 | 0 | 0 | 0 |  | 0
17 | 1 |  | 646 |  | 1.24-2503-4-18/1 | Техническое обслуживание циркуляционных насосов систем отопления с тепловыми насосами - ежемесячное | шт. | 1 | 0 | 1 |  |  |  | 1908.32 | 2.08 | 894.28 | 485.08 | 1011.96 | 0 | 1.68 | 0 | 0 | 708.37 | 101.2 |  | -1 | 1908.32 | 2.08 | 894.28 | 485.08 | 1011.96 | 0 | 1.68 | 0 | 0 | 477.08 | 0.52 | 223.57 | 121.27 | 252.99 | 0 | 0.42 | 0 | 0 | 70 | 10 | 1 | 1 |  |  | 1 | 1 | 1 | 1 |  |  |  |  | 0 | 4 | СН-2012.1 Выпуск № 3 (в текущих ценах по состоянию на 01.04.2025 г.). Сб.24-2503-4-18/1 |  |  | 0 | 0 |  | 0 | 1 | 0 | 1 | 1 | 1 | 1 | 1 | 1 |  | 70 | 10 |  |  |  | 0 | 0 | 0 | [5 empty] | 0 |  | 0 | 1908.32 | 2.08 | 894.28 | 485.08 | 1011.96 | 0 | 1.68 | 0 | 0 | 708.372 | 101.196 |  |  |  | )*4 | )*4 | )*4 | )*4 |  | )*4 | )*4 |  |  |  | 0 | 0 | 1 | 1 |  |  |  | 16987630 | шт. | шт. | 1 | [6 empty] | 1364533919 | 1 | СН-2012 | 0 |  | 4 | 0 | Подрядные работы, гл. 1-5,7 | работа |  |  |  | 1311744 | 477.08 | 0.52 | 223.57 | 121.27 | 252.99 | 0.42 | 0 | 0 | [17 empty] | 0 | 0 | 0 |  |  |  |  | 70 | 10 |  |  |  |  | 0 |  | -1626117288 | 2 | 1 | -2 | 0 | 523.89 | 0 | 3241.78 | 0 | 0 | 3241.78 |  | 0 | 3 | 0 |  | 0 | 1 | 0 | 0 | 0 | 0 |  | 0
17 | 1 |  | 647 |  | 1.17-2101-2-1/1 | Технический осмотр насоса циркуляционного | 10 шт. | 0.1 | 0 | 0.1 |  |  |  | 44.56 | 0 | 0 | 0 | 44.56 | 0 | 0.084 | 0 | 0 | 31.19 | 4.46 |  | -1 | 445.58 | 0 | 0 | 0 | 445.58 | 0 | 0.84 | 0 | 0 | 445.58 | 0 | 0 | 0 | 445.58 | 0 | 0.84 | 0 | 0 | 70 | 10 | 1 | 1 |  |  | 1 | 1 | 1 | 1 |  |  |  |  | 0 | 4 | СН-2012.1 Выпуск № 3 (в текущих ценах по состоянию на 01.04.2025 г.). Сб.17-2101-2-1/1 |  |  | 0 | 0 |  | 0 | 1 | 0 | 1 | 1 | 1 | 1 | 1 | 1 |  | 70 | 10 |  |  |  | 0 | 0 | 0 | [5 empty] | 0 |  | 0 | 44.56 | 0 | 0 | 0 | 445.58 | 0 | 0.84 | 0 | 0 | 31.192 | 4.456 | [13 empty] | 0 | 0 | 1 | 1 |  |  |  | 16987630 | 10 шт. | 10 шт. | 10 | [6 empty] | 1364533919 | 1 | СН-2012 | 0 |  | 4 | 0 | Подрядные работы, гл. 1-5,7 | работа |  |  |  | 1024 | 445.58 | 0 | 0 | 0 | 445.58 | 0.84 | 0 | 0 | [17 empty] | 0 | 0 | 0 |  |  |  |  | 70 | 10 |  |  |  |  | 0 |  | -275771620 | 2 | 1 | -2 | 0 | 0 | 0 | 80.21 | 0 | 0 | 80.21 |  | 0 | 3 | 0 |  | 0 | 1 | 0 | 0 | 0 | 0 |  | 0
17 | 1 |  | 649 | 249 | 1.23-2103-41-1/1 | Техническое обслуживание регулирующего клапана / Трехходовой вентиль | шт. | 1 | 0 | 1 |  |  |  | 268.11 | 0 | 89.43 | 48.51 | 178.68 | 0 | 0.37 | 0 | 0 | 125.08 | 17.87 |  | 1407526482 | 268.11 | 0 | 89.43 | 48.51 | 178.68 | 0 | 0.37 | 0 | 0 | 268.11 | 0 | 89.43 | 48.51 | 178.68 | 0 | 0.37 | 0 | 0 | 70 | 10 | 1 | 1 |  |  | 1 | 1 | 1 | 1 |  |  |  |  | 0 | 4 | СН-2012.1 Выпуск № 3 (в текущих ценах по состоянию на 01.04.2025 г.). Сб.23-2103-41-1/1 |  |  | 0 | 0 |  | 0 | 1 | 0 | 1 | 1 | 1 | 1 | 1 | 1 |  | 70 | 10 |  |  |  | 0 | 0 | 0 | [5 empty] | 0 |  | 0 | 268.11 | 0 | 89.43 | 48.51 | 178.68 | 0 | 0.37 | 0 | 0 | 125.076 | 17.868 | [13 empty] | 0 | 0 | 1 | 1 |  |  |  | 16987630 | шт. | шт. | 1 | [6 empty] | 1364533919 | 1 | СН-2012 | 0 |  | 4 | 0 | Подрядные работы, гл. 1-5,7 | работа |  |  |  | 0 | 268.11 | 0 | 89.43 | 48.51 | 178.68 | 0.37 | 0 | 0 | [17 empty] | 0 | 0 | 0 |  |  |  |  | 70 | 10 |  |  |  |  | 0 |  | -98198288 | 2 | 1 | -2 | 0 | 52.39 | 0 | 463.45 | 0 | 0 | 463.45 |  | 0 | 3 | 0 |  | 0 | 1 | 0 | 0 | 0 | 0 |  | 0
17 | 1 |  | 652 | 250 | 1.23-2303-13-2/1 | Техническое обслуживание преобразователей частоты до 24 кВт | шт. | 1 | 0 | 1 |  |  |  | 3558.54 | 10.55 | 0 | 0 | 3547.99 | 0 | 5.82 | 0 | 0 | 2483.59 | 354.8 |  | 1407526482 | 3558.54 | 10.55 | 0 | 0 | 3547.99 | 0 | 5.82 | 0 | 0 | 3558.54 | 10.55 | 0 | 0 | 3547.99 | 0 | 5.82 | 0 | 0 | 70 | 10 | 1 | 1 |  |  | 1 | 1 | 1 | 1 |  |  |  |  | 0 | 4 | СН-2012.1 Выпуск № 3 (в текущих ценах по состоянию на 01.04.2025 г.). Сб.23-2303-13-2/1 |  |  | 0 | 0 |  | 0 | 1 | 0 | 1 | 1 | 1 | 1 | 1 | 1 |  | 70 | 10 |  |  |  | 0 | 0 | 0 | [5 empty] | 0 |  | 0 | 3558.54 | 10.55 | 0 | 0 | 3547.99 | 0 | 5.82 | 0 | 0 | 2483.593 | 354.799 | [13 empty] | 0 | 0 | 1 | 1 |  |  |  | 16987630 | шт. | шт. | 1 | [6 empty] | 1364533919 | 1 | СН-2012 | 0 |  | 4 | 0 | Подрядные работы, гл. 1-5,7 | работа |  |  |  | 0 | 3558.54 | 10.55 | 0 | 0 | 3547.99 | 5.82 | 0 | 0 | [17 empty] | 0 | 0 | 0 |  |  |  |  | 70 | 10 |  |  |  |  | 0 |  | -1625814339 | 2 | 1 | -2 | 0 | 0 | 0 | 6396.93 | 0 | 0 | 6396.93 |  | 0 | 3 | 0 |  | 0 | 1 | 0 | 0 | 0 | 0 |  | 0
17 | 1 |  | 653 |  | 1.23-2103-9-8/1 | Техническое обслуживание приборов для измерения температуры, термопреобразователи сопротивления, тип: ТСП-0879, ТСП-1079, ТСМ-0879, ТСМ-0979 | шт. | 1 | 0 | 1 |  |  |  | 434.97 | 0 | 0 | 0 | 434.97 | 0 | 0.82 | 0 | 0 | 304.48 | 43.5 |  | -1 | 434.97 | 0 | 0 | 0 | 434.97 | 0 | 0.82 | 0 | 0 | 434.97 | 0 | 0 | 0 | 434.97 | 0 | 0.82 | 0 | 0 | 70 | 10 | 1 | 1 |  |  | 1 | 1 | 1 | 1 |  |  |  |  | 0 | 4 | СН-2012.1 Выпуск № 3 (в текущих ценах по состоянию на 01.04.2025 г.). Сб.23-2103-9-8/1 |  |  | 0 | 0 |  | 0 | 1 | 0 | 1 | 1 | 1 | 1 | 1 | 1 |  | 70 | 10 |  |  |  | 0 | 0 | 0 | [5 empty] | 0 |  | 0 | 434.97 | 0 | 0 | 0 | 434.97 | 0 | 0.82 | 0 | 0 | 304.479 | 43.497 | [13 empty] | 0 | 0 | 1 | 1 |  |  |  | 16987630 | шт. | шт. | 1 | [6 empty] | 1364533919 | 1 | СН-2012 | 0 |  | 4 | 0 | Подрядные работы, гл. 1-5,7 | работа |  |  |  | 1024 | 434.97 | 0 | 0 | 0 | 434.97 | 0.82 | 0 | 0 | [17 empty] | 0 | 0 | 0 |  |  |  |  | 70 | 10 |  |  |  |  | 0 |  | -409810974 | 2 | 1 | -2 | 0 | 0 | 0 | 782.95 | 0 | 0 | 782.95 |  | 0 | 3 | 0 |  | 0 | 1 | 0 | 0 | 0 | 0 |  | 0
17 | 1 |  | 654 |  | 1.23-2103-9-7/1 | Техническое обслуживание приборов для измерения температуры, регулятор температуры дилатометрический, тип ТУДЭ | шт. | 1 | 0 | 1 |  |  |  | 424.36 | 0 | 0 | 0 | 424.36 | 0 | 0.8 | 0 | 0 | 297.05 | 42.44 |  | -1 | 424.36 | 0 | 0 | 0 | 424.36 | 0 | 0.8 | 0 | 0 | 424.36 | 0 | 0 | 0 | 424.36 | 0 | 0.8 | 0 | 0 | 70 | 10 | 1 | 1 |  |  | 1 | 1 | 1 | 1 |  |  |  |  | 0 | 4 | СН-2012.1 Выпуск № 3 (в текущих ценах по состоянию на 01.04.2025 г.). Сб.23-2103-9-7/1 |  |  | 0 | 0 |  | 0 | 1 | 0 | 1 | 1 | 1 | 1 | 1 | 1 |  | 70 | 10 |  |  |  | 0 | 0 | 0 | [5 empty] | 0 |  | 0 | 424.36 | 0 | 0 | 0 | 424.36 | 0 | 0.8 | 0 | 0 | 297.052 | 42.436 | [13 empty] | 0 | 0 | 1 | 1 |  |  |  | 16987630 | шт. | шт. | 1 | [6 empty] | 1364533919 | 1 | СН-2012 | 0 |  | 4 | 0 | Подрядные работы, гл. 1-5,7 | работа |  |  |  | 1024 | 424.36 | 0 | 0 | 0 | 424.36 | 0.8 | 0 | 0 | [17 empty] | 0 | 0 | 0 |  |  |  |  | 70 | 10 |  |  |  |  | 0 |  | -1835963229 | 2 | 1 | -2 | 0 | 0 | 0 | 763.85 | 0 | 0 | 763.85 |  | 0 | 3 | 0 |  | 0 | 1 | 0 | 0 | 0 | 0 |  | 0
17 | 1 |  | 655 | 251 | 1.23-2103-9-1/1 | Техническое обслуживание приборов для измерения температуры, термометры манометрические, тип ТПП-СК / ARK-3, ARN-3, WTP-3, ARP-3 | шт. | 4 | 0 | 4 |  |  |  | 2312.76 | 0 | 0 | 0 | 2312.76 | 0 | 4.36 | 0 | 0 | 1618.93 | 231.28 |  | 1407526482 | 578.19 | 0 | 0 | 0 | 578.19 | 0 | 1.09 | 0 | 0 | 578.19 | 0 | 0 | 0 | 578.19 | 0 | 1.09 | 0 | 0 | 70 | 10 | 1 | 1 |  |  | 1 | 1 | 1 | 1 |  |  |  |  | 0 | 4 | СН-2012.1 Выпуск № 3 (в текущих ценах по состоянию на 01.04.2025 г.). Сб.23-2103-9-1/1 |  |  | 0 | 0 |  | 0 | 1 | 0 | 1 | 1 | 1 | 1 | 1 | 1 |  | 70 | 10 |  |  |  | 0 | 0 | 0 | [5 empty] | 0 |  | 0 | 2312.76 | 0 | 0 | 0 | 578.19 | 0 | 1.09 | 0 | 0 | 1618.932 | 231.276 | [13 empty] | 0 | 0 | 1 | 1 |  |  |  | 16987630 | шт. | шт. | 1 | [6 empty] | 1364533919 | 1 | СН-2012 | 0 |  | 4 | 0 | Подрядные работы, гл. 1-5,7 | работа |  |  |  | 0 | 578.19 | 0 | 0 | 0 | 578.19 | 1.09 | 0 | 0 | [17 empty] | 0 | 0 | 0 |  |  |  |  | 70 | 10 |  |  |  |  | 0 |  | -1621692784 | 2 | 1 | -2 | 0 | 0 | 0 | 4162.97 | 0 | 0 | 4162.97 |  | 0 | 3 | 0 |  | 0 | 1 | 0 | 0 | 0 | 0 |  | 0
17 | 1 |  | 658 | 252 | 1.23-2103-21-1/1 | Техническое обслуживание преобразователей давления, перепада давления, тензорезисторных, дифференциальных (Сапфир) / DVL-500 | шт. | 2 | 0 | 2 |  |  |  | 1127.82 | 30.52 | 0 | 0 | 1097.3 | 0 | 1.54 | 0 | 0 | 768.11 | 109.73 |  | 1407526482 | 563.91 | 15.26 | 0 | 0 | 548.65 | 0 | 0.77 | 0 | 0 | 563.91 | 15.26 | 0 | 0 | 548.65 | 0 | 0.77 | 0 | 0 | 70 | 10 | 1 | 1 |  |  | 1 | 1 | 1 | 1 |  |  |  |  | 0 | 4 | СН-2012.1 Выпуск № 3 (в текущих ценах по состоянию на 01.04.2025 г.). Сб.23-2103-21-1/1 |  |  | 0 | 0 |  | 0 | 1 | 0 | 1 | 1 | 1 | 1 | 1 | 1 |  | 70 | 10 |  |  |  | 0 | 0 | 0 | [5 empty] | 0 |  | 0 | 1127.82 | 15.26 | 0 | 0 | 548.65 | 0 | 0.77 | 0 | 0 | 768.11 | 109.73 | [13 empty] | 0 | 0 | 1 | 1 |  |  |  | 16987630 | шт. | шт. | 1 | [6 empty] | 1364533919 | 1 | СН-2012 | 0 |  | 4 | 0 | Подрядные работы, гл. 1-5,7 | работа |  |  |  | 0 | 563.91 | 15.26 | 0 | 0 | 548.65 | 0.77 | 0 | 0 | [17 empty] | 0 | 0 | 0 |  |  |  |  | 70 | 10 |  |  |  |  | 0 |  | -814536835 | 2 | 1 | -2 | 0 | 0 | 0 | 2005.66 | 0 | 0 | 2005.66 |  | 0 | 3 | 0 |  | 0 | 1 | 0 | 0 | 0 | 0 |  | 0
17 | 1 |  | 660 | 253 | 1.23-2103-41-1/1 | Техническое обслуживание регулирующего клапана / Электропривод с пружинным возвратом DA15S220 | шт. | 1 | 0 | 1 |  |  |  | 268.11 | 0 | 89.43 | 48.51 | 178.68 | 0 | 0.37 | 0 | 0 | 125.08 | 17.87 |  | 1407526482 | 268.11 | 0 | 89.43 | 48.51 | 178.68 | 0 | 0.37 | 0 | 0 | 268.11 | 0 | 89.43 | 48.51 | 178.68 | 0 | 0.37 | 0 | 0 | 70 | 10 | 1 | 1 |  |  | 1 | 1 | 1 | 1 |  |  |  |  | 0 | 4 | СН-2012.1 Выпуск № 3 (в текущих ценах по состоянию на 01.04.2025 г.). Сб.23-2103-41-1/1 |  |  | 0 | 0 |  | 0 | 1 | 0 | 1 | 1 | 1 | 1 | 1 | 1 |  | 70 | 10 |  |  |  | 0 | 0 | 0 | [5 empty] | 0 |  | 0 | 268.11 | 0 | 89.43 | 48.51 | 178.68 | 0 | 0.37 | 0 | 0 | 125.076 | 17.868 | [13 empty] | 0 | 0 | 1 | 1 |  |  |  | 16987630 | шт. | шт. | 1 | [6 empty] | 1364533919 | 1 | СН-2012 | 0 |  | 4 | 0 | Подрядные работы, гл. 1-5,7 | работа |  |  |  | 2097152 | 268.11 | 0 | 89.43 | 48.51 | 178.68 | 0.37 | 0 | 0 | [17 empty] | 0 | 0 | 0 |  |  |  |  | 70 | 10 |  |  |  |  | 0 |  | 1624696430 | 2 | 1 | -2 | 0 | 52.39 | 0 | 463.45 | 0 | 0 | 463.45 |  | 0 | 3 | 0 |  | 0 | 1 | 0 | 0 | 0 | 0 |  | 0
17 | 1 |  | 662 | 254 | 1.23-2103-41-1/1 | Техническое обслуживание регулирующего клапана / Привод ELVA 05/24.M | шт. | 1 | 0 | 1 |  |  |  | 268.11 | 0 | 89.43 | 48.51 | 178.68 | 0 | 0.37 | 0 | 0 | 125.08 | 17.87 |  | 1407526482 | 268.11 | 0 | 89.43 | 48.51 | 178.68 | 0 | 0.37 | 0 | 0 | 268.11 | 0 | 89.43 | 48.51 | 178.68 | 0 | 0.37 | 0 | 0 | 70 | 10 | 1 | 1 |  |  | 1 | 1 | 1 | 1 |  |  |  |  | 0 | 4 | СН-2012.1 Выпуск № 3 (в текущих ценах по состоянию на 01.04.2025 г.). Сб.23-2103-41-1/1 |  |  | 0 | 0 |  | 0 | 1 | 0 | 1 | 1 | 1 | 1 | 1 | 1 |  | 70 | 10 |  |  |  | 0 | 0 | 0 | [5 empty] | 0 |  | 0 | 268.11 | 0 | 89.43 | 48.51 | 178.68 | 0 | 0.37 | 0 | 0 | 125.076 | 17.868 | [13 empty] | 0 | 0 | 1 | 1 |  |  |  | 16987630 | шт. | шт. | 1 | [6 empty] | 1364533919 | 1 | СН-2012 | 0 |  | 4 | 0 | Подрядные работы, гл. 1-5,7 | работа |  |  |  | 2097152 | 268.11 | 0 | 89.43 | 48.51 | 178.68 | 0.37 | 0 | 0 | [17 empty] | 0 | 0 | 0 |  |  |  |  | 70 | 10 |  |  |  |  | 0 |  | 1582515440 | 2 | 1 | -2 | 0 | 52.39 | 0 | 463.45 | 0 | 0 | 463.45 |  | 0 | 3 | 0 |  | 0 | 1 | 0 | 0 | 0 | 0 |  | 0
17 | 1 |  | 668 |  | 1.18-2103-1-1/1 | Очистка воздуховодов механизированным способом | 100 м2 | 0.01 | 0 | 0.01 |  |  |  | 110.18 | 0.04 | 50.86 | 26.84 | 59.28 | 0 | 0.1313 | 0 | 0 | 41.5 | 5.93 |  | -1 | 11017.86 | 3.91 | 5086.25 | 2683.78 | 5927.7 | 0 | 13.13 | 0 | 0 | 11017.86 | 3.91 | 5086.25 | 2683.78 | 5927.7 | 0 | 13.13 | 0 | 0 | 70 | 10 | 1 | 1 |  |  | 1 | 1 | 1 | 1 |  |  |  |  | 0 | 4 | СН-2012.1 Выпуск № 3 (в текущих ценах по состоянию на 01.04.2025 г.). Сб.18-2103-1-1/1 |  |  | 0 | 0 |  | 0 | 1 | 0 | 1 | 1 | 1 | 1 | 1 | 1 |  | 70 | 10 |  |  |  | 0 | 0 | 0 | [5 empty] | 0 |  | 0 | 110.18 | 3.91 | 5086.25 | 2683.78 | 5927.7 | 0 | 13.13 | 0 | 0 | 41.496 | 5.928 | [13 empty] | 0 | 0 | 1 | 1 |  |  |  | 1005 | 100 м2 | 100 м2 | 100 | [6 empty] | 1364533919 | 1 | СН-2012 | 0 |  | 4 | 0 | Подрядные работы, гл. 1-5,7 | работа |  |  |  | 1024 | 11017.86 | 3.91 | 5086.25 | 2683.78 | 5927.7 | 13.13 | 0 | 0 | [17 empty] | 0 | 0 | 0 |  |  |  |  | 70 | 10 |  |  |  |  | 0 |  | 2017676244 | 2 | 1 | -2 | 0 | 28.99 | 0 | 186.6 | 0 | 0 | 186.6 |  | 0 | 3 | 0 |  | 0 | 1 | 0 | 0 | 0 | 0 |  | 0
17 | 1 |  | 673 |  | 1.18-2103-1-2/1 | Дезинфекция воздуховодов, добавлять к поз. 1.18-2103-1-1 | 100 м2 | 0.01 | 0 | 0.01 |  |  |  | 17.43 | 0.16 | 7.78 | 4.2 | 9.49 | 0 | 0.021 | 0 | 0 | 6.64 | 0.95 |  | -1 | 1742.81 | 16.29 | 777.95 | 420.43 | 948.57 | 0 | 2.1 | 0 | 0 | 1742.81 | 16.29 | 777.95 | 420.43 | 948.57 | 0 | 2.1 | 0 | 0 | 70 | 10 | 1 | 1 |  |  | 1 | 1 | 1 | 1 |  |  |  |  | 0 | 4 | СН-2012.1 Выпуск № 3 (в текущих ценах по состоянию на 01.04.2025 г.). Сб.18-2103-1-2/1 |  |  | 0 | 0 |  | 0 | 1 | 0 | 1 | 1 | 1 | 1 | 1 | 1 |  | 70 | 10 |  |  |  | 0 | 0 | 0 | [5 empty] | 0 |  | 0 | 17.43 | 16.29 | 777.95 | 420.43 | 948.57 | 0 | 2.1 | 0 | 0 | 6.643 | 0.949 | [13 empty] | 0 | 0 | 1 | 1 |  |  |  | 1005 | 100 м2 | 100 м2 | 100 | [6 empty] | 1364533919 | 1 | СН-2012 | 0 |  | 4 | 0 | Подрядные работы, гл. 1-5,7 | работа |  |  |  | 1024 | 1742.81 | 16.29 | 777.95 | 420.43 | 948.57 | 2.1 | 0 | 0 | [17 empty] | 0 | 0 | 0 |  |  |  |  | 70 | 10 |  |  |  |  | 0 |  | -1586600773 | 2 | 1 | -2 | 0 | 4.54 | 0 | 29.56 | 0 | 0 | 29.56 |  | 0 | 3 | 0 |  | 0 | 1 | 0 | 0 | 0 | 0 |  | 0
19 | 1 |  |  |  |  | Установка П2, (корпус с акустической и тепловой изоляцией), VRN 70-40/31R.2D производительностью L = 4000 м3/ч | [19 empty] | 1 | [183 empty] | 0
17 | 1 |  | 676 | 255 | 1.18-2403-21-1/1 | Техническое обслуживание приточных установок производительностью до 5000 м3/ч - ежемесячное / П2 | установка | 1 | 0 | 1 |  |  |  | 1782.92 | 1.04 | 3.38 | 0.02 | 1778.5 | 0 | 3.12 | 0 | 0 | 1244.95 | 177.85 |  | 1407526482 | 1782.92 | 1.04 | 3.38 | 0.02 | 1778.5 | 0 | 3.12 | 0 | 0 | 891.46 | 0.52 | 1.69 | 0.01 | 889.25 | 0 | 1.56 | 0 | 0 | 70 | 10 | 1 | 1 |  |  | 1 | 1 | 1 | 1 |  |  |  |  | 0 | 4 | СН-2012.1 Выпуск № 3 (в текущих ценах по состоянию на 01.04.2025 г.). Сб.18-2403-21-1/1 |  |  | 0 | 0 |  | 0 | 1 | 0 | 1 | 1 | 1 | 1 | 1 | 1 |  | 70 | 10 |  |  |  | 0 | 0 | 0 | [5 empty] | 0 |  | 0 | 1782.92 | 1.04 | 3.38 | 0.02 | 1778.5 | 0 | 3.12 | 0 | 0 | 1244.95 | 177.85 |  |  |  | )*2 | )*2 | )*2 | )*2 |  | )*2 | )*2 |  |  |  | 0 | 0 | 1 | 1 |  |  |  | 1013 | установка | установка | 1 | [6 empty] | 1364533919 | 1 | СН-2012 | 0 |  | 4 | 0 | Подрядные работы, гл. 1-5,7 | работа |  |  |  | 0 | 891.46 | 0.52 | 1.69 | 0.01 | 889.25 | 1.56 | 0 | 0 | [17 empty] | 0 | 0 | 0 |  |  |  |  | 70 | 10 |  |  |  |  | 0 |  | 178199885 | 2 | 1 | -2 | 0 | 0.02 | 0 | 3205.74 | 0 | 0 | 3205.74 |  | 0 | 3 | 0 |  | 0 | 1 | 0 | 0 | 0 | 0 |  | 0
17 | 1 |  | 679 | 256 | 1.18-2403-21-4/1 | Техническое обслуживание приточных установок производительностью до 5000 м3/ч - ежеквартальное / П2 | установка | 1 | 0 | 1 |  |  |  | 3599.9 | 16.7 | 3.38 | 0.02 | 3579.82 | 0 | 6.28 | 0 | 0 | 2505.87 | 357.98 |  | 1407526482 | 3599.9 | 16.7 | 3.38 | 0.02 | 3579.82 | 0 | 6.28 | 0 | 0 | 1799.95 | 8.35 | 1.69 | 0.01 | 1789.91 | 0 | 3.14 | 0 | 0 | 70 | 10 | 1 | 1 |  |  | 1 | 1 | 1 | 1 |  |  |  |  | 0 | 4 | СН-2012.1 Выпуск № 3 (в текущих ценах по состоянию на 01.04.2025 г.). Сб.18-2403-21-4/1 |  |  | 0 | 0 |  | 0 | 1 | 0 | 1 | 1 | 1 | 1 | 1 | 1 |  | 70 | 10 |  |  |  | 0 | 0 | 0 | [5 empty] | 0 |  | 0 | 3599.9 | 16.7 | 3.38 | 0.02 | 3579.82 | 0 | 6.28 | 0 | 0 | 2505.874 | 357.982 |  |  |  | )*2 | )*2 | )*2 | )*2 |  | )*2 | )*2 |  |  |  | 0 | 0 | 1 | 1 |  |  |  | 1013 | установка | установка | 1 | [6 empty] | 1364533919 | 1 | СН-2012 | 0 |  | 4 | 0 | Подрядные работы, гл. 1-5,7 | работа |  |  |  | 0 | 1799.95 | 8.35 | 1.69 | 0.01 | 1789.91 | 3.14 | 0 | 0 | [17 empty] | 0 | 0 | 0 |  |  |  |  | 70 | 10 |  |  |  |  | 0 |  | 768534642 | 2 | 1 | -2 | 0 | 0.02 | 0 | 6463.77 | 0 | 0 | 6463.77 |  | 0 | 3 | 0 |  | 0 | 1 | 0 | 0 | 0 | 0 |  | 0
17 | 1 |  | 683 |  | 1.18-2303-2-2/1 | Промывка воздухонагревателей (калориферов) для установок производительностью до 10000 м3/ч / WH 70-40/3 | шт. | 1 | 0 | 1 |  |  |  | 9035.09 | 325.58 | 3668.04 | 1981.06 | 5041.47 | 0 | 9.6 | 0 | 0 | 3529.03 | 504.15 |  | -1 | 9035.09 | 325.58 | 3668.04 | 1981.06 | 5041.47 | 0 | 9.6 | 0 | 0 | 9035.09 | 325.58 | 3668.04 | 1981.06 | 5041.47 | 0 | 9.6 | 0 | 0 | 70 | 10 | 1 | 1 |  |  | 1 | 1 | 1 | 1 |  |  |  |  | 0 | 4 | СН-2012.1 Выпуск № 3 (в текущих ценах по состоянию на 01.04.2025 г.). Сб.18-2303-2-2/1 |  |  | 0 | 0 |  | 0 | 1 | 0 | 1 | 1 | 1 | 1 | 1 | 1 |  | 70 | 10 |  |  |  | 0 | 0 | 0 | [5 empty] | 0 |  | 0 | 9035.09 | 325.58 | 3668.04 | 1981.06 | 5041.47 | 0 | 9.6 | 0 | 0 | 3529.029 | 504.147 | [13 empty] | 0 | 0 | 1 | 1 |  |  |  | 16987630 | шт. | шт. | 1 | [6 empty] | 1364533919 | 1 | СН-2012 | 0 |  | 4 | 0 | Подрядные работы, гл. 1-5,7 | работа |  |  |  | 1311744 | 9035.09 | 325.58 | 3668.04 | 1981.06 | 5041.47 | 9.6 | 0 | 0 | [17 empty] | 0 | 0 | 0 |  |  |  |  | 70 | 10 |  |  |  |  | 0 |  | 1528177763 | 2 | 1 | -2 | 0 | 2139.54 | 0 | 15207.81 | 0 | 0 | 15207.81 |  | 0 | 3 | 0 |  | 0 | 1 | 0 | 0 | 0 | 0 |  | 0
17 | 1 |  | 686 | 257 | 1.23-2303-7-2/1 | Техническое обслуживание реле давления, напора, тяги | шт. | 1 | 0 | 1 |  |  |  | 246.92 | 15.26 | 0 | 0 | 231.66 | 0 | 0.38 | 0 | 0 | 162.16 | 23.17 |  | 1407526482 | 246.92 | 15.26 | 0 | 0 | 231.66 | 0 | 0.38 | 0 | 0 | 246.92 | 15.26 | 0 | 0 | 231.66 | 0 | 0.38 | 0 | 0 | 70 | 10 | 1 | 1 |  |  | 1 | 1 | 1 | 1 |  |  |  |  | 0 | 4 | СН-2012.1 Выпуск № 3 (в текущих ценах по состоянию на 01.04.2025 г.). Сб.23-2303-7-2/1 |  |  | 0 | 0 |  | 0 | 1 | 0 | 1 | 1 | 1 | 1 | 1 | 1 |  | 70 | 10 |  |  |  | 0 | 0 | 0 | [5 empty] | 0 |  | 0 | 246.92 | 15.26 | 0 | 0 | 231.66 | 0 | 0.38 | 0 | 0 | 162.162 | 23.166 | [13 empty] | 0 | 0 | 1 | 1 |  |  |  | 16987630 | шт. | шт. | 1 | [6 empty] | 1364533919 | 1 | СН-2012 | 0 |  | 4 | 0 | Подрядные работы, гл. 1-5,7 | работа |  |  |  | 0 | 246.92 | 15.26 | 0 | 0 | 231.66 | 0.38 | 0 | 0 | [17 empty] | 0 | 0 | 0 |  |  |  |  | 70 | 10 |  |  |  |  | 0 |  | -664569029 | 2 | 1 | -2 | 0 | 0 | 0 | 432.25 | 0 | 0 | 432.25 |  | 0 | 3 | 0 |  | 0 | 1 | 0 | 0 | 0 | 0 |  | 0
17 | 1 |  | 689 | 258 | 1.23-2303-7-1/1 | Техническое обслуживание реле температуры | шт. | 1 | 0 | 1 |  |  |  | 307.88 | 15.26 | 0 | 0 | 292.62 | 0 | 0.48 | 0 | 0 | 204.83 | 29.26 |  | 1407526482 | 307.88 | 15.26 | 0 | 0 | 292.62 | 0 | 0.48 | 0 | 0 | 307.88 | 15.26 | 0 | 0 | 292.62 | 0 | 0.48 | 0 | 0 | 70 | 10 | 1 | 1 |  |  | 1 | 1 | 1 | 1 |  |  |  |  | 0 | 4 | СН-2012.1 Выпуск № 3 (в текущих ценах по состоянию на 01.04.2025 г.). Сб.23-2303-7-1/1 |  |  | 0 | 0 |  | 0 | 1 | 0 | 1 | 1 | 1 | 1 | 1 | 1 |  | 70 | 10 |  |  |  | 0 | 0 | 0 | [5 empty] | 0 |  | 0 | 307.88 | 15.26 | 0 | 0 | 292.62 | 0 | 0.48 | 0 | 0 | 204.834 | 29.262 | [13 empty] | 0 | 0 | 1 | 1 |  |  |  | 16987630 | шт. | шт. | 1 | [6 empty] | 1364533919 | 1 | СН-2012 | 0 |  | 4 | 0 | Подрядные работы, гл. 1-5,7 | работа |  |  |  | 0 | 307.88 | 15.26 | 0 | 0 | 292.62 | 0.48 | 0 | 0 | [17 empty] | 0 | 0 | 0 |  |  |  |  | 70 | 10 |  |  |  |  | 0 |  | 1389754615 | 2 | 1 | -2 | 0 | 0 | 0 | 541.97 | 0 | 0 | 541.97 |  | 0 | 3 | 0 |  | 0 | 1 | 0 | 0 | 0 | 0 |  | 0
17 | 1 |  | 691 | 259 | 1.23-2103-31-1/1 | Техническое обслуживание термостата | шт. | 1 | 0 | 1 |  |  |  | 969.56 | 0.26 | 0 | 0 | 969.3 | 0 | 1.59 | 0 | 0 | 678.51 | 96.93 |  | 1407526482 | 969.56 | 0.26 | 0 | 0 | 969.3 | 0 | 1.59 | 0 | 0 | 969.56 | 0.26 | 0 | 0 | 969.3 | 0 | 1.59 | 0 | 0 | 70 | 10 | 1 | 1 |  |  | 1 | 1 | 1 | 1 |  |  |  |  | 0 | 4 | СН-2012.1 Выпуск № 3 (в текущих ценах по состоянию на 01.04.2025 г.). Сб.23-2103-31-1/1 |  |  | 0 | 0 |  | 0 | 1 | 0 | 1 | 1 | 1 | 1 | 1 | 1 |  | 70 | 10 |  |  |  | 0 | 0 | 0 | [5 empty] | 0 |  | 0 | 969.56 | 0.26 | 0 | 0 | 969.3 | 0 | 1.59 | 0 | 0 | 678.51 | 96.93 | [13 empty] | 0 | 0 | 1 | 1 |  |  |  | 16987630 | шт. | шт. | 1 | [6 empty] | 1364533919 | 1 | СН-2012 | 0 |  | 4 | 0 | Подрядные работы, гл. 1-5,7 | работа |  |  |  | 0 | 969.56 | 0.26 | 0 | 0 | 969.3 | 1.59 | 0 | 0 | [17 empty] | 0 | 0 | 0 |  |  |  |  | 70 | 10 |  |  |  |  | 0 |  | -2136314530 | 2 | 1 | -2 | 0 | 0 | 0 | 1745 | 0 | 0 | 1745 |  | 0 | 3 | 0 |  | 0 | 1 | 0 | 0 | 0 | 0 |  | 0
17 | 1 |  | 694 | 260 | 1.23-2303-13-1/1 | Техническое обслуживание преобразователей частоты до 5 кВт | шт. | 1 | 0 | 1 |  |  |  | 2713.75 | 7.04 | 0 | 0 | 2706.71 | 0 | 4.44 | 0 | 0 | 1894.7 | 270.67 |  | 1407526482 | 2713.75 | 7.04 | 0 | 0 | 2706.71 | 0 | 4.44 | 0 | 0 | 2713.75 | 7.04 | 0 | 0 | 2706.71 | 0 | 4.44 | 0 | 0 | 70 | 10 | 1 | 1 |  |  | 1 | 1 | 1 | 1 |  |  |  |  | 0 | 4 | СН-2012.1 Выпуск № 3 (в текущих ценах по состоянию на 01.04.2025 г.). Сб.23-2303-13-1/1 |  |  | 0 | 0 |  | 0 | 1 | 0 | 1 | 1 | 1 | 1 | 1 | 1 |  | 70 | 10 |  |  |  | 0 | 0 | 0 | [5 empty] | 0 |  | 0 | 2713.75 | 7.04 | 0 | 0 | 2706.71 | 0 | 4.44 | 0 | 0 | 1894.697 | 270.671 | [13 empty] | 0 | 0 | 1 | 1 |  |  |  | 16987630 | шт. | шт. | 1 | [6 empty] | 1364533919 | 1 | СН-2012 | 0 |  | 4 | 0 | Подрядные работы, гл. 1-5,7 | работа |  |  |  | 0 | 2713.75 | 7.04 | 0 | 0 | 2706.71 | 4.44 | 0 | 0 | [17 empty] | 0 | 0 | 0 |  |  |  |  | 70 | 10 |  |  |  |  | 0 |  | 1376894157 | 2 | 1 | -2 | 0 | 0 | 0 | 4879.12 | 0 | 0 | 4879.12 |  | 0 | 3 | 0 |  | 0 | 1 | 0 | 0 | 0 | 0 |  | 0
17 | 1 |  | 695 | 261 | 1.23-2103-9-1/1 | Техническое обслуживание приборов для измерения температуры, термометры манометрические, тип ТПП-СК / ARK-3, ARN-3, WTP-3 | шт. | 3 | 0 | 3 |  |  |  | 1734.57 | 0 | 0 | 0 | 1734.57 | 0 | 3.27 | 0 | 0 | 1214.2 | 173.46 |  | 1407526482 | 578.19 | 0 | 0 | 0 | 578.19 | 0 | 1.09 | 0 | 0 | 578.19 | 0 | 0 | 0 | 578.19 | 0 | 1.09 | 0 | 0 | 70 | 10 | 1 | 1 |  |  | 1 | 1 | 1 | 1 |  |  |  |  | 0 | 4 | СН-2012.1 Выпуск № 3 (в текущих ценах по состоянию на 01.04.2025 г.). Сб.23-2103-9-1/1 |  |  | 0 | 0 |  | 0 | 1 | 0 | 1 | 1 | 1 | 1 | 1 | 1 |  | 70 | 10 |  |  |  | 0 | 0 | 0 | [5 empty] | 0 |  | 0 | 1734.57 | 0 | 0 | 0 | 578.19 | 0 | 1.09 | 0 | 0 | 1214.199 | 173.457 | [13 empty] | 0 | 0 | 1 | 1 |  |  |  | 16987630 | шт. | шт. | 1 | [6 empty] | 1364533919 | 1 | СН-2012 | 0 |  | 4 | 0 | Подрядные работы, гл. 1-5,7 | работа |  |  |  | 0 | 578.19 | 0 | 0 | 0 | 578.19 | 1.09 | 0 | 0 | [17 empty] | 0 | 0 | 0 |  |  |  |  | 70 | 10 |  |  |  |  | 0 |  | 1482657307 | 2 | 1 | -2 | 0 | 0 | 0 | 3122.23 | 0 | 0 | 3122.23 |  | 0 | 3 | 0 |  | 0 | 1 | 0 | 0 | 0 | 0 |  | 0
17 | 1 |  | 698 | 262 | 1.23-2103-21-1/1 | Техническое обслуживание преобразователей давления, перепада давления, тензорезисторных, дифференциальных (Сапфир) / DVL-500 | шт. | 2 | 0 | 2 |  |  |  | 1127.82 | 30.52 | 0 | 0 | 1097.3 | 0 | 1.54 | 0 | 0 | 768.11 | 109.73 |  | 1407526482 | 563.91 | 15.26 | 0 | 0 | 548.65 | 0 | 0.77 | 0 | 0 | 563.91 | 15.26 | 0 | 0 | 548.65 | 0 | 0.77 | 0 | 0 | 70 | 10 | 1 | 1 |  |  | 1 | 1 | 1 | 1 |  |  |  |  | 0 | 4 | СН-2012.1 Выпуск № 3 (в текущих ценах по состоянию на 01.04.2025 г.). Сб.23-2103-21-1/1 |  |  | 0 | 0 |  | 0 | 1 | 0 | 1 | 1 | 1 | 1 | 1 | 1 |  | 70 | 10 |  |  |  | 0 | 0 | 0 | [5 empty] | 0 |  | 0 | 1127.82 | 15.26 | 0 | 0 | 548.65 | 0 | 0.77 | 0 | 0 | 768.11 | 109.73 | [13 empty] | 0 | 0 | 1 | 1 |  |  |  | 16987630 | шт. | шт. | 1 | [6 empty] | 1364533919 | 1 | СН-2012 | 0 |  | 4 | 0 | Подрядные работы, гл. 1-5,7 | работа |  |  |  | 0 | 563.91 | 15.26 | 0 | 0 | 548.65 | 0.77 | 0 | 0 | [17 empty] | 0 | 0 | 0 |  |  |  |  | 70 | 10 |  |  |  |  | 0 |  | -814536835 | 2 | 1 | -2 | 0 | 0 | 0 | 2005.66 | 0 | 0 | 2005.66 |  | 0 | 3 | 0 |  | 0 | 1 | 0 | 0 | 0 | 0 |  | 0
17 | 1 |  | 700 | 263 | 1.23-2103-41-1/1 | Техническое обслуживание регулирующего клапана / Привод PDF 05/230.D | шт. | 1 | 0 | 1 |  |  |  | 268.11 | 0 | 89.43 | 48.51 | 178.68 | 0 | 0.37 | 0 | 0 | 125.08 | 17.87 |  | 1407526482 | 268.11 | 0 | 89.43 | 48.51 | 178.68 | 0 | 0.37 | 0 | 0 | 268.11 | 0 | 89.43 | 48.51 | 178.68 | 0 | 0.37 | 0 | 0 | 70 | 10 | 1 | 1 |  |  | 1 | 1 | 1 | 1 |  |  |  |  | 0 | 4 | СН-2012.1 Выпуск № 3 (в текущих ценах по состоянию на 01.04.2025 г.). Сб.23-2103-41-1/1 |  |  | 0 | 0 |  | 0 | 1 | 0 | 1 | 1 | 1 | 1 | 1 | 1 |  | 70 | 10 |  |  |  | 0 | 0 | 0 | [5 empty] | 0 |  | 0 | 268.11 | 0 | 89.43 | 48.51 | 178.68 | 0 | 0.37 | 0 | 0 | 125.076 | 17.868 | [13 empty] | 0 | 0 | 1 | 1 |  |  |  | 16987630 | шт. | шт. | 1 | [6 empty] | 1364533919 | 1 | СН-2012 | 0 |  | 4 | 0 | Подрядные работы, гл. 1-5,7 | работа |  |  |  | 2097152 | 268.11 | 0 | 89.43 | 48.51 | 178.68 | 0.37 | 0 | 0 | [17 empty] | 0 | 0 | 0 |  |  |  |  | 70 | 10 |  |  |  |  | 0 |  | -875940210 | 2 | 1 | -2 | 0 | 52.39 | 0 | 463.45 | 0 | 0 | 463.45 |  | 0 | 3 | 0 |  | 0 | 1 | 0 | 0 | 0 | 0 |  | 0
19 | 1 |  |  |  |  | Установка П3, (корпус с акустической и тепловой изоляцией), КVR 315/1 производительностью L = 400 м3/ч | [19 empty] | 1 | [183 empty] | 0
17 | 1 |  | 703 | 264 | 1.18-2403-21-1/1 | Техническое обслуживание приточных установок производительностью до 5000 м3/ч - ежемесячное / П3 | установка | 1 | 0 | 1 |  |  |  | 1782.92 | 1.04 | 3.38 | 0.02 | 1778.5 | 0 | 3.12 | 0 | 0 | 1244.95 | 177.85 |  | 1407526482 | 1782.92 | 1.04 | 3.38 | 0.02 | 1778.5 | 0 | 3.12 | 0 | 0 | 891.46 | 0.52 | 1.69 | 0.01 | 889.25 | 0 | 1.56 | 0 | 0 | 70 | 10 | 1 | 1 |  |  | 1 | 1 | 1 | 1 |  |  |  |  | 0 | 4 | СН-2012.1 Выпуск № 3 (в текущих ценах по состоянию на 01.04.2025 г.). Сб.18-2403-21-1/1 |  |  | 0 | 0 |  | 0 | 1 | 0 | 1 | 1 | 1 | 1 | 1 | 1 |  | 70 | 10 |  |  |  | 0 | 0 | 0 | [5 empty] | 0 |  | 0 | 1782.92 | 1.04 | 3.38 | 0.02 | 1778.5 | 0 | 3.12 | 0 | 0 | 1244.95 | 177.85 |  |  |  | )*2 | )*2 | )*2 | )*2 |  | )*2 | )*2 |  |  |  | 0 | 0 | 1 | 1 |  |  |  | 1013 | установка | установка | 1 | [6 empty] | 1364533919 | 1 | СН-2012 | 0 |  | 4 | 0 | Подрядные работы, гл. 1-5,7 | работа |  |  |  | 0 | 891.46 | 0.52 | 1.69 | 0.01 | 889.25 | 1.56 | 0 | 0 | [17 empty] | 0 | 0 | 0 |  |  |  |  | 70 | 10 |  |  |  |  | 0 |  | 1715941112 | 2 | 1 | -2 | 0 | 0.02 | 0 | 3205.74 | 0 | 0 | 3205.74 |  | 0 | 3 | 0 |  | 0 | 1 | 0 | 0 | 0 | 0 |  | 0
17 | 1 |  | 706 | 265 | 1.18-2403-21-4/1 | Техническое обслуживание приточных установок производительностью до 5000 м3/ч - ежеквартальное / П3 | установка | 1 | 0 | 1 |  |  |  | 3599.9 | 16.7 | 3.38 | 0.02 | 3579.82 | 0 | 6.28 | 0 | 0 | 2505.87 | 357.98 |  | 1407526482 | 3599.9 | 16.7 | 3.38 | 0.02 | 3579.82 | 0 | 6.28 | 0 | 0 | 1799.95 | 8.35 | 1.69 | 0.01 | 1789.91 | 0 | 3.14 | 0 | 0 | 70 | 10 | 1 | 1 |  |  | 1 | 1 | 1 | 1 |  |  |  |  | 0 | 4 | СН-2012.1 Выпуск № 3 (в текущих ценах по состоянию на 01.04.2025 г.). Сб.18-2403-21-4/1 |  |  | 0 | 0 |  | 0 | 1 | 0 | 1 | 1 | 1 | 1 | 1 | 1 |  | 70 | 10 |  |  |  | 0 | 0 | 0 | [5 empty] | 0 |  | 0 | 3599.9 | 16.7 | 3.38 | 0.02 | 3579.82 | 0 | 6.28 | 0 | 0 | 2505.874 | 357.982 |  |  |  | )*2 | )*2 | )*2 | )*2 |  | )*2 | )*2 |  |  |  | 0 | 0 | 1 | 1 |  |  |  | 1013 | установка | установка | 1 | [6 empty] | 1364533919 | 1 | СН-2012 | 0 |  | 4 | 0 | Подрядные работы, гл. 1-5,7 | работа |  |  |  | 0 | 1799.95 | 8.35 | 1.69 | 0.01 | 1789.91 | 3.14 | 0 | 0 | [17 empty] | 0 | 0 | 0 |  |  |  |  | 70 | 10 |  |  |  |  | 0 |  | 1686413662 | 2 | 1 | -2 | 0 | 0.02 | 0 | 6463.77 | 0 | 0 | 6463.77 |  | 0 | 3 | 0 |  | 0 | 1 | 0 | 0 | 0 | 0 |  | 0
17 | 1 |  | 708 | 266 | 1.23-2103-41-1/1 | Техническое обслуживание регулирующего клапана / Заслонка регулирующая KCH 315 | шт. | 1 | 0 | 1 |  |  |  | 268.11 | 0 | 89.43 | 48.51 | 178.68 | 0 | 0.37 | 0 | 0 | 125.08 | 17.87 |  | 1407526482 | 268.11 | 0 | 89.43 | 48.51 | 178.68 | 0 | 0.37 | 0 | 0 | 268.11 | 0 | 89.43 | 48.51 | 178.68 | 0 | 0.37 | 0 | 0 | 70 | 10 | 1 | 1 |  |  | 1 | 1 | 1 | 1 |  |  |  |  | 0 | 4 | СН-2012.1 Выпуск № 3 (в текущих ценах по состоянию на 01.04.2025 г.). Сб.23-2103-41-1/1 |  |  | 0 | 0 |  | 0 | 1 | 0 | 1 | 1 | 1 | 1 | 1 | 1 |  | 70 | 10 |  |  |  | 0 | 0 | 0 | [5 empty] | 0 |  | 0 | 268.11 | 0 | 89.43 | 48.51 | 178.68 | 0 | 0.37 | 0 | 0 | 125.076 | 17.868 | [13 empty] | 0 | 0 | 1 | 1 |  |  |  | 16987630 | шт. | шт. | 1 | [6 empty] | 1364533919 | 1 | СН-2012 | 0 |  | 4 | 0 | Подрядные работы, гл. 1-5,7 | работа |  |  |  | 0 | 268.11 | 0 | 89.43 | 48.51 | 178.68 | 0.37 | 0 | 0 | [17 empty] | 0 | 0 | 0 |  |  |  |  | 70 | 10 |  |  |  |  | 0 |  | 2128256633 | 2 | 1 | -2 | 0 | 52.39 | 0 | 463.45 | 0 | 0 | 463.45 |  | 0 | 3 | 0 |  | 0 | 1 | 0 | 0 | 0 | 0 |  | 0
17 | 1 |  | 712 |  | 1.18-2303-2-2/1 | Промывка воздухонагревателей (калориферов) для установок производительностью до 10000 м3/ч / KWH 315/2 | шт. | 1 | 0 | 1 |  |  |  | 9035.09 | 325.58 | 3668.04 | 1981.06 | 5041.47 | 0 | 9.6 | 0 | 0 | 3529.03 | 504.15 |  | -1 | 9035.09 | 325.58 | 3668.04 | 1981.06 | 5041.47 | 0 | 9.6 | 0 | 0 | 9035.09 | 325.58 | 3668.04 | 1981.06 | 5041.47 | 0 | 9.6 | 0 | 0 | 70 | 10 | 1 | 1 |  |  | 1 | 1 | 1 | 1 |  |  |  |  | 0 | 4 | СН-2012.1 Выпуск № 3 (в текущих ценах по состоянию на 01.04.2025 г.). Сб.18-2303-2-2/1 |  |  | 0 | 0 |  | 0 | 1 | 0 | 1 | 1 | 1 | 1 | 1 | 1 |  | 70 | 10 |  |  |  | 0 | 0 | 0 | [5 empty] | 0 |  | 0 | 9035.09 | 325.58 | 3668.04 | 1981.06 | 5041.47 | 0 | 9.6 | 0 | 0 | 3529.029 | 504.147 | [13 empty] | 0 | 0 | 1 | 1 |  |  |  | 16987630 | шт. | шт. | 1 | [6 empty] | 1364533919 | 1 | СН-2012 | 0 |  | 4 | 0 | Подрядные работы, гл. 1-5,7 | работа |  |  |  | 1311744 | 9035.09 | 325.58 | 3668.04 | 1981.06 | 5041.47 | 9.6 | 0 | 0 | [17 empty] | 0 | 0 | 0 |  |  |  |  | 70 | 10 |  |  |  |  | 0 |  | 1366498409 | 2 | 1 | -2 | 0 | 2139.54 | 0 | 15207.81 | 0 | 0 | 15207.81 |  | 0 | 3 | 0 |  | 0 | 1 | 0 | 0 | 0 | 0 |  | 0
17 | 1 |  | 715 | 267 | 1.23-2303-7-2/1 | Техническое обслуживание реле давления, напора, тяги | шт. | 1 | 0 | 1 |  |  |  | 246.92 | 15.26 | 0 | 0 | 231.66 | 0 | 0.38 | 0 | 0 | 162.16 | 23.17 |  | 1407526482 | 246.92 | 15.26 | 0 | 0 | 231.66 | 0 | 0.38 | 0 | 0 | 246.92 | 15.26 | 0 | 0 | 231.66 | 0 | 0.38 | 0 | 0 | 70 | 10 | 1 | 1 |  |  | 1 | 1 | 1 | 1 |  |  |  |  | 0 | 4 | СН-2012.1 Выпуск № 3 (в текущих ценах по состоянию на 01.04.2025 г.). Сб.23-2303-7-2/1 |  |  | 0 | 0 |  | 0 | 1 | 0 | 1 | 1 | 1 | 1 | 1 | 1 |  | 70 | 10 |  |  |  | 0 | 0 | 0 | [5 empty] | 0 |  | 0 | 246.92 | 15.26 | 0 | 0 | 231.66 | 0 | 0.38 | 0 | 0 | 162.162 | 23.166 | [13 empty] | 0 | 0 | 1 | 1 |  |  |  | 16987630 | шт. | шт. | 1 | [6 empty] | 1364533919 | 1 | СН-2012 | 0 |  | 4 | 0 | Подрядные работы, гл. 1-5,7 | работа |  |  |  | 0 | 246.92 | 15.26 | 0 | 0 | 231.66 | 0.38 | 0 | 0 | [17 empty] | 0 | 0 | 0 |  |  |  |  | 70 | 10 |  |  |  |  | 0 |  | -664569029 | 2 | 1 | -2 | 0 | 0 | 0 | 432.25 | 0 | 0 | 432.25 |  | 0 | 3 | 0 |  | 0 | 1 | 0 | 0 | 0 | 0 |  | 0
17 | 1 |  | 718 | 268 | 1.23-2303-7-1/1 | Техническое обслуживание реле температуры | шт. | 1 | 0 | 1 |  |  |  | 307.88 | 15.26 | 0 | 0 | 292.62 | 0 | 0.48 | 0 | 0 | 204.83 | 29.26 |  | 1407526482 | 307.88 | 15.26 | 0 | 0 | 292.62 | 0 | 0.48 | 0 | 0 | 307.88 | 15.26 | 0 | 0 | 292.62 | 0 | 0.48 | 0 | 0 | 70 | 10 | 1 | 1 |  |  | 1 | 1 | 1 | 1 |  |  |  |  | 0 | 4 | СН-2012.1 Выпуск № 3 (в текущих ценах по состоянию на 01.04.2025 г.). Сб.23-2303-7-1/1 |  |  | 0 | 0 |  | 0 | 1 | 0 | 1 | 1 | 1 | 1 | 1 | 1 |  | 70 | 10 |  |  |  | 0 | 0 | 0 | [5 empty] | 0 |  | 0 | 307.88 | 15.26 | 0 | 0 | 292.62 | 0 | 0.48 | 0 | 0 | 204.834 | 29.262 | [13 empty] | 0 | 0 | 1 | 1 |  |  |  | 16987630 | шт. | шт. | 1 | [6 empty] | 1364533919 | 1 | СН-2012 | 0 |  | 4 | 0 | Подрядные работы, гл. 1-5,7 | работа |  |  |  | 0 | 307.88 | 15.26 | 0 | 0 | 292.62 | 0.48 | 0 | 0 | [17 empty] | 0 | 0 | 0 |  |  |  |  | 70 | 10 |  |  |  |  | 0 |  | 1389754615 | 2 | 1 | -2 | 0 | 0 | 0 | 541.97 | 0 | 0 | 541.97 |  | 0 | 3 | 0 |  | 0 | 1 | 0 | 0 | 0 | 0 |  | 0
17 | 1 |  | 720 | 269 | 1.23-2103-31-1/1 | Техническое обслуживание термостата | шт. | 1 | 0 | 1 |  |  |  | 969.56 | 0.26 | 0 | 0 | 969.3 | 0 | 1.59 | 0 | 0 | 678.51 | 96.93 |  | 1407526482 | 969.56 | 0.26 | 0 | 0 | 969.3 | 0 | 1.59 | 0 | 0 | 969.56 | 0.26 | 0 | 0 | 969.3 | 0 | 1.59 | 0 | 0 | 70 | 10 | 1 | 1 |  |  | 1 | 1 | 1 | 1 |  |  |  |  | 0 | 4 | СН-2012.1 Выпуск № 3 (в текущих ценах по состоянию на 01.04.2025 г.). Сб.23-2103-31-1/1 |  |  | 0 | 0 |  | 0 | 1 | 0 | 1 | 1 | 1 | 1 | 1 | 1 |  | 70 | 10 |  |  |  | 0 | 0 | 0 | [5 empty] | 0 |  | 0 | 969.56 | 0.26 | 0 | 0 | 969.3 | 0 | 1.59 | 0 | 0 | 678.51 | 96.93 | [13 empty] | 0 | 0 | 1 | 1 |  |  |  | 16987630 | шт. | шт. | 1 | [6 empty] | 1364533919 | 1 | СН-2012 | 0 |  | 4 | 0 | Подрядные работы, гл. 1-5,7 | работа |  |  |  | 0 | 969.56 | 0.26 | 0 | 0 | 969.3 | 1.59 | 0 | 0 | [17 empty] | 0 | 0 | 0 |  |  |  |  | 70 | 10 |  |  |  |  | 0 |  | -2136314530 | 2 | 1 | -2 | 0 | 0 | 0 | 1745 | 0 | 0 | 1745 |  | 0 | 3 | 0 |  | 0 | 1 | 0 | 0 | 0 | 0 |  | 0
17 | 1 |  | 722 | 270 | 1.23-2103-41-1/1 | Техническое обслуживание регулирующего клапана / Регулятор скорости STY-1,5 | шт. | 1 | 0 | 1 |  |  |  | 268.11 | 0 | 89.43 | 48.51 | 178.68 | 0 | 0.37 | 0 | 0 | 125.08 | 17.87 |  | 1407526482 | 268.11 | 0 | 89.43 | 48.51 | 178.68 | 0 | 0.37 | 0 | 0 | 268.11 | 0 | 89.43 | 48.51 | 178.68 | 0 | 0.37 | 0 | 0 | 70 | 10 | 1 | 1 |  |  | 1 | 1 | 1 | 1 |  |  |  |  | 0 | 4 | СН-2012.1 Выпуск № 3 (в текущих ценах по состоянию на 01.04.2025 г.). Сб.23-2103-41-1/1 |  |  | 0 | 0 |  | 0 | 1 | 0 | 1 | 1 | 1 | 1 | 1 | 1 |  | 70 | 10 |  |  |  | 0 | 0 | 0 | [5 empty] | 0 |  | 0 | 268.11 | 0 | 89.43 | 48.51 | 178.68 | 0 | 0.37 | 0 | 0 | 125.076 | 17.868 | [13 empty] | 0 | 0 | 1 | 1 |  |  |  | 16987630 | шт. | шт. | 1 | [6 empty] | 1364533919 | 1 | СН-2012 | 0 |  | 4 | 0 | Подрядные работы, гл. 1-5,7 | работа |  |  |  | 0 | 268.11 | 0 | 89.43 | 48.51 | 178.68 | 0.37 | 0 | 0 | [17 empty] | 0 | 0 | 0 |  |  |  |  | 70 | 10 |  |  |  |  | 0 |  | -1309889229 | 2 | 1 | -2 | 0 | 52.39 | 0 | 463.45 | 0 | 0 | 463.45 |  | 0 | 3 | 0 |  | 0 | 1 | 0 | 0 | 0 | 0 |  | 0
17 | 1 |  | 723 | 271 | 1.23-2103-9-1/1 | Техническое обслуживание приборов для измерения температуры, термометры манометрические, тип ТПП-СК / ARK-3S, ARN-3, WTN-3 | шт. | 3 | 0 | 3 |  |  |  | 1734.57 | 0 | 0 | 0 | 1734.57 | 0 | 3.27 | 0 | 0 | 1214.2 | 173.46 |  | 1407526482 | 578.19 | 0 | 0 | 0 | 578.19 | 0 | 1.09 | 0 | 0 | 578.19 | 0 | 0 | 0 | 578.19 | 0 | 1.09 | 0 | 0 | 70 | 10 | 1 | 1 |  |  | 1 | 1 | 1 | 1 |  |  |  |  | 0 | 4 | СН-2012.1 Выпуск № 3 (в текущих ценах по состоянию на 01.04.2025 г.). Сб.23-2103-9-1/1 |  |  | 0 | 0 |  | 0 | 1 | 0 | 1 | 1 | 1 | 1 | 1 | 1 |  | 70 | 10 |  |  |  | 0 | 0 | 0 | [5 empty] | 0 |  | 0 | 1734.57 | 0 | 0 | 0 | 578.19 | 0 | 1.09 | 0 | 0 | 1214.199 | 173.457 | [13 empty] | 0 | 0 | 1 | 1 |  |  |  | 16987630 | шт. | шт. | 1 | [6 empty] | 1364533919 | 1 | СН-2012 | 0 |  | 4 | 0 | Подрядные работы, гл. 1-5,7 | работа |  |  |  | 0 | 578.19 | 0 | 0 | 0 | 578.19 | 1.09 | 0 | 0 | [17 empty] | 0 | 0 | 0 |  |  |  |  | 70 | 10 |  |  |  |  | 0 |  | 1990943189 | 2 | 1 | -2 | 0 | 0 | 0 | 3122.23 | 0 | 0 | 3122.23 |  | 0 | 3 | 0 |  | 0 | 1 | 0 | 0 | 0 | 0 |  | 0
17 | 1 |  | 726 | 272 | 1.23-2103-21-1/1 | Техническое обслуживание преобразователей давления, перепада давления, тензорезисторных, дифференциальных (Сапфир) / DVL-200 | шт. | 2 | 0 | 2 |  |  |  | 1127.82 | 30.52 | 0 | 0 | 1097.3 | 0 | 1.54 | 0 | 0 | 768.11 | 109.73 |  | 1407526482 | 563.91 | 15.26 | 0 | 0 | 548.65 | 0 | 0.77 | 0 | 0 | 563.91 | 15.26 | 0 | 0 | 548.65 | 0 | 0.77 | 0 | 0 | 70 | 10 | 1 | 1 |  |  | 1 | 1 | 1 | 1 |  |  |  |  | 0 | 4 | СН-2012.1 Выпуск № 3 (в текущих ценах по состоянию на 01.04.2025 г.). Сб.23-2103-21-1/1 |  |  | 0 | 0 |  | 0 | 1 | 0 | 1 | 1 | 1 | 1 | 1 | 1 |  | 70 | 10 |  |  |  | 0 | 0 | 0 | [5 empty] | 0 |  | 0 | 1127.82 | 15.26 | 0 | 0 | 548.65 | 0 | 0.77 | 0 | 0 | 768.11 | 109.73 | [13 empty] | 0 | 0 | 1 | 1 |  |  |  | 16987630 | шт. | шт. | 1 | [6 empty] | 1364533919 | 1 | СН-2012 | 0 |  | 4 | 0 | Подрядные работы, гл. 1-5,7 | работа |  |  |  | 0 | 563.91 | 15.26 | 0 | 0 | 548.65 | 0.77 | 0 | 0 | [17 empty] | 0 | 0 | 0 |  |  |  |  | 70 | 10 |  |  |  |  | 0 |  | -1424038311 | 2 | 1 | -2 | 0 | 0 | 0 | 2005.66 | 0 | 0 | 2005.66 |  | 0 | 3 | 0 |  | 0 | 1 | 0 | 0 | 0 | 0 |  | 0
17 | 1 |  | 728 | 273 | 1.23-2103-41-1/1 | Техническое обслуживание регулирующего клапана / Привод PDF 03/230.D | шт. | 1 | 0 | 1 |  |  |  | 268.11 | 0 | 89.43 | 48.51 | 178.68 | 0 | 0.37 | 0 | 0 | 125.08 | 17.87 |  | 1407526482 | 268.11 | 0 | 89.43 | 48.51 | 178.68 | 0 | 0.37 | 0 | 0 | 268.11 | 0 | 89.43 | 48.51 | 178.68 | 0 | 0.37 | 0 | 0 | 70 | 10 | 1 | 1 |  |  | 1 | 1 | 1 | 1 |  |  |  |  | 0 | 4 | СН-2012.1 Выпуск № 3 (в текущих ценах по состоянию на 01.04.2025 г.). Сб.23-2103-41-1/1 |  |  | 0 | 0 |  | 0 | 1 | 0 | 1 | 1 | 1 | 1 | 1 | 1 |  | 70 | 10 |  |  |  | 0 | 0 | 0 | [5 empty] | 0 |  | 0 | 268.11 | 0 | 89.43 | 48.51 | 178.68 | 0 | 0.37 | 0 | 0 | 125.076 | 17.868 | [13 empty] | 0 | 0 | 1 | 1 |  |  |  | 16987630 | шт. | шт. | 1 | [6 empty] | 1364533919 | 1 | СН-2012 | 0 |  | 4 | 0 | Подрядные работы, гл. 1-5,7 | работа |  |  |  | 2097152 | 268.11 | 0 | 89.43 | 48.51 | 178.68 | 0.37 | 0 | 0 | [17 empty] | 0 | 0 | 0 |  |  |  |  | 70 | 10 |  |  |  |  | 0 |  | 1152612578 | 2 | 1 | -2 | 0 | 52.39 | 0 | 463.45 | 0 | 0 | 463.45 |  | 0 | 3 | 0 |  | 0 | 1 | 0 | 0 | 0 | 0 |  | 0
19 | 1 |  |  |  |  | Установка П4, (корпус с акустической и тепловой изоляцией), VRN 60-30/28R.2D производительностью L = 1200 м3/ч | [19 empty] | 1 | [183 empty] | 0
17 | 1 |  | 731 | 274 | 1.18-2403-21-4/1 | Техническое обслуживание приточных установок производительностью до 5000 м3/ч - ежеквартальное | установка | 1 | 0 | 1 |  |  |  | 3599.9 | 16.7 | 3.38 | 0.02 | 3579.82 | 0 | 6.28 | 0 | 0 | 2505.87 | 357.98 |  | 1407526482 | 3599.9 | 16.7 | 3.38 | 0.02 | 3579.82 | 0 | 6.28 | 0 | 0 | 1799.95 | 8.35 | 1.69 | 0.01 | 1789.91 | 0 | 3.14 | 0 | 0 | 70 | 10 | 1 | 1 |  |  | 1 | 1 | 1 | 1 |  |  |  |  | 0 | 4 | СН-2012.1 Выпуск № 3 (в текущих ценах по состоянию на 01.04.2025 г.). Сб.18-2403-21-4/1 |  |  | 0 | 0 |  | 0 | 1 | 0 | 1 | 1 | 1 | 1 | 1 | 1 |  | 70 | 10 |  |  |  | 0 | 0 | 0 | [5 empty] | 0 |  | 0 | 3599.9 | 16.7 | 3.38 | 0.02 | 3579.82 | 0 | 6.28 | 0 | 0 | 2505.874 | 357.982 |  |  |  | )*2 | )*2 | )*2 | )*2 |  | )*2 | )*2 |  |  |  | 0 | 0 | 1 | 1 |  |  |  | 1013 | установка | установка | 1 | [6 empty] | 1364533919 | 1 | СН-2012 | 0 |  | 4 | 0 | Подрядные работы, гл. 1-5,7 | работа |  |  |  | 0 | 1799.95 | 8.35 | 1.69 | 0.01 | 1789.91 | 3.14 | 0 | 0 | [17 empty] | 0 | 0 | 0 |  |  |  |  | 70 | 10 |  |  |  |  | 0 |  | 1653435133 | 2 | 1 | -2 | 0 | 0.02 | 0 | 6463.77 | 0 | 0 | 6463.77 |  | 0 | 3 | 0 |  | 0 | 1 | 0 | 0 | 0 | 0 |  | 0
17 | 1 |  | 734 | 275 | 1.18-2403-21-1/1 | Техническое обслуживание приточных установок производительностью до 5000 м3/ч - ежемесячное | установка | 1 | 0 | 1 |  |  |  | 1782.92 | 1.04 | 3.38 | 0.02 | 1778.5 | 0 | 3.12 | 0 | 0 | 1244.95 | 177.85 |  | 1407526482 | 1782.92 | 1.04 | 3.38 | 0.02 | 1778.5 | 0 | 3.12 | 0 | 0 | 891.46 | 0.52 | 1.69 | 0.01 | 889.25 | 0 | 1.56 | 0 | 0 | 70 | 10 | 1 | 1 |  |  | 1 | 1 | 1 | 1 |  |  |  |  | 0 | 4 | СН-2012.1 Выпуск № 3 (в текущих ценах по состоянию на 01.04.2025 г.). Сб.18-2403-21-1/1 |  |  | 0 | 0 |  | 0 | 1 | 0 | 1 | 1 | 1 | 1 | 1 | 1 |  | 70 | 10 |  |  |  | 0 | 0 | 0 | [5 empty] | 0 |  | 0 | 1782.92 | 1.04 | 3.38 | 0.02 | 1778.5 | 0 | 3.12 | 0 | 0 | 1244.95 | 177.85 |  |  |  | )*2 | )*2 | )*2 | )*2 |  | )*2 | )*2 |  |  |  | 0 | 0 | 1 | 1 |  |  |  | 1013 | установка | установка | 1 | [6 empty] | 1364533919 | 1 | СН-2012 | 0 |  | 4 | 0 | Подрядные работы, гл. 1-5,7 | работа |  |  |  | 0 | 891.46 | 0.52 | 1.69 | 0.01 | 889.25 | 1.56 | 0 | 0 | [17 empty] | 0 | 0 | 0 |  |  |  |  | 70 | 10 |  |  |  |  | 0 |  | -801020600 | 2 | 1 | -2 | 0 | 0.02 | 0 | 3205.74 | 0 | 0 | 3205.74 |  | 0 | 3 | 0 |  | 0 | 1 | 0 | 0 | 0 | 0 |  | 0
17 | 1 |  | 736 | 276 | 1.23-2103-41-1/1 | Техническое обслуживание регулирующего клапана / Заслонка CHR 60-30 | шт. | 1 | 0 | 1 |  |  |  | 268.11 | 0 | 89.43 | 48.51 | 178.68 | 0 | 0.37 | 0 | 0 | 125.08 | 17.87 |  | 1407526482 | 268.11 | 0 | 89.43 | 48.51 | 178.68 | 0 | 0.37 | 0 | 0 | 268.11 | 0 | 89.43 | 48.51 | 178.68 | 0 | 0.37 | 0 | 0 | 70 | 10 | 1 | 1 |  |  | 1 | 1 | 1 | 1 |  |  |  |  | 0 | 4 | СН-2012.1 Выпуск № 3 (в текущих ценах по состоянию на 01.04.2025 г.). Сб.23-2103-41-1/1 |  |  | 0 | 0 |  | 0 | 1 | 0 | 1 | 1 | 1 | 1 | 1 | 1 |  | 70 | 10 |  |  |  | 0 | 0 | 0 | [5 empty] | 0 |  | 0 | 268.11 | 0 | 89.43 | 48.51 | 178.68 | 0 | 0.37 | 0 | 0 | 125.076 | 17.868 | [13 empty] | 0 | 0 | 1 | 1 |  |  |  | 16987630 | шт. | шт. | 1 | [6 empty] | 1364533919 | 1 | СН-2012 | 0 |  | 4 | 0 | Подрядные работы, гл. 1-5,7 | работа |  |  |  | 0 | 268.11 | 0 | 89.43 | 48.51 | 178.68 | 0.37 | 0 | 0 | [17 empty] | 0 | 0 | 0 |  |  |  |  | 70 | 10 |  |  |  |  | 0 |  | 864798892 | 2 | 1 | -2 | 0 | 52.39 | 0 | 463.45 | 0 | 0 | 463.45 |  | 0 | 3 | 0 |  | 0 | 1 | 0 | 0 | 0 | 0 |  | 0
17 | 1 |  | 740 |  | 1.18-2303-2-2/1 | Промывка воздухонагревателей (калориферов) для установок производительностью до 10000 м3/ч / WH 60-30/2 | шт. | 1 | 0 | 1 |  |  |  | 9035.09 | 325.58 | 3668.04 | 1981.06 | 5041.47 | 0 | 9.6 | 0 | 0 | 3529.03 | 504.15 |  | -1 | 9035.09 | 325.58 | 3668.04 | 1981.06 | 5041.47 | 0 | 9.6 | 0 | 0 | 9035.09 | 325.58 | 3668.04 | 1981.06 | 5041.47 | 0 | 9.6 | 0 | 0 | 70 | 10 | 1 | 1 |  |  | 1 | 1 | 1 | 1 |  |  |  |  | 0 | 4 | СН-2012.1 Выпуск № 3 (в текущих ценах по состоянию на 01.04.2025 г.). Сб.18-2303-2-2/1 |  |  | 0 | 0 |  | 0 | 1 | 0 | 1 | 1 | 1 | 1 | 1 | 1 |  | 70 | 10 |  |  |  | 0 | 0 | 0 | [5 empty] | 0 |  | 0 | 9035.09 | 325.58 | 3668.04 | 1981.06 | 5041.47 | 0 | 9.6 | 0 | 0 | 3529.029 | 504.147 | [13 empty] | 0 | 0 | 1 | 1 |  |  |  | 16987630 | шт. | шт. | 1 | [6 empty] | 1364533919 | 1 | СН-2012 | 0 |  | 4 | 0 | Подрядные работы, гл. 1-5,7 | работа |  |  |  | 1311744 | 9035.09 | 325.58 | 3668.04 | 1981.06 | 5041.47 | 9.6 | 0 | 0 | [17 empty] | 0 | 0 | 0 |  |  |  |  | 70 | 10 |  |  |  |  | 0 |  | 99824660 | 2 | 1 | -2 | 0 | 2139.54 | 0 | 15207.81 | 0 | 0 | 15207.81 |  | 0 | 3 | 0 |  | 0 | 1 | 0 | 0 | 0 | 0 |  | 0
17 | 1 |  | 743 | 277 | 1.23-2303-7-2/1 | Техническое обслуживание реле давления, напора, тяги | шт. | 1 | 0 | 1 |  |  |  | 246.92 | 15.26 | 0 | 0 | 231.66 | 0 | 0.38 | 0 | 0 | 162.16 | 23.17 |  | 1407526482 | 246.92 | 15.26 | 0 | 0 | 231.66 | 0 | 0.38 | 0 | 0 | 246.92 | 15.26 | 0 | 0 | 231.66 | 0 | 0.38 | 0 | 0 | 70 | 10 | 1 | 1 |  |  | 1 | 1 | 1 | 1 |  |  |  |  | 0 | 4 | СН-2012.1 Выпуск № 3 (в текущих ценах по состоянию на 01.04.2025 г.). Сб.23-2303-7-2/1 |  |  | 0 | 0 |  | 0 | 1 | 0 | 1 | 1 | 1 | 1 | 1 | 1 |  | 70 | 10 |  |  |  | 0 | 0 | 0 | [5 empty] | 0 |  | 0 | 246.92 | 15.26 | 0 | 0 | 231.66 | 0 | 0.38 | 0 | 0 | 162.162 | 23.166 | [13 empty] | 0 | 0 | 1 | 1 |  |  |  | 16987630 | шт. | шт. | 1 | [6 empty] | 1364533919 | 1 | СН-2012 | 0 |  | 4 | 0 | Подрядные работы, гл. 1-5,7 | работа |  |  |  | 0 | 246.92 | 15.26 | 0 | 0 | 231.66 | 0.38 | 0 | 0 | [17 empty] | 0 | 0 | 0 |  |  |  |  | 70 | 10 |  |  |  |  | 0 |  | -664569029 | 2 | 1 | -2 | 0 | 0 | 0 | 432.25 | 0 | 0 | 432.25 |  | 0 | 3 | 0 |  | 0 | 1 | 0 | 0 | 0 | 0 |  | 0
17 | 1 |  | 746 | 278 | 1.23-2303-7-1/1 | Техническое обслуживание реле температуры | шт. | 1 | 0 | 1 |  |  |  | 307.88 | 15.26 | 0 | 0 | 292.62 | 0 | 0.48 | 0 | 0 | 204.83 | 29.26 |  | 1407526482 | 307.88 | 15.26 | 0 | 0 | 292.62 | 0 | 0.48 | 0 | 0 | 307.88 | 15.26 | 0 | 0 | 292.62 | 0 | 0.48 | 0 | 0 | 70 | 10 | 1 | 1 |  |  | 1 | 1 | 1 | 1 |  |  |  |  | 0 | 4 | СН-2012.1 Выпуск № 3 (в текущих ценах по состоянию на 01.04.2025 г.). Сб.23-2303-7-1/1 |  |  | 0 | 0 |  | 0 | 1 | 0 | 1 | 1 | 1 | 1 | 1 | 1 |  | 70 | 10 |  |  |  | 0 | 0 | 0 | [5 empty] | 0 |  | 0 | 307.88 | 15.26 | 0 | 0 | 292.62 | 0 | 0.48 | 0 | 0 | 204.834 | 29.262 | [13 empty] | 0 | 0 | 1 | 1 |  |  |  | 16987630 | шт. | шт. | 1 | [6 empty] | 1364533919 | 1 | СН-2012 | 0 |  | 4 | 0 | Подрядные работы, гл. 1-5,7 | работа |  |  |  | 0 | 307.88 | 15.26 | 0 | 0 | 292.62 | 0.48 | 0 | 0 | [17 empty] | 0 | 0 | 0 |  |  |  |  | 70 | 10 |  |  |  |  | 0 |  | 1389754615 | 2 | 1 | -2 | 0 | 0 | 0 | 541.97 | 0 | 0 | 541.97 |  | 0 | 3 | 0 |  | 0 | 1 | 0 | 0 | 0 | 0 |  | 0
17 | 1 |  | 748 | 279 | 1.23-2103-31-1/1 | Техническое обслуживание термостата | шт. | 1 | 0 | 1 |  |  |  | 969.56 | 0.26 | 0 | 0 | 969.3 | 0 | 1.59 | 0 | 0 | 678.51 | 96.93 |  | 1407526482 | 969.56 | 0.26 | 0 | 0 | 969.3 | 0 | 1.59 | 0 | 0 | 969.56 | 0.26 | 0 | 0 | 969.3 | 0 | 1.59 | 0 | 0 | 70 | 10 | 1 | 1 |  |  | 1 | 1 | 1 | 1 |  |  |  |  | 0 | 4 | СН-2012.1 Выпуск № 3 (в текущих ценах по состоянию на 01.04.2025 г.). Сб.23-2103-31-1/1 |  |  | 0 | 0 |  | 0 | 1 | 0 | 1 | 1 | 1 | 1 | 1 | 1 |  | 70 | 10 |  |  |  | 0 | 0 | 0 | [5 empty] | 0 |  | 0 | 969.56 | 0.26 | 0 | 0 | 969.3 | 0 | 1.59 | 0 | 0 | 678.51 | 96.93 | [13 empty] | 0 | 0 | 1 | 1 |  |  |  | 16987630 | шт. | шт. | 1 | [6 empty] | 1364533919 | 1 | СН-2012 | 0 |  | 4 | 0 | Подрядные работы, гл. 1-5,7 | работа |  |  |  | 0 | 969.56 | 0.26 | 0 | 0 | 969.3 | 1.59 | 0 | 0 | [17 empty] | 0 | 0 | 0 |  |  |  |  | 70 | 10 |  |  |  |  | 0 |  | -2136314530 | 2 | 1 | -2 | 0 | 0 | 0 | 1745 | 0 | 0 | 1745 |  | 0 | 3 | 0 |  | 0 | 1 | 0 | 0 | 0 | 0 |  | 0
17 | 1 |  | 751 | 280 | 1.23-2303-13-1/1 | Техническое обслуживание преобразователей частоты до 5 кВт | шт. | 1 | 0 | 1 |  |  |  | 2713.75 | 7.04 | 0 | 0 | 2706.71 | 0 | 4.44 | 0 | 0 | 1894.7 | 270.67 |  | 1407526482 | 2713.75 | 7.04 | 0 | 0 | 2706.71 | 0 | 4.44 | 0 | 0 | 2713.75 | 7.04 | 0 | 0 | 2706.71 | 0 | 4.44 | 0 | 0 | 70 | 10 | 1 | 1 |  |  | 1 | 1 | 1 | 1 |  |  |  |  | 0 | 4 | СН-2012.1 Выпуск № 3 (в текущих ценах по состоянию на 01.04.2025 г.). Сб.23-2303-13-1/1 |  |  | 0 | 0 |  | 0 | 1 | 0 | 1 | 1 | 1 | 1 | 1 | 1 |  | 70 | 10 |  |  |  | 0 | 0 | 0 | [5 empty] | 0 |  | 0 | 2713.75 | 7.04 | 0 | 0 | 2706.71 | 0 | 4.44 | 0 | 0 | 1894.697 | 270.671 | [13 empty] | 0 | 0 | 1 | 1 |  |  |  | 16987630 | шт. | шт. | 1 | [6 empty] | 1364533919 | 1 | СН-2012 | 0 |  | 4 | 0 | Подрядные работы, гл. 1-5,7 | работа |  |  |  | 0 | 2713.75 | 7.04 | 0 | 0 | 2706.71 | 4.44 | 0 | 0 | [17 empty] | 0 | 0 | 0 |  |  |  |  | 70 | 10 |  |  |  |  | 0 |  | 1376894157 | 2 | 1 | -2 | 0 | 0 | 0 | 4879.12 | 0 | 0 | 4879.12 |  | 0 | 3 | 0 |  | 0 | 1 | 0 | 0 | 0 | 0 |  | 0
17 | 1 |  | 752 | 281 | 1.23-2103-9-1/1 | Техническое обслуживание приборов для измерения температуры, термометры манометрические, тип ТПП-СК / ARK-3, ARN-3, WTP-3 | шт. | 3 | 0 | 3 |  |  |  | 1734.57 | 0 | 0 | 0 | 1734.57 | 0 | 3.27 | 0 | 0 | 1214.2 | 173.46 |  | 1407526482 | 578.19 | 0 | 0 | 0 | 578.19 | 0 | 1.09 | 0 | 0 | 578.19 | 0 | 0 | 0 | 578.19 | 0 | 1.09 | 0 | 0 | 70 | 10 | 1 | 1 |  |  | 1 | 1 | 1 | 1 |  |  |  |  | 0 | 4 | СН-2012.1 Выпуск № 3 (в текущих ценах по состоянию на 01.04.2025 г.). Сб.23-2103-9-1/1 |  |  | 0 | 0 |  | 0 | 1 | 0 | 1 | 1 | 1 | 1 | 1 | 1 |  | 70 | 10 |  |  |  | 0 | 0 | 0 | [5 empty] | 0 |  | 0 | 1734.57 | 0 | 0 | 0 | 578.19 | 0 | 1.09 | 0 | 0 | 1214.199 | 173.457 | [13 empty] | 0 | 0 | 1 | 1 |  |  |  | 16987630 | шт. | шт. | 1 | [6 empty] | 1364533919 | 1 | СН-2012 | 0 |  | 4 | 0 | Подрядные работы, гл. 1-5,7 | работа |  |  |  | 0 | 578.19 | 0 | 0 | 0 | 578.19 | 1.09 | 0 | 0 | [17 empty] | 0 | 0 | 0 |  |  |  |  | 70 | 10 |  |  |  |  | 0 |  | 1482657307 | 2 | 1 | -2 | 0 | 0 | 0 | 3122.23 | 0 | 0 | 3122.23 |  | 0 | 3 | 0 |  | 0 | 1 | 0 | 0 | 0 | 0 |  | 0
17 | 1 |  | 755 | 282 | 1.23-2103-21-1/1 | Техническое обслуживание преобразователей давления, перепада давления, тензорезисторных, дифференциальных (Сапфир) / DVL-500 | шт. | 2 | 0 | 2 |  |  |  | 1127.82 | 30.52 | 0 | 0 | 1097.3 | 0 | 1.54 | 0 | 0 | 768.11 | 109.73 |  | 1407526482 | 563.91 | 15.26 | 0 | 0 | 548.65 | 0 | 0.77 | 0 | 0 | 563.91 | 15.26 | 0 | 0 | 548.65 | 0 | 0.77 | 0 | 0 | 70 | 10 | 1 | 1 |  |  | 1 | 1 | 1 | 1 |  |  |  |  | 0 | 4 | СН-2012.1 Выпуск № 3 (в текущих ценах по состоянию на 01.04.2025 г.). Сб.23-2103-21-1/1 |  |  | 0 | 0 |  | 0 | 1 | 0 | 1 | 1 | 1 | 1 | 1 | 1 |  | 70 | 10 |  |  |  | 0 | 0 | 0 | [5 empty] | 0 |  | 0 | 1127.82 | 15.26 | 0 | 0 | 548.65 | 0 | 0.77 | 0 | 0 | 768.11 | 109.73 | [13 empty] | 0 | 0 | 1 | 1 |  |  |  | 16987630 | шт. | шт. | 1 | [6 empty] | 1364533919 | 1 | СН-2012 | 0 |  | 4 | 0 | Подрядные работы, гл. 1-5,7 | работа |  |  |  | 0 | 563.91 | 15.26 | 0 | 0 | 548.65 | 0.77 | 0 | 0 | [17 empty] | 0 | 0 | 0 |  |  |  |  | 70 | 10 |  |  |  |  | 0 |  | -814536835 | 2 | 1 | -2 | 0 | 0 | 0 | 2005.66 | 0 | 0 | 2005.66 |  | 0 | 3 | 0 |  | 0 | 1 | 0 | 0 | 0 | 0 |  | 0
17 | 1 |  | 757 | 283 | 1.23-2103-41-1/1 | Техническое обслуживание регулирующего клапана / Привод PDF 05/230.D | шт. | 1 | 0 | 1 |  |  |  | 268.11 | 0 | 89.43 | 48.51 | 178.68 | 0 | 0.37 | 0 | 0 | 125.08 | 17.87 |  | 1407526482 | 268.11 | 0 | 89.43 | 48.51 | 178.68 | 0 | 0.37 | 0 | 0 | 268.11 | 0 | 89.43 | 48.51 | 178.68 | 0 | 0.37 | 0 | 0 | 70 | 10 | 1 | 1 |  |  | 1 | 1 | 1 | 1 |  |  |  |  | 0 | 4 | СН-2012.1 Выпуск № 3 (в текущих ценах по состоянию на 01.04.2025 г.). Сб.23-2103-41-1/1 |  |  | 0 | 0 |  | 0 | 1 | 0 | 1 | 1 | 1 | 1 | 1 | 1 |  | 70 | 10 |  |  |  | 0 | 0 | 0 | [5 empty] | 0 |  | 0 | 268.11 | 0 | 89.43 | 48.51 | 178.68 | 0 | 0.37 | 0 | 0 | 125.076 | 17.868 | [13 empty] | 0 | 0 | 1 | 1 |  |  |  | 16987630 | шт. | шт. | 1 | [6 empty] | 1364533919 | 1 | СН-2012 | 0 |  | 4 | 0 | Подрядные работы, гл. 1-5,7 | работа |  |  |  | 2097152 | 268.11 | 0 | 89.43 | 48.51 | 178.68 | 0.37 | 0 | 0 | [17 empty] | 0 | 0 | 0 |  |  |  |  | 70 | 10 |  |  |  |  | 0 |  | -875940210 | 2 | 1 | -2 | 0 | 52.39 | 0 | 463.45 | 0 | 0 | 463.45 |  | 0 | 3 | 0 |  | 0 | 1 | 0 | 0 | 0 | 0 |  | 0
19 | 1 |  |  |  |  | Установка ПВР5, (корпус с акустической и тепловой изоляцией), VR 60-30/28.4D производительностью L = 1600 м3/ч | [19 empty] | 1 | [183 empty] | 0
17 | 1 |  | 760 | 284 | 1.18-2403-21-4/1 | Техническое обслуживание приточных установок производительностью до 5000 м3/ч - ежеквартальное | установка | 2 | 0 | 2 |  |  |  | 7199.8 | 33.4 | 6.76 | 0.04 | 7159.64 | 0 | 12.56 | 0 | 0 | 5011.75 | 715.96 |  | 1407526482 | 3599.9 | 16.7 | 3.38 | 0.02 | 3579.82 | 0 | 6.28 | 0 | 0 | 1799.95 | 8.35 | 1.69 | 0.01 | 1789.91 | 0 | 3.14 | 0 | 0 | 70 | 10 | 1 | 1 |  |  | 1 | 1 | 1 | 1 |  |  |  |  | 0 | 4 | СН-2012.1 Выпуск № 3 (в текущих ценах по состоянию на 01.04.2025 г.). Сб.18-2403-21-4/1 |  |  | 0 | 0 |  | 0 | 1 | 0 | 1 | 1 | 1 | 1 | 1 | 1 |  | 70 | 10 |  |  |  | 0 | 0 | 0 | [5 empty] | 0 |  | 0 | 7199.8 | 16.7 | 3.38 | 0.02 | 3579.82 | 0 | 6.28 | 0 | 0 | 5011.748 | 715.964 |  |  |  | )*2 | )*2 | )*2 | )*2 |  | )*2 | )*2 |  |  |  | 0 | 0 | 1 | 1 |  |  |  | 1013 | установка | установка | 1 | [6 empty] | 1364533919 | 1 | СН-2012 | 0 |  | 4 | 0 | Подрядные работы, гл. 1-5,7 | работа |  |  |  | 0 | 1799.95 | 8.35 | 1.69 | 0.01 | 1789.91 | 3.14 | 0 | 0 | [17 empty] | 0 | 0 | 0 |  |  |  |  | 70 | 10 |  |  |  |  | 0 |  | 1653435133 | 2 | 1 | -2 | 0 | 0.04 | 0 | 12927.55 | 0 | 0 | 12927.55 |  | 0 | 3 | 0 |  | 0 | 1 | 0 | 0 | 0 | 0 |  | 0
17 | 1 |  | 763 | 285 | 1.18-2403-21-1/1 | Техническое обслуживание приточных установок производительностью до 5000 м3/ч - ежемесячное | установка | 2 | 0 | 2 |  |  |  | 3565.84 | 2.08 | 6.76 | 0.04 | 3557 | 0 | 6.24 | 0 | 0 | 2489.9 | 355.7 |  | 1407526482 | 1782.92 | 1.04 | 3.38 | 0.02 | 1778.5 | 0 | 3.12 | 0 | 0 | 891.46 | 0.52 | 1.69 | 0.01 | 889.25 | 0 | 1.56 | 0 | 0 | 70 | 10 | 1 | 1 |  |  | 1 | 1 | 1 | 1 |  |  |  |  | 0 | 4 | СН-2012.1 Выпуск № 3 (в текущих ценах по состоянию на 01.04.2025 г.). Сб.18-2403-21-1/1 |  |  | 0 | 0 |  | 0 | 1 | 0 | 1 | 1 | 1 | 1 | 1 | 1 |  | 70 | 10 |  |  |  | 0 | 0 | 0 | [5 empty] | 0 |  | 0 | 3565.84 | 1.04 | 3.38 | 0.02 | 1778.5 | 0 | 3.12 | 0 | 0 | 2489.9 | 355.7 |  |  |  | )*2 | )*2 | )*2 | )*2 |  | )*2 | )*2 |  |  |  | 0 | 0 | 1 | 1 |  |  |  | 1013 | установка | установка | 1 | [6 empty] | 1364533919 | 1 | СН-2012 | 0 |  | 4 | 0 | Подрядные работы, гл. 1-5,7 | работа |  |  |  | 0 | 891.46 | 0.52 | 1.69 | 0.01 | 889.25 | 1.56 | 0 | 0 | [17 empty] | 0 | 0 | 0 |  |  |  |  | 70 | 10 |  |  |  |  | 0 |  | -801020600 | 2 | 1 | -2 | 0 | 0.04 | 0 | 6411.48 | 0 | 0 | 6411.48 |  | 0 | 3 | 0 |  | 0 | 1 | 0 | 0 | 0 | 0 |  | 0
17 | 1 |  | 765 | 286 | 1.18-2403-20-3/1 | Техническое обслуживание вытяжных установок производительностью до 5000 м3/ч - ежеквартальное | установка | 2 | 0 | 2 |  |  |  | 5426.88 | 0.12 | 0 | 0 | 5426.76 | 0 | 9.52 | 0 | 0 | 3798.73 | 542.68 |  | 1407526482 | 2713.44 | 0.06 | 0 | 0 | 2713.38 | 0 | 4.76 | 0 | 0 | 1356.72 | 0.03 | 0 | 0 | 1356.69 | 0 | 2.38 | 0 | 0 | 70 | 10 | 1 | 1 |  |  | 1 | 1 | 1 | 1 |  |  |  |  | 0 | 4 | СН-2012.1 Выпуск № 3 (в текущих ценах по состоянию на 01.04.2025 г.). Сб.18-2403-20-3/1 |  |  | 0 | 0 |  | 0 | 1 | 0 | 1 | 1 | 1 | 1 | 1 | 1 |  | 70 | 10 |  |  |  | 0 | 0 | 0 | [5 empty] | 0 |  | 0 | 5426.88 | 0.06 | 0 | 0 | 2713.38 | 0 | 4.76 | 0 | 0 | 3798.732 | 542.676 |  |  |  | )*2 | )*2 | )*2 | )*2 |  | )*2 | )*2 |  |  |  | 0 | 0 | 1 | 1 |  |  |  | 1013 | установка | установка | 1 | [6 empty] | 1364533919 | 1 | СН-2012 | 0 |  | 4 | 0 | Подрядные работы, гл. 1-5,7 | работа |  |  |  | 0 | 1356.72 | 0.03 | 0 | 0 | 1356.69 | 2.38 | 0 | 0 | [17 empty] | 0 | 0 | 0 |  |  |  |  | 70 | 10 |  |  |  |  | 0 |  | 1939841190 | 2 | 1 | -2 | 0 | 0 | 0 | 9768.29 | 0 | 0 | 9768.29 |  | 0 | 3 | 0 |  | 0 | 1 | 0 | 0 | 0 | 0 |  | 0
17 | 1 |  | 767 | 287 | 1.18-2403-20-1/1 | Техническое обслуживание вытяжных установок производительностью до 5000 м3/ч - ежемесячное | установка | 2 | 0 | 2 |  |  |  | 2508.28 | 0.12 | 0 | 0 | 2508.16 | 0 | 4.4 | 0 | 0 | 1755.71 | 250.82 |  | 1407526482 | 1254.14 | 0.06 | 0 | 0 | 1254.08 | 0 | 2.2 | 0 | 0 | 627.07 | 0.03 | 0 | 0 | 627.04 | 0 | 1.1 | 0 | 0 | 70 | 10 | 1 | 1 |  |  | 1 | 1 | 1 | 1 |  |  |  |  | 0 | 4 | СН-2012.1 Выпуск № 3 (в текущих ценах по состоянию на 01.04.2025 г.). Сб.18-2403-20-1/1 |  |  | 0 | 0 |  | 0 | 1 | 0 | 1 | 1 | 1 | 1 | 1 | 1 |  | 70 | 10 |  |  |  | 0 | 0 | 0 | [5 empty] | 0 |  | 0 | 2508.28 | 0.06 | 0 | 0 | 1254.08 | 0 | 2.2 | 0 | 0 | 1755.712 | 250.816 |  |  |  | )*2 | )*2 | )*2 | )*2 |  | )*2 | )*2 |  |  |  | 0 | 0 | 1 | 1 |  |  |  | 1013 | установка | установка | 1 | [6 empty] | 1364533919 | 1 | СН-2012 | 0 |  | 4 | 0 | Подрядные работы, гл. 1-5,7 | работа |  |  |  | 0 | 627.07 | 0.03 | 0 | 0 | 627.04 | 1.1 | 0 | 0 | [17 empty] | 0 | 0 | 0 |  |  |  |  | 70 | 10 |  |  |  |  | 0 |  | 1544554300 | 2 | 1 | -2 | 0 | 0 | 0 | 4514.81 | 0 | 0 | 4514.81 |  | 0 | 3 | 0 |  | 0 | 1 | 0 | 0 | 0 | 0 |  | 0
17 | 1 |  | 769 | 288 | 1.23-2103-41-1/1 | Техническое обслуживание регулирующего клапана / Заслонка CHR 60-30 | шт. | 3 | 0 | 3 |  |  |  | 804.33 | 0 | 268.29 | 145.53 | 536.04 | 0 | 1.11 | 0 | 0 | 375.23 | 53.6 |  | 1407526482 | 268.11 | 0 | 89.43 | 48.51 | 178.68 | 0 | 0.37 | 0 | 0 | 268.11 | 0 | 89.43 | 48.51 | 178.68 | 0 | 0.37 | 0 | 0 | 70 | 10 | 1 | 1 |  |  | 1 | 1 | 1 | 1 |  |  |  |  | 0 | 4 | СН-2012.1 Выпуск № 3 (в текущих ценах по состоянию на 01.04.2025 г.). Сб.23-2103-41-1/1 |  |  | 0 | 0 |  | 0 | 1 | 0 | 1 | 1 | 1 | 1 | 1 | 1 |  | 70 | 10 |  |  |  | 0 | 0 | 0 | [5 empty] | 0 |  | 0 | 804.33 | 0 | 89.43 | 48.51 | 178.68 | 0 | 0.37 | 0 | 0 | 375.228 | 53.604 | [13 empty] | 0 | 0 | 1 | 1 |  |  |  | 16987630 | шт. | шт. | 1 | [6 empty] | 1364533919 | 1 | СН-2012 | 0 |  | 4 | 0 | Подрядные работы, гл. 1-5,7 | работа |  |  |  | 0 | 268.11 | 0 | 89.43 | 48.51 | 178.68 | 0.37 | 0 | 0 | [17 empty] | 0 | 0 | 0 |  |  |  |  | 70 | 10 |  |  |  |  | 0 |  | 864798892 | 2 | 1 | -2 | 0 | 157.17 | 0 | 1390.33 | 0 | 0 | 1390.33 |  | 0 | 3 | 0 |  | 0 | 1 | 0 | 0 | 0 | 0 |  | 0
17 | 1 |  | 772 | 289 | 1.23-2303-7-2/1 | Техническое обслуживание реле давления, напора, тяги | шт. | 1 | 0 | 1 |  |  |  | 246.92 | 15.26 | 0 | 0 | 231.66 | 0 | 0.38 | 0 | 0 | 162.16 | 23.17 |  | 1407526482 | 246.92 | 15.26 | 0 | 0 | 231.66 | 0 | 0.38 | 0 | 0 | 246.92 | 15.26 | 0 | 0 | 231.66 | 0 | 0.38 | 0 | 0 | 70 | 10 | 1 | 1 |  |  | 1 | 1 | 1 | 1 |  |  |  |  | 0 | 4 | СН-2012.1 Выпуск № 3 (в текущих ценах по состоянию на 01.04.2025 г.). Сб.23-2303-7-2/1 |  |  | 0 | 0 |  | 0 | 1 | 0 | 1 | 1 | 1 | 1 | 1 | 1 |  | 70 | 10 |  |  |  | 0 | 0 | 0 | [5 empty] | 0 |  | 0 | 246.92 | 15.26 | 0 | 0 | 231.66 | 0 | 0.38 | 0 | 0 | 162.162 | 23.166 | [13 empty] | 0 | 0 | 1 | 1 |  |  |  | 16987630 | шт. | шт. | 1 | [6 empty] | 1364533919 | 1 | СН-2012 | 0 |  | 4 | 0 | Подрядные работы, гл. 1-5,7 | работа |  |  |  | 0 | 246.92 | 15.26 | 0 | 0 | 231.66 | 0.38 | 0 | 0 | [17 empty] | 0 | 0 | 0 |  |  |  |  | 70 | 10 |  |  |  |  | 0 |  | -664569029 | 2 | 1 | -2 | 0 | 0 | 0 | 432.25 | 0 | 0 | 432.25 |  | 0 | 3 | 0 |  | 0 | 1 | 0 | 0 | 0 | 0 |  | 0
17 | 1 |  | 775 | 290 | 1.23-2303-7-1/1 | Техническое обслуживание реле температуры | шт. | 1 | 0 | 1 |  |  |  | 307.88 | 15.26 | 0 | 0 | 292.62 | 0 | 0.48 | 0 | 0 | 204.83 | 29.26 |  | 1407526482 | 307.88 | 15.26 | 0 | 0 | 292.62 | 0 | 0.48 | 0 | 0 | 307.88 | 15.26 | 0 | 0 | 292.62 | 0 | 0.48 | 0 | 0 | 70 | 10 | 1 | 1 |  |  | 1 | 1 | 1 | 1 |  |  |  |  | 0 | 4 | СН-2012.1 Выпуск № 3 (в текущих ценах по состоянию на 01.04.2025 г.). Сб.23-2303-7-1/1 |  |  | 0 | 0 |  | 0 | 1 | 0 | 1 | 1 | 1 | 1 | 1 | 1 |  | 70 | 10 |  |  |  | 0 | 0 | 0 | [5 empty] | 0 |  | 0 | 307.88 | 15.26 | 0 | 0 | 292.62 | 0 | 0.48 | 0 | 0 | 204.834 | 29.262 | [13 empty] | 0 | 0 | 1 | 1 |  |  |  | 16987630 | шт. | шт. | 1 | [6 empty] | 1364533919 | 1 | СН-2012 | 0 |  | 4 | 0 | Подрядные работы, гл. 1-5,7 | работа |  |  |  | 0 | 307.88 | 15.26 | 0 | 0 | 292.62 | 0.48 | 0 | 0 | [17 empty] | 0 | 0 | 0 |  |  |  |  | 70 | 10 |  |  |  |  | 0 |  | 1389754615 | 2 | 1 | -2 | 0 | 0 | 0 | 541.97 | 0 | 0 | 541.97 |  | 0 | 3 | 0 |  | 0 | 1 | 0 | 0 | 0 | 0 |  | 0
17 | 1 |  | 778 | 291 | 1.23-2303-13-1/1 | Техническое обслуживание преобразователей частоты до 5 кВт | шт. | 2 | 0 | 2 |  |  |  | 5427.5 | 14.08 | 0 | 0 | 5413.42 | 0 | 8.88 | 0 | 0 | 3789.39 | 541.34 |  | 1407526482 | 2713.75 | 7.04 | 0 | 0 | 2706.71 | 0 | 4.44 | 0 | 0 | 2713.75 | 7.04 | 0 | 0 | 2706.71 | 0 | 4.44 | 0 | 0 | 70 | 10 | 1 | 1 |  |  | 1 | 1 | 1 | 1 |  |  |  |  | 0 | 4 | СН-2012.1 Выпуск № 3 (в текущих ценах по состоянию на 01.04.2025 г.). Сб.23-2303-13-1/1 |  |  | 0 | 0 |  | 0 | 1 | 0 | 1 | 1 | 1 | 1 | 1 | 1 |  | 70 | 10 |  |  |  | 0 | 0 | 0 | [5 empty] | 0 |  | 0 | 5427.5 | 7.04 | 0 | 0 | 2706.71 | 0 | 4.44 | 0 | 0 | 3789.394 | 541.342 | [13 empty] | 0 | 0 | 1 | 1 |  |  |  | 16987630 | шт. | шт. | 1 | [6 empty] | 1364533919 | 1 | СН-2012 | 0 |  | 4 | 0 | Подрядные работы, гл. 1-5,7 | работа |  |  |  | 0 | 2713.75 | 7.04 | 0 | 0 | 2706.71 | 4.44 | 0 | 0 | [17 empty] | 0 | 0 | 0 |  |  |  |  | 70 | 10 |  |  |  |  | 0 |  | 1376894157 | 2 | 1 | -2 | 0 | 0 | 0 | 9758.23 | 0 | 0 | 9758.23 |  | 0 | 3 | 0 |  | 0 | 1 | 0 | 0 | 0 | 0 |  | 0
17 | 1 |  | 779 | 292 | 1.23-2103-9-1/1 | Техническое обслуживание приборов для измерения температуры, термометры манометрические, тип ТПП-СК / ARK-3 | шт. | 1 | 0 | 1 |  |  |  | 578.19 | 0 | 0 | 0 | 578.19 | 0 | 1.09 | 0 | 0 | 404.73 | 57.82 |  | 1407526482 | 578.19 | 0 | 0 | 0 | 578.19 | 0 | 1.09 | 0 | 0 | 578.19 | 0 | 0 | 0 | 578.19 | 0 | 1.09 | 0 | 0 | 70 | 10 | 1 | 1 |  |  | 1 | 1 | 1 | 1 |  |  |  |  | 0 | 4 | СН-2012.1 Выпуск № 3 (в текущих ценах по состоянию на 01.04.2025 г.). Сб.23-2103-9-1/1 |  |  | 0 | 0 |  | 0 | 1 | 0 | 1 | 1 | 1 | 1 | 1 | 1 |  | 70 | 10 |  |  |  | 0 | 0 | 0 | [5 empty] | 0 |  | 0 | 578.19 | 0 | 0 | 0 | 578.19 | 0 | 1.09 | 0 | 0 | 404.733 | 57.819 | [13 empty] | 0 | 0 | 1 | 1 |  |  |  | 16987630 | шт. | шт. | 1 | [6 empty] | 1364533919 | 1 | СН-2012 | 0 |  | 4 | 0 | Подрядные работы, гл. 1-5,7 | работа |  |  |  | 0 | 578.19 | 0 | 0 | 0 | 578.19 | 1.09 | 0 | 0 | [17 empty] | 0 | 0 | 0 |  |  |  |  | 70 | 10 |  |  |  |  | 0 |  | 593767515 | 2 | 1 | -2 | 0 | 0 | 0 | 1040.74 | 0 | 0 | 1040.74 |  | 0 | 3 | 0 |  | 0 | 1 | 0 | 0 | 0 | 0 |  | 0
17 | 1 |  | 782 | 293 | 1.23-2103-21-1/1 | Техническое обслуживание преобразователей давления, перепада давления, тензорезисторных, дифференциальных (Сапфир) / DVL-500 | шт. | 1 | 0 | 1 |  |  |  | 563.91 | 15.26 | 0 | 0 | 548.65 | 0 | 0.77 | 0 | 0 | 384.06 | 54.87 |  | 1407526482 | 563.91 | 15.26 | 0 | 0 | 548.65 | 0 | 0.77 | 0 | 0 | 563.91 | 15.26 | 0 | 0 | 548.65 | 0 | 0.77 | 0 | 0 | 70 | 10 | 1 | 1 |  |  | 1 | 1 | 1 | 1 |  |  |  |  | 0 | 4 | СН-2012.1 Выпуск № 3 (в текущих ценах по состоянию на 01.04.2025 г.). Сб.23-2103-21-1/1 |  |  | 0 | 0 |  | 0 | 1 | 0 | 1 | 1 | 1 | 1 | 1 | 1 |  | 70 | 10 |  |  |  | 0 | 0 | 0 | [5 empty] | 0 |  | 0 | 563.91 | 15.26 | 0 | 0 | 548.65 | 0 | 0.77 | 0 | 0 | 384.055 | 54.865 | [13 empty] | 0 | 0 | 1 | 1 |  |  |  | 16987630 | шт. | шт. | 1 | [6 empty] | 1364533919 | 1 | СН-2012 | 0 |  | 4 | 0 | Подрядные работы, гл. 1-5,7 | работа |  |  |  | 0 | 563.91 | 15.26 | 0 | 0 | 548.65 | 0.77 | 0 | 0 | [17 empty] | 0 | 0 | 0 |  |  |  |  | 70 | 10 |  |  |  |  | 0 |  | -814536835 | 2 | 1 | -2 | 0 | 0 | 0 | 1002.84 | 0 | 0 | 1002.84 |  | 0 | 3 | 0 |  | 0 | 1 | 0 | 0 | 0 | 0 |  | 0
17 | 1 |  | 784 | 294 | 1.23-2103-41-1/1 | Техническое обслуживание регулирующего клапана / Привод PDS 05/24.M | шт. | 3 | 0 | 3 |  |  |  | 804.33 | 0 | 268.29 | 145.53 | 536.04 | 0 | 1.11 | 0 | 0 | 375.23 | 53.6 |  | 1407526482 | 268.11 | 0 | 89.43 | 48.51 | 178.68 | 0 | 0.37 | 0 | 0 | 268.11 | 0 | 89.43 | 48.51 | 178.68 | 0 | 0.37 | 0 | 0 | 70 | 10 | 1 | 1 |  |  | 1 | 1 | 1 | 1 |  |  |  |  | 0 | 4 | СН-2012.1 Выпуск № 3 (в текущих ценах по состоянию на 01.04.2025 г.). Сб.23-2103-41-1/1 |  |  | 0 | 0 |  | 0 | 1 | 0 | 1 | 1 | 1 | 1 | 1 | 1 |  | 70 | 10 |  |  |  | 0 | 0 | 0 | [5 empty] | 0 |  | 0 | 804.33 | 0 | 89.43 | 48.51 | 178.68 | 0 | 0.37 | 0 | 0 | 375.228 | 53.604 | [13 empty] | 0 | 0 | 1 | 1 |  |  |  | 16987630 | шт. | шт. | 1 | [6 empty] | 1364533919 | 1 | СН-2012 | 0 |  | 4 | 0 | Подрядные работы, гл. 1-5,7 | работа |  |  |  | 2097152 | 268.11 | 0 | 89.43 | 48.51 | 178.68 | 0.37 | 0 | 0 | [17 empty] | 0 | 0 | 0 |  |  |  |  | 70 | 10 |  |  |  |  | 0 |  | 1965813234 | 2 | 1 | -2 | 0 | 157.17 | 0 | 1390.33 | 0 | 0 | 1390.33 |  | 0 | 3 | 0 |  | 0 | 1 | 0 | 0 | 0 | 0 |  | 0
19 | 1 |  |  |  |  | Установка П6, (корпус с акустической и тепловой изоляцией), КVR 200/1 производительностью L = 250 м3/ч | [19 empty] | 1 | [183 empty] | 0
17 | 1 |  | 787 | 295 | 1.18-2403-21-1/1 | Техническое обслуживание приточных установок производительностью до 5000 м3/ч - ежемесячное | установка | 1 | 0 | 1 |  |  |  | 1782.92 | 1.04 | 3.38 | 0.02 | 1778.5 | 0 | 3.12 | 0 | 0 | 1244.95 | 177.85 |  | 1407526482 | 1782.92 | 1.04 | 3.38 | 0.02 | 1778.5 | 0 | 3.12 | 0 | 0 | 891.46 | 0.52 | 1.69 | 0.01 | 889.25 | 0 | 1.56 | 0 | 0 | 70 | 10 | 1 | 1 |  |  | 1 | 1 | 1 | 1 |  |  |  |  | 0 | 4 | СН-2012.1 Выпуск № 3 (в текущих ценах по состоянию на 01.04.2025 г.). Сб.18-2403-21-1/1 |  |  | 0 | 0 |  | 0 | 1 | 0 | 1 | 1 | 1 | 1 | 1 | 1 |  | 70 | 10 |  |  |  | 0 | 0 | 0 | [5 empty] | 0 |  | 0 | 1782.92 | 1.04 | 3.38 | 0.02 | 1778.5 | 0 | 3.12 | 0 | 0 | 1244.95 | 177.85 |  |  |  | )*2 | )*2 | )*2 | )*2 |  | )*2 | )*2 |  |  |  | 0 | 0 | 1 | 1 |  |  |  | 1013 | установка | установка | 1 | [6 empty] | 1364533919 | 1 | СН-2012 | 0 |  | 4 | 0 | Подрядные работы, гл. 1-5,7 | работа |  |  |  | 0 | 891.46 | 0.52 | 1.69 | 0.01 | 889.25 | 1.56 | 0 | 0 | [17 empty] | 0 | 0 | 0 |  |  |  |  | 70 | 10 |  |  |  |  | 0 |  | -801020600 | 2 | 1 | -2 | 0 | 0.02 | 0 | 3205.74 | 0 | 0 | 3205.74 |  | 0 | 3 | 0 |  | 0 | 1 | 0 | 0 | 0 | 0 |  | 0
17 | 1 |  | 790 | 296 | 1.18-2403-21-4/1 | Техническое обслуживание приточных установок производительностью до 5000 м3/ч - ежеквартальное | установка | 1 | 0 | 1 |  |  |  | 3599.9 | 16.7 | 3.38 | 0.02 | 3579.82 | 0 | 6.28 | 0 | 0 | 2505.87 | 357.98 |  | 1407526482 | 3599.9 | 16.7 | 3.38 | 0.02 | 3579.82 | 0 | 6.28 | 0 | 0 | 1799.95 | 8.35 | 1.69 | 0.01 | 1789.91 | 0 | 3.14 | 0 | 0 | 70 | 10 | 1 | 1 |  |  | 1 | 1 | 1 | 1 |  |  |  |  | 0 | 4 | СН-2012.1 Выпуск № 3 (в текущих ценах по состоянию на 01.04.2025 г.). Сб.18-2403-21-4/1 |  |  | 0 | 0 |  | 0 | 1 | 0 | 1 | 1 | 1 | 1 | 1 | 1 |  | 70 | 10 |  |  |  | 0 | 0 | 0 | [5 empty] | 0 |  | 0 | 3599.9 | 16.7 | 3.38 | 0.02 | 3579.82 | 0 | 6.28 | 0 | 0 | 2505.874 | 357.982 |  |  |  | )*2 | )*2 | )*2 | )*2 |  | )*2 | )*2 |  |  |  | 0 | 0 | 1 | 1 |  |  |  | 1013 | установка | установка | 1 | [6 empty] | 1364533919 | 1 | СН-2012 | 0 |  | 4 | 0 | Подрядные работы, гл. 1-5,7 | работа |  |  |  | 0 | 1799.95 | 8.35 | 1.69 | 0.01 | 1789.91 | 3.14 | 0 | 0 | [17 empty] | 0 | 0 | 0 |  |  |  |  | 70 | 10 |  |  |  |  | 0 |  | 1653435133 | 2 | 1 | -2 | 0 | 0.02 | 0 | 6463.77 | 0 | 0 | 6463.77 |  | 0 | 3 | 0 |  | 0 | 1 | 0 | 0 | 0 | 0 |  | 0
17 | 1 |  | 792 | 297 | 1.23-2103-41-1/1 | Техническое обслуживание регулирующего клапана / Заслонка регулирующая KCH 200 | шт. | 1 | 0 | 1 |  |  |  | 268.11 | 0 | 89.43 | 48.51 | 178.68 | 0 | 0.37 | 0 | 0 | 125.08 | 17.87 |  | 1407526482 | 268.11 | 0 | 89.43 | 48.51 | 178.68 | 0 | 0.37 | 0 | 0 | 268.11 | 0 | 89.43 | 48.51 | 178.68 | 0 | 0.37 | 0 | 0 | 70 | 10 | 1 | 1 |  |  | 1 | 1 | 1 | 1 |  |  |  |  | 0 | 4 | СН-2012.1 Выпуск № 3 (в текущих ценах по состоянию на 01.04.2025 г.). Сб.23-2103-41-1/1 |  |  | 0 | 0 |  | 0 | 1 | 0 | 1 | 1 | 1 | 1 | 1 | 1 |  | 70 | 10 |  |  |  | 0 | 0 | 0 | [5 empty] | 0 |  | 0 | 268.11 | 0 | 89.43 | 48.51 | 178.68 | 0 | 0.37 | 0 | 0 | 125.076 | 17.868 | [13 empty] | 0 | 0 | 1 | 1 |  |  |  | 16987630 | шт. | шт. | 1 | [6 empty] | 1364533919 | 1 | СН-2012 | 0 |  | 4 | 0 | Подрядные работы, гл. 1-5,7 | работа |  |  |  | 0 | 268.11 | 0 | 89.43 | 48.51 | 178.68 | 0.37 | 0 | 0 | [17 empty] | 0 | 0 | 0 |  |  |  |  | 70 | 10 |  |  |  |  | 0 |  | 1212787027 | 2 | 1 | -2 | 0 | 52.39 | 0 | 463.45 | 0 | 0 | 463.45 |  | 0 | 3 | 0 |  | 0 | 1 | 0 | 0 | 0 | 0 |  | 0
17 | 1 |  | 796 |  | 1.18-2303-2-2/1 | Промывка воздухонагревателей (калориферов) для установок производительностью до 10000 м3/ч / KWH 200/2 | шт. | 1 | 0 | 1 |  |  |  | 9035.09 | 325.58 | 3668.04 | 1981.06 | 5041.47 | 0 | 9.6 | 0 | 0 | 3529.03 | 504.15 |  | -1 | 9035.09 | 325.58 | 3668.04 | 1981.06 | 5041.47 | 0 | 9.6 | 0 | 0 | 9035.09 | 325.58 | 3668.04 | 1981.06 | 5041.47 | 0 | 9.6 | 0 | 0 | 70 | 10 | 1 | 1 |  |  | 1 | 1 | 1 | 1 |  |  |  |  | 0 | 4 | СН-2012.1 Выпуск № 3 (в текущих ценах по состоянию на 01.04.2025 г.). Сб.18-2303-2-2/1 |  |  | 0 | 0 |  | 0 | 1 | 0 | 1 | 1 | 1 | 1 | 1 | 1 |  | 70 | 10 |  |  |  | 0 | 0 | 0 | [5 empty] | 0 |  | 0 | 9035.09 | 325.58 | 3668.04 | 1981.06 | 5041.47 | 0 | 9.6 | 0 | 0 | 3529.029 | 504.147 | [13 empty] | 0 | 0 | 1 | 1 |  |  |  | 16987630 | шт. | шт. | 1 | [6 empty] | 1364533919 | 1 | СН-2012 | 0 |  | 4 | 0 | Подрядные работы, гл. 1-5,7 | работа |  |  |  | 1311744 | 9035.09 | 325.58 | 3668.04 | 1981.06 | 5041.47 | 9.6 | 0 | 0 | [17 empty] | 0 | 0 | 0 |  |  |  |  | 70 | 10 |  |  |  |  | 0 |  | -1114683912 | 2 | 1 | -2 | 0 | 2139.54 | 0 | 15207.81 | 0 | 0 | 15207.81 |  | 0 | 3 | 0 |  | 0 | 1 | 0 | 0 | 0 | 0 |  | 0
17 | 1 |  | 799 | 298 | 1.23-2303-7-2/1 | Техническое обслуживание реле давления, напора, тяги | шт. | 1 | 0 | 1 |  |  |  | 246.92 | 15.26 | 0 | 0 | 231.66 | 0 | 0.38 | 0 | 0 | 162.16 | 23.17 |  | 1407526482 | 246.92 | 15.26 | 0 | 0 | 231.66 | 0 | 0.38 | 0 | 0 | 246.92 | 15.26 | 0 | 0 | 231.66 | 0 | 0.38 | 0 | 0 | 70 | 10 | 1 | 1 |  |  | 1 | 1 | 1 | 1 |  |  |  |  | 0 | 4 | СН-2012.1 Выпуск № 3 (в текущих ценах по состоянию на 01.04.2025 г.). Сб.23-2303-7-2/1 |  |  | 0 | 0 |  | 0 | 1 | 0 | 1 | 1 | 1 | 1 | 1 | 1 |  | 70 | 10 |  |  |  | 0 | 0 | 0 | [5 empty] | 0 |  | 0 | 246.92 | 15.26 | 0 | 0 | 231.66 | 0 | 0.38 | 0 | 0 | 162.162 | 23.166 | [13 empty] | 0 | 0 | 1 | 1 |  |  |  | 16987630 | шт. | шт. | 1 | [6 empty] | 1364533919 | 1 | СН-2012 | 0 |  | 4 | 0 | Подрядные работы, гл. 1-5,7 | работа |  |  |  | 0 | 246.92 | 15.26 | 0 | 0 | 231.66 | 0.38 | 0 | 0 | [17 empty] | 0 | 0 | 0 |  |  |  |  | 70 | 10 |  |  |  |  | 0 |  | -664569029 | 2 | 1 | -2 | 0 | 0 | 0 | 432.25 | 0 | 0 | 432.25 |  | 0 | 3 | 0 |  | 0 | 1 | 0 | 0 | 0 | 0 |  | 0
17 | 1 |  | 802 | 299 | 1.23-2303-7-1/1 | Техническое обслуживание реле температуры | шт. | 1 | 0 | 1 |  |  |  | 307.88 | 15.26 | 0 | 0 | 292.62 | 0 | 0.48 | 0 | 0 | 204.83 | 29.26 |  | 1407526482 | 307.88 | 15.26 | 0 | 0 | 292.62 | 0 | 0.48 | 0 | 0 | 307.88 | 15.26 | 0 | 0 | 292.62 | 0 | 0.48 | 0 | 0 | 70 | 10 | 1 | 1 |  |  | 1 | 1 | 1 | 1 |  |  |  |  | 0 | 4 | СН-2012.1 Выпуск № 3 (в текущих ценах по состоянию на 01.04.2025 г.). Сб.23-2303-7-1/1 |  |  | 0 | 0 |  | 0 | 1 | 0 | 1 | 1 | 1 | 1 | 1 | 1 |  | 70 | 10 |  |  |  | 0 | 0 | 0 | [5 empty] | 0 |  | 0 | 307.88 | 15.26 | 0 | 0 | 292.62 | 0 | 0.48 | 0 | 0 | 204.834 | 29.262 | [13 empty] | 0 | 0 | 1 | 1 |  |  |  | 16987630 | шт. | шт. | 1 | [6 empty] | 1364533919 | 1 | СН-2012 | 0 |  | 4 | 0 | Подрядные работы, гл. 1-5,7 | работа |  |  |  | 0 | 307.88 | 15.26 | 0 | 0 | 292.62 | 0.48 | 0 | 0 | [17 empty] | 0 | 0 | 0 |  |  |  |  | 70 | 10 |  |  |  |  | 0 |  | 1389754615 | 2 | 1 | -2 | 0 | 0 | 0 | 541.97 | 0 | 0 | 541.97 |  | 0 | 3 | 0 |  | 0 | 1 | 0 | 0 | 0 | 0 |  | 0
17 | 1 |  | 804 | 300 | 1.23-2103-31-1/1 | Техническое обслуживание термостата | шт. | 1 | 0 | 1 |  |  |  | 969.56 | 0.26 | 0 | 0 | 969.3 | 0 | 1.59 | 0 | 0 | 678.51 | 96.93 |  | 1407526482 | 969.56 | 0.26 | 0 | 0 | 969.3 | 0 | 1.59 | 0 | 0 | 969.56 | 0.26 | 0 | 0 | 969.3 | 0 | 1.59 | 0 | 0 | 70 | 10 | 1 | 1 |  |  | 1 | 1 | 1 | 1 |  |  |  |  | 0 | 4 | СН-2012.1 Выпуск № 3 (в текущих ценах по состоянию на 01.04.2025 г.). Сб.23-2103-31-1/1 |  |  | 0 | 0 |  | 0 | 1 | 0 | 1 | 1 | 1 | 1 | 1 | 1 |  | 70 | 10 |  |  |  | 0 | 0 | 0 | [5 empty] | 0 |  | 0 | 969.56 | 0.26 | 0 | 0 | 969.3 | 0 | 1.59 | 0 | 0 | 678.51 | 96.93 | [13 empty] | 0 | 0 | 1 | 1 |  |  |  | 16987630 | шт. | шт. | 1 | [6 empty] | 1364533919 | 1 | СН-2012 | 0 |  | 4 | 0 | Подрядные работы, гл. 1-5,7 | работа |  |  |  | 0 | 969.56 | 0.26 | 0 | 0 | 969.3 | 1.59 | 0 | 0 | [17 empty] | 0 | 0 | 0 |  |  |  |  | 70 | 10 |  |  |  |  | 0 |  | -2136314530 | 2 | 1 | -2 | 0 | 0 | 0 | 1745 | 0 | 0 | 1745 |  | 0 | 3 | 0 |  | 0 | 1 | 0 | 0 | 0 | 0 |  | 0
17 | 1 |  | 806 | 301 | 1.23-2103-41-1/1 | Техническое обслуживание регулирующего клапана / Регулятор скорости STY-1,5 | шт. | 1 | 0 | 1 |  |  |  | 268.11 | 0 | 89.43 | 48.51 | 178.68 | 0 | 0.37 | 0 | 0 | 125.08 | 17.87 |  | 1407526482 | 268.11 | 0 | 89.43 | 48.51 | 178.68 | 0 | 0.37 | 0 | 0 | 268.11 | 0 | 89.43 | 48.51 | 178.68 | 0 | 0.37 | 0 | 0 | 70 | 10 | 1 | 1 |  |  | 1 | 1 | 1 | 1 |  |  |  |  | 0 | 4 | СН-2012.1 Выпуск № 3 (в текущих ценах по состоянию на 01.04.2025 г.). Сб.23-2103-41-1/1 |  |  | 0 | 0 |  | 0 | 1 | 0 | 1 | 1 | 1 | 1 | 1 | 1 |  | 70 | 10 |  |  |  | 0 | 0 | 0 | [5 empty] | 0 |  | 0 | 268.11 | 0 | 89.43 | 48.51 | 178.68 | 0 | 0.37 | 0 | 0 | 125.076 | 17.868 | [13 empty] | 0 | 0 | 1 | 1 |  |  |  | 16987630 | шт. | шт. | 1 | [6 empty] | 1364533919 | 1 | СН-2012 | 0 |  | 4 | 0 | Подрядные работы, гл. 1-5,7 | работа |  |  |  | 0 | 268.11 | 0 | 89.43 | 48.51 | 178.68 | 0.37 | 0 | 0 | [17 empty] | 0 | 0 | 0 |  |  |  |  | 70 | 10 |  |  |  |  | 0 |  | -1309889229 | 2 | 1 | -2 | 0 | 52.39 | 0 | 463.45 | 0 | 0 | 463.45 |  | 0 | 3 | 0 |  | 0 | 1 | 0 | 0 | 0 | 0 |  | 0
17 | 1 |  | 807 | 302 | 1.23-2103-9-1/1 | Техническое обслуживание приборов для измерения температуры, термометры манометрические, тип ТПП-СК / ARK-3S, ARN-3, WTN-3 | шт. | 3 | 0 | 3 |  |  |  | 1734.57 | 0 | 0 | 0 | 1734.57 | 0 | 3.27 | 0 | 0 | 1214.2 | 173.46 |  | 1407526482 | 578.19 | 0 | 0 | 0 | 578.19 | 0 | 1.09 | 0 | 0 | 578.19 | 0 | 0 | 0 | 578.19 | 0 | 1.09 | 0 | 0 | 70 | 10 | 1 | 1 |  |  | 1 | 1 | 1 | 1 |  |  |  |  | 0 | 4 | СН-2012.1 Выпуск № 3 (в текущих ценах по состоянию на 01.04.2025 г.). Сб.23-2103-9-1/1 |  |  | 0 | 0 |  | 0 | 1 | 0 | 1 | 1 | 1 | 1 | 1 | 1 |  | 70 | 10 |  |  |  | 0 | 0 | 0 | [5 empty] | 0 |  | 0 | 1734.57 | 0 | 0 | 0 | 578.19 | 0 | 1.09 | 0 | 0 | 1214.199 | 173.457 | [13 empty] | 0 | 0 | 1 | 1 |  |  |  | 16987630 | шт. | шт. | 1 | [6 empty] | 1364533919 | 1 | СН-2012 | 0 |  | 4 | 0 | Подрядные работы, гл. 1-5,7 | работа |  |  |  | 0 | 578.19 | 0 | 0 | 0 | 578.19 | 1.09 | 0 | 0 | [17 empty] | 0 | 0 | 0 |  |  |  |  | 70 | 10 |  |  |  |  | 0 |  | 1990943189 | 2 | 1 | -2 | 0 | 0 | 0 | 3122.23 | 0 | 0 | 3122.23 |  | 0 | 3 | 0 |  | 0 | 1 | 0 | 0 | 0 | 0 |  | 0
17 | 1 |  | 810 | 303 | 1.23-2103-21-1/1 | Техническое обслуживание преобразователей давления, перепада давления, тензорезисторных, дифференциальных (Сапфир) / DVL-200 | шт. | 2 | 0 | 2 |  |  |  | 1127.82 | 30.52 | 0 | 0 | 1097.3 | 0 | 1.54 | 0 | 0 | 768.11 | 109.73 |  | 1407526482 | 563.91 | 15.26 | 0 | 0 | 548.65 | 0 | 0.77 | 0 | 0 | 563.91 | 15.26 | 0 | 0 | 548.65 | 0 | 0.77 | 0 | 0 | 70 | 10 | 1 | 1 |  |  | 1 | 1 | 1 | 1 |  |  |  |  | 0 | 4 | СН-2012.1 Выпуск № 3 (в текущих ценах по состоянию на 01.04.2025 г.). Сб.23-2103-21-1/1 |  |  | 0 | 0 |  | 0 | 1 | 0 | 1 | 1 | 1 | 1 | 1 | 1 |  | 70 | 10 |  |  |  | 0 | 0 | 0 | [5 empty] | 0 |  | 0 | 1127.82 | 15.26 | 0 | 0 | 548.65 | 0 | 0.77 | 0 | 0 | 768.11 | 109.73 | [13 empty] | 0 | 0 | 1 | 1 |  |  |  | 16987630 | шт. | шт. | 1 | [6 empty] | 1364533919 | 1 | СН-2012 | 0 |  | 4 | 0 | Подрядные работы, гл. 1-5,7 | работа |  |  |  | 0 | 563.91 | 15.26 | 0 | 0 | 548.65 | 0.77 | 0 | 0 | [17 empty] | 0 | 0 | 0 |  |  |  |  | 70 | 10 |  |  |  |  | 0 |  | -1424038311 | 2 | 1 | -2 | 0 | 0 | 0 | 2005.66 | 0 | 0 | 2005.66 |  | 0 | 3 | 0 |  | 0 | 1 | 0 | 0 | 0 | 0 |  | 0
17 | 1 |  | 812 | 304 | 1.23-2103-41-1/1 | Техническое обслуживание регулирующего клапана / Привод PDF 03/230.D | шт. | 1 | 0 | 1 |  |  |  | 268.11 | 0 | 89.43 | 48.51 | 178.68 | 0 | 0.37 | 0 | 0 | 125.08 | 17.87 |  | 1407526482 | 268.11 | 0 | 89.43 | 48.51 | 178.68 | 0 | 0.37 | 0 | 0 | 268.11 | 0 | 89.43 | 48.51 | 178.68 | 0 | 0.37 | 0 | 0 | 70 | 10 | 1 | 1 |  |  | 1 | 1 | 1 | 1 |  |  |  |  | 0 | 4 | СН-2012.1 Выпуск № 3 (в текущих ценах по состоянию на 01.04.2025 г.). Сб.23-2103-41-1/1 |  |  | 0 | 0 |  | 0 | 1 | 0 | 1 | 1 | 1 | 1 | 1 | 1 |  | 70 | 10 |  |  |  | 0 | 0 | 0 | [5 empty] | 0 |  | 0 | 268.11 | 0 | 89.43 | 48.51 | 178.68 | 0 | 0.37 | 0 | 0 | 125.076 | 17.868 | [13 empty] | 0 | 0 | 1 | 1 |  |  |  | 16987630 | шт. | шт. | 1 | [6 empty] | 1364533919 | 1 | СН-2012 | 0 |  | 4 | 0 | Подрядные работы, гл. 1-5,7 | работа |  |  |  | 2097152 | 268.11 | 0 | 89.43 | 48.51 | 178.68 | 0.37 | 0 | 0 | [17 empty] | 0 | 0 | 0 |  |  |  |  | 70 | 10 |  |  |  |  | 0 |  | 1152612578 | 2 | 1 | -2 | 0 | 52.39 | 0 | 463.45 | 0 | 0 | 463.45 |  | 0 | 3 | 0 |  | 0 | 1 | 0 | 0 | 0 | 0 |  | 0
19 | 1 |  |  |  |  | Установка П7, (корпус с акустической и тепловой изоляцией), КVR 20/1 производительностью L = 400 м3/ч | [19 empty] | 1 | [183 empty] | 0
17 | 1 |  | 815 | 305 | 1.18-2403-21-1/1 | Техническое обслуживание приточных установок производительностью до 5000 м3/ч - ежемесячное | установка | 1 | 0 | 1 |  |  |  | 1782.92 | 1.04 | 3.38 | 0.02 | 1778.5 | 0 | 3.12 | 0 | 0 | 1244.95 | 177.85 |  | 1407526482 | 1782.92 | 1.04 | 3.38 | 0.02 | 1778.5 | 0 | 3.12 | 0 | 0 | 891.46 | 0.52 | 1.69 | 0.01 | 889.25 | 0 | 1.56 | 0 | 0 | 70 | 10 | 1 | 1 |  |  | 1 | 1 | 1 | 1 |  |  |  |  | 0 | 4 | СН-2012.1 Выпуск № 3 (в текущих ценах по состоянию на 01.04.2025 г.). Сб.18-2403-21-1/1 |  |  | 0 | 0 |  | 0 | 1 | 0 | 1 | 1 | 1 | 1 | 1 | 1 |  | 70 | 10 |  |  |  | 0 | 0 | 0 | [5 empty] | 0 |  | 0 | 1782.92 | 1.04 | 3.38 | 0.02 | 1778.5 | 0 | 3.12 | 0 | 0 | 1244.95 | 177.85 |  |  |  | )*2 | )*2 | )*2 | )*2 |  | )*2 | )*2 |  |  |  | 0 | 0 | 1 | 1 |  |  |  | 1013 | установка | установка | 1 | [6 empty] | 1364533919 | 1 | СН-2012 | 0 |  | 4 | 0 | Подрядные работы, гл. 1-5,7 | работа |  |  |  | 0 | 891.46 | 0.52 | 1.69 | 0.01 | 889.25 | 1.56 | 0 | 0 | [17 empty] | 0 | 0 | 0 |  |  |  |  | 70 | 10 |  |  |  |  | 0 |  | -801020600 | 2 | 1 | -2 | 0 | 0.02 | 0 | 3205.74 | 0 | 0 | 3205.74 |  | 0 | 3 | 0 |  | 0 | 1 | 0 | 0 | 0 | 0 |  | 0
17 | 1 |  | 818 | 306 | 1.18-2403-21-4/1 | Техническое обслуживание приточных установок производительностью до 5000 м3/ч - ежеквартальное | установка | 1 | 0 | 1 |  |  |  | 3591.55 | 8.35 | 3.38 | 0.02 | 3579.82 | 0 | 6.28 | 0 | 0 | 2505.87 | 357.98 |  | 1407526482 | 3591.55 | 8.35 | 3.38 | 0.02 | 3579.82 | 0 | 6.28 | 0 | 0 | 1799.95 | 8.35 | 1.69 | 0.01 | 1789.91 | 0 | 3.14 | 0 | 0 | 70 | 10 | 1 | 1 |  |  | 1 | 1 | 1 | 1 |  |  |  |  | 0 | 4 | СН-2012.1 Выпуск № 3 (в текущих ценах по состоянию на 01.04.2025 г.). Сб.18-2403-21-4/1 |  |  | 0 | 0 |  | 0 | 1 | 0 | 1 | 1 | 1 | 1 | 1 | 1 |  | 70 | 10 |  |  |  | 0 | 0 | 0 | [5 empty] | 0 |  | 0 | 3591.55 | 8.35 | 3.38 | 0.02 | 3579.82 | 0 | 6.28 | 0 | 0 | 2505.874 | 357.982 |  |  |  |  | )*2 | )*2 | )*2 |  | )*2 | )*2 |  |  |  | 0 | 0 | 1 | 1 |  |  |  | 1013 | установка | установка | 1 | [6 empty] | 1364533919 | 1 | СН-2012 | 0 |  | 4 | 0 | Подрядные работы, гл. 1-5,7 | работа |  |  |  | 0 | 1799.95 | 8.35 | 1.69 | 0.01 | 1789.91 | 3.14 | 0 | 0 | [17 empty] | 0 | 0 | 0 |  |  |  |  | 70 | 10 |  |  |  |  | 0 |  | 1653435133 | 2 | 1 | -2 | 0 | 0.02 | 0 | 6455.42 | 0 | 0 | 6455.42 |  | 0 | 3 | 0 |  | 0 | 1 | 0 | 0 | 0 | 0 |  | 0
17 | 1 |  | 820 | 307 | 1.23-2103-41-1/1 | Техническое обслуживание регулирующего клапана / Заслонка регулирующая KCH 200 | шт. | 1 | 0 | 1 |  |  |  | 268.11 | 0 | 89.43 | 48.51 | 178.68 | 0 | 0.37 | 0 | 0 | 125.08 | 17.87 |  | 1407526482 | 268.11 | 0 | 89.43 | 48.51 | 178.68 | 0 | 0.37 | 0 | 0 | 268.11 | 0 | 89.43 | 48.51 | 178.68 | 0 | 0.37 | 0 | 0 | 70 | 10 | 1 | 1 |  |  | 1 | 1 | 1 | 1 |  |  |  |  | 0 | 4 | СН-2012.1 Выпуск № 3 (в текущих ценах по состоянию на 01.04.2025 г.). Сб.23-2103-41-1/1 |  |  | 0 | 0 |  | 0 | 1 | 0 | 1 | 1 | 1 | 1 | 1 | 1 |  | 70 | 10 |  |  |  | 0 | 0 | 0 | [5 empty] | 0 |  | 0 | 268.11 | 0 | 89.43 | 48.51 | 178.68 | 0 | 0.37 | 0 | 0 | 125.076 | 17.868 | [13 empty] | 0 | 0 | 1 | 1 |  |  |  | 16987630 | шт. | шт. | 1 | [6 empty] | 1364533919 | 1 | СН-2012 | 0 |  | 4 | 0 | Подрядные работы, гл. 1-5,7 | работа |  |  |  | 0 | 268.11 | 0 | 89.43 | 48.51 | 178.68 | 0.37 | 0 | 0 | [17 empty] | 0 | 0 | 0 |  |  |  |  | 70 | 10 |  |  |  |  | 0 |  | 1212787027 | 2 | 1 | -2 | 0 | 52.39 | 0 | 463.45 | 0 | 0 | 463.45 |  | 0 | 3 | 0 |  | 0 | 1 | 0 | 0 | 0 | 0 |  | 0
17 | 1 |  | 824 |  | 1.18-2303-2-2/1 | Промывка воздухонагревателей (калориферов) для установок производительностью до 10000 м3/ч / KWH 200/2 | шт. | 1 | 0 | 1 |  |  |  | 9035.09 | 325.58 | 3668.04 | 1981.06 | 5041.47 | 0 | 9.6 | 0 | 0 | 3529.03 | 504.15 |  | -1 | 9035.09 | 325.58 | 3668.04 | 1981.06 | 5041.47 | 0 | 9.6 | 0 | 0 | 9035.09 | 325.58 | 3668.04 | 1981.06 | 5041.47 | 0 | 9.6 | 0 | 0 | 70 | 10 | 1 | 1 |  |  | 1 | 1 | 1 | 1 |  |  |  |  | 0 | 4 | СН-2012.1 Выпуск № 3 (в текущих ценах по состоянию на 01.04.2025 г.). Сб.18-2303-2-2/1 |  |  | 0 | 0 |  | 0 | 1 | 0 | 1 | 1 | 1 | 1 | 1 | 1 |  | 70 | 10 |  |  |  | 0 | 0 | 0 | [5 empty] | 0 |  | 0 | 9035.09 | 325.58 | 3668.04 | 1981.06 | 5041.47 | 0 | 9.6 | 0 | 0 | 3529.029 | 504.147 | [13 empty] | 0 | 0 | 1 | 1 |  |  |  | 16987630 | шт. | шт. | 1 | [6 empty] | 1364533919 | 1 | СН-2012 | 0 |  | 4 | 0 | Подрядные работы, гл. 1-5,7 | работа |  |  |  | 1311744 | 9035.09 | 325.58 | 3668.04 | 1981.06 | 5041.47 | 9.6 | 0 | 0 | [17 empty] | 0 | 0 | 0 |  |  |  |  | 70 | 10 |  |  |  |  | 0 |  | -1114683912 | 2 | 1 | -2 | 0 | 2139.54 | 0 | 15207.81 | 0 | 0 | 15207.81 |  | 0 | 3 | 0 |  | 0 | 1 | 0 | 0 | 0 | 0 |  | 0
17 | 1 |  | 827 | 308 | 1.23-2303-7-2/1 | Техническое обслуживание реле давления, напора, тяги | шт. | 1 | 0 | 1 |  |  |  | 246.92 | 15.26 | 0 | 0 | 231.66 | 0 | 0.38 | 0 | 0 | 162.16 | 23.17 |  | 1407526482 | 246.92 | 15.26 | 0 | 0 | 231.66 | 0 | 0.38 | 0 | 0 | 246.92 | 15.26 | 0 | 0 | 231.66 | 0 | 0.38 | 0 | 0 | 70 | 10 | 1 | 1 |  |  | 1 | 1 | 1 | 1 |  |  |  |  | 0 | 4 | СН-2012.1 Выпуск № 3 (в текущих ценах по состоянию на 01.04.2025 г.). Сб.23-2303-7-2/1 |  |  | 0 | 0 |  | 0 | 1 | 0 | 1 | 1 | 1 | 1 | 1 | 1 |  | 70 | 10 |  |  |  | 0 | 0 | 0 | [5 empty] | 0 |  | 0 | 246.92 | 15.26 | 0 | 0 | 231.66 | 0 | 0.38 | 0 | 0 | 162.162 | 23.166 | [13 empty] | 0 | 0 | 1 | 1 |  |  |  | 16987630 | шт. | шт. | 1 | [6 empty] | 1364533919 | 1 | СН-2012 | 0 |  | 4 | 0 | Подрядные работы, гл. 1-5,7 | работа |  |  |  | 0 | 246.92 | 15.26 | 0 | 0 | 231.66 | 0.38 | 0 | 0 | [17 empty] | 0 | 0 | 0 |  |  |  |  | 70 | 10 |  |  |  |  | 0 |  | -664569029 | 2 | 1 | -2 | 0 | 0 | 0 | 432.25 | 0 | 0 | 432.25 |  | 0 | 3 | 0 |  | 0 | 1 | 0 | 0 | 0 | 0 |  | 0
17 | 1 |  | 830 | 309 | 1.23-2303-7-1/1 | Техническое обслуживание реле температуры | шт. | 1 | 0 | 1 |  |  |  | 307.88 | 15.26 | 0 | 0 | 292.62 | 0 | 0.48 | 0 | 0 | 204.83 | 29.26 |  | 1407526482 | 307.88 | 15.26 | 0 | 0 | 292.62 | 0 | 0.48 | 0 | 0 | 307.88 | 15.26 | 0 | 0 | 292.62 | 0 | 0.48 | 0 | 0 | 70 | 10 | 1 | 1 |  |  | 1 | 1 | 1 | 1 |  |  |  |  | 0 | 4 | СН-2012.1 Выпуск № 3 (в текущих ценах по состоянию на 01.04.2025 г.). Сб.23-2303-7-1/1 |  |  | 0 | 0 |  | 0 | 1 | 0 | 1 | 1 | 1 | 1 | 1 | 1 |  | 70 | 10 |  |  |  | 0 | 0 | 0 | [5 empty] | 0 |  | 0 | 307.88 | 15.26 | 0 | 0 | 292.62 | 0 | 0.48 | 0 | 0 | 204.834 | 29.262 | [13 empty] | 0 | 0 | 1 | 1 |  |  |  | 16987630 | шт. | шт. | 1 | [6 empty] | 1364533919 | 1 | СН-2012 | 0 |  | 4 | 0 | Подрядные работы, гл. 1-5,7 | работа |  |  |  | 0 | 307.88 | 15.26 | 0 | 0 | 292.62 | 0.48 | 0 | 0 | [17 empty] | 0 | 0 | 0 |  |  |  |  | 70 | 10 |  |  |  |  | 0 |  | 1389754615 | 2 | 1 | -2 | 0 | 0 | 0 | 541.97 | 0 | 0 | 541.97 |  | 0 | 3 | 0 |  | 0 | 1 | 0 | 0 | 0 | 0 |  | 0
17 | 1 |  | 832 | 310 | 1.23-2103-31-1/1 | Техническое обслуживание термостата | шт. | 1 | 0 | 1 |  |  |  | 969.56 | 0.26 | 0 | 0 | 969.3 | 0 | 1.59 | 0 | 0 | 678.51 | 96.93 |  | 1407526482 | 969.56 | 0.26 | 0 | 0 | 969.3 | 0 | 1.59 | 0 | 0 | 969.56 | 0.26 | 0 | 0 | 969.3 | 0 | 1.59 | 0 | 0 | 70 | 10 | 1 | 1 |  |  | 1 | 1 | 1 | 1 |  |  |  |  | 0 | 4 | СН-2012.1 Выпуск № 3 (в текущих ценах по состоянию на 01.04.2025 г.). Сб.23-2103-31-1/1 |  |  | 0 | 0 |  | 0 | 1 | 0 | 1 | 1 | 1 | 1 | 1 | 1 |  | 70 | 10 |  |  |  | 0 | 0 | 0 | [5 empty] | 0 |  | 0 | 969.56 | 0.26 | 0 | 0 | 969.3 | 0 | 1.59 | 0 | 0 | 678.51 | 96.93 | [13 empty] | 0 | 0 | 1 | 1 |  |  |  | 16987630 | шт. | шт. | 1 | [6 empty] | 1364533919 | 1 | СН-2012 | 0 |  | 4 | 0 | Подрядные работы, гл. 1-5,7 | работа |  |  |  | 0 | 969.56 | 0.26 | 0 | 0 | 969.3 | 1.59 | 0 | 0 | [17 empty] | 0 | 0 | 0 |  |  |  |  | 70 | 10 |  |  |  |  | 0 |  | -2136314530 | 2 | 1 | -2 | 0 | 0 | 0 | 1745 | 0 | 0 | 1745 |  | 0 | 3 | 0 |  | 0 | 1 | 0 | 0 | 0 | 0 |  | 0
17 | 1 |  | 834 | 311 | 1.23-2103-41-1/1 | Техническое обслуживание регулирующего клапана / Регулятор скорости STY-1,5 | шт. | 1 | 0 | 1 |  |  |  | 268.11 | 0 | 89.43 | 48.51 | 178.68 | 0 | 0.37 | 0 | 0 | 125.08 | 17.87 |  | 1407526482 | 268.11 | 0 | 89.43 | 48.51 | 178.68 | 0 | 0.37 | 0 | 0 | 268.11 | 0 | 89.43 | 48.51 | 178.68 | 0 | 0.37 | 0 | 0 | 70 | 10 | 1 | 1 |  |  | 1 | 1 | 1 | 1 |  |  |  |  | 0 | 4 | СН-2012.1 Выпуск № 3 (в текущих ценах по состоянию на 01.04.2025 г.). Сб.23-2103-41-1/1 |  |  | 0 | 0 |  | 0 | 1 | 0 | 1 | 1 | 1 | 1 | 1 | 1 |  | 70 | 10 |  |  |  | 0 | 0 | 0 | [5 empty] | 0 |  | 0 | 268.11 | 0 | 89.43 | 48.51 | 178.68 | 0 | 0.37 | 0 | 0 | 125.076 | 17.868 | [13 empty] | 0 | 0 | 1 | 1 |  |  |  | 16987630 | шт. | шт. | 1 | [6 empty] | 1364533919 | 1 | СН-2012 | 0 |  | 4 | 0 | Подрядные работы, гл. 1-5,7 | работа |  |  |  | 0 | 268.11 | 0 | 89.43 | 48.51 | 178.68 | 0.37 | 0 | 0 | [17 empty] | 0 | 0 | 0 |  |  |  |  | 70 | 10 |  |  |  |  | 0 |  | -1309889229 | 2 | 1 | -2 | 0 | 52.39 | 0 | 463.45 | 0 | 0 | 463.45 |  | 0 | 3 | 0 |  | 0 | 1 | 0 | 0 | 0 | 0 |  | 0
17 | 1 |  | 835 | 312 | 1.23-2103-9-1/1 | Техническое обслуживание приборов для измерения температуры, термометры манометрические, тип ТПП-СК / ARK-3S, ARN-3, WTN-3 | шт. | 3 | 0 | 3 |  |  |  | 1734.57 | 0 | 0 | 0 | 1734.57 | 0 | 3.27 | 0 | 0 | 1214.2 | 173.46 |  | 1407526482 | 578.19 | 0 | 0 | 0 | 578.19 | 0 | 1.09 | 0 | 0 | 578.19 | 0 | 0 | 0 | 578.19 | 0 | 1.09 | 0 | 0 | 70 | 10 | 1 | 1 |  |  | 1 | 1 | 1 | 1 |  |  |  |  | 0 | 4 | СН-2012.1 Выпуск № 3 (в текущих ценах по состоянию на 01.04.2025 г.). Сб.23-2103-9-1/1 |  |  | 0 | 0 |  | 0 | 1 | 0 | 1 | 1 | 1 | 1 | 1 | 1 |  | 70 | 10 |  |  |  | 0 | 0 | 0 | [5 empty] | 0 |  | 0 | 1734.57 | 0 | 0 | 0 | 578.19 | 0 | 1.09 | 0 | 0 | 1214.199 | 173.457 | [13 empty] | 0 | 0 | 1 | 1 |  |  |  | 16987630 | шт. | шт. | 1 | [6 empty] | 1364533919 | 1 | СН-2012 | 0 |  | 4 | 0 | Подрядные работы, гл. 1-5,7 | работа |  |  |  | 0 | 578.19 | 0 | 0 | 0 | 578.19 | 1.09 | 0 | 0 | [17 empty] | 0 | 0 | 0 |  |  |  |  | 70 | 10 |  |  |  |  | 0 |  | 1990943189 | 2 | 1 | -2 | 0 | 0 | 0 | 3122.23 | 0 | 0 | 3122.23 |  | 0 | 3 | 0 |  | 0 | 1 | 0 | 0 | 0 | 0 |  | 0
17 | 1 |  | 838 | 313 | 1.23-2103-21-1/1 | Техническое обслуживание преобразователей давления, перепада давления, тензорезисторных, дифференциальных (Сапфир) / DVL-200 | шт. | 2 | 0 | 2 |  |  |  | 1127.82 | 30.52 | 0 | 0 | 1097.3 | 0 | 1.54 | 0 | 0 | 768.11 | 109.73 |  | 1407526482 | 563.91 | 15.26 | 0 | 0 | 548.65 | 0 | 0.77 | 0 | 0 | 563.91 | 15.26 | 0 | 0 | 548.65 | 0 | 0.77 | 0 | 0 | 70 | 10 | 1 | 1 |  |  | 1 | 1 | 1 | 1 |  |  |  |  | 0 | 4 | СН-2012.1 Выпуск № 3 (в текущих ценах по состоянию на 01.04.2025 г.). Сб.23-2103-21-1/1 |  |  | 0 | 0 |  | 0 | 1 | 0 | 1 | 1 | 1 | 1 | 1 | 1 |  | 70 | 10 |  |  |  | 0 | 0 | 0 | [5 empty] | 0 |  | 0 | 1127.82 | 15.26 | 0 | 0 | 548.65 | 0 | 0.77 | 0 | 0 | 768.11 | 109.73 | [13 empty] | 0 | 0 | 1 | 1 |  |  |  | 16987630 | шт. | шт. | 1 | [6 empty] | 1364533919 | 1 | СН-2012 | 0 |  | 4 | 0 | Подрядные работы, гл. 1-5,7 | работа |  |  |  | 0 | 563.91 | 15.26 | 0 | 0 | 548.65 | 0.77 | 0 | 0 | [17 empty] | 0 | 0 | 0 |  |  |  |  | 70 | 10 |  |  |  |  | 0 |  | -1424038311 | 2 | 1 | -2 | 0 | 0 | 0 | 2005.66 | 0 | 0 | 2005.66 |  | 0 | 3 | 0 |  | 0 | 1 | 0 | 0 | 0 | 0 |  | 0
17 | 1 |  | 840 | 314 | 1.23-2103-41-1/1 | Техническое обслуживание регулирующего клапана / Привод PDF 03/230.D | шт. | 1 | 0 | 1 |  |  |  | 268.11 | 0 | 89.43 | 48.51 | 178.68 | 0 | 0.37 | 0 | 0 | 125.08 | 17.87 |  | 1407526482 | 268.11 | 0 | 89.43 | 48.51 | 178.68 | 0 | 0.37 | 0 | 0 | 268.11 | 0 | 89.43 | 48.51 | 178.68 | 0 | 0.37 | 0 | 0 | 70 | 10 | 1 | 1 |  |  | 1 | 1 | 1 | 1 |  |  |  |  | 0 | 4 | СН-2012.1 Выпуск № 3 (в текущих ценах по состоянию на 01.04.2025 г.). Сб.23-2103-41-1/1 |  |  | 0 | 0 |  | 0 | 1 | 0 | 1 | 1 | 1 | 1 | 1 | 1 |  | 70 | 10 |  |  |  | 0 | 0 | 0 | [5 empty] | 0 |  | 0 | 268.11 | 0 | 89.43 | 48.51 | 178.68 | 0 | 0.37 | 0 | 0 | 125.076 | 17.868 | [13 empty] | 0 | 0 | 1 | 1 |  |  |  | 16987630 | шт. | шт. | 1 | [6 empty] | 1364533919 | 1 | СН-2012 | 0 |  | 4 | 0 | Подрядные работы, гл. 1-5,7 | работа |  |  |  | 0 | 268.11 | 0 | 89.43 | 48.51 | 178.68 | 0.37 | 0 | 0 | [17 empty] | 0 | 0 | 0 |  |  |  |  | 70 | 10 |  |  |  |  | 0 |  | 1152612578 | 2 | 1 | -2 | 0 | 52.39 | 0 | 463.45 | 0 | 0 | 463.45 |  | 0 | 3 | 0 |  | 0 | 1 | 0 | 0 | 0 | 0 |  | 0
19 | 1 |  |  |  |  | Установка В1 AIRNED-M12L/B1/H2/V1.1.P71.R-7,5x15/H2/P1/K1 производительность по воздуху L=22000 м3/час; установка комплектуется дополнительными функциями: | [19 empty] | 1 | [183 empty] | 0
17 | 1 |  | 842 | 315 | 1.18-2403-20-2/1 | Техническое обслуживание вытяжных установок производительностью до 20000 м3/ч - ежемесячное | установка | 1 | 0 | 1 |  |  |  | 1710.32 | 0.22 | 0 | 0 | 1710.1 | 0 | 3 | 0 | 0 | 1197.07 | 171.01 |  | 1407526482 | 1710.32 | 0.22 | 0 | 0 | 1710.1 | 0 | 3 | 0 | 0 | 855.16 | 0.11 | 0 | 0 | 855.05 | 0 | 1.5 | 0 | 0 | 70 | 10 | 1 | 1 |  |  | 1 | 1 | 1 | 1 |  |  |  |  | 0 | 4 | СН-2012.1 Выпуск № 3 (в текущих ценах по состоянию на 01.04.2025 г.). Сб.18-2403-20-2/1 |  |  | 0 | 0 |  | 0 | 1 | 0 | 1 | 1 | 1 | 1 | 1 | 1 |  | 70 | 10 |  |  |  | 0 | 0 | 0 | [5 empty] | 0 |  | 0 | 1710.32 | 0.22 | 0 | 0 | 1710.1 | 0 | 3 | 0 | 0 | 1197.07 | 171.01 |  |  |  | )*2 | )*2 | )*2 | )*2 |  | )*2 | )*2 |  |  |  | 0 | 0 | 1 | 1 |  |  |  | 1013 | установка | установка | 1 | [6 empty] | 1364533919 | 1 | СН-2012 | 0 |  | 4 | 0 | Подрядные работы, гл. 1-5,7 | работа |  |  |  | 0 | 855.16 | 0.11 | 0 | 0 | 855.05 | 1.5 | 0 | 0 | [17 empty] | 0 | 0 | 0 |  |  |  |  | 70 | 10 |  |  |  |  | 0 |  | -246794831 | 2 | 1 | -2 | 0 | 0 | 0 | 3078.4 | 0 | 0 | 3078.4 |  | 0 | 3 | 0 |  | 0 | 1 | 0 | 0 | 0 | 0 |  | 0
17 | 1 |  | 844 | 316 | 1.18-2403-20-4/1 | Техническое обслуживание вытяжных установок производительностью до 20000 м3/ч - ежеквартальное | установка | 1 | 0 | 1 |  |  |  | 3169.6 | 0.2 | 0 | 0 | 3169.4 | 0 | 5.56 | 0 | 0 | 2218.58 | 316.94 |  | 1407526482 | 3169.6 | 0.2 | 0 | 0 | 3169.4 | 0 | 5.56 | 0 | 0 | 1584.8 | 0.1 | 0 | 0 | 1584.7 | 0 | 2.78 | 0 | 0 | 70 | 10 | 1 | 1 |  |  | 1 | 1 | 1 | 1 |  |  |  |  | 0 | 4 | СН-2012.1 Выпуск № 3 (в текущих ценах по состоянию на 01.04.2025 г.). Сб.18-2403-20-4/1 |  |  | 0 | 0 |  | 0 | 1 | 0 | 1 | 1 | 1 | 1 | 1 | 1 |  | 70 | 10 |  |  |  | 0 | 0 | 0 | [5 empty] | 0 |  | 0 | 3169.6 | 0.2 | 0 | 0 | 3169.4 | 0 | 5.56 | 0 | 0 | 2218.58 | 316.94 |  |  |  | )*2 | )*2 | )*2 | )*2 |  | )*2 | )*2 |  |  |  | 0 | 0 | 1 | 1 |  |  |  | 1013 | установка | установка | 1 | [6 empty] | 1364533919 | 1 | СН-2012 | 0 |  | 4 | 0 | Подрядные работы, гл. 1-5,7 | работа |  |  |  | 0 | 1584.8 | 0.1 | 0 | 0 | 1584.7 | 2.78 | 0 | 0 | [17 empty] | 0 | 0 | 0 |  |  |  |  | 70 | 10 |  |  |  |  | 0 |  | -183507307 | 2 | 1 | -2 | 0 | 0 | 0 | 5705.12 | 0 | 0 | 5705.12 |  | 0 | 3 | 0 |  | 0 | 1 | 0 | 0 | 0 | 0 |  | 0
17 | 1 |  | 847 | 317 | 1.23-2303-13-2/1 | Техническое обслуживание преобразователей частоты до 24 кВт (Частотный преобразователь 11 кВт 380 В) | шт. | 1 | 0 | 1 |  |  |  | 3558.54 | 10.55 | 0 | 0 | 3547.99 | 0 | 5.82 | 0 | 0 | 2483.59 | 354.8 |  | 1407526482 | 3558.54 | 10.55 | 0 | 0 | 3547.99 | 0 | 5.82 | 0 | 0 | 3558.54 | 10.55 | 0 | 0 | 3547.99 | 0 | 5.82 | 0 | 0 | 70 | 10 | 1 | 1 |  |  | 1 | 1 | 1 | 1 |  |  |  |  | 0 | 4 | СН-2012.1 Выпуск № 3 (в текущих ценах по состоянию на 01.04.2025 г.). Сб.23-2303-13-2/1 |  |  | 0 | 0 |  | 0 | 1 | 0 | 1 | 1 | 1 | 1 | 1 | 1 |  | 70 | 10 |  |  |  | 0 | 0 | 0 | [5 empty] | 0 |  | 0 | 3558.54 | 10.55 | 0 | 0 | 3547.99 | 0 | 5.82 | 0 | 0 | 2483.593 | 354.799 | [13 empty] | 0 | 0 | 1 | 1 |  |  |  | 16987630 | шт. | шт. | 1 | [6 empty] | 1364533919 | 1 | СН-2012 | 0 |  | 4 | 0 | Подрядные работы, гл. 1-5,7 | работа |  |  |  | 0 | 3558.54 | 10.55 | 0 | 0 | 3547.99 | 5.82 | 0 | 0 | [17 empty] | 0 | 0 | 0 |  |  |  |  | 70 | 10 |  |  |  |  | 0 |  | -1940762055 | 2 | 1 | -2 | 0 | 0 | 0 | 6396.93 | 0 | 0 | 6396.93 |  | 0 | 3 | 0 |  | 0 | 1 | 0 | 0 | 0 | 0 |  | 0
17 | 1 |  | 849 | 318 | 1.23-2103-41-1/1 | Техническое обслуживание регулирующего клапана / Привод PDS 10/230.DT | шт. | 1 | 0 | 1 |  |  |  | 268.11 | 0 | 89.43 | 48.51 | 178.68 | 0 | 0.37 | 0 | 0 | 125.08 | 17.87 |  | 1407526482 | 268.11 | 0 | 89.43 | 48.51 | 178.68 | 0 | 0.37 | 0 | 0 | 268.11 | 0 | 89.43 | 48.51 | 178.68 | 0 | 0.37 | 0 | 0 | 70 | 10 | 1 | 1 |  |  | 1 | 1 | 1 | 1 |  |  |  |  | 0 | 4 | СН-2012.1 Выпуск № 3 (в текущих ценах по состоянию на 01.04.2025 г.). Сб.23-2103-41-1/1 |  |  | 0 | 0 |  | 0 | 1 | 0 | 1 | 1 | 1 | 1 | 1 | 1 |  | 70 | 10 |  |  |  | 0 | 0 | 0 | [5 empty] | 0 |  | 0 | 268.11 | 0 | 89.43 | 48.51 | 178.68 | 0 | 0.37 | 0 | 0 | 125.076 | 17.868 | [13 empty] | 0 | 0 | 1 | 1 |  |  |  | 16987630 | шт. | шт. | 1 | [6 empty] | 1364533919 | 1 | СН-2012 | 0 |  | 4 | 0 | Подрядные работы, гл. 1-5,7 | работа |  |  |  | 0 | 268.11 | 0 | 89.43 | 48.51 | 178.68 | 0.37 | 0 | 0 | [17 empty] | 0 | 0 | 0 |  |  |  |  | 70 | 10 |  |  |  |  | 0 |  | 1868727225 | 2 | 1 | -2 | 0 | 52.39 | 0 | 463.45 | 0 | 0 | 463.45 |  | 0 | 3 | 0 |  | 0 | 1 | 0 | 0 | 0 | 0 |  | 0
19 | 1 |  |  |  |  | Установка В2 VRN 70-40 - производительность по воздуху L=4000 м3/час | [19 empty] | 1 | [183 empty] | 0
17 | 1 |  | 851 | 319 | 1.18-2403-20-1/1 | Техническое обслуживание вытяжных установок производительностью до 5000 м3/ч - ежемесячное | установка | 1 | 0 | 1 |  |  |  | 1254.14 | 0.06 | 0 | 0 | 1254.08 | 0 | 2.2 | 0 | 0 | 877.86 | 125.41 |  | 1407526482 | 1254.14 | 0.06 | 0 | 0 | 1254.08 | 0 | 2.2 | 0 | 0 | 627.07 | 0.03 | 0 | 0 | 627.04 | 0 | 1.1 | 0 | 0 | 70 | 10 | 1 | 1 |  |  | 1 | 1 | 1 | 1 |  |  |  |  | 0 | 4 | СН-2012.1 Выпуск № 3 (в текущих ценах по состоянию на 01.04.2025 г.). Сб.18-2403-20-1/1 |  |  | 0 | 0 |  | 0 | 1 | 0 | 1 | 1 | 1 | 1 | 1 | 1 |  | 70 | 10 |  |  |  | 0 | 0 | 0 | [5 empty] | 0 |  | 0 | 1254.14 | 0.06 | 0 | 0 | 1254.08 | 0 | 2.2 | 0 | 0 | 877.856 | 125.408 |  |  |  | )*2 | )*2 | )*2 | )*2 |  | )*2 | )*2 |  |  |  | 0 | 0 | 1 | 1 |  |  |  | 1013 | установка | установка | 1 | [6 empty] | 1364533919 | 1 | СН-2012 | 0 |  | 4 | 0 | Подрядные работы, гл. 1-5,7 | работа |  |  |  | 0 | 627.07 | 0.03 | 0 | 0 | 627.04 | 1.1 | 0 | 0 | [17 empty] | 0 | 0 | 0 |  |  |  |  | 70 | 10 |  |  |  |  | 0 |  | 1544554300 | 2 | 1 | -2 | 0 | 0 | 0 | 2257.41 | 0 | 0 | 2257.41 |  | 0 | 3 | 0 |  | 0 | 1 | 0 | 0 | 0 | 0 |  | 0
17 | 1 |  | 853 | 320 | 1.18-2403-20-3/1 | Техническое обслуживание вытяжных установок производительностью до 5000 м3/ч - ежеквартальное | установка | 1 | 0 | 1 |  |  |  | 2713.44 | 0.06 | 0 | 0 | 2713.38 | 0 | 4.76 | 0 | 0 | 1899.37 | 271.34 |  | 1407526482 | 2713.44 | 0.06 | 0 | 0 | 2713.38 | 0 | 4.76 | 0 | 0 | 1356.72 | 0.03 | 0 | 0 | 1356.69 | 0 | 2.38 | 0 | 0 | 70 | 10 | 1 | 1 |  |  | 1 | 1 | 1 | 1 |  |  |  |  | 0 | 4 | СН-2012.1 Выпуск № 3 (в текущих ценах по состоянию на 01.04.2025 г.). Сб.18-2403-20-3/1 |  |  | 0 | 0 |  | 0 | 1 | 0 | 1 | 1 | 1 | 1 | 1 | 1 |  | 70 | 10 |  |  |  | 0 | 0 | 0 | [5 empty] | 0 |  | 0 | 2713.44 | 0.06 | 0 | 0 | 2713.38 | 0 | 4.76 | 0 | 0 | 1899.366 | 271.338 |  |  |  | )*2 | )*2 | )*2 | )*2 |  | )*2 | )*2 |  |  |  | 0 | 0 | 1 | 1 |  |  |  | 1013 | установка | установка | 1 | [6 empty] | 1364533919 | 1 | СН-2012 | 0 |  | 4 | 0 | Подрядные работы, гл. 1-5,7 | работа |  |  |  | 0 | 1356.72 | 0.03 | 0 | 0 | 1356.69 | 2.38 | 0 | 0 | [17 empty] | 0 | 0 | 0 |  |  |  |  | 70 | 10 |  |  |  |  | 0 |  | 1939841190 | 2 | 1 | -2 | 0 | 0 | 0 | 4884.15 | 0 | 0 | 4884.15 |  | 0 | 3 | 0 |  | 0 | 1 | 0 | 0 | 0 | 0 |  | 0
17 | 1 |  | 855 | 321 | 1.23-2103-41-1/1 | Техническое обслуживание регулирующего клапана / Заслонка CHR 70-40 | шт. | 1 | 0 | 1 |  |  |  | 268.11 | 0 | 89.43 | 48.51 | 178.68 | 0 | 0.37 | 0 | 0 | 125.08 | 17.87 |  | 1407526482 | 268.11 | 0 | 89.43 | 48.51 | 178.68 | 0 | 0.37 | 0 | 0 | 268.11 | 0 | 89.43 | 48.51 | 178.68 | 0 | 0.37 | 0 | 0 | 70 | 10 | 1 | 1 |  |  | 1 | 1 | 1 | 1 |  |  |  |  | 0 | 4 | СН-2012.1 Выпуск № 3 (в текущих ценах по состоянию на 01.04.2025 г.). Сб.23-2103-41-1/1 |  |  | 0 | 0 |  | 0 | 1 | 0 | 1 | 1 | 1 | 1 | 1 | 1 |  | 70 | 10 |  |  |  | 0 | 0 | 0 | [5 empty] | 0 |  | 0 | 268.11 | 0 | 89.43 | 48.51 | 178.68 | 0 | 0.37 | 0 | 0 | 125.076 | 17.868 | [13 empty] | 0 | 0 | 1 | 1 |  |  |  | 16987630 | шт. | шт. | 1 | [6 empty] | 1364533919 | 1 | СН-2012 | 0 |  | 4 | 0 | Подрядные работы, гл. 1-5,7 | работа |  |  |  | 0 | 268.11 | 0 | 89.43 | 48.51 | 178.68 | 0.37 | 0 | 0 | [17 empty] | 0 | 0 | 0 |  |  |  |  | 70 | 10 |  |  |  |  | 0 |  | -1202319606 | 2 | 1 | -2 | 0 | 52.39 | 0 | 463.45 | 0 | 0 | 463.45 |  | 0 | 3 | 0 |  | 0 | 1 | 0 | 0 | 0 | 0 |  | 0
17 | 1 |  | 858 | 322 | 1.23-2303-13-1/1 | Техническое обслуживание преобразователей частоты до 5 кВт/Частотный преобразователь 2,2 кВт 380 В | шт. | 1 | 0 | 1 |  |  |  | 2713.75 | 7.04 | 0 | 0 | 2706.71 | 0 | 4.44 | 0 | 0 | 1894.7 | 270.67 |  | 1407526482 | 2713.75 | 7.04 | 0 | 0 | 2706.71 | 0 | 4.44 | 0 | 0 | 2713.75 | 7.04 | 0 | 0 | 2706.71 | 0 | 4.44 | 0 | 0 | 70 | 10 | 1 | 1 |  |  | 1 | 1 | 1 | 1 |  |  |  |  | 0 | 4 | СН-2012.1 Выпуск № 3 (в текущих ценах по состоянию на 01.04.2025 г.). Сб.23-2303-13-1/1 |  |  | 0 | 0 |  | 0 | 1 | 0 | 1 | 1 | 1 | 1 | 1 | 1 |  | 70 | 10 |  |  |  | 0 | 0 | 0 | [5 empty] | 0 |  | 0 | 2713.75 | 7.04 | 0 | 0 | 2706.71 | 0 | 4.44 | 0 | 0 | 1894.697 | 270.671 | [13 empty] | 0 | 0 | 1 | 1 |  |  |  | 16987630 | шт. | шт. | 1 | [6 empty] | 1364533919 | 1 | СН-2012 | 0 |  | 4 | 0 | Подрядные работы, гл. 1-5,7 | работа |  |  |  | 0 | 2713.75 | 7.04 | 0 | 0 | 2706.71 | 4.44 | 0 | 0 | [17 empty] | 0 | 0 | 0 |  |  |  |  | 70 | 10 |  |  |  |  | 0 |  | 62441459 | 2 | 1 | -2 | 0 | 0 | 0 | 4879.12 | 0 | 0 | 4879.12 |  | 0 | 3 | 0 |  | 0 | 1 | 0 | 0 | 0 | 0 |  | 0
17 | 1 |  | 860 | 323 | 1.23-2103-41-1/1 | Техническое обслуживание регулирующего клапана / Привод PDS 05/230.DT | шт. | 1 | 0 | 1 |  |  |  | 268.11 | 0 | 89.43 | 48.51 | 178.68 | 0 | 0.37 | 0 | 0 | 125.08 | 17.87 |  | 1407526482 | 268.11 | 0 | 89.43 | 48.51 | 178.68 | 0 | 0.37 | 0 | 0 | 268.11 | 0 | 89.43 | 48.51 | 178.68 | 0 | 0.37 | 0 | 0 | 70 | 10 | 1 | 1 |  |  | 1 | 1 | 1 | 1 |  |  |  |  | 0 | 4 | СН-2012.1 Выпуск № 3 (в текущих ценах по состоянию на 01.04.2025 г.). Сб.23-2103-41-1/1 |  |  | 0 | 0 |  | 0 | 1 | 0 | 1 | 1 | 1 | 1 | 1 | 1 |  | 70 | 10 |  |  |  | 0 | 0 | 0 | [5 empty] | 0 |  | 0 | 268.11 | 0 | 89.43 | 48.51 | 178.68 | 0 | 0.37 | 0 | 0 | 125.076 | 17.868 | [13 empty] | 0 | 0 | 1 | 1 |  |  |  | 16987630 | шт. | шт. | 1 | [6 empty] | 1364533919 | 1 | СН-2012 | 0 |  | 4 | 0 | Подрядные работы, гл. 1-5,7 | работа |  |  |  | 0 | 268.11 | 0 | 89.43 | 48.51 | 178.68 | 0.37 | 0 | 0 | [17 empty] | 0 | 0 | 0 |  |  |  |  | 70 | 10 |  |  |  |  | 0 |  | -2130296533 | 2 | 1 | -2 | 0 | 52.39 | 0 | 463.45 | 0 | 0 | 463.45 |  | 0 | 3 | 0 |  | 0 | 1 | 0 | 0 | 0 | 0 |  | 0
19 | 1 |  |  |  |  | В3 Вентилятор канальный KVR 315/1 производительность по воздуху L=500 м3/час | [19 empty] | 1 | [183 empty] | 0
17 | 1 |  | 862 | 324 | 1.18-2403-20-1/1 | Техническое обслуживание вытяжных установок производительностью до 5000 м3/ч - ежемесячное | установка | 1 | 0 | 1 |  |  |  | 1254.14 | 0.06 | 0 | 0 | 1254.08 | 0 | 2.2 | 0 | 0 | 877.86 | 125.41 |  | 1407526482 | 1254.14 | 0.06 | 0 | 0 | 1254.08 | 0 | 2.2 | 0 | 0 | 627.07 | 0.03 | 0 | 0 | 627.04 | 0 | 1.1 | 0 | 0 | 70 | 10 | 1 | 1 |  |  | 1 | 1 | 1 | 1 |  |  |  |  | 0 | 4 | СН-2012.1 Выпуск № 3 (в текущих ценах по состоянию на 01.04.2025 г.). Сб.18-2403-20-1/1 |  |  | 0 | 0 |  | 0 | 1 | 0 | 1 | 1 | 1 | 1 | 1 | 1 |  | 70 | 10 |  |  |  | 0 | 0 | 0 | [5 empty] | 0 |  | 0 | 1254.14 | 0.06 | 0 | 0 | 1254.08 | 0 | 2.2 | 0 | 0 | 877.856 | 125.408 |  |  |  | )*2 | )*2 | )*2 | )*2 |  | )*2 | )*2 |  |  |  | 0 | 0 | 1 | 1 |  |  |  | 1013 | установка | установка | 1 | [6 empty] | 1364533919 | 1 | СН-2012 | 0 |  | 4 | 0 | Подрядные работы, гл. 1-5,7 | работа |  |  |  | 0 | 627.07 | 0.03 | 0 | 0 | 627.04 | 1.1 | 0 | 0 | [17 empty] | 0 | 0 | 0 |  |  |  |  | 70 | 10 |  |  |  |  | 0 |  | 1544554300 | 2 | 1 | -2 | 0 | 0 | 0 | 2257.41 | 0 | 0 | 2257.41 |  | 0 | 3 | 0 |  | 0 | 1 | 0 | 0 | 0 | 0 |  | 0
17 | 1 |  | 864 | 325 | 1.18-2403-20-3/1 | Техническое обслуживание вытяжных установок производительностью до 5000 м3/ч - ежеквартальное | установка | 1 | 0 | 1 |  |  |  | 2713.44 | 0.06 | 0 | 0 | 2713.38 | 0 | 4.76 | 0 | 0 | 1899.37 | 271.34 |  | 1407526482 | 2713.44 | 0.06 | 0 | 0 | 2713.38 | 0 | 4.76 | 0 | 0 | 1356.72 | 0.03 | 0 | 0 | 1356.69 | 0 | 2.38 | 0 | 0 | 70 | 10 | 1 | 1 |  |  | 1 | 1 | 1 | 1 |  |  |  |  | 0 | 4 | СН-2012.1 Выпуск № 3 (в текущих ценах по состоянию на 01.04.2025 г.). Сб.18-2403-20-3/1 |  |  | 0 | 0 |  | 0 | 1 | 0 | 1 | 1 | 1 | 1 | 1 | 1 |  | 70 | 10 |  |  |  | 0 | 0 | 0 | [5 empty] | 0 |  | 0 | 2713.44 | 0.06 | 0 | 0 | 2713.38 | 0 | 4.76 | 0 | 0 | 1899.366 | 271.338 |  |  |  | )*2 | )*2 | )*2 | )*2 |  | )*2 | )*2 |  |  |  | 0 | 0 | 1 | 1 |  |  |  | 1013 | установка | установка | 1 | [6 empty] | 1364533919 | 1 | СН-2012 | 0 |  | 4 | 0 | Подрядные работы, гл. 1-5,7 | работа |  |  |  | 0 | 1356.72 | 0.03 | 0 | 0 | 1356.69 | 2.38 | 0 | 0 | [17 empty] | 0 | 0 | 0 |  |  |  |  | 70 | 10 |  |  |  |  | 0 |  | 1939841190 | 2 | 1 | -2 | 0 | 0 | 0 | 4884.15 | 0 | 0 | 4884.15 |  | 0 | 3 | 0 |  | 0 | 1 | 0 | 0 | 0 | 0 |  | 0
17 | 1 |  | 866 | 326 | 1.15-2203-9-2/1 | Техническое обслуживание клапанов обратных фланцевых диаметром 100-150 мм /Клапан обратный KON 315 | шт. | 1 | 0 | 1 |  |  |  | 106.76 | 0.52 | 0 | 0 | 106.24 | 0 | 0.22 | 0 | 0 | 74.37 | 10.62 |  | 1407526482 | 106.76 | 0.52 | 0 | 0 | 106.24 | 0 | 0.22 | 0 | 0 | 106.76 | 0.52 | 0 | 0 | 106.24 | 0 | 0.22 | 0 | 0 | 70 | 10 | 1 | 1 |  |  | 1 | 1 | 1 | 1 |  |  |  |  | 0 | 4 | СН-2012.1 Выпуск № 3 (в текущих ценах по состоянию на 01.04.2025 г.). Сб.15-2203-9-2/1 |  |  | 0 | 0 |  | 0 | 1 | 0 | 1 | 1 | 1 | 1 | 1 | 1 |  | 70 | 10 |  |  |  | 0 | 0 | 0 | [5 empty] | 0 |  | 0 | 106.76 | 0.52 | 0 | 0 | 106.24 | 0 | 0.22 | 0 | 0 | 74.368 | 10.624 | [13 empty] | 0 | 0 | 1 | 1 |  |  |  | 16987630 | шт. | шт. | 1 | [6 empty] | 1364533919 | 1 | СН-2012 | 0 |  | 4 | 0 | Подрядные работы, гл. 1-5,7 | работа |  |  |  | 0 | 106.76 | 0.52 | 0 | 0 | 106.24 | 0.22 | 0 | 0 | [17 empty] | 0 | 0 | 0 |  |  |  |  | 70 | 10 |  |  |  |  | 0 |  | -667040596 | 2 | 1 | -2 | 0 | 0 | 0 | 191.75 | 0 | 0 | 191.75 |  | 0 | 3 | 0 |  | 0 | 1 | 0 | 0 | 0 | 0 |  | 0
17 | 1 |  | 868 | 327 | 1.23-2103-41-1/1 | Техническое обслуживание регулирующего клапана / Регулятор скорости STY-1,5 | шт. | 1 | 0 | 1 |  |  |  | 268.11 | 0 | 89.43 | 48.51 | 178.68 | 0 | 0.37 | 0 | 0 | 125.08 | 17.87 |  | 1407526482 | 268.11 | 0 | 89.43 | 48.51 | 178.68 | 0 | 0.37 | 0 | 0 | 268.11 | 0 | 89.43 | 48.51 | 178.68 | 0 | 0.37 | 0 | 0 | 70 | 10 | 1 | 1 |  |  | 1 | 1 | 1 | 1 |  |  |  |  | 0 | 4 | СН-2012.1 Выпуск № 3 (в текущих ценах по состоянию на 01.04.2025 г.). Сб.23-2103-41-1/1 |  |  | 0 | 0 |  | 0 | 1 | 0 | 1 | 1 | 1 | 1 | 1 | 1 |  | 70 | 10 |  |  |  | 0 | 0 | 0 | [5 empty] | 0 |  | 0 | 268.11 | 0 | 89.43 | 48.51 | 178.68 | 0 | 0.37 | 0 | 0 | 125.076 | 17.868 | [13 empty] | 0 | 0 | 1 | 1 |  |  |  | 16987630 | шт. | шт. | 1 | [6 empty] | 1364533919 | 1 | СН-2012 | 0 |  | 4 | 0 | Подрядные работы, гл. 1-5,7 | работа |  |  |  | 0 | 268.11 | 0 | 89.43 | 48.51 | 178.68 | 0.37 | 0 | 0 | [17 empty] | 0 | 0 | 0 |  |  |  |  | 70 | 10 |  |  |  |  | 0 |  | -1309889229 | 2 | 1 | -2 | 0 | 52.39 | 0 | 463.45 | 0 | 0 | 463.45 |  | 0 | 3 | 0 |  | 0 | 1 | 0 | 0 | 0 | 0 |  | 0
19 | 1 |  |  |  |  | Установка В4 VRN 50-30 производительность по воздуху L=1200 м3/час | [19 empty] | 1 | [183 empty] | 0
17 | 1 |  | 870 | 328 | 1.18-2403-20-1/1 | Техническое обслуживание вытяжных установок производительностью до 5000 м3/ч - ежемесячное | установка | 1 | 0 | 1 |  |  |  | 1254.11 | 0.03 | 0 | 0 | 1254.08 | 0 | 2.2 | 0 | 0 | 877.86 | 125.41 |  | 1407526482 | 1254.11 | 0.03 | 0 | 0 | 1254.08 | 0 | 2.2 | 0 | 0 | 627.07 | 0.03 | 0 | 0 | 627.04 | 0 | 1.1 | 0 | 0 | 70 | 10 | 1 | 1 |  |  | 1 | 1 | 1 | 1 |  |  |  |  | 0 | 4 | СН-2012.1 Выпуск № 3 (в текущих ценах по состоянию на 01.04.2025 г.). Сб.18-2403-20-1/1 |  |  | 0 | 0 |  | 0 | 1 | 0 | 1 | 1 | 1 | 1 | 1 | 1 |  | 70 | 10 |  |  |  | 0 | 0 | 0 | [5 empty] | 0 |  | 0 | 1254.11 | 0.03 | 0 | 0 | 1254.08 | 0 | 2.2 | 0 | 0 | 877.856 | 125.408 |  |  |  |  | )*2 | )*2 | )*2 |  | )*2 | )*2 |  |  |  | 0 | 0 | 1 | 1 |  |  |  | 1013 | установка | установка | 1 | [6 empty] | 1364533919 | 1 | СН-2012 | 0 |  | 4 | 0 | Подрядные работы, гл. 1-5,7 | работа |  |  |  | 0 | 627.07 | 0.03 | 0 | 0 | 627.04 | 1.1 | 0 | 0 | [17 empty] | 0 | 0 | 0 |  |  |  |  | 70 | 10 |  |  |  |  | 0 |  | 1544554300 | 2 | 1 | -2 | 0 | 0 | 0 | 2257.38 | 0 | 0 | 2257.38 |  | 0 | 3 | 0 |  | 0 | 1 | 0 | 0 | 0 | 0 |  | 0
17 | 1 |  | 872 | 329 | 1.18-2403-20-3/1 | Техническое обслуживание вытяжных установок производительностью до 5000 м3/ч - ежеквартальное | установка | 1 | 0 | 1 |  |  |  | 2713.41 | 0.03 | 0 | 0 | 2713.38 | 0 | 4.76 | 0 | 0 | 1899.37 | 271.34 |  | 1407526482 | 2713.41 | 0.03 | 0 | 0 | 2713.38 | 0 | 4.76 | 0 | 0 | 1356.72 | 0.03 | 0 | 0 | 1356.69 | 0 | 2.38 | 0 | 0 | 70 | 10 | 1 | 1 |  |  | 1 | 1 | 1 | 1 |  |  |  |  | 0 | 4 | СН-2012.1 Выпуск № 3 (в текущих ценах по состоянию на 01.04.2025 г.). Сб.18-2403-20-3/1 |  |  | 0 | 0 |  | 0 | 1 | 0 | 1 | 1 | 1 | 1 | 1 | 1 |  | 70 | 10 |  |  |  | 0 | 0 | 0 | [5 empty] | 0 |  | 0 | 2713.41 | 0.03 | 0 | 0 | 2713.38 | 0 | 4.76 | 0 | 0 | 1899.366 | 271.338 |  |  |  |  | )*2 | )*2 | )*2 |  | )*2 | )*2 |  |  |  | 0 | 0 | 1 | 1 |  |  |  | 1013 | установка | установка | 1 | [6 empty] | 1364533919 | 1 | СН-2012 | 0 |  | 4 | 0 | Подрядные работы, гл. 1-5,7 | работа |  |  |  | 0 | 1356.72 | 0.03 | 0 | 0 | 1356.69 | 2.38 | 0 | 0 | [17 empty] | 0 | 0 | 0 |  |  |  |  | 70 | 10 |  |  |  |  | 0 |  | 1939841190 | 2 | 1 | -2 | 0 | 0 | 0 | 4884.12 | 0 | 0 | 4884.12 |  | 0 | 3 | 0 |  | 0 | 1 | 0 | 0 | 0 | 0 |  | 0
17 | 1 |  | 874 | 330 | 1.23-2103-41-1/1 | Техническое обслуживание регулирующего клапана / Заслонка CHR 50-30 | шт. | 1 | 0 | 1 |  |  |  | 268.11 | 0 | 89.43 | 48.51 | 178.68 | 0 | 0.37 | 0 | 0 | 125.08 | 17.87 |  | 1407526482 | 268.11 | 0 | 89.43 | 48.51 | 178.68 | 0 | 0.37 | 0 | 0 | 268.11 | 0 | 89.43 | 48.51 | 178.68 | 0 | 0.37 | 0 | 0 | 70 | 10 | 1 | 1 |  |  | 1 | 1 | 1 | 1 |  |  |  |  | 0 | 4 | СН-2012.1 Выпуск № 3 (в текущих ценах по состоянию на 01.04.2025 г.). Сб.23-2103-41-1/1 |  |  | 0 | 0 |  | 0 | 1 | 0 | 1 | 1 | 1 | 1 | 1 | 1 |  | 70 | 10 |  |  |  | 0 | 0 | 0 | [5 empty] | 0 |  | 0 | 268.11 | 0 | 89.43 | 48.51 | 178.68 | 0 | 0.37 | 0 | 0 | 125.076 | 17.868 | [13 empty] | 0 | 0 | 1 | 1 |  |  |  | 16987630 | шт. | шт. | 1 | [6 empty] | 1364533919 | 1 | СН-2012 | 0 |  | 4 | 0 | Подрядные работы, гл. 1-5,7 | работа |  |  |  | 0 | 268.11 | 0 | 89.43 | 48.51 | 178.68 | 0.37 | 0 | 0 | [17 empty] | 0 | 0 | 0 |  |  |  |  | 70 | 10 |  |  |  |  | 0 |  | -1693557394 | 2 | 1 | -2 | 0 | 52.39 | 0 | 463.45 | 0 | 0 | 463.45 |  | 0 | 3 | 0 |  | 0 | 1 | 0 | 0 | 0 | 0 |  | 0
17 | 1 |  | 877 | 331 | 1.23-2303-13-1/1 | Техническое обслуживание преобразователей частоты до 5 кВт/Частотный преобразователь 0,75 кВт 220 В | шт. | 1 | 0 | 1 |  |  |  | 2713.75 | 7.04 | 0 | 0 | 2706.71 | 0 | 4.44 | 0 | 0 | 1894.7 | 270.67 |  | 1407526482 | 2713.75 | 7.04 | 0 | 0 | 2706.71 | 0 | 4.44 | 0 | 0 | 2713.75 | 7.04 | 0 | 0 | 2706.71 | 0 | 4.44 | 0 | 0 | 70 | 10 | 1 | 1 |  |  | 1 | 1 | 1 | 1 |  |  |  |  | 0 | 4 | СН-2012.1 Выпуск № 3 (в текущих ценах по состоянию на 01.04.2025 г.). Сб.23-2303-13-1/1 |  |  | 0 | 0 |  | 0 | 1 | 0 | 1 | 1 | 1 | 1 | 1 | 1 |  | 70 | 10 |  |  |  | 0 | 0 | 0 | [5 empty] | 0 |  | 0 | 2713.75 | 7.04 | 0 | 0 | 2706.71 | 0 | 4.44 | 0 | 0 | 1894.697 | 270.671 | [13 empty] | 0 | 0 | 1 | 1 |  |  |  | 16987630 | шт. | шт. | 1 | [6 empty] | 1364533919 | 1 | СН-2012 | 0 |  | 4 | 0 | Подрядные работы, гл. 1-5,7 | работа |  |  |  | 0 | 2713.75 | 7.04 | 0 | 0 | 2706.71 | 4.44 | 0 | 0 | [17 empty] | 0 | 0 | 0 |  |  |  |  | 70 | 10 |  |  |  |  | 0 |  | -1716589557 | 2 | 1 | -2 | 0 | 0 | 0 | 4879.12 | 0 | 0 | 4879.12 |  | 0 | 3 | 0 |  | 0 | 1 | 0 | 0 | 0 | 0 |  | 0
17 | 1 |  | 879 | 332 | 1.23-2103-41-1/1 | Техническое обслуживание регулирующего клапана / Привод PDS 05/230.DT | шт. | 1 | 0 | 1 |  |  |  | 268.11 | 0 | 89.43 | 48.51 | 178.68 | 0 | 0.37 | 0 | 0 | 125.08 | 17.87 |  | 1407526482 | 268.11 | 0 | 89.43 | 48.51 | 178.68 | 0 | 0.37 | 0 | 0 | 268.11 | 0 | 89.43 | 48.51 | 178.68 | 0 | 0.37 | 0 | 0 | 70 | 10 | 1 | 1 |  |  | 1 | 1 | 1 | 1 |  |  |  |  | 0 | 4 | СН-2012.1 Выпуск № 3 (в текущих ценах по состоянию на 01.04.2025 г.). Сб.23-2103-41-1/1 |  |  | 0 | 0 |  | 0 | 1 | 0 | 1 | 1 | 1 | 1 | 1 | 1 |  | 70 | 10 |  |  |  | 0 | 0 | 0 | [5 empty] | 0 |  | 0 | 268.11 | 0 | 89.43 | 48.51 | 178.68 | 0 | 0.37 | 0 | 0 | 125.076 | 17.868 | [13 empty] | 0 | 0 | 1 | 1 |  |  |  | 16987630 | шт. | шт. | 1 | [6 empty] | 1364533919 | 1 | СН-2012 | 0 |  | 4 | 0 | Подрядные работы, гл. 1-5,7 | работа |  |  |  | 0 | 268.11 | 0 | 89.43 | 48.51 | 178.68 | 0.37 | 0 | 0 | [17 empty] | 0 | 0 | 0 |  |  |  |  | 70 | 10 |  |  |  |  | 0 |  | -2130296533 | 2 | 1 | -2 | 0 | 52.39 | 0 | 463.45 | 0 | 0 | 463.45 |  | 0 | 3 | 0 |  | 0 | 1 | 0 | 0 | 0 | 0 |  | 0
19 | 1 |  |  |  |  | В6 Вентилятор канальный KVR 200/1 производительность по воздуху L=200 м3/час | [19 empty] | 1 | [183 empty] | 0
17 | 1 |  | 881 | 333 | 1.18-2403-20-1/1 | Техническое обслуживание вытяжных установок производительностью до 5000 м3/ч - ежемесячное | установка | 1 | 0 | 1 |  |  |  | 1254.14 | 0.06 | 0 | 0 | 1254.08 | 0 | 2.2 | 0 | 0 | 877.86 | 125.41 |  | 1407526482 | 1254.14 | 0.06 | 0 | 0 | 1254.08 | 0 | 2.2 | 0 | 0 | 627.07 | 0.03 | 0 | 0 | 627.04 | 0 | 1.1 | 0 | 0 | 70 | 10 | 1 | 1 |  |  | 1 | 1 | 1 | 1 |  |  |  |  | 0 | 4 | СН-2012.1 Выпуск № 3 (в текущих ценах по состоянию на 01.04.2025 г.). Сб.18-2403-20-1/1 |  |  | 0 | 0 |  | 0 | 1 | 0 | 1 | 1 | 1 | 1 | 1 | 1 |  | 70 | 10 |  |  |  | 0 | 0 | 0 | [5 empty] | 0 |  | 0 | 1254.14 | 0.06 | 0 | 0 | 1254.08 | 0 | 2.2 | 0 | 0 | 877.856 | 125.408 |  |  |  | )*2 | )*2 | )*2 | )*2 |  | )*2 | )*2 |  |  |  | 0 | 0 | 1 | 1 |  |  |  | 1013 | установка | установка | 1 | [6 empty] | 1364533919 | 1 | СН-2012 | 0 |  | 4 | 0 | Подрядные работы, гл. 1-5,7 | работа |  |  |  | 0 | 627.07 | 0.03 | 0 | 0 | 627.04 | 1.1 | 0 | 0 | [17 empty] | 0 | 0 | 0 |  |  |  |  | 70 | 10 |  |  |  |  | 0 |  | 1544554300 | 2 | 1 | -2 | 0 | 0 | 0 | 2257.41 | 0 | 0 | 2257.41 |  | 0 | 3 | 0 |  | 0 | 1 | 0 | 0 | 0 | 0 |  | 0
17 | 1 |  | 883 | 334 | 1.18-2403-20-3/1 | Техническое обслуживание вытяжных установок производительностью до 5000 м3/ч - ежеквартальное | установка | 1 | 0 | 1 |  |  |  | 2713.44 | 0.06 | 0 | 0 | 2713.38 | 0 | 4.76 | 0 | 0 | 1899.37 | 271.34 |  | 1407526482 | 2713.44 | 0.06 | 0 | 0 | 2713.38 | 0 | 4.76 | 0 | 0 | 1356.72 | 0.03 | 0 | 0 | 1356.69 | 0 | 2.38 | 0 | 0 | 70 | 10 | 1 | 1 |  |  | 1 | 1 | 1 | 1 |  |  |  |  | 0 | 4 | СН-2012.1 Выпуск № 3 (в текущих ценах по состоянию на 01.04.2025 г.). Сб.18-2403-20-3/1 |  |  | 0 | 0 |  | 0 | 1 | 0 | 1 | 1 | 1 | 1 | 1 | 1 |  | 70 | 10 |  |  |  | 0 | 0 | 0 | [5 empty] | 0 |  | 0 | 2713.44 | 0.06 | 0 | 0 | 2713.38 | 0 | 4.76 | 0 | 0 | 1899.366 | 271.338 |  |  |  | )*2 | )*2 | )*2 | )*2 |  | )*2 | )*2 |  |  |  | 0 | 0 | 1 | 1 |  |  |  | 1013 | установка | установка | 1 | [6 empty] | 1364533919 | 1 | СН-2012 | 0 |  | 4 | 0 | Подрядные работы, гл. 1-5,7 | работа |  |  |  | 0 | 1356.72 | 0.03 | 0 | 0 | 1356.69 | 2.38 | 0 | 0 | [17 empty] | 0 | 0 | 0 |  |  |  |  | 70 | 10 |  |  |  |  | 0 |  | 1939841190 | 2 | 1 | -2 | 0 | 0 | 0 | 4884.15 | 0 | 0 | 4884.15 |  | 0 | 3 | 0 |  | 0 | 1 | 0 | 0 | 0 | 0 |  | 0
17 | 1 |  | 885 | 335 | 1.15-2203-9-2/1 | Техническое обслуживание клапанов обратных фланцевых диаметром 100-150 мм /Клапан обратный KON 200 | шт. | 1 | 0 | 1 |  |  |  | 106.76 | 0.52 | 0 | 0 | 106.24 | 0 | 0.22 | 0 | 0 | 74.37 | 10.62 |  | 1407526482 | 106.76 | 0.52 | 0 | 0 | 106.24 | 0 | 0.22 | 0 | 0 | 106.76 | 0.52 | 0 | 0 | 106.24 | 0 | 0.22 | 0 | 0 | 70 | 10 | 1 | 1 |  |  | 1 | 1 | 1 | 1 |  |  |  |  | 0 | 4 | СН-2012.1 Выпуск № 3 (в текущих ценах по состоянию на 01.04.2025 г.). Сб.15-2203-9-2/1 |  |  | 0 | 0 |  | 0 | 1 | 0 | 1 | 1 | 1 | 1 | 1 | 1 |  | 70 | 10 |  |  |  | 0 | 0 | 0 | [5 empty] | 0 |  | 0 | 106.76 | 0.52 | 0 | 0 | 106.24 | 0 | 0.22 | 0 | 0 | 74.368 | 10.624 | [13 empty] | 0 | 0 | 1 | 1 |  |  |  | 16987630 | шт. | шт. | 1 | [6 empty] | 1364533919 | 1 | СН-2012 | 0 |  | 4 | 0 | Подрядные работы, гл. 1-5,7 | работа |  |  |  | 0 | 106.76 | 0.52 | 0 | 0 | 106.24 | 0.22 | 0 | 0 | [17 empty] | 0 | 0 | 0 |  |  |  |  | 70 | 10 |  |  |  |  | 0 |  | 954581298 | 2 | 1 | -2 | 0 | 0 | 0 | 191.75 | 0 | 0 | 191.75 |  | 0 | 3 | 0 |  | 0 | 1 | 0 | 0 | 0 | 0 |  | 0
17 | 1 |  | 887 | 336 | 1.23-2103-41-1/1 | Техническое обслуживание регулирующего клапана / Регулятор скорости STY-1,5 | шт. | 1 | 0 | 1 |  |  |  | 268.11 | 0 | 89.43 | 48.51 | 178.68 | 0 | 0.37 | 0 | 0 | 125.08 | 17.87 |  | 1407526482 | 268.11 | 0 | 89.43 | 48.51 | 178.68 | 0 | 0.37 | 0 | 0 | 268.11 | 0 | 89.43 | 48.51 | 178.68 | 0 | 0.37 | 0 | 0 | 70 | 10 | 1 | 1 |  |  | 1 | 1 | 1 | 1 |  |  |  |  | 0 | 4 | СН-2012.1 Выпуск № 3 (в текущих ценах по состоянию на 01.04.2025 г.). Сб.23-2103-41-1/1 |  |  | 0 | 0 |  | 0 | 1 | 0 | 1 | 1 | 1 | 1 | 1 | 1 |  | 70 | 10 |  |  |  | 0 | 0 | 0 | [5 empty] | 0 |  | 0 | 268.11 | 0 | 89.43 | 48.51 | 178.68 | 0 | 0.37 | 0 | 0 | 125.076 | 17.868 | [13 empty] | 0 | 0 | 1 | 1 |  |  |  | 16987630 | шт. | шт. | 1 | [6 empty] | 1364533919 | 1 | СН-2012 | 0 |  | 4 | 0 | Подрядные работы, гл. 1-5,7 | работа |  |  |  | 0 | 268.11 | 0 | 89.43 | 48.51 | 178.68 | 0.37 | 0 | 0 | [17 empty] | 0 | 0 | 0 |  |  |  |  | 70 | 10 |  |  |  |  | 0 |  | -1309889229 | 2 | 1 | -2 | 0 | 52.39 | 0 | 463.45 | 0 | 0 | 463.45 |  | 0 | 3 | 0 |  | 0 | 1 | 0 | 0 | 0 | 0 |  | 0
19 | 1 |  |  |  |  | В7 Вентилятор канальный KVR 200/1 - производительность по воздуху L=200 м3/час | [19 empty] | 1 | [183 empty] | 0
17 | 1 |  | 889 | 337 | 1.18-2403-20-1/1 | Техническое обслуживание вытяжных установок производительностью до 5000 м3/ч - ежемесячное | установка | 1 | 0 | 1 |  |  |  | 1254.14 | 0.06 | 0 | 0 | 1254.08 | 0 | 2.2 | 0 | 0 | 877.86 | 125.41 |  | 1407526482 | 1254.14 | 0.06 | 0 | 0 | 1254.08 | 0 | 2.2 | 0 | 0 | 627.07 | 0.03 | 0 | 0 | 627.04 | 0 | 1.1 | 0 | 0 | 70 | 10 | 1 | 1 |  |  | 1 | 1 | 1 | 1 |  |  |  |  | 0 | 4 | СН-2012.1 Выпуск № 3 (в текущих ценах по состоянию на 01.04.2025 г.). Сб.18-2403-20-1/1 |  |  | 0 | 0 |  | 0 | 1 | 0 | 1 | 1 | 1 | 1 | 1 | 1 |  | 70 | 10 |  |  |  | 0 | 0 | 0 | [5 empty] | 0 |  | 0 | 1254.14 | 0.06 | 0 | 0 | 1254.08 | 0 | 2.2 | 0 | 0 | 877.856 | 125.408 |  |  |  | )*2 | )*2 | )*2 | )*2 |  | )*2 | )*2 |  |  |  | 0 | 0 | 1 | 1 |  |  |  | 1013 | установка | установка | 1 | [6 empty] | 1364533919 | 1 | СН-2012 | 0 |  | 4 | 0 | Подрядные работы, гл. 1-5,7 | работа |  |  |  | 0 | 627.07 | 0.03 | 0 | 0 | 627.04 | 1.1 | 0 | 0 | [17 empty] | 0 | 0 | 0 |  |  |  |  | 70 | 10 |  |  |  |  | 0 |  | 1544554300 | 2 | 1 | -2 | 0 | 0 | 0 | 2257.41 | 0 | 0 | 2257.41 |  | 0 | 3 | 0 |  | 0 | 1 | 0 | 0 | 0 | 0 |  | 0
17 | 1 |  | 891 | 338 | 1.18-2403-20-3/1 | Техническое обслуживание вытяжных установок производительностью до 5000 м3/ч - ежеквартальное | установка | 1 | 0 | 1 |  |  |  | 2713.44 | 0.06 | 0 | 0 | 2713.38 | 0 | 4.76 | 0 | 0 | 1899.37 | 271.34 |  | 1407526482 | 2713.44 | 0.06 | 0 | 0 | 2713.38 | 0 | 4.76 | 0 | 0 | 1356.72 | 0.03 | 0 | 0 | 1356.69 | 0 | 2.38 | 0 | 0 | 70 | 10 | 1 | 1 |  |  | 1 | 1 | 1 | 1 |  |  |  |  | 0 | 4 | СН-2012.1 Выпуск № 3 (в текущих ценах по состоянию на 01.04.2025 г.). Сб.18-2403-20-3/1 |  |  | 0 | 0 |  | 0 | 1 | 0 | 1 | 1 | 1 | 1 | 1 | 1 |  | 70 | 10 |  |  |  | 0 | 0 | 0 | [5 empty] | 0 |  | 0 | 2713.44 | 0.06 | 0 | 0 | 2713.38 | 0 | 4.76 | 0 | 0 | 1899.366 | 271.338 |  |  |  | )*2 | )*2 | )*2 | )*2 |  | )*2 | )*2 |  |  |  | 0 | 0 | 1 | 1 |  |  |  | 1013 | установка | установка | 1 | [6 empty] | 1364533919 | 1 | СН-2012 | 0 |  | 4 | 0 | Подрядные работы, гл. 1-5,7 | работа |  |  |  | 0 | 1356.72 | 0.03 | 0 | 0 | 1356.69 | 2.38 | 0 | 0 | [17 empty] | 0 | 0 | 0 |  |  |  |  | 70 | 10 |  |  |  |  | 0 |  | 1939841190 | 2 | 1 | -2 | 0 | 0 | 0 | 4884.15 | 0 | 0 | 4884.15 |  | 0 | 3 | 0 |  | 0 | 1 | 0 | 0 | 0 | 0 |  | 0
17 | 1 |  | 893 | 339 | 1.15-2203-9-2/1 | Техническое обслуживание клапанов обратных фланцевых диаметром 100-150 мм /Клапан обратный KON 200 | шт. | 1 | 0 | 1 |  |  |  | 106.76 | 0.52 | 0 | 0 | 106.24 | 0 | 0.22 | 0 | 0 | 74.37 | 10.62 |  | 1407526482 | 106.76 | 0.52 | 0 | 0 | 106.24 | 0 | 0.22 | 0 | 0 | 106.76 | 0.52 | 0 | 0 | 106.24 | 0 | 0.22 | 0 | 0 | 70 | 10 | 1 | 1 |  |  | 1 | 1 | 1 | 1 |  |  |  |  | 0 | 4 | СН-2012.1 Выпуск № 3 (в текущих ценах по состоянию на 01.04.2025 г.). Сб.15-2203-9-2/1 |  |  | 0 | 0 |  | 0 | 1 | 0 | 1 | 1 | 1 | 1 | 1 | 1 |  | 70 | 10 |  |  |  | 0 | 0 | 0 | [5 empty] | 0 |  | 0 | 106.76 | 0.52 | 0 | 0 | 106.24 | 0 | 0.22 | 0 | 0 | 74.368 | 10.624 | [13 empty] | 0 | 0 | 1 | 1 |  |  |  | 16987630 | шт. | шт. | 1 | [6 empty] | 1364533919 | 1 | СН-2012 | 0 |  | 4 | 0 | Подрядные работы, гл. 1-5,7 | работа |  |  |  | 0 | 106.76 | 0.52 | 0 | 0 | 106.24 | 0.22 | 0 | 0 | [17 empty] | 0 | 0 | 0 |  |  |  |  | 70 | 10 |  |  |  |  | 0 |  | 954581298 | 2 | 1 | -2 | 0 | 0 | 0 | 191.75 | 0 | 0 | 191.75 |  | 0 | 3 | 0 |  | 0 | 1 | 0 | 0 | 0 | 0 |  | 0
17 | 1 |  | 895 | 340 | 1.23-2103-41-1/1 | Техническое обслуживание регулирующего клапана / Регулятор скорости STY-1,5 | шт. | 1 | 0 | 1 |  |  |  | 268.11 | 0 | 89.43 | 48.51 | 178.68 | 0 | 0.37 | 0 | 0 | 125.08 | 17.87 |  | 1407526482 | 268.11 | 0 | 89.43 | 48.51 | 178.68 | 0 | 0.37 | 0 | 0 | 268.11 | 0 | 89.43 | 48.51 | 178.68 | 0 | 0.37 | 0 | 0 | 70 | 10 | 1 | 1 |  |  | 1 | 1 | 1 | 1 |  |  |  |  | 0 | 4 | СН-2012.1 Выпуск № 3 (в текущих ценах по состоянию на 01.04.2025 г.). Сб.23-2103-41-1/1 |  |  | 0 | 0 |  | 0 | 1 | 0 | 1 | 1 | 1 | 1 | 1 | 1 |  | 70 | 10 |  |  |  | 0 | 0 | 0 | [5 empty] | 0 |  | 0 | 268.11 | 0 | 89.43 | 48.51 | 178.68 | 0 | 0.37 | 0 | 0 | 125.076 | 17.868 | [13 empty] | 0 | 0 | 1 | 1 |  |  |  | 16987630 | шт. | шт. | 1 | [6 empty] | 1364533919 | 1 | СН-2012 | 0 |  | 4 | 0 | Подрядные работы, гл. 1-5,7 | работа |  |  |  | 0 | 268.11 | 0 | 89.43 | 48.51 | 178.68 | 0.37 | 0 | 0 | [17 empty] | 0 | 0 | 0 |  |  |  |  | 70 | 10 |  |  |  |  | 0 |  | -1309889229 | 2 | 1 | -2 | 0 | 52.39 | 0 | 463.45 | 0 | 0 | 463.45 |  | 0 | 3 | 0 |  | 0 | 1 | 0 | 0 | 0 | 0 |  | 0
19 | 1 |  |  |  |  | В8 Вентилятор канальный KVR 160/1 - производительность по воздуху L=150 м3/час | [19 empty] | 1 | [183 empty] | 0
17 | 1 |  | 897 | 341 | 1.18-2403-20-1/1 | Техническое обслуживание вытяжных установок производительностью до 5000 м3/ч - ежемесячное | установка | 1 | 0 | 1 |  |  |  | 1254.14 | 0.06 | 0 | 0 | 1254.08 | 0 | 2.2 | 0 | 0 | 877.86 | 125.41 |  | 1407526482 | 1254.14 | 0.06 | 0 | 0 | 1254.08 | 0 | 2.2 | 0 | 0 | 627.07 | 0.03 | 0 | 0 | 627.04 | 0 | 1.1 | 0 | 0 | 70 | 10 | 1 | 1 |  |  | 1 | 1 | 1 | 1 |  |  |  |  | 0 | 4 | СН-2012.1 Выпуск № 3 (в текущих ценах по состоянию на 01.04.2025 г.). Сб.18-2403-20-1/1 |  |  | 0 | 0 |  | 0 | 1 | 0 | 1 | 1 | 1 | 1 | 1 | 1 |  | 70 | 10 |  |  |  | 0 | 0 | 0 | [5 empty] | 0 |  | 0 | 1254.14 | 0.06 | 0 | 0 | 1254.08 | 0 | 2.2 | 0 | 0 | 877.856 | 125.408 |  |  |  | )*2 | )*2 | )*2 | )*2 |  | )*2 | )*2 |  |  |  | 0 | 0 | 1 | 1 |  |  |  | 1013 | установка | установка | 1 | [6 empty] | 1364533919 | 1 | СН-2012 | 0 |  | 4 | 0 | Подрядные работы, гл. 1-5,7 | работа |  |  |  | 0 | 627.07 | 0.03 | 0 | 0 | 627.04 | 1.1 | 0 | 0 | [17 empty] | 0 | 0 | 0 |  |  |  |  | 70 | 10 |  |  |  |  | 0 |  | 1544554300 | 2 | 1 | -2 | 0 | 0 | 0 | 2257.41 | 0 | 0 | 2257.41 |  | 0 | 3 | 0 |  | 0 | 1 | 0 | 0 | 0 | 0 |  | 0
17 | 1 |  | 899 | 342 | 1.18-2403-20-3/1 | Техническое обслуживание вытяжных установок производительностью до 5000 м3/ч - ежеквартальное | установка | 1 | 0 | 1 |  |  |  | 2713.44 | 0.06 | 0 | 0 | 2713.38 | 0 | 4.76 | 0 | 0 | 1899.37 | 271.34 |  | 1407526482 | 2713.44 | 0.06 | 0 | 0 | 2713.38 | 0 | 4.76 | 0 | 0 | 1356.72 | 0.03 | 0 | 0 | 1356.69 | 0 | 2.38 | 0 | 0 | 70 | 10 | 1 | 1 |  |  | 1 | 1 | 1 | 1 |  |  |  |  | 0 | 4 | СН-2012.1 Выпуск № 3 (в текущих ценах по состоянию на 01.04.2025 г.). Сб.18-2403-20-3/1 |  |  | 0 | 0 |  | 0 | 1 | 0 | 1 | 1 | 1 | 1 | 1 | 1 |  | 70 | 10 |  |  |  | 0 | 0 | 0 | [5 empty] | 0 |  | 0 | 2713.44 | 0.06 | 0 | 0 | 2713.38 | 0 | 4.76 | 0 | 0 | 1899.366 | 271.338 |  |  |  | )*2 | )*2 | )*2 | )*2 |  | )*2 | )*2 |  |  |  | 0 | 0 | 1 | 1 |  |  |  | 1013 | установка | установка | 1 | [6 empty] | 1364533919 | 1 | СН-2012 | 0 |  | 4 | 0 | Подрядные работы, гл. 1-5,7 | работа |  |  |  | 0 | 1356.72 | 0.03 | 0 | 0 | 1356.69 | 2.38 | 0 | 0 | [17 empty] | 0 | 0 | 0 |  |  |  |  | 70 | 10 |  |  |  |  | 0 |  | 1939841190 | 2 | 1 | -2 | 0 | 0 | 0 | 4884.15 | 0 | 0 | 4884.15 |  | 0 | 3 | 0 |  | 0 | 1 | 0 | 0 | 0 | 0 |  | 0
17 | 1 |  | 901 | 343 | 1.15-2203-9-2/1 | Техническое обслуживание клапанов обратных фланцевых диаметром 100-150 мм /Клапан обратный KON 160 | шт. | 1 | 0 | 1 |  |  |  | 106.76 | 0.52 | 0 | 0 | 106.24 | 0 | 0.22 | 0 | 0 | 74.37 | 10.62 |  | 1407526482 | 106.76 | 0.52 | 0 | 0 | 106.24 | 0 | 0.22 | 0 | 0 | 106.76 | 0.52 | 0 | 0 | 106.24 | 0 | 0.22 | 0 | 0 | 70 | 10 | 1 | 1 |  |  | 1 | 1 | 1 | 1 |  |  |  |  | 0 | 4 | СН-2012.1 Выпуск № 3 (в текущих ценах по состоянию на 01.04.2025 г.). Сб.15-2203-9-2/1 |  |  | 0 | 0 |  | 0 | 1 | 0 | 1 | 1 | 1 | 1 | 1 | 1 |  | 70 | 10 |  |  |  | 0 | 0 | 0 | [5 empty] | 0 |  | 0 | 106.76 | 0.52 | 0 | 0 | 106.24 | 0 | 0.22 | 0 | 0 | 74.368 | 10.624 | [13 empty] | 0 | 0 | 1 | 1 |  |  |  | 16987630 | шт. | шт. | 1 | [6 empty] | 1364533919 | 1 | СН-2012 | 0 |  | 4 | 0 | Подрядные работы, гл. 1-5,7 | работа |  |  |  | 0 | 106.76 | 0.52 | 0 | 0 | 106.24 | 0.22 | 0 | 0 | [17 empty] | 0 | 0 | 0 |  |  |  |  | 70 | 10 |  |  |  |  | 0 |  | -566974077 | 2 | 1 | -2 | 0 | 0 | 0 | 191.75 | 0 | 0 | 191.75 |  | 0 | 3 | 0 |  | 0 | 1 | 0 | 0 | 0 | 0 |  | 0
17 | 1 |  | 903 | 344 | 1.23-2103-41-1/1 | Техническое обслуживание регулирующего клапана / Регулятор скорости STY-1,5 | шт. | 1 | 0 | 1 |  |  |  | 268.11 | 0 | 89.43 | 48.51 | 178.68 | 0 | 0.37 | 0 | 0 | 125.08 | 17.87 |  | 1407526482 | 268.11 | 0 | 89.43 | 48.51 | 178.68 | 0 | 0.37 | 0 | 0 | 268.11 | 0 | 89.43 | 48.51 | 178.68 | 0 | 0.37 | 0 | 0 | 70 | 10 | 1 | 1 |  |  | 1 | 1 | 1 | 1 |  |  |  |  | 0 | 4 | СН-2012.1 Выпуск № 3 (в текущих ценах по состоянию на 01.04.2025 г.). Сб.23-2103-41-1/1 |  |  | 0 | 0 |  | 0 | 1 | 0 | 1 | 1 | 1 | 1 | 1 | 1 |  | 70 | 10 |  |  |  | 0 | 0 | 0 | [5 empty] | 0 |  | 0 | 268.11 | 0 | 89.43 | 48.51 | 178.68 | 0 | 0.37 | 0 | 0 | 125.076 | 17.868 | [13 empty] | 0 | 0 | 1 | 1 |  |  |  | 16987630 | шт. | шт. | 1 | [6 empty] | 1364533919 | 1 | СН-2012 | 0 |  | 4 | 0 | Подрядные работы, гл. 1-5,7 | работа |  |  |  | 0 | 268.11 | 0 | 89.43 | 48.51 | 178.68 | 0.37 | 0 | 0 | [17 empty] | 0 | 0 | 0 |  |  |  |  | 70 | 10 |  |  |  |  | 0 |  | -1309889229 | 2 | 1 | -2 | 0 | 52.39 | 0 | 463.45 | 0 | 0 | 463.45 |  | 0 | 3 | 0 |  | 0 | 1 | 0 | 0 | 0 | 0 |  | 0
19 | 1 |  |  |  |  | В9 Установка VRN 50-30 - производительность по воздуху L=1000 м3/час | [19 empty] | 1 | [183 empty] | 0
17 | 1 |  | 905 | 345 | 1.18-2403-20-1/1 | Техническое обслуживание вытяжных установок производительностью до 5000 м3/ч - ежемесячное | установка | 1 | 0 | 1 |  |  |  | 1254.14 | 0.06 | 0 | 0 | 1254.08 | 0 | 2.2 | 0 | 0 | 877.86 | 125.41 |  | 1407526482 | 1254.14 | 0.06 | 0 | 0 | 1254.08 | 0 | 2.2 | 0 | 0 | 627.07 | 0.03 | 0 | 0 | 627.04 | 0 | 1.1 | 0 | 0 | 70 | 10 | 1 | 1 |  |  | 1 | 1 | 1 | 1 |  |  |  |  | 0 | 4 | СН-2012.1 Выпуск № 3 (в текущих ценах по состоянию на 01.04.2025 г.). Сб.18-2403-20-1/1 |  |  | 0 | 0 |  | 0 | 1 | 0 | 1 | 1 | 1 | 1 | 1 | 1 |  | 70 | 10 |  |  |  | 0 | 0 | 0 | [5 empty] | 0 |  | 0 | 1254.14 | 0.06 | 0 | 0 | 1254.08 | 0 | 2.2 | 0 | 0 | 877.856 | 125.408 |  |  |  | )*2 | )*2 | )*2 | )*2 |  | )*2 | )*2 |  |  |  | 0 | 0 | 1 | 1 |  |  |  | 1013 | установка | установка | 1 | [6 empty] | 1364533919 | 1 | СН-2012 | 0 |  | 4 | 0 | Подрядные работы, гл. 1-5,7 | работа |  |  |  | 0 | 627.07 | 0.03 | 0 | 0 | 627.04 | 1.1 | 0 | 0 | [17 empty] | 0 | 0 | 0 |  |  |  |  | 70 | 10 |  |  |  |  | 0 |  | 1544554300 | 2 | 1 | -2 | 0 | 0 | 0 | 2257.41 | 0 | 0 | 2257.41 |  | 0 | 3 | 0 |  | 0 | 1 | 0 | 0 | 0 | 0 |  | 0
17 | 1 |  | 907 | 346 | 1.18-2403-20-3/1 | Техническое обслуживание вытяжных установок производительностью до 5000 м3/ч - ежеквартальное | установка | 1 | 0 | 1 |  |  |  | 2713.44 | 0.06 | 0 | 0 | 2713.38 | 0 | 4.76 | 0 | 0 | 1899.37 | 271.34 |  | 1407526482 | 2713.44 | 0.06 | 0 | 0 | 2713.38 | 0 | 4.76 | 0 | 0 | 1356.72 | 0.03 | 0 | 0 | 1356.69 | 0 | 2.38 | 0 | 0 | 70 | 10 | 1 | 1 |  |  | 1 | 1 | 1 | 1 |  |  |  |  | 0 | 4 | СН-2012.1 Выпуск № 3 (в текущих ценах по состоянию на 01.04.2025 г.). Сб.18-2403-20-3/1 |  |  | 0 | 0 |  | 0 | 1 | 0 | 1 | 1 | 1 | 1 | 1 | 1 |  | 70 | 10 |  |  |  | 0 | 0 | 0 | [5 empty] | 0 |  | 0 | 2713.44 | 0.06 | 0 | 0 | 2713.38 | 0 | 4.76 | 0 | 0 | 1899.366 | 271.338 |  |  |  | )*2 | )*2 | )*2 | )*2 |  | )*2 | )*2 |  |  |  | 0 | 0 | 1 | 1 |  |  |  | 1013 | установка | установка | 1 | [6 empty] | 1364533919 | 1 | СН-2012 | 0 |  | 4 | 0 | Подрядные работы, гл. 1-5,7 | работа |  |  |  | 0 | 1356.72 | 0.03 | 0 | 0 | 1356.69 | 2.38 | 0 | 0 | [17 empty] | 0 | 0 | 0 |  |  |  |  | 70 | 10 |  |  |  |  | 0 |  | 1939841190 | 2 | 1 | -2 | 0 | 0 | 0 | 4884.15 | 0 | 0 | 4884.15 |  | 0 | 3 | 0 |  | 0 | 1 | 0 | 0 | 0 | 0 |  | 0
17 | 1 |  | 909 | 347 | 1.23-2103-41-1/1 | Техническое обслуживание регулирующего клапана / Заслонка CHR 50-30 | шт. | 1 | 0 | 1 |  |  |  | 268.11 | 0 | 89.43 | 48.51 | 178.68 | 0 | 0.37 | 0 | 0 | 125.08 | 17.87 |  | 1407526482 | 268.11 | 0 | 89.43 | 48.51 | 178.68 | 0 | 0.37 | 0 | 0 | 268.11 | 0 | 89.43 | 48.51 | 178.68 | 0 | 0.37 | 0 | 0 | 70 | 10 | 1 | 1 |  |  | 1 | 1 | 1 | 1 |  |  |  |  | 0 | 4 | СН-2012.1 Выпуск № 3 (в текущих ценах по состоянию на 01.04.2025 г.). Сб.23-2103-41-1/1 |  |  | 0 | 0 |  | 0 | 1 | 0 | 1 | 1 | 1 | 1 | 1 | 1 |  | 70 | 10 |  |  |  | 0 | 0 | 0 | [5 empty] | 0 |  | 0 | 268.11 | 0 | 89.43 | 48.51 | 178.68 | 0 | 0.37 | 0 | 0 | 125.076 | 17.868 | [13 empty] | 0 | 0 | 1 | 1 |  |  |  | 16987630 | шт. | шт. | 1 | [6 empty] | 1364533919 | 1 | СН-2012 | 0 |  | 4 | 0 | Подрядные работы, гл. 1-5,7 | работа |  |  |  | 0 | 268.11 | 0 | 89.43 | 48.51 | 178.68 | 0.37 | 0 | 0 | [17 empty] | 0 | 0 | 0 |  |  |  |  | 70 | 10 |  |  |  |  | 0 |  | -1693557394 | 2 | 1 | -2 | 0 | 52.39 | 0 | 463.45 | 0 | 0 | 463.45 |  | 0 | 3 | 0 |  | 0 | 1 | 0 | 0 | 0 | 0 |  | 0
17 | 1 |  | 912 | 348 | 1.23-2303-13-1/1 | Техническое обслуживание преобразователей частоты до 5 кВт/Частотный преобразователь 0,75 кВт 220 В | шт. | 1 | 0 | 1 |  |  |  | 2713.75 | 7.04 | 0 | 0 | 2706.71 | 0 | 4.44 | 0 | 0 | 1894.7 | 270.67 |  | 1407526482 | 2713.75 | 7.04 | 0 | 0 | 2706.71 | 0 | 4.44 | 0 | 0 | 2713.75 | 7.04 | 0 | 0 | 2706.71 | 0 | 4.44 | 0 | 0 | 70 | 10 | 1 | 1 |  |  | 1 | 1 | 1 | 1 |  |  |  |  | 0 | 4 | СН-2012.1 Выпуск № 3 (в текущих ценах по состоянию на 01.04.2025 г.). Сб.23-2303-13-1/1 |  |  | 0 | 0 |  | 0 | 1 | 0 | 1 | 1 | 1 | 1 | 1 | 1 |  | 70 | 10 |  |  |  | 0 | 0 | 0 | [5 empty] | 0 |  | 0 | 2713.75 | 7.04 | 0 | 0 | 2706.71 | 0 | 4.44 | 0 | 0 | 1894.697 | 270.671 | [13 empty] | 0 | 0 | 1 | 1 |  |  |  | 16987630 | шт. | шт. | 1 | [6 empty] | 1364533919 | 1 | СН-2012 | 0 |  | 4 | 0 | Подрядные работы, гл. 1-5,7 | работа |  |  |  | 0 | 2713.75 | 7.04 | 0 | 0 | 2706.71 | 4.44 | 0 | 0 | [17 empty] | 0 | 0 | 0 |  |  |  |  | 70 | 10 |  |  |  |  | 0 |  | -1716589557 | 2 | 1 | -2 | 0 | 0 | 0 | 4879.12 | 0 | 0 | 4879.12 |  | 0 | 3 | 0 |  | 0 | 1 | 0 | 0 | 0 | 0 |  | 0
17 | 1 |  | 914 | 349 | 1.23-2103-41-1/1 | Техническое обслуживание регулирующего клапана / Привод PDS 05/230.DT | шт. | 1 | 0 | 1 |  |  |  | 268.11 | 0 | 89.43 | 48.51 | 178.68 | 0 | 0.37 | 0 | 0 | 125.08 | 17.87 |  | 1407526482 | 268.11 | 0 | 89.43 | 48.51 | 178.68 | 0 | 0.37 | 0 | 0 | 268.11 | 0 | 89.43 | 48.51 | 178.68 | 0 | 0.37 | 0 | 0 | 70 | 10 | 1 | 1 |  |  | 1 | 1 | 1 | 1 |  |  |  |  | 0 | 4 | СН-2012.1 Выпуск № 3 (в текущих ценах по состоянию на 01.04.2025 г.). Сб.23-2103-41-1/1 |  |  | 0 | 0 |  | 0 | 1 | 0 | 1 | 1 | 1 | 1 | 1 | 1 |  | 70 | 10 |  |  |  | 0 | 0 | 0 | [5 empty] | 0 |  | 0 | 268.11 | 0 | 89.43 | 48.51 | 178.68 | 0 | 0.37 | 0 | 0 | 125.076 | 17.868 | [13 empty] | 0 | 0 | 1 | 1 |  |  |  | 16987630 | шт. | шт. | 1 | [6 empty] | 1364533919 | 1 | СН-2012 | 0 |  | 4 | 0 | Подрядные работы, гл. 1-5,7 | работа |  |  |  | 0 | 268.11 | 0 | 89.43 | 48.51 | 178.68 | 0.37 | 0 | 0 | [17 empty] | 0 | 0 | 0 |  |  |  |  | 70 | 10 |  |  |  |  | 0 |  | -2130296533 | 2 | 1 | -2 | 0 | 52.39 | 0 | 463.45 | 0 | 0 | 463.45 |  | 0 | 3 | 0 |  | 0 | 1 | 0 | 0 | 0 | 0 |  | 0
19 | 1 |  |  |  |  | В10 Вентилятор канальный KVR 160/1 - производительность по воздуху L=150 м3/час | [19 empty] | 1 | [183 empty] | 0
17 | 1 |  | 916 | 350 | 1.18-2403-20-1/1 | Техническое обслуживание вытяжных установок производительностью до 5000 м3/ч - ежемесячное | установка | 1 | 0 | 1 |  |  |  | 1254.14 | 0.06 | 0 | 0 | 1254.08 | 0 | 2.2 | 0 | 0 | 877.86 | 125.41 |  | 1407526482 | 1254.14 | 0.06 | 0 | 0 | 1254.08 | 0 | 2.2 | 0 | 0 | 627.07 | 0.03 | 0 | 0 | 627.04 | 0 | 1.1 | 0 | 0 | 70 | 10 | 1 | 1 |  |  | 1 | 1 | 1 | 1 |  |  |  |  | 0 | 4 | СН-2012.1 Выпуск № 3 (в текущих ценах по состоянию на 01.04.2025 г.). Сб.18-2403-20-1/1 |  |  | 0 | 0 |  | 0 | 1 | 0 | 1 | 1 | 1 | 1 | 1 | 1 |  | 70 | 10 |  |  |  | 0 | 0 | 0 | [5 empty] | 0 |  | 0 | 1254.14 | 0.06 | 0 | 0 | 1254.08 | 0 | 2.2 | 0 | 0 | 877.856 | 125.408 |  |  |  | )*2 | )*2 | )*2 | )*2 |  | )*2 | )*2 |  |  |  | 0 | 0 | 1 | 1 |  |  |  | 1013 | установка | установка | 1 | [6 empty] | 1364533919 | 1 | СН-2012 | 0 |  | 4 | 0 | Подрядные работы, гл. 1-5,7 | работа |  |  |  | 0 | 627.07 | 0.03 | 0 | 0 | 627.04 | 1.1 | 0 | 0 | [17 empty] | 0 | 0 | 0 |  |  |  |  | 70 | 10 |  |  |  |  | 0 |  | 1544554300 | 2 | 1 | -2 | 0 | 0 | 0 | 2257.41 | 0 | 0 | 2257.41 |  | 0 | 3 | 0 |  | 0 | 1 | 0 | 0 | 0 | 0 |  | 0
17 | 1 |  | 918 | 351 | 1.18-2403-20-3/1 | Техническое обслуживание вытяжных установок производительностью до 5000 м3/ч - ежеквартальное | установка | 1 | 0 | 1 |  |  |  | 2713.44 | 0.06 | 0 | 0 | 2713.38 | 0 | 4.76 | 0 | 0 | 1899.37 | 271.34 |  | 1407526482 | 2713.44 | 0.06 | 0 | 0 | 2713.38 | 0 | 4.76 | 0 | 0 | 1356.72 | 0.03 | 0 | 0 | 1356.69 | 0 | 2.38 | 0 | 0 | 70 | 10 | 1 | 1 |  |  | 1 | 1 | 1 | 1 |  |  |  |  | 0 | 4 | СН-2012.1 Выпуск № 3 (в текущих ценах по состоянию на 01.04.2025 г.). Сб.18-2403-20-3/1 |  |  | 0 | 0 |  | 0 | 1 | 0 | 1 | 1 | 1 | 1 | 1 | 1 |  | 70 | 10 |  |  |  | 0 | 0 | 0 | [5 empty] | 0 |  | 0 | 2713.44 | 0.06 | 0 | 0 | 2713.38 | 0 | 4.76 | 0 | 0 | 1899.366 | 271.338 |  |  |  | )*2 | )*2 | )*2 | )*2 |  | )*2 | )*2 |  |  |  | 0 | 0 | 1 | 1 |  |  |  | 1013 | установка | установка | 1 | [6 empty] | 1364533919 | 1 | СН-2012 | 0 |  | 4 | 0 | Подрядные работы, гл. 1-5,7 | работа |  |  |  | 0 | 1356.72 | 0.03 | 0 | 0 | 1356.69 | 2.38 | 0 | 0 | [17 empty] | 0 | 0 | 0 |  |  |  |  | 70 | 10 |  |  |  |  | 0 |  | 1939841190 | 2 | 1 | -2 | 0 | 0 | 0 | 4884.15 | 0 | 0 | 4884.15 |  | 0 | 3 | 0 |  | 0 | 1 | 0 | 0 | 0 | 0 |  | 0
17 | 1 |  | 920 | 352 | 1.15-2203-9-2/1 | Техническое обслуживание клапанов обратных фланцевых диаметром 100-150 мм /Клапан обратный KON 160 | шт. | 2 | 0 | 2 |  |  |  | 213.52 | 1.04 | 0 | 0 | 212.48 | 0 | 0.44 | 0 | 0 | 148.74 | 21.25 |  | 1407526482 | 106.76 | 0.52 | 0 | 0 | 106.24 | 0 | 0.22 | 0 | 0 | 106.76 | 0.52 | 0 | 0 | 106.24 | 0 | 0.22 | 0 | 0 | 70 | 10 | 1 | 1 |  |  | 1 | 1 | 1 | 1 |  |  |  |  | 0 | 4 | СН-2012.1 Выпуск № 3 (в текущих ценах по состоянию на 01.04.2025 г.). Сб.15-2203-9-2/1 |  |  | 0 | 0 |  | 0 | 1 | 0 | 1 | 1 | 1 | 1 | 1 | 1 |  | 70 | 10 |  |  |  | 0 | 0 | 0 | [5 empty] | 0 |  | 0 | 213.52 | 0.52 | 0 | 0 | 106.24 | 0 | 0.22 | 0 | 0 | 148.736 | 21.248 | [13 empty] | 0 | 0 | 1 | 1 |  |  |  | 16987630 | шт. | шт. | 1 | [6 empty] | 1364533919 | 1 | СН-2012 | 0 |  | 4 | 0 | Подрядные работы, гл. 1-5,7 | работа |  |  |  | 0 | 106.76 | 0.52 | 0 | 0 | 106.24 | 0.22 | 0 | 0 | [17 empty] | 0 | 0 | 0 |  |  |  |  | 70 | 10 |  |  |  |  | 0 |  | -566974077 | 2 | 1 | -2 | 0 | 0 | 0 | 383.51 | 0 | 0 | 383.51 |  | 0 | 3 | 0 |  | 0 | 1 | 0 | 0 | 0 | 0 |  | 0
17 | 1 |  | 922 | 353 | 1.23-2103-41-1/1 | Техническое обслуживание регулирующего клапана / Регулятор скорости STY-1,5 | шт. | 1 | 0 | 1 |  |  |  | 268.11 | 0 | 89.43 | 48.51 | 178.68 | 0 | 0.37 | 0 | 0 | 125.08 | 17.87 |  | 1407526482 | 268.11 | 0 | 89.43 | 48.51 | 178.68 | 0 | 0.37 | 0 | 0 | 268.11 | 0 | 89.43 | 48.51 | 178.68 | 0 | 0.37 | 0 | 0 | 70 | 10 | 1 | 1 |  |  | 1 | 1 | 1 | 1 |  |  |  |  | 0 | 4 | СН-2012.1 Выпуск № 3 (в текущих ценах по состоянию на 01.04.2025 г.). Сб.23-2103-41-1/1 |  |  | 0 | 0 |  | 0 | 1 | 0 | 1 | 1 | 1 | 1 | 1 | 1 |  | 70 | 10 |  |  |  | 0 | 0 | 0 | [5 empty] | 0 |  | 0 | 268.11 | 0 | 89.43 | 48.51 | 178.68 | 0 | 0.37 | 0 | 0 | 125.076 | 17.868 | [13 empty] | 0 | 0 | 1 | 1 |  |  |  | 16987630 | шт. | шт. | 1 | [6 empty] | 1364533919 | 1 | СН-2012 | 0 |  | 4 | 0 | Подрядные работы, гл. 1-5,7 | работа |  |  |  | 0 | 268.11 | 0 | 89.43 | 48.51 | 178.68 | 0.37 | 0 | 0 | [17 empty] | 0 | 0 | 0 |  |  |  |  | 70 | 10 |  |  |  |  | 0 |  | -1309889229 | 2 | 1 | -2 | 0 | 52.39 | 0 | 463.45 | 0 | 0 | 463.45 |  | 0 | 3 | 0 |  | 0 | 1 | 0 | 0 | 0 | 0 |  | 0
19 | 1 |  |  |  |  | Система П1 | [19 empty] | 1 | [183 empty] | 0
17 | 1 |  | 928 |  | 1.18-2103-1-1/1 | Очистка воздуховодов механизированным способом | 100 м2 | 9.455 | 0 | 9.455 |  |  |  | 104173.86 | 36.97 | 48090.49 | 25375.14 | 56046.4 | 0 | 124.1442 | 0 | 0 | 39232.48 | 5604.64 |  | -1 | 11017.86 | 3.91 | 5086.25 | 2683.78 | 5927.7 | 0 | 13.13 | 0 | 0 | 11017.86 | 3.91 | 5086.25 | 2683.78 | 5927.7 | 0 | 13.13 | 0 | 0 | 70 | 10 | 1 | 1 |  |  | 1 | 1 | 1 | 1 |  |  |  |  | 0 | 4 | СН-2012.1 Выпуск № 3 (в текущих ценах по состоянию на 01.04.2025 г.). Сб.18-2103-1-1/1 |  |  | 0 | 0 |  | 0 | 1 | 0 | 1 | 1 | 1 | 1 | 1 | 1 |  | 70 | 10 |  |  |  | 0 | 0 | 0 | [5 empty] | 0 |  | 0 | 104173.86 | 3.91 | 5086.25 | 2683.78 | 5927.7 | 0 | 13.13 | 0 | 0 | 39232.48 | 5604.64 | [13 empty] | 0 | 0 | 1 | 1 |  |  |  | 1005 | 100 м2 | 100 м2 | 100 | [6 empty] | 1364533919 | 1 | СН-2012 | 0 |  | 4 | 0 | Подрядные работы, гл. 1-5,7 | работа |  |  |  | 1573888 | 11017.86 | 3.91 | 5086.25 | 2683.78 | 5927.7 | 13.13 | 0 | 0 | [17 empty] | 0 | 0 | 0 |  |  |  |  | 70 | 10 |  |  |  |  | 0 |  | 2017676244 | 2 | 1 | -2 | 0 | 27405.15 | 0 | 176416.13 | 0 | 0 | 176416.13 |  | 0 | 3 | 0 |  | 0 | 1 | 0 | 0 | 0 | 0 |  | 0
17 | 1 |  | 933 |  | 1.18-2103-1-2/1 | Дезинфекция воздуховодов, добавлять к поз. 1.18-2103-1-1 | 100 м2 | 9.455 | 0 | 9.455 |  |  |  | 16478.27 | 154.02 | 7355.52 | 3975.17 | 8968.73 | 0 | 19.8555 | 0 | 0 | 6278.11 | 896.87 |  | -1 | 1742.81 | 16.29 | 777.95 | 420.43 | 948.57 | 0 | 2.1 | 0 | 0 | 1742.81 | 16.29 | 777.95 | 420.43 | 948.57 | 0 | 2.1 | 0 | 0 | 70 | 10 | 1 | 1 |  |  | 1 | 1 | 1 | 1 |  |  |  |  | 0 | 4 | СН-2012.1 Выпуск № 3 (в текущих ценах по состоянию на 01.04.2025 г.). Сб.18-2103-1-2/1 |  |  | 0 | 0 |  | 0 | 1 | 0 | 1 | 1 | 1 | 1 | 1 | 1 |  | 70 | 10 |  |  |  | 0 | 0 | 0 | [5 empty] | 0 |  | 0 | 16478.27 | 16.29 | 777.95 | 420.43 | 948.57 | 0 | 2.1 | 0 | 0 | 6278.111 | 896.873 | [13 empty] | 0 | 0 | 1 | 1 |  |  |  | 1005 | 100 м2 | 100 м2 | 100 | [6 empty] | 1364533919 | 1 | СН-2012 | 0 |  | 4 | 0 | Подрядные работы, гл. 1-5,7 | работа |  |  |  | 1573888 | 1742.81 | 16.29 | 777.95 | 420.43 | 948.57 | 2.1 | 0 | 0 | [17 empty] | 0 | 0 | 0 |  |  |  |  | 70 | 10 |  |  |  |  | 0 |  | -1586600773 | 2 | 1 | -2 | 0 | 4293.18 | 0 | 27946.43 | 0 | 0 | 27946.43 |  | 0 | 3 | 0 |  | 0 | 1 | 0 | 0 | 0 | 0 |  | 0
17 | 1 |  | 935 | 354 | 1.23-2103-41-1/1 | Техническое обслуживание регулирующего клапана / Заслонки с ручным управлением прямоугольного сечения (200х150; 500х400; 1000х600; 1000х800) | шт. | 7 | 0 | 7 |  |  |  | 1876.77 | 0 | 626.01 | 339.57 | 1250.76 | 0 | 2.59 | 0 | 0 | 875.53 | 125.08 |  | 1407526482 | 268.11 | 0 | 89.43 | 48.51 | 178.68 | 0 | 0.37 | 0 | 0 | 268.11 | 0 | 89.43 | 48.51 | 178.68 | 0 | 0.37 | 0 | 0 | 70 | 10 | 1 | 1 |  |  | 1 | 1 | 1 | 1 |  |  |  |  | 0 | 4 | СН-2012.1 Выпуск № 3 (в текущих ценах по состоянию на 01.04.2025 г.). Сб.23-2103-41-1/1 |  |  | 0 | 0 |  | 0 | 1 | 0 | 1 | 1 | 1 | 1 | 1 | 1 |  | 70 | 10 |  |  |  | 0 | 0 | 0 | [5 empty] | 0 |  | 0 | 1876.77 | 0 | 89.43 | 48.51 | 178.68 | 0 | 0.37 | 0 | 0 | 875.532 | 125.076 | [13 empty] | 0 | 0 | 1 | 1 |  |  |  | 16987630 | шт. | шт. | 1 | [6 empty] | 1364533919 | 1 | СН-2012 | 0 |  | 4 | 0 | Подрядные работы, гл. 1-5,7 | работа |  |  |  | 0 | 268.11 | 0 | 89.43 | 48.51 | 178.68 | 0.37 | 0 | 0 | [17 empty] | 0 | 0 | 0 |  |  |  |  | 70 | 10 |  |  |  |  | 0 |  | 1368936816 | 2 | 1 | -2 | 0 | 366.74 | 0 | 3244.12 | 0 | 0 | 3244.12 |  | 0 | 3 | 0 |  | 0 | 1 | 0 | 0 | 0 | 0 |  | 0
17 | 1 |  | 937 | 355 | 1.23-2103-41-1/1 | Техническое обслуживание регулирующего клапана / Заслонки с ручным управлением круглого сечения ( DN125; DN160) | шт. | 26 | 0 | 26 |  |  |  | 6970.86 | 0 | 2325.18 | 1261.26 | 4645.68 | 0 | 9.62 | 0 | 0 | 3251.98 | 464.57 |  | 1407526482 | 268.11 | 0 | 89.43 | 48.51 | 178.68 | 0 | 0.37 | 0 | 0 | 268.11 | 0 | 89.43 | 48.51 | 178.68 | 0 | 0.37 | 0 | 0 | 70 | 10 | 1 | 1 |  |  | 1 | 1 | 1 | 1 |  |  |  |  | 0 | 4 | СН-2012.1 Выпуск № 3 (в текущих ценах по состоянию на 01.04.2025 г.). Сб.23-2103-41-1/1 |  |  | 0 | 0 |  | 0 | 1 | 0 | 1 | 1 | 1 | 1 | 1 | 1 |  | 70 | 10 |  |  |  | 0 | 0 | 0 | [5 empty] | 0 |  | 0 | 6970.86 | 0 | 89.43 | 48.51 | 178.68 | 0 | 0.37 | 0 | 0 | 3251.976 | 464.568 | [13 empty] | 0 | 0 | 1 | 1 |  |  |  | 16987630 | шт. | шт. | 1 | [6 empty] | 1364533919 | 1 | СН-2012 | 0 |  | 4 | 0 | Подрядные работы, гл. 1-5,7 | работа |  |  |  | 0 | 268.11 | 0 | 89.43 | 48.51 | 178.68 | 0.37 | 0 | 0 | [17 empty] | 0 | 0 | 0 |  |  |  |  | 70 | 10 |  |  |  |  | 0 |  | -1478494325 | 2 | 1 | -2 | 0 | 1362.16 | 0 | 12049.57 | 0 | 0 | 12049.57 |  | 0 | 3 | 0 |  | 0 | 1 | 0 | 0 | 0 | 0 |  | 0
17 | 1 |  | 938 |  | 1.18-2501-4-1/1 | Технический осмотр воздухораспределительных устройств с передвижных подмостей - сопла сферического, диффузора /Потолочный диффузор четырёхпоточный 4 АПН 600х600 | шт. | 25 | 0 | 25 |  |  |  | 8898 | 0 | 0 | 0 | 8898 | 0 | 20 | 0 | 0 | 6228.6 | 889.8 |  | -1 | 355.92 | 0 | 0 | 0 | 355.92 | 0 | 0.8 | 0 | 0 | 177.96 | 0 | 0 | 0 | 177.96 | 0 | 0.4 | 0 | 0 | 70 | 10 | 1 | 1 |  |  | 1 | 1 | 1 | 1 |  |  |  |  | 0 | 4 | СН-2012.1 Выпуск № 3 (в текущих ценах по состоянию на 01.04.2025 г.). Сб.18-2501-4-1/1 |  |  | 0 | 0 |  | 0 | 1 | 0 | 1 | 1 | 1 | 1 | 1 | 1 |  | 70 | 10 |  |  |  | 0 | 0 | 0 | [5 empty] | 0 |  | 0 | 8898 | 0 | 0 | 0 | 355.92 | 0 | 0.8 | 0 | 0 | 6228.6 | 889.8 |  |  |  | )*2 | )*2 | )*2 | )*2 |  | )*2 | )*2 |  |  |  | 0 | 0 | 1 | 1 |  |  |  | 16987630 | шт. | шт. | 1 | [6 empty] | 1364533919 | 1 | СН-2012 | 0 |  | 4 | 0 | Подрядные работы, гл. 1-5,7 | работа |  |  |  | 1311744 | 177.96 | 0 | 0 | 0 | 177.96 | 0.4 | 0 | 0 | [17 empty] | 0 | 0 | 0 |  |  |  |  | 70 | 10 |  |  |  |  | 0 |  | -1194616034 | 2 | 1 | -2 | 0 | 0 | 0 | 16016.4 | 0 | 0 | 16016.4 |  | 0 | 3 | 0 |  | 0 | 1 | 0 | 0 | 0 | 0 |  | 0
19 | 1 |  |  |  |  | Система П2 | [19 empty] | 1 | [183 empty] | 0
17 | 1 |  | 944 |  | 1.18-2103-1-1/1 | Очистка воздуховодов механизированным способом | 100 м2 | 0.862 | 0 | 0.862 |  |  |  | 9497.4 | 3.37 | 4384.35 | 2313.42 | 5109.68 | 0 | 11.3181 | 0 | 0 | 3576.78 | 510.97 |  | -1 | 11017.86 | 3.91 | 5086.25 | 2683.78 | 5927.7 | 0 | 13.13 | 0 | 0 | 11017.86 | 3.91 | 5086.25 | 2683.78 | 5927.7 | 0 | 13.13 | 0 | 0 | 70 | 10 | 1 | 1 |  |  | 1 | 1 | 1 | 1 |  |  |  |  | 0 | 4 | СН-2012.1 Выпуск № 3 (в текущих ценах по состоянию на 01.04.2025 г.). Сб.18-2103-1-1/1 |  |  | 0 | 0 |  | 0 | 1 | 0 | 1 | 1 | 1 | 1 | 1 | 1 |  | 70 | 10 |  |  |  | 0 | 0 | 0 | [5 empty] | 0 |  | 0 | 9497.4 | 3.91 | 5086.25 | 2683.78 | 5927.7 | 0 | 13.13 | 0 | 0 | 3576.776 | 510.968 | [13 empty] | 0 | 0 | 1 | 1 |  |  |  | 1005 | 100 м2 | 100 м2 | 100 | [6 empty] | 1364533919 | 1 | СН-2012 | 0 |  | 4 | 0 | Подрядные работы, гл. 1-5,7 | работа |  |  |  | 1573888 | 11017.86 | 3.91 | 5086.25 | 2683.78 | 5927.7 | 13.13 | 0 | 0 | [17 empty] | 0 | 0 | 0 |  |  |  |  | 70 | 10 |  |  |  |  | 0 |  | 2017676244 | 2 | 1 | -2 | 0 | 2498.49 | 0 | 16083.64 | 0 | 0 | 16083.64 |  | 0 | 3 | 0 |  | 0 | 1 | 0 | 0 | 0 | 0 |  | 0
17 | 1 |  | 949 |  | 1.18-2103-1-2/1 | Дезинфекция воздуховодов, добавлять к поз. 1.18-2103-1-1 | 100 м2 | 0.862 | 0 | 0.862 |  |  |  | 1502.3 | 14.04 | 670.59 | 362.41 | 817.67 | 0 | 1.8102 | 0 | 0 | 572.37 | 81.77 |  | -1 | 1742.81 | 16.29 | 777.95 | 420.43 | 948.57 | 0 | 2.1 | 0 | 0 | 1742.81 | 16.29 | 777.95 | 420.43 | 948.57 | 0 | 2.1 | 0 | 0 | 70 | 10 | 1 | 1 |  |  | 1 | 1 | 1 | 1 |  |  |  |  | 0 | 4 | СН-2012.1 Выпуск № 3 (в текущих ценах по состоянию на 01.04.2025 г.). Сб.18-2103-1-2/1 |  |  | 0 | 0 |  | 0 | 1 | 0 | 1 | 1 | 1 | 1 | 1 | 1 |  | 70 | 10 |  |  |  | 0 | 0 | 0 | [5 empty] | 0 |  | 0 | 1502.3 | 16.29 | 777.95 | 420.43 | 948.57 | 0 | 2.1 | 0 | 0 | 572.369 | 81.767 | [13 empty] | 0 | 0 | 1 | 1 |  |  |  | 1005 | 100 м2 | 100 м2 | 100 | [6 empty] | 1364533919 | 1 | СН-2012 | 0 |  | 4 | 0 | Подрядные работы, гл. 1-5,7 | работа |  |  |  | 1573888 | 1742.81 | 16.29 | 777.95 | 420.43 | 948.57 | 2.1 | 0 | 0 | [17 empty] | 0 | 0 | 0 |  |  |  |  | 70 | 10 |  |  |  |  | 0 |  | -1586600773 | 2 | 1 | -2 | 0 | 391.4 | 0 | 2547.84 | 0 | 0 | 2547.84 |  | 0 | 3 | 0 |  | 0 | 1 | 0 | 0 | 0 | 0 |  | 0
17 | 1 |  | 951 | 356 | 1.23-2103-41-1/1 | Техническое обслуживание регулирующего клапана / Заслонки с ручным управлением круглого сечения ( DN125; DN160) | шт. | 10 | 0 | 10 |  |  |  | 2681.1 | 0 | 894.3 | 485.1 | 1786.8 | 0 | 3.7 | 0 | 0 | 1250.76 | 178.68 |  | 1407526482 | 268.11 | 0 | 89.43 | 48.51 | 178.68 | 0 | 0.37 | 0 | 0 | 268.11 | 0 | 89.43 | 48.51 | 178.68 | 0 | 0.37 | 0 | 0 | 70 | 10 | 1 | 1 |  |  | 1 | 1 | 1 | 1 |  |  |  |  | 0 | 4 | СН-2012.1 Выпуск № 3 (в текущих ценах по состоянию на 01.04.2025 г.). Сб.23-2103-41-1/1 |  |  | 0 | 0 |  | 0 | 1 | 0 | 1 | 1 | 1 | 1 | 1 | 1 |  | 70 | 10 |  |  |  | 0 | 0 | 0 | [5 empty] | 0 |  | 0 | 2681.1 | 0 | 89.43 | 48.51 | 178.68 | 0 | 0.37 | 0 | 0 | 1250.76 | 178.68 | [13 empty] | 0 | 0 | 1 | 1 |  |  |  | 16987630 | шт. | шт. | 1 | [6 empty] | 1364533919 | 1 | СН-2012 | 0 |  | 4 | 0 | Подрядные работы, гл. 1-5,7 | работа |  |  |  | 0 | 268.11 | 0 | 89.43 | 48.51 | 178.68 | 0.37 | 0 | 0 | [17 empty] | 0 | 0 | 0 |  |  |  |  | 70 | 10 |  |  |  |  | 0 |  | -1478494325 | 2 | 1 | -2 | 0 | 523.91 | 0 | 4634.45 | 0 | 0 | 4634.45 |  | 0 | 3 | 0 |  | 0 | 1 | 0 | 0 | 0 | 0 |  | 0
17 | 1 |  | 952 |  | 1.18-2501-4-1/1 | Технический осмотр воздухораспределительных устройств с передвижных подмостей - сопла сферического, диффузора / ДПУ-М 125;ДПУ-М 160; 4 АПН 300х300 | шт. | 10 | 0 | 10 |  |  |  | 3559.2 | 0 | 0 | 0 | 3559.2 | 0 | 8 | 0 | 0 | 2491.44 | 355.92 |  | -1 | 355.92 | 0 | 0 | 0 | 355.92 | 0 | 0.8 | 0 | 0 | 177.96 | 0 | 0 | 0 | 177.96 | 0 | 0.4 | 0 | 0 | 70 | 10 | 1 | 1 |  |  | 1 | 1 | 1 | 1 |  |  |  |  | 0 | 4 | СН-2012.1 Выпуск № 3 (в текущих ценах по состоянию на 01.04.2025 г.). Сб.18-2501-4-1/1 |  |  | 0 | 0 |  | 0 | 1 | 0 | 1 | 1 | 1 | 1 | 1 | 1 |  | 70 | 10 |  |  |  | 0 | 0 | 0 | [5 empty] | 0 |  | 0 | 3559.2 | 0 | 0 | 0 | 355.92 | 0 | 0.8 | 0 | 0 | 2491.44 | 355.92 |  |  |  | )*2 | )*2 | )*2 | )*2 |  | )*2 | )*2 |  |  |  | 0 | 0 | 1 | 1 |  |  |  | 16987630 | шт. | шт. | 1 | [6 empty] | 1364533919 | 1 | СН-2012 | 0 |  | 4 | 0 | Подрядные работы, гл. 1-5,7 | работа |  |  |  | 1311744 | 177.96 | 0 | 0 | 0 | 177.96 | 0.4 | 0 | 0 | [17 empty] | 0 | 0 | 0 |  |  |  |  | 70 | 10 |  |  |  |  | 0 |  | -1727165661 | 2 | 1 | -2 | 0 | 0 | 0 | 6406.56 | 0 | 0 | 6406.56 |  | 0 | 3 | 0 |  | 0 | 1 | 0 | 0 | 0 | 0 |  | 0
19 | 1 |  |  |  |  | Система П3 | [19 empty] | 1 | [183 empty] | 0
17 | 1 |  | 958 |  | 1.18-2103-1-1/1 | Очистка воздуховодов механизированным способом | 100 м2 | 0.2573 | 0 | 0.2573 |  |  |  | 2834.9 | 1.01 | 1308.69 | 690.54 | 1525.2 | 0 | 3.3783 | 0 | 0 | 1067.64 | 152.52 |  | -1 | 11017.86 | 3.91 | 5086.25 | 2683.78 | 5927.7 | 0 | 13.13 | 0 | 0 | 11017.86 | 3.91 | 5086.25 | 2683.78 | 5927.7 | 0 | 13.13 | 0 | 0 | 70 | 10 | 1 | 1 |  |  | 1 | 1 | 1 | 1 |  |  |  |  | 0 | 4 | СН-2012.1 Выпуск № 3 (в текущих ценах по состоянию на 01.04.2025 г.). Сб.18-2103-1-1/1 |  |  | 0 | 0 |  | 0 | 1 | 0 | 1 | 1 | 1 | 1 | 1 | 1 |  | 70 | 10 |  |  |  | 0 | 0 | 0 | [5 empty] | 0 |  | 0 | 2834.9 | 3.91 | 5086.25 | 2683.78 | 5927.7 | 0 | 13.13 | 0 | 0 | 1067.64 | 152.52 | [13 empty] | 0 | 0 | 1 | 1 |  |  |  | 1005 | 100 м2 | 100 м2 | 100 | [6 empty] | 1364533919 | 1 | СН-2012 | 0 |  | 4 | 0 | Подрядные работы, гл. 1-5,7 | работа |  |  |  | 1573888 | 11017.86 | 3.91 | 5086.25 | 2683.78 | 5927.7 | 13.13 | 0 | 0 | [17 empty] | 0 | 0 | 0 |  |  |  |  | 70 | 10 |  |  |  |  | 0 |  | 2017676244 | 2 | 1 | -2 | 0 | 745.78 | 0 | 4800.84 | 0 | 0 | 4800.84 |  | 0 | 3 | 0 |  | 0 | 1 | 0 | 0 | 0 | 0 |  | 0
17 | 1 |  | 963 |  | 1.18-2103-1-2/1 | Дезинфекция воздуховодов, добавлять к поз. 1.18-2103-1-1 | 100 м2 | 0.2573 | 0 | 0.2573 |  |  |  | 448.43 | 4.19 | 200.17 | 108.18 | 244.07 | 0 | 0.54033 | 0 | 0 | 170.85 | 24.41 |  | -1 | 1742.81 | 16.29 | 777.95 | 420.43 | 948.57 | 0 | 2.1 | 0 | 0 | 1742.81 | 16.29 | 777.95 | 420.43 | 948.57 | 0 | 2.1 | 0 | 0 | 70 | 10 | 1 | 1 |  |  | 1 | 1 | 1 | 1 |  |  |  |  | 0 | 4 | СН-2012.1 Выпуск № 3 (в текущих ценах по состоянию на 01.04.2025 г.). Сб.18-2103-1-2/1 |  |  | 0 | 0 |  | 0 | 1 | 0 | 1 | 1 | 1 | 1 | 1 | 1 |  | 70 | 10 |  |  |  | 0 | 0 | 0 | [5 empty] | 0 |  | 0 | 448.43 | 16.29 | 777.95 | 420.43 | 948.57 | 0 | 2.1 | 0 | 0 | 170.849 | 24.407 | [13 empty] | 0 | 0 | 1 | 1 |  |  |  | 1005 | 100 м2 | 100 м2 | 100 | [6 empty] | 1364533919 | 1 | СН-2012 | 0 |  | 4 | 0 | Подрядные работы, гл. 1-5,7 | работа |  |  |  | 1573888 | 1742.81 | 16.29 | 777.95 | 420.43 | 948.57 | 2.1 | 0 | 0 | [17 empty] | 0 | 0 | 0 |  |  |  |  | 70 | 10 |  |  |  |  | 0 |  | -1586600773 | 2 | 1 | -2 | 0 | 116.83 | 0 | 760.52 | 0 | 0 | 760.52 |  | 0 | 3 | 0 |  | 0 | 1 | 0 | 0 | 0 | 0 |  | 0
17 | 1 |  | 965 | 357 | 1.23-2103-41-1/1 | Техническое обслуживание регулирующего клапана / Заслонки с ручным управлением круглого сечения ( DN315) | шт. | 1 | 0 | 1 |  |  |  | 268.11 | 0 | 89.43 | 48.51 | 178.68 | 0 | 0.37 | 0 | 0 | 125.08 | 17.87 |  | 1407526482 | 268.11 | 0 | 89.43 | 48.51 | 178.68 | 0 | 0.37 | 0 | 0 | 268.11 | 0 | 89.43 | 48.51 | 178.68 | 0 | 0.37 | 0 | 0 | 70 | 10 | 1 | 1 |  |  | 1 | 1 | 1 | 1 |  |  |  |  | 0 | 4 | СН-2012.1 Выпуск № 3 (в текущих ценах по состоянию на 01.04.2025 г.). Сб.23-2103-41-1/1 |  |  | 0 | 0 |  | 0 | 1 | 0 | 1 | 1 | 1 | 1 | 1 | 1 |  | 70 | 10 |  |  |  | 0 | 0 | 0 | [5 empty] | 0 |  | 0 | 268.11 | 0 | 89.43 | 48.51 | 178.68 | 0 | 0.37 | 0 | 0 | 125.076 | 17.868 | [13 empty] | 0 | 0 | 1 | 1 |  |  |  | 16987630 | шт. | шт. | 1 | [6 empty] | 1364533919 | 1 | СН-2012 | 0 |  | 4 | 0 | Подрядные работы, гл. 1-5,7 | работа |  |  |  | 0 | 268.11 | 0 | 89.43 | 48.51 | 178.68 | 0.37 | 0 | 0 | [17 empty] | 0 | 0 | 0 |  |  |  |  | 70 | 10 |  |  |  |  | 0 |  | -793597258 | 2 | 1 | -2 | 0 | 52.39 | 0 | 463.45 | 0 | 0 | 463.45 |  | 0 | 3 | 0 |  | 0 | 1 | 0 | 0 | 0 | 0 |  | 0
17 | 1 |  | 966 |  | 1.18-2501-4-1/1 | Технический осмотр воздухораспределительных устройств с передвижных подмостей - сопла сферического, диффузора / 4 АПН 600х600 | шт. | 1 | 0 | 1 |  |  |  | 355.92 | 0 | 0 | 0 | 355.92 | 0 | 0.8 | 0 | 0 | 249.14 | 35.59 |  | -1 | 355.92 | 0 | 0 | 0 | 355.92 | 0 | 0.8 | 0 | 0 | 177.96 | 0 | 0 | 0 | 177.96 | 0 | 0.4 | 0 | 0 | 70 | 10 | 1 | 1 |  |  | 1 | 1 | 1 | 1 |  |  |  |  | 0 | 4 | СН-2012.1 Выпуск № 3 (в текущих ценах по состоянию на 01.04.2025 г.). Сб.18-2501-4-1/1 |  |  | 0 | 0 |  | 0 | 1 | 0 | 1 | 1 | 1 | 1 | 1 | 1 |  | 70 | 10 |  |  |  | 0 | 0 | 0 | [5 empty] | 0 |  | 0 | 355.92 | 0 | 0 | 0 | 355.92 | 0 | 0.8 | 0 | 0 | 249.144 | 35.592 |  |  |  | )*2 | )*2 | )*2 | )*2 |  | )*2 | )*2 |  |  |  | 0 | 0 | 1 | 1 |  |  |  | 16987630 | шт. | шт. | 1 | [6 empty] | 1364533919 | 1 | СН-2012 | 0 |  | 4 | 0 | Подрядные работы, гл. 1-5,7 | работа |  |  |  | 1311744 | 177.96 | 0 | 0 | 0 | 177.96 | 0.4 | 0 | 0 | [17 empty] | 0 | 0 | 0 |  |  |  |  | 70 | 10 |  |  |  |  | 0 |  | -371130386 | 2 | 1 | -2 | 0 | 0 | 0 | 640.65 | 0 | 0 | 640.65 |  | 0 | 3 | 0 |  | 0 | 1 | 0 | 0 | 0 | 0 |  | 0
19 | 1 |  |  |  |  | Система П4 | [19 empty] | 1 | [183 empty] | 0
17 | 1 |  | 972 |  | 1.18-2103-1-1/1 | Очистка воздуховодов механизированным способом | 100 м2 | 0.3352 | 0 | 0.3352 |  |  |  | 3693.19 | 1.31 | 1704.91 | 899.6 | 1986.97 | 0 | 4.4012 | 0 | 0 | 1390.88 | 198.7 |  | -1 | 11017.86 | 3.91 | 5086.25 | 2683.78 | 5927.7 | 0 | 13.13 | 0 | 0 | 11017.86 | 3.91 | 5086.25 | 2683.78 | 5927.7 | 0 | 13.13 | 0 | 0 | 70 | 10 | 1 | 1 |  |  | 1 | 1 | 1 | 1 |  |  |  |  | 0 | 4 | СН-2012.1 Выпуск № 3 (в текущих ценах по состоянию на 01.04.2025 г.). Сб.18-2103-1-1/1 |  |  | 0 | 0 |  | 0 | 1 | 0 | 1 | 1 | 1 | 1 | 1 | 1 |  | 70 | 10 |  |  |  | 0 | 0 | 0 | [5 empty] | 0 |  | 0 | 3693.19 | 3.91 | 5086.25 | 2683.78 | 5927.7 | 0 | 13.13 | 0 | 0 | 1390.879 | 198.697 | [13 empty] | 0 | 0 | 1 | 1 |  |  |  | 1005 | 100 м2 | 100 м2 | 100 | [6 empty] | 1364533919 | 1 | СН-2012 | 0 |  | 4 | 0 | Подрядные работы, гл. 1-5,7 | работа |  |  |  | 1573888 | 11017.86 | 3.91 | 5086.25 | 2683.78 | 5927.7 | 13.13 | 0 | 0 | [17 empty] | 0 | 0 | 0 |  |  |  |  | 70 | 10 |  |  |  |  | 0 |  | 2017676244 | 2 | 1 | -2 | 0 | 971.57 | 0 | 6254.34 | 0 | 0 | 6254.34 |  | 0 | 3 | 0 |  | 0 | 1 | 0 | 0 | 0 | 0 |  | 0
17 | 1 |  | 977 |  | 1.18-2103-1-2/1 | Дезинфекция воздуховодов, добавлять к поз. 1.18-2103-1-1 | 100 м2 | 0.3352 | 0 | 0.3352 |  |  |  | 584.19 | 5.46 | 260.77 | 140.93 | 317.96 | 0 | 0.70392 | 0 | 0 | 222.57 | 31.8 |  | -1 | 1742.81 | 16.29 | 777.95 | 420.43 | 948.57 | 0 | 2.1 | 0 | 0 | 1742.81 | 16.29 | 777.95 | 420.43 | 948.57 | 0 | 2.1 | 0 | 0 | 70 | 10 | 1 | 1 |  |  | 1 | 1 | 1 | 1 |  |  |  |  | 0 | 4 | СН-2012.1 Выпуск № 3 (в текущих ценах по состоянию на 01.04.2025 г.). Сб.18-2103-1-2/1 |  |  | 0 | 0 |  | 0 | 1 | 0 | 1 | 1 | 1 | 1 | 1 | 1 |  | 70 | 10 |  |  |  | 0 | 0 | 0 | [5 empty] | 0 |  | 0 | 584.19 | 16.29 | 777.95 | 420.43 | 948.57 | 0 | 2.1 | 0 | 0 | 222.572 | 31.796 | [13 empty] | 0 | 0 | 1 | 1 |  |  |  | 1005 | 100 м2 | 100 м2 | 100 | [6 empty] | 1364533919 | 1 | СН-2012 | 0 |  | 4 | 0 | Подрядные работы, гл. 1-5,7 | работа |  |  |  | 1573888 | 1742.81 | 16.29 | 777.95 | 420.43 | 948.57 | 2.1 | 0 | 0 | [17 empty] | 0 | 0 | 0 |  |  |  |  | 70 | 10 |  |  |  |  | 0 |  | -1586600773 | 2 | 1 | -2 | 0 | 152.2 | 0 | 990.76 | 0 | 0 | 990.76 |  | 0 | 3 | 0 |  | 0 | 1 | 0 | 0 | 0 | 0 |  | 0
17 | 1 |  | 979 | 358 | 1.23-2103-41-1/1 | Техническое обслуживание регулирующего клапана / Заслонки с ручным управлением круглого сечения ( DN160) | шт. | 3 | 0 | 3 |  |  |  | 804.33 | 0 | 268.29 | 145.53 | 536.04 | 0 | 1.11 | 0 | 0 | 375.23 | 53.6 |  | 1407526482 | 268.11 | 0 | 89.43 | 48.51 | 178.68 | 0 | 0.37 | 0 | 0 | 268.11 | 0 | 89.43 | 48.51 | 178.68 | 0 | 0.37 | 0 | 0 | 70 | 10 | 1 | 1 |  |  | 1 | 1 | 1 | 1 |  |  |  |  | 0 | 4 | СН-2012.1 Выпуск № 3 (в текущих ценах по состоянию на 01.04.2025 г.). Сб.23-2103-41-1/1 |  |  | 0 | 0 |  | 0 | 1 | 0 | 1 | 1 | 1 | 1 | 1 | 1 |  | 70 | 10 |  |  |  | 0 | 0 | 0 | [5 empty] | 0 |  | 0 | 804.33 | 0 | 89.43 | 48.51 | 178.68 | 0 | 0.37 | 0 | 0 | 375.228 | 53.604 | [13 empty] | 0 | 0 | 1 | 1 |  |  |  | 16987630 | шт. | шт. | 1 | [6 empty] | 1364533919 | 1 | СН-2012 | 0 |  | 4 | 0 | Подрядные работы, гл. 1-5,7 | работа |  |  |  | 0 | 268.11 | 0 | 89.43 | 48.51 | 178.68 | 0.37 | 0 | 0 | [17 empty] | 0 | 0 | 0 |  |  |  |  | 70 | 10 |  |  |  |  | 0 |  | 545973878 | 2 | 1 | -2 | 0 | 157.17 | 0 | 1390.33 | 0 | 0 | 1390.33 |  | 0 | 3 | 0 |  | 0 | 1 | 0 | 0 | 0 | 0 |  | 0
17 | 1 |  | 980 |  | 1.18-2501-4-1/1 | Технический осмотр воздухораспределительных устройств с передвижных подмостей - сопла сферического, диффузора / 4 АПН 600х600 | шт. | 3 | 0 | 3 |  |  |  | 1067.76 | 0 | 0 | 0 | 1067.76 | 0 | 2.4 | 0 | 0 | 747.43 | 106.78 |  | -1 | 355.92 | 0 | 0 | 0 | 355.92 | 0 | 0.8 | 0 | 0 | 177.96 | 0 | 0 | 0 | 177.96 | 0 | 0.4 | 0 | 0 | 70 | 10 | 1 | 1 |  |  | 1 | 1 | 1 | 1 |  |  |  |  | 0 | 4 | СН-2012.1 Выпуск № 3 (в текущих ценах по состоянию на 01.04.2025 г.). Сб.18-2501-4-1/1 |  |  | 0 | 0 |  | 0 | 1 | 0 | 1 | 1 | 1 | 1 | 1 | 1 |  | 70 | 10 |  |  |  | 0 | 0 | 0 | [5 empty] | 0 |  | 0 | 1067.76 | 0 | 0 | 0 | 355.92 | 0 | 0.8 | 0 | 0 | 747.432 | 106.776 |  |  |  | )*2 | )*2 | )*2 | )*2 |  | )*2 | )*2 |  |  |  | 0 | 0 | 1 | 1 |  |  |  | 16987630 | шт. | шт. | 1 | [6 empty] | 1364533919 | 1 | СН-2012 | 0 |  | 4 | 0 | Подрядные работы, гл. 1-5,7 | работа |  |  |  | 1311744 | 177.96 | 0 | 0 | 0 | 177.96 | 0.4 | 0 | 0 | [17 empty] | 0 | 0 | 0 |  |  |  |  | 70 | 10 |  |  |  |  | 0 |  | -371130386 | 2 | 1 | -2 | 0 | 0 | 0 | 1921.97 | 0 | 0 | 1921.97 |  | 0 | 3 | 0 |  | 0 | 1 | 0 | 0 | 0 | 0 |  | 0
17 | 1 |  | 986 |  | 1.18-2103-1-1/1 | Очистка воздуховодов механизированным способом (Система ПВР5) | 100 м2 | 1.836 | 0 | 1.836 |  |  |  | 20228.8 | 7.18 | 9338.36 | 4927.42 | 10883.26 | 0 | 24.1067 | 0 | 0 | 7618.28 | 1088.33 |  | -1 | 11017.86 | 3.91 | 5086.25 | 2683.78 | 5927.7 | 0 | 13.13 | 0 | 0 | 11017.86 | 3.91 | 5086.25 | 2683.78 | 5927.7 | 0 | 13.13 | 0 | 0 | 70 | 10 | 1 | 1 |  |  | 1 | 1 | 1 | 1 |  |  |  |  | 0 | 4 | СН-2012.1 Выпуск № 3 (в текущих ценах по состоянию на 01.04.2025 г.). Сб.18-2103-1-1/1 |  |  | 0 | 0 |  | 0 | 1 | 0 | 1 | 1 | 1 | 1 | 1 | 1 |  | 70 | 10 |  |  |  | 0 | 0 | 0 | [5 empty] | 0 |  | 0 | 20228.8 | 3.91 | 5086.25 | 2683.78 | 5927.7 | 0 | 13.13 | 0 | 0 | 7618.282 | 1088.326 | [13 empty] | 0 | 0 | 1 | 1 |  |  |  | 1005 | 100 м2 | 100 м2 | 100 | [6 empty] | 1364533919 | 1 | СН-2012 | 0 |  | 4 | 0 | Подрядные работы, гл. 1-5,7 | работа |  |  |  | 1573888 | 11017.86 | 3.91 | 5086.25 | 2683.78 | 5927.7 | 13.13 | 0 | 0 | [17 empty] | 0 | 0 | 0 |  |  |  |  | 70 | 10 |  |  |  |  | 0 |  | -1052335304 | 2 | 1 | -2 | 0 | 5321.61 | 0 | 34257.02 | 0 | 0 | 34257.02 |  | 0 | 3 | 0 |  | 0 | 1 | 0 | 0 | 0 | 0 |  | 0
17 | 1 |  | 991 |  | 1.18-2103-1-2/1 | Дезинфекция воздуховодов, добавлять к поз. 1.18-2103-1-1 (Система ПВР5) | 100 м2 | 1.836 | 0 | 1.836 |  |  |  | 3199.8 | 29.91 | 1428.32 | 771.91 | 1741.57 | 0 | 3.8556 | 0 | 0 | 1219.1 | 174.16 |  | -1 | 1742.81 | 16.29 | 777.95 | 420.43 | 948.57 | 0 | 2.1 | 0 | 0 | 1742.81 | 16.29 | 777.95 | 420.43 | 948.57 | 0 | 2.1 | 0 | 0 | 70 | 10 | 1 | 1 |  |  | 1 | 1 | 1 | 1 |  |  |  |  | 0 | 4 | СН-2012.1 Выпуск № 3 (в текущих ценах по состоянию на 01.04.2025 г.). Сб.18-2103-1-2/1 |  |  | 0 | 0 |  | 0 | 1 | 0 | 1 | 1 | 1 | 1 | 1 | 1 |  | 70 | 10 |  |  |  | 0 | 0 | 0 | [5 empty] | 0 |  | 0 | 3199.8 | 16.29 | 777.95 | 420.43 | 948.57 | 0 | 2.1 | 0 | 0 | 1219.099 | 174.157 | [13 empty] | 0 | 0 | 1 | 1 |  |  |  | 1005 | 100 м2 | 100 м2 | 100 | [6 empty] | 1364533919 | 1 | СН-2012 | 0 |  | 4 | 0 | Подрядные работы, гл. 1-5,7 | работа |  |  |  | 1573888 | 1742.81 | 16.29 | 777.95 | 420.43 | 948.57 | 2.1 | 0 | 0 | [17 empty] | 0 | 0 | 0 |  |  |  |  | 70 | 10 |  |  |  |  | 0 |  | 1175890462 | 2 | 1 | -2 | 0 | 833.66 | 0 | 5426.72 | 0 | 0 | 5426.72 |  | 0 | 3 | 0 |  | 0 | 1 | 0 | 0 | 0 | 0 |  | 0
19 | 1 |  |  |  |  | Система П6 | [19 empty] | 1 | [183 empty] | 0
17 | 1 |  | 997 |  | 1.18-2103-1-1/1 | Очистка воздуховодов механизированным способом | 100 м2 | 0.2413 | 0 | 0.2413 |  |  |  | 2658.6 | 0.94 | 1227.31 | 647.6 | 1430.35 | 0 | 3.1683 | 0 | 0 | 1001.25 | 143.04 |  | -1 | 11017.86 | 3.91 | 5086.25 | 2683.78 | 5927.7 | 0 | 13.13 | 0 | 0 | 11017.86 | 3.91 | 5086.25 | 2683.78 | 5927.7 | 0 | 13.13 | 0 | 0 | 70 | 10 | 1 | 1 |  |  | 1 | 1 | 1 | 1 |  |  |  |  | 0 | 4 | СН-2012.1 Выпуск № 3 (в текущих ценах по состоянию на 01.04.2025 г.). Сб.18-2103-1-1/1 |  |  | 0 | 0 |  | 0 | 1 | 0 | 1 | 1 | 1 | 1 | 1 | 1 |  | 70 | 10 |  |  |  | 0 | 0 | 0 | [5 empty] | 0 |  | 0 | 2658.6 | 3.91 | 5086.25 | 2683.78 | 5927.7 | 0 | 13.13 | 0 | 0 | 1001.245 | 143.035 | [13 empty] | 0 | 0 | 1 | 1 |  |  |  | 1005 | 100 м2 | 100 м2 | 100 | [6 empty] | 1364533919 | 1 | СН-2012 | 0 |  | 4 | 0 | Подрядные работы, гл. 1-5,7 | работа |  |  |  | 1573888 | 11017.86 | 3.91 | 5086.25 | 2683.78 | 5927.7 | 13.13 | 0 | 0 | [17 empty] | 0 | 0 | 0 |  |  |  |  | 70 | 10 |  |  |  |  | 0 |  | 2017676244 | 2 | 1 | -2 | 0 | 699.41 | 0 | 4502.3 | 0 | 0 | 4502.3 |  | 0 | 3 | 0 |  | 0 | 1 | 0 | 0 | 0 | 0 |  | 0
17 | 1 |  | 1002 |  | 1.18-2103-1-2/1 | Дезинфекция воздуховодов, добавлять к поз. 1.18-2103-1-1 | 100 м2 | 0.2413 | 0 | 0.2413 |  |  |  | 420.54 | 3.93 | 187.72 | 101.45 | 228.89 | 0 | 0.50673 | 0 | 0 | 160.22 | 22.89 |  | -1 | 1742.81 | 16.29 | 777.95 | 420.43 | 948.57 | 0 | 2.1 | 0 | 0 | 1742.81 | 16.29 | 777.95 | 420.43 | 948.57 | 0 | 2.1 | 0 | 0 | 70 | 10 | 1 | 1 |  |  | 1 | 1 | 1 | 1 |  |  |  |  | 0 | 4 | СН-2012.1 Выпуск № 3 (в текущих ценах по состоянию на 01.04.2025 г.). Сб.18-2103-1-2/1 |  |  | 0 | 0 |  | 0 | 1 | 0 | 1 | 1 | 1 | 1 | 1 | 1 |  | 70 | 10 |  |  |  | 0 | 0 | 0 | [5 empty] | 0 |  | 0 | 420.54 | 16.29 | 777.95 | 420.43 | 948.57 | 0 | 2.1 | 0 | 0 | 160.223 | 22.889 | [13 empty] | 0 | 0 | 1 | 1 |  |  |  | 1005 | 100 м2 | 100 м2 | 100 | [6 empty] | 1364533919 | 1 | СН-2012 | 0 |  | 4 | 0 | Подрядные работы, гл. 1-5,7 | работа |  |  |  | 1573888 | 1742.81 | 16.29 | 777.95 | 420.43 | 948.57 | 2.1 | 0 | 0 | [17 empty] | 0 | 0 | 0 |  |  |  |  | 70 | 10 |  |  |  |  | 0 |  | -1586600773 | 2 | 1 | -2 | 0 | 109.57 | 0 | 713.22 | 0 | 0 | 713.22 |  | 0 | 3 | 0 |  | 0 | 1 | 0 | 0 | 0 | 0 |  | 0
17 | 1 |  | 1004 | 359 | 1.23-2103-41-1/1 | Техническое обслуживание регулирующего клапана / Заслонки с ручным управлением круглого сечения ( DN160) | шт. | 1 | 0 | 1 |  |  |  | 268.11 | 0 | 89.43 | 48.51 | 178.68 | 0 | 0.37 | 0 | 0 | 125.08 | 17.87 |  | 1407526482 | 268.11 | 0 | 89.43 | 48.51 | 178.68 | 0 | 0.37 | 0 | 0 | 268.11 | 0 | 89.43 | 48.51 | 178.68 | 0 | 0.37 | 0 | 0 | 70 | 10 | 1 | 1 |  |  | 1 | 1 | 1 | 1 |  |  |  |  | 0 | 4 | СН-2012.1 Выпуск № 3 (в текущих ценах по состоянию на 01.04.2025 г.). Сб.23-2103-41-1/1 |  |  | 0 | 0 |  | 0 | 1 | 0 | 1 | 1 | 1 | 1 | 1 | 1 |  | 70 | 10 |  |  |  | 0 | 0 | 0 | [5 empty] | 0 |  | 0 | 268.11 | 0 | 89.43 | 48.51 | 178.68 | 0 | 0.37 | 0 | 0 | 125.076 | 17.868 | [13 empty] | 0 | 0 | 1 | 1 |  |  |  | 16987630 | шт. | шт. | 1 | [6 empty] | 1364533919 | 1 | СН-2012 | 0 |  | 4 | 0 | Подрядные работы, гл. 1-5,7 | работа |  |  |  | 0 | 268.11 | 0 | 89.43 | 48.51 | 178.68 | 0.37 | 0 | 0 | [17 empty] | 0 | 0 | 0 |  |  |  |  | 70 | 10 |  |  |  |  | 0 |  | 545973878 | 2 | 1 | -2 | 0 | 52.39 | 0 | 463.45 | 0 | 0 | 463.45 |  | 0 | 3 | 0 |  | 0 | 1 | 0 | 0 | 0 | 0 |  | 0
17 | 1 |  | 1005 |  | 1.18-2501-4-1/1 | Технический осмотр воздухораспределительных устройств с передвижных подмостей - сопла сферического, диффузора / ДПУ-М 125 | шт. | 1 | 0 | 1 |  |  |  | 355.92 | 0 | 0 | 0 | 355.92 | 0 | 0.8 | 0 | 0 | 249.14 | 35.59 |  | -1 | 355.92 | 0 | 0 | 0 | 355.92 | 0 | 0.8 | 0 | 0 | 177.96 | 0 | 0 | 0 | 177.96 | 0 | 0.4 | 0 | 0 | 70 | 10 | 1 | 1 |  |  | 1 | 1 | 1 | 1 |  |  |  |  | 0 | 4 | СН-2012.1 Выпуск № 3 (в текущих ценах по состоянию на 01.04.2025 г.). Сб.18-2501-4-1/1 |  |  | 0 | 0 |  | 0 | 1 | 0 | 1 | 1 | 1 | 1 | 1 | 1 |  | 70 | 10 |  |  |  | 0 | 0 | 0 | [5 empty] | 0 |  | 0 | 355.92 | 0 | 0 | 0 | 355.92 | 0 | 0.8 | 0 | 0 | 249.144 | 35.592 |  |  |  | )*2 | )*2 | )*2 | )*2 |  | )*2 | )*2 |  |  |  | 0 | 0 | 1 | 1 |  |  |  | 16987630 | шт. | шт. | 1 | [6 empty] | 1364533919 | 1 | СН-2012 | 0 |  | 4 | 0 | Подрядные работы, гл. 1-5,7 | работа |  |  |  | 1311744 | 177.96 | 0 | 0 | 0 | 177.96 | 0.4 | 0 | 0 | [17 empty] | 0 | 0 | 0 |  |  |  |  | 70 | 10 |  |  |  |  | 0 |  | 930503788 | 2 | 1 | -2 | 0 | 0 | 0 | 640.65 | 0 | 0 | 640.65 |  | 0 | 3 | 0 |  | 0 | 1 | 0 | 0 | 0 | 0 |  | 0
19 | 1 |  |  |  |  | Система П7 | [19 empty] | 1 | [183 empty] | 0
17 | 1 |  | 1011 |  | 1.18-2103-1-1/1 | Очистка воздуховодов механизированным способом | 100 м2 | 0.2815 | 0 | 0.2815 |  |  |  | 3101.53 | 1.1 | 1431.78 | 755.48 | 1668.65 | 0 | 3.6961 | 0 | 0 | 1168.06 | 166.87 |  | -1 | 11017.86 | 3.91 | 5086.25 | 2683.78 | 5927.7 | 0 | 13.13 | 0 | 0 | 11017.86 | 3.91 | 5086.25 | 2683.78 | 5927.7 | 0 | 13.13 | 0 | 0 | 70 | 10 | 1 | 1 |  |  | 1 | 1 | 1 | 1 |  |  |  |  | 0 | 4 | СН-2012.1 Выпуск № 3 (в текущих ценах по состоянию на 01.04.2025 г.). Сб.18-2103-1-1/1 |  |  | 0 | 0 |  | 0 | 1 | 0 | 1 | 1 | 1 | 1 | 1 | 1 |  | 70 | 10 |  |  |  | 0 | 0 | 0 | [5 empty] | 0 |  | 0 | 3101.53 | 3.91 | 5086.25 | 2683.78 | 5927.7 | 0 | 13.13 | 0 | 0 | 1168.055 | 166.865 | [13 empty] | 0 | 0 | 1 | 1 |  |  |  | 1005 | 100 м2 | 100 м2 | 100 | [6 empty] | 1364533919 | 1 | СН-2012 | 0 |  | 4 | 0 | Подрядные работы, гл. 1-5,7 | работа |  |  |  | 1573888 | 11017.86 | 3.91 | 5086.25 | 2683.78 | 5927.7 | 13.13 | 0 | 0 | [17 empty] | 0 | 0 | 0 |  |  |  |  | 70 | 10 |  |  |  |  | 0 |  | 2017676244 | 2 | 1 | -2 | 0 | 815.92 | 0 | 5252.38 | 0 | 0 | 5252.38 |  | 0 | 3 | 0 |  | 0 | 1 | 0 | 0 | 0 | 0 |  | 0
17 | 1 |  | 1016 |  | 1.18-2103-1-2/1 | Дезинфекция воздуховодов, добавлять к поз. 1.18-2103-1-1 | 100 м2 | 0.2815 | 0 | 0.2815 |  |  |  | 490.6 | 4.59 | 218.99 | 118.35 | 267.02 | 0 | 0.59115 | 0 | 0 | 186.91 | 26.7 |  | -1 | 1742.81 | 16.29 | 777.95 | 420.43 | 948.57 | 0 | 2.1 | 0 | 0 | 1742.81 | 16.29 | 777.95 | 420.43 | 948.57 | 0 | 2.1 | 0 | 0 | 70 | 10 | 1 | 1 |  |  | 1 | 1 | 1 | 1 |  |  |  |  | 0 | 4 | СН-2012.1 Выпуск № 3 (в текущих ценах по состоянию на 01.04.2025 г.). Сб.18-2103-1-2/1 |  |  | 0 | 0 |  | 0 | 1 | 0 | 1 | 1 | 1 | 1 | 1 | 1 |  | 70 | 10 |  |  |  | 0 | 0 | 0 | [5 empty] | 0 |  | 0 | 490.6 | 16.29 | 777.95 | 420.43 | 948.57 | 0 | 2.1 | 0 | 0 | 186.914 | 26.702 | [13 empty] | 0 | 0 | 1 | 1 |  |  |  | 1005 | 100 м2 | 100 м2 | 100 | [6 empty] | 1364533919 | 1 | СН-2012 | 0 |  | 4 | 0 | Подрядные работы, гл. 1-5,7 | работа |  |  |  | 1573888 | 1742.81 | 16.29 | 777.95 | 420.43 | 948.57 | 2.1 | 0 | 0 | [17 empty] | 0 | 0 | 0 |  |  |  |  | 70 | 10 |  |  |  |  | 0 |  | -1586600773 | 2 | 1 | -2 | 0 | 127.82 | 0 | 832.03 | 0 | 0 | 832.03 |  | 0 | 3 | 0 |  | 0 | 1 | 0 | 0 | 0 | 0 |  | 0
17 | 1 |  | 1018 | 360 | 1.23-2103-41-1/1 | Техническое обслуживание регулирующего клапана / Заслонки с ручным управлением круглого сечения ( DN160) | шт. | 1 | 0 | 1 |  |  |  | 268.11 | 0 | 89.43 | 48.51 | 178.68 | 0 | 0.37 | 0 | 0 | 125.08 | 17.87 |  | 1407526482 | 268.11 | 0 | 89.43 | 48.51 | 178.68 | 0 | 0.37 | 0 | 0 | 268.11 | 0 | 89.43 | 48.51 | 178.68 | 0 | 0.37 | 0 | 0 | 70 | 10 | 1 | 1 |  |  | 1 | 1 | 1 | 1 |  |  |  |  | 0 | 4 | СН-2012.1 Выпуск № 3 (в текущих ценах по состоянию на 01.04.2025 г.). Сб.23-2103-41-1/1 |  |  | 0 | 0 |  | 0 | 1 | 0 | 1 | 1 | 1 | 1 | 1 | 1 |  | 70 | 10 |  |  |  | 0 | 0 | 0 | [5 empty] | 0 |  | 0 | 268.11 | 0 | 89.43 | 48.51 | 178.68 | 0 | 0.37 | 0 | 0 | 125.076 | 17.868 | [13 empty] | 0 | 0 | 1 | 1 |  |  |  | 16987630 | шт. | шт. | 1 | [6 empty] | 1364533919 | 1 | СН-2012 | 0 |  | 4 | 0 | Подрядные работы, гл. 1-5,7 | работа |  |  |  | 0 | 268.11 | 0 | 89.43 | 48.51 | 178.68 | 0.37 | 0 | 0 | [17 empty] | 0 | 0 | 0 |  |  |  |  | 70 | 10 |  |  |  |  | 0 |  | 545973878 | 2 | 1 | -2 | 0 | 52.39 | 0 | 463.45 | 0 | 0 | 463.45 |  | 0 | 3 | 0 |  | 0 | 1 | 0 | 0 | 0 | 0 |  | 0
17 | 1 |  | 1019 |  | 1.18-2501-4-1/1 | Технический осмотр воздухораспределительных устройств с передвижных подмостей - сопла сферического, диффузора / ДПУ-М 125 | шт. | 1 | 0 | 1 |  |  |  | 355.92 | 0 | 0 | 0 | 355.92 | 0 | 0.8 | 0 | 0 | 249.14 | 35.59 |  | -1 | 355.92 | 0 | 0 | 0 | 355.92 | 0 | 0.8 | 0 | 0 | 177.96 | 0 | 0 | 0 | 177.96 | 0 | 0.4 | 0 | 0 | 70 | 10 | 1 | 1 |  |  | 1 | 1 | 1 | 1 |  |  |  |  | 0 | 4 | СН-2012.1 Выпуск № 3 (в текущих ценах по состоянию на 01.04.2025 г.). Сб.18-2501-4-1/1 |  |  | 0 | 0 |  | 0 | 1 | 0 | 1 | 1 | 1 | 1 | 1 | 1 |  | 70 | 10 |  |  |  | 0 | 0 | 0 | [5 empty] | 0 |  | 0 | 355.92 | 0 | 0 | 0 | 355.92 | 0 | 0.8 | 0 | 0 | 249.144 | 35.592 |  |  |  | )*2 | )*2 | )*2 | )*2 |  | )*2 | )*2 |  |  |  | 0 | 0 | 1 | 1 |  |  |  | 16987630 | шт. | шт. | 1 | [6 empty] | 1364533919 | 1 | СН-2012 | 0 |  | 4 | 0 | Подрядные работы, гл. 1-5,7 | работа |  |  |  | 1311744 | 177.96 | 0 | 0 | 0 | 177.96 | 0.4 | 0 | 0 | [17 empty] | 0 | 0 | 0 |  |  |  |  | 70 | 10 |  |  |  |  | 0 |  | 930503788 | 2 | 1 | -2 | 0 | 0 | 0 | 640.65 | 0 | 0 | 640.65 |  | 0 | 3 | 0 |  | 0 | 1 | 0 | 0 | 0 | 0 |  | 0
19 | 1 |  |  |  |  | Система В1 | [19 empty] | 1 | [183 empty] | 0
17 | 1 |  | 1025 |  | 1.18-2103-1-1/1 | Очистка воздуховодов механизированным способом | 100 м2 | 8.362 | 0 | 8.362 |  |  |  | 92131.35 | 32.7 | 42531.22 | 22441.77 | 49567.43 | 0 | 109.7931 | 0 | 0 | 34697.2 | 4956.74 |  | -1 | 11017.86 | 3.91 | 5086.25 | 2683.78 | 5927.7 | 0 | 13.13 | 0 | 0 | 11017.86 | 3.91 | 5086.25 | 2683.78 | 5927.7 | 0 | 13.13 | 0 | 0 | 70 | 10 | 1 | 1 |  |  | 1 | 1 | 1 | 1 |  |  |  |  | 0 | 4 | СН-2012.1 Выпуск № 3 (в текущих ценах по состоянию на 01.04.2025 г.). Сб.18-2103-1-1/1 |  |  | 0 | 0 |  | 0 | 1 | 0 | 1 | 1 | 1 | 1 | 1 | 1 |  | 70 | 10 |  |  |  | 0 | 0 | 0 | [5 empty] | 0 |  | 0 | 92131.35 | 3.91 | 5086.25 | 2683.78 | 5927.7 | 0 | 13.13 | 0 | 0 | 34697.201 | 4956.743 | [13 empty] | 0 | 0 | 1 | 1 |  |  |  | 1005 | 100 м2 | 100 м2 | 100 | [6 empty] | 1364533919 | 1 | СН-2012 | 0 |  | 4 | 0 | Подрядные работы, гл. 1-5,7 | работа |  |  |  | 1573888 | 11017.86 | 3.91 | 5086.25 | 2683.78 | 5927.7 | 13.13 | 0 | 0 | [17 empty] | 0 | 0 | 0 |  |  |  |  | 70 | 10 |  |  |  |  | 0 |  | 2017676244 | 2 | 1 | -2 | 0 | 24237.11 | 0 | 156022.4 | 0 | 0 | 156022.4 |  | 0 | 3 | 0 |  | 0 | 1 | 0 | 0 | 0 | 0 |  | 0
17 | 1 |  | 1030 |  | 1.18-2103-1-2/1 | Дезинфекция воздуховодов, добавлять к поз. 1.18-2103-1-1 | 100 м2 | 0.2815 | 0 | 0.2815 |  |  |  | 490.6 | 4.59 | 218.99 | 118.35 | 267.02 | 0 | 0.59115 | 0 | 0 | 186.91 | 26.7 |  | -1 | 1742.81 | 16.29 | 777.95 | 420.43 | 948.57 | 0 | 2.1 | 0 | 0 | 1742.81 | 16.29 | 777.95 | 420.43 | 948.57 | 0 | 2.1 | 0 | 0 | 70 | 10 | 1 | 1 |  |  | 1 | 1 | 1 | 1 |  |  |  |  | 0 | 4 | СН-2012.1 Выпуск № 3 (в текущих ценах по состоянию на 01.04.2025 г.). Сб.18-2103-1-2/1 |  |  | 0 | 0 |  | 0 | 1 | 0 | 1 | 1 | 1 | 1 | 1 | 1 |  | 70 | 10 |  |  |  | 0 | 0 | 0 | [5 empty] | 0 |  | 0 | 490.6 | 16.29 | 777.95 | 420.43 | 948.57 | 0 | 2.1 | 0 | 0 | 186.914 | 26.702 | [13 empty] | 0 | 0 | 1 | 1 |  |  |  | 1005 | 100 м2 | 100 м2 | 100 | [6 empty] | 1364533919 | 1 | СН-2012 | 0 |  | 4 | 0 | Подрядные работы, гл. 1-5,7 | работа |  |  |  | 1573888 | 1742.81 | 16.29 | 777.95 | 420.43 | 948.57 | 2.1 | 0 | 0 | [17 empty] | 0 | 0 | 0 |  |  |  |  | 70 | 10 |  |  |  |  | 0 |  | -1586600773 | 2 | 1 | -2 | 0 | 127.82 | 0 | 832.03 | 0 | 0 | 832.03 |  | 0 | 3 | 0 |  | 0 | 1 | 0 | 0 | 0 | 0 |  | 0
17 | 1 |  | 1032 | 361 | 1.23-2103-41-1/1 | Техническое обслуживание регулирующего клапана / Заслонки с ручным управлением прямоугольного сечения (500х400; 700х400; 1000х600) | шт. | 6 | 0 | 6 |  |  |  | 1608.66 | 0 | 536.58 | 291.06 | 1072.08 | 0 | 2.22 | 0 | 0 | 750.46 | 107.21 |  | 1407526482 | 268.11 | 0 | 89.43 | 48.51 | 178.68 | 0 | 0.37 | 0 | 0 | 268.11 | 0 | 89.43 | 48.51 | 178.68 | 0 | 0.37 | 0 | 0 | 70 | 10 | 1 | 1 |  |  | 1 | 1 | 1 | 1 |  |  |  |  | 0 | 4 | СН-2012.1 Выпуск № 3 (в текущих ценах по состоянию на 01.04.2025 г.). Сб.23-2103-41-1/1 |  |  | 0 | 0 |  | 0 | 1 | 0 | 1 | 1 | 1 | 1 | 1 | 1 |  | 70 | 10 |  |  |  | 0 | 0 | 0 | [5 empty] | 0 |  | 0 | 1608.66 | 0 | 89.43 | 48.51 | 178.68 | 0 | 0.37 | 0 | 0 | 750.456 | 107.208 | [13 empty] | 0 | 0 | 1 | 1 |  |  |  | 16987630 | шт. | шт. | 1 | [6 empty] | 1364533919 | 1 | СН-2012 | 0 |  | 4 | 0 | Подрядные работы, гл. 1-5,7 | работа |  |  |  | 0 | 268.11 | 0 | 89.43 | 48.51 | 178.68 | 0.37 | 0 | 0 | [17 empty] | 0 | 0 | 0 |  |  |  |  | 70 | 10 |  |  |  |  | 0 |  | 1139543208 | 2 | 1 | -2 | 0 | 314.34 | 0 | 2780.67 | 0 | 0 | 2780.67 |  | 0 | 3 | 0 |  | 0 | 1 | 0 | 0 | 0 | 0 |  | 0
17 | 1 |  | 1034 | 362 | 1.23-2103-41-1/1 | Техническое обслуживание регулирующего клапана / Заслонки с ручным управлением круглого сечения ( DN125; DN160) | шт. | 23 | 0 | 23 |  |  |  | 6166.53 | 0 | 2056.89 | 1115.73 | 4109.64 | 0 | 8.51 | 0 | 0 | 2876.75 | 410.96 |  | 1407526482 | 268.11 | 0 | 89.43 | 48.51 | 178.68 | 0 | 0.37 | 0 | 0 | 268.11 | 0 | 89.43 | 48.51 | 178.68 | 0 | 0.37 | 0 | 0 | 70 | 10 | 1 | 1 |  |  | 1 | 1 | 1 | 1 |  |  |  |  | 0 | 4 | СН-2012.1 Выпуск № 3 (в текущих ценах по состоянию на 01.04.2025 г.). Сб.23-2103-41-1/1 |  |  | 0 | 0 |  | 0 | 1 | 0 | 1 | 1 | 1 | 1 | 1 | 1 |  | 70 | 10 |  |  |  | 0 | 0 | 0 | [5 empty] | 0 |  | 0 | 6166.53 | 0 | 89.43 | 48.51 | 178.68 | 0 | 0.37 | 0 | 0 | 2876.748 | 410.964 | [13 empty] | 0 | 0 | 1 | 1 |  |  |  | 16987630 | шт. | шт. | 1 | [6 empty] | 1364533919 | 1 | СН-2012 | 0 |  | 4 | 0 | Подрядные работы, гл. 1-5,7 | работа |  |  |  | 0 | 268.11 | 0 | 89.43 | 48.51 | 178.68 | 0.37 | 0 | 0 | [17 empty] | 0 | 0 | 0 |  |  |  |  | 70 | 10 |  |  |  |  | 0 |  | -1526966329 | 2 | 1 | -2 | 0 | 1204.99 | 0 | 10659.23 | 0 | 0 | 10659.23 |  | 0 | 3 | 0 |  | 0 | 1 | 0 | 0 | 0 | 0 |  | 0
17 | 1 |  | 1035 |  | 1.18-2501-4-1/1 | Технический осмотр воздухораспределительных устройств с передвижных подмостей - сопла сферического, диффузора / 4 АПН 600х600 | шт. | 22 | 0 | 22 |  |  |  | 7830.24 | 0 | 0 | 0 | 7830.24 | 0 | 17.6 | 0 | 0 | 5481.17 | 783.02 |  | -1 | 355.92 | 0 | 0 | 0 | 355.92 | 0 | 0.8 | 0 | 0 | 177.96 | 0 | 0 | 0 | 177.96 | 0 | 0.4 | 0 | 0 | 70 | 10 | 1 | 1 |  |  | 1 | 1 | 1 | 1 |  |  |  |  | 0 | 4 | СН-2012.1 Выпуск № 3 (в текущих ценах по состоянию на 01.04.2025 г.). Сб.18-2501-4-1/1 |  |  | 0 | 0 |  | 0 | 1 | 0 | 1 | 1 | 1 | 1 | 1 | 1 |  | 70 | 10 |  |  |  | 0 | 0 | 0 | [5 empty] | 0 |  | 0 | 7830.24 | 0 | 0 | 0 | 355.92 | 0 | 0.8 | 0 | 0 | 5481.168 | 783.024 |  |  |  | )*2 | )*2 | )*2 | )*2 |  | )*2 | )*2 |  |  |  | 0 | 0 | 1 | 1 |  |  |  | 16987630 | шт. | шт. | 1 | [6 empty] | 1364533919 | 1 | СН-2012 | 0 |  | 4 | 0 | Подрядные работы, гл. 1-5,7 | работа |  |  |  | 1311744 | 177.96 | 0 | 0 | 0 | 177.96 | 0.4 | 0 | 0 | [17 empty] | 0 | 0 | 0 |  |  |  |  | 70 | 10 |  |  |  |  | 0 |  | -1647349590 | 2 | 1 | -2 | 0 | 0 | 0 | 14094.43 | 0 | 0 | 14094.43 |  | 0 | 3 | 0 |  | 0 | 1 | 0 | 0 | 0 | 0 |  | 0
19 | 1 |  |  |  |  | Система В2 | [19 empty] | 1 | [183 empty] | 0
17 | 1 |  | 1041 |  | 1.18-2103-1-1/1 | Очистка воздуховодов механизированным способом | 100 м2 | 0.849 | 0 | 0.849 |  |  |  | 9354.17 | 3.32 | 4318.23 | 2278.53 | 5032.62 | 0 | 11.1474 | 0 | 0 | 3522.83 | 503.26 |  | -1 | 11017.86 | 3.91 | 5086.25 | 2683.78 | 5927.7 | 0 | 13.13 | 0 | 0 | 11017.86 | 3.91 | 5086.25 | 2683.78 | 5927.7 | 0 | 13.13 | 0 | 0 | 70 | 10 | 1 | 1 |  |  | 1 | 1 | 1 | 1 |  |  |  |  | 0 | 4 | СН-2012.1 Выпуск № 3 (в текущих ценах по состоянию на 01.04.2025 г.). Сб.18-2103-1-1/1 |  |  | 0 | 0 |  | 0 | 1 | 0 | 1 | 1 | 1 | 1 | 1 | 1 |  | 70 | 10 |  |  |  | 0 | 0 | 0 | [5 empty] | 0 |  | 0 | 9354.17 | 3.91 | 5086.25 | 2683.78 | 5927.7 | 0 | 13.13 | 0 | 0 | 3522.834 | 503.262 | [13 empty] | 0 | 0 | 1 | 1 |  |  |  | 1005 | 100 м2 | 100 м2 | 100 | [6 empty] | 1364533919 | 1 | СН-2012 | 0 |  | 4 | 0 | Подрядные работы, гл. 1-5,7 | работа |  |  |  | 1573888 | 11017.86 | 3.91 | 5086.25 | 2683.78 | 5927.7 | 13.13 | 0 | 0 | [17 empty] | 0 | 0 | 0 |  |  |  |  | 70 | 10 |  |  |  |  | 0 |  | 2017676244 | 2 | 1 | -2 | 0 | 2460.81 | 0 | 15841.07 | 0 | 0 | 15841.07 |  | 0 | 3 | 0 |  | 0 | 1 | 0 | 0 | 0 | 0 |  | 0
17 | 1 |  | 1046 |  | 1.18-2103-1-2/1 | Дезинфекция воздуховодов, добавлять к поз. 1.18-2103-1-1 | 100 м2 | 0.849 | 0 | 0.849 |  |  |  | 1479.65 | 13.83 | 660.48 | 356.95 | 805.34 | 0 | 1.7829 | 0 | 0 | 563.74 | 80.53 |  | -1 | 1742.81 | 16.29 | 777.95 | 420.43 | 948.57 | 0 | 2.1 | 0 | 0 | 1742.81 | 16.29 | 777.95 | 420.43 | 948.57 | 0 | 2.1 | 0 | 0 | 70 | 10 | 1 | 1 |  |  | 1 | 1 | 1 | 1 |  |  |  |  | 0 | 4 | СН-2012.1 Выпуск № 3 (в текущих ценах по состоянию на 01.04.2025 г.). Сб.18-2103-1-2/1 |  |  | 0 | 0 |  | 0 | 1 | 0 | 1 | 1 | 1 | 1 | 1 | 1 |  | 70 | 10 |  |  |  | 0 | 0 | 0 | [5 empty] | 0 |  | 0 | 1479.65 | 16.29 | 777.95 | 420.43 | 948.57 | 0 | 2.1 | 0 | 0 | 563.738 | 80.534 | [13 empty] | 0 | 0 | 1 | 1 |  |  |  | 1005 | 100 м2 | 100 м2 | 100 | [6 empty] | 1364533919 | 1 | СН-2012 | 0 |  | 4 | 0 | Подрядные работы, гл. 1-5,7 | работа |  |  |  | 1573888 | 1742.81 | 16.29 | 777.95 | 420.43 | 948.57 | 2.1 | 0 | 0 | [17 empty] | 0 | 0 | 0 |  |  |  |  | 70 | 10 |  |  |  |  | 0 |  | -1586600773 | 2 | 1 | -2 | 0 | 385.51 | 0 | 2509.43 | 0 | 0 | 2509.43 |  | 0 | 3 | 0 |  | 0 | 1 | 0 | 0 | 0 | 0 |  | 0
17 | 1 |  | 1048 | 363 | 1.23-2103-41-1/1 | Техническое обслуживание регулирующего клапана / Заслонки с ручным управлением круглого сечения ( DN125; DN160) | шт. | 10 | 0 | 10 |  |  |  | 2681.1 | 0 | 894.3 | 485.1 | 1786.8 | 0 | 3.7 | 0 | 0 | 1250.76 | 178.68 |  | 1407526482 | 268.11 | 0 | 89.43 | 48.51 | 178.68 | 0 | 0.37 | 0 | 0 | 268.11 | 0 | 89.43 | 48.51 | 178.68 | 0 | 0.37 | 0 | 0 | 70 | 10 | 1 | 1 |  |  | 1 | 1 | 1 | 1 |  |  |  |  | 0 | 4 | СН-2012.1 Выпуск № 3 (в текущих ценах по состоянию на 01.04.2025 г.). Сб.23-2103-41-1/1 |  |  | 0 | 0 |  | 0 | 1 | 0 | 1 | 1 | 1 | 1 | 1 | 1 |  | 70 | 10 |  |  |  | 0 | 0 | 0 | [5 empty] | 0 |  | 0 | 2681.1 | 0 | 89.43 | 48.51 | 178.68 | 0 | 0.37 | 0 | 0 | 1250.76 | 178.68 | [13 empty] | 0 | 0 | 1 | 1 |  |  |  | 16987630 | шт. | шт. | 1 | [6 empty] | 1364533919 | 1 | СН-2012 | 0 |  | 4 | 0 | Подрядные работы, гл. 1-5,7 | работа |  |  |  | 0 | 268.11 | 0 | 89.43 | 48.51 | 178.68 | 0.37 | 0 | 0 | [17 empty] | 0 | 0 | 0 |  |  |  |  | 70 | 10 |  |  |  |  | 0 |  | -1526966329 | 2 | 1 | -2 | 0 | 523.91 | 0 | 4634.45 | 0 | 0 | 4634.45 |  | 0 | 3 | 0 |  | 0 | 1 | 0 | 0 | 0 | 0 |  | 0
17 | 1 |  | 1049 |  | 1.18-2501-4-1/1 | Технический осмотр воздухораспределительных устройств с передвижных подмостей - сопла сферического, диффузора / ДПУ-М 125; ДПУ-М 160 ; 4 АПН 300х300 | шт. | 10 | 0 | 10 |  |  |  | 3559.2 | 0 | 0 | 0 | 3559.2 | 0 | 8 | 0 | 0 | 2491.44 | 355.92 |  | -1 | 355.92 | 0 | 0 | 0 | 355.92 | 0 | 0.8 | 0 | 0 | 177.96 | 0 | 0 | 0 | 177.96 | 0 | 0.4 | 0 | 0 | 70 | 10 | 1 | 1 |  |  | 1 | 1 | 1 | 1 |  |  |  |  | 0 | 4 | СН-2012.1 Выпуск № 3 (в текущих ценах по состоянию на 01.04.2025 г.). Сб.18-2501-4-1/1 |  |  | 0 | 0 |  | 0 | 1 | 0 | 1 | 1 | 1 | 1 | 1 | 1 |  | 70 | 10 |  |  |  | 0 | 0 | 0 | [5 empty] | 0 |  | 0 | 3559.2 | 0 | 0 | 0 | 355.92 | 0 | 0.8 | 0 | 0 | 2491.44 | 355.92 |  |  |  | )*2 | )*2 | )*2 | )*2 |  | )*2 | )*2 |  |  |  | 0 | 0 | 1 | 1 |  |  |  | 16987630 | шт. | шт. | 1 | [6 empty] | 1364533919 | 1 | СН-2012 | 0 |  | 4 | 0 | Подрядные работы, гл. 1-5,7 | работа |  |  |  | 1311744 | 177.96 | 0 | 0 | 0 | 177.96 | 0.4 | 0 | 0 | [17 empty] | 0 | 0 | 0 |  |  |  |  | 70 | 10 |  |  |  |  | 0 |  | -287626454 | 2 | 1 | -2 | 0 | 0 | 0 | 6406.56 | 0 | 0 | 6406.56 |  | 0 | 3 | 0 |  | 0 | 1 | 0 | 0 | 0 | 0 |  | 0
19 | 1 |  |  |  |  | Система В3 | [19 empty] | 1 | [183 empty] | 0
17 | 1 |  | 1055 |  | 1.18-2103-1-1/1 | Очистка воздуховодов механизированным способом | 100 м2 | 0.0452 | 0 | 0.0452 |  |  |  | 498.01 | 0.18 | 229.9 | 121.31 | 267.93 | 0 | 0.59348 | 0 | 0 | 187.55 | 26.79 |  | -1 | 11017.86 | 3.91 | 5086.25 | 2683.78 | 5927.7 | 0 | 13.13 | 0 | 0 | 11017.86 | 3.91 | 5086.25 | 2683.78 | 5927.7 | 0 | 13.13 | 0 | 0 | 70 | 10 | 1 | 1 |  |  | 1 | 1 | 1 | 1 |  |  |  |  | 0 | 4 | СН-2012.1 Выпуск № 3 (в текущих ценах по состоянию на 01.04.2025 г.). Сб.18-2103-1-1/1 |  |  | 0 | 0 |  | 0 | 1 | 0 | 1 | 1 | 1 | 1 | 1 | 1 |  | 70 | 10 |  |  |  | 0 | 0 | 0 | [5 empty] | 0 |  | 0 | 498.01 | 3.91 | 5086.25 | 2683.78 | 5927.7 | 0 | 13.13 | 0 | 0 | 187.551 | 26.793 | [13 empty] | 0 | 0 | 1 | 1 |  |  |  | 1005 | 100 м2 | 100 м2 | 100 | [6 empty] | 1364533919 | 1 | СН-2012 | 0 |  | 4 | 0 | Подрядные работы, гл. 1-5,7 | работа |  |  |  | 1573888 | 11017.86 | 3.91 | 5086.25 | 2683.78 | 5927.7 | 13.13 | 0 | 0 | [17 empty] | 0 | 0 | 0 |  |  |  |  | 70 | 10 |  |  |  |  | 0 |  | 2017676244 | 2 | 1 | -2 | 0 | 131.01 | 0 | 843.36 | 0 | 0 | 843.36 |  | 0 | 3 | 0 |  | 0 | 1 | 0 | 0 | 0 | 0 |  | 0
17 | 1 |  | 1060 |  | 1.18-2103-1-2/1 | Дезинфекция воздуховодов, добавлять к поз. 1.18-2103-1-1 | 100 м2 | 0.0452 | 0 | 0.0452 |  |  |  | 78.78 | 0.74 | 35.16 | 19 | 42.88 | 0 | 0.09492 | 0 | 0 | 30.02 | 4.29 |  | -1 | 1742.81 | 16.29 | 777.95 | 420.43 | 948.57 | 0 | 2.1 | 0 | 0 | 1742.81 | 16.29 | 777.95 | 420.43 | 948.57 | 0 | 2.1 | 0 | 0 | 70 | 10 | 1 | 1 |  |  | 1 | 1 | 1 | 1 |  |  |  |  | 0 | 4 | СН-2012.1 Выпуск № 3 (в текущих ценах по состоянию на 01.04.2025 г.). Сб.18-2103-1-2/1 |  |  | 0 | 0 |  | 0 | 1 | 0 | 1 | 1 | 1 | 1 | 1 | 1 |  | 70 | 10 |  |  |  | 0 | 0 | 0 | [5 empty] | 0 |  | 0 | 78.78 | 16.29 | 777.95 | 420.43 | 948.57 | 0 | 2.1 | 0 | 0 | 30.016 | 4.288 | [13 empty] | 0 | 0 | 1 | 1 |  |  |  | 1005 | 100 м2 | 100 м2 | 100 | [6 empty] | 1364533919 | 1 | СН-2012 | 0 |  | 4 | 0 | Подрядные работы, гл. 1-5,7 | работа |  |  |  | 1573888 | 1742.81 | 16.29 | 777.95 | 420.43 | 948.57 | 2.1 | 0 | 0 | [17 empty] | 0 | 0 | 0 |  |  |  |  | 70 | 10 |  |  |  |  | 0 |  | -1586600773 | 2 | 1 | -2 | 0 | 20.52 | 0 | 133.61 | 0 | 0 | 133.61 |  | 0 | 3 | 0 |  | 0 | 1 | 0 | 0 | 0 | 0 |  | 0
17 | 1 |  | 1062 | 364 | 1.23-2103-41-1/1 | Техническое обслуживание регулирующего клапана / Заслонки с ручным управлением круглого сечения ( DN315) | шт. | 1 | 0 | 1 |  |  |  | 268.11 | 0 | 89.43 | 48.51 | 178.68 | 0 | 0.37 | 0 | 0 | 125.08 | 17.87 |  | 1407526482 | 268.11 | 0 | 89.43 | 48.51 | 178.68 | 0 | 0.37 | 0 | 0 | 268.11 | 0 | 89.43 | 48.51 | 178.68 | 0 | 0.37 | 0 | 0 | 70 | 10 | 1 | 1 |  |  | 1 | 1 | 1 | 1 |  |  |  |  | 0 | 4 | СН-2012.1 Выпуск № 3 (в текущих ценах по состоянию на 01.04.2025 г.). Сб.23-2103-41-1/1 |  |  | 0 | 0 |  | 0 | 1 | 0 | 1 | 1 | 1 | 1 | 1 | 1 |  | 70 | 10 |  |  |  | 0 | 0 | 0 | [5 empty] | 0 |  | 0 | 268.11 | 0 | 89.43 | 48.51 | 178.68 | 0 | 0.37 | 0 | 0 | 125.076 | 17.868 | [13 empty] | 0 | 0 | 1 | 1 |  |  |  | 16987630 | шт. | шт. | 1 | [6 empty] | 1364533919 | 1 | СН-2012 | 0 |  | 4 | 0 | Подрядные работы, гл. 1-5,7 | работа |  |  |  | 0 | 268.11 | 0 | 89.43 | 48.51 | 178.68 | 0.37 | 0 | 0 | [17 empty] | 0 | 0 | 0 |  |  |  |  | 70 | 10 |  |  |  |  | 0 |  | -793597258 | 2 | 1 | -2 | 0 | 52.39 | 0 | 463.45 | 0 | 0 | 463.45 |  | 0 | 3 | 0 |  | 0 | 1 | 0 | 0 | 0 | 0 |  | 0
17 | 1 |  | 1063 |  | 1.18-2501-4-1/1 | Технический осмотр воздухораспределительных устройств с передвижных подмостей - сопла сферического, диффузора / 4 АПН 600х600 | шт. | 1 | 0 | 1 |  |  |  | 355.92 | 0 | 0 | 0 | 355.92 | 0 | 0.8 | 0 | 0 | 249.14 | 35.59 |  | -1 | 355.92 | 0 | 0 | 0 | 355.92 | 0 | 0.8 | 0 | 0 | 177.96 | 0 | 0 | 0 | 177.96 | 0 | 0.4 | 0 | 0 | 70 | 10 | 1 | 1 |  |  | 1 | 1 | 1 | 1 |  |  |  |  | 0 | 4 | СН-2012.1 Выпуск № 3 (в текущих ценах по состоянию на 01.04.2025 г.). Сб.18-2501-4-1/1 |  |  | 0 | 0 |  | 0 | 1 | 0 | 1 | 1 | 1 | 1 | 1 | 1 |  | 70 | 10 |  |  |  | 0 | 0 | 0 | [5 empty] | 0 |  | 0 | 355.92 | 0 | 0 | 0 | 355.92 | 0 | 0.8 | 0 | 0 | 249.144 | 35.592 |  |  |  | )*2 | )*2 | )*2 | )*2 |  | )*2 | )*2 |  |  |  | 0 | 0 | 1 | 1 |  |  |  | 16987630 | шт. | шт. | 1 | [6 empty] | 1364533919 | 1 | СН-2012 | 0 |  | 4 | 0 | Подрядные работы, гл. 1-5,7 | работа |  |  |  | 1311744 | 177.96 | 0 | 0 | 0 | 177.96 | 0.4 | 0 | 0 | [17 empty] | 0 | 0 | 0 |  |  |  |  | 70 | 10 |  |  |  |  | 0 |  | -181629027 | 2 | 1 | -2 | 0 | 0 | 0 | 640.65 | 0 | 0 | 640.65 |  | 0 | 3 | 0 |  | 0 | 1 | 0 | 0 | 0 | 0 |  | 0
19 | 1 |  |  |  |  | Система В4 | [19 empty] | 1 | [183 empty] | 0
17 | 1 |  | 1069 |  | 1.18-2103-1-1/1 | Очистка воздуховодов механизированным способом | 100 м2 | 0.3172 | 0 | 0.3172 |  |  |  | 3494.87 | 1.24 | 1613.36 | 851.3 | 1880.27 | 0 | 4.1648 | 0 | 0 | 1316.19 | 188.03 |  | -1 | 11017.86 | 3.91 | 5086.25 | 2683.78 | 5927.7 | 0 | 13.13 | 0 | 0 | 11017.86 | 3.91 | 5086.25 | 2683.78 | 5927.7 | 0 | 13.13 | 0 | 0 | 70 | 10 | 1 | 1 |  |  | 1 | 1 | 1 | 1 |  |  |  |  | 0 | 4 | СН-2012.1 Выпуск № 3 (в текущих ценах по состоянию на 01.04.2025 г.). Сб.18-2103-1-1/1 |  |  | 0 | 0 |  | 0 | 1 | 0 | 1 | 1 | 1 | 1 | 1 | 1 |  | 70 | 10 |  |  |  | 0 | 0 | 0 | [5 empty] | 0 |  | 0 | 3494.87 | 3.91 | 5086.25 | 2683.78 | 5927.7 | 0 | 13.13 | 0 | 0 | 1316.189 | 188.027 | [13 empty] | 0 | 0 | 1 | 1 |  |  |  | 1005 | 100 м2 | 100 м2 | 100 | [6 empty] | 1364533919 | 1 | СН-2012 | 0 |  | 4 | 0 | Подрядные работы, гл. 1-5,7 | работа |  |  |  | 1573888 | 11017.86 | 3.91 | 5086.25 | 2683.78 | 5927.7 | 13.13 | 0 | 0 | [17 empty] | 0 | 0 | 0 |  |  |  |  | 70 | 10 |  |  |  |  | 0 |  | 2017676244 | 2 | 1 | -2 | 0 | 919.4 | 0 | 5918.49 | 0 | 0 | 5918.49 |  | 0 | 3 | 0 |  | 0 | 1 | 0 | 0 | 0 | 0 |  | 0
17 | 1 |  | 1074 |  | 1.18-2103-1-2/1 | Дезинфекция воздуховодов, добавлять к поз. 1.18-2103-1-1 | 100 м2 | 0.0452 | 0 | 0.0452 |  |  |  | 78.78 | 0.74 | 35.16 | 19 | 42.88 | 0 | 0.09492 | 0 | 0 | 30.02 | 4.29 |  | -1 | 1742.81 | 16.29 | 777.95 | 420.43 | 948.57 | 0 | 2.1 | 0 | 0 | 1742.81 | 16.29 | 777.95 | 420.43 | 948.57 | 0 | 2.1 | 0 | 0 | 70 | 10 | 1 | 1 |  |  | 1 | 1 | 1 | 1 |  |  |  |  | 0 | 4 | СН-2012.1 Выпуск № 3 (в текущих ценах по состоянию на 01.04.2025 г.). Сб.18-2103-1-2/1 |  |  | 0 | 0 |  | 0 | 1 | 0 | 1 | 1 | 1 | 1 | 1 | 1 |  | 70 | 10 |  |  |  | 0 | 0 | 0 | [5 empty] | 0 |  | 0 | 78.78 | 16.29 | 777.95 | 420.43 | 948.57 | 0 | 2.1 | 0 | 0 | 30.016 | 4.288 | [13 empty] | 0 | 0 | 1 | 1 |  |  |  | 1005 | 100 м2 | 100 м2 | 100 | [6 empty] | 1364533919 | 1 | СН-2012 | 0 |  | 4 | 0 | Подрядные работы, гл. 1-5,7 | работа |  |  |  | 1573888 | 1742.81 | 16.29 | 777.95 | 420.43 | 948.57 | 2.1 | 0 | 0 | [17 empty] | 0 | 0 | 0 |  |  |  |  | 70 | 10 |  |  |  |  | 0 |  | -1586600773 | 2 | 1 | -2 | 0 | 20.52 | 0 | 133.61 | 0 | 0 | 133.61 |  | 0 | 3 | 0 |  | 0 | 1 | 0 | 0 | 0 | 0 |  | 0
17 | 1 |  | 1076 | 365 | 1.23-2103-41-1/1 | Техническое обслуживание регулирующего клапана / Заслонки с ручным управлением круглого сечения ( DN160) | шт. | 3 | 0 | 3 |  |  |  | 804.33 | 0 | 268.29 | 145.53 | 536.04 | 0 | 1.11 | 0 | 0 | 375.23 | 53.6 |  | 1407526482 | 268.11 | 0 | 89.43 | 48.51 | 178.68 | 0 | 0.37 | 0 | 0 | 268.11 | 0 | 89.43 | 48.51 | 178.68 | 0 | 0.37 | 0 | 0 | 70 | 10 | 1 | 1 |  |  | 1 | 1 | 1 | 1 |  |  |  |  | 0 | 4 | СН-2012.1 Выпуск № 3 (в текущих ценах по состоянию на 01.04.2025 г.). Сб.23-2103-41-1/1 |  |  | 0 | 0 |  | 0 | 1 | 0 | 1 | 1 | 1 | 1 | 1 | 1 |  | 70 | 10 |  |  |  | 0 | 0 | 0 | [5 empty] | 0 |  | 0 | 804.33 | 0 | 89.43 | 48.51 | 178.68 | 0 | 0.37 | 0 | 0 | 375.228 | 53.604 | [13 empty] | 0 | 0 | 1 | 1 |  |  |  | 16987630 | шт. | шт. | 1 | [6 empty] | 1364533919 | 1 | СН-2012 | 0 |  | 4 | 0 | Подрядные работы, гл. 1-5,7 | работа |  |  |  | 0 | 268.11 | 0 | 89.43 | 48.51 | 178.68 | 0.37 | 0 | 0 | [17 empty] | 0 | 0 | 0 |  |  |  |  | 70 | 10 |  |  |  |  | 0 |  | 545973878 | 2 | 1 | -2 | 0 | 157.17 | 0 | 1390.33 | 0 | 0 | 1390.33 |  | 0 | 3 | 0 |  | 0 | 1 | 0 | 0 | 0 | 0 |  | 0
17 | 1 |  | 1077 |  | 1.18-2501-4-1/1 | Технический осмотр воздухораспределительных устройств с передвижных подмостей - сопла сферического, диффузора / 4 АПН 600х600 | шт. | 3 | 0 | 3 |  |  |  | 1067.76 | 0 | 0 | 0 | 1067.76 | 0 | 2.4 | 0 | 0 | 747.43 | 106.78 |  | -1 | 355.92 | 0 | 0 | 0 | 355.92 | 0 | 0.8 | 0 | 0 | 177.96 | 0 | 0 | 0 | 177.96 | 0 | 0.4 | 0 | 0 | 70 | 10 | 1 | 1 |  |  | 1 | 1 | 1 | 1 |  |  |  |  | 0 | 4 | СН-2012.1 Выпуск № 3 (в текущих ценах по состоянию на 01.04.2025 г.). Сб.18-2501-4-1/1 |  |  | 0 | 0 |  | 0 | 1 | 0 | 1 | 1 | 1 | 1 | 1 | 1 |  | 70 | 10 |  |  |  | 0 | 0 | 0 | [5 empty] | 0 |  | 0 | 1067.76 | 0 | 0 | 0 | 355.92 | 0 | 0.8 | 0 | 0 | 747.432 | 106.776 |  |  |  | )*2 | )*2 | )*2 | )*2 |  | )*2 | )*2 |  |  |  | 0 | 0 | 1 | 1 |  |  |  | 16987630 | шт. | шт. | 1 | [6 empty] | 1364533919 | 1 | СН-2012 | 0 |  | 4 | 0 | Подрядные работы, гл. 1-5,7 | работа |  |  |  | 1311744 | 177.96 | 0 | 0 | 0 | 177.96 | 0.4 | 0 | 0 | [17 empty] | 0 | 0 | 0 |  |  |  |  | 70 | 10 |  |  |  |  | 0 |  | -181629027 | 2 | 1 | -2 | 0 | 0 | 0 | 1921.97 | 0 | 0 | 1921.97 |  | 0 | 3 | 0 |  | 0 | 1 | 0 | 0 | 0 | 0 |  | 0
19 | 1 |  |  |  |  | Система В6 | [19 empty] | 1 | [183 empty] | 0
17 | 1 |  | 1083 |  | 1.18-2103-1-1/1 | Очистка воздуховодов механизированным способом | 100 м2 | 0.181 | 0 | 0.181 |  |  |  | 1994.23 | 0.71 | 920.61 | 485.76 | 1072.91 | 0 | 2.3765 | 0 | 0 | 751.04 | 107.29 |  | -1 | 11017.86 | 3.91 | 5086.25 | 2683.78 | 5927.7 | 0 | 13.13 | 0 | 0 | 11017.86 | 3.91 | 5086.25 | 2683.78 | 5927.7 | 0 | 13.13 | 0 | 0 | 70 | 10 | 1 | 1 |  |  | 1 | 1 | 1 | 1 |  |  |  |  | 0 | 4 | СН-2012.1 Выпуск № 3 (в текущих ценах по состоянию на 01.04.2025 г.). Сб.18-2103-1-1/1 |  |  | 0 | 0 |  | 0 | 1 | 0 | 1 | 1 | 1 | 1 | 1 | 1 |  | 70 | 10 |  |  |  | 0 | 0 | 0 | [5 empty] | 0 |  | 0 | 1994.23 | 3.91 | 5086.25 | 2683.78 | 5927.7 | 0 | 13.13 | 0 | 0 | 751.037 | 107.291 | [13 empty] | 0 | 0 | 1 | 1 |  |  |  | 1005 | 100 м2 | 100 м2 | 100 | [6 empty] | 1364533919 | 1 | СН-2012 | 0 |  | 4 | 0 | Подрядные работы, гл. 1-5,7 | работа |  |  |  | 1573888 | 11017.86 | 3.91 | 5086.25 | 2683.78 | 5927.7 | 13.13 | 0 | 0 | [17 empty] | 0 | 0 | 0 |  |  |  |  | 70 | 10 |  |  |  |  | 0 |  | 2017676244 | 2 | 1 | -2 | 0 | 524.62 | 0 | 3377.18 | 0 | 0 | 3377.18 |  | 0 | 3 | 0 |  | 0 | 1 | 0 | 0 | 0 | 0 |  | 0
17 | 1 |  | 1088 |  | 1.18-2103-1-2/1 | Дезинфекция воздуховодов, добавлять к поз. 1.18-2103-1-1 | 100 м2 | 0.181 | 0 | 0.181 |  |  |  | 315.45 | 2.95 | 140.81 | 76.1 | 171.69 | 0 | 0.3801 | 0 | 0 | 120.18 | 17.17 |  | -1 | 1742.81 | 16.29 | 777.95 | 420.43 | 948.57 | 0 | 2.1 | 0 | 0 | 1742.81 | 16.29 | 777.95 | 420.43 | 948.57 | 0 | 2.1 | 0 | 0 | 70 | 10 | 1 | 1 |  |  | 1 | 1 | 1 | 1 |  |  |  |  | 0 | 4 | СН-2012.1 Выпуск № 3 (в текущих ценах по состоянию на 01.04.2025 г.). Сб.18-2103-1-2/1 |  |  | 0 | 0 |  | 0 | 1 | 0 | 1 | 1 | 1 | 1 | 1 | 1 |  | 70 | 10 |  |  |  | 0 | 0 | 0 | [5 empty] | 0 |  | 0 | 315.45 | 16.29 | 777.95 | 420.43 | 948.57 | 0 | 2.1 | 0 | 0 | 120.183 | 17.169 | [13 empty] | 0 | 0 | 1 | 1 |  |  |  | 1005 | 100 м2 | 100 м2 | 100 | [6 empty] | 1364533919 | 1 | СН-2012 | 0 |  | 4 | 0 | Подрядные работы, гл. 1-5,7 | работа |  |  |  | 1573888 | 1742.81 | 16.29 | 777.95 | 420.43 | 948.57 | 2.1 | 0 | 0 | [17 empty] | 0 | 0 | 0 |  |  |  |  | 70 | 10 |  |  |  |  | 0 |  | -1586600773 | 2 | 1 | -2 | 0 | 82.19 | 0 | 534.99 | 0 | 0 | 534.99 |  | 0 | 3 | 0 |  | 0 | 1 | 0 | 0 | 0 | 0 |  | 0
17 | 1 |  | 1090 | 366 | 1.23-2103-41-1/1 | Техническое обслуживание регулирующего клапана / Заслонки с ручным управлением круглого сечения ( DN160) | шт. | 1 | 0 | 1 |  |  |  | 268.11 | 0 | 89.43 | 48.51 | 178.68 | 0 | 0.37 | 0 | 0 | 125.08 | 17.87 |  | 1407526482 | 268.11 | 0 | 89.43 | 48.51 | 178.68 | 0 | 0.37 | 0 | 0 | 268.11 | 0 | 89.43 | 48.51 | 178.68 | 0 | 0.37 | 0 | 0 | 70 | 10 | 1 | 1 |  |  | 1 | 1 | 1 | 1 |  |  |  |  | 0 | 4 | СН-2012.1 Выпуск № 3 (в текущих ценах по состоянию на 01.04.2025 г.). Сб.23-2103-41-1/1 |  |  | 0 | 0 |  | 0 | 1 | 0 | 1 | 1 | 1 | 1 | 1 | 1 |  | 70 | 10 |  |  |  | 0 | 0 | 0 | [5 empty] | 0 |  | 0 | 268.11 | 0 | 89.43 | 48.51 | 178.68 | 0 | 0.37 | 0 | 0 | 125.076 | 17.868 | [13 empty] | 0 | 0 | 1 | 1 |  |  |  | 16987630 | шт. | шт. | 1 | [6 empty] | 1364533919 | 1 | СН-2012 | 0 |  | 4 | 0 | Подрядные работы, гл. 1-5,7 | работа |  |  |  | 0 | 268.11 | 0 | 89.43 | 48.51 | 178.68 | 0.37 | 0 | 0 | [17 empty] | 0 | 0 | 0 |  |  |  |  | 70 | 10 |  |  |  |  | 0 |  | 545973878 | 2 | 1 | -2 | 0 | 52.39 | 0 | 463.45 | 0 | 0 | 463.45 |  | 0 | 3 | 0 |  | 0 | 1 | 0 | 0 | 0 | 0 |  | 0
17 | 1 |  | 1091 |  | 1.18-2501-4-1/1 | Технический осмотр воздухораспределительных устройств с передвижных подмостей - сопла сферического, диффузора / ДПУ-М 125 | шт. | 1 | 0 | 1 |  |  |  | 355.92 | 0 | 0 | 0 | 355.92 | 0 | 0.8 | 0 | 0 | 249.14 | 35.59 |  | -1 | 355.92 | 0 | 0 | 0 | 355.92 | 0 | 0.8 | 0 | 0 | 177.96 | 0 | 0 | 0 | 177.96 | 0 | 0.4 | 0 | 0 | 70 | 10 | 1 | 1 |  |  | 1 | 1 | 1 | 1 |  |  |  |  | 0 | 4 | СН-2012.1 Выпуск № 3 (в текущих ценах по состоянию на 01.04.2025 г.). Сб.18-2501-4-1/1 |  |  | 0 | 0 |  | 0 | 1 | 0 | 1 | 1 | 1 | 1 | 1 | 1 |  | 70 | 10 |  |  |  | 0 | 0 | 0 | [5 empty] | 0 |  | 0 | 355.92 | 0 | 0 | 0 | 355.92 | 0 | 0.8 | 0 | 0 | 249.144 | 35.592 |  |  |  | )*2 | )*2 | )*2 | )*2 |  | )*2 | )*2 |  |  |  | 0 | 0 | 1 | 1 |  |  |  | 16987630 | шт. | шт. | 1 | [6 empty] | 1364533919 | 1 | СН-2012 | 0 |  | 4 | 0 | Подрядные работы, гл. 1-5,7 | работа |  |  |  | 1311744 | 177.96 | 0 | 0 | 0 | 177.96 | 0.4 | 0 | 0 | [17 empty] | 0 | 0 | 0 |  |  |  |  | 70 | 10 |  |  |  |  | 0 |  | -948085139 | 2 | 1 | -2 | 0 | 0 | 0 | 640.65 | 0 | 0 | 640.65 |  | 0 | 3 | 0 |  | 0 | 1 | 0 | 0 | 0 | 0 |  | 0
19 | 1 |  |  |  |  | Система В7 | [19 empty] | 1 | [183 empty] | 0
17 | 1 |  | 1097 |  | 1.18-2103-1-1/1 | Очистка воздуховодов механизированным способом | 100 м2 | 0.211 | 0 | 0.211 |  |  |  | 2324.77 | 0.83 | 1073.2 | 566.28 | 1250.74 | 0 | 2.7704 | 0 | 0 | 875.52 | 125.07 |  | -1 | 11017.86 | 3.91 | 5086.25 | 2683.78 | 5927.7 | 0 | 13.13 | 0 | 0 | 11017.86 | 3.91 | 5086.25 | 2683.78 | 5927.7 | 0 | 13.13 | 0 | 0 | 70 | 10 | 1 | 1 |  |  | 1 | 1 | 1 | 1 |  |  |  |  | 0 | 4 | СН-2012.1 Выпуск № 3 (в текущих ценах по состоянию на 01.04.2025 г.). Сб.18-2103-1-1/1 |  |  | 0 | 0 |  | 0 | 1 | 0 | 1 | 1 | 1 | 1 | 1 | 1 |  | 70 | 10 |  |  |  | 0 | 0 | 0 | [5 empty] | 0 |  | 0 | 2324.77 | 3.91 | 5086.25 | 2683.78 | 5927.7 | 0 | 13.13 | 0 | 0 | 875.518 | 125.074 | [13 empty] | 0 | 0 | 1 | 1 |  |  |  | 1005 | 100 м2 | 100 м2 | 100 | [6 empty] | 1364533919 | 1 | СН-2012 | 0 |  | 4 | 0 | Подрядные работы, гл. 1-5,7 | работа |  |  |  | 1573888 | 11017.86 | 3.91 | 5086.25 | 2683.78 | 5927.7 | 13.13 | 0 | 0 | [17 empty] | 0 | 0 | 0 |  |  |  |  | 70 | 10 |  |  |  |  | 0 |  | 2017676244 | 2 | 1 | -2 | 0 | 611.58 | 0 | 3936.94 | 0 | 0 | 3936.94 |  | 0 | 3 | 0 |  | 0 | 1 | 0 | 0 | 0 | 0 |  | 0
17 | 1 |  | 1102 |  | 1.18-2103-1-2/1 | Дезинфекция воздуховодов, добавлять к поз. 1.18-2103-1-1 | 100 м2 | 0.211 | 0 | 0.211 |  |  |  | 367.74 | 3.44 | 164.15 | 88.71 | 200.15 | 0 | 0.4431 | 0 | 0 | 140.11 | 20.02 |  | -1 | 1742.81 | 16.29 | 777.95 | 420.43 | 948.57 | 0 | 2.1 | 0 | 0 | 1742.81 | 16.29 | 777.95 | 420.43 | 948.57 | 0 | 2.1 | 0 | 0 | 70 | 10 | 1 | 1 |  |  | 1 | 1 | 1 | 1 |  |  |  |  | 0 | 4 | СН-2012.1 Выпуск № 3 (в текущих ценах по состоянию на 01.04.2025 г.). Сб.18-2103-1-2/1 |  |  | 0 | 0 |  | 0 | 1 | 0 | 1 | 1 | 1 | 1 | 1 | 1 |  | 70 | 10 |  |  |  | 0 | 0 | 0 | [5 empty] | 0 |  | 0 | 367.74 | 16.29 | 777.95 | 420.43 | 948.57 | 0 | 2.1 | 0 | 0 | 140.105 | 20.015 | [13 empty] | 0 | 0 | 1 | 1 |  |  |  | 1005 | 100 м2 | 100 м2 | 100 | [6 empty] | 1364533919 | 1 | СН-2012 | 0 |  | 4 | 0 | Подрядные работы, гл. 1-5,7 | работа |  |  |  | 1573888 | 1742.81 | 16.29 | 777.95 | 420.43 | 948.57 | 2.1 | 0 | 0 | [17 empty] | 0 | 0 | 0 |  |  |  |  | 70 | 10 |  |  |  |  | 0 |  | -1586600773 | 2 | 1 | -2 | 0 | 95.81 | 0 | 623.68 | 0 | 0 | 623.68 |  | 0 | 3 | 0 |  | 0 | 1 | 0 | 0 | 0 | 0 |  | 0
17 | 1 |  | 1104 | 367 | 1.23-2103-41-1/1 | Техническое обслуживание регулирующего клапана / Заслонки с ручным управлением круглого сечения ( DN160) | шт. | 1 | 0 | 1 |  |  |  | 268.11 | 0 | 89.43 | 48.51 | 178.68 | 0 | 0.37 | 0 | 0 | 125.08 | 17.87 |  | 1407526482 | 268.11 | 0 | 89.43 | 48.51 | 178.68 | 0 | 0.37 | 0 | 0 | 268.11 | 0 | 89.43 | 48.51 | 178.68 | 0 | 0.37 | 0 | 0 | 70 | 10 | 1 | 1 |  |  | 1 | 1 | 1 | 1 |  |  |  |  | 0 | 4 | СН-2012.1 Выпуск № 3 (в текущих ценах по состоянию на 01.04.2025 г.). Сб.23-2103-41-1/1 |  |  | 0 | 0 |  | 0 | 1 | 0 | 1 | 1 | 1 | 1 | 1 | 1 |  | 70 | 10 |  |  |  | 0 | 0 | 0 | [5 empty] | 0 |  | 0 | 268.11 | 0 | 89.43 | 48.51 | 178.68 | 0 | 0.37 | 0 | 0 | 125.076 | 17.868 | [13 empty] | 0 | 0 | 1 | 1 |  |  |  | 16987630 | шт. | шт. | 1 | [6 empty] | 1364533919 | 1 | СН-2012 | 0 |  | 4 | 0 | Подрядные работы, гл. 1-5,7 | работа |  |  |  | 0 | 268.11 | 0 | 89.43 | 48.51 | 178.68 | 0.37 | 0 | 0 | [17 empty] | 0 | 0 | 0 |  |  |  |  | 70 | 10 |  |  |  |  | 0 |  | 545973878 | 2 | 1 | -2 | 0 | 52.39 | 0 | 463.45 | 0 | 0 | 463.45 |  | 0 | 3 | 0 |  | 0 | 1 | 0 | 0 | 0 | 0 |  | 0
17 | 1 |  | 1105 |  | 1.18-2501-4-1/1 | Технический осмотр воздухораспределительных устройств с передвижных подмостей - сопла сферического, диффузора / ДПУ-М 125 | шт. | 1 | 0 | 1 |  |  |  | 355.92 | 0 | 0 | 0 | 355.92 | 0 | 0.8 | 0 | 0 | 249.14 | 35.59 |  | -1 | 355.92 | 0 | 0 | 0 | 355.92 | 0 | 0.8 | 0 | 0 | 177.96 | 0 | 0 | 0 | 177.96 | 0 | 0.4 | 0 | 0 | 70 | 10 | 1 | 1 |  |  | 1 | 1 | 1 | 1 |  |  |  |  | 0 | 4 | СН-2012.1 Выпуск № 3 (в текущих ценах по состоянию на 01.04.2025 г.). Сб.18-2501-4-1/1 |  |  | 0 | 0 |  | 0 | 1 | 0 | 1 | 1 | 1 | 1 | 1 | 1 |  | 70 | 10 |  |  |  | 0 | 0 | 0 | [5 empty] | 0 |  | 0 | 355.92 | 0 | 0 | 0 | 355.92 | 0 | 0.8 | 0 | 0 | 249.144 | 35.592 |  |  |  | )*2 | )*2 | )*2 | )*2 |  | )*2 | )*2 |  |  |  | 0 | 0 | 1 | 1 |  |  |  | 16987630 | шт. | шт. | 1 | [6 empty] | 1364533919 | 1 | СН-2012 | 0 |  | 4 | 0 | Подрядные работы, гл. 1-5,7 | работа |  |  |  | 1311744 | 177.96 | 0 | 0 | 0 | 177.96 | 0.4 | 0 | 0 | [17 empty] | 0 | 0 | 0 |  |  |  |  | 70 | 10 |  |  |  |  | 0 |  | -948085139 | 2 | 1 | -2 | 0 | 0 | 0 | 640.65 | 0 | 0 | 640.65 |  | 0 | 3 | 0 |  | 0 | 1 | 0 | 0 | 0 | 0 |  | 0
19 | 1 |  |  |  |  | Система В8 | [19 empty] | 1 | [183 empty] | 0
17 | 1 |  | 1111 |  | 1.18-2103-1-1/1 | Очистка воздуховодов механизированным способом | 100 м2 | 0.2355 | 0 | 0.2355 |  |  |  | 2594.7 | 0.92 | 1197.81 | 632.03 | 1395.97 | 0 | 3.0921 | 0 | 0 | 977.18 | 139.6 |  | -1 | 11017.86 | 3.91 | 5086.25 | 2683.78 | 5927.7 | 0 | 13.13 | 0 | 0 | 11017.86 | 3.91 | 5086.25 | 2683.78 | 5927.7 | 0 | 13.13 | 0 | 0 | 70 | 10 | 1 | 1 |  |  | 1 | 1 | 1 | 1 |  |  |  |  | 0 | 4 | СН-2012.1 Выпуск № 3 (в текущих ценах по состоянию на 01.04.2025 г.). Сб.18-2103-1-1/1 |  |  | 0 | 0 |  | 0 | 1 | 0 | 1 | 1 | 1 | 1 | 1 | 1 |  | 70 | 10 |  |  |  | 0 | 0 | 0 | [5 empty] | 0 |  | 0 | 2594.7 | 3.91 | 5086.25 | 2683.78 | 5927.7 | 0 | 13.13 | 0 | 0 | 977.179 | 139.597 | [13 empty] | 0 | 0 | 1 | 1 |  |  |  | 1005 | 100 м2 | 100 м2 | 100 | [6 empty] | 1364533919 | 1 | СН-2012 | 0 |  | 4 | 0 | Подрядные работы, гл. 1-5,7 | работа |  |  |  | 1573888 | 11017.86 | 3.91 | 5086.25 | 2683.78 | 5927.7 | 13.13 | 0 | 0 | [17 empty] | 0 | 0 | 0 |  |  |  |  | 70 | 10 |  |  |  |  | 0 |  | 2017676244 | 2 | 1 | -2 | 0 | 682.59 | 0 | 4394.07 | 0 | 0 | 4394.07 |  | 0 | 3 | 0 |  | 0 | 1 | 0 | 0 | 0 | 0 |  | 0
17 | 1 |  | 1116 |  | 1.18-2103-1-2/1 | Дезинфекция воздуховодов, добавлять к поз. 1.18-2103-1-1 | 100 м2 | 0 | 0 | 0 |  |  |  | 0 | 0 | 0 | 0 | 0 | 0 | 0 | 0 | 0 | 0 | 0 |  | -1 | 1742.81 | 16.29 | 777.95 | 420.43 | 948.57 | 0 | 2.1 | 0 | 0 | 1742.81 | 16.29 | 777.95 | 420.43 | 948.57 | 0 | 2.1 | 0 | 0 | 70 | 10 | 1 | 1 |  |  | 1 | 1 | 1 | 1 |  |  |  |  | 0 | 4 | СН-2012.1 Выпуск № 3 (в текущих ценах по состоянию на 01.04.2025 г.). Сб.18-2103-1-2/1 |  |  | 0 | 0 |  | 0 | 1 | 0 | 1 | 1 | 1 | 1 | 1 | 1 |  | 70 | 10 |  |  |  | 0 | 0 | 0 | [5 empty] | 0 |  | 0 | 0 | 16.29 | 777.95 | 420.43 | 948.57 | 0 | 2.1 | 0 | 0 | 0 | 0 | [13 empty] | 0 | 0 | 1 | 1 |  |  |  | 1005 | 100 м2 | 100 м2 | 100 | [6 empty] | 1364533919 | 1 | СН-2012 | 0 |  | 4 | 0 | Подрядные работы, гл. 1-5,7 | работа |  |  |  | 1573888 | 1742.81 | 16.29 | 777.95 | 420.43 | 948.57 | 2.1 | 0 | 0 | [17 empty] | 0 | 0 | 0 |  |  |  |  | 70 | 10 |  |  |  |  | 0 |  | -1586600773 | 2 | 1 | -2 | 0 | 0 | 0 | 0 | 0 | 0 | 0 |  | 0 | 3 | 0 |  | 0 | 1 | 0 | 0 | 0 | 0 |  | 0
17 | 1 |  | 1118 | 368 | 1.23-2103-41-1/1 | Техническое обслуживание регулирующего клапана / Заслонки с ручным управлением круглого сечения ( DN125) | шт. | 2 | 0 | 2 |  |  |  | 536.22 | 0 | 178.86 | 97.02 | 357.36 | 0 | 0.74 | 0 | 0 | 250.15 | 35.74 |  | 1407526482 | 268.11 | 0 | 89.43 | 48.51 | 178.68 | 0 | 0.37 | 0 | 0 | 268.11 | 0 | 89.43 | 48.51 | 178.68 | 0 | 0.37 | 0 | 0 | 70 | 10 | 1 | 1 |  |  | 1 | 1 | 1 | 1 |  |  |  |  | 0 | 4 | СН-2012.1 Выпуск № 3 (в текущих ценах по состоянию на 01.04.2025 г.). Сб.23-2103-41-1/1 |  |  | 0 | 0 |  | 0 | 1 | 0 | 1 | 1 | 1 | 1 | 1 | 1 |  | 70 | 10 |  |  |  | 0 | 0 | 0 | [5 empty] | 0 |  | 0 | 536.22 | 0 | 89.43 | 48.51 | 178.68 | 0 | 0.37 | 0 | 0 | 250.152 | 35.736 | [13 empty] | 0 | 0 | 1 | 1 |  |  |  | 16987630 | шт. | шт. | 1 | [6 empty] | 1364533919 | 1 | СН-2012 | 0 |  | 4 | 0 | Подрядные работы, гл. 1-5,7 | работа |  |  |  | 0 | 268.11 | 0 | 89.43 | 48.51 | 178.68 | 0.37 | 0 | 0 | [17 empty] | 0 | 0 | 0 |  |  |  |  | 70 | 10 |  |  |  |  | 0 |  | -282265006 | 2 | 1 | -2 | 0 | 104.78 | 0 | 926.89 | 0 | 0 | 926.89 |  | 0 | 3 | 0 |  | 0 | 1 | 0 | 0 | 0 | 0 |  | 0
17 | 1 |  | 1119 |  | 1.18-2501-4-1/1 | Технический осмотр воздухораспределительных устройств с передвижных подмостей - сопла сферического, диффузора / ДПУ-М 125 | шт. | 2 | 0 | 2 |  |  |  | 711.84 | 0 | 0 | 0 | 711.84 | 0 | 1.6 | 0 | 0 | 498.29 | 71.18 |  | -1 | 355.92 | 0 | 0 | 0 | 355.92 | 0 | 0.8 | 0 | 0 | 177.96 | 0 | 0 | 0 | 177.96 | 0 | 0.4 | 0 | 0 | 70 | 10 | 1 | 1 |  |  | 1 | 1 | 1 | 1 |  |  |  |  | 0 | 4 | СН-2012.1 Выпуск № 3 (в текущих ценах по состоянию на 01.04.2025 г.). Сб.18-2501-4-1/1 |  |  | 0 | 0 |  | 0 | 1 | 0 | 1 | 1 | 1 | 1 | 1 | 1 |  | 70 | 10 |  |  |  | 0 | 0 | 0 | [5 empty] | 0 |  | 0 | 711.84 | 0 | 0 | 0 | 355.92 | 0 | 0.8 | 0 | 0 | 498.288 | 71.184 |  |  |  | )*2 | )*2 | )*2 | )*2 |  | )*2 | )*2 |  |  |  | 0 | 0 | 1 | 1 |  |  |  | 16987630 | шт. | шт. | 1 | [6 empty] | 1364533919 | 1 | СН-2012 | 0 |  | 4 | 0 | Подрядные работы, гл. 1-5,7 | работа |  |  |  | 1311744 | 177.96 | 0 | 0 | 0 | 177.96 | 0.4 | 0 | 0 | [17 empty] | 0 | 0 | 0 |  |  |  |  | 70 | 10 |  |  |  |  | 0 |  | -948085139 | 2 | 1 | -2 | 0 | 0 | 0 | 1281.31 | 0 | 0 | 1281.31 |  | 0 | 3 | 0 |  | 0 | 1 | 0 | 0 | 0 | 0 |  | 0
19 | 1 |  |  |  |  | Система В9 | [19 empty] | 1 | [183 empty] | 0
17 | 1 |  | 1125 |  | 1.18-2103-1-1/1 | Очистка воздуховодов механизированным способом | 100 м2 | 0.351 | 0 | 0.351 |  |  |  | 3867.26 | 1.37 | 1785.27 | 942.01 | 2080.62 | 0 | 4.6086 | 0 | 0 | 1456.43 | 208.06 |  | -1 | 11017.86 | 3.91 | 5086.25 | 2683.78 | 5927.7 | 0 | 13.13 | 0 | 0 | 11017.86 | 3.91 | 5086.25 | 2683.78 | 5927.7 | 0 | 13.13 | 0 | 0 | 70 | 10 | 1 | 1 |  |  | 1 | 1 | 1 | 1 |  |  |  |  | 0 | 4 | СН-2012.1 Выпуск № 3 (в текущих ценах по состоянию на 01.04.2025 г.). Сб.18-2103-1-1/1 |  |  | 0 | 0 |  | 0 | 1 | 0 | 1 | 1 | 1 | 1 | 1 | 1 |  | 70 | 10 |  |  |  | 0 | 0 | 0 | [5 empty] | 0 |  | 0 | 3867.26 | 3.91 | 5086.25 | 2683.78 | 5927.7 | 0 | 13.13 | 0 | 0 | 1456.434 | 208.062 | [13 empty] | 0 | 0 | 1 | 1 |  |  |  | 1005 | 100 м2 | 100 м2 | 100 | [6 empty] | 1364533919 | 1 | СН-2012 | 0 |  | 4 | 0 | Подрядные работы, гл. 1-5,7 | работа |  |  |  | 1573888 | 11017.86 | 3.91 | 5086.25 | 2683.78 | 5927.7 | 13.13 | 0 | 0 | [17 empty] | 0 | 0 | 0 |  |  |  |  | 70 | 10 |  |  |  |  | 0 |  | 2017676244 | 2 | 1 | -2 | 0 | 1017.37 | 0 | 6549.12 | 0 | 0 | 6549.12 |  | 0 | 3 | 0 |  | 0 | 1 | 0 | 0 | 0 | 0 |  | 0
17 | 1 |  | 1130 |  | 1.18-2103-1-2/1 | Дезинфекция воздуховодов, добавлять к поз. 1.18-2103-1-1 | 100 м2 | 0.351 | 0 | 0.351 |  |  |  | 611.73 | 5.72 | 273.06 | 147.57 | 332.95 | 0 | 0.7371 | 0 | 0 | 233.07 | 33.3 |  | -1 | 1742.81 | 16.29 | 777.95 | 420.43 | 948.57 | 0 | 2.1 | 0 | 0 | 1742.81 | 16.29 | 777.95 | 420.43 | 948.57 | 0 | 2.1 | 0 | 0 | 70 | 10 | 1 | 1 |  |  | 1 | 1 | 1 | 1 |  |  |  |  | 0 | 4 | СН-2012.1 Выпуск № 3 (в текущих ценах по состоянию на 01.04.2025 г.). Сб.18-2103-1-2/1 |  |  | 0 | 0 |  | 0 | 1 | 0 | 1 | 1 | 1 | 1 | 1 | 1 |  | 70 | 10 |  |  |  | 0 | 0 | 0 | [5 empty] | 0 |  | 0 | 611.73 | 16.29 | 777.95 | 420.43 | 948.57 | 0 | 2.1 | 0 | 0 | 233.065 | 33.295 | [13 empty] | 0 | 0 | 1 | 1 |  |  |  | 1005 | 100 м2 | 100 м2 | 100 | [6 empty] | 1364533919 | 1 | СН-2012 | 0 |  | 4 | 0 | Подрядные работы, гл. 1-5,7 | работа |  |  |  | 1573888 | 1742.81 | 16.29 | 777.95 | 420.43 | 948.57 | 2.1 | 0 | 0 | [17 empty] | 0 | 0 | 0 |  |  |  |  | 70 | 10 |  |  |  |  | 0 |  | -1586600773 | 2 | 1 | -2 | 0 | 159.38 | 0 | 1037.48 | 0 | 0 | 1037.48 |  | 0 | 3 | 0 |  | 0 | 1 | 0 | 0 | 0 | 0 |  | 0
17 | 1 |  | 1132 | 369 | 1.23-2103-41-1/1 | Техническое обслуживание регулирующего клапана / Заслонки с ручным управлением круглого сечения ( DN125) | шт. | 18 | 0 | 18 |  |  |  | 4825.98 | 0 | 1609.74 | 873.18 | 3216.24 | 0 | 6.66 | 0 | 0 | 2251.37 | 321.62 |  | 1407526482 | 268.11 | 0 | 89.43 | 48.51 | 178.68 | 0 | 0.37 | 0 | 0 | 268.11 | 0 | 89.43 | 48.51 | 178.68 | 0 | 0.37 | 0 | 0 | 70 | 10 | 1 | 1 |  |  | 1 | 1 | 1 | 1 |  |  |  |  | 0 | 4 | СН-2012.1 Выпуск № 3 (в текущих ценах по состоянию на 01.04.2025 г.). Сб.23-2103-41-1/1 |  |  | 0 | 0 |  | 0 | 1 | 0 | 1 | 1 | 1 | 1 | 1 | 1 |  | 70 | 10 |  |  |  | 0 | 0 | 0 | [5 empty] | 0 |  | 0 | 4825.98 | 0 | 89.43 | 48.51 | 178.68 | 0 | 0.37 | 0 | 0 | 2251.368 | 321.624 | [13 empty] | 0 | 0 | 1 | 1 |  |  |  | 16987630 | шт. | шт. | 1 | [6 empty] | 1364533919 | 1 | СН-2012 | 0 |  | 4 | 0 | Подрядные работы, гл. 1-5,7 | работа |  |  |  | 0 | 268.11 | 0 | 89.43 | 48.51 | 178.68 | 0.37 | 0 | 0 | [17 empty] | 0 | 0 | 0 |  |  |  |  | 70 | 10 |  |  |  |  | 0 |  | -282265006 | 2 | 1 | -2 | 0 | 943.03 | 0 | 8342 | 0 | 0 | 8342 |  | 0 | 3 | 0 |  | 0 | 1 | 0 | 0 | 0 | 0 |  | 0
17 | 1 |  | 1133 |  | 1.18-2501-4-1/1 | Технический осмотр воздухораспределительных устройств с передвижных подмостей - сопла сферического, диффузора / ДПУ-М 125 | шт. | 18 | 0 | 18 |  |  |  | 6406.56 | 0 | 0 | 0 | 6406.56 | 0 | 14.4 | 0 | 0 | 4484.59 | 640.66 |  | -1 | 355.92 | 0 | 0 | 0 | 355.92 | 0 | 0.8 | 0 | 0 | 177.96 | 0 | 0 | 0 | 177.96 | 0 | 0.4 | 0 | 0 | 70 | 10 | 1 | 1 |  |  | 1 | 1 | 1 | 1 |  |  |  |  | 0 | 4 | СН-2012.1 Выпуск № 3 (в текущих ценах по состоянию на 01.04.2025 г.). Сб.18-2501-4-1/1 |  |  | 0 | 0 |  | 0 | 1 | 0 | 1 | 1 | 1 | 1 | 1 | 1 |  | 70 | 10 |  |  |  | 0 | 0 | 0 | [5 empty] | 0 |  | 0 | 6406.56 | 0 | 0 | 0 | 355.92 | 0 | 0.8 | 0 | 0 | 4484.592 | 640.656 |  |  |  | )*2 | )*2 | )*2 | )*2 |  | )*2 | )*2 |  |  |  | 0 | 0 | 1 | 1 |  |  |  | 16987630 | шт. | шт. | 1 | [6 empty] | 1364533919 | 1 | СН-2012 | 0 |  | 4 | 0 | Подрядные работы, гл. 1-5,7 | работа |  |  |  | 1311744 | 177.96 | 0 | 0 | 0 | 177.96 | 0.4 | 0 | 0 | [17 empty] | 0 | 0 | 0 |  |  |  |  | 70 | 10 |  |  |  |  | 0 |  | -948085139 | 2 | 1 | -2 | 0 | 0 | 0 | 11531.81 | 0 | 0 | 11531.81 |  | 0 | 3 | 0 |  | 0 | 1 | 0 | 0 | 0 | 0 |  | 0
19 | 1 |  |  |  |  | Система В10 | [19 empty] | 1 | [183 empty] | 0
17 | 1 |  | 1139 |  | 1.18-2103-1-1/1 | Очистка воздуховодов механизированным способом | 100 м2 | 0.3027 | 0 | 0.3027 |  |  |  | 3335.1 | 1.18 | 1539.61 | 812.38 | 1794.31 | 0 | 3.9745 | 0 | 0 | 1256.02 | 179.43 |  | -1 | 11017.86 | 3.91 | 5086.25 | 2683.78 | 5927.7 | 0 | 13.13 | 0 | 0 | 11017.86 | 3.91 | 5086.25 | 2683.78 | 5927.7 | 0 | 13.13 | 0 | 0 | 70 | 10 | 1 | 1 |  |  | 1 | 1 | 1 | 1 |  |  |  |  | 0 | 4 | СН-2012.1 Выпуск № 3 (в текущих ценах по состоянию на 01.04.2025 г.). Сб.18-2103-1-1/1 |  |  | 0 | 0 |  | 0 | 1 | 0 | 1 | 1 | 1 | 1 | 1 | 1 |  | 70 | 10 |  |  |  | 0 | 0 | 0 | [5 empty] | 0 |  | 0 | 3335.1 | 3.91 | 5086.25 | 2683.78 | 5927.7 | 0 | 13.13 | 0 | 0 | 1256.017 | 179.431 | [13 empty] | 0 | 0 | 1 | 1 |  |  |  | 1005 | 100 м2 | 100 м2 | 100 | [6 empty] | 1364533919 | 1 | СН-2012 | 0 |  | 4 | 0 | Подрядные работы, гл. 1-5,7 | работа |  |  |  | 1573888 | 11017.86 | 3.91 | 5086.25 | 2683.78 | 5927.7 | 13.13 | 0 | 0 | [17 empty] | 0 | 0 | 0 |  |  |  |  | 70 | 10 |  |  |  |  | 0 |  | 2017676244 | 2 | 1 | -2 | 0 | 877.37 | 0 | 5647.92 | 0 | 0 | 5647.92 |  | 0 | 3 | 0 |  | 0 | 1 | 0 | 0 | 0 | 0 |  | 0
17 | 1 |  | 1144 |  | 1.18-2103-1-2/1 | Дезинфекция воздуховодов, добавлять к поз. 1.18-2103-1-1 | 100 м2 | 0.3027 | 0 | 0.3027 |  |  |  | 527.55 | 4.93 | 235.49 | 127.26 | 287.13 | 0 | 0.63567 | 0 | 0 | 200.99 | 28.71 |  | -1 | 1742.81 | 16.29 | 777.95 | 420.43 | 948.57 | 0 | 2.1 | 0 | 0 | 1742.81 | 16.29 | 777.95 | 420.43 | 948.57 | 0 | 2.1 | 0 | 0 | 70 | 10 | 1 | 1 |  |  | 1 | 1 | 1 | 1 |  |  |  |  | 0 | 4 | СН-2012.1 Выпуск № 3 (в текущих ценах по состоянию на 01.04.2025 г.). Сб.18-2103-1-2/1 |  |  | 0 | 0 |  | 0 | 1 | 0 | 1 | 1 | 1 | 1 | 1 | 1 |  | 70 | 10 |  |  |  | 0 | 0 | 0 | [5 empty] | 0 |  | 0 | 527.55 | 16.29 | 777.95 | 420.43 | 948.57 | 0 | 2.1 | 0 | 0 | 200.991 | 28.713 | [13 empty] | 0 | 0 | 1 | 1 |  |  |  | 1005 | 100 м2 | 100 м2 | 100 | [6 empty] | 1364533919 | 1 | СН-2012 | 0 |  | 4 | 0 | Подрядные работы, гл. 1-5,7 | работа |  |  |  | 1573888 | 1742.81 | 16.29 | 777.95 | 420.43 | 948.57 | 2.1 | 0 | 0 | [17 empty] | 0 | 0 | 0 |  |  |  |  | 70 | 10 |  |  |  |  | 0 |  | -1586600773 | 2 | 1 | -2 | 0 | 137.44 | 0 | 894.69 | 0 | 0 | 894.69 |  | 0 | 3 | 0 |  | 0 | 1 | 0 | 0 | 0 | 0 |  | 0
17 | 1 |  | 1146 | 370 | 1.23-2103-41-1/1 | Техническое обслуживание регулирующего клапана / Заслонки с ручным управлением круглого сечения ( DN125) | шт. | 3 | 0 | 3 |  |  |  | 804.33 | 0 | 268.29 | 145.53 | 536.04 | 0 | 1.11 | 0 | 0 | 375.23 | 53.6 |  | 1407526482 | 268.11 | 0 | 89.43 | 48.51 | 178.68 | 0 | 0.37 | 0 | 0 | 268.11 | 0 | 89.43 | 48.51 | 178.68 | 0 | 0.37 | 0 | 0 | 70 | 10 | 1 | 1 |  |  | 1 | 1 | 1 | 1 |  |  |  |  | 0 | 4 | СН-2012.1 Выпуск № 3 (в текущих ценах по состоянию на 01.04.2025 г.). Сб.23-2103-41-1/1 |  |  | 0 | 0 |  | 0 | 1 | 0 | 1 | 1 | 1 | 1 | 1 | 1 |  | 70 | 10 |  |  |  | 0 | 0 | 0 | [5 empty] | 0 |  | 0 | 804.33 | 0 | 89.43 | 48.51 | 178.68 | 0 | 0.37 | 0 | 0 | 375.228 | 53.604 | [13 empty] | 0 | 0 | 1 | 1 |  |  |  | 16987630 | шт. | шт. | 1 | [6 empty] | 1364533919 | 1 | СН-2012 | 0 |  | 4 | 0 | Подрядные работы, гл. 1-5,7 | работа |  |  |  | 0 | 268.11 | 0 | 89.43 | 48.51 | 178.68 | 0.37 | 0 | 0 | [17 empty] | 0 | 0 | 0 |  |  |  |  | 70 | 10 |  |  |  |  | 0 |  | -282265006 | 2 | 1 | -2 | 0 | 157.17 | 0 | 1390.33 | 0 | 0 | 1390.33 |  | 0 | 3 | 0 |  | 0 | 1 | 0 | 0 | 0 | 0 |  | 0
17 | 1 |  | 1147 |  | 1.18-2501-4-1/1 | Технический осмотр воздухораспределительных устройств с передвижных подмостей - сопла сферического, диффузора / ДПУ-М 125 | шт. | 3 | 0 | 3 |  |  |  | 1067.76 | 0 | 0 | 0 | 1067.76 | 0 | 2.4 | 0 | 0 | 747.43 | 106.78 |  | -1 | 355.92 | 0 | 0 | 0 | 355.92 | 0 | 0.8 | 0 | 0 | 177.96 | 0 | 0 | 0 | 177.96 | 0 | 0.4 | 0 | 0 | 70 | 10 | 1 | 1 |  |  | 1 | 1 | 1 | 1 |  |  |  |  | 0 | 4 | СН-2012.1 Выпуск № 3 (в текущих ценах по состоянию на 01.04.2025 г.). Сб.18-2501-4-1/1 |  |  | 0 | 0 |  | 0 | 1 | 0 | 1 | 1 | 1 | 1 | 1 | 1 |  | 70 | 10 |  |  |  | 0 | 0 | 0 | [5 empty] | 0 |  | 0 | 1067.76 | 0 | 0 | 0 | 355.92 | 0 | 0.8 | 0 | 0 | 747.432 | 106.776 |  |  |  | )*2 | )*2 | )*2 | )*2 |  | )*2 | )*2 |  |  |  | 0 | 0 | 1 | 1 |  |  |  | 16987630 | шт. | шт. | 1 | [6 empty] | 1364533919 | 1 | СН-2012 | 0 |  | 4 | 0 | Подрядные работы, гл. 1-5,7 | работа |  |  |  | 1311744 | 177.96 | 0 | 0 | 0 | 177.96 | 0.4 | 0 | 0 | [17 empty] | 0 | 0 | 0 |  |  |  |  | 70 | 10 |  |  |  |  | 0 |  | -948085139 | 2 | 1 | -2 | 0 | 0 | 0 | 1921.97 | 0 | 0 | 1921.97 |  | 0 | 3 | 0 |  | 0 | 1 | 0 | 0 | 0 | 0 |  | 0
51 | 1 | 5 | 705 |  | Новый подраздел | 3.1 Общеобменная вентиляция | 0 | [6 empty] | 187795.33 | 663.45 | 13486.54 | 7276.9 | 173645.34 | 0 | 308.27 | 0 | 0 | 121551.91 | 17364.63 |  |  | 187795.33 | 663.45 | 13486.54 | 7276.9 | 173645.34 | 0 | 308.27 | 0 | 0 | 121551.91 | 17364.63 |  |  | 0 | 0 | 0 | 334570.85 | 0 | 0 | 334570.85 | 663.45 | 663.45 | 0 | 663.45 | 0 | 0 | 0 | 0 | 0 | [19 empty] | 0 | 0 | 0 | 334570.85 | 0 | 0 | 334570.85 | 663.45 | 663.45 | 0 | 663.45 | 0 | 0 | 0 | 0 | 0 | [114 empty] | 0
50 | 0 | 0 | 1 | 201 | 187795.33 | ПЗ | Прямые затраты |  |  | 201 | 1 | 3 |  | 2 | [7 empty] | 187795.33 | 1 | 187795.33
50 | 0 | 0 | 1 | 202 | 663.45 | СтМатОб | Стоимость материальных ресурсов (всего) |  |  | 202 | 2 | 3 |  | 2 | [7 empty] | 663.45 | 1 | 663.45
50 | 0 | 0 | 1 | 222 | 0 | СтМатОбЗак | Стоимость материалов и оборудования заказчика |  |  | 222 | 3 | 3 |  | 2 | [7 empty] | 0 | 1 | 0
50 | 0 | 0 | 1 | 225 | 663.45 | СтМатОбПод | Стоимость материалов и оборудования подрядчика |  |  | 225 | 4 | 3 |  | 2 | [7 empty] | 663.45 | 1 | 663.45
50 | 0 | 0 | 1 | 226 | 663.45 | СтМат | Стоимость материалов (всего) |  |  | 226 | 5 | 3 |  | 2 | [7 empty] | 663.45 | 1 | 663.45
50 | 0 | 0 | 1 | 227 | 0 | СтМатЗак | Стоимость материалов заказчика |  |  | 227 | 6 | 3 |  | 2 | [7 empty] | 0 | 1 | 0
50 | 0 | 0 | 1 | 228 | 663.45 | СтМатПод | Стоимость материалов подрядчика |  |  | 228 | 7 | 3 |  | 2 | [7 empty] | 663.45 | 1 | 663.45
50 | 0 | 0 | 1 | 216 | 0 | Оборуд | Стоимость оборудования (всего) |  |  | 216 | 8 | 3 |  | 2 | [7 empty] | 0 | 1 | 0
50 | 0 | 0 | 1 | 223 | 0 | ОборудЗак | Стоимость оборудования заказчика |  |  | 223 | 9 | 3 |  | 2 | [7 empty] | 0 | 1 | 0
50 | 0 | 0 | 1 | 229 | 0 | ОборудПод | Стоимость оборудования подрядчика |  |  | 229 | 10 | 3 |  | 2 | [7 empty] | 0 | 1 | 0
50 | 0 | 0 | 1 | 203 | 13486.54 | ЭММ | Эксплуатация машин |  |  | 203 | 11 | 3 |  | 2 | [7 empty] | 13486.54 | 1 | 13486.54
50 | 0 | 0 | 1 | 231 | 0 | ЭММсНРиСП | Эксплуатация машин по ТСН-2001.16 |  |  | 231 | 12 | 3 |  | 2 | [7 empty] | 0 | 1 | 0
50 | 0 | 0 | 1 | 204 | 7276.9 | ЗПМ | ЗП машинистов |  |  | 204 | 13 | 3 |  | 2 | [7 empty] | 7276.9 | 1 | 7276.9
50 | 0 | 0 | 1 | 205 | 173645.34 | ОЗП | Основная ЗП рабочих |  |  | 205 | 14 | 3 |  | 2 | [7 empty] | 173645.34 | 1 | 173645.34
50 | 0 | 0 | 1 | 232 | 0 | ОЗПсНРиСП | Основная ЗП рабочих по ТСН-2001.16 |  |  | 232 | 15 | 3 |  | 2 | [7 empty] | 0 | 1 | 0
50 | 0 | 0 | 1 | 214 | 0 | Строит | Строительные работы с НР и СП |  |  | 214 | 16 | 3 |  | 2 | [7 empty] | 0 | 1 | 0
50 | 0 | 0 | 1 | 215 | 0 | Монтаж | Монтажные работы с НР и СП |  |  | 215 | 17 | 3 |  | 2 | [7 empty] | 0 | 1 | 0
50 | 0 | 0 | 1 | 217 | 334570.85 | Прочие | Прочие работы с НР и СП |  |  | 217 | 18 | 3 |  | 2 | [7 empty] | 334570.85 | 1 | 334570.85
50 | 0 | 0 | 1 | 230 | 0 | ПрочиеЗатр | Прочие затраты по ТСН-2001.16 |  |  | 230 | 19 | 3 |  | 2 | [7 empty] | 0 | 1 | 0
50 | 0 | 0 | 1 | 206 | 0 | ВозврМат | Возврат материалов |  |  | 206 | 20 | 3 |  | 2 | [7 empty] | 0 | 1 | 0
50 | 0 | 0 | 1 | 207 | 308.27 | ТрудСтр | Трудозатраты строителей |  |  | 207 | 21 | 3 |  | -1 | [7 empty] | 308.27 | 1 | 308.27
50 | 0 | 0 | 1 | 208 | 0 | ТрудМаш | Трудозатраты машинистов |  |  | 208 | 22 | 3 |  | -1 | [7 empty] | 0 | 1 | 0
50 | 0 | 0 | 1 | 209 | 0 | ТранспМат | Транспорт материалов |  |  | 209 | 23 | 3 |  | 2 | [7 empty] | 0 | 1 | 0
50 | 0 | 0 | 1 | 233 | 0 | Перевозка | Перевозка грузов |  |  | 233 | 24 | 3 |  | 2 | [7 empty] | 0 | 1 | 0
50 | 0 | 0 | 1 | 210 | 121551.91 | НР | Накладные расходы |  |  | 210 | 25 | 3 |  | 2 | [7 empty] | 121551.91 | 1 | 121551.91
50 | 0 | 0 | 1 | 211 | 17364.63 | СмПриб | Сметная прибыль |  |  | 211 | 26 | 3 |  | 2 | [7 empty] | 17364.63 | 1 | 17364.63
50 | 0 | 0 | 1 | 224 | 334570.85 | Всего | Всего с НР и СП |  |  | 224 | 27 | 3 |  | 2 | [7 empty] | 334570.85 | 1 | 334570.85
5 | 1 |  | 975 |  | Новый подраздел | 3.2 Кондиционирование |  | 0 |  | 0 | [7 empty] | 0 |  |  | 0 | [53 empty] | 0 | [11 empty] | 0
52 | 1 | 5 | 956 | 0 | Новый подраздел | 3.2 Кондиционирование | [7 empty] | 328888.39 | 8860.52 | 33578.71 | 18141.56 | 286449.16 | 0 | 502.52 | 0 | 0 | 200514.42 | 28644.92 | 0 | 0 | 328888.39 | 8860.52 | 33578.71 | 18141.56 | 286449.16 | 0 | 502.52 | 0 | 0 | 200514.42 | 28644.92 | 0 | 0 | 0 | 0 | 0 | 577640.6 | 0 | 0 | 577640.6 | 8860.52 | 8860.52 | 0 | 8860.52 | 0 | 0 | 0 | 0 | 0 | 0 | 0 | 0 | 0 | 0 | 0 | 0 | 0 | 0 | 0 | 0 | 0 | 0 | 0 | 0 | 0 | 0 | 0 | 0 | 0 | 0 | 0 | 577640.6 | 0 | 0 | 577640.6 | 8860.52 | 8860.52 | 0 | 8860.52 | 0 | 0 | 0 | 0 | 0 | 0 | 0 | 0 | 0 | 0 | 0 | 0 | 0 | 0 | 0 | 0 | 0 | 0 | 0 | 0 | 0 | 0 | 0 | 0 | 0 | 0 | 0 | 0 | 0 | 0 | 0 | 0 | 0 | 0 | 0 | 0 | 0 | 0 | 0 | 0 | 0 | 0 | 0 | 0 | 0 | 0 | 0 | 0 | 0 | 0 | 0 | 0 | 0 | 0 | 0 | 0 | 0 | 0 | 0 | 0 | 0 | 0 | 0 | 0 | 0 | 0 | 0 | 0 | 0 | 0 | 0 | 0 | 0 | 0 | 0 | 0 | 0 | 0 | 0 | 0 | 0 | 0 | 0 | 0 | 0 | 0 | 0 | 0 | 0 | 0 | 0 | 0 | 0 | 0 | 0 | 0 | 0 | 0 | 0 | 0 | 0 | 0 | 0 | 0 | 0 | 0 | 0 | 0 | 0 | 0 | 0 | 0 | 0 | 0 | 0 | 0 | 0 | 0 | 0 | 0
17 | 1 |  | 1151 | 371 | 1.24-2103-45-4/1 | Техническое обслуживание ежеквартальное холодильных установок мощностью 420 кВт | установка | 13 | 0 | 13 |  |  |  | 125166.08 | 7984.6 | 16275.74 | 8828.04 | 100905.74 | 0 | 176.8 | 0 | 0 | 70634.02 | 10090.57 |  | 1407526482 | 9628.16 | 614.2 | 1251.98 | 679.08 | 7761.98 | 0 | 13.6 | 0 | 0 | 4814.08 | 307.1 | 625.99 | 339.54 | 3880.99 | 0 | 6.8 | 0 | 0 | 70 | 10 | 1 | 1 |  |  | 1 | 1 | 1 | 1 |  |  |  |  | 0 | 4 | СН-2012.1 Выпуск № 3 (в текущих ценах по состоянию на 01.04.2025 г.). Сб.24-2103-45-4/1 |  |  | 0 | 0 |  | 0 | 1 | 0 | 1 | 1 | 1 | 1 | 1 | 1 |  | 70 | 10 |  |  |  | 0 | 0 | 0 | [5 empty] | 0 |  | 0 | 125166.08 | 614.2 | 1251.98 | 679.08 | 7761.98 | 0 | 13.6 | 0 | 0 | 70634.018 | 10090.574 |  |  |  | )*2 | )*2 | )*2 | )*2 |  | )*2 | )*2 |  |  |  | 0 | 0 | 1 | 1 |  |  |  | 1013 | установка | установка | 1 | [6 empty] | 1364533919 | 1 | СН-2012 | 0 |  | 4 | 0 | Подрядные работы, гл. 1-5,7 | работа |  |  |  | 0 | 4814.08 | 307.1 | 625.99 | 339.54 | 3880.99 | 6.8 | 0 | 0 | [17 empty] | 0 | 0 | 0 |  |  |  |  | 70 | 10 |  |  |  |  | 0 |  | 1621086671 | 2 | 1 | -2 | 0 | 9534.28 | 0 | 215424.95 | 0 | 0 | 215424.95 |  | 0 | 3 | 0 |  | 0 | 1 | 0 | 0 | 0 | 0 |  | 0
17 | 1 |  | 1154 | 372 | 1.24-2103-45-1/1 | Техническое обслуживание ежемесячное холодильных установок мощностью 420 кВт | установка | 13 | 0 | 13 |  |  |  | 108374.5 | 678.34 | 16275.74 | 8828.04 | 91420.42 | 0 | 160.16 | 0 | 0 | 63994.29 | 9142.04 |  | 1407526482 | 8336.5 | 52.18 | 1251.98 | 679.08 | 7032.34 | 0 | 12.32 | 0 | 0 | 4168.25 | 26.09 | 625.99 | 339.54 | 3516.17 | 0 | 6.16 | 0 | 0 | 70 | 10 | 1 | 1 |  |  | 1 | 1 | 1 | 1 |  |  |  |  | 0 | 4 | СН-2012.1 Выпуск № 3 (в текущих ценах по состоянию на 01.04.2025 г.). Сб.24-2103-45-1/1 |  |  | 0 | 0 |  | 0 | 1 | 0 | 1 | 1 | 1 | 1 | 1 | 1 |  | 70 | 10 |  |  |  | 0 | 0 | 0 | [5 empty] | 0 |  | 0 | 108374.5 | 52.18 | 1251.98 | 679.08 | 7032.34 | 0 | 12.32 | 0 | 0 | 63994.294 | 9142.042 |  |  |  | )*2 | )*2 | )*2 | )*2 |  | )*2 | )*2 |  |  |  | 0 | 0 | 1 | 1 |  |  |  | 1013 | установка | установка | 1 | [6 empty] | 1364533919 | 1 | СН-2012 | 0 |  | 4 | 0 | Подрядные работы, гл. 1-5,7 | работа |  |  |  | 0 | 4168.25 | 26.09 | 625.99 | 339.54 | 3516.17 | 6.16 | 0 | 0 | [17 empty] | 0 | 0 | 0 |  |  |  |  | 70 | 10 |  |  |  |  | 0 |  | 663349520 | 2 | 1 | -2 | 0 | 9534.28 | 0 | 191045.11 | 0 | 0 | 191045.11 |  | 0 | 3 | 0 |  | 0 | 1 | 0 | 0 | 0 | 0 |  | 0
17 | 1 |  | 1158 | 373 | 1.18-2403-17-4/1 | Техническое обслуживание внутренних кассетных блоков сплит систем мощностью свыше 5 кВт - полугодовое | 1 блок | 29 | 0 | 29 |  |  |  | 28657.8 | 119.19 | 105.27 | 0.58 | 28433.34 | 0 | 49.88 | 0 | 0 | 19903.34 | 2843.33 |  | 1407526482 | 988.2 | 4.11 | 3.63 | 0.02 | 980.46 | 0 | 1.72 | 0 | 0 | 988.2 | 4.11 | 3.63 | 0.02 | 980.46 | 0 | 1.72 | 0 | 0 | 70 | 10 | 1 | 1 |  |  | 1 | 1 | 1 | 1 |  |  |  |  | 0 | 4 | СН-2012.1 Выпуск № 3 (в текущих ценах по состоянию на 01.04.2025 г.). Сб.18-2403-17-4/1 |  |  | 0 | 0 |  | 0 | 1 | 0 | 1 | 1 | 1 | 1 | 1 | 1 |  | 70 | 10 |  |  |  | 0 | 0 | 0 | [5 empty] | 0 |  | 0 | 28657.8 | 4.11 | 3.63 | 0.02 | 980.46 | 0 | 1.72 | 0 | 0 | 19903.338 | 2843.334 | [13 empty] | 0 | 0 | 1 | 1 |  |  |  | 1013 | 1 блок | 1 блок | 1 | [6 empty] | 1364533919 | 1 | СН-2012 | 0 |  | 4 | 0 | Подрядные работы, гл. 1-5,7 | работа |  |  |  | 0 | 988.2 | 4.11 | 3.63 | 0.02 | 980.46 | 1.72 | 0 | 0 | [17 empty] | 0 | 0 | 0 |  |  |  |  | 70 | 10 |  |  |  |  | 0 |  | 1111953340 | 2 | 1 | -2 | 0 | 0.63 | 0 | 51405.1 | 0 | 0 | 51405.1 |  | 0 | 3 | 0 |  | 0 | 1 | 0 | 0 | 0 | 0 |  | 0
17 | 1 |  | 1160 | 374 | 1.18-2403-17-2/1 | Техническое обслуживание внутренних кассетных блоков сплит систем мощностью свыше 5 кВт - ежемесячное | 1 блок | 29 | 0 | 29 |  |  |  | 50653.14 | 67.86 | 0 | 0 | 50585.28 | 0 | 88.74 | 0 | 0 | 35409.7 | 5058.53 |  | 1407526482 | 1746.66 | 2.34 | 0 | 0 | 1744.32 | 0 | 3.06 | 0 | 0 | 582.22 | 0.78 | 0 | 0 | 581.44 | 0 | 1.02 | 0 | 0 | 70 | 10 | 1 | 1 |  |  | 1 | 1 | 1 | 1 |  |  |  |  | 0 | 4 | СН-2012.1 Выпуск № 3 (в текущих ценах по состоянию на 01.04.2025 г.). Сб.18-2403-17-2/1 |  |  | 0 | 0 |  | 0 | 1 | 0 | 1 | 1 | 1 | 1 | 1 | 1 |  | 70 | 10 |  |  |  | 0 | 0 | 0 | [5 empty] | 0 |  | 0 | 50653.14 | 2.34 | 0 | 0 | 1744.32 | 0 | 3.06 | 0 | 0 | 35409.696 | 5058.528 |  |  |  | )*3 | )*3 | )*3 | )*3 |  | )*3 | )*3 |  |  |  | 0 | 0 | 1 | 1 |  |  |  | 1013 | 1 блок | 1 блок | 1 | [6 empty] | 1364533919 | 1 | СН-2012 | 0 |  | 4 | 0 | Подрядные работы, гл. 1-5,7 | работа |  |  |  | 0 | 582.22 | 0.78 | 0 | 0 | 581.44 | 1.02 | 0 | 0 | [17 empty] | 0 | 0 | 0 |  |  |  |  | 70 | 10 |  |  |  |  | 0 |  | 1939184786 | 2 | 1 | -2 | 0 | 0 | 0 | 91121.37 | 0 | 0 | 91121.37 |  | 0 | 3 | 0 |  | 0 | 1 | 0 | 0 | 0 | 0 |  | 0
17 | 1 |  | 1164 | 375 | 1.18-2403-17-3/1 | Техническое обслуживание внутренних кассетных блоков сплит систем мощностью до 5 кВт - полугодовое | 1 блок | 1 | 0 | 1 |  |  |  | 767.53 | 2.05 | 1.63 | 0.01 | 763.85 | 0 | 1.34 | 0 | 0 | 534.7 | 76.39 |  | 1407526482 | 767.53 | 2.05 | 1.63 | 0.01 | 763.85 | 0 | 1.34 | 0 | 0 | 767.53 | 2.05 | 1.63 | 0.01 | 763.85 | 0 | 1.34 | 0 | 0 | 70 | 10 | 1 | 1 |  |  | 1 | 1 | 1 | 1 |  |  |  |  | 0 | 4 | СН-2012.1 Выпуск № 3 (в текущих ценах по состоянию на 01.04.2025 г.). Сб.18-2403-17-3/1 |  |  | 0 | 0 |  | 0 | 1 | 0 | 1 | 1 | 1 | 1 | 1 | 1 |  | 70 | 10 |  |  |  | 0 | 0 | 0 | [5 empty] | 0 |  | 0 | 767.53 | 2.05 | 1.63 | 0.01 | 763.85 | 0 | 1.34 | 0 | 0 | 534.695 | 76.385 | [13 empty] | 0 | 0 | 1 | 1 |  |  |  | 1013 | 1 блок | 1 блок | 1 | [6 empty] | 1364533919 | 1 | СН-2012 | 0 |  | 4 | 0 | Подрядные работы, гл. 1-5,7 | работа |  |  |  | 0 | 767.53 | 2.05 | 1.63 | 0.01 | 763.85 | 1.34 | 0 | 0 | [17 empty] | 0 | 0 | 0 |  |  |  |  | 70 | 10 |  |  |  |  | 0 |  | 395970733 | 2 | 1 | -2 | 0 | 0.01 | 0 | 1378.63 | 0 | 0 | 1378.63 |  | 0 | 3 | 0 |  | 0 | 1 | 0 | 0 | 0 | 0 |  | 0
17 | 1 |  | 1166 | 376 | 1.18-2403-17-1/1 | Техническое обслуживание внутренних кассетных блоков сплит систем мощностью до 5 кВт - ежемесячное | 1 блок | 1 | 0 | 1 |  |  |  | 1266.27 | 0.78 | 0 | 0 | 1265.49 | 0 | 2.22 | 0 | 0 | 885.84 | 126.55 |  | 1407526482 | 1266.27 | 0.78 | 0 | 0 | 1265.49 | 0 | 2.22 | 0 | 0 | 422.09 | 0.26 | 0 | 0 | 421.83 | 0 | 0.74 | 0 | 0 | 70 | 10 | 1 | 1 |  |  | 1 | 1 | 1 | 1 |  |  |  |  | 0 | 4 | СН-2012.1 Выпуск № 3 (в текущих ценах по состоянию на 01.04.2025 г.). Сб.18-2403-17-1/1 |  |  | 0 | 0 |  | 0 | 1 | 0 | 1 | 1 | 1 | 1 | 1 | 1 |  | 70 | 10 |  |  |  | 0 | 0 | 0 | [5 empty] | 0 |  | 0 | 1266.27 | 0.78 | 0 | 0 | 1265.49 | 0 | 2.22 | 0 | 0 | 885.843 | 126.549 |  |  |  | )*3 | )*3 | )*3 | )*3 |  | )*3 | )*3 |  |  |  | 0 | 0 | 1 | 1 |  |  |  | 1013 | 1 блок | 1 блок | 1 | [6 empty] | 1364533919 | 1 | СН-2012 | 0 |  | 4 | 0 | Подрядные работы, гл. 1-5,7 | работа |  |  |  | 0 | 422.09 | 0.26 | 0 | 0 | 421.83 | 0.74 | 0 | 0 | [17 empty] | 0 | 0 | 0 |  |  |  |  | 70 | 10 |  |  |  |  | 0 |  | 1980980013 | 2 | 1 | -2 | 0 | 0 | 0 | 2278.66 | 0 | 0 | 2278.66 |  | 0 | 3 | 0 |  | 0 | 1 | 0 | 0 | 0 | 0 |  | 0
17 | 1 |  | 1170 | 377 | 1.18-2403-19-5/1 | Техническое обслуживание внутренних настенных блоков сплит систем мощностью до 7 кВт - полугодовое | 1 блок | 1 | 0 | 1 |  |  |  | 811.82 | 0.68 | 1.69 | 0.01 | 809.45 | 0 | 1.42 | 0 | 0 | 566.62 | 80.95 |  | 1407526482 | 811.82 | 0.68 | 1.69 | 0.01 | 809.45 | 0 | 1.42 | 0 | 0 | 811.82 | 0.68 | 1.69 | 0.01 | 809.45 | 0 | 1.42 | 0 | 0 | 70 | 10 | 1 | 1 |  |  | 1 | 1 | 1 | 1 |  |  |  |  | 0 | 4 | СН-2012.1 Выпуск № 3 (в текущих ценах по состоянию на 01.04.2025 г.). Сб.18-2403-19-5/1 |  |  | 0 | 0 |  | 0 | 1 | 0 | 1 | 1 | 1 | 1 | 1 | 1 |  | 70 | 10 |  |  |  | 0 | 0 | 0 | [5 empty] | 0 |  | 0 | 811.82 | 0.68 | 1.69 | 0.01 | 809.45 | 0 | 1.42 | 0 | 0 | 566.615 | 80.945 | [13 empty] | 0 | 0 | 1 | 1 |  |  |  | 1013 | 1 блок | 1 блок | 1 | [6 empty] | 1364533919 | 1 | СН-2012 | 0 |  | 4 | 0 | Подрядные работы, гл. 1-5,7 | работа |  |  |  | 0 | 811.82 | 0.68 | 1.69 | 0.01 | 809.45 | 1.42 | 0 | 0 | [17 empty] | 0 | 0 | 0 |  |  |  |  | 70 | 10 |  |  |  |  | 0 |  | 1879142127 | 2 | 1 | -2 | 0 | 0.01 | 0 | 1459.4 | 0 | 0 | 1459.4 |  | 0 | 3 | 0 |  | 0 | 1 | 0 | 0 | 0 | 0 |  | 0
17 | 1 |  | 1172 | 378 | 1.18-2403-19-2/1 | Техническое обслуживание внутренних настенных блоков сплит систем мощностью до 7 кВт - ежемесячное | 1 блок | 1 | 0 | 1 |  |  |  | 1334.67 | 0.78 | 0 | 0 | 1333.89 | 0 | 2.34 | 0 | 0 | 933.72 | 133.39 |  | 1407526482 | 1334.67 | 0.78 | 0 | 0 | 1333.89 | 0 | 2.34 | 0 | 0 | 444.89 | 0.26 | 0 | 0 | 444.63 | 0 | 0.78 | 0 | 0 | 70 | 10 | 1 | 1 |  |  | 1 | 1 | 1 | 1 |  |  |  |  | 0 | 4 | СН-2012.1 Выпуск № 3 (в текущих ценах по состоянию на 01.04.2025 г.). Сб.18-2403-19-2/1 |  |  | 0 | 0 |  | 0 | 1 | 0 | 1 | 1 | 1 | 1 | 1 | 1 |  | 70 | 10 |  |  |  | 0 | 0 | 0 | [5 empty] | 0 |  | 0 | 1334.67 | 0.78 | 0 | 0 | 1333.89 | 0 | 2.34 | 0 | 0 | 933.723 | 133.389 |  |  |  | )*3 | )*3 | )*3 | )*3 |  | )*3 | )*3 |  |  |  | 0 | 0 | 1 | 1 |  |  |  | 1013 | 1 блок | 1 блок | 1 | [6 empty] | 1364533919 | 1 | СН-2012 | 0 |  | 4 | 0 | Подрядные работы, гл. 1-5,7 | работа |  |  |  | 0 | 444.89 | 0.26 | 0 | 0 | 444.63 | 0.78 | 0 | 0 | [17 empty] | 0 | 0 | 0 |  |  |  |  | 70 | 10 |  |  |  |  | 0 |  | 218175120 | 2 | 1 | -2 | 0 | 0 | 0 | 2401.78 | 0 | 0 | 2401.78 |  | 0 | 3 | 0 |  | 0 | 1 | 0 | 0 | 0 | 0 |  | 0
17 | 1 |  | 1175 | 379 | 1.18-2403-18-3/1 | Техническое обслуживание наружных блоков сплит систем мощностью до 10 кВт - полугодовое | 1 блок | 2 | 0 | 2 |  |  |  | 2835.1 | 1.56 | 6.16 | 0.02 | 2827.38 | 0 | 4.96 | 0 | 0 | 1979.17 | 282.74 |  | 1407526482 | 1417.55 | 0.78 | 3.08 | 0.01 | 1413.69 | 0 | 2.48 | 0 | 0 | 1417.55 | 0.78 | 3.08 | 0.01 | 1413.69 | 0 | 2.48 | 0 | 0 | 70 | 10 | 1 | 1 |  |  | 1 | 1 | 1 | 1 |  |  |  |  | 0 | 4 | СН-2012.1 Выпуск № 3 (в текущих ценах по состоянию на 01.04.2025 г.). Сб.18-2403-18-3/1 |  |  | 0 | 0 |  | 0 | 1 | 0 | 1 | 1 | 1 | 1 | 1 | 1 |  | 70 | 10 |  |  |  | 0 | 0 | 0 | [5 empty] | 0 |  | 0 | 2835.1 | 0.78 | 3.08 | 0.01 | 1413.69 | 0 | 2.48 | 0 | 0 | 1979.166 | 282.738 | [13 empty] | 0 | 0 | 1 | 1 |  |  |  | 1013 | 1 блок | 1 блок | 1 | [6 empty] | 1364533919 | 1 | СН-2012 | 0 |  | 4 | 0 | Подрядные работы, гл. 1-5,7 | работа |  |  |  | 0 | 1417.55 | 0.78 | 3.08 | 0.01 | 1413.69 | 2.48 | 0 | 0 | [17 empty] | 0 | 0 | 0 |  |  |  |  | 70 | 10 |  |  |  |  | 0 |  | -1242285127 | 2 | 1 | -2 | 0 | 0.02 | 0 | 5097.03 | 0 | 0 | 5097.03 |  | 0 | 3 | 0 |  | 0 | 1 | 0 | 0 | 0 | 0 |  | 0
17 | 1 |  | 1178 | 380 | 1.18-2403-18-1/1 | Техническое обслуживание наружных блоков сплит систем мощностью до 10 кВт - ежемесячное | 1 блок | 2 | 0 | 2 |  |  |  | 6384.78 | 4.68 | 18.48 | 0.06 | 6361.62 | 0 | 11.16 | 0 | 0 | 4453.13 | 636.16 |  | 1407526482 | 3192.39 | 2.34 | 9.24 | 0.03 | 3180.81 | 0 | 5.58 | 0 | 0 | 1064.13 | 0.78 | 3.08 | 0.01 | 1060.27 | 0 | 1.86 | 0 | 0 | 70 | 10 | 1 | 1 |  |  | 1 | 1 | 1 | 1 |  |  |  |  | 0 | 4 | СН-2012.1 Выпуск № 3 (в текущих ценах по состоянию на 01.04.2025 г.). Сб.18-2403-18-1/1 |  |  | 0 | 0 |  | 0 | 1 | 0 | 1 | 1 | 1 | 1 | 1 | 1 |  | 70 | 10 |  |  |  | 0 | 0 | 0 | [5 empty] | 0 |  | 0 | 6384.78 | 2.34 | 9.24 | 0.03 | 3180.81 | 0 | 5.58 | 0 | 0 | 4453.134 | 636.162 |  |  |  | )*3 | )*3 | )*3 | )*3 |  | )*3 | )*3 |  |  |  | 0 | 0 | 1 | 1 |  |  |  | 1013 | 1 блок | 1 блок | 1 | [6 empty] | 1364533919 | 1 | СН-2012 | 0 |  | 4 | 0 | Подрядные работы, гл. 1-5,7 | работа |  |  |  | 0 | 1064.13 | 0.78 | 3.08 | 0.01 | 1060.27 | 1.86 | 0 | 0 | [17 empty] | 0 | 0 | 0 |  |  |  |  | 70 | 10 |  |  |  |  | 0 |  | -847040553 | 2 | 1 | -2 | 0 | 0.06 | 0 | 11474.13 | 0 | 0 | 11474.13 |  | 0 | 3 | 0 |  | 0 | 1 | 0 | 0 | 0 | 0 |  | 0
17 | 1 |  | 1180 | 381 | 2.2-2103-2-3/1 | Техническое обслуживание трубопровода диаметром 25 мм | 10 м | 16 | 0 | 16 |  |  |  | 547.52 | 0 | 238.4 | 129.28 | 309.12 | 0 | 0.64 | 0 | 0 | 216.38 | 30.91 |  | 1407526482 | 34.22 | 0 | 14.9 | 8.08 | 19.32 | 0 | 0.04 | 0 | 0 | 34.22 | 0 | 14.9 | 8.08 | 19.32 | 0 | 0.04 | 0 | 0 | 70 | 10 | 1 | 1 |  |  | 1 | 1 | 1 | 1 |  |  |  |  | 0 | 4 | СН-2012.1 Выпуск № 3 (в текущих ценах по состоянию на 01.04.2025 г.). Сб.2-2103-2-3/1 |  |  | 0 | 0 |  | 0 | 1 | 0 | 1 | 1 | 1 | 1 | 1 | 1 |  | 70 | 10 |  |  |  | 0 | 0 | 0 | [5 empty] | 0 |  | 0 | 547.52 | 0 | 14.9 | 8.08 | 19.32 | 0 | 0.04 | 0 | 0 | 216.384 | 30.912 | [13 empty] | 0 | 0 | 1 | 1 |  |  |  | 1003 | 10 м | 10 м | 10 | [6 empty] | 1364533919 | 1 | СН-2012 | 0 |  | 4 | 0 | Подрядные работы, гл. 1-5,7 | работа |  |  |  | 0 | 34.22 | 0 | 14.9 | 8.08 | 19.32 | 0.04 | 0 | 0 | [17 empty] | 0 | 0 | 0 |  |  |  |  | 70 | 10 |  |  |  |  | 0 |  | 1048704553 | 2 | 1 | -2 | 0 | 139.62 | 0 | 934.43 | 0 | 0 | 934.43 |  | 0 | 3 | 0 |  | 0 | 1 | 0 | 0 | 0 | 0 |  | 0
17 | 1 |  | 1182 | 382 | 2.2-2103-2-4/1 | Техническое обслуживание трубопровода диаметром 32 мм | 10 м | 44 | 0 | 44 |  |  |  | 1505.68 | 0 | 655.6 | 355.52 | 850.08 | 0 | 1.76 | 0 | 0 | 595.06 | 85.01 |  | 1407526482 | 34.22 | 0 | 14.9 | 8.08 | 19.32 | 0 | 0.04 | 0 | 0 | 34.22 | 0 | 14.9 | 8.08 | 19.32 | 0 | 0.04 | 0 | 0 | 70 | 10 | 1 | 1 |  |  | 1 | 1 | 1 | 1 |  |  |  |  | 0 | 4 | СН-2012.1 Выпуск № 3 (в текущих ценах по состоянию на 01.04.2025 г.). Сб.2-2103-2-4/1 |  |  | 0 | 0 |  | 0 | 1 | 0 | 1 | 1 | 1 | 1 | 1 | 1 |  | 70 | 10 |  |  |  | 0 | 0 | 0 | [5 empty] | 0 |  | 0 | 1505.68 | 0 | 14.9 | 8.08 | 19.32 | 0 | 0.04 | 0 | 0 | 595.056 | 85.008 | [13 empty] | 0 | 0 | 1 | 1 |  |  |  | 1003 | 10 м | 10 м | 10 | [6 empty] | 1364533919 | 1 | СН-2012 | 0 |  | 4 | 0 | Подрядные работы, гл. 1-5,7 | работа |  |  |  | 0 | 34.22 | 0 | 14.9 | 8.08 | 19.32 | 0.04 | 0 | 0 | [17 empty] | 0 | 0 | 0 |  |  |  |  | 70 | 10 |  |  |  |  | 0 |  | -488683492 | 2 | 1 | -2 | 0 | 383.96 | 0 | 2569.71 | 0 | 0 | 2569.71 |  | 0 | 3 | 0 |  | 0 | 1 | 0 | 0 | 0 | 0 |  | 0
17 | 1 |  | 1183 | 383 | 1.16-2201-2-1/1 | Осмотр трапа ТП диаметром 50 мм / Капельная воронка HL21 DN32 | 10 шт. | 0.5 | 0 | 0.5 |  |  |  | 583.5 | 0 | 0 | 0 | 583.5 | 0 | 1.1 | 0 | 0 | 408.45 | 58.35 |  | 1407526482 | 1167 | 0 | 0 | 0 | 1167 | 0 | 2.2 | 0 | 0 | 291.75 | 0 | 0 | 0 | 291.75 | 0 | 0.55 | 0 | 0 | 70 | 10 | 1 | 1 |  |  | 1 | 1 | 1 | 1 |  |  |  |  | 0 | 4 | СН-2012.1 Выпуск № 3 (в текущих ценах по состоянию на 01.04.2025 г.). Сб.16-2201-2-1/1 |  |  | 0 | 0 |  | 0 | 1 | 0 | 1 | 1 | 1 | 1 | 1 | 1 |  | 70 | 10 |  |  |  | 0 | 0 | 0 | [5 empty] | 0 |  | 0 | 583.5 | 0 | 0 | 0 | 1167 | 0 | 2.2 | 0 | 0 | 408.45 | 58.35 |  |  |  | )*4 | )*4 | )*4 | )*4 |  | )*4 | )*4 |  |  |  | 0 | 0 | 1 | 1 |  |  |  | 16987630 | 10 шт. | 10 шт. | 10 | [6 empty] | 1364533919 | 1 | СН-2012 | 0 |  | 4 | 0 | Подрядные работы, гл. 1-5,7 | работа |  |  |  | 0 | 291.75 | 0 | 0 | 0 | 291.75 | 0.55 | 0 | 0 | [17 empty] | 0 | 0 | 0 |  |  |  |  | 70 | 10 |  |  |  |  | 0 |  | 1955555322 | 2 | 1 | -2 | 0 | 0 | 0 | 1050.3 | 0 | 0 | 1050.3 |  | 0 | 3 | 0 |  | 0 | 1 | 0 | 0 | 0 | 0 |  | 0
17 | 1 |  | 1184 |  | 1.23-2303-5-1/1 | Комплекс работ по техническому обслуживанию оборудования, автоматизированных систем и исполнительных механизмов, шкафы, пульты управления, автоматизированные рабочие места / Проводной ПДУ | шт. | 37 | 0 | 37 |  |  |  | 25927.38 | 0 | 0 | 0 | 25927.38 | 0 | 39.22 | 0 | 0 | 18149.17 | 2592.74 |  | -1 | 700.74 | 0 | 0 | 0 | 700.74 | 0 | 1.06 | 0 | 0 | 700.74 | 0 | 0 | 0 | 700.74 | 0 | 1.06 | 0 | 0 | 70 | 10 | 1 | 1 |  |  | 1 | 1 | 1 | 1 |  |  |  |  | 0 | 4 | СН-2012.1 Выпуск № 3 (в текущих ценах по состоянию на 01.04.2025 г.). Сб.23-2303-5-1/1 |  |  | 0 | 0 |  | 0 | 1 | 0 | 1 | 1 | 1 | 1 | 1 | 1 |  | 70 | 10 |  |  |  | 0 | 0 | 0 | [5 empty] | 0 |  | 0 | 25927.38 | 0 | 0 | 0 | 700.74 | 0 | 1.06 | 0 | 0 | 18149.166 | 2592.738 | [13 empty] | 0 | 0 | 1 | 1 |  |  |  | 16987630 | шт. | шт. | 1 | [6 empty] | 1364533919 | 1 | СН-2012 | 0 |  | 4 | 0 | Подрядные работы, гл. 1-5,7 | работа |  |  |  | 1311744 | 700.74 | 0 | 0 | 0 | 700.74 | 1.06 | 0 | 0 | [17 empty] | 0 | 0 | 0 |  |  |  |  | 70 | 10 |  |  |  |  | 0 |  | -958410016 | 2 | 1 | -2 | 0 | 0 | 0 | 46669.29 | 0 | 0 | 46669.29 |  | 0 | 3 | 0 |  | 0 | 1 | 0 | 0 | 0 | 0 |  | 0
51 | 1 | 5 | 956 |  | Новый подраздел | 3.2 Кондиционирование | 0 | [6 empty] | 328888.39 | 8860.52 | 33578.71 | 18141.56 | 286449.16 | 0 | 502.52 | 0 | 0 | 200514.42 | 28644.92 |  |  | 328888.39 | 8860.52 | 33578.71 | 18141.56 | 286449.16 | 0 | 502.52 | 0 | 0 | 200514.42 | 28644.92 |  |  | 0 | 0 | 0 | 577640.6 | 0 | 0 | 577640.6 | 8860.52 | 8860.52 | 0 | 8860.52 | 0 | 0 | 0 | 0 | 0 | [19 empty] | 0 | 0 | 0 | 577640.6 | 0 | 0 | 577640.6 | 8860.52 | 8860.52 | 0 | 8860.52 | 0 | 0 | 0 | 0 | 0 | [114 empty] | 0
50 | 0 | 0 | 1 | 201 | 328888.39 | ПЗ | Прямые затраты |  |  | 201 | 1 | 3 |  | 2 | [7 empty] | 328888.39 | 1 | 328888.39
50 | 0 | 0 | 1 | 202 | 8860.52 | СтМатОб | Стоимость материальных ресурсов (всего) |  |  | 202 | 2 | 3 |  | 2 | [7 empty] | 8860.52 | 1 | 8860.52
50 | 0 | 0 | 1 | 222 | 0 | СтМатОбЗак | Стоимость материалов и оборудования заказчика |  |  | 222 | 3 | 3 |  | 2 | [7 empty] | 0 | 1 | 0
50 | 0 | 0 | 1 | 225 | 8860.52 | СтМатОбПод | Стоимость материалов и оборудования подрядчика |  |  | 225 | 4 | 3 |  | 2 | [7 empty] | 8860.52 | 1 | 8860.52
50 | 0 | 0 | 1 | 226 | 8860.52 | СтМат | Стоимость материалов (всего) |  |  | 226 | 5 | 3 |  | 2 | [7 empty] | 8860.52 | 1 | 8860.52
50 | 0 | 0 | 1 | 227 | 0 | СтМатЗак | Стоимость материалов заказчика |  |  | 227 | 6 | 3 |  | 2 | [7 empty] | 0 | 1 | 0
50 | 0 | 0 | 1 | 228 | 8860.52 | СтМатПод | Стоимость материалов подрядчика |  |  | 228 | 7 | 3 |  | 2 | [7 empty] | 8860.52 | 1 | 8860.52
50 | 0 | 0 | 1 | 216 | 0 | Оборуд | Стоимость оборудования (всего) |  |  | 216 | 8 | 3 |  | 2 | [7 empty] | 0 | 1 | 0
50 | 0 | 0 | 1 | 223 | 0 | ОборудЗак | Стоимость оборудования заказчика |  |  | 223 | 9 | 3 |  | 2 | [7 empty] | 0 | 1 | 0
50 | 0 | 0 | 1 | 229 | 0 | ОборудПод | Стоимость оборудования подрядчика |  |  | 229 | 10 | 3 |  | 2 | [7 empty] | 0 | 1 | 0
50 | 0 | 0 | 1 | 203 | 33578.71 | ЭММ | Эксплуатация машин |  |  | 203 | 11 | 3 |  | 2 | [7 empty] | 33578.71 | 1 | 33578.71
50 | 0 | 0 | 1 | 231 | 0 | ЭММсНРиСП | Эксплуатация машин по ТСН-2001.16 |  |  | 231 | 12 | 3 |  | 2 | [7 empty] | 0 | 1 | 0
50 | 0 | 0 | 1 | 204 | 18141.56 | ЗПМ | ЗП машинистов |  |  | 204 | 13 | 3 |  | 2 | [7 empty] | 18141.56 | 1 | 18141.56
50 | 0 | 0 | 1 | 205 | 286449.16 | ОЗП | Основная ЗП рабочих |  |  | 205 | 14 | 3 |  | 2 | [7 empty] | 286449.16 | 1 | 286449.16
50 | 0 | 0 | 1 | 232 | 0 | ОЗПсНРиСП | Основная ЗП рабочих по ТСН-2001.16 |  |  | 232 | 15 | 3 |  | 2 | [7 empty] | 0 | 1 | 0
50 | 0 | 0 | 1 | 214 | 0 | Строит | Строительные работы с НР и СП |  |  | 214 | 16 | 3 |  | 2 | [7 empty] | 0 | 1 | 0
50 | 0 | 0 | 1 | 215 | 0 | Монтаж | Монтажные работы с НР и СП |  |  | 215 | 17 | 3 |  | 2 | [7 empty] | 0 | 1 | 0
50 | 0 | 0 | 1 | 217 | 577640.6 | Прочие | Прочие работы с НР и СП |  |  | 217 | 18 | 3 |  | 2 | [7 empty] | 577640.6 | 1 | 577640.6
50 | 0 | 0 | 1 | 230 | 0 | ПрочиеЗатр | Прочие затраты по ТСН-2001.16 |  |  | 230 | 19 | 3 |  | 2 | [7 empty] | 0 | 1 | 0
50 | 0 | 0 | 1 | 206 | 0 | ВозврМат | Возврат материалов |  |  | 206 | 20 | 3 |  | 2 | [7 empty] | 0 | 1 | 0
50 | 0 | 0 | 1 | 207 | 502.52 | ТрудСтр | Трудозатраты строителей |  |  | 207 | 21 | 3 |  | -1 | [7 empty] | 502.52 | 1 | 502.52
50 | 0 | 0 | 1 | 208 | 0 | ТрудМаш | Трудозатраты машинистов |  |  | 208 | 22 | 3 |  | -1 | [7 empty] | 0 | 1 | 0
50 | 0 | 0 | 1 | 209 | 0 | ТранспМат | Транспорт материалов |  |  | 209 | 23 | 3 |  | 2 | [7 empty] | 0 | 1 | 0
50 | 0 | 0 | 1 | 233 | 0 | Перевозка | Перевозка грузов |  |  | 233 | 24 | 3 |  | 2 | [7 empty] | 0 | 1 | 0
50 | 0 | 0 | 1 | 210 | 200514.42 | НР | Накладные расходы |  |  | 210 | 25 | 3 |  | 2 | [7 empty] | 200514.42 | 1 | 200514.42
50 | 0 | 0 | 1 | 211 | 28644.92 | СмПриб | Сметная прибыль |  |  | 211 | 26 | 3 |  | 2 | [7 empty] | 28644.92 | 1 | 28644.92
50 | 0 | 0 | 1 | 224 | 577640.6 | Всего | Всего с НР и СП |  |  | 224 | 27 | 3 |  | 2 | [7 empty] | 577640.6 | 1 | 577640.6
51 | 1 | 4 | 701 |  | Новый раздел | 3 Вентиляция и кондиционирование | 0 | [6 empty] | 516683.72 | 9523.97 | 47065.25 | 25418.46 | 460094.5 | 0 | 810.79 | 0 | 0 | 322066.33 | 46009.55 | [15 empty] | 0 | 0 | 0 | 912211.45 | 0 | 0 | 912211.45 | 9523.97 | 9523.97 | 0 | 9523.97 | 0 | 0 | 0 | 0 | 0 | [149 empty] | 0
50 | 0 | 0 | 1 | 201 | 516683.72 | ПЗ | Прямые затраты |  |  | 201 | 1 | 3 |  | 2 | [7 empty] | 516683.72 | 1 | 516683.72
50 | 0 | 0 | 1 | 202 | 9523.97 | СтМатОб | Стоимость материальных ресурсов (всего) |  |  | 202 | 2 | 3 |  | 2 | [7 empty] | 9523.97 | 1 | 9523.97
50 | 0 | 0 | 1 | 222 | 0 | СтМатОбЗак | Стоимость материалов и оборудования заказчика |  |  | 222 | 3 | 3 |  | 2 | [7 empty] | 0 | 1 | 0
50 | 0 | 0 | 1 | 225 | 9523.97 | СтМатОбПод | Стоимость материалов и оборудования подрядчика |  |  | 225 | 4 | 3 |  | 2 | [7 empty] | 9523.97 | 1 | 9523.97
50 | 0 | 0 | 1 | 226 | 9523.97 | СтМат | Стоимость материалов (всего) |  |  | 226 | 5 | 3 |  | 2 | [7 empty] | 9523.97 | 1 | 9523.97
50 | 0 | 0 | 1 | 227 | 0 | СтМатЗак | Стоимость материалов заказчика |  |  | 227 | 6 | 3 |  | 2 | [7 empty] | 0 | 1 | 0
50 | 0 | 0 | 1 | 228 | 9523.97 | СтМатПод | Стоимость материалов подрядчика |  |  | 228 | 7 | 3 |  | 2 | [7 empty] | 9523.97 | 1 | 9523.97
50 | 0 | 0 | 1 | 216 | 0 | Оборуд | Стоимость оборудования (всего) |  |  | 216 | 8 | 3 |  | 2 | [7 empty] | 0 | 1 | 0
50 | 0 | 0 | 1 | 223 | 0 | ОборудЗак | Стоимость оборудования заказчика |  |  | 223 | 9 | 3 |  | 2 | [7 empty] | 0 | 1 | 0
50 | 0 | 0 | 1 | 229 | 0 | ОборудПод | Стоимость оборудования подрядчика |  |  | 229 | 10 | 3 |  | 2 | [7 empty] | 0 | 1 | 0
50 | 0 | 0 | 1 | 203 | 47065.25 | ЭММ | Эксплуатация машин |  |  | 203 | 11 | 3 |  | 2 | [7 empty] | 47065.25 | 1 | 47065.25
50 | 0 | 0 | 1 | 231 | 0 | ЭММсНРиСП | Эксплуатация машин по ТСН-2001.16 |  |  | 231 | 12 | 3 |  | 2 | [7 empty] | 0 | 1 | 0
50 | 0 | 0 | 1 | 204 | 25418.46 | ЗПМ | ЗП машинистов |  |  | 204 | 13 | 3 |  | 2 | [7 empty] | 25418.46 | 1 | 25418.46
50 | 0 | 0 | 1 | 205 | 460094.5 | ОЗП | Основная ЗП рабочих |  |  | 205 | 14 | 3 |  | 2 | [7 empty] | 460094.5 | 1 | 460094.5
50 | 0 | 0 | 1 | 232 | 0 | ОЗПсНРиСП | Основная ЗП рабочих по ТСН-2001.16 |  |  | 232 | 15 | 3 |  | 2 | [7 empty] | 0 | 1 | 0
50 | 0 | 0 | 1 | 214 | 0 | Строит | Строительные работы с НР и СП |  |  | 214 | 16 | 3 |  | 2 | [7 empty] | 0 | 1 | 0
50 | 0 | 0 | 1 | 215 | 0 | Монтаж | Монтажные работы с НР и СП |  |  | 215 | 17 | 3 |  | 2 | [7 empty] | 0 | 1 | 0
50 | 0 | 0 | 1 | 217 | 912211.45 | Прочие | Прочие работы с НР и СП |  |  | 217 | 18 | 3 |  | 2 | [7 empty] | 912211.45 | 1 | 912211.45
50 | 0 | 0 | 1 | 230 | 0 | ПрочиеЗатр | Прочие затраты по ТСН-2001.16 |  |  | 230 | 19 | 3 |  | 2 | [7 empty] | 0 | 1 | 0
50 | 0 | 0 | 1 | 206 | 0 | ВозврМат | Возврат материалов |  |  | 206 | 20 | 3 |  | 2 | [7 empty] | 0 | 1 | 0
50 | 0 | 0 | 1 | 207 | 810.79 | ТрудСтр | Трудозатраты строителей |  |  | 207 | 21 | 3 |  | -1 | [7 empty] | 810.79 | 1 | 810.79
50 | 0 | 0 | 1 | 208 | 0 | ТрудМаш | Трудозатраты машинистов |  |  | 208 | 22 | 3 |  | -1 | [7 empty] | 0 | 1 | 0
50 | 0 | 0 | 1 | 209 | 0 | ТранспМат | Транспорт материалов |  |  | 209 | 23 | 3 |  | 2 | [7 empty] | 0 | 1 | 0
50 | 0 | 0 | 1 | 233 | 0 | Перевозка | Перевозка грузов |  |  | 233 | 24 | 3 |  | 2 | [7 empty] | 0 | 1 | 0
50 | 0 | 0 | 1 | 210 | 322066.33 | НР | Накладные расходы |  |  | 210 | 25 | 3 |  | 2 | [7 empty] | 322066.33 | 1 | 322066.33
50 | 0 | 0 | 1 | 211 | 46009.55 | СмПриб | Сметная прибыль |  |  | 211 | 26 | 3 |  | 2 | [7 empty] | 46009.55 | 1 | 46009.55
50 | 0 | 0 | 1 | 224 | 912211.45 | Всего | Всего с НР и СП |  |  | 224 | 27 | 3 |  | 2 | [7 empty] | 912211.45 | 1 | 912211.45
4 | 1 |  | 1269 |  | Новый раздел | 4. Электроснабжение и электроосвещение |  | 0 |  | 0 | [7 empty] | 0 |  |  | 0 | [53 empty] | 0 | [11 empty] | 0
52 | 1 | 4 | 1035 | 0 | Новый раздел | 4. Электроснабжение и электроосвещение | [7 empty] | 477873.09 | 8374.25 | 2347.9 | 1273.4 | 467150.94 | 0 | 911.9866 | 0 | 0 | 327005.71 | 46715.11 | 0 | 0 | 0 | 0 | 0 | 0 | 0 | 0 | 0 | 0 | 0 | 0 | 0 | 0 | 0 | 0 | 0 | 0 | 852969.18 | 0 | 0 | 852969.18 | 8374.25 | 8374.25 | 0 | 8374.25 | 0 | 0 | 0 | 0 | 0 | 0 | 0 | 0 | 0 | 0 | 0 | 0 | 0 | 0 | 0 | 0 | 0 | 0 | 0 | 0 | 0 | 0 | 0 | 0 | 0 | 0 | 0 | 0 | 0 | 0 | 0 | 0 | 0 | 0 | 0 | 0 | 0 | 0 | 0 | 0 | 0 | 0 | 0 | 0 | 0 | 0 | 0 | 0 | 0 | 0 | 0 | 0 | 0 | 0 | 0 | 0 | 0 | 0 | 0 | 0 | 0 | 0 | 0 | 0 | 0 | 0 | 0 | 0 | 0 | 0 | 0 | 0 | 0 | 0 | 0 | 0 | 0 | 0 | 0 | 0 | 0 | 0 | 0 | 0 | 0 | 0 | 0 | 0 | 0 | 0 | 0 | 0 | 0 | 0 | 0 | 0 | 0 | 0 | 0 | 0 | 0 | 0 | 0 | 0 | 0 | 0 | 0 | 0 | 0 | 0 | 0 | 0 | 0 | 0 | 0 | 0 | 0 | 0 | 0 | 0 | 0 | 0 | 0 | 0 | 0 | 0 | 0 | 0 | 0 | 0 | 0 | 0 | 0 | 0 | 0 | 0 | 0 | 0 | 0 | 0 | 0 | 0 | 0 | 0 | 0 | 0 | 0 | 0 | 0 | 0 | 0 | 0 | 0 | 0 | 0
5 | 1 |  | 1065 |  | Новый подраздел | 4.1 Оборудование |  | 0 |  | -1 | [7 empty] | 0 |  |  | 0 | [53 empty] | 0 | [11 empty] | 0
52 | 1 | 5 | 1039 | 0 | Новый подраздел | 4.1 Оборудование | [7 empty] | 134046.72 | 1885 | 0 | 0 | 132161.72 | 0 | 249.15 | 0 | 0 | 92513.22 | 13216.17 | 0 | 0 | 134046.72 | 1885 | 0 | 0 | 132161.72 | 0 | 249.15 | 0 | 0 | 92513.22 | 13216.17 | 0 | 0 | 0 | 0 | 0 | 239776.11 | 0 | 0 | 239776.11 | 1885 | 1885 | 0 | 1885 | 0 | 0 | 0 | 0 | 0 | 0 | 0 | 0 | 0 | 0 | 0 | 0 | 0 | 0 | 0 | 0 | 0 | 0 | 0 | 0 | 0 | 0 | 0 | 0 | 0 | 0 | 0 | 239776.11 | 0 | 0 | 239776.11 | 1885 | 1885 | 0 | 1885 | 0 | 0 | 0 | 0 | 0 | 0 | 0 | 0 | 0 | 0 | 0 | 0 | 0 | 0 | 0 | 0 | 0 | 0 | 0 | 0 | 0 | 0 | 0 | 0 | 0 | 0 | 0 | 0 | 0 | 0 | 0 | 0 | 0 | 0 | 0 | 0 | 0 | 0 | 0 | 0 | 0 | 0 | 0 | 0 | 0 | 0 | 0 | 0 | 0 | 0 | 0 | 0 | 0 | 0 | 0 | 0 | 0 | 0 | 0 | 0 | 0 | 0 | 0 | 0 | 0 | 0 | 0 | 0 | 0 | 0 | 0 | 0 | 0 | 0 | 0 | 0 | 0 | 0 | 0 | 0 | 0 | 0 | 0 | 0 | 0 | 0 | 0 | 0 | 0 | 0 | 0 | 0 | 0 | 0 | 0 | 0 | 0 | 0 | 0 | 0 | 0 | 0 | 0 | 0 | 0 | 0 | 0 | 0 | 0 | 0 | 0 | 0 | 0 | 0 | 0 | 0 | 0 | 0 | 0 | 0
17 | 1 |  | 1189 | 384 | 1.21-2203-8-2/1 | Техническое обслуживание ящика ввода распределительного с рубильником и предохранителями, номинальный ток 600 А / ВП-1 | шт. | 2 | 0 | 2 |  |  |  | 9693.68 | 145.58 | 0 | 0 | 9548.1 | 0 | 18 | 0 | 0 | 6683.67 | 954.81 |  | 1407526482 | 4846.84 | 72.79 | 0 | 0 | 4774.05 | 0 | 9 | 0 | 0 | 4846.84 | 72.79 | 0 | 0 | 4774.05 | 0 | 9 | 0 | 0 | 70 | 10 | 1 | 1 |  |  | 1 | 1 | 1 | 1 |  |  |  |  | 0 | 4 | СН-2012.1 Выпуск № 3 (в текущих ценах по состоянию на 01.04.2025 г.). Сб.21-2203-8-2/1 |  |  | 0 | 0 |  | 0 | 1 | 0 | 1 | 1 | 1 | 1 | 1 | 1 |  | 70 | 10 |  |  |  | 0 | 0 | 0 | [5 empty] | 0 |  | 0 | 9693.68 | 72.79 | 0 | 0 | 4774.05 | 0 | 9 | 0 | 0 | 6683.67 | 954.81 | [13 empty] | 0 | 0 | 1 | 1 |  |  |  | 16987630 | шт. | шт. | 1 | [6 empty] | 1364533919 | 1 | СН-2012 | 0 |  | 4 | 0 | Подрядные работы, гл. 1-5,7 | работа |  |  |  | 0 | 4846.84 | 72.79 | 0 | 0 | 4774.05 | 9 | 0 | 0 | [17 empty] | 0 | 0 | 0 |  |  |  |  | 70 | 10 |  |  |  |  | 0 |  | 1022135005 | 2 | 1 | -2 | 0 | 0 | 0 | 17332.16 | 0 | 0 | 17332.16 |  | 0 | 3 | 0 |  | 0 | 1 | 0 | 0 | 0 | 0 |  | 0
17 | 1 |  | 1192 | 385 | 1.21-2201-8-2/1 | Технический осмотр ящика ввода распределительного с рубильником и предохранителями, номинальный ток 600 А / ВП-1 | шт. | 2 | 0 | 2 |  |  |  | 957.24 | 2.4 | 0 | 0 | 954.84 | 0 | 1.8 | 0 | 0 | 668.39 | 95.48 |  | 1407526482 | 478.62 | 1.2 | 0 | 0 | 477.42 | 0 | 0.9 | 0 | 0 | 159.54 | 0.4 | 0 | 0 | 159.14 | 0 | 0.3 | 0 | 0 | 70 | 10 | 1 | 1 |  |  | 1 | 1 | 1 | 1 |  |  |  |  | 0 | 4 | СН-2012.1 Выпуск № 3 (в текущих ценах по состоянию на 01.04.2025 г.). Сб.21-2201-8-2/1 |  |  | 0 | 0 |  | 0 | 1 | 0 | 1 | 1 | 1 | 1 | 1 | 1 |  | 70 | 10 |  |  |  | 0 | 0 | 0 | [5 empty] | 0 |  | 0 | 957.24 | 1.2 | 0 | 0 | 477.42 | 0 | 0.9 | 0 | 0 | 668.388 | 95.484 |  |  |  | )*3 | )*3 | )*3 | )*3 |  | )*3 | )*3 |  |  |  | 0 | 0 | 1 | 1 |  |  |  | 16987630 | шт. | шт. | 1 | [6 empty] | 1364533919 | 1 | СН-2012 | 0 |  | 4 | 0 | Подрядные работы, гл. 1-5,7 | работа |  |  |  | 0 | 159.54 | 0.4 | 0 | 0 | 159.14 | 0.3 | 0 | 0 | [17 empty] | 0 | 0 | 0 |  |  |  |  | 70 | 10 |  |  |  |  | 0 |  | -637719074 | 2 | 1 | -2 | 0 | 0 | 0 | 1721.11 | 0 | 0 | 1721.11 |  | 0 | 3 | 0 |  | 0 | 1 | 0 | 0 | 0 | 0 |  | 0
17 | 1 |  | 1197 |  | 1.21-2303-32-1/1 | Техническое обслуживание быстродействующего автоматического ввода резерва (БАВР) / (АВР) АВР-1 | шт. | 1 | 0 | 1 |  |  |  | 2668.6 | 1193.32 | 0 | 0 | 1475.28 | 0 | 2.42 | 0 | 0 | 1032.7 | 147.53 |  | -1 | 2668.6 | 1193.32 | 0 | 0 | 1475.28 | 0 | 2.42 | 0 | 0 | 2668.6 | 1193.32 | 0 | 0 | 1475.28 | 0 | 2.42 | 0 | 0 | 70 | 10 | 1 | 1 |  |  | 1 | 1 | 1 | 1 |  |  |  |  | 0 | 4 | СН-2012.1 Выпуск № 3 (в текущих ценах по состоянию на 01.04.2025 г.). Сб.21-2303-32-1/1 |  |  | 0 | 0 |  | 0 | 1 | 0 | 1 | 1 | 1 | 1 | 1 | 1 |  | 70 | 10 |  |  |  | 0 | 0 | 0 | [5 empty] | 0 |  | 0 | 2668.6 | 1193.32 | 0 | 0 | 1475.28 | 0 | 2.42 | 0 | 0 | 1032.696 | 147.528 | [13 empty] | 0 | 0 | 1 | 1 |  |  |  | 16987630 | шт. | шт. | 1 | [6 empty] | 1364533919 | 1 | СН-2012 | 0 |  | 4 | 0 | Подрядные работы, гл. 1-5,7 | работа |  |  |  | 1024 | 2668.6 | 1193.32 | 0 | 0 | 1475.28 | 2.42 | 0 | 0 | [17 empty] | 0 | 0 | 0 |  |  |  |  | 70 | 10 |  |  |  |  | 0 |  | -106069085 | 2 | 1 | -2 | 0 | 0 | 0 | 3848.83 | 0 | 0 | 3848.83 |  | 0 | 3 | 0 |  | 0 | 1 | 0 | 0 | 0 | 0 |  | 0
17 | 1 |  | 1202 | 386 | 1.21-2203-2-5/1 | Техническое обслуживание силового распределительного пункта с установочными автоматами, число групп 12 / (АВР) АВР-1 | шт. | 1 | 0 | 1 |  |  |  | 12924.72 | 193.92 | 0 | 0 | 12730.8 | 0 | 24 | 0 | 0 | 8911.56 | 1273.08 |  | 1407526482 | 12924.72 | 193.92 | 0 | 0 | 12730.8 | 0 | 24 | 0 | 0 | 12924.72 | 193.92 | 0 | 0 | 12730.8 | 0 | 24 | 0 | 0 | 70 | 10 | 1 | 1 |  |  | 1 | 1 | 1 | 1 |  |  |  |  | 0 | 4 | СН-2012.1 Выпуск № 3 (в текущих ценах по состоянию на 01.04.2025 г.). Сб.21-2203-2-5/1 |  |  | 0 | 0 |  | 0 | 1 | 0 | 1 | 1 | 1 | 1 | 1 | 1 |  | 70 | 10 |  |  |  | 0 | 0 | 0 | [5 empty] | 0 |  | 0 | 12924.72 | 193.92 | 0 | 0 | 12730.8 | 0 | 24 | 0 | 0 | 8911.56 | 1273.08 | [13 empty] | 0 | 0 | 1 | 1 |  |  |  | 16987630 | шт. | шт. | 1 | [6 empty] | 1364533919 | 1 | СН-2012 | 0 |  | 4 | 0 | Подрядные работы, гл. 1-5,7 | работа |  |  |  | 0 | 12924.72 | 193.92 | 0 | 0 | 12730.8 | 24 | 0 | 0 | [17 empty] | 0 | 0 | 0 |  |  |  |  | 70 | 10 |  |  |  |  | 0 |  | -2076953141 | 2 | 1 | -2 | 0 | 0 | 0 | 23109.36 | 0 | 0 | 23109.36 |  | 0 | 3 | 0 |  | 0 | 1 | 0 | 0 | 0 | 0 |  | 0
17 | 1 |  | 1204 | 387 | 1.21-2201-2-5/1 | Технический осмотр силового распределительного пункта с установочными автоматами, число групп 12 / (АВР) АВР-1 | шт. | 1 | 0 | 1 |  |  |  | 1275.15 | 2.07 | 0 | 0 | 1273.08 | 0 | 2.4 | 0 | 0 | 891.16 | 127.31 |  | 1407526482 | 1275.15 | 2.07 | 0 | 0 | 1273.08 | 0 | 2.4 | 0 | 0 | 425.05 | 0.69 | 0 | 0 | 424.36 | 0 | 0.8 | 0 | 0 | 70 | 10 | 1 | 1 |  |  | 1 | 1 | 1 | 1 |  |  |  |  | 0 | 4 | СН-2012.1 Выпуск № 3 (в текущих ценах по состоянию на 01.04.2025 г.). Сб.21-2201-2-5/1 |  |  | 0 | 0 |  | 0 | 1 | 0 | 1 | 1 | 1 | 1 | 1 | 1 |  | 70 | 10 |  |  |  | 0 | 0 | 0 | [5 empty] | 0 |  | 0 | 1275.15 | 2.07 | 0 | 0 | 1273.08 | 0 | 2.4 | 0 | 0 | 891.156 | 127.308 |  |  |  | )*3 | )*3 | )*3 | )*3 |  | )*3 | )*3 |  |  |  | 0 | 0 | 1 | 1 |  |  |  | 16987630 | шт. | шт. | 1 | [6 empty] | 1364533919 | 1 | СН-2012 | 0 |  | 4 | 0 | Подрядные работы, гл. 1-5,7 | работа |  |  |  | 0 | 425.05 | 0.69 | 0 | 0 | 424.36 | 0.8 | 0 | 0 | [17 empty] | 0 | 0 | 0 |  |  |  |  | 70 | 10 |  |  |  |  | 0 |  | 2124647546 | 2 | 1 | -2 | 0 | 0 | 0 | 2293.62 | 0 | 0 | 2293.62 |  | 0 | 3 | 0 |  | 0 | 1 | 0 | 0 | 0 | 0 |  | 0
17 | 1 |  | 1209 | 388 | 1.21-2203-2-3/1 | Техническое обслуживание силового распределительного пункта с установочными автоматами, число групп 8 / РП-1 | шт. | 1 | 0 | 1 |  |  |  | 8077.88 | 121.13 | 0 | 0 | 7956.75 | 0 | 15 | 0 | 0 | 5569.73 | 795.68 |  | 1407526482 | 8077.88 | 121.13 | 0 | 0 | 7956.75 | 0 | 15 | 0 | 0 | 8077.88 | 121.13 | 0 | 0 | 7956.75 | 0 | 15 | 0 | 0 | 70 | 10 | 1 | 1 |  |  | 1 | 1 | 1 | 1 |  |  |  |  | 0 | 4 | СН-2012.1 Выпуск № 3 (в текущих ценах по состоянию на 01.04.2025 г.). Сб.21-2203-2-3/1 |  |  | 0 | 0 |  | 0 | 1 | 0 | 1 | 1 | 1 | 1 | 1 | 1 |  | 70 | 10 |  |  |  | 0 | 0 | 0 | [5 empty] | 0 |  | 0 | 8077.88 | 121.13 | 0 | 0 | 7956.75 | 0 | 15 | 0 | 0 | 5569.725 | 795.675 | [13 empty] | 0 | 0 | 1 | 1 |  |  |  | 16987630 | шт. | шт. | 1 | [6 empty] | 1364533919 | 1 | СН-2012 | 0 |  | 4 | 0 | Подрядные работы, гл. 1-5,7 | работа |  |  |  | 0 | 8077.88 | 121.13 | 0 | 0 | 7956.75 | 15 | 0 | 0 | [17 empty] | 0 | 0 | 0 |  |  |  |  | 70 | 10 |  |  |  |  | 0 |  | -1476827212 | 2 | 1 | -2 | 0 | 0 | 0 | 14443.29 | 0 | 0 | 14443.29 |  | 0 | 3 | 0 |  | 0 | 1 | 0 | 0 | 0 | 0 |  | 0
17 | 1 |  | 1211 | 389 | 1.21-2201-2-3/1 | Технический осмотр силового распределительного пункта с установочными автоматами, число групп 8 / РП-1 | шт. | 1 | 0 | 1 |  |  |  | 797.76 | 2.07 | 0 | 0 | 795.69 | 0 | 1.5 | 0 | 0 | 556.98 | 79.57 |  | 1407526482 | 797.76 | 2.07 | 0 | 0 | 795.69 | 0 | 1.5 | 0 | 0 | 265.92 | 0.69 | 0 | 0 | 265.23 | 0 | 0.5 | 0 | 0 | 70 | 10 | 1 | 1 |  |  | 1 | 1 | 1 | 1 |  |  |  |  | 0 | 4 | СН-2012.1 Выпуск № 3 (в текущих ценах по состоянию на 01.04.2025 г.). Сб.21-2201-2-3/1 |  |  | 0 | 0 |  | 0 | 1 | 0 | 1 | 1 | 1 | 1 | 1 | 1 |  | 70 | 10 |  |  |  | 0 | 0 | 0 | [5 empty] | 0 |  | 0 | 797.76 | 2.07 | 0 | 0 | 795.69 | 0 | 1.5 | 0 | 0 | 556.983 | 79.569 |  |  |  | )*3 | )*3 | )*3 | )*3 |  | )*3 | )*3 |  |  |  | 0 | 0 | 1 | 1 |  |  |  | 16987630 | шт. | шт. | 1 | [6 empty] | 1364533919 | 1 | СН-2012 | 0 |  | 4 | 0 | Подрядные работы, гл. 1-5,7 | работа |  |  |  | 0 | 265.92 | 0.69 | 0 | 0 | 265.23 | 0.5 | 0 | 0 | [17 empty] | 0 | 0 | 0 |  |  |  |  | 70 | 10 |  |  |  |  | 0 |  | -2051465532 | 2 | 1 | -2 | 0 | 0 | 0 | 1434.31 | 0 | 0 | 1434.31 |  | 0 | 3 | 0 |  | 0 | 1 | 0 | 0 | 0 | 0 |  | 0
17 | 1 |  | 1216 | 390 | 1.21-2203-2-4/1 | Техническое обслуживание силового распределительного пункта с установочными автоматами, число групп 10 / РП-2 | шт. | 1 | 0 | 1 |  |  |  | 9693.4 | 145.3 | 0 | 0 | 9548.1 | 0 | 18 | 0 | 0 | 6683.67 | 954.81 |  | 1407526482 | 9693.4 | 145.3 | 0 | 0 | 9548.1 | 0 | 18 | 0 | 0 | 9693.4 | 145.3 | 0 | 0 | 9548.1 | 0 | 18 | 0 | 0 | 70 | 10 | 1 | 1 |  |  | 1 | 1 | 1 | 1 |  |  |  |  | 0 | 4 | СН-2012.1 Выпуск № 3 (в текущих ценах по состоянию на 01.04.2025 г.). Сб.21-2203-2-4/1 |  |  | 0 | 0 |  | 0 | 1 | 0 | 1 | 1 | 1 | 1 | 1 | 1 |  | 70 | 10 |  |  |  | 0 | 0 | 0 | [5 empty] | 0 |  | 0 | 9693.4 | 145.3 | 0 | 0 | 9548.1 | 0 | 18 | 0 | 0 | 6683.67 | 954.81 | [13 empty] | 0 | 0 | 1 | 1 |  |  |  | 16987630 | шт. | шт. | 1 | [6 empty] | 1364533919 | 1 | СН-2012 | 0 |  | 4 | 0 | Подрядные работы, гл. 1-5,7 | работа |  |  |  | 0 | 9693.4 | 145.3 | 0 | 0 | 9548.1 | 18 | 0 | 0 | [17 empty] | 0 | 0 | 0 |  |  |  |  | 70 | 10 |  |  |  |  | 0 |  | 444129500 | 2 | 1 | -2 | 0 | 0 | 0 | 17331.88 | 0 | 0 | 17331.88 |  | 0 | 3 | 0 |  | 0 | 1 | 0 | 0 | 0 | 0 |  | 0
17 | 1 |  | 1218 | 391 | 1.21-2201-2-4/1 | Технический осмотр силового распределительного пункта с установочными автоматами, число групп 10 / РП-2 | шт. | 1 | 0 | 1 |  |  |  | 956.88 | 2.07 | 0 | 0 | 954.81 | 0 | 1.8 | 0 | 0 | 668.37 | 95.48 |  | 1407526482 | 956.88 | 2.07 | 0 | 0 | 954.81 | 0 | 1.8 | 0 | 0 | 318.96 | 0.69 | 0 | 0 | 318.27 | 0 | 0.6 | 0 | 0 | 70 | 10 | 1 | 1 |  |  | 1 | 1 | 1 | 1 |  |  |  |  | 0 | 4 | СН-2012.1 Выпуск № 3 (в текущих ценах по состоянию на 01.04.2025 г.). Сб.21-2201-2-4/1 |  |  | 0 | 0 |  | 0 | 1 | 0 | 1 | 1 | 1 | 1 | 1 | 1 |  | 70 | 10 |  |  |  | 0 | 0 | 0 | [5 empty] | 0 |  | 0 | 956.88 | 2.07 | 0 | 0 | 954.81 | 0 | 1.8 | 0 | 0 | 668.367 | 95.481 |  |  |  | )*3 | )*3 | )*3 | )*3 |  | )*3 | )*3 |  |  |  | 0 | 0 | 1 | 1 |  |  |  | 16987630 | шт. | шт. | 1 | [6 empty] | 1364533919 | 1 | СН-2012 | 0 |  | 4 | 0 | Подрядные работы, гл. 1-5,7 | работа |  |  |  | 0 | 318.96 | 0.69 | 0 | 0 | 318.27 | 0.6 | 0 | 0 | [17 empty] | 0 | 0 | 0 |  |  |  |  | 70 | 10 |  |  |  |  | 0 |  | 668341831 | 2 | 1 | -2 | 0 | 0 | 0 | 1720.73 | 0 | 0 | 1720.73 |  | 0 | 3 | 0 |  | 0 | 1 | 0 | 0 | 0 | 0 |  | 0
17 | 1 |  | 1223 | 392 | 1.21-2203-2-5/1 | Техническое обслуживание силового распределительного пункта с установочными автоматами, число групп 12 / РП-3, РПА-4 | шт. | 2 | 0 | 2 |  |  |  | 25849.44 | 387.84 | 0 | 0 | 25461.6 | 0 | 48 | 0 | 0 | 17823.12 | 2546.16 |  | 1407526482 | 12924.72 | 193.92 | 0 | 0 | 12730.8 | 0 | 24 | 0 | 0 | 12924.72 | 193.92 | 0 | 0 | 12730.8 | 0 | 24 | 0 | 0 | 70 | 10 | 1 | 1 |  |  | 1 | 1 | 1 | 1 |  |  |  |  | 0 | 4 | СН-2012.1 Выпуск № 3 (в текущих ценах по состоянию на 01.04.2025 г.). Сб.21-2203-2-5/1 |  |  | 0 | 0 |  | 0 | 1 | 0 | 1 | 1 | 1 | 1 | 1 | 1 |  | 70 | 10 |  |  |  | 0 | 0 | 0 | [5 empty] | 0 |  | 0 | 25849.44 | 193.92 | 0 | 0 | 12730.8 | 0 | 24 | 0 | 0 | 17823.12 | 2546.16 | [13 empty] | 0 | 0 | 1 | 1 |  |  |  | 16987630 | шт. | шт. | 1 | [6 empty] | 1364533919 | 1 | СН-2012 | 0 |  | 4 | 0 | Подрядные работы, гл. 1-5,7 | работа |  |  |  | 0 | 12924.72 | 193.92 | 0 | 0 | 12730.8 | 24 | 0 | 0 | [17 empty] | 0 | 0 | 0 |  |  |  |  | 70 | 10 |  |  |  |  | 0 |  | 1898688816 | 2 | 1 | -2 | 0 | 0 | 0 | 46218.72 | 0 | 0 | 46218.72 |  | 0 | 3 | 0 |  | 0 | 1 | 0 | 0 | 0 | 0 |  | 0
17 | 1 |  | 1225 | 393 | 1.21-2201-2-5/1 | Технический осмотр силового распределительного пункта с установочными автоматами, число групп 12 / РП-3, РПА-4 | шт. | 2 | 0 | 2 |  |  |  | 2550.3 | 4.14 | 0 | 0 | 2546.16 | 0 | 4.8 | 0 | 0 | 1782.31 | 254.62 |  | 1407526482 | 1275.15 | 2.07 | 0 | 0 | 1273.08 | 0 | 2.4 | 0 | 0 | 425.05 | 0.69 | 0 | 0 | 424.36 | 0 | 0.8 | 0 | 0 | 70 | 10 | 1 | 1 |  |  | 1 | 1 | 1 | 1 |  |  |  |  | 0 | 4 | СН-2012.1 Выпуск № 3 (в текущих ценах по состоянию на 01.04.2025 г.). Сб.21-2201-2-5/1 |  |  | 0 | 0 |  | 0 | 1 | 0 | 1 | 1 | 1 | 1 | 1 | 1 |  | 70 | 10 |  |  |  | 0 | 0 | 0 | [5 empty] | 0 |  | 0 | 2550.3 | 2.07 | 0 | 0 | 1273.08 | 0 | 2.4 | 0 | 0 | 1782.312 | 254.616 |  |  |  | )*3 | )*3 | )*3 | )*3 |  | )*3 | )*3 |  |  |  | 0 | 0 | 1 | 1 |  |  |  | 16987630 | шт. | шт. | 1 | [6 empty] | 1364533919 | 1 | СН-2012 | 0 |  | 4 | 0 | Подрядные работы, гл. 1-5,7 | работа |  |  |  | 0 | 425.05 | 0.69 | 0 | 0 | 424.36 | 0.8 | 0 | 0 | [17 empty] | 0 | 0 | 0 |  |  |  |  | 70 | 10 |  |  |  |  | 0 |  | 1591647797 | 2 | 1 | -2 | 0 | 0 | 0 | 4587.23 | 0 | 0 | 4587.23 |  | 0 | 3 | 0 |  | 0 | 1 | 0 | 0 | 0 | 0 |  | 0
17 | 1 |  | 1230 | 394 | 1.21-2203-2-1/1 | Техническое обслуживание силового распределительного пункта с установочными автоматами, число групп 4 / ЩВ-1, ЩВ-2 | шт. | 2 | 0 | 2 |  |  |  | 9693.68 | 145.58 | 0 | 0 | 9548.1 | 0 | 18 | 0 | 0 | 6683.67 | 954.81 |  | 1407526482 | 4846.84 | 72.79 | 0 | 0 | 4774.05 | 0 | 9 | 0 | 0 | 4846.84 | 72.79 | 0 | 0 | 4774.05 | 0 | 9 | 0 | 0 | 70 | 10 | 1 | 1 |  |  | 1 | 1 | 1 | 1 |  |  |  |  | 0 | 4 | СН-2012.1 Выпуск № 3 (в текущих ценах по состоянию на 01.04.2025 г.). Сб.21-2203-2-1/1 |  |  | 0 | 0 |  | 0 | 1 | 0 | 1 | 1 | 1 | 1 | 1 | 1 |  | 70 | 10 |  |  |  | 0 | 0 | 0 | [5 empty] | 0 |  | 0 | 9693.68 | 72.79 | 0 | 0 | 4774.05 | 0 | 9 | 0 | 0 | 6683.67 | 954.81 | [13 empty] | 0 | 0 | 1 | 1 |  |  |  | 16987630 | шт. | шт. | 1 | [6 empty] | 1364533919 | 1 | СН-2012 | 0 |  | 4 | 0 | Подрядные работы, гл. 1-5,7 | работа |  |  |  | 0 | 4846.84 | 72.79 | 0 | 0 | 4774.05 | 9 | 0 | 0 | [17 empty] | 0 | 0 | 0 |  |  |  |  | 70 | 10 |  |  |  |  | 0 |  | 1642093634 | 2 | 1 | -2 | 0 | 0 | 0 | 17332.16 | 0 | 0 | 17332.16 |  | 0 | 3 | 0 |  | 0 | 1 | 0 | 0 | 0 | 0 |  | 0
17 | 1 |  | 1231 | 395 | 1.21-2201-2-1/1 | Технический осмотр силового распределительного пункта с установочными автоматами, число групп 4 / ЩВ-1, ЩВ-2 | шт. | 2 | 0 | 2 |  |  |  | 954.84 | 0 | 0 | 0 | 954.84 | 0 | 1.8 | 0 | 0 | 668.39 | 95.48 |  | 1407526482 | 477.42 | 0 | 0 | 0 | 477.42 | 0 | 0.9 | 0 | 0 | 159.14 | 0 | 0 | 0 | 159.14 | 0 | 0.3 | 0 | 0 | 70 | 10 | 1 | 1 |  |  | 1 | 1 | 1 | 1 |  |  |  |  | 0 | 4 | СН-2012.1 Выпуск № 3 (в текущих ценах по состоянию на 01.04.2025 г.). Сб.21-2201-2-1/1 |  |  | 0 | 0 |  | 0 | 1 | 0 | 1 | 1 | 1 | 1 | 1 | 1 |  | 70 | 10 |  |  |  | 0 | 0 | 0 | [5 empty] | 0 |  | 0 | 954.84 | 0 | 0 | 0 | 477.42 | 0 | 0.9 | 0 | 0 | 668.388 | 95.484 |  |  |  | )*3 | )*3 | )*3 | )*3 |  | )*3 | )*3 |  |  |  | 0 | 0 | 1 | 1 |  |  |  | 16987630 | шт. | шт. | 1 | [6 empty] | 1364533919 | 1 | СН-2012 | 0 |  | 4 | 0 | Подрядные работы, гл. 1-5,7 | работа |  |  |  | 0 | 159.14 | 0 | 0 | 0 | 159.14 | 0.3 | 0 | 0 | [17 empty] | 0 | 0 | 0 |  |  |  |  | 70 | 10 |  |  |  |  | 0 |  | 1152593647 | 2 | 1 | -2 | 0 | 0 | 0 | 1718.71 | 0 | 0 | 1718.71 |  | 0 | 3 | 0 |  | 0 | 1 | 0 | 0 | 0 | 0 |  | 0
17 | 1 |  | 1236 | 396 | 1.20-2203-1-4/1 | Техническое обслуживание щита осветительного группового с установочными автоматами, число групп 8 / ЩРК-1 | шт. | 1 | 0 | 1 |  |  |  | 4043.55 | 65.17 | 0 | 0 | 3978.38 | 0 | 7.5 | 0 | 0 | 2784.87 | 397.84 |  | 1407526482 | 4043.55 | 65.17 | 0 | 0 | 3978.38 | 0 | 7.5 | 0 | 0 | 4043.55 | 65.17 | 0 | 0 | 3978.38 | 0 | 7.5 | 0 | 0 | 70 | 10 | 1 | 1 |  |  | 1 | 1 | 1 | 1 |  |  |  |  | 0 | 4 | СН-2012.1 Выпуск № 3 (в текущих ценах по состоянию на 01.04.2025 г.). Сб.20-2203-1-4/1 |  |  | 0 | 0 |  | 0 | 1 | 0 | 1 | 1 | 1 | 1 | 1 | 1 |  | 70 | 10 |  |  |  | 0 | 0 | 0 | [5 empty] | 0 |  | 0 | 4043.55 | 65.17 | 0 | 0 | 3978.38 | 0 | 7.5 | 0 | 0 | 2784.866 | 397.838 | [13 empty] | 0 | 0 | 1 | 1 |  |  |  | 16987630 | шт. | шт. | 1 | [6 empty] | 1364533919 | 1 | СН-2012 | 0 |  | 4 | 0 | Подрядные работы, гл. 1-5,7 | работа |  |  |  | 0 | 4043.55 | 65.17 | 0 | 0 | 3978.38 | 7.5 | 0 | 0 | [17 empty] | 0 | 0 | 0 |  |  |  |  | 70 | 10 |  |  |  |  | 0 |  | 1108982835 | 2 | 1 | -2 | 0 | 0 | 0 | 7226.26 | 0 | 0 | 7226.26 |  | 0 | 3 | 0 |  | 0 | 1 | 0 | 0 | 0 | 0 |  | 0
17 | 1 |  | 1239 | 397 | 1.20-2201-1-4/1 | Осмотр щита осветительного группового с установочными автоматами, число групп 8 / ЩРК-1 | шт. | 1 | 0 | 1 |  |  |  | 400.68 | 2.85 | 0 | 0 | 397.83 | 0 | 0.75 | 0 | 0 | 278.48 | 39.78 |  | 1407526482 | 400.68 | 2.85 | 0 | 0 | 397.83 | 0 | 0.75 | 0 | 0 | 133.56 | 0.95 | 0 | 0 | 132.61 | 0 | 0.25 | 0 | 0 | 70 | 10 | 1 | 1 |  |  | 1 | 1 | 1 | 1 |  |  |  |  | 0 | 4 | СН-2012.1 Выпуск № 3 (в текущих ценах по состоянию на 01.04.2025 г.). Сб.20-2201-1-4/1 |  |  | 0 | 0 |  | 0 | 1 | 0 | 1 | 1 | 1 | 1 | 1 | 1 |  | 70 | 10 |  |  |  | 0 | 0 | 0 | [5 empty] | 0 |  | 0 | 400.68 | 2.85 | 0 | 0 | 397.83 | 0 | 0.75 | 0 | 0 | 278.481 | 39.783 |  |  |  | )*3 | )*3 | )*3 | )*3 |  | )*3 | )*3 |  |  |  | 0 | 0 | 1 | 1 |  |  |  | 16987630 | шт. | шт. | 1 | [6 empty] | 1364533919 | 1 | СН-2012 | 0 |  | 4 | 0 | Подрядные работы, гл. 1-5,7 | работа |  |  |  | 0 | 133.56 | 0.95 | 0 | 0 | 132.61 | 0.25 | 0 | 0 | [17 empty] | 0 | 0 | 0 |  |  |  |  | 70 | 10 |  |  |  |  | 0 |  | 383825943 | 2 | 1 | -2 | 0 | 0 | 0 | 718.94 | 0 | 0 | 718.94 |  | 0 | 3 | 0 |  | 0 | 1 | 0 | 0 | 0 | 0 |  | 0
17 | 1 |  | 1244 | 398 | 1.21-2203-2-5/1 | Техническое обслуживание силового распределительного пункта с установочными автоматами, число групп 12 / ЩС-1, ЩС-2 | шт. | 2 | 0 | 2 |  |  |  | 25849.44 | 387.84 | 0 | 0 | 25461.6 | 0 | 48 | 0 | 0 | 17823.12 | 2546.16 |  | 1407526482 | 12924.72 | 193.92 | 0 | 0 | 12730.8 | 0 | 24 | 0 | 0 | 12924.72 | 193.92 | 0 | 0 | 12730.8 | 0 | 24 | 0 | 0 | 70 | 10 | 1 | 1 |  |  | 1 | 1 | 1 | 1 |  |  |  |  | 0 | 4 | СН-2012.1 Выпуск № 3 (в текущих ценах по состоянию на 01.04.2025 г.). Сб.21-2203-2-5/1 |  |  | 0 | 0 |  | 0 | 1 | 0 | 1 | 1 | 1 | 1 | 1 | 1 |  | 70 | 10 |  |  |  | 0 | 0 | 0 | [5 empty] | 0 |  | 0 | 25849.44 | 193.92 | 0 | 0 | 12730.8 | 0 | 24 | 0 | 0 | 17823.12 | 2546.16 | [13 empty] | 0 | 0 | 1 | 1 |  |  |  | 16987630 | шт. | шт. | 1 | [6 empty] | 1364533919 | 1 | СН-2012 | 0 |  | 4 | 0 | Подрядные работы, гл. 1-5,7 | работа |  |  |  | 0 | 12924.72 | 193.92 | 0 | 0 | 12730.8 | 24 | 0 | 0 | [17 empty] | 0 | 0 | 0 |  |  |  |  | 70 | 10 |  |  |  |  | 0 |  | -2037397124 | 2 | 1 | -2 | 0 | 0 | 0 | 46218.72 | 0 | 0 | 46218.72 |  | 0 | 3 | 0 |  | 0 | 1 | 0 | 0 | 0 | 0 |  | 0
17 | 1 |  | 1246 | 399 | 1.21-2201-2-5/1 | Технический осмотр силового распределительного пункта с установочными автоматами, число групп 12 / ЩС-1, ЩС-2 | шт. | 2 | 0 | 2 |  |  |  | 2550.3 | 4.14 | 0 | 0 | 2546.16 | 0 | 4.8 | 0 | 0 | 1782.31 | 254.62 |  | 1407526482 | 1275.15 | 2.07 | 0 | 0 | 1273.08 | 0 | 2.4 | 0 | 0 | 425.05 | 0.69 | 0 | 0 | 424.36 | 0 | 0.8 | 0 | 0 | 70 | 10 | 1 | 1 |  |  | 1 | 1 | 1 | 1 |  |  |  |  | 0 | 4 | СН-2012.1 Выпуск № 3 (в текущих ценах по состоянию на 01.04.2025 г.). Сб.21-2201-2-5/1 |  |  | 0 | 0 |  | 0 | 1 | 0 | 1 | 1 | 1 | 1 | 1 | 1 |  | 70 | 10 |  |  |  | 0 | 0 | 0 | [5 empty] | 0 |  | 0 | 2550.3 | 2.07 | 0 | 0 | 1273.08 | 0 | 2.4 | 0 | 0 | 1782.312 | 254.616 |  |  |  | )*3 | )*3 | )*3 | )*3 |  | )*3 | )*3 |  |  |  | 0 | 0 | 1 | 1 |  |  |  | 16987630 | шт. | шт. | 1 | [6 empty] | 1364533919 | 1 | СН-2012 | 0 |  | 4 | 0 | Подрядные работы, гл. 1-5,7 | работа |  |  |  | 0 | 425.05 | 0.69 | 0 | 0 | 424.36 | 0.8 | 0 | 0 | [17 empty] | 0 | 0 | 0 |  |  |  |  | 70 | 10 |  |  |  |  | 0 |  | -852905350 | 2 | 1 | -2 | 0 | 0 | 0 | 4587.23 | 0 | 0 | 4587.23 |  | 0 | 3 | 0 |  | 0 | 1 | 0 | 0 | 0 | 0 |  | 0
17 | 1 |  | 1251 | 400 | 1.20-2203-1-3/1 | Техническое обслуживание щита осветительного группового с установочными автоматами, число групп 6 / ЩО-1, ЩО-2 | шт. | 2 | 0 | 2 |  |  |  | 6468.96 | 103.56 | 0 | 0 | 6365.4 | 0 | 12 | 0 | 0 | 4455.78 | 636.54 |  | 1407526482 | 3234.48 | 51.78 | 0 | 0 | 3182.7 | 0 | 6 | 0 | 0 | 3234.48 | 51.78 | 0 | 0 | 3182.7 | 0 | 6 | 0 | 0 | 70 | 10 | 1 | 1 |  |  | 1 | 1 | 1 | 1 |  |  |  |  | 0 | 4 | СН-2012.1 Выпуск № 3 (в текущих ценах по состоянию на 01.04.2025 г.). Сб.20-2203-1-3/1 |  |  | 0 | 0 |  | 0 | 1 | 0 | 1 | 1 | 1 | 1 | 1 | 1 |  | 70 | 10 |  |  |  | 0 | 0 | 0 | [5 empty] | 0 |  | 0 | 6468.96 | 51.78 | 0 | 0 | 3182.7 | 0 | 6 | 0 | 0 | 4455.78 | 636.54 | [13 empty] | 0 | 0 | 1 | 1 |  |  |  | 16987630 | шт. | шт. | 1 | [6 empty] | 1364533919 | 1 | СН-2012 | 0 |  | 4 | 0 | Подрядные работы, гл. 1-5,7 | работа |  |  |  | 0 | 3234.48 | 51.78 | 0 | 0 | 3182.7 | 6 | 0 | 0 | [17 empty] | 0 | 0 | 0 |  |  |  |  | 70 | 10 |  |  |  |  | 0 |  | 330082739 | 2 | 1 | -2 | 0 | 0 | 0 | 11561.28 | 0 | 0 | 11561.28 |  | 0 | 3 | 0 |  | 0 | 1 | 0 | 0 | 0 | 0 |  | 0
17 | 1 |  | 1254 | 401 | 1.20-2201-1-3/1 | Осмотр щита осветительного группового с установочными автоматами, число групп 6 / ЩО-1, ЩО-2 | шт. | 2 | 0 | 2 |  |  |  | 642.24 | 5.7 | 0 | 0 | 636.54 | 0 | 1.2 | 0 | 0 | 445.58 | 63.65 |  | 1407526482 | 321.12 | 2.85 | 0 | 0 | 318.27 | 0 | 0.6 | 0 | 0 | 107.04 | 0.95 | 0 | 0 | 106.09 | 0 | 0.2 | 0 | 0 | 70 | 10 | 1 | 1 |  |  | 1 | 1 | 1 | 1 |  |  |  |  | 0 | 4 | СН-2012.1 Выпуск № 3 (в текущих ценах по состоянию на 01.04.2025 г.). Сб.20-2201-1-3/1 |  |  | 0 | 0 |  | 0 | 1 | 0 | 1 | 1 | 1 | 1 | 1 | 1 |  | 70 | 10 |  |  |  | 0 | 0 | 0 | [5 empty] | 0 |  | 0 | 642.24 | 2.85 | 0 | 0 | 318.27 | 0 | 0.6 | 0 | 0 | 445.578 | 63.654 |  |  |  | )*3 | )*3 | )*3 | )*3 |  | )*3 | )*3 |  |  |  | 0 | 0 | 1 | 1 |  |  |  | 16987630 | шт. | шт. | 1 | [6 empty] | 1364533919 | 1 | СН-2012 | 0 |  | 4 | 0 | Подрядные работы, гл. 1-5,7 | работа |  |  |  | 0 | 107.04 | 0.95 | 0 | 0 | 106.09 | 0.2 | 0 | 0 | [17 empty] | 0 | 0 | 0 |  |  |  |  | 70 | 10 |  |  |  |  | 0 |  | 978284107 | 2 | 1 | -2 | 0 | 0 | 0 | 1151.47 | 0 | 0 | 1151.47 |  | 0 | 3 | 0 |  | 0 | 1 | 0 | 0 | 0 | 0 |  | 0
17 | 1 |  | 1259 | 402 | 1.20-2203-1-5/1 | Техническое обслуживание щита осветительного группового с установочными автоматами, число групп 10 / ЩАО-1, ЩАО-2 | шт. | 2 | 0 | 2 |  |  |  | 9706.04 | 157.94 | 0 | 0 | 9548.1 | 0 | 18 | 0 | 0 | 6683.67 | 954.81 |  | 1407526482 | 4853.02 | 78.97 | 0 | 0 | 4774.05 | 0 | 9 | 0 | 0 | 4853.02 | 78.97 | 0 | 0 | 4774.05 | 0 | 9 | 0 | 0 | 70 | 10 | 1 | 1 |  |  | 1 | 1 | 1 | 1 |  |  |  |  | 0 | 4 | СН-2012.1 Выпуск № 3 (в текущих ценах по состоянию на 01.04.2025 г.). Сб.20-2203-1-5/1 |  |  | 0 | 0 |  | 0 | 1 | 0 | 1 | 1 | 1 | 1 | 1 | 1 |  | 70 | 10 |  |  |  | 0 | 0 | 0 | [5 empty] | 0 |  | 0 | 9706.04 | 78.97 | 0 | 0 | 4774.05 | 0 | 9 | 0 | 0 | 6683.67 | 954.81 | [13 empty] | 0 | 0 | 1 | 1 |  |  |  | 16987630 | шт. | шт. | 1 | [6 empty] | 1364533919 | 1 | СН-2012 | 0 |  | 4 | 0 | Подрядные работы, гл. 1-5,7 | работа |  |  |  | 0 | 4853.02 | 78.97 | 0 | 0 | 4774.05 | 9 | 0 | 0 | [17 empty] | 0 | 0 | 0 |  |  |  |  | 70 | 10 |  |  |  |  | 0 |  | -1286381923 | 2 | 1 | -2 | 0 | 0 | 0 | 17344.52 | 0 | 0 | 17344.52 |  | 0 | 3 | 0 |  | 0 | 1 | 0 | 0 | 0 | 0 |  | 0
17 | 1 |  | 1262 | 403 | 1.20-2201-1-5/1 | Осмотр щита осветительного группового с установочными автоматами, число групп 10 / ЩАО-1, ЩАО-2 | шт. | 2 | 0 | 2 |  |  |  | 960.54 | 5.7 | 0 | 0 | 954.84 | 0 | 1.8 | 0 | 0 | 668.39 | 95.48 |  | 1407526482 | 480.27 | 2.85 | 0 | 0 | 477.42 | 0 | 0.9 | 0 | 0 | 160.09 | 0.95 | 0 | 0 | 159.14 | 0 | 0.3 | 0 | 0 | 70 | 10 | 1 | 1 |  |  | 1 | 1 | 1 | 1 |  |  |  |  | 0 | 4 | СН-2012.1 Выпуск № 3 (в текущих ценах по состоянию на 01.04.2025 г.). Сб.20-2201-1-5/1 |  |  | 0 | 0 |  | 0 | 1 | 0 | 1 | 1 | 1 | 1 | 1 | 1 |  | 70 | 10 |  |  |  | 0 | 0 | 0 | [5 empty] | 0 |  | 0 | 960.54 | 2.85 | 0 | 0 | 477.42 | 0 | 0.9 | 0 | 0 | 668.388 | 95.484 |  |  |  | )*3 | )*3 | )*3 | )*3 |  | )*3 | )*3 |  |  |  | 0 | 0 | 1 | 1 |  |  |  | 16987630 | шт. | шт. | 1 | [6 empty] | 1364533919 | 1 | СН-2012 | 0 |  | 4 | 0 | Подрядные работы, гл. 1-5,7 | работа |  |  |  | 0 | 160.09 | 0.95 | 0 | 0 | 159.14 | 0.3 | 0 | 0 | [17 empty] | 0 | 0 | 0 |  |  |  |  | 70 | 10 |  |  |  |  | 0 |  | -2133690955 | 2 | 1 | -2 | 0 | 0 | 0 | 1724.41 | 0 | 0 | 1724.41 |  | 0 | 3 | 0 |  | 0 | 1 | 0 | 0 | 0 | 0 |  | 0
51 | 1 | 5 | 1039 |  | Новый подраздел | 4.1 Оборудование | 0 | [6 empty] | 134046.72 | 1885 | 0 | 0 | 132161.72 | 0 | 249.15 | 0 | 0 | 92513.22 | 13216.17 |  |  | 134046.72 | 1885 | 0 | 0 | 132161.72 | 0 | 249.15 | 0 | 0 | 92513.22 | 13216.17 |  |  | 0 | 0 | 0 | 239776.11 | 0 | 0 | 239776.11 | 1885 | 1885 | 0 | 1885 | 0 | 0 | 0 | 0 | 0 | [19 empty] | 0 | 0 | 0 | 239776.11 | 0 | 0 | 239776.11 | 1885 | 1885 | 0 | 1885 | 0 | 0 | 0 | 0 | 0 | [114 empty] | 0
50 | 0 | 0 | 1 | 201 | 134046.72 | ПЗ | Прямые затраты |  |  | 201 | 1 | 3 |  | 2 | [7 empty] | 134046.72 | 1 | 134046.72
50 | 0 | 0 | 1 | 202 | 1885 | СтМатОб | Стоимость материальных ресурсов (всего) |  |  | 202 | 2 | 3 |  | 2 | [7 empty] | 1885 | 1 | 1885
50 | 0 | 0 | 1 | 222 | 0 | СтМатОбЗак | Стоимость материалов и оборудования заказчика |  |  | 222 | 3 | 3 |  | 2 | [7 empty] | 0 | 1 | 0
50 | 0 | 0 | 1 | 225 | 1885 | СтМатОбПод | Стоимость материалов и оборудования подрядчика |  |  | 225 | 4 | 3 |  | 2 | [7 empty] | 1885 | 1 | 1885
50 | 0 | 0 | 1 | 226 | 1885 | СтМат | Стоимость материалов (всего) |  |  | 226 | 5 | 3 |  | 2 | [7 empty] | 1885 | 1 | 1885
50 | 0 | 0 | 1 | 227 | 0 | СтМатЗак | Стоимость материалов заказчика |  |  | 227 | 6 | 3 |  | 2 | [7 empty] | 0 | 1 | 0
50 | 0 | 0 | 1 | 228 | 1885 | СтМатПод | Стоимость материалов подрядчика |  |  | 228 | 7 | 3 |  | 2 | [7 empty] | 1885 | 1 | 1885
50 | 0 | 0 | 1 | 216 | 0 | Оборуд | Стоимость оборудования (всего) |  |  | 216 | 8 | 3 |  | 2 | [7 empty] | 0 | 1 | 0
50 | 0 | 0 | 1 | 223 | 0 | ОборудЗак | Стоимость оборудования заказчика |  |  | 223 | 9 | 3 |  | 2 | [7 empty] | 0 | 1 | 0
50 | 0 | 0 | 1 | 229 | 0 | ОборудПод | Стоимость оборудования подрядчика |  |  | 229 | 10 | 3 |  | 2 | [7 empty] | 0 | 1 | 0
50 | 0 | 0 | 1 | 203 | 0 | ЭММ | Эксплуатация машин |  |  | 203 | 11 | 3 |  | 2 | [7 empty] | 0 | 1 | 0
50 | 0 | 0 | 1 | 231 | 0 | ЭММсНРиСП | Эксплуатация машин по ТСН-2001.16 |  |  | 231 | 12 | 3 |  | 2 | [7 empty] | 0 | 1 | 0
50 | 0 | 0 | 1 | 204 | 0 | ЗПМ | ЗП машинистов |  |  | 204 | 13 | 3 |  | 2 | [7 empty] | 0 | 1 | 0
50 | 0 | 0 | 1 | 205 | 132161.72 | ОЗП | Основная ЗП рабочих |  |  | 205 | 14 | 3 |  | 2 | [7 empty] | 132161.72 | 1 | 132161.72
50 | 0 | 0 | 1 | 232 | 0 | ОЗПсНРиСП | Основная ЗП рабочих по ТСН-2001.16 |  |  | 232 | 15 | 3 |  | 2 | [7 empty] | 0 | 1 | 0
50 | 0 | 0 | 1 | 214 | 0 | Строит | Строительные работы с НР и СП |  |  | 214 | 16 | 3 |  | 2 | [7 empty] | 0 | 1 | 0
50 | 0 | 0 | 1 | 215 | 0 | Монтаж | Монтажные работы с НР и СП |  |  | 215 | 17 | 3 |  | 2 | [7 empty] | 0 | 1 | 0
50 | 0 | 0 | 1 | 217 | 239776.11 | Прочие | Прочие работы с НР и СП |  |  | 217 | 18 | 3 |  | 2 | [7 empty] | 239776.11 | 1 | 239776.11
50 | 0 | 0 | 1 | 230 | 0 | ПрочиеЗатр | Прочие затраты по ТСН-2001.16 |  |  | 230 | 19 | 3 |  | 2 | [7 empty] | 0 | 1 | 0
50 | 0 | 0 | 1 | 206 | 0 | ВозврМат | Возврат материалов |  |  | 206 | 20 | 3 |  | 2 | [7 empty] | 0 | 1 | 0
50 | 0 | 0 | 1 | 207 | 249.15 | ТрудСтр | Трудозатраты строителей |  |  | 207 | 21 | 3 |  | -1 | [7 empty] | 249.15 | 1 | 249.15
50 | 0 | 0 | 1 | 208 | 0 | ТрудМаш | Трудозатраты машинистов |  |  | 208 | 22 | 3 |  | -1 | [7 empty] | 0 | 1 | 0
50 | 0 | 0 | 1 | 209 | 0 | ТранспМат | Транспорт материалов |  |  | 209 | 23 | 3 |  | 2 | [7 empty] | 0 | 1 | 0
50 | 0 | 0 | 1 | 233 | 0 | Перевозка | Перевозка грузов |  |  | 233 | 24 | 3 |  | 2 | [7 empty] | 0 | 1 | 0
50 | 0 | 0 | 1 | 210 | 92513.22 | НР | Накладные расходы |  |  | 210 | 25 | 3 |  | 2 | [7 empty] | 92513.22 | 1 | 92513.22
50 | 0 | 0 | 1 | 211 | 13216.17 | СмПриб | Сметная прибыль |  |  | 211 | 26 | 3 |  | 2 | [7 empty] | 13216.17 | 1 | 13216.17
50 | 0 | 0 | 1 | 224 | 239776.11 | Всего | Всего с НР и СП |  |  | 224 | 27 | 3 |  | 2 | [7 empty] | 239776.11 | 1 | 239776.11
5 | 1 |  | 1109 |  | Новый подраздел | 4.2 Светотехнические изделия |  | 0 |  | 0 | [7 empty] | 0 |  |  | 0 | [53 empty] | 0 | [11 empty] | 0
52 | 1 | 5 | 1095 | 0 | Новый подраздел | 4.2 Светотехнические изделия | [7 empty] | 226660.72 | 6429.69 | 1419.35 | 769.74 | 218811.68 | 0 | 400.4752 | 0 | 0 | 153168.18 | 21881.17 | 0 | 0 | 226660.72 | 6429.69 | 1419.35 | 769.74 | 218811.68 | 0 | 400.4752 | 0 | 0 | 153168.18 | 21881.17 | 0 | 0 | 0 | 0 | 0 | 402541.39 | 0 | 0 | 402541.39 | 6429.69 | 6429.69 | 0 | 6429.69 | 0 | 0 | 0 | 0 | 0 | 0 | 0 | 0 | 0 | 0 | 0 | 0 | 0 | 0 | 0 | 0 | 0 | 0 | 0 | 0 | 0 | 0 | 0 | 0 | 0 | 0 | 0 | 402541.39 | 0 | 0 | 402541.39 | 6429.69 | 6429.69 | 0 | 6429.69 | 0 | 0 | 0 | 0 | 0 | 0 | 0 | 0 | 0 | 0 | 0 | 0 | 0 | 0 | 0 | 0 | 0 | 0 | 0 | 0 | 0 | 0 | 0 | 0 | 0 | 0 | 0 | 0 | 0 | 0 | 0 | 0 | 0 | 0 | 0 | 0 | 0 | 0 | 0 | 0 | 0 | 0 | 0 | 0 | 0 | 0 | 0 | 0 | 0 | 0 | 0 | 0 | 0 | 0 | 0 | 0 | 0 | 0 | 0 | 0 | 0 | 0 | 0 | 0 | 0 | 0 | 0 | 0 | 0 | 0 | 0 | 0 | 0 | 0 | 0 | 0 | 0 | 0 | 0 | 0 | 0 | 0 | 0 | 0 | 0 | 0 | 0 | 0 | 0 | 0 | 0 | 0 | 0 | 0 | 0 | 0 | 0 | 0 | 0 | 0 | 0 | 0 | 0 | 0 | 0 | 0 | 0 | 0 | 0 | 0 | 0 | 0 | 0 | 0 | 0 | 0 | 0 | 0 | 0 | 0
17 | 1 |  | 1264 | 404 | 1.20-2103-25-1/1 | Техническое обслуживание светильника светодиодного линейного накладного с креплением на монтажные скобы, со встроенным драйвером, длиной до 1500 мм, степень защиты IP20, мощность до 50 Вт – годовое / Светильник Varton T-Line | шт. | 566 | 0 | 566 |  |  |  | 51759.12 | 588.64 | 0 | 0 | 51170.48 | 0 | 105.9552 | 0 | 0 | 35819.34 | 5117.05 |  | 1407526482 | 91.4472 | 1.04 | 0 | 0 | 90.4072 | 0 | 0.1872 | 0 | 0 | 87.97 | 1.04 | 0 | 0 | 86.93 | 0 | 0.18 | 0 | 0 | 70 | 10 | 1 | 1 |  |  | 1 | 1 | 1 | 1 |  |  |  |  | 0 | 4 | СН-2012.1 Выпуск № 3 (в текущих ценах по состоянию на 01.04.2025 г.). Сб.20-2103-25-1/1 |  |  | 0 | 0 |  | 0 | 1 | 0 | 1 | 1 | 1 | 1 | 1 | 1 |  | 70 | 10 |  |  |  | 0 | 0 | 0 | [5 empty] | 0 | Поправка: СН-2012. Гл.1 Сб.20 п.3. 1 Наименование: При работах, которые производятся на высоте свыше 2 м от пола от 2 до 8 м | 0 | 51759.12 | 1.04 | 0 | 0 | 90.4072 | 0 | 0.1872 | 0 | 0 | 35819.336 | 5117.048 | [6 empty] | )*1,04 |  | )*1,04 |  |  |  |  | 0 | 0 | 1 | 1 |  |  |  | 16987630 | шт. | шт. | 1 | [6 empty] | 1364533919 | 1 | СН-2012 | 0 |  | 4 | 0 | Подрядные работы, гл. 1-5,7 | работа |  | Поправка: СН-2012. Гл.1 Сб.20 п.3. 1 |  | 768 | 87.97 | 1.04 | 0 | 0 | 86.93 | 0.18 | 0 | 0 | [17 empty] | 0 | 0 | 0 |  |  |  |  | 70 | 10 |  |  |  |  | 0 |  | -267075197 | 2 | 1 | -2 | 0 | 0 | 0 | 92695.51 | 0 | 0 | 92695.51 |  | 0 | 3 | 0 |  | 0 | 1 | 0 | 0 | 0 | 0 |  | 0
17 | 1 |  | 1268 | 405 | 1.22-2203-78-1/1 | Техническое обслуживание блока питания типа БРП-12-01Л | шт. | 210 | 0 | 210 |  |  |  | 87034.5 | 846.3 | 0 | 0 | 86188.2 | 0 | 151.2 | 0 | 0 | 60331.74 | 8618.82 |  | 1407526482 | 414.45 | 4.03 | 0 | 0 | 410.42 | 0 | 0.72 | 0 | 0 | 414.45 | 4.03 | 0 | 0 | 410.42 | 0 | 0.72 | 0 | 0 | 70 | 10 | 1 | 1 |  |  | 1 | 1 | 1 | 1 |  |  |  |  | 0 | 4 | СН-2012.1 Выпуск № 3 (в текущих ценах по состоянию на 01.04.2025 г.). Сб.22-2203-78-1/1 |  |  | 0 | 0 |  | 0 | 1 | 0 | 1 | 1 | 1 | 1 | 1 | 1 |  | 70 | 10 |  |  |  | 0 | 0 | 0 | [5 empty] | 0 |  | 0 | 87034.5 | 4.03 | 0 | 0 | 410.42 | 0 | 0.72 | 0 | 0 | 60331.74 | 8618.82 | [13 empty] | 0 | 0 | 1 | 1 |  |  |  | 16987630 | шт. | шт. | 1 | [6 empty] | 1364533919 | 1 | СН-2012 | 0 |  | 4 | 0 | Подрядные работы, гл. 1-5,7 | работа |  |  |  | 0 | 414.45 | 4.03 | 0 | 0 | 410.42 | 0.72 | 0 | 0 | [17 empty] | 0 | 0 | 0 |  |  |  |  | 70 | 10 |  |  |  |  | 0 |  | 2125534956 | 2 | 1 | -2 | 0 | 0 | 0 | 155985.06 | 0 | 0 | 155985.06 |  | 0 | 3 | 0 |  | 0 | 1 | 0 | 0 | 0 | 0 |  | 0
17 | 1 |  | 1271 | 406 | 1.22-2201-67-1/1 | Технический осмотр блока питания типа БРП-12-01Л | шт. | 210 | 0 | 210 |  |  |  | 76734 | 4907.7 | 0 | 0 | 71826.3 | 0 | 126 | 0 | 0 | 50278.41 | 7182.63 |  | 1407526482 | 365.4 | 23.37 | 0 | 0 | 342.03 | 0 | 0.6 | 0 | 0 | 121.8 | 7.79 | 0 | 0 | 114.01 | 0 | 0.2 | 0 | 0 | 70 | 10 | 1 | 1 |  |  | 1 | 1 | 1 | 1 |  |  |  |  | 0 | 4 | СН-2012.1 Выпуск № 3 (в текущих ценах по состоянию на 01.04.2025 г.). Сб.22-2201-67-1/1 |  |  | 0 | 0 |  | 0 | 1 | 0 | 1 | 1 | 1 | 1 | 1 | 1 |  | 70 | 10 |  |  |  | 0 | 0 | 0 | [5 empty] | 0 |  | 0 | 76734 | 23.37 | 0 | 0 | 342.03 | 0 | 0.6 | 0 | 0 | 50278.41 | 7182.63 |  |  |  | )*3 | )*3 | )*3 | )*3 |  | )*3 | )*3 |  |  |  | 0 | 0 | 1 | 1 |  |  |  | 16987630 | шт. | шт. | 1 | [6 empty] | 1364533919 | 1 | СН-2012 | 0 |  | 4 | 0 | Подрядные работы, гл. 1-5,7 | работа |  |  |  | 0 | 121.8 | 7.79 | 0 | 0 | 114.01 | 0.2 | 0 | 0 | [17 empty] | 0 | 0 | 0 |  |  |  |  | 70 | 10 |  |  |  |  | 0 |  | -2074417682 | 2 | 1 | -2 | 0 | 0 | 0 | 134195.04 | 0 | 0 | 134195.04 |  | 0 | 3 | 0 |  | 0 | 1 | 0 | 0 | 0 | 0 |  | 0
17 | 1 |  | 1276 |  | 1.21-2303-32-1/1 | Техническое обслуживание быстродействующего автоматического ввода резерва (БАВР) | шт. | 210 | 0 | 210 |  |  |  | 560406 | 250597.2 | 0 | 0 | 309808.8 | 0 | 508.2 | 0 | 0 | 216866.16 | 30980.88 |  | -1 | 2668.6 | 1193.32 | 0 | 0 | 1475.28 | 0 | 2.42 | 0 | 0 | 2668.6 | 1193.32 | 0 | 0 | 1475.28 | 0 | 2.42 | 0 | 0 | 70 | 10 | 1 | 1 |  |  | 1 | 1 | 1 | 1 |  |  |  |  | 0 | 4 | СН-2012.1 Выпуск № 3 (в текущих ценах по состоянию на 01.04.2025 г.). Сб.21-2303-32-1/1 |  |  | 0 | 0 |  | 0 | 1 | 0 | 1 | 1 | 1 | 1 | 1 | 1 |  | 70 | 10 |  |  |  | 0 | 0 | 0 | [5 empty] | 0 |  | 0 | 560406 | 1193.32 | 0 | 0 | 1475.28 | 0 | 2.42 | 0 | 0 | 216866.16 | 30980.88 | [13 empty] | 0 | 0 | 1 | 1 |  |  |  | 16987630 | шт. | шт. | 1 | [6 empty] | 1364533919 | 1 | СН-2012 | 0 |  | 4 | 0 | Подрядные работы, гл. 1-5,7 | работа |  |  |  | 1573888 | 2668.6 | 1193.32 | 0 | 0 | 1475.28 | 2.42 | 0 | 0 | [17 empty] | 0 | 0 | 0 |  |  |  |  | 70 | 10 |  |  |  |  | 0 |  | -1673466935 | 2 | 1 | -2 | 0 | 0 | 0 | 808253.04 | 0 | 0 | 808253.04 |  | 0 | 3 | 0 |  | 0 | 1 | 0 | 0 | 0 | 0 |  | 0
17 | 1 |  | 1279 |  | 1.23-2203-3-1/1 | Техническое обслуживание светосигнальной арматуры с лампой накаливания, светодиодом | 10 шт. | 9.5 | 0 | 9.5 |  |  |  | 14671.52 | 772.16 | 0 | 0 | 13899.36 | 0 | 22.8 | 0 | 0 | 9729.55 | 1389.94 |  | -1 | 1544.37 | 81.28 | 0 | 0 | 1463.09 | 0 | 2.4 | 0 | 0 | 1544.37 | 81.28 | 0 | 0 | 1463.09 | 0 | 2.4 | 0 | 0 | 70 | 10 | 1 | 1 |  |  | 1 | 1 | 1 | 1 |  |  |  |  | 0 | 4 | СН-2012.1 Выпуск № 3 (в текущих ценах по состоянию на 01.04.2025 г.). Сб.23-2203-3-1/1 |  |  | 0 | 0 |  | 0 | 1 | 0 | 1 | 1 | 1 | 1 | 1 | 1 |  | 70 | 10 |  |  |  | 0 | 0 | 0 | [5 empty] | 0 |  | 0 | 14671.52 | 81.28 | 0 | 0 | 1463.09 | 0 | 2.4 | 0 | 0 | 9729.552 | 1389.936 | [13 empty] | 0 | 0 | 1 | 1 |  |  |  | 16987630 | 10 шт. | 10 шт. | 10 | [6 empty] | 1364533919 | 1 | СН-2012 | 0 |  | 4 | 0 | Подрядные работы, гл. 1-5,7 | работа |  |  |  | 1024 | 1544.37 | 81.28 | 0 | 0 | 1463.09 | 2.4 | 0 | 0 | [17 empty] | 0 | 0 | 0 |  |  |  |  | 70 | 10 |  |  |  |  | 0 |  | -1673499259 | 2 | 1 | -2 | 0 | 0 | 0 | 25791.01 | 0 | 0 | 25791.01 |  | 0 | 3 | 0 |  | 0 | 1 | 0 | 0 | 0 | 0 |  | 0
17 | 1 |  | 1282 | 407 | 1.22-2203-103-1/1 | Техническое обслуживание и регулировка светового настенного указателя (табло) "Выход" | 10 шт. | 9.5 | 0 | 9.5 |  |  |  | 741.6 | 36.1 | 0 | 0 | 705.5 | 0 | 1.33 | 0 | 0 | 493.85 | 70.55 |  | 1407526482 | 78.063 | 3.8 | 0 | 0 | 74.263 | 0 | 0.14 | 0 | 0 | 109.89 | 3.8 | 0 | 0 | 106.09 | 0 | 0.2 | 0 | 0 | 70 | 10 | 1 | 1 |  |  | 1 | 1 | 1 | 1 |  |  |  |  | 0 | 4 | СН-2012.1 Выпуск № 3 (в текущих ценах по состоянию на 01.04.2025 г.). Сб.22-2203-103-1/1 |  |  | 0 | 0 |  | 0 | 1 | 0 | 1 | 1 | 1 | 1 | 1 | 1 |  | 70 | 10 |  |  |  | 0 | 0 | 0 | [5 empty] | 0 | Поправка: СН-2012. Гл.1 Сб.22 п.3.6.2 Наименование: При применении стоимостных нормативов для сетей и приборов, расположенных в транспортных развязках, в том числе на 3-ем транспортном кольце, для выполнения аналогичных работ в административных и общественных зданиях, по: техническому обслуживанию | 0 | 741.6 | 3.8 | 0 | 0 | 74.263 | 0 | 0.14 | 0 | 0 | 493.85 | 70.55 |  |  |  | )*1 | )*0,70 | )*0,70 | )*0,70 |  | )*0,70 | )*0,70 |  |  |  | 0 | 0 | 1 | 1 |  |  |  | 16987630 | 10 шт. | 10 шт. | 10 | [6 empty] | 1364533919 | 1 | СН-2012 | 0 |  | 4 | 0 | Подрядные работы, гл. 1-5,7 | работа |  | Поправка: СН-2012. Гл.1 Сб.22 п.3.6.2 |  | 768 | 109.89 | 3.8 | 0 | 0 | 106.09 | 0.2 | 0 | 0 | [17 empty] | 0 | 0 | 0 |  |  |  |  | 70 | 10 |  |  |  |  | 0 |  | 926106190 | 2 | 1 | -2 | 0 | 0 | 0 | 1306 | 0 | 0 | 1306 |  | 0 | 3 | 0 |  | 0 | 1 | 0 | 0 | 0 | 0 |  | 0
17 | 1 |  | 1286 | 408 | 3.1-2201-3-1/1 | Технический осмотр светозвукового сигнализатора "Выход" | шт. | 95 | 0 | 95 |  |  |  | 6323.92 | 50.35 | 1061.63 | 575.7 | 5211.94 | 0 | 8.55 | 0 | 0 | 3648.36 | 521.19 |  | 1407526482 | 66.5675 | 0.53 | 11.175 | 6.06 | 54.8625 | 0 | 0.09 | 0 | 0 | 88.58 | 0.53 | 14.9 | 8.08 | 73.15 | 0 | 0.12 | 0 | 0 | 70 | 10 | 1 | 1 |  |  | 1 | 1 | 1 | 1 |  |  |  |  | 0 | 4 | СН-2012.1 Выпуск № 3 (в текущих ценах по состоянию на 01.04.2025 г.). Сб.1-2201-3-1/1 |  |  | 0 | 0 |  | 0 | 1 | 0 | 1 | 1 | 1 | 1 | 1 | 1 |  | 70 | 10 |  |  |  | 0 | 0 | 0 | [5 empty] | 0 | Поправка: СН-2012. Гл.1 Сб.22 п.3.6.1 Наименование: При применении стоимостных нормативов для сетей и приборов, расположенных в транспортных развязках, в том числе на 3-ем транспортном кольце, для выполнения аналогичных работ в административных и общественных зданиях, по: техническому осмотру | 0 | 6323.92 | 0.53 | 11.175 | 6.06 | 54.8625 | 0 | 0.09 | 0 | 0 | 3648.358 | 521.194 |  |  |  | )*1 | )*0,75 | )*0,75 | )*0,75 |  | )*0,75 | )*0,75 |  |  |  | 0 | 0 | 1 | 1 |  |  |  | 16987630 | шт. | шт. | 1 | [6 empty] | 1364533919 | 1 | СН-2012 | 0 |  | 4 | 0 | Подрядные работы, гл. 1-5,7 | работа |  | Поправка: СН-2012. Гл.1 Сб.22 п.3.6.1 |  | 768 | 88.58 | 0.53 | 14.9 | 8.08 | 73.15 | 0.12 | 0 | 0 | [17 empty] | 0 | 0 | 0 |  |  |  |  | 70 | 10 |  |  |  |  | 0 |  | 500348604 | 2 | 1 | -2 | 0 | 621.76 | 0 | 11115.23 | 0 | 0 | 11115.23 |  | 0 | 3 | 0 |  | 0 | 1 | 0 | 0 | 0 | 0 |  | 0
17 | 1 |  | 1289 | 409 | 1.21-2203-17-1/1 | Техническое обслуживание ящика с понижающим трансформатором типа ЯТП / ЯТП-0,25-220 У3 (220/24) | шт. | 6 | 0 | 6 |  |  |  | 1871.58 | 0.6 | 357.72 | 194.04 | 1513.26 | 0 | 3.3 | 0 | 0 | 1059.28 | 151.33 |  | 1407526482 | 311.93 | 0.1 | 59.62 | 32.34 | 252.21 | 0 | 0.55 | 0 | 0 | 311.93 | 0.1 | 59.62 | 32.34 | 252.21 | 0 | 0.55 | 0 | 0 | 70 | 10 | 1 | 1 |  |  | 1 | 1 | 1 | 1 |  |  |  |  | 0 | 4 | СН-2012.1 Выпуск № 3 (в текущих ценах по состоянию на 01.04.2025 г.). Сб.21-2203-17-1/1 |  |  | 0 | 0 |  | 0 | 1 | 0 | 1 | 1 | 1 | 1 | 1 | 1 |  | 70 | 10 |  |  |  | 0 | 0 | 0 | [5 empty] | 0 |  | 0 | 1871.58 | 0.1 | 59.62 | 32.34 | 252.21 | 0 | 0.55 | 0 | 0 | 1059.282 | 151.326 | [13 empty] | 0 | 0 | 1 | 1 |  |  |  | 16987630 | шт. | шт. | 1 | [6 empty] | 1364533919 | 1 | СН-2012 | 0 |  | 4 | 0 | Подрядные работы, гл. 1-5,7 | работа |  |  |  | 0 | 311.93 | 0.1 | 59.62 | 32.34 | 252.21 | 0.55 | 0 | 0 | [17 empty] | 0 | 0 | 0 |  |  |  |  | 70 | 10 |  |  |  |  | 0 |  | 413250158 | 2 | 1 | -2 | 0 | 209.56 | 0 | 3291.75 | 0 | 0 | 3291.75 |  | 0 | 3 | 0 |  | 0 | 1 | 0 | 0 | 0 | 0 |  | 0
17 | 1 |  | 1290 | 410 | 1.21-2201-20-1/1 | Технический осмотр ящика с понижающим трансформатором типа ЯТП - ежемесячный / ЯТП-0,25-220 У3 (220/24) | шт. | 6 | 0 | 6 |  |  |  | 2196 | 0 | 0 | 0 | 2196 | 0 | 4.14 | 0 | 0 | 1537.2 | 219.6 |  | 1407526482 | 366 | 0 | 0 | 0 | 366 | 0 | 0.69 | 0 | 0 | 122 | 0 | 0 | 0 | 122 | 0 | 0.23 | 0 | 0 | 70 | 10 | 1 | 1 |  |  | 1 | 1 | 1 | 1 |  |  |  |  | 0 | 4 | СН-2012.1 Выпуск № 3 (в текущих ценах по состоянию на 01.04.2025 г.). Сб.21-2201-20-1/1 |  |  | 0 | 0 |  | 0 | 1 | 0 | 1 | 1 | 1 | 1 | 1 | 1 |  | 70 | 10 |  |  |  | 0 | 0 | 0 | [5 empty] | 0 |  | 0 | 2196 | 0 | 0 | 0 | 366 | 0 | 0.69 | 0 | 0 | 1537.2 | 219.6 |  |  |  | )*3 | )*3 | )*3 | )*3 |  | )*3 | )*3 |  |  |  | 0 | 0 | 1 | 1 |  |  |  | 16987630 | шт. | шт. | 1 | [6 empty] | 1364533919 | 1 | СН-2012 | 0 |  | 4 | 0 | Подрядные работы, гл. 1-5,7 | работа |  |  |  | 0 | 122 | 0 | 0 | 0 | 122 | 0.23 | 0 | 0 | [17 empty] | 0 | 0 | 0 |  |  |  |  | 70 | 10 |  |  |  |  | 0 |  | -1011256798 | 2 | 1 | -2 | 0 | 0 | 0 | 3952.8 | 0 | 0 | 3952.8 |  | 0 | 3 | 0 |  | 0 | 1 | 0 | 0 | 0 | 0 |  | 0
51 | 1 | 5 | 1095 |  | Новый подраздел | 4.2 Светотехнические изделия | 0 | [6 empty] | 226660.72 | 6429.69 | 1419.35 | 769.74 | 218811.68 | 0 | 400.4752 | 0 | 0 | 153168.18 | 21881.17 |  |  | 226660.72 | 6429.69 | 1419.35 | 769.74 | 218811.68 | 0 | 400.4752 | 0 | 0 | 153168.18 | 21881.17 |  |  | 0 | 0 | 0 | 402541.39 | 0 | 0 | 402541.39 | 6429.69 | 6429.69 | 0 | 6429.69 | 0 | 0 | 0 | 0 | 0 | [19 empty] | 0 | 0 | 0 | 402541.39 | 0 | 0 | 402541.39 | 6429.69 | 6429.69 | 0 | 6429.69 | 0 | 0 | 0 | 0 | 0 | [114 empty] | 0
50 | 0 | 0 | 1 | 201 | 226660.72 | ПЗ | Прямые затраты |  |  | 201 | 1 | 3 |  | 2 | [7 empty] | 226660.72 | 1 | 226660.72
50 | 0 | 0 | 1 | 202 | 6429.69 | СтМатОб | Стоимость материальных ресурсов (всего) |  |  | 202 | 2 | 3 |  | 2 | [7 empty] | 6429.69 | 1 | 6429.69
50 | 0 | 0 | 1 | 222 | 0 | СтМатОбЗак | Стоимость материалов и оборудования заказчика |  |  | 222 | 3 | 3 |  | 2 | [7 empty] | 0 | 1 | 0
50 | 0 | 0 | 1 | 225 | 6429.69 | СтМатОбПод | Стоимость материалов и оборудования подрядчика |  |  | 225 | 4 | 3 |  | 2 | [7 empty] | 6429.69 | 1 | 6429.69
50 | 0 | 0 | 1 | 226 | 6429.69 | СтМат | Стоимость материалов (всего) |  |  | 226 | 5 | 3 |  | 2 | [7 empty] | 6429.69 | 1 | 6429.69
50 | 0 | 0 | 1 | 227 | 0 | СтМатЗак | Стоимость материалов заказчика |  |  | 227 | 6 | 3 |  | 2 | [7 empty] | 0 | 1 | 0
50 | 0 | 0 | 1 | 228 | 6429.69 | СтМатПод | Стоимость материалов подрядчика |  |  | 228 | 7 | 3 |  | 2 | [7 empty] | 6429.69 | 1 | 6429.69
50 | 0 | 0 | 1 | 216 | 0 | Оборуд | Стоимость оборудования (всего) |  |  | 216 | 8 | 3 |  | 2 | [7 empty] | 0 | 1 | 0
50 | 0 | 0 | 1 | 223 | 0 | ОборудЗак | Стоимость оборудования заказчика |  |  | 223 | 9 | 3 |  | 2 | [7 empty] | 0 | 1 | 0
50 | 0 | 0 | 1 | 229 | 0 | ОборудПод | Стоимость оборудования подрядчика |  |  | 229 | 10 | 3 |  | 2 | [7 empty] | 0 | 1 | 0
50 | 0 | 0 | 1 | 203 | 1419.35 | ЭММ | Эксплуатация машин |  |  | 203 | 11 | 3 |  | 2 | [7 empty] | 1419.35 | 1 | 1419.35
50 | 0 | 0 | 1 | 231 | 0 | ЭММсНРиСП | Эксплуатация машин по ТСН-2001.16 |  |  | 231 | 12 | 3 |  | 2 | [7 empty] | 0 | 1 | 0
50 | 0 | 0 | 1 | 204 | 769.74 | ЗПМ | ЗП машинистов |  |  | 204 | 13 | 3 |  | 2 | [7 empty] | 769.74 | 1 | 769.74
50 | 0 | 0 | 1 | 205 | 218811.68 | ОЗП | Основная ЗП рабочих |  |  | 205 | 14 | 3 |  | 2 | [7 empty] | 218811.68 | 1 | 218811.68
50 | 0 | 0 | 1 | 232 | 0 | ОЗПсНРиСП | Основная ЗП рабочих по ТСН-2001.16 |  |  | 232 | 15 | 3 |  | 2 | [7 empty] | 0 | 1 | 0
50 | 0 | 0 | 1 | 214 | 0 | Строит | Строительные работы с НР и СП |  |  | 214 | 16 | 3 |  | 2 | [7 empty] | 0 | 1 | 0
50 | 0 | 0 | 1 | 215 | 0 | Монтаж | Монтажные работы с НР и СП |  |  | 215 | 17 | 3 |  | 2 | [7 empty] | 0 | 1 | 0
50 | 0 | 0 | 1 | 217 | 402541.39 | Прочие | Прочие работы с НР и СП |  |  | 217 | 18 | 3 |  | 2 | [7 empty] | 402541.39 | 1 | 402541.39
50 | 0 | 0 | 1 | 230 | 0 | ПрочиеЗатр | Прочие затраты по ТСН-2001.16 |  |  | 230 | 19 | 3 |  | 2 | [7 empty] | 0 | 1 | 0
50 | 0 | 0 | 1 | 206 | 0 | ВозврМат | Возврат материалов |  |  | 206 | 20 | 3 |  | 2 | [7 empty] | 0 | 1 | 0
50 | 0 | 0 | 1 | 207 | 400.4752 | ТрудСтр | Трудозатраты строителей |  |  | 207 | 21 | 3 |  | -1 | [7 empty] | 400.4752 | 1 | 400.4752
50 | 0 | 0 | 1 | 208 | 0 | ТрудМаш | Трудозатраты машинистов |  |  | 208 | 22 | 3 |  | -1 | [7 empty] | 0 | 1 | 0
50 | 0 | 0 | 1 | 209 | 0 | ТранспМат | Транспорт материалов |  |  | 209 | 23 | 3 |  | 2 | [7 empty] | 0 | 1 | 0
50 | 0 | 0 | 1 | 233 | 0 | Перевозка | Перевозка грузов |  |  | 233 | 24 | 3 |  | 2 | [7 empty] | 0 | 1 | 0
50 | 0 | 0 | 1 | 210 | 153168.18 | НР | Накладные расходы |  |  | 210 | 25 | 3 |  | 2 | [7 empty] | 153168.18 | 1 | 153168.18
50 | 0 | 0 | 1 | 211 | 21881.17 | СмПриб | Сметная прибыль |  |  | 211 | 26 | 3 |  | 2 | [7 empty] | 21881.17 | 1 | 21881.17
50 | 0 | 0 | 1 | 224 | 402541.39 | Всего | Всего с НР и СП |  |  | 224 | 27 | 3 |  | 2 | [7 empty] | 402541.39 | 1 | 402541.39
5 | 1 |  | 1151 |  | Новый подраздел | 4.3 Электроустановочные изделия |  | 0 |  | 0 | [7 empty] | 0 |  |  | 0 | [53 empty] | 0 | [11 empty] | 0
52 | 1 | 5 | 1139 | 0 | Новый подраздел | 4.3 Электроустановочные изделия | [7 empty] | 98215.27 | 0.69 | 928.55 | 503.66 | 97286.03 | 0 | 221.28 | 0 | 0 | 68100.22 | 9728.6 | 0 | 0 | 98215.27 | 0.69 | 928.55 | 503.66 | 97286.03 | 0 | 221.28 | 0 | 0 | 68100.22 | 9728.6 | 0 | 0 | 0 | 0 | 0 | 176588.04 | 0 | 0 | 176588.04 | 0.69 | 0.69 | 0 | 0.69 | 0 | 0 | 0 | 0 | 0 | 0 | 0 | 0 | 0 | 0 | 0 | 0 | 0 | 0 | 0 | 0 | 0 | 0 | 0 | 0 | 0 | 0 | 0 | 0 | 0 | 0 | 0 | 176588.04 | 0 | 0 | 176588.04 | 0.69 | 0.69 | 0 | 0.69 | 0 | 0 | 0 | 0 | 0 | 0 | 0 | 0 | 0 | 0 | 0 | 0 | 0 | 0 | 0 | 0 | 0 | 0 | 0 | 0 | 0 | 0 | 0 | 0 | 0 | 0 | 0 | 0 | 0 | 0 | 0 | 0 | 0 | 0 | 0 | 0 | 0 | 0 | 0 | 0 | 0 | 0 | 0 | 0 | 0 | 0 | 0 | 0 | 0 | 0 | 0 | 0 | 0 | 0 | 0 | 0 | 0 | 0 | 0 | 0 | 0 | 0 | 0 | 0 | 0 | 0 | 0 | 0 | 0 | 0 | 0 | 0 | 0 | 0 | 0 | 0 | 0 | 0 | 0 | 0 | 0 | 0 | 0 | 0 | 0 | 0 | 0 | 0 | 0 | 0 | 0 | 0 | 0 | 0 | 0 | 0 | 0 | 0 | 0 | 0 | 0 | 0 | 0 | 0 | 0 | 0 | 0 | 0 | 0 | 0 | 0 | 0 | 0 | 0 | 0 | 0 | 0 | 0 | 0 | 0
17 | 1 |  | 1293 | 411 | 1.23-2103-6-1/1 | Техническое обслуживание выключателей поплавковых | 100 шт. | 0.89 | 0 | 0.89 |  |  |  | 3384.87 | 0.69 | 928.55 | 503.66 | 2455.63 | 0 | 5.34 | 0 | 0 | 1718.94 | 245.56 |  | 1407526482 | 3803.23 | 0.78 | 1043.32 | 565.91 | 2759.13 | 0 | 6 | 0 | 0 | 3803.23 | 0.78 | 1043.32 | 565.91 | 2759.13 | 0 | 6 | 0 | 0 | 70 | 10 | 1 | 1 |  |  | 1 | 1 | 1 | 1 |  |  |  |  | 0 | 4 | СН-2012.1 Выпуск № 3 (в текущих ценах по состоянию на 01.04.2025 г.). Сб.23-2103-6-1/1 |  |  | 0 | 0 |  | 0 | 1 | 0 | 1 | 1 | 1 | 1 | 1 | 1 |  | 70 | 10 |  |  |  | 0 | 0 | 0 | [5 empty] | 0 |  | 0 | 3384.87 | 0.78 | 1043.32 | 565.91 | 2759.13 | 0 | 6 | 0 | 0 | 1718.941 | 245.563 | [13 empty] | 0 | 0 | 1 | 1 |  |  |  | 16987630 | 100 шт. | 100 шт. | 100 | [6 empty] | 1364533919 | 1 | СН-2012 | 0 |  | 4 | 0 | Подрядные работы, гл. 1-5,7 | работа |  |  |  | 0 | 3803.23 | 0.78 | 1043.32 | 565.91 | 2759.13 | 6 | 0 | 0 | [17 empty] | 0 | 0 | 0 |  |  |  |  | 70 | 10 |  |  |  |  | 0 |  | 1387689086 | 2 | 1 | -2 | 0 | 543.95 | 0 | 5893.32 | 0 | 0 | 5893.32 |  | 0 | 3 | 0 |  | 0 | 1 | 0 | 0 | 0 | 0 |  | 0
17 | 1 |  | 1296 |  | 1.21-2303-19-1/1 | Техническое обслуживание выключателей автоматических однополюсных установочных на номинальный ток до 63 А | шт. | 89 | 0 | 89 |  |  |  | 56790.9 | 138.84 | 0 | 0 | 56652.06 | 0 | 106.8 | 0 | 0 | 39656.44 | 5665.21 |  | -1 | 638.1 | 1.56 | 0 | 0 | 636.54 | 0 | 1.2 | 0 | 0 | 638.1 | 1.56 | 0 | 0 | 636.54 | 0 | 1.2 | 0 | 0 | 70 | 10 | 1 | 1 |  |  | 1 | 1 | 1 | 1 |  |  |  |  | 0 | 4 | СН-2012.1 Выпуск № 3 (в текущих ценах по состоянию на 01.04.2025 г.). Сб.21-2303-19-1/1 |  |  | 0 | 0 |  | 0 | 1 | 0 | 1 | 1 | 1 | 1 | 1 | 1 |  | 70 | 10 |  |  |  | 0 | 0 | 0 | [5 empty] | 0 |  | 0 | 56790.9 | 1.56 | 0 | 0 | 636.54 | 0 | 1.2 | 0 | 0 | 39656.442 | 5665.206 | [13 empty] | 0 | 0 | 1 | 1 |  |  |  | 16987630 | шт. | шт. | 1 | [6 empty] | 1364533919 | 1 | СН-2012 | 0 |  | 4 | 0 | Подрядные работы, гл. 1-5,7 | работа |  |  |  | 1024 | 638.1 | 1.56 | 0 | 0 | 636.54 | 1.2 | 0 | 0 | [17 empty] | 0 | 0 | 0 |  |  |  |  | 70 | 10 |  |  |  |  | 0 |  | 314202202 | 2 | 1 | -2 | 0 | 0 | 0 | 102112.55 | 0 | 0 | 102112.55 |  | 0 | 3 | 0 |  | 0 | 1 | 0 | 0 | 0 | 0 |  | 0
17 | 1 |  | 1298 |  | 1.21-2301-19-1/1 | Технический осмотр выключателей автоматических однополюсных установочных на номинальный ток до 63 А | шт. | 89 | 0 | 89 |  |  |  | 1889.47 | 0.89 | 0 | 0 | 1888.58 | 0 | 3.56 | 0 | 0 | 1322.01 | 188.86 |  | -1 | 21.23 | 0.01 | 0 | 0 | 21.22 | 0 | 0.04 | 0 | 0 | 21.23 | 0.01 | 0 | 0 | 21.22 | 0 | 0.04 | 0 | 0 | 70 | 10 | 1 | 1 |  |  | 1 | 1 | 1 | 1 |  |  |  |  | 0 | 4 | СН-2012.1 Выпуск № 3 (в текущих ценах по состоянию на 01.04.2025 г.). Сб.21-2301-19-1/1 |  |  | 0 | 0 |  | 0 | 1 | 0 | 1 | 1 | 1 | 1 | 1 | 1 |  | 70 | 10 |  |  |  | 0 | 0 | 0 | [5 empty] | 0 |  | 0 | 1889.47 | 0.01 | 0 | 0 | 21.22 | 0 | 0.04 | 0 | 0 | 1322.006 | 188.858 | [13 empty] | 0 | 0 | 1 | 1 |  |  |  | 16987630 | шт. | шт. | 1 | [6 empty] | 1364533919 | 1 | СН-2012 | 0 |  | 4 | 0 | Подрядные работы, гл. 1-5,7 | работа |  |  |  | 1024 | 21.23 | 0.01 | 0 | 0 | 21.22 | 0.04 | 0 | 0 | [17 empty] | 0 | 0 | 0 |  |  |  |  | 70 | 10 |  |  |  |  | 0 |  | -99921512 | 2 | 1 | -2 | 0 | 0 | 0 | 3400.34 | 0 | 0 | 3400.34 |  | 0 | 3 | 0 |  | 0 | 1 | 0 | 0 | 0 | 0 |  | 0
17 | 1 |  | 1299 | 412 | 1.21-2303-18-1/1 | Техническое обслуживание переключателя универсального, число секций до 8 | шт. | 26 | 0 | 26 |  |  |  | 4137.64 | 0 | 0 | 0 | 4137.64 | 0 | 7.8 | 0 | 0 | 2896.35 | 413.76 |  | 1407526482 | 159.14 | 0 | 0 | 0 | 159.14 | 0 | 0.3 | 0 | 0 | 159.14 | 0 | 0 | 0 | 159.14 | 0 | 0.3 | 0 | 0 | 70 | 10 | 1 | 1 |  |  | 1 | 1 | 1 | 1 |  |  |  |  | 0 | 4 | СН-2012.1 Выпуск № 3 (в текущих ценах по состоянию на 01.04.2025 г.). Сб.21-2303-18-1/1 |  |  | 0 | 0 |  | 0 | 1 | 0 | 1 | 1 | 1 | 1 | 1 | 1 |  | 70 | 10 |  |  |  | 0 | 0 | 0 | [5 empty] | 0 |  | 0 | 4137.64 | 0 | 0 | 0 | 159.14 | 0 | 0.3 | 0 | 0 | 2896.348 | 413.764 | [13 empty] | 0 | 0 | 1 | 1 |  |  |  | 16987630 | шт. | шт. | 1 | [6 empty] | 1364533919 | 1 | СН-2012 | 0 |  | 4 | 0 | Подрядные работы, гл. 1-5,7 | работа |  |  |  | 0 | 159.14 | 0 | 0 | 0 | 159.14 | 0.3 | 0 | 0 | [17 empty] | 0 | 0 | 0 |  |  |  |  | 70 | 10 |  |  |  |  | 0 |  | 197730309 | 2 | 1 | -2 | 0 | 0 | 0 | 7447.75 | 0 | 0 | 7447.75 |  | 0 | 3 | 0 |  | 0 | 1 | 0 | 0 | 0 | 0 |  | 0
17 | 1 |  | 1300 | 413 | 1.21-2301-18-1/1 | Технический осмотр переключателя универсального, число секций до 8 | шт. | 26 | 0 | 26 |  |  |  | 413.4 | 0 | 0 | 0 | 413.4 | 0 | 0.78 | 0 | 0 | 289.38 | 41.34 |  | 1407526482 | 15.9 | 0 | 0 | 0 | 15.9 | 0 | 0.03 | 0 | 0 | 5.3 | 0 | 0 | 0 | 5.3 | 0 | 0.01 | 0 | 0 | 70 | 10 | 1 | 1 |  |  | 1 | 1 | 1 | 1 |  |  |  |  | 0 | 4 | СН-2012.1 Выпуск № 3 (в текущих ценах по состоянию на 01.04.2025 г.). Сб.21-2301-18-1/1 |  |  | 0 | 0 |  | 0 | 1 | 0 | 1 | 1 | 1 | 1 | 1 | 1 |  | 70 | 10 |  |  |  | 0 | 0 | 0 | [5 empty] | 0 |  | 0 | 413.4 | 0 | 0 | 0 | 15.9 | 0 | 0.03 | 0 | 0 | 289.38 | 41.34 |  |  |  | )*3 | )*3 | )*3 | )*3 |  | )*3 | )*3 |  |  |  | 0 | 0 | 1 | 1 |  |  |  | 16987630 | шт. | шт. | 1 | [6 empty] | 1364533919 | 1 | СН-2012 | 0 |  | 4 | 0 | Подрядные работы, гл. 1-5,7 | работа |  |  |  | 0 | 5.3 | 0 | 0 | 0 | 5.3 | 0.01 | 0 | 0 | [17 empty] | 0 | 0 | 0 |  |  |  |  | 70 | 10 |  |  |  |  | 0 |  | 2065191035 | 2 | 1 | -2 | 0 | 0 | 0 | 744.12 | 0 | 0 | 744.12 |  | 0 | 3 | 0 |  | 0 | 1 | 0 | 0 | 0 | 0 |  | 0
17 | 1 |  | 1302 |  | 1.21-2303-37-1/1 | Техническое обслуживание накладной штепсельной силовой розетки с винтовыми зажимами, заземляющим контактом, степень защиты IP20, IP21, IP22 - полугодовое | 10 шт. | 216 | 0 | 216 |  |  |  | 21751.2 | 1127.52 | 0 | 0 | 20623.68 | 0 | 38.88 | 0 | 0 | 14436.58 | 2062.37 |  | -1 | 100.7 | 5.22 | 0 | 0 | 95.48 | 0 | 0.18 | 0 | 0 | 100.7 | 5.22 | 0 | 0 | 95.48 | 0 | 0.18 | 0 | 0 | 70 | 10 | 1 | 1 |  |  | 1 | 1 | 1 | 1 |  |  |  |  | 0 | 4 | СН-2012.1 Выпуск № 3 (в текущих ценах по состоянию на 01.04.2025 г.). Сб.21-2303-37-1/1 |  |  | 0 | 0 |  | 0 | 1 | 0 | 1 | 1 | 1 | 1 | 1 | 1 |  | 70 | 10 |  |  |  | 0 | 0 | 0 | [5 empty] | 0 |  | 0 | 21751.2 | 5.22 | 0 | 0 | 95.48 | 0 | 0.18 | 0 | 0 | 14436.576 | 2062.368 | [13 empty] | 0 | 0 | 1 | 1 |  |  |  | 16987630 | 10 шт. | 10 шт. | 10 | [6 empty] | 1364533919 | 1 | СН-2012 | 0 |  | 4 | 0 | Подрядные работы, гл. 1-5,7 | работа |  |  |  | 1024 | 100.7 | 5.22 | 0 | 0 | 95.48 | 0.18 | 0 | 0 | [17 empty] | 0 | 0 | 0 |  |  |  |  | 70 | 10 |  |  |  |  | 0 |  | 2054741232 | 2 | 1 | -2 | 0 | 0 | 0 | 38250.15 | 0 | 0 | 38250.15 |  | 0 | 3 | 0 |  | 0 | 1 | 0 | 0 | 0 | 0 |  | 0
17 | 1 |  | 1303 | 414 | 1.21-2301-22-1/1 | Осмотр розетки штепсельной силовой с заземляющим контактом, степень защиты IP20, IP21, IP22 - ежемесячный | 100 шт. | 216 | 0 | 216 |  |  |  | 90279.36 | 0 | 0 | 0 | 90279.36 | 0 | 207.36 | 0 | 0 | 63195.55 | 9027.94 |  | 1407526482 | 417.96 | 0 | 0 | 0 | 417.96 | 0 | 0.96 | 0 | 0 | 104.49 | 0 | 0 | 0 | 104.49 | 0 | 0.24 | 0 | 0 | 70 | 10 | 1 | 1 |  |  | 1 | 1 | 1 | 1 |  |  |  |  | 0 | 4 | СН-2012.1 Выпуск № 3 (в текущих ценах по состоянию на 01.04.2025 г.). Сб.21-2301-22-1/1 |  |  | 0 | 0 |  | 0 | 1 | 0 | 1 | 1 | 1 | 1 | 1 | 1 |  | 70 | 10 |  |  |  | 0 | 0 | 0 | [5 empty] | 0 |  | 0 | 90279.36 | 0 | 0 | 0 | 417.96 | 0 | 0.96 | 0 | 0 | 63195.552 | 9027.936 |  |  |  | )*4 | )*4 | )*4 | )*4 |  | )*4 | )*4 |  |  |  | 0 | 0 | 1 | 1 |  |  |  | 16987630 | 100 шт. | 100 шт. | 100 | [6 empty] | 1364533919 | 1 | СН-2012 | 0 |  | 4 | 0 | Подрядные работы, гл. 1-5,7 | работа |  |  |  | 0 | 104.49 | 0 | 0 | 0 | 104.49 | 0.24 | 0 | 0 | [17 empty] | 0 | 0 | 0 |  |  |  |  | 70 | 10 |  |  |  |  | 0 |  | -1531102724 | 2 | 1 | -2 | 0 | 0 | 0 | 162502.85 | 0 | 0 | 162502.85 |  | 0 | 3 | 0 |  | 0 | 1 | 0 | 0 | 0 | 0 |  | 0
51 | 1 | 5 | 1139 |  | Новый подраздел | 4.3 Электроустановочные изделия | 0 | [6 empty] | 98215.27 | 0.69 | 928.55 | 503.66 | 97286.03 | 0 | 221.28 | 0 | 0 | 68100.22 | 9728.6 |  |  | 98215.27 | 0.69 | 928.55 | 503.66 | 97286.03 | 0 | 221.28 | 0 | 0 | 68100.22 | 9728.6 |  |  | 0 | 0 | 0 | 176588.04 | 0 | 0 | 176588.04 | 0.69 | 0.69 | 0 | 0.69 | 0 | 0 | 0 | 0 | 0 | [19 empty] | 0 | 0 | 0 | 176588.04 | 0 | 0 | 176588.04 | 0.69 | 0.69 | 0 | 0.69 | 0 | 0 | 0 | 0 | 0 | [114 empty] | 0
50 | 0 | 0 | 1 | 201 | 98215.27 | ПЗ | Прямые затраты |  |  | 201 | 1 | 3 |  | 2 | [7 empty] | 98215.27 | 1 | 98215.27
50 | 0 | 0 | 1 | 202 | 0.69 | СтМатОб | Стоимость материальных ресурсов (всего) |  |  | 202 | 2 | 3 |  | 2 | [7 empty] | 0.69 | 1 | 0.69
50 | 0 | 0 | 1 | 222 | 0 | СтМатОбЗак | Стоимость материалов и оборудования заказчика |  |  | 222 | 3 | 3 |  | 2 | [7 empty] | 0 | 1 | 0
50 | 0 | 0 | 1 | 225 | 0.69 | СтМатОбПод | Стоимость материалов и оборудования подрядчика |  |  | 225 | 4 | 3 |  | 2 | [7 empty] | 0.69 | 1 | 0.69
50 | 0 | 0 | 1 | 226 | 0.69 | СтМат | Стоимость материалов (всего) |  |  | 226 | 5 | 3 |  | 2 | [7 empty] | 0.69 | 1 | 0.69
50 | 0 | 0 | 1 | 227 | 0 | СтМатЗак | Стоимость материалов заказчика |  |  | 227 | 6 | 3 |  | 2 | [7 empty] | 0 | 1 | 0
50 | 0 | 0 | 1 | 228 | 0.69 | СтМатПод | Стоимость материалов подрядчика |  |  | 228 | 7 | 3 |  | 2 | [7 empty] | 0.69 | 1 | 0.69
50 | 0 | 0 | 1 | 216 | 0 | Оборуд | Стоимость оборудования (всего) |  |  | 216 | 8 | 3 |  | 2 | [7 empty] | 0 | 1 | 0
50 | 0 | 0 | 1 | 223 | 0 | ОборудЗак | Стоимость оборудования заказчика |  |  | 223 | 9 | 3 |  | 2 | [7 empty] | 0 | 1 | 0
50 | 0 | 0 | 1 | 229 | 0 | ОборудПод | Стоимость оборудования подрядчика |  |  | 229 | 10 | 3 |  | 2 | [7 empty] | 0 | 1 | 0
50 | 0 | 0 | 1 | 203 | 928.55 | ЭММ | Эксплуатация машин |  |  | 203 | 11 | 3 |  | 2 | [7 empty] | 928.55 | 1 | 928.55
50 | 0 | 0 | 1 | 231 | 0 | ЭММсНРиСП | Эксплуатация машин по ТСН-2001.16 |  |  | 231 | 12 | 3 |  | 2 | [7 empty] | 0 | 1 | 0
50 | 0 | 0 | 1 | 204 | 503.66 | ЗПМ | ЗП машинистов |  |  | 204 | 13 | 3 |  | 2 | [7 empty] | 503.66 | 1 | 503.66
50 | 0 | 0 | 1 | 205 | 97286.03 | ОЗП | Основная ЗП рабочих |  |  | 205 | 14 | 3 |  | 2 | [7 empty] | 97286.03 | 1 | 97286.03
50 | 0 | 0 | 1 | 232 | 0 | ОЗПсНРиСП | Основная ЗП рабочих по ТСН-2001.16 |  |  | 232 | 15 | 3 |  | 2 | [7 empty] | 0 | 1 | 0
50 | 0 | 0 | 1 | 214 | 0 | Строит | Строительные работы с НР и СП |  |  | 214 | 16 | 3 |  | 2 | [7 empty] | 0 | 1 | 0
50 | 0 | 0 | 1 | 215 | 0 | Монтаж | Монтажные работы с НР и СП |  |  | 215 | 17 | 3 |  | 2 | [7 empty] | 0 | 1 | 0
50 | 0 | 0 | 1 | 217 | 176588.04 | Прочие | Прочие работы с НР и СП |  |  | 217 | 18 | 3 |  | 2 | [7 empty] | 176588.04 | 1 | 176588.04
50 | 0 | 0 | 1 | 230 | 0 | ПрочиеЗатр | Прочие затраты по ТСН-2001.16 |  |  | 230 | 19 | 3 |  | 2 | [7 empty] | 0 | 1 | 0
50 | 0 | 0 | 1 | 206 | 0 | ВозврМат | Возврат материалов |  |  | 206 | 20 | 3 |  | 2 | [7 empty] | 0 | 1 | 0
50 | 0 | 0 | 1 | 207 | 221.28 | ТрудСтр | Трудозатраты строителей |  |  | 207 | 21 | 3 |  | -1 | [7 empty] | 221.28 | 1 | 221.28
50 | 0 | 0 | 1 | 208 | 0 | ТрудМаш | Трудозатраты машинистов |  |  | 208 | 22 | 3 |  | -1 | [7 empty] | 0 | 1 | 0
50 | 0 | 0 | 1 | 209 | 0 | ТранспМат | Транспорт материалов |  |  | 209 | 23 | 3 |  | 2 | [7 empty] | 0 | 1 | 0
50 | 0 | 0 | 1 | 233 | 0 | Перевозка | Перевозка грузов |  |  | 233 | 24 | 3 |  | 2 | [7 empty] | 0 | 1 | 0
50 | 0 | 0 | 1 | 210 | 68100.22 | НР | Накладные расходы |  |  | 210 | 25 | 3 |  | 2 | [7 empty] | 68100.22 | 1 | 68100.22
50 | 0 | 0 | 1 | 211 | 9728.6 | СмПриб | Сметная прибыль |  |  | 211 | 26 | 3 |  | 2 | [7 empty] | 9728.6 | 1 | 9728.6
50 | 0 | 0 | 1 | 224 | 176588.04 | Всего | Всего с НР и СП |  |  | 224 | 27 | 3 |  | 2 | [7 empty] | 176588.04 | 1 | 176588.04
5 | 1 |  | 1201 |  | Новый подраздел | 4.4 Кабели и провода |  | 0 |  | 0 | [7 empty] | 0 |  |  | 0 | [53 empty] | 0 | [11 empty] | 0
52 | 1 | 5 | 1181 | 0 | Новый подраздел | 4.4 Кабели и провода | [7 empty] | 17236.08 | 58.87 | 0 | 0 | 17177.21 | 0 | 37.3536 | 0 | 0 | 12024.08 | 1717.74 | 0 | 0 | 17236.08 | 58.87 | 0 | 0 | 17177.21 | 0 | 37.3536 | 0 | 0 | 12024.08 | 1717.74 | 0 | 0 | 0 | 0 | 0 | 30977.9 | 0 | 0 | 30977.9 | 58.87 | 58.87 | 0 | 58.87 | 0 | 0 | 0 | 0 | 0 | 0 | 0 | 0 | 0 | 0 | 0 | 0 | 0 | 0 | 0 | 0 | 0 | 0 | 0 | 0 | 0 | 0 | 0 | 0 | 0 | 0 | 0 | 30977.9 | 0 | 0 | 30977.9 | 58.87 | 58.87 | 0 | 58.87 | 0 | 0 | 0 | 0 | 0 | 0 | 0 | 0 | 0 | 0 | 0 | 0 | 0 | 0 | 0 | 0 | 0 | 0 | 0 | 0 | 0 | 0 | 0 | 0 | 0 | 0 | 0 | 0 | 0 | 0 | 0 | 0 | 0 | 0 | 0 | 0 | 0 | 0 | 0 | 0 | 0 | 0 | 0 | 0 | 0 | 0 | 0 | 0 | 0 | 0 | 0 | 0 | 0 | 0 | 0 | 0 | 0 | 0 | 0 | 0 | 0 | 0 | 0 | 0 | 0 | 0 | 0 | 0 | 0 | 0 | 0 | 0 | 0 | 0 | 0 | 0 | 0 | 0 | 0 | 0 | 0 | 0 | 0 | 0 | 0 | 0 | 0 | 0 | 0 | 0 | 0 | 0 | 0 | 0 | 0 | 0 | 0 | 0 | 0 | 0 | 0 | 0 | 0 | 0 | 0 | 0 | 0 | 0 | 0 | 0 | 0 | 0 | 0 | 0 | 0 | 0 | 0 | 0 | 0 | 0
17 | 1 |  | 1305 | 415 | 1.21-2103-9-2/1 | Техническое обслуживание силовых сетей, проложенных по кирпичным и бетонным основаниям, провод сечением 3х1,5-6 мм2 ( 3х1,5 ; 3х2,5 ; 3х4 ; 3х6 ) | 100 м | 2.1834 | 0 | 2.1834 |  |  |  | 10086.45 | 45.98 | 0 | 0 | 10040.47 | 0 | 21.834 | 0 | 0 | 7028.33 | 1004.05 |  | 1407526482 | 4619.61 | 21.06 | 0 | 0 | 4598.55 | 0 | 10 | 0 | 0 | 4619.61 | 21.06 | 0 | 0 | 4598.55 | 0 | 10 | 0 | 0 | 70 | 10 | 1 | 1 |  |  | 1 | 1 | 1 | 1 |  |  |  |  | 0 | 4 | СН-2012.1 Выпуск № 3 (в текущих ценах по состоянию на 01.04.2025 г.). Сб.21-2103-9-2/1 |  |  | 0 | 0 |  | 0 | 1 | 0 | 1 | 1 | 1 | 1 | 1 | 1 |  | 70 | 10 |  |  |  | 0 | 0 | 0 | [5 empty] | 0 |  | 0 | 10086.45 | 21.06 | 0 | 0 | 4598.55 | 0 | 10 | 0 | 0 | 7028.329 | 1004.047 | [13 empty] | 0 | 0 | 1 | 1 |  |  |  | 1003 | 100 м | 100 м | 100 | [6 empty] | 1364533919 | 1 | СН-2012 | 0 |  | 4 | 0 | Подрядные работы, гл. 1-5,7 | работа |  |  |  | 0 | 4619.61 | 21.06 | 0 | 0 | 4598.55 | 10 | 0 | 0 | [17 empty] | 0 | 0 | 0 |  |  |  |  | 70 | 10 |  |  |  |  | 0 |  | -1937776578 | 2 | 1 | -2 | 0 | 0 | 0 | 18118.83 | 0 | 0 | 18118.83 |  | 0 | 3 | 0 |  | 0 | 1 | 0 | 0 | 0 | 0 |  | 0
17 | 1 |  | 1306 | 416 | 1.21-2101-1-2/1 | Технический осмотр силовых сетей, проложенных по кирпичным и бетонным основаниям, провод сечением 3х1,5-6 мм2 ( 3х1,5 ; 3х2,5 ; 3х4 ; 3х6 ) | 100 м | 10.917 | 0 | 10.917 |  |  |  | 1656.65 | 0 | 0 | 0 | 1656.65 | 0 | 3.6026 | 0 | 0 | 1159.66 | 165.67 |  | 1407526482 | 151.75 | 0 | 0 | 0 | 151.75 | 0 | 0.33 | 0 | 0 | 151.75 | 0 | 0 | 0 | 151.75 | 0 | 0.33 | 0 | 0 | 70 | 10 | 1 | 1 |  |  | 1 | 1 | 1 | 1 |  |  |  |  | 0 | 4 | СН-2012.1 Выпуск № 3 (в текущих ценах по состоянию на 01.04.2025 г.). Сб.21-2101-1-2/1 |  |  | 0 | 0 |  | 0 | 1 | 0 | 1 | 1 | 1 | 1 | 1 | 1 |  | 70 | 10 |  |  |  | 0 | 0 | 0 | [5 empty] | 0 |  | 0 | 1656.65 | 0 | 0 | 0 | 151.75 | 0 | 0.33 | 0 | 0 | 1159.655 | 165.665 | [13 empty] | 0 | 0 | 1 | 1 |  |  |  | 1003 | 100 м | 100 м | 100 | [6 empty] | 1364533919 | 1 | СН-2012 | 0 |  | 4 | 0 | Подрядные работы, гл. 1-5,7 | работа |  |  |  | 0 | 151.75 | 0 | 0 | 0 | 151.75 | 0.33 | 0 | 0 | [17 empty] | 0 | 0 | 0 |  |  |  |  | 70 | 10 |  |  |  |  | 0 |  | 485776854 | 2 | 1 | -2 | 0 | 0 | 0 | 2981.98 | 0 | 0 | 2981.98 |  | 0 | 3 | 0 |  | 0 | 1 | 0 | 0 | 0 | 0 |  | 0
17 | 1 |  | 1308 | 417 | 1.21-2103-9-5/1 | Техническое обслуживание силовых сетей, проложенных по кирпичным и бетонным основаниям, провод сечением 3х10-16 мм2 / (3х10 ; 3х16 ) | 100 м | 0.165 | 0 | 0.165 |  |  |  | 903.84 | 2.43 | 0 | 0 | 901.41 | 0 | 1.9602 | 0 | 0 | 630.99 | 90.14 |  | 1407526482 | 5477.81 | 14.74 | 0 | 0 | 5463.07 | 0 | 11.88 | 0 | 0 | 5477.81 | 14.74 | 0 | 0 | 5463.07 | 0 | 11.88 | 0 | 0 | 70 | 10 | 1 | 1 |  |  | 1 | 1 | 1 | 1 |  |  |  |  | 0 | 4 | СН-2012.1 Выпуск № 3 (в текущих ценах по состоянию на 01.04.2025 г.). Сб.21-2103-9-5/1 |  |  | 0 | 0 |  | 0 | 1 | 0 | 1 | 1 | 1 | 1 | 1 | 1 |  | 70 | 10 |  |  |  | 0 | 0 | 0 | [5 empty] | 0 |  | 0 | 903.84 | 14.74 | 0 | 0 | 5463.07 | 0 | 11.88 | 0 | 0 | 630.987 | 90.141 | [13 empty] | 0 | 0 | 1 | 1 |  |  |  | 1003 | 100 м | 100 м | 100 | [6 empty] | 1364533919 | 1 | СН-2012 | 0 |  | 4 | 0 | Подрядные работы, гл. 1-5,7 | работа |  |  |  | 0 | 5477.81 | 14.74 | 0 | 0 | 5463.07 | 11.88 | 0 | 0 | [17 empty] | 0 | 0 | 0 |  |  |  |  | 70 | 10 |  |  |  |  | 0 |  | -202259860 | 2 | 1 | -2 | 0 | 0 | 0 | 1624.97 | 0 | 0 | 1624.97 |  | 0 | 3 | 0 |  | 0 | 1 | 0 | 0 | 0 | 0 |  | 0
17 | 1 |  | 1310 | 418 | 1.21-2101-1-5/1 | Технический осмотр силовых сетей, проложенных по кирпичным и бетонным основаниям, провод сечением 3х10-16 мм2 / (3х10 ; 3х16 ) | 100 м | 0.825 | 0 | 0.825 |  |  |  | 152.04 | 0.29 | 0 | 0 | 151.75 | 0 | 0.33 | 0 | 0 | 106.23 | 15.18 |  | 1407526482 | 184.29 | 0.35 | 0 | 0 | 183.94 | 0 | 0.4 | 0 | 0 | 184.29 | 0.35 | 0 | 0 | 183.94 | 0 | 0.4 | 0 | 0 | 70 | 10 | 1 | 1 |  |  | 1 | 1 | 1 | 1 |  |  |  |  | 0 | 4 | СН-2012.1 Выпуск № 3 (в текущих ценах по состоянию на 01.04.2025 г.). Сб.21-2101-1-5/1 |  |  | 0 | 0 |  | 0 | 1 | 0 | 1 | 1 | 1 | 1 | 1 | 1 |  | 70 | 10 |  |  |  | 0 | 0 | 0 | [5 empty] | 0 |  | 0 | 152.04 | 0.35 | 0 | 0 | 183.94 | 0 | 0.4 | 0 | 0 | 106.225 | 15.175 | [13 empty] | 0 | 0 | 1 | 1 |  |  |  | 1003 | 100 м | 100 м | 100 | [6 empty] | 1364533919 | 1 | СН-2012 | 0 |  | 4 | 0 | Подрядные работы, гл. 1-5,7 | работа |  |  |  | 0 | 184.29 | 0.35 | 0 | 0 | 183.94 | 0.4 | 0 | 0 | [17 empty] | 0 | 0 | 0 |  |  |  |  | 70 | 10 |  |  |  |  | 0 |  | 374410960 | 2 | 1 | -2 | 0 | 0 | 0 | 273.45 | 0 | 0 | 273.45 |  | 0 | 3 | 0 |  | 0 | 1 | 0 | 0 | 0 | 0 |  | 0
17 | 1 |  | 1312 | 419 | 1.21-2103-9-3/1 | Техническое обслуживание силовых сетей, проложенных по кирпичным и бетонным основаниям, провод сечением 4х1,5-6 мм2 / прим. ( 5х2,5, 5х4, 5х6) | 100 м | 0.5136 | 0 | 0.5136 |  |  |  | 2656.99 | 7.03 | 0 | 0 | 2649.96 | 0 | 5.7626 | 0 | 0 | 1854.97 | 265 |  | 1407526482 | 5173.26 | 13.69 | 0 | 0 | 5159.57 | 0 | 11.22 | 0 | 0 | 5173.26 | 13.69 | 0 | 0 | 5159.57 | 0 | 11.22 | 0 | 0 | 70 | 10 | 1 | 1 |  |  | 1 | 1 | 1 | 1 |  |  |  |  | 0 | 4 | СН-2012.1 Выпуск № 3 (в текущих ценах по состоянию на 01.04.2025 г.). Сб.21-2103-9-3/1 |  |  | 0 | 0 |  | 0 | 1 | 0 | 1 | 1 | 1 | 1 | 1 | 1 |  | 70 | 10 |  |  |  | 0 | 0 | 0 | [5 empty] | 0 |  | 0 | 2656.99 | 13.69 | 0 | 0 | 5159.57 | 0 | 11.22 | 0 | 0 | 1854.972 | 264.996 | [13 empty] | 0 | 0 | 1 | 1 |  |  |  | 1003 | 100 м | 100 м | 100 | [6 empty] | 1364533919 | 1 | СН-2012 | 0 |  | 4 | 0 | Подрядные работы, гл. 1-5,7 | работа |  |  |  | 0 | 5173.26 | 13.69 | 0 | 0 | 5159.57 | 11.22 | 0 | 0 | [17 empty] | 0 | 0 | 0 |  |  |  |  | 70 | 10 |  |  |  |  | 0 |  | -723588859 | 2 | 1 | -2 | 0 | 0 | 0 | 4776.96 | 0 | 0 | 4776.96 |  | 0 | 3 | 0 |  | 0 | 1 | 0 | 0 | 0 | 0 |  | 0
17 | 1 |  | 1313 | 420 | 1.21-2103-9-4/1 | Техническое обслуживание силовых сетей, проложенных по кирпичным и бетонным основаниям, добавлять на каждый следующий провод к поз. 21-2103-9-3 / прим. (5х2,5, 5х4, 5х6) | 100 м | 0.5136 | 0 | 0.5136 |  |  |  | 481.81 | 0 | 0 | 0 | 481.81 | 0 | 1.0477 | 0 | 0 | 337.27 | 48.18 |  | 1407526482 | 938.11 | 0 | 0 | 0 | 938.11 | 0 | 2.04 | 0 | 0 | 938.11 | 0 | 0 | 0 | 938.11 | 0 | 2.04 | 0 | 0 | 70 | 10 | 1 | 1 |  |  | 1 | 1 | 1 | 1 |  |  |  |  | 0 | 4 | СН-2012.1 Выпуск № 3 (в текущих ценах по состоянию на 01.04.2025 г.). Сб.21-2103-9-4/1 |  |  | 0 | 0 |  | 0 | 1 | 0 | 1 | 1 | 1 | 1 | 1 | 1 |  | 70 | 10 |  |  |  | 0 | 0 | 0 | [5 empty] | 0 |  | 0 | 481.81 | 0 | 0 | 0 | 938.11 | 0 | 2.04 | 0 | 0 | 337.267 | 48.181 | [13 empty] | 0 | 0 | 1 | 1 |  |  |  | 1003 | 100 м | 100 м | 100 | [6 empty] | 1364533919 | 1 | СН-2012 | 0 |  | 4 | 0 | Подрядные работы, гл. 1-5,7 | работа |  |  |  | 0 | 938.11 | 0 | 0 | 0 | 938.11 | 2.04 | 0 | 0 | [17 empty] | 0 | 0 | 0 |  |  |  |  | 70 | 10 |  |  |  |  | 0 |  | -39481217 | 2 | 1 | -2 | 0 | 0 | 0 | 867.26 | 0 | 0 | 867.26 |  | 0 | 3 | 0 |  | 0 | 1 | 0 | 0 | 0 | 0 |  | 0
17 | 1 |  | 1315 | 421 | 1.21-2101-1-3/1 | Технический осмотр силовых сетей, проложенных по кирпичным и бетонным основаниям, провод сечением 4х1,5-6 мм2 / ( 5х2,5, 5х4, 5х6) | 100 м | 2.568 | 0 | 2.568 |  |  |  | 449.66 | 0.9 | 0 | 0 | 448.76 | 0 | 0.97584 | 0 | 0 | 314.13 | 44.88 |  | 1407526482 | 175.1 | 0.35 | 0 | 0 | 174.75 | 0 | 0.38 | 0 | 0 | 175.1 | 0.35 | 0 | 0 | 174.75 | 0 | 0.38 | 0 | 0 | 70 | 10 | 1 | 1 |  |  | 1 | 1 | 1 | 1 |  |  |  |  | 0 | 4 | СН-2012.1 Выпуск № 3 (в текущих ценах по состоянию на 01.04.2025 г.). Сб.21-2101-1-3/1 |  |  | 0 | 0 |  | 0 | 1 | 0 | 1 | 1 | 1 | 1 | 1 | 1 |  | 70 | 10 |  |  |  | 0 | 0 | 0 | [5 empty] | 0 |  | 0 | 449.66 | 0.35 | 0 | 0 | 174.75 | 0 | 0.38 | 0 | 0 | 314.132 | 44.876 | [13 empty] | 0 | 0 | 1 | 1 |  |  |  | 1003 | 100 м | 100 м | 100 | [6 empty] | 1364533919 | 1 | СН-2012 | 0 |  | 4 | 0 | Подрядные работы, гл. 1-5,7 | работа |  |  |  | 0 | 175.1 | 0.35 | 0 | 0 | 174.75 | 0.38 | 0 | 0 | [17 empty] | 0 | 0 | 0 |  |  |  |  | 70 | 10 |  |  |  |  | 0 |  | -1379391857 | 2 | 1 | -2 | 0 | 0 | 0 | 808.67 | 0 | 0 | 808.67 |  | 0 | 3 | 0 |  | 0 | 1 | 0 | 0 | 0 | 0 |  | 0
17 | 1 |  | 1317 | 422 | 1.21-2103-9-5/1 | Техническое обслуживание силовых сетей, проложенных по кирпичным и бетонным основаниям, провод сечением 3х10-16 мм2 / (5х10 ) | 100 м | 0.0616 | 0 | 0.0616 |  |  |  | 337.44 | 0.91 | 0 | 0 | 336.53 | 0 | 0.73181 | 0 | 0 | 235.57 | 33.65 |  | 1407526482 | 5477.81 | 14.74 | 0 | 0 | 5463.07 | 0 | 11.88 | 0 | 0 | 5477.81 | 14.74 | 0 | 0 | 5463.07 | 0 | 11.88 | 0 | 0 | 70 | 10 | 1 | 1 |  |  | 1 | 1 | 1 | 1 |  |  |  |  | 0 | 4 | СН-2012.1 Выпуск № 3 (в текущих ценах по состоянию на 01.04.2025 г.). Сб.21-2103-9-5/1 |  |  | 0 | 0 |  | 0 | 1 | 0 | 1 | 1 | 1 | 1 | 1 | 1 |  | 70 | 10 |  |  |  | 0 | 0 | 0 | [5 empty] | 0 |  | 0 | 337.44 | 14.74 | 0 | 0 | 5463.07 | 0 | 11.88 | 0 | 0 | 235.571 | 33.653 | [13 empty] | 0 | 0 | 1 | 1 |  |  |  | 1003 | 100 м | 100 м | 100 | [6 empty] | 1364533919 | 1 | СН-2012 | 0 |  | 4 | 0 | Подрядные работы, гл. 1-5,7 | работа |  |  |  | 0 | 5477.81 | 14.74 | 0 | 0 | 5463.07 | 11.88 | 0 | 0 | [17 empty] | 0 | 0 | 0 |  |  |  |  | 70 | 10 |  |  |  |  | 0 |  | -441974186 | 2 | 1 | -2 | 0 | 0 | 0 | 606.66 | 0 | 0 | 606.66 |  | 0 | 3 | 0 |  | 0 | 1 | 0 | 0 | 0 | 0 |  | 0
17 | 1 |  | 1319 | 423 | 1.21-2103-9-6/1 | Техническое обслуживание силовых сетей, проложенных по кирпичным и бетонным основаниям, добавлять на каждый последующий провод к поз. 21-2103-9-5 / (5х10 ) | 100 м | 0.0616 | 0 | 0.0616 |  |  |  | 74.97 | 0.19 | 0 | 0 | 74.78 | 0 | 0.16262 | 0 | 0 | 52.35 | 7.48 |  | 1407526482 | 1217.17 | 3.16 | 0 | 0 | 1214.01 | 0 | 2.64 | 0 | 0 | 1217.17 | 3.16 | 0 | 0 | 1214.01 | 0 | 2.64 | 0 | 0 | 70 | 10 | 1 | 1 |  |  | 1 | 1 | 1 | 1 |  |  |  |  | 0 | 4 | СН-2012.1 Выпуск № 3 (в текущих ценах по состоянию на 01.04.2025 г.). Сб.21-2103-9-6/1 |  |  | 0 | 0 |  | 0 | 1 | 0 | 1 | 1 | 1 | 1 | 1 | 1 |  | 70 | 10 |  |  |  | 0 | 0 | 0 | [5 empty] | 0 |  | 0 | 74.97 | 3.16 | 0 | 0 | 1214.01 | 0 | 2.64 | 0 | 0 | 52.346 | 7.478 | [13 empty] | 0 | 0 | 1 | 1 |  |  |  | 1003 | 100 м | 100 м | 100 | [6 empty] | 1364533919 | 1 | СН-2012 | 0 |  | 4 | 0 | Подрядные работы, гл. 1-5,7 | работа |  |  |  | 0 | 1217.17 | 3.16 | 0 | 0 | 1214.01 | 2.64 | 0 | 0 | [17 empty] | 0 | 0 | 0 |  |  |  |  | 70 | 10 |  |  |  |  | 0 |  | 2125922352 | 2 | 1 | -2 | 0 | 0 | 0 | 134.8 | 0 | 0 | 134.8 |  | 0 | 3 | 0 |  | 0 | 1 | 0 | 0 | 0 | 0 |  | 0
17 | 1 |  | 1321 | 424 | 1.21-2101-1-5/1 | Технический осмотр силовых сетей, проложенных по кирпичным и бетонным основаниям, провод сечением 3х10-16 мм2 / (5х10) | 100 м | 0.308 | 0 | 0.308 |  |  |  | 56.76 | 0.11 | 0 | 0 | 56.65 | 0 | 0.1232 | 0 | 0 | 39.66 | 5.67 |  | 1407526482 | 184.29 | 0.35 | 0 | 0 | 183.94 | 0 | 0.4 | 0 | 0 | 184.29 | 0.35 | 0 | 0 | 183.94 | 0 | 0.4 | 0 | 0 | 70 | 10 | 1 | 1 |  |  | 1 | 1 | 1 | 1 |  |  |  |  | 0 | 4 | СН-2012.1 Выпуск № 3 (в текущих ценах по состоянию на 01.04.2025 г.). Сб.21-2101-1-5/1 |  |  | 0 | 0 |  | 0 | 1 | 0 | 1 | 1 | 1 | 1 | 1 | 1 |  | 70 | 10 |  |  |  | 0 | 0 | 0 | [5 empty] | 0 |  | 0 | 56.76 | 0.35 | 0 | 0 | 183.94 | 0 | 0.4 | 0 | 0 | 39.655 | 5.665 | [13 empty] | 0 | 0 | 1 | 1 |  |  |  | 1003 | 100 м | 100 м | 100 | [6 empty] | 1364533919 | 1 | СН-2012 | 0 |  | 4 | 0 | Подрядные работы, гл. 1-5,7 | работа |  |  |  | 0 | 184.29 | 0.35 | 0 | 0 | 183.94 | 0.4 | 0 | 0 | [17 empty] | 0 | 0 | 0 |  |  |  |  | 70 | 10 |  |  |  |  | 0 |  | -573579183 | 2 | 1 | -2 | 0 | 0 | 0 | 102.09 | 0 | 0 | 102.09 |  | 0 | 3 | 0 |  | 0 | 1 | 0 | 0 | 0 | 0 |  | 0
17 | 1 |  | 1323 | 425 | 1.21-2103-9-7/1 | Техническое обслуживание силовых сетей, проложенных по кирпичным и бетонным основаниям, провод сечением 3х25-35 мм2 / (5х70; 5х95 ; 5х150) | 100 м | 0.0406 | 0 | 0.0406 |  |  |  | 272.94 | 0.73 | 0 | 0 | 272.21 | 0 | 0.59195 | 0 | 0 | 190.55 | 27.22 |  | 1407526482 | 6722.59 | 17.9 | 0 | 0 | 6704.69 | 0 | 14.58 | 0 | 0 | 6722.59 | 17.9 | 0 | 0 | 6704.69 | 0 | 14.58 | 0 | 0 | 70 | 10 | 1 | 1 |  |  | 1 | 1 | 1 | 1 |  |  |  |  | 0 | 4 | СН-2012.1 Выпуск № 3 (в текущих ценах по состоянию на 01.04.2025 г.). Сб.21-2103-9-7/1 |  |  | 0 | 0 |  | 0 | 1 | 0 | 1 | 1 | 1 | 1 | 1 | 1 |  | 70 | 10 |  |  |  | 0 | 0 | 0 | [5 empty] | 0 |  | 0 | 272.94 | 17.9 | 0 | 0 | 6704.69 | 0 | 14.58 | 0 | 0 | 190.547 | 27.221 | [13 empty] | 0 | 0 | 1 | 1 |  |  |  | 1003 | 100 м | 100 м | 100 | [6 empty] | 1364533919 | 1 | СН-2012 | 0 |  | 4 | 0 | Подрядные работы, гл. 1-5,7 | работа |  |  |  | 0 | 6722.59 | 17.9 | 0 | 0 | 6704.69 | 14.58 | 0 | 0 | [17 empty] | 0 | 0 | 0 |  |  |  |  | 70 | 10 |  |  |  |  | 0 |  | 174149662 | 2 | 1 | -2 | 0 | 0 | 0 | 490.71 | 0 | 0 | 490.71 |  | 0 | 3 | 0 |  | 0 | 1 | 0 | 0 | 0 | 0 |  | 0
17 | 1 |  | 1325 | 426 | 1.21-2103-9-8/1 | Техническое обслуживание силовых сетей, проложенных по кирпичным и бетонным основаниям, добавлять на каждый следующий провод к поз. 21-2103-9-7 / ( (5х70) | 100 м | 0.015 | 0 | 0.015 |  |  |  | 22.41 | 0.06 | 0 | 0 | 22.35 | 0 | 0.0486 | 0 | 0 | 15.65 | 2.24 |  | 1407526482 | 1493.79 | 3.86 | 0 | 0 | 1489.93 | 0 | 3.24 | 0 | 0 | 1493.79 | 3.86 | 0 | 0 | 1489.93 | 0 | 3.24 | 0 | 0 | 70 | 10 | 1 | 1 |  |  | 1 | 1 | 1 | 1 |  |  |  |  | 0 | 4 | СН-2012.1 Выпуск № 3 (в текущих ценах по состоянию на 01.04.2025 г.). Сб.21-2103-9-8/1 |  |  | 0 | 0 |  | 0 | 1 | 0 | 1 | 1 | 1 | 1 | 1 | 1 |  | 70 | 10 |  |  |  | 0 | 0 | 0 | [5 empty] | 0 |  | 0 | 22.41 | 3.86 | 0 | 0 | 1489.93 | 0 | 3.24 | 0 | 0 | 15.645 | 2.235 | [13 empty] | 0 | 0 | 1 | 1 |  |  |  | 1003 | 100 м | 100 м | 100 | [6 empty] | 1364533919 | 1 | СН-2012 | 0 |  | 4 | 0 | Подрядные работы, гл. 1-5,7 | работа |  |  |  | 0 | 1493.79 | 3.86 | 0 | 0 | 1489.93 | 3.24 | 0 | 0 | [17 empty] | 0 | 0 | 0 |  |  |  |  | 70 | 10 |  |  |  |  | 0 |  | -1156519465 | 2 | 1 | -2 | 0 | 0 | 0 | 40.3 | 0 | 0 | 40.3 |  | 0 | 3 | 0 |  | 0 | 1 | 0 | 0 | 0 | 0 |  | 0
17 | 1 |  | 1327 | 427 | 1.21-2103-9-8/1 | Техническое обслуживание силовых сетей, проложенных по кирпичным и бетонным основаниям, добавлять на каждый следующий провод к поз. 21-2103-9-7 (5х95 ; 5х150) | 100 м | 0.0256 | 0 | 0.0256 |  |  |  | 38.24 | 0.1 | 0 | 0 | 38.14 | 0 | 0.082944 | 0 | 0 | 26.7 | 3.81 |  | 1407526482 | 1493.79 | 3.86 | 0 | 0 | 1489.93 | 0 | 3.24 | 0 | 0 | 1493.79 | 3.86 | 0 | 0 | 1489.93 | 0 | 3.24 | 0 | 0 | 70 | 10 | 1 | 1 |  |  | 1 | 1 | 1 | 1 |  |  |  |  | 0 | 4 | СН-2012.1 Выпуск № 3 (в текущих ценах по состоянию на 01.04.2025 г.). Сб.21-2103-9-8/1 |  |  | 0 | 0 |  | 0 | 1 | 0 | 1 | 1 | 1 | 1 | 1 | 1 |  | 70 | 10 |  |  |  | 0 | 0 | 0 | [5 empty] | 0 |  | 0 | 38.24 | 3.86 | 0 | 0 | 1489.93 | 0 | 3.24 | 0 | 0 | 26.698 | 3.814 | [13 empty] | 0 | 0 | 1 | 1 |  |  |  | 1003 | 100 м | 100 м | 100 | [6 empty] | 1364533919 | 1 | СН-2012 | 0 |  | 4 | 0 | Подрядные работы, гл. 1-5,7 | работа |  |  |  | 0 | 1493.79 | 3.86 | 0 | 0 | 1489.93 | 3.24 | 0 | 0 | [17 empty] | 0 | 0 | 0 |  |  |  |  | 70 | 10 |  |  |  |  | 0 |  | -85004206 | 2 | 1 | -2 | 0 | 0 | 0 | 68.75 | 0 | 0 | 68.75 |  | 0 | 3 | 0 |  | 0 | 1 | 0 | 0 | 0 | 0 |  | 0
17 | 1 |  | 1329 | 428 | 1.21-2101-1-7/1 | Технический осмотр силовых сетей, проложенных по кирпичным и бетонным основаниям, провод сечением 3х25-35 мм2 / (5х70; 5х95 ; 5х150) | 100 м | 0.203 | 0 | 0.203 |  |  |  | 45.88 | 0.14 | 0 | 0 | 45.74 | 0 | 0.09947 | 0 | 0 | 32.02 | 4.57 |  | 1407526482 | 226.03 | 0.7 | 0 | 0 | 225.33 | 0 | 0.49 | 0 | 0 | 226.03 | 0.7 | 0 | 0 | 225.33 | 0 | 0.49 | 0 | 0 | 70 | 10 | 1 | 1 |  |  | 1 | 1 | 1 | 1 |  |  |  |  | 0 | 4 | СН-2012.1 Выпуск № 3 (в текущих ценах по состоянию на 01.04.2025 г.). Сб.21-2101-1-7/1 |  |  | 0 | 0 |  | 0 | 1 | 0 | 1 | 1 | 1 | 1 | 1 | 1 |  | 70 | 10 |  |  |  | 0 | 0 | 0 | [5 empty] | 0 |  | 0 | 45.88 | 0.7 | 0 | 0 | 225.33 | 0 | 0.49 | 0 | 0 | 32.018 | 4.574 | [13 empty] | 0 | 0 | 1 | 1 |  |  |  | 1003 | 100 м | 100 м | 100 | [6 empty] | 1364533919 | 1 | СН-2012 | 0 |  | 4 | 0 | Подрядные работы, гл. 1-5,7 | работа |  |  |  | 0 | 226.03 | 0.7 | 0 | 0 | 225.33 | 0.49 | 0 | 0 | [17 empty] | 0 | 0 | 0 |  |  |  |  | 70 | 10 |  |  |  |  | 0 |  | -1406251534 | 2 | 1 | -2 | 0 | 0 | 0 | 82.47 | 0 | 0 | 82.47 |  | 0 | 3 | 0 |  | 0 | 1 | 0 | 0 | 0 | 0 |  | 0
17 | 1 |  | 1333 |  | 1.21-2303-31-2/1 | Техническое обслуживание коробки клеммной соединительной, с количеством клемм до 40 / Коробка ответвит. с кабельными вводами, IР55, 100х100х50мм; Коробка ответвительная, огнестойкая, IP 55 100х100х55 | шт. | 1100 | 0 | 1100 |  |  |  | 852368 | 6303 | 0 | 0 | 846065 | 0 | 1595 | 0 | 0 | 592245.5 | 84606.5 |  | -1 | 774.88 | 5.73 | 0 | 0 | 769.15 | 0 | 1.45 | 0 | 0 | 774.88 | 5.73 | 0 | 0 | 769.15 | 0 | 1.45 | 0 | 0 | 70 | 10 | 1 | 1 |  |  | 1 | 1 | 1 | 1 |  |  |  |  | 0 | 4 | СН-2012.1 Выпуск № 3 (в текущих ценах по состоянию на 01.04.2025 г.). Сб.21-2303-31-2/1 |  |  | 0 | 0 |  | 0 | 1 | 0 | 1 | 1 | 1 | 1 | 1 | 1 |  | 70 | 10 |  |  |  | 0 | 0 | 0 | [5 empty] | 0 |  | 0 | 852368 | 5.73 | 0 | 0 | 769.15 | 0 | 1.45 | 0 | 0 | 592245.5 | 84606.5 | [13 empty] | 0 | 0 | 1 | 1 |  |  |  | 16987630 | шт. | шт. | 1 | [6 empty] | 1364533919 | 1 | СН-2012 | 0 |  | 4 | 0 | Подрядные работы, гл. 1-5,7 | работа |  |  |  | 1311744 | 774.88 | 5.73 | 0 | 0 | 769.15 | 1.45 | 0 | 0 | [17 empty] | 0 | 0 | 0 |  |  |  |  | 70 | 10 |  |  |  |  | 0 |  | -1414895216 | 2 | 1 | -2 | 0 | 0 | 0 | 1529220 | 0 | 0 | 1529220 |  | 0 | 3 | 0 |  | 0 | 1 | 0 | 0 | 0 | 0 |  | 0
51 | 1 | 5 | 1181 |  | Новый подраздел | 4.4 Кабели и провода | 0 | [6 empty] | 17236.08 | 58.87 | 0 | 0 | 17177.21 | 0 | 37.3536 | 0 | 0 | 12024.08 | 1717.74 |  |  | 17236.08 | 58.87 | 0 | 0 | 17177.21 | 0 | 37.3536 | 0 | 0 | 12024.08 | 1717.74 |  |  | 0 | 0 | 0 | 30977.9 | 0 | 0 | 30977.9 | 58.87 | 58.87 | 0 | 58.87 | 0 | 0 | 0 | 0 | 0 | [19 empty] | 0 | 0 | 0 | 30977.9 | 0 | 0 | 30977.9 | 58.87 | 58.87 | 0 | 58.87 | 0 | 0 | 0 | 0 | 0 | [114 empty] | 0
50 | 0 | 0 | 1 | 201 | 17236.08 | ПЗ | Прямые затраты |  |  | 201 | 1 | 3 |  | 2 | [7 empty] | 17236.08 | 1 | 17236.08
50 | 0 | 0 | 1 | 202 | 58.87 | СтМатОб | Стоимость материальных ресурсов (всего) |  |  | 202 | 2 | 3 |  | 2 | [7 empty] | 58.87 | 1 | 58.87
50 | 0 | 0 | 1 | 222 | 0 | СтМатОбЗак | Стоимость материалов и оборудования заказчика |  |  | 222 | 3 | 3 |  | 2 | [7 empty] | 0 | 1 | 0
50 | 0 | 0 | 1 | 225 | 58.87 | СтМатОбПод | Стоимость материалов и оборудования подрядчика |  |  | 225 | 4 | 3 |  | 2 | [7 empty] | 58.87 | 1 | 58.87
50 | 0 | 0 | 1 | 226 | 58.87 | СтМат | Стоимость материалов (всего) |  |  | 226 | 5 | 3 |  | 2 | [7 empty] | 58.87 | 1 | 58.87
50 | 0 | 0 | 1 | 227 | 0 | СтМатЗак | Стоимость материалов заказчика |  |  | 227 | 6 | 3 |  | 2 | [7 empty] | 0 | 1 | 0
50 | 0 | 0 | 1 | 228 | 58.87 | СтМатПод | Стоимость материалов подрядчика |  |  | 228 | 7 | 3 |  | 2 | [7 empty] | 58.87 | 1 | 58.87
50 | 0 | 0 | 1 | 216 | 0 | Оборуд | Стоимость оборудования (всего) |  |  | 216 | 8 | 3 |  | 2 | [7 empty] | 0 | 1 | 0
50 | 0 | 0 | 1 | 223 | 0 | ОборудЗак | Стоимость оборудования заказчика |  |  | 223 | 9 | 3 |  | 2 | [7 empty] | 0 | 1 | 0
50 | 0 | 0 | 1 | 229 | 0 | ОборудПод | Стоимость оборудования подрядчика |  |  | 229 | 10 | 3 |  | 2 | [7 empty] | 0 | 1 | 0
50 | 0 | 0 | 1 | 203 | 0 | ЭММ | Эксплуатация машин |  |  | 203 | 11 | 3 |  | 2 | [7 empty] | 0 | 1 | 0
50 | 0 | 0 | 1 | 231 | 0 | ЭММсНРиСП | Эксплуатация машин по ТСН-2001.16 |  |  | 231 | 12 | 3 |  | 2 | [7 empty] | 0 | 1 | 0
50 | 0 | 0 | 1 | 204 | 0 | ЗПМ | ЗП машинистов |  |  | 204 | 13 | 3 |  | 2 | [7 empty] | 0 | 1 | 0
50 | 0 | 0 | 1 | 205 | 17177.21 | ОЗП | Основная ЗП рабочих |  |  | 205 | 14 | 3 |  | 2 | [7 empty] | 17177.21 | 1 | 17177.21
50 | 0 | 0 | 1 | 232 | 0 | ОЗПсНРиСП | Основная ЗП рабочих по ТСН-2001.16 |  |  | 232 | 15 | 3 |  | 2 | [7 empty] | 0 | 1 | 0
50 | 0 | 0 | 1 | 214 | 0 | Строит | Строительные работы с НР и СП |  |  | 214 | 16 | 3 |  | 2 | [7 empty] | 0 | 1 | 0
50 | 0 | 0 | 1 | 215 | 0 | Монтаж | Монтажные работы с НР и СП |  |  | 215 | 17 | 3 |  | 2 | [7 empty] | 0 | 1 | 0
50 | 0 | 0 | 1 | 217 | 30977.9 | Прочие | Прочие работы с НР и СП |  |  | 217 | 18 | 3 |  | 2 | [7 empty] | 30977.9 | 1 | 30977.9
50 | 0 | 0 | 1 | 230 | 0 | ПрочиеЗатр | Прочие затраты по ТСН-2001.16 |  |  | 230 | 19 | 3 |  | 2 | [7 empty] | 0 | 1 | 0
50 | 0 | 0 | 1 | 206 | 0 | ВозврМат | Возврат материалов |  |  | 206 | 20 | 3 |  | 2 | [7 empty] | 0 | 1 | 0
50 | 0 | 0 | 1 | 207 | 37.3536 | ТрудСтр | Трудозатраты строителей |  |  | 207 | 21 | 3 |  | -1 | [7 empty] | 37.3536 | 1 | 37.3536
50 | 0 | 0 | 1 | 208 | 0 | ТрудМаш | Трудозатраты машинистов |  |  | 208 | 22 | 3 |  | -1 | [7 empty] | 0 | 1 | 0
50 | 0 | 0 | 1 | 209 | 0 | ТранспМат | Транспорт материалов |  |  | 209 | 23 | 3 |  | 2 | [7 empty] | 0 | 1 | 0
50 | 0 | 0 | 1 | 233 | 0 | Перевозка | Перевозка грузов |  |  | 233 | 24 | 3 |  | 2 | [7 empty] | 0 | 1 | 0
50 | 0 | 0 | 1 | 210 | 12024.08 | НР | Накладные расходы |  |  | 210 | 25 | 3 |  | 2 | [7 empty] | 12024.08 | 1 | 12024.08
50 | 0 | 0 | 1 | 211 | 1717.74 | СмПриб | Сметная прибыль |  |  | 211 | 26 | 3 |  | 2 | [7 empty] | 1717.74 | 1 | 1717.74
50 | 0 | 0 | 1 | 224 | 30977.9 | Всего | Всего с НР и СП |  |  | 224 | 27 | 3 |  | 2 | [7 empty] | 30977.9 | 1 | 30977.9
5 | 1 |  | 1239 |  | Новый подраздел | 4.5 Заземление и уравнивание потенциалов |  | 0 |  | 0 | [7 empty] | 0 |  |  | 0 | [53 empty] | 0 | [11 empty] | 0
52 | 1 | 5 | 1231 | 0 | Новый подраздел | 4.5 Заземление и уравнивание потенциалов | [7 empty] | 1714.3 | 0 | 0 | 0 | 1714.3 | 0 | 3.7278 | 0 | 0 | 1200.01 | 171.43 | 0 | 0 | 1714.3 | 0 | 0 | 0 | 1714.3 | 0 | 3.7278 | 0 | 0 | 1200.01 | 171.43 | 0 | 0 | 0 | 0 | 0 | 3085.74 | 0 | 0 | 3085.74 | 0 | 0 | 0 | 0 | 0 | 0 | 0 | 0 | 0 | 0 | 0 | 0 | 0 | 0 | 0 | 0 | 0 | 0 | 0 | 0 | 0 | 0 | 0 | 0 | 0 | 0 | 0 | 0 | 0 | 0 | 0 | 3085.74 | 0 | 0 | 3085.74 | 0 | 0 | 0 | 0 | 0 | 0 | 0 | 0 | 0 | 0 | 0 | 0 | 0 | 0 | 0 | 0 | 0 | 0 | 0 | 0 | 0 | 0 | 0 | 0 | 0 | 0 | 0 | 0 | 0 | 0 | 0 | 0 | 0 | 0 | 0 | 0 | 0 | 0 | 0 | 0 | 0 | 0 | 0 | 0 | 0 | 0 | 0 | 0 | 0 | 0 | 0 | 0 | 0 | 0 | 0 | 0 | 0 | 0 | 0 | 0 | 0 | 0 | 0 | 0 | 0 | 0 | 0 | 0 | 0 | 0 | 0 | 0 | 0 | 0 | 0 | 0 | 0 | 0 | 0 | 0 | 0 | 0 | 0 | 0 | 0 | 0 | 0 | 0 | 0 | 0 | 0 | 0 | 0 | 0 | 0 | 0 | 0 | 0 | 0 | 0 | 0 | 0 | 0 | 0 | 0 | 0 | 0 | 0 | 0 | 0 | 0 | 0 | 0 | 0 | 0 | 0 | 0 | 0 | 0 | 0 | 0 | 0 | 0 | 0
17 | 1 |  | 1335 |  | 1.21-2103-3-1/1 | Техническое обслуживание сетей заземления магистральных,/ ПуГПнг-HF 1х6; ПуГПнг-HF 1х4; ПуГПнг-HF 1х16 | 100 м | 3.27 | 0 | 3.27 |  |  |  | 16760.23 | 68.87 | 0 | 0 | 16691.36 | 0 | 36.297 | 0 | 0 | 11683.95 | 1669.14 |  | -1 | 5125.45 | 21.06 | 0 | 0 | 5104.39 | 0 | 11.1 | 0 | 0 | 5125.45 | 21.06 | 0 | 0 | 5104.39 | 0 | 11.1 | 0 | 0 | 70 | 10 | 1 | 1 |  |  | 1 | 1 | 1 | 1 |  |  |  |  | 0 | 4 | СН-2012.1 Выпуск № 3 (в текущих ценах по состоянию на 01.04.2025 г.). Сб.21-2103-3-1/1 |  |  | 0 | 0 |  | 0 | 1 | 0 | 1 | 1 | 1 | 1 | 1 | 1 |  | 70 | 10 |  |  |  | 0 | 0 | 0 | [5 empty] | 0 |  | 0 | 16760.23 | 21.06 | 0 | 0 | 5104.39 | 0 | 11.1 | 0 | 0 | 11683.952 | 1669.136 | [13 empty] | 0 | 0 | 1 | 1 |  |  |  | 1003 | 100 м | 100 м | 100 | [6 empty] | 1364533919 | 1 | СН-2012 | 0 |  | 4 | 0 | Подрядные работы, гл. 1-5,7 | работа |  |  |  | 1311744 | 5125.45 | 21.06 | 0 | 0 | 5104.39 | 11.1 | 0 | 0 | [17 empty] | 0 | 0 | 0 |  |  |  |  | 70 | 10 |  |  |  |  | 0 |  | -1205887028 | 2 | 1 | -2 | 0 | 0 | 0 | 30113.32 | 0 | 0 | 30113.32 |  | 0 | 3 | 0 |  | 0 | 1 | 0 | 0 | 0 | 0 |  | 0
17 | 1 |  | 1336 | 429 | 1.21-2101-7-1/1 | Технический осмотр сетей заземления магистральных | 100 м | 3.27 | 0 | 3.27 |  |  |  | 1714.3 | 0 | 0 | 0 | 1714.3 | 0 | 3.7278 | 0 | 0 | 1200.01 | 171.43 |  | 1407526482 | 524.25 | 0 | 0 | 0 | 524.25 | 0 | 1.14 | 0 | 0 | 174.75 | 0 | 0 | 0 | 174.75 | 0 | 0.38 | 0 | 0 | 70 | 10 | 1 | 1 |  |  | 1 | 1 | 1 | 1 |  |  |  |  | 0 | 4 | СН-2012.1 Выпуск № 3 (в текущих ценах по состоянию на 01.04.2025 г.). Сб.21-2101-7-1/1 |  |  | 0 | 0 |  | 0 | 1 | 0 | 1 | 1 | 1 | 1 | 1 | 1 |  | 70 | 10 |  |  |  | 0 | 0 | 0 | [5 empty] | 0 |  | 0 | 1714.3 | 0 | 0 | 0 | 524.25 | 0 | 1.14 | 0 | 0 | 1200.01 | 171.43 |  |  |  | )*3 | )*3 | )*3 | )*3 |  | )*3 | )*3 |  |  |  | 0 | 0 | 1 | 1 |  |  |  | 1003 | 100 м | 100 м | 100 | [6 empty] | 1364533919 | 1 | СН-2012 | 0 |  | 4 | 0 | Подрядные работы, гл. 1-5,7 | работа |  |  |  | 0 | 174.75 | 0 | 0 | 0 | 174.75 | 0.38 | 0 | 0 | [17 empty] | 0 | 0 | 0 |  |  |  |  | 70 | 10 |  |  |  |  | 0 |  | -1274484677 | 2 | 1 | -2 | 0 | 0 | 0 | 3085.74 | 0 | 0 | 3085.74 |  | 0 | 3 | 0 |  | 0 | 1 | 0 | 0 | 0 | 0 |  | 0
17 | 1 |  | 1340 |  | 1.21-2303-31-1/1 | Техническое обслуживание коробки клеммной соединительной, с количеством клемм до 20 | шт. | 25 | 0 | 25 |  |  |  | 12874 | 143.25 | 0 | 0 | 12730.75 | 0 | 24 | 0 | 0 | 8911.53 | 1273.08 |  | -1 | 514.96 | 5.73 | 0 | 0 | 509.23 | 0 | 0.96 | 0 | 0 | 514.96 | 5.73 | 0 | 0 | 509.23 | 0 | 0.96 | 0 | 0 | 70 | 10 | 1 | 1 |  |  | 1 | 1 | 1 | 1 |  |  |  |  | 0 | 4 | СН-2012.1 Выпуск № 3 (в текущих ценах по состоянию на 01.04.2025 г.). Сб.21-2303-31-1/1 |  |  | 0 | 0 |  | 0 | 1 | 0 | 1 | 1 | 1 | 1 | 1 | 1 |  | 70 | 10 |  |  |  | 0 | 0 | 0 | [5 empty] | 0 |  | 0 | 12874 | 5.73 | 0 | 0 | 509.23 | 0 | 0.96 | 0 | 0 | 8911.525 | 1273.075 | [13 empty] | 0 | 0 | 1 | 1 |  |  |  | 16987630 | шт. | шт. | 1 | [6 empty] | 1364533919 | 1 | СН-2012 | 0 |  | 4 | 0 | Подрядные работы, гл. 1-5,7 | работа |  |  |  | 1311744 | 514.96 | 5.73 | 0 | 0 | 509.23 | 0.96 | 0 | 0 | [17 empty] | 0 | 0 | 0 |  |  |  |  | 70 | 10 |  |  |  |  | 0 |  | -873455116 | 2 | 1 | -2 | 0 | 0 | 0 | 23058.61 | 0 | 0 | 23058.61 |  | 0 | 3 | 0 |  | 0 | 1 | 0 | 0 | 0 | 0 |  | 0
51 | 1 | 5 | 1231 |  | Новый подраздел | 4.5 Заземление и уравнивание потенциалов | 0 | [6 empty] | 1714.3 | 0 | 0 | 0 | 1714.3 | 0 | 3.7278 | 0 | 0 | 1200.01 | 171.43 |  |  | 1714.3 | 0 | 0 | 0 | 1714.3 | 0 | 3.7278 | 0 | 0 | 1200.01 | 171.43 |  |  | 0 | 0 | 0 | 3085.74 | 0 | 0 | 3085.74 | 0 | 0 | 0 | 0 | 0 | 0 | 0 | 0 | 0 | [19 empty] | 0 | 0 | 0 | 3085.74 | 0 | 0 | 3085.74 | 0 | 0 | 0 | 0 | 0 | 0 | 0 | 0 | 0 | [114 empty] | 0
50 | 0 | 0 | 1 | 201 | 1714.3 | ПЗ | Прямые затраты |  |  | 201 | 1 | 3 |  | 2 | [7 empty] | 1714.3 | 1 | 1714.3
50 | 0 | 0 | 1 | 202 | 0 | СтМатОб | Стоимость материальных ресурсов (всего) |  |  | 202 | 2 | 3 |  | 2 | [7 empty] | 0 | 1 | 0
50 | 0 | 0 | 1 | 222 | 0 | СтМатОбЗак | Стоимость материалов и оборудования заказчика |  |  | 222 | 3 | 3 |  | 2 | [7 empty] | 0 | 1 | 0
50 | 0 | 0 | 1 | 225 | 0 | СтМатОбПод | Стоимость материалов и оборудования подрядчика |  |  | 225 | 4 | 3 |  | 2 | [7 empty] | 0 | 1 | 0
50 | 0 | 0 | 1 | 226 | 0 | СтМат | Стоимость материалов (всего) |  |  | 226 | 5 | 3 |  | 2 | [7 empty] | 0 | 1 | 0
50 | 0 | 0 | 1 | 227 | 0 | СтМатЗак | Стоимость материалов заказчика |  |  | 227 | 6 | 3 |  | 2 | [7 empty] | 0 | 1 | 0
50 | 0 | 0 | 1 | 228 | 0 | СтМатПод | Стоимость материалов подрядчика |  |  | 228 | 7 | 3 |  | 2 | [7 empty] | 0 | 1 | 0
50 | 0 | 0 | 1 | 216 | 0 | Оборуд | Стоимость оборудования (всего) |  |  | 216 | 8 | 3 |  | 2 | [7 empty] | 0 | 1 | 0
50 | 0 | 0 | 1 | 223 | 0 | ОборудЗак | Стоимость оборудования заказчика |  |  | 223 | 9 | 3 |  | 2 | [7 empty] | 0 | 1 | 0
50 | 0 | 0 | 1 | 229 | 0 | ОборудПод | Стоимость оборудования подрядчика |  |  | 229 | 10 | 3 |  | 2 | [7 empty] | 0 | 1 | 0
50 | 0 | 0 | 1 | 203 | 0 | ЭММ | Эксплуатация машин |  |  | 203 | 11 | 3 |  | 2 | [7 empty] | 0 | 1 | 0
50 | 0 | 0 | 1 | 231 | 0 | ЭММсНРиСП | Эксплуатация машин по ТСН-2001.16 |  |  | 231 | 12 | 3 |  | 2 | [7 empty] | 0 | 1 | 0
50 | 0 | 0 | 1 | 204 | 0 | ЗПМ | ЗП машинистов |  |  | 204 | 13 | 3 |  | 2 | [7 empty] | 0 | 1 | 0
50 | 0 | 0 | 1 | 205 | 1714.3 | ОЗП | Основная ЗП рабочих |  |  | 205 | 14 | 3 |  | 2 | [7 empty] | 1714.3 | 1 | 1714.3
50 | 0 | 0 | 1 | 232 | 0 | ОЗПсНРиСП | Основная ЗП рабочих по ТСН-2001.16 |  |  | 232 | 15 | 3 |  | 2 | [7 empty] | 0 | 1 | 0
50 | 0 | 0 | 1 | 214 | 0 | Строит | Строительные работы с НР и СП |  |  | 214 | 16 | 3 |  | 2 | [7 empty] | 0 | 1 | 0
50 | 0 | 0 | 1 | 215 | 0 | Монтаж | Монтажные работы с НР и СП |  |  | 215 | 17 | 3 |  | 2 | [7 empty] | 0 | 1 | 0
50 | 0 | 0 | 1 | 217 | 3085.74 | Прочие | Прочие работы с НР и СП |  |  | 217 | 18 | 3 |  | 2 | [7 empty] | 3085.74 | 1 | 3085.74
50 | 0 | 0 | 1 | 230 | 0 | ПрочиеЗатр | Прочие затраты по ТСН-2001.16 |  |  | 230 | 19 | 3 |  | 2 | [7 empty] | 0 | 1 | 0
50 | 0 | 0 | 1 | 206 | 0 | ВозврМат | Возврат материалов |  |  | 206 | 20 | 3 |  | 2 | [7 empty] | 0 | 1 | 0
50 | 0 | 0 | 1 | 207 | 3.7278 | ТрудСтр | Трудозатраты строителей |  |  | 207 | 21 | 3 |  | -1 | [7 empty] | 3.7278 | 1 | 3.7278
50 | 0 | 0 | 1 | 208 | 0 | ТрудМаш | Трудозатраты машинистов |  |  | 208 | 22 | 3 |  | -1 | [7 empty] | 0 | 1 | 0
50 | 0 | 0 | 1 | 209 | 0 | ТранспМат | Транспорт материалов |  |  | 209 | 23 | 3 |  | 2 | [7 empty] | 0 | 1 | 0
50 | 0 | 0 | 1 | 233 | 0 | Перевозка | Перевозка грузов |  |  | 233 | 24 | 3 |  | 2 | [7 empty] | 0 | 1 | 0
50 | 0 | 0 | 1 | 210 | 1200.01 | НР | Накладные расходы |  |  | 210 | 25 | 3 |  | 2 | [7 empty] | 1200.01 | 1 | 1200.01
50 | 0 | 0 | 1 | 211 | 171.43 | СмПриб | Сметная прибыль |  |  | 211 | 26 | 3 |  | 2 | [7 empty] | 171.43 | 1 | 171.43
50 | 0 | 0 | 1 | 224 | 3085.74 | Всего | Всего с НР и СП |  |  | 224 | 27 | 3 |  | 2 | [7 empty] | 3085.74 | 1 | 3085.74
51 | 1 | 4 | 1035 |  | Новый раздел | 4. Электроснабжение и электроосвещение | 0 | [6 empty] | 477873.09 | 8374.25 | 2347.9 | 1273.4 | 467150.94 | 0 | 911.9866 | 0 | 0 | 327005.71 | 46715.11 | [15 empty] | 0 | 0 | 0 | 852969.18 | 0 | 0 | 852969.18 | 8374.25 | 8374.25 | 0 | 8374.25 | 0 | 0 | 0 | 0 | 0 | [149 empty] | 0
50 | 0 | 0 | 1 | 201 | 477873.09 | ПЗ | Прямые затраты |  |  | 201 | 1 | 3 |  | 2 | [7 empty] | 477873.09 | 1 | 477873.09
50 | 0 | 0 | 1 | 202 | 8374.25 | СтМатОб | Стоимость материальных ресурсов (всего) |  |  | 202 | 2 | 3 |  | 2 | [7 empty] | 8374.25 | 1 | 8374.25
50 | 0 | 0 | 1 | 222 | 0 | СтМатОбЗак | Стоимость материалов и оборудования заказчика |  |  | 222 | 3 | 3 |  | 2 | [7 empty] | 0 | 1 | 0
50 | 0 | 0 | 1 | 225 | 8374.25 | СтМатОбПод | Стоимость материалов и оборудования подрядчика |  |  | 225 | 4 | 3 |  | 2 | [7 empty] | 8374.25 | 1 | 8374.25
50 | 0 | 0 | 1 | 226 | 8374.25 | СтМат | Стоимость материалов (всего) |  |  | 226 | 5 | 3 |  | 2 | [7 empty] | 8374.25 | 1 | 8374.25
50 | 0 | 0 | 1 | 227 | 0 | СтМатЗак | Стоимость материалов заказчика |  |  | 227 | 6 | 3 |  | 2 | [7 empty] | 0 | 1 | 0
50 | 0 | 0 | 1 | 228 | 8374.25 | СтМатПод | Стоимость материалов подрядчика |  |  | 228 | 7 | 3 |  | 2 | [7 empty] | 8374.25 | 1 | 8374.25
50 | 0 | 0 | 1 | 216 | 0 | Оборуд | Стоимость оборудования (всего) |  |  | 216 | 8 | 3 |  | 2 | [7 empty] | 0 | 1 | 0
50 | 0 | 0 | 1 | 223 | 0 | ОборудЗак | Стоимость оборудования заказчика |  |  | 223 | 9 | 3 |  | 2 | [7 empty] | 0 | 1 | 0
50 | 0 | 0 | 1 | 229 | 0 | ОборудПод | Стоимость оборудования подрядчика |  |  | 229 | 10 | 3 |  | 2 | [7 empty] | 0 | 1 | 0
50 | 0 | 0 | 1 | 203 | 2347.9 | ЭММ | Эксплуатация машин |  |  | 203 | 11 | 3 |  | 2 | [7 empty] | 2347.9 | 1 | 2347.9
50 | 0 | 0 | 1 | 231 | 0 | ЭММсНРиСП | Эксплуатация машин по ТСН-2001.16 |  |  | 231 | 12 | 3 |  | 2 | [7 empty] | 0 | 1 | 0
50 | 0 | 0 | 1 | 204 | 1273.4 | ЗПМ | ЗП машинистов |  |  | 204 | 13 | 3 |  | 2 | [7 empty] | 1273.4 | 1 | 1273.4
50 | 0 | 0 | 1 | 205 | 467150.94 | ОЗП | Основная ЗП рабочих |  |  | 205 | 14 | 3 |  | 2 | [7 empty] | 467150.94 | 1 | 467150.94
50 | 0 | 0 | 1 | 232 | 0 | ОЗПсНРиСП | Основная ЗП рабочих по ТСН-2001.16 |  |  | 232 | 15 | 3 |  | 2 | [7 empty] | 0 | 1 | 0
50 | 0 | 0 | 1 | 214 | 0 | Строит | Строительные работы с НР и СП |  |  | 214 | 16 | 3 |  | 2 | [7 empty] | 0 | 1 | 0
50 | 0 | 0 | 1 | 215 | 0 | Монтаж | Монтажные работы с НР и СП |  |  | 215 | 17 | 3 |  | 2 | [7 empty] | 0 | 1 | 0
50 | 0 | 0 | 1 | 217 | 852969.18 | Прочие | Прочие работы с НР и СП |  |  | 217 | 18 | 3 |  | 2 | [7 empty] | 852969.18 | 1 | 852969.18
50 | 0 | 0 | 1 | 230 | 0 | ПрочиеЗатр | Прочие затраты по ТСН-2001.16 |  |  | 230 | 19 | 3 |  | 2 | [7 empty] | 0 | 1 | 0
50 | 0 | 0 | 1 | 206 | 0 | ВозврМат | Возврат материалов |  |  | 206 | 20 | 3 |  | 2 | [7 empty] | 0 | 1 | 0
50 | 0 | 0 | 1 | 207 | 911.9866 | ТрудСтр | Трудозатраты строителей |  |  | 207 | 21 | 3 |  | -1 | [7 empty] | 911.9866 | 1 | 911.9866
50 | 0 | 0 | 1 | 208 | 0 | ТрудМаш | Трудозатраты машинистов |  |  | 208 | 22 | 3 |  | -1 | [7 empty] | 0 | 1 | 0
50 | 0 | 0 | 1 | 209 | 0 | ТранспМат | Транспорт материалов |  |  | 209 | 23 | 3 |  | 2 | [7 empty] | 0 | 1 | 0
50 | 0 | 0 | 1 | 233 | 0 | Перевозка | Перевозка грузов |  |  | 233 | 24 | 3 |  | 2 | [7 empty] | 0 | 1 | 0
50 | 0 | 0 | 1 | 210 | 327005.71 | НР | Накладные расходы |  |  | 210 | 25 | 3 |  | 2 | [7 empty] | 327005.71 | 1 | 327005.71
50 | 0 | 0 | 1 | 211 | 46715.11 | СмПриб | Сметная прибыль |  |  | 211 | 26 | 3 |  | 2 | [7 empty] | 46715.11 | 1 | 46715.11
50 | 0 | 0 | 1 | 224 | 852969.18 | Всего | Всего с НР и СП |  |  | 224 | 27 | 3 |  | 2 | [7 empty] | 852969.18 | 1 | 852969.18
51 | 1 | 3 | 20 |  |  | Новая локальная смета | 0 | [6 empty] | 1278193.09 | 26434.51 | 78046.97 | 42101.2 | 1173711.61 | 0 | 2190.4983 | 0 | 0 | 821598.58 | 117371.49 | [15 empty] | 0 | 0 | 0 | 2262632.34 | 0 | 0 | 2262632.34 | 26434.51 | 26434.51 | 0 | 26434.51 | 0 | 0 | 0 | 0 | 0 | [149 empty] | 0
50 | 0 | 0 | 1 | 201 | 1278193.09 | ПЗ | Прямые затраты |  |  | 201 | 1 | 3 |  | 2 | [7 empty] | 1278193.09 | 1 | 1278193.09
50 | 0 | 0 | 1 | 202 | 26434.51 | СтМатОб | Стоимость материальных ресурсов (всего) |  |  | 202 | 2 | 3 |  | 2 | [7 empty] | 26434.51 | 1 | 26434.51
50 | 0 | 0 | 1 | 222 | 0 | СтМатОбЗак | Стоимость материалов и оборудования заказчика |  |  | 222 | 3 | 3 |  | 2 | [7 empty] | 0 | 1 | 0
50 | 0 | 0 | 1 | 225 | 26434.51 | СтМатОбПод | Стоимость материалов и оборудования подрядчика |  |  | 225 | 4 | 3 |  | 2 | [7 empty] | 26434.51 | 1 | 26434.51
50 | 0 | 0 | 1 | 226 | 26434.51 | СтМат | Стоимость материалов (всего) |  |  | 226 | 5 | 3 |  | 2 | [7 empty] | 26434.51 | 1 | 26434.51
50 | 0 | 0 | 1 | 227 | 0 | СтМатЗак | Стоимость материалов заказчика |  |  | 227 | 6 | 3 |  | 2 | [7 empty] | 0 | 1 | 0
50 | 0 | 0 | 1 | 228 | 26434.51 | СтМатПод | Стоимость материалов подрядчика |  |  | 228 | 7 | 3 |  | 2 | [7 empty] | 26434.51 | 1 | 26434.51
50 | 0 | 0 | 1 | 216 | 0 | Оборуд | Стоимость оборудования (всего) |  |  | 216 | 8 | 3 |  | 2 | [7 empty] | 0 | 1 | 0
50 | 0 | 0 | 1 | 223 | 0 | ОборудЗак | Стоимость оборудования заказчика |  |  | 223 | 9 | 3 |  | 2 | [7 empty] | 0 | 1 | 0
50 | 0 | 0 | 1 | 229 | 0 | ОборудПод | Стоимость оборудования подрядчика |  |  | 229 | 10 | 3 |  | 2 | [7 empty] | 0 | 1 | 0
50 | 0 | 0 | 1 | 203 | 78046.97 | ЭММ | Эксплуатация машин |  |  | 203 | 11 | 3 |  | 2 | [7 empty] | 78046.97 | 1 | 78046.97
50 | 0 | 0 | 1 | 231 | 0 | ЭММсНРиСП | Эксплуатация машин по ТСН-2001.16 |  |  | 231 | 12 | 3 |  | 2 | [7 empty] | 0 | 1 | 0
50 | 0 | 0 | 1 | 204 | 42101.2 | ЗПМ | ЗП машинистов |  |  | 204 | 13 | 3 |  | 2 | [7 empty] | 42101.2 | 1 | 42101.2
50 | 0 | 0 | 1 | 205 | 1173711.61 | ОЗП | Основная ЗП рабочих |  |  | 205 | 14 | 3 |  | 2 | [7 empty] | 1173711.61 | 1 | 1173711.61
50 | 0 | 0 | 1 | 232 | 0 | ОЗПсНРиСП | Основная ЗП рабочих по ТСН-2001.16 |  |  | 232 | 15 | 3 |  | 2 | [7 empty] | 0 | 1 | 0
50 | 0 | 0 | 1 | 214 | 0 | Строит | Строительные работы с НР и СП |  |  | 214 | 16 | 3 |  | 2 | [7 empty] | 0 | 1 | 0
50 | 0 | 0 | 1 | 215 | 0 | Монтаж | Монтажные работы с НР и СП |  |  | 215 | 17 | 3 |  | 2 | [7 empty] | 0 | 1 | 0
50 | 0 | 0 | 1 | 217 | 2262632.34 | Прочие | Прочие работы с НР и СП |  |  | 217 | 18 | 3 |  | 2 | [7 empty] | 2262632.34 | 1 | 2262632.34
50 | 0 | 0 | 1 | 230 | 0 | ПрочиеЗатр | Прочие затраты по ТСН-2001.16 |  |  | 230 | 19 | 3 |  | 2 | [7 empty] | 0 | 1 | 0
50 | 0 | 0 | 1 | 206 | 0 | ВозврМат | Возврат материалов |  |  | 206 | 20 | 3 |  | 2 | [7 empty] | 0 | 1 | 0
50 | 0 | 0 | 1 | 207 | 2190.4983 | ТрудСтр | Трудозатраты строителей |  |  | 207 | 21 | 3 |  | -1 | [7 empty] | 2190.4983 | 1 | 2190.4983
50 | 0 | 0 | 1 | 208 | 0 | ТрудМаш | Трудозатраты машинистов |  |  | 208 | 22 | 3 |  | -1 | [7 empty] | 0 | 1 | 0
50 | 0 | 0 | 1 | 209 | 0 | ТранспМат | Транспорт материалов |  |  | 209 | 23 | 3 |  | 2 | [7 empty] | 0 | 1 | 0
50 | 0 | 0 | 1 | 233 | 0 | Перевозка | Перевозка грузов |  |  | 233 | 24 | 3 |  | 2 | [7 empty] | 0 | 1 | 0
50 | 0 | 0 | 1 | 210 | 821598.58 | НР | Накладные расходы |  |  | 210 | 25 | 3 |  | 2 | [7 empty] | 821598.58 | 1 | 821598.58
50 | 0 | 0 | 1 | 211 | 117371.49 | СмПриб | Сметная прибыль |  |  | 211 | 26 | 3 |  | 2 | [7 empty] | 117371.49 | 1 | 117371.49
50 | 0 | 0 | 1 | 224 | 2262632.34 | Всего | Всего с НР и СП |  |  | 224 | 27 | 3 |  | 2 | [7 empty] | 2262632.34 | 1 | 2262632.34
51 | 1368 | 1 | 12 |  |  | 5.2_Музей техники Вадима Задорожного_на 4 месяца | 0 | [6 empty] | 1278193.09 | 26434.51 | 78046.97 | 42101.2 | 1173711.61 | 0 | 2190.4983 | 0 | 0 | 821598.58 | 117371.49 | [15 empty] | 0 | 0 | 0 | 2262632.34 | 0 | 0 | 2262632.34 | 26434.51 | 26434.51 | 0 | 26434.51 | 0 | 0 | 0 | 0 | 0 | [149 empty] | 0
50 | 0 | 0 | 1 | 201 | 1278193.09 | ПЗ | Прямые затраты |  |  | 201 | 1 | 3 |  | 2 | [7 empty] | 1278193.09 | 1 | 1278193.09
50 | 0 | 0 | 1 | 202 | 26434.51 | СтМатОб | Стоимость материальных ресурсов (всего) |  |  | 202 | 2 | 3 |  | 2 | [7 empty] | 26434.51 | 1 | 26434.51
50 | 0 | 0 | 1 | 222 | 0 | СтМатОбЗак | Стоимость материалов и оборудования заказчика |  |  | 222 | 3 | 3 |  | 2 | [7 empty] | 0 | 1 | 0
50 | 0 | 0 | 1 | 225 | 26434.51 | СтМатОбПод | Стоимость материалов и оборудования подрядчика |  |  | 225 | 4 | 3 |  | 2 | [7 empty] | 26434.51 | 1 | 26434.51
50 | 0 | 0 | 1 | 226 | 26434.51 | СтМат | Стоимость материалов (всего) |  |  | 226 | 5 | 3 |  | 2 | [7 empty] | 26434.51 | 1 | 26434.51
50 | 0 | 0 | 1 | 227 | 0 | СтМатЗак | Стоимость материалов заказчика |  |  | 227 | 6 | 3 |  | 2 | [7 empty] | 0 | 1 | 0
50 | 0 | 0 | 1 | 228 | 26434.51 | СтМатПод | Стоимость материалов подрядчика |  |  | 228 | 7 | 3 |  | 2 | [7 empty] | 26434.51 | 1 | 26434.51
50 | 0 | 0 | 1 | 216 | 0 | Оборуд | Стоимость оборудования (всего) |  |  | 216 | 8 | 3 |  | 2 | [7 empty] | 0 | 1 | 0
50 | 0 | 0 | 1 | 223 | 0 | ОборудЗак | Стоимость оборудования заказчика |  |  | 223 | 9 | 3 |  | 2 | [7 empty] | 0 | 1 | 0
50 | 0 | 0 | 1 | 229 | 0 | ОборудПод | Стоимость оборудования подрядчика |  |  | 229 | 10 | 3 |  | 2 | [7 empty] | 0 | 1 | 0
50 | 0 | 0 | 1 | 203 | 78046.97 | ЭММ | Эксплуатация машин |  |  | 203 | 11 | 3 |  | 2 | [7 empty] | 78046.97 | 1 | 78046.97
50 | 0 | 0 | 1 | 231 | 0 | ЭММсНРиСП | Эксплуатация машин по ТСН-2001.16 |  |  | 231 | 12 | 3 |  | 2 | [7 empty] | 0 | 1 | 0
50 | 0 | 0 | 1 | 204 | 42101.2 | ЗПМ | ЗП машинистов |  |  | 204 | 13 | 3 |  | 2 | [7 empty] | 42101.2 | 1 | 42101.2
50 | 0 | 0 | 1 | 205 | 1173711.61 | ОЗП | Основная ЗП рабочих |  |  | 205 | 14 | 3 |  | 2 | [7 empty] | 1173711.61 | 1 | 1173711.61
50 | 0 | 0 | 1 | 232 | 0 | ОЗПсНРиСП | Основная ЗП рабочих по ТСН-2001.16 |  |  | 232 | 15 | 3 |  | 2 | [7 empty] | 0 | 1 | 0
50 | 0 | 0 | 1 | 214 | 0 | Строит | Строительные работы с НР и СП |  |  | 214 | 16 | 3 |  | 2 | [7 empty] | 0 | 1 | 0
50 | 0 | 0 | 1 | 215 | 0 | Монтаж | Монтажные работы с НР и СП |  |  | 215 | 17 | 3 |  | 2 | [7 empty] | 0 | 1 | 0
50 | 0 | 0 | 1 | 217 | 2262632.34 | Прочие | Прочие работы с НР и СП |  |  | 217 | 18 | 3 |  | 2 | [7 empty] | 2262632.34 | 1 | 2262632.34
50 | 0 | 0 | 1 | 230 | 0 | ПрочиеЗатр | Прочие затраты по ТСН-2001.16 |  |  | 230 | 19 | 3 |  | 2 | [7 empty] | 0 | 1 | 0
50 | 0 | 0 | 1 | 206 | 0 | ВозврМат | Возврат материалов |  |  | 206 | 20 | 3 |  | 2 | [7 empty] | 0 | 1 | 0
50 | 0 | 0 | 1 | 207 | 2190.4983 | ТрудСтр | Трудозатраты строителей |  |  | 207 | 21 | 3 |  | -1 | [7 empty] | 2190.4983 | 1 | 2190.4983
50 | 0 | 0 | 1 | 208 | 0 | ТрудМаш | Трудозатраты машинистов |  |  | 208 | 22 | 3 |  | -1 | [7 empty] | 0 | 1 | 0
50 | 0 | 0 | 1 | 209 | 0 | ТранспМат | Транспорт материалов |  |  | 209 | 23 | 3 |  | 2 | [7 empty] | 0 | 1 | 0
50 | 0 | 0 | 1 | 233 | 0 | Перевозка | Перевозка грузов |  |  | 233 | 24 | 3 |  | 2 | [7 empty] | 0 | 1 | 0
50 | 0 | 0 | 1 | 210 | 821598.58 | НР | Накладные расходы |  |  | 210 | 25 | 3 |  | 2 | [7 empty] | 821598.58 | 1 | 821598.58
50 | 0 | 0 | 1 | 211 | 117371.49 | СмПриб | Сметная прибыль |  |  | 211 | 26 | 3 |  | 2 | [7 empty] | 117371.49 | 1 | 117371.49
50 | 0 | 0 | 1 | 224 | 2262632.34 | Всего | Всего с НР и СП |  |  | 224 | 27 | 3 |  | 2 | [7 empty] | 2262632.34 | 1 | 2262632.34
50 | 1 | 0 | 2 | 0 | 2262632.34 | Ит | Итого |  |  | 212 | 28 | 0 |  | 2 | [7 empty] | 2262632.34 | 1 | 2262632.34
50 | 1 | 0 | 2 | 0 | 452526.47 | НДС | НДС, 20% |  |  | 212 | 29 | 0 |  | 2 | [7 empty] | 452526.47 | 1 | 452526.47
50 | 1 | 0 | 2 | 0 | 2715158.81 | ВссНДС | Всего с НДС |  |  | 212 | 30 | 0 |  | 2 | [7 empty] | 2715158.81 | 1 | 2715158.81
61 |  |  |  |  | 0
61 |  |  |  |  | 0 | Переменная | Новая переменная
-1
75 | Уровень цен | 2025 | 0 | 4 |  | 0 | 1 | 0 | 1 | 78 | 30 | 0 | 1407526482 | 1
65 |  | 1 | 0 | 245

## SourceObSm
0 | Smeta.RU (495) 974-1589 |  | _OBSM_ |  | 0 | 0 | 0 | Smeta.RU |  | 1 | 48718 | 1045431799 | 11 | 6 | 5 | 5
1 | 54 | 0 |  | 0 |  | 5.2_Музей техники Вадима Задорожного_на 4 месяца_(10%) |  | 0 |  | 0 | 0 | 2 |  | 0 | 0 | 0 | 108 | 1 | 0 | [11 empty] | 0 | [5 empty] | Сметные нормы списания | Коды ОКП для СН-2012 Выпуск № 3 (в ценах на 01.04.2025 г) | 1 | 1 | 0 | 0 | 1 | 0 | 6 | 2 | 1 | 1 | 1 | 0 | 1 | 1 | 0 | СН-2012 Выпуск № 3. (в ценах на 01.04.2025) глава_1-5, 7 | Типовой расчет для СН-2012 Выпуск №3 (в ценах на 01.04.2025 г) | СН-2012 Выпуск № 3. База данных "Сборник стоимостных нормативов" в текущих ценах по состоянию на 01.04.2025 года | СН-2012 Выпуск № 3. База данных "Сборник стоимостных нормативов" в текущих ценах по состоянию на 01.04.2025 года | СН-2012 Выпуск № 3. База данных "Сборник стоимостных нормативов" в текущих ценах по состоянию на 01.04.2025 года | СН-2012 Выпуск № 3. База данных "Сборник стоимостных нормативов" в текущих ценах по состоянию на 01.04.2025 года | Поправки для СН-2012 Выпуск № 3 в ценах на 01.04.2025 г от 02.04.2025 | 0 | 0 | 16777226 | 0 | 0 | 0
22 | 1 | 0 | 1407526482 | 0 | 2 | 1
3 | 0 |  | Новая локальная смета | 0 | 0 | 0 | 2262.63 | 2262.63 | 1215.81 | [10 empty] | 0 | 0 | 0 | 1278193.09 | 26434.51 | 0 | 0 | 0 | 78046.97 | 42101.2 | 1173711.61 | 0 | 0 | 2262632.34 | 0 | 2190.4983 | 0 | 0 | 821598.58 | 117371.49 | 2262632.34
51 |  |  |  | 0 | 0 | 0 | 2262.63 | 2262.63 | 1215.81
50 | 0 | 0 | 1 | 201 | 1278193.09 | ПЗ | Прямые затраты |  |  | 201 | 1 | 3 |  | 2
50 | 0 | 0 | 1 | 202 | 26434.51 | СтМатОб | Стоимость материальных ресурсов (всего) |  |  | 202 | 2 | 3 |  | 2
50 | 0 | 0 | 1 | 222 | 0 | СтМатОбЗак | Стоимость материалов и оборудования заказчика |  |  | 222 | 3 | 3 |  | 2
50 | 0 | 0 | 1 | 225 | 26434.51 | СтМатОбПод | Стоимость материалов и оборудования подрядчика |  |  | 225 | 4 | 3 |  | 2
50 | 0 | 0 | 1 | 226 | 26434.51 | СтМат | Стоимость материалов (всего) |  |  | 226 | 5 | 3 |  | 2
50 | 0 | 0 | 1 | 227 | 0 | СтМатЗак | Стоимость материалов заказчика |  |  | 227 | 6 | 3 |  | 2
50 | 0 | 0 | 1 | 228 | 26434.51 | СтМатПод | Стоимость материалов подрядчика |  |  | 228 | 7 | 3 |  | 2
50 | 0 | 0 | 1 | 216 | 0 | Оборуд | Стоимость оборудования (всего) |  |  | 216 | 8 | 3 |  | 2
50 | 0 | 0 | 1 | 223 | 0 | ОборудЗак | Стоимость оборудования заказчика |  |  | 223 | 9 | 3 |  | 2
50 | 0 | 0 | 1 | 229 | 0 | ОборудПод | Стоимость оборудования подрядчика |  |  | 229 | 10 | 3 |  | 2
50 | 0 | 0 | 1 | 203 | 78046.97 | ЭММ | Эксплуатация машин |  |  | 203 | 11 | 3 |  | 2
50 | 0 | 0 | 1 | 231 | 0 | ЭММсНРиСП | Эксплуатация машин по ТСН-2001.16 |  |  | 231 | 12 | 3 |  | 2
50 | 0 | 0 | 1 | 204 | 42101.2 | ЗПМ | ЗП машинистов |  |  | 204 | 13 | 3 |  | 2
50 | 0 | 0 | 1 | 205 | 1173711.61 | ОЗП | Основная ЗП рабочих |  |  | 205 | 14 | 3 |  | 2
50 | 0 | 0 | 1 | 232 | 0 | ОЗПсНРиСП | Основная ЗП рабочих по ТСН-2001.16 |  |  | 232 | 15 | 3 |  | 2
50 | 0 | 0 | 1 | 214 | 0 | Строит | Строительные работы с НР и СП |  |  | 214 | 16 | 3 |  | 2
50 | 0 | 0 | 1 | 215 | 0 | Монтаж | Монтажные работы с НР и СП |  |  | 215 | 17 | 3 |  | 2
50 | 0 | 0 | 1 | 217 | 2262632.34 | Прочие | Прочие работы с НР и СП |  |  | 217 | 18 | 3 |  | 2
50 | 0 | 0 | 1 | 230 | 0 | ПрочиеЗатр | Прочие затраты по ТСН-2001.16 |  |  | 230 | 19 | 3 |  | 2
50 | 0 | 0 | 1 | 206 | 0 | ВозврМат | Возврат материалов |  |  | 206 | 20 | 3 |  | 2
50 | 0 | 0 | 1 | 207 | 2190.4983 | ТрудСтр | Трудозатраты строителей |  |  | 207 | 21 | 3 |  | -1
50 | 0 | 0 | 1 | 208 | 0 | ТрудМаш | Трудозатраты машинистов |  |  | 208 | 22 | 3 |  | -1
50 | 0 | 0 | 1 | 209 | 0 | ТранспМат | Транспорт материалов |  |  | 209 | 23 | 3 |  | 2
50 | 0 | 0 | 1 | 233 | 0 | Перевозка | Перевозка грузов |  |  | 233 | 24 | 3 |  | 2
50 | 0 | 0 | 1 | 210 | 821598.58 | НР | Накладные расходы |  |  | 210 | 25 | 3 |  | 2
50 | 0 | 0 | 1 | 211 | 117371.49 | СмПриб | Сметная прибыль |  |  | 211 | 26 | 3 |  | 2
50 | 0 | 0 | 1 | 224 | 2262632.34 | Всего | Всего с НР и СП |  |  | 224 | 27 | 3 |  | 2
50 | 1 | 0 | 2 | 0 | 2262632.34 | Ит | Итого |  |  | 212 | 28 | 0 |  | 2
50 | 1 | 0 | 2 | 0 | 452526.47 | НДС | НДС, 20% |  |  | 212 | 29 | 0 |  | 2
50 | 1 | 0 | 2 | 0 | 2715158.81 | ВссНДС | Всего с НДС |  |  | 212 | 30 | 0 |  | 2
-1
75 | Уровень цен | 2025 | 0 | 4 |  | 0 | 1 | 0 | 1 | 78 | 30 | 0 | 1407526482 | 1

## EtalonRes
32 | 1407527674 | 1407527663 | 1364549319 | 39 | 1 | 39 | 1 | 9999990008 |  | Трудозатраты рабочих | 1191 | 1013 | чел.-ч. | чел.-ч. | 1 | 0.55 | 0 | 0 | 0 | 0 | 0 | 1 | 1 |  | 0.55 | 3 | -1 | 0 | 0 | 0 | 0 | 0 | 0 | 0 | 0
32 | 1407527675 | 1407527663 | 1364551021 | 1 | 1 | 39 | 2 | 22.1-18-24 | СН-2012.22 Выпуск № 3 (в текущих ценах по состоянию на 01.04.2025 г.). Сб.1-18-24 | Автомобили полупассажирские типа ГАЗ, грузоподъемность до 2 т | 1368 | 1011 | маш.-ч | маш.-ч | 1 | 0.29 | 0 | 1490.46 | 808.44 | 0 | 0 | 1 | 0 |  | 0.29 | 3 | -1 | 0 | 0 | 0 | 0 | 0 | 0 | 0 | 0
32 | 1407527676 | 1407527663 | 1364552913 | 1 | 1 | 39 | 3 | 21.1-20-7 | СН-2012.21 Выпуск № 3 (в текущих ценах по состоянию на 01.04.2025 г.). Сб.1-20-7 | Ветошь | 1346 | 1009 | кг | кг | 1 | 0.05 | 26.09 | 0 | 0 | 0 | 0 | 1 | 0 |  | 0.05 | 3 | -1 | 0 | 0 | 0 | 0 | 0 | 0 | 0 | 0
32 | 1407527677 | 1407527663 | 1364551411 | 1 | 1 | 39 | 3 | 21.1-4-34 | СН-2012.21 Выпуск № 3 (в текущих ценах по состоянию на 01.04.2025 г.). Сб.1-4-34 | Растворитель нефтяной, марка Нефрас С-50/170 | 1348 | 1009 | т | т | 1000 | 5e-05 | 116878.71 | 0 | 0 | 0 | 0 | 1 | 0 |  | 5e-05 | 3 | -1 | 0 | 0 | 0 | 0 | 0 | 0 | 0 | 0
32 | 1407527678 | 1407527663 | 1364551421 | 1 | 1 | 39 | 3 | 21.1-4-44 | СН-2012.21 Выпуск № 3 (в текущих ценах по состоянию на 01.04.2025 г.). Сб.1-4-44 | Смазка ЦИАТИМ-201 морозостойкая для смазывания малонагруженных узлов трения качения и скольжения при температурах от -60° С до +90° С | 1346 | 1009 | кг | кг | 1 | 0.05 | 235.98 | 0 | 0 | 0 | 0 | 1 | 0 |  | 0.05 | 3 | -1 | 0 | 0 | 0 | 0 | 0 | 0 | 0 | 0
33 | 1407527684 | 1407527679 | 1364549319 | 39 | 1 | 39 | 1 | 9999990008 |  | Трудозатраты рабочих | 1191 | 1013 | чел.-ч. | чел.-ч. | 1 | 2.08 | 0 | 0 | 0 | 0 | 0 | 1 | 1 |  | 2.08 | 3 | -1 | 0 | 0 | 0 | 0 | 0 | 0 | 0 | 0
33 | 1407527685 | 1407527679 | 1364553125 | 1 | 1 | 39 | 3 | 21.1-25-13 | СН-2012.21 Выпуск № 3 (в текущих ценах по состоянию на 01.04.2025 г.). Сб.1-25-13 | Вода | 1339 | 1007 | м3 | м3 | 1 | 0.0035 | 49.83 | 0 | 0 | 0 | 0 | 1 | 0 |  | 0.0035 | 3 | -1 | 0 | 0 | 0 | 0 | 0 | 0 | 0 | 0
34 | 1407527695 | 1407527686 | 1364549319 | 39 | 1 | 39 | 1 | 9999990008 |  | Трудозатраты рабочих | 1191 | 1013 | чел.-ч. | чел.-ч. | 1 | 3.24 | 0 | 0 | 0 | 0 | 0 | 1 | 1 | )*2 | 6.48 | 3 | -1 | 0 | 0 | 0 | 0 | 0 | 0 | 0 | 0
34 | 1407527696 | 1407527686 | 1364551021 | 1 | 1 | 39 | 2 | 22.1-18-24 | СН-2012.22 Выпуск № 3 (в текущих ценах по состоянию на 01.04.2025 г.). Сб.1-18-24 | Автомобили полупассажирские типа ГАЗ, грузоподъемность до 2 т | 1368 | 1011 | маш.-ч | маш.-ч | 1 | 1.1076 | 0 | 1490.46 | 808.44 | 0 | 0 | 1 | 0 | )*2 | 2.2152 | 3 | -1 | 0 | 0 | 0 | 0 | 0 | 0 | 0 | 0
34 | 1407527697 | 1407527686 | 1364549767 | 39 | 1 | 39 | 3 | 21.1-15-56 |  | Проволока из цветных металлов медная, толщина 1-1,5 мм | 1346 | 1009 | кг | кг | 1 | 0.002 | 1402.6789 | 0 | 0 | 0 | 0 | 1 | 0 | )*2 | 0.004 | 3 | -1 | 0 | 0 | 0 | 0 | 0 | 0 | 0 | 0
34 | 1407527698 | 1407527686 | 1364552776 | 1 | 1 | 39 | 3 | 21.1-15-66 | СН-2012.21 Выпуск № 3 (в текущих ценах по состоянию на 01.04.2025 г.). Сб.1-15-66 | Свинец технический | 1346 | 1009 | кг | кг | 1 | 0.001 | 225.19 | 0 | 0 | 0 | 0 | 1 | 0 | )*2 | 0.002 | 3 | -1 | 0 | 0 | 0 | 0 | 0 | 0 | 0 | 0
35 | 1407527702 | 1407527699 | 1364549319 | 39 | 1 | 39 | 1 | 9999990008 |  | Трудозатраты рабочих | 1191 | 1013 | чел.-ч. | чел.-ч. | 1 | 1.17 | 0 | 0 | 0 | 0 | 0 | 1 | 1 |  | 1.17 | 3 | -1 | 0 | 0 | 0 | 0 | 0 | 0 | 0 | 0
37 | 1407527709 | 1407527704 | 1364549319 | 39 | 1 | 39 | 1 | 9999990008 |  | Трудозатраты рабочих | 1191 | 1013 | чел.-ч. | чел.-ч. | 1 | 0.9 | 0 | 0 | 0 | 0 | 0 | 1 | 1 |  | 0.9 | 3 | -1 | 0 | 0 | 0 | 0 | 0 | 0 | 0 | 0
37 | 1407527710 | 1407527704 | 1364552913 | 1 | 1 | 39 | 3 | 21.1-20-7 | СН-2012.21 Выпуск № 3 (в текущих ценах по состоянию на 01.04.2025 г.). Сб.1-20-7 | Ветошь | 1346 | 1009 | кг | кг | 1 | 0.01 | 26.09 | 0 | 0 | 0 | 0 | 1 | 0 |  | 0.01 | 3 | -1 | 0 | 0 | 0 | 0 | 0 | 0 | 0 | 0
38 | 1407527714 | 1407527711 | 1364549319 | 39 | 1 | 39 | 1 | 9999990008 |  | Трудозатраты рабочих | 1191 | 1013 | чел.-ч. | чел.-ч. | 1 | 0.45 | 0 | 0 | 0 | 0 | 0 | 1 | 1 |  | 0.45 | 3 | -1 | 0 | 0 | 0 | 0 | 0 | 0 | 0 | 0
74 | 1407527718 | 1407527715 | 1364549319 | 39 | 1 | 39 | 1 | 9999990008 |  | Трудозатраты рабочих | 1191 | 1013 | чел.-ч. | чел.-ч. | 1 | 0.45 | 0 | 0 | 0 | 0 | 0 | 1 | 1 |  | 0.45 | 3 | -1 | 0 | 0 | 0 | 0 | 0 | 0 | 0 | 0
75 | 1407527724 | 1407527719 | 1364549319 | 39 | 1 | 39 | 1 | 9999990008 |  | Трудозатраты рабочих | 1191 | 1013 | чел.-ч. | чел.-ч. | 1 | 0.02 | 0 | 0 | 0 | 0 | 0 | 1 | 1 | )*4 | 0.08 | 3 | -1 | 0 | 0 | 0 | 0 | 0 | 0 | 0 | 0
75 | 1407527725 | 1407527719 | 1364551021 | 1 | 1 | 39 | 2 | 22.1-18-24 | СН-2012.22 Выпуск № 3 (в текущих ценах по состоянию на 01.04.2025 г.). Сб.1-18-24 | Автомобили полупассажирские типа ГАЗ, грузоподъемность до 2 т | 1368 | 1011 | маш.-ч | маш.-ч | 1 | 0.003 | 0 | 1490.46 | 808.44 | 0 | 0 | 1 | 0 | )*4 | 0.012 | 3 | -1 | 0 | 0 | 0 | 0 | 0 | 0 | 0 | 0
76 | 1407527731 | 1407527726 | 1364549319 | 39 | 1 | 39 | 1 | 9999990008 |  | Трудозатраты рабочих | 1191 | 1013 | чел.-ч. | чел.-ч. | 1 | 0.04 | 0 | 0 | 0 | 0 | 0 | 1 | 1 | )*4 | 0.16 | 3 | -1 | 0 | 0 | 0 | 0 | 0 | 0 | 0 | 0
76 | 1407527732 | 1407527726 | 1364551021 | 1 | 1 | 39 | 2 | 22.1-18-24 | СН-2012.22 Выпуск № 3 (в текущих ценах по состоянию на 01.04.2025 г.). Сб.1-18-24 | Автомобили полупассажирские типа ГАЗ, грузоподъемность до 2 т | 1368 | 1011 | маш.-ч | маш.-ч | 1 | 0.01 | 0 | 1490.46 | 808.44 | 0 | 0 | 1 | 0 | )*4 | 0.04 | 3 | -1 | 0 | 0 | 0 | 0 | 0 | 0 | 0 | 0
77 | 1407527738 | 1407527733 | 1364549319 | 39 | 1 | 39 | 1 | 9999990008 |  | Трудозатраты рабочих | 1191 | 1013 | чел.-ч. | чел.-ч. | 1 | 0.04 | 0 | 0 | 0 | 0 | 0 | 1 | 1 | )*4 | 0.16 | 3 | -1 | 0 | 0 | 0 | 0 | 0 | 0 | 0 | 0
77 | 1407527739 | 1407527733 | 1364551021 | 1 | 1 | 39 | 2 | 22.1-18-24 | СН-2012.22 Выпуск № 3 (в текущих ценах по состоянию на 01.04.2025 г.). Сб.1-18-24 | Автомобили полупассажирские типа ГАЗ, грузоподъемность до 2 т | 1368 | 1011 | маш.-ч | маш.-ч | 1 | 0.01 | 0 | 1490.46 | 808.44 | 0 | 0 | 1 | 0 | )*4 | 0.04 | 3 | -1 | 0 | 0 | 0 | 0 | 0 | 0 | 0 | 0
78 | 1407527745 | 1407527740 | 1364549319 | 39 | 1 | 39 | 1 | 9999990008 |  | Трудозатраты рабочих | 1191 | 1013 | чел.-ч. | чел.-ч. | 1 | 0.04 | 0 | 0 | 0 | 0 | 0 | 1 | 1 | )*4 | 0.16 | 3 | -1 | 0 | 0 | 0 | 0 | 0 | 0 | 0 | 0
78 | 1407527746 | 1407527740 | 1364551021 | 1 | 1 | 39 | 2 | 22.1-18-24 | СН-2012.22 Выпуск № 3 (в текущих ценах по состоянию на 01.04.2025 г.). Сб.1-18-24 | Автомобили полупассажирские типа ГАЗ, грузоподъемность до 2 т | 1368 | 1011 | маш.-ч | маш.-ч | 1 | 0.01 | 0 | 1490.46 | 808.44 | 0 | 0 | 1 | 0 | )*4 | 0.04 | 3 | -1 | 0 | 0 | 0 | 0 | 0 | 0 | 0 | 0
79 | 1407527752 | 1407527747 | 1364549319 | 39 | 1 | 39 | 1 | 9999990008 |  | Трудозатраты рабочих | 1191 | 1013 | чел.-ч. | чел.-ч. | 1 | 0.05 | 0 | 0 | 0 | 0 | 0 | 1 | 1 | )*4 | 0.2 | 3 | -1 | 0 | 0 | 0 | 0 | 0 | 0 | 0 | 0
79 | 1407527753 | 1407527747 | 1364551021 | 1 | 1 | 39 | 2 | 22.1-18-24 | СН-2012.22 Выпуск № 3 (в текущих ценах по состоянию на 01.04.2025 г.). Сб.1-18-24 | Автомобили полупассажирские типа ГАЗ, грузоподъемность до 2 т | 1368 | 1011 | маш.-ч | маш.-ч | 1 | 0.011 | 0 | 1490.46 | 808.44 | 0 | 0 | 1 | 0 | )*4 | 0.044 | 3 | -1 | 0 | 0 | 0 | 0 | 0 | 0 | 0 | 0
80 | 1407527757 | 1407527754 | 1364549319 | 39 | 1 | 39 | 1 | 9999990008 |  | Трудозатраты рабочих | 1191 | 1013 | чел.-ч. | чел.-ч. | 1 | 0.9 | 0 | 0 | 0 | 0 | 0 | 1 | 1 | )*4 | 3.6 | 3 | -1 | 0 | 0 | 0 | 0 | 0 | 0 | 0 | 0
81 | 1407527761 | 1407527758 | 1364549319 | 39 | 1 | 39 | 1 | 9999990008 |  | Трудозатраты рабочих | 1191 | 1013 | чел.-ч. | чел.-ч. | 1 | 4.84 | 0 | 0 | 0 | 0 | 0 | 1 | 1 | )*8 | 38.72 | 3 | -1 | 0 | 0 | 0 | 0 | 0 | 0 | 0 | 0
117 | 1407527767 | 1407527762 | 1364549319 | 39 | 1 | 39 | 1 | 9999990008 |  | Трудозатраты рабочих | 1191 | 1013 | чел.-ч. | чел.-ч. | 1 | 1.52 | 0 | 0 | 0 | 0 | 0 | 1 | 1 |  | 1.52 | 3 | -1 | 0 | 0 | 0 | 0 | 0 | 0 | 0 | 0
117 | 1407527768 | 1407527762 | 1364552913 | 1 | 1 | 39 | 3 | 21.1-20-7 | СН-2012.21 Выпуск № 3 (в текущих ценах по состоянию на 01.04.2025 г.). Сб.1-20-7 | Ветошь | 1346 | 1009 | кг | кг | 1 | 0.02 | 26.09 | 0 | 0 | 0 | 0 | 1 | 0 |  | 0.02 | 3 | -1 | 0 | 0 | 0 | 0 | 0 | 0 | 0 | 0
118 | 1407527774 | 1407527769 | 1364549319 | 39 | 1 | 39 | 1 | 9999990008 |  | Трудозатраты рабочих | 1191 | 1013 | чел.-ч. | чел.-ч. | 1 | 0.37 | 0 | 0 | 0 | 0 | 0 | 1 | 1 | )*2 | 0.74 | 3 | -1 | 0 | 0 | 0 | 0 | 0 | 0 | 0 | 0
118 | 1407527775 | 1407527769 | 1364551021 | 1 | 1 | 39 | 2 | 22.1-18-24 | СН-2012.22 Выпуск № 3 (в текущих ценах по состоянию на 01.04.2025 г.). Сб.1-18-24 | Автомобили полупассажирские типа ГАЗ, грузоподъемность до 2 т | 1368 | 1011 | маш.-ч | маш.-ч | 1 | 0.06 | 0 | 1490.46 | 808.44 | 0 | 0 | 1 | 0 | )*2 | 0.12 | 3 | -1 | 0 | 0 | 0 | 0 | 0 | 0 | 0 | 0
119 | 1407527783 | 1407527776 | 1364549319 | 39 | 1 | 39 | 1 | 9999990008 |  | Трудозатраты рабочих | 1191 | 1013 | чел.-ч. | чел.-ч. | 1 | 1.75 | 0 | 0 | 0 | 0 | 0 | 1 | 1 |  | 1.75 | 3 | -1 | 0 | 0 | 0 | 0 | 0 | 0 | 0 | 0
119 | 1407527784 | 1407527776 | 1364551021 | 1 | 1 | 39 | 2 | 22.1-18-24 | СН-2012.22 Выпуск № 3 (в текущих ценах по состоянию на 01.04.2025 г.). Сб.1-18-24 | Автомобили полупассажирские типа ГАЗ, грузоподъемность до 2 т | 1368 | 1011 | маш.-ч | маш.-ч | 1 | 1.083 | 0 | 1490.46 | 808.44 | 0 | 0 | 1 | 0 |  | 1.083 | 3 | -1 | 0 | 0 | 0 | 0 | 0 | 0 | 0 | 0
119 | 1407527785 | 1407527776 | 1364552913 | 1 | 1 | 39 | 3 | 21.1-20-7 | СН-2012.21 Выпуск № 3 (в текущих ценах по состоянию на 01.04.2025 г.). Сб.1-20-7 | Ветошь | 1346 | 1009 | кг | кг | 1 | 0.02 | 26.09 | 0 | 0 | 0 | 0 | 1 | 0 |  | 0.02 | 3 | -1 | 0 | 0 | 0 | 0 | 0 | 0 | 0 | 0
120 | 1407527793 | 1407527786 | 1364549319 | 39 | 1 | 39 | 1 | 9999990008 |  | Трудозатраты рабочих | 1191 | 1013 | чел.-ч. | чел.-ч. | 1 | 0.14 | 0 | 0 | 0 | 0 | 0 | 1 | 1 |  | 0.14 | 3 | -1 | 0 | 0 | 0 | 0 | 0 | 0 | 0 | 0
120 | 1407527794 | 1407527786 | 1364550977 | 1 | 1 | 39 | 2 | 22.1-17-282 | СН-2012.22 Выпуск № 3 (в текущих ценах по состоянию на 01.04.2025 г.). Сб.1-17-282 | Пылесосы хозяйственные, потребляемая мощность до 1 кВт, объем мусоросборника 20 л, расход воздуха 68 л/с | 1368 | 1011 | маш.-ч | маш.-ч | 1 | 0.03 | 0 | 7.09 | 0.01 | 0 | 0 | 1 | 0 |  | 0.03 | 3 | -1 | 0 | 0 | 0 | 0 | 0 | 0 | 0 | 0
120 | 1407527795 | 1407527786 | 1364552913 | 1 | 1 | 39 | 3 | 21.1-20-7 | СН-2012.21 Выпуск № 3 (в текущих ценах по состоянию на 01.04.2025 г.). Сб.1-20-7 | Ветошь | 1346 | 1009 | кг | кг | 1 | 0.07 | 26.09 | 0 | 0 | 0 | 0 | 1 | 0 |  | 0.07 | 3 | -1 | 0 | 0 | 0 | 0 | 0 | 0 | 0 | 0
121 | 1407527799 | 1407527796 | 1364549319 | 39 | 1 | 39 | 1 | 9999990008 |  | Трудозатраты рабочих | 1191 | 1013 | чел.-ч. | чел.-ч. | 1 | 0.41 | 0 | 0 | 0 | 0 | 0 | 1 | 1 |  | 0.41 | 3 | -1 | 0 | 0 | 0 | 0 | 0 | 0 | 0 | 0
122 | 1407527803 | 1407527800 | 1364549319 | 39 | 1 | 39 | 1 | 9999990008 |  | Трудозатраты рабочих | 1191 | 1013 | чел.-ч. | чел.-ч. | 1 | 0.45 | 0 | 0 | 0 | 0 | 0 | 1 | 1 |  | 0.45 | 3 | -1 | 0 | 0 | 0 | 0 | 0 | 0 | 0 | 0
123 | 1407527811 | 1407527804 | 1364549319 | 39 | 1 | 39 | 1 | 9999990008 |  | Трудозатраты рабочих | 1191 | 1013 | чел.-ч. | чел.-ч. | 1 | 0.74 | 0 | 0 | 0 | 0 | 0 | 1 | 1 | )*2 | 1.48 | 3 | -1 | 0 | 0 | 0 | 0 | 0 | 0 | 0 | 0
123 | 1407527812 | 1407527804 | 1364551418 | 1 | 1 | 39 | 3 | 21.1-4-41 | СН-2012.21 Выпуск № 3 (в текущих ценах по состоянию на 01.04.2025 г.). Сб.1-4-41 | Смазка густая (типа "Литол"), марка "Моbilux" | 1346 | 1009 | кг | кг | 1 | 0.0003 | 802.88 | 0 | 0 | 0 | 0 | 1 | 0 | )*2 | 0.0006 | 3 | -1 | 0 | 0 | 0 | 0 | 0 | 0 | 0 | 0
123 | 1407527813 | 1407527804 | 1364549563 | 39 | 1 | 39 | 3 | 2248208000 |  | Кольца уплотнительные из этилен-пропилен-диенового каучука для шаровых кранов НПВХ | 1035 | 1013 | компл. | компл. | 1 | 1 | 0 | 0 | 0 | 0 | 0 | 0 | 0 | )*2 | 2 | 3 | -1 | 0 | 0 | 0 | 0 | 0 | 0 | 0 | 0
125 | 1407527820 | 1407527815 | 1364549319 | 39 | 1 | 39 | 1 | 9999990008 |  | Трудозатраты рабочих | 1191 | 1013 | чел.-ч. | чел.-ч. | 1 | 0.03 | 0 | 0 | 0 | 0 | 0 | 1 | 1 | )*4 | 0.12 | 3 | -1 | 0 | 0 | 0 | 0 | 0 | 0 | 0 | 0
125 | 1407527821 | 1407527815 | 1364551021 | 1 | 1 | 39 | 2 | 22.1-18-24 | СН-2012.22 Выпуск № 3 (в текущих ценах по состоянию на 01.04.2025 г.). Сб.1-18-24 | Автомобили полупассажирские типа ГАЗ, грузоподъемность до 2 т | 1368 | 1011 | маш.-ч | маш.-ч | 1 | 0.005 | 0 | 1490.46 | 808.44 | 0 | 0 | 1 | 0 | )*4 | 0.02 | 3 | -1 | 0 | 0 | 0 | 0 | 0 | 0 | 0 | 0
126 | 1407527827 | 1407527822 | 1364549319 | 39 | 1 | 39 | 1 | 9999990008 |  | Трудозатраты рабочих | 1191 | 1013 | чел.-ч. | чел.-ч. | 1 | 0.04 | 0 | 0 | 0 | 0 | 0 | 1 | 1 | )*4 | 0.16 | 3 | -1 | 0 | 0 | 0 | 0 | 0 | 0 | 0 | 0
126 | 1407527828 | 1407527822 | 1364551021 | 1 | 1 | 39 | 2 | 22.1-18-24 | СН-2012.22 Выпуск № 3 (в текущих ценах по состоянию на 01.04.2025 г.). Сб.1-18-24 | Автомобили полупассажирские типа ГАЗ, грузоподъемность до 2 т | 1368 | 1011 | маш.-ч | маш.-ч | 1 | 0.01 | 0 | 1490.46 | 808.44 | 0 | 0 | 1 | 0 | )*4 | 0.04 | 3 | -1 | 0 | 0 | 0 | 0 | 0 | 0 | 0 | 0
127 | 1407527834 | 1407527829 | 1364549319 | 39 | 1 | 39 | 1 | 9999990008 |  | Трудозатраты рабочих | 1191 | 1013 | чел.-ч. | чел.-ч. | 1 | 0.04 | 0 | 0 | 0 | 0 | 0 | 1 | 1 | )*4 | 0.16 | 3 | -1 | 0 | 0 | 0 | 0 | 0 | 0 | 0 | 0
127 | 1407527835 | 1407527829 | 1364551021 | 1 | 1 | 39 | 2 | 22.1-18-24 | СН-2012.22 Выпуск № 3 (в текущих ценах по состоянию на 01.04.2025 г.). Сб.1-18-24 | Автомобили полупассажирские типа ГАЗ, грузоподъемность до 2 т | 1368 | 1011 | маш.-ч | маш.-ч | 1 | 0.01 | 0 | 1490.46 | 808.44 | 0 | 0 | 1 | 0 | )*4 | 0.04 | 3 | -1 | 0 | 0 | 0 | 0 | 0 | 0 | 0 | 0
128 | 1407527841 | 1407527836 | 1364549319 | 39 | 1 | 39 | 1 | 9999990008 |  | Трудозатраты рабочих | 1191 | 1013 | чел.-ч. | чел.-ч. | 1 | 0.04 | 0 | 0 | 0 | 0 | 0 | 1 | 1 | )*4 | 0.16 | 3 | -1 | 0 | 0 | 0 | 0 | 0 | 0 | 0 | 0
128 | 1407527842 | 1407527836 | 1364551021 | 1 | 1 | 39 | 2 | 22.1-18-24 | СН-2012.22 Выпуск № 3 (в текущих ценах по состоянию на 01.04.2025 г.). Сб.1-18-24 | Автомобили полупассажирские типа ГАЗ, грузоподъемность до 2 т | 1368 | 1011 | маш.-ч | маш.-ч | 1 | 0.01 | 0 | 1490.46 | 808.44 | 0 | 0 | 1 | 0 | )*4 | 0.04 | 3 | -1 | 0 | 0 | 0 | 0 | 0 | 0 | 0 | 0
129 | 1407527846 | 1407527843 | 1364549319 | 39 | 1 | 39 | 1 | 9999990008 |  | Трудозатраты рабочих | 1191 | 1013 | чел.-ч. | чел.-ч. | 1 | 0.9 | 0 | 0 | 0 | 0 | 0 | 1 | 1 | )*4 | 3.6 | 3 | -1 | 0 | 0 | 0 | 0 | 0 | 0 | 0 | 0
130 | 1407527850 | 1407527847 | 1364549319 | 39 | 1 | 39 | 1 | 9999990008 |  | Трудозатраты рабочих | 1191 | 1013 | чел.-ч. | чел.-ч. | 1 | 4.84 | 0 | 0 | 0 | 0 | 0 | 1 | 1 | )*8 | 38.72 | 3 | -1 | 0 | 0 | 0 | 0 | 0 | 0 | 0 | 0
166 | 1407527854 | 1407527851 | 1364549319 | 39 | 1 | 39 | 1 | 9999990008 |  | Трудозатраты рабочих | 1191 | 1013 | чел.-ч. | чел.-ч. | 1 | 0.82 | 0 | 0 | 0 | 0 | 0 | 1 | 1 |  | 0.82 | 3 | -1 | 0 | 0 | 0 | 0 | 0 | 0 | 0 | 0
167 | 1407527864 | 1407527855 | 1364549319 | 39 | 1 | 39 | 1 | 9999990008 |  | Трудозатраты рабочих | 1191 | 1013 | чел.-ч. | чел.-ч. | 1 | 29.54 | 0 | 0 | 0 | 0 | 0 | 1 | 1 |  | 29.54 | 3 | -1 | 0 | 0 | 0 | 0 | 0 | 0 | 0 | 0
167 | 1407527865 | 1407527855 | 1364552178 | 1 | 1 | 39 | 3 | 21.1-11-15 | СН-2012.21 Выпуск № 3 (в текущих ценах по состоянию на 01.04.2025 г.). Сб.1-11-15 | Болты строительные с гайками с шестигранной головкой, диаметр резьбы 6 мм | 1348 | 1009 | т | т | 1000 | 0.005 | 159447.68 | 0 | 0 | 0 | 0 | 1 | 0 |  | 0.005 | 3 | -1 | 0 | 0 | 0 | 0 | 0 | 0 | 0 | 0
167 | 1407527866 | 1407527855 | 1364553125 | 1 | 1 | 39 | 3 | 21.1-25-13 | СН-2012.21 Выпуск № 3 (в текущих ценах по состоянию на 01.04.2025 г.). Сб.1-25-13 | Вода | 1339 | 1007 | м3 | м3 | 1 | 7.8 | 49.83 | 0 | 0 | 0 | 0 | 1 | 0 |  | 7.8 | 3 | -1 | 0 | 0 | 0 | 0 | 0 | 0 | 0 | 0
167 | 1407527867 | 1407527855 | 1364557069 | 1 | 1 | 39 | 3 | 21.12-5-17 | СН-2012.21 Выпуск № 3 (в текущих ценах по состоянию на 01.04.2025 г.). Сб.12-5-17 | Кольца резиновые уплотнительные для канализации из поливинилхлоридных труб | 1346 | 1009 | кг | кг | 1 | 2 | 774.49 | 0 | 0 | 0 | 0 | 1 | 0 |  | 2 | 3 | -1 | 0 | 0 | 0 | 0 | 0 | 0 | 0 | 0
168 | 1407527871 | 1407527868 | 1364549319 | 39 | 1 | 39 | 1 | 9999990008 |  | Трудозатраты рабочих | 1191 | 1013 | чел.-ч. | чел.-ч. | 1 | 0.9 | 0 | 0 | 0 | 0 | 0 | 1 | 1 | )*4 | 3.6 | 3 | -1 | 0 | 0 | 0 | 0 | 0 | 0 | 0 | 0
169 | 1407527875 | 1407527872 | 1364549319 | 39 | 1 | 39 | 1 | 9999990008 |  | Трудозатраты рабочих | 1191 | 1013 | чел.-ч. | чел.-ч. | 1 | 0.61 | 0 | 0 | 0 | 0 | 0 | 1 | 1 |  | 0.61 | 3 | -1 | 0 | 0 | 0 | 0 | 0 | 0 | 0 | 0
170 | 1407527881 | 1407527876 | 1364549319 | 39 | 1 | 39 | 1 | 9999990008 |  | Трудозатраты рабочих | 1191 | 1013 | чел.-ч. | чел.-ч. | 1 | 0.14 | 0 | 0 | 0 | 0 | 0 | 1 | 1 |  | 0.14 | 3 | -1 | 0 | 0 | 0 | 0 | 0 | 0 | 0 | 0
170 | 1407527882 | 1407527876 | 1364552913 | 1 | 1 | 39 | 3 | 21.1-20-7 | СН-2012.21 Выпуск № 3 (в текущих ценах по состоянию на 01.04.2025 г.). Сб.1-20-7 | Ветошь | 1346 | 1009 | кг | кг | 1 | 0.01 | 26.09 | 0 | 0 | 0 | 0 | 1 | 0 |  | 0.01 | 3 | -1 | 0 | 0 | 0 | 0 | 0 | 0 | 0 | 0
171 | 1407527886 | 1407527883 | 1364549319 | 39 | 1 | 39 | 1 | 9999990008 |  | Трудозатраты рабочих | 1191 | 1013 | чел.-ч. | чел.-ч. | 1 | 0.13 | 0 | 0 | 0 | 0 | 0 | 1 | 1 | )*8 | 1.04 | 3 | -1 | 0 | 0 | 0 | 0 | 0 | 0 | 0 | 0
207 | 1407527890 | 1407527887 | 1364549319 | 39 | 1 | 39 | 1 | 9999990008 |  | Трудозатраты рабочих | 1191 | 1013 | чел.-ч. | чел.-ч. | 1 | 0.73 | 0 | 0 | 0 | 0 | 0 | 1 | 1 | )*4 | 2.92 | 3 | -1 | 0 | 0 | 0 | 0 | 0 | 0 | 0 | 0
208 | 1407527896 | 1407527891 | 1364549319 | 39 | 1 | 39 | 1 | 9999990008 |  | Трудозатраты рабочих | 1191 | 1013 | чел.-ч. | чел.-ч. | 1 | 0.12 | 0 | 0 | 0 | 0 | 0 | 1 | 1 |  | 0.12 | 3 | -1 | 0 | 0 | 0 | 0 | 0 | 0 | 0 | 0
208 | 1407527897 | 1407527891 | 1364551021 | 1 | 1 | 39 | 2 | 22.1-18-24 | СН-2012.22 Выпуск № 3 (в текущих ценах по состоянию на 01.04.2025 г.). Сб.1-18-24 | Автомобили полупассажирские типа ГАЗ, грузоподъемность до 2 т | 1368 | 1011 | маш.-ч | маш.-ч | 1 | 0.028 | 0 | 1490.46 | 808.44 | 0 | 0 | 1 | 0 |  | 0.028 | 3 | -1 | 0 | 0 | 0 | 0 | 0 | 0 | 0 | 0
209 | 1407527903 | 1407527898 | 1364549319 | 39 | 1 | 39 | 1 | 9999990008 |  | Трудозатраты рабочих | 1191 | 1013 | чел.-ч. | чел.-ч. | 1 | 10 | 0 | 0 | 0 | 0 | 0 | 1 | 1 |  | 10 | 3 | -1 | 0 | 0 | 0 | 0 | 0 | 0 | 0 | 0
209 | 1407527904 | 1407527898 | 1364552915 | 1 | 1 | 39 | 3 | 21.1-20-10 | СН-2012.21 Выпуск № 3 (в текущих ценах по состоянию на 01.04.2025 г.). Сб.1-20-10 | Лента изоляционная хлопчатобумажная | 1346 | 1009 | кг | кг | 1 | 0.06 | 350.97 | 0 | 0 | 0 | 0 | 1 | 0 |  | 0.06 | 3 | -1 | 0 | 0 | 0 | 0 | 0 | 0 | 0 | 0
210 | 1407527908 | 1407527905 | 1364549319 | 39 | 1 | 39 | 1 | 9999990008 |  | Трудозатраты рабочих | 1191 | 1013 | чел.-ч. | чел.-ч. | 1 | 0.33 | 0 | 0 | 0 | 0 | 0 | 1 | 1 |  | 0.33 | 3 | -1 | 0 | 0 | 0 | 0 | 0 | 0 | 0 | 0
246 | 1407527912 | 1407527909 | 1364549319 | 39 | 1 | 39 | 1 | 9999990008 |  | Трудозатраты рабочих | 1191 | 1013 | чел.-ч. | чел.-ч. | 1 | 1.26 | 0 | 0 | 0 | 0 | 0 | 1 | 1 | )*17 | 21.42 | 3 | -1 | 0 | 0 | 0 | 0 | 0 | 0 | 0 | 0
247 | 1407527916 | 1407527913 | 1364549319 | 39 | 1 | 39 | 1 | 9999990008 |  | Трудозатраты рабочих | 1191 | 1013 | чел.-ч. | чел.-ч. | 1 | 0.27 | 0 | 0 | 0 | 0 | 0 | 1 | 1 | )*17 | 4.59 | 3 | -1 | 0 | 0 | 0 | 0 | 0 | 0 | 0 | 0
248 | 1407527920 | 1407527917 | 1364549319 | 39 | 1 | 39 | 1 | 9999990008 |  | Трудозатраты рабочих | 1191 | 1013 | чел.-ч. | чел.-ч. | 1 | 0.27 | 0 | 0 | 0 | 0 | 0 | 1 | 1 | )*17 | 4.59 | 3 | -1 | 0 | 0 | 0 | 0 | 0 | 0 | 0 | 0
249 | 1407527924 | 1407527921 | 1364549319 | 39 | 1 | 39 | 1 | 9999990008 |  | Трудозатраты рабочих | 1191 | 1013 | чел.-ч. | чел.-ч. | 1 | 0.23 | 0 | 0 | 0 | 0 | 0 | 1 | 1 | )*17 | 3.91 | 3 | -1 | 0 | 0 | 0 | 0 | 0 | 0 | 0 | 0
250 | 1407527928 | 1407527925 | 1364549319 | 39 | 1 | 39 | 1 | 9999990008 |  | Трудозатраты рабочих | 1191 | 1013 | чел.-ч. | чел.-ч. | 1 | 0.23 | 0 | 0 | 0 | 0 | 0 | 1 | 1 | )*17 | 3.91 | 3 | -1 | 0 | 0 | 0 | 0 | 0 | 0 | 0 | 0
251 | 1407527940 | 1407527929 | 1364549319 | 39 | 1 | 39 | 1 | 9999990008 |  | Трудозатраты рабочих | 1191 | 1013 | чел.-ч. | чел.-ч. | 1 | 104.44 | 0 | 0 | 0 | 0 | 0 | 1 | 1 |  | 104.44 | 3 | -1 | 0 | 0 | 0 | 0 | 0 | 0 | 0 | 0
251 | 1407527941 | 1407527929 | 1364551087 | 1 | 1 | 39 | 2 | 22.1-30-56 | СН-2012.22 Выпуск № 3 (в текущих ценах по состоянию на 01.04.2025 г.). Сб.1-30-56 | Шуруповерты | 1368 | 1011 | маш.-ч | маш.-ч | 1 | 5.8 | 0 | 7.44 | 0.01 | 0 | 0 | 1 | 0 |  | 5.8 | 3 | -1 | 0 | 0 | 0 | 0 | 0 | 0 | 0 | 0
251 | 1407527943 | 1407527929 | 1364551195 | 1 | 1 | 39 | 3 | 21.1-1-11 | СН-2012.21 Выпуск № 3 (в текущих ценах по состоянию на 01.04.2025 г.). Сб.1-1-11 | Герметик силиконовый | 1296 | 1002 | л | л | 1 | 0.31 | 1404.31 | 0 | 0 | 0 | 0 | 1 | 0 |  | 0.31 | 3 | -1 | 0 | 0 | 0 | 0 | 0 | 0 | 0 | 0
251 | 1407527944 | 1407527929 | 1364549590 | 39 | 1 | 39 | 3 | 21.1-11-125 |  | Шурупы с потайной головкой, черные, размер 8,0х100 мм | 1346 | 1009 | кг | кг | 1 | 1.08 | 239.1407 | 0 | 0 | 0 | 0 | 1 | 0 |  | 1.08 | 3 | -1 | 0 | 0 | 0 | 0 | 0 | 0 | 0 | 0
251 | 1407527942 | 1407527929 | 1364549591 | 39 | 1 | 39 | 3 | 21.1-11-51 |  | Дюбели с насаженными шайбами | 1346 | 1009 | кг | кг | 1 | 0.98 | 226.4434 | 0 | 0 | 0 | 0 | 1 | 0 |  | 0.98 | 3 | -1 | 0 | 0 | 0 | 0 | 0 | 0 | 0 | 0
252 | 1407527956 | 1407527945 | 1364549319 | 39 | 1 | 39 | 1 | 9999990008 |  | Трудозатраты рабочих | 1191 | 1013 | чел.-ч. | чел.-ч. | 1 | 151.93 | 0 | 0 | 0 | 0 | 0 | 1 | 1 |  | 151.93 | 3 | -1 | 0 | 0 | 0 | 0 | 0 | 0 | 0 | 0
252 | 1407527957 | 1407527945 | 1364551087 | 1 | 1 | 39 | 2 | 22.1-30-56 | СН-2012.22 Выпуск № 3 (в текущих ценах по состоянию на 01.04.2025 г.). Сб.1-30-56 | Шуруповерты | 1368 | 1011 | маш.-ч | маш.-ч | 1 | 5.8 | 0 | 7.44 | 0.01 | 0 | 0 | 1 | 0 |  | 5.8 | 3 | -1 | 0 | 0 | 0 | 0 | 0 | 0 | 0 | 0
252 | 1407527959 | 1407527945 | 1364551195 | 1 | 1 | 39 | 3 | 21.1-1-11 | СН-2012.21 Выпуск № 3 (в текущих ценах по состоянию на 01.04.2025 г.). Сб.1-1-11 | Герметик силиконовый | 1296 | 1002 | л | л | 1 | 0.31 | 1404.31 | 0 | 0 | 0 | 0 | 1 | 0 |  | 0.31 | 3 | -1 | 0 | 0 | 0 | 0 | 0 | 0 | 0 | 0
252 | 1407527960 | 1407527945 | 1364549590 | 39 | 1 | 39 | 3 | 21.1-11-125 |  | Шурупы с потайной головкой, черные, размер 8,0х100 мм | 1346 | 1009 | кг | кг | 1 | 1.08 | 239.1407 | 0 | 0 | 0 | 0 | 1 | 0 |  | 1.08 | 3 | -1 | 0 | 0 | 0 | 0 | 0 | 0 | 0 | 0
252 | 1407527958 | 1407527945 | 1364549591 | 39 | 1 | 39 | 3 | 21.1-11-51 |  | Дюбели с насаженными шайбами | 1346 | 1009 | кг | кг | 1 | 0.98 | 226.4434 | 0 | 0 | 0 | 0 | 1 | 0 |  | 0.98 | 3 | -1 | 0 | 0 | 0 | 0 | 0 | 0 | 0 | 0
253 | 1407527972 | 1407527961 | 1364549319 | 39 | 1 | 39 | 1 | 9999990008 |  | Трудозатраты рабочих | 1191 | 1013 | чел.-ч. | чел.-ч. | 1 | 112.48 | 0 | 0 | 0 | 0 | 0 | 1 | 1 |  | 112.48 | 3 | -1 | 0 | 0 | 0 | 0 | 0 | 0 | 0 | 0
253 | 1407527973 | 1407527961 | 1364551087 | 1 | 1 | 39 | 2 | 22.1-30-56 | СН-2012.22 Выпуск № 3 (в текущих ценах по состоянию на 01.04.2025 г.). Сб.1-30-56 | Шуруповерты | 1368 | 1011 | маш.-ч | маш.-ч | 1 | 5.8 | 0 | 7.44 | 0.01 | 0 | 0 | 1 | 0 |  | 5.8 | 3 | -1 | 0 | 0 | 0 | 0 | 0 | 0 | 0 | 0
253 | 1407527975 | 1407527961 | 1364551195 | 1 | 1 | 39 | 3 | 21.1-1-11 | СН-2012.21 Выпуск № 3 (в текущих ценах по состоянию на 01.04.2025 г.). Сб.1-1-11 | Герметик силиконовый | 1296 | 1002 | л | л | 1 | 0.31 | 1404.31 | 0 | 0 | 0 | 0 | 1 | 0 |  | 0.31 | 3 | -1 | 0 | 0 | 0 | 0 | 0 | 0 | 0 | 0
253 | 1407527976 | 1407527961 | 1364549590 | 39 | 1 | 39 | 3 | 21.1-11-125 |  | Шурупы с потайной головкой, черные, размер 8,0х100 мм | 1346 | 1009 | кг | кг | 1 | 1.08 | 239.1407 | 0 | 0 | 0 | 0 | 1 | 0 |  | 1.08 | 3 | -1 | 0 | 0 | 0 | 0 | 0 | 0 | 0 | 0
253 | 1407527974 | 1407527961 | 1364549591 | 39 | 1 | 39 | 3 | 21.1-11-51 |  | Дюбели с насаженными шайбами | 1346 | 1009 | кг | кг | 1 | 0.98 | 226.4434 | 0 | 0 | 0 | 0 | 1 | 0 |  | 0.98 | 3 | -1 | 0 | 0 | 0 | 0 | 0 | 0 | 0 | 0
254 | 1407527982 | 1407527977 | 1364549319 | 39 | 1 | 39 | 1 | 9999990008 |  | Трудозатраты рабочих | 1191 | 1013 | чел.-ч. | чел.-ч. | 1 | 0.37 | 0 | 0 | 0 | 0 | 0 | 1 | 1 |  | 0.37 | 3 | -1 | 0 | 0 | 0 | 0 | 0 | 0 | 0 | 0
254 | 1407527983 | 1407527977 | 1364551021 | 1 | 1 | 39 | 2 | 22.1-18-24 | СН-2012.22 Выпуск № 3 (в текущих ценах по состоянию на 01.04.2025 г.). Сб.1-18-24 | Автомобили полупассажирские типа ГАЗ, грузоподъемность до 2 т | 1368 | 1011 | маш.-ч | маш.-ч | 1 | 0.06 | 0 | 1490.46 | 808.44 | 0 | 0 | 1 | 0 |  | 0.06 | 3 | -1 | 0 | 0 | 0 | 0 | 0 | 0 | 0 | 0
255 | 1407527989 | 1407527984 | 1364549319 | 39 | 1 | 39 | 1 | 9999990008 |  | Трудозатраты рабочих | 1191 | 1013 | чел.-ч. | чел.-ч. | 1 | 0.37 | 0 | 0 | 0 | 0 | 0 | 1 | 1 |  | 0.37 | 3 | -1 | 0 | 0 | 0 | 0 | 0 | 0 | 0 | 0
255 | 1407527990 | 1407527984 | 1364551021 | 1 | 1 | 39 | 2 | 22.1-18-24 | СН-2012.22 Выпуск № 3 (в текущих ценах по состоянию на 01.04.2025 г.). Сб.1-18-24 | Автомобили полупассажирские типа ГАЗ, грузоподъемность до 2 т | 1368 | 1011 | маш.-ч | маш.-ч | 1 | 0.06 | 0 | 1490.46 | 808.44 | 0 | 0 | 1 | 0 |  | 0.06 | 3 | -1 | 0 | 0 | 0 | 0 | 0 | 0 | 0 | 0
256 | 1407527994 | 1407527991 | 1364549319 | 39 | 1 | 39 | 1 | 9999990008 |  | Трудозатраты рабочих | 1191 | 1013 | чел.-ч. | чел.-ч. | 1 | 26.7 | 0 | 0 | 0 | 0 | 0 | 1 | 1 |  | 26.7 | 3 | -1 | 0 | 0 | 0 | 0 | 0 | 0 | 0 | 0
257 | 1407528000 | 1407527995 | 1364549319 | 39 | 1 | 39 | 1 | 9999990008 |  | Трудозатраты рабочих | 1191 | 1013 | чел.-ч. | чел.-ч. | 1 | 28.02 | 0 | 0 | 0 | 0 | 0 | 1 | 1 |  | 28.02 | 3 | -1 | 0 | 0 | 0 | 0 | 0 | 0 | 0 | 0
257 | 1407528001 | 1407527995 | 1364551195 | 1 | 1 | 39 | 3 | 21.1-1-11 | СН-2012.21 Выпуск № 3 (в текущих ценах по состоянию на 01.04.2025 г.). Сб.1-1-11 | Герметик силиконовый | 1296 | 1002 | л | л | 1 | 0.31 | 1404.31 | 0 | 0 | 0 | 0 | 1 | 0 |  | 0.31 | 3 | -1 | 0 | 0 | 0 | 0 | 0 | 0 | 0 | 0
258 | 1407528005 | 1407528002 | 1364549319 | 39 | 1 | 39 | 1 | 9999990008 |  | Трудозатраты рабочих | 1191 | 1013 | чел.-ч. | чел.-ч. | 1 | 0.73 | 0 | 0 | 0 | 0 | 0 | 1 | 1 | )*4 | 2.92 | 3 | -1 | 0 | 0 | 0 | 0 | 0 | 0 | 0 | 0
328 | 1407528013 | 1407528006 | 1364549319 | 39 | 1 | 39 | 1 | 9999990008 |  | Трудозатраты рабочих | 1191 | 1013 | чел.-ч. | чел.-ч. | 1 | 0.4 | 0 | 0 | 0 | 0 | 0 | 1 | 1 |  | 0.4 | 3 | -1 | 0 | 0 | 0 | 0 | 0 | 0 | 0 | 0
328 | 1407528014 | 1407528006 | 1364550719 | 1 | 1 | 39 | 2 | 22.1-14-13 | СН-2012.22 Выпуск № 3 (в текущих ценах по состоянию на 01.04.2025 г.). Сб.1-14-13 | Пылесосы, потребляемая мощность 350-1200 Вт | 1368 | 1011 | маш.-ч | маш.-ч | 1 | 0.035 | 0 | 56.19 | 0.31 | 0 | 0 | 1 | 0 |  | 0.035 | 3 | -1 | 0 | 0 | 0 | 0 | 0 | 0 | 0 | 0
328 | 1407528015 | 1407528006 | 1364552913 | 1 | 1 | 39 | 3 | 21.1-20-7 | СН-2012.21 Выпуск № 3 (в текущих ценах по состоянию на 01.04.2025 г.). Сб.1-20-7 | Ветошь | 1346 | 1009 | кг | кг | 1 | 0.04 | 26.09 | 0 | 0 | 0 | 0 | 1 | 0 |  | 0.04 | 3 | -1 | 0 | 0 | 0 | 0 | 0 | 0 | 0 | 0
329 | 1407528023 | 1407528016 | 1364549319 | 39 | 1 | 39 | 1 | 9999990008 |  | Трудозатраты рабочих | 1191 | 1013 | чел.-ч. | чел.-ч. | 1 | 0.4 | 0 | 0 | 0 | 0 | 0 | 1 | 1 |  | 0.4 | 3 | -1 | 0 | 0 | 0 | 0 | 0 | 0 | 0 | 0
329 | 1407528024 | 1407528016 | 1364550719 | 1 | 1 | 39 | 2 | 22.1-14-13 | СН-2012.22 Выпуск № 3 (в текущих ценах по состоянию на 01.04.2025 г.). Сб.1-14-13 | Пылесосы, потребляемая мощность 350-1200 Вт | 1368 | 1011 | маш.-ч | маш.-ч | 1 | 0.0142 | 0 | 56.19 | 0.31 | 0 | 0 | 1 | 0 |  | 0.0142 | 3 | -1 | 0 | 0 | 0 | 0 | 0 | 0 | 0 | 0
329 | 1407528025 | 1407528016 | 1364552913 | 1 | 1 | 39 | 3 | 21.1-20-7 | СН-2012.21 Выпуск № 3 (в текущих ценах по состоянию на 01.04.2025 г.). Сб.1-20-7 | Ветошь | 1346 | 1009 | кг | кг | 1 | 0.0075 | 26.09 | 0 | 0 | 0 | 0 | 1 | 0 |  | 0.0075 | 3 | -1 | 0 | 0 | 0 | 0 | 0 | 0 | 0 | 0
330 | 1407528031 | 1407528026 | 1364549319 | 39 | 1 | 39 | 1 | 9999990008 |  | Трудозатраты рабочих | 1191 | 1013 | чел.-ч. | чел.-ч. | 1 | 1.59 | 0 | 0 | 0 | 0 | 0 | 1 | 1 |  | 1.59 | 3 | -1 | 0 | 0 | 0 | 0 | 0 | 0 | 0 | 0
330 | 1407528032 | 1407528026 | 1364552913 | 1 | 1 | 39 | 3 | 21.1-20-7 | СН-2012.21 Выпуск № 3 (в текущих ценах по состоянию на 01.04.2025 г.). Сб.1-20-7 | Ветошь | 1346 | 1009 | кг | кг | 1 | 0.01 | 26.09 | 0 | 0 | 0 | 0 | 1 | 0 |  | 0.01 | 3 | -1 | 0 | 0 | 0 | 0 | 0 | 0 | 0 | 0
331 | 1407528038 | 1407528033 | 1364549319 | 39 | 1 | 39 | 1 | 9999990008 |  | Трудозатраты рабочих | 1191 | 1013 | чел.-ч. | чел.-ч. | 1 | 0.37 | 0 | 0 | 0 | 0 | 0 | 1 | 1 |  | 0.37 | 3 | -1 | 0 | 0 | 0 | 0 | 0 | 0 | 0 | 0
331 | 1407528039 | 1407528033 | 1364551021 | 1 | 1 | 39 | 2 | 22.1-18-24 | СН-2012.22 Выпуск № 3 (в текущих ценах по состоянию на 01.04.2025 г.). Сб.1-18-24 | Автомобили полупассажирские типа ГАЗ, грузоподъемность до 2 т | 1368 | 1011 | маш.-ч | маш.-ч | 1 | 0.06 | 0 | 1490.46 | 808.44 | 0 | 0 | 1 | 0 |  | 0.06 | 3 | -1 | 0 | 0 | 0 | 0 | 0 | 0 | 0 | 0
332 | 1407528045 | 1407528040 | 1364549319 | 39 | 1 | 39 | 1 | 9999990008 |  | Трудозатраты рабочих | 1191 | 1013 | чел.-ч. | чел.-ч. | 1 | 0.37 | 0 | 0 | 0 | 0 | 0 | 1 | 1 |  | 0.37 | 3 | -1 | 0 | 0 | 0 | 0 | 0 | 0 | 0 | 0
332 | 1407528046 | 1407528040 | 1364551021 | 1 | 1 | 39 | 2 | 22.1-18-24 | СН-2012.22 Выпуск № 3 (в текущих ценах по состоянию на 01.04.2025 г.). Сб.1-18-24 | Автомобили полупассажирские типа ГАЗ, грузоподъемность до 2 т | 1368 | 1011 | маш.-ч | маш.-ч | 1 | 0.06 | 0 | 1490.46 | 808.44 | 0 | 0 | 1 | 0 |  | 0.06 | 3 | -1 | 0 | 0 | 0 | 0 | 0 | 0 | 0 | 0
333 | 1407528052 | 1407528047 | 1364549319 | 39 | 1 | 39 | 1 | 9999990008 |  | Трудозатраты рабочих | 1191 | 1013 | чел.-ч. | чел.-ч. | 1 | 0.37 | 0 | 0 | 0 | 0 | 0 | 1 | 1 |  | 0.37 | 3 | -1 | 0 | 0 | 0 | 0 | 0 | 0 | 0 | 0
333 | 1407528053 | 1407528047 | 1364551021 | 1 | 1 | 39 | 2 | 22.1-18-24 | СН-2012.22 Выпуск № 3 (в текущих ценах по состоянию на 01.04.2025 г.). Сб.1-18-24 | Автомобили полупассажирские типа ГАЗ, грузоподъемность до 2 т | 1368 | 1011 | маш.-ч | маш.-ч | 1 | 0.06 | 0 | 1490.46 | 808.44 | 0 | 0 | 1 | 0 |  | 0.06 | 3 | -1 | 0 | 0 | 0 | 0 | 0 | 0 | 0 | 0
334 | 1407528057 | 1407528054 | 1364549319 | 39 | 1 | 39 | 1 | 9999990008 |  | Трудозатраты рабочих | 1191 | 1013 | чел.-ч. | чел.-ч. | 1 | 0.61 | 0 | 0 | 0 | 0 | 0 | 1 | 1 |  | 0.61 | 3 | -1 | 0 | 0 | 0 | 0 | 0 | 0 | 0 | 0
335 | 1407528061 | 1407528058 | 1364549319 | 39 | 1 | 39 | 1 | 9999990008 |  | Трудозатраты рабочих | 1191 | 1013 | чел.-ч. | чел.-ч. | 1 | 2.33 | 0 | 0 | 0 | 0 | 0 | 1 | 1 | )*2 | 4.66 | 3 | -1 | 0 | 0 | 0 | 0 | 0 | 0 | 0 | 0
336 | 1407528069 | 1407528062 | 1364549319 | 39 | 1 | 39 | 1 | 9999990008 |  | Трудозатраты рабочих | 1191 | 1013 | чел.-ч. | чел.-ч. | 1 | 3.6 | 0 | 0 | 0 | 0 | 0 | 1 | 1 |  | 3.6 | 3 | -1 | 0 | 0 | 0 | 0 | 0 | 0 | 0 | 0
336 | 1407528070 | 1407528062 | 1364552913 | 1 | 1 | 39 | 3 | 21.1-20-7 | СН-2012.21 Выпуск № 3 (в текущих ценах по состоянию на 01.04.2025 г.). Сб.1-20-7 | Ветошь | 1346 | 1009 | кг | кг | 1 | 0.012 | 26.09 | 0 | 0 | 0 | 0 | 1 | 0 |  | 0.012 | 3 | -1 | 0 | 0 | 0 | 0 | 0 | 0 | 0 | 0
336 | 1407528071 | 1407528062 | 1364549565 | 39 | 1 | 39 | 3 | 5728811000 |  | Прокладки из листового терморасширенного графита | 1354 | 16987630 | шт. | шт. | 1 | 10 | 0 | 0 | 0 | 0 | 0 | 0 | 0 |  | 10 | 3 | -1 | 0 | 0 | 0 | 0 | 0 | 0 | 0 | 0
338 | 1407528078 | 1407528073 | 1364549319 | 39 | 1 | 39 | 1 | 9999990008 |  | Трудозатраты рабочих | 1191 | 1013 | чел.-ч. | чел.-ч. | 1 | 0.03 | 0 | 0 | 0 | 0 | 0 | 1 | 1 | )*4 | 0.12 | 3 | -1 | 0 | 0 | 0 | 0 | 0 | 0 | 0 | 0
338 | 1407528079 | 1407528073 | 1364551021 | 1 | 1 | 39 | 2 | 22.1-18-24 | СН-2012.22 Выпуск № 3 (в текущих ценах по состоянию на 01.04.2025 г.). Сб.1-18-24 | Автомобили полупассажирские типа ГАЗ, грузоподъемность до 2 т | 1368 | 1011 | маш.-ч | маш.-ч | 1 | 0.005 | 0 | 1490.46 | 808.44 | 0 | 0 | 1 | 0 | )*4 | 0.02 | 3 | -1 | 0 | 0 | 0 | 0 | 0 | 0 | 0 | 0
339 | 1407528085 | 1407528080 | 1364549319 | 39 | 1 | 39 | 1 | 9999990008 |  | Трудозатраты рабочих | 1191 | 1013 | чел.-ч. | чел.-ч. | 1 | 0.04 | 0 | 0 | 0 | 0 | 0 | 1 | 1 | )*4 | 0.16 | 3 | -1 | 0 | 0 | 0 | 0 | 0 | 0 | 0 | 0
339 | 1407528086 | 1407528080 | 1364551021 | 1 | 1 | 39 | 2 | 22.1-18-24 | СН-2012.22 Выпуск № 3 (в текущих ценах по состоянию на 01.04.2025 г.). Сб.1-18-24 | Автомобили полупассажирские типа ГАЗ, грузоподъемность до 2 т | 1368 | 1011 | маш.-ч | маш.-ч | 1 | 0.01 | 0 | 1490.46 | 808.44 | 0 | 0 | 1 | 0 | )*4 | 0.04 | 3 | -1 | 0 | 0 | 0 | 0 | 0 | 0 | 0 | 0
340 | 1407528092 | 1407528087 | 1364549319 | 39 | 1 | 39 | 1 | 9999990008 |  | Трудозатраты рабочих | 1191 | 1013 | чел.-ч. | чел.-ч. | 1 | 0.04 | 0 | 0 | 0 | 0 | 0 | 1 | 1 | )*4 | 0.16 | 3 | -1 | 0 | 0 | 0 | 0 | 0 | 0 | 0 | 0
340 | 1407528093 | 1407528087 | 1364551021 | 1 | 1 | 39 | 2 | 22.1-18-24 | СН-2012.22 Выпуск № 3 (в текущих ценах по состоянию на 01.04.2025 г.). Сб.1-18-24 | Автомобили полупассажирские типа ГАЗ, грузоподъемность до 2 т | 1368 | 1011 | маш.-ч | маш.-ч | 1 | 0.01 | 0 | 1490.46 | 808.44 | 0 | 0 | 1 | 0 | )*4 | 0.04 | 3 | -1 | 0 | 0 | 0 | 0 | 0 | 0 | 0 | 0
341 | 1407528099 | 1407528094 | 1364549319 | 39 | 1 | 39 | 1 | 9999990008 |  | Трудозатраты рабочих | 1191 | 1013 | чел.-ч. | чел.-ч. | 1 | 0.04 | 0 | 0 | 0 | 0 | 0 | 1 | 1 | )*4 | 0.16 | 3 | -1 | 0 | 0 | 0 | 0 | 0 | 0 | 0 | 0
341 | 1407528100 | 1407528094 | 1364551021 | 1 | 1 | 39 | 2 | 22.1-18-24 | СН-2012.22 Выпуск № 3 (в текущих ценах по состоянию на 01.04.2025 г.). Сб.1-18-24 | Автомобили полупассажирские типа ГАЗ, грузоподъемность до 2 т | 1368 | 1011 | маш.-ч | маш.-ч | 1 | 0.01 | 0 | 1490.46 | 808.44 | 0 | 0 | 1 | 0 | )*4 | 0.04 | 3 | -1 | 0 | 0 | 0 | 0 | 0 | 0 | 0 | 0
342 | 1407528106 | 1407528101 | 1364549319 | 39 | 1 | 39 | 1 | 9999990008 |  | Трудозатраты рабочих | 1191 | 1013 | чел.-ч. | чел.-ч. | 1 | 0.05 | 0 | 0 | 0 | 0 | 0 | 1 | 1 | )*4 | 0.2 | 3 | -1 | 0 | 0 | 0 | 0 | 0 | 0 | 0 | 0
342 | 1407528107 | 1407528101 | 1364551021 | 1 | 1 | 39 | 2 | 22.1-18-24 | СН-2012.22 Выпуск № 3 (в текущих ценах по состоянию на 01.04.2025 г.). Сб.1-18-24 | Автомобили полупассажирские типа ГАЗ, грузоподъемность до 2 т | 1368 | 1011 | маш.-ч | маш.-ч | 1 | 0.011 | 0 | 1490.46 | 808.44 | 0 | 0 | 1 | 0 | )*4 | 0.044 | 3 | -1 | 0 | 0 | 0 | 0 | 0 | 0 | 0 | 0
343 | 1407528113 | 1407528108 | 1364549319 | 39 | 1 | 39 | 1 | 9999990008 |  | Трудозатраты рабочих | 1191 | 1013 | чел.-ч. | чел.-ч. | 1 | 0.08 | 0 | 0 | 0 | 0 | 0 | 1 | 1 | )*4 | 0.32 | 3 | -1 | 0 | 0 | 0 | 0 | 0 | 0 | 0 | 0
343 | 1407528114 | 1407528108 | 1364551021 | 1 | 1 | 39 | 2 | 22.1-18-24 | СН-2012.22 Выпуск № 3 (в текущих ценах по состоянию на 01.04.2025 г.). Сб.1-18-24 | Автомобили полупассажирские типа ГАЗ, грузоподъемность до 2 т | 1368 | 1011 | маш.-ч | маш.-ч | 1 | 0.023 | 0 | 1490.46 | 808.44 | 0 | 0 | 1 | 0 | )*4 | 0.092 | 3 | -1 | 0 | 0 | 0 | 0 | 0 | 0 | 0 | 0
344 | 1407528120 | 1407528115 | 1364549319 | 39 | 1 | 39 | 1 | 9999990008 |  | Трудозатраты рабочих | 1191 | 1013 | чел.-ч. | чел.-ч. | 1 | 0.1 | 0 | 0 | 0 | 0 | 0 | 1 | 1 | )*4 | 0.4 | 3 | -1 | 0 | 0 | 0 | 0 | 0 | 0 | 0 | 0
344 | 1407528121 | 1407528115 | 1364551021 | 1 | 1 | 39 | 2 | 22.1-18-24 | СН-2012.22 Выпуск № 3 (в текущих ценах по состоянию на 01.04.2025 г.). Сб.1-18-24 | Автомобили полупассажирские типа ГАЗ, грузоподъемность до 2 т | 1368 | 1011 | маш.-ч | маш.-ч | 1 | 0.02 | 0 | 1490.46 | 808.44 | 0 | 0 | 1 | 0 | )*4 | 0.08 | 3 | -1 | 0 | 0 | 0 | 0 | 0 | 0 | 0 | 0
345 | 1407528127 | 1407528122 | 1364549319 | 39 | 1 | 39 | 1 | 9999990008 |  | Трудозатраты рабочих | 1191 | 1013 | чел.-ч. | чел.-ч. | 1 | 0.12 | 0 | 0 | 0 | 0 | 0 | 1 | 1 | )*4 | 0.48 | 3 | -1 | 0 | 0 | 0 | 0 | 0 | 0 | 0 | 0
345 | 1407528128 | 1407528122 | 1364551021 | 1 | 1 | 39 | 2 | 22.1-18-24 | СН-2012.22 Выпуск № 3 (в текущих ценах по состоянию на 01.04.2025 г.). Сб.1-18-24 | Автомобили полупассажирские типа ГАЗ, грузоподъемность до 2 т | 1368 | 1011 | маш.-ч | маш.-ч | 1 | 0.028 | 0 | 1490.46 | 808.44 | 0 | 0 | 1 | 0 | )*4 | 0.112 | 3 | -1 | 0 | 0 | 0 | 0 | 0 | 0 | 0 | 0
346 | 1407528136 | 1407528129 | 1364549319 | 39 | 1 | 39 | 1 | 9999990008 |  | Трудозатраты рабочих | 1191 | 1013 | чел.-ч. | чел.-ч. | 1 | 2.42 | 0 | 0 | 0 | 0 | 0 | 1 | 1 |  | 2.42 | 3 | -1 | 0 | 0 | 0 | 0 | 0 | 0 | 0 | 0
346 | 1407528137 | 1407528129 | 1364550621 | 1 | 1 | 39 | 2 | 22.1-10-20 | СН-2012.22 Выпуск № 3 (в текущих ценах по состоянию на 01.04.2025 г.). Сб.1-10-20 | Компрессоры поршневые, производительность до 240 л/мин, объем ресивера 50 л | 1368 | 1011 | маш.-ч | маш.-ч | 1 | 0.61 | 0 | 13.77 | 0.07 | 0 | 0 | 1 | 0 |  | 0.61 | 3 | -1 | 0 | 0 | 0 | 0 | 0 | 0 | 0 | 0
346 | 1407528138 | 1407528129 | 1364553125 | 1 | 1 | 39 | 3 | 21.1-25-13 | СН-2012.21 Выпуск № 3 (в текущих ценах по состоянию на 01.04.2025 г.). Сб.1-25-13 | Вода | 1339 | 1007 | м3 | м3 | 1 | 1.03 | 49.83 | 0 | 0 | 0 | 0 | 1 | 0 |  | 1.03 | 3 | -1 | 0 | 0 | 0 | 0 | 0 | 0 | 0 | 0
347 | 1407528144 | 1407528139 | 1364549319 | 39 | 1 | 39 | 1 | 9999990008 |  | Трудозатраты рабочих | 1191 | 1013 | чел.-ч. | чел.-ч. | 1 | 10.64 | 0 | 0 | 0 | 0 | 0 | 1 | 1 |  | 10.64 | 3 | -1 | 0 | 0 | 0 | 0 | 0 | 0 | 0 | 0
347 | 1407528145 | 1407528139 | 1364553125 | 1 | 1 | 39 | 3 | 21.1-25-13 | СН-2012.21 Выпуск № 3 (в текущих ценах по состоянию на 01.04.2025 г.). Сб.1-25-13 | Вода | 1339 | 1007 | м3 | м3 | 1 | 1 | 49.83 | 0 | 0 | 0 | 0 | 1 | 0 |  | 1 | 3 | -1 | 0 | 0 | 0 | 0 | 0 | 0 | 0 | 0
348 | 1407528153 | 1407528146 | 1364549319 | 39 | 1 | 39 | 1 | 9999990008 |  | Трудозатраты рабочих | 1191 | 1013 | чел.-ч. | чел.-ч. | 1 | 3.44 | 0 | 0 | 0 | 0 | 0 | 1 | 1 |  | 3.44 | 3 | -1 | 0 | 0 | 0 | 0 | 0 | 0 | 0 | 0
348 | 1407528154 | 1407528146 | 1364550621 | 1 | 1 | 39 | 2 | 22.1-10-20 | СН-2012.22 Выпуск № 3 (в текущих ценах по состоянию на 01.04.2025 г.). Сб.1-10-20 | Компрессоры поршневые, производительность до 240 л/мин, объем ресивера 50 л | 1368 | 1011 | маш.-ч | маш.-ч | 1 | 1.31 | 0 | 13.77 | 0.07 | 0 | 0 | 1 | 0 |  | 1.31 | 3 | -1 | 0 | 0 | 0 | 0 | 0 | 0 | 0 | 0
348 | 1407528155 | 1407528146 | 1364553125 | 1 | 1 | 39 | 3 | 21.1-25-13 | СН-2012.21 Выпуск № 3 (в текущих ценах по состоянию на 01.04.2025 г.). Сб.1-25-13 | Вода | 1339 | 1007 | м3 | м3 | 1 | 3.7 | 49.83 | 0 | 0 | 0 | 0 | 1 | 0 |  | 3.7 | 3 | -1 | 0 | 0 | 0 | 0 | 0 | 0 | 0 | 0
349 | 1407528161 | 1407528156 | 1364549319 | 39 | 1 | 39 | 1 | 9999990008 |  | Трудозатраты рабочих | 1191 | 1013 | чел.-ч. | чел.-ч. | 1 | 10.64 | 0 | 0 | 0 | 0 | 0 | 1 | 1 |  | 10.64 | 3 | -1 | 0 | 0 | 0 | 0 | 0 | 0 | 0 | 0
349 | 1407528162 | 1407528156 | 1364553125 | 1 | 1 | 39 | 3 | 21.1-25-13 | СН-2012.21 Выпуск № 3 (в текущих ценах по состоянию на 01.04.2025 г.). Сб.1-25-13 | Вода | 1339 | 1007 | м3 | м3 | 1 | 3.8 | 49.83 | 0 | 0 | 0 | 0 | 1 | 0 |  | 3.8 | 3 | -1 | 0 | 0 | 0 | 0 | 0 | 0 | 0 | 0
350 | 1407528166 | 1407528163 | 1364549319 | 39 | 1 | 39 | 1 | 9999990008 |  | Трудозатраты рабочих | 1191 | 1013 | чел.-ч. | чел.-ч. | 1 | 0.9 | 0 | 0 | 0 | 0 | 0 | 1 | 1 | )*8 | 7.2 | 3 | -1 | 0 | 0 | 0 | 0 | 0 | 0 | 0 | 0
351 | 1407528170 | 1407528167 | 1364549319 | 39 | 1 | 39 | 1 | 9999990008 |  | Трудозатраты рабочих | 1191 | 1013 | чел.-ч. | чел.-ч. | 1 | 4.84 | 0 | 0 | 0 | 0 | 0 | 1 | 1 | )*8 | 38.72 | 3 | -1 | 0 | 0 | 0 | 0 | 0 | 0 | 0 | 0
352 | 1407528176 | 1407528171 | 1364549319 | 39 | 1 | 39 | 1 | 9999990008 |  | Трудозатраты рабочих | 1191 | 1013 | чел.-ч. | чел.-ч. | 1 | 10.64 | 0 | 0 | 0 | 0 | 0 | 1 | 1 |  | 10.64 | 3 | -1 | 0 | 0 | 0 | 0 | 0 | 0 | 0 | 0
352 | 1407528177 | 1407528171 | 1364553125 | 1 | 1 | 39 | 3 | 21.1-25-13 | СН-2012.21 Выпуск № 3 (в текущих ценах по состоянию на 01.04.2025 г.). Сб.1-25-13 | Вода | 1339 | 1007 | м3 | м3 | 1 | 1 | 49.83 | 0 | 0 | 0 | 0 | 1 | 0 |  | 1 | 3 | -1 | 0 | 0 | 0 | 0 | 0 | 0 | 0 | 0
353 | 1407528185 | 1407528178 | 1364549319 | 39 | 1 | 39 | 1 | 9999990008 |  | Трудозатраты рабочих | 1191 | 1013 | чел.-ч. | чел.-ч. | 1 | 2.42 | 0 | 0 | 0 | 0 | 0 | 1 | 1 |  | 2.42 | 3 | -1 | 0 | 0 | 0 | 0 | 0 | 0 | 0 | 0
353 | 1407528186 | 1407528178 | 1364550621 | 1 | 1 | 39 | 2 | 22.1-10-20 | СН-2012.22 Выпуск № 3 (в текущих ценах по состоянию на 01.04.2025 г.). Сб.1-10-20 | Компрессоры поршневые, производительность до 240 л/мин, объем ресивера 50 л | 1368 | 1011 | маш.-ч | маш.-ч | 1 | 0.61 | 0 | 13.77 | 0.07 | 0 | 0 | 1 | 0 |  | 0.61 | 3 | -1 | 0 | 0 | 0 | 0 | 0 | 0 | 0 | 0
353 | 1407528187 | 1407528178 | 1364553125 | 1 | 1 | 39 | 3 | 21.1-25-13 | СН-2012.21 Выпуск № 3 (в текущих ценах по состоянию на 01.04.2025 г.). Сб.1-25-13 | Вода | 1339 | 1007 | м3 | м3 | 1 | 1.03 | 49.83 | 0 | 0 | 0 | 0 | 1 | 0 |  | 1.03 | 3 | -1 | 0 | 0 | 0 | 0 | 0 | 0 | 0 | 0
355 | 1407528196 | 1407528189 | 1364549319 | 39 | 1 | 39 | 1 | 9999990008 |  | Трудозатраты рабочих | 1191 | 1013 | чел.-ч. | чел.-ч. | 1 | 0.42 | 0 | 0 | 0 | 0 | 0 | 1 | 1 | )*4 | 1.68 | 3 | -1 | 0 | 0 | 0 | 0 | 0 | 0 | 0 | 0
355 | 1407528197 | 1407528189 | 1364551021 | 1 | 1 | 39 | 2 | 22.1-18-24 | СН-2012.22 Выпуск № 3 (в текущих ценах по состоянию на 01.04.2025 г.). Сб.1-18-24 | Автомобили полупассажирские типа ГАЗ, грузоподъемность до 2 т | 1368 | 1011 | маш.-ч | маш.-ч | 1 | 0.15 | 0 | 1490.46 | 808.44 | 0 | 0 | 1 | 0 | )*4 | 0.6 | 3 | -1 | 0 | 0 | 0 | 0 | 0 | 0 | 0 | 0
355 | 1407528198 | 1407528189 | 1364552913 | 1 | 1 | 39 | 3 | 21.1-20-7 | СН-2012.21 Выпуск № 3 (в текущих ценах по состоянию на 01.04.2025 г.). Сб.1-20-7 | Ветошь | 1346 | 1009 | кг | кг | 1 | 0.02 | 26.09 | 0 | 0 | 0 | 0 | 1 | 0 | )*4 | 0.08 | 3 | -1 | 0 | 0 | 0 | 0 | 0 | 0 | 0 | 0
356 | 1407528202 | 1407528199 | 1364549319 | 39 | 1 | 39 | 1 | 9999990008 |  | Трудозатраты рабочих | 1191 | 1013 | чел.-ч. | чел.-ч. | 1 | 0.61 | 0 | 0 | 0 | 0 | 0 | 1 | 1 |  | 0.61 | 3 | -1 | 0 | 0 | 0 | 0 | 0 | 0 | 0 | 0
357 | 1407528208 | 1407528203 | 1364549319 | 39 | 1 | 39 | 1 | 9999990008 |  | Трудозатраты рабочих | 1191 | 1013 | чел.-ч. | чел.-ч. | 1 | 0.14 | 0 | 0 | 0 | 0 | 0 | 1 | 1 |  | 0.14 | 3 | -1 | 0 | 0 | 0 | 0 | 0 | 0 | 0 | 0
357 | 1407528209 | 1407528203 | 1364552913 | 1 | 1 | 39 | 3 | 21.1-20-7 | СН-2012.21 Выпуск № 3 (в текущих ценах по состоянию на 01.04.2025 г.). Сб.1-20-7 | Ветошь | 1346 | 1009 | кг | кг | 1 | 0.01 | 26.09 | 0 | 0 | 0 | 0 | 1 | 0 |  | 0.01 | 3 | -1 | 0 | 0 | 0 | 0 | 0 | 0 | 0 | 0
358 | 1407528217 | 1407528210 | 1364549319 | 39 | 1 | 39 | 1 | 9999990008 |  | Трудозатраты рабочих | 1191 | 1013 | чел.-ч. | чел.-ч. | 1 | 3.6 | 0 | 0 | 0 | 0 | 0 | 1 | 1 |  | 3.6 | 3 | -1 | 0 | 0 | 0 | 0 | 0 | 0 | 0 | 0
358 | 1407528218 | 1407528210 | 1364552913 | 1 | 1 | 39 | 3 | 21.1-20-7 | СН-2012.21 Выпуск № 3 (в текущих ценах по состоянию на 01.04.2025 г.). Сб.1-20-7 | Ветошь | 1346 | 1009 | кг | кг | 1 | 0.012 | 26.09 | 0 | 0 | 0 | 0 | 1 | 0 |  | 0.012 | 3 | -1 | 0 | 0 | 0 | 0 | 0 | 0 | 0 | 0
358 | 1407528219 | 1407528210 | 1364549565 | 39 | 1 | 39 | 3 | 5728811000 |  | Прокладки из листового терморасширенного графита | 1354 | 16987630 | шт. | шт. | 1 | 10 | 0 | 0 | 0 | 0 | 0 | 0 | 0 |  | 10 | 3 | -1 | 0 | 0 | 0 | 0 | 0 | 0 | 0 | 0
360 | 1407528226 | 1407528221 | 1364549319 | 39 | 1 | 39 | 1 | 9999990008 |  | Трудозатраты рабочих | 1191 | 1013 | чел.-ч. | чел.-ч. | 1 | 0.37 | 0 | 0 | 0 | 0 | 0 | 1 | 1 |  | 0.37 | 3 | -1 | 0 | 0 | 0 | 0 | 0 | 0 | 0 | 0
360 | 1407528227 | 1407528221 | 1364551021 | 1 | 1 | 39 | 2 | 22.1-18-24 | СН-2012.22 Выпуск № 3 (в текущих ценах по состоянию на 01.04.2025 г.). Сб.1-18-24 | Автомобили полупассажирские типа ГАЗ, грузоподъемность до 2 т | 1368 | 1011 | маш.-ч | маш.-ч | 1 | 0.06 | 0 | 1490.46 | 808.44 | 0 | 0 | 1 | 0 |  | 0.06 | 3 | -1 | 0 | 0 | 0 | 0 | 0 | 0 | 0 | 0
361 | 1407528233 | 1407528228 | 1364549319 | 39 | 1 | 39 | 1 | 9999990008 |  | Трудозатраты рабочих | 1191 | 1013 | чел.-ч. | чел.-ч. | 1 | 0.37 | 0 | 0 | 0 | 0 | 0 | 1 | 1 |  | 0.37 | 3 | -1 | 0 | 0 | 0 | 0 | 0 | 0 | 0 | 0
361 | 1407528234 | 1407528228 | 1364551021 | 1 | 1 | 39 | 2 | 22.1-18-24 | СН-2012.22 Выпуск № 3 (в текущих ценах по состоянию на 01.04.2025 г.). Сб.1-18-24 | Автомобили полупассажирские типа ГАЗ, грузоподъемность до 2 т | 1368 | 1011 | маш.-ч | маш.-ч | 1 | 0.06 | 0 | 1490.46 | 808.44 | 0 | 0 | 1 | 0 |  | 0.06 | 3 | -1 | 0 | 0 | 0 | 0 | 0 | 0 | 0 | 0
362 | 1407528240 | 1407528235 | 1364549319 | 39 | 1 | 39 | 1 | 9999990008 |  | Трудозатраты рабочих | 1191 | 1013 | чел.-ч. | чел.-ч. | 1 | 0.08 | 0 | 0 | 0 | 0 | 0 | 1 | 1 |  | 0.08 | 3 | -1 | 0 | 0 | 0 | 0 | 0 | 0 | 0 | 0
362 | 1407528241 | 1407528235 | 1364552913 | 1 | 1 | 39 | 3 | 21.1-20-7 | СН-2012.21 Выпуск № 3 (в текущих ценах по состоянию на 01.04.2025 г.). Сб.1-20-7 | Ветошь | 1346 | 1009 | кг | кг | 1 | 0.0005 | 26.09 | 0 | 0 | 0 | 0 | 1 | 0 |  | 0.0005 | 3 | -1 | 0 | 0 | 0 | 0 | 0 | 0 | 0 | 0
364 | 1407528250 | 1407528243 | 1364549319 | 39 | 1 | 39 | 1 | 9999990008 |  | Трудозатраты рабочих | 1191 | 1013 | чел.-ч. | чел.-ч. | 1 | 0.42 | 0 | 0 | 0 | 0 | 0 | 1 | 1 | )*4 | 1.68 | 3 | -1 | 0 | 0 | 0 | 0 | 0 | 0 | 0 | 0
364 | 1407528251 | 1407528243 | 1364551021 | 1 | 1 | 39 | 2 | 22.1-18-24 | СН-2012.22 Выпуск № 3 (в текущих ценах по состоянию на 01.04.2025 г.). Сб.1-18-24 | Автомобили полупассажирские типа ГАЗ, грузоподъемность до 2 т | 1368 | 1011 | маш.-ч | маш.-ч | 1 | 0.15 | 0 | 1490.46 | 808.44 | 0 | 0 | 1 | 0 | )*4 | 0.6 | 3 | -1 | 0 | 0 | 0 | 0 | 0 | 0 | 0 | 0
364 | 1407528252 | 1407528243 | 1364552913 | 1 | 1 | 39 | 3 | 21.1-20-7 | СН-2012.21 Выпуск № 3 (в текущих ценах по состоянию на 01.04.2025 г.). Сб.1-20-7 | Ветошь | 1346 | 1009 | кг | кг | 1 | 0.02 | 26.09 | 0 | 0 | 0 | 0 | 1 | 0 | )*4 | 0.08 | 3 | -1 | 0 | 0 | 0 | 0 | 0 | 0 | 0 | 0
365 | 1407528256 | 1407528253 | 1364549319 | 39 | 1 | 39 | 1 | 9999990008 |  | Трудозатраты рабочих | 1191 | 1013 | чел.-ч. | чел.-ч. | 1 | 0.45 | 0 | 0 | 0 | 0 | 0 | 1 | 1 |  | 0.45 | 3 | -1 | 0 | 0 | 0 | 0 | 0 | 0 | 0 | 0
366 | 1407528262 | 1407528257 | 1364549319 | 39 | 1 | 39 | 1 | 9999990008 |  | Трудозатраты рабочих | 1191 | 1013 | чел.-ч. | чел.-ч. | 1 | 0.14 | 0 | 0 | 0 | 0 | 0 | 1 | 1 |  | 0.14 | 3 | -1 | 0 | 0 | 0 | 0 | 0 | 0 | 0 | 0
366 | 1407528263 | 1407528257 | 1364552913 | 1 | 1 | 39 | 3 | 21.1-20-7 | СН-2012.21 Выпуск № 3 (в текущих ценах по состоянию на 01.04.2025 г.). Сб.1-20-7 | Ветошь | 1346 | 1009 | кг | кг | 1 | 0.01 | 26.09 | 0 | 0 | 0 | 0 | 1 | 0 |  | 0.01 | 3 | -1 | 0 | 0 | 0 | 0 | 0 | 0 | 0 | 0
367 | 1407528271 | 1407528264 | 1364549319 | 39 | 1 | 39 | 1 | 9999990008 |  | Трудозатраты рабочих | 1191 | 1013 | чел.-ч. | чел.-ч. | 1 | 3.6 | 0 | 0 | 0 | 0 | 0 | 1 | 1 |  | 3.6 | 3 | -1 | 0 | 0 | 0 | 0 | 0 | 0 | 0 | 0
367 | 1407528272 | 1407528264 | 1364552913 | 1 | 1 | 39 | 3 | 21.1-20-7 | СН-2012.21 Выпуск № 3 (в текущих ценах по состоянию на 01.04.2025 г.). Сб.1-20-7 | Ветошь | 1346 | 1009 | кг | кг | 1 | 0.012 | 26.09 | 0 | 0 | 0 | 0 | 1 | 0 |  | 0.012 | 3 | -1 | 0 | 0 | 0 | 0 | 0 | 0 | 0 | 0
367 | 1407528273 | 1407528264 | 1364549565 | 39 | 1 | 39 | 3 | 5728811000 |  | Прокладки из листового терморасширенного графита | 1354 | 16987630 | шт. | шт. | 1 | 10 | 0 | 0 | 0 | 0 | 0 | 0 | 0 |  | 10 | 3 | -1 | 0 | 0 | 0 | 0 | 0 | 0 | 0 | 0
369 | 1407528280 | 1407528275 | 1364549319 | 39 | 1 | 39 | 1 | 9999990008 |  | Трудозатраты рабочих | 1191 | 1013 | чел.-ч. | чел.-ч. | 1 | 0.37 | 0 | 0 | 0 | 0 | 0 | 1 | 1 |  | 0.37 | 3 | -1 | 0 | 0 | 0 | 0 | 0 | 0 | 0 | 0
369 | 1407528281 | 1407528275 | 1364551021 | 1 | 1 | 39 | 2 | 22.1-18-24 | СН-2012.22 Выпуск № 3 (в текущих ценах по состоянию на 01.04.2025 г.). Сб.1-18-24 | Автомобили полупассажирские типа ГАЗ, грузоподъемность до 2 т | 1368 | 1011 | маш.-ч | маш.-ч | 1 | 0.06 | 0 | 1490.46 | 808.44 | 0 | 0 | 1 | 0 |  | 0.06 | 3 | -1 | 0 | 0 | 0 | 0 | 0 | 0 | 0 | 0
370 | 1407528287 | 1407528282 | 1364549319 | 39 | 1 | 39 | 1 | 9999990008 |  | Трудозатраты рабочих | 1191 | 1013 | чел.-ч. | чел.-ч. | 1 | 0.37 | 0 | 0 | 0 | 0 | 0 | 1 | 1 |  | 0.37 | 3 | -1 | 0 | 0 | 0 | 0 | 0 | 0 | 0 | 0
370 | 1407528288 | 1407528282 | 1364551021 | 1 | 1 | 39 | 2 | 22.1-18-24 | СН-2012.22 Выпуск № 3 (в текущих ценах по состоянию на 01.04.2025 г.). Сб.1-18-24 | Автомобили полупассажирские типа ГАЗ, грузоподъемность до 2 т | 1368 | 1011 | маш.-ч | маш.-ч | 1 | 0.06 | 0 | 1490.46 | 808.44 | 0 | 0 | 1 | 0 |  | 0.06 | 3 | -1 | 0 | 0 | 0 | 0 | 0 | 0 | 0 | 0
372 | 1407528297 | 1407528290 | 1364549319 | 39 | 1 | 39 | 1 | 9999990008 |  | Трудозатраты рабочих | 1191 | 1013 | чел.-ч. | чел.-ч. | 1 | 0.42 | 0 | 0 | 0 | 0 | 0 | 1 | 1 | )*4 | 1.68 | 3 | -1 | 0 | 0 | 0 | 0 | 0 | 0 | 0 | 0
372 | 1407528298 | 1407528290 | 1364551021 | 1 | 1 | 39 | 2 | 22.1-18-24 | СН-2012.22 Выпуск № 3 (в текущих ценах по состоянию на 01.04.2025 г.). Сб.1-18-24 | Автомобили полупассажирские типа ГАЗ, грузоподъемность до 2 т | 1368 | 1011 | маш.-ч | маш.-ч | 1 | 0.15 | 0 | 1490.46 | 808.44 | 0 | 0 | 1 | 0 | )*4 | 0.6 | 3 | -1 | 0 | 0 | 0 | 0 | 0 | 0 | 0 | 0
372 | 1407528299 | 1407528290 | 1364552913 | 1 | 1 | 39 | 3 | 21.1-20-7 | СН-2012.21 Выпуск № 3 (в текущих ценах по состоянию на 01.04.2025 г.). Сб.1-20-7 | Ветошь | 1346 | 1009 | кг | кг | 1 | 0.02 | 26.09 | 0 | 0 | 0 | 0 | 1 | 0 | )*4 | 0.08 | 3 | -1 | 0 | 0 | 0 | 0 | 0 | 0 | 0 | 0
373 | 1407528303 | 1407528300 | 1364549319 | 39 | 1 | 39 | 1 | 9999990008 |  | Трудозатраты рабочих | 1191 | 1013 | чел.-ч. | чел.-ч. | 1 | 0.45 | 0 | 0 | 0 | 0 | 0 | 1 | 1 |  | 0.45 | 3 | -1 | 0 | 0 | 0 | 0 | 0 | 0 | 0 | 0
374 | 1407528309 | 1407528304 | 1364549319 | 39 | 1 | 39 | 1 | 9999990008 |  | Трудозатраты рабочих | 1191 | 1013 | чел.-ч. | чел.-ч. | 1 | 0.14 | 0 | 0 | 0 | 0 | 0 | 1 | 1 |  | 0.14 | 3 | -1 | 0 | 0 | 0 | 0 | 0 | 0 | 0 | 0
374 | 1407528310 | 1407528304 | 1364552913 | 1 | 1 | 39 | 3 | 21.1-20-7 | СН-2012.21 Выпуск № 3 (в текущих ценах по состоянию на 01.04.2025 г.). Сб.1-20-7 | Ветошь | 1346 | 1009 | кг | кг | 1 | 0.01 | 26.09 | 0 | 0 | 0 | 0 | 1 | 0 |  | 0.01 | 3 | -1 | 0 | 0 | 0 | 0 | 0 | 0 | 0 | 0
375 | 1407528318 | 1407528311 | 1364549319 | 39 | 1 | 39 | 1 | 9999990008 |  | Трудозатраты рабочих | 1191 | 1013 | чел.-ч. | чел.-ч. | 1 | 3.6 | 0 | 0 | 0 | 0 | 0 | 1 | 1 |  | 3.6 | 3 | -1 | 0 | 0 | 0 | 0 | 0 | 0 | 0 | 0
375 | 1407528319 | 1407528311 | 1364552913 | 1 | 1 | 39 | 3 | 21.1-20-7 | СН-2012.21 Выпуск № 3 (в текущих ценах по состоянию на 01.04.2025 г.). Сб.1-20-7 | Ветошь | 1346 | 1009 | кг | кг | 1 | 0.012 | 26.09 | 0 | 0 | 0 | 0 | 1 | 0 |  | 0.012 | 3 | -1 | 0 | 0 | 0 | 0 | 0 | 0 | 0 | 0
375 | 1407528320 | 1407528311 | 1364549565 | 39 | 1 | 39 | 3 | 5728811000 |  | Прокладки из листового терморасширенного графита | 1354 | 16987630 | шт. | шт. | 1 | 10 | 0 | 0 | 0 | 0 | 0 | 0 | 0 |  | 10 | 3 | -1 | 0 | 0 | 0 | 0 | 0 | 0 | 0 | 0
377 | 1407528327 | 1407528322 | 1364549319 | 39 | 1 | 39 | 1 | 9999990008 |  | Трудозатраты рабочих | 1191 | 1013 | чел.-ч. | чел.-ч. | 1 | 0.37 | 0 | 0 | 0 | 0 | 0 | 1 | 1 |  | 0.37 | 3 | -1 | 0 | 0 | 0 | 0 | 0 | 0 | 0 | 0
377 | 1407528328 | 1407528322 | 1364551021 | 1 | 1 | 39 | 2 | 22.1-18-24 | СН-2012.22 Выпуск № 3 (в текущих ценах по состоянию на 01.04.2025 г.). Сб.1-18-24 | Автомобили полупассажирские типа ГАЗ, грузоподъемность до 2 т | 1368 | 1011 | маш.-ч | маш.-ч | 1 | 0.06 | 0 | 1490.46 | 808.44 | 0 | 0 | 1 | 0 |  | 0.06 | 3 | -1 | 0 | 0 | 0 | 0 | 0 | 0 | 0 | 0
378 | 1407528334 | 1407528329 | 1364549319 | 39 | 1 | 39 | 1 | 9999990008 |  | Трудозатраты рабочих | 1191 | 1013 | чел.-ч. | чел.-ч. | 1 | 0.37 | 0 | 0 | 0 | 0 | 0 | 1 | 1 |  | 0.37 | 3 | -1 | 0 | 0 | 0 | 0 | 0 | 0 | 0 | 0
378 | 1407528335 | 1407528329 | 1364551021 | 1 | 1 | 39 | 2 | 22.1-18-24 | СН-2012.22 Выпуск № 3 (в текущих ценах по состоянию на 01.04.2025 г.). Сб.1-18-24 | Автомобили полупассажирские типа ГАЗ, грузоподъемность до 2 т | 1368 | 1011 | маш.-ч | маш.-ч | 1 | 0.06 | 0 | 1490.46 | 808.44 | 0 | 0 | 1 | 0 |  | 0.06 | 3 | -1 | 0 | 0 | 0 | 0 | 0 | 0 | 0 | 0
380 | 1407528344 | 1407528337 | 1364549319 | 39 | 1 | 39 | 1 | 9999990008 |  | Трудозатраты рабочих | 1191 | 1013 | чел.-ч. | чел.-ч. | 1 | 0.42 | 0 | 0 | 0 | 0 | 0 | 1 | 1 | )*4 | 1.68 | 3 | -1 | 0 | 0 | 0 | 0 | 0 | 0 | 0 | 0
380 | 1407528345 | 1407528337 | 1364551021 | 1 | 1 | 39 | 2 | 22.1-18-24 | СН-2012.22 Выпуск № 3 (в текущих ценах по состоянию на 01.04.2025 г.). Сб.1-18-24 | Автомобили полупассажирские типа ГАЗ, грузоподъемность до 2 т | 1368 | 1011 | маш.-ч | маш.-ч | 1 | 0.15 | 0 | 1490.46 | 808.44 | 0 | 0 | 1 | 0 | )*4 | 0.6 | 3 | -1 | 0 | 0 | 0 | 0 | 0 | 0 | 0 | 0
380 | 1407528346 | 1407528337 | 1364552913 | 1 | 1 | 39 | 3 | 21.1-20-7 | СН-2012.21 Выпуск № 3 (в текущих ценах по состоянию на 01.04.2025 г.). Сб.1-20-7 | Ветошь | 1346 | 1009 | кг | кг | 1 | 0.02 | 26.09 | 0 | 0 | 0 | 0 | 1 | 0 | )*4 | 0.08 | 3 | -1 | 0 | 0 | 0 | 0 | 0 | 0 | 0 | 0
381 | 1407528350 | 1407528347 | 1364549319 | 39 | 1 | 39 | 1 | 9999990008 |  | Трудозатраты рабочих | 1191 | 1013 | чел.-ч. | чел.-ч. | 1 | 0.45 | 0 | 0 | 0 | 0 | 0 | 1 | 1 |  | 0.45 | 3 | -1 | 0 | 0 | 0 | 0 | 0 | 0 | 0 | 0
382 | 1407528356 | 1407528351 | 1364549319 | 39 | 1 | 39 | 1 | 9999990008 |  | Трудозатраты рабочих | 1191 | 1013 | чел.-ч. | чел.-ч. | 1 | 0.14 | 0 | 0 | 0 | 0 | 0 | 1 | 1 |  | 0.14 | 3 | -1 | 0 | 0 | 0 | 0 | 0 | 0 | 0 | 0
382 | 1407528357 | 1407528351 | 1364552913 | 1 | 1 | 39 | 3 | 21.1-20-7 | СН-2012.21 Выпуск № 3 (в текущих ценах по состоянию на 01.04.2025 г.). Сб.1-20-7 | Ветошь | 1346 | 1009 | кг | кг | 1 | 0.01 | 26.09 | 0 | 0 | 0 | 0 | 1 | 0 |  | 0.01 | 3 | -1 | 0 | 0 | 0 | 0 | 0 | 0 | 0 | 0
383 | 1407528365 | 1407528358 | 1364549319 | 39 | 1 | 39 | 1 | 9999990008 |  | Трудозатраты рабочих | 1191 | 1013 | чел.-ч. | чел.-ч. | 1 | 3.6 | 0 | 0 | 0 | 0 | 0 | 1 | 1 |  | 3.6 | 3 | -1 | 0 | 0 | 0 | 0 | 0 | 0 | 0 | 0
383 | 1407528366 | 1407528358 | 1364552913 | 1 | 1 | 39 | 3 | 21.1-20-7 | СН-2012.21 Выпуск № 3 (в текущих ценах по состоянию на 01.04.2025 г.). Сб.1-20-7 | Ветошь | 1346 | 1009 | кг | кг | 1 | 0.012 | 26.09 | 0 | 0 | 0 | 0 | 1 | 0 |  | 0.012 | 3 | -1 | 0 | 0 | 0 | 0 | 0 | 0 | 0 | 0
383 | 1407528367 | 1407528358 | 1364549565 | 39 | 1 | 39 | 3 | 5728811000 |  | Прокладки из листового терморасширенного графита | 1354 | 16987630 | шт. | шт. | 1 | 10 | 0 | 0 | 0 | 0 | 0 | 0 | 0 |  | 10 | 3 | -1 | 0 | 0 | 0 | 0 | 0 | 0 | 0 | 0
385 | 1407528374 | 1407528369 | 1364549319 | 39 | 1 | 39 | 1 | 9999990008 |  | Трудозатраты рабочих | 1191 | 1013 | чел.-ч. | чел.-ч. | 1 | 0.37 | 0 | 0 | 0 | 0 | 0 | 1 | 1 |  | 0.37 | 3 | -1 | 0 | 0 | 0 | 0 | 0 | 0 | 0 | 0
385 | 1407528375 | 1407528369 | 1364551021 | 1 | 1 | 39 | 2 | 22.1-18-24 | СН-2012.22 Выпуск № 3 (в текущих ценах по состоянию на 01.04.2025 г.). Сб.1-18-24 | Автомобили полупассажирские типа ГАЗ, грузоподъемность до 2 т | 1368 | 1011 | маш.-ч | маш.-ч | 1 | 0.06 | 0 | 1490.46 | 808.44 | 0 | 0 | 1 | 0 |  | 0.06 | 3 | -1 | 0 | 0 | 0 | 0 | 0 | 0 | 0 | 0
386 | 1407528381 | 1407528376 | 1364549319 | 39 | 1 | 39 | 1 | 9999990008 |  | Трудозатраты рабочих | 1191 | 1013 | чел.-ч. | чел.-ч. | 1 | 0.37 | 0 | 0 | 0 | 0 | 0 | 1 | 1 |  | 0.37 | 3 | -1 | 0 | 0 | 0 | 0 | 0 | 0 | 0 | 0
386 | 1407528382 | 1407528376 | 1364551021 | 1 | 1 | 39 | 2 | 22.1-18-24 | СН-2012.22 Выпуск № 3 (в текущих ценах по состоянию на 01.04.2025 г.). Сб.1-18-24 | Автомобили полупассажирские типа ГАЗ, грузоподъемность до 2 т | 1368 | 1011 | маш.-ч | маш.-ч | 1 | 0.06 | 0 | 1490.46 | 808.44 | 0 | 0 | 1 | 0 |  | 0.06 | 3 | -1 | 0 | 0 | 0 | 0 | 0 | 0 | 0 | 0
388 | 1407528391 | 1407528384 | 1364549319 | 39 | 1 | 39 | 1 | 9999990008 |  | Трудозатраты рабочих | 1191 | 1013 | чел.-ч. | чел.-ч. | 1 | 0.42 | 0 | 0 | 0 | 0 | 0 | 1 | 1 | )*4 | 1.68 | 3 | -1 | 0 | 0 | 0 | 0 | 0 | 0 | 0 | 0
388 | 1407528392 | 1407528384 | 1364551021 | 1 | 1 | 39 | 2 | 22.1-18-24 | СН-2012.22 Выпуск № 3 (в текущих ценах по состоянию на 01.04.2025 г.). Сб.1-18-24 | Автомобили полупассажирские типа ГАЗ, грузоподъемность до 2 т | 1368 | 1011 | маш.-ч | маш.-ч | 1 | 0.15 | 0 | 1490.46 | 808.44 | 0 | 0 | 1 | 0 | )*4 | 0.6 | 3 | -1 | 0 | 0 | 0 | 0 | 0 | 0 | 0 | 0
388 | 1407528393 | 1407528384 | 1364552913 | 1 | 1 | 39 | 3 | 21.1-20-7 | СН-2012.21 Выпуск № 3 (в текущих ценах по состоянию на 01.04.2025 г.). Сб.1-20-7 | Ветошь | 1346 | 1009 | кг | кг | 1 | 0.02 | 26.09 | 0 | 0 | 0 | 0 | 1 | 0 | )*4 | 0.08 | 3 | -1 | 0 | 0 | 0 | 0 | 0 | 0 | 0 | 0
389 | 1407528397 | 1407528394 | 1364549319 | 39 | 1 | 39 | 1 | 9999990008 |  | Трудозатраты рабочих | 1191 | 1013 | чел.-ч. | чел.-ч. | 1 | 0.45 | 0 | 0 | 0 | 0 | 0 | 1 | 1 |  | 0.45 | 3 | -1 | 0 | 0 | 0 | 0 | 0 | 0 | 0 | 0
390 | 1407528403 | 1407528398 | 1364549319 | 39 | 1 | 39 | 1 | 9999990008 |  | Трудозатраты рабочих | 1191 | 1013 | чел.-ч. | чел.-ч. | 1 | 0.14 | 0 | 0 | 0 | 0 | 0 | 1 | 1 |  | 0.14 | 3 | -1 | 0 | 0 | 0 | 0 | 0 | 0 | 0 | 0
390 | 1407528404 | 1407528398 | 1364552913 | 1 | 1 | 39 | 3 | 21.1-20-7 | СН-2012.21 Выпуск № 3 (в текущих ценах по состоянию на 01.04.2025 г.). Сб.1-20-7 | Ветошь | 1346 | 1009 | кг | кг | 1 | 0.01 | 26.09 | 0 | 0 | 0 | 0 | 1 | 0 |  | 0.01 | 3 | -1 | 0 | 0 | 0 | 0 | 0 | 0 | 0 | 0
391 | 1407528412 | 1407528405 | 1364549319 | 39 | 1 | 39 | 1 | 9999990008 |  | Трудозатраты рабочих | 1191 | 1013 | чел.-ч. | чел.-ч. | 1 | 3.6 | 0 | 0 | 0 | 0 | 0 | 1 | 1 |  | 3.6 | 3 | -1 | 0 | 0 | 0 | 0 | 0 | 0 | 0 | 0
391 | 1407528413 | 1407528405 | 1364552913 | 1 | 1 | 39 | 3 | 21.1-20-7 | СН-2012.21 Выпуск № 3 (в текущих ценах по состоянию на 01.04.2025 г.). Сб.1-20-7 | Ветошь | 1346 | 1009 | кг | кг | 1 | 0.012 | 26.09 | 0 | 0 | 0 | 0 | 1 | 0 |  | 0.012 | 3 | -1 | 0 | 0 | 0 | 0 | 0 | 0 | 0 | 0
391 | 1407528414 | 1407528405 | 1364549565 | 39 | 1 | 39 | 3 | 5728811000 |  | Прокладки из листового терморасширенного графита | 1354 | 16987630 | шт. | шт. | 1 | 10 | 0 | 0 | 0 | 0 | 0 | 0 | 0 |  | 10 | 3 | -1 | 0 | 0 | 0 | 0 | 0 | 0 | 0 | 0
393 | 1407528421 | 1407528416 | 1364549319 | 39 | 1 | 39 | 1 | 9999990008 |  | Трудозатраты рабочих | 1191 | 1013 | чел.-ч. | чел.-ч. | 1 | 0.37 | 0 | 0 | 0 | 0 | 0 | 1 | 1 |  | 0.37 | 3 | -1 | 0 | 0 | 0 | 0 | 0 | 0 | 0 | 0
393 | 1407528422 | 1407528416 | 1364551021 | 1 | 1 | 39 | 2 | 22.1-18-24 | СН-2012.22 Выпуск № 3 (в текущих ценах по состоянию на 01.04.2025 г.). Сб.1-18-24 | Автомобили полупассажирские типа ГАЗ, грузоподъемность до 2 т | 1368 | 1011 | маш.-ч | маш.-ч | 1 | 0.06 | 0 | 1490.46 | 808.44 | 0 | 0 | 1 | 0 |  | 0.06 | 3 | -1 | 0 | 0 | 0 | 0 | 0 | 0 | 0 | 0
394 | 1407528428 | 1407528423 | 1364549319 | 39 | 1 | 39 | 1 | 9999990008 |  | Трудозатраты рабочих | 1191 | 1013 | чел.-ч. | чел.-ч. | 1 | 0.37 | 0 | 0 | 0 | 0 | 0 | 1 | 1 |  | 0.37 | 3 | -1 | 0 | 0 | 0 | 0 | 0 | 0 | 0 | 0
394 | 1407528429 | 1407528423 | 1364551021 | 1 | 1 | 39 | 2 | 22.1-18-24 | СН-2012.22 Выпуск № 3 (в текущих ценах по состоянию на 01.04.2025 г.). Сб.1-18-24 | Автомобили полупассажирские типа ГАЗ, грузоподъемность до 2 т | 1368 | 1011 | маш.-ч | маш.-ч | 1 | 0.06 | 0 | 1490.46 | 808.44 | 0 | 0 | 1 | 0 |  | 0.06 | 3 | -1 | 0 | 0 | 0 | 0 | 0 | 0 | 0 | 0
396 | 1407528438 | 1407528431 | 1364549319 | 39 | 1 | 39 | 1 | 9999990008 |  | Трудозатраты рабочих | 1191 | 1013 | чел.-ч. | чел.-ч. | 1 | 0.42 | 0 | 0 | 0 | 0 | 0 | 1 | 1 | )*4 | 1.68 | 3 | -1 | 0 | 0 | 0 | 0 | 0 | 0 | 0 | 0
396 | 1407528439 | 1407528431 | 1364551021 | 1 | 1 | 39 | 2 | 22.1-18-24 | СН-2012.22 Выпуск № 3 (в текущих ценах по состоянию на 01.04.2025 г.). Сб.1-18-24 | Автомобили полупассажирские типа ГАЗ, грузоподъемность до 2 т | 1368 | 1011 | маш.-ч | маш.-ч | 1 | 0.15 | 0 | 1490.46 | 808.44 | 0 | 0 | 1 | 0 | )*4 | 0.6 | 3 | -1 | 0 | 0 | 0 | 0 | 0 | 0 | 0 | 0
396 | 1407528440 | 1407528431 | 1364552913 | 1 | 1 | 39 | 3 | 21.1-20-7 | СН-2012.21 Выпуск № 3 (в текущих ценах по состоянию на 01.04.2025 г.). Сб.1-20-7 | Ветошь | 1346 | 1009 | кг | кг | 1 | 0.02 | 26.09 | 0 | 0 | 0 | 0 | 1 | 0 | )*4 | 0.08 | 3 | -1 | 0 | 0 | 0 | 0 | 0 | 0 | 0 | 0
397 | 1407528444 | 1407528441 | 1364549319 | 39 | 1 | 39 | 1 | 9999990008 |  | Трудозатраты рабочих | 1191 | 1013 | чел.-ч. | чел.-ч. | 1 | 0.45 | 0 | 0 | 0 | 0 | 0 | 1 | 1 |  | 0.45 | 3 | -1 | 0 | 0 | 0 | 0 | 0 | 0 | 0 | 0
398 | 1407528450 | 1407528445 | 1364549319 | 39 | 1 | 39 | 1 | 9999990008 |  | Трудозатраты рабочих | 1191 | 1013 | чел.-ч. | чел.-ч. | 1 | 0.14 | 0 | 0 | 0 | 0 | 0 | 1 | 1 |  | 0.14 | 3 | -1 | 0 | 0 | 0 | 0 | 0 | 0 | 0 | 0
398 | 1407528451 | 1407528445 | 1364552913 | 1 | 1 | 39 | 3 | 21.1-20-7 | СН-2012.21 Выпуск № 3 (в текущих ценах по состоянию на 01.04.2025 г.). Сб.1-20-7 | Ветошь | 1346 | 1009 | кг | кг | 1 | 0.01 | 26.09 | 0 | 0 | 0 | 0 | 1 | 0 |  | 0.01 | 3 | -1 | 0 | 0 | 0 | 0 | 0 | 0 | 0 | 0
399 | 1407528459 | 1407528452 | 1364549319 | 39 | 1 | 39 | 1 | 9999990008 |  | Трудозатраты рабочих | 1191 | 1013 | чел.-ч. | чел.-ч. | 1 | 3.6 | 0 | 0 | 0 | 0 | 0 | 1 | 1 |  | 3.6 | 3 | -1 | 0 | 0 | 0 | 0 | 0 | 0 | 0 | 0
399 | 1407528460 | 1407528452 | 1364552913 | 1 | 1 | 39 | 3 | 21.1-20-7 | СН-2012.21 Выпуск № 3 (в текущих ценах по состоянию на 01.04.2025 г.). Сб.1-20-7 | Ветошь | 1346 | 1009 | кг | кг | 1 | 0.012 | 26.09 | 0 | 0 | 0 | 0 | 1 | 0 |  | 0.012 | 3 | -1 | 0 | 0 | 0 | 0 | 0 | 0 | 0 | 0
399 | 1407528461 | 1407528452 | 1364549565 | 39 | 1 | 39 | 3 | 5728811000 |  | Прокладки из листового терморасширенного графита | 1354 | 16987630 | шт. | шт. | 1 | 10 | 0 | 0 | 0 | 0 | 0 | 0 | 0 |  | 10 | 3 | -1 | 0 | 0 | 0 | 0 | 0 | 0 | 0 | 0
401 | 1407528468 | 1407528463 | 1364549319 | 39 | 1 | 39 | 1 | 9999990008 |  | Трудозатраты рабочих | 1191 | 1013 | чел.-ч. | чел.-ч. | 1 | 0.37 | 0 | 0 | 0 | 0 | 0 | 1 | 1 |  | 0.37 | 3 | -1 | 0 | 0 | 0 | 0 | 0 | 0 | 0 | 0
401 | 1407528469 | 1407528463 | 1364551021 | 1 | 1 | 39 | 2 | 22.1-18-24 | СН-2012.22 Выпуск № 3 (в текущих ценах по состоянию на 01.04.2025 г.). Сб.1-18-24 | Автомобили полупассажирские типа ГАЗ, грузоподъемность до 2 т | 1368 | 1011 | маш.-ч | маш.-ч | 1 | 0.06 | 0 | 1490.46 | 808.44 | 0 | 0 | 1 | 0 |  | 0.06 | 3 | -1 | 0 | 0 | 0 | 0 | 0 | 0 | 0 | 0
402 | 1407528475 | 1407528470 | 1364549319 | 39 | 1 | 39 | 1 | 9999990008 |  | Трудозатраты рабочих | 1191 | 1013 | чел.-ч. | чел.-ч. | 1 | 0.37 | 0 | 0 | 0 | 0 | 0 | 1 | 1 |  | 0.37 | 3 | -1 | 0 | 0 | 0 | 0 | 0 | 0 | 0 | 0
402 | 1407528476 | 1407528470 | 1364551021 | 1 | 1 | 39 | 2 | 22.1-18-24 | СН-2012.22 Выпуск № 3 (в текущих ценах по состоянию на 01.04.2025 г.). Сб.1-18-24 | Автомобили полупассажирские типа ГАЗ, грузоподъемность до 2 т | 1368 | 1011 | маш.-ч | маш.-ч | 1 | 0.06 | 0 | 1490.46 | 808.44 | 0 | 0 | 1 | 0 |  | 0.06 | 3 | -1 | 0 | 0 | 0 | 0 | 0 | 0 | 0 | 0
403 | 1407528482 | 1407528477 | 1364549319 | 39 | 1 | 39 | 1 | 9999990008 |  | Трудозатраты рабочих | 1191 | 1013 | чел.-ч. | чел.-ч. | 1 | 1.52 | 0 | 0 | 0 | 0 | 0 | 1 | 1 |  | 1.52 | 3 | -1 | 0 | 0 | 0 | 0 | 0 | 0 | 0 | 0
403 | 1407528483 | 1407528477 | 1364552913 | 1 | 1 | 39 | 3 | 21.1-20-7 | СН-2012.21 Выпуск № 3 (в текущих ценах по состоянию на 01.04.2025 г.). Сб.1-20-7 | Ветошь | 1346 | 1009 | кг | кг | 1 | 0.02 | 26.09 | 0 | 0 | 0 | 0 | 1 | 0 |  | 0.02 | 3 | -1 | 0 | 0 | 0 | 0 | 0 | 0 | 0 | 0
404 | 1407528487 | 1407528484 | 1364549319 | 39 | 1 | 39 | 1 | 9999990008 |  | Трудозатраты рабочих | 1191 | 1013 | чел.-ч. | чел.-ч. | 1 | 1.17 | 0 | 0 | 0 | 0 | 0 | 1 | 1 |  | 1.17 | 3 | -1 | 0 | 0 | 0 | 0 | 0 | 0 | 0 | 0
405 | 1407528494 | 1407528489 | 1364549319 | 39 | 1 | 39 | 1 | 9999990008 |  | Трудозатраты рабочих | 1191 | 1013 | чел.-ч. | чел.-ч. | 1 | 0.02 | 0 | 0 | 0 | 0 | 0 | 1 | 1 | )*4 | 0.08 | 3 | -1 | 0 | 0 | 0 | 0 | 0 | 0 | 0 | 0
405 | 1407528495 | 1407528489 | 1364551021 | 1 | 1 | 39 | 2 | 22.1-18-24 | СН-2012.22 Выпуск № 3 (в текущих ценах по состоянию на 01.04.2025 г.). Сб.1-18-24 | Автомобили полупассажирские типа ГАЗ, грузоподъемность до 2 т | 1368 | 1011 | маш.-ч | маш.-ч | 1 | 0.003 | 0 | 1490.46 | 808.44 | 0 | 0 | 1 | 0 | )*4 | 0.012 | 3 | -1 | 0 | 0 | 0 | 0 | 0 | 0 | 0 | 0
406 | 1407528501 | 1407528496 | 1364549319 | 39 | 1 | 39 | 1 | 9999990008 |  | Трудозатраты рабочих | 1191 | 1013 | чел.-ч. | чел.-ч. | 1 | 0.04 | 0 | 0 | 0 | 0 | 0 | 1 | 1 | )*4 | 0.16 | 3 | -1 | 0 | 0 | 0 | 0 | 0 | 0 | 0 | 0
406 | 1407528502 | 1407528496 | 1364551021 | 1 | 1 | 39 | 2 | 22.1-18-24 | СН-2012.22 Выпуск № 3 (в текущих ценах по состоянию на 01.04.2025 г.). Сб.1-18-24 | Автомобили полупассажирские типа ГАЗ, грузоподъемность до 2 т | 1368 | 1011 | маш.-ч | маш.-ч | 1 | 0.01 | 0 | 1490.46 | 808.44 | 0 | 0 | 1 | 0 | )*4 | 0.04 | 3 | -1 | 0 | 0 | 0 | 0 | 0 | 0 | 0 | 0
407 | 1407528508 | 1407528503 | 1364549319 | 39 | 1 | 39 | 1 | 9999990008 |  | Трудозатраты рабочих | 1191 | 1013 | чел.-ч. | чел.-ч. | 1 | 0.05 | 0 | 0 | 0 | 0 | 0 | 1 | 1 | )*4 | 0.2 | 3 | -1 | 0 | 0 | 0 | 0 | 0 | 0 | 0 | 0
407 | 1407528509 | 1407528503 | 1364551021 | 1 | 1 | 39 | 2 | 22.1-18-24 | СН-2012.22 Выпуск № 3 (в текущих ценах по состоянию на 01.04.2025 г.). Сб.1-18-24 | Автомобили полупассажирские типа ГАЗ, грузоподъемность до 2 т | 1368 | 1011 | маш.-ч | маш.-ч | 1 | 0.011 | 0 | 1490.46 | 808.44 | 0 | 0 | 1 | 0 | )*4 | 0.044 | 3 | -1 | 0 | 0 | 0 | 0 | 0 | 0 | 0 | 0
408 | 1407528515 | 1407528510 | 1364549319 | 39 | 1 | 39 | 1 | 9999990008 |  | Трудозатраты рабочих | 1191 | 1013 | чел.-ч. | чел.-ч. | 1 | 0.1 | 0 | 0 | 0 | 0 | 0 | 1 | 1 | )*4 | 0.4 | 3 | -1 | 0 | 0 | 0 | 0 | 0 | 0 | 0 | 0
408 | 1407528516 | 1407528510 | 1364551021 | 1 | 1 | 39 | 2 | 22.1-18-24 | СН-2012.22 Выпуск № 3 (в текущих ценах по состоянию на 01.04.2025 г.). Сб.1-18-24 | Автомобили полупассажирские типа ГАЗ, грузоподъемность до 2 т | 1368 | 1011 | маш.-ч | маш.-ч | 1 | 0.02 | 0 | 1490.46 | 808.44 | 0 | 0 | 1 | 0 | )*4 | 0.08 | 3 | -1 | 0 | 0 | 0 | 0 | 0 | 0 | 0 | 0
409 | 1407528524 | 1407528517 | 1364549319 | 39 | 1 | 39 | 1 | 9999990008 |  | Трудозатраты рабочих | 1191 | 1013 | чел.-ч. | чел.-ч. | 1 | 3.01 | 0 | 0 | 0 | 0 | 0 | 1 | 1 |  | 3.01 | 3 | -1 | 0 | 0 | 0 | 0 | 0 | 0 | 0 | 0
409 | 1407528525 | 1407528517 | 1364550888 | 1 | 1 | 39 | 2 | 22.1-17-186 | СН-2012.22 Выпуск № 3 (в текущих ценах по состоянию на 01.04.2025 г.). Сб.1-17-186 | Пароочистители, допустимое давление пара 5 бар, производительность до 110 г/мин | 1368 | 1011 | маш.-ч | маш.-ч | 1 | 0.554 | 0 | 17.2 | 0.56 | 0 | 0 | 1 | 0 |  | 0.554 | 3 | -1 | 0 | 0 | 0 | 0 | 0 | 0 | 0 | 0
409 | 1407528526 | 1407528517 | 1364552913 | 1 | 1 | 39 | 3 | 21.1-20-7 | СН-2012.21 Выпуск № 3 (в текущих ценах по состоянию на 01.04.2025 г.). Сб.1-20-7 | Ветошь | 1346 | 1009 | кг | кг | 1 | 0.09 | 26.09 | 0 | 0 | 0 | 0 | 1 | 0 |  | 0.09 | 3 | -1 | 0 | 0 | 0 | 0 | 0 | 0 | 0 | 0
410 | 1407528534 | 1407528527 | 1364549319 | 39 | 1 | 39 | 1 | 9999990008 |  | Трудозатраты рабочих | 1191 | 1013 | чел.-ч. | чел.-ч. | 1 | 0.14 | 0 | 0 | 0 | 0 | 0 | 1 | 1 |  | 0.14 | 3 | -1 | 0 | 0 | 0 | 0 | 0 | 0 | 0 | 0
410 | 1407528535 | 1407528527 | 1364550977 | 1 | 1 | 39 | 2 | 22.1-17-282 | СН-2012.22 Выпуск № 3 (в текущих ценах по состоянию на 01.04.2025 г.). Сб.1-17-282 | Пылесосы хозяйственные, потребляемая мощность до 1 кВт, объем мусоросборника 20 л, расход воздуха 68 л/с | 1368 | 1011 | маш.-ч | маш.-ч | 1 | 0.03 | 0 | 7.09 | 0.01 | 0 | 0 | 1 | 0 |  | 0.03 | 3 | -1 | 0 | 0 | 0 | 0 | 0 | 0 | 0 | 0
410 | 1407528536 | 1407528527 | 1364552913 | 1 | 1 | 39 | 3 | 21.1-20-7 | СН-2012.21 Выпуск № 3 (в текущих ценах по состоянию на 01.04.2025 г.). Сб.1-20-7 | Ветошь | 1346 | 1009 | кг | кг | 1 | 0.07 | 26.09 | 0 | 0 | 0 | 0 | 1 | 0 |  | 0.07 | 3 | -1 | 0 | 0 | 0 | 0 | 0 | 0 | 0 | 0
411 | 1407528540 | 1407528537 | 1364549319 | 39 | 1 | 39 | 1 | 9999990008 |  | Трудозатраты рабочих | 1191 | 1013 | чел.-ч. | чел.-ч. | 1 | 0.41 | 0 | 0 | 0 | 0 | 0 | 1 | 1 |  | 0.41 | 3 | -1 | 0 | 0 | 0 | 0 | 0 | 0 | 0 | 0
448 | 1407528547 | 1407528542 | 1364549319 | 39 | 1 | 39 | 1 | 9999990008 |  | Трудозатраты рабочих | 1191 | 1013 | чел.-ч. | чел.-ч. | 1 | 0.37 | 0 | 0 | 0 | 0 | 0 | 1 | 1 |  | 0.37 | 3 | -1 | 0 | 0 | 0 | 0 | 0 | 0 | 0 | 0
448 | 1407528548 | 1407528542 | 1364551021 | 1 | 1 | 39 | 2 | 22.1-18-24 | СН-2012.22 Выпуск № 3 (в текущих ценах по состоянию на 01.04.2025 г.). Сб.1-18-24 | Автомобили полупассажирские типа ГАЗ, грузоподъемность до 2 т | 1368 | 1011 | маш.-ч | маш.-ч | 1 | 0.06 | 0 | 1490.46 | 808.44 | 0 | 0 | 1 | 0 |  | 0.06 | 3 | -1 | 0 | 0 | 0 | 0 | 0 | 0 | 0 | 0
449 | 1407528554 | 1407528549 | 1364549319 | 39 | 1 | 39 | 1 | 9999990008 |  | Трудозатраты рабочих | 1191 | 1013 | чел.-ч. | чел.-ч. | 1 | 0.37 | 0 | 0 | 0 | 0 | 0 | 1 | 1 |  | 0.37 | 3 | -1 | 0 | 0 | 0 | 0 | 0 | 0 | 0 | 0
449 | 1407528555 | 1407528549 | 1364551021 | 1 | 1 | 39 | 2 | 22.1-18-24 | СН-2012.22 Выпуск № 3 (в текущих ценах по состоянию на 01.04.2025 г.). Сб.1-18-24 | Автомобили полупассажирские типа ГАЗ, грузоподъемность до 2 т | 1368 | 1011 | маш.-ч | маш.-ч | 1 | 0.06 | 0 | 1490.46 | 808.44 | 0 | 0 | 1 | 0 |  | 0.06 | 3 | -1 | 0 | 0 | 0 | 0 | 0 | 0 | 0 | 0
450 | 1407528561 | 1407528556 | 1364549319 | 39 | 1 | 39 | 1 | 9999990008 |  | Трудозатраты рабочих | 1191 | 1013 | чел.-ч. | чел.-ч. | 1 | 0.37 | 0 | 0 | 0 | 0 | 0 | 1 | 1 |  | 0.37 | 3 | -1 | 0 | 0 | 0 | 0 | 0 | 0 | 0 | 0
450 | 1407528562 | 1407528556 | 1364551021 | 1 | 1 | 39 | 2 | 22.1-18-24 | СН-2012.22 Выпуск № 3 (в текущих ценах по состоянию на 01.04.2025 г.). Сб.1-18-24 | Автомобили полупассажирские типа ГАЗ, грузоподъемность до 2 т | 1368 | 1011 | маш.-ч | маш.-ч | 1 | 0.06 | 0 | 1490.46 | 808.44 | 0 | 0 | 1 | 0 |  | 0.06 | 3 | -1 | 0 | 0 | 0 | 0 | 0 | 0 | 0 | 0
451 | 1407528566 | 1407528563 | 1364549319 | 39 | 1 | 39 | 1 | 9999990008 |  | Трудозатраты рабочих | 1191 | 1013 | чел.-ч. | чел.-ч. | 1 | 1.54 | 0 | 0 | 0 | 0 | 0 | 1 | 1 |  | 1.54 | 3 | -1 | 0 | 0 | 0 | 0 | 0 | 0 | 0 | 0
452 | 1407528570 | 1407528567 | 1364549319 | 39 | 1 | 39 | 1 | 9999990008 |  | Трудозатраты рабочих | 1191 | 1013 | чел.-ч. | чел.-ч. | 1 | 1.06 | 0 | 0 | 0 | 0 | 0 | 1 | 1 |  | 1.06 | 3 | -1 | 0 | 0 | 0 | 0 | 0 | 0 | 0 | 0
453 | 1407528578 | 1407528571 | 1364549319 | 39 | 1 | 39 | 1 | 9999990008 |  | Трудозатраты рабочих | 1191 | 1013 | чел.-ч. | чел.-ч. | 1 | 1.8 | 0 | 0 | 0 | 0 | 0 | 1 | 1 |  | 1.8 | 3 | -1 | 0 | 0 | 0 | 0 | 0 | 0 | 0 | 0
453 | 1407528579 | 1407528571 | 1364552866 | 1 | 1 | 39 | 3 | 21.1-16-104 | СН-2012.21 Выпуск № 3 (в текущих ценах по состоянию на 01.04.2025 г.). Сб.1-16-104 | Спирт этиловый технический | 1346 | 1009 | кг | кг | 1 | 0.008 | 276.63 | 0 | 0 | 0 | 0 | 1 | 0 |  | 0.008 | 3 | -1 | 0 | 0 | 0 | 0 | 0 | 0 | 0 | 0
453 | 1407528580 | 1407528571 | 1364552913 | 1 | 1 | 39 | 3 | 21.1-20-7 | СН-2012.21 Выпуск № 3 (в текущих ценах по состоянию на 01.04.2025 г.). Сб.1-20-7 | Ветошь | 1346 | 1009 | кг | кг | 1 | 0.5 | 26.09 | 0 | 0 | 0 | 0 | 1 | 0 |  | 0.5 | 3 | -1 | 0 | 0 | 0 | 0 | 0 | 0 | 0 | 0
454 | 1407528588 | 1407528581 | 1364549319 | 39 | 1 | 39 | 1 | 9999990008 |  | Трудозатраты рабочих | 1191 | 1013 | чел.-ч. | чел.-ч. | 1 | 1.8 | 0 | 0 | 0 | 0 | 0 | 1 | 1 |  | 1.8 | 3 | -1 | 0 | 0 | 0 | 0 | 0 | 0 | 0 | 0
454 | 1407528589 | 1407528581 | 1364552866 | 1 | 1 | 39 | 3 | 21.1-16-104 | СН-2012.21 Выпуск № 3 (в текущих ценах по состоянию на 01.04.2025 г.). Сб.1-16-104 | Спирт этиловый технический | 1346 | 1009 | кг | кг | 1 | 0.008 | 276.63 | 0 | 0 | 0 | 0 | 1 | 0 |  | 0.008 | 3 | -1 | 0 | 0 | 0 | 0 | 0 | 0 | 0 | 0
454 | 1407528590 | 1407528581 | 1364552913 | 1 | 1 | 39 | 3 | 21.1-20-7 | СН-2012.21 Выпуск № 3 (в текущих ценах по состоянию на 01.04.2025 г.). Сб.1-20-7 | Ветошь | 1346 | 1009 | кг | кг | 1 | 0.5 | 26.09 | 0 | 0 | 0 | 0 | 1 | 0 |  | 0.5 | 3 | -1 | 0 | 0 | 0 | 0 | 0 | 0 | 0 | 0
455 | 1407528600 | 1407528591 | 1364549319 | 39 | 1 | 39 | 1 | 9999990008 |  | Трудозатраты рабочих | 1191 | 1013 | чел.-ч. | чел.-ч. | 1 | 0.47 | 0 | 0 | 0 | 0 | 0 | 1 | 1 |  | 0.47 | 3 | -1 | 0 | 0 | 0 | 0 | 0 | 0 | 0 | 0
455 | 1407528601 | 1407528591 | 1364552866 | 1 | 1 | 39 | 3 | 21.1-16-104 | СН-2012.21 Выпуск № 3 (в текущих ценах по состоянию на 01.04.2025 г.). Сб.1-16-104 | Спирт этиловый технический | 1346 | 1009 | кг | кг | 1 | 0.008 | 276.63 | 0 | 0 | 0 | 0 | 1 | 0 |  | 0.008 | 3 | -1 | 0 | 0 | 0 | 0 | 0 | 0 | 0 | 0
455 | 1407528602 | 1407528591 | 1364552913 | 1 | 1 | 39 | 3 | 21.1-20-7 | СН-2012.21 Выпуск № 3 (в текущих ценах по состоянию на 01.04.2025 г.). Сб.1-20-7 | Ветошь | 1346 | 1009 | кг | кг | 1 | 0.5 | 26.09 | 0 | 0 | 0 | 0 | 1 | 0 |  | 0.5 | 3 | -1 | 0 | 0 | 0 | 0 | 0 | 0 | 0 | 0
455 | 1407528603 | 1407528591 | 1364551394 | 1 | 1 | 39 | 3 | 21.1-4-17 | СН-2012.21 Выпуск № 3 (в текущих ценах по состоянию на 01.04.2025 г.). Сб.1-4-17 | Масло индустриальное, марка И-30А | 1296 | 1002 | л | л | 1 | 0.01 | 102.47 | 0 | 0 | 0 | 0 | 1 | 0 |  | 0.01 | 3 | -1 | 0 | 0 | 0 | 0 | 0 | 0 | 0 | 0
456 | 1407528611 | 1407528604 | 1364549319 | 39 | 1 | 39 | 1 | 9999990008 |  | Трудозатраты рабочих | 1191 | 1013 | чел.-ч. | чел.-ч. | 1 | 12.5 | 0 | 0 | 0 | 0 | 0 | 1 | 1 |  | 12.5 | 3 | -1 | 0 | 0 | 0 | 0 | 0 | 0 | 0 | 0
456 | 1407528612 | 1407528604 | 1364552913 | 1 | 1 | 39 | 3 | 21.1-20-7 | СН-2012.21 Выпуск № 3 (в текущих ценах по состоянию на 01.04.2025 г.). Сб.1-20-7 | Ветошь | 1346 | 1009 | кг | кг | 1 | 0.2 | 26.09 | 0 | 0 | 0 | 0 | 1 | 0 |  | 0.2 | 3 | -1 | 0 | 0 | 0 | 0 | 0 | 0 | 0 | 0
456 | 1407528613 | 1407528604 | 1364551380 | 1 | 1 | 39 | 3 | 21.1-4-3 | СН-2012.21 Выпуск № 3 (в текущих ценах по состоянию на 01.04.2025 г.). Сб.1-4-3 | Бензин | 1348 | 1009 | т | т | 1000 | 0.00015 | 68764.41 | 0 | 0 | 0 | 0 | 1 | 0 |  | 0.00015 | 3 | -1 | 0 | 0 | 0 | 0 | 0 | 0 | 0 | 0
457 | 1407528623 | 1407528614 | 1364549319 | 39 | 1 | 39 | 1 | 9999990008 |  | Трудозатраты рабочих | 1191 | 1013 | чел.-ч. | чел.-ч. | 1 | 1.13 | 0 | 0 | 0 | 0 | 0 | 1 | 1 |  | 1.13 | 3 | -1 | 0 | 0 | 0 | 0 | 0 | 0 | 0 | 0
457 | 1407528624 | 1407528614 | 1364552866 | 1 | 1 | 39 | 3 | 21.1-16-104 | СН-2012.21 Выпуск № 3 (в текущих ценах по состоянию на 01.04.2025 г.). Сб.1-16-104 | Спирт этиловый технический | 1346 | 1009 | кг | кг | 1 | 0.008 | 276.63 | 0 | 0 | 0 | 0 | 1 | 0 |  | 0.008 | 3 | -1 | 0 | 0 | 0 | 0 | 0 | 0 | 0 | 0
457 | 1407528625 | 1407528614 | 1364552913 | 1 | 1 | 39 | 3 | 21.1-20-7 | СН-2012.21 Выпуск № 3 (в текущих ценах по состоянию на 01.04.2025 г.). Сб.1-20-7 | Ветошь | 1346 | 1009 | кг | кг | 1 | 0.2 | 26.09 | 0 | 0 | 0 | 0 | 1 | 0 |  | 0.2 | 3 | -1 | 0 | 0 | 0 | 0 | 0 | 0 | 0 | 0
457 | 1407528626 | 1407528614 | 1364553473 | 1 | 1 | 39 | 3 | 21.1-25-388 | СН-2012.21 Выпуск № 3 (в текущих ценах по состоянию на 01.04.2025 г.). Сб.1-25-388 | Шкурка шлифовальная на бумажной основе | 1327 | 1005 | м2 | м2 | 1 | 0.01 | 338.51 | 0 | 0 | 0 | 0 | 1 | 0 |  | 0.01 | 3 | -1 | 0 | 0 | 0 | 0 | 0 | 0 | 0 | 0
458 | 1407528634 | 1407528627 | 1364549319 | 39 | 1 | 39 | 1 | 9999990008 |  | Трудозатраты рабочих | 1191 | 1013 | чел.-ч. | чел.-ч. | 1 | 3.6 | 0 | 0 | 0 | 0 | 0 | 1 | 1 |  | 3.6 | 3 | -1 | 0 | 0 | 0 | 0 | 0 | 0 | 0 | 0
458 | 1407528635 | 1407528627 | 1364552913 | 1 | 1 | 39 | 3 | 21.1-20-7 | СН-2012.21 Выпуск № 3 (в текущих ценах по состоянию на 01.04.2025 г.). Сб.1-20-7 | Ветошь | 1346 | 1009 | кг | кг | 1 | 0.012 | 26.09 | 0 | 0 | 0 | 0 | 1 | 0 |  | 0.012 | 3 | -1 | 0 | 0 | 0 | 0 | 0 | 0 | 0 | 0
458 | 1407528636 | 1407528627 | 1364549565 | 39 | 1 | 39 | 3 | 5728811000 |  | Прокладки из листового терморасширенного графита | 1354 | 16987630 | шт. | шт. | 1 | 10 | 0 | 0 | 0 | 0 | 0 | 0 | 0 |  | 10 | 3 | -1 | 0 | 0 | 0 | 0 | 0 | 0 | 0 | 0
460 | 1407528645 | 1407528638 | 1364549319 | 39 | 1 | 39 | 1 | 9999990008 |  | Трудозатраты рабочих | 1191 | 1013 | чел.-ч. | чел.-ч. | 1 | 5.64 | 0 | 0 | 0 | 0 | 0 | 1 | 1 |  | 5.64 | 3 | -1 | 0 | 0 | 0 | 0 | 0 | 0 | 0 | 0
460 | 1407528646 | 1407528638 | 1364552913 | 1 | 1 | 39 | 3 | 21.1-20-7 | СН-2012.21 Выпуск № 3 (в текущих ценах по состоянию на 01.04.2025 г.). Сб.1-20-7 | Ветошь | 1346 | 1009 | кг | кг | 1 | 0.05 | 26.09 | 0 | 0 | 0 | 0 | 1 | 0 |  | 0.05 | 3 | -1 | 0 | 0 | 0 | 0 | 0 | 0 | 0 | 0
460 | 1407528647 | 1407528638 | 1364549565 | 39 | 1 | 39 | 3 | 5728811000 |  | Прокладки из листового терморасширенного графита | 1354 | 16987630 | шт. | шт. | 1 | 10 | 0 | 0 | 0 | 0 | 0 | 0 | 0 |  | 10 | 3 | -1 | 0 | 0 | 0 | 0 | 0 | 0 | 0 | 0
462 | 1407528654 | 1407528649 | 1364549319 | 39 | 1 | 39 | 1 | 9999990008 |  | Трудозатраты рабочих | 1191 | 1013 | чел.-ч. | чел.-ч. | 1 | 0.37 | 0 | 0 | 0 | 0 | 0 | 1 | 1 |  | 0.37 | 3 | -1 | 0 | 0 | 0 | 0 | 0 | 0 | 0 | 0
462 | 1407528655 | 1407528649 | 1364551021 | 1 | 1 | 39 | 2 | 22.1-18-24 | СН-2012.22 Выпуск № 3 (в текущих ценах по состоянию на 01.04.2025 г.). Сб.1-18-24 | Автомобили полупассажирские типа ГАЗ, грузоподъемность до 2 т | 1368 | 1011 | маш.-ч | маш.-ч | 1 | 0.06 | 0 | 1490.46 | 808.44 | 0 | 0 | 1 | 0 |  | 0.06 | 3 | -1 | 0 | 0 | 0 | 0 | 0 | 0 | 0 | 0
463 | 1407528663 | 1407528656 | 1364549319 | 39 | 1 | 39 | 1 | 9999990008 |  | Трудозатраты рабочих | 1191 | 1013 | чел.-ч. | чел.-ч. | 1 | 0.77 | 0 | 0 | 0 | 0 | 0 | 1 | 1 |  | 0.77 | 3 | -1 | 0 | 0 | 0 | 0 | 0 | 0 | 0 | 0
463 | 1407528664 | 1407528656 | 1364552866 | 1 | 1 | 39 | 3 | 21.1-16-104 | СН-2012.21 Выпуск № 3 (в текущих ценах по состоянию на 01.04.2025 г.). Сб.1-16-104 | Спирт этиловый технический | 1346 | 1009 | кг | кг | 1 | 0.008 | 276.63 | 0 | 0 | 0 | 0 | 1 | 0 |  | 0.008 | 3 | -1 | 0 | 0 | 0 | 0 | 0 | 0 | 0 | 0
463 | 1407528665 | 1407528656 | 1364552913 | 1 | 1 | 39 | 3 | 21.1-20-7 | СН-2012.21 Выпуск № 3 (в текущих ценах по состоянию на 01.04.2025 г.). Сб.1-20-7 | Ветошь | 1346 | 1009 | кг | кг | 1 | 0.5 | 26.09 | 0 | 0 | 0 | 0 | 1 | 0 |  | 0.5 | 3 | -1 | 0 | 0 | 0 | 0 | 0 | 0 | 0 | 0
464 | 1407528671 | 1407528666 | 1364549319 | 39 | 1 | 39 | 1 | 9999990008 |  | Трудозатраты рабочих | 1191 | 1013 | чел.-ч. | чел.-ч. | 1 | 0.37 | 0 | 0 | 0 | 0 | 0 | 1 | 1 |  | 0.37 | 3 | -1 | 0 | 0 | 0 | 0 | 0 | 0 | 0 | 0
464 | 1407528672 | 1407528666 | 1364551021 | 1 | 1 | 39 | 2 | 22.1-18-24 | СН-2012.22 Выпуск № 3 (в текущих ценах по состоянию на 01.04.2025 г.). Сб.1-18-24 | Автомобили полупассажирские типа ГАЗ, грузоподъемность до 2 т | 1368 | 1011 | маш.-ч | маш.-ч | 1 | 0.06 | 0 | 1490.46 | 808.44 | 0 | 0 | 1 | 0 |  | 0.06 | 3 | -1 | 0 | 0 | 0 | 0 | 0 | 0 | 0 | 0
465 | 1407528680 | 1407528673 | 1364549319 | 39 | 1 | 39 | 1 | 9999990008 |  | Трудозатраты рабочих | 1191 | 1013 | чел.-ч. | чел.-ч. | 1 | 0.31 | 0 | 0 | 0 | 0 | 0 | 1 | 1 |  | 0.31 | 3 | -1 | 0 | 0 | 0 | 0 | 0 | 0 | 0 | 0
465 | 1407528681 | 1407528673 | 1364552866 | 1 | 1 | 39 | 3 | 21.1-16-104 | СН-2012.21 Выпуск № 3 (в текущих ценах по состоянию на 01.04.2025 г.). Сб.1-16-104 | Спирт этиловый технический | 1346 | 1009 | кг | кг | 1 | 0.008 | 276.63 | 0 | 0 | 0 | 0 | 1 | 0 |  | 0.008 | 3 | -1 | 0 | 0 | 0 | 0 | 0 | 0 | 0 | 0
465 | 1407528682 | 1407528673 | 1364552913 | 1 | 1 | 39 | 3 | 21.1-20-7 | СН-2012.21 Выпуск № 3 (в текущих ценах по состоянию на 01.04.2025 г.). Сб.1-20-7 | Ветошь | 1346 | 1009 | кг | кг | 1 | 0.5 | 26.09 | 0 | 0 | 0 | 0 | 1 | 0 |  | 0.5 | 3 | -1 | 0 | 0 | 0 | 0 | 0 | 0 | 0 | 0
466 | 1407528687 | 1407528683 | 1364549319 | 39 | 1 | 39 | 1 | 9999990008 |  | Трудозатраты рабочих | 1191 | 1013 | чел.-ч. | чел.-ч. | 1 | 1.17 | 0 | 0 | 0 | 0 | 0 | 1 | 1 |  | 1.17 | 3 | -1 | 0 | 0 | 0 | 0 | 0 | 0 | 0 | 0
468 | 1407528694 | 1407528689 | 1364549319 | 39 | 1 | 39 | 1 | 9999990008 |  | Трудозатраты рабочих | 1191 | 1013 | чел.-ч. | чел.-ч. | 1 | 0.9 | 0 | 0 | 0 | 0 | 0 | 1 | 1 |  | 0.9 | 3 | -1 | 0 | 0 | 0 | 0 | 0 | 0 | 0 | 0
468 | 1407528695 | 1407528689 | 1364552913 | 1 | 1 | 39 | 3 | 21.1-20-7 | СН-2012.21 Выпуск № 3 (в текущих ценах по состоянию на 01.04.2025 г.). Сб.1-20-7 | Ветошь | 1346 | 1009 | кг | кг | 1 | 0.01 | 26.09 | 0 | 0 | 0 | 0 | 1 | 0 |  | 0.01 | 3 | -1 | 0 | 0 | 0 | 0 | 0 | 0 | 0 | 0
470 | 1407528706 | 1407528697 | 1364549319 | 39 | 1 | 39 | 1 | 9999990008 |  | Трудозатраты рабочих | 1191 | 1013 | чел.-ч. | чел.-ч. | 1 | 17.34 | 0 | 0 | 0 | 0 | 0 | 1 | 1 |  | 17.34 | 3 | -1 | 0 | 0 | 0 | 0 | 0 | 0 | 0 | 0
470 | 1407528707 | 1407528697 | 1364552913 | 1 | 1 | 39 | 3 | 21.1-20-7 | СН-2012.21 Выпуск № 3 (в текущих ценах по состоянию на 01.04.2025 г.). Сб.1-20-7 | Ветошь | 1346 | 1009 | кг | кг | 1 | 0.2 | 26.09 | 0 | 0 | 0 | 0 | 1 | 0 |  | 0.2 | 3 | -1 | 0 | 0 | 0 | 0 | 0 | 0 | 0 | 0
470 | 1407528708 | 1407528697 | 1364551411 | 1 | 1 | 39 | 3 | 21.1-4-34 | СН-2012.21 Выпуск № 3 (в текущих ценах по состоянию на 01.04.2025 г.). Сб.1-4-34 | Растворитель нефтяной, марка Нефрас С-50/170 | 1348 | 1009 | т | т | 1000 | 0.00015 | 116878.71 | 0 | 0 | 0 | 0 | 1 | 0 |  | 0.00015 | 3 | -1 | 0 | 0 | 0 | 0 | 0 | 0 | 0 | 0
470 | 1407528709 | 1407528697 | 1364561637 | 1 | 1 | 39 | 3 | 21.26-2-2 | СН-2012.21 Выпуск № 3 (в текущих ценах по состоянию на 01.04.2025 г.). Сб.26-2-2 | Бумага индикаторная (полоски) универсальная pH 0-12 | 1355 | 16987630 | 100 шт. | 100 шт. | 100 | 0.5 | 198.75 | 0 | 0 | 0 | 0 | 1 | 0 |  | 0.5 | 3 | -1 | 0 | 0 | 0 | 0 | 0 | 0 | 0 | 0
471 | 1407528715 | 1407528710 | 1364549319 | 39 | 1 | 39 | 1 | 9999990008 |  | Трудозатраты рабочих | 1191 | 1013 | чел.-ч. | чел.-ч. | 1 | 0.37 | 0 | 0 | 0 | 0 | 0 | 1 | 1 |  | 0.37 | 3 | -1 | 0 | 0 | 0 | 0 | 0 | 0 | 0 | 0
471 | 1407528716 | 1407528710 | 1364551021 | 1 | 1 | 39 | 2 | 22.1-18-24 | СН-2012.22 Выпуск № 3 (в текущих ценах по состоянию на 01.04.2025 г.). Сб.1-18-24 | Автомобили полупассажирские типа ГАЗ, грузоподъемность до 2 т | 1368 | 1011 | маш.-ч | маш.-ч | 1 | 0.06 | 0 | 1490.46 | 808.44 | 0 | 0 | 1 | 0 |  | 0.06 | 3 | -1 | 0 | 0 | 0 | 0 | 0 | 0 | 0 | 0
472 | 1407528722 | 1407528717 | 1364549319 | 39 | 1 | 39 | 1 | 9999990008 |  | Трудозатраты рабочих | 1191 | 1013 | чел.-ч. | чел.-ч. | 1 | 0.37 | 0 | 0 | 0 | 0 | 0 | 1 | 1 |  | 0.37 | 3 | -1 | 0 | 0 | 0 | 0 | 0 | 0 | 0 | 0
472 | 1407528723 | 1407528717 | 1364551021 | 1 | 1 | 39 | 2 | 22.1-18-24 | СН-2012.22 Выпуск № 3 (в текущих ценах по состоянию на 01.04.2025 г.). Сб.1-18-24 | Автомобили полупассажирские типа ГАЗ, грузоподъемность до 2 т | 1368 | 1011 | маш.-ч | маш.-ч | 1 | 0.06 | 0 | 1490.46 | 808.44 | 0 | 0 | 1 | 0 |  | 0.06 | 3 | -1 | 0 | 0 | 0 | 0 | 0 | 0 | 0 | 0
473 | 1407528729 | 1407528724 | 1364549319 | 39 | 1 | 39 | 1 | 9999990008 |  | Трудозатраты рабочих | 1191 | 1013 | чел.-ч. | чел.-ч. | 1 | 0.37 | 0 | 0 | 0 | 0 | 0 | 1 | 1 |  | 0.37 | 3 | -1 | 0 | 0 | 0 | 0 | 0 | 0 | 0 | 0
473 | 1407528730 | 1407528724 | 1364551021 | 1 | 1 | 39 | 2 | 22.1-18-24 | СН-2012.22 Выпуск № 3 (в текущих ценах по состоянию на 01.04.2025 г.). Сб.1-18-24 | Автомобили полупассажирские типа ГАЗ, грузоподъемность до 2 т | 1368 | 1011 | маш.-ч | маш.-ч | 1 | 0.06 | 0 | 1490.46 | 808.44 | 0 | 0 | 1 | 0 |  | 0.06 | 3 | -1 | 0 | 0 | 0 | 0 | 0 | 0 | 0 | 0
474 | 1407528738 | 1407528731 | 1364549319 | 39 | 1 | 39 | 1 | 9999990008 |  | Трудозатраты рабочих | 1191 | 1013 | чел.-ч. | чел.-ч. | 1 | 0.31 | 0 | 0 | 0 | 0 | 0 | 1 | 1 |  | 0.31 | 3 | -1 | 0 | 0 | 0 | 0 | 0 | 0 | 0 | 0
474 | 1407528739 | 1407528731 | 1364552866 | 1 | 1 | 39 | 3 | 21.1-16-104 | СН-2012.21 Выпуск № 3 (в текущих ценах по состоянию на 01.04.2025 г.). Сб.1-16-104 | Спирт этиловый технический | 1346 | 1009 | кг | кг | 1 | 0.008 | 276.63 | 0 | 0 | 0 | 0 | 1 | 0 |  | 0.008 | 3 | -1 | 0 | 0 | 0 | 0 | 0 | 0 | 0 | 0
474 | 1407528740 | 1407528731 | 1364552913 | 1 | 1 | 39 | 3 | 21.1-20-7 | СН-2012.21 Выпуск № 3 (в текущих ценах по состоянию на 01.04.2025 г.). Сб.1-20-7 | Ветошь | 1346 | 1009 | кг | кг | 1 | 0.5 | 26.09 | 0 | 0 | 0 | 0 | 1 | 0 |  | 0.5 | 3 | -1 | 0 | 0 | 0 | 0 | 0 | 0 | 0 | 0
475 | 1407528750 | 1407528741 | 1364549319 | 39 | 1 | 39 | 1 | 9999990008 |  | Трудозатраты рабочих | 1191 | 1013 | чел.-ч. | чел.-ч. | 1 | 0.47 | 0 | 0 | 0 | 0 | 0 | 1 | 1 |  | 0.47 | 3 | -1 | 0 | 0 | 0 | 0 | 0 | 0 | 0 | 0
475 | 1407528751 | 1407528741 | 1364552866 | 1 | 1 | 39 | 3 | 21.1-16-104 | СН-2012.21 Выпуск № 3 (в текущих ценах по состоянию на 01.04.2025 г.). Сб.1-16-104 | Спирт этиловый технический | 1346 | 1009 | кг | кг | 1 | 0.008 | 276.63 | 0 | 0 | 0 | 0 | 1 | 0 |  | 0.008 | 3 | -1 | 0 | 0 | 0 | 0 | 0 | 0 | 0 | 0
475 | 1407528752 | 1407528741 | 1364552913 | 1 | 1 | 39 | 3 | 21.1-20-7 | СН-2012.21 Выпуск № 3 (в текущих ценах по состоянию на 01.04.2025 г.). Сб.1-20-7 | Ветошь | 1346 | 1009 | кг | кг | 1 | 0.5 | 26.09 | 0 | 0 | 0 | 0 | 1 | 0 |  | 0.5 | 3 | -1 | 0 | 0 | 0 | 0 | 0 | 0 | 0 | 0
475 | 1407528753 | 1407528741 | 1364551394 | 1 | 1 | 39 | 3 | 21.1-4-17 | СН-2012.21 Выпуск № 3 (в текущих ценах по состоянию на 01.04.2025 г.). Сб.1-4-17 | Масло индустриальное, марка И-30А | 1296 | 1002 | л | л | 1 | 0.01 | 102.47 | 0 | 0 | 0 | 0 | 1 | 0 |  | 0.01 | 3 | -1 | 0 | 0 | 0 | 0 | 0 | 0 | 0 | 0
476 | 1407528758 | 1407528754 | 1364549319 | 39 | 1 | 39 | 1 | 9999990008 |  | Трудозатраты рабочих | 1191 | 1013 | чел.-ч. | чел.-ч. | 1 | 1.17 | 0 | 0 | 0 | 0 | 0 | 1 | 1 |  | 1.17 | 3 | -1 | 0 | 0 | 0 | 0 | 0 | 0 | 0 | 0
478 | 1407528765 | 1407528760 | 1364549319 | 39 | 1 | 39 | 1 | 9999990008 |  | Трудозатраты рабочих | 1191 | 1013 | чел.-ч. | чел.-ч. | 1 | 0.9 | 0 | 0 | 0 | 0 | 0 | 1 | 1 |  | 0.9 | 3 | -1 | 0 | 0 | 0 | 0 | 0 | 0 | 0 | 0
478 | 1407528766 | 1407528760 | 1364552913 | 1 | 1 | 39 | 3 | 21.1-20-7 | СН-2012.21 Выпуск № 3 (в текущих ценах по состоянию на 01.04.2025 г.). Сб.1-20-7 | Ветошь | 1346 | 1009 | кг | кг | 1 | 0.01 | 26.09 | 0 | 0 | 0 | 0 | 1 | 0 |  | 0.01 | 3 | -1 | 0 | 0 | 0 | 0 | 0 | 0 | 0 | 0
479 | 1407528772 | 1407528767 | 1364549319 | 39 | 1 | 39 | 1 | 9999990008 |  | Трудозатраты рабочих | 1191 | 1013 | чел.-ч. | чел.-ч. | 1 | 0.24 | 0 | 0 | 0 | 0 | 0 | 1 | 1 |  | 0.24 | 3 | -1 | 0 | 0 | 0 | 0 | 0 | 0 | 0 | 0
479 | 1407528773 | 1407528767 | 1364552913 | 1 | 1 | 39 | 3 | 21.1-20-7 | СН-2012.21 Выпуск № 3 (в текущих ценах по состоянию на 01.04.2025 г.). Сб.1-20-7 | Ветошь | 1346 | 1009 | кг | кг | 1 | 0.02 | 26.09 | 0 | 0 | 0 | 0 | 1 | 0 |  | 0.02 | 3 | -1 | 0 | 0 | 0 | 0 | 0 | 0 | 0 | 0
480 | 1407528777 | 1407528774 | 1364549319 | 39 | 1 | 39 | 1 | 9999990008 |  | Трудозатраты рабочих | 1191 | 1013 | чел.-ч. | чел.-ч. | 1 | 0.45 | 0 | 0 | 0 | 0 | 0 | 1 | 1 |  | 0.45 | 3 | -1 | 0 | 0 | 0 | 0 | 0 | 0 | 0 | 0
481 | 1407528783 | 1407528778 | 1364549319 | 39 | 1 | 39 | 1 | 9999990008 |  | Трудозатраты рабочих | 1191 | 1013 | чел.-ч. | чел.-ч. | 1 | 0.37 | 0 | 0 | 0 | 0 | 0 | 1 | 1 |  | 0.37 | 3 | -1 | 0 | 0 | 0 | 0 | 0 | 0 | 0 | 0
481 | 1407528784 | 1407528778 | 1364551021 | 1 | 1 | 39 | 2 | 22.1-18-24 | СН-2012.22 Выпуск № 3 (в текущих ценах по состоянию на 01.04.2025 г.). Сб.1-18-24 | Автомобили полупассажирские типа ГАЗ, грузоподъемность до 2 т | 1368 | 1011 | маш.-ч | маш.-ч | 1 | 0.06 | 0 | 1490.46 | 808.44 | 0 | 0 | 1 | 0 |  | 0.06 | 3 | -1 | 0 | 0 | 0 | 0 | 0 | 0 | 0 | 0
482 | 1407528788 | 1407528785 | 1364549319 | 39 | 1 | 39 | 1 | 9999990008 |  | Трудозатраты рабочих | 1191 | 1013 | чел.-ч. | чел.-ч. | 1 | 0.45 | 0 | 0 | 0 | 0 | 0 | 1 | 1 |  | 0.45 | 3 | -1 | 0 | 0 | 0 | 0 | 0 | 0 | 0 | 0
483 | 1407528796 | 1407528789 | 1364549319 | 39 | 1 | 39 | 1 | 9999990008 |  | Трудозатраты рабочих | 1191 | 1013 | чел.-ч. | чел.-ч. | 1 | 5.64 | 0 | 0 | 0 | 0 | 0 | 1 | 1 |  | 5.64 | 3 | -1 | 0 | 0 | 0 | 0 | 0 | 0 | 0 | 0
483 | 1407528797 | 1407528789 | 1364552913 | 1 | 1 | 39 | 3 | 21.1-20-7 | СН-2012.21 Выпуск № 3 (в текущих ценах по состоянию на 01.04.2025 г.). Сб.1-20-7 | Ветошь | 1346 | 1009 | кг | кг | 1 | 0.05 | 26.09 | 0 | 0 | 0 | 0 | 1 | 0 |  | 0.05 | 3 | -1 | 0 | 0 | 0 | 0 | 0 | 0 | 0 | 0
483 | 1407528798 | 1407528789 | 1364549565 | 39 | 1 | 39 | 3 | 5728811000 |  | Прокладки из листового терморасширенного графита | 1354 | 16987630 | шт. | шт. | 1 | 10 | 0 | 0 | 0 | 0 | 0 | 0 | 0 |  | 10 | 3 | -1 | 0 | 0 | 0 | 0 | 0 | 0 | 0 | 0
485 | 1407528805 | 1407528800 | 1364549319 | 39 | 1 | 39 | 1 | 9999990008 |  | Трудозатраты рабочих | 1191 | 1013 | чел.-ч. | чел.-ч. | 1 | 0.22 | 0 | 0 | 0 | 0 | 0 | 1 | 1 |  | 0.22 | 3 | -1 | 0 | 0 | 0 | 0 | 0 | 0 | 0 | 0
485 | 1407528806 | 1407528800 | 1364552913 | 1 | 1 | 39 | 3 | 21.1-20-7 | СН-2012.21 Выпуск № 3 (в текущих ценах по состоянию на 01.04.2025 г.). Сб.1-20-7 | Ветошь | 1346 | 1009 | кг | кг | 1 | 0.02 | 26.09 | 0 | 0 | 0 | 0 | 1 | 0 |  | 0.02 | 3 | -1 | 0 | 0 | 0 | 0 | 0 | 0 | 0 | 0
486 | 1407528814 | 1407528807 | 1364549319 | 39 | 1 | 39 | 1 | 9999990008 |  | Трудозатраты рабочих | 1191 | 1013 | чел.-ч. | чел.-ч. | 1 | 0.42 | 0 | 0 | 0 | 0 | 0 | 1 | 1 | )*4 | 1.68 | 3 | -1 | 0 | 0 | 0 | 0 | 0 | 0 | 0 | 0
486 | 1407528815 | 1407528807 | 1364551021 | 1 | 1 | 39 | 2 | 22.1-18-24 | СН-2012.22 Выпуск № 3 (в текущих ценах по состоянию на 01.04.2025 г.). Сб.1-18-24 | Автомобили полупассажирские типа ГАЗ, грузоподъемность до 2 т | 1368 | 1011 | маш.-ч | маш.-ч | 1 | 0.15 | 0 | 1490.46 | 808.44 | 0 | 0 | 1 | 0 | )*4 | 0.6 | 3 | -1 | 0 | 0 | 0 | 0 | 0 | 0 | 0 | 0
486 | 1407528816 | 1407528807 | 1364552913 | 1 | 1 | 39 | 3 | 21.1-20-7 | СН-2012.21 Выпуск № 3 (в текущих ценах по состоянию на 01.04.2025 г.). Сб.1-20-7 | Ветошь | 1346 | 1009 | кг | кг | 1 | 0.02 | 26.09 | 0 | 0 | 0 | 0 | 1 | 0 | )*4 | 0.08 | 3 | -1 | 0 | 0 | 0 | 0 | 0 | 0 | 0 | 0
487 | 1407528824 | 1407528817 | 1364549319 | 39 | 1 | 39 | 1 | 9999990008 |  | Трудозатраты рабочих | 1191 | 1013 | чел.-ч. | чел.-ч. | 1 | 0.38 | 0 | 0 | 0 | 0 | 0 | 1 | 1 |  | 0.38 | 3 | -1 | 0 | 0 | 0 | 0 | 0 | 0 | 0 | 0
487 | 1407528825 | 1407528817 | 1364552866 | 1 | 1 | 39 | 3 | 21.1-16-104 | СН-2012.21 Выпуск № 3 (в текущих ценах по состоянию на 01.04.2025 г.). Сб.1-16-104 | Спирт этиловый технический | 1346 | 1009 | кг | кг | 1 | 0.008 | 276.63 | 0 | 0 | 0 | 0 | 1 | 0 |  | 0.008 | 3 | -1 | 0 | 0 | 0 | 0 | 0 | 0 | 0 | 0
487 | 1407528826 | 1407528817 | 1364552913 | 1 | 1 | 39 | 3 | 21.1-20-7 | СН-2012.21 Выпуск № 3 (в текущих ценах по состоянию на 01.04.2025 г.). Сб.1-20-7 | Ветошь | 1346 | 1009 | кг | кг | 1 | 0.5 | 26.09 | 0 | 0 | 0 | 0 | 1 | 0 |  | 0.5 | 3 | -1 | 0 | 0 | 0 | 0 | 0 | 0 | 0 | 0
488 | 1407528834 | 1407528827 | 1364549319 | 39 | 1 | 39 | 1 | 9999990008 |  | Трудозатраты рабочих | 1191 | 1013 | чел.-ч. | чел.-ч. | 1 | 0.38 | 0 | 0 | 0 | 0 | 0 | 1 | 1 |  | 0.38 | 3 | -1 | 0 | 0 | 0 | 0 | 0 | 0 | 0 | 0
488 | 1407528835 | 1407528827 | 1364552866 | 1 | 1 | 39 | 3 | 21.1-16-104 | СН-2012.21 Выпуск № 3 (в текущих ценах по состоянию на 01.04.2025 г.). Сб.1-16-104 | Спирт этиловый технический | 1346 | 1009 | кг | кг | 1 | 0.008 | 276.63 | 0 | 0 | 0 | 0 | 1 | 0 |  | 0.008 | 3 | -1 | 0 | 0 | 0 | 0 | 0 | 0 | 0 | 0
488 | 1407528836 | 1407528827 | 1364552913 | 1 | 1 | 39 | 3 | 21.1-20-7 | СН-2012.21 Выпуск № 3 (в текущих ценах по состоянию на 01.04.2025 г.). Сб.1-20-7 | Ветошь | 1346 | 1009 | кг | кг | 1 | 0.5 | 26.09 | 0 | 0 | 0 | 0 | 1 | 0 |  | 0.5 | 3 | -1 | 0 | 0 | 0 | 0 | 0 | 0 | 0 | 0
489 | 1407528842 | 1407528837 | 1364549319 | 39 | 1 | 39 | 1 | 9999990008 |  | Трудозатраты рабочих | 1191 | 1013 | чел.-ч. | чел.-ч. | 1 | 0.08 | 0 | 0 | 0 | 0 | 0 | 1 | 1 |  | 0.08 | 3 | -1 | 0 | 0 | 0 | 0 | 0 | 0 | 0 | 0
489 | 1407528843 | 1407528837 | 1364552913 | 1 | 1 | 39 | 3 | 21.1-20-7 | СН-2012.21 Выпуск № 3 (в текущих ценах по состоянию на 01.04.2025 г.). Сб.1-20-7 | Ветошь | 1346 | 1009 | кг | кг | 1 | 0.0005 | 26.09 | 0 | 0 | 0 | 0 | 1 | 0 |  | 0.0005 | 3 | -1 | 0 | 0 | 0 | 0 | 0 | 0 | 0 | 0
490 | 1407528849 | 1407528844 | 1364549319 | 39 | 1 | 39 | 1 | 9999990008 |  | Трудозатраты рабочих | 1191 | 1013 | чел.-ч. | чел.-ч. | 1 | 0.08 | 0 | 0 | 0 | 0 | 0 | 1 | 1 |  | 0.08 | 3 | -1 | 0 | 0 | 0 | 0 | 0 | 0 | 0 | 0
490 | 1407528850 | 1407528844 | 1364552913 | 1 | 1 | 39 | 3 | 21.1-20-7 | СН-2012.21 Выпуск № 3 (в текущих ценах по состоянию на 01.04.2025 г.). Сб.1-20-7 | Ветошь | 1346 | 1009 | кг | кг | 1 | 0.0005 | 26.09 | 0 | 0 | 0 | 0 | 1 | 0 |  | 0.0005 | 3 | -1 | 0 | 0 | 0 | 0 | 0 | 0 | 0 | 0
491 | 1407528856 | 1407528851 | 1364549319 | 39 | 1 | 39 | 1 | 9999990008 |  | Трудозатраты рабочих | 1191 | 1013 | чел.-ч. | чел.-ч. | 1 | 0.14 | 0 | 0 | 0 | 0 | 0 | 1 | 1 |  | 0.14 | 3 | -1 | 0 | 0 | 0 | 0 | 0 | 0 | 0 | 0
491 | 1407528857 | 1407528851 | 1364552913 | 1 | 1 | 39 | 3 | 21.1-20-7 | СН-2012.21 Выпуск № 3 (в текущих ценах по состоянию на 01.04.2025 г.). Сб.1-20-7 | Ветошь | 1346 | 1009 | кг | кг | 1 | 0.01 | 26.09 | 0 | 0 | 0 | 0 | 1 | 0 |  | 0.01 | 3 | -1 | 0 | 0 | 0 | 0 | 0 | 0 | 0 | 0
492 | 1407528861 | 1407528858 | 1364549319 | 39 | 1 | 39 | 1 | 9999990008 |  | Трудозатраты рабочих | 1191 | 1013 | чел.-ч. | чел.-ч. | 1 | 0.61 | 0 | 0 | 0 | 0 | 0 | 1 | 1 |  | 0.61 | 3 | -1 | 0 | 0 | 0 | 0 | 0 | 0 | 0 | 0
493 | 1407528867 | 1407528862 | 1364549319 | 39 | 1 | 39 | 1 | 9999990008 |  | Трудозатраты рабочих | 1191 | 1013 | чел.-ч. | чел.-ч. | 1 | 0.37 | 0 | 0 | 0 | 0 | 0 | 1 | 1 |  | 0.37 | 3 | -1 | 0 | 0 | 0 | 0 | 0 | 0 | 0 | 0
493 | 1407528868 | 1407528862 | 1364551021 | 1 | 1 | 39 | 2 | 22.1-18-24 | СН-2012.22 Выпуск № 3 (в текущих ценах по состоянию на 01.04.2025 г.). Сб.1-18-24 | Автомобили полупассажирские типа ГАЗ, грузоподъемность до 2 т | 1368 | 1011 | маш.-ч | маш.-ч | 1 | 0.06 | 0 | 1490.46 | 808.44 | 0 | 0 | 1 | 0 |  | 0.06 | 3 | -1 | 0 | 0 | 0 | 0 | 0 | 0 | 0 | 0
494 | 1407528874 | 1407528869 | 1364549319 | 39 | 1 | 39 | 1 | 9999990008 |  | Трудозатраты рабочих | 1191 | 1013 | чел.-ч. | чел.-ч. | 1 | 0.58 | 0 | 0 | 0 | 0 | 0 | 1 | 1 |  | 0.58 | 3 | -1 | 0 | 0 | 0 | 0 | 0 | 0 | 0 | 0
494 | 1407528875 | 1407528869 | 1364552913 | 1 | 1 | 39 | 3 | 21.1-20-7 | СН-2012.21 Выпуск № 3 (в текущих ценах по состоянию на 01.04.2025 г.). Сб.1-20-7 | Ветошь | 1346 | 1009 | кг | кг | 1 | 0.02 | 26.09 | 0 | 0 | 0 | 0 | 1 | 0 |  | 0.02 | 3 | -1 | 0 | 0 | 0 | 0 | 0 | 0 | 0 | 0
495 | 1407528879 | 1407528876 | 1364549319 | 39 | 1 | 39 | 1 | 9999990008 |  | Трудозатраты рабочих | 1191 | 1013 | чел.-ч. | чел.-ч. | 1 | 0.45 | 0 | 0 | 0 | 0 | 0 | 1 | 1 |  | 0.45 | 3 | -1 | 0 | 0 | 0 | 0 | 0 | 0 | 0 | 0
496 | 1407528887 | 1407528880 | 1364549319 | 39 | 1 | 39 | 1 | 9999990008 |  | Трудозатраты рабочих | 1191 | 1013 | чел.-ч. | чел.-ч. | 1 | 12.5 | 0 | 0 | 0 | 0 | 0 | 1 | 1 |  | 12.5 | 3 | -1 | 0 | 0 | 0 | 0 | 0 | 0 | 0 | 0
496 | 1407528888 | 1407528880 | 1364552913 | 1 | 1 | 39 | 3 | 21.1-20-7 | СН-2012.21 Выпуск № 3 (в текущих ценах по состоянию на 01.04.2025 г.). Сб.1-20-7 | Ветошь | 1346 | 1009 | кг | кг | 1 | 0.2 | 26.09 | 0 | 0 | 0 | 0 | 1 | 0 |  | 0.2 | 3 | -1 | 0 | 0 | 0 | 0 | 0 | 0 | 0 | 0
496 | 1407528889 | 1407528880 | 1364551380 | 1 | 1 | 39 | 3 | 21.1-4-3 | СН-2012.21 Выпуск № 3 (в текущих ценах по состоянию на 01.04.2025 г.). Сб.1-4-3 | Бензин | 1348 | 1009 | т | т | 1000 | 0.00015 | 68764.41 | 0 | 0 | 0 | 0 | 1 | 0 |  | 0.00015 | 3 | -1 | 0 | 0 | 0 | 0 | 0 | 0 | 0 | 0
497 | 1407528897 | 1407528890 | 1364549319 | 39 | 1 | 39 | 1 | 9999990008 |  | Трудозатраты рабочих | 1191 | 1013 | чел.-ч. | чел.-ч. | 1 | 0.31 | 0 | 0 | 0 | 0 | 0 | 1 | 1 |  | 0.31 | 3 | -1 | 0 | 0 | 0 | 0 | 0 | 0 | 0 | 0
497 | 1407528898 | 1407528890 | 1364552866 | 1 | 1 | 39 | 3 | 21.1-16-104 | СН-2012.21 Выпуск № 3 (в текущих ценах по состоянию на 01.04.2025 г.). Сб.1-16-104 | Спирт этиловый технический | 1346 | 1009 | кг | кг | 1 | 0.008 | 276.63 | 0 | 0 | 0 | 0 | 1 | 0 |  | 0.008 | 3 | -1 | 0 | 0 | 0 | 0 | 0 | 0 | 0 | 0
497 | 1407528899 | 1407528890 | 1364552913 | 1 | 1 | 39 | 3 | 21.1-20-7 | СН-2012.21 Выпуск № 3 (в текущих ценах по состоянию на 01.04.2025 г.). Сб.1-20-7 | Ветошь | 1346 | 1009 | кг | кг | 1 | 0.5 | 26.09 | 0 | 0 | 0 | 0 | 1 | 0 |  | 0.5 | 3 | -1 | 0 | 0 | 0 | 0 | 0 | 0 | 0 | 0
498 | 1407528909 | 1407528900 | 1364549319 | 39 | 1 | 39 | 1 | 9999990008 |  | Трудозатраты рабочих | 1191 | 1013 | чел.-ч. | чел.-ч. | 1 | 0.47 | 0 | 0 | 0 | 0 | 0 | 1 | 1 |  | 0.47 | 3 | -1 | 0 | 0 | 0 | 0 | 0 | 0 | 0 | 0
498 | 1407528910 | 1407528900 | 1364552866 | 1 | 1 | 39 | 3 | 21.1-16-104 | СН-2012.21 Выпуск № 3 (в текущих ценах по состоянию на 01.04.2025 г.). Сб.1-16-104 | Спирт этиловый технический | 1346 | 1009 | кг | кг | 1 | 0.008 | 276.63 | 0 | 0 | 0 | 0 | 1 | 0 |  | 0.008 | 3 | -1 | 0 | 0 | 0 | 0 | 0 | 0 | 0 | 0
498 | 1407528911 | 1407528900 | 1364552913 | 1 | 1 | 39 | 3 | 21.1-20-7 | СН-2012.21 Выпуск № 3 (в текущих ценах по состоянию на 01.04.2025 г.). Сб.1-20-7 | Ветошь | 1346 | 1009 | кг | кг | 1 | 0.5 | 26.09 | 0 | 0 | 0 | 0 | 1 | 0 |  | 0.5 | 3 | -1 | 0 | 0 | 0 | 0 | 0 | 0 | 0 | 0
498 | 1407528912 | 1407528900 | 1364551394 | 1 | 1 | 39 | 3 | 21.1-4-17 | СН-2012.21 Выпуск № 3 (в текущих ценах по состоянию на 01.04.2025 г.). Сб.1-4-17 | Масло индустриальное, марка И-30А | 1296 | 1002 | л | л | 1 | 0.01 | 102.47 | 0 | 0 | 0 | 0 | 1 | 0 |  | 0.01 | 3 | -1 | 0 | 0 | 0 | 0 | 0 | 0 | 0 | 0
499 | 1407528916 | 1407528913 | 1364549319 | 39 | 1 | 39 | 1 | 9999990008 |  | Трудозатраты рабочих | 1191 | 1013 | чел.-ч. | чел.-ч. | 1 | 0.8 | 0 | 0 | 0 | 0 | 0 | 1 | 1 |  | 0.8 | 3 | -1 | 0 | 0 | 0 | 0 | 0 | 0 | 0 | 0
501 | 1407528927 | 1407528918 | 1364549319 | 39 | 1 | 39 | 1 | 9999990008 |  | Трудозатраты рабочих | 1191 | 1013 | чел.-ч. | чел.-ч. | 1 | 17.34 | 0 | 0 | 0 | 0 | 0 | 1 | 1 |  | 17.34 | 3 | -1 | 0 | 0 | 0 | 0 | 0 | 0 | 0 | 0
501 | 1407528928 | 1407528918 | 1364552913 | 1 | 1 | 39 | 3 | 21.1-20-7 | СН-2012.21 Выпуск № 3 (в текущих ценах по состоянию на 01.04.2025 г.). Сб.1-20-7 | Ветошь | 1346 | 1009 | кг | кг | 1 | 0.2 | 26.09 | 0 | 0 | 0 | 0 | 1 | 0 |  | 0.2 | 3 | -1 | 0 | 0 | 0 | 0 | 0 | 0 | 0 | 0
501 | 1407528929 | 1407528918 | 1364551411 | 1 | 1 | 39 | 3 | 21.1-4-34 | СН-2012.21 Выпуск № 3 (в текущих ценах по состоянию на 01.04.2025 г.). Сб.1-4-34 | Растворитель нефтяной, марка Нефрас С-50/170 | 1348 | 1009 | т | т | 1000 | 0.00015 | 116878.71 | 0 | 0 | 0 | 0 | 1 | 0 |  | 0.00015 | 3 | -1 | 0 | 0 | 0 | 0 | 0 | 0 | 0 | 0
501 | 1407528930 | 1407528918 | 1364561637 | 1 | 1 | 39 | 3 | 21.26-2-2 | СН-2012.21 Выпуск № 3 (в текущих ценах по состоянию на 01.04.2025 г.). Сб.26-2-2 | Бумага индикаторная (полоски) универсальная pH 0-12 | 1355 | 16987630 | 100 шт. | 100 шт. | 100 | 0.5 | 198.75 | 0 | 0 | 0 | 0 | 1 | 0 |  | 0.5 | 3 | -1 | 0 | 0 | 0 | 0 | 0 | 0 | 0 | 0
502 | 1407528936 | 1407528931 | 1364549319 | 39 | 1 | 39 | 1 | 9999990008 |  | Трудозатраты рабочих | 1191 | 1013 | чел.-ч. | чел.-ч. | 1 | 0.37 | 0 | 0 | 0 | 0 | 0 | 1 | 1 |  | 0.37 | 3 | -1 | 0 | 0 | 0 | 0 | 0 | 0 | 0 | 0
502 | 1407528937 | 1407528931 | 1364551021 | 1 | 1 | 39 | 2 | 22.1-18-24 | СН-2012.22 Выпуск № 3 (в текущих ценах по состоянию на 01.04.2025 г.). Сб.1-18-24 | Автомобили полупассажирские типа ГАЗ, грузоподъемность до 2 т | 1368 | 1011 | маш.-ч | маш.-ч | 1 | 0.06 | 0 | 1490.46 | 808.44 | 0 | 0 | 1 | 0 |  | 0.06 | 3 | -1 | 0 | 0 | 0 | 0 | 0 | 0 | 0 | 0
503 | 1407528943 | 1407528938 | 1364549319 | 39 | 1 | 39 | 1 | 9999990008 |  | Трудозатраты рабочих | 1191 | 1013 | чел.-ч. | чел.-ч. | 1 | 0.37 | 0 | 0 | 0 | 0 | 0 | 1 | 1 |  | 0.37 | 3 | -1 | 0 | 0 | 0 | 0 | 0 | 0 | 0 | 0
503 | 1407528944 | 1407528938 | 1364551021 | 1 | 1 | 39 | 2 | 22.1-18-24 | СН-2012.22 Выпуск № 3 (в текущих ценах по состоянию на 01.04.2025 г.). Сб.1-18-24 | Автомобили полупассажирские типа ГАЗ, грузоподъемность до 2 т | 1368 | 1011 | маш.-ч | маш.-ч | 1 | 0.06 | 0 | 1490.46 | 808.44 | 0 | 0 | 1 | 0 |  | 0.06 | 3 | -1 | 0 | 0 | 0 | 0 | 0 | 0 | 0 | 0
504 | 1407528950 | 1407528945 | 1364549319 | 39 | 1 | 39 | 1 | 9999990008 |  | Трудозатраты рабочих | 1191 | 1013 | чел.-ч. | чел.-ч. | 1 | 0.37 | 0 | 0 | 0 | 0 | 0 | 1 | 1 |  | 0.37 | 3 | -1 | 0 | 0 | 0 | 0 | 0 | 0 | 0 | 0
504 | 1407528951 | 1407528945 | 1364551021 | 1 | 1 | 39 | 2 | 22.1-18-24 | СН-2012.22 Выпуск № 3 (в текущих ценах по состоянию на 01.04.2025 г.). Сб.1-18-24 | Автомобили полупассажирские типа ГАЗ, грузоподъемность до 2 т | 1368 | 1011 | маш.-ч | маш.-ч | 1 | 0.06 | 0 | 1490.46 | 808.44 | 0 | 0 | 1 | 0 |  | 0.06 | 3 | -1 | 0 | 0 | 0 | 0 | 0 | 0 | 0 | 0
505 | 1407528959 | 1407528952 | 1364549319 | 39 | 1 | 39 | 1 | 9999990008 |  | Трудозатраты рабочих | 1191 | 1013 | чел.-ч. | чел.-ч. | 1 | 0.31 | 0 | 0 | 0 | 0 | 0 | 1 | 1 |  | 0.31 | 3 | -1 | 0 | 0 | 0 | 0 | 0 | 0 | 0 | 0
505 | 1407528960 | 1407528952 | 1364552866 | 1 | 1 | 39 | 3 | 21.1-16-104 | СН-2012.21 Выпуск № 3 (в текущих ценах по состоянию на 01.04.2025 г.). Сб.1-16-104 | Спирт этиловый технический | 1346 | 1009 | кг | кг | 1 | 0.008 | 276.63 | 0 | 0 | 0 | 0 | 1 | 0 |  | 0.008 | 3 | -1 | 0 | 0 | 0 | 0 | 0 | 0 | 0 | 0
505 | 1407528961 | 1407528952 | 1364552913 | 1 | 1 | 39 | 3 | 21.1-20-7 | СН-2012.21 Выпуск № 3 (в текущих ценах по состоянию на 01.04.2025 г.). Сб.1-20-7 | Ветошь | 1346 | 1009 | кг | кг | 1 | 0.5 | 26.09 | 0 | 0 | 0 | 0 | 1 | 0 |  | 0.5 | 3 | -1 | 0 | 0 | 0 | 0 | 0 | 0 | 0 | 0
506 | 1407528971 | 1407528962 | 1364549319 | 39 | 1 | 39 | 1 | 9999990008 |  | Трудозатраты рабочих | 1191 | 1013 | чел.-ч. | чел.-ч. | 1 | 0.47 | 0 | 0 | 0 | 0 | 0 | 1 | 1 |  | 0.47 | 3 | -1 | 0 | 0 | 0 | 0 | 0 | 0 | 0 | 0
506 | 1407528972 | 1407528962 | 1364552866 | 1 | 1 | 39 | 3 | 21.1-16-104 | СН-2012.21 Выпуск № 3 (в текущих ценах по состоянию на 01.04.2025 г.). Сб.1-16-104 | Спирт этиловый технический | 1346 | 1009 | кг | кг | 1 | 0.008 | 276.63 | 0 | 0 | 0 | 0 | 1 | 0 |  | 0.008 | 3 | -1 | 0 | 0 | 0 | 0 | 0 | 0 | 0 | 0
506 | 1407528973 | 1407528962 | 1364552913 | 1 | 1 | 39 | 3 | 21.1-20-7 | СН-2012.21 Выпуск № 3 (в текущих ценах по состоянию на 01.04.2025 г.). Сб.1-20-7 | Ветошь | 1346 | 1009 | кг | кг | 1 | 0.5 | 26.09 | 0 | 0 | 0 | 0 | 1 | 0 |  | 0.5 | 3 | -1 | 0 | 0 | 0 | 0 | 0 | 0 | 0 | 0
506 | 1407528974 | 1407528962 | 1364551394 | 1 | 1 | 39 | 3 | 21.1-4-17 | СН-2012.21 Выпуск № 3 (в текущих ценах по состоянию на 01.04.2025 г.). Сб.1-4-17 | Масло индустриальное, марка И-30А | 1296 | 1002 | л | л | 1 | 0.01 | 102.47 | 0 | 0 | 0 | 0 | 1 | 0 |  | 0.01 | 3 | -1 | 0 | 0 | 0 | 0 | 0 | 0 | 0 | 0
507 | 1407528979 | 1407528975 | 1364549319 | 39 | 1 | 39 | 1 | 9999990008 |  | Трудозатраты рабочих | 1191 | 1013 | чел.-ч. | чел.-ч. | 1 | 1.17 | 0 | 0 | 0 | 0 | 0 | 1 | 1 |  | 1.17 | 3 | -1 | 0 | 0 | 0 | 0 | 0 | 0 | 0 | 0
509 | 1407528986 | 1407528981 | 1364549319 | 39 | 1 | 39 | 1 | 9999990008 |  | Трудозатраты рабочих | 1191 | 1013 | чел.-ч. | чел.-ч. | 1 | 0.9 | 0 | 0 | 0 | 0 | 0 | 1 | 1 |  | 0.9 | 3 | -1 | 0 | 0 | 0 | 0 | 0 | 0 | 0 | 0
509 | 1407528987 | 1407528981 | 1364552913 | 1 | 1 | 39 | 3 | 21.1-20-7 | СН-2012.21 Выпуск № 3 (в текущих ценах по состоянию на 01.04.2025 г.). Сб.1-20-7 | Ветошь | 1346 | 1009 | кг | кг | 1 | 0.01 | 26.09 | 0 | 0 | 0 | 0 | 1 | 0 |  | 0.01 | 3 | -1 | 0 | 0 | 0 | 0 | 0 | 0 | 0 | 0
510 | 1407528993 | 1407528988 | 1364549319 | 39 | 1 | 39 | 1 | 9999990008 |  | Трудозатраты рабочих | 1191 | 1013 | чел.-ч. | чел.-ч. | 1 | 0.24 | 0 | 0 | 0 | 0 | 0 | 1 | 1 |  | 0.24 | 3 | -1 | 0 | 0 | 0 | 0 | 0 | 0 | 0 | 0
510 | 1407528994 | 1407528988 | 1364552913 | 1 | 1 | 39 | 3 | 21.1-20-7 | СН-2012.21 Выпуск № 3 (в текущих ценах по состоянию на 01.04.2025 г.). Сб.1-20-7 | Ветошь | 1346 | 1009 | кг | кг | 1 | 0.02 | 26.09 | 0 | 0 | 0 | 0 | 1 | 0 |  | 0.02 | 3 | -1 | 0 | 0 | 0 | 0 | 0 | 0 | 0 | 0
511 | 1407528998 | 1407528995 | 1364549319 | 39 | 1 | 39 | 1 | 9999990008 |  | Трудозатраты рабочих | 1191 | 1013 | чел.-ч. | чел.-ч. | 1 | 0.45 | 0 | 0 | 0 | 0 | 0 | 1 | 1 |  | 0.45 | 3 | -1 | 0 | 0 | 0 | 0 | 0 | 0 | 0 | 0
512 | 1407529004 | 1407528999 | 1364549319 | 39 | 1 | 39 | 1 | 9999990008 |  | Трудозатраты рабочих | 1191 | 1013 | чел.-ч. | чел.-ч. | 1 | 0.37 | 0 | 0 | 0 | 0 | 0 | 1 | 1 |  | 0.37 | 3 | -1 | 0 | 0 | 0 | 0 | 0 | 0 | 0 | 0
512 | 1407529005 | 1407528999 | 1364551021 | 1 | 1 | 39 | 2 | 22.1-18-24 | СН-2012.22 Выпуск № 3 (в текущих ценах по состоянию на 01.04.2025 г.). Сб.1-18-24 | Автомобили полупассажирские типа ГАЗ, грузоподъемность до 2 т | 1368 | 1011 | маш.-ч | маш.-ч | 1 | 0.06 | 0 | 1490.46 | 808.44 | 0 | 0 | 1 | 0 |  | 0.06 | 3 | -1 | 0 | 0 | 0 | 0 | 0 | 0 | 0 | 0
513 | 1407529009 | 1407529006 | 1364549319 | 39 | 1 | 39 | 1 | 9999990008 |  | Трудозатраты рабочих | 1191 | 1013 | чел.-ч. | чел.-ч. | 1 | 0.45 | 0 | 0 | 0 | 0 | 0 | 1 | 1 |  | 0.45 | 3 | -1 | 0 | 0 | 0 | 0 | 0 | 0 | 0 | 0
514 | 1407529017 | 1407529010 | 1364549319 | 39 | 1 | 39 | 1 | 9999990008 |  | Трудозатраты рабочих | 1191 | 1013 | чел.-ч. | чел.-ч. | 1 | 5.64 | 0 | 0 | 0 | 0 | 0 | 1 | 1 |  | 5.64 | 3 | -1 | 0 | 0 | 0 | 0 | 0 | 0 | 0 | 0
514 | 1407529018 | 1407529010 | 1364552913 | 1 | 1 | 39 | 3 | 21.1-20-7 | СН-2012.21 Выпуск № 3 (в текущих ценах по состоянию на 01.04.2025 г.). Сб.1-20-7 | Ветошь | 1346 | 1009 | кг | кг | 1 | 0.05 | 26.09 | 0 | 0 | 0 | 0 | 1 | 0 |  | 0.05 | 3 | -1 | 0 | 0 | 0 | 0 | 0 | 0 | 0 | 0
514 | 1407529019 | 1407529010 | 1364549565 | 39 | 1 | 39 | 3 | 5728811000 |  | Прокладки из листового терморасширенного графита | 1354 | 16987630 | шт. | шт. | 1 | 10 | 0 | 0 | 0 | 0 | 0 | 0 | 0 |  | 10 | 3 | -1 | 0 | 0 | 0 | 0 | 0 | 0 | 0 | 0
516 | 1407529026 | 1407529021 | 1364549319 | 39 | 1 | 39 | 1 | 9999990008 |  | Трудозатраты рабочих | 1191 | 1013 | чел.-ч. | чел.-ч. | 1 | 0.22 | 0 | 0 | 0 | 0 | 0 | 1 | 1 |  | 0.22 | 3 | -1 | 0 | 0 | 0 | 0 | 0 | 0 | 0 | 0
516 | 1407529027 | 1407529021 | 1364552913 | 1 | 1 | 39 | 3 | 21.1-20-7 | СН-2012.21 Выпуск № 3 (в текущих ценах по состоянию на 01.04.2025 г.). Сб.1-20-7 | Ветошь | 1346 | 1009 | кг | кг | 1 | 0.02 | 26.09 | 0 | 0 | 0 | 0 | 1 | 0 |  | 0.02 | 3 | -1 | 0 | 0 | 0 | 0 | 0 | 0 | 0 | 0
517 | 1407529035 | 1407529028 | 1364549319 | 39 | 1 | 39 | 1 | 9999990008 |  | Трудозатраты рабочих | 1191 | 1013 | чел.-ч. | чел.-ч. | 1 | 0.42 | 0 | 0 | 0 | 0 | 0 | 1 | 1 | )*2 | 0.84 | 3 | -1 | 0 | 0 | 0 | 0 | 0 | 0 | 0 | 0
517 | 1407529036 | 1407529028 | 1364551021 | 1 | 1 | 39 | 2 | 22.1-18-24 | СН-2012.22 Выпуск № 3 (в текущих ценах по состоянию на 01.04.2025 г.). Сб.1-18-24 | Автомобили полупассажирские типа ГАЗ, грузоподъемность до 2 т | 1368 | 1011 | маш.-ч | маш.-ч | 1 | 0.15 | 0 | 1490.46 | 808.44 | 0 | 0 | 1 | 0 | )*2 | 0.3 | 3 | -1 | 0 | 0 | 0 | 0 | 0 | 0 | 0 | 0
517 | 1407529037 | 1407529028 | 1364552913 | 1 | 1 | 39 | 3 | 21.1-20-7 | СН-2012.21 Выпуск № 3 (в текущих ценах по состоянию на 01.04.2025 г.). Сб.1-20-7 | Ветошь | 1346 | 1009 | кг | кг | 1 | 0.02 | 26.09 | 0 | 0 | 0 | 0 | 1 | 0 | )*2 | 0.04 | 3 | -1 | 0 | 0 | 0 | 0 | 0 | 0 | 0 | 0
518 | 1407529045 | 1407529038 | 1364549319 | 39 | 1 | 39 | 1 | 9999990008 |  | Трудозатраты рабочих | 1191 | 1013 | чел.-ч. | чел.-ч. | 1 | 0.38 | 0 | 0 | 0 | 0 | 0 | 1 | 1 |  | 0.38 | 3 | -1 | 0 | 0 | 0 | 0 | 0 | 0 | 0 | 0
518 | 1407529046 | 1407529038 | 1364552866 | 1 | 1 | 39 | 3 | 21.1-16-104 | СН-2012.21 Выпуск № 3 (в текущих ценах по состоянию на 01.04.2025 г.). Сб.1-16-104 | Спирт этиловый технический | 1346 | 1009 | кг | кг | 1 | 0.008 | 276.63 | 0 | 0 | 0 | 0 | 1 | 0 |  | 0.008 | 3 | -1 | 0 | 0 | 0 | 0 | 0 | 0 | 0 | 0
518 | 1407529047 | 1407529038 | 1364552913 | 1 | 1 | 39 | 3 | 21.1-20-7 | СН-2012.21 Выпуск № 3 (в текущих ценах по состоянию на 01.04.2025 г.). Сб.1-20-7 | Ветошь | 1346 | 1009 | кг | кг | 1 | 0.5 | 26.09 | 0 | 0 | 0 | 0 | 1 | 0 |  | 0.5 | 3 | -1 | 0 | 0 | 0 | 0 | 0 | 0 | 0 | 0
519 | 1407529055 | 1407529048 | 1364549319 | 39 | 1 | 39 | 1 | 9999990008 |  | Трудозатраты рабочих | 1191 | 1013 | чел.-ч. | чел.-ч. | 1 | 0.38 | 0 | 0 | 0 | 0 | 0 | 1 | 1 |  | 0.38 | 3 | -1 | 0 | 0 | 0 | 0 | 0 | 0 | 0 | 0
519 | 1407529056 | 1407529048 | 1364552866 | 1 | 1 | 39 | 3 | 21.1-16-104 | СН-2012.21 Выпуск № 3 (в текущих ценах по состоянию на 01.04.2025 г.). Сб.1-16-104 | Спирт этиловый технический | 1346 | 1009 | кг | кг | 1 | 0.008 | 276.63 | 0 | 0 | 0 | 0 | 1 | 0 |  | 0.008 | 3 | -1 | 0 | 0 | 0 | 0 | 0 | 0 | 0 | 0
519 | 1407529057 | 1407529048 | 1364552913 | 1 | 1 | 39 | 3 | 21.1-20-7 | СН-2012.21 Выпуск № 3 (в текущих ценах по состоянию на 01.04.2025 г.). Сб.1-20-7 | Ветошь | 1346 | 1009 | кг | кг | 1 | 0.5 | 26.09 | 0 | 0 | 0 | 0 | 1 | 0 |  | 0.5 | 3 | -1 | 0 | 0 | 0 | 0 | 0 | 0 | 0 | 0
520 | 1407529063 | 1407529058 | 1364549319 | 39 | 1 | 39 | 1 | 9999990008 |  | Трудозатраты рабочих | 1191 | 1013 | чел.-ч. | чел.-ч. | 1 | 0.08 | 0 | 0 | 0 | 0 | 0 | 1 | 1 |  | 0.08 | 3 | -1 | 0 | 0 | 0 | 0 | 0 | 0 | 0 | 0
520 | 1407529064 | 1407529058 | 1364552913 | 1 | 1 | 39 | 3 | 21.1-20-7 | СН-2012.21 Выпуск № 3 (в текущих ценах по состоянию на 01.04.2025 г.). Сб.1-20-7 | Ветошь | 1346 | 1009 | кг | кг | 1 | 0.0005 | 26.09 | 0 | 0 | 0 | 0 | 1 | 0 |  | 0.0005 | 3 | -1 | 0 | 0 | 0 | 0 | 0 | 0 | 0 | 0
521 | 1407529070 | 1407529065 | 1364549319 | 39 | 1 | 39 | 1 | 9999990008 |  | Трудозатраты рабочих | 1191 | 1013 | чел.-ч. | чел.-ч. | 1 | 0.08 | 0 | 0 | 0 | 0 | 0 | 1 | 1 |  | 0.08 | 3 | -1 | 0 | 0 | 0 | 0 | 0 | 0 | 0 | 0
521 | 1407529071 | 1407529065 | 1364552913 | 1 | 1 | 39 | 3 | 21.1-20-7 | СН-2012.21 Выпуск № 3 (в текущих ценах по состоянию на 01.04.2025 г.). Сб.1-20-7 | Ветошь | 1346 | 1009 | кг | кг | 1 | 0.0005 | 26.09 | 0 | 0 | 0 | 0 | 1 | 0 |  | 0.0005 | 3 | -1 | 0 | 0 | 0 | 0 | 0 | 0 | 0 | 0
522 | 1407529077 | 1407529072 | 1364549319 | 39 | 1 | 39 | 1 | 9999990008 |  | Трудозатраты рабочих | 1191 | 1013 | чел.-ч. | чел.-ч. | 1 | 0.14 | 0 | 0 | 0 | 0 | 0 | 1 | 1 |  | 0.14 | 3 | -1 | 0 | 0 | 0 | 0 | 0 | 0 | 0 | 0
522 | 1407529078 | 1407529072 | 1364552913 | 1 | 1 | 39 | 3 | 21.1-20-7 | СН-2012.21 Выпуск № 3 (в текущих ценах по состоянию на 01.04.2025 г.). Сб.1-20-7 | Ветошь | 1346 | 1009 | кг | кг | 1 | 0.01 | 26.09 | 0 | 0 | 0 | 0 | 1 | 0 |  | 0.01 | 3 | -1 | 0 | 0 | 0 | 0 | 0 | 0 | 0 | 0
523 | 1407529082 | 1407529079 | 1364549319 | 39 | 1 | 39 | 1 | 9999990008 |  | Трудозатраты рабочих | 1191 | 1013 | чел.-ч. | чел.-ч. | 1 | 0.61 | 0 | 0 | 0 | 0 | 0 | 1 | 1 |  | 0.61 | 3 | -1 | 0 | 0 | 0 | 0 | 0 | 0 | 0 | 0
524 | 1407529088 | 1407529083 | 1364549319 | 39 | 1 | 39 | 1 | 9999990008 |  | Трудозатраты рабочих | 1191 | 1013 | чел.-ч. | чел.-ч. | 1 | 0.37 | 0 | 0 | 0 | 0 | 0 | 1 | 1 |  | 0.37 | 3 | -1 | 0 | 0 | 0 | 0 | 0 | 0 | 0 | 0
524 | 1407529089 | 1407529083 | 1364551021 | 1 | 1 | 39 | 2 | 22.1-18-24 | СН-2012.22 Выпуск № 3 (в текущих ценах по состоянию на 01.04.2025 г.). Сб.1-18-24 | Автомобили полупассажирские типа ГАЗ, грузоподъемность до 2 т | 1368 | 1011 | маш.-ч | маш.-ч | 1 | 0.06 | 0 | 1490.46 | 808.44 | 0 | 0 | 1 | 0 |  | 0.06 | 3 | -1 | 0 | 0 | 0 | 0 | 0 | 0 | 0 | 0
525 | 1407529095 | 1407529090 | 1364549319 | 39 | 1 | 39 | 1 | 9999990008 |  | Трудозатраты рабочих | 1191 | 1013 | чел.-ч. | чел.-ч. | 1 | 0.58 | 0 | 0 | 0 | 0 | 0 | 1 | 1 |  | 0.58 | 3 | -1 | 0 | 0 | 0 | 0 | 0 | 0 | 0 | 0
525 | 1407529096 | 1407529090 | 1364552913 | 1 | 1 | 39 | 3 | 21.1-20-7 | СН-2012.21 Выпуск № 3 (в текущих ценах по состоянию на 01.04.2025 г.). Сб.1-20-7 | Ветошь | 1346 | 1009 | кг | кг | 1 | 0.02 | 26.09 | 0 | 0 | 0 | 0 | 1 | 0 |  | 0.02 | 3 | -1 | 0 | 0 | 0 | 0 | 0 | 0 | 0 | 0
526 | 1407529100 | 1407529097 | 1364549319 | 39 | 1 | 39 | 1 | 9999990008 |  | Трудозатраты рабочих | 1191 | 1013 | чел.-ч. | чел.-ч. | 1 | 0.45 | 0 | 0 | 0 | 0 | 0 | 1 | 1 |  | 0.45 | 3 | -1 | 0 | 0 | 0 | 0 | 0 | 0 | 0 | 0
527 | 1407529108 | 1407529101 | 1364549319 | 39 | 1 | 39 | 1 | 9999990008 |  | Трудозатраты рабочих | 1191 | 1013 | чел.-ч. | чел.-ч. | 1 | 12.5 | 0 | 0 | 0 | 0 | 0 | 1 | 1 |  | 12.5 | 3 | -1 | 0 | 0 | 0 | 0 | 0 | 0 | 0 | 0
527 | 1407529109 | 1407529101 | 1364552913 | 1 | 1 | 39 | 3 | 21.1-20-7 | СН-2012.21 Выпуск № 3 (в текущих ценах по состоянию на 01.04.2025 г.). Сб.1-20-7 | Ветошь | 1346 | 1009 | кг | кг | 1 | 0.2 | 26.09 | 0 | 0 | 0 | 0 | 1 | 0 |  | 0.2 | 3 | -1 | 0 | 0 | 0 | 0 | 0 | 0 | 0 | 0
527 | 1407529110 | 1407529101 | 1364551380 | 1 | 1 | 39 | 3 | 21.1-4-3 | СН-2012.21 Выпуск № 3 (в текущих ценах по состоянию на 01.04.2025 г.). Сб.1-4-3 | Бензин | 1348 | 1009 | т | т | 1000 | 0.00015 | 68764.41 | 0 | 0 | 0 | 0 | 1 | 0 |  | 0.00015 | 3 | -1 | 0 | 0 | 0 | 0 | 0 | 0 | 0 | 0
528 | 1407529118 | 1407529111 | 1364549319 | 39 | 1 | 39 | 1 | 9999990008 |  | Трудозатраты рабочих | 1191 | 1013 | чел.-ч. | чел.-ч. | 1 | 0.31 | 0 | 0 | 0 | 0 | 0 | 1 | 1 |  | 0.31 | 3 | -1 | 0 | 0 | 0 | 0 | 0 | 0 | 0 | 0
528 | 1407529119 | 1407529111 | 1364552866 | 1 | 1 | 39 | 3 | 21.1-16-104 | СН-2012.21 Выпуск № 3 (в текущих ценах по состоянию на 01.04.2025 г.). Сб.1-16-104 | Спирт этиловый технический | 1346 | 1009 | кг | кг | 1 | 0.008 | 276.63 | 0 | 0 | 0 | 0 | 1 | 0 |  | 0.008 | 3 | -1 | 0 | 0 | 0 | 0 | 0 | 0 | 0 | 0
528 | 1407529120 | 1407529111 | 1364552913 | 1 | 1 | 39 | 3 | 21.1-20-7 | СН-2012.21 Выпуск № 3 (в текущих ценах по состоянию на 01.04.2025 г.). Сб.1-20-7 | Ветошь | 1346 | 1009 | кг | кг | 1 | 0.5 | 26.09 | 0 | 0 | 0 | 0 | 1 | 0 |  | 0.5 | 3 | -1 | 0 | 0 | 0 | 0 | 0 | 0 | 0 | 0
530 | 1407529131 | 1407529122 | 1364549319 | 39 | 1 | 39 | 1 | 9999990008 |  | Трудозатраты рабочих | 1191 | 1013 | чел.-ч. | чел.-ч. | 1 | 17.34 | 0 | 0 | 0 | 0 | 0 | 1 | 1 |  | 17.34 | 3 | -1 | 0 | 0 | 0 | 0 | 0 | 0 | 0 | 0
530 | 1407529132 | 1407529122 | 1364552913 | 1 | 1 | 39 | 3 | 21.1-20-7 | СН-2012.21 Выпуск № 3 (в текущих ценах по состоянию на 01.04.2025 г.). Сб.1-20-7 | Ветошь | 1346 | 1009 | кг | кг | 1 | 0.2 | 26.09 | 0 | 0 | 0 | 0 | 1 | 0 |  | 0.2 | 3 | -1 | 0 | 0 | 0 | 0 | 0 | 0 | 0 | 0
530 | 1407529133 | 1407529122 | 1364551411 | 1 | 1 | 39 | 3 | 21.1-4-34 | СН-2012.21 Выпуск № 3 (в текущих ценах по состоянию на 01.04.2025 г.). Сб.1-4-34 | Растворитель нефтяной, марка Нефрас С-50/170 | 1348 | 1009 | т | т | 1000 | 0.00015 | 116878.71 | 0 | 0 | 0 | 0 | 1 | 0 |  | 0.00015 | 3 | -1 | 0 | 0 | 0 | 0 | 0 | 0 | 0 | 0
530 | 1407529134 | 1407529122 | 1364561637 | 1 | 1 | 39 | 3 | 21.26-2-2 | СН-2012.21 Выпуск № 3 (в текущих ценах по состоянию на 01.04.2025 г.). Сб.26-2-2 | Бумага индикаторная (полоски) универсальная pH 0-12 | 1355 | 16987630 | 100 шт. | 100 шт. | 100 | 0.5 | 198.75 | 0 | 0 | 0 | 0 | 1 | 0 |  | 0.5 | 3 | -1 | 0 | 0 | 0 | 0 | 0 | 0 | 0 | 0
531 | 1407529140 | 1407529135 | 1364549319 | 39 | 1 | 39 | 1 | 9999990008 |  | Трудозатраты рабочих | 1191 | 1013 | чел.-ч. | чел.-ч. | 1 | 0.37 | 0 | 0 | 0 | 0 | 0 | 1 | 1 |  | 0.37 | 3 | -1 | 0 | 0 | 0 | 0 | 0 | 0 | 0 | 0
531 | 1407529141 | 1407529135 | 1364551021 | 1 | 1 | 39 | 2 | 22.1-18-24 | СН-2012.22 Выпуск № 3 (в текущих ценах по состоянию на 01.04.2025 г.). Сб.1-18-24 | Автомобили полупассажирские типа ГАЗ, грузоподъемность до 2 т | 1368 | 1011 | маш.-ч | маш.-ч | 1 | 0.06 | 0 | 1490.46 | 808.44 | 0 | 0 | 1 | 0 |  | 0.06 | 3 | -1 | 0 | 0 | 0 | 0 | 0 | 0 | 0 | 0
532 | 1407529147 | 1407529142 | 1364549319 | 39 | 1 | 39 | 1 | 9999990008 |  | Трудозатраты рабочих | 1191 | 1013 | чел.-ч. | чел.-ч. | 1 | 0.37 | 0 | 0 | 0 | 0 | 0 | 1 | 1 |  | 0.37 | 3 | -1 | 0 | 0 | 0 | 0 | 0 | 0 | 0 | 0
532 | 1407529148 | 1407529142 | 1364551021 | 1 | 1 | 39 | 2 | 22.1-18-24 | СН-2012.22 Выпуск № 3 (в текущих ценах по состоянию на 01.04.2025 г.). Сб.1-18-24 | Автомобили полупассажирские типа ГАЗ, грузоподъемность до 2 т | 1368 | 1011 | маш.-ч | маш.-ч | 1 | 0.06 | 0 | 1490.46 | 808.44 | 0 | 0 | 1 | 0 |  | 0.06 | 3 | -1 | 0 | 0 | 0 | 0 | 0 | 0 | 0 | 0
533 | 1407529154 | 1407529149 | 1364549319 | 39 | 1 | 39 | 1 | 9999990008 |  | Трудозатраты рабочих | 1191 | 1013 | чел.-ч. | чел.-ч. | 1 | 0.37 | 0 | 0 | 0 | 0 | 0 | 1 | 1 |  | 0.37 | 3 | -1 | 0 | 0 | 0 | 0 | 0 | 0 | 0 | 0
533 | 1407529155 | 1407529149 | 1364551021 | 1 | 1 | 39 | 2 | 22.1-18-24 | СН-2012.22 Выпуск № 3 (в текущих ценах по состоянию на 01.04.2025 г.). Сб.1-18-24 | Автомобили полупассажирские типа ГАЗ, грузоподъемность до 2 т | 1368 | 1011 | маш.-ч | маш.-ч | 1 | 0.06 | 0 | 1490.46 | 808.44 | 0 | 0 | 1 | 0 |  | 0.06 | 3 | -1 | 0 | 0 | 0 | 0 | 0 | 0 | 0 | 0
534 | 1407529163 | 1407529156 | 1364549319 | 39 | 1 | 39 | 1 | 9999990008 |  | Трудозатраты рабочих | 1191 | 1013 | чел.-ч. | чел.-ч. | 1 | 0.31 | 0 | 0 | 0 | 0 | 0 | 1 | 1 |  | 0.31 | 3 | -1 | 0 | 0 | 0 | 0 | 0 | 0 | 0 | 0
534 | 1407529164 | 1407529156 | 1364552866 | 1 | 1 | 39 | 3 | 21.1-16-104 | СН-2012.21 Выпуск № 3 (в текущих ценах по состоянию на 01.04.2025 г.). Сб.1-16-104 | Спирт этиловый технический | 1346 | 1009 | кг | кг | 1 | 0.008 | 276.63 | 0 | 0 | 0 | 0 | 1 | 0 |  | 0.008 | 3 | -1 | 0 | 0 | 0 | 0 | 0 | 0 | 0 | 0
534 | 1407529165 | 1407529156 | 1364552913 | 1 | 1 | 39 | 3 | 21.1-20-7 | СН-2012.21 Выпуск № 3 (в текущих ценах по состоянию на 01.04.2025 г.). Сб.1-20-7 | Ветошь | 1346 | 1009 | кг | кг | 1 | 0.5 | 26.09 | 0 | 0 | 0 | 0 | 1 | 0 |  | 0.5 | 3 | -1 | 0 | 0 | 0 | 0 | 0 | 0 | 0 | 0
535 | 1407529170 | 1407529166 | 1364549319 | 39 | 1 | 39 | 1 | 9999990008 |  | Трудозатраты рабочих | 1191 | 1013 | чел.-ч. | чел.-ч. | 1 | 1.17 | 0 | 0 | 0 | 0 | 0 | 1 | 1 |  | 1.17 | 3 | -1 | 0 | 0 | 0 | 0 | 0 | 0 | 0 | 0
537 | 1407529177 | 1407529172 | 1364549319 | 39 | 1 | 39 | 1 | 9999990008 |  | Трудозатраты рабочих | 1191 | 1013 | чел.-ч. | чел.-ч. | 1 | 0.9 | 0 | 0 | 0 | 0 | 0 | 1 | 1 |  | 0.9 | 3 | -1 | 0 | 0 | 0 | 0 | 0 | 0 | 0 | 0
537 | 1407529178 | 1407529172 | 1364552913 | 1 | 1 | 39 | 3 | 21.1-20-7 | СН-2012.21 Выпуск № 3 (в текущих ценах по состоянию на 01.04.2025 г.). Сб.1-20-7 | Ветошь | 1346 | 1009 | кг | кг | 1 | 0.01 | 26.09 | 0 | 0 | 0 | 0 | 1 | 0 |  | 0.01 | 3 | -1 | 0 | 0 | 0 | 0 | 0 | 0 | 0 | 0
538 | 1407529184 | 1407529179 | 1364549319 | 39 | 1 | 39 | 1 | 9999990008 |  | Трудозатраты рабочих | 1191 | 1013 | чел.-ч. | чел.-ч. | 1 | 0.37 | 0 | 0 | 0 | 0 | 0 | 1 | 1 |  | 0.37 | 3 | -1 | 0 | 0 | 0 | 0 | 0 | 0 | 0 | 0
538 | 1407529185 | 1407529179 | 1364551021 | 1 | 1 | 39 | 2 | 22.1-18-24 | СН-2012.22 Выпуск № 3 (в текущих ценах по состоянию на 01.04.2025 г.). Сб.1-18-24 | Автомобили полупассажирские типа ГАЗ, грузоподъемность до 2 т | 1368 | 1011 | маш.-ч | маш.-ч | 1 | 0.06 | 0 | 1490.46 | 808.44 | 0 | 0 | 1 | 0 |  | 0.06 | 3 | -1 | 0 | 0 | 0 | 0 | 0 | 0 | 0 | 0
539 | 1407529192 | 1407529189 | 1364549319 | 39 | 1 | 39 | 1 | 9999990008 |  | Трудозатраты рабочих | 1191 | 1013 | чел.-ч. | чел.-ч. | 1 | 0.45 | 0 | 0 | 0 | 0 | 0 | 1 | 1 |  | 0.45 | 3 | -1 | 0 | 0 | 0 | 0 | 0 | 0 | 0 | 0
540 | 1407529196 | 1407529193 | 1364549319 | 39 | 1 | 39 | 1 | 9999990008 |  | Трудозатраты рабочих | 1191 | 1013 | чел.-ч. | чел.-ч. | 1 | 0.45 | 0 | 0 | 0 | 0 | 0 | 1 | 1 |  | 0.45 | 3 | -1 | 0 | 0 | 0 | 0 | 0 | 0 | 0 | 0
541 | 1407529204 | 1407529197 | 1364549319 | 39 | 1 | 39 | 1 | 9999990008 |  | Трудозатраты рабочих | 1191 | 1013 | чел.-ч. | чел.-ч. | 1 | 3.6 | 0 | 0 | 0 | 0 | 0 | 1 | 1 |  | 3.6 | 3 | -1 | 0 | 0 | 0 | 0 | 0 | 0 | 0 | 0
541 | 1407529205 | 1407529197 | 1364552913 | 1 | 1 | 39 | 3 | 21.1-20-7 | СН-2012.21 Выпуск № 3 (в текущих ценах по состоянию на 01.04.2025 г.). Сб.1-20-7 | Ветошь | 1346 | 1009 | кг | кг | 1 | 0.012 | 26.09 | 0 | 0 | 0 | 0 | 1 | 0 |  | 0.012 | 3 | -1 | 0 | 0 | 0 | 0 | 0 | 0 | 0 | 0
541 | 1407529206 | 1407529197 | 1364549565 | 39 | 1 | 39 | 3 | 5728811000 |  | Прокладки из листового терморасширенного графита | 1354 | 16987630 | шт. | шт. | 1 | 10 | 0 | 0 | 0 | 0 | 0 | 0 | 0 |  | 10 | 3 | -1 | 0 | 0 | 0 | 0 | 0 | 0 | 0 | 0
543 | 1407529213 | 1407529208 | 1364549319 | 39 | 1 | 39 | 1 | 9999990008 |  | Трудозатраты рабочих | 1191 | 1013 | чел.-ч. | чел.-ч. | 1 | 3.03 | 0 | 0 | 0 | 0 | 0 | 1 | 1 |  | 3.03 | 3 | -1 | 0 | 0 | 0 | 0 | 0 | 0 | 0 | 0
543 | 1407529214 | 1407529208 | 1364553125 | 1 | 1 | 39 | 3 | 21.1-25-13 | СН-2012.21 Выпуск № 3 (в текущих ценах по состоянию на 01.04.2025 г.). Сб.1-25-13 | Вода | 1339 | 1007 | м3 | м3 | 1 | 0.005 | 49.83 | 0 | 0 | 0 | 0 | 1 | 0 |  | 0.005 | 3 | -1 | 0 | 0 | 0 | 0 | 0 | 0 | 0 | 0
544 | 1407529222 | 1407529215 | 1364549319 | 39 | 1 | 39 | 1 | 9999990008 |  | Трудозатраты рабочих | 1191 | 1013 | чел.-ч. | чел.-ч. | 1 | 0.42 | 0 | 0 | 0 | 0 | 0 | 1 | 1 | )*4 | 1.68 | 3 | -1 | 0 | 0 | 0 | 0 | 0 | 0 | 0 | 0
544 | 1407529223 | 1407529215 | 1364551021 | 1 | 1 | 39 | 2 | 22.1-18-24 | СН-2012.22 Выпуск № 3 (в текущих ценах по состоянию на 01.04.2025 г.). Сб.1-18-24 | Автомобили полупассажирские типа ГАЗ, грузоподъемность до 2 т | 1368 | 1011 | маш.-ч | маш.-ч | 1 | 0.15 | 0 | 1490.46 | 808.44 | 0 | 0 | 1 | 0 | )*4 | 0.6 | 3 | -1 | 0 | 0 | 0 | 0 | 0 | 0 | 0 | 0
544 | 1407529224 | 1407529215 | 1364552913 | 1 | 1 | 39 | 3 | 21.1-20-7 | СН-2012.21 Выпуск № 3 (в текущих ценах по состоянию на 01.04.2025 г.). Сб.1-20-7 | Ветошь | 1346 | 1009 | кг | кг | 1 | 0.02 | 26.09 | 0 | 0 | 0 | 0 | 1 | 0 | )*4 | 0.08 | 3 | -1 | 0 | 0 | 0 | 0 | 0 | 0 | 0 | 0
545 | 1407529232 | 1407529225 | 1364549319 | 39 | 1 | 39 | 1 | 9999990008 |  | Трудозатраты рабочих | 1191 | 1013 | чел.-ч. | чел.-ч. | 1 | 0.38 | 0 | 0 | 0 | 0 | 0 | 1 | 1 |  | 0.38 | 3 | -1 | 0 | 0 | 0 | 0 | 0 | 0 | 0 | 0
545 | 1407529233 | 1407529225 | 1364552866 | 1 | 1 | 39 | 3 | 21.1-16-104 | СН-2012.21 Выпуск № 3 (в текущих ценах по состоянию на 01.04.2025 г.). Сб.1-16-104 | Спирт этиловый технический | 1346 | 1009 | кг | кг | 1 | 0.008 | 276.63 | 0 | 0 | 0 | 0 | 1 | 0 |  | 0.008 | 3 | -1 | 0 | 0 | 0 | 0 | 0 | 0 | 0 | 0
545 | 1407529234 | 1407529225 | 1364552913 | 1 | 1 | 39 | 3 | 21.1-20-7 | СН-2012.21 Выпуск № 3 (в текущих ценах по состоянию на 01.04.2025 г.). Сб.1-20-7 | Ветошь | 1346 | 1009 | кг | кг | 1 | 0.5 | 26.09 | 0 | 0 | 0 | 0 | 1 | 0 |  | 0.5 | 3 | -1 | 0 | 0 | 0 | 0 | 0 | 0 | 0 | 0
546 | 1407529242 | 1407529235 | 1364549319 | 39 | 1 | 39 | 1 | 9999990008 |  | Трудозатраты рабочих | 1191 | 1013 | чел.-ч. | чел.-ч. | 1 | 0.38 | 0 | 0 | 0 | 0 | 0 | 1 | 1 |  | 0.38 | 3 | -1 | 0 | 0 | 0 | 0 | 0 | 0 | 0 | 0
546 | 1407529243 | 1407529235 | 1364552866 | 1 | 1 | 39 | 3 | 21.1-16-104 | СН-2012.21 Выпуск № 3 (в текущих ценах по состоянию на 01.04.2025 г.). Сб.1-16-104 | Спирт этиловый технический | 1346 | 1009 | кг | кг | 1 | 0.008 | 276.63 | 0 | 0 | 0 | 0 | 1 | 0 |  | 0.008 | 3 | -1 | 0 | 0 | 0 | 0 | 0 | 0 | 0 | 0
546 | 1407529244 | 1407529235 | 1364552913 | 1 | 1 | 39 | 3 | 21.1-20-7 | СН-2012.21 Выпуск № 3 (в текущих ценах по состоянию на 01.04.2025 г.). Сб.1-20-7 | Ветошь | 1346 | 1009 | кг | кг | 1 | 0.5 | 26.09 | 0 | 0 | 0 | 0 | 1 | 0 |  | 0.5 | 3 | -1 | 0 | 0 | 0 | 0 | 0 | 0 | 0 | 0
547 | 1407529251 | 1407529245 | 1364549319 | 39 | 1 | 39 | 1 | 9999990008 |  | Трудозатраты рабочих | 1191 | 1013 | чел.-ч. | чел.-ч. | 1 | 0.14 | 0 | 0 | 0 | 0 | 0 | 1 | 1 |  | 0.14 | 3 | -1 | 0 | 0 | 0 | 0 | 0 | 0 | 0 | 0
547 | 1407529252 | 1407529245 | 1364552913 | 1 | 1 | 39 | 3 | 21.1-20-7 | СН-2012.21 Выпуск № 3 (в текущих ценах по состоянию на 01.04.2025 г.). Сб.1-20-7 | Ветошь | 1346 | 1009 | кг | кг | 1 | 0.01 | 26.09 | 0 | 0 | 0 | 0 | 1 | 0 |  | 0.01 | 3 | -1 | 0 | 0 | 0 | 0 | 0 | 0 | 0 | 0
548 | 1407529260 | 1407529253 | 1364549319 | 39 | 1 | 39 | 1 | 9999990008 |  | Трудозатраты рабочих | 1191 | 1013 | чел.-ч. | чел.-ч. | 1 | 0.31 | 0 | 0 | 0 | 0 | 0 | 1 | 1 |  | 0.31 | 3 | -1 | 0 | 0 | 0 | 0 | 0 | 0 | 0 | 0
548 | 1407529261 | 1407529253 | 1364552866 | 1 | 1 | 39 | 3 | 21.1-16-104 | СН-2012.21 Выпуск № 3 (в текущих ценах по состоянию на 01.04.2025 г.). Сб.1-16-104 | Спирт этиловый технический | 1346 | 1009 | кг | кг | 1 | 0.008 | 276.63 | 0 | 0 | 0 | 0 | 1 | 0 |  | 0.008 | 3 | -1 | 0 | 0 | 0 | 0 | 0 | 0 | 0 | 0
548 | 1407529262 | 1407529253 | 1364552913 | 1 | 1 | 39 | 3 | 21.1-20-7 | СН-2012.21 Выпуск № 3 (в текущих ценах по состоянию на 01.04.2025 г.). Сб.1-20-7 | Ветошь | 1346 | 1009 | кг | кг | 1 | 0.5 | 26.09 | 0 | 0 | 0 | 0 | 1 | 0 |  | 0.5 | 3 | -1 | 0 | 0 | 0 | 0 | 0 | 0 | 0 | 0
549 | 1407529272 | 1407529263 | 1364549319 | 39 | 1 | 39 | 1 | 9999990008 |  | Трудозатраты рабочих | 1191 | 1013 | чел.-ч. | чел.-ч. | 1 | 0.47 | 0 | 0 | 0 | 0 | 0 | 1 | 1 |  | 0.47 | 3 | -1 | 0 | 0 | 0 | 0 | 0 | 0 | 0 | 0
549 | 1407529273 | 1407529263 | 1364552866 | 1 | 1 | 39 | 3 | 21.1-16-104 | СН-2012.21 Выпуск № 3 (в текущих ценах по состоянию на 01.04.2025 г.). Сб.1-16-104 | Спирт этиловый технический | 1346 | 1009 | кг | кг | 1 | 0.008 | 276.63 | 0 | 0 | 0 | 0 | 1 | 0 |  | 0.008 | 3 | -1 | 0 | 0 | 0 | 0 | 0 | 0 | 0 | 0
549 | 1407529274 | 1407529263 | 1364552913 | 1 | 1 | 39 | 3 | 21.1-20-7 | СН-2012.21 Выпуск № 3 (в текущих ценах по состоянию на 01.04.2025 г.). Сб.1-20-7 | Ветошь | 1346 | 1009 | кг | кг | 1 | 0.5 | 26.09 | 0 | 0 | 0 | 0 | 1 | 0 |  | 0.5 | 3 | -1 | 0 | 0 | 0 | 0 | 0 | 0 | 0 | 0
549 | 1407529275 | 1407529263 | 1364551394 | 1 | 1 | 39 | 3 | 21.1-4-17 | СН-2012.21 Выпуск № 3 (в текущих ценах по состоянию на 01.04.2025 г.). Сб.1-4-17 | Масло индустриальное, марка И-30А | 1296 | 1002 | л | л | 1 | 0.01 | 102.47 | 0 | 0 | 0 | 0 | 1 | 0 |  | 0.01 | 3 | -1 | 0 | 0 | 0 | 0 | 0 | 0 | 0 | 0
550 | 1407529280 | 1407529276 | 1364549319 | 39 | 1 | 39 | 1 | 9999990008 |  | Трудозатраты рабочих | 1191 | 1013 | чел.-ч. | чел.-ч. | 1 | 1.17 | 0 | 0 | 0 | 0 | 0 | 1 | 1 |  | 1.17 | 3 | -1 | 0 | 0 | 0 | 0 | 0 | 0 | 0 | 0
552 | 1407529287 | 1407529282 | 1364549319 | 39 | 1 | 39 | 1 | 9999990008 |  | Трудозатраты рабочих | 1191 | 1013 | чел.-ч. | чел.-ч. | 1 | 0.9 | 0 | 0 | 0 | 0 | 0 | 1 | 1 |  | 0.9 | 3 | -1 | 0 | 0 | 0 | 0 | 0 | 0 | 0 | 0
552 | 1407529288 | 1407529282 | 1364552913 | 1 | 1 | 39 | 3 | 21.1-20-7 | СН-2012.21 Выпуск № 3 (в текущих ценах по состоянию на 01.04.2025 г.). Сб.1-20-7 | Ветошь | 1346 | 1009 | кг | кг | 1 | 0.01 | 26.09 | 0 | 0 | 0 | 0 | 1 | 0 |  | 0.01 | 3 | -1 | 0 | 0 | 0 | 0 | 0 | 0 | 0 | 0
553 | 1407529294 | 1407529289 | 1364549319 | 39 | 1 | 39 | 1 | 9999990008 |  | Трудозатраты рабочих | 1191 | 1013 | чел.-ч. | чел.-ч. | 1 | 0.58 | 0 | 0 | 0 | 0 | 0 | 1 | 1 |  | 0.58 | 3 | -1 | 0 | 0 | 0 | 0 | 0 | 0 | 0 | 0
553 | 1407529295 | 1407529289 | 1364552913 | 1 | 1 | 39 | 3 | 21.1-20-7 | СН-2012.21 Выпуск № 3 (в текущих ценах по состоянию на 01.04.2025 г.). Сб.1-20-7 | Ветошь | 1346 | 1009 | кг | кг | 1 | 0.02 | 26.09 | 0 | 0 | 0 | 0 | 1 | 0 |  | 0.02 | 3 | -1 | 0 | 0 | 0 | 0 | 0 | 0 | 0 | 0
554 | 1407529299 | 1407529296 | 1364549319 | 39 | 1 | 39 | 1 | 9999990008 |  | Трудозатраты рабочих | 1191 | 1013 | чел.-ч. | чел.-ч. | 1 | 0.45 | 0 | 0 | 0 | 0 | 0 | 1 | 1 |  | 0.45 | 3 | -1 | 0 | 0 | 0 | 0 | 0 | 0 | 0 | 0
555 | 1407529307 | 1407529300 | 1364549319 | 39 | 1 | 39 | 1 | 9999990008 |  | Трудозатраты рабочих | 1191 | 1013 | чел.-ч. | чел.-ч. | 1 | 12.5 | 0 | 0 | 0 | 0 | 0 | 1 | 1 |  | 12.5 | 3 | -1 | 0 | 0 | 0 | 0 | 0 | 0 | 0 | 0
555 | 1407529308 | 1407529300 | 1364552913 | 1 | 1 | 39 | 3 | 21.1-20-7 | СН-2012.21 Выпуск № 3 (в текущих ценах по состоянию на 01.04.2025 г.). Сб.1-20-7 | Ветошь | 1346 | 1009 | кг | кг | 1 | 0.2 | 26.09 | 0 | 0 | 0 | 0 | 1 | 0 |  | 0.2 | 3 | -1 | 0 | 0 | 0 | 0 | 0 | 0 | 0 | 0
555 | 1407529309 | 1407529300 | 1364551380 | 1 | 1 | 39 | 3 | 21.1-4-3 | СН-2012.21 Выпуск № 3 (в текущих ценах по состоянию на 01.04.2025 г.). Сб.1-4-3 | Бензин | 1348 | 1009 | т | т | 1000 | 0.00015 | 68764.41 | 0 | 0 | 0 | 0 | 1 | 0 |  | 0.00015 | 3 | -1 | 0 | 0 | 0 | 0 | 0 | 0 | 0 | 0
556 | 1407529317 | 1407529310 | 1364549319 | 39 | 1 | 39 | 1 | 9999990008 |  | Трудозатраты рабочих | 1191 | 1013 | чел.-ч. | чел.-ч. | 1 | 0.31 | 0 | 0 | 0 | 0 | 0 | 1 | 1 |  | 0.31 | 3 | -1 | 0 | 0 | 0 | 0 | 0 | 0 | 0 | 0
556 | 1407529318 | 1407529310 | 1364552866 | 1 | 1 | 39 | 3 | 21.1-16-104 | СН-2012.21 Выпуск № 3 (в текущих ценах по состоянию на 01.04.2025 г.). Сб.1-16-104 | Спирт этиловый технический | 1346 | 1009 | кг | кг | 1 | 0.008 | 276.63 | 0 | 0 | 0 | 0 | 1 | 0 |  | 0.008 | 3 | -1 | 0 | 0 | 0 | 0 | 0 | 0 | 0 | 0
556 | 1407529319 | 1407529310 | 1364552913 | 1 | 1 | 39 | 3 | 21.1-20-7 | СН-2012.21 Выпуск № 3 (в текущих ценах по состоянию на 01.04.2025 г.). Сб.1-20-7 | Ветошь | 1346 | 1009 | кг | кг | 1 | 0.5 | 26.09 | 0 | 0 | 0 | 0 | 1 | 0 |  | 0.5 | 3 | -1 | 0 | 0 | 0 | 0 | 0 | 0 | 0 | 0
557 | 1407529325 | 1407529320 | 1364549319 | 39 | 1 | 39 | 1 | 9999990008 |  | Трудозатраты рабочих | 1191 | 1013 | чел.-ч. | чел.-ч. | 1 | 0.58 | 0 | 0 | 0 | 0 | 0 | 1 | 1 |  | 0.58 | 3 | -1 | 0 | 0 | 0 | 0 | 0 | 0 | 0 | 0
557 | 1407529326 | 1407529320 | 1364552913 | 1 | 1 | 39 | 3 | 21.1-20-7 | СН-2012.21 Выпуск № 3 (в текущих ценах по состоянию на 01.04.2025 г.). Сб.1-20-7 | Ветошь | 1346 | 1009 | кг | кг | 1 | 0.02 | 26.09 | 0 | 0 | 0 | 0 | 1 | 0 |  | 0.02 | 3 | -1 | 0 | 0 | 0 | 0 | 0 | 0 | 0 | 0
558 | 1407529330 | 1407529327 | 1364549319 | 39 | 1 | 39 | 1 | 9999990008 |  | Трудозатраты рабочих | 1191 | 1013 | чел.-ч. | чел.-ч. | 1 | 1.06 | 0 | 0 | 0 | 0 | 0 | 1 | 1 |  | 1.06 | 3 | -1 | 0 | 0 | 0 | 0 | 0 | 0 | 0 | 0
559 | 1407529334 | 1407529331 | 1364549319 | 39 | 1 | 39 | 1 | 9999990008 |  | Трудозатраты рабочих | 1191 | 1013 | чел.-ч. | чел.-ч. | 1 | 1.06 | 0 | 0 | 0 | 0 | 0 | 1 | 1 |  | 1.06 | 3 | -1 | 0 | 0 | 0 | 0 | 0 | 0 | 0 | 0
560 | 1407529340 | 1407529335 | 1364549319 | 39 | 1 | 39 | 1 | 9999990008 |  | Трудозатраты рабочих | 1191 | 1013 | чел.-ч. | чел.-ч. | 1 | 0.37 | 0 | 0 | 0 | 0 | 0 | 1 | 1 |  | 0.37 | 3 | -1 | 0 | 0 | 0 | 0 | 0 | 0 | 0 | 0
560 | 1407529341 | 1407529335 | 1364551021 | 1 | 1 | 39 | 2 | 22.1-18-24 | СН-2012.22 Выпуск № 3 (в текущих ценах по состоянию на 01.04.2025 г.). Сб.1-18-24 | Автомобили полупассажирские типа ГАЗ, грузоподъемность до 2 т | 1368 | 1011 | маш.-ч | маш.-ч | 1 | 0.06 | 0 | 1490.46 | 808.44 | 0 | 0 | 1 | 0 |  | 0.06 | 3 | -1 | 0 | 0 | 0 | 0 | 0 | 0 | 0 | 0
561 | 1407529347 | 1407529342 | 1364549319 | 39 | 1 | 39 | 1 | 9999990008 |  | Трудозатраты рабочих | 1191 | 1013 | чел.-ч. | чел.-ч. | 1 | 0.37 | 0 | 0 | 0 | 0 | 0 | 1 | 1 |  | 0.37 | 3 | -1 | 0 | 0 | 0 | 0 | 0 | 0 | 0 | 0
561 | 1407529348 | 1407529342 | 1364551021 | 1 | 1 | 39 | 2 | 22.1-18-24 | СН-2012.22 Выпуск № 3 (в текущих ценах по состоянию на 01.04.2025 г.). Сб.1-18-24 | Автомобили полупассажирские типа ГАЗ, грузоподъемность до 2 т | 1368 | 1011 | маш.-ч | маш.-ч | 1 | 0.06 | 0 | 1490.46 | 808.44 | 0 | 0 | 1 | 0 |  | 0.06 | 3 | -1 | 0 | 0 | 0 | 0 | 0 | 0 | 0 | 0
562 | 1407529354 | 1407529349 | 1364549319 | 39 | 1 | 39 | 1 | 9999990008 |  | Трудозатраты рабочих | 1191 | 1013 | чел.-ч. | чел.-ч. | 1 | 0.9 | 0 | 0 | 0 | 0 | 0 | 1 | 1 |  | 0.9 | 3 | -1 | 0 | 0 | 0 | 0 | 0 | 0 | 0 | 0
562 | 1407529355 | 1407529349 | 1364552913 | 1 | 1 | 39 | 3 | 21.1-20-7 | СН-2012.21 Выпуск № 3 (в текущих ценах по состоянию на 01.04.2025 г.). Сб.1-20-7 | Ветошь | 1346 | 1009 | кг | кг | 1 | 0.01 | 26.09 | 0 | 0 | 0 | 0 | 1 | 0 |  | 0.01 | 3 | -1 | 0 | 0 | 0 | 0 | 0 | 0 | 0 | 0
563 | 1407529361 | 1407529356 | 1364549319 | 39 | 1 | 39 | 1 | 9999990008 |  | Трудозатраты рабочих | 1191 | 1013 | чел.-ч. | чел.-ч. | 1 | 1.52 | 0 | 0 | 0 | 0 | 0 | 1 | 1 |  | 1.52 | 3 | -1 | 0 | 0 | 0 | 0 | 0 | 0 | 0 | 0
563 | 1407529362 | 1407529356 | 1364552913 | 1 | 1 | 39 | 3 | 21.1-20-7 | СН-2012.21 Выпуск № 3 (в текущих ценах по состоянию на 01.04.2025 г.). Сб.1-20-7 | Ветошь | 1346 | 1009 | кг | кг | 1 | 0.02 | 26.09 | 0 | 0 | 0 | 0 | 1 | 0 |  | 0.02 | 3 | -1 | 0 | 0 | 0 | 0 | 0 | 0 | 0 | 0
564 | 1407529367 | 1407529363 | 1364549319 | 39 | 1 | 39 | 1 | 9999990008 |  | Трудозатраты рабочих | 1191 | 1013 | чел.-ч. | чел.-ч. | 1 | 1.17 | 0 | 0 | 0 | 0 | 0 | 1 | 1 |  | 1.17 | 3 | -1 | 0 | 0 | 0 | 0 | 0 | 0 | 0 | 0
566 | 1407529374 | 1407529369 | 1364549319 | 39 | 1 | 39 | 1 | 9999990008 |  | Трудозатраты рабочих | 1191 | 1013 | чел.-ч. | чел.-ч. | 1 | 0.18 | 0 | 0 | 0 | 0 | 0 | 1 | 1 | )*4 | 0.72 | 3 | -1 | 0 | 0 | 0 | 0 | 0 | 0 | 0 | 0
566 | 1407529375 | 1407529369 | 1364551021 | 1 | 1 | 39 | 2 | 22.1-18-24 | СН-2012.22 Выпуск № 3 (в текущих ценах по состоянию на 01.04.2025 г.). Сб.1-18-24 | Автомобили полупассажирские типа ГАЗ, грузоподъемность до 2 т | 1368 | 1011 | маш.-ч | маш.-ч | 1 | 0.041 | 0 | 1490.46 | 808.44 | 0 | 0 | 1 | 0 | )*4 | 0.164 | 3 | -1 | 0 | 0 | 0 | 0 | 0 | 0 | 0 | 0
567 | 1407529381 | 1407529376 | 1364549319 | 39 | 1 | 39 | 1 | 9999990008 |  | Трудозатраты рабочих | 1191 | 1013 | чел.-ч. | чел.-ч. | 1 | 0.18 | 0 | 0 | 0 | 0 | 0 | 1 | 1 | )*4 | 0.72 | 3 | -1 | 0 | 0 | 0 | 0 | 0 | 0 | 0 | 0
567 | 1407529382 | 1407529376 | 1364551021 | 1 | 1 | 39 | 2 | 22.1-18-24 | СН-2012.22 Выпуск № 3 (в текущих ценах по состоянию на 01.04.2025 г.). Сб.1-18-24 | Автомобили полупассажирские типа ГАЗ, грузоподъемность до 2 т | 1368 | 1011 | маш.-ч | маш.-ч | 1 | 0.041 | 0 | 1490.46 | 808.44 | 0 | 0 | 1 | 0 | )*4 | 0.164 | 3 | -1 | 0 | 0 | 0 | 0 | 0 | 0 | 0 | 0
568 | 1407529388 | 1407529383 | 1364549319 | 39 | 1 | 39 | 1 | 9999990008 |  | Трудозатраты рабочих | 1191 | 1013 | чел.-ч. | чел.-ч. | 1 | 0.12 | 0 | 0 | 0 | 0 | 0 | 1 | 1 | )*4 | 0.48 | 3 | -1 | 0 | 0 | 0 | 0 | 0 | 0 | 0 | 0
568 | 1407529389 | 1407529383 | 1364551021 | 1 | 1 | 39 | 2 | 22.1-18-24 | СН-2012.22 Выпуск № 3 (в текущих ценах по состоянию на 01.04.2025 г.). Сб.1-18-24 | Автомобили полупассажирские типа ГАЗ, грузоподъемность до 2 т | 1368 | 1011 | маш.-ч | маш.-ч | 1 | 0.028 | 0 | 1490.46 | 808.44 | 0 | 0 | 1 | 0 | )*4 | 0.112 | 3 | -1 | 0 | 0 | 0 | 0 | 0 | 0 | 0 | 0
569 | 1407529395 | 1407529390 | 1364549319 | 39 | 1 | 39 | 1 | 9999990008 |  | Трудозатраты рабочих | 1191 | 1013 | чел.-ч. | чел.-ч. | 1 | 0.1 | 0 | 0 | 0 | 0 | 0 | 1 | 1 | )*4 | 0.4 | 3 | -1 | 0 | 0 | 0 | 0 | 0 | 0 | 0 | 0
569 | 1407529396 | 1407529390 | 1364551021 | 1 | 1 | 39 | 2 | 22.1-18-24 | СН-2012.22 Выпуск № 3 (в текущих ценах по состоянию на 01.04.2025 г.). Сб.1-18-24 | Автомобили полупассажирские типа ГАЗ, грузоподъемность до 2 т | 1368 | 1011 | маш.-ч | маш.-ч | 1 | 0.02 | 0 | 1490.46 | 808.44 | 0 | 0 | 1 | 0 | )*4 | 0.08 | 3 | -1 | 0 | 0 | 0 | 0 | 0 | 0 | 0 | 0
570 | 1407529402 | 1407529397 | 1364549319 | 39 | 1 | 39 | 1 | 9999990008 |  | Трудозатраты рабочих | 1191 | 1013 | чел.-ч. | чел.-ч. | 1 | 0.05 | 0 | 0 | 0 | 0 | 0 | 1 | 1 | )*4 | 0.2 | 3 | -1 | 0 | 0 | 0 | 0 | 0 | 0 | 0 | 0
570 | 1407529403 | 1407529397 | 1364551021 | 1 | 1 | 39 | 2 | 22.1-18-24 | СН-2012.22 Выпуск № 3 (в текущих ценах по состоянию на 01.04.2025 г.). Сб.1-18-24 | Автомобили полупассажирские типа ГАЗ, грузоподъемность до 2 т | 1368 | 1011 | маш.-ч | маш.-ч | 1 | 0.011 | 0 | 1490.46 | 808.44 | 0 | 0 | 1 | 0 | )*4 | 0.044 | 3 | -1 | 0 | 0 | 0 | 0 | 0 | 0 | 0 | 0
571 | 1407529407 | 1407529404 | 1364549319 | 39 | 1 | 39 | 1 | 9999990008 |  | Трудозатраты рабочих | 1191 | 1013 | чел.-ч. | чел.-ч. | 1 | 0.9 | 0 | 0 | 0 | 0 | 0 | 1 | 1 | )*4 | 3.6 | 3 | -1 | 0 | 0 | 0 | 0 | 0 | 0 | 0 | 0
572 | 1407529411 | 1407529408 | 1364549319 | 39 | 1 | 39 | 1 | 9999990008 |  | Трудозатраты рабочих | 1191 | 1013 | чел.-ч. | чел.-ч. | 1 | 4.84 | 0 | 0 | 0 | 0 | 0 | 1 | 1 | )*4 | 19.36 | 3 | -1 | 0 | 0 | 0 | 0 | 0 | 0 | 0 | 0
573 | 1407529417 | 1407529412 | 1364549319 | 39 | 1 | 39 | 1 | 9999990008 |  | Трудозатраты рабочих | 1191 | 1013 | чел.-ч. | чел.-ч. | 1 | 10.64 | 0 | 0 | 0 | 0 | 0 | 1 | 1 |  | 10.64 | 3 | -1 | 0 | 0 | 0 | 0 | 0 | 0 | 0 | 0
573 | 1407529418 | 1407529412 | 1364553125 | 1 | 1 | 39 | 3 | 21.1-25-13 | СН-2012.21 Выпуск № 3 (в текущих ценах по состоянию на 01.04.2025 г.). Сб.1-25-13 | Вода | 1339 | 1007 | м3 | м3 | 1 | 16.3 | 49.83 | 0 | 0 | 0 | 0 | 1 | 0 |  | 16.3 | 3 | -1 | 0 | 0 | 0 | 0 | 0 | 0 | 0 | 0
574 | 1407529424 | 1407529419 | 1364549319 | 39 | 1 | 39 | 1 | 9999990008 |  | Трудозатраты рабочих | 1191 | 1013 | чел.-ч. | чел.-ч. | 1 | 10.64 | 0 | 0 | 0 | 0 | 0 | 1 | 1 |  | 10.64 | 3 | -1 | 0 | 0 | 0 | 0 | 0 | 0 | 0 | 0
574 | 1407529425 | 1407529419 | 1364553125 | 1 | 1 | 39 | 3 | 21.1-25-13 | СН-2012.21 Выпуск № 3 (в текущих ценах по состоянию на 01.04.2025 г.). Сб.1-25-13 | Вода | 1339 | 1007 | м3 | м3 | 1 | 3.8 | 49.83 | 0 | 0 | 0 | 0 | 1 | 0 |  | 3.8 | 3 | -1 | 0 | 0 | 0 | 0 | 0 | 0 | 0 | 0
575 | 1407529435 | 1407529426 | 1364549319 | 39 | 1 | 39 | 1 | 9999990008 |  | Трудозатраты рабочих | 1191 | 1013 | чел.-ч. | чел.-ч. | 1 | 4.72 | 0 | 0 | 0 | 0 | 0 | 1 | 1 |  | 4.72 | 3 | -1 | 0 | 0 | 0 | 0 | 0 | 0 | 0 | 0
575 | 1407529436 | 1407529426 | 1364550621 | 1 | 1 | 39 | 2 | 22.1-10-20 | СН-2012.22 Выпуск № 3 (в текущих ценах по состоянию на 01.04.2025 г.). Сб.1-10-20 | Компрессоры поршневые, производительность до 240 л/мин, объем ресивера 50 л | 1368 | 1011 | маш.-ч | маш.-ч | 1 | 1.31 | 0 | 13.77 | 0.07 | 0 | 0 | 1 | 0 |  | 1.31 | 3 | -1 | 0 | 0 | 0 | 0 | 0 | 0 | 0 | 0
575 | 1407529438 | 1407529426 | 1364549562 | 39 | 1 | 39 | 3 | 21.1-16-29 |  | Известь хлорная | 1346 | 1009 | кг | кг | 1 | 0.229 | 79.5023 | 0 | 0 | 0 | 0 | 1 | 0 |  | 0.229 | 3 | -1 | 0 | 0 | 0 | 0 | 0 | 0 | 0 | 0
575 | 1407529437 | 1407529426 | 1364553125 | 1 | 1 | 39 | 3 | 21.1-25-13 | СН-2012.21 Выпуск № 3 (в текущих ценах по состоянию на 01.04.2025 г.). Сб.1-25-13 | Вода | 1339 | 1007 | м3 | м3 | 1 | 5.496 | 49.83 | 0 | 0 | 0 | 0 | 1 | 0 |  | 5.496 | 3 | -1 | 0 | 0 | 0 | 0 | 0 | 0 | 0 | 0
576 | 1407529442 | 1407529439 | 1364549319 | 39 | 1 | 39 | 1 | 9999990008 |  | Трудозатраты рабочих | 1191 | 1013 | чел.-ч. | чел.-ч. | 1 | 0.9 | 0 | 0 | 0 | 0 | 0 | 1 | 1 | )*4 | 3.6 | 3 | -1 | 0 | 0 | 0 | 0 | 0 | 0 | 0 | 0
577 | 1407529446 | 1407529443 | 1364549319 | 39 | 1 | 39 | 1 | 9999990008 |  | Трудозатраты рабочих | 1191 | 1013 | чел.-ч. | чел.-ч. | 1 | 4.84 | 0 | 0 | 0 | 0 | 0 | 1 | 1 | )*4 | 19.36 | 3 | -1 | 0 | 0 | 0 | 0 | 0 | 0 | 0 | 0
578 | 1407529450 | 1407529447 | 1364549319 | 39 | 1 | 39 | 1 | 9999990008 |  | Трудозатраты рабочих | 1191 | 1013 | чел.-ч. | чел.-ч. | 1 | 0.9 | 0 | 0 | 0 | 0 | 0 | 1 | 1 | )*4 | 3.6 | 3 | -1 | 0 | 0 | 0 | 0 | 0 | 0 | 0 | 0
579 | 1407529454 | 1407529451 | 1364549319 | 39 | 1 | 39 | 1 | 9999990008 |  | Трудозатраты рабочих | 1191 | 1013 | чел.-ч. | чел.-ч. | 1 | 4.84 | 0 | 0 | 0 | 0 | 0 | 1 | 1 | )*4 | 19.36 | 3 | -1 | 0 | 0 | 0 | 0 | 0 | 0 | 0 | 0
580 | 1407529460 | 1407529455 | 1364549319 | 39 | 1 | 39 | 1 | 9999990008 |  | Трудозатраты рабочих | 1191 | 1013 | чел.-ч. | чел.-ч. | 1 | 0.04 | 0 | 0 | 0 | 0 | 0 | 1 | 1 | )*4 | 0.16 | 3 | -1 | 0 | 0 | 0 | 0 | 0 | 0 | 0 | 0
580 | 1407529461 | 1407529455 | 1364551021 | 1 | 1 | 39 | 2 | 22.1-18-24 | СН-2012.22 Выпуск № 3 (в текущих ценах по состоянию на 01.04.2025 г.). Сб.1-18-24 | Автомобили полупассажирские типа ГАЗ, грузоподъемность до 2 т | 1368 | 1011 | маш.-ч | маш.-ч | 1 | 0.01 | 0 | 1490.46 | 808.44 | 0 | 0 | 1 | 0 | )*4 | 0.04 | 3 | -1 | 0 | 0 | 0 | 0 | 0 | 0 | 0 | 0
581 | 1407529467 | 1407529462 | 1364549319 | 39 | 1 | 39 | 1 | 9999990008 |  | Трудозатраты рабочих | 1191 | 1013 | чел.-ч. | чел.-ч. | 1 | 0.04 | 0 | 0 | 0 | 0 | 0 | 1 | 1 | )*4 | 0.16 | 3 | -1 | 0 | 0 | 0 | 0 | 0 | 0 | 0 | 0
581 | 1407529468 | 1407529462 | 1364551021 | 1 | 1 | 39 | 2 | 22.1-18-24 | СН-2012.22 Выпуск № 3 (в текущих ценах по состоянию на 01.04.2025 г.). Сб.1-18-24 | Автомобили полупассажирские типа ГАЗ, грузоподъемность до 2 т | 1368 | 1011 | маш.-ч | маш.-ч | 1 | 0.01 | 0 | 1490.46 | 808.44 | 0 | 0 | 1 | 0 | )*4 | 0.04 | 3 | -1 | 0 | 0 | 0 | 0 | 0 | 0 | 0 | 0
582 | 1407529474 | 1407529469 | 1364549319 | 39 | 1 | 39 | 1 | 9999990008 |  | Трудозатраты рабочих | 1191 | 1013 | чел.-ч. | чел.-ч. | 1 | 10.64 | 0 | 0 | 0 | 0 | 0 | 1 | 1 |  | 10.64 | 3 | -1 | 0 | 0 | 0 | 0 | 0 | 0 | 0 | 0
582 | 1407529475 | 1407529469 | 1364553125 | 1 | 1 | 39 | 3 | 21.1-25-13 | СН-2012.21 Выпуск № 3 (в текущих ценах по состоянию на 01.04.2025 г.). Сб.1-25-13 | Вода | 1339 | 1007 | м3 | м3 | 1 | 3.8 | 49.83 | 0 | 0 | 0 | 0 | 1 | 0 |  | 3.8 | 3 | -1 | 0 | 0 | 0 | 0 | 0 | 0 | 0 | 0
583 | 1407529485 | 1407529476 | 1364549319 | 39 | 1 | 39 | 1 | 9999990008 |  | Трудозатраты рабочих | 1191 | 1013 | чел.-ч. | чел.-ч. | 1 | 4.72 | 0 | 0 | 0 | 0 | 0 | 1 | 1 |  | 4.72 | 3 | -1 | 0 | 0 | 0 | 0 | 0 | 0 | 0 | 0
583 | 1407529486 | 1407529476 | 1364550621 | 1 | 1 | 39 | 2 | 22.1-10-20 | СН-2012.22 Выпуск № 3 (в текущих ценах по состоянию на 01.04.2025 г.). Сб.1-10-20 | Компрессоры поршневые, производительность до 240 л/мин, объем ресивера 50 л | 1368 | 1011 | маш.-ч | маш.-ч | 1 | 1.31 | 0 | 13.77 | 0.07 | 0 | 0 | 1 | 0 |  | 1.31 | 3 | -1 | 0 | 0 | 0 | 0 | 0 | 0 | 0 | 0
583 | 1407529488 | 1407529476 | 1364549562 | 39 | 1 | 39 | 3 | 21.1-16-29 |  | Известь хлорная | 1346 | 1009 | кг | кг | 1 | 0.229 | 79.5023 | 0 | 0 | 0 | 0 | 1 | 0 |  | 0.229 | 3 | -1 | 0 | 0 | 0 | 0 | 0 | 0 | 0 | 0
583 | 1407529487 | 1407529476 | 1364553125 | 1 | 1 | 39 | 3 | 21.1-25-13 | СН-2012.21 Выпуск № 3 (в текущих ценах по состоянию на 01.04.2025 г.). Сб.1-25-13 | Вода | 1339 | 1007 | м3 | м3 | 1 | 5.496 | 49.83 | 0 | 0 | 0 | 0 | 1 | 0 |  | 5.496 | 3 | -1 | 0 | 0 | 0 | 0 | 0 | 0 | 0 | 0
584 | 1407529496 | 1407529489 | 1364549319 | 39 | 1 | 39 | 1 | 9999990008 |  | Трудозатраты рабочих | 1191 | 1013 | чел.-ч. | чел.-ч. | 1 | 3.44 | 0 | 0 | 0 | 0 | 0 | 1 | 1 |  | 3.44 | 3 | -1 | 0 | 0 | 0 | 0 | 0 | 0 | 0 | 0
584 | 1407529497 | 1407529489 | 1364550621 | 1 | 1 | 39 | 2 | 22.1-10-20 | СН-2012.22 Выпуск № 3 (в текущих ценах по состоянию на 01.04.2025 г.). Сб.1-10-20 | Компрессоры поршневые, производительность до 240 л/мин, объем ресивера 50 л | 1368 | 1011 | маш.-ч | маш.-ч | 1 | 1.31 | 0 | 13.77 | 0.07 | 0 | 0 | 1 | 0 |  | 1.31 | 3 | -1 | 0 | 0 | 0 | 0 | 0 | 0 | 0 | 0
584 | 1407529498 | 1407529489 | 1364553125 | 1 | 1 | 39 | 3 | 21.1-25-13 | СН-2012.21 Выпуск № 3 (в текущих ценах по состоянию на 01.04.2025 г.). Сб.1-25-13 | Вода | 1339 | 1007 | м3 | м3 | 1 | 3.7 | 49.83 | 0 | 0 | 0 | 0 | 1 | 0 |  | 3.7 | 3 | -1 | 0 | 0 | 0 | 0 | 0 | 0 | 0 | 0
585 | 1407529504 | 1407529499 | 1364549319 | 39 | 1 | 39 | 1 | 9999990008 |  | Трудозатраты рабочих | 1191 | 1013 | чел.-ч. | чел.-ч. | 1 | 10.64 | 0 | 0 | 0 | 0 | 0 | 1 | 1 |  | 10.64 | 3 | -1 | 0 | 0 | 0 | 0 | 0 | 0 | 0 | 0
585 | 1407529505 | 1407529499 | 1364553125 | 1 | 1 | 39 | 3 | 21.1-25-13 | СН-2012.21 Выпуск № 3 (в текущих ценах по состоянию на 01.04.2025 г.). Сб.1-25-13 | Вода | 1339 | 1007 | м3 | м3 | 1 | 3.8 | 49.83 | 0 | 0 | 0 | 0 | 1 | 0 |  | 3.8 | 3 | -1 | 0 | 0 | 0 | 0 | 0 | 0 | 0 | 0
587 | 1407529512 | 1407529507 | 1364549319 | 39 | 1 | 39 | 1 | 9999990008 |  | Трудозатраты рабочих | 1191 | 1013 | чел.-ч. | чел.-ч. | 1 | 10 | 0 | 0 | 0 | 0 | 0 | 1 | 1 |  | 10 | 3 | -1 | 0 | 0 | 0 | 0 | 0 | 0 | 0 | 0
587 | 1407529513 | 1407529507 | 1364552915 | 1 | 1 | 39 | 3 | 21.1-20-10 | СН-2012.21 Выпуск № 3 (в текущих ценах по состоянию на 01.04.2025 г.). Сб.1-20-10 | Лента изоляционная хлопчатобумажная | 1346 | 1009 | кг | кг | 1 | 0.06 | 350.97 | 0 | 0 | 0 | 0 | 1 | 0 |  | 0.06 | 3 | -1 | 0 | 0 | 0 | 0 | 0 | 0 | 0 | 0
588 | 1407529517 | 1407529514 | 1364549319 | 39 | 1 | 39 | 1 | 9999990008 |  | Трудозатраты рабочих | 1191 | 1013 | чел.-ч. | чел.-ч. | 1 | 0.33 | 0 | 0 | 0 | 0 | 0 | 1 | 1 |  | 0.33 | 3 | -1 | 0 | 0 | 0 | 0 | 0 | 0 | 0 | 0
589 | 1407529523 | 1407529518 | 1364549319 | 39 | 1 | 39 | 1 | 9999990008 |  | Трудозатраты рабочих | 1191 | 1013 | чел.-ч. | чел.-ч. | 1 | 11.22 | 0 | 0 | 0 | 0 | 0 | 1 | 1 |  | 11.22 | 3 | -1 | 0 | 0 | 0 | 0 | 0 | 0 | 0 | 0
589 | 1407529524 | 1407529518 | 1364552915 | 1 | 1 | 39 | 3 | 21.1-20-10 | СН-2012.21 Выпуск № 3 (в текущих ценах по состоянию на 01.04.2025 г.). Сб.1-20-10 | Лента изоляционная хлопчатобумажная | 1346 | 1009 | кг | кг | 1 | 0.039 | 350.97 | 0 | 0 | 0 | 0 | 1 | 0 |  | 0.039 | 3 | -1 | 0 | 0 | 0 | 0 | 0 | 0 | 0 | 0
590 | 1407529530 | 1407529525 | 1364549319 | 39 | 1 | 39 | 1 | 9999990008 |  | Трудозатраты рабочих | 1191 | 1013 | чел.-ч. | чел.-ч. | 1 | 0.38 | 0 | 0 | 0 | 0 | 0 | 1 | 1 |  | 0.38 | 3 | -1 | 0 | 0 | 0 | 0 | 0 | 0 | 0 | 0
590 | 1407529531 | 1407529525 | 1364552915 | 1 | 1 | 39 | 3 | 21.1-20-10 | СН-2012.21 Выпуск № 3 (в текущих ценах по состоянию на 01.04.2025 г.). Сб.1-20-10 | Лента изоляционная хлопчатобумажная | 1346 | 1009 | кг | кг | 1 | 0.001 | 350.97 | 0 | 0 | 0 | 0 | 1 | 0 |  | 0.001 | 3 | -1 | 0 | 0 | 0 | 0 | 0 | 0 | 0 | 0
591 | 1407529537 | 1407529532 | 1364549319 | 39 | 1 | 39 | 1 | 9999990008 |  | Трудозатраты рабочих | 1191 | 1013 | чел.-ч. | чел.-ч. | 1 | 7.14 | 0 | 0 | 0 | 0 | 0 | 1 | 1 |  | 7.14 | 3 | -1 | 0 | 0 | 0 | 0 | 0 | 0 | 0 | 0
591 | 1407529538 | 1407529532 | 1364552915 | 1 | 1 | 39 | 3 | 21.1-20-10 | СН-2012.21 Выпуск № 3 (в текущих ценах по состоянию на 01.04.2025 г.). Сб.1-20-10 | Лента изоляционная хлопчатобумажная | 1346 | 1009 | кг | кг | 1 | 0.06 | 350.97 | 0 | 0 | 0 | 0 | 1 | 0 |  | 0.06 | 3 | -1 | 0 | 0 | 0 | 0 | 0 | 0 | 0 | 0
592 | 1407529542 | 1407529539 | 1364549319 | 39 | 1 | 39 | 1 | 9999990008 |  | Трудозатраты рабочих | 1191 | 1013 | чел.-ч. | чел.-ч. | 1 | 0.24 | 0 | 0 | 0 | 0 | 0 | 1 | 1 |  | 0.24 | 3 | -1 | 0 | 0 | 0 | 0 | 0 | 0 | 0 | 0
593 | 1407529548 | 1407529543 | 1364549319 | 39 | 1 | 39 | 1 | 9999990008 |  | Трудозатраты рабочих | 1191 | 1013 | чел.-ч. | чел.-ч. | 1 | 11.22 | 0 | 0 | 0 | 0 | 0 | 1 | 1 |  | 11.22 | 3 | -1 | 0 | 0 | 0 | 0 | 0 | 0 | 0 | 0
593 | 1407529549 | 1407529543 | 1364552915 | 1 | 1 | 39 | 3 | 21.1-20-10 | СН-2012.21 Выпуск № 3 (в текущих ценах по состоянию на 01.04.2025 г.). Сб.1-20-10 | Лента изоляционная хлопчатобумажная | 1346 | 1009 | кг | кг | 1 | 0.039 | 350.97 | 0 | 0 | 0 | 0 | 1 | 0 |  | 0.039 | 3 | -1 | 0 | 0 | 0 | 0 | 0 | 0 | 0 | 0
594 | 1407529555 | 1407529550 | 1364549319 | 39 | 1 | 39 | 1 | 9999990008 |  | Трудозатраты рабочих | 1191 | 1013 | чел.-ч. | чел.-ч. | 1 | 0.38 | 0 | 0 | 0 | 0 | 0 | 1 | 1 |  | 0.38 | 3 | -1 | 0 | 0 | 0 | 0 | 0 | 0 | 0 | 0
594 | 1407529556 | 1407529550 | 1364552915 | 1 | 1 | 39 | 3 | 21.1-20-10 | СН-2012.21 Выпуск № 3 (в текущих ценах по состоянию на 01.04.2025 г.). Сб.1-20-10 | Лента изоляционная хлопчатобумажная | 1346 | 1009 | кг | кг | 1 | 0.001 | 350.97 | 0 | 0 | 0 | 0 | 1 | 0 |  | 0.001 | 3 | -1 | 0 | 0 | 0 | 0 | 0 | 0 | 0 | 0
595 | 1407529562 | 1407529557 | 1364549319 | 39 | 1 | 39 | 1 | 9999990008 |  | Трудозатраты рабочих | 1191 | 1013 | чел.-ч. | чел.-ч. | 1 | 7.14 | 0 | 0 | 0 | 0 | 0 | 1 | 1 |  | 7.14 | 3 | -1 | 0 | 0 | 0 | 0 | 0 | 0 | 0 | 0
595 | 1407529563 | 1407529557 | 1364552915 | 1 | 1 | 39 | 3 | 21.1-20-10 | СН-2012.21 Выпуск № 3 (в текущих ценах по состоянию на 01.04.2025 г.). Сб.1-20-10 | Лента изоляционная хлопчатобумажная | 1346 | 1009 | кг | кг | 1 | 0.06 | 350.97 | 0 | 0 | 0 | 0 | 1 | 0 |  | 0.06 | 3 | -1 | 0 | 0 | 0 | 0 | 0 | 0 | 0 | 0
596 | 1407529567 | 1407529564 | 1364549319 | 39 | 1 | 39 | 1 | 9999990008 |  | Трудозатраты рабочих | 1191 | 1013 | чел.-ч. | чел.-ч. | 1 | 0.24 | 0 | 0 | 0 | 0 | 0 | 1 | 1 |  | 0.24 | 3 | -1 | 0 | 0 | 0 | 0 | 0 | 0 | 0 | 0
597 | 1407529573 | 1407529568 | 1364549319 | 39 | 1 | 39 | 1 | 9999990008 |  | Трудозатраты рабочих | 1191 | 1013 | чел.-ч. | чел.-ч. | 1 | 10 | 0 | 0 | 0 | 0 | 0 | 1 | 1 |  | 10 | 3 | -1 | 0 | 0 | 0 | 0 | 0 | 0 | 0 | 0
597 | 1407529574 | 1407529568 | 1364552915 | 1 | 1 | 39 | 3 | 21.1-20-10 | СН-2012.21 Выпуск № 3 (в текущих ценах по состоянию на 01.04.2025 г.). Сб.1-20-10 | Лента изоляционная хлопчатобумажная | 1346 | 1009 | кг | кг | 1 | 0.06 | 350.97 | 0 | 0 | 0 | 0 | 1 | 0 |  | 0.06 | 3 | -1 | 0 | 0 | 0 | 0 | 0 | 0 | 0 | 0
598 | 1407529578 | 1407529575 | 1364549319 | 39 | 1 | 39 | 1 | 9999990008 |  | Трудозатраты рабочих | 1191 | 1013 | чел.-ч. | чел.-ч. | 1 | 0.33 | 0 | 0 | 0 | 0 | 0 | 1 | 1 |  | 0.33 | 3 | -1 | 0 | 0 | 0 | 0 | 0 | 0 | 0 | 0
600 | 1407529583 | 1407529580 | 1364549319 | 39 | 1 | 39 | 1 | 9999990008 |  | Трудозатраты рабочих | 1191 | 1013 | чел.-ч. | чел.-ч. | 1 | 1.06 | 0 | 0 | 0 | 0 | 0 | 1 | 1 |  | 1.06 | 3 | -1 | 0 | 0 | 0 | 0 | 0 | 0 | 0 | 0
601 | 1407529595 | 1407529584 | 1364549319 | 39 | 1 | 39 | 1 | 9999990008 |  | Трудозатраты рабочих | 1191 | 1013 | чел.-ч. | чел.-ч. | 1 | 18 | 0 | 0 | 0 | 0 | 0 | 1 | 1 |  | 18 | 3 | -1 | 0 | 0 | 0 | 0 | 0 | 0 | 0 | 0
601 | 1407529597 | 1407529584 | 1364552915 | 1 | 1 | 39 | 3 | 21.1-20-10 | СН-2012.21 Выпуск № 3 (в текущих ценах по состоянию на 01.04.2025 г.). Сб.1-20-10 | Лента изоляционная хлопчатобумажная | 1346 | 1009 | кг | кг | 1 | 0.36 | 350.97 | 0 | 0 | 0 | 0 | 1 | 0 |  | 0.36 | 3 | -1 | 0 | 0 | 0 | 0 | 0 | 0 | 0 | 0
601 | 1407529598 | 1407529584 | 1364552913 | 1 | 1 | 39 | 3 | 21.1-20-7 | СН-2012.21 Выпуск № 3 (в текущих ценах по состоянию на 01.04.2025 г.). Сб.1-20-7 | Ветошь | 1346 | 1009 | кг | кг | 1 | 0.11 | 26.09 | 0 | 0 | 0 | 0 | 1 | 0 |  | 0.11 | 3 | -1 | 0 | 0 | 0 | 0 | 0 | 0 | 0 | 0
601 | 1407529596 | 1407529584 | 1364549377 | 39 | 1 | 39 | 3 | 21.1-4-3 |  | Бензин | 1346 | 1009 | кг | кг | 1 | 0.11 | 68.7644 | 0 | 0 | 0 | 0 | 1 | 0 |  | 0.11 | 3 | -1 | 0 | 0 | 0 | 0 | 0 | 0 | 0 | 0
601 | 1407529599 | 1407529584 | 1364551652 | 1 | 1 | 39 | 3 | 21.1-6-139 | СН-2012.21 Выпуск № 3 (в текущих ценах по состоянию на 01.04.2025 г.). Сб.1-6-139 | Эмаль, марка ПФ-115 (цветная), пентафталевая | 1346 | 1009 | кг | кг | 1 | 0.07 | 121.7 | 0 | 0 | 0 | 0 | 1 | 0 |  | 0.07 | 3 | -1 | 0 | 0 | 0 | 0 | 0 | 0 | 0 | 0
602 | 1407529605 | 1407529600 | 1364549319 | 39 | 1 | 39 | 1 | 9999990008 |  | Трудозатраты рабочих | 1191 | 1013 | чел.-ч. | чел.-ч. | 1 | 0.6 | 0 | 0 | 0 | 0 | 0 | 1 | 1 | )*3 | 1.8 | 3 | -1 | 0 | 0 | 0 | 0 | 0 | 0 | 0 | 0
602 | 1407529606 | 1407529600 | 1364549377 | 39 | 1 | 39 | 3 | 21.1-4-3 |  | Бензин | 1346 | 1009 | кг | кг | 1 | 0.01 | 68.7644 | 0 | 0 | 0 | 0 | 1 | 0 | )*3 | 0.03 | 3 | -1 | 0 | 0 | 0 | 0 | 0 | 0 | 0 | 0
603 | 1407529614 | 1407529607 | 1364549319 | 39 | 1 | 39 | 1 | 9999990008 |  | Трудозатраты рабочих | 1191 | 1013 | чел.-ч. | чел.-ч. | 1 | 1.2 | 0 | 0 | 0 | 0 | 0 | 1 | 1 |  | 1.2 | 3 | -1 | 0 | 0 | 0 | 0 | 0 | 0 | 0 | 0
603 | 1407529615 | 1407529607 | 1364552913 | 1 | 1 | 39 | 3 | 21.1-20-7 | СН-2012.21 Выпуск № 3 (в текущих ценах по состоянию на 01.04.2025 г.). Сб.1-20-7 | Ветошь | 1346 | 1009 | кг | кг | 1 | 0.01 | 26.09 | 0 | 0 | 0 | 0 | 1 | 0 |  | 0.01 | 3 | -1 | 0 | 0 | 0 | 0 | 0 | 0 | 0 | 0
603 | 1407529616 | 1407529607 | 1364551380 | 1 | 1 | 39 | 3 | 21.1-4-3 | СН-2012.21 Выпуск № 3 (в текущих ценах по состоянию на 01.04.2025 г.). Сб.1-4-3 | Бензин | 1348 | 1009 | т | т | 1000 | 2e-05 | 68764.41 | 0 | 0 | 0 | 0 | 1 | 0 |  | 2e-05 | 3 | -1 | 0 | 0 | 0 | 0 | 0 | 0 | 0 | 0
604 | 1407529622 | 1407529617 | 1364549319 | 39 | 1 | 39 | 1 | 9999990008 |  | Трудозатраты рабочих | 1191 | 1013 | чел.-ч. | чел.-ч. | 1 | 0.04 | 0 | 0 | 0 | 0 | 0 | 1 | 1 | )*3 | 0.12 | 3 | -1 | 0 | 0 | 0 | 0 | 0 | 0 | 0 | 0
604 | 1407529623 | 1407529617 | 1364552913 | 1 | 1 | 39 | 3 | 21.1-20-7 | СН-2012.21 Выпуск № 3 (в текущих ценах по состоянию на 01.04.2025 г.). Сб.1-20-7 | Ветошь | 1346 | 1009 | кг | кг | 1 | 0.0002 | 26.09 | 0 | 0 | 0 | 0 | 1 | 0 | )*3 | 0.0006 | 3 | -1 | 0 | 0 | 0 | 0 | 0 | 0 | 0 | 0
605 | 1407529627 | 1407529624 | 1364549319 | 39 | 1 | 39 | 1 | 9999990008 |  | Трудозатраты рабочих | 1191 | 1013 | чел.-ч. | чел.-ч. | 1 | 0.7 | 0 | 0 | 0 | 0 | 0 | 1 | 1 | )*121 | 84.7 | 3 | -1 | 0 | 0 | 0 | 0 | 0 | 0 | 0 | 0
606 | 1407529635 | 1407529628 | 1364549319 | 39 | 1 | 39 | 1 | 9999990008 |  | Трудозатраты рабочих | 1191 | 1013 | чел.-ч. | чел.-ч. | 1 | 0.36 | 0 | 0 | 0 | 0 | 0 | 1 | 1 |  | 0.36 | 3 | -1 | 0 | 0 | 0 | 0 | 0 | 0 | 0 | 0
606 | 1407529636 | 1407529628 | 1364552913 | 1 | 1 | 39 | 3 | 21.1-20-7 | СН-2012.21 Выпуск № 3 (в текущих ценах по состоянию на 01.04.2025 г.). Сб.1-20-7 | Ветошь | 1346 | 1009 | кг | кг | 1 | 0.07 | 26.09 | 0 | 0 | 0 | 0 | 1 | 0 |  | 0.07 | 3 | -1 | 0 | 0 | 0 | 0 | 0 | 0 | 0 | 0
606 | 1407529637 | 1407529628 | 1364554007 | 1 | 1 | 39 | 3 | 21.1-25-1143 | СН-2012.21 Выпуск № 3 (в текущих ценах по состоянию на 01.04.2025 г.). Сб.1-25-1143 | Обезжириватель универсальный на углеводородной основе | 1296 | 1002 | л | л | 1 | 0.03 | 153 | 0 | 0 | 0 | 0 | 1 | 0 |  | 0.03 | 3 | -1 | 0 | 0 | 0 | 0 | 0 | 0 | 0 | 0
607 | 1407529647 | 1407529638 | 1364549319 | 39 | 1 | 39 | 1 | 9999990008 |  | Трудозатраты рабочих | 1191 | 1013 | чел.-ч. | чел.-ч. | 1 | 1.23 | 0 | 0 | 0 | 0 | 0 | 1 | 1 |  | 1.23 | 3 | -1 | 0 | 0 | 0 | 0 | 0 | 0 | 0 | 0
607 | 1407529648 | 1407529638 | 1364552866 | 1 | 1 | 39 | 3 | 21.1-16-104 | СН-2012.21 Выпуск № 3 (в текущих ценах по состоянию на 01.04.2025 г.). Сб.1-16-104 | Спирт этиловый технический | 1346 | 1009 | кг | кг | 1 | 0.016 | 276.63 | 0 | 0 | 0 | 0 | 1 | 0 |  | 0.016 | 3 | -1 | 0 | 0 | 0 | 0 | 0 | 0 | 0 | 0
607 | 1407529649 | 1407529638 | 1364552913 | 1 | 1 | 39 | 3 | 21.1-20-7 | СН-2012.21 Выпуск № 3 (в текущих ценах по состоянию на 01.04.2025 г.). Сб.1-20-7 | Ветошь | 1346 | 1009 | кг | кг | 1 | 0.5 | 26.09 | 0 | 0 | 0 | 0 | 1 | 0 |  | 0.5 | 3 | -1 | 0 | 0 | 0 | 0 | 0 | 0 | 0 | 0
607 | 1407529650 | 1407529638 | 1364553473 | 1 | 1 | 39 | 3 | 21.1-25-388 | СН-2012.21 Выпуск № 3 (в текущих ценах по состоянию на 01.04.2025 г.). Сб.1-25-388 | Шкурка шлифовальная на бумажной основе | 1327 | 1005 | м2 | м2 | 1 | 0.01 | 338.51 | 0 | 0 | 0 | 0 | 1 | 0 |  | 0.01 | 3 | -1 | 0 | 0 | 0 | 0 | 0 | 0 | 0 | 0
608 | 1407529660 | 1407529651 | 1364549319 | 39 | 1 | 39 | 1 | 9999990008 |  | Трудозатраты рабочих | 1191 | 1013 | чел.-ч. | чел.-ч. | 1 | 0.72 | 0 | 0 | 0 | 0 | 0 | 1 | 1 |  | 0.72 | 3 | -1 | 0 | 0 | 0 | 0 | 0 | 0 | 0 | 0
608 | 1407529661 | 1407529651 | 1364552866 | 1 | 1 | 39 | 3 | 21.1-16-104 | СН-2012.21 Выпуск № 3 (в текущих ценах по состоянию на 01.04.2025 г.). Сб.1-16-104 | Спирт этиловый технический | 1346 | 1009 | кг | кг | 1 | 0.0005 | 276.63 | 0 | 0 | 0 | 0 | 1 | 0 |  | 0.0005 | 3 | -1 | 0 | 0 | 0 | 0 | 0 | 0 | 0 | 0
608 | 1407529662 | 1407529651 | 1364552908 | 1 | 1 | 39 | 3 | 21.1-20-1 | СН-2012.21 Выпуск № 3 (в текущих ценах по состоянию на 01.04.2025 г.). Сб.1-20-1 | Бязь | 1327 | 1005 | м2 | м2 | 1 | 0.05 | 51.79 | 0 | 0 | 0 | 0 | 1 | 0 |  | 0.05 | 3 | -1 | 0 | 0 | 0 | 0 | 0 | 0 | 0 | 0
608 | 1407529663 | 1407529651 | 1364552913 | 1 | 1 | 39 | 3 | 21.1-20-7 | СН-2012.21 Выпуск № 3 (в текущих ценах по состоянию на 01.04.2025 г.). Сб.1-20-7 | Ветошь | 1346 | 1009 | кг | кг | 1 | 0.05 | 26.09 | 0 | 0 | 0 | 0 | 1 | 0 |  | 0.05 | 3 | -1 | 0 | 0 | 0 | 0 | 0 | 0 | 0 | 0
609 | 1407529671 | 1407529664 | 1364549319 | 39 | 1 | 39 | 1 | 9999990008 |  | Трудозатраты рабочих | 1191 | 1013 | чел.-ч. | чел.-ч. | 1 | 0.2 | 0 | 0 | 0 | 0 | 0 | 1 | 1 | )*3 | 0.6 | 3 | -1 | 0 | 0 | 0 | 0 | 0 | 0 | 0 | 0
609 | 1407529672 | 1407529664 | 1364552908 | 1 | 1 | 39 | 3 | 21.1-20-1 | СН-2012.21 Выпуск № 3 (в текущих ценах по состоянию на 01.04.2025 г.). Сб.1-20-1 | Бязь | 1327 | 1005 | м2 | м2 | 1 | 0.1 | 51.79 | 0 | 0 | 0 | 0 | 1 | 0 | )*3 | 0.3 | 3 | -1 | 0 | 0 | 0 | 0 | 0 | 0 | 0 | 0
609 | 1407529673 | 1407529664 | 1364552913 | 1 | 1 | 39 | 3 | 21.1-20-7 | СН-2012.21 Выпуск № 3 (в текущих ценах по состоянию на 01.04.2025 г.). Сб.1-20-7 | Ветошь | 1346 | 1009 | кг | кг | 1 | 0.1 | 26.09 | 0 | 0 | 0 | 0 | 1 | 0 | )*3 | 0.3 | 3 | -1 | 0 | 0 | 0 | 0 | 0 | 0 | 0 | 0
610 | 1407529681 | 1407529674 | 1364549319 | 39 | 1 | 39 | 1 | 9999990008 |  | Трудозатраты рабочих | 1191 | 1013 | чел.-ч. | чел.-ч. | 1 | 2.4 | 0 | 0 | 0 | 0 | 0 | 1 | 1 |  | 2.4 | 3 | -1 | 0 | 0 | 0 | 0 | 0 | 0 | 0 | 0
610 | 1407529682 | 1407529674 | 1364552913 | 1 | 1 | 39 | 3 | 21.1-20-7 | СН-2012.21 Выпуск № 3 (в текущих ценах по состоянию на 01.04.2025 г.). Сб.1-20-7 | Ветошь | 1346 | 1009 | кг | кг | 1 | 0.5 | 26.09 | 0 | 0 | 0 | 0 | 1 | 0 |  | 0.5 | 3 | -1 | 0 | 0 | 0 | 0 | 0 | 0 | 0 | 0
610 | 1407529683 | 1407529674 | 1364551410 | 1 | 1 | 39 | 3 | 21.1-4-33 | СН-2012.21 Выпуск № 3 (в текущих ценах по состоянию на 01.04.2025 г.). Сб.1-4-33 | Растворитель нефтяной, марка Нефрас С2-80/120 | 1348 | 1009 | т | т | 1000 | 0.00034 | 200678.06 | 0 | 0 | 0 | 0 | 1 | 0 |  | 0.00034 | 3 | -1 | 0 | 0 | 0 | 0 | 0 | 0 | 0 | 0
611 | 1407529691 | 1407529684 | 1364549319 | 39 | 1 | 39 | 1 | 9999990008 |  | Трудозатраты рабочих | 1191 | 1013 | чел.-ч. | чел.-ч. | 1 | 0.6 | 0 | 0 | 0 | 0 | 0 | 1 | 1 |  | 0.6 | 3 | -1 | 0 | 0 | 0 | 0 | 0 | 0 | 0 | 0
611 | 1407529692 | 1407529684 | 1364552913 | 1 | 1 | 39 | 3 | 21.1-20-7 | СН-2012.21 Выпуск № 3 (в текущих ценах по состоянию на 01.04.2025 г.). Сб.1-20-7 | Ветошь | 1346 | 1009 | кг | кг | 1 | 0.004 | 26.09 | 0 | 0 | 0 | 0 | 1 | 0 |  | 0.004 | 3 | -1 | 0 | 0 | 0 | 0 | 0 | 0 | 0 | 0
611 | 1407529693 | 1407529684 | 1364551380 | 1 | 1 | 39 | 3 | 21.1-4-3 | СН-2012.21 Выпуск № 3 (в текущих ценах по состоянию на 01.04.2025 г.). Сб.1-4-3 | Бензин | 1348 | 1009 | т | т | 1000 | 1e-05 | 68764.41 | 0 | 0 | 0 | 0 | 1 | 0 |  | 1e-05 | 3 | -1 | 0 | 0 | 0 | 0 | 0 | 0 | 0 | 0
612 | 1407529699 | 1407529694 | 1364549319 | 39 | 1 | 39 | 1 | 9999990008 |  | Трудозатраты рабочих | 1191 | 1013 | чел.-ч. | чел.-ч. | 1 | 0.02 | 0 | 0 | 0 | 0 | 0 | 1 | 1 | )*3 | 0.06 | 3 | -1 | 0 | 0 | 0 | 0 | 0 | 0 | 0 | 0
612 | 1407529700 | 1407529694 | 1364552913 | 1 | 1 | 39 | 3 | 21.1-20-7 | СН-2012.21 Выпуск № 3 (в текущих ценах по состоянию на 01.04.2025 г.). Сб.1-20-7 | Ветошь | 1346 | 1009 | кг | кг | 1 | 0.0001 | 26.09 | 0 | 0 | 0 | 0 | 1 | 0 | )*3 | 0.0003 | 3 | -1 | 0 | 0 | 0 | 0 | 0 | 0 | 0 | 0
613 | 1407529704 | 1407529701 | 1364549319 | 39 | 1 | 39 | 1 | 9999990008 |  | Трудозатраты рабочих | 1191 | 1013 | чел.-ч. | чел.-ч. | 1 | 0.24 | 0 | 0 | 0 | 0 | 0 | 1 | 1 | )*4 | 0.96 | 3 | -1 | 0 | 0 | 0 | 0 | 0 | 0 | 0 | 0
614 | 1407529708 | 1407529705 | 1364549319 | 39 | 1 | 39 | 1 | 9999990008 |  | Трудозатраты рабочих | 1191 | 1013 | чел.-ч. | чел.-ч. | 1 | 0.29 | 0 | 0 | 0 | 0 | 0 | 1 | 1 |  | 0.29 | 3 | -1 | 0 | 0 | 0 | 0 | 0 | 0 | 0 | 0
615 | 1407529716 | 1407529709 | 1364549319 | 39 | 1 | 39 | 1 | 9999990008 |  | Трудозатраты рабочих | 1191 | 1013 | чел.-ч. | чел.-ч. | 1 | 0.6 | 0 | 0 | 0 | 0 | 0 | 1 | 1 |  | 0.6 | 3 | -1 | 0 | 0 | 0 | 0 | 0 | 0 | 0 | 0
615 | 1407529717 | 1407529709 | 1364552913 | 1 | 1 | 39 | 3 | 21.1-20-7 | СН-2012.21 Выпуск № 3 (в текущих ценах по состоянию на 01.04.2025 г.). Сб.1-20-7 | Ветошь | 1346 | 1009 | кг | кг | 1 | 0.004 | 26.09 | 0 | 0 | 0 | 0 | 1 | 0 |  | 0.004 | 3 | -1 | 0 | 0 | 0 | 0 | 0 | 0 | 0 | 0
615 | 1407529718 | 1407529709 | 1364551380 | 1 | 1 | 39 | 3 | 21.1-4-3 | СН-2012.21 Выпуск № 3 (в текущих ценах по состоянию на 01.04.2025 г.). Сб.1-4-3 | Бензин | 1348 | 1009 | т | т | 1000 | 1e-05 | 68764.41 | 0 | 0 | 0 | 0 | 1 | 0 |  | 1e-05 | 3 | -1 | 0 | 0 | 0 | 0 | 0 | 0 | 0 | 0
616 | 1407529724 | 1407529719 | 1364549319 | 39 | 1 | 39 | 1 | 9999990008 |  | Трудозатраты рабочих | 1191 | 1013 | чел.-ч. | чел.-ч. | 1 | 0.02 | 0 | 0 | 0 | 0 | 0 | 1 | 1 | )*3 | 0.06 | 3 | -1 | 0 | 0 | 0 | 0 | 0 | 0 | 0 | 0
616 | 1407529725 | 1407529719 | 1364552913 | 1 | 1 | 39 | 3 | 21.1-20-7 | СН-2012.21 Выпуск № 3 (в текущих ценах по состоянию на 01.04.2025 г.). Сб.1-20-7 | Ветошь | 1346 | 1009 | кг | кг | 1 | 0.0001 | 26.09 | 0 | 0 | 0 | 0 | 1 | 0 | )*3 | 0.0003 | 3 | -1 | 0 | 0 | 0 | 0 | 0 | 0 | 0 | 0
617 | 1407529735 | 1407529726 | 1364549319 | 39 | 1 | 39 | 1 | 9999990008 |  | Трудозатраты рабочих | 1191 | 1013 | чел.-ч. | чел.-ч. | 1 | 0.4 | 0 | 0 | 0 | 0 | 0 | 1 | 1 |  | 0.4 | 3 | -1 | 0 | 0 | 0 | 0 | 0 | 0 | 0 | 0
617 | 1407529736 | 1407529726 | 1364552913 | 1 | 1 | 39 | 3 | 21.1-20-7 | СН-2012.21 Выпуск № 3 (в текущих ценах по состоянию на 01.04.2025 г.). Сб.1-20-7 | Ветошь | 1346 | 1009 | кг | кг | 1 | 0.02 | 26.09 | 0 | 0 | 0 | 0 | 1 | 0 |  | 0.02 | 3 | -1 | 0 | 0 | 0 | 0 | 0 | 0 | 0 | 0
617 | 1407529737 | 1407529726 | 1364553474 | 1 | 1 | 39 | 3 | 21.1-25-389 | СН-2012.21 Выпуск № 3 (в текущих ценах по состоянию на 01.04.2025 г.). Сб.1-25-389 | Шкурка шлифовальная на тканевой основе водостойкая | 1327 | 1005 | м2 | м2 | 1 | 0.03 | 482.2 | 0 | 0 | 0 | 0 | 1 | 0 |  | 0.03 | 3 | -1 | 0 | 0 | 0 | 0 | 0 | 0 | 0 | 0
617 | 1407529738 | 1407529726 | 1364551411 | 1 | 1 | 39 | 3 | 21.1-4-34 | СН-2012.21 Выпуск № 3 (в текущих ценах по состоянию на 01.04.2025 г.). Сб.1-4-34 | Растворитель нефтяной, марка Нефрас С-50/170 | 1348 | 1009 | т | т | 1000 | 3e-05 | 116878.71 | 0 | 0 | 0 | 0 | 1 | 0 |  | 3e-05 | 3 | -1 | 0 | 0 | 0 | 0 | 0 | 0 | 0 | 0
618 | 1407529746 | 1407529739 | 1364549319 | 39 | 1 | 39 | 1 | 9999990008 |  | Трудозатраты рабочих | 1191 | 1013 | чел.-ч. | чел.-ч. | 1 | 0.6 | 0 | 0 | 0 | 0 | 0 | 1 | 1 |  | 0.6 | 3 | -1 | 0 | 0 | 0 | 0 | 0 | 0 | 0 | 0
618 | 1407529747 | 1407529739 | 1364552913 | 1 | 1 | 39 | 3 | 21.1-20-7 | СН-2012.21 Выпуск № 3 (в текущих ценах по состоянию на 01.04.2025 г.). Сб.1-20-7 | Ветошь | 1346 | 1009 | кг | кг | 1 | 0.004 | 26.09 | 0 | 0 | 0 | 0 | 1 | 0 |  | 0.004 | 3 | -1 | 0 | 0 | 0 | 0 | 0 | 0 | 0 | 0
618 | 1407529748 | 1407529739 | 1364551380 | 1 | 1 | 39 | 3 | 21.1-4-3 | СН-2012.21 Выпуск № 3 (в текущих ценах по состоянию на 01.04.2025 г.). Сб.1-4-3 | Бензин | 1348 | 1009 | т | т | 1000 | 1e-05 | 68764.41 | 0 | 0 | 0 | 0 | 1 | 0 |  | 1e-05 | 3 | -1 | 0 | 0 | 0 | 0 | 0 | 0 | 0 | 0
619 | 1407529754 | 1407529749 | 1364549319 | 39 | 1 | 39 | 1 | 9999990008 |  | Трудозатраты рабочих | 1191 | 1013 | чел.-ч. | чел.-ч. | 1 | 0.02 | 0 | 0 | 0 | 0 | 0 | 1 | 1 | )*3 | 0.06 | 3 | -1 | 0 | 0 | 0 | 0 | 0 | 0 | 0 | 0
619 | 1407529755 | 1407529749 | 1364552913 | 1 | 1 | 39 | 3 | 21.1-20-7 | СН-2012.21 Выпуск № 3 (в текущих ценах по состоянию на 01.04.2025 г.). Сб.1-20-7 | Ветошь | 1346 | 1009 | кг | кг | 1 | 0.0001 | 26.09 | 0 | 0 | 0 | 0 | 1 | 0 | )*3 | 0.0003 | 3 | -1 | 0 | 0 | 0 | 0 | 0 | 0 | 0 | 0
620 | 1407529761 | 1407529756 | 1364549319 | 39 | 1 | 39 | 1 | 9999990008 |  | Трудозатраты рабочих | 1191 | 1013 | чел.-ч. | чел.-ч. | 1 | 0.6 | 0 | 0 | 0 | 0 | 0 | 1 | 1 | *2 | 1.2 | 3 | -1 | 0 | 0 | 0 | 0 | 0 | 0 | 0 | 0
620 | 1407529762 | 1407529756 | 1364552913 | 1 | 1 | 39 | 3 | 21.1-20-7 | СН-2012.21 Выпуск № 3 (в текущих ценах по состоянию на 01.04.2025 г.). Сб.1-20-7 | Ветошь | 1346 | 1009 | кг | кг | 1 | 0.05 | 26.09 | 0 | 0 | 0 | 0 | 1 | 0 | *2 | 0.1 | 3 | -1 | 0 | 0 | 0 | 0 | 0 | 0 | 0 | 0
621 | 1407529766 | 1407529763 | 1364549319 | 39 | 1 | 39 | 1 | 9999990008 |  | Трудозатраты рабочих | 1191 | 1013 | чел.-ч. | чел.-ч. | 1 | 0.14 | 0 | 0 | 0 | 0 | 0 | 1 | 1 | )*4 | 0.56 | 3 | -1 | 0 | 0 | 0 | 0 | 0 | 0 | 0 | 0
622 | 1407529770 | 1407529767 | 1364549319 | 39 | 1 | 39 | 1 | 9999990008 |  | Трудозатраты рабочих | 1191 | 1013 | чел.-ч. | чел.-ч. | 1 | 0.08 | 0 | 0 | 0 | 0 | 0 | 1 | 1 | )*118 | 9.44 | 3 | -1 | 0 | 0 | 0 | 0 | 0 | 0 | 0 | 0
623 | 1407529776 | 1407529771 | 1364549319 | 39 | 1 | 39 | 1 | 9999990008 |  | Трудозатраты рабочих | 1191 | 1013 | чел.-ч. | чел.-ч. | 1 | 0.04 | 0 | 0 | 0 | 0 | 0 | 1 | 1 | )*3 | 0.12 | 3 | -1 | 0 | 0 | 0 | 0 | 0 | 0 | 0 | 0
623 | 1407529777 | 1407529771 | 1364552913 | 1 | 1 | 39 | 3 | 21.1-20-7 | СН-2012.21 Выпуск № 3 (в текущих ценах по состоянию на 01.04.2025 г.). Сб.1-20-7 | Ветошь | 1346 | 1009 | кг | кг | 1 | 0.0002 | 26.09 | 0 | 0 | 0 | 0 | 1 | 0 | )*3 | 0.0006 | 3 | -1 | 0 | 0 | 0 | 0 | 0 | 0 | 0 | 0
624 | 1407529785 | 1407529778 | 1364549319 | 39 | 1 | 39 | 1 | 9999990008 |  | Трудозатраты рабочих | 1191 | 1013 | чел.-ч. | чел.-ч. | 1 | 1.2 | 0 | 0 | 0 | 0 | 0 | 1 | 1 |  | 1.2 | 3 | -1 | 0 | 0 | 0 | 0 | 0 | 0 | 0 | 0
624 | 1407529786 | 1407529778 | 1364552913 | 1 | 1 | 39 | 3 | 21.1-20-7 | СН-2012.21 Выпуск № 3 (в текущих ценах по состоянию на 01.04.2025 г.). Сб.1-20-7 | Ветошь | 1346 | 1009 | кг | кг | 1 | 0.007 | 26.09 | 0 | 0 | 0 | 0 | 1 | 0 |  | 0.007 | 3 | -1 | 0 | 0 | 0 | 0 | 0 | 0 | 0 | 0
624 | 1407529787 | 1407529778 | 1364551380 | 1 | 1 | 39 | 3 | 21.1-4-3 | СН-2012.21 Выпуск № 3 (в текущих ценах по состоянию на 01.04.2025 г.). Сб.1-4-3 | Бензин | 1348 | 1009 | т | т | 1000 | 2e-05 | 68764.41 | 0 | 0 | 0 | 0 | 1 | 0 |  | 2e-05 | 3 | -1 | 0 | 0 | 0 | 0 | 0 | 0 | 0 | 0
625 | 1407529801 | 1407529788 | 1364549319 | 39 | 1 | 39 | 1 | 9999990008 |  | Трудозатраты рабочих | 1191 | 1013 | чел.-ч. | чел.-ч. | 1 | 0.6 | 0 | 0 | 0 | 0 | 0 | 1 | 1 |  | 0.6 | 3 | -1 | 0 | 0 | 0 | 0 | 0 | 0 | 0 | 0
625 | 1407529804 | 1407529788 | 1364552915 | 1 | 1 | 39 | 3 | 21.1-20-10 | СН-2012.21 Выпуск № 3 (в текущих ценах по состоянию на 01.04.2025 г.). Сб.1-20-10 | Лента изоляционная хлопчатобумажная | 1346 | 1009 | кг | кг | 1 | 0.012 | 350.97 | 0 | 0 | 0 | 0 | 1 | 0 |  | 0.012 | 3 | -1 | 0 | 0 | 0 | 0 | 0 | 0 | 0 | 0
625 | 1407529805 | 1407529788 | 1364552913 | 1 | 1 | 39 | 3 | 21.1-20-7 | СН-2012.21 Выпуск № 3 (в текущих ценах по состоянию на 01.04.2025 г.). Сб.1-20-7 | Ветошь | 1346 | 1009 | кг | кг | 1 | 0.004 | 26.09 | 0 | 0 | 0 | 0 | 1 | 0 |  | 0.004 | 3 | -1 | 0 | 0 | 0 | 0 | 0 | 0 | 0 | 0
625 | 1407529802 | 1407529788 | 1364549377 | 39 | 1 | 39 | 3 | 21.1-4-3 |  | Бензин | 1346 | 1009 | кг | кг | 1 | 0.009 | 68.7644 | 0 | 0 | 0 | 0 | 1 | 0 |  | 0.009 | 3 | -1 | 0 | 0 | 0 | 0 | 0 | 0 | 0 | 0
625 | 1407529803 | 1407529788 | 1364549408 | 39 | 1 | 39 | 3 | 21.1-4-9 |  | Керосин | 1346 | 1009 | кг | кг | 1 | 0.009 | 130.6185 | 0 | 0 | 0 | 0 | 1 | 0 |  | 0.009 | 3 | -1 | 0 | 0 | 0 | 0 | 0 | 0 | 0 | 0
625 | 1407529806 | 1407529788 | 1364549637 | 39 | 1 | 39 | 3 | 21.1-6-68 |  | Лак битумный, марка БТ-577 | 1346 | 1009 | кг | кг | 1 | 0.004 | 100.5897 | 0 | 0 | 0 | 0 | 1 | 0 |  | 0.004 | 3 | -1 | 0 | 0 | 0 | 0 | 0 | 0 | 0 | 0
626 | 1407529816 | 1407529807 | 1364549319 | 39 | 1 | 39 | 1 | 9999990008 |  | Трудозатраты рабочих | 1191 | 1013 | чел.-ч. | чел.-ч. | 1 | 0.02 | 0 | 0 | 0 | 0 | 0 | 1 | 1 | )*3 | 0.06 | 3 | -1 | 0 | 0 | 0 | 0 | 0 | 0 | 0 | 0
626 | 1407529819 | 1407529807 | 1364552915 | 1 | 1 | 39 | 3 | 21.1-20-10 | СН-2012.21 Выпуск № 3 (в текущих ценах по состоянию на 01.04.2025 г.). Сб.1-20-10 | Лента изоляционная хлопчатобумажная | 1346 | 1009 | кг | кг | 1 | 0.001 | 350.97 | 0 | 0 | 0 | 0 | 1 | 0 | )*3 | 0.003 | 3 | -1 | 0 | 0 | 0 | 0 | 0 | 0 | 0 | 0
626 | 1407529817 | 1407529807 | 1364549377 | 39 | 1 | 39 | 3 | 21.1-4-3 |  | Бензин | 1346 | 1009 | кг | кг | 1 | 0.001 | 68.7644 | 0 | 0 | 0 | 0 | 1 | 0 | )*3 | 0.003 | 3 | -1 | 0 | 0 | 0 | 0 | 0 | 0 | 0 | 0
626 | 1407529818 | 1407529807 | 1364549408 | 39 | 1 | 39 | 3 | 21.1-4-9 |  | Керосин | 1346 | 1009 | кг | кг | 1 | 0.001 | 130.6185 | 0 | 0 | 0 | 0 | 1 | 0 | )*3 | 0.003 | 3 | -1 | 0 | 0 | 0 | 0 | 0 | 0 | 0 | 0
627 | 1407529823 | 1407529820 | 1364549319 | 39 | 1 | 39 | 1 | 9999990008 |  | Трудозатраты рабочих | 1191 | 1013 | чел.-ч. | чел.-ч. | 1 | 0.3 | 0 | 0 | 0 | 0 | 0 | 1 | 1 |  | 0.3 | 3 | -1 | 0 | 0 | 0 | 0 | 0 | 0 | 0 | 0
628 | 1407529827 | 1407529824 | 1364549319 | 39 | 1 | 39 | 1 | 9999990008 |  | Трудозатраты рабочих | 1191 | 1013 | чел.-ч. | чел.-ч. | 1 | 0.01 | 0 | 0 | 0 | 0 | 0 | 1 | 1 | )*3 | 0.03 | 3 | -1 | 0 | 0 | 0 | 0 | 0 | 0 | 0 | 0
629 | 1407529831 | 1407529828 | 1364549319 | 39 | 1 | 39 | 1 | 9999990008 |  | Трудозатраты рабочих | 1191 | 1013 | чел.-ч. | чел.-ч. | 1 | 0.3 | 0 | 0 | 0 | 0 | 0 | 1 | 1 |  | 0.3 | 3 | -1 | 0 | 0 | 0 | 0 | 0 | 0 | 0 | 0
630 | 1407529835 | 1407529832 | 1364549319 | 39 | 1 | 39 | 1 | 9999990008 |  | Трудозатраты рабочих | 1191 | 1013 | чел.-ч. | чел.-ч. | 1 | 0.01 | 0 | 0 | 0 | 0 | 0 | 1 | 1 | )*3 | 0.03 | 3 | -1 | 0 | 0 | 0 | 0 | 0 | 0 | 0 | 0
631 | 1407529839 | 1407529836 | 1364549319 | 39 | 1 | 39 | 1 | 9999990008 |  | Трудозатраты рабочих | 1191 | 1013 | чел.-ч. | чел.-ч. | 1 | 13.71 | 0 | 0 | 0 | 0 | 0 | 1 | 1 |  | 13.71 | 3 | -1 | 0 | 0 | 0 | 0 | 0 | 0 | 0 | 0
633 | 1407529844 | 1407529841 | 1364549319 | 39 | 1 | 39 | 1 | 9999990008 |  | Трудозатраты рабочих | 1191 | 1013 | чел.-ч. | чел.-ч. | 1 | 1.06 | 0 | 0 | 0 | 0 | 0 | 1 | 1 |  | 1.06 | 3 | -1 | 0 | 0 | 0 | 0 | 0 | 0 | 0 | 0
634 | 1407529852 | 1407529845 | 1364549319 | 39 | 1 | 39 | 1 | 9999990008 |  | Трудозатраты рабочих | 1191 | 1013 | чел.-ч. | чел.-ч. | 1 | 1.8 | 0 | 0 | 0 | 0 | 0 | 1 | 1 |  | 1.8 | 3 | -1 | 0 | 0 | 0 | 0 | 0 | 0 | 0 | 0
634 | 1407529853 | 1407529845 | 1364552866 | 1 | 1 | 39 | 3 | 21.1-16-104 | СН-2012.21 Выпуск № 3 (в текущих ценах по состоянию на 01.04.2025 г.). Сб.1-16-104 | Спирт этиловый технический | 1346 | 1009 | кг | кг | 1 | 0.008 | 276.63 | 0 | 0 | 0 | 0 | 1 | 0 |  | 0.008 | 3 | -1 | 0 | 0 | 0 | 0 | 0 | 0 | 0 | 0
634 | 1407529854 | 1407529845 | 1364552913 | 1 | 1 | 39 | 3 | 21.1-20-7 | СН-2012.21 Выпуск № 3 (в текущих ценах по состоянию на 01.04.2025 г.). Сб.1-20-7 | Ветошь | 1346 | 1009 | кг | кг | 1 | 0.5 | 26.09 | 0 | 0 | 0 | 0 | 1 | 0 |  | 0.5 | 3 | -1 | 0 | 0 | 0 | 0 | 0 | 0 | 0 | 0
635 | 1407529858 | 1407529855 | 1364549319 | 39 | 1 | 39 | 1 | 9999990008 |  | Трудозатраты рабочих | 1191 | 1013 | чел.-ч. | чел.-ч. | 1 | 1.33 | 0 | 0 | 0 | 0 | 0 | 1 | 1 |  | 1.33 | 3 | -1 | 0 | 0 | 0 | 0 | 0 | 0 | 0 | 0
636 | 1407529866 | 1407529859 | 1364549319 | 39 | 1 | 39 | 1 | 9999990008 |  | Трудозатраты рабочих | 1191 | 1013 | чел.-ч. | чел.-ч. | 1 | 2.4 | 0 | 0 | 0 | 0 | 0 | 1 | 1 |  | 2.4 | 3 | -1 | 0 | 0 | 0 | 0 | 0 | 0 | 0 | 0
636 | 1407529867 | 1407529859 | 1364552913 | 1 | 1 | 39 | 3 | 21.1-20-7 | СН-2012.21 Выпуск № 3 (в текущих ценах по состоянию на 01.04.2025 г.). Сб.1-20-7 | Ветошь | 1346 | 1009 | кг | кг | 1 | 0.5 | 26.09 | 0 | 0 | 0 | 0 | 1 | 0 |  | 0.5 | 3 | -1 | 0 | 0 | 0 | 0 | 0 | 0 | 0 | 0
636 | 1407529868 | 1407529859 | 1364551410 | 1 | 1 | 39 | 3 | 21.1-4-33 | СН-2012.21 Выпуск № 3 (в текущих ценах по состоянию на 01.04.2025 г.). Сб.1-4-33 | Растворитель нефтяной, марка Нефрас С2-80/120 | 1348 | 1009 | т | т | 1000 | 0.00034 | 200678.06 | 0 | 0 | 0 | 0 | 1 | 0 |  | 0.00034 | 3 | -1 | 0 | 0 | 0 | 0 | 0 | 0 | 0 | 0
637 | 1407529874 | 1407529869 | 1364549319 | 39 | 1 | 39 | 1 | 9999990008 |  | Трудозатраты рабочих | 1191 | 1013 | чел.-ч. | чел.-ч. | 1 | 0.04 | 0 | 0 | 0 | 0 | 0 | 1 | 1 | )*3 | 0.12 | 3 | -1 | 0 | 0 | 0 | 0 | 0 | 0 | 0 | 0
637 | 1407529875 | 1407529869 | 1364552913 | 1 | 1 | 39 | 3 | 21.1-20-7 | СН-2012.21 Выпуск № 3 (в текущих ценах по состоянию на 01.04.2025 г.). Сб.1-20-7 | Ветошь | 1346 | 1009 | кг | кг | 1 | 0.0002 | 26.09 | 0 | 0 | 0 | 0 | 1 | 0 | )*3 | 0.0006 | 3 | -1 | 0 | 0 | 0 | 0 | 0 | 0 | 0 | 0
638 | 1407529883 | 1407529876 | 1364549319 | 39 | 1 | 39 | 1 | 9999990008 |  | Трудозатраты рабочих | 1191 | 1013 | чел.-ч. | чел.-ч. | 1 | 1.2 | 0 | 0 | 0 | 0 | 0 | 1 | 1 |  | 1.2 | 3 | -1 | 0 | 0 | 0 | 0 | 0 | 0 | 0 | 0
638 | 1407529884 | 1407529876 | 1364552913 | 1 | 1 | 39 | 3 | 21.1-20-7 | СН-2012.21 Выпуск № 3 (в текущих ценах по состоянию на 01.04.2025 г.). Сб.1-20-7 | Ветошь | 1346 | 1009 | кг | кг | 1 | 0.007 | 26.09 | 0 | 0 | 0 | 0 | 1 | 0 |  | 0.007 | 3 | -1 | 0 | 0 | 0 | 0 | 0 | 0 | 0 | 0
638 | 1407529885 | 1407529876 | 1364551380 | 1 | 1 | 39 | 3 | 21.1-4-3 | СН-2012.21 Выпуск № 3 (в текущих ценах по состоянию на 01.04.2025 г.). Сб.1-4-3 | Бензин | 1348 | 1009 | т | т | 1000 | 2e-05 | 68764.41 | 0 | 0 | 0 | 0 | 1 | 0 |  | 2e-05 | 3 | -1 | 0 | 0 | 0 | 0 | 0 | 0 | 0 | 0
639 | 1407529889 | 1407529886 | 1364549319 | 39 | 1 | 39 | 1 | 9999990008 |  | Трудозатраты рабочих | 1191 | 1013 | чел.-ч. | чел.-ч. | 1 | 0.24 | 0 | 0 | 0 | 0 | 0 | 1 | 1 | )*4 | 0.96 | 3 | -1 | 0 | 0 | 0 | 0 | 0 | 0 | 0 | 0
710 | 1407529898 | 1407529891 | 1364549319 | 39 | 1 | 39 | 1 | 9999990008 |  | Трудозатраты рабочих | 1191 | 1013 | чел.-ч. | чел.-ч. | 1 | 3.14 | 0 | 0 | 0 | 0 | 0 | 1 | 1 | )*2 | 6.28 | 3 | -1 | 0 | 0 | 0 | 0 | 0 | 0 | 0 | 0
710 | 1407529899 | 1407529891 | 1364550719 | 1 | 1 | 39 | 2 | 22.1-14-13 | СН-2012.22 Выпуск № 3 (в текущих ценах по состоянию на 01.04.2025 г.). Сб.1-14-13 | Пылесосы, потребляемая мощность 350-1200 Вт | 1368 | 1011 | маш.-ч | маш.-ч | 1 | 0.11 | 0 | 56.19 | 0.31 | 0 | 0 | 1 | 0 | )*2 | 0.22 | 3 | -1 | 0 | 0 | 0 | 0 | 0 | 0 | 0 | 0
710 | 1407529900 | 1407529891 | 1364552913 | 1 | 1 | 39 | 3 | 21.1-20-7 | СН-2012.21 Выпуск № 3 (в текущих ценах по состоянию на 01.04.2025 г.). Сб.1-20-7 | Ветошь | 1346 | 1009 | кг | кг | 1 | 0.06 | 26.09 | 0 | 0 | 0 | 0 | 1 | 0 | )*2 | 0.12 | 3 | -1 | 0 | 0 | 0 | 0 | 0 | 0 | 0 | 0
711 | 1407529908 | 1407529901 | 1364549319 | 39 | 1 | 39 | 1 | 9999990008 |  | Трудозатраты рабочих | 1191 | 1013 | чел.-ч. | чел.-ч. | 1 | 5.56 | 0 | 0 | 0 | 0 | 0 | 1 | 1 | )*2 | 11.12 | 3 | -1 | 0 | 0 | 0 | 0 | 0 | 0 | 0 | 0
711 | 1407529909 | 1407529901 | 1364550719 | 1 | 1 | 39 | 2 | 22.1-14-13 | СН-2012.22 Выпуск № 3 (в текущих ценах по состоянию на 01.04.2025 г.). Сб.1-14-13 | Пылесосы, потребляемая мощность 350-1200 Вт | 1368 | 1011 | маш.-ч | маш.-ч | 1 | 0.11 | 0 | 56.19 | 0.31 | 0 | 0 | 1 | 0 | )*2 | 0.22 | 3 | -1 | 0 | 0 | 0 | 0 | 0 | 0 | 0 | 0
711 | 1407529910 | 1407529901 | 1364552913 | 1 | 1 | 39 | 3 | 21.1-20-7 | СН-2012.21 Выпуск № 3 (в текущих ценах по состоянию на 01.04.2025 г.). Сб.1-20-7 | Ветошь | 1346 | 1009 | кг | кг | 1 | 1.07 | 26.09 | 0 | 0 | 0 | 0 | 1 | 0 | )*2 | 2.14 | 3 | -1 | 0 | 0 | 0 | 0 | 0 | 0 | 0 | 0
712 | 1407529918 | 1407529911 | 1364549319 | 39 | 1 | 39 | 1 | 9999990008 |  | Трудозатраты рабочих | 1191 | 1013 | чел.-ч. | чел.-ч. | 1 | 0.38 | 0 | 0 | 0 | 0 | 0 | 1 | 1 |  | 0.38 | 3 | -1 | 0 | 0 | 0 | 0 | 0 | 0 | 0 | 0
712 | 1407529919 | 1407529911 | 1364552866 | 1 | 1 | 39 | 3 | 21.1-16-104 | СН-2012.21 Выпуск № 3 (в текущих ценах по состоянию на 01.04.2025 г.). Сб.1-16-104 | Спирт этиловый технический | 1346 | 1009 | кг | кг | 1 | 0.008 | 276.63 | 0 | 0 | 0 | 0 | 1 | 0 |  | 0.008 | 3 | -1 | 0 | 0 | 0 | 0 | 0 | 0 | 0 | 0
712 | 1407529920 | 1407529911 | 1364552913 | 1 | 1 | 39 | 3 | 21.1-20-7 | СН-2012.21 Выпуск № 3 (в текущих ценах по состоянию на 01.04.2025 г.). Сб.1-20-7 | Ветошь | 1346 | 1009 | кг | кг | 1 | 0.5 | 26.09 | 0 | 0 | 0 | 0 | 1 | 0 |  | 0.5 | 3 | -1 | 0 | 0 | 0 | 0 | 0 | 0 | 0 | 0
713 | 1407529928 | 1407529921 | 1364549319 | 39 | 1 | 39 | 1 | 9999990008 |  | Трудозатраты рабочих | 1191 | 1013 | чел.-ч. | чел.-ч. | 1 | 0.48 | 0 | 0 | 0 | 0 | 0 | 1 | 1 |  | 0.48 | 3 | -1 | 0 | 0 | 0 | 0 | 0 | 0 | 0 | 0
713 | 1407529929 | 1407529921 | 1364552866 | 1 | 1 | 39 | 3 | 21.1-16-104 | СН-2012.21 Выпуск № 3 (в текущих ценах по состоянию на 01.04.2025 г.). Сб.1-16-104 | Спирт этиловый технический | 1346 | 1009 | кг | кг | 1 | 0.008 | 276.63 | 0 | 0 | 0 | 0 | 1 | 0 |  | 0.008 | 3 | -1 | 0 | 0 | 0 | 0 | 0 | 0 | 0 | 0
713 | 1407529930 | 1407529921 | 1364552913 | 1 | 1 | 39 | 3 | 21.1-20-7 | СН-2012.21 Выпуск № 3 (в текущих ценах по состоянию на 01.04.2025 г.). Сб.1-20-7 | Ветошь | 1346 | 1009 | кг | кг | 1 | 0.5 | 26.09 | 0 | 0 | 0 | 0 | 1 | 0 |  | 0.5 | 3 | -1 | 0 | 0 | 0 | 0 | 0 | 0 | 0 | 0
714 | 1407529936 | 1407529931 | 1364549319 | 39 | 1 | 39 | 1 | 9999990008 |  | Трудозатраты рабочих | 1191 | 1013 | чел.-ч. | чел.-ч. | 1 | 1.59 | 0 | 0 | 0 | 0 | 0 | 1 | 1 |  | 1.59 | 3 | -1 | 0 | 0 | 0 | 0 | 0 | 0 | 0 | 0
714 | 1407529937 | 1407529931 | 1364552913 | 1 | 1 | 39 | 3 | 21.1-20-7 | СН-2012.21 Выпуск № 3 (в текущих ценах по состоянию на 01.04.2025 г.). Сб.1-20-7 | Ветошь | 1346 | 1009 | кг | кг | 1 | 0.01 | 26.09 | 0 | 0 | 0 | 0 | 1 | 0 |  | 0.01 | 3 | -1 | 0 | 0 | 0 | 0 | 0 | 0 | 0 | 0
715 | 1407529945 | 1407529938 | 1364549319 | 39 | 1 | 39 | 1 | 9999990008 |  | Трудозатраты рабочих | 1191 | 1013 | чел.-ч. | чел.-ч. | 1 | 0.42 | 0 | 0 | 0 | 0 | 0 | 1 | 1 | )*4 | 1.68 | 3 | -1 | 0 | 0 | 0 | 0 | 0 | 0 | 0 | 0
715 | 1407529946 | 1407529938 | 1364551021 | 1 | 1 | 39 | 2 | 22.1-18-24 | СН-2012.22 Выпуск № 3 (в текущих ценах по состоянию на 01.04.2025 г.). Сб.1-18-24 | Автомобили полупассажирские типа ГАЗ, грузоподъемность до 2 т | 1368 | 1011 | маш.-ч | маш.-ч | 1 | 0.15 | 0 | 1490.46 | 808.44 | 0 | 0 | 1 | 0 | )*4 | 0.6 | 3 | -1 | 0 | 0 | 0 | 0 | 0 | 0 | 0 | 0
715 | 1407529947 | 1407529938 | 1364552913 | 1 | 1 | 39 | 3 | 21.1-20-7 | СН-2012.21 Выпуск № 3 (в текущих ценах по состоянию на 01.04.2025 г.). Сб.1-20-7 | Ветошь | 1346 | 1009 | кг | кг | 1 | 0.02 | 26.09 | 0 | 0 | 0 | 0 | 1 | 0 | )*4 | 0.08 | 3 | -1 | 0 | 0 | 0 | 0 | 0 | 0 | 0 | 0
716 | 1407529951 | 1407529948 | 1364549319 | 39 | 1 | 39 | 1 | 9999990008 |  | Трудозатраты рабочих | 1191 | 1013 | чел.-ч. | чел.-ч. | 1 | 0.84 | 0 | 0 | 0 | 0 | 0 | 1 | 1 |  | 0.84 | 3 | -1 | 0 | 0 | 0 | 0 | 0 | 0 | 0 | 0
717 | 1407529957 | 1407529952 | 1364549319 | 39 | 1 | 39 | 1 | 9999990008 |  | Трудозатраты рабочих | 1191 | 1013 | чел.-ч. | чел.-ч. | 1 | 0.37 | 0 | 0 | 0 | 0 | 0 | 1 | 1 |  | 0.37 | 3 | -1 | 0 | 0 | 0 | 0 | 0 | 0 | 0 | 0
717 | 1407529958 | 1407529952 | 1364551021 | 1 | 1 | 39 | 2 | 22.1-18-24 | СН-2012.22 Выпуск № 3 (в текущих ценах по состоянию на 01.04.2025 г.). Сб.1-18-24 | Автомобили полупассажирские типа ГАЗ, грузоподъемность до 2 т | 1368 | 1011 | маш.-ч | маш.-ч | 1 | 0.06 | 0 | 1490.46 | 808.44 | 0 | 0 | 1 | 0 |  | 0.06 | 3 | -1 | 0 | 0 | 0 | 0 | 0 | 0 | 0 | 0
718 | 1407529966 | 1407529959 | 1364549319 | 39 | 1 | 39 | 1 | 9999990008 |  | Трудозатраты рабочих | 1191 | 1013 | чел.-ч. | чел.-ч. | 1 | 5.82 | 0 | 0 | 0 | 0 | 0 | 1 | 1 |  | 5.82 | 3 | -1 | 0 | 0 | 0 | 0 | 0 | 0 | 0 | 0
718 | 1407529967 | 1407529959 | 1364552866 | 1 | 1 | 39 | 3 | 21.1-16-104 | СН-2012.21 Выпуск № 3 (в текущих ценах по состоянию на 01.04.2025 г.). Сб.1-16-104 | Спирт этиловый технический | 1346 | 1009 | кг | кг | 1 | 0.024 | 276.63 | 0 | 0 | 0 | 0 | 1 | 0 |  | 0.024 | 3 | -1 | 0 | 0 | 0 | 0 | 0 | 0 | 0 | 0
718 | 1407529968 | 1407529959 | 1364552913 | 1 | 1 | 39 | 3 | 21.1-20-7 | СН-2012.21 Выпуск № 3 (в текущих ценах по состоянию на 01.04.2025 г.). Сб.1-20-7 | Ветошь | 1346 | 1009 | кг | кг | 1 | 0.15 | 26.09 | 0 | 0 | 0 | 0 | 1 | 0 |  | 0.15 | 3 | -1 | 0 | 0 | 0 | 0 | 0 | 0 | 0 | 0
719 | 1407529972 | 1407529969 | 1364549319 | 39 | 1 | 39 | 1 | 9999990008 |  | Трудозатраты рабочих | 1191 | 1013 | чел.-ч. | чел.-ч. | 1 | 0.82 | 0 | 0 | 0 | 0 | 0 | 1 | 1 |  | 0.82 | 3 | -1 | 0 | 0 | 0 | 0 | 0 | 0 | 0 | 0
720 | 1407529976 | 1407529973 | 1364549319 | 39 | 1 | 39 | 1 | 9999990008 |  | Трудозатраты рабочих | 1191 | 1013 | чел.-ч. | чел.-ч. | 1 | 0.8 | 0 | 0 | 0 | 0 | 0 | 1 | 1 |  | 0.8 | 3 | -1 | 0 | 0 | 0 | 0 | 0 | 0 | 0 | 0
721 | 1407529980 | 1407529977 | 1364549319 | 39 | 1 | 39 | 1 | 9999990008 |  | Трудозатраты рабочих | 1191 | 1013 | чел.-ч. | чел.-ч. | 1 | 1.09 | 0 | 0 | 0 | 0 | 0 | 1 | 1 |  | 1.09 | 3 | -1 | 0 | 0 | 0 | 0 | 0 | 0 | 0 | 0
722 | 1407529988 | 1407529981 | 1364549319 | 39 | 1 | 39 | 1 | 9999990008 |  | Трудозатраты рабочих | 1191 | 1013 | чел.-ч. | чел.-ч. | 1 | 0.77 | 0 | 0 | 0 | 0 | 0 | 1 | 1 |  | 0.77 | 3 | -1 | 0 | 0 | 0 | 0 | 0 | 0 | 0 | 0
722 | 1407529989 | 1407529981 | 1364552866 | 1 | 1 | 39 | 3 | 21.1-16-104 | СН-2012.21 Выпуск № 3 (в текущих ценах по состоянию на 01.04.2025 г.). Сб.1-16-104 | Спирт этиловый технический | 1346 | 1009 | кг | кг | 1 | 0.008 | 276.63 | 0 | 0 | 0 | 0 | 1 | 0 |  | 0.008 | 3 | -1 | 0 | 0 | 0 | 0 | 0 | 0 | 0 | 0
722 | 1407529990 | 1407529981 | 1364552913 | 1 | 1 | 39 | 3 | 21.1-20-7 | СН-2012.21 Выпуск № 3 (в текущих ценах по состоянию на 01.04.2025 г.). Сб.1-20-7 | Ветошь | 1346 | 1009 | кг | кг | 1 | 0.5 | 26.09 | 0 | 0 | 0 | 0 | 1 | 0 |  | 0.5 | 3 | -1 | 0 | 0 | 0 | 0 | 0 | 0 | 0 | 0
723 | 1407529996 | 1407529991 | 1364549319 | 39 | 1 | 39 | 1 | 9999990008 |  | Трудозатраты рабочих | 1191 | 1013 | чел.-ч. | чел.-ч. | 1 | 0.37 | 0 | 0 | 0 | 0 | 0 | 1 | 1 |  | 0.37 | 3 | -1 | 0 | 0 | 0 | 0 | 0 | 0 | 0 | 0
723 | 1407529997 | 1407529991 | 1364551021 | 1 | 1 | 39 | 2 | 22.1-18-24 | СН-2012.22 Выпуск № 3 (в текущих ценах по состоянию на 01.04.2025 г.). Сб.1-18-24 | Автомобили полупассажирские типа ГАЗ, грузоподъемность до 2 т | 1368 | 1011 | маш.-ч | маш.-ч | 1 | 0.06 | 0 | 1490.46 | 808.44 | 0 | 0 | 1 | 0 |  | 0.06 | 3 | -1 | 0 | 0 | 0 | 0 | 0 | 0 | 0 | 0
724 | 1407530003 | 1407529998 | 1364549319 | 39 | 1 | 39 | 1 | 9999990008 |  | Трудозатраты рабочих | 1191 | 1013 | чел.-ч. | чел.-ч. | 1 | 0.37 | 0 | 0 | 0 | 0 | 0 | 1 | 1 |  | 0.37 | 3 | -1 | 0 | 0 | 0 | 0 | 0 | 0 | 0 | 0
724 | 1407530004 | 1407529998 | 1364551021 | 1 | 1 | 39 | 2 | 22.1-18-24 | СН-2012.22 Выпуск № 3 (в текущих ценах по состоянию на 01.04.2025 г.). Сб.1-18-24 | Автомобили полупассажирские типа ГАЗ, грузоподъемность до 2 т | 1368 | 1011 | маш.-ч | маш.-ч | 1 | 0.06 | 0 | 1490.46 | 808.44 | 0 | 0 | 1 | 0 |  | 0.06 | 3 | -1 | 0 | 0 | 0 | 0 | 0 | 0 | 0 | 0
725 | 1407530018 | 1407530005 | 1364549319 | 39 | 1 | 39 | 1 | 9999990008 |  | Трудозатраты рабочих | 1191 | 1013 | чел.-ч. | чел.-ч. | 1 | 13.13 | 0 | 0 | 0 | 0 | 0 | 1 | 1 |  | 13.13 | 3 | -1 | 0 | 0 | 0 | 0 | 0 | 0 | 0 | 0
725 | 1407530019 | 1407530005 | 1364550902 | 1 | 1 | 39 | 2 | 22.1-17-204 | СН-2012.22 Выпуск № 3 (в текущих ценах по состоянию на 01.04.2025 г.). Сб.1-17-204 | Установки фильтровакуумные, поток воздуха (без фильтров) 4500 м3/ч, давление до 1200 Па | 1368 | 1011 | маш.-ч | маш.-ч | 1 | 1.7 | 0 | 38.18 | 2.13 | 0 | 0 | 1 | 0 |  | 1.7 | 3 | -1 | 0 | 0 | 0 | 0 | 0 | 0 | 0 | 0
725 | 1407530020 | 1407530005 | 1364550907 | 1 | 1 | 39 | 2 | 22.1-17-209 | СН-2012.22 Выпуск № 3 (в текущих ценах по состоянию на 01.04.2025 г.). Сб.1-17-209 | Машины щеточные электрические для очистки воздуховодов диаметром от 100 до 400 мм | 1368 | 1011 | маш.-ч | маш.-ч | 1 | 1.7 | 0 | 49.97 | 2.48 | 0 | 0 | 1 | 0 |  | 1.7 | 3 | -1 | 0 | 0 | 0 | 0 | 0 | 0 | 0 | 0
725 | 1407530021 | 1407530005 | 1364551021 | 1 | 1 | 39 | 2 | 22.1-18-24 | СН-2012.22 Выпуск № 3 (в текущих ценах по состоянию на 01.04.2025 г.). Сб.1-18-24 | Автомобили полупассажирские типа ГАЗ, грузоподъемность до 2 т | 1368 | 1011 | маш.-ч | маш.-ч | 1 | 3.31 | 0 | 1490.46 | 808.44 | 0 | 0 | 1 | 0 |  | 3.31 | 3 | -1 | 0 | 0 | 0 | 0 | 0 | 0 | 0 | 0
725 | 1407530022 | 1407530005 | 1364551087 | 1 | 1 | 39 | 2 | 22.1-30-56 | СН-2012.22 Выпуск № 3 (в текущих ценах по состоянию на 01.04.2025 г.). Сб.1-30-56 | Шуруповерты | 1368 | 1011 | маш.-ч | маш.-ч | 1 | 0.4 | 0 | 7.44 | 0.01 | 0 | 0 | 1 | 0 |  | 0.4 | 3 | -1 | 0 | 0 | 0 | 0 | 0 | 0 | 0 | 0
725 | 1407530023 | 1407530005 | 1364552913 | 1 | 1 | 39 | 3 | 21.1-20-7 | СН-2012.21 Выпуск № 3 (в текущих ценах по состоянию на 01.04.2025 г.). Сб.1-20-7 | Ветошь | 1346 | 1009 | кг | кг | 1 | 0.15 | 26.09 | 0 | 0 | 0 | 0 | 1 | 0 |  | 0.15 | 3 | -1 | 0 | 0 | 0 | 0 | 0 | 0 | 0 | 0
726 | 1407530035 | 1407530024 | 1364549319 | 39 | 1 | 39 | 1 | 9999990008 |  | Трудозатраты рабочих | 1191 | 1013 | чел.-ч. | чел.-ч. | 1 | 2.1 | 0 | 0 | 0 | 0 | 0 | 1 | 1 |  | 2.1 | 3 | -1 | 0 | 0 | 0 | 0 | 0 | 0 | 0 | 0
726 | 1407530036 | 1407530024 | 1364550903 | 1 | 1 | 39 | 2 | 22.1-17-205 | СН-2012.22 Выпуск № 3 (в текущих ценах по состоянию на 01.04.2025 г.). Сб.1-17-205 | Генераторы холодного тумана аэрозольные, производительность до 19 л/ч | 1368 | 1011 | маш.-ч | маш.-ч | 1 | 0.3 | 0 | 9.69 | 0.13 | 0 | 0 | 1 | 0 |  | 0.3 | 3 | -1 | 0 | 0 | 0 | 0 | 0 | 0 | 0 | 0
726 | 1407530037 | 1407530024 | 1364551021 | 1 | 1 | 39 | 2 | 22.1-18-24 | СН-2012.22 Выпуск № 3 (в текущих ценах по состоянию на 01.04.2025 г.). Сб.1-18-24 | Автомобили полупассажирские типа ГАЗ, грузоподъемность до 2 т | 1368 | 1011 | маш.-ч | маш.-ч | 1 | 0.52 | 0 | 1490.46 | 808.44 | 0 | 0 | 1 | 0 |  | 0.52 | 3 | -1 | 0 | 0 | 0 | 0 | 0 | 0 | 0 | 0
726 | 1407530038 | 1407530024 | 1364553063 | 1 | 1 | 39 | 3 | 21.1-24-43 | СН-2012.21 Выпуск № 3 (в текущих ценах по состоянию на 01.04.2025 г.). Сб.1-24-43 | Средство жидкое микробиоцидное для дезинфекции и предстерилизационной очистки, типа "Экодез-50" | 1296 | 1002 | л | л | 1 | 0.0038 | 4237.25 | 0 | 0 | 0 | 0 | 1 | 0 |  | 0.0038 | 3 | -1 | 0 | 0 | 0 | 0 | 0 | 0 | 0 | 0
726 | 1407530039 | 1407530024 | 1364553125 | 1 | 1 | 39 | 3 | 21.1-25-13 | СН-2012.21 Выпуск № 3 (в текущих ценах по состоянию на 01.04.2025 г.). Сб.1-25-13 | Вода | 1339 | 1007 | м3 | м3 | 1 | 0.0038 | 49.83 | 0 | 0 | 0 | 0 | 1 | 0 |  | 0.0038 | 3 | -1 | 0 | 0 | 0 | 0 | 0 | 0 | 0 | 0
728 | 1407530048 | 1407530041 | 1364549319 | 39 | 1 | 39 | 1 | 9999990008 |  | Трудозатраты рабочих | 1191 | 1013 | чел.-ч. | чел.-ч. | 1 | 1.56 | 0 | 0 | 0 | 0 | 0 | 1 | 1 | )*2 | 3.12 | 3 | -1 | 0 | 0 | 0 | 0 | 0 | 0 | 0 | 0
728 | 1407530049 | 1407530041 | 1364550719 | 1 | 1 | 39 | 2 | 22.1-14-13 | СН-2012.22 Выпуск № 3 (в текущих ценах по состоянию на 01.04.2025 г.). Сб.1-14-13 | Пылесосы, потребляемая мощность 350-1200 Вт | 1368 | 1011 | маш.-ч | маш.-ч | 1 | 0.03 | 0 | 56.19 | 0.31 | 0 | 0 | 1 | 0 | )*2 | 0.06 | 3 | -1 | 0 | 0 | 0 | 0 | 0 | 0 | 0 | 0
728 | 1407530050 | 1407530041 | 1364552913 | 1 | 1 | 39 | 3 | 21.1-20-7 | СН-2012.21 Выпуск № 3 (в текущих ценах по состоянию на 01.04.2025 г.). Сб.1-20-7 | Ветошь | 1346 | 1009 | кг | кг | 1 | 0.02 | 26.09 | 0 | 0 | 0 | 0 | 1 | 0 | )*2 | 0.04 | 3 | -1 | 0 | 0 | 0 | 0 | 0 | 0 | 0 | 0
729 | 1407530058 | 1407530051 | 1364549319 | 39 | 1 | 39 | 1 | 9999990008 |  | Трудозатраты рабочих | 1191 | 1013 | чел.-ч. | чел.-ч. | 1 | 3.14 | 0 | 0 | 0 | 0 | 0 | 1 | 1 | )*2 | 6.28 | 3 | -1 | 0 | 0 | 0 | 0 | 0 | 0 | 0 | 0
729 | 1407530059 | 1407530051 | 1364550719 | 1 | 1 | 39 | 2 | 22.1-14-13 | СН-2012.22 Выпуск № 3 (в текущих ценах по состоянию на 01.04.2025 г.). Сб.1-14-13 | Пылесосы, потребляемая мощность 350-1200 Вт | 1368 | 1011 | маш.-ч | маш.-ч | 1 | 0.03 | 0 | 56.19 | 0.31 | 0 | 0 | 1 | 0 | )*2 | 0.06 | 3 | -1 | 0 | 0 | 0 | 0 | 0 | 0 | 0 | 0
729 | 1407530060 | 1407530051 | 1364552913 | 1 | 1 | 39 | 3 | 21.1-20-7 | СН-2012.21 Выпуск № 3 (в текущих ценах по состоянию на 01.04.2025 г.). Сб.1-20-7 | Ветошь | 1346 | 1009 | кг | кг | 1 | 0.32 | 26.09 | 0 | 0 | 0 | 0 | 1 | 0 | )*2 | 0.64 | 3 | -1 | 0 | 0 | 0 | 0 | 0 | 0 | 0 | 0
730 | 1407530070 | 1407530061 | 1364549319 | 39 | 1 | 39 | 1 | 9999990008 |  | Трудозатраты рабочих | 1191 | 1013 | чел.-ч. | чел.-ч. | 1 | 9.6 | 0 | 0 | 0 | 0 | 0 | 1 | 1 |  | 9.6 | 3 | -1 | 0 | 0 | 0 | 0 | 0 | 0 | 0 | 0
730 | 1407530071 | 1407530061 | 1364550906 | 1 | 1 | 39 | 2 | 22.1-17-208 | СН-2012.22 Выпуск № 3 (в текущих ценах по состоянию на 01.04.2025 г.). Сб.1-17-208 | Установки для удаления отложений в стальных, чугунных и медных теплообменниках, производительность 3360 л/час | 1368 | 1011 | маш.-ч | маш.-ч | 1 | 2.23 | 0 | 7.36 | 0.17 | 0 | 0 | 1 | 0 |  | 2.23 | 3 | -1 | 0 | 0 | 0 | 0 | 0 | 0 | 0 | 0
730 | 1407530072 | 1407530061 | 1364551021 | 1 | 1 | 39 | 2 | 22.1-18-24 | СН-2012.22 Выпуск № 3 (в текущих ценах по состоянию на 01.04.2025 г.). Сб.1-18-24 | Автомобили полупассажирские типа ГАЗ, грузоподъемность до 2 т | 1368 | 1011 | маш.-ч | маш.-ч | 1 | 2.45 | 0 | 1490.46 | 808.44 | 0 | 0 | 1 | 0 |  | 2.45 | 3 | -1 | 0 | 0 | 0 | 0 | 0 | 0 | 0 | 0
730 | 1407530073 | 1407530061 | 1364553065 | 1 | 1 | 39 | 3 | 21.1-24-45 | СН-2012.21 Выпуск № 3 (в текущих ценах по состоянию на 01.04.2025 г.). Сб.1-24-45 | Состав жидкий концентрированный восстанавливающий для удаления коррозии и известковых отложений в системах нагревающих/охлаждающих и кондиционирования воздуха, типа "Cillit HS 23 RS" | 1346 | 1009 | кг | кг | 1 | 0.32 | 1017.45 | 0 | 0 | 0 | 0 | 1 | 0 |  | 0.32 | 3 | -1 | 0 | 0 | 0 | 0 | 0 | 0 | 0 | 0
731 | 1407530081 | 1407530074 | 1364549319 | 39 | 1 | 39 | 1 | 9999990008 |  | Трудозатраты рабочих | 1191 | 1013 | чел.-ч. | чел.-ч. | 1 | 0.38 | 0 | 0 | 0 | 0 | 0 | 1 | 1 |  | 0.38 | 3 | -1 | 0 | 0 | 0 | 0 | 0 | 0 | 0 | 0
731 | 1407530082 | 1407530074 | 1364552866 | 1 | 1 | 39 | 3 | 21.1-16-104 | СН-2012.21 Выпуск № 3 (в текущих ценах по состоянию на 01.04.2025 г.). Сб.1-16-104 | Спирт этиловый технический | 1346 | 1009 | кг | кг | 1 | 0.008 | 276.63 | 0 | 0 | 0 | 0 | 1 | 0 |  | 0.008 | 3 | -1 | 0 | 0 | 0 | 0 | 0 | 0 | 0 | 0
731 | 1407530083 | 1407530074 | 1364552913 | 1 | 1 | 39 | 3 | 21.1-20-7 | СН-2012.21 Выпуск № 3 (в текущих ценах по состоянию на 01.04.2025 г.). Сб.1-20-7 | Ветошь | 1346 | 1009 | кг | кг | 1 | 0.5 | 26.09 | 0 | 0 | 0 | 0 | 1 | 0 |  | 0.5 | 3 | -1 | 0 | 0 | 0 | 0 | 0 | 0 | 0 | 0
732 | 1407530091 | 1407530084 | 1364549319 | 39 | 1 | 39 | 1 | 9999990008 |  | Трудозатраты рабочих | 1191 | 1013 | чел.-ч. | чел.-ч. | 1 | 0.48 | 0 | 0 | 0 | 0 | 0 | 1 | 1 |  | 0.48 | 3 | -1 | 0 | 0 | 0 | 0 | 0 | 0 | 0 | 0
732 | 1407530092 | 1407530084 | 1364552866 | 1 | 1 | 39 | 3 | 21.1-16-104 | СН-2012.21 Выпуск № 3 (в текущих ценах по состоянию на 01.04.2025 г.). Сб.1-16-104 | Спирт этиловый технический | 1346 | 1009 | кг | кг | 1 | 0.008 | 276.63 | 0 | 0 | 0 | 0 | 1 | 0 |  | 0.008 | 3 | -1 | 0 | 0 | 0 | 0 | 0 | 0 | 0 | 0
732 | 1407530093 | 1407530084 | 1364552913 | 1 | 1 | 39 | 3 | 21.1-20-7 | СН-2012.21 Выпуск № 3 (в текущих ценах по состоянию на 01.04.2025 г.). Сб.1-20-7 | Ветошь | 1346 | 1009 | кг | кг | 1 | 0.5 | 26.09 | 0 | 0 | 0 | 0 | 1 | 0 |  | 0.5 | 3 | -1 | 0 | 0 | 0 | 0 | 0 | 0 | 0 | 0
733 | 1407530099 | 1407530094 | 1364549319 | 39 | 1 | 39 | 1 | 9999990008 |  | Трудозатраты рабочих | 1191 | 1013 | чел.-ч. | чел.-ч. | 1 | 1.59 | 0 | 0 | 0 | 0 | 0 | 1 | 1 |  | 1.59 | 3 | -1 | 0 | 0 | 0 | 0 | 0 | 0 | 0 | 0
733 | 1407530100 | 1407530094 | 1364552913 | 1 | 1 | 39 | 3 | 21.1-20-7 | СН-2012.21 Выпуск № 3 (в текущих ценах по состоянию на 01.04.2025 г.). Сб.1-20-7 | Ветошь | 1346 | 1009 | кг | кг | 1 | 0.01 | 26.09 | 0 | 0 | 0 | 0 | 1 | 0 |  | 0.01 | 3 | -1 | 0 | 0 | 0 | 0 | 0 | 0 | 0 | 0
734 | 1407530108 | 1407530101 | 1364549319 | 39 | 1 | 39 | 1 | 9999990008 |  | Трудозатраты рабочих | 1191 | 1013 | чел.-ч. | чел.-ч. | 1 | 4.44 | 0 | 0 | 0 | 0 | 0 | 1 | 1 |  | 4.44 | 3 | -1 | 0 | 0 | 0 | 0 | 0 | 0 | 0 | 0
734 | 1407530109 | 1407530101 | 1364552866 | 1 | 1 | 39 | 3 | 21.1-16-104 | СН-2012.21 Выпуск № 3 (в текущих ценах по состоянию на 01.04.2025 г.). Сб.1-16-104 | Спирт этиловый технический | 1346 | 1009 | кг | кг | 1 | 0.016 | 276.63 | 0 | 0 | 0 | 0 | 1 | 0 |  | 0.016 | 3 | -1 | 0 | 0 | 0 | 0 | 0 | 0 | 0 | 0
734 | 1407530110 | 1407530101 | 1364552913 | 1 | 1 | 39 | 3 | 21.1-20-7 | СН-2012.21 Выпуск № 3 (в текущих ценах по состоянию на 01.04.2025 г.). Сб.1-20-7 | Ветошь | 1346 | 1009 | кг | кг | 1 | 0.1 | 26.09 | 0 | 0 | 0 | 0 | 1 | 0 |  | 0.1 | 3 | -1 | 0 | 0 | 0 | 0 | 0 | 0 | 0 | 0
735 | 1407530114 | 1407530111 | 1364549319 | 39 | 1 | 39 | 1 | 9999990008 |  | Трудозатраты рабочих | 1191 | 1013 | чел.-ч. | чел.-ч. | 1 | 1.09 | 0 | 0 | 0 | 0 | 0 | 1 | 1 |  | 1.09 | 3 | -1 | 0 | 0 | 0 | 0 | 0 | 0 | 0 | 0
736 | 1407530122 | 1407530115 | 1364549319 | 39 | 1 | 39 | 1 | 9999990008 |  | Трудозатраты рабочих | 1191 | 1013 | чел.-ч. | чел.-ч. | 1 | 0.77 | 0 | 0 | 0 | 0 | 0 | 1 | 1 |  | 0.77 | 3 | -1 | 0 | 0 | 0 | 0 | 0 | 0 | 0 | 0
736 | 1407530123 | 1407530115 | 1364552866 | 1 | 1 | 39 | 3 | 21.1-16-104 | СН-2012.21 Выпуск № 3 (в текущих ценах по состоянию на 01.04.2025 г.). Сб.1-16-104 | Спирт этиловый технический | 1346 | 1009 | кг | кг | 1 | 0.008 | 276.63 | 0 | 0 | 0 | 0 | 1 | 0 |  | 0.008 | 3 | -1 | 0 | 0 | 0 | 0 | 0 | 0 | 0 | 0
736 | 1407530124 | 1407530115 | 1364552913 | 1 | 1 | 39 | 3 | 21.1-20-7 | СН-2012.21 Выпуск № 3 (в текущих ценах по состоянию на 01.04.2025 г.). Сб.1-20-7 | Ветошь | 1346 | 1009 | кг | кг | 1 | 0.5 | 26.09 | 0 | 0 | 0 | 0 | 1 | 0 |  | 0.5 | 3 | -1 | 0 | 0 | 0 | 0 | 0 | 0 | 0 | 0
737 | 1407530130 | 1407530125 | 1364549319 | 39 | 1 | 39 | 1 | 9999990008 |  | Трудозатраты рабочих | 1191 | 1013 | чел.-ч. | чел.-ч. | 1 | 0.37 | 0 | 0 | 0 | 0 | 0 | 1 | 1 |  | 0.37 | 3 | -1 | 0 | 0 | 0 | 0 | 0 | 0 | 0 | 0
737 | 1407530131 | 1407530125 | 1364551021 | 1 | 1 | 39 | 2 | 22.1-18-24 | СН-2012.22 Выпуск № 3 (в текущих ценах по состоянию на 01.04.2025 г.). Сб.1-18-24 | Автомобили полупассажирские типа ГАЗ, грузоподъемность до 2 т | 1368 | 1011 | маш.-ч | маш.-ч | 1 | 0.06 | 0 | 1490.46 | 808.44 | 0 | 0 | 1 | 0 |  | 0.06 | 3 | -1 | 0 | 0 | 0 | 0 | 0 | 0 | 0 | 0
739 | 1407530140 | 1407530133 | 1364549319 | 39 | 1 | 39 | 1 | 9999990008 |  | Трудозатраты рабочих | 1191 | 1013 | чел.-ч. | чел.-ч. | 1 | 1.56 | 0 | 0 | 0 | 0 | 0 | 1 | 1 | )*2 | 3.12 | 3 | -1 | 0 | 0 | 0 | 0 | 0 | 0 | 0 | 0
739 | 1407530141 | 1407530133 | 1364550719 | 1 | 1 | 39 | 2 | 22.1-14-13 | СН-2012.22 Выпуск № 3 (в текущих ценах по состоянию на 01.04.2025 г.). Сб.1-14-13 | Пылесосы, потребляемая мощность 350-1200 Вт | 1368 | 1011 | маш.-ч | маш.-ч | 1 | 0.03 | 0 | 56.19 | 0.31 | 0 | 0 | 1 | 0 | )*2 | 0.06 | 3 | -1 | 0 | 0 | 0 | 0 | 0 | 0 | 0 | 0
739 | 1407530142 | 1407530133 | 1364552913 | 1 | 1 | 39 | 3 | 21.1-20-7 | СН-2012.21 Выпуск № 3 (в текущих ценах по состоянию на 01.04.2025 г.). Сб.1-20-7 | Ветошь | 1346 | 1009 | кг | кг | 1 | 0.02 | 26.09 | 0 | 0 | 0 | 0 | 1 | 0 | )*2 | 0.04 | 3 | -1 | 0 | 0 | 0 | 0 | 0 | 0 | 0 | 0
740 | 1407530150 | 1407530143 | 1364549319 | 39 | 1 | 39 | 1 | 9999990008 |  | Трудозатраты рабочих | 1191 | 1013 | чел.-ч. | чел.-ч. | 1 | 3.14 | 0 | 0 | 0 | 0 | 0 | 1 | 1 | )*2 | 6.28 | 3 | -1 | 0 | 0 | 0 | 0 | 0 | 0 | 0 | 0
740 | 1407530151 | 1407530143 | 1364550719 | 1 | 1 | 39 | 2 | 22.1-14-13 | СН-2012.22 Выпуск № 3 (в текущих ценах по состоянию на 01.04.2025 г.). Сб.1-14-13 | Пылесосы, потребляемая мощность 350-1200 Вт | 1368 | 1011 | маш.-ч | маш.-ч | 1 | 0.03 | 0 | 56.19 | 0.31 | 0 | 0 | 1 | 0 | )*2 | 0.06 | 3 | -1 | 0 | 0 | 0 | 0 | 0 | 0 | 0 | 0
740 | 1407530152 | 1407530143 | 1364552913 | 1 | 1 | 39 | 3 | 21.1-20-7 | СН-2012.21 Выпуск № 3 (в текущих ценах по состоянию на 01.04.2025 г.). Сб.1-20-7 | Ветошь | 1346 | 1009 | кг | кг | 1 | 0.32 | 26.09 | 0 | 0 | 0 | 0 | 1 | 0 | )*2 | 0.64 | 3 | -1 | 0 | 0 | 0 | 0 | 0 | 0 | 0 | 0
741 | 1407530158 | 1407530153 | 1364549319 | 39 | 1 | 39 | 1 | 9999990008 |  | Трудозатраты рабочих | 1191 | 1013 | чел.-ч. | чел.-ч. | 1 | 0.37 | 0 | 0 | 0 | 0 | 0 | 1 | 1 |  | 0.37 | 3 | -1 | 0 | 0 | 0 | 0 | 0 | 0 | 0 | 0
741 | 1407530159 | 1407530153 | 1364551021 | 1 | 1 | 39 | 2 | 22.1-18-24 | СН-2012.22 Выпуск № 3 (в текущих ценах по состоянию на 01.04.2025 г.). Сб.1-18-24 | Автомобили полупассажирские типа ГАЗ, грузоподъемность до 2 т | 1368 | 1011 | маш.-ч | маш.-ч | 1 | 0.06 | 0 | 1490.46 | 808.44 | 0 | 0 | 1 | 0 |  | 0.06 | 3 | -1 | 0 | 0 | 0 | 0 | 0 | 0 | 0 | 0
742 | 1407530169 | 1407530160 | 1364549319 | 39 | 1 | 39 | 1 | 9999990008 |  | Трудозатраты рабочих | 1191 | 1013 | чел.-ч. | чел.-ч. | 1 | 9.6 | 0 | 0 | 0 | 0 | 0 | 1 | 1 |  | 9.6 | 3 | -1 | 0 | 0 | 0 | 0 | 0 | 0 | 0 | 0
742 | 1407530170 | 1407530160 | 1364550906 | 1 | 1 | 39 | 2 | 22.1-17-208 | СН-2012.22 Выпуск № 3 (в текущих ценах по состоянию на 01.04.2025 г.). Сб.1-17-208 | Установки для удаления отложений в стальных, чугунных и медных теплообменниках, производительность 3360 л/час | 1368 | 1011 | маш.-ч | маш.-ч | 1 | 2.23 | 0 | 7.36 | 0.17 | 0 | 0 | 1 | 0 |  | 2.23 | 3 | -1 | 0 | 0 | 0 | 0 | 0 | 0 | 0 | 0
742 | 1407530171 | 1407530160 | 1364551021 | 1 | 1 | 39 | 2 | 22.1-18-24 | СН-2012.22 Выпуск № 3 (в текущих ценах по состоянию на 01.04.2025 г.). Сб.1-18-24 | Автомобили полупассажирские типа ГАЗ, грузоподъемность до 2 т | 1368 | 1011 | маш.-ч | маш.-ч | 1 | 2.45 | 0 | 1490.46 | 808.44 | 0 | 0 | 1 | 0 |  | 2.45 | 3 | -1 | 0 | 0 | 0 | 0 | 0 | 0 | 0 | 0
742 | 1407530172 | 1407530160 | 1364553065 | 1 | 1 | 39 | 3 | 21.1-24-45 | СН-2012.21 Выпуск № 3 (в текущих ценах по состоянию на 01.04.2025 г.). Сб.1-24-45 | Состав жидкий концентрированный восстанавливающий для удаления коррозии и известковых отложений в системах нагревающих/охлаждающих и кондиционирования воздуха, типа "Cillit HS 23 RS" | 1346 | 1009 | кг | кг | 1 | 0.32 | 1017.45 | 0 | 0 | 0 | 0 | 1 | 0 |  | 0.32 | 3 | -1 | 0 | 0 | 0 | 0 | 0 | 0 | 0 | 0
743 | 1407530180 | 1407530173 | 1364549319 | 39 | 1 | 39 | 1 | 9999990008 |  | Трудозатраты рабочих | 1191 | 1013 | чел.-ч. | чел.-ч. | 1 | 0.38 | 0 | 0 | 0 | 0 | 0 | 1 | 1 |  | 0.38 | 3 | -1 | 0 | 0 | 0 | 0 | 0 | 0 | 0 | 0
743 | 1407530181 | 1407530173 | 1364552866 | 1 | 1 | 39 | 3 | 21.1-16-104 | СН-2012.21 Выпуск № 3 (в текущих ценах по состоянию на 01.04.2025 г.). Сб.1-16-104 | Спирт этиловый технический | 1346 | 1009 | кг | кг | 1 | 0.008 | 276.63 | 0 | 0 | 0 | 0 | 1 | 0 |  | 0.008 | 3 | -1 | 0 | 0 | 0 | 0 | 0 | 0 | 0 | 0
743 | 1407530182 | 1407530173 | 1364552913 | 1 | 1 | 39 | 3 | 21.1-20-7 | СН-2012.21 Выпуск № 3 (в текущих ценах по состоянию на 01.04.2025 г.). Сб.1-20-7 | Ветошь | 1346 | 1009 | кг | кг | 1 | 0.5 | 26.09 | 0 | 0 | 0 | 0 | 1 | 0 |  | 0.5 | 3 | -1 | 0 | 0 | 0 | 0 | 0 | 0 | 0 | 0
744 | 1407530190 | 1407530183 | 1364549319 | 39 | 1 | 39 | 1 | 9999990008 |  | Трудозатраты рабочих | 1191 | 1013 | чел.-ч. | чел.-ч. | 1 | 0.48 | 0 | 0 | 0 | 0 | 0 | 1 | 1 |  | 0.48 | 3 | -1 | 0 | 0 | 0 | 0 | 0 | 0 | 0 | 0
744 | 1407530191 | 1407530183 | 1364552866 | 1 | 1 | 39 | 3 | 21.1-16-104 | СН-2012.21 Выпуск № 3 (в текущих ценах по состоянию на 01.04.2025 г.). Сб.1-16-104 | Спирт этиловый технический | 1346 | 1009 | кг | кг | 1 | 0.008 | 276.63 | 0 | 0 | 0 | 0 | 1 | 0 |  | 0.008 | 3 | -1 | 0 | 0 | 0 | 0 | 0 | 0 | 0 | 0
744 | 1407530192 | 1407530183 | 1364552913 | 1 | 1 | 39 | 3 | 21.1-20-7 | СН-2012.21 Выпуск № 3 (в текущих ценах по состоянию на 01.04.2025 г.). Сб.1-20-7 | Ветошь | 1346 | 1009 | кг | кг | 1 | 0.5 | 26.09 | 0 | 0 | 0 | 0 | 1 | 0 |  | 0.5 | 3 | -1 | 0 | 0 | 0 | 0 | 0 | 0 | 0 | 0
745 | 1407530198 | 1407530193 | 1364549319 | 39 | 1 | 39 | 1 | 9999990008 |  | Трудозатраты рабочих | 1191 | 1013 | чел.-ч. | чел.-ч. | 1 | 1.59 | 0 | 0 | 0 | 0 | 0 | 1 | 1 |  | 1.59 | 3 | -1 | 0 | 0 | 0 | 0 | 0 | 0 | 0 | 0
745 | 1407530199 | 1407530193 | 1364552913 | 1 | 1 | 39 | 3 | 21.1-20-7 | СН-2012.21 Выпуск № 3 (в текущих ценах по состоянию на 01.04.2025 г.). Сб.1-20-7 | Ветошь | 1346 | 1009 | кг | кг | 1 | 0.01 | 26.09 | 0 | 0 | 0 | 0 | 1 | 0 |  | 0.01 | 3 | -1 | 0 | 0 | 0 | 0 | 0 | 0 | 0 | 0
746 | 1407530205 | 1407530200 | 1364549319 | 39 | 1 | 39 | 1 | 9999990008 |  | Трудозатраты рабочих | 1191 | 1013 | чел.-ч. | чел.-ч. | 1 | 0.37 | 0 | 0 | 0 | 0 | 0 | 1 | 1 |  | 0.37 | 3 | -1 | 0 | 0 | 0 | 0 | 0 | 0 | 0 | 0
746 | 1407530206 | 1407530200 | 1364551021 | 1 | 1 | 39 | 2 | 22.1-18-24 | СН-2012.22 Выпуск № 3 (в текущих ценах по состоянию на 01.04.2025 г.). Сб.1-18-24 | Автомобили полупассажирские типа ГАЗ, грузоподъемность до 2 т | 1368 | 1011 | маш.-ч | маш.-ч | 1 | 0.06 | 0 | 1490.46 | 808.44 | 0 | 0 | 1 | 0 |  | 0.06 | 3 | -1 | 0 | 0 | 0 | 0 | 0 | 0 | 0 | 0
747 | 1407530210 | 1407530207 | 1364549319 | 39 | 1 | 39 | 1 | 9999990008 |  | Трудозатраты рабочих | 1191 | 1013 | чел.-ч. | чел.-ч. | 1 | 1.09 | 0 | 0 | 0 | 0 | 0 | 1 | 1 |  | 1.09 | 3 | -1 | 0 | 0 | 0 | 0 | 0 | 0 | 0 | 0
748 | 1407530218 | 1407530211 | 1364549319 | 39 | 1 | 39 | 1 | 9999990008 |  | Трудозатраты рабочих | 1191 | 1013 | чел.-ч. | чел.-ч. | 1 | 0.77 | 0 | 0 | 0 | 0 | 0 | 1 | 1 |  | 0.77 | 3 | -1 | 0 | 0 | 0 | 0 | 0 | 0 | 0 | 0
748 | 1407530219 | 1407530211 | 1364552866 | 1 | 1 | 39 | 3 | 21.1-16-104 | СН-2012.21 Выпуск № 3 (в текущих ценах по состоянию на 01.04.2025 г.). Сб.1-16-104 | Спирт этиловый технический | 1346 | 1009 | кг | кг | 1 | 0.008 | 276.63 | 0 | 0 | 0 | 0 | 1 | 0 |  | 0.008 | 3 | -1 | 0 | 0 | 0 | 0 | 0 | 0 | 0 | 0
748 | 1407530220 | 1407530211 | 1364552913 | 1 | 1 | 39 | 3 | 21.1-20-7 | СН-2012.21 Выпуск № 3 (в текущих ценах по состоянию на 01.04.2025 г.). Сб.1-20-7 | Ветошь | 1346 | 1009 | кг | кг | 1 | 0.5 | 26.09 | 0 | 0 | 0 | 0 | 1 | 0 |  | 0.5 | 3 | -1 | 0 | 0 | 0 | 0 | 0 | 0 | 0 | 0
749 | 1407530226 | 1407530221 | 1364549319 | 39 | 1 | 39 | 1 | 9999990008 |  | Трудозатраты рабочих | 1191 | 1013 | чел.-ч. | чел.-ч. | 1 | 0.37 | 0 | 0 | 0 | 0 | 0 | 1 | 1 |  | 0.37 | 3 | -1 | 0 | 0 | 0 | 0 | 0 | 0 | 0 | 0
749 | 1407530227 | 1407530221 | 1364551021 | 1 | 1 | 39 | 2 | 22.1-18-24 | СН-2012.22 Выпуск № 3 (в текущих ценах по состоянию на 01.04.2025 г.). Сб.1-18-24 | Автомобили полупассажирские типа ГАЗ, грузоподъемность до 2 т | 1368 | 1011 | маш.-ч | маш.-ч | 1 | 0.06 | 0 | 1490.46 | 808.44 | 0 | 0 | 1 | 0 |  | 0.06 | 3 | -1 | 0 | 0 | 0 | 0 | 0 | 0 | 0 | 0
751 | 1407530236 | 1407530229 | 1364549319 | 39 | 1 | 39 | 1 | 9999990008 |  | Трудозатраты рабочих | 1191 | 1013 | чел.-ч. | чел.-ч. | 1 | 3.14 | 0 | 0 | 0 | 0 | 0 | 1 | 1 | )*2 | 6.28 | 3 | -1 | 0 | 0 | 0 | 0 | 0 | 0 | 0 | 0
751 | 1407530237 | 1407530229 | 1364550719 | 1 | 1 | 39 | 2 | 22.1-14-13 | СН-2012.22 Выпуск № 3 (в текущих ценах по состоянию на 01.04.2025 г.). Сб.1-14-13 | Пылесосы, потребляемая мощность 350-1200 Вт | 1368 | 1011 | маш.-ч | маш.-ч | 1 | 0.03 | 0 | 56.19 | 0.31 | 0 | 0 | 1 | 0 | )*2 | 0.06 | 3 | -1 | 0 | 0 | 0 | 0 | 0 | 0 | 0 | 0
751 | 1407530238 | 1407530229 | 1364552913 | 1 | 1 | 39 | 3 | 21.1-20-7 | СН-2012.21 Выпуск № 3 (в текущих ценах по состоянию на 01.04.2025 г.). Сб.1-20-7 | Ветошь | 1346 | 1009 | кг | кг | 1 | 0.32 | 26.09 | 0 | 0 | 0 | 0 | 1 | 0 | )*2 | 0.64 | 3 | -1 | 0 | 0 | 0 | 0 | 0 | 0 | 0 | 0
752 | 1407530246 | 1407530239 | 1364549319 | 39 | 1 | 39 | 1 | 9999990008 |  | Трудозатраты рабочих | 1191 | 1013 | чел.-ч. | чел.-ч. | 1 | 1.56 | 0 | 0 | 0 | 0 | 0 | 1 | 1 | )*2 | 3.12 | 3 | -1 | 0 | 0 | 0 | 0 | 0 | 0 | 0 | 0
752 | 1407530247 | 1407530239 | 1364550719 | 1 | 1 | 39 | 2 | 22.1-14-13 | СН-2012.22 Выпуск № 3 (в текущих ценах по состоянию на 01.04.2025 г.). Сб.1-14-13 | Пылесосы, потребляемая мощность 350-1200 Вт | 1368 | 1011 | маш.-ч | маш.-ч | 1 | 0.03 | 0 | 56.19 | 0.31 | 0 | 0 | 1 | 0 | )*2 | 0.06 | 3 | -1 | 0 | 0 | 0 | 0 | 0 | 0 | 0 | 0
752 | 1407530248 | 1407530239 | 1364552913 | 1 | 1 | 39 | 3 | 21.1-20-7 | СН-2012.21 Выпуск № 3 (в текущих ценах по состоянию на 01.04.2025 г.). Сб.1-20-7 | Ветошь | 1346 | 1009 | кг | кг | 1 | 0.02 | 26.09 | 0 | 0 | 0 | 0 | 1 | 0 | )*2 | 0.04 | 3 | -1 | 0 | 0 | 0 | 0 | 0 | 0 | 0 | 0
753 | 1407530254 | 1407530249 | 1364549319 | 39 | 1 | 39 | 1 | 9999990008 |  | Трудозатраты рабочих | 1191 | 1013 | чел.-ч. | чел.-ч. | 1 | 0.37 | 0 | 0 | 0 | 0 | 0 | 1 | 1 |  | 0.37 | 3 | -1 | 0 | 0 | 0 | 0 | 0 | 0 | 0 | 0
753 | 1407530255 | 1407530249 | 1364551021 | 1 | 1 | 39 | 2 | 22.1-18-24 | СН-2012.22 Выпуск № 3 (в текущих ценах по состоянию на 01.04.2025 г.). Сб.1-18-24 | Автомобили полупассажирские типа ГАЗ, грузоподъемность до 2 т | 1368 | 1011 | маш.-ч | маш.-ч | 1 | 0.06 | 0 | 1490.46 | 808.44 | 0 | 0 | 1 | 0 |  | 0.06 | 3 | -1 | 0 | 0 | 0 | 0 | 0 | 0 | 0 | 0
754 | 1407530265 | 1407530256 | 1364549319 | 39 | 1 | 39 | 1 | 9999990008 |  | Трудозатраты рабочих | 1191 | 1013 | чел.-ч. | чел.-ч. | 1 | 9.6 | 0 | 0 | 0 | 0 | 0 | 1 | 1 |  | 9.6 | 3 | -1 | 0 | 0 | 0 | 0 | 0 | 0 | 0 | 0
754 | 1407530266 | 1407530256 | 1364550906 | 1 | 1 | 39 | 2 | 22.1-17-208 | СН-2012.22 Выпуск № 3 (в текущих ценах по состоянию на 01.04.2025 г.). Сб.1-17-208 | Установки для удаления отложений в стальных, чугунных и медных теплообменниках, производительность 3360 л/час | 1368 | 1011 | маш.-ч | маш.-ч | 1 | 2.23 | 0 | 7.36 | 0.17 | 0 | 0 | 1 | 0 |  | 2.23 | 3 | -1 | 0 | 0 | 0 | 0 | 0 | 0 | 0 | 0
754 | 1407530267 | 1407530256 | 1364551021 | 1 | 1 | 39 | 2 | 22.1-18-24 | СН-2012.22 Выпуск № 3 (в текущих ценах по состоянию на 01.04.2025 г.). Сб.1-18-24 | Автомобили полупассажирские типа ГАЗ, грузоподъемность до 2 т | 1368 | 1011 | маш.-ч | маш.-ч | 1 | 2.45 | 0 | 1490.46 | 808.44 | 0 | 0 | 1 | 0 |  | 2.45 | 3 | -1 | 0 | 0 | 0 | 0 | 0 | 0 | 0 | 0
754 | 1407530268 | 1407530256 | 1364553065 | 1 | 1 | 39 | 3 | 21.1-24-45 | СН-2012.21 Выпуск № 3 (в текущих ценах по состоянию на 01.04.2025 г.). Сб.1-24-45 | Состав жидкий концентрированный восстанавливающий для удаления коррозии и известковых отложений в системах нагревающих/охлаждающих и кондиционирования воздуха, типа "Cillit HS 23 RS" | 1346 | 1009 | кг | кг | 1 | 0.32 | 1017.45 | 0 | 0 | 0 | 0 | 1 | 0 |  | 0.32 | 3 | -1 | 0 | 0 | 0 | 0 | 0 | 0 | 0 | 0
755 | 1407530276 | 1407530269 | 1364549319 | 39 | 1 | 39 | 1 | 9999990008 |  | Трудозатраты рабочих | 1191 | 1013 | чел.-ч. | чел.-ч. | 1 | 0.38 | 0 | 0 | 0 | 0 | 0 | 1 | 1 |  | 0.38 | 3 | -1 | 0 | 0 | 0 | 0 | 0 | 0 | 0 | 0
755 | 1407530277 | 1407530269 | 1364552866 | 1 | 1 | 39 | 3 | 21.1-16-104 | СН-2012.21 Выпуск № 3 (в текущих ценах по состоянию на 01.04.2025 г.). Сб.1-16-104 | Спирт этиловый технический | 1346 | 1009 | кг | кг | 1 | 0.008 | 276.63 | 0 | 0 | 0 | 0 | 1 | 0 |  | 0.008 | 3 | -1 | 0 | 0 | 0 | 0 | 0 | 0 | 0 | 0
755 | 1407530278 | 1407530269 | 1364552913 | 1 | 1 | 39 | 3 | 21.1-20-7 | СН-2012.21 Выпуск № 3 (в текущих ценах по состоянию на 01.04.2025 г.). Сб.1-20-7 | Ветошь | 1346 | 1009 | кг | кг | 1 | 0.5 | 26.09 | 0 | 0 | 0 | 0 | 1 | 0 |  | 0.5 | 3 | -1 | 0 | 0 | 0 | 0 | 0 | 0 | 0 | 0
756 | 1407530286 | 1407530279 | 1364549319 | 39 | 1 | 39 | 1 | 9999990008 |  | Трудозатраты рабочих | 1191 | 1013 | чел.-ч. | чел.-ч. | 1 | 0.48 | 0 | 0 | 0 | 0 | 0 | 1 | 1 |  | 0.48 | 3 | -1 | 0 | 0 | 0 | 0 | 0 | 0 | 0 | 0
756 | 1407530287 | 1407530279 | 1364552866 | 1 | 1 | 39 | 3 | 21.1-16-104 | СН-2012.21 Выпуск № 3 (в текущих ценах по состоянию на 01.04.2025 г.). Сб.1-16-104 | Спирт этиловый технический | 1346 | 1009 | кг | кг | 1 | 0.008 | 276.63 | 0 | 0 | 0 | 0 | 1 | 0 |  | 0.008 | 3 | -1 | 0 | 0 | 0 | 0 | 0 | 0 | 0 | 0
756 | 1407530288 | 1407530279 | 1364552913 | 1 | 1 | 39 | 3 | 21.1-20-7 | СН-2012.21 Выпуск № 3 (в текущих ценах по состоянию на 01.04.2025 г.). Сб.1-20-7 | Ветошь | 1346 | 1009 | кг | кг | 1 | 0.5 | 26.09 | 0 | 0 | 0 | 0 | 1 | 0 |  | 0.5 | 3 | -1 | 0 | 0 | 0 | 0 | 0 | 0 | 0 | 0
757 | 1407530294 | 1407530289 | 1364549319 | 39 | 1 | 39 | 1 | 9999990008 |  | Трудозатраты рабочих | 1191 | 1013 | чел.-ч. | чел.-ч. | 1 | 1.59 | 0 | 0 | 0 | 0 | 0 | 1 | 1 |  | 1.59 | 3 | -1 | 0 | 0 | 0 | 0 | 0 | 0 | 0 | 0
757 | 1407530295 | 1407530289 | 1364552913 | 1 | 1 | 39 | 3 | 21.1-20-7 | СН-2012.21 Выпуск № 3 (в текущих ценах по состоянию на 01.04.2025 г.). Сб.1-20-7 | Ветошь | 1346 | 1009 | кг | кг | 1 | 0.01 | 26.09 | 0 | 0 | 0 | 0 | 1 | 0 |  | 0.01 | 3 | -1 | 0 | 0 | 0 | 0 | 0 | 0 | 0 | 0
758 | 1407530303 | 1407530296 | 1364549319 | 39 | 1 | 39 | 1 | 9999990008 |  | Трудозатраты рабочих | 1191 | 1013 | чел.-ч. | чел.-ч. | 1 | 4.44 | 0 | 0 | 0 | 0 | 0 | 1 | 1 |  | 4.44 | 3 | -1 | 0 | 0 | 0 | 0 | 0 | 0 | 0 | 0
758 | 1407530304 | 1407530296 | 1364552866 | 1 | 1 | 39 | 3 | 21.1-16-104 | СН-2012.21 Выпуск № 3 (в текущих ценах по состоянию на 01.04.2025 г.). Сб.1-16-104 | Спирт этиловый технический | 1346 | 1009 | кг | кг | 1 | 0.016 | 276.63 | 0 | 0 | 0 | 0 | 1 | 0 |  | 0.016 | 3 | -1 | 0 | 0 | 0 | 0 | 0 | 0 | 0 | 0
758 | 1407530305 | 1407530296 | 1364552913 | 1 | 1 | 39 | 3 | 21.1-20-7 | СН-2012.21 Выпуск № 3 (в текущих ценах по состоянию на 01.04.2025 г.). Сб.1-20-7 | Ветошь | 1346 | 1009 | кг | кг | 1 | 0.1 | 26.09 | 0 | 0 | 0 | 0 | 1 | 0 |  | 0.1 | 3 | -1 | 0 | 0 | 0 | 0 | 0 | 0 | 0 | 0
759 | 1407530309 | 1407530306 | 1364549319 | 39 | 1 | 39 | 1 | 9999990008 |  | Трудозатраты рабочих | 1191 | 1013 | чел.-ч. | чел.-ч. | 1 | 1.09 | 0 | 0 | 0 | 0 | 0 | 1 | 1 |  | 1.09 | 3 | -1 | 0 | 0 | 0 | 0 | 0 | 0 | 0 | 0
760 | 1407530317 | 1407530310 | 1364549319 | 39 | 1 | 39 | 1 | 9999990008 |  | Трудозатраты рабочих | 1191 | 1013 | чел.-ч. | чел.-ч. | 1 | 0.77 | 0 | 0 | 0 | 0 | 0 | 1 | 1 |  | 0.77 | 3 | -1 | 0 | 0 | 0 | 0 | 0 | 0 | 0 | 0
760 | 1407530318 | 1407530310 | 1364552866 | 1 | 1 | 39 | 3 | 21.1-16-104 | СН-2012.21 Выпуск № 3 (в текущих ценах по состоянию на 01.04.2025 г.). Сб.1-16-104 | Спирт этиловый технический | 1346 | 1009 | кг | кг | 1 | 0.008 | 276.63 | 0 | 0 | 0 | 0 | 1 | 0 |  | 0.008 | 3 | -1 | 0 | 0 | 0 | 0 | 0 | 0 | 0 | 0
760 | 1407530319 | 1407530310 | 1364552913 | 1 | 1 | 39 | 3 | 21.1-20-7 | СН-2012.21 Выпуск № 3 (в текущих ценах по состоянию на 01.04.2025 г.). Сб.1-20-7 | Ветошь | 1346 | 1009 | кг | кг | 1 | 0.5 | 26.09 | 0 | 0 | 0 | 0 | 1 | 0 |  | 0.5 | 3 | -1 | 0 | 0 | 0 | 0 | 0 | 0 | 0 | 0
761 | 1407530325 | 1407530320 | 1364549319 | 39 | 1 | 39 | 1 | 9999990008 |  | Трудозатраты рабочих | 1191 | 1013 | чел.-ч. | чел.-ч. | 1 | 0.37 | 0 | 0 | 0 | 0 | 0 | 1 | 1 |  | 0.37 | 3 | -1 | 0 | 0 | 0 | 0 | 0 | 0 | 0 | 0
761 | 1407530326 | 1407530320 | 1364551021 | 1 | 1 | 39 | 2 | 22.1-18-24 | СН-2012.22 Выпуск № 3 (в текущих ценах по состоянию на 01.04.2025 г.). Сб.1-18-24 | Автомобили полупассажирские типа ГАЗ, грузоподъемность до 2 т | 1368 | 1011 | маш.-ч | маш.-ч | 1 | 0.06 | 0 | 1490.46 | 808.44 | 0 | 0 | 1 | 0 |  | 0.06 | 3 | -1 | 0 | 0 | 0 | 0 | 0 | 0 | 0 | 0
763 | 1407530335 | 1407530328 | 1364549319 | 39 | 1 | 39 | 1 | 9999990008 |  | Трудозатраты рабочих | 1191 | 1013 | чел.-ч. | чел.-ч. | 1 | 3.14 | 0 | 0 | 0 | 0 | 0 | 1 | 1 | )*2 | 6.28 | 3 | -1 | 0 | 0 | 0 | 0 | 0 | 0 | 0 | 0
763 | 1407530336 | 1407530328 | 1364550719 | 1 | 1 | 39 | 2 | 22.1-14-13 | СН-2012.22 Выпуск № 3 (в текущих ценах по состоянию на 01.04.2025 г.). Сб.1-14-13 | Пылесосы, потребляемая мощность 350-1200 Вт | 1368 | 1011 | маш.-ч | маш.-ч | 1 | 0.03 | 0 | 56.19 | 0.31 | 0 | 0 | 1 | 0 | )*2 | 0.06 | 3 | -1 | 0 | 0 | 0 | 0 | 0 | 0 | 0 | 0
763 | 1407530337 | 1407530328 | 1364552913 | 1 | 1 | 39 | 3 | 21.1-20-7 | СН-2012.21 Выпуск № 3 (в текущих ценах по состоянию на 01.04.2025 г.). Сб.1-20-7 | Ветошь | 1346 | 1009 | кг | кг | 1 | 0.32 | 26.09 | 0 | 0 | 0 | 0 | 1 | 0 | )*2 | 0.64 | 3 | -1 | 0 | 0 | 0 | 0 | 0 | 0 | 0 | 0
764 | 1407530345 | 1407530338 | 1364549319 | 39 | 1 | 39 | 1 | 9999990008 |  | Трудозатраты рабочих | 1191 | 1013 | чел.-ч. | чел.-ч. | 1 | 1.56 | 0 | 0 | 0 | 0 | 0 | 1 | 1 | )*2 | 3.12 | 3 | -1 | 0 | 0 | 0 | 0 | 0 | 0 | 0 | 0
764 | 1407530346 | 1407530338 | 1364550719 | 1 | 1 | 39 | 2 | 22.1-14-13 | СН-2012.22 Выпуск № 3 (в текущих ценах по состоянию на 01.04.2025 г.). Сб.1-14-13 | Пылесосы, потребляемая мощность 350-1200 Вт | 1368 | 1011 | маш.-ч | маш.-ч | 1 | 0.03 | 0 | 56.19 | 0.31 | 0 | 0 | 1 | 0 | )*2 | 0.06 | 3 | -1 | 0 | 0 | 0 | 0 | 0 | 0 | 0 | 0
764 | 1407530347 | 1407530338 | 1364552913 | 1 | 1 | 39 | 3 | 21.1-20-7 | СН-2012.21 Выпуск № 3 (в текущих ценах по состоянию на 01.04.2025 г.). Сб.1-20-7 | Ветошь | 1346 | 1009 | кг | кг | 1 | 0.02 | 26.09 | 0 | 0 | 0 | 0 | 1 | 0 | )*2 | 0.04 | 3 | -1 | 0 | 0 | 0 | 0 | 0 | 0 | 0 | 0
765 | 1407530353 | 1407530348 | 1364549319 | 39 | 1 | 39 | 1 | 9999990008 |  | Трудозатраты рабочих | 1191 | 1013 | чел.-ч. | чел.-ч. | 1 | 2.38 | 0 | 0 | 0 | 0 | 0 | 1 | 1 | )*2 | 4.76 | 3 | -1 | 0 | 0 | 0 | 0 | 0 | 0 | 0 | 0
765 | 1407530354 | 1407530348 | 1364552913 | 1 | 1 | 39 | 3 | 21.1-20-7 | СН-2012.21 Выпуск № 3 (в текущих ценах по состоянию на 01.04.2025 г.). Сб.1-20-7 | Ветошь | 1346 | 1009 | кг | кг | 1 | 0.001 | 26.09 | 0 | 0 | 0 | 0 | 1 | 0 | )*2 | 0.002 | 3 | -1 | 0 | 0 | 0 | 0 | 0 | 0 | 0 | 0
766 | 1407530360 | 1407530355 | 1364549319 | 39 | 1 | 39 | 1 | 9999990008 |  | Трудозатраты рабочих | 1191 | 1013 | чел.-ч. | чел.-ч. | 1 | 1.1 | 0 | 0 | 0 | 0 | 0 | 1 | 1 | )*2 | 2.2 | 3 | -1 | 0 | 0 | 0 | 0 | 0 | 0 | 0 | 0
766 | 1407530361 | 1407530355 | 1364552913 | 1 | 1 | 39 | 3 | 21.1-20-7 | СН-2012.21 Выпуск № 3 (в текущих ценах по состоянию на 01.04.2025 г.). Сб.1-20-7 | Ветошь | 1346 | 1009 | кг | кг | 1 | 0.0012 | 26.09 | 0 | 0 | 0 | 0 | 1 | 0 | )*2 | 0.0024 | 3 | -1 | 0 | 0 | 0 | 0 | 0 | 0 | 0 | 0
767 | 1407530367 | 1407530362 | 1364549319 | 39 | 1 | 39 | 1 | 9999990008 |  | Трудозатраты рабочих | 1191 | 1013 | чел.-ч. | чел.-ч. | 1 | 0.37 | 0 | 0 | 0 | 0 | 0 | 1 | 1 |  | 0.37 | 3 | -1 | 0 | 0 | 0 | 0 | 0 | 0 | 0 | 0
767 | 1407530368 | 1407530362 | 1364551021 | 1 | 1 | 39 | 2 | 22.1-18-24 | СН-2012.22 Выпуск № 3 (в текущих ценах по состоянию на 01.04.2025 г.). Сб.1-18-24 | Автомобили полупассажирские типа ГАЗ, грузоподъемность до 2 т | 1368 | 1011 | маш.-ч | маш.-ч | 1 | 0.06 | 0 | 1490.46 | 808.44 | 0 | 0 | 1 | 0 |  | 0.06 | 3 | -1 | 0 | 0 | 0 | 0 | 0 | 0 | 0 | 0
768 | 1407530376 | 1407530369 | 1364549319 | 39 | 1 | 39 | 1 | 9999990008 |  | Трудозатраты рабочих | 1191 | 1013 | чел.-ч. | чел.-ч. | 1 | 0.38 | 0 | 0 | 0 | 0 | 0 | 1 | 1 |  | 0.38 | 3 | -1 | 0 | 0 | 0 | 0 | 0 | 0 | 0 | 0
768 | 1407530377 | 1407530369 | 1364552866 | 1 | 1 | 39 | 3 | 21.1-16-104 | СН-2012.21 Выпуск № 3 (в текущих ценах по состоянию на 01.04.2025 г.). Сб.1-16-104 | Спирт этиловый технический | 1346 | 1009 | кг | кг | 1 | 0.008 | 276.63 | 0 | 0 | 0 | 0 | 1 | 0 |  | 0.008 | 3 | -1 | 0 | 0 | 0 | 0 | 0 | 0 | 0 | 0
768 | 1407530378 | 1407530369 | 1364552913 | 1 | 1 | 39 | 3 | 21.1-20-7 | СН-2012.21 Выпуск № 3 (в текущих ценах по состоянию на 01.04.2025 г.). Сб.1-20-7 | Ветошь | 1346 | 1009 | кг | кг | 1 | 0.5 | 26.09 | 0 | 0 | 0 | 0 | 1 | 0 |  | 0.5 | 3 | -1 | 0 | 0 | 0 | 0 | 0 | 0 | 0 | 0
769 | 1407530386 | 1407530379 | 1364549319 | 39 | 1 | 39 | 1 | 9999990008 |  | Трудозатраты рабочих | 1191 | 1013 | чел.-ч. | чел.-ч. | 1 | 0.48 | 0 | 0 | 0 | 0 | 0 | 1 | 1 |  | 0.48 | 3 | -1 | 0 | 0 | 0 | 0 | 0 | 0 | 0 | 0
769 | 1407530387 | 1407530379 | 1364552866 | 1 | 1 | 39 | 3 | 21.1-16-104 | СН-2012.21 Выпуск № 3 (в текущих ценах по состоянию на 01.04.2025 г.). Сб.1-16-104 | Спирт этиловый технический | 1346 | 1009 | кг | кг | 1 | 0.008 | 276.63 | 0 | 0 | 0 | 0 | 1 | 0 |  | 0.008 | 3 | -1 | 0 | 0 | 0 | 0 | 0 | 0 | 0 | 0
769 | 1407530388 | 1407530379 | 1364552913 | 1 | 1 | 39 | 3 | 21.1-20-7 | СН-2012.21 Выпуск № 3 (в текущих ценах по состоянию на 01.04.2025 г.). Сб.1-20-7 | Ветошь | 1346 | 1009 | кг | кг | 1 | 0.5 | 26.09 | 0 | 0 | 0 | 0 | 1 | 0 |  | 0.5 | 3 | -1 | 0 | 0 | 0 | 0 | 0 | 0 | 0 | 0
770 | 1407530396 | 1407530389 | 1364549319 | 39 | 1 | 39 | 1 | 9999990008 |  | Трудозатраты рабочих | 1191 | 1013 | чел.-ч. | чел.-ч. | 1 | 4.44 | 0 | 0 | 0 | 0 | 0 | 1 | 1 |  | 4.44 | 3 | -1 | 0 | 0 | 0 | 0 | 0 | 0 | 0 | 0
770 | 1407530397 | 1407530389 | 1364552866 | 1 | 1 | 39 | 3 | 21.1-16-104 | СН-2012.21 Выпуск № 3 (в текущих ценах по состоянию на 01.04.2025 г.). Сб.1-16-104 | Спирт этиловый технический | 1346 | 1009 | кг | кг | 1 | 0.016 | 276.63 | 0 | 0 | 0 | 0 | 1 | 0 |  | 0.016 | 3 | -1 | 0 | 0 | 0 | 0 | 0 | 0 | 0 | 0
770 | 1407530398 | 1407530389 | 1364552913 | 1 | 1 | 39 | 3 | 21.1-20-7 | СН-2012.21 Выпуск № 3 (в текущих ценах по состоянию на 01.04.2025 г.). Сб.1-20-7 | Ветошь | 1346 | 1009 | кг | кг | 1 | 0.1 | 26.09 | 0 | 0 | 0 | 0 | 1 | 0 |  | 0.1 | 3 | -1 | 0 | 0 | 0 | 0 | 0 | 0 | 0 | 0
771 | 1407530402 | 1407530399 | 1364549319 | 39 | 1 | 39 | 1 | 9999990008 |  | Трудозатраты рабочих | 1191 | 1013 | чел.-ч. | чел.-ч. | 1 | 1.09 | 0 | 0 | 0 | 0 | 0 | 1 | 1 |  | 1.09 | 3 | -1 | 0 | 0 | 0 | 0 | 0 | 0 | 0 | 0
772 | 1407530410 | 1407530403 | 1364549319 | 39 | 1 | 39 | 1 | 9999990008 |  | Трудозатраты рабочих | 1191 | 1013 | чел.-ч. | чел.-ч. | 1 | 0.77 | 0 | 0 | 0 | 0 | 0 | 1 | 1 |  | 0.77 | 3 | -1 | 0 | 0 | 0 | 0 | 0 | 0 | 0 | 0
772 | 1407530411 | 1407530403 | 1364552866 | 1 | 1 | 39 | 3 | 21.1-16-104 | СН-2012.21 Выпуск № 3 (в текущих ценах по состоянию на 01.04.2025 г.). Сб.1-16-104 | Спирт этиловый технический | 1346 | 1009 | кг | кг | 1 | 0.008 | 276.63 | 0 | 0 | 0 | 0 | 1 | 0 |  | 0.008 | 3 | -1 | 0 | 0 | 0 | 0 | 0 | 0 | 0 | 0
772 | 1407530412 | 1407530403 | 1364552913 | 1 | 1 | 39 | 3 | 21.1-20-7 | СН-2012.21 Выпуск № 3 (в текущих ценах по состоянию на 01.04.2025 г.). Сб.1-20-7 | Ветошь | 1346 | 1009 | кг | кг | 1 | 0.5 | 26.09 | 0 | 0 | 0 | 0 | 1 | 0 |  | 0.5 | 3 | -1 | 0 | 0 | 0 | 0 | 0 | 0 | 0 | 0
773 | 1407530418 | 1407530413 | 1364549319 | 39 | 1 | 39 | 1 | 9999990008 |  | Трудозатраты рабочих | 1191 | 1013 | чел.-ч. | чел.-ч. | 1 | 0.37 | 0 | 0 | 0 | 0 | 0 | 1 | 1 |  | 0.37 | 3 | -1 | 0 | 0 | 0 | 0 | 0 | 0 | 0 | 0
773 | 1407530419 | 1407530413 | 1364551021 | 1 | 1 | 39 | 2 | 22.1-18-24 | СН-2012.22 Выпуск № 3 (в текущих ценах по состоянию на 01.04.2025 г.). Сб.1-18-24 | Автомобили полупассажирские типа ГАЗ, грузоподъемность до 2 т | 1368 | 1011 | маш.-ч | маш.-ч | 1 | 0.06 | 0 | 1490.46 | 808.44 | 0 | 0 | 1 | 0 |  | 0.06 | 3 | -1 | 0 | 0 | 0 | 0 | 0 | 0 | 0 | 0
775 | 1407530428 | 1407530421 | 1364549319 | 39 | 1 | 39 | 1 | 9999990008 |  | Трудозатраты рабочих | 1191 | 1013 | чел.-ч. | чел.-ч. | 1 | 1.56 | 0 | 0 | 0 | 0 | 0 | 1 | 1 | )*2 | 3.12 | 3 | -1 | 0 | 0 | 0 | 0 | 0 | 0 | 0 | 0
775 | 1407530429 | 1407530421 | 1364550719 | 1 | 1 | 39 | 2 | 22.1-14-13 | СН-2012.22 Выпуск № 3 (в текущих ценах по состоянию на 01.04.2025 г.). Сб.1-14-13 | Пылесосы, потребляемая мощность 350-1200 Вт | 1368 | 1011 | маш.-ч | маш.-ч | 1 | 0.03 | 0 | 56.19 | 0.31 | 0 | 0 | 1 | 0 | )*2 | 0.06 | 3 | -1 | 0 | 0 | 0 | 0 | 0 | 0 | 0 | 0
775 | 1407530430 | 1407530421 | 1364552913 | 1 | 1 | 39 | 3 | 21.1-20-7 | СН-2012.21 Выпуск № 3 (в текущих ценах по состоянию на 01.04.2025 г.). Сб.1-20-7 | Ветошь | 1346 | 1009 | кг | кг | 1 | 0.02 | 26.09 | 0 | 0 | 0 | 0 | 1 | 0 | )*2 | 0.04 | 3 | -1 | 0 | 0 | 0 | 0 | 0 | 0 | 0 | 0
776 | 1407530438 | 1407530431 | 1364549319 | 39 | 1 | 39 | 1 | 9999990008 |  | Трудозатраты рабочих | 1191 | 1013 | чел.-ч. | чел.-ч. | 1 | 3.14 | 0 | 0 | 0 | 0 | 0 | 1 | 1 | )*2 | 6.28 | 3 | -1 | 0 | 0 | 0 | 0 | 0 | 0 | 0 | 0
776 | 1407530439 | 1407530431 | 1364550719 | 1 | 1 | 39 | 2 | 22.1-14-13 | СН-2012.22 Выпуск № 3 (в текущих ценах по состоянию на 01.04.2025 г.). Сб.1-14-13 | Пылесосы, потребляемая мощность 350-1200 Вт | 1368 | 1011 | маш.-ч | маш.-ч | 1 | 0.03 | 0 | 56.19 | 0.31 | 0 | 0 | 1 | 0 | )*2 | 0.06 | 3 | -1 | 0 | 0 | 0 | 0 | 0 | 0 | 0 | 0
776 | 1407530440 | 1407530431 | 1364552913 | 1 | 1 | 39 | 3 | 21.1-20-7 | СН-2012.21 Выпуск № 3 (в текущих ценах по состоянию на 01.04.2025 г.). Сб.1-20-7 | Ветошь | 1346 | 1009 | кг | кг | 1 | 0.32 | 26.09 | 0 | 0 | 0 | 0 | 1 | 0 | )*2 | 0.64 | 3 | -1 | 0 | 0 | 0 | 0 | 0 | 0 | 0 | 0
777 | 1407530447 | 1407530442 | 1364549319 | 39 | 1 | 39 | 1 | 9999990008 |  | Трудозатраты рабочих | 1191 | 1013 | чел.-ч. | чел.-ч. | 1 | 0.37 | 0 | 0 | 0 | 0 | 0 | 1 | 1 |  | 0.37 | 3 | -1 | 0 | 0 | 0 | 0 | 0 | 0 | 0 | 0
777 | 1407530448 | 1407530442 | 1364551021 | 1 | 1 | 39 | 2 | 22.1-18-24 | СН-2012.22 Выпуск № 3 (в текущих ценах по состоянию на 01.04.2025 г.). Сб.1-18-24 | Автомобили полупассажирские типа ГАЗ, грузоподъемность до 2 т | 1368 | 1011 | маш.-ч | маш.-ч | 1 | 0.06 | 0 | 1490.46 | 808.44 | 0 | 0 | 1 | 0 |  | 0.06 | 3 | -1 | 0 | 0 | 0 | 0 | 0 | 0 | 0 | 0
778 | 1407530458 | 1407530449 | 1364549319 | 39 | 1 | 39 | 1 | 9999990008 |  | Трудозатраты рабочих | 1191 | 1013 | чел.-ч. | чел.-ч. | 1 | 9.6 | 0 | 0 | 0 | 0 | 0 | 1 | 1 |  | 9.6 | 3 | -1 | 0 | 0 | 0 | 0 | 0 | 0 | 0 | 0
778 | 1407530459 | 1407530449 | 1364550906 | 1 | 1 | 39 | 2 | 22.1-17-208 | СН-2012.22 Выпуск № 3 (в текущих ценах по состоянию на 01.04.2025 г.). Сб.1-17-208 | Установки для удаления отложений в стальных, чугунных и медных теплообменниках, производительность 3360 л/час | 1368 | 1011 | маш.-ч | маш.-ч | 1 | 2.23 | 0 | 7.36 | 0.17 | 0 | 0 | 1 | 0 |  | 2.23 | 3 | -1 | 0 | 0 | 0 | 0 | 0 | 0 | 0 | 0
778 | 1407530460 | 1407530449 | 1364551021 | 1 | 1 | 39 | 2 | 22.1-18-24 | СН-2012.22 Выпуск № 3 (в текущих ценах по состоянию на 01.04.2025 г.). Сб.1-18-24 | Автомобили полупассажирские типа ГАЗ, грузоподъемность до 2 т | 1368 | 1011 | маш.-ч | маш.-ч | 1 | 2.45 | 0 | 1490.46 | 808.44 | 0 | 0 | 1 | 0 |  | 2.45 | 3 | -1 | 0 | 0 | 0 | 0 | 0 | 0 | 0 | 0
778 | 1407530461 | 1407530449 | 1364553065 | 1 | 1 | 39 | 3 | 21.1-24-45 | СН-2012.21 Выпуск № 3 (в текущих ценах по состоянию на 01.04.2025 г.). Сб.1-24-45 | Состав жидкий концентрированный восстанавливающий для удаления коррозии и известковых отложений в системах нагревающих/охлаждающих и кондиционирования воздуха, типа "Cillit HS 23 RS" | 1346 | 1009 | кг | кг | 1 | 0.32 | 1017.45 | 0 | 0 | 0 | 0 | 1 | 0 |  | 0.32 | 3 | -1 | 0 | 0 | 0 | 0 | 0 | 0 | 0 | 0
779 | 1407530469 | 1407530462 | 1364549319 | 39 | 1 | 39 | 1 | 9999990008 |  | Трудозатраты рабочих | 1191 | 1013 | чел.-ч. | чел.-ч. | 1 | 0.38 | 0 | 0 | 0 | 0 | 0 | 1 | 1 |  | 0.38 | 3 | -1 | 0 | 0 | 0 | 0 | 0 | 0 | 0 | 0
779 | 1407530470 | 1407530462 | 1364552866 | 1 | 1 | 39 | 3 | 21.1-16-104 | СН-2012.21 Выпуск № 3 (в текущих ценах по состоянию на 01.04.2025 г.). Сб.1-16-104 | Спирт этиловый технический | 1346 | 1009 | кг | кг | 1 | 0.008 | 276.63 | 0 | 0 | 0 | 0 | 1 | 0 |  | 0.008 | 3 | -1 | 0 | 0 | 0 | 0 | 0 | 0 | 0 | 0
779 | 1407530471 | 1407530462 | 1364552913 | 1 | 1 | 39 | 3 | 21.1-20-7 | СН-2012.21 Выпуск № 3 (в текущих ценах по состоянию на 01.04.2025 г.). Сб.1-20-7 | Ветошь | 1346 | 1009 | кг | кг | 1 | 0.5 | 26.09 | 0 | 0 | 0 | 0 | 1 | 0 |  | 0.5 | 3 | -1 | 0 | 0 | 0 | 0 | 0 | 0 | 0 | 0
780 | 1407530479 | 1407530472 | 1364549319 | 39 | 1 | 39 | 1 | 9999990008 |  | Трудозатраты рабочих | 1191 | 1013 | чел.-ч. | чел.-ч. | 1 | 0.48 | 0 | 0 | 0 | 0 | 0 | 1 | 1 |  | 0.48 | 3 | -1 | 0 | 0 | 0 | 0 | 0 | 0 | 0 | 0
780 | 1407530480 | 1407530472 | 1364552866 | 1 | 1 | 39 | 3 | 21.1-16-104 | СН-2012.21 Выпуск № 3 (в текущих ценах по состоянию на 01.04.2025 г.). Сб.1-16-104 | Спирт этиловый технический | 1346 | 1009 | кг | кг | 1 | 0.008 | 276.63 | 0 | 0 | 0 | 0 | 1 | 0 |  | 0.008 | 3 | -1 | 0 | 0 | 0 | 0 | 0 | 0 | 0 | 0
780 | 1407530481 | 1407530472 | 1364552913 | 1 | 1 | 39 | 3 | 21.1-20-7 | СН-2012.21 Выпуск № 3 (в текущих ценах по состоянию на 01.04.2025 г.). Сб.1-20-7 | Ветошь | 1346 | 1009 | кг | кг | 1 | 0.5 | 26.09 | 0 | 0 | 0 | 0 | 1 | 0 |  | 0.5 | 3 | -1 | 0 | 0 | 0 | 0 | 0 | 0 | 0 | 0
781 | 1407530487 | 1407530482 | 1364549319 | 39 | 1 | 39 | 1 | 9999990008 |  | Трудозатраты рабочих | 1191 | 1013 | чел.-ч. | чел.-ч. | 1 | 1.59 | 0 | 0 | 0 | 0 | 0 | 1 | 1 |  | 1.59 | 3 | -1 | 0 | 0 | 0 | 0 | 0 | 0 | 0 | 0
781 | 1407530488 | 1407530482 | 1364552913 | 1 | 1 | 39 | 3 | 21.1-20-7 | СН-2012.21 Выпуск № 3 (в текущих ценах по состоянию на 01.04.2025 г.). Сб.1-20-7 | Ветошь | 1346 | 1009 | кг | кг | 1 | 0.01 | 26.09 | 0 | 0 | 0 | 0 | 1 | 0 |  | 0.01 | 3 | -1 | 0 | 0 | 0 | 0 | 0 | 0 | 0 | 0
782 | 1407530494 | 1407530489 | 1364549319 | 39 | 1 | 39 | 1 | 9999990008 |  | Трудозатраты рабочих | 1191 | 1013 | чел.-ч. | чел.-ч. | 1 | 0.37 | 0 | 0 | 0 | 0 | 0 | 1 | 1 |  | 0.37 | 3 | -1 | 0 | 0 | 0 | 0 | 0 | 0 | 0 | 0
782 | 1407530495 | 1407530489 | 1364551021 | 1 | 1 | 39 | 2 | 22.1-18-24 | СН-2012.22 Выпуск № 3 (в текущих ценах по состоянию на 01.04.2025 г.). Сб.1-18-24 | Автомобили полупассажирские типа ГАЗ, грузоподъемность до 2 т | 1368 | 1011 | маш.-ч | маш.-ч | 1 | 0.06 | 0 | 1490.46 | 808.44 | 0 | 0 | 1 | 0 |  | 0.06 | 3 | -1 | 0 | 0 | 0 | 0 | 0 | 0 | 0 | 0
783 | 1407530499 | 1407530496 | 1364549319 | 39 | 1 | 39 | 1 | 9999990008 |  | Трудозатраты рабочих | 1191 | 1013 | чел.-ч. | чел.-ч. | 1 | 1.09 | 0 | 0 | 0 | 0 | 0 | 1 | 1 |  | 1.09 | 3 | -1 | 0 | 0 | 0 | 0 | 0 | 0 | 0 | 0
784 | 1407530507 | 1407530500 | 1364549319 | 39 | 1 | 39 | 1 | 9999990008 |  | Трудозатраты рабочих | 1191 | 1013 | чел.-ч. | чел.-ч. | 1 | 0.77 | 0 | 0 | 0 | 0 | 0 | 1 | 1 |  | 0.77 | 3 | -1 | 0 | 0 | 0 | 0 | 0 | 0 | 0 | 0
784 | 1407530508 | 1407530500 | 1364552866 | 1 | 1 | 39 | 3 | 21.1-16-104 | СН-2012.21 Выпуск № 3 (в текущих ценах по состоянию на 01.04.2025 г.). Сб.1-16-104 | Спирт этиловый технический | 1346 | 1009 | кг | кг | 1 | 0.008 | 276.63 | 0 | 0 | 0 | 0 | 1 | 0 |  | 0.008 | 3 | -1 | 0 | 0 | 0 | 0 | 0 | 0 | 0 | 0
784 | 1407530509 | 1407530500 | 1364552913 | 1 | 1 | 39 | 3 | 21.1-20-7 | СН-2012.21 Выпуск № 3 (в текущих ценах по состоянию на 01.04.2025 г.). Сб.1-20-7 | Ветошь | 1346 | 1009 | кг | кг | 1 | 0.5 | 26.09 | 0 | 0 | 0 | 0 | 1 | 0 |  | 0.5 | 3 | -1 | 0 | 0 | 0 | 0 | 0 | 0 | 0 | 0
785 | 1407530515 | 1407530510 | 1364549319 | 39 | 1 | 39 | 1 | 9999990008 |  | Трудозатраты рабочих | 1191 | 1013 | чел.-ч. | чел.-ч. | 1 | 0.37 | 0 | 0 | 0 | 0 | 0 | 1 | 1 |  | 0.37 | 3 | -1 | 0 | 0 | 0 | 0 | 0 | 0 | 0 | 0
785 | 1407530516 | 1407530510 | 1364551021 | 1 | 1 | 39 | 2 | 22.1-18-24 | СН-2012.22 Выпуск № 3 (в текущих ценах по состоянию на 01.04.2025 г.). Сб.1-18-24 | Автомобили полупассажирские типа ГАЗ, грузоподъемность до 2 т | 1368 | 1011 | маш.-ч | маш.-ч | 1 | 0.06 | 0 | 1490.46 | 808.44 | 0 | 0 | 1 | 0 |  | 0.06 | 3 | -1 | 0 | 0 | 0 | 0 | 0 | 0 | 0 | 0
787 | 1407530525 | 1407530518 | 1364549319 | 39 | 1 | 39 | 1 | 9999990008 |  | Трудозатраты рабочих | 1191 | 1013 | чел.-ч. | чел.-ч. | 1 | 1.56 | 0 | 0 | 0 | 0 | 0 | 1 | 1 | )*2 | 3.12 | 3 | -1 | 0 | 0 | 0 | 0 | 0 | 0 | 0 | 0
787 | 1407530526 | 1407530518 | 1364550719 | 1 | 1 | 39 | 2 | 22.1-14-13 | СН-2012.22 Выпуск № 3 (в текущих ценах по состоянию на 01.04.2025 г.). Сб.1-14-13 | Пылесосы, потребляемая мощность 350-1200 Вт | 1368 | 1011 | маш.-ч | маш.-ч | 1 | 0.03 | 0 | 56.19 | 0.31 | 0 | 0 | 1 | 0 | )*2 | 0.06 | 3 | -1 | 0 | 0 | 0 | 0 | 0 | 0 | 0 | 0
787 | 1407530527 | 1407530518 | 1364552913 | 1 | 1 | 39 | 3 | 21.1-20-7 | СН-2012.21 Выпуск № 3 (в текущих ценах по состоянию на 01.04.2025 г.). Сб.1-20-7 | Ветошь | 1346 | 1009 | кг | кг | 1 | 0.02 | 26.09 | 0 | 0 | 0 | 0 | 1 | 0 | )*2 | 0.04 | 3 | -1 | 0 | 0 | 0 | 0 | 0 | 0 | 0 | 0
788 | 1407530535 | 1407530528 | 1364549319 | 39 | 1 | 39 | 1 | 9999990008 |  | Трудозатраты рабочих | 1191 | 1013 | чел.-ч. | чел.-ч. | 1 | 3.14 | 0 | 0 | 0 | 0 | 0 | 1 | 1 | )*2 | 6.28 | 3 | -1 | 0 | 0 | 0 | 0 | 0 | 0 | 0 | 0
788 | 1407530536 | 1407530528 | 1364550719 | 1 | 1 | 39 | 2 | 22.1-14-13 | СН-2012.22 Выпуск № 3 (в текущих ценах по состоянию на 01.04.2025 г.). Сб.1-14-13 | Пылесосы, потребляемая мощность 350-1200 Вт | 1368 | 1011 | маш.-ч | маш.-ч | 1 | 0.03 | 0 | 56.19 | 0.31 | 0 | 0 | 1 | 0 | )*2 | 0.06 | 3 | -1 | 0 | 0 | 0 | 0 | 0 | 0 | 0 | 0
788 | 1407530537 | 1407530528 | 1364552913 | 1 | 1 | 39 | 3 | 21.1-20-7 | СН-2012.21 Выпуск № 3 (в текущих ценах по состоянию на 01.04.2025 г.). Сб.1-20-7 | Ветошь | 1346 | 1009 | кг | кг | 1 | 0.32 | 26.09 | 0 | 0 | 0 | 0 | 1 | 0 |  | 0.32 | 3 | -1 | 0 | 0 | 0 | 0 | 0 | 0 | 0 | 0
789 | 1407530543 | 1407530538 | 1364549319 | 39 | 1 | 39 | 1 | 9999990008 |  | Трудозатраты рабочих | 1191 | 1013 | чел.-ч. | чел.-ч. | 1 | 0.37 | 0 | 0 | 0 | 0 | 0 | 1 | 1 |  | 0.37 | 3 | -1 | 0 | 0 | 0 | 0 | 0 | 0 | 0 | 0
789 | 1407530544 | 1407530538 | 1364551021 | 1 | 1 | 39 | 2 | 22.1-18-24 | СН-2012.22 Выпуск № 3 (в текущих ценах по состоянию на 01.04.2025 г.). Сб.1-18-24 | Автомобили полупассажирские типа ГАЗ, грузоподъемность до 2 т | 1368 | 1011 | маш.-ч | маш.-ч | 1 | 0.06 | 0 | 1490.46 | 808.44 | 0 | 0 | 1 | 0 |  | 0.06 | 3 | -1 | 0 | 0 | 0 | 0 | 0 | 0 | 0 | 0
790 | 1407530554 | 1407530545 | 1364549319 | 39 | 1 | 39 | 1 | 9999990008 |  | Трудозатраты рабочих | 1191 | 1013 | чел.-ч. | чел.-ч. | 1 | 9.6 | 0 | 0 | 0 | 0 | 0 | 1 | 1 |  | 9.6 | 3 | -1 | 0 | 0 | 0 | 0 | 0 | 0 | 0 | 0
790 | 1407530555 | 1407530545 | 1364550906 | 1 | 1 | 39 | 2 | 22.1-17-208 | СН-2012.22 Выпуск № 3 (в текущих ценах по состоянию на 01.04.2025 г.). Сб.1-17-208 | Установки для удаления отложений в стальных, чугунных и медных теплообменниках, производительность 3360 л/час | 1368 | 1011 | маш.-ч | маш.-ч | 1 | 2.23 | 0 | 7.36 | 0.17 | 0 | 0 | 1 | 0 |  | 2.23 | 3 | -1 | 0 | 0 | 0 | 0 | 0 | 0 | 0 | 0
790 | 1407530556 | 1407530545 | 1364551021 | 1 | 1 | 39 | 2 | 22.1-18-24 | СН-2012.22 Выпуск № 3 (в текущих ценах по состоянию на 01.04.2025 г.). Сб.1-18-24 | Автомобили полупассажирские типа ГАЗ, грузоподъемность до 2 т | 1368 | 1011 | маш.-ч | маш.-ч | 1 | 2.45 | 0 | 1490.46 | 808.44 | 0 | 0 | 1 | 0 |  | 2.45 | 3 | -1 | 0 | 0 | 0 | 0 | 0 | 0 | 0 | 0
790 | 1407530557 | 1407530545 | 1364553065 | 1 | 1 | 39 | 3 | 21.1-24-45 | СН-2012.21 Выпуск № 3 (в текущих ценах по состоянию на 01.04.2025 г.). Сб.1-24-45 | Состав жидкий концентрированный восстанавливающий для удаления коррозии и известковых отложений в системах нагревающих/охлаждающих и кондиционирования воздуха, типа "Cillit HS 23 RS" | 1346 | 1009 | кг | кг | 1 | 0.32 | 1017.45 | 0 | 0 | 0 | 0 | 1 | 0 |  | 0.32 | 3 | -1 | 0 | 0 | 0 | 0 | 0 | 0 | 0 | 0
791 | 1407530565 | 1407530558 | 1364549319 | 39 | 1 | 39 | 1 | 9999990008 |  | Трудозатраты рабочих | 1191 | 1013 | чел.-ч. | чел.-ч. | 1 | 0.38 | 0 | 0 | 0 | 0 | 0 | 1 | 1 |  | 0.38 | 3 | -1 | 0 | 0 | 0 | 0 | 0 | 0 | 0 | 0
791 | 1407530566 | 1407530558 | 1364552866 | 1 | 1 | 39 | 3 | 21.1-16-104 | СН-2012.21 Выпуск № 3 (в текущих ценах по состоянию на 01.04.2025 г.). Сб.1-16-104 | Спирт этиловый технический | 1346 | 1009 | кг | кг | 1 | 0.008 | 276.63 | 0 | 0 | 0 | 0 | 1 | 0 |  | 0.008 | 3 | -1 | 0 | 0 | 0 | 0 | 0 | 0 | 0 | 0
791 | 1407530567 | 1407530558 | 1364552913 | 1 | 1 | 39 | 3 | 21.1-20-7 | СН-2012.21 Выпуск № 3 (в текущих ценах по состоянию на 01.04.2025 г.). Сб.1-20-7 | Ветошь | 1346 | 1009 | кг | кг | 1 | 0.5 | 26.09 | 0 | 0 | 0 | 0 | 1 | 0 |  | 0.5 | 3 | -1 | 0 | 0 | 0 | 0 | 0 | 0 | 0 | 0
792 | 1407530576 | 1407530568 | 1364549319 | 39 | 1 | 39 | 1 | 9999990008 |  | Трудозатраты рабочих | 1191 | 1013 | чел.-ч. | чел.-ч. | 1 | 0.48 | 0 | 0 | 0 | 0 | 0 | 1 | 1 |  | 0.48 | 3 | -1 | 0 | 0 | 0 | 0 | 0 | 0 | 0 | 0
792 | 1407530577 | 1407530568 | 1364552866 | 1 | 1 | 39 | 3 | 21.1-16-104 | СН-2012.21 Выпуск № 3 (в текущих ценах по состоянию на 01.04.2025 г.). Сб.1-16-104 | Спирт этиловый технический | 1346 | 1009 | кг | кг | 1 | 0.008 | 276.63 | 0 | 0 | 0 | 0 | 1 | 0 |  | 0.008 | 3 | -1 | 0 | 0 | 0 | 0 | 0 | 0 | 0 | 0
792 | 1407530578 | 1407530568 | 1364552913 | 1 | 1 | 39 | 3 | 21.1-20-7 | СН-2012.21 Выпуск № 3 (в текущих ценах по состоянию на 01.04.2025 г.). Сб.1-20-7 | Ветошь | 1346 | 1009 | кг | кг | 1 | 0.5 | 26.09 | 0 | 0 | 0 | 0 | 1 | 0 |  | 0.5 | 3 | -1 | 0 | 0 | 0 | 0 | 0 | 0 | 0 | 0
793 | 1407530584 | 1407530579 | 1364549319 | 39 | 1 | 39 | 1 | 9999990008 |  | Трудозатраты рабочих | 1191 | 1013 | чел.-ч. | чел.-ч. | 1 | 1.59 | 0 | 0 | 0 | 0 | 0 | 1 | 1 |  | 1.59 | 3 | -1 | 0 | 0 | 0 | 0 | 0 | 0 | 0 | 0
793 | 1407530585 | 1407530579 | 1364552913 | 1 | 1 | 39 | 3 | 21.1-20-7 | СН-2012.21 Выпуск № 3 (в текущих ценах по состоянию на 01.04.2025 г.). Сб.1-20-7 | Ветошь | 1346 | 1009 | кг | кг | 1 | 0.01 | 26.09 | 0 | 0 | 0 | 0 | 1 | 0 |  | 0.01 | 3 | -1 | 0 | 0 | 0 | 0 | 0 | 0 | 0 | 0
794 | 1407530591 | 1407530586 | 1364549319 | 39 | 1 | 39 | 1 | 9999990008 |  | Трудозатраты рабочих | 1191 | 1013 | чел.-ч. | чел.-ч. | 1 | 0.37 | 0 | 0 | 0 | 0 | 0 | 1 | 1 |  | 0.37 | 3 | -1 | 0 | 0 | 0 | 0 | 0 | 0 | 0 | 0
794 | 1407530592 | 1407530586 | 1364551021 | 1 | 1 | 39 | 2 | 22.1-18-24 | СН-2012.22 Выпуск № 3 (в текущих ценах по состоянию на 01.04.2025 г.). Сб.1-18-24 | Автомобили полупассажирские типа ГАЗ, грузоподъемность до 2 т | 1368 | 1011 | маш.-ч | маш.-ч | 1 | 0.06 | 0 | 1490.46 | 808.44 | 0 | 0 | 1 | 0 |  | 0.06 | 3 | -1 | 0 | 0 | 0 | 0 | 0 | 0 | 0 | 0
795 | 1407530596 | 1407530593 | 1364549319 | 39 | 1 | 39 | 1 | 9999990008 |  | Трудозатраты рабочих | 1191 | 1013 | чел.-ч. | чел.-ч. | 1 | 1.09 | 0 | 0 | 0 | 0 | 0 | 1 | 1 |  | 1.09 | 3 | -1 | 0 | 0 | 0 | 0 | 0 | 0 | 0 | 0
796 | 1407530604 | 1407530597 | 1364549319 | 39 | 1 | 39 | 1 | 9999990008 |  | Трудозатраты рабочих | 1191 | 1013 | чел.-ч. | чел.-ч. | 1 | 0.77 | 0 | 0 | 0 | 0 | 0 | 1 | 1 |  | 0.77 | 3 | -1 | 0 | 0 | 0 | 0 | 0 | 0 | 0 | 0
796 | 1407530605 | 1407530597 | 1364552866 | 1 | 1 | 39 | 3 | 21.1-16-104 | СН-2012.21 Выпуск № 3 (в текущих ценах по состоянию на 01.04.2025 г.). Сб.1-16-104 | Спирт этиловый технический | 1346 | 1009 | кг | кг | 1 | 0.008 | 276.63 | 0 | 0 | 0 | 0 | 1 | 0 |  | 0.008 | 3 | -1 | 0 | 0 | 0 | 0 | 0 | 0 | 0 | 0
796 | 1407530606 | 1407530597 | 1364552913 | 1 | 1 | 39 | 3 | 21.1-20-7 | СН-2012.21 Выпуск № 3 (в текущих ценах по состоянию на 01.04.2025 г.). Сб.1-20-7 | Ветошь | 1346 | 1009 | кг | кг | 1 | 0.5 | 26.09 | 0 | 0 | 0 | 0 | 1 | 0 |  | 0.5 | 3 | -1 | 0 | 0 | 0 | 0 | 0 | 0 | 0 | 0
797 | 1407530612 | 1407530607 | 1364549319 | 39 | 1 | 39 | 1 | 9999990008 |  | Трудозатраты рабочих | 1191 | 1013 | чел.-ч. | чел.-ч. | 1 | 0.37 | 0 | 0 | 0 | 0 | 0 | 1 | 1 |  | 0.37 | 3 | -1 | 0 | 0 | 0 | 0 | 0 | 0 | 0 | 0
797 | 1407530613 | 1407530607 | 1364551021 | 1 | 1 | 39 | 2 | 22.1-18-24 | СН-2012.22 Выпуск № 3 (в текущих ценах по состоянию на 01.04.2025 г.). Сб.1-18-24 | Автомобили полупассажирские типа ГАЗ, грузоподъемность до 2 т | 1368 | 1011 | маш.-ч | маш.-ч | 1 | 0.06 | 0 | 1490.46 | 808.44 | 0 | 0 | 1 | 0 |  | 0.06 | 3 | -1 | 0 | 0 | 0 | 0 | 0 | 0 | 0 | 0
799 | 1407530620 | 1407530615 | 1364549319 | 39 | 1 | 39 | 1 | 9999990008 |  | Трудозатраты рабочих | 1191 | 1013 | чел.-ч. | чел.-ч. | 1 | 1.5 | 0 | 0 | 0 | 0 | 0 | 1 | 1 | )*2 | 3 | 3 | -1 | 0 | 0 | 0 | 0 | 0 | 0 | 0 | 0
799 | 1407530621 | 1407530615 | 1364552913 | 1 | 1 | 39 | 3 | 21.1-20-7 | СН-2012.21 Выпуск № 3 (в текущих ценах по состоянию на 01.04.2025 г.). Сб.1-20-7 | Ветошь | 1346 | 1009 | кг | кг | 1 | 0.0042 | 26.09 | 0 | 0 | 0 | 0 | 1 | 0 | )*2 | 0.0084 | 3 | -1 | 0 | 0 | 0 | 0 | 0 | 0 | 0 | 0
800 | 1407530627 | 1407530622 | 1364549319 | 39 | 1 | 39 | 1 | 9999990008 |  | Трудозатраты рабочих | 1191 | 1013 | чел.-ч. | чел.-ч. | 1 | 2.78 | 0 | 0 | 0 | 0 | 0 | 1 | 1 | )*2 | 5.56 | 3 | -1 | 0 | 0 | 0 | 0 | 0 | 0 | 0 | 0
800 | 1407530628 | 1407530622 | 1364552913 | 1 | 1 | 39 | 3 | 21.1-20-7 | СН-2012.21 Выпуск № 3 (в текущих ценах по состоянию на 01.04.2025 г.). Сб.1-20-7 | Ветошь | 1346 | 1009 | кг | кг | 1 | 0.004 | 26.09 | 0 | 0 | 0 | 0 | 1 | 0 | )*2 | 0.008 | 3 | -1 | 0 | 0 | 0 | 0 | 0 | 0 | 0 | 0
801 | 1407530636 | 1407530629 | 1364549319 | 39 | 1 | 39 | 1 | 9999990008 |  | Трудозатраты рабочих | 1191 | 1013 | чел.-ч. | чел.-ч. | 1 | 5.82 | 0 | 0 | 0 | 0 | 0 | 1 | 1 |  | 5.82 | 3 | -1 | 0 | 0 | 0 | 0 | 0 | 0 | 0 | 0
801 | 1407530637 | 1407530629 | 1364552866 | 1 | 1 | 39 | 3 | 21.1-16-104 | СН-2012.21 Выпуск № 3 (в текущих ценах по состоянию на 01.04.2025 г.). Сб.1-16-104 | Спирт этиловый технический | 1346 | 1009 | кг | кг | 1 | 0.024 | 276.63 | 0 | 0 | 0 | 0 | 1 | 0 |  | 0.024 | 3 | -1 | 0 | 0 | 0 | 0 | 0 | 0 | 0 | 0
801 | 1407530638 | 1407530629 | 1364552913 | 1 | 1 | 39 | 3 | 21.1-20-7 | СН-2012.21 Выпуск № 3 (в текущих ценах по состоянию на 01.04.2025 г.). Сб.1-20-7 | Ветошь | 1346 | 1009 | кг | кг | 1 | 0.15 | 26.09 | 0 | 0 | 0 | 0 | 1 | 0 |  | 0.15 | 3 | -1 | 0 | 0 | 0 | 0 | 0 | 0 | 0 | 0
802 | 1407530644 | 1407530639 | 1364549319 | 39 | 1 | 39 | 1 | 9999990008 |  | Трудозатраты рабочих | 1191 | 1013 | чел.-ч. | чел.-ч. | 1 | 0.37 | 0 | 0 | 0 | 0 | 0 | 1 | 1 |  | 0.37 | 3 | -1 | 0 | 0 | 0 | 0 | 0 | 0 | 0 | 0
802 | 1407530645 | 1407530639 | 1364551021 | 1 | 1 | 39 | 2 | 22.1-18-24 | СН-2012.22 Выпуск № 3 (в текущих ценах по состоянию на 01.04.2025 г.). Сб.1-18-24 | Автомобили полупассажирские типа ГАЗ, грузоподъемность до 2 т | 1368 | 1011 | маш.-ч | маш.-ч | 1 | 0.06 | 0 | 1490.46 | 808.44 | 0 | 0 | 1 | 0 |  | 0.06 | 3 | -1 | 0 | 0 | 0 | 0 | 0 | 0 | 0 | 0
804 | 1407530652 | 1407530647 | 1364549319 | 39 | 1 | 39 | 1 | 9999990008 |  | Трудозатраты рабочих | 1191 | 1013 | чел.-ч. | чел.-ч. | 1 | 1.1 | 0 | 0 | 0 | 0 | 0 | 1 | 1 | )*2 | 2.2 | 3 | -1 | 0 | 0 | 0 | 0 | 0 | 0 | 0 | 0
804 | 1407530653 | 1407530647 | 1364552913 | 1 | 1 | 39 | 3 | 21.1-20-7 | СН-2012.21 Выпуск № 3 (в текущих ценах по состоянию на 01.04.2025 г.). Сб.1-20-7 | Ветошь | 1346 | 1009 | кг | кг | 1 | 0.0012 | 26.09 | 0 | 0 | 0 | 0 | 1 | 0 | )*2 | 0.0024 | 3 | -1 | 0 | 0 | 0 | 0 | 0 | 0 | 0 | 0
805 | 1407530659 | 1407530654 | 1364549319 | 39 | 1 | 39 | 1 | 9999990008 |  | Трудозатраты рабочих | 1191 | 1013 | чел.-ч. | чел.-ч. | 1 | 2.38 | 0 | 0 | 0 | 0 | 0 | 1 | 1 | )*2 | 4.76 | 3 | -1 | 0 | 0 | 0 | 0 | 0 | 0 | 0 | 0
805 | 1407530660 | 1407530654 | 1364552913 | 1 | 1 | 39 | 3 | 21.1-20-7 | СН-2012.21 Выпуск № 3 (в текущих ценах по состоянию на 01.04.2025 г.). Сб.1-20-7 | Ветошь | 1346 | 1009 | кг | кг | 1 | 0.001 | 26.09 | 0 | 0 | 0 | 0 | 1 | 0 | )*2 | 0.002 | 3 | -1 | 0 | 0 | 0 | 0 | 0 | 0 | 0 | 0
806 | 1407530666 | 1407530661 | 1364549319 | 39 | 1 | 39 | 1 | 9999990008 |  | Трудозатраты рабочих | 1191 | 1013 | чел.-ч. | чел.-ч. | 1 | 0.37 | 0 | 0 | 0 | 0 | 0 | 1 | 1 |  | 0.37 | 3 | -1 | 0 | 0 | 0 | 0 | 0 | 0 | 0 | 0
806 | 1407530667 | 1407530661 | 1364551021 | 1 | 1 | 39 | 2 | 22.1-18-24 | СН-2012.22 Выпуск № 3 (в текущих ценах по состоянию на 01.04.2025 г.). Сб.1-18-24 | Автомобили полупассажирские типа ГАЗ, грузоподъемность до 2 т | 1368 | 1011 | маш.-ч | маш.-ч | 1 | 0.06 | 0 | 1490.46 | 808.44 | 0 | 0 | 1 | 0 |  | 0.06 | 3 | -1 | 0 | 0 | 0 | 0 | 0 | 0 | 0 | 0
807 | 1407530675 | 1407530668 | 1364549319 | 39 | 1 | 39 | 1 | 9999990008 |  | Трудозатраты рабочих | 1191 | 1013 | чел.-ч. | чел.-ч. | 1 | 4.44 | 0 | 0 | 0 | 0 | 0 | 1 | 1 |  | 4.44 | 3 | -1 | 0 | 0 | 0 | 0 | 0 | 0 | 0 | 0
807 | 1407530676 | 1407530668 | 1364552866 | 1 | 1 | 39 | 3 | 21.1-16-104 | СН-2012.21 Выпуск № 3 (в текущих ценах по состоянию на 01.04.2025 г.). Сб.1-16-104 | Спирт этиловый технический | 1346 | 1009 | кг | кг | 1 | 0.016 | 276.63 | 0 | 0 | 0 | 0 | 1 | 0 |  | 0.016 | 3 | -1 | 0 | 0 | 0 | 0 | 0 | 0 | 0 | 0
807 | 1407530677 | 1407530668 | 1364552913 | 1 | 1 | 39 | 3 | 21.1-20-7 | СН-2012.21 Выпуск № 3 (в текущих ценах по состоянию на 01.04.2025 г.). Сб.1-20-7 | Ветошь | 1346 | 1009 | кг | кг | 1 | 0.1 | 26.09 | 0 | 0 | 0 | 0 | 1 | 0 |  | 0.1 | 3 | -1 | 0 | 0 | 0 | 0 | 0 | 0 | 0 | 0
808 | 1407530683 | 1407530678 | 1364549319 | 39 | 1 | 39 | 1 | 9999990008 |  | Трудозатраты рабочих | 1191 | 1013 | чел.-ч. | чел.-ч. | 1 | 0.37 | 0 | 0 | 0 | 0 | 0 | 1 | 1 |  | 0.37 | 3 | -1 | 0 | 0 | 0 | 0 | 0 | 0 | 0 | 0
808 | 1407530684 | 1407530678 | 1364551021 | 1 | 1 | 39 | 2 | 22.1-18-24 | СН-2012.22 Выпуск № 3 (в текущих ценах по состоянию на 01.04.2025 г.). Сб.1-18-24 | Автомобили полупассажирские типа ГАЗ, грузоподъемность до 2 т | 1368 | 1011 | маш.-ч | маш.-ч | 1 | 0.06 | 0 | 1490.46 | 808.44 | 0 | 0 | 1 | 0 |  | 0.06 | 3 | -1 | 0 | 0 | 0 | 0 | 0 | 0 | 0 | 0
810 | 1407530691 | 1407530686 | 1364549319 | 39 | 1 | 39 | 1 | 9999990008 |  | Трудозатраты рабочих | 1191 | 1013 | чел.-ч. | чел.-ч. | 1 | 1.1 | 0 | 0 | 0 | 0 | 0 | 1 | 1 | )*2 | 2.2 | 3 | -1 | 0 | 0 | 0 | 0 | 0 | 0 | 0 | 0
810 | 1407530692 | 1407530686 | 1364552913 | 1 | 1 | 39 | 3 | 21.1-20-7 | СН-2012.21 Выпуск № 3 (в текущих ценах по состоянию на 01.04.2025 г.). Сб.1-20-7 | Ветошь | 1346 | 1009 | кг | кг | 1 | 0.0012 | 26.09 | 0 | 0 | 0 | 0 | 1 | 0 | )*2 | 0.0024 | 3 | -1 | 0 | 0 | 0 | 0 | 0 | 0 | 0 | 0
811 | 1407530698 | 1407530693 | 1364549319 | 39 | 1 | 39 | 1 | 9999990008 |  | Трудозатраты рабочих | 1191 | 1013 | чел.-ч. | чел.-ч. | 1 | 2.38 | 0 | 0 | 0 | 0 | 0 | 1 | 1 | )*2 | 4.76 | 3 | -1 | 0 | 0 | 0 | 0 | 0 | 0 | 0 | 0
811 | 1407530699 | 1407530693 | 1364552913 | 1 | 1 | 39 | 3 | 21.1-20-7 | СН-2012.21 Выпуск № 3 (в текущих ценах по состоянию на 01.04.2025 г.). Сб.1-20-7 | Ветошь | 1346 | 1009 | кг | кг | 1 | 0.001 | 26.09 | 0 | 0 | 0 | 0 | 1 | 0 | )*2 | 0.002 | 3 | -1 | 0 | 0 | 0 | 0 | 0 | 0 | 0 | 0
812 | 1407530705 | 1407530700 | 1364549319 | 39 | 1 | 39 | 1 | 9999990008 |  | Трудозатраты рабочих | 1191 | 1013 | чел.-ч. | чел.-ч. | 1 | 0.22 | 0 | 0 | 0 | 0 | 0 | 1 | 1 |  | 0.22 | 3 | -1 | 0 | 0 | 0 | 0 | 0 | 0 | 0 | 0
812 | 1407530706 | 1407530700 | 1364552913 | 1 | 1 | 39 | 3 | 21.1-20-7 | СН-2012.21 Выпуск № 3 (в текущих ценах по состоянию на 01.04.2025 г.). Сб.1-20-7 | Ветошь | 1346 | 1009 | кг | кг | 1 | 0.02 | 26.09 | 0 | 0 | 0 | 0 | 1 | 0 |  | 0.02 | 3 | -1 | 0 | 0 | 0 | 0 | 0 | 0 | 0 | 0
813 | 1407530712 | 1407530707 | 1364549319 | 39 | 1 | 39 | 1 | 9999990008 |  | Трудозатраты рабочих | 1191 | 1013 | чел.-ч. | чел.-ч. | 1 | 0.37 | 0 | 0 | 0 | 0 | 0 | 1 | 1 |  | 0.37 | 3 | -1 | 0 | 0 | 0 | 0 | 0 | 0 | 0 | 0
813 | 1407530713 | 1407530707 | 1364551021 | 1 | 1 | 39 | 2 | 22.1-18-24 | СН-2012.22 Выпуск № 3 (в текущих ценах по состоянию на 01.04.2025 г.). Сб.1-18-24 | Автомобили полупассажирские типа ГАЗ, грузоподъемность до 2 т | 1368 | 1011 | маш.-ч | маш.-ч | 1 | 0.06 | 0 | 1490.46 | 808.44 | 0 | 0 | 1 | 0 |  | 0.06 | 3 | -1 | 0 | 0 | 0 | 0 | 0 | 0 | 0 | 0
815 | 1407530720 | 1407530715 | 1364549319 | 39 | 1 | 39 | 1 | 9999990008 |  | Трудозатраты рабочих | 1191 | 1013 | чел.-ч. | чел.-ч. | 1 | 1.1 | 0 | 0 | 0 | 0 | 0 | 1 | 1 | )*2 | 2.2 | 3 | -1 | 0 | 0 | 0 | 0 | 0 | 0 | 0 | 0
815 | 1407530721 | 1407530715 | 1364552913 | 1 | 1 | 39 | 3 | 21.1-20-7 | СН-2012.21 Выпуск № 3 (в текущих ценах по состоянию на 01.04.2025 г.). Сб.1-20-7 | Ветошь | 1346 | 1009 | кг | кг | 1 | 0.0012 | 26.09 | 0 | 0 | 0 | 0 | 1 | 0 |  | 0.0012 | 3 | -1 | 0 | 0 | 0 | 0 | 0 | 0 | 0 | 0
816 | 1407530727 | 1407530722 | 1364549319 | 39 | 1 | 39 | 1 | 9999990008 |  | Трудозатраты рабочих | 1191 | 1013 | чел.-ч. | чел.-ч. | 1 | 2.38 | 0 | 0 | 0 | 0 | 0 | 1 | 1 | )*2 | 4.76 | 3 | -1 | 0 | 0 | 0 | 0 | 0 | 0 | 0 | 0
816 | 1407530728 | 1407530722 | 1364552913 | 1 | 1 | 39 | 3 | 21.1-20-7 | СН-2012.21 Выпуск № 3 (в текущих ценах по состоянию на 01.04.2025 г.). Сб.1-20-7 | Ветошь | 1346 | 1009 | кг | кг | 1 | 0.001 | 26.09 | 0 | 0 | 0 | 0 | 1 | 0 |  | 0.001 | 3 | -1 | 0 | 0 | 0 | 0 | 0 | 0 | 0 | 0
817 | 1407530734 | 1407530729 | 1364549319 | 39 | 1 | 39 | 1 | 9999990008 |  | Трудозатраты рабочих | 1191 | 1013 | чел.-ч. | чел.-ч. | 1 | 0.37 | 0 | 0 | 0 | 0 | 0 | 1 | 1 |  | 0.37 | 3 | -1 | 0 | 0 | 0 | 0 | 0 | 0 | 0 | 0
817 | 1407530735 | 1407530729 | 1364551021 | 1 | 1 | 39 | 2 | 22.1-18-24 | СН-2012.22 Выпуск № 3 (в текущих ценах по состоянию на 01.04.2025 г.). Сб.1-18-24 | Автомобили полупассажирские типа ГАЗ, грузоподъемность до 2 т | 1368 | 1011 | маш.-ч | маш.-ч | 1 | 0.06 | 0 | 1490.46 | 808.44 | 0 | 0 | 1 | 0 |  | 0.06 | 3 | -1 | 0 | 0 | 0 | 0 | 0 | 0 | 0 | 0
818 | 1407530743 | 1407530736 | 1364549319 | 39 | 1 | 39 | 1 | 9999990008 |  | Трудозатраты рабочих | 1191 | 1013 | чел.-ч. | чел.-ч. | 1 | 4.44 | 0 | 0 | 0 | 0 | 0 | 1 | 1 |  | 4.44 | 3 | -1 | 0 | 0 | 0 | 0 | 0 | 0 | 0 | 0
818 | 1407530744 | 1407530736 | 1364552866 | 1 | 1 | 39 | 3 | 21.1-16-104 | СН-2012.21 Выпуск № 3 (в текущих ценах по состоянию на 01.04.2025 г.). Сб.1-16-104 | Спирт этиловый технический | 1346 | 1009 | кг | кг | 1 | 0.016 | 276.63 | 0 | 0 | 0 | 0 | 1 | 0 |  | 0.016 | 3 | -1 | 0 | 0 | 0 | 0 | 0 | 0 | 0 | 0
818 | 1407530745 | 1407530736 | 1364552913 | 1 | 1 | 39 | 3 | 21.1-20-7 | СН-2012.21 Выпуск № 3 (в текущих ценах по состоянию на 01.04.2025 г.). Сб.1-20-7 | Ветошь | 1346 | 1009 | кг | кг | 1 | 0.1 | 26.09 | 0 | 0 | 0 | 0 | 1 | 0 |  | 0.1 | 3 | -1 | 0 | 0 | 0 | 0 | 0 | 0 | 0 | 0
819 | 1407530751 | 1407530746 | 1364549319 | 39 | 1 | 39 | 1 | 9999990008 |  | Трудозатраты рабочих | 1191 | 1013 | чел.-ч. | чел.-ч. | 1 | 0.37 | 0 | 0 | 0 | 0 | 0 | 1 | 1 |  | 0.37 | 3 | -1 | 0 | 0 | 0 | 0 | 0 | 0 | 0 | 0
819 | 1407530752 | 1407530746 | 1364551021 | 1 | 1 | 39 | 2 | 22.1-18-24 | СН-2012.22 Выпуск № 3 (в текущих ценах по состоянию на 01.04.2025 г.). Сб.1-18-24 | Автомобили полупассажирские типа ГАЗ, грузоподъемность до 2 т | 1368 | 1011 | маш.-ч | маш.-ч | 1 | 0.06 | 0 | 1490.46 | 808.44 | 0 | 0 | 1 | 0 |  | 0.06 | 3 | -1 | 0 | 0 | 0 | 0 | 0 | 0 | 0 | 0
821 | 1407530759 | 1407530754 | 1364549319 | 39 | 1 | 39 | 1 | 9999990008 |  | Трудозатраты рабочих | 1191 | 1013 | чел.-ч. | чел.-ч. | 1 | 1.1 | 0 | 0 | 0 | 0 | 0 | 1 | 1 | )*2 | 2.2 | 3 | -1 | 0 | 0 | 0 | 0 | 0 | 0 | 0 | 0
821 | 1407530760 | 1407530754 | 1364552913 | 1 | 1 | 39 | 3 | 21.1-20-7 | СН-2012.21 Выпуск № 3 (в текущих ценах по состоянию на 01.04.2025 г.). Сб.1-20-7 | Ветошь | 1346 | 1009 | кг | кг | 1 | 0.0012 | 26.09 | 0 | 0 | 0 | 0 | 1 | 0 | )*2 | 0.0024 | 3 | -1 | 0 | 0 | 0 | 0 | 0 | 0 | 0 | 0
822 | 1407530766 | 1407530761 | 1364549319 | 39 | 1 | 39 | 1 | 9999990008 |  | Трудозатраты рабочих | 1191 | 1013 | чел.-ч. | чел.-ч. | 1 | 2.38 | 0 | 0 | 0 | 0 | 0 | 1 | 1 | )*2 | 4.76 | 3 | -1 | 0 | 0 | 0 | 0 | 0 | 0 | 0 | 0
822 | 1407530767 | 1407530761 | 1364552913 | 1 | 1 | 39 | 3 | 21.1-20-7 | СН-2012.21 Выпуск № 3 (в текущих ценах по состоянию на 01.04.2025 г.). Сб.1-20-7 | Ветошь | 1346 | 1009 | кг | кг | 1 | 0.001 | 26.09 | 0 | 0 | 0 | 0 | 1 | 0 | )*2 | 0.002 | 3 | -1 | 0 | 0 | 0 | 0 | 0 | 0 | 0 | 0
823 | 1407530773 | 1407530768 | 1364549319 | 39 | 1 | 39 | 1 | 9999990008 |  | Трудозатраты рабочих | 1191 | 1013 | чел.-ч. | чел.-ч. | 1 | 0.22 | 0 | 0 | 0 | 0 | 0 | 1 | 1 |  | 0.22 | 3 | -1 | 0 | 0 | 0 | 0 | 0 | 0 | 0 | 0
823 | 1407530774 | 1407530768 | 1364552913 | 1 | 1 | 39 | 3 | 21.1-20-7 | СН-2012.21 Выпуск № 3 (в текущих ценах по состоянию на 01.04.2025 г.). Сб.1-20-7 | Ветошь | 1346 | 1009 | кг | кг | 1 | 0.02 | 26.09 | 0 | 0 | 0 | 0 | 1 | 0 |  | 0.02 | 3 | -1 | 0 | 0 | 0 | 0 | 0 | 0 | 0 | 0
824 | 1407530780 | 1407530775 | 1364549319 | 39 | 1 | 39 | 1 | 9999990008 |  | Трудозатраты рабочих | 1191 | 1013 | чел.-ч. | чел.-ч. | 1 | 0.37 | 0 | 0 | 0 | 0 | 0 | 1 | 1 |  | 0.37 | 3 | -1 | 0 | 0 | 0 | 0 | 0 | 0 | 0 | 0
824 | 1407530781 | 1407530775 | 1364551021 | 1 | 1 | 39 | 2 | 22.1-18-24 | СН-2012.22 Выпуск № 3 (в текущих ценах по состоянию на 01.04.2025 г.). Сб.1-18-24 | Автомобили полупассажирские типа ГАЗ, грузоподъемность до 2 т | 1368 | 1011 | маш.-ч | маш.-ч | 1 | 0.06 | 0 | 1490.46 | 808.44 | 0 | 0 | 1 | 0 |  | 0.06 | 3 | -1 | 0 | 0 | 0 | 0 | 0 | 0 | 0 | 0
826 | 1407530788 | 1407530783 | 1364549319 | 39 | 1 | 39 | 1 | 9999990008 |  | Трудозатраты рабочих | 1191 | 1013 | чел.-ч. | чел.-ч. | 1 | 1.1 | 0 | 0 | 0 | 0 | 0 | 1 | 1 | )*2 | 2.2 | 3 | -1 | 0 | 0 | 0 | 0 | 0 | 0 | 0 | 0
826 | 1407530789 | 1407530783 | 1364552913 | 1 | 1 | 39 | 3 | 21.1-20-7 | СН-2012.21 Выпуск № 3 (в текущих ценах по состоянию на 01.04.2025 г.). Сб.1-20-7 | Ветошь | 1346 | 1009 | кг | кг | 1 | 0.0012 | 26.09 | 0 | 0 | 0 | 0 | 1 | 0 | )*2 | 0.0024 | 3 | -1 | 0 | 0 | 0 | 0 | 0 | 0 | 0 | 0
827 | 1407530795 | 1407530790 | 1364549319 | 39 | 1 | 39 | 1 | 9999990008 |  | Трудозатраты рабочих | 1191 | 1013 | чел.-ч. | чел.-ч. | 1 | 2.38 | 0 | 0 | 0 | 0 | 0 | 1 | 1 | )*2 | 4.76 | 3 | -1 | 0 | 0 | 0 | 0 | 0 | 0 | 0 | 0
827 | 1407530796 | 1407530790 | 1364552913 | 1 | 1 | 39 | 3 | 21.1-20-7 | СН-2012.21 Выпуск № 3 (в текущих ценах по состоянию на 01.04.2025 г.). Сб.1-20-7 | Ветошь | 1346 | 1009 | кг | кг | 1 | 0.001 | 26.09 | 0 | 0 | 0 | 0 | 1 | 0 | )*2 | 0.002 | 3 | -1 | 0 | 0 | 0 | 0 | 0 | 0 | 0 | 0
828 | 1407530802 | 1407530797 | 1364549319 | 39 | 1 | 39 | 1 | 9999990008 |  | Трудозатраты рабочих | 1191 | 1013 | чел.-ч. | чел.-ч. | 1 | 0.22 | 0 | 0 | 0 | 0 | 0 | 1 | 1 |  | 0.22 | 3 | -1 | 0 | 0 | 0 | 0 | 0 | 0 | 0 | 0
828 | 1407530803 | 1407530797 | 1364552913 | 1 | 1 | 39 | 3 | 21.1-20-7 | СН-2012.21 Выпуск № 3 (в текущих ценах по состоянию на 01.04.2025 г.). Сб.1-20-7 | Ветошь | 1346 | 1009 | кг | кг | 1 | 0.02 | 26.09 | 0 | 0 | 0 | 0 | 1 | 0 |  | 0.02 | 3 | -1 | 0 | 0 | 0 | 0 | 0 | 0 | 0 | 0
829 | 1407530809 | 1407530804 | 1364549319 | 39 | 1 | 39 | 1 | 9999990008 |  | Трудозатраты рабочих | 1191 | 1013 | чел.-ч. | чел.-ч. | 1 | 0.37 | 0 | 0 | 0 | 0 | 0 | 1 | 1 |  | 0.37 | 3 | -1 | 0 | 0 | 0 | 0 | 0 | 0 | 0 | 0
829 | 1407530810 | 1407530804 | 1364551021 | 1 | 1 | 39 | 2 | 22.1-18-24 | СН-2012.22 Выпуск № 3 (в текущих ценах по состоянию на 01.04.2025 г.). Сб.1-18-24 | Автомобили полупассажирские типа ГАЗ, грузоподъемность до 2 т | 1368 | 1011 | маш.-ч | маш.-ч | 1 | 0.06 | 0 | 1490.46 | 808.44 | 0 | 0 | 1 | 0 |  | 0.06 | 3 | -1 | 0 | 0 | 0 | 0 | 0 | 0 | 0 | 0
831 | 1407530817 | 1407530812 | 1364549319 | 39 | 1 | 39 | 1 | 9999990008 |  | Трудозатраты рабочих | 1191 | 1013 | чел.-ч. | чел.-ч. | 1 | 1.1 | 0 | 0 | 0 | 0 | 0 | 1 | 1 | )*2 | 2.2 | 3 | -1 | 0 | 0 | 0 | 0 | 0 | 0 | 0 | 0
831 | 1407530818 | 1407530812 | 1364552913 | 1 | 1 | 39 | 3 | 21.1-20-7 | СН-2012.21 Выпуск № 3 (в текущих ценах по состоянию на 01.04.2025 г.). Сб.1-20-7 | Ветошь | 1346 | 1009 | кг | кг | 1 | 0.0012 | 26.09 | 0 | 0 | 0 | 0 | 1 | 0 | )*2 | 0.0024 | 3 | -1 | 0 | 0 | 0 | 0 | 0 | 0 | 0 | 0
832 | 1407530824 | 1407530819 | 1364549319 | 39 | 1 | 39 | 1 | 9999990008 |  | Трудозатраты рабочих | 1191 | 1013 | чел.-ч. | чел.-ч. | 1 | 2.38 | 0 | 0 | 0 | 0 | 0 | 1 | 1 | )*2 | 4.76 | 3 | -1 | 0 | 0 | 0 | 0 | 0 | 0 | 0 | 0
832 | 1407530825 | 1407530819 | 1364552913 | 1 | 1 | 39 | 3 | 21.1-20-7 | СН-2012.21 Выпуск № 3 (в текущих ценах по состоянию на 01.04.2025 г.). Сб.1-20-7 | Ветошь | 1346 | 1009 | кг | кг | 1 | 0.001 | 26.09 | 0 | 0 | 0 | 0 | 1 | 0 | )*2 | 0.002 | 3 | -1 | 0 | 0 | 0 | 0 | 0 | 0 | 0 | 0
833 | 1407530831 | 1407530826 | 1364549319 | 39 | 1 | 39 | 1 | 9999990008 |  | Трудозатраты рабочих | 1191 | 1013 | чел.-ч. | чел.-ч. | 1 | 0.22 | 0 | 0 | 0 | 0 | 0 | 1 | 1 |  | 0.22 | 3 | -1 | 0 | 0 | 0 | 0 | 0 | 0 | 0 | 0
833 | 1407530832 | 1407530826 | 1364552913 | 1 | 1 | 39 | 3 | 21.1-20-7 | СН-2012.21 Выпуск № 3 (в текущих ценах по состоянию на 01.04.2025 г.). Сб.1-20-7 | Ветошь | 1346 | 1009 | кг | кг | 1 | 0.02 | 26.09 | 0 | 0 | 0 | 0 | 1 | 0 |  | 0.02 | 3 | -1 | 0 | 0 | 0 | 0 | 0 | 0 | 0 | 0
834 | 1407530838 | 1407530833 | 1364549319 | 39 | 1 | 39 | 1 | 9999990008 |  | Трудозатраты рабочих | 1191 | 1013 | чел.-ч. | чел.-ч. | 1 | 0.37 | 0 | 0 | 0 | 0 | 0 | 1 | 1 |  | 0.37 | 3 | -1 | 0 | 0 | 0 | 0 | 0 | 0 | 0 | 0
834 | 1407530839 | 1407530833 | 1364551021 | 1 | 1 | 39 | 2 | 22.1-18-24 | СН-2012.22 Выпуск № 3 (в текущих ценах по состоянию на 01.04.2025 г.). Сб.1-18-24 | Автомобили полупассажирские типа ГАЗ, грузоподъемность до 2 т | 1368 | 1011 | маш.-ч | маш.-ч | 1 | 0.06 | 0 | 1490.46 | 808.44 | 0 | 0 | 1 | 0 |  | 0.06 | 3 | -1 | 0 | 0 | 0 | 0 | 0 | 0 | 0 | 0
836 | 1407530846 | 1407530841 | 1364549319 | 39 | 1 | 39 | 1 | 9999990008 |  | Трудозатраты рабочих | 1191 | 1013 | чел.-ч. | чел.-ч. | 1 | 1.1 | 0 | 0 | 0 | 0 | 0 | 1 | 1 | )*2 | 2.2 | 3 | -1 | 0 | 0 | 0 | 0 | 0 | 0 | 0 | 0
836 | 1407530847 | 1407530841 | 1364552913 | 1 | 1 | 39 | 3 | 21.1-20-7 | СН-2012.21 Выпуск № 3 (в текущих ценах по состоянию на 01.04.2025 г.). Сб.1-20-7 | Ветошь | 1346 | 1009 | кг | кг | 1 | 0.0012 | 26.09 | 0 | 0 | 0 | 0 | 1 | 0 | )*2 | 0.0024 | 3 | -1 | 0 | 0 | 0 | 0 | 0 | 0 | 0 | 0
837 | 1407530853 | 1407530848 | 1364549319 | 39 | 1 | 39 | 1 | 9999990008 |  | Трудозатраты рабочих | 1191 | 1013 | чел.-ч. | чел.-ч. | 1 | 2.38 | 0 | 0 | 0 | 0 | 0 | 1 | 1 | )*2 | 4.76 | 3 | -1 | 0 | 0 | 0 | 0 | 0 | 0 | 0 | 0
837 | 1407530854 | 1407530848 | 1364552913 | 1 | 1 | 39 | 3 | 21.1-20-7 | СН-2012.21 Выпуск № 3 (в текущих ценах по состоянию на 01.04.2025 г.). Сб.1-20-7 | Ветошь | 1346 | 1009 | кг | кг | 1 | 0.001 | 26.09 | 0 | 0 | 0 | 0 | 1 | 0 | )*2 | 0.002 | 3 | -1 | 0 | 0 | 0 | 0 | 0 | 0 | 0 | 0
838 | 1407530860 | 1407530855 | 1364549319 | 39 | 1 | 39 | 1 | 9999990008 |  | Трудозатраты рабочих | 1191 | 1013 | чел.-ч. | чел.-ч. | 1 | 0.37 | 0 | 0 | 0 | 0 | 0 | 1 | 1 |  | 0.37 | 3 | -1 | 0 | 0 | 0 | 0 | 0 | 0 | 0 | 0
838 | 1407530861 | 1407530855 | 1364551021 | 1 | 1 | 39 | 2 | 22.1-18-24 | СН-2012.22 Выпуск № 3 (в текущих ценах по состоянию на 01.04.2025 г.). Сб.1-18-24 | Автомобили полупассажирские типа ГАЗ, грузоподъемность до 2 т | 1368 | 1011 | маш.-ч | маш.-ч | 1 | 0.06 | 0 | 1490.46 | 808.44 | 0 | 0 | 1 | 0 |  | 0.06 | 3 | -1 | 0 | 0 | 0 | 0 | 0 | 0 | 0 | 0
839 | 1407530869 | 1407530862 | 1364549319 | 39 | 1 | 39 | 1 | 9999990008 |  | Трудозатраты рабочих | 1191 | 1013 | чел.-ч. | чел.-ч. | 1 | 4.44 | 0 | 0 | 0 | 0 | 0 | 1 | 1 |  | 4.44 | 3 | -1 | 0 | 0 | 0 | 0 | 0 | 0 | 0 | 0
839 | 1407530870 | 1407530862 | 1364552866 | 1 | 1 | 39 | 3 | 21.1-16-104 | СН-2012.21 Выпуск № 3 (в текущих ценах по состоянию на 01.04.2025 г.). Сб.1-16-104 | Спирт этиловый технический | 1346 | 1009 | кг | кг | 1 | 0.016 | 276.63 | 0 | 0 | 0 | 0 | 1 | 0 |  | 0.016 | 3 | -1 | 0 | 0 | 0 | 0 | 0 | 0 | 0 | 0
839 | 1407530871 | 1407530862 | 1364552913 | 1 | 1 | 39 | 3 | 21.1-20-7 | СН-2012.21 Выпуск № 3 (в текущих ценах по состоянию на 01.04.2025 г.). Сб.1-20-7 | Ветошь | 1346 | 1009 | кг | кг | 1 | 0.1 | 26.09 | 0 | 0 | 0 | 0 | 1 | 0 |  | 0.1 | 3 | -1 | 0 | 0 | 0 | 0 | 0 | 0 | 0 | 0
840 | 1407530877 | 1407530872 | 1364549319 | 39 | 1 | 39 | 1 | 9999990008 |  | Трудозатраты рабочих | 1191 | 1013 | чел.-ч. | чел.-ч. | 1 | 0.37 | 0 | 0 | 0 | 0 | 0 | 1 | 1 |  | 0.37 | 3 | -1 | 0 | 0 | 0 | 0 | 0 | 0 | 0 | 0
840 | 1407530878 | 1407530872 | 1364551021 | 1 | 1 | 39 | 2 | 22.1-18-24 | СН-2012.22 Выпуск № 3 (в текущих ценах по состоянию на 01.04.2025 г.). Сб.1-18-24 | Автомобили полупассажирские типа ГАЗ, грузоподъемность до 2 т | 1368 | 1011 | маш.-ч | маш.-ч | 1 | 0.06 | 0 | 1490.46 | 808.44 | 0 | 0 | 1 | 0 |  | 0.06 | 3 | -1 | 0 | 0 | 0 | 0 | 0 | 0 | 0 | 0
842 | 1407530885 | 1407530880 | 1364549319 | 39 | 1 | 39 | 1 | 9999990008 |  | Трудозатраты рабочих | 1191 | 1013 | чел.-ч. | чел.-ч. | 1 | 1.1 | 0 | 0 | 0 | 0 | 0 | 1 | 1 | )*2 | 2.2 | 3 | -1 | 0 | 0 | 0 | 0 | 0 | 0 | 0 | 0
842 | 1407530886 | 1407530880 | 1364552913 | 1 | 1 | 39 | 3 | 21.1-20-7 | СН-2012.21 Выпуск № 3 (в текущих ценах по состоянию на 01.04.2025 г.). Сб.1-20-7 | Ветошь | 1346 | 1009 | кг | кг | 1 | 0.0012 | 26.09 | 0 | 0 | 0 | 0 | 1 | 0 | )*2 | 0.0024 | 3 | -1 | 0 | 0 | 0 | 0 | 0 | 0 | 0 | 0
843 | 1407530892 | 1407530887 | 1364549319 | 39 | 1 | 39 | 1 | 9999990008 |  | Трудозатраты рабочих | 1191 | 1013 | чел.-ч. | чел.-ч. | 1 | 2.38 | 0 | 0 | 0 | 0 | 0 | 1 | 1 | )*2 | 4.76 | 3 | -1 | 0 | 0 | 0 | 0 | 0 | 0 | 0 | 0
843 | 1407530893 | 1407530887 | 1364552913 | 1 | 1 | 39 | 3 | 21.1-20-7 | СН-2012.21 Выпуск № 3 (в текущих ценах по состоянию на 01.04.2025 г.). Сб.1-20-7 | Ветошь | 1346 | 1009 | кг | кг | 1 | 0.001 | 26.09 | 0 | 0 | 0 | 0 | 1 | 0 | )*2 | 0.002 | 3 | -1 | 0 | 0 | 0 | 0 | 0 | 0 | 0 | 0
844 | 1407530899 | 1407530894 | 1364549319 | 39 | 1 | 39 | 1 | 9999990008 |  | Трудозатраты рабочих | 1191 | 1013 | чел.-ч. | чел.-ч. | 1 | 0.22 | 0 | 0 | 0 | 0 | 0 | 1 | 1 |  | 0.22 | 3 | -1 | 0 | 0 | 0 | 0 | 0 | 0 | 0 | 0
844 | 1407530900 | 1407530894 | 1364552913 | 1 | 1 | 39 | 3 | 21.1-20-7 | СН-2012.21 Выпуск № 3 (в текущих ценах по состоянию на 01.04.2025 г.). Сб.1-20-7 | Ветошь | 1346 | 1009 | кг | кг | 1 | 0.02 | 26.09 | 0 | 0 | 0 | 0 | 1 | 0 |  | 0.02 | 3 | -1 | 0 | 0 | 0 | 0 | 0 | 0 | 0 | 0
845 | 1407530906 | 1407530901 | 1364549319 | 39 | 1 | 39 | 1 | 9999990008 |  | Трудозатраты рабочих | 1191 | 1013 | чел.-ч. | чел.-ч. | 1 | 0.37 | 0 | 0 | 0 | 0 | 0 | 1 | 1 |  | 0.37 | 3 | -1 | 0 | 0 | 0 | 0 | 0 | 0 | 0 | 0
845 | 1407530907 | 1407530901 | 1364551021 | 1 | 1 | 39 | 2 | 22.1-18-24 | СН-2012.22 Выпуск № 3 (в текущих ценах по состоянию на 01.04.2025 г.). Сб.1-18-24 | Автомобили полупассажирские типа ГАЗ, грузоподъемность до 2 т | 1368 | 1011 | маш.-ч | маш.-ч | 1 | 0.06 | 0 | 1490.46 | 808.44 | 0 | 0 | 1 | 0 |  | 0.06 | 3 | -1 | 0 | 0 | 0 | 0 | 0 | 0 | 0 | 0
847 | 1407530922 | 1407530909 | 1364549319 | 39 | 1 | 39 | 1 | 9999990008 |  | Трудозатраты рабочих | 1191 | 1013 | чел.-ч. | чел.-ч. | 1 | 13.13 | 0 | 0 | 0 | 0 | 0 | 1 | 1 |  | 13.13 | 3 | -1 | 0 | 0 | 0 | 0 | 0 | 0 | 0 | 0
847 | 1407530923 | 1407530909 | 1364550902 | 1 | 1 | 39 | 2 | 22.1-17-204 | СН-2012.22 Выпуск № 3 (в текущих ценах по состоянию на 01.04.2025 г.). Сб.1-17-204 | Установки фильтровакуумные, поток воздуха (без фильтров) 4500 м3/ч, давление до 1200 Па | 1368 | 1011 | маш.-ч | маш.-ч | 1 | 1.7 | 0 | 38.18 | 2.13 | 0 | 0 | 1 | 0 |  | 1.7 | 3 | -1 | 0 | 0 | 0 | 0 | 0 | 0 | 0 | 0
847 | 1407530924 | 1407530909 | 1364550907 | 1 | 1 | 39 | 2 | 22.1-17-209 | СН-2012.22 Выпуск № 3 (в текущих ценах по состоянию на 01.04.2025 г.). Сб.1-17-209 | Машины щеточные электрические для очистки воздуховодов диаметром от 100 до 400 мм | 1368 | 1011 | маш.-ч | маш.-ч | 1 | 1.7 | 0 | 49.97 | 2.48 | 0 | 0 | 1 | 0 |  | 1.7 | 3 | -1 | 0 | 0 | 0 | 0 | 0 | 0 | 0 | 0
847 | 1407530925 | 1407530909 | 1364551021 | 1 | 1 | 39 | 2 | 22.1-18-24 | СН-2012.22 Выпуск № 3 (в текущих ценах по состоянию на 01.04.2025 г.). Сб.1-18-24 | Автомобили полупассажирские типа ГАЗ, грузоподъемность до 2 т | 1368 | 1011 | маш.-ч | маш.-ч | 1 | 3.31 | 0 | 1490.46 | 808.44 | 0 | 0 | 1 | 0 |  | 3.31 | 3 | -1 | 0 | 0 | 0 | 0 | 0 | 0 | 0 | 0
847 | 1407530926 | 1407530909 | 1364551087 | 1 | 1 | 39 | 2 | 22.1-30-56 | СН-2012.22 Выпуск № 3 (в текущих ценах по состоянию на 01.04.2025 г.). Сб.1-30-56 | Шуруповерты | 1368 | 1011 | маш.-ч | маш.-ч | 1 | 0.4 | 0 | 7.44 | 0.01 | 0 | 0 | 1 | 0 |  | 0.4 | 3 | -1 | 0 | 0 | 0 | 0 | 0 | 0 | 0 | 0
847 | 1407530927 | 1407530909 | 1364552913 | 1 | 1 | 39 | 3 | 21.1-20-7 | СН-2012.21 Выпуск № 3 (в текущих ценах по состоянию на 01.04.2025 г.). Сб.1-20-7 | Ветошь | 1346 | 1009 | кг | кг | 1 | 0.15 | 26.09 | 0 | 0 | 0 | 0 | 1 | 0 |  | 0.15 | 3 | -1 | 0 | 0 | 0 | 0 | 0 | 0 | 0 | 0
848 | 1407530939 | 1407530928 | 1364549319 | 39 | 1 | 39 | 1 | 9999990008 |  | Трудозатраты рабочих | 1191 | 1013 | чел.-ч. | чел.-ч. | 1 | 2.1 | 0 | 0 | 0 | 0 | 0 | 1 | 1 |  | 2.1 | 3 | -1 | 0 | 0 | 0 | 0 | 0 | 0 | 0 | 0
848 | 1407530940 | 1407530928 | 1364550903 | 1 | 1 | 39 | 2 | 22.1-17-205 | СН-2012.22 Выпуск № 3 (в текущих ценах по состоянию на 01.04.2025 г.). Сб.1-17-205 | Генераторы холодного тумана аэрозольные, производительность до 19 л/ч | 1368 | 1011 | маш.-ч | маш.-ч | 1 | 0.3 | 0 | 9.69 | 0.13 | 0 | 0 | 1 | 0 |  | 0.3 | 3 | -1 | 0 | 0 | 0 | 0 | 0 | 0 | 0 | 0
848 | 1407530941 | 1407530928 | 1364551021 | 1 | 1 | 39 | 2 | 22.1-18-24 | СН-2012.22 Выпуск № 3 (в текущих ценах по состоянию на 01.04.2025 г.). Сб.1-18-24 | Автомобили полупассажирские типа ГАЗ, грузоподъемность до 2 т | 1368 | 1011 | маш.-ч | маш.-ч | 1 | 0.52 | 0 | 1490.46 | 808.44 | 0 | 0 | 1 | 0 |  | 0.52 | 3 | -1 | 0 | 0 | 0 | 0 | 0 | 0 | 0 | 0
848 | 1407530942 | 1407530928 | 1364553063 | 1 | 1 | 39 | 3 | 21.1-24-43 | СН-2012.21 Выпуск № 3 (в текущих ценах по состоянию на 01.04.2025 г.). Сб.1-24-43 | Средство жидкое микробиоцидное для дезинфекции и предстерилизационной очистки, типа "Экодез-50" | 1296 | 1002 | л | л | 1 | 0.0038 | 4237.25 | 0 | 0 | 0 | 0 | 1 | 0 |  | 0.0038 | 3 | -1 | 0 | 0 | 0 | 0 | 0 | 0 | 0 | 0
848 | 1407530943 | 1407530928 | 1364553125 | 1 | 1 | 39 | 3 | 21.1-25-13 | СН-2012.21 Выпуск № 3 (в текущих ценах по состоянию на 01.04.2025 г.). Сб.1-25-13 | Вода | 1339 | 1007 | м3 | м3 | 1 | 0.0038 | 49.83 | 0 | 0 | 0 | 0 | 1 | 0 |  | 0.0038 | 3 | -1 | 0 | 0 | 0 | 0 | 0 | 0 | 0 | 0
849 | 1407530949 | 1407530944 | 1364549319 | 39 | 1 | 39 | 1 | 9999990008 |  | Трудозатраты рабочих | 1191 | 1013 | чел.-ч. | чел.-ч. | 1 | 0.37 | 0 | 0 | 0 | 0 | 0 | 1 | 1 |  | 0.37 | 3 | -1 | 0 | 0 | 0 | 0 | 0 | 0 | 0 | 0
849 | 1407530950 | 1407530944 | 1364551021 | 1 | 1 | 39 | 2 | 22.1-18-24 | СН-2012.22 Выпуск № 3 (в текущих ценах по состоянию на 01.04.2025 г.). Сб.1-18-24 | Автомобили полупассажирские типа ГАЗ, грузоподъемность до 2 т | 1368 | 1011 | маш.-ч | маш.-ч | 1 | 0.06 | 0 | 1490.46 | 808.44 | 0 | 0 | 1 | 0 |  | 0.06 | 3 | -1 | 0 | 0 | 0 | 0 | 0 | 0 | 0 | 0
850 | 1407530956 | 1407530951 | 1364549319 | 39 | 1 | 39 | 1 | 9999990008 |  | Трудозатраты рабочих | 1191 | 1013 | чел.-ч. | чел.-ч. | 1 | 0.37 | 0 | 0 | 0 | 0 | 0 | 1 | 1 |  | 0.37 | 3 | -1 | 0 | 0 | 0 | 0 | 0 | 0 | 0 | 0
850 | 1407530957 | 1407530951 | 1364551021 | 1 | 1 | 39 | 2 | 22.1-18-24 | СН-2012.22 Выпуск № 3 (в текущих ценах по состоянию на 01.04.2025 г.). Сб.1-18-24 | Автомобили полупассажирские типа ГАЗ, грузоподъемность до 2 т | 1368 | 1011 | маш.-ч | маш.-ч | 1 | 0.06 | 0 | 1490.46 | 808.44 | 0 | 0 | 1 | 0 |  | 0.06 | 3 | -1 | 0 | 0 | 0 | 0 | 0 | 0 | 0 | 0
851 | 1407530961 | 1407530958 | 1364549319 | 39 | 1 | 39 | 1 | 9999990008 |  | Трудозатраты рабочих | 1191 | 1013 | чел.-ч. | чел.-ч. | 1 | 0.4 | 0 | 0 | 0 | 0 | 0 | 1 | 1 | )*2 | 0.8 | 3 | -1 | 0 | 0 | 0 | 0 | 0 | 0 | 0 | 0
853 | 1407530976 | 1407530963 | 1364549319 | 39 | 1 | 39 | 1 | 9999990008 |  | Трудозатраты рабочих | 1191 | 1013 | чел.-ч. | чел.-ч. | 1 | 13.13 | 0 | 0 | 0 | 0 | 0 | 1 | 1 |  | 13.13 | 3 | -1 | 0 | 0 | 0 | 0 | 0 | 0 | 0 | 0
853 | 1407530977 | 1407530963 | 1364550902 | 1 | 1 | 39 | 2 | 22.1-17-204 | СН-2012.22 Выпуск № 3 (в текущих ценах по состоянию на 01.04.2025 г.). Сб.1-17-204 | Установки фильтровакуумные, поток воздуха (без фильтров) 4500 м3/ч, давление до 1200 Па | 1368 | 1011 | маш.-ч | маш.-ч | 1 | 1.7 | 0 | 38.18 | 2.13 | 0 | 0 | 1 | 0 |  | 1.7 | 3 | -1 | 0 | 0 | 0 | 0 | 0 | 0 | 0 | 0
853 | 1407530978 | 1407530963 | 1364550907 | 1 | 1 | 39 | 2 | 22.1-17-209 | СН-2012.22 Выпуск № 3 (в текущих ценах по состоянию на 01.04.2025 г.). Сб.1-17-209 | Машины щеточные электрические для очистки воздуховодов диаметром от 100 до 400 мм | 1368 | 1011 | маш.-ч | маш.-ч | 1 | 1.7 | 0 | 49.97 | 2.48 | 0 | 0 | 1 | 0 |  | 1.7 | 3 | -1 | 0 | 0 | 0 | 0 | 0 | 0 | 0 | 0
853 | 1407530979 | 1407530963 | 1364551021 | 1 | 1 | 39 | 2 | 22.1-18-24 | СН-2012.22 Выпуск № 3 (в текущих ценах по состоянию на 01.04.2025 г.). Сб.1-18-24 | Автомобили полупассажирские типа ГАЗ, грузоподъемность до 2 т | 1368 | 1011 | маш.-ч | маш.-ч | 1 | 3.31 | 0 | 1490.46 | 808.44 | 0 | 0 | 1 | 0 |  | 3.31 | 3 | -1 | 0 | 0 | 0 | 0 | 0 | 0 | 0 | 0
853 | 1407530980 | 1407530963 | 1364551087 | 1 | 1 | 39 | 2 | 22.1-30-56 | СН-2012.22 Выпуск № 3 (в текущих ценах по состоянию на 01.04.2025 г.). Сб.1-30-56 | Шуруповерты | 1368 | 1011 | маш.-ч | маш.-ч | 1 | 0.4 | 0 | 7.44 | 0.01 | 0 | 0 | 1 | 0 |  | 0.4 | 3 | -1 | 0 | 0 | 0 | 0 | 0 | 0 | 0 | 0
853 | 1407530981 | 1407530963 | 1364552913 | 1 | 1 | 39 | 3 | 21.1-20-7 | СН-2012.21 Выпуск № 3 (в текущих ценах по состоянию на 01.04.2025 г.). Сб.1-20-7 | Ветошь | 1346 | 1009 | кг | кг | 1 | 0.15 | 26.09 | 0 | 0 | 0 | 0 | 1 | 0 |  | 0.15 | 3 | -1 | 0 | 0 | 0 | 0 | 0 | 0 | 0 | 0
854 | 1407530993 | 1407530982 | 1364549319 | 39 | 1 | 39 | 1 | 9999990008 |  | Трудозатраты рабочих | 1191 | 1013 | чел.-ч. | чел.-ч. | 1 | 2.1 | 0 | 0 | 0 | 0 | 0 | 1 | 1 |  | 2.1 | 3 | -1 | 0 | 0 | 0 | 0 | 0 | 0 | 0 | 0
854 | 1407530994 | 1407530982 | 1364550903 | 1 | 1 | 39 | 2 | 22.1-17-205 | СН-2012.22 Выпуск № 3 (в текущих ценах по состоянию на 01.04.2025 г.). Сб.1-17-205 | Генераторы холодного тумана аэрозольные, производительность до 19 л/ч | 1368 | 1011 | маш.-ч | маш.-ч | 1 | 0.3 | 0 | 9.69 | 0.13 | 0 | 0 | 1 | 0 |  | 0.3 | 3 | -1 | 0 | 0 | 0 | 0 | 0 | 0 | 0 | 0
854 | 1407530995 | 1407530982 | 1364551021 | 1 | 1 | 39 | 2 | 22.1-18-24 | СН-2012.22 Выпуск № 3 (в текущих ценах по состоянию на 01.04.2025 г.). Сб.1-18-24 | Автомобили полупассажирские типа ГАЗ, грузоподъемность до 2 т | 1368 | 1011 | маш.-ч | маш.-ч | 1 | 0.52 | 0 | 1490.46 | 808.44 | 0 | 0 | 1 | 0 |  | 0.52 | 3 | -1 | 0 | 0 | 0 | 0 | 0 | 0 | 0 | 0
854 | 1407530996 | 1407530982 | 1364553063 | 1 | 1 | 39 | 3 | 21.1-24-43 | СН-2012.21 Выпуск № 3 (в текущих ценах по состоянию на 01.04.2025 г.). Сб.1-24-43 | Средство жидкое микробиоцидное для дезинфекции и предстерилизационной очистки, типа "Экодез-50" | 1296 | 1002 | л | л | 1 | 0.0038 | 4237.25 | 0 | 0 | 0 | 0 | 1 | 0 |  | 0.0038 | 3 | -1 | 0 | 0 | 0 | 0 | 0 | 0 | 0 | 0
854 | 1407530997 | 1407530982 | 1364553125 | 1 | 1 | 39 | 3 | 21.1-25-13 | СН-2012.21 Выпуск № 3 (в текущих ценах по состоянию на 01.04.2025 г.). Сб.1-25-13 | Вода | 1339 | 1007 | м3 | м3 | 1 | 0.0038 | 49.83 | 0 | 0 | 0 | 0 | 1 | 0 |  | 0.0038 | 3 | -1 | 0 | 0 | 0 | 0 | 0 | 0 | 0 | 0
855 | 1407531003 | 1407530998 | 1364549319 | 39 | 1 | 39 | 1 | 9999990008 |  | Трудозатраты рабочих | 1191 | 1013 | чел.-ч. | чел.-ч. | 1 | 0.37 | 0 | 0 | 0 | 0 | 0 | 1 | 1 |  | 0.37 | 3 | -1 | 0 | 0 | 0 | 0 | 0 | 0 | 0 | 0
855 | 1407531004 | 1407530998 | 1364551021 | 1 | 1 | 39 | 2 | 22.1-18-24 | СН-2012.22 Выпуск № 3 (в текущих ценах по состоянию на 01.04.2025 г.). Сб.1-18-24 | Автомобили полупассажирские типа ГАЗ, грузоподъемность до 2 т | 1368 | 1011 | маш.-ч | маш.-ч | 1 | 0.06 | 0 | 1490.46 | 808.44 | 0 | 0 | 1 | 0 |  | 0.06 | 3 | -1 | 0 | 0 | 0 | 0 | 0 | 0 | 0 | 0
856 | 1407531008 | 1407531005 | 1364549319 | 39 | 1 | 39 | 1 | 9999990008 |  | Трудозатраты рабочих | 1191 | 1013 | чел.-ч. | чел.-ч. | 1 | 0.4 | 0 | 0 | 0 | 0 | 0 | 1 | 1 | )*2 | 0.8 | 3 | -1 | 0 | 0 | 0 | 0 | 0 | 0 | 0 | 0
858 | 1407531023 | 1407531010 | 1364549319 | 39 | 1 | 39 | 1 | 9999990008 |  | Трудозатраты рабочих | 1191 | 1013 | чел.-ч. | чел.-ч. | 1 | 13.13 | 0 | 0 | 0 | 0 | 0 | 1 | 1 |  | 13.13 | 3 | -1 | 0 | 0 | 0 | 0 | 0 | 0 | 0 | 0
858 | 1407531024 | 1407531010 | 1364550902 | 1 | 1 | 39 | 2 | 22.1-17-204 | СН-2012.22 Выпуск № 3 (в текущих ценах по состоянию на 01.04.2025 г.). Сб.1-17-204 | Установки фильтровакуумные, поток воздуха (без фильтров) 4500 м3/ч, давление до 1200 Па | 1368 | 1011 | маш.-ч | маш.-ч | 1 | 1.7 | 0 | 38.18 | 2.13 | 0 | 0 | 1 | 0 |  | 1.7 | 3 | -1 | 0 | 0 | 0 | 0 | 0 | 0 | 0 | 0
858 | 1407531025 | 1407531010 | 1364550907 | 1 | 1 | 39 | 2 | 22.1-17-209 | СН-2012.22 Выпуск № 3 (в текущих ценах по состоянию на 01.04.2025 г.). Сб.1-17-209 | Машины щеточные электрические для очистки воздуховодов диаметром от 100 до 400 мм | 1368 | 1011 | маш.-ч | маш.-ч | 1 | 1.7 | 0 | 49.97 | 2.48 | 0 | 0 | 1 | 0 |  | 1.7 | 3 | -1 | 0 | 0 | 0 | 0 | 0 | 0 | 0 | 0
858 | 1407531026 | 1407531010 | 1364551021 | 1 | 1 | 39 | 2 | 22.1-18-24 | СН-2012.22 Выпуск № 3 (в текущих ценах по состоянию на 01.04.2025 г.). Сб.1-18-24 | Автомобили полупассажирские типа ГАЗ, грузоподъемность до 2 т | 1368 | 1011 | маш.-ч | маш.-ч | 1 | 3.31 | 0 | 1490.46 | 808.44 | 0 | 0 | 1 | 0 |  | 3.31 | 3 | -1 | 0 | 0 | 0 | 0 | 0 | 0 | 0 | 0
858 | 1407531027 | 1407531010 | 1364551087 | 1 | 1 | 39 | 2 | 22.1-30-56 | СН-2012.22 Выпуск № 3 (в текущих ценах по состоянию на 01.04.2025 г.). Сб.1-30-56 | Шуруповерты | 1368 | 1011 | маш.-ч | маш.-ч | 1 | 0.4 | 0 | 7.44 | 0.01 | 0 | 0 | 1 | 0 |  | 0.4 | 3 | -1 | 0 | 0 | 0 | 0 | 0 | 0 | 0 | 0
858 | 1407531028 | 1407531010 | 1364552913 | 1 | 1 | 39 | 3 | 21.1-20-7 | СН-2012.21 Выпуск № 3 (в текущих ценах по состоянию на 01.04.2025 г.). Сб.1-20-7 | Ветошь | 1346 | 1009 | кг | кг | 1 | 0.15 | 26.09 | 0 | 0 | 0 | 0 | 1 | 0 |  | 0.15 | 3 | -1 | 0 | 0 | 0 | 0 | 0 | 0 | 0 | 0
859 | 1407531040 | 1407531029 | 1364549319 | 39 | 1 | 39 | 1 | 9999990008 |  | Трудозатраты рабочих | 1191 | 1013 | чел.-ч. | чел.-ч. | 1 | 2.1 | 0 | 0 | 0 | 0 | 0 | 1 | 1 |  | 2.1 | 3 | -1 | 0 | 0 | 0 | 0 | 0 | 0 | 0 | 0
859 | 1407531041 | 1407531029 | 1364550903 | 1 | 1 | 39 | 2 | 22.1-17-205 | СН-2012.22 Выпуск № 3 (в текущих ценах по состоянию на 01.04.2025 г.). Сб.1-17-205 | Генераторы холодного тумана аэрозольные, производительность до 19 л/ч | 1368 | 1011 | маш.-ч | маш.-ч | 1 | 0.3 | 0 | 9.69 | 0.13 | 0 | 0 | 1 | 0 |  | 0.3 | 3 | -1 | 0 | 0 | 0 | 0 | 0 | 0 | 0 | 0
859 | 1407531042 | 1407531029 | 1364551021 | 1 | 1 | 39 | 2 | 22.1-18-24 | СН-2012.22 Выпуск № 3 (в текущих ценах по состоянию на 01.04.2025 г.). Сб.1-18-24 | Автомобили полупассажирские типа ГАЗ, грузоподъемность до 2 т | 1368 | 1011 | маш.-ч | маш.-ч | 1 | 0.52 | 0 | 1490.46 | 808.44 | 0 | 0 | 1 | 0 |  | 0.52 | 3 | -1 | 0 | 0 | 0 | 0 | 0 | 0 | 0 | 0
859 | 1407531043 | 1407531029 | 1364553063 | 1 | 1 | 39 | 3 | 21.1-24-43 | СН-2012.21 Выпуск № 3 (в текущих ценах по состоянию на 01.04.2025 г.). Сб.1-24-43 | Средство жидкое микробиоцидное для дезинфекции и предстерилизационной очистки, типа "Экодез-50" | 1296 | 1002 | л | л | 1 | 0.0038 | 4237.25 | 0 | 0 | 0 | 0 | 1 | 0 |  | 0.0038 | 3 | -1 | 0 | 0 | 0 | 0 | 0 | 0 | 0 | 0
859 | 1407531044 | 1407531029 | 1364553125 | 1 | 1 | 39 | 3 | 21.1-25-13 | СН-2012.21 Выпуск № 3 (в текущих ценах по состоянию на 01.04.2025 г.). Сб.1-25-13 | Вода | 1339 | 1007 | м3 | м3 | 1 | 0.0038 | 49.83 | 0 | 0 | 0 | 0 | 1 | 0 |  | 0.0038 | 3 | -1 | 0 | 0 | 0 | 0 | 0 | 0 | 0 | 0
860 | 1407531050 | 1407531045 | 1364549319 | 39 | 1 | 39 | 1 | 9999990008 |  | Трудозатраты рабочих | 1191 | 1013 | чел.-ч. | чел.-ч. | 1 | 0.37 | 0 | 0 | 0 | 0 | 0 | 1 | 1 |  | 0.37 | 3 | -1 | 0 | 0 | 0 | 0 | 0 | 0 | 0 | 0
860 | 1407531051 | 1407531045 | 1364551021 | 1 | 1 | 39 | 2 | 22.1-18-24 | СН-2012.22 Выпуск № 3 (в текущих ценах по состоянию на 01.04.2025 г.). Сб.1-18-24 | Автомобили полупассажирские типа ГАЗ, грузоподъемность до 2 т | 1368 | 1011 | маш.-ч | маш.-ч | 1 | 0.06 | 0 | 1490.46 | 808.44 | 0 | 0 | 1 | 0 |  | 0.06 | 3 | -1 | 0 | 0 | 0 | 0 | 0 | 0 | 0 | 0
861 | 1407531055 | 1407531052 | 1364549319 | 39 | 1 | 39 | 1 | 9999990008 |  | Трудозатраты рабочих | 1191 | 1013 | чел.-ч. | чел.-ч. | 1 | 0.4 | 0 | 0 | 0 | 0 | 0 | 1 | 1 | )*2 | 0.8 | 3 | -1 | 0 | 0 | 0 | 0 | 0 | 0 | 0 | 0
863 | 1407531070 | 1407531057 | 1364549319 | 39 | 1 | 39 | 1 | 9999990008 |  | Трудозатраты рабочих | 1191 | 1013 | чел.-ч. | чел.-ч. | 1 | 13.13 | 0 | 0 | 0 | 0 | 0 | 1 | 1 |  | 13.13 | 3 | -1 | 0 | 0 | 0 | 0 | 0 | 0 | 0 | 0
863 | 1407531071 | 1407531057 | 1364550902 | 1 | 1 | 39 | 2 | 22.1-17-204 | СН-2012.22 Выпуск № 3 (в текущих ценах по состоянию на 01.04.2025 г.). Сб.1-17-204 | Установки фильтровакуумные, поток воздуха (без фильтров) 4500 м3/ч, давление до 1200 Па | 1368 | 1011 | маш.-ч | маш.-ч | 1 | 1.7 | 0 | 38.18 | 2.13 | 0 | 0 | 1 | 0 |  | 1.7 | 3 | -1 | 0 | 0 | 0 | 0 | 0 | 0 | 0 | 0
863 | 1407531072 | 1407531057 | 1364550907 | 1 | 1 | 39 | 2 | 22.1-17-209 | СН-2012.22 Выпуск № 3 (в текущих ценах по состоянию на 01.04.2025 г.). Сб.1-17-209 | Машины щеточные электрические для очистки воздуховодов диаметром от 100 до 400 мм | 1368 | 1011 | маш.-ч | маш.-ч | 1 | 1.7 | 0 | 49.97 | 2.48 | 0 | 0 | 1 | 0 |  | 1.7 | 3 | -1 | 0 | 0 | 0 | 0 | 0 | 0 | 0 | 0
863 | 1407531073 | 1407531057 | 1364551021 | 1 | 1 | 39 | 2 | 22.1-18-24 | СН-2012.22 Выпуск № 3 (в текущих ценах по состоянию на 01.04.2025 г.). Сб.1-18-24 | Автомобили полупассажирские типа ГАЗ, грузоподъемность до 2 т | 1368 | 1011 | маш.-ч | маш.-ч | 1 | 3.31 | 0 | 1490.46 | 808.44 | 0 | 0 | 1 | 0 |  | 3.31 | 3 | -1 | 0 | 0 | 0 | 0 | 0 | 0 | 0 | 0
863 | 1407531074 | 1407531057 | 1364551087 | 1 | 1 | 39 | 2 | 22.1-30-56 | СН-2012.22 Выпуск № 3 (в текущих ценах по состоянию на 01.04.2025 г.). Сб.1-30-56 | Шуруповерты | 1368 | 1011 | маш.-ч | маш.-ч | 1 | 0.4 | 0 | 7.44 | 0.01 | 0 | 0 | 1 | 0 |  | 0.4 | 3 | -1 | 0 | 0 | 0 | 0 | 0 | 0 | 0 | 0
863 | 1407531075 | 1407531057 | 1364552913 | 1 | 1 | 39 | 3 | 21.1-20-7 | СН-2012.21 Выпуск № 3 (в текущих ценах по состоянию на 01.04.2025 г.). Сб.1-20-7 | Ветошь | 1346 | 1009 | кг | кг | 1 | 0.15 | 26.09 | 0 | 0 | 0 | 0 | 1 | 0 |  | 0.15 | 3 | -1 | 0 | 0 | 0 | 0 | 0 | 0 | 0 | 0
864 | 1407531088 | 1407531077 | 1364549319 | 39 | 1 | 39 | 1 | 9999990008 |  | Трудозатраты рабочих | 1191 | 1013 | чел.-ч. | чел.-ч. | 1 | 2.1 | 0 | 0 | 0 | 0 | 0 | 1 | 1 |  | 2.1 | 3 | -1 | 0 | 0 | 0 | 0 | 0 | 0 | 0 | 0
864 | 1407531089 | 1407531077 | 1364550903 | 1 | 1 | 39 | 2 | 22.1-17-205 | СН-2012.22 Выпуск № 3 (в текущих ценах по состоянию на 01.04.2025 г.). Сб.1-17-205 | Генераторы холодного тумана аэрозольные, производительность до 19 л/ч | 1368 | 1011 | маш.-ч | маш.-ч | 1 | 0.3 | 0 | 9.69 | 0.13 | 0 | 0 | 1 | 0 |  | 0.3 | 3 | -1 | 0 | 0 | 0 | 0 | 0 | 0 | 0 | 0
864 | 1407531090 | 1407531077 | 1364551021 | 1 | 1 | 39 | 2 | 22.1-18-24 | СН-2012.22 Выпуск № 3 (в текущих ценах по состоянию на 01.04.2025 г.). Сб.1-18-24 | Автомобили полупассажирские типа ГАЗ, грузоподъемность до 2 т | 1368 | 1011 | маш.-ч | маш.-ч | 1 | 0.52 | 0 | 1490.46 | 808.44 | 0 | 0 | 1 | 0 |  | 0.52 | 3 | -1 | 0 | 0 | 0 | 0 | 0 | 0 | 0 | 0
864 | 1407531091 | 1407531077 | 1364553063 | 1 | 1 | 39 | 3 | 21.1-24-43 | СН-2012.21 Выпуск № 3 (в текущих ценах по состоянию на 01.04.2025 г.). Сб.1-24-43 | Средство жидкое микробиоцидное для дезинфекции и предстерилизационной очистки, типа "Экодез-50" | 1296 | 1002 | л | л | 1 | 0.0038 | 4237.25 | 0 | 0 | 0 | 0 | 1 | 0 |  | 0.0038 | 3 | -1 | 0 | 0 | 0 | 0 | 0 | 0 | 0 | 0
864 | 1407531092 | 1407531077 | 1364553125 | 1 | 1 | 39 | 3 | 21.1-25-13 | СН-2012.21 Выпуск № 3 (в текущих ценах по состоянию на 01.04.2025 г.). Сб.1-25-13 | Вода | 1339 | 1007 | м3 | м3 | 1 | 0.0038 | 49.83 | 0 | 0 | 0 | 0 | 1 | 0 |  | 0.0038 | 3 | -1 | 0 | 0 | 0 | 0 | 0 | 0 | 0 | 0
865 | 1407531098 | 1407531093 | 1364549319 | 39 | 1 | 39 | 1 | 9999990008 |  | Трудозатраты рабочих | 1191 | 1013 | чел.-ч. | чел.-ч. | 1 | 0.37 | 0 | 0 | 0 | 0 | 0 | 1 | 1 |  | 0.37 | 3 | -1 | 0 | 0 | 0 | 0 | 0 | 0 | 0 | 0
865 | 1407531099 | 1407531093 | 1364551021 | 1 | 1 | 39 | 2 | 22.1-18-24 | СН-2012.22 Выпуск № 3 (в текущих ценах по состоянию на 01.04.2025 г.). Сб.1-18-24 | Автомобили полупассажирские типа ГАЗ, грузоподъемность до 2 т | 1368 | 1011 | маш.-ч | маш.-ч | 1 | 0.06 | 0 | 1490.46 | 808.44 | 0 | 0 | 1 | 0 |  | 0.06 | 3 | -1 | 0 | 0 | 0 | 0 | 0 | 0 | 0 | 0
866 | 1407531103 | 1407531100 | 1364549319 | 39 | 1 | 39 | 1 | 9999990008 |  | Трудозатраты рабочих | 1191 | 1013 | чел.-ч. | чел.-ч. | 1 | 0.4 | 0 | 0 | 0 | 0 | 0 | 1 | 1 | )*2 | 0.8 | 3 | -1 | 0 | 0 | 0 | 0 | 0 | 0 | 0 | 0
867 | 1407531117 | 1407531104 | 1364549319 | 39 | 1 | 39 | 1 | 9999990008 |  | Трудозатраты рабочих | 1191 | 1013 | чел.-ч. | чел.-ч. | 1 | 13.13 | 0 | 0 | 0 | 0 | 0 | 1 | 1 |  | 13.13 | 3 | -1 | 0 | 0 | 0 | 0 | 0 | 0 | 0 | 0
867 | 1407531118 | 1407531104 | 1364550902 | 1 | 1 | 39 | 2 | 22.1-17-204 | СН-2012.22 Выпуск № 3 (в текущих ценах по состоянию на 01.04.2025 г.). Сб.1-17-204 | Установки фильтровакуумные, поток воздуха (без фильтров) 4500 м3/ч, давление до 1200 Па | 1368 | 1011 | маш.-ч | маш.-ч | 1 | 1.7 | 0 | 38.18 | 2.13 | 0 | 0 | 1 | 0 |  | 1.7 | 3 | -1 | 0 | 0 | 0 | 0 | 0 | 0 | 0 | 0
867 | 1407531119 | 1407531104 | 1364550907 | 1 | 1 | 39 | 2 | 22.1-17-209 | СН-2012.22 Выпуск № 3 (в текущих ценах по состоянию на 01.04.2025 г.). Сб.1-17-209 | Машины щеточные электрические для очистки воздуховодов диаметром от 100 до 400 мм | 1368 | 1011 | маш.-ч | маш.-ч | 1 | 1.7 | 0 | 49.97 | 2.48 | 0 | 0 | 1 | 0 |  | 1.7 | 3 | -1 | 0 | 0 | 0 | 0 | 0 | 0 | 0 | 0
867 | 1407531120 | 1407531104 | 1364551021 | 1 | 1 | 39 | 2 | 22.1-18-24 | СН-2012.22 Выпуск № 3 (в текущих ценах по состоянию на 01.04.2025 г.). Сб.1-18-24 | Автомобили полупассажирские типа ГАЗ, грузоподъемность до 2 т | 1368 | 1011 | маш.-ч | маш.-ч | 1 | 3.31 | 0 | 1490.46 | 808.44 | 0 | 0 | 1 | 0 |  | 3.31 | 3 | -1 | 0 | 0 | 0 | 0 | 0 | 0 | 0 | 0
867 | 1407531121 | 1407531104 | 1364551087 | 1 | 1 | 39 | 2 | 22.1-30-56 | СН-2012.22 Выпуск № 3 (в текущих ценах по состоянию на 01.04.2025 г.). Сб.1-30-56 | Шуруповерты | 1368 | 1011 | маш.-ч | маш.-ч | 1 | 0.4 | 0 | 7.44 | 0.01 | 0 | 0 | 1 | 0 |  | 0.4 | 3 | -1 | 0 | 0 | 0 | 0 | 0 | 0 | 0 | 0
867 | 1407531122 | 1407531104 | 1364552913 | 1 | 1 | 39 | 3 | 21.1-20-7 | СН-2012.21 Выпуск № 3 (в текущих ценах по состоянию на 01.04.2025 г.). Сб.1-20-7 | Ветошь | 1346 | 1009 | кг | кг | 1 | 0.15 | 26.09 | 0 | 0 | 0 | 0 | 1 | 0 |  | 0.15 | 3 | -1 | 0 | 0 | 0 | 0 | 0 | 0 | 0 | 0
868 | 1407531134 | 1407531123 | 1364549319 | 39 | 1 | 39 | 1 | 9999990008 |  | Трудозатраты рабочих | 1191 | 1013 | чел.-ч. | чел.-ч. | 1 | 2.1 | 0 | 0 | 0 | 0 | 0 | 1 | 1 |  | 2.1 | 3 | -1 | 0 | 0 | 0 | 0 | 0 | 0 | 0 | 0
868 | 1407531135 | 1407531123 | 1364550903 | 1 | 1 | 39 | 2 | 22.1-17-205 | СН-2012.22 Выпуск № 3 (в текущих ценах по состоянию на 01.04.2025 г.). Сб.1-17-205 | Генераторы холодного тумана аэрозольные, производительность до 19 л/ч | 1368 | 1011 | маш.-ч | маш.-ч | 1 | 0.3 | 0 | 9.69 | 0.13 | 0 | 0 | 1 | 0 |  | 0.3 | 3 | -1 | 0 | 0 | 0 | 0 | 0 | 0 | 0 | 0
868 | 1407531136 | 1407531123 | 1364551021 | 1 | 1 | 39 | 2 | 22.1-18-24 | СН-2012.22 Выпуск № 3 (в текущих ценах по состоянию на 01.04.2025 г.). Сб.1-18-24 | Автомобили полупассажирские типа ГАЗ, грузоподъемность до 2 т | 1368 | 1011 | маш.-ч | маш.-ч | 1 | 0.52 | 0 | 1490.46 | 808.44 | 0 | 0 | 1 | 0 |  | 0.52 | 3 | -1 | 0 | 0 | 0 | 0 | 0 | 0 | 0 | 0
868 | 1407531137 | 1407531123 | 1364553063 | 1 | 1 | 39 | 3 | 21.1-24-43 | СН-2012.21 Выпуск № 3 (в текущих ценах по состоянию на 01.04.2025 г.). Сб.1-24-43 | Средство жидкое микробиоцидное для дезинфекции и предстерилизационной очистки, типа "Экодез-50" | 1296 | 1002 | л | л | 1 | 0.0038 | 4237.25 | 0 | 0 | 0 | 0 | 1 | 0 |  | 0.0038 | 3 | -1 | 0 | 0 | 0 | 0 | 0 | 0 | 0 | 0
868 | 1407531138 | 1407531123 | 1364553125 | 1 | 1 | 39 | 3 | 21.1-25-13 | СН-2012.21 Выпуск № 3 (в текущих ценах по состоянию на 01.04.2025 г.). Сб.1-25-13 | Вода | 1339 | 1007 | м3 | м3 | 1 | 0.0038 | 49.83 | 0 | 0 | 0 | 0 | 1 | 0 |  | 0.0038 | 3 | -1 | 0 | 0 | 0 | 0 | 0 | 0 | 0 | 0
870 | 1407531153 | 1407531140 | 1364549319 | 39 | 1 | 39 | 1 | 9999990008 |  | Трудозатраты рабочих | 1191 | 1013 | чел.-ч. | чел.-ч. | 1 | 13.13 | 0 | 0 | 0 | 0 | 0 | 1 | 1 |  | 13.13 | 3 | -1 | 0 | 0 | 0 | 0 | 0 | 0 | 0 | 0
870 | 1407531154 | 1407531140 | 1364550902 | 1 | 1 | 39 | 2 | 22.1-17-204 | СН-2012.22 Выпуск № 3 (в текущих ценах по состоянию на 01.04.2025 г.). Сб.1-17-204 | Установки фильтровакуумные, поток воздуха (без фильтров) 4500 м3/ч, давление до 1200 Па | 1368 | 1011 | маш.-ч | маш.-ч | 1 | 1.7 | 0 | 38.18 | 2.13 | 0 | 0 | 1 | 0 |  | 1.7 | 3 | -1 | 0 | 0 | 0 | 0 | 0 | 0 | 0 | 0
870 | 1407531155 | 1407531140 | 1364550907 | 1 | 1 | 39 | 2 | 22.1-17-209 | СН-2012.22 Выпуск № 3 (в текущих ценах по состоянию на 01.04.2025 г.). Сб.1-17-209 | Машины щеточные электрические для очистки воздуховодов диаметром от 100 до 400 мм | 1368 | 1011 | маш.-ч | маш.-ч | 1 | 1.7 | 0 | 49.97 | 2.48 | 0 | 0 | 1 | 0 |  | 1.7 | 3 | -1 | 0 | 0 | 0 | 0 | 0 | 0 | 0 | 0
870 | 1407531156 | 1407531140 | 1364551021 | 1 | 1 | 39 | 2 | 22.1-18-24 | СН-2012.22 Выпуск № 3 (в текущих ценах по состоянию на 01.04.2025 г.). Сб.1-18-24 | Автомобили полупассажирские типа ГАЗ, грузоподъемность до 2 т | 1368 | 1011 | маш.-ч | маш.-ч | 1 | 3.31 | 0 | 1490.46 | 808.44 | 0 | 0 | 1 | 0 |  | 3.31 | 3 | -1 | 0 | 0 | 0 | 0 | 0 | 0 | 0 | 0
870 | 1407531157 | 1407531140 | 1364551087 | 1 | 1 | 39 | 2 | 22.1-30-56 | СН-2012.22 Выпуск № 3 (в текущих ценах по состоянию на 01.04.2025 г.). Сб.1-30-56 | Шуруповерты | 1368 | 1011 | маш.-ч | маш.-ч | 1 | 0.4 | 0 | 7.44 | 0.01 | 0 | 0 | 1 | 0 |  | 0.4 | 3 | -1 | 0 | 0 | 0 | 0 | 0 | 0 | 0 | 0
870 | 1407531158 | 1407531140 | 1364552913 | 1 | 1 | 39 | 3 | 21.1-20-7 | СН-2012.21 Выпуск № 3 (в текущих ценах по состоянию на 01.04.2025 г.). Сб.1-20-7 | Ветошь | 1346 | 1009 | кг | кг | 1 | 0.15 | 26.09 | 0 | 0 | 0 | 0 | 1 | 0 |  | 0.15 | 3 | -1 | 0 | 0 | 0 | 0 | 0 | 0 | 0 | 0
871 | 1407531170 | 1407531159 | 1364549319 | 39 | 1 | 39 | 1 | 9999990008 |  | Трудозатраты рабочих | 1191 | 1013 | чел.-ч. | чел.-ч. | 1 | 2.1 | 0 | 0 | 0 | 0 | 0 | 1 | 1 |  | 2.1 | 3 | -1 | 0 | 0 | 0 | 0 | 0 | 0 | 0 | 0
871 | 1407531171 | 1407531159 | 1364550903 | 1 | 1 | 39 | 2 | 22.1-17-205 | СН-2012.22 Выпуск № 3 (в текущих ценах по состоянию на 01.04.2025 г.). Сб.1-17-205 | Генераторы холодного тумана аэрозольные, производительность до 19 л/ч | 1368 | 1011 | маш.-ч | маш.-ч | 1 | 0.3 | 0 | 9.69 | 0.13 | 0 | 0 | 1 | 0 |  | 0.3 | 3 | -1 | 0 | 0 | 0 | 0 | 0 | 0 | 0 | 0
871 | 1407531173 | 1407531159 | 1364551021 | 1 | 1 | 39 | 2 | 22.1-18-24 | СН-2012.22 Выпуск № 3 (в текущих ценах по состоянию на 01.04.2025 г.). Сб.1-18-24 | Автомобили полупассажирские типа ГАЗ, грузоподъемность до 2 т | 1368 | 1011 | маш.-ч | маш.-ч | 1 | 0.52 | 0 | 1490.46 | 808.44 | 0 | 0 | 1 | 0 |  | 0.52 | 3 | -1 | 0 | 0 | 0 | 0 | 0 | 0 | 0 | 0
871 | 1407531174 | 1407531159 | 1364553063 | 1 | 1 | 39 | 3 | 21.1-24-43 | СН-2012.21 Выпуск № 3 (в текущих ценах по состоянию на 01.04.2025 г.). Сб.1-24-43 | Средство жидкое микробиоцидное для дезинфекции и предстерилизационной очистки, типа "Экодез-50" | 1296 | 1002 | л | л | 1 | 0.0038 | 4237.25 | 0 | 0 | 0 | 0 | 1 | 0 |  | 0.0038 | 3 | -1 | 0 | 0 | 0 | 0 | 0 | 0 | 0 | 0
871 | 1407531175 | 1407531159 | 1364553125 | 1 | 1 | 39 | 3 | 21.1-25-13 | СН-2012.21 Выпуск № 3 (в текущих ценах по состоянию на 01.04.2025 г.). Сб.1-25-13 | Вода | 1339 | 1007 | м3 | м3 | 1 | 0.0038 | 49.83 | 0 | 0 | 0 | 0 | 1 | 0 |  | 0.0038 | 3 | -1 | 0 | 0 | 0 | 0 | 0 | 0 | 0 | 0
872 | 1407531181 | 1407531176 | 1364549319 | 39 | 1 | 39 | 1 | 9999990008 |  | Трудозатраты рабочих | 1191 | 1013 | чел.-ч. | чел.-ч. | 1 | 0.37 | 0 | 0 | 0 | 0 | 0 | 1 | 1 |  | 0.37 | 3 | -1 | 0 | 0 | 0 | 0 | 0 | 0 | 0 | 0
872 | 1407531182 | 1407531176 | 1364551021 | 1 | 1 | 39 | 2 | 22.1-18-24 | СН-2012.22 Выпуск № 3 (в текущих ценах по состоянию на 01.04.2025 г.). Сб.1-18-24 | Автомобили полупассажирские типа ГАЗ, грузоподъемность до 2 т | 1368 | 1011 | маш.-ч | маш.-ч | 1 | 0.06 | 0 | 1490.46 | 808.44 | 0 | 0 | 1 | 0 |  | 0.06 | 3 | -1 | 0 | 0 | 0 | 0 | 0 | 0 | 0 | 0
873 | 1407531186 | 1407531183 | 1364549319 | 39 | 1 | 39 | 1 | 9999990008 |  | Трудозатраты рабочих | 1191 | 1013 | чел.-ч. | чел.-ч. | 1 | 0.4 | 0 | 0 | 0 | 0 | 0 | 1 | 1 | )*2 | 0.8 | 3 | -1 | 0 | 0 | 0 | 0 | 0 | 0 | 0 | 0
875 | 1407531201 | 1407531188 | 1364549319 | 39 | 1 | 39 | 1 | 9999990008 |  | Трудозатраты рабочих | 1191 | 1013 | чел.-ч. | чел.-ч. | 1 | 13.13 | 0 | 0 | 0 | 0 | 0 | 1 | 1 |  | 13.13 | 3 | -1 | 0 | 0 | 0 | 0 | 0 | 0 | 0 | 0
875 | 1407531202 | 1407531188 | 1364550902 | 1 | 1 | 39 | 2 | 22.1-17-204 | СН-2012.22 Выпуск № 3 (в текущих ценах по состоянию на 01.04.2025 г.). Сб.1-17-204 | Установки фильтровакуумные, поток воздуха (без фильтров) 4500 м3/ч, давление до 1200 Па | 1368 | 1011 | маш.-ч | маш.-ч | 1 | 1.7 | 0 | 38.18 | 2.13 | 0 | 0 | 1 | 0 |  | 1.7 | 3 | -1 | 0 | 0 | 0 | 0 | 0 | 0 | 0 | 0
875 | 1407531203 | 1407531188 | 1364550907 | 1 | 1 | 39 | 2 | 22.1-17-209 | СН-2012.22 Выпуск № 3 (в текущих ценах по состоянию на 01.04.2025 г.). Сб.1-17-209 | Машины щеточные электрические для очистки воздуховодов диаметром от 100 до 400 мм | 1368 | 1011 | маш.-ч | маш.-ч | 1 | 1.7 | 0 | 49.97 | 2.48 | 0 | 0 | 1 | 0 |  | 1.7 | 3 | -1 | 0 | 0 | 0 | 0 | 0 | 0 | 0 | 0
875 | 1407531204 | 1407531188 | 1364551021 | 1 | 1 | 39 | 2 | 22.1-18-24 | СН-2012.22 Выпуск № 3 (в текущих ценах по состоянию на 01.04.2025 г.). Сб.1-18-24 | Автомобили полупассажирские типа ГАЗ, грузоподъемность до 2 т | 1368 | 1011 | маш.-ч | маш.-ч | 1 | 3.31 | 0 | 1490.46 | 808.44 | 0 | 0 | 1 | 0 |  | 3.31 | 3 | -1 | 0 | 0 | 0 | 0 | 0 | 0 | 0 | 0
875 | 1407531205 | 1407531188 | 1364551087 | 1 | 1 | 39 | 2 | 22.1-30-56 | СН-2012.22 Выпуск № 3 (в текущих ценах по состоянию на 01.04.2025 г.). Сб.1-30-56 | Шуруповерты | 1368 | 1011 | маш.-ч | маш.-ч | 1 | 0.4 | 0 | 7.44 | 0.01 | 0 | 0 | 1 | 0 |  | 0.4 | 3 | -1 | 0 | 0 | 0 | 0 | 0 | 0 | 0 | 0
875 | 1407531206 | 1407531188 | 1364552913 | 1 | 1 | 39 | 3 | 21.1-20-7 | СН-2012.21 Выпуск № 3 (в текущих ценах по состоянию на 01.04.2025 г.). Сб.1-20-7 | Ветошь | 1346 | 1009 | кг | кг | 1 | 0.15 | 26.09 | 0 | 0 | 0 | 0 | 1 | 0 |  | 0.15 | 3 | -1 | 0 | 0 | 0 | 0 | 0 | 0 | 0 | 0
876 | 1407531218 | 1407531207 | 1364549319 | 39 | 1 | 39 | 1 | 9999990008 |  | Трудозатраты рабочих | 1191 | 1013 | чел.-ч. | чел.-ч. | 1 | 2.1 | 0 | 0 | 0 | 0 | 0 | 1 | 1 |  | 2.1 | 3 | -1 | 0 | 0 | 0 | 0 | 0 | 0 | 0 | 0
876 | 1407531219 | 1407531207 | 1364550903 | 1 | 1 | 39 | 2 | 22.1-17-205 | СН-2012.22 Выпуск № 3 (в текущих ценах по состоянию на 01.04.2025 г.). Сб.1-17-205 | Генераторы холодного тумана аэрозольные, производительность до 19 л/ч | 1368 | 1011 | маш.-ч | маш.-ч | 1 | 0.3 | 0 | 9.69 | 0.13 | 0 | 0 | 1 | 0 |  | 0.3 | 3 | -1 | 0 | 0 | 0 | 0 | 0 | 0 | 0 | 0
876 | 1407531220 | 1407531207 | 1364551021 | 1 | 1 | 39 | 2 | 22.1-18-24 | СН-2012.22 Выпуск № 3 (в текущих ценах по состоянию на 01.04.2025 г.). Сб.1-18-24 | Автомобили полупассажирские типа ГАЗ, грузоподъемность до 2 т | 1368 | 1011 | маш.-ч | маш.-ч | 1 | 0.52 | 0 | 1490.46 | 808.44 | 0 | 0 | 1 | 0 |  | 0.52 | 3 | -1 | 0 | 0 | 0 | 0 | 0 | 0 | 0 | 0
876 | 1407531221 | 1407531207 | 1364553063 | 1 | 1 | 39 | 3 | 21.1-24-43 | СН-2012.21 Выпуск № 3 (в текущих ценах по состоянию на 01.04.2025 г.). Сб.1-24-43 | Средство жидкое микробиоцидное для дезинфекции и предстерилизационной очистки, типа "Экодез-50" | 1296 | 1002 | л | л | 1 | 0.0038 | 4237.25 | 0 | 0 | 0 | 0 | 1 | 0 |  | 0.0038 | 3 | -1 | 0 | 0 | 0 | 0 | 0 | 0 | 0 | 0
876 | 1407531222 | 1407531207 | 1364553125 | 1 | 1 | 39 | 3 | 21.1-25-13 | СН-2012.21 Выпуск № 3 (в текущих ценах по состоянию на 01.04.2025 г.). Сб.1-25-13 | Вода | 1339 | 1007 | м3 | м3 | 1 | 0.0038 | 49.83 | 0 | 0 | 0 | 0 | 1 | 0 |  | 0.0038 | 3 | -1 | 0 | 0 | 0 | 0 | 0 | 0 | 0 | 0
877 | 1407531228 | 1407531223 | 1364549319 | 39 | 1 | 39 | 1 | 9999990008 |  | Трудозатраты рабочих | 1191 | 1013 | чел.-ч. | чел.-ч. | 1 | 0.37 | 0 | 0 | 0 | 0 | 0 | 1 | 1 |  | 0.37 | 3 | -1 | 0 | 0 | 0 | 0 | 0 | 0 | 0 | 0
877 | 1407531229 | 1407531223 | 1364551021 | 1 | 1 | 39 | 2 | 22.1-18-24 | СН-2012.22 Выпуск № 3 (в текущих ценах по состоянию на 01.04.2025 г.). Сб.1-18-24 | Автомобили полупассажирские типа ГАЗ, грузоподъемность до 2 т | 1368 | 1011 | маш.-ч | маш.-ч | 1 | 0.06 | 0 | 1490.46 | 808.44 | 0 | 0 | 1 | 0 |  | 0.06 | 3 | -1 | 0 | 0 | 0 | 0 | 0 | 0 | 0 | 0
878 | 1407531233 | 1407531230 | 1364549319 | 39 | 1 | 39 | 1 | 9999990008 |  | Трудозатраты рабочих | 1191 | 1013 | чел.-ч. | чел.-ч. | 1 | 0.4 | 0 | 0 | 0 | 0 | 0 | 1 | 1 | )*2 | 0.8 | 3 | -1 | 0 | 0 | 0 | 0 | 0 | 0 | 0 | 0
880 | 1407531248 | 1407531235 | 1364549319 | 39 | 1 | 39 | 1 | 9999990008 |  | Трудозатраты рабочих | 1191 | 1013 | чел.-ч. | чел.-ч. | 1 | 13.13 | 0 | 0 | 0 | 0 | 0 | 1 | 1 |  | 13.13 | 3 | -1 | 0 | 0 | 0 | 0 | 0 | 0 | 0 | 0
880 | 1407531249 | 1407531235 | 1364550902 | 1 | 1 | 39 | 2 | 22.1-17-204 | СН-2012.22 Выпуск № 3 (в текущих ценах по состоянию на 01.04.2025 г.). Сб.1-17-204 | Установки фильтровакуумные, поток воздуха (без фильтров) 4500 м3/ч, давление до 1200 Па | 1368 | 1011 | маш.-ч | маш.-ч | 1 | 1.7 | 0 | 38.18 | 2.13 | 0 | 0 | 1 | 0 |  | 1.7 | 3 | -1 | 0 | 0 | 0 | 0 | 0 | 0 | 0 | 0
880 | 1407531250 | 1407531235 | 1364550907 | 1 | 1 | 39 | 2 | 22.1-17-209 | СН-2012.22 Выпуск № 3 (в текущих ценах по состоянию на 01.04.2025 г.). Сб.1-17-209 | Машины щеточные электрические для очистки воздуховодов диаметром от 100 до 400 мм | 1368 | 1011 | маш.-ч | маш.-ч | 1 | 1.7 | 0 | 49.97 | 2.48 | 0 | 0 | 1 | 0 |  | 1.7 | 3 | -1 | 0 | 0 | 0 | 0 | 0 | 0 | 0 | 0
880 | 1407531251 | 1407531235 | 1364551021 | 1 | 1 | 39 | 2 | 22.1-18-24 | СН-2012.22 Выпуск № 3 (в текущих ценах по состоянию на 01.04.2025 г.). Сб.1-18-24 | Автомобили полупассажирские типа ГАЗ, грузоподъемность до 2 т | 1368 | 1011 | маш.-ч | маш.-ч | 1 | 3.31 | 0 | 1490.46 | 808.44 | 0 | 0 | 1 | 0 |  | 3.31 | 3 | -1 | 0 | 0 | 0 | 0 | 0 | 0 | 0 | 0
880 | 1407531252 | 1407531235 | 1364551087 | 1 | 1 | 39 | 2 | 22.1-30-56 | СН-2012.22 Выпуск № 3 (в текущих ценах по состоянию на 01.04.2025 г.). Сб.1-30-56 | Шуруповерты | 1368 | 1011 | маш.-ч | маш.-ч | 1 | 0.4 | 0 | 7.44 | 0.01 | 0 | 0 | 1 | 0 |  | 0.4 | 3 | -1 | 0 | 0 | 0 | 0 | 0 | 0 | 0 | 0
880 | 1407531253 | 1407531235 | 1364552913 | 1 | 1 | 39 | 3 | 21.1-20-7 | СН-2012.21 Выпуск № 3 (в текущих ценах по состоянию на 01.04.2025 г.). Сб.1-20-7 | Ветошь | 1346 | 1009 | кг | кг | 1 | 0.15 | 26.09 | 0 | 0 | 0 | 0 | 1 | 0 |  | 0.15 | 3 | -1 | 0 | 0 | 0 | 0 | 0 | 0 | 0 | 0
881 | 1407531265 | 1407531254 | 1364549319 | 39 | 1 | 39 | 1 | 9999990008 |  | Трудозатраты рабочих | 1191 | 1013 | чел.-ч. | чел.-ч. | 1 | 2.1 | 0 | 0 | 0 | 0 | 0 | 1 | 1 |  | 2.1 | 3 | -1 | 0 | 0 | 0 | 0 | 0 | 0 | 0 | 0
881 | 1407531266 | 1407531254 | 1364550903 | 1 | 1 | 39 | 2 | 22.1-17-205 | СН-2012.22 Выпуск № 3 (в текущих ценах по состоянию на 01.04.2025 г.). Сб.1-17-205 | Генераторы холодного тумана аэрозольные, производительность до 19 л/ч | 1368 | 1011 | маш.-ч | маш.-ч | 1 | 0.3 | 0 | 9.69 | 0.13 | 0 | 0 | 1 | 0 |  | 0.3 | 3 | -1 | 0 | 0 | 0 | 0 | 0 | 0 | 0 | 0
881 | 1407531267 | 1407531254 | 1364551021 | 1 | 1 | 39 | 2 | 22.1-18-24 | СН-2012.22 Выпуск № 3 (в текущих ценах по состоянию на 01.04.2025 г.). Сб.1-18-24 | Автомобили полупассажирские типа ГАЗ, грузоподъемность до 2 т | 1368 | 1011 | маш.-ч | маш.-ч | 1 | 0.52 | 0 | 1490.46 | 808.44 | 0 | 0 | 1 | 0 |  | 0.52 | 3 | -1 | 0 | 0 | 0 | 0 | 0 | 0 | 0 | 0
881 | 1407531268 | 1407531254 | 1364553063 | 1 | 1 | 39 | 3 | 21.1-24-43 | СН-2012.21 Выпуск № 3 (в текущих ценах по состоянию на 01.04.2025 г.). Сб.1-24-43 | Средство жидкое микробиоцидное для дезинфекции и предстерилизационной очистки, типа "Экодез-50" | 1296 | 1002 | л | л | 1 | 0.0038 | 4237.25 | 0 | 0 | 0 | 0 | 1 | 0 |  | 0.0038 | 3 | -1 | 0 | 0 | 0 | 0 | 0 | 0 | 0 | 0
881 | 1407531269 | 1407531254 | 1364553125 | 1 | 1 | 39 | 3 | 21.1-25-13 | СН-2012.21 Выпуск № 3 (в текущих ценах по состоянию на 01.04.2025 г.). Сб.1-25-13 | Вода | 1339 | 1007 | м3 | м3 | 1 | 0.0038 | 49.83 | 0 | 0 | 0 | 0 | 1 | 0 |  | 0.0038 | 3 | -1 | 0 | 0 | 0 | 0 | 0 | 0 | 0 | 0
882 | 1407531275 | 1407531270 | 1364549319 | 39 | 1 | 39 | 1 | 9999990008 |  | Трудозатраты рабочих | 1191 | 1013 | чел.-ч. | чел.-ч. | 1 | 0.37 | 0 | 0 | 0 | 0 | 0 | 1 | 1 |  | 0.37 | 3 | -1 | 0 | 0 | 0 | 0 | 0 | 0 | 0 | 0
882 | 1407531276 | 1407531270 | 1364551021 | 1 | 1 | 39 | 2 | 22.1-18-24 | СН-2012.22 Выпуск № 3 (в текущих ценах по состоянию на 01.04.2025 г.). Сб.1-18-24 | Автомобили полупассажирские типа ГАЗ, грузоподъемность до 2 т | 1368 | 1011 | маш.-ч | маш.-ч | 1 | 0.06 | 0 | 1490.46 | 808.44 | 0 | 0 | 1 | 0 |  | 0.06 | 3 | -1 | 0 | 0 | 0 | 0 | 0 | 0 | 0 | 0
883 | 1407531282 | 1407531277 | 1364549319 | 39 | 1 | 39 | 1 | 9999990008 |  | Трудозатраты рабочих | 1191 | 1013 | чел.-ч. | чел.-ч. | 1 | 0.37 | 0 | 0 | 0 | 0 | 0 | 1 | 1 |  | 0.37 | 3 | -1 | 0 | 0 | 0 | 0 | 0 | 0 | 0 | 0
883 | 1407531283 | 1407531277 | 1364551021 | 1 | 1 | 39 | 2 | 22.1-18-24 | СН-2012.22 Выпуск № 3 (в текущих ценах по состоянию на 01.04.2025 г.). Сб.1-18-24 | Автомобили полупассажирские типа ГАЗ, грузоподъемность до 2 т | 1368 | 1011 | маш.-ч | маш.-ч | 1 | 0.06 | 0 | 1490.46 | 808.44 | 0 | 0 | 1 | 0 |  | 0.06 | 3 | -1 | 0 | 0 | 0 | 0 | 0 | 0 | 0 | 0
884 | 1407531287 | 1407531284 | 1364549319 | 39 | 1 | 39 | 1 | 9999990008 |  | Трудозатраты рабочих | 1191 | 1013 | чел.-ч. | чел.-ч. | 1 | 0.4 | 0 | 0 | 0 | 0 | 0 | 1 | 1 | )*2 | 0.8 | 3 | -1 | 0 | 0 | 0 | 0 | 0 | 0 | 0 | 0
886 | 1407531302 | 1407531289 | 1364549319 | 39 | 1 | 39 | 1 | 9999990008 |  | Трудозатраты рабочих | 1191 | 1013 | чел.-ч. | чел.-ч. | 1 | 13.13 | 0 | 0 | 0 | 0 | 0 | 1 | 1 |  | 13.13 | 3 | -1 | 0 | 0 | 0 | 0 | 0 | 0 | 0 | 0
886 | 1407531303 | 1407531289 | 1364550902 | 1 | 1 | 39 | 2 | 22.1-17-204 | СН-2012.22 Выпуск № 3 (в текущих ценах по состоянию на 01.04.2025 г.). Сб.1-17-204 | Установки фильтровакуумные, поток воздуха (без фильтров) 4500 м3/ч, давление до 1200 Па | 1368 | 1011 | маш.-ч | маш.-ч | 1 | 1.7 | 0 | 38.18 | 2.13 | 0 | 0 | 1 | 0 |  | 1.7 | 3 | -1 | 0 | 0 | 0 | 0 | 0 | 0 | 0 | 0
886 | 1407531304 | 1407531289 | 1364550907 | 1 | 1 | 39 | 2 | 22.1-17-209 | СН-2012.22 Выпуск № 3 (в текущих ценах по состоянию на 01.04.2025 г.). Сб.1-17-209 | Машины щеточные электрические для очистки воздуховодов диаметром от 100 до 400 мм | 1368 | 1011 | маш.-ч | маш.-ч | 1 | 1.7 | 0 | 49.97 | 2.48 | 0 | 0 | 1 | 0 |  | 1.7 | 3 | -1 | 0 | 0 | 0 | 0 | 0 | 0 | 0 | 0
886 | 1407531305 | 1407531289 | 1364551021 | 1 | 1 | 39 | 2 | 22.1-18-24 | СН-2012.22 Выпуск № 3 (в текущих ценах по состоянию на 01.04.2025 г.). Сб.1-18-24 | Автомобили полупассажирские типа ГАЗ, грузоподъемность до 2 т | 1368 | 1011 | маш.-ч | маш.-ч | 1 | 3.31 | 0 | 1490.46 | 808.44 | 0 | 0 | 1 | 0 |  | 3.31 | 3 | -1 | 0 | 0 | 0 | 0 | 0 | 0 | 0 | 0
886 | 1407531306 | 1407531289 | 1364551087 | 1 | 1 | 39 | 2 | 22.1-30-56 | СН-2012.22 Выпуск № 3 (в текущих ценах по состоянию на 01.04.2025 г.). Сб.1-30-56 | Шуруповерты | 1368 | 1011 | маш.-ч | маш.-ч | 1 | 0.4 | 0 | 7.44 | 0.01 | 0 | 0 | 1 | 0 |  | 0.4 | 3 | -1 | 0 | 0 | 0 | 0 | 0 | 0 | 0 | 0
886 | 1407531307 | 1407531289 | 1364552913 | 1 | 1 | 39 | 3 | 21.1-20-7 | СН-2012.21 Выпуск № 3 (в текущих ценах по состоянию на 01.04.2025 г.). Сб.1-20-7 | Ветошь | 1346 | 1009 | кг | кг | 1 | 0.15 | 26.09 | 0 | 0 | 0 | 0 | 1 | 0 |  | 0.15 | 3 | -1 | 0 | 0 | 0 | 0 | 0 | 0 | 0 | 0
887 | 1407531319 | 1407531308 | 1364549319 | 39 | 1 | 39 | 1 | 9999990008 |  | Трудозатраты рабочих | 1191 | 1013 | чел.-ч. | чел.-ч. | 1 | 2.1 | 0 | 0 | 0 | 0 | 0 | 1 | 1 |  | 2.1 | 3 | -1 | 0 | 0 | 0 | 0 | 0 | 0 | 0 | 0
887 | 1407531320 | 1407531308 | 1364550903 | 1 | 1 | 39 | 2 | 22.1-17-205 | СН-2012.22 Выпуск № 3 (в текущих ценах по состоянию на 01.04.2025 г.). Сб.1-17-205 | Генераторы холодного тумана аэрозольные, производительность до 19 л/ч | 1368 | 1011 | маш.-ч | маш.-ч | 1 | 0.3 | 0 | 9.69 | 0.13 | 0 | 0 | 1 | 0 |  | 0.3 | 3 | -1 | 0 | 0 | 0 | 0 | 0 | 0 | 0 | 0
887 | 1407531321 | 1407531308 | 1364551021 | 1 | 1 | 39 | 2 | 22.1-18-24 | СН-2012.22 Выпуск № 3 (в текущих ценах по состоянию на 01.04.2025 г.). Сб.1-18-24 | Автомобили полупассажирские типа ГАЗ, грузоподъемность до 2 т | 1368 | 1011 | маш.-ч | маш.-ч | 1 | 0.52 | 0 | 1490.46 | 808.44 | 0 | 0 | 1 | 0 |  | 0.52 | 3 | -1 | 0 | 0 | 0 | 0 | 0 | 0 | 0 | 0
887 | 1407531322 | 1407531308 | 1364553063 | 1 | 1 | 39 | 3 | 21.1-24-43 | СН-2012.21 Выпуск № 3 (в текущих ценах по состоянию на 01.04.2025 г.). Сб.1-24-43 | Средство жидкое микробиоцидное для дезинфекции и предстерилизационной очистки, типа "Экодез-50" | 1296 | 1002 | л | л | 1 | 0.0038 | 4237.25 | 0 | 0 | 0 | 0 | 1 | 0 |  | 0.0038 | 3 | -1 | 0 | 0 | 0 | 0 | 0 | 0 | 0 | 0
887 | 1407531323 | 1407531308 | 1364553125 | 1 | 1 | 39 | 3 | 21.1-25-13 | СН-2012.21 Выпуск № 3 (в текущих ценах по состоянию на 01.04.2025 г.). Сб.1-25-13 | Вода | 1339 | 1007 | м3 | м3 | 1 | 0.0038 | 49.83 | 0 | 0 | 0 | 0 | 1 | 0 |  | 0.0038 | 3 | -1 | 0 | 0 | 0 | 0 | 0 | 0 | 0 | 0
888 | 1407531329 | 1407531324 | 1364549319 | 39 | 1 | 39 | 1 | 9999990008 |  | Трудозатраты рабочих | 1191 | 1013 | чел.-ч. | чел.-ч. | 1 | 0.37 | 0 | 0 | 0 | 0 | 0 | 1 | 1 |  | 0.37 | 3 | -1 | 0 | 0 | 0 | 0 | 0 | 0 | 0 | 0
888 | 1407531330 | 1407531324 | 1364551021 | 1 | 1 | 39 | 2 | 22.1-18-24 | СН-2012.22 Выпуск № 3 (в текущих ценах по состоянию на 01.04.2025 г.). Сб.1-18-24 | Автомобили полупассажирские типа ГАЗ, грузоподъемность до 2 т | 1368 | 1011 | маш.-ч | маш.-ч | 1 | 0.06 | 0 | 1490.46 | 808.44 | 0 | 0 | 1 | 0 |  | 0.06 | 3 | -1 | 0 | 0 | 0 | 0 | 0 | 0 | 0 | 0
889 | 1407531334 | 1407531331 | 1364549319 | 39 | 1 | 39 | 1 | 9999990008 |  | Трудозатраты рабочих | 1191 | 1013 | чел.-ч. | чел.-ч. | 1 | 0.4 | 0 | 0 | 0 | 0 | 0 | 1 | 1 | )*2 | 0.8 | 3 | -1 | 0 | 0 | 0 | 0 | 0 | 0 | 0 | 0
891 | 1407531349 | 1407531336 | 1364549319 | 39 | 1 | 39 | 1 | 9999990008 |  | Трудозатраты рабочих | 1191 | 1013 | чел.-ч. | чел.-ч. | 1 | 13.13 | 0 | 0 | 0 | 0 | 0 | 1 | 1 |  | 13.13 | 3 | -1 | 0 | 0 | 0 | 0 | 0 | 0 | 0 | 0
891 | 1407531350 | 1407531336 | 1364550902 | 1 | 1 | 39 | 2 | 22.1-17-204 | СН-2012.22 Выпуск № 3 (в текущих ценах по состоянию на 01.04.2025 г.). Сб.1-17-204 | Установки фильтровакуумные, поток воздуха (без фильтров) 4500 м3/ч, давление до 1200 Па | 1368 | 1011 | маш.-ч | маш.-ч | 1 | 1.7 | 0 | 38.18 | 2.13 | 0 | 0 | 1 | 0 |  | 1.7 | 3 | -1 | 0 | 0 | 0 | 0 | 0 | 0 | 0 | 0
891 | 1407531351 | 1407531336 | 1364550907 | 1 | 1 | 39 | 2 | 22.1-17-209 | СН-2012.22 Выпуск № 3 (в текущих ценах по состоянию на 01.04.2025 г.). Сб.1-17-209 | Машины щеточные электрические для очистки воздуховодов диаметром от 100 до 400 мм | 1368 | 1011 | маш.-ч | маш.-ч | 1 | 1.7 | 0 | 49.97 | 2.48 | 0 | 0 | 1 | 0 |  | 1.7 | 3 | -1 | 0 | 0 | 0 | 0 | 0 | 0 | 0 | 0
891 | 1407531352 | 1407531336 | 1364551021 | 1 | 1 | 39 | 2 | 22.1-18-24 | СН-2012.22 Выпуск № 3 (в текущих ценах по состоянию на 01.04.2025 г.). Сб.1-18-24 | Автомобили полупассажирские типа ГАЗ, грузоподъемность до 2 т | 1368 | 1011 | маш.-ч | маш.-ч | 1 | 3.31 | 0 | 1490.46 | 808.44 | 0 | 0 | 1 | 0 |  | 3.31 | 3 | -1 | 0 | 0 | 0 | 0 | 0 | 0 | 0 | 0
891 | 1407531353 | 1407531336 | 1364551087 | 1 | 1 | 39 | 2 | 22.1-30-56 | СН-2012.22 Выпуск № 3 (в текущих ценах по состоянию на 01.04.2025 г.). Сб.1-30-56 | Шуруповерты | 1368 | 1011 | маш.-ч | маш.-ч | 1 | 0.4 | 0 | 7.44 | 0.01 | 0 | 0 | 1 | 0 |  | 0.4 | 3 | -1 | 0 | 0 | 0 | 0 | 0 | 0 | 0 | 0
891 | 1407531354 | 1407531336 | 1364552913 | 1 | 1 | 39 | 3 | 21.1-20-7 | СН-2012.21 Выпуск № 3 (в текущих ценах по состоянию на 01.04.2025 г.). Сб.1-20-7 | Ветошь | 1346 | 1009 | кг | кг | 1 | 0.15 | 26.09 | 0 | 0 | 0 | 0 | 1 | 0 |  | 0.15 | 3 | -1 | 0 | 0 | 0 | 0 | 0 | 0 | 0 | 0
892 | 1407531366 | 1407531355 | 1364549319 | 39 | 1 | 39 | 1 | 9999990008 |  | Трудозатраты рабочих | 1191 | 1013 | чел.-ч. | чел.-ч. | 1 | 2.1 | 0 | 0 | 0 | 0 | 0 | 1 | 1 |  | 2.1 | 3 | -1 | 0 | 0 | 0 | 0 | 0 | 0 | 0 | 0
892 | 1407531367 | 1407531355 | 1364550903 | 1 | 1 | 39 | 2 | 22.1-17-205 | СН-2012.22 Выпуск № 3 (в текущих ценах по состоянию на 01.04.2025 г.). Сб.1-17-205 | Генераторы холодного тумана аэрозольные, производительность до 19 л/ч | 1368 | 1011 | маш.-ч | маш.-ч | 1 | 0.3 | 0 | 9.69 | 0.13 | 0 | 0 | 1 | 0 |  | 0.3 | 3 | -1 | 0 | 0 | 0 | 0 | 0 | 0 | 0 | 0
892 | 1407531368 | 1407531355 | 1364551021 | 1 | 1 | 39 | 2 | 22.1-18-24 | СН-2012.22 Выпуск № 3 (в текущих ценах по состоянию на 01.04.2025 г.). Сб.1-18-24 | Автомобили полупассажирские типа ГАЗ, грузоподъемность до 2 т | 1368 | 1011 | маш.-ч | маш.-ч | 1 | 0.52 | 0 | 1490.46 | 808.44 | 0 | 0 | 1 | 0 |  | 0.52 | 3 | -1 | 0 | 0 | 0 | 0 | 0 | 0 | 0 | 0
892 | 1407531369 | 1407531355 | 1364553063 | 1 | 1 | 39 | 3 | 21.1-24-43 | СН-2012.21 Выпуск № 3 (в текущих ценах по состоянию на 01.04.2025 г.). Сб.1-24-43 | Средство жидкое микробиоцидное для дезинфекции и предстерилизационной очистки, типа "Экодез-50" | 1296 | 1002 | л | л | 1 | 0.0038 | 4237.25 | 0 | 0 | 0 | 0 | 1 | 0 |  | 0.0038 | 3 | -1 | 0 | 0 | 0 | 0 | 0 | 0 | 0 | 0
892 | 1407531370 | 1407531355 | 1364553125 | 1 | 1 | 39 | 3 | 21.1-25-13 | СН-2012.21 Выпуск № 3 (в текущих ценах по состоянию на 01.04.2025 г.). Сб.1-25-13 | Вода | 1339 | 1007 | м3 | м3 | 1 | 0.0038 | 49.83 | 0 | 0 | 0 | 0 | 1 | 0 |  | 0.0038 | 3 | -1 | 0 | 0 | 0 | 0 | 0 | 0 | 0 | 0
893 | 1407531376 | 1407531371 | 1364549319 | 39 | 1 | 39 | 1 | 9999990008 |  | Трудозатраты рабочих | 1191 | 1013 | чел.-ч. | чел.-ч. | 1 | 0.37 | 0 | 0 | 0 | 0 | 0 | 1 | 1 |  | 0.37 | 3 | -1 | 0 | 0 | 0 | 0 | 0 | 0 | 0 | 0
893 | 1407531377 | 1407531371 | 1364551021 | 1 | 1 | 39 | 2 | 22.1-18-24 | СН-2012.22 Выпуск № 3 (в текущих ценах по состоянию на 01.04.2025 г.). Сб.1-18-24 | Автомобили полупассажирские типа ГАЗ, грузоподъемность до 2 т | 1368 | 1011 | маш.-ч | маш.-ч | 1 | 0.06 | 0 | 1490.46 | 808.44 | 0 | 0 | 1 | 0 |  | 0.06 | 3 | -1 | 0 | 0 | 0 | 0 | 0 | 0 | 0 | 0
894 | 1407531381 | 1407531378 | 1364549319 | 39 | 1 | 39 | 1 | 9999990008 |  | Трудозатраты рабочих | 1191 | 1013 | чел.-ч. | чел.-ч. | 1 | 0.4 | 0 | 0 | 0 | 0 | 0 | 1 | 1 | )*2 | 0.8 | 3 | -1 | 0 | 0 | 0 | 0 | 0 | 0 | 0 | 0
896 | 1407531396 | 1407531383 | 1364549319 | 39 | 1 | 39 | 1 | 9999990008 |  | Трудозатраты рабочих | 1191 | 1013 | чел.-ч. | чел.-ч. | 1 | 13.13 | 0 | 0 | 0 | 0 | 0 | 1 | 1 |  | 13.13 | 3 | -1 | 0 | 0 | 0 | 0 | 0 | 0 | 0 | 0
896 | 1407531397 | 1407531383 | 1364550902 | 1 | 1 | 39 | 2 | 22.1-17-204 | СН-2012.22 Выпуск № 3 (в текущих ценах по состоянию на 01.04.2025 г.). Сб.1-17-204 | Установки фильтровакуумные, поток воздуха (без фильтров) 4500 м3/ч, давление до 1200 Па | 1368 | 1011 | маш.-ч | маш.-ч | 1 | 1.7 | 0 | 38.18 | 2.13 | 0 | 0 | 1 | 0 |  | 1.7 | 3 | -1 | 0 | 0 | 0 | 0 | 0 | 0 | 0 | 0
896 | 1407531398 | 1407531383 | 1364550907 | 1 | 1 | 39 | 2 | 22.1-17-209 | СН-2012.22 Выпуск № 3 (в текущих ценах по состоянию на 01.04.2025 г.). Сб.1-17-209 | Машины щеточные электрические для очистки воздуховодов диаметром от 100 до 400 мм | 1368 | 1011 | маш.-ч | маш.-ч | 1 | 1.7 | 0 | 49.97 | 2.48 | 0 | 0 | 1 | 0 |  | 1.7 | 3 | -1 | 0 | 0 | 0 | 0 | 0 | 0 | 0 | 0
896 | 1407531399 | 1407531383 | 1364551021 | 1 | 1 | 39 | 2 | 22.1-18-24 | СН-2012.22 Выпуск № 3 (в текущих ценах по состоянию на 01.04.2025 г.). Сб.1-18-24 | Автомобили полупассажирские типа ГАЗ, грузоподъемность до 2 т | 1368 | 1011 | маш.-ч | маш.-ч | 1 | 3.31 | 0 | 1490.46 | 808.44 | 0 | 0 | 1 | 0 |  | 3.31 | 3 | -1 | 0 | 0 | 0 | 0 | 0 | 0 | 0 | 0
896 | 1407531400 | 1407531383 | 1364551087 | 1 | 1 | 39 | 2 | 22.1-30-56 | СН-2012.22 Выпуск № 3 (в текущих ценах по состоянию на 01.04.2025 г.). Сб.1-30-56 | Шуруповерты | 1368 | 1011 | маш.-ч | маш.-ч | 1 | 0.4 | 0 | 7.44 | 0.01 | 0 | 0 | 1 | 0 |  | 0.4 | 3 | -1 | 0 | 0 | 0 | 0 | 0 | 0 | 0 | 0
896 | 1407531401 | 1407531383 | 1364552913 | 1 | 1 | 39 | 3 | 21.1-20-7 | СН-2012.21 Выпуск № 3 (в текущих ценах по состоянию на 01.04.2025 г.). Сб.1-20-7 | Ветошь | 1346 | 1009 | кг | кг | 1 | 0.15 | 26.09 | 0 | 0 | 0 | 0 | 1 | 0 |  | 0.15 | 3 | -1 | 0 | 0 | 0 | 0 | 0 | 0 | 0 | 0
897 | 1407531413 | 1407531402 | 1364549319 | 39 | 1 | 39 | 1 | 9999990008 |  | Трудозатраты рабочих | 1191 | 1013 | чел.-ч. | чел.-ч. | 1 | 2.1 | 0 | 0 | 0 | 0 | 0 | 1 | 1 |  | 2.1 | 3 | -1 | 0 | 0 | 0 | 0 | 0 | 0 | 0 | 0
897 | 1407531414 | 1407531402 | 1364550903 | 1 | 1 | 39 | 2 | 22.1-17-205 | СН-2012.22 Выпуск № 3 (в текущих ценах по состоянию на 01.04.2025 г.). Сб.1-17-205 | Генераторы холодного тумана аэрозольные, производительность до 19 л/ч | 1368 | 1011 | маш.-ч | маш.-ч | 1 | 0.3 | 0 | 9.69 | 0.13 | 0 | 0 | 1 | 0 |  | 0.3 | 3 | -1 | 0 | 0 | 0 | 0 | 0 | 0 | 0 | 0
897 | 1407531415 | 1407531402 | 1364551021 | 1 | 1 | 39 | 2 | 22.1-18-24 | СН-2012.22 Выпуск № 3 (в текущих ценах по состоянию на 01.04.2025 г.). Сб.1-18-24 | Автомобили полупассажирские типа ГАЗ, грузоподъемность до 2 т | 1368 | 1011 | маш.-ч | маш.-ч | 1 | 0.52 | 0 | 1490.46 | 808.44 | 0 | 0 | 1 | 0 |  | 0.52 | 3 | -1 | 0 | 0 | 0 | 0 | 0 | 0 | 0 | 0
897 | 1407531416 | 1407531402 | 1364553063 | 1 | 1 | 39 | 3 | 21.1-24-43 | СН-2012.21 Выпуск № 3 (в текущих ценах по состоянию на 01.04.2025 г.). Сб.1-24-43 | Средство жидкое микробиоцидное для дезинфекции и предстерилизационной очистки, типа "Экодез-50" | 1296 | 1002 | л | л | 1 | 0.0038 | 4237.25 | 0 | 0 | 0 | 0 | 1 | 0 |  | 0.0038 | 3 | -1 | 0 | 0 | 0 | 0 | 0 | 0 | 0 | 0
897 | 1407531417 | 1407531402 | 1364553125 | 1 | 1 | 39 | 3 | 21.1-25-13 | СН-2012.21 Выпуск № 3 (в текущих ценах по состоянию на 01.04.2025 г.). Сб.1-25-13 | Вода | 1339 | 1007 | м3 | м3 | 1 | 0.0038 | 49.83 | 0 | 0 | 0 | 0 | 1 | 0 |  | 0.0038 | 3 | -1 | 0 | 0 | 0 | 0 | 0 | 0 | 0 | 0
898 | 1407531423 | 1407531418 | 1364549319 | 39 | 1 | 39 | 1 | 9999990008 |  | Трудозатраты рабочих | 1191 | 1013 | чел.-ч. | чел.-ч. | 1 | 0.37 | 0 | 0 | 0 | 0 | 0 | 1 | 1 |  | 0.37 | 3 | -1 | 0 | 0 | 0 | 0 | 0 | 0 | 0 | 0
898 | 1407531424 | 1407531418 | 1364551021 | 1 | 1 | 39 | 2 | 22.1-18-24 | СН-2012.22 Выпуск № 3 (в текущих ценах по состоянию на 01.04.2025 г.). Сб.1-18-24 | Автомобили полупассажирские типа ГАЗ, грузоподъемность до 2 т | 1368 | 1011 | маш.-ч | маш.-ч | 1 | 0.06 | 0 | 1490.46 | 808.44 | 0 | 0 | 1 | 0 |  | 0.06 | 3 | -1 | 0 | 0 | 0 | 0 | 0 | 0 | 0 | 0
899 | 1407531428 | 1407531425 | 1364549319 | 39 | 1 | 39 | 1 | 9999990008 |  | Трудозатраты рабочих | 1191 | 1013 | чел.-ч. | чел.-ч. | 1 | 0.4 | 0 | 0 | 0 | 0 | 0 | 1 | 1 | )*2 | 0.8 | 3 | -1 | 0 | 0 | 0 | 0 | 0 | 0 | 0 | 0
901 | 1407531443 | 1407531430 | 1364549319 | 39 | 1 | 39 | 1 | 9999990008 |  | Трудозатраты рабочих | 1191 | 1013 | чел.-ч. | чел.-ч. | 1 | 13.13 | 0 | 0 | 0 | 0 | 0 | 1 | 1 |  | 13.13 | 3 | -1 | 0 | 0 | 0 | 0 | 0 | 0 | 0 | 0
901 | 1407531444 | 1407531430 | 1364550902 | 1 | 1 | 39 | 2 | 22.1-17-204 | СН-2012.22 Выпуск № 3 (в текущих ценах по состоянию на 01.04.2025 г.). Сб.1-17-204 | Установки фильтровакуумные, поток воздуха (без фильтров) 4500 м3/ч, давление до 1200 Па | 1368 | 1011 | маш.-ч | маш.-ч | 1 | 1.7 | 0 | 38.18 | 2.13 | 0 | 0 | 1 | 0 |  | 1.7 | 3 | -1 | 0 | 0 | 0 | 0 | 0 | 0 | 0 | 0
901 | 1407531445 | 1407531430 | 1364550907 | 1 | 1 | 39 | 2 | 22.1-17-209 | СН-2012.22 Выпуск № 3 (в текущих ценах по состоянию на 01.04.2025 г.). Сб.1-17-209 | Машины щеточные электрические для очистки воздуховодов диаметром от 100 до 400 мм | 1368 | 1011 | маш.-ч | маш.-ч | 1 | 1.7 | 0 | 49.97 | 2.48 | 0 | 0 | 1 | 0 |  | 1.7 | 3 | -1 | 0 | 0 | 0 | 0 | 0 | 0 | 0 | 0
901 | 1407531446 | 1407531430 | 1364551021 | 1 | 1 | 39 | 2 | 22.1-18-24 | СН-2012.22 Выпуск № 3 (в текущих ценах по состоянию на 01.04.2025 г.). Сб.1-18-24 | Автомобили полупассажирские типа ГАЗ, грузоподъемность до 2 т | 1368 | 1011 | маш.-ч | маш.-ч | 1 | 3.31 | 0 | 1490.46 | 808.44 | 0 | 0 | 1 | 0 |  | 3.31 | 3 | -1 | 0 | 0 | 0 | 0 | 0 | 0 | 0 | 0
901 | 1407531447 | 1407531430 | 1364551087 | 1 | 1 | 39 | 2 | 22.1-30-56 | СН-2012.22 Выпуск № 3 (в текущих ценах по состоянию на 01.04.2025 г.). Сб.1-30-56 | Шуруповерты | 1368 | 1011 | маш.-ч | маш.-ч | 1 | 0.4 | 0 | 7.44 | 0.01 | 0 | 0 | 1 | 0 |  | 0.4 | 3 | -1 | 0 | 0 | 0 | 0 | 0 | 0 | 0 | 0
901 | 1407531448 | 1407531430 | 1364552913 | 1 | 1 | 39 | 3 | 21.1-20-7 | СН-2012.21 Выпуск № 3 (в текущих ценах по состоянию на 01.04.2025 г.). Сб.1-20-7 | Ветошь | 1346 | 1009 | кг | кг | 1 | 0.15 | 26.09 | 0 | 0 | 0 | 0 | 1 | 0 |  | 0.15 | 3 | -1 | 0 | 0 | 0 | 0 | 0 | 0 | 0 | 0
902 | 1407531460 | 1407531449 | 1364549319 | 39 | 1 | 39 | 1 | 9999990008 |  | Трудозатраты рабочих | 1191 | 1013 | чел.-ч. | чел.-ч. | 1 | 2.1 | 0 | 0 | 0 | 0 | 0 | 1 | 1 |  | 2.1 | 3 | -1 | 0 | 0 | 0 | 0 | 0 | 0 | 0 | 0
902 | 1407531461 | 1407531449 | 1364550903 | 1 | 1 | 39 | 2 | 22.1-17-205 | СН-2012.22 Выпуск № 3 (в текущих ценах по состоянию на 01.04.2025 г.). Сб.1-17-205 | Генераторы холодного тумана аэрозольные, производительность до 19 л/ч | 1368 | 1011 | маш.-ч | маш.-ч | 1 | 0.3 | 0 | 9.69 | 0.13 | 0 | 0 | 1 | 0 |  | 0.3 | 3 | -1 | 0 | 0 | 0 | 0 | 0 | 0 | 0 | 0
902 | 1407531462 | 1407531449 | 1364551021 | 1 | 1 | 39 | 2 | 22.1-18-24 | СН-2012.22 Выпуск № 3 (в текущих ценах по состоянию на 01.04.2025 г.). Сб.1-18-24 | Автомобили полупассажирские типа ГАЗ, грузоподъемность до 2 т | 1368 | 1011 | маш.-ч | маш.-ч | 1 | 0.52 | 0 | 1490.46 | 808.44 | 0 | 0 | 1 | 0 |  | 0.52 | 3 | -1 | 0 | 0 | 0 | 0 | 0 | 0 | 0 | 0
902 | 1407531463 | 1407531449 | 1364553063 | 1 | 1 | 39 | 3 | 21.1-24-43 | СН-2012.21 Выпуск № 3 (в текущих ценах по состоянию на 01.04.2025 г.). Сб.1-24-43 | Средство жидкое микробиоцидное для дезинфекции и предстерилизационной очистки, типа "Экодез-50" | 1296 | 1002 | л | л | 1 | 0.0038 | 4237.25 | 0 | 0 | 0 | 0 | 1 | 0 |  | 0.0038 | 3 | -1 | 0 | 0 | 0 | 0 | 0 | 0 | 0 | 0
902 | 1407531464 | 1407531449 | 1364553125 | 1 | 1 | 39 | 3 | 21.1-25-13 | СН-2012.21 Выпуск № 3 (в текущих ценах по состоянию на 01.04.2025 г.). Сб.1-25-13 | Вода | 1339 | 1007 | м3 | м3 | 1 | 0.0038 | 49.83 | 0 | 0 | 0 | 0 | 1 | 0 |  | 0.0038 | 3 | -1 | 0 | 0 | 0 | 0 | 0 | 0 | 0 | 0
903 | 1407531470 | 1407531465 | 1364549319 | 39 | 1 | 39 | 1 | 9999990008 |  | Трудозатраты рабочих | 1191 | 1013 | чел.-ч. | чел.-ч. | 1 | 0.37 | 0 | 0 | 0 | 0 | 0 | 1 | 1 |  | 0.37 | 3 | -1 | 0 | 0 | 0 | 0 | 0 | 0 | 0 | 0
903 | 1407531471 | 1407531465 | 1364551021 | 1 | 1 | 39 | 2 | 22.1-18-24 | СН-2012.22 Выпуск № 3 (в текущих ценах по состоянию на 01.04.2025 г.). Сб.1-18-24 | Автомобили полупассажирские типа ГАЗ, грузоподъемность до 2 т | 1368 | 1011 | маш.-ч | маш.-ч | 1 | 0.06 | 0 | 1490.46 | 808.44 | 0 | 0 | 1 | 0 |  | 0.06 | 3 | -1 | 0 | 0 | 0 | 0 | 0 | 0 | 0 | 0
904 | 1407531475 | 1407531472 | 1364549319 | 39 | 1 | 39 | 1 | 9999990008 |  | Трудозатраты рабочих | 1191 | 1013 | чел.-ч. | чел.-ч. | 1 | 0.4 | 0 | 0 | 0 | 0 | 0 | 1 | 1 | )*2 | 0.8 | 3 | -1 | 0 | 0 | 0 | 0 | 0 | 0 | 0 | 0
906 | 1407531490 | 1407531477 | 1364549319 | 39 | 1 | 39 | 1 | 9999990008 |  | Трудозатраты рабочих | 1191 | 1013 | чел.-ч. | чел.-ч. | 1 | 13.13 | 0 | 0 | 0 | 0 | 0 | 1 | 1 |  | 13.13 | 3 | -1 | 0 | 0 | 0 | 0 | 0 | 0 | 0 | 0
906 | 1407531491 | 1407531477 | 1364550902 | 1 | 1 | 39 | 2 | 22.1-17-204 | СН-2012.22 Выпуск № 3 (в текущих ценах по состоянию на 01.04.2025 г.). Сб.1-17-204 | Установки фильтровакуумные, поток воздуха (без фильтров) 4500 м3/ч, давление до 1200 Па | 1368 | 1011 | маш.-ч | маш.-ч | 1 | 1.7 | 0 | 38.18 | 2.13 | 0 | 0 | 1 | 0 |  | 1.7 | 3 | -1 | 0 | 0 | 0 | 0 | 0 | 0 | 0 | 0
906 | 1407531492 | 1407531477 | 1364550907 | 1 | 1 | 39 | 2 | 22.1-17-209 | СН-2012.22 Выпуск № 3 (в текущих ценах по состоянию на 01.04.2025 г.). Сб.1-17-209 | Машины щеточные электрические для очистки воздуховодов диаметром от 100 до 400 мм | 1368 | 1011 | маш.-ч | маш.-ч | 1 | 1.7 | 0 | 49.97 | 2.48 | 0 | 0 | 1 | 0 |  | 1.7 | 3 | -1 | 0 | 0 | 0 | 0 | 0 | 0 | 0 | 0
906 | 1407531493 | 1407531477 | 1364551021 | 1 | 1 | 39 | 2 | 22.1-18-24 | СН-2012.22 Выпуск № 3 (в текущих ценах по состоянию на 01.04.2025 г.). Сб.1-18-24 | Автомобили полупассажирские типа ГАЗ, грузоподъемность до 2 т | 1368 | 1011 | маш.-ч | маш.-ч | 1 | 3.31 | 0 | 1490.46 | 808.44 | 0 | 0 | 1 | 0 |  | 3.31 | 3 | -1 | 0 | 0 | 0 | 0 | 0 | 0 | 0 | 0
906 | 1407531494 | 1407531477 | 1364551087 | 1 | 1 | 39 | 2 | 22.1-30-56 | СН-2012.22 Выпуск № 3 (в текущих ценах по состоянию на 01.04.2025 г.). Сб.1-30-56 | Шуруповерты | 1368 | 1011 | маш.-ч | маш.-ч | 1 | 0.4 | 0 | 7.44 | 0.01 | 0 | 0 | 1 | 0 |  | 0.4 | 3 | -1 | 0 | 0 | 0 | 0 | 0 | 0 | 0 | 0
906 | 1407531495 | 1407531477 | 1364552913 | 1 | 1 | 39 | 3 | 21.1-20-7 | СН-2012.21 Выпуск № 3 (в текущих ценах по состоянию на 01.04.2025 г.). Сб.1-20-7 | Ветошь | 1346 | 1009 | кг | кг | 1 | 0.15 | 26.09 | 0 | 0 | 0 | 0 | 1 | 0 |  | 0.15 | 3 | -1 | 0 | 0 | 0 | 0 | 0 | 0 | 0 | 0
907 | 1407531507 | 1407531496 | 1364549319 | 39 | 1 | 39 | 1 | 9999990008 |  | Трудозатраты рабочих | 1191 | 1013 | чел.-ч. | чел.-ч. | 1 | 2.1 | 0 | 0 | 0 | 0 | 0 | 1 | 1 |  | 2.1 | 3 | -1 | 0 | 0 | 0 | 0 | 0 | 0 | 0 | 0
907 | 1407531508 | 1407531496 | 1364550903 | 1 | 1 | 39 | 2 | 22.1-17-205 | СН-2012.22 Выпуск № 3 (в текущих ценах по состоянию на 01.04.2025 г.). Сб.1-17-205 | Генераторы холодного тумана аэрозольные, производительность до 19 л/ч | 1368 | 1011 | маш.-ч | маш.-ч | 1 | 0.3 | 0 | 9.69 | 0.13 | 0 | 0 | 1 | 0 |  | 0.3 | 3 | -1 | 0 | 0 | 0 | 0 | 0 | 0 | 0 | 0
907 | 1407531509 | 1407531496 | 1364551021 | 1 | 1 | 39 | 2 | 22.1-18-24 | СН-2012.22 Выпуск № 3 (в текущих ценах по состоянию на 01.04.2025 г.). Сб.1-18-24 | Автомобили полупассажирские типа ГАЗ, грузоподъемность до 2 т | 1368 | 1011 | маш.-ч | маш.-ч | 1 | 0.52 | 0 | 1490.46 | 808.44 | 0 | 0 | 1 | 0 |  | 0.52 | 3 | -1 | 0 | 0 | 0 | 0 | 0 | 0 | 0 | 0
907 | 1407531510 | 1407531496 | 1364553063 | 1 | 1 | 39 | 3 | 21.1-24-43 | СН-2012.21 Выпуск № 3 (в текущих ценах по состоянию на 01.04.2025 г.). Сб.1-24-43 | Средство жидкое микробиоцидное для дезинфекции и предстерилизационной очистки, типа "Экодез-50" | 1296 | 1002 | л | л | 1 | 0.0038 | 4237.25 | 0 | 0 | 0 | 0 | 1 | 0 |  | 0.0038 | 3 | -1 | 0 | 0 | 0 | 0 | 0 | 0 | 0 | 0
907 | 1407531511 | 1407531496 | 1364553125 | 1 | 1 | 39 | 3 | 21.1-25-13 | СН-2012.21 Выпуск № 3 (в текущих ценах по состоянию на 01.04.2025 г.). Сб.1-25-13 | Вода | 1339 | 1007 | м3 | м3 | 1 | 0.0038 | 49.83 | 0 | 0 | 0 | 0 | 1 | 0 |  | 0.0038 | 3 | -1 | 0 | 0 | 0 | 0 | 0 | 0 | 0 | 0
908 | 1407531517 | 1407531512 | 1364549319 | 39 | 1 | 39 | 1 | 9999990008 |  | Трудозатраты рабочих | 1191 | 1013 | чел.-ч. | чел.-ч. | 1 | 0.37 | 0 | 0 | 0 | 0 | 0 | 1 | 1 |  | 0.37 | 3 | -1 | 0 | 0 | 0 | 0 | 0 | 0 | 0 | 0
908 | 1407531518 | 1407531512 | 1364551021 | 1 | 1 | 39 | 2 | 22.1-18-24 | СН-2012.22 Выпуск № 3 (в текущих ценах по состоянию на 01.04.2025 г.). Сб.1-18-24 | Автомобили полупассажирские типа ГАЗ, грузоподъемность до 2 т | 1368 | 1011 | маш.-ч | маш.-ч | 1 | 0.06 | 0 | 1490.46 | 808.44 | 0 | 0 | 1 | 0 |  | 0.06 | 3 | -1 | 0 | 0 | 0 | 0 | 0 | 0 | 0 | 0
909 | 1407531522 | 1407531519 | 1364549319 | 39 | 1 | 39 | 1 | 9999990008 |  | Трудозатраты рабочих | 1191 | 1013 | чел.-ч. | чел.-ч. | 1 | 0.4 | 0 | 0 | 0 | 0 | 0 | 1 | 1 | )*2 | 0.8 | 3 | -1 | 0 | 0 | 0 | 0 | 0 | 0 | 0 | 0
911 | 1407531537 | 1407531524 | 1364549319 | 39 | 1 | 39 | 1 | 9999990008 |  | Трудозатраты рабочих | 1191 | 1013 | чел.-ч. | чел.-ч. | 1 | 13.13 | 0 | 0 | 0 | 0 | 0 | 1 | 1 |  | 13.13 | 3 | -1 | 0 | 0 | 0 | 0 | 0 | 0 | 0 | 0
911 | 1407531538 | 1407531524 | 1364550902 | 1 | 1 | 39 | 2 | 22.1-17-204 | СН-2012.22 Выпуск № 3 (в текущих ценах по состоянию на 01.04.2025 г.). Сб.1-17-204 | Установки фильтровакуумные, поток воздуха (без фильтров) 4500 м3/ч, давление до 1200 Па | 1368 | 1011 | маш.-ч | маш.-ч | 1 | 1.7 | 0 | 38.18 | 2.13 | 0 | 0 | 1 | 0 |  | 1.7 | 3 | -1 | 0 | 0 | 0 | 0 | 0 | 0 | 0 | 0
911 | 1407531539 | 1407531524 | 1364550907 | 1 | 1 | 39 | 2 | 22.1-17-209 | СН-2012.22 Выпуск № 3 (в текущих ценах по состоянию на 01.04.2025 г.). Сб.1-17-209 | Машины щеточные электрические для очистки воздуховодов диаметром от 100 до 400 мм | 1368 | 1011 | маш.-ч | маш.-ч | 1 | 1.7 | 0 | 49.97 | 2.48 | 0 | 0 | 1 | 0 |  | 1.7 | 3 | -1 | 0 | 0 | 0 | 0 | 0 | 0 | 0 | 0
911 | 1407531540 | 1407531524 | 1364551021 | 1 | 1 | 39 | 2 | 22.1-18-24 | СН-2012.22 Выпуск № 3 (в текущих ценах по состоянию на 01.04.2025 г.). Сб.1-18-24 | Автомобили полупассажирские типа ГАЗ, грузоподъемность до 2 т | 1368 | 1011 | маш.-ч | маш.-ч | 1 | 3.31 | 0 | 1490.46 | 808.44 | 0 | 0 | 1 | 0 |  | 3.31 | 3 | -1 | 0 | 0 | 0 | 0 | 0 | 0 | 0 | 0
911 | 1407531541 | 1407531524 | 1364551087 | 1 | 1 | 39 | 2 | 22.1-30-56 | СН-2012.22 Выпуск № 3 (в текущих ценах по состоянию на 01.04.2025 г.). Сб.1-30-56 | Шуруповерты | 1368 | 1011 | маш.-ч | маш.-ч | 1 | 0.4 | 0 | 7.44 | 0.01 | 0 | 0 | 1 | 0 |  | 0.4 | 3 | -1 | 0 | 0 | 0 | 0 | 0 | 0 | 0 | 0
911 | 1407531542 | 1407531524 | 1364552913 | 1 | 1 | 39 | 3 | 21.1-20-7 | СН-2012.21 Выпуск № 3 (в текущих ценах по состоянию на 01.04.2025 г.). Сб.1-20-7 | Ветошь | 1346 | 1009 | кг | кг | 1 | 0.15 | 26.09 | 0 | 0 | 0 | 0 | 1 | 0 |  | 0.15 | 3 | -1 | 0 | 0 | 0 | 0 | 0 | 0 | 0 | 0
912 | 1407531554 | 1407531543 | 1364549319 | 39 | 1 | 39 | 1 | 9999990008 |  | Трудозатраты рабочих | 1191 | 1013 | чел.-ч. | чел.-ч. | 1 | 2.1 | 0 | 0 | 0 | 0 | 0 | 1 | 1 |  | 2.1 | 3 | -1 | 0 | 0 | 0 | 0 | 0 | 0 | 0 | 0
912 | 1407531555 | 1407531543 | 1364550903 | 1 | 1 | 39 | 2 | 22.1-17-205 | СН-2012.22 Выпуск № 3 (в текущих ценах по состоянию на 01.04.2025 г.). Сб.1-17-205 | Генераторы холодного тумана аэрозольные, производительность до 19 л/ч | 1368 | 1011 | маш.-ч | маш.-ч | 1 | 0.3 | 0 | 9.69 | 0.13 | 0 | 0 | 1 | 0 |  | 0.3 | 3 | -1 | 0 | 0 | 0 | 0 | 0 | 0 | 0 | 0
912 | 1407531556 | 1407531543 | 1364551021 | 1 | 1 | 39 | 2 | 22.1-18-24 | СН-2012.22 Выпуск № 3 (в текущих ценах по состоянию на 01.04.2025 г.). Сб.1-18-24 | Автомобили полупассажирские типа ГАЗ, грузоподъемность до 2 т | 1368 | 1011 | маш.-ч | маш.-ч | 1 | 0.52 | 0 | 1490.46 | 808.44 | 0 | 0 | 1 | 0 |  | 0.52 | 3 | -1 | 0 | 0 | 0 | 0 | 0 | 0 | 0 | 0
912 | 1407531557 | 1407531543 | 1364553063 | 1 | 1 | 39 | 3 | 21.1-24-43 | СН-2012.21 Выпуск № 3 (в текущих ценах по состоянию на 01.04.2025 г.). Сб.1-24-43 | Средство жидкое микробиоцидное для дезинфекции и предстерилизационной очистки, типа "Экодез-50" | 1296 | 1002 | л | л | 1 | 0.0038 | 4237.25 | 0 | 0 | 0 | 0 | 1 | 0 |  | 0.0038 | 3 | -1 | 0 | 0 | 0 | 0 | 0 | 0 | 0 | 0
912 | 1407531558 | 1407531543 | 1364553125 | 1 | 1 | 39 | 3 | 21.1-25-13 | СН-2012.21 Выпуск № 3 (в текущих ценах по состоянию на 01.04.2025 г.). Сб.1-25-13 | Вода | 1339 | 1007 | м3 | м3 | 1 | 0.0038 | 49.83 | 0 | 0 | 0 | 0 | 1 | 0 |  | 0.0038 | 3 | -1 | 0 | 0 | 0 | 0 | 0 | 0 | 0 | 0
913 | 1407531564 | 1407531559 | 1364549319 | 39 | 1 | 39 | 1 | 9999990008 |  | Трудозатраты рабочих | 1191 | 1013 | чел.-ч. | чел.-ч. | 1 | 0.37 | 0 | 0 | 0 | 0 | 0 | 1 | 1 |  | 0.37 | 3 | -1 | 0 | 0 | 0 | 0 | 0 | 0 | 0 | 0
913 | 1407531565 | 1407531559 | 1364551021 | 1 | 1 | 39 | 2 | 22.1-18-24 | СН-2012.22 Выпуск № 3 (в текущих ценах по состоянию на 01.04.2025 г.). Сб.1-18-24 | Автомобили полупассажирские типа ГАЗ, грузоподъемность до 2 т | 1368 | 1011 | маш.-ч | маш.-ч | 1 | 0.06 | 0 | 1490.46 | 808.44 | 0 | 0 | 1 | 0 |  | 0.06 | 3 | -1 | 0 | 0 | 0 | 0 | 0 | 0 | 0 | 0
914 | 1407531569 | 1407531566 | 1364549319 | 39 | 1 | 39 | 1 | 9999990008 |  | Трудозатраты рабочих | 1191 | 1013 | чел.-ч. | чел.-ч. | 1 | 0.4 | 0 | 0 | 0 | 0 | 0 | 1 | 1 | )*2 | 0.8 | 3 | -1 | 0 | 0 | 0 | 0 | 0 | 0 | 0 | 0
916 | 1407531584 | 1407531571 | 1364549319 | 39 | 1 | 39 | 1 | 9999990008 |  | Трудозатраты рабочих | 1191 | 1013 | чел.-ч. | чел.-ч. | 1 | 13.13 | 0 | 0 | 0 | 0 | 0 | 1 | 1 |  | 13.13 | 3 | -1 | 0 | 0 | 0 | 0 | 0 | 0 | 0 | 0
916 | 1407531585 | 1407531571 | 1364550902 | 1 | 1 | 39 | 2 | 22.1-17-204 | СН-2012.22 Выпуск № 3 (в текущих ценах по состоянию на 01.04.2025 г.). Сб.1-17-204 | Установки фильтровакуумные, поток воздуха (без фильтров) 4500 м3/ч, давление до 1200 Па | 1368 | 1011 | маш.-ч | маш.-ч | 1 | 1.7 | 0 | 38.18 | 2.13 | 0 | 0 | 1 | 0 |  | 1.7 | 3 | -1 | 0 | 0 | 0 | 0 | 0 | 0 | 0 | 0
916 | 1407531586 | 1407531571 | 1364550907 | 1 | 1 | 39 | 2 | 22.1-17-209 | СН-2012.22 Выпуск № 3 (в текущих ценах по состоянию на 01.04.2025 г.). Сб.1-17-209 | Машины щеточные электрические для очистки воздуховодов диаметром от 100 до 400 мм | 1368 | 1011 | маш.-ч | маш.-ч | 1 | 1.7 | 0 | 49.97 | 2.48 | 0 | 0 | 1 | 0 |  | 1.7 | 3 | -1 | 0 | 0 | 0 | 0 | 0 | 0 | 0 | 0
916 | 1407531587 | 1407531571 | 1364551021 | 1 | 1 | 39 | 2 | 22.1-18-24 | СН-2012.22 Выпуск № 3 (в текущих ценах по состоянию на 01.04.2025 г.). Сб.1-18-24 | Автомобили полупассажирские типа ГАЗ, грузоподъемность до 2 т | 1368 | 1011 | маш.-ч | маш.-ч | 1 | 3.31 | 0 | 1490.46 | 808.44 | 0 | 0 | 1 | 0 |  | 3.31 | 3 | -1 | 0 | 0 | 0 | 0 | 0 | 0 | 0 | 0
916 | 1407531588 | 1407531571 | 1364551087 | 1 | 1 | 39 | 2 | 22.1-30-56 | СН-2012.22 Выпуск № 3 (в текущих ценах по состоянию на 01.04.2025 г.). Сб.1-30-56 | Шуруповерты | 1368 | 1011 | маш.-ч | маш.-ч | 1 | 0.4 | 0 | 7.44 | 0.01 | 0 | 0 | 1 | 0 |  | 0.4 | 3 | -1 | 0 | 0 | 0 | 0 | 0 | 0 | 0 | 0
916 | 1407531589 | 1407531571 | 1364552913 | 1 | 1 | 39 | 3 | 21.1-20-7 | СН-2012.21 Выпуск № 3 (в текущих ценах по состоянию на 01.04.2025 г.). Сб.1-20-7 | Ветошь | 1346 | 1009 | кг | кг | 1 | 0.15 | 26.09 | 0 | 0 | 0 | 0 | 1 | 0 |  | 0.15 | 3 | -1 | 0 | 0 | 0 | 0 | 0 | 0 | 0 | 0
917 | 1407531601 | 1407531590 | 1364549319 | 39 | 1 | 39 | 1 | 9999990008 |  | Трудозатраты рабочих | 1191 | 1013 | чел.-ч. | чел.-ч. | 1 | 2.1 | 0 | 0 | 0 | 0 | 0 | 1 | 1 |  | 2.1 | 3 | -1 | 0 | 0 | 0 | 0 | 0 | 0 | 0 | 0
917 | 1407531602 | 1407531590 | 1364550903 | 1 | 1 | 39 | 2 | 22.1-17-205 | СН-2012.22 Выпуск № 3 (в текущих ценах по состоянию на 01.04.2025 г.). Сб.1-17-205 | Генераторы холодного тумана аэрозольные, производительность до 19 л/ч | 1368 | 1011 | маш.-ч | маш.-ч | 1 | 0.3 | 0 | 9.69 | 0.13 | 0 | 0 | 1 | 0 |  | 0.3 | 3 | -1 | 0 | 0 | 0 | 0 | 0 | 0 | 0 | 0
917 | 1407531603 | 1407531590 | 1364551021 | 1 | 1 | 39 | 2 | 22.1-18-24 | СН-2012.22 Выпуск № 3 (в текущих ценах по состоянию на 01.04.2025 г.). Сб.1-18-24 | Автомобили полупассажирские типа ГАЗ, грузоподъемность до 2 т | 1368 | 1011 | маш.-ч | маш.-ч | 1 | 0.52 | 0 | 1490.46 | 808.44 | 0 | 0 | 1 | 0 |  | 0.52 | 3 | -1 | 0 | 0 | 0 | 0 | 0 | 0 | 0 | 0
917 | 1407531604 | 1407531590 | 1364553063 | 1 | 1 | 39 | 3 | 21.1-24-43 | СН-2012.21 Выпуск № 3 (в текущих ценах по состоянию на 01.04.2025 г.). Сб.1-24-43 | Средство жидкое микробиоцидное для дезинфекции и предстерилизационной очистки, типа "Экодез-50" | 1296 | 1002 | л | л | 1 | 0.0038 | 4237.25 | 0 | 0 | 0 | 0 | 1 | 0 |  | 0.0038 | 3 | -1 | 0 | 0 | 0 | 0 | 0 | 0 | 0 | 0
917 | 1407531605 | 1407531590 | 1364553125 | 1 | 1 | 39 | 3 | 21.1-25-13 | СН-2012.21 Выпуск № 3 (в текущих ценах по состоянию на 01.04.2025 г.). Сб.1-25-13 | Вода | 1339 | 1007 | м3 | м3 | 1 | 0.0038 | 49.83 | 0 | 0 | 0 | 0 | 1 | 0 |  | 0.0038 | 3 | -1 | 0 | 0 | 0 | 0 | 0 | 0 | 0 | 0
918 | 1407531611 | 1407531606 | 1364549319 | 39 | 1 | 39 | 1 | 9999990008 |  | Трудозатраты рабочих | 1191 | 1013 | чел.-ч. | чел.-ч. | 1 | 0.37 | 0 | 0 | 0 | 0 | 0 | 1 | 1 |  | 0.37 | 3 | -1 | 0 | 0 | 0 | 0 | 0 | 0 | 0 | 0
918 | 1407531612 | 1407531606 | 1364551021 | 1 | 1 | 39 | 2 | 22.1-18-24 | СН-2012.22 Выпуск № 3 (в текущих ценах по состоянию на 01.04.2025 г.). Сб.1-18-24 | Автомобили полупассажирские типа ГАЗ, грузоподъемность до 2 т | 1368 | 1011 | маш.-ч | маш.-ч | 1 | 0.06 | 0 | 1490.46 | 808.44 | 0 | 0 | 1 | 0 |  | 0.06 | 3 | -1 | 0 | 0 | 0 | 0 | 0 | 0 | 0 | 0
919 | 1407531616 | 1407531613 | 1364549319 | 39 | 1 | 39 | 1 | 9999990008 |  | Трудозатраты рабочих | 1191 | 1013 | чел.-ч. | чел.-ч. | 1 | 0.4 | 0 | 0 | 0 | 0 | 0 | 1 | 1 | )*2 | 0.8 | 3 | -1 | 0 | 0 | 0 | 0 | 0 | 0 | 0 | 0
921 | 1407531631 | 1407531618 | 1364549319 | 39 | 1 | 39 | 1 | 9999990008 |  | Трудозатраты рабочих | 1191 | 1013 | чел.-ч. | чел.-ч. | 1 | 13.13 | 0 | 0 | 0 | 0 | 0 | 1 | 1 |  | 13.13 | 3 | -1 | 0 | 0 | 0 | 0 | 0 | 0 | 0 | 0
921 | 1407531632 | 1407531618 | 1364550902 | 1 | 1 | 39 | 2 | 22.1-17-204 | СН-2012.22 Выпуск № 3 (в текущих ценах по состоянию на 01.04.2025 г.). Сб.1-17-204 | Установки фильтровакуумные, поток воздуха (без фильтров) 4500 м3/ч, давление до 1200 Па | 1368 | 1011 | маш.-ч | маш.-ч | 1 | 1.7 | 0 | 38.18 | 2.13 | 0 | 0 | 1 | 0 |  | 1.7 | 3 | -1 | 0 | 0 | 0 | 0 | 0 | 0 | 0 | 0
921 | 1407531633 | 1407531618 | 1364550907 | 1 | 1 | 39 | 2 | 22.1-17-209 | СН-2012.22 Выпуск № 3 (в текущих ценах по состоянию на 01.04.2025 г.). Сб.1-17-209 | Машины щеточные электрические для очистки воздуховодов диаметром от 100 до 400 мм | 1368 | 1011 | маш.-ч | маш.-ч | 1 | 1.7 | 0 | 49.97 | 2.48 | 0 | 0 | 1 | 0 |  | 1.7 | 3 | -1 | 0 | 0 | 0 | 0 | 0 | 0 | 0 | 0
921 | 1407531634 | 1407531618 | 1364551021 | 1 | 1 | 39 | 2 | 22.1-18-24 | СН-2012.22 Выпуск № 3 (в текущих ценах по состоянию на 01.04.2025 г.). Сб.1-18-24 | Автомобили полупассажирские типа ГАЗ, грузоподъемность до 2 т | 1368 | 1011 | маш.-ч | маш.-ч | 1 | 3.31 | 0 | 1490.46 | 808.44 | 0 | 0 | 1 | 0 |  | 3.31 | 3 | -1 | 0 | 0 | 0 | 0 | 0 | 0 | 0 | 0
921 | 1407531635 | 1407531618 | 1364551087 | 1 | 1 | 39 | 2 | 22.1-30-56 | СН-2012.22 Выпуск № 3 (в текущих ценах по состоянию на 01.04.2025 г.). Сб.1-30-56 | Шуруповерты | 1368 | 1011 | маш.-ч | маш.-ч | 1 | 0.4 | 0 | 7.44 | 0.01 | 0 | 0 | 1 | 0 |  | 0.4 | 3 | -1 | 0 | 0 | 0 | 0 | 0 | 0 | 0 | 0
921 | 1407531636 | 1407531618 | 1364552913 | 1 | 1 | 39 | 3 | 21.1-20-7 | СН-2012.21 Выпуск № 3 (в текущих ценах по состоянию на 01.04.2025 г.). Сб.1-20-7 | Ветошь | 1346 | 1009 | кг | кг | 1 | 0.15 | 26.09 | 0 | 0 | 0 | 0 | 1 | 0 |  | 0.15 | 3 | -1 | 0 | 0 | 0 | 0 | 0 | 0 | 0 | 0
922 | 1407531648 | 1407531637 | 1364549319 | 39 | 1 | 39 | 1 | 9999990008 |  | Трудозатраты рабочих | 1191 | 1013 | чел.-ч. | чел.-ч. | 1 | 2.1 | 0 | 0 | 0 | 0 | 0 | 1 | 1 |  | 2.1 | 3 | -1 | 0 | 0 | 0 | 0 | 0 | 0 | 0 | 0
922 | 1407531649 | 1407531637 | 1364550903 | 1 | 1 | 39 | 2 | 22.1-17-205 | СН-2012.22 Выпуск № 3 (в текущих ценах по состоянию на 01.04.2025 г.). Сб.1-17-205 | Генераторы холодного тумана аэрозольные, производительность до 19 л/ч | 1368 | 1011 | маш.-ч | маш.-ч | 1 | 0.3 | 0 | 9.69 | 0.13 | 0 | 0 | 1 | 0 |  | 0.3 | 3 | -1 | 0 | 0 | 0 | 0 | 0 | 0 | 0 | 0
922 | 1407531650 | 1407531637 | 1364551021 | 1 | 1 | 39 | 2 | 22.1-18-24 | СН-2012.22 Выпуск № 3 (в текущих ценах по состоянию на 01.04.2025 г.). Сб.1-18-24 | Автомобили полупассажирские типа ГАЗ, грузоподъемность до 2 т | 1368 | 1011 | маш.-ч | маш.-ч | 1 | 0.52 | 0 | 1490.46 | 808.44 | 0 | 0 | 1 | 0 |  | 0.52 | 3 | -1 | 0 | 0 | 0 | 0 | 0 | 0 | 0 | 0
922 | 1407531651 | 1407531637 | 1364553063 | 1 | 1 | 39 | 3 | 21.1-24-43 | СН-2012.21 Выпуск № 3 (в текущих ценах по состоянию на 01.04.2025 г.). Сб.1-24-43 | Средство жидкое микробиоцидное для дезинфекции и предстерилизационной очистки, типа "Экодез-50" | 1296 | 1002 | л | л | 1 | 0.0038 | 4237.25 | 0 | 0 | 0 | 0 | 1 | 0 |  | 0.0038 | 3 | -1 | 0 | 0 | 0 | 0 | 0 | 0 | 0 | 0
922 | 1407531652 | 1407531637 | 1364553125 | 1 | 1 | 39 | 3 | 21.1-25-13 | СН-2012.21 Выпуск № 3 (в текущих ценах по состоянию на 01.04.2025 г.). Сб.1-25-13 | Вода | 1339 | 1007 | м3 | м3 | 1 | 0.0038 | 49.83 | 0 | 0 | 0 | 0 | 1 | 0 |  | 0.0038 | 3 | -1 | 0 | 0 | 0 | 0 | 0 | 0 | 0 | 0
923 | 1407531658 | 1407531653 | 1364549319 | 39 | 1 | 39 | 1 | 9999990008 |  | Трудозатраты рабочих | 1191 | 1013 | чел.-ч. | чел.-ч. | 1 | 0.37 | 0 | 0 | 0 | 0 | 0 | 1 | 1 |  | 0.37 | 3 | -1 | 0 | 0 | 0 | 0 | 0 | 0 | 0 | 0
923 | 1407531659 | 1407531653 | 1364551021 | 1 | 1 | 39 | 2 | 22.1-18-24 | СН-2012.22 Выпуск № 3 (в текущих ценах по состоянию на 01.04.2025 г.). Сб.1-18-24 | Автомобили полупассажирские типа ГАЗ, грузоподъемность до 2 т | 1368 | 1011 | маш.-ч | маш.-ч | 1 | 0.06 | 0 | 1490.46 | 808.44 | 0 | 0 | 1 | 0 |  | 0.06 | 3 | -1 | 0 | 0 | 0 | 0 | 0 | 0 | 0 | 0
924 | 1407531663 | 1407531660 | 1364549319 | 39 | 1 | 39 | 1 | 9999990008 |  | Трудозатраты рабочих | 1191 | 1013 | чел.-ч. | чел.-ч. | 1 | 0.4 | 0 | 0 | 0 | 0 | 0 | 1 | 1 | )*2 | 0.8 | 3 | -1 | 0 | 0 | 0 | 0 | 0 | 0 | 0 | 0
960 | 1407531673 | 1407531664 | 1364549319 | 39 | 1 | 39 | 1 | 9999990008 |  | Трудозатраты рабочих | 1191 | 1013 | чел.-ч. | чел.-ч. | 1 | 6.8 | 0 | 0 | 0 | 0 | 0 | 1 | 1 | )*2 | 13.6 | 3 | -1 | 0 | 0 | 0 | 0 | 0 | 0 | 0 | 0
960 | 1407531674 | 1407531664 | 1364551021 | 1 | 1 | 39 | 2 | 22.1-18-24 | СН-2012.22 Выпуск № 3 (в текущих ценах по состоянию на 01.04.2025 г.). Сб.1-18-24 | Автомобили полупассажирские типа ГАЗ, грузоподъемность до 2 т | 1368 | 1011 | маш.-ч | маш.-ч | 1 | 0.42 | 0 | 1490.46 | 808.44 | 0 | 0 | 1 | 0 | )*2 | 0.84 | 3 | -1 | 0 | 0 | 0 | 0 | 0 | 0 | 0 | 0
960 | 1407531675 | 1407531664 | 1364552913 | 1 | 1 | 39 | 3 | 21.1-20-7 | СН-2012.21 Выпуск № 3 (в текущих ценах по состоянию на 01.04.2025 г.). Сб.1-20-7 | Ветошь | 1346 | 1009 | кг | кг | 1 | 1 | 26.09 | 0 | 0 | 0 | 0 | 1 | 0 | )*2 | 2 | 3 | -1 | 0 | 0 | 0 | 0 | 0 | 0 | 0 | 0
960 | 1407531676 | 1407531664 | 1364551418 | 1 | 1 | 39 | 3 | 21.1-4-41 | СН-2012.21 Выпуск № 3 (в текущих ценах по состоянию на 01.04.2025 г.). Сб.1-4-41 | Смазка густая (типа "Литол"), марка "Моbilux" | 1346 | 1009 | кг | кг | 1 | 0.35 | 802.88 | 0 | 0 | 0 | 0 | 1 | 0 | )*2 | 0.7 | 3 | -1 | 0 | 0 | 0 | 0 | 0 | 0 | 0 | 0
961 | 1407531684 | 1407531677 | 1364549319 | 39 | 1 | 39 | 1 | 9999990008 |  | Трудозатраты рабочих | 1191 | 1013 | чел.-ч. | чел.-ч. | 1 | 6.16 | 0 | 0 | 0 | 0 | 0 | 1 | 1 | )*2 | 12.32 | 3 | -1 | 0 | 0 | 0 | 0 | 0 | 0 | 0 | 0
961 | 1407531685 | 1407531677 | 1364551021 | 1 | 1 | 39 | 2 | 22.1-18-24 | СН-2012.22 Выпуск № 3 (в текущих ценах по состоянию на 01.04.2025 г.). Сб.1-18-24 | Автомобили полупассажирские типа ГАЗ, грузоподъемность до 2 т | 1368 | 1011 | маш.-ч | маш.-ч | 1 | 0.42 | 0 | 1490.46 | 808.44 | 0 | 0 | 1 | 0 | )*2 | 0.84 | 3 | -1 | 0 | 0 | 0 | 0 | 0 | 0 | 0 | 0
961 | 1407531686 | 1407531677 | 1364552913 | 1 | 1 | 39 | 3 | 21.1-20-7 | СН-2012.21 Выпуск № 3 (в текущих ценах по состоянию на 01.04.2025 г.). Сб.1-20-7 | Ветошь | 1346 | 1009 | кг | кг | 1 | 1 | 26.09 | 0 | 0 | 0 | 0 | 1 | 0 | )*2 | 2 | 3 | -1 | 0 | 0 | 0 | 0 | 0 | 0 | 0 | 0
962 | 1407531696 | 1407531687 | 1364549319 | 39 | 1 | 39 | 1 | 9999990008 |  | Трудозатраты рабочих | 1191 | 1013 | чел.-ч. | чел.-ч. | 1 | 1.72 | 0 | 0 | 0 | 0 | 0 | 1 | 1 |  | 1.72 | 3 | -1 | 0 | 0 | 0 | 0 | 0 | 0 | 0 | 0
962 | 1407531697 | 1407531687 | 1364550910 | 1 | 1 | 39 | 2 | 22.1-17-213 | СН-2012.22 Выпуск № 3 (в текущих ценах по состоянию на 01.04.2025 г.). Сб.1-17-213 | Мойки высокого давления импортного производства, расход воды 650 л/ч, мощность 3,3 кВт | 1368 | 1011 | маш.-ч | маш.-ч | 1 | 0.2 | 0 | 18.13 | 0.08 | 0 | 0 | 1 | 0 |  | 0.2 | 3 | -1 | 0 | 0 | 0 | 0 | 0 | 0 | 0 | 0
962 | 1407531698 | 1407531687 | 1364552913 | 1 | 1 | 39 | 3 | 21.1-20-7 | СН-2012.21 Выпуск № 3 (в текущих ценах по состоянию на 01.04.2025 г.). Сб.1-20-7 | Ветошь | 1346 | 1009 | кг | кг | 1 | 0.06 | 26.09 | 0 | 0 | 0 | 0 | 1 | 0 |  | 0.06 | 3 | -1 | 0 | 0 | 0 | 0 | 0 | 0 | 0 | 0
962 | 1407531699 | 1407531687 | 1364553063 | 1 | 1 | 39 | 3 | 21.1-24-43 | СН-2012.21 Выпуск № 3 (в текущих ценах по состоянию на 01.04.2025 г.). Сб.1-24-43 | Средство жидкое микробиоцидное для дезинфекции и предстерилизационной очистки, типа "Экодез-50" | 1296 | 1002 | л | л | 1 | 0.0006 | 4237.25 | 0 | 0 | 0 | 0 | 1 | 0 |  | 0.0006 | 3 | -1 | 0 | 0 | 0 | 0 | 0 | 0 | 0 | 0
963 | 1407531705 | 1407531700 | 1364549319 | 39 | 1 | 39 | 1 | 9999990008 |  | Трудозатраты рабочих | 1191 | 1013 | чел.-ч. | чел.-ч. | 1 | 1.02 | 0 | 0 | 0 | 0 | 0 | 1 | 1 | )*3 | 3.06 | 3 | -1 | 0 | 0 | 0 | 0 | 0 | 0 | 0 | 0
963 | 1407531706 | 1407531700 | 1364552913 | 1 | 1 | 39 | 3 | 21.1-20-7 | СН-2012.21 Выпуск № 3 (в текущих ценах по состоянию на 01.04.2025 г.). Сб.1-20-7 | Ветошь | 1346 | 1009 | кг | кг | 1 | 0.03 | 26.09 | 0 | 0 | 0 | 0 | 1 | 0 | )*3 | 0.09 | 3 | -1 | 0 | 0 | 0 | 0 | 0 | 0 | 0 | 0
964 | 1407531716 | 1407531707 | 1364549319 | 39 | 1 | 39 | 1 | 9999990008 |  | Трудозатраты рабочих | 1191 | 1013 | чел.-ч. | чел.-ч. | 1 | 1.34 | 0 | 0 | 0 | 0 | 0 | 1 | 1 |  | 1.34 | 3 | -1 | 0 | 0 | 0 | 0 | 0 | 0 | 0 | 0
964 | 1407531717 | 1407531707 | 1364550910 | 1 | 1 | 39 | 2 | 22.1-17-213 | СН-2012.22 Выпуск № 3 (в текущих ценах по состоянию на 01.04.2025 г.). Сб.1-17-213 | Мойки высокого давления импортного производства, расход воды 650 л/ч, мощность 3,3 кВт | 1368 | 1011 | маш.-ч | маш.-ч | 1 | 0.09 | 0 | 18.13 | 0.08 | 0 | 0 | 1 | 0 |  | 0.09 | 3 | -1 | 0 | 0 | 0 | 0 | 0 | 0 | 0 | 0
964 | 1407531718 | 1407531707 | 1364552913 | 1 | 1 | 39 | 3 | 21.1-20-7 | СН-2012.21 Выпуск № 3 (в текущих ценах по состоянию на 01.04.2025 г.). Сб.1-20-7 | Ветошь | 1346 | 1009 | кг | кг | 1 | 0.03 | 26.09 | 0 | 0 | 0 | 0 | 1 | 0 |  | 0.03 | 3 | -1 | 0 | 0 | 0 | 0 | 0 | 0 | 0 | 0
964 | 1407531719 | 1407531707 | 1364553063 | 1 | 1 | 39 | 3 | 21.1-24-43 | СН-2012.21 Выпуск № 3 (в текущих ценах по состоянию на 01.04.2025 г.). Сб.1-24-43 | Средство жидкое микробиоцидное для дезинфекции и предстерилизационной очистки, типа "Экодез-50" | 1296 | 1002 | л | л | 1 | 0.0003 | 4237.25 | 0 | 0 | 0 | 0 | 1 | 0 |  | 0.0003 | 3 | -1 | 0 | 0 | 0 | 0 | 0 | 0 | 0 | 0
965 | 1407531725 | 1407531720 | 1364549319 | 39 | 1 | 39 | 1 | 9999990008 |  | Трудозатраты рабочих | 1191 | 1013 | чел.-ч. | чел.-ч. | 1 | 0.74 | 0 | 0 | 0 | 0 | 0 | 1 | 1 | )*3 | 2.22 | 3 | -1 | 0 | 0 | 0 | 0 | 0 | 0 | 0 | 0
965 | 1407531726 | 1407531720 | 1364552913 | 1 | 1 | 39 | 3 | 21.1-20-7 | СН-2012.21 Выпуск № 3 (в текущих ценах по состоянию на 01.04.2025 г.). Сб.1-20-7 | Ветошь | 1346 | 1009 | кг | кг | 1 | 0.01 | 26.09 | 0 | 0 | 0 | 0 | 1 | 0 | )*3 | 0.03 | 3 | -1 | 0 | 0 | 0 | 0 | 0 | 0 | 0 | 0
966 | 1407531736 | 1407531727 | 1364549319 | 39 | 1 | 39 | 1 | 9999990008 |  | Трудозатраты рабочих | 1191 | 1013 | чел.-ч. | чел.-ч. | 1 | 1.42 | 0 | 0 | 0 | 0 | 0 | 1 | 1 |  | 1.42 | 3 | -1 | 0 | 0 | 0 | 0 | 0 | 0 | 0 | 0
966 | 1407531737 | 1407531727 | 1364550719 | 1 | 1 | 39 | 2 | 22.1-14-13 | СН-2012.22 Выпуск № 3 (в текущих ценах по состоянию на 01.04.2025 г.). Сб.1-14-13 | Пылесосы, потребляемая мощность 350-1200 Вт | 1368 | 1011 | маш.-ч | маш.-ч | 1 | 0.03 | 0 | 56.19 | 0.31 | 0 | 0 | 1 | 0 |  | 0.03 | 3 | -1 | 0 | 0 | 0 | 0 | 0 | 0 | 0 | 0
966 | 1407531738 | 1407531727 | 1364552913 | 1 | 1 | 39 | 3 | 21.1-20-7 | СН-2012.21 Выпуск № 3 (в текущих ценах по состоянию на 01.04.2025 г.). Сб.1-20-7 | Ветошь | 1346 | 1009 | кг | кг | 1 | 0.01 | 26.09 | 0 | 0 | 0 | 0 | 1 | 0 |  | 0.01 | 3 | -1 | 0 | 0 | 0 | 0 | 0 | 0 | 0 | 0
966 | 1407531739 | 1407531727 | 1364553063 | 1 | 1 | 39 | 3 | 21.1-24-43 | СН-2012.21 Выпуск № 3 (в текущих ценах по состоянию на 01.04.2025 г.). Сб.1-24-43 | Средство жидкое микробиоцидное для дезинфекции и предстерилизационной очистки, типа "Экодез-50" | 1296 | 1002 | л | л | 1 | 0.0001 | 4237.25 | 0 | 0 | 0 | 0 | 1 | 0 |  | 0.0001 | 3 | -1 | 0 | 0 | 0 | 0 | 0 | 0 | 0 | 0
967 | 1407531745 | 1407531740 | 1364549319 | 39 | 1 | 39 | 1 | 9999990008 |  | Трудозатраты рабочих | 1191 | 1013 | чел.-ч. | чел.-ч. | 1 | 0.78 | 0 | 0 | 0 | 0 | 0 | 1 | 1 | )*3 | 2.34 | 3 | -1 | 0 | 0 | 0 | 0 | 0 | 0 | 0 | 0
967 | 1407531746 | 1407531740 | 1364552913 | 1 | 1 | 39 | 3 | 21.1-20-7 | СН-2012.21 Выпуск № 3 (в текущих ценах по состоянию на 01.04.2025 г.). Сб.1-20-7 | Ветошь | 1346 | 1009 | кг | кг | 1 | 0.01 | 26.09 | 0 | 0 | 0 | 0 | 1 | 0 | )*3 | 0.03 | 3 | -1 | 0 | 0 | 0 | 0 | 0 | 0 | 0 | 0
968 | 1407531754 | 1407531747 | 1364549319 | 39 | 1 | 39 | 1 | 9999990008 |  | Трудозатраты рабочих | 1191 | 1013 | чел.-ч. | чел.-ч. | 1 | 2.48 | 0 | 0 | 0 | 0 | 0 | 1 | 1 |  | 2.48 | 3 | -1 | 0 | 0 | 0 | 0 | 0 | 0 | 0 | 0
968 | 1407531755 | 1407531747 | 1364550910 | 1 | 1 | 39 | 2 | 22.1-17-213 | СН-2012.22 Выпуск № 3 (в текущих ценах по состоянию на 01.04.2025 г.). Сб.1-17-213 | Мойки высокого давления импортного производства, расход воды 650 л/ч, мощность 3,3 кВт | 1368 | 1011 | маш.-ч | маш.-ч | 1 | 0.17 | 0 | 18.13 | 0.08 | 0 | 0 | 1 | 0 |  | 0.17 | 3 | -1 | 0 | 0 | 0 | 0 | 0 | 0 | 0 | 0
968 | 1407531756 | 1407531747 | 1364552913 | 1 | 1 | 39 | 3 | 21.1-20-7 | СН-2012.21 Выпуск № 3 (в текущих ценах по состоянию на 01.04.2025 г.). Сб.1-20-7 | Ветошь | 1346 | 1009 | кг | кг | 1 | 0.03 | 26.09 | 0 | 0 | 0 | 0 | 1 | 0 |  | 0.03 | 3 | -1 | 0 | 0 | 0 | 0 | 0 | 0 | 0 | 0
969 | 1407531764 | 1407531757 | 1364549319 | 39 | 1 | 39 | 1 | 9999990008 |  | Трудозатраты рабочих | 1191 | 1013 | чел.-ч. | чел.-ч. | 1 | 1.86 | 0 | 0 | 0 | 0 | 0 | 1 | 1 | )*3 | 5.58 | 3 | -1 | 0 | 0 | 0 | 0 | 0 | 0 | 0 | 0
969 | 1407531765 | 1407531757 | 1364550910 | 1 | 1 | 39 | 2 | 22.1-17-213 | СН-2012.22 Выпуск № 3 (в текущих ценах по состоянию на 01.04.2025 г.). Сб.1-17-213 | Мойки высокого давления импортного производства, расход воды 650 л/ч, мощность 3,3 кВт | 1368 | 1011 | маш.-ч | маш.-ч | 1 | 0.17 | 0 | 18.13 | 0.08 | 0 | 0 | 1 | 0 | )*3 | 0.51 | 3 | -1 | 0 | 0 | 0 | 0 | 0 | 0 | 0 | 0
969 | 1407531766 | 1407531757 | 1364552913 | 1 | 1 | 39 | 3 | 21.1-20-7 | СН-2012.21 Выпуск № 3 (в текущих ценах по состоянию на 01.04.2025 г.). Сб.1-20-7 | Ветошь | 1346 | 1009 | кг | кг | 1 | 0.03 | 26.09 | 0 | 0 | 0 | 0 | 1 | 0 | )*3 | 0.09 | 3 | -1 | 0 | 0 | 0 | 0 | 0 | 0 | 0 | 0
970 | 1407531772 | 1407531767 | 1364549319 | 39 | 1 | 39 | 1 | 9999990008 |  | Трудозатраты рабочих | 1191 | 1013 | чел.-ч. | чел.-ч. | 1 | 0.04 | 0 | 0 | 0 | 0 | 0 | 1 | 1 |  | 0.04 | 3 | -1 | 0 | 0 | 0 | 0 | 0 | 0 | 0 | 0
970 | 1407531773 | 1407531767 | 1364551021 | 1 | 1 | 39 | 2 | 22.1-18-24 | СН-2012.22 Выпуск № 3 (в текущих ценах по состоянию на 01.04.2025 г.). Сб.1-18-24 | Автомобили полупассажирские типа ГАЗ, грузоподъемность до 2 т | 1368 | 1011 | маш.-ч | маш.-ч | 1 | 0.01 | 0 | 1490.46 | 808.44 | 0 | 0 | 1 | 0 |  | 0.01 | 3 | -1 | 0 | 0 | 0 | 0 | 0 | 0 | 0 | 0
971 | 1407531779 | 1407531774 | 1364549319 | 39 | 1 | 39 | 1 | 9999990008 |  | Трудозатраты рабочих | 1191 | 1013 | чел.-ч. | чел.-ч. | 1 | 0.04 | 0 | 0 | 0 | 0 | 0 | 1 | 1 |  | 0.04 | 3 | -1 | 0 | 0 | 0 | 0 | 0 | 0 | 0 | 0
971 | 1407531780 | 1407531774 | 1364551021 | 1 | 1 | 39 | 2 | 22.1-18-24 | СН-2012.22 Выпуск № 3 (в текущих ценах по состоянию на 01.04.2025 г.). Сб.1-18-24 | Автомобили полупассажирские типа ГАЗ, грузоподъемность до 2 т | 1368 | 1011 | маш.-ч | маш.-ч | 1 | 0.01 | 0 | 1490.46 | 808.44 | 0 | 0 | 1 | 0 |  | 0.01 | 3 | -1 | 0 | 0 | 0 | 0 | 0 | 0 | 0 | 0
972 | 1407531784 | 1407531781 | 1364549319 | 39 | 1 | 39 | 1 | 9999990008 |  | Трудозатраты рабочих | 1191 | 1013 | чел.-ч. | чел.-ч. | 1 | 0.55 | 0 | 0 | 0 | 0 | 0 | 1 | 1 | )*4 | 2.2 | 3 | -1 | 0 | 0 | 0 | 0 | 0 | 0 | 0 | 0
973 | 1407531788 | 1407531785 | 1364549319 | 39 | 1 | 39 | 1 | 9999990008 |  | Трудозатраты рабочих | 1191 | 1013 | чел.-ч. | чел.-ч. | 1 | 1.06 | 0 | 0 | 0 | 0 | 0 | 1 | 1 |  | 1.06 | 3 | -1 | 0 | 0 | 0 | 0 | 0 | 0 | 0 | 0
1043 | 1407531800 | 1407531789 | 1364549319 | 39 | 1 | 39 | 1 | 9999990008 |  | Трудозатраты рабочих | 1191 | 1013 | чел.-ч. | чел.-ч. | 1 | 9 | 0 | 0 | 0 | 0 | 0 | 1 | 1 |  | 9 | 3 | -1 | 0 | 0 | 0 | 0 | 0 | 0 | 0 | 0
1043 | 1407531802 | 1407531789 | 1364552915 | 1 | 1 | 39 | 3 | 21.1-20-10 | СН-2012.21 Выпуск № 3 (в текущих ценах по состоянию на 01.04.2025 г.). Сб.1-20-10 | Лента изоляционная хлопчатобумажная | 1346 | 1009 | кг | кг | 1 | 0.18 | 350.97 | 0 | 0 | 0 | 0 | 1 | 0 |  | 0.18 | 3 | -1 | 0 | 0 | 0 | 0 | 0 | 0 | 0 | 0
1043 | 1407531803 | 1407531789 | 1364552913 | 1 | 1 | 39 | 3 | 21.1-20-7 | СН-2012.21 Выпуск № 3 (в текущих ценах по состоянию на 01.04.2025 г.). Сб.1-20-7 | Ветошь | 1346 | 1009 | кг | кг | 1 | 0.05 | 26.09 | 0 | 0 | 0 | 0 | 1 | 0 |  | 0.05 | 3 | -1 | 0 | 0 | 0 | 0 | 0 | 0 | 0 | 0
1043 | 1407531801 | 1407531789 | 1364549377 | 39 | 1 | 39 | 3 | 21.1-4-3 |  | Бензин | 1346 | 1009 | кг | кг | 1 | 0.05 | 68.7644 | 0 | 0 | 0 | 0 | 1 | 0 |  | 0.05 | 3 | -1 | 0 | 0 | 0 | 0 | 0 | 0 | 0 | 0
1043 | 1407531804 | 1407531789 | 1364551652 | 1 | 1 | 39 | 3 | 21.1-6-139 | СН-2012.21 Выпуск № 3 (в текущих ценах по состоянию на 01.04.2025 г.). Сб.1-6-139 | Эмаль, марка ПФ-115 (цветная), пентафталевая | 1346 | 1009 | кг | кг | 1 | 0.04 | 121.7 | 0 | 0 | 0 | 0 | 1 | 0 |  | 0.04 | 3 | -1 | 0 | 0 | 0 | 0 | 0 | 0 | 0 | 0
1044 | 1407531812 | 1407531805 | 1364549319 | 39 | 1 | 39 | 1 | 9999990008 |  | Трудозатраты рабочих | 1191 | 1013 | чел.-ч. | чел.-ч. | 1 | 0.3 | 0 | 0 | 0 | 0 | 0 | 1 | 1 | )*3 | 0.9 | 3 | -1 | 0 | 0 | 0 | 0 | 0 | 0 | 0 | 0
1044 | 1407531814 | 1407531805 | 1364552913 | 1 | 1 | 39 | 3 | 21.1-20-7 | СН-2012.21 Выпуск № 3 (в текущих ценах по состоянию на 01.04.2025 г.). Сб.1-20-7 | Ветошь | 1346 | 1009 | кг | кг | 1 | 0.002 | 26.09 | 0 | 0 | 0 | 0 | 1 | 0 | )*3 | 0.006 | 3 | -1 | 0 | 0 | 0 | 0 | 0 | 0 | 0 | 0
1044 | 1407531813 | 1407531805 | 1364549377 | 39 | 1 | 39 | 3 | 21.1-4-3 |  | Бензин | 1346 | 1009 | кг | кг | 1 | 0.005 | 68.7644 | 0 | 0 | 0 | 0 | 1 | 0 | )*3 | 0.015 | 3 | -1 | 0 | 0 | 0 | 0 | 0 | 0 | 0 | 0
1045 | 1407531826 | 1407531815 | 1364549319 | 39 | 1 | 39 | 1 | 9999990008 |  | Трудозатраты рабочих | 1191 | 1013 | чел.-ч. | чел.-ч. | 1 | 2.42 | 0 | 0 | 0 | 0 | 0 | 1 | 1 |  | 2.42 | 3 | -1 | 0 | 0 | 0 | 0 | 0 | 0 | 0 | 0
1045 | 1407531827 | 1407531815 | 1364552913 | 1 | 1 | 39 | 3 | 21.1-20-7 | СН-2012.21 Выпуск № 3 (в текущих ценах по состоянию на 01.04.2025 г.). Сб.1-20-7 | Ветошь | 1346 | 1009 | кг | кг | 1 | 2.06 | 26.09 | 0 | 0 | 0 | 0 | 1 | 0 |  | 2.06 | 3 | -1 | 0 | 0 | 0 | 0 | 0 | 0 | 0 | 0
1045 | 1407531828 | 1407531815 | 1364553474 | 1 | 1 | 39 | 3 | 21.1-25-389 | СН-2012.21 Выпуск № 3 (в текущих ценах по состоянию на 01.04.2025 г.). Сб.1-25-389 | Шкурка шлифовальная на тканевой основе водостойкая | 1327 | 1005 | м2 | м2 | 1 | 1.1 | 482.2 | 0 | 0 | 0 | 0 | 1 | 0 |  | 1.1 | 3 | -1 | 0 | 0 | 0 | 0 | 0 | 0 | 0 | 0
1045 | 1407531829 | 1407531815 | 1364551421 | 1 | 1 | 39 | 3 | 21.1-4-44 | СН-2012.21 Выпуск № 3 (в текущих ценах по состоянию на 01.04.2025 г.). Сб.1-4-44 | Смазка ЦИАТИМ-201 морозостойкая для смазывания малонагруженных узлов трения качения и скольжения при температурах от -60° С до +90° С | 1346 | 1009 | кг | кг | 1 | 1.3 | 235.98 | 0 | 0 | 0 | 0 | 1 | 0 |  | 1.3 | 3 | -1 | 0 | 0 | 0 | 0 | 0 | 0 | 0 | 0
1045 | 1407531830 | 1407531815 | 1364551625 | 1 | 1 | 39 | 3 | 21.1-6-111 | СН-2012.21 Выпуск № 3 (в текущих ценах по состоянию на 01.04.2025 г.). Сб.1-6-111 | Растворители универсальные № 645-650 | 1348 | 1009 | т | т | 1000 | 0.0021 | 143989.21 | 0 | 0 | 0 | 0 | 1 | 0 |  | 0.0021 | 3 | -1 | 0 | 0 | 0 | 0 | 0 | 0 | 0 | 0
1046 | 1407531842 | 1407531831 | 1364549319 | 39 | 1 | 39 | 1 | 9999990008 |  | Трудозатраты рабочих | 1191 | 1013 | чел.-ч. | чел.-ч. | 1 | 24 | 0 | 0 | 0 | 0 | 0 | 1 | 1 |  | 24 | 3 | -1 | 0 | 0 | 0 | 0 | 0 | 0 | 0 | 0
1046 | 1407531844 | 1407531831 | 1364552915 | 1 | 1 | 39 | 3 | 21.1-20-10 | СН-2012.21 Выпуск № 3 (в текущих ценах по состоянию на 01.04.2025 г.). Сб.1-20-10 | Лента изоляционная хлопчатобумажная | 1346 | 1009 | кг | кг | 1 | 0.48 | 350.97 | 0 | 0 | 0 | 0 | 1 | 0 |  | 0.48 | 3 | -1 | 0 | 0 | 0 | 0 | 0 | 0 | 0 | 0
1046 | 1407531845 | 1407531831 | 1364552913 | 1 | 1 | 39 | 3 | 21.1-20-7 | СН-2012.21 Выпуск № 3 (в текущих ценах по состоянию на 01.04.2025 г.). Сб.1-20-7 | Ветошь | 1346 | 1009 | кг | кг | 1 | 0.14 | 26.09 | 0 | 0 | 0 | 0 | 1 | 0 |  | 0.14 | 3 | -1 | 0 | 0 | 0 | 0 | 0 | 0 | 0 | 0
1046 | 1407531843 | 1407531831 | 1364549377 | 39 | 1 | 39 | 3 | 21.1-4-3 |  | Бензин | 1346 | 1009 | кг | кг | 1 | 0.14 | 68.7644 | 0 | 0 | 0 | 0 | 1 | 0 |  | 0.14 | 3 | -1 | 0 | 0 | 0 | 0 | 0 | 0 | 0 | 0
1046 | 1407531846 | 1407531831 | 1364551652 | 1 | 1 | 39 | 3 | 21.1-6-139 | СН-2012.21 Выпуск № 3 (в текущих ценах по состоянию на 01.04.2025 г.). Сб.1-6-139 | Эмаль, марка ПФ-115 (цветная), пентафталевая | 1346 | 1009 | кг | кг | 1 | 0.1 | 121.7 | 0 | 0 | 0 | 0 | 1 | 0 |  | 0.1 | 3 | -1 | 0 | 0 | 0 | 0 | 0 | 0 | 0 | 0
1047 | 1407531852 | 1407531847 | 1364549319 | 39 | 1 | 39 | 1 | 9999990008 |  | Трудозатраты рабочих | 1191 | 1013 | чел.-ч. | чел.-ч. | 1 | 0.8 | 0 | 0 | 0 | 0 | 0 | 1 | 1 | )*3 | 2.4 | 3 | -1 | 0 | 0 | 0 | 0 | 0 | 0 | 0 | 0
1047 | 1407531853 | 1407531847 | 1364549377 | 39 | 1 | 39 | 3 | 21.1-4-3 |  | Бензин | 1346 | 1009 | кг | кг | 1 | 0.01 | 68.7644 | 0 | 0 | 0 | 0 | 1 | 0 | )*3 | 0.03 | 3 | -1 | 0 | 0 | 0 | 0 | 0 | 0 | 0 | 0
1048 | 1407531865 | 1407531854 | 1364549319 | 39 | 1 | 39 | 1 | 9999990008 |  | Трудозатраты рабочих | 1191 | 1013 | чел.-ч. | чел.-ч. | 1 | 15 | 0 | 0 | 0 | 0 | 0 | 1 | 1 |  | 15 | 3 | -1 | 0 | 0 | 0 | 0 | 0 | 0 | 0 | 0
1048 | 1407531867 | 1407531854 | 1364552915 | 1 | 1 | 39 | 3 | 21.1-20-10 | СН-2012.21 Выпуск № 3 (в текущих ценах по состоянию на 01.04.2025 г.). Сб.1-20-10 | Лента изоляционная хлопчатобумажная | 1346 | 1009 | кг | кг | 1 | 0.3 | 350.97 | 0 | 0 | 0 | 0 | 1 | 0 |  | 0.3 | 3 | -1 | 0 | 0 | 0 | 0 | 0 | 0 | 0 | 0
1048 | 1407531868 | 1407531854 | 1364552913 | 1 | 1 | 39 | 3 | 21.1-20-7 | СН-2012.21 Выпуск № 3 (в текущих ценах по состоянию на 01.04.2025 г.). Сб.1-20-7 | Ветошь | 1346 | 1009 | кг | кг | 1 | 0.09 | 26.09 | 0 | 0 | 0 | 0 | 1 | 0 |  | 0.09 | 3 | -1 | 0 | 0 | 0 | 0 | 0 | 0 | 0 | 0
1048 | 1407531866 | 1407531854 | 1364549377 | 39 | 1 | 39 | 3 | 21.1-4-3 |  | Бензин | 1346 | 1009 | кг | кг | 1 | 0.09 | 68.7644 | 0 | 0 | 0 | 0 | 1 | 0 |  | 0.09 | 3 | -1 | 0 | 0 | 0 | 0 | 0 | 0 | 0 | 0
1048 | 1407531869 | 1407531854 | 1364551652 | 1 | 1 | 39 | 3 | 21.1-6-139 | СН-2012.21 Выпуск № 3 (в текущих ценах по состоянию на 01.04.2025 г.). Сб.1-6-139 | Эмаль, марка ПФ-115 (цветная), пентафталевая | 1346 | 1009 | кг | кг | 1 | 0.06 | 121.7 | 0 | 0 | 0 | 0 | 1 | 0 |  | 0.06 | 3 | -1 | 0 | 0 | 0 | 0 | 0 | 0 | 0 | 0
1049 | 1407531875 | 1407531870 | 1364549319 | 39 | 1 | 39 | 1 | 9999990008 |  | Трудозатраты рабочих | 1191 | 1013 | чел.-ч. | чел.-ч. | 1 | 0.5 | 0 | 0 | 0 | 0 | 0 | 1 | 1 | )*3 | 1.5 | 3 | -1 | 0 | 0 | 0 | 0 | 0 | 0 | 0 | 0
1049 | 1407531876 | 1407531870 | 1364549377 | 39 | 1 | 39 | 3 | 21.1-4-3 |  | Бензин | 1346 | 1009 | кг | кг | 1 | 0.01 | 68.7644 | 0 | 0 | 0 | 0 | 1 | 0 | )*3 | 0.03 | 3 | -1 | 0 | 0 | 0 | 0 | 0 | 0 | 0 | 0
1050 | 1407531888 | 1407531877 | 1364549319 | 39 | 1 | 39 | 1 | 9999990008 |  | Трудозатраты рабочих | 1191 | 1013 | чел.-ч. | чел.-ч. | 1 | 18 | 0 | 0 | 0 | 0 | 0 | 1 | 1 |  | 18 | 3 | -1 | 0 | 0 | 0 | 0 | 0 | 0 | 0 | 0
1050 | 1407531890 | 1407531877 | 1364552915 | 1 | 1 | 39 | 3 | 21.1-20-10 | СН-2012.21 Выпуск № 3 (в текущих ценах по состоянию на 01.04.2025 г.). Сб.1-20-10 | Лента изоляционная хлопчатобумажная | 1346 | 1009 | кг | кг | 1 | 0.36 | 350.97 | 0 | 0 | 0 | 0 | 1 | 0 |  | 0.36 | 3 | -1 | 0 | 0 | 0 | 0 | 0 | 0 | 0 | 0
1050 | 1407531891 | 1407531877 | 1364552913 | 1 | 1 | 39 | 3 | 21.1-20-7 | СН-2012.21 Выпуск № 3 (в текущих ценах по состоянию на 01.04.2025 г.). Сб.1-20-7 | Ветошь | 1346 | 1009 | кг | кг | 1 | 0.11 | 26.09 | 0 | 0 | 0 | 0 | 1 | 0 |  | 0.11 | 3 | -1 | 0 | 0 | 0 | 0 | 0 | 0 | 0 | 0
1050 | 1407531889 | 1407531877 | 1364549377 | 39 | 1 | 39 | 3 | 21.1-4-3 |  | Бензин | 1346 | 1009 | кг | кг | 1 | 0.11 | 68.7644 | 0 | 0 | 0 | 0 | 1 | 0 |  | 0.11 | 3 | -1 | 0 | 0 | 0 | 0 | 0 | 0 | 0 | 0
1050 | 1407531892 | 1407531877 | 1364551652 | 1 | 1 | 39 | 3 | 21.1-6-139 | СН-2012.21 Выпуск № 3 (в текущих ценах по состоянию на 01.04.2025 г.). Сб.1-6-139 | Эмаль, марка ПФ-115 (цветная), пентафталевая | 1346 | 1009 | кг | кг | 1 | 0.07 | 121.7 | 0 | 0 | 0 | 0 | 1 | 0 |  | 0.07 | 3 | -1 | 0 | 0 | 0 | 0 | 0 | 0 | 0 | 0
1051 | 1407531898 | 1407531893 | 1364549319 | 39 | 1 | 39 | 1 | 9999990008 |  | Трудозатраты рабочих | 1191 | 1013 | чел.-ч. | чел.-ч. | 1 | 0.6 | 0 | 0 | 0 | 0 | 0 | 1 | 1 | )*3 | 1.8 | 3 | -1 | 0 | 0 | 0 | 0 | 0 | 0 | 0 | 0
1051 | 1407531899 | 1407531893 | 1364549377 | 39 | 1 | 39 | 3 | 21.1-4-3 |  | Бензин | 1346 | 1009 | кг | кг | 1 | 0.01 | 68.7644 | 0 | 0 | 0 | 0 | 1 | 0 | )*3 | 0.03 | 3 | -1 | 0 | 0 | 0 | 0 | 0 | 0 | 0 | 0
1052 | 1407531911 | 1407531900 | 1364549319 | 39 | 1 | 39 | 1 | 9999990008 |  | Трудозатраты рабочих | 1191 | 1013 | чел.-ч. | чел.-ч. | 1 | 24 | 0 | 0 | 0 | 0 | 0 | 1 | 1 |  | 24 | 3 | -1 | 0 | 0 | 0 | 0 | 0 | 0 | 0 | 0
1052 | 1407531913 | 1407531900 | 1364552915 | 1 | 1 | 39 | 3 | 21.1-20-10 | СН-2012.21 Выпуск № 3 (в текущих ценах по состоянию на 01.04.2025 г.). Сб.1-20-10 | Лента изоляционная хлопчатобумажная | 1346 | 1009 | кг | кг | 1 | 0.48 | 350.97 | 0 | 0 | 0 | 0 | 1 | 0 |  | 0.48 | 3 | -1 | 0 | 0 | 0 | 0 | 0 | 0 | 0 | 0
1052 | 1407531914 | 1407531900 | 1364552913 | 1 | 1 | 39 | 3 | 21.1-20-7 | СН-2012.21 Выпуск № 3 (в текущих ценах по состоянию на 01.04.2025 г.). Сб.1-20-7 | Ветошь | 1346 | 1009 | кг | кг | 1 | 0.14 | 26.09 | 0 | 0 | 0 | 0 | 1 | 0 |  | 0.14 | 3 | -1 | 0 | 0 | 0 | 0 | 0 | 0 | 0 | 0
1052 | 1407531912 | 1407531900 | 1364549377 | 39 | 1 | 39 | 3 | 21.1-4-3 |  | Бензин | 1346 | 1009 | кг | кг | 1 | 0.14 | 68.7644 | 0 | 0 | 0 | 0 | 1 | 0 |  | 0.14 | 3 | -1 | 0 | 0 | 0 | 0 | 0 | 0 | 0 | 0
1052 | 1407531915 | 1407531900 | 1364551652 | 1 | 1 | 39 | 3 | 21.1-6-139 | СН-2012.21 Выпуск № 3 (в текущих ценах по состоянию на 01.04.2025 г.). Сб.1-6-139 | Эмаль, марка ПФ-115 (цветная), пентафталевая | 1346 | 1009 | кг | кг | 1 | 0.1 | 121.7 | 0 | 0 | 0 | 0 | 1 | 0 |  | 0.1 | 3 | -1 | 0 | 0 | 0 | 0 | 0 | 0 | 0 | 0
1053 | 1407531921 | 1407531916 | 1364549319 | 39 | 1 | 39 | 1 | 9999990008 |  | Трудозатраты рабочих | 1191 | 1013 | чел.-ч. | чел.-ч. | 1 | 0.8 | 0 | 0 | 0 | 0 | 0 | 1 | 1 | )*3 | 2.4 | 3 | -1 | 0 | 0 | 0 | 0 | 0 | 0 | 0 | 0
1053 | 1407531922 | 1407531916 | 1364549377 | 39 | 1 | 39 | 3 | 21.1-4-3 |  | Бензин | 1346 | 1009 | кг | кг | 1 | 0.01 | 68.7644 | 0 | 0 | 0 | 0 | 1 | 0 | )*3 | 0.03 | 3 | -1 | 0 | 0 | 0 | 0 | 0 | 0 | 0 | 0
1054 | 1407531934 | 1407531923 | 1364549319 | 39 | 1 | 39 | 1 | 9999990008 |  | Трудозатраты рабочих | 1191 | 1013 | чел.-ч. | чел.-ч. | 1 | 9 | 0 | 0 | 0 | 0 | 0 | 1 | 1 |  | 9 | 3 | -1 | 0 | 0 | 0 | 0 | 0 | 0 | 0 | 0
1054 | 1407531936 | 1407531923 | 1364552915 | 1 | 1 | 39 | 3 | 21.1-20-10 | СН-2012.21 Выпуск № 3 (в текущих ценах по состоянию на 01.04.2025 г.). Сб.1-20-10 | Лента изоляционная хлопчатобумажная | 1346 | 1009 | кг | кг | 1 | 0.18 | 350.97 | 0 | 0 | 0 | 0 | 1 | 0 |  | 0.18 | 3 | -1 | 0 | 0 | 0 | 0 | 0 | 0 | 0 | 0
1054 | 1407531937 | 1407531923 | 1364552913 | 1 | 1 | 39 | 3 | 21.1-20-7 | СН-2012.21 Выпуск № 3 (в текущих ценах по состоянию на 01.04.2025 г.). Сб.1-20-7 | Ветошь | 1346 | 1009 | кг | кг | 1 | 0.05 | 26.09 | 0 | 0 | 0 | 0 | 1 | 0 |  | 0.05 | 3 | -1 | 0 | 0 | 0 | 0 | 0 | 0 | 0 | 0
1054 | 1407531935 | 1407531923 | 1364549377 | 39 | 1 | 39 | 3 | 21.1-4-3 |  | Бензин | 1346 | 1009 | кг | кг | 1 | 0.05 | 68.7644 | 0 | 0 | 0 | 0 | 1 | 0 |  | 0.05 | 3 | -1 | 0 | 0 | 0 | 0 | 0 | 0 | 0 | 0
1054 | 1407531938 | 1407531923 | 1364551652 | 1 | 1 | 39 | 3 | 21.1-6-139 | СН-2012.21 Выпуск № 3 (в текущих ценах по состоянию на 01.04.2025 г.). Сб.1-6-139 | Эмаль, марка ПФ-115 (цветная), пентафталевая | 1346 | 1009 | кг | кг | 1 | 0.04 | 121.7 | 0 | 0 | 0 | 0 | 1 | 0 |  | 0.04 | 3 | -1 | 0 | 0 | 0 | 0 | 0 | 0 | 0 | 0
1055 | 1407531942 | 1407531939 | 1364549319 | 39 | 1 | 39 | 1 | 9999990008 |  | Трудозатраты рабочих | 1191 | 1013 | чел.-ч. | чел.-ч. | 1 | 0.3 | 0 | 0 | 0 | 0 | 0 | 1 | 1 | )*3 | 0.9 | 3 | -1 | 0 | 0 | 0 | 0 | 0 | 0 | 0 | 0
1056 | 1407531954 | 1407531943 | 1364549319 | 39 | 1 | 39 | 1 | 9999990008 |  | Трудозатраты рабочих | 1191 | 1013 | чел.-ч. | чел.-ч. | 1 | 7.5 | 0 | 0 | 0 | 0 | 0 | 1 | 1 |  | 7.5 | 3 | -1 | 0 | 0 | 0 | 0 | 0 | 0 | 0 | 0
1056 | 1407531956 | 1407531943 | 1364552915 | 1 | 1 | 39 | 3 | 21.1-20-10 | СН-2012.21 Выпуск № 3 (в текущих ценах по состоянию на 01.04.2025 г.). Сб.1-20-10 | Лента изоляционная хлопчатобумажная | 1346 | 1009 | кг | кг | 1 | 0.15 | 350.97 | 0 | 0 | 0 | 0 | 1 | 0 |  | 0.15 | 3 | -1 | 0 | 0 | 0 | 0 | 0 | 0 | 0 | 0
1056 | 1407531957 | 1407531943 | 1364552913 | 1 | 1 | 39 | 3 | 21.1-20-7 | СН-2012.21 Выпуск № 3 (в текущих ценах по состоянию на 01.04.2025 г.). Сб.1-20-7 | Ветошь | 1346 | 1009 | кг | кг | 1 | 0.05 | 26.09 | 0 | 0 | 0 | 0 | 1 | 0 |  | 0.05 | 3 | -1 | 0 | 0 | 0 | 0 | 0 | 0 | 0 | 0
1056 | 1407531955 | 1407531943 | 1364549377 | 39 | 1 | 39 | 3 | 21.1-4-3 |  | Бензин | 1346 | 1009 | кг | кг | 1 | 0.11 | 68.7644 | 0 | 0 | 0 | 0 | 1 | 0 |  | 0.11 | 3 | -1 | 0 | 0 | 0 | 0 | 0 | 0 | 0 | 0
1056 | 1407531958 | 1407531943 | 1364551652 | 1 | 1 | 39 | 3 | 21.1-6-139 | СН-2012.21 Выпуск № 3 (в текущих ценах по состоянию на 01.04.2025 г.). Сб.1-6-139 | Эмаль, марка ПФ-115 (цветная), пентафталевая | 1346 | 1009 | кг | кг | 1 | 0.03 | 121.7 | 0 | 0 | 0 | 0 | 1 | 0 |  | 0.03 | 3 | -1 | 0 | 0 | 0 | 0 | 0 | 0 | 0 | 0
1057 | 1407531966 | 1407531959 | 1364549319 | 39 | 1 | 39 | 1 | 9999990008 |  | Трудозатраты рабочих | 1191 | 1013 | чел.-ч. | чел.-ч. | 1 | 0.25 | 0 | 0 | 0 | 0 | 0 | 1 | 1 | )*3 | 0.75 | 3 | -1 | 0 | 0 | 0 | 0 | 0 | 0 | 0 | 0
1057 | 1407531968 | 1407531959 | 1364552913 | 1 | 1 | 39 | 3 | 21.1-20-7 | СН-2012.21 Выпуск № 3 (в текущих ценах по состоянию на 01.04.2025 г.). Сб.1-20-7 | Ветошь | 1346 | 1009 | кг | кг | 1 | 0.01 | 26.09 | 0 | 0 | 0 | 0 | 1 | 0 | )*3 | 0.03 | 3 | -1 | 0 | 0 | 0 | 0 | 0 | 0 | 0 | 0
1057 | 1407531967 | 1407531959 | 1364549377 | 39 | 1 | 39 | 3 | 21.1-4-3 |  | Бензин | 1346 | 1009 | кг | кг | 1 | 0.01 | 68.7644 | 0 | 0 | 0 | 0 | 1 | 0 | )*3 | 0.03 | 3 | -1 | 0 | 0 | 0 | 0 | 0 | 0 | 0 | 0
1058 | 1407531980 | 1407531969 | 1364549319 | 39 | 1 | 39 | 1 | 9999990008 |  | Трудозатраты рабочих | 1191 | 1013 | чел.-ч. | чел.-ч. | 1 | 24 | 0 | 0 | 0 | 0 | 0 | 1 | 1 |  | 24 | 3 | -1 | 0 | 0 | 0 | 0 | 0 | 0 | 0 | 0
1058 | 1407531982 | 1407531969 | 1364552915 | 1 | 1 | 39 | 3 | 21.1-20-10 | СН-2012.21 Выпуск № 3 (в текущих ценах по состоянию на 01.04.2025 г.). Сб.1-20-10 | Лента изоляционная хлопчатобумажная | 1346 | 1009 | кг | кг | 1 | 0.48 | 350.97 | 0 | 0 | 0 | 0 | 1 | 0 |  | 0.48 | 3 | -1 | 0 | 0 | 0 | 0 | 0 | 0 | 0 | 0
1058 | 1407531983 | 1407531969 | 1364552913 | 1 | 1 | 39 | 3 | 21.1-20-7 | СН-2012.21 Выпуск № 3 (в текущих ценах по состоянию на 01.04.2025 г.). Сб.1-20-7 | Ветошь | 1346 | 1009 | кг | кг | 1 | 0.14 | 26.09 | 0 | 0 | 0 | 0 | 1 | 0 |  | 0.14 | 3 | -1 | 0 | 0 | 0 | 0 | 0 | 0 | 0 | 0
1058 | 1407531981 | 1407531969 | 1364549377 | 39 | 1 | 39 | 3 | 21.1-4-3 |  | Бензин | 1346 | 1009 | кг | кг | 1 | 0.14 | 68.7644 | 0 | 0 | 0 | 0 | 1 | 0 |  | 0.14 | 3 | -1 | 0 | 0 | 0 | 0 | 0 | 0 | 0 | 0
1058 | 1407531984 | 1407531969 | 1364551652 | 1 | 1 | 39 | 3 | 21.1-6-139 | СН-2012.21 Выпуск № 3 (в текущих ценах по состоянию на 01.04.2025 г.). Сб.1-6-139 | Эмаль, марка ПФ-115 (цветная), пентафталевая | 1346 | 1009 | кг | кг | 1 | 0.1 | 121.7 | 0 | 0 | 0 | 0 | 1 | 0 |  | 0.1 | 3 | -1 | 0 | 0 | 0 | 0 | 0 | 0 | 0 | 0
1059 | 1407531990 | 1407531985 | 1364549319 | 39 | 1 | 39 | 1 | 9999990008 |  | Трудозатраты рабочих | 1191 | 1013 | чел.-ч. | чел.-ч. | 1 | 0.8 | 0 | 0 | 0 | 0 | 0 | 1 | 1 | )*3 | 2.4 | 3 | -1 | 0 | 0 | 0 | 0 | 0 | 0 | 0 | 0
1059 | 1407531991 | 1407531985 | 1364549377 | 39 | 1 | 39 | 3 | 21.1-4-3 |  | Бензин | 1346 | 1009 | кг | кг | 1 | 0.01 | 68.7644 | 0 | 0 | 0 | 0 | 1 | 0 | )*3 | 0.03 | 3 | -1 | 0 | 0 | 0 | 0 | 0 | 0 | 0 | 0
1060 | 1407532003 | 1407531992 | 1364549319 | 39 | 1 | 39 | 1 | 9999990008 |  | Трудозатраты рабочих | 1191 | 1013 | чел.-ч. | чел.-ч. | 1 | 6 | 0 | 0 | 0 | 0 | 0 | 1 | 1 |  | 6 | 3 | -1 | 0 | 0 | 0 | 0 | 0 | 0 | 0 | 0
1060 | 1407532005 | 1407531992 | 1364552915 | 1 | 1 | 39 | 3 | 21.1-20-10 | СН-2012.21 Выпуск № 3 (в текущих ценах по состоянию на 01.04.2025 г.). Сб.1-20-10 | Лента изоляционная хлопчатобумажная | 1346 | 1009 | кг | кг | 1 | 0.12 | 350.97 | 0 | 0 | 0 | 0 | 1 | 0 |  | 0.12 | 3 | -1 | 0 | 0 | 0 | 0 | 0 | 0 | 0 | 0
1060 | 1407532006 | 1407531992 | 1364552913 | 1 | 1 | 39 | 3 | 21.1-20-7 | СН-2012.21 Выпуск № 3 (в текущих ценах по состоянию на 01.04.2025 г.). Сб.1-20-7 | Ветошь | 1346 | 1009 | кг | кг | 1 | 0.04 | 26.09 | 0 | 0 | 0 | 0 | 1 | 0 |  | 0.04 | 3 | -1 | 0 | 0 | 0 | 0 | 0 | 0 | 0 | 0
1060 | 1407532004 | 1407531992 | 1364549377 | 39 | 1 | 39 | 3 | 21.1-4-3 |  | Бензин | 1346 | 1009 | кг | кг | 1 | 0.09 | 68.7644 | 0 | 0 | 0 | 0 | 1 | 0 |  | 0.09 | 3 | -1 | 0 | 0 | 0 | 0 | 0 | 0 | 0 | 0
1060 | 1407532007 | 1407531992 | 1364551652 | 1 | 1 | 39 | 3 | 21.1-6-139 | СН-2012.21 Выпуск № 3 (в текущих ценах по состоянию на 01.04.2025 г.). Сб.1-6-139 | Эмаль, марка ПФ-115 (цветная), пентафталевая | 1346 | 1009 | кг | кг | 1 | 0.02 | 121.7 | 0 | 0 | 0 | 0 | 1 | 0 |  | 0.02 | 3 | -1 | 0 | 0 | 0 | 0 | 0 | 0 | 0 | 0
1061 | 1407532015 | 1407532008 | 1364549319 | 39 | 1 | 39 | 1 | 9999990008 |  | Трудозатраты рабочих | 1191 | 1013 | чел.-ч. | чел.-ч. | 1 | 0.2 | 0 | 0 | 0 | 0 | 0 | 1 | 1 | )*3 | 0.6 | 3 | -1 | 0 | 0 | 0 | 0 | 0 | 0 | 0 | 0
1061 | 1407532017 | 1407532008 | 1364552913 | 1 | 1 | 39 | 3 | 21.1-20-7 | СН-2012.21 Выпуск № 3 (в текущих ценах по состоянию на 01.04.2025 г.). Сб.1-20-7 | Ветошь | 1346 | 1009 | кг | кг | 1 | 0.01 | 26.09 | 0 | 0 | 0 | 0 | 1 | 0 | )*3 | 0.03 | 3 | -1 | 0 | 0 | 0 | 0 | 0 | 0 | 0 | 0
1061 | 1407532016 | 1407532008 | 1364549377 | 39 | 1 | 39 | 3 | 21.1-4-3 |  | Бензин | 1346 | 1009 | кг | кг | 1 | 0.01 | 68.7644 | 0 | 0 | 0 | 0 | 1 | 0 | )*3 | 0.03 | 3 | -1 | 0 | 0 | 0 | 0 | 0 | 0 | 0 | 0
1062 | 1407532029 | 1407532018 | 1364549319 | 39 | 1 | 39 | 1 | 9999990008 |  | Трудозатраты рабочих | 1191 | 1013 | чел.-ч. | чел.-ч. | 1 | 9 | 0 | 0 | 0 | 0 | 0 | 1 | 1 |  | 9 | 3 | -1 | 0 | 0 | 0 | 0 | 0 | 0 | 0 | 0
1062 | 1407532031 | 1407532018 | 1364552915 | 1 | 1 | 39 | 3 | 21.1-20-10 | СН-2012.21 Выпуск № 3 (в текущих ценах по состоянию на 01.04.2025 г.). Сб.1-20-10 | Лента изоляционная хлопчатобумажная | 1346 | 1009 | кг | кг | 1 | 0.18 | 350.97 | 0 | 0 | 0 | 0 | 1 | 0 |  | 0.18 | 3 | -1 | 0 | 0 | 0 | 0 | 0 | 0 | 0 | 0
1062 | 1407532032 | 1407532018 | 1364552913 | 1 | 1 | 39 | 3 | 21.1-20-7 | СН-2012.21 Выпуск № 3 (в текущих ценах по состоянию на 01.04.2025 г.). Сб.1-20-7 | Ветошь | 1346 | 1009 | кг | кг | 1 | 0.05 | 26.09 | 0 | 0 | 0 | 0 | 1 | 0 |  | 0.05 | 3 | -1 | 0 | 0 | 0 | 0 | 0 | 0 | 0 | 0
1062 | 1407532030 | 1407532018 | 1364549377 | 39 | 1 | 39 | 3 | 21.1-4-3 |  | Бензин | 1346 | 1009 | кг | кг | 1 | 0.14 | 68.7644 | 0 | 0 | 0 | 0 | 1 | 0 |  | 0.14 | 3 | -1 | 0 | 0 | 0 | 0 | 0 | 0 | 0 | 0
1062 | 1407532033 | 1407532018 | 1364551652 | 1 | 1 | 39 | 3 | 21.1-6-139 | СН-2012.21 Выпуск № 3 (в текущих ценах по состоянию на 01.04.2025 г.). Сб.1-6-139 | Эмаль, марка ПФ-115 (цветная), пентафталевая | 1346 | 1009 | кг | кг | 1 | 0.04 | 121.7 | 0 | 0 | 0 | 0 | 1 | 0 |  | 0.04 | 3 | -1 | 0 | 0 | 0 | 0 | 0 | 0 | 0 | 0
1063 | 1407532041 | 1407532034 | 1364549319 | 39 | 1 | 39 | 1 | 9999990008 |  | Трудозатраты рабочих | 1191 | 1013 | чел.-ч. | чел.-ч. | 1 | 0.3 | 0 | 0 | 0 | 0 | 0 | 1 | 1 | )*3 | 0.9 | 3 | -1 | 0 | 0 | 0 | 0 | 0 | 0 | 0 | 0
1063 | 1407532043 | 1407532034 | 1364552913 | 1 | 1 | 39 | 3 | 21.1-20-7 | СН-2012.21 Выпуск № 3 (в текущих ценах по состоянию на 01.04.2025 г.). Сб.1-20-7 | Ветошь | 1346 | 1009 | кг | кг | 1 | 0.01 | 26.09 | 0 | 0 | 0 | 0 | 1 | 0 | )*3 | 0.03 | 3 | -1 | 0 | 0 | 0 | 0 | 0 | 0 | 0 | 0
1063 | 1407532042 | 1407532034 | 1364549377 | 39 | 1 | 39 | 3 | 21.1-4-3 |  | Бензин | 1346 | 1009 | кг | кг | 1 | 0.01 | 68.7644 | 0 | 0 | 0 | 0 | 1 | 0 | )*3 | 0.03 | 3 | -1 | 0 | 0 | 0 | 0 | 0 | 0 | 0 | 0
1099 | 1407532049 | 1407532044 | 1364549319 | 39 | 1 | 39 | 1 | 9999990008 |  | Трудозатраты рабочих | 1191 | 1013 | чел.-ч. | чел.-ч. | 1 | 0.18 | 0 | 0 | 0 | 0 | 0 | 1 | 1 | )*1,04 | 0.1872 | 3 | -1 | 0 | 0 | 0 | 0 | 0 | 0 | 0 | 0
1099 | 1407532050 | 1407532044 | 1364552913 | 1 | 1 | 39 | 3 | 21.1-20-7 | СН-2012.21 Выпуск № 3 (в текущих ценах по состоянию на 01.04.2025 г.). Сб.1-20-7 | Ветошь | 1346 | 1009 | кг | кг | 1 | 0.04 | 26.09 | 0 | 0 | 0 | 0 | 1 | 0 |  | 0.04 | 3 | -1 | 0 | 0 | 0 | 0 | 0 | 0 | 0 | 0
1100 | 1407532060 | 1407532051 | 1364549319 | 39 | 1 | 39 | 1 | 9999990008 |  | Трудозатраты рабочих | 1191 | 1013 | чел.-ч. | чел.-ч. | 1 | 0.72 | 0 | 0 | 0 | 0 | 0 | 1 | 1 |  | 0.72 | 3 | -1 | 0 | 0 | 0 | 0 | 0 | 0 | 0 | 0
1100 | 1407532061 | 1407532051 | 1364552866 | 1 | 1 | 39 | 3 | 21.1-16-104 | СН-2012.21 Выпуск № 3 (в текущих ценах по состоянию на 01.04.2025 г.). Сб.1-16-104 | Спирт этиловый технический | 1346 | 1009 | кг | кг | 1 | 0.0005 | 276.63 | 0 | 0 | 0 | 0 | 1 | 0 |  | 0.0005 | 3 | -1 | 0 | 0 | 0 | 0 | 0 | 0 | 0 | 0
1100 | 1407532062 | 1407532051 | 1364552908 | 1 | 1 | 39 | 3 | 21.1-20-1 | СН-2012.21 Выпуск № 3 (в текущих ценах по состоянию на 01.04.2025 г.). Сб.1-20-1 | Бязь | 1327 | 1005 | м2 | м2 | 1 | 0.05 | 51.79 | 0 | 0 | 0 | 0 | 1 | 0 |  | 0.05 | 3 | -1 | 0 | 0 | 0 | 0 | 0 | 0 | 0 | 0
1100 | 1407532063 | 1407532051 | 1364552913 | 1 | 1 | 39 | 3 | 21.1-20-7 | СН-2012.21 Выпуск № 3 (в текущих ценах по состоянию на 01.04.2025 г.). Сб.1-20-7 | Ветошь | 1346 | 1009 | кг | кг | 1 | 0.05 | 26.09 | 0 | 0 | 0 | 0 | 1 | 0 |  | 0.05 | 3 | -1 | 0 | 0 | 0 | 0 | 0 | 0 | 0 | 0
1101 | 1407532071 | 1407532064 | 1364549319 | 39 | 1 | 39 | 1 | 9999990008 |  | Трудозатраты рабочих | 1191 | 1013 | чел.-ч. | чел.-ч. | 1 | 0.2 | 0 | 0 | 0 | 0 | 0 | 1 | 1 | )*3 | 0.6 | 3 | -1 | 0 | 0 | 0 | 0 | 0 | 0 | 0 | 0
1101 | 1407532072 | 1407532064 | 1364552908 | 1 | 1 | 39 | 3 | 21.1-20-1 | СН-2012.21 Выпуск № 3 (в текущих ценах по состоянию на 01.04.2025 г.). Сб.1-20-1 | Бязь | 1327 | 1005 | м2 | м2 | 1 | 0.1 | 51.79 | 0 | 0 | 0 | 0 | 1 | 0 | )*3 | 0.3 | 3 | -1 | 0 | 0 | 0 | 0 | 0 | 0 | 0 | 0
1101 | 1407532073 | 1407532064 | 1364552913 | 1 | 1 | 39 | 3 | 21.1-20-7 | СН-2012.21 Выпуск № 3 (в текущих ценах по состоянию на 01.04.2025 г.). Сб.1-20-7 | Ветошь | 1346 | 1009 | кг | кг | 1 | 0.1 | 26.09 | 0 | 0 | 0 | 0 | 1 | 0 | )*3 | 0.3 | 3 | -1 | 0 | 0 | 0 | 0 | 0 | 0 | 0 | 0
1102 | 1407532085 | 1407532074 | 1364549319 | 39 | 1 | 39 | 1 | 9999990008 |  | Трудозатраты рабочих | 1191 | 1013 | чел.-ч. | чел.-ч. | 1 | 2.42 | 0 | 0 | 0 | 0 | 0 | 1 | 1 |  | 2.42 | 3 | -1 | 0 | 0 | 0 | 0 | 0 | 0 | 0 | 0
1102 | 1407532086 | 1407532074 | 1364552913 | 1 | 1 | 39 | 3 | 21.1-20-7 | СН-2012.21 Выпуск № 3 (в текущих ценах по состоянию на 01.04.2025 г.). Сб.1-20-7 | Ветошь | 1346 | 1009 | кг | кг | 1 | 2.06 | 26.09 | 0 | 0 | 0 | 0 | 1 | 0 |  | 2.06 | 3 | -1 | 0 | 0 | 0 | 0 | 0 | 0 | 0 | 0
1102 | 1407532087 | 1407532074 | 1364553474 | 1 | 1 | 39 | 3 | 21.1-25-389 | СН-2012.21 Выпуск № 3 (в текущих ценах по состоянию на 01.04.2025 г.). Сб.1-25-389 | Шкурка шлифовальная на тканевой основе водостойкая | 1327 | 1005 | м2 | м2 | 1 | 1.1 | 482.2 | 0 | 0 | 0 | 0 | 1 | 0 |  | 1.1 | 3 | -1 | 0 | 0 | 0 | 0 | 0 | 0 | 0 | 0
1102 | 1407532088 | 1407532074 | 1364551421 | 1 | 1 | 39 | 3 | 21.1-4-44 | СН-2012.21 Выпуск № 3 (в текущих ценах по состоянию на 01.04.2025 г.). Сб.1-4-44 | Смазка ЦИАТИМ-201 морозостойкая для смазывания малонагруженных узлов трения качения и скольжения при температурах от -60° С до +90° С | 1346 | 1009 | кг | кг | 1 | 1.3 | 235.98 | 0 | 0 | 0 | 0 | 1 | 0 |  | 1.3 | 3 | -1 | 0 | 0 | 0 | 0 | 0 | 0 | 0 | 0
1102 | 1407532089 | 1407532074 | 1364551625 | 1 | 1 | 39 | 3 | 21.1-6-111 | СН-2012.21 Выпуск № 3 (в текущих ценах по состоянию на 01.04.2025 г.). Сб.1-6-111 | Растворители универсальные № 645-650 | 1348 | 1009 | т | т | 1000 | 0.0021 | 143989.21 | 0 | 0 | 0 | 0 | 1 | 0 |  | 0.0021 | 3 | -1 | 0 | 0 | 0 | 0 | 0 | 0 | 0 | 0
1103 | 1407532097 | 1407532090 | 1364549319 | 39 | 1 | 39 | 1 | 9999990008 |  | Трудозатраты рабочих | 1191 | 1013 | чел.-ч. | чел.-ч. | 1 | 2.4 | 0 | 0 | 0 | 0 | 0 | 1 | 1 |  | 2.4 | 3 | -1 | 0 | 0 | 0 | 0 | 0 | 0 | 0 | 0
1103 | 1407532098 | 1407532090 | 1364552913 | 1 | 1 | 39 | 3 | 21.1-20-7 | СН-2012.21 Выпуск № 3 (в текущих ценах по состоянию на 01.04.2025 г.). Сб.1-20-7 | Ветошь | 1346 | 1009 | кг | кг | 1 | 0.5 | 26.09 | 0 | 0 | 0 | 0 | 1 | 0 |  | 0.5 | 3 | -1 | 0 | 0 | 0 | 0 | 0 | 0 | 0 | 0
1103 | 1407532099 | 1407532090 | 1364551410 | 1 | 1 | 39 | 3 | 21.1-4-33 | СН-2012.21 Выпуск № 3 (в текущих ценах по состоянию на 01.04.2025 г.). Сб.1-4-33 | Растворитель нефтяной, марка Нефрас С2-80/120 | 1348 | 1009 | т | т | 1000 | 0.00034 | 200678.06 | 0 | 0 | 0 | 0 | 1 | 0 |  | 0.00034 | 3 | -1 | 0 | 0 | 0 | 0 | 0 | 0 | 0 | 0
1104 | 1407532107 | 1407532100 | 1364549319 | 39 | 1 | 39 | 1 | 9999990008 |  | Трудозатраты рабочих | 1191 | 1013 | чел.-ч. | чел.-ч. | 1 | 0.2 | 0 | 0 | 0 | 0 | 0 | 1 | 1 | )*0,70 | 0.14 | 3 | -1 | 0 | 0 | 0 | 0 | 0 | 0 | 0 | 0
1104 | 1407532108 | 1407532100 | 1364552866 | 1 | 1 | 39 | 3 | 21.1-16-104 | СН-2012.21 Выпуск № 3 (в текущих ценах по состоянию на 01.04.2025 г.). Сб.1-16-104 | Спирт этиловый технический | 1346 | 1009 | кг | кг | 1 | 0.01 | 276.63 | 0 | 0 | 0 | 0 | 1 | 0 | )*1 | 0.01 | 3 | -1 | 0 | 0 | 0 | 0 | 0 | 0 | 0 | 0
1104 | 1407532109 | 1407532100 | 1364552908 | 1 | 1 | 39 | 3 | 21.1-20-1 | СН-2012.21 Выпуск № 3 (в текущих ценах по состоянию на 01.04.2025 г.). Сб.1-20-1 | Бязь | 1327 | 1005 | м2 | м2 | 1 | 0.02 | 51.79 | 0 | 0 | 0 | 0 | 1 | 0 | )*1 | 0.02 | 3 | -1 | 0 | 0 | 0 | 0 | 0 | 0 | 0 | 0
1105 | 1407532119 | 1407532110 | 1364549319 | 39 | 1 | 39 | 1 | 9999990008 |  | Трудозатраты рабочих | 1191 | 1013 | чел.-ч. | чел.-ч. | 1 | 0.12 | 0 | 0 | 0 | 0 | 0 | 1 | 1 | )*0,75 | 0.09 | 3 | -1 | 0 | 0 | 0 | 0 | 0 | 0 | 0 | 0
1105 | 1407532120 | 1407532110 | 1364551021 | 1 | 1 | 39 | 2 | 22.1-18-24 | СН-2012.22 Выпуск № 3 (в текущих ценах по состоянию на 01.04.2025 г.). Сб.1-18-24 | Автомобили полупассажирские типа ГАЗ, грузоподъемность до 2 т | 1368 | 1011 | маш.-ч | маш.-ч | 1 | 0.01 | 0 | 1490.46 | 808.44 | 0 | 0 | 1 | 0 | )*0,75 | 0.0075 | 3 | -1 | 0 | 0 | 0 | 0 | 0 | 0 | 0 | 0
1105 | 1407532121 | 1407532110 | 1364552865 | 1 | 1 | 39 | 3 | 21.1-16-103 | СН-2012.21 Выпуск № 3 (в текущих ценах по состоянию на 01.04.2025 г.). Сб.1-16-103 | Спирт этиловый ректификат | 1346 | 1009 | кг | кг | 1 | 2e-05 | 422.54 | 0 | 0 | 0 | 0 | 1 | 0 | )*1 | 2e-05 | 3 | -1 | 0 | 0 | 0 | 0 | 0 | 0 | 0 | 0
1105 | 1407532122 | 1407532110 | 1364552908 | 1 | 1 | 39 | 3 | 21.1-20-1 | СН-2012.21 Выпуск № 3 (в текущих ценах по состоянию на 01.04.2025 г.). Сб.1-20-1 | Бязь | 1327 | 1005 | м2 | м2 | 1 | 0.01 | 51.79 | 0 | 0 | 0 | 0 | 1 | 0 | )*1 | 0.01 | 3 | -1 | 0 | 0 | 0 | 0 | 0 | 0 | 0 | 0
1106 | 1407532130 | 1407532123 | 1364549319 | 39 | 1 | 39 | 1 | 9999990008 |  | Трудозатраты рабочих | 1191 | 1013 | чел.-ч. | чел.-ч. | 1 | 0.55 | 0 | 0 | 0 | 0 | 0 | 1 | 1 |  | 0.55 | 3 | -1 | 0 | 0 | 0 | 0 | 0 | 0 | 0 | 0
1106 | 1407532131 | 1407532123 | 1364551021 | 1 | 1 | 39 | 2 | 22.1-18-24 | СН-2012.22 Выпуск № 3 (в текущих ценах по состоянию на 01.04.2025 г.). Сб.1-18-24 | Автомобили полупассажирские типа ГАЗ, грузоподъемность до 2 т | 1368 | 1011 | маш.-ч | маш.-ч | 1 | 0.04 | 0 | 1490.46 | 808.44 | 0 | 0 | 1 | 0 |  | 0.04 | 3 | -1 | 0 | 0 | 0 | 0 | 0 | 0 | 0 | 0
1106 | 1407532132 | 1407532123 | 1364552913 | 1 | 1 | 39 | 3 | 21.1-20-7 | СН-2012.21 Выпуск № 3 (в текущих ценах по состоянию на 01.04.2025 г.). Сб.1-20-7 | Ветошь | 1346 | 1009 | кг | кг | 1 | 0.004 | 26.09 | 0 | 0 | 0 | 0 | 1 | 0 |  | 0.004 | 3 | -1 | 0 | 0 | 0 | 0 | 0 | 0 | 0 | 0
1107 | 1407532136 | 1407532133 | 1364549319 | 39 | 1 | 39 | 1 | 9999990008 |  | Трудозатраты рабочих | 1191 | 1013 | чел.-ч. | чел.-ч. | 1 | 0.23 | 0 | 0 | 0 | 0 | 0 | 1 | 1 | )*3 | 0.69 | 3 | -1 | 0 | 0 | 0 | 0 | 0 | 0 | 0 | 0
1143 | 1407532144 | 1407532137 | 1364549319 | 39 | 1 | 39 | 1 | 9999990008 |  | Трудозатраты рабочих | 1191 | 1013 | чел.-ч. | чел.-ч. | 1 | 6 | 0 | 0 | 0 | 0 | 0 | 1 | 1 |  | 6 | 3 | -1 | 0 | 0 | 0 | 0 | 0 | 0 | 0 | 0
1143 | 1407532145 | 1407532137 | 1364551021 | 1 | 1 | 39 | 2 | 22.1-18-24 | СН-2012.22 Выпуск № 3 (в текущих ценах по состоянию на 01.04.2025 г.). Сб.1-18-24 | Автомобили полупассажирские типа ГАЗ, грузоподъемность до 2 т | 1368 | 1011 | маш.-ч | маш.-ч | 1 | 0.7 | 0 | 1490.46 | 808.44 | 0 | 0 | 1 | 0 |  | 0.7 | 3 | -1 | 0 | 0 | 0 | 0 | 0 | 0 | 0 | 0
1143 | 1407532146 | 1407532137 | 1364552913 | 1 | 1 | 39 | 3 | 21.1-20-7 | СН-2012.21 Выпуск № 3 (в текущих ценах по состоянию на 01.04.2025 г.). Сб.1-20-7 | Ветошь | 1346 | 1009 | кг | кг | 1 | 0.03 | 26.09 | 0 | 0 | 0 | 0 | 1 | 0 |  | 0.03 | 3 | -1 | 0 | 0 | 0 | 0 | 0 | 0 | 0 | 0
1144 | 1407532154 | 1407532147 | 1364549319 | 39 | 1 | 39 | 1 | 9999990008 |  | Трудозатраты рабочих | 1191 | 1013 | чел.-ч. | чел.-ч. | 1 | 1.2 | 0 | 0 | 0 | 0 | 0 | 1 | 1 |  | 1.2 | 3 | -1 | 0 | 0 | 0 | 0 | 0 | 0 | 0 | 0
1144 | 1407532155 | 1407532147 | 1364552913 | 1 | 1 | 39 | 3 | 21.1-20-7 | СН-2012.21 Выпуск № 3 (в текущих ценах по состоянию на 01.04.2025 г.). Сб.1-20-7 | Ветошь | 1346 | 1009 | кг | кг | 1 | 0.007 | 26.09 | 0 | 0 | 0 | 0 | 1 | 0 |  | 0.007 | 3 | -1 | 0 | 0 | 0 | 0 | 0 | 0 | 0 | 0
1144 | 1407532156 | 1407532147 | 1364551380 | 1 | 1 | 39 | 3 | 21.1-4-3 | СН-2012.21 Выпуск № 3 (в текущих ценах по состоянию на 01.04.2025 г.). Сб.1-4-3 | Бензин | 1348 | 1009 | т | т | 1000 | 2e-05 | 68764.41 | 0 | 0 | 0 | 0 | 1 | 0 |  | 2e-05 | 3 | -1 | 0 | 0 | 0 | 0 | 0 | 0 | 0 | 0
1145 | 1407532162 | 1407532157 | 1364549319 | 39 | 1 | 39 | 1 | 9999990008 |  | Трудозатраты рабочих | 1191 | 1013 | чел.-ч. | чел.-ч. | 1 | 0.04 | 0 | 0 | 0 | 0 | 0 | 1 | 1 |  | 0.04 | 3 | -1 | 0 | 0 | 0 | 0 | 0 | 0 | 0 | 0
1145 | 1407532163 | 1407532157 | 1364552913 | 1 | 1 | 39 | 3 | 21.1-20-7 | СН-2012.21 Выпуск № 3 (в текущих ценах по состоянию на 01.04.2025 г.). Сб.1-20-7 | Ветошь | 1346 | 1009 | кг | кг | 1 | 0.0002 | 26.09 | 0 | 0 | 0 | 0 | 1 | 0 |  | 0.0002 | 3 | -1 | 0 | 0 | 0 | 0 | 0 | 0 | 0 | 0
1146 | 1407532167 | 1407532164 | 1364549319 | 39 | 1 | 39 | 1 | 9999990008 |  | Трудозатраты рабочих | 1191 | 1013 | чел.-ч. | чел.-ч. | 1 | 0.3 | 0 | 0 | 0 | 0 | 0 | 1 | 1 |  | 0.3 | 3 | -1 | 0 | 0 | 0 | 0 | 0 | 0 | 0 | 0
1147 | 1407532171 | 1407532168 | 1364549319 | 39 | 1 | 39 | 1 | 9999990008 |  | Трудозатраты рабочих | 1191 | 1013 | чел.-ч. | чел.-ч. | 1 | 0.01 | 0 | 0 | 0 | 0 | 0 | 1 | 1 | )*3 | 0.03 | 3 | -1 | 0 | 0 | 0 | 0 | 0 | 0 | 0 | 0
1148 | 1407532177 | 1407532172 | 1364549319 | 39 | 1 | 39 | 1 | 9999990008 |  | Трудозатраты рабочих | 1191 | 1013 | чел.-ч. | чел.-ч. | 1 | 0.18 | 0 | 0 | 0 | 0 | 0 | 1 | 1 |  | 0.18 | 3 | -1 | 0 | 0 | 0 | 0 | 0 | 0 | 0 | 0
1148 | 1407532178 | 1407532172 | 1364552913 | 1 | 1 | 39 | 3 | 21.1-20-7 | СН-2012.21 Выпуск № 3 (в текущих ценах по состоянию на 01.04.2025 г.). Сб.1-20-7 | Ветошь | 1346 | 1009 | кг | кг | 1 | 0.2 | 26.09 | 0 | 0 | 0 | 0 | 1 | 0 |  | 0.2 | 3 | -1 | 0 | 0 | 0 | 0 | 0 | 0 | 0 | 0
1149 | 1407532182 | 1407532179 | 1364549319 | 39 | 1 | 39 | 1 | 9999990008 |  | Трудозатраты рабочих | 1191 | 1013 | чел.-ч. | чел.-ч. | 1 | 0.24 | 0 | 0 | 0 | 0 | 0 | 1 | 1 | )*4 | 0.96 | 3 | -1 | 0 | 0 | 0 | 0 | 0 | 0 | 0 | 0
1185 | 1407532188 | 1407532183 | 1364549319 | 39 | 1 | 39 | 1 | 9999990008 |  | Трудозатраты рабочих | 1191 | 1013 | чел.-ч. | чел.-ч. | 1 | 10 | 0 | 0 | 0 | 0 | 0 | 1 | 1 |  | 10 | 3 | -1 | 0 | 0 | 0 | 0 | 0 | 0 | 0 | 0
1185 | 1407532189 | 1407532183 | 1364552915 | 1 | 1 | 39 | 3 | 21.1-20-10 | СН-2012.21 Выпуск № 3 (в текущих ценах по состоянию на 01.04.2025 г.). Сб.1-20-10 | Лента изоляционная хлопчатобумажная | 1346 | 1009 | кг | кг | 1 | 0.06 | 350.97 | 0 | 0 | 0 | 0 | 1 | 0 |  | 0.06 | 3 | -1 | 0 | 0 | 0 | 0 | 0 | 0 | 0 | 0
1186 | 1407532193 | 1407532190 | 1364549319 | 39 | 1 | 39 | 1 | 9999990008 |  | Трудозатраты рабочих | 1191 | 1013 | чел.-ч. | чел.-ч. | 1 | 0.33 | 0 | 0 | 0 | 0 | 0 | 1 | 1 |  | 0.33 | 3 | -1 | 0 | 0 | 0 | 0 | 0 | 0 | 0 | 0
1187 | 1407532199 | 1407532194 | 1364549319 | 39 | 1 | 39 | 1 | 9999990008 |  | Трудозатраты рабочих | 1191 | 1013 | чел.-ч. | чел.-ч. | 1 | 11.88 | 0 | 0 | 0 | 0 | 0 | 1 | 1 |  | 11.88 | 3 | -1 | 0 | 0 | 0 | 0 | 0 | 0 | 0 | 0
1187 | 1407532200 | 1407532194 | 1364552915 | 1 | 1 | 39 | 3 | 21.1-20-10 | СН-2012.21 Выпуск № 3 (в текущих ценах по состоянию на 01.04.2025 г.). Сб.1-20-10 | Лента изоляционная хлопчатобумажная | 1346 | 1009 | кг | кг | 1 | 0.042 | 350.97 | 0 | 0 | 0 | 0 | 1 | 0 |  | 0.042 | 3 | -1 | 0 | 0 | 0 | 0 | 0 | 0 | 0 | 0
1188 | 1407532206 | 1407532201 | 1364549319 | 39 | 1 | 39 | 1 | 9999990008 |  | Трудозатраты рабочих | 1191 | 1013 | чел.-ч. | чел.-ч. | 1 | 0.4 | 0 | 0 | 0 | 0 | 0 | 1 | 1 |  | 0.4 | 3 | -1 | 0 | 0 | 0 | 0 | 0 | 0 | 0 | 0
1188 | 1407532207 | 1407532201 | 1364552915 | 1 | 1 | 39 | 3 | 21.1-20-10 | СН-2012.21 Выпуск № 3 (в текущих ценах по состоянию на 01.04.2025 г.). Сб.1-20-10 | Лента изоляционная хлопчатобумажная | 1346 | 1009 | кг | кг | 1 | 0.001 | 350.97 | 0 | 0 | 0 | 0 | 1 | 0 |  | 0.001 | 3 | -1 | 0 | 0 | 0 | 0 | 0 | 0 | 0 | 0
1189 | 1407532213 | 1407532208 | 1364549319 | 39 | 1 | 39 | 1 | 9999990008 |  | Трудозатраты рабочих | 1191 | 1013 | чел.-ч. | чел.-ч. | 1 | 11.22 | 0 | 0 | 0 | 0 | 0 | 1 | 1 |  | 11.22 | 3 | -1 | 0 | 0 | 0 | 0 | 0 | 0 | 0 | 0
1189 | 1407532214 | 1407532208 | 1364552915 | 1 | 1 | 39 | 3 | 21.1-20-10 | СН-2012.21 Выпуск № 3 (в текущих ценах по состоянию на 01.04.2025 г.). Сб.1-20-10 | Лента изоляционная хлопчатобумажная | 1346 | 1009 | кг | кг | 1 | 0.039 | 350.97 | 0 | 0 | 0 | 0 | 1 | 0 |  | 0.039 | 3 | -1 | 0 | 0 | 0 | 0 | 0 | 0 | 0 | 0
1190 | 1407532218 | 1407532215 | 1364549319 | 39 | 1 | 39 | 1 | 9999990008 |  | Трудозатраты рабочих | 1191 | 1013 | чел.-ч. | чел.-ч. | 1 | 2.04 | 0 | 0 | 0 | 0 | 0 | 1 | 1 |  | 2.04 | 3 | -1 | 0 | 0 | 0 | 0 | 0 | 0 | 0 | 0
1191 | 1407532224 | 1407532219 | 1364549319 | 39 | 1 | 39 | 1 | 9999990008 |  | Трудозатраты рабочих | 1191 | 1013 | чел.-ч. | чел.-ч. | 1 | 0.38 | 0 | 0 | 0 | 0 | 0 | 1 | 1 |  | 0.38 | 3 | -1 | 0 | 0 | 0 | 0 | 0 | 0 | 0 | 0
1191 | 1407532225 | 1407532219 | 1364552915 | 1 | 1 | 39 | 3 | 21.1-20-10 | СН-2012.21 Выпуск № 3 (в текущих ценах по состоянию на 01.04.2025 г.). Сб.1-20-10 | Лента изоляционная хлопчатобумажная | 1346 | 1009 | кг | кг | 1 | 0.001 | 350.97 | 0 | 0 | 0 | 0 | 1 | 0 |  | 0.001 | 3 | -1 | 0 | 0 | 0 | 0 | 0 | 0 | 0 | 0
1192 | 1407532231 | 1407532226 | 1364549319 | 39 | 1 | 39 | 1 | 9999990008 |  | Трудозатраты рабочих | 1191 | 1013 | чел.-ч. | чел.-ч. | 1 | 11.88 | 0 | 0 | 0 | 0 | 0 | 1 | 1 |  | 11.88 | 3 | -1 | 0 | 0 | 0 | 0 | 0 | 0 | 0 | 0
1192 | 1407532232 | 1407532226 | 1364552915 | 1 | 1 | 39 | 3 | 21.1-20-10 | СН-2012.21 Выпуск № 3 (в текущих ценах по состоянию на 01.04.2025 г.). Сб.1-20-10 | Лента изоляционная хлопчатобумажная | 1346 | 1009 | кг | кг | 1 | 0.042 | 350.97 | 0 | 0 | 0 | 0 | 1 | 0 |  | 0.042 | 3 | -1 | 0 | 0 | 0 | 0 | 0 | 0 | 0 | 0
1193 | 1407532238 | 1407532233 | 1364549319 | 39 | 1 | 39 | 1 | 9999990008 |  | Трудозатраты рабочих | 1191 | 1013 | чел.-ч. | чел.-ч. | 1 | 2.64 | 0 | 0 | 0 | 0 | 0 | 1 | 1 |  | 2.64 | 3 | -1 | 0 | 0 | 0 | 0 | 0 | 0 | 0 | 0
1193 | 1407532239 | 1407532233 | 1364552915 | 1 | 1 | 39 | 3 | 21.1-20-10 | СН-2012.21 Выпуск № 3 (в текущих ценах по состоянию на 01.04.2025 г.). Сб.1-20-10 | Лента изоляционная хлопчатобумажная | 1346 | 1009 | кг | кг | 1 | 0.009 | 350.97 | 0 | 0 | 0 | 0 | 1 | 0 |  | 0.009 | 3 | -1 | 0 | 0 | 0 | 0 | 0 | 0 | 0 | 0
1194 | 1407532245 | 1407532240 | 1364549319 | 39 | 1 | 39 | 1 | 9999990008 |  | Трудозатраты рабочих | 1191 | 1013 | чел.-ч. | чел.-ч. | 1 | 0.4 | 0 | 0 | 0 | 0 | 0 | 1 | 1 |  | 0.4 | 3 | -1 | 0 | 0 | 0 | 0 | 0 | 0 | 0 | 0
1194 | 1407532246 | 1407532240 | 1364552915 | 1 | 1 | 39 | 3 | 21.1-20-10 | СН-2012.21 Выпуск № 3 (в текущих ценах по состоянию на 01.04.2025 г.). Сб.1-20-10 | Лента изоляционная хлопчатобумажная | 1346 | 1009 | кг | кг | 1 | 0.001 | 350.97 | 0 | 0 | 0 | 0 | 1 | 0 |  | 0.001 | 3 | -1 | 0 | 0 | 0 | 0 | 0 | 0 | 0 | 0
1195 | 1407532252 | 1407532247 | 1364549319 | 39 | 1 | 39 | 1 | 9999990008 |  | Трудозатраты рабочих | 1191 | 1013 | чел.-ч. | чел.-ч. | 1 | 14.58 | 0 | 0 | 0 | 0 | 0 | 1 | 1 |  | 14.58 | 3 | -1 | 0 | 0 | 0 | 0 | 0 | 0 | 0 | 0
1195 | 1407532253 | 1407532247 | 1364552915 | 1 | 1 | 39 | 3 | 21.1-20-10 | СН-2012.21 Выпуск № 3 (в текущих ценах по состоянию на 01.04.2025 г.). Сб.1-20-10 | Лента изоляционная хлопчатобумажная | 1346 | 1009 | кг | кг | 1 | 0.051 | 350.97 | 0 | 0 | 0 | 0 | 1 | 0 |  | 0.051 | 3 | -1 | 0 | 0 | 0 | 0 | 0 | 0 | 0 | 0
1196 | 1407532259 | 1407532254 | 1364549319 | 39 | 1 | 39 | 1 | 9999990008 |  | Трудозатраты рабочих | 1191 | 1013 | чел.-ч. | чел.-ч. | 1 | 3.24 | 0 | 0 | 0 | 0 | 0 | 1 | 1 |  | 3.24 | 3 | -1 | 0 | 0 | 0 | 0 | 0 | 0 | 0 | 0
1196 | 1407532260 | 1407532254 | 1364552915 | 1 | 1 | 39 | 3 | 21.1-20-10 | СН-2012.21 Выпуск № 3 (в текущих ценах по состоянию на 01.04.2025 г.). Сб.1-20-10 | Лента изоляционная хлопчатобумажная | 1346 | 1009 | кг | кг | 1 | 0.011 | 350.97 | 0 | 0 | 0 | 0 | 1 | 0 |  | 0.011 | 3 | -1 | 0 | 0 | 0 | 0 | 0 | 0 | 0 | 0
1197 | 1407532266 | 1407532261 | 1364549319 | 39 | 1 | 39 | 1 | 9999990008 |  | Трудозатраты рабочих | 1191 | 1013 | чел.-ч. | чел.-ч. | 1 | 3.24 | 0 | 0 | 0 | 0 | 0 | 1 | 1 |  | 3.24 | 3 | -1 | 0 | 0 | 0 | 0 | 0 | 0 | 0 | 0
1197 | 1407532267 | 1407532261 | 1364552915 | 1 | 1 | 39 | 3 | 21.1-20-10 | СН-2012.21 Выпуск № 3 (в текущих ценах по состоянию на 01.04.2025 г.). Сб.1-20-10 | Лента изоляционная хлопчатобумажная | 1346 | 1009 | кг | кг | 1 | 0.011 | 350.97 | 0 | 0 | 0 | 0 | 1 | 0 |  | 0.011 | 3 | -1 | 0 | 0 | 0 | 0 | 0 | 0 | 0 | 0
1198 | 1407532273 | 1407532268 | 1364549319 | 39 | 1 | 39 | 1 | 9999990008 |  | Трудозатраты рабочих | 1191 | 1013 | чел.-ч. | чел.-ч. | 1 | 0.49 | 0 | 0 | 0 | 0 | 0 | 1 | 1 |  | 0.49 | 3 | -1 | 0 | 0 | 0 | 0 | 0 | 0 | 0 | 0
1198 | 1407532274 | 1407532268 | 1364552915 | 1 | 1 | 39 | 3 | 21.1-20-10 | СН-2012.21 Выпуск № 3 (в текущих ценах по состоянию на 01.04.2025 г.). Сб.1-20-10 | Лента изоляционная хлопчатобумажная | 1346 | 1009 | кг | кг | 1 | 0.002 | 350.97 | 0 | 0 | 0 | 0 | 1 | 0 |  | 0.002 | 3 | -1 | 0 | 0 | 0 | 0 | 0 | 0 | 0 | 0
1199 | 1407532284 | 1407532275 | 1364549319 | 39 | 1 | 39 | 1 | 9999990008 |  | Трудозатраты рабочих | 1191 | 1013 | чел.-ч. | чел.-ч. | 1 | 1.45 | 0 | 0 | 0 | 0 | 0 | 1 | 1 |  | 1.45 | 3 | -1 | 0 | 0 | 0 | 0 | 0 | 0 | 0 | 0
1199 | 1407532285 | 1407532275 | 1364552913 | 1 | 1 | 39 | 3 | 21.1-20-7 | СН-2012.21 Выпуск № 3 (в текущих ценах по состоянию на 01.04.2025 г.). Сб.1-20-7 | Ветошь | 1346 | 1009 | кг | кг | 1 | 0.05 | 26.09 | 0 | 0 | 0 | 0 | 1 | 0 |  | 0.05 | 3 | -1 | 0 | 0 | 0 | 0 | 0 | 0 | 0 | 0
1199 | 1407532286 | 1407532275 | 1364551380 | 1 | 1 | 39 | 3 | 21.1-4-3 | СН-2012.21 Выпуск № 3 (в текущих ценах по состоянию на 01.04.2025 г.). Сб.1-4-3 | Бензин | 1348 | 1009 | т | т | 1000 | 3e-05 | 68764.41 | 0 | 0 | 0 | 0 | 1 | 0 |  | 3e-05 | 3 | -1 | 0 | 0 | 0 | 0 | 0 | 0 | 0 | 0
1199 | 1407532287 | 1407532275 | 1364551421 | 1 | 1 | 39 | 3 | 21.1-4-44 | СН-2012.21 Выпуск № 3 (в текущих ценах по состоянию на 01.04.2025 г.). Сб.1-4-44 | Смазка ЦИАТИМ-201 морозостойкая для смазывания малонагруженных узлов трения качения и скольжения при температурах от -60° С до +90° С | 1346 | 1009 | кг | кг | 1 | 0.01 | 235.98 | 0 | 0 | 0 | 0 | 1 | 0 |  | 0.01 | 3 | -1 | 0 | 0 | 0 | 0 | 0 | 0 | 0 | 0
1235 | 1407532293 | 1407532288 | 1364549319 | 39 | 1 | 39 | 1 | 9999990008 |  | Трудозатраты рабочих | 1191 | 1013 | чел.-ч. | чел.-ч. | 1 | 11.1 | 0 | 0 | 0 | 0 | 0 | 1 | 1 |  | 11.1 | 3 | -1 | 0 | 0 | 0 | 0 | 0 | 0 | 0 | 0
1235 | 1407532294 | 1407532288 | 1364552915 | 1 | 1 | 39 | 3 | 21.1-20-10 | СН-2012.21 Выпуск № 3 (в текущих ценах по состоянию на 01.04.2025 г.). Сб.1-20-10 | Лента изоляционная хлопчатобумажная | 1346 | 1009 | кг | кг | 1 | 0.06 | 350.97 | 0 | 0 | 0 | 0 | 1 | 0 |  | 0.06 | 3 | -1 | 0 | 0 | 0 | 0 | 0 | 0 | 0 | 0
1236 | 1407532298 | 1407532295 | 1364549319 | 39 | 1 | 39 | 1 | 9999990008 |  | Трудозатраты рабочих | 1191 | 1013 | чел.-ч. | чел.-ч. | 1 | 0.38 | 0 | 0 | 0 | 0 | 0 | 1 | 1 | )*3 | 1.14 | 3 | -1 | 0 | 0 | 0 | 0 | 0 | 0 | 0 | 0
1237 | 1407532308 | 1407532299 | 1364549319 | 39 | 1 | 39 | 1 | 9999990008 |  | Трудозатраты рабочих | 1191 | 1013 | чел.-ч. | чел.-ч. | 1 | 0.96 | 0 | 0 | 0 | 0 | 0 | 1 | 1 |  | 0.96 | 3 | -1 | 0 | 0 | 0 | 0 | 0 | 0 | 0 | 0
1237 | 1407532309 | 1407532299 | 1364552913 | 1 | 1 | 39 | 3 | 21.1-20-7 | СН-2012.21 Выпуск № 3 (в текущих ценах по состоянию на 01.04.2025 г.). Сб.1-20-7 | Ветошь | 1346 | 1009 | кг | кг | 1 | 0.05 | 26.09 | 0 | 0 | 0 | 0 | 1 | 0 |  | 0.05 | 3 | -1 | 0 | 0 | 0 | 0 | 0 | 0 | 0 | 0
1237 | 1407532310 | 1407532299 | 1364551380 | 1 | 1 | 39 | 3 | 21.1-4-3 | СН-2012.21 Выпуск № 3 (в текущих ценах по состоянию на 01.04.2025 г.). Сб.1-4-3 | Бензин | 1348 | 1009 | т | т | 1000 | 3e-05 | 68764.41 | 0 | 0 | 0 | 0 | 1 | 0 |  | 3e-05 | 3 | -1 | 0 | 0 | 0 | 0 | 0 | 0 | 0 | 0
1237 | 1407532311 | 1407532299 | 1364551421 | 1 | 1 | 39 | 3 | 21.1-4-44 | СН-2012.21 Выпуск № 3 (в текущих ценах по состоянию на 01.04.2025 г.). Сб.1-4-44 | Смазка ЦИАТИМ-201 морозостойкая для смазывания малонагруженных узлов трения качения и скольжения при температурах от -60° С до +90° С | 1346 | 1009 | кг | кг | 1 | 0.01 | 235.98 | 0 | 0 | 0 | 0 | 1 | 0 |  | 0.01 | 3 | -1 | 0 | 0 | 0 | 0 | 0 | 0 | 0 | 0