## Смета СН-2012 по гл. 1-5
Smeta.RU (495) 974-1589 СН-2012 (© ОАО МЦЦС 'Мосстройцены', 2025)
Форма № 1а (глава 1-5)
| "СОГЛАСОВАНО" |  |  |  |  | "УТВЕРЖДАЮ"
| ______________________ |  |  |  |  | ______________________
| "_____"________________ 2025 г. |  |  |  |  | "_____"________________ 2025 г.
ЛОКАЛЬНАЯ СМЕТА № Новый объект_(Копия)_(Копия)
(локальный сметный расчет)
СН_7.1_на 4 месяца
(наименование работ и затрат, наименование объекта)
Основание: чертежи №
[5 empty] | Сметная стоимость |  |  | 7194.27 |  | тыс.руб
[5 empty] | Строительные работы |  |  | 0 |  | тыс.руб
[5 empty] | Монтажные работы |  |  | 0 |  | тыс.руб
[5 empty] | Оборудование |  |  | 0 |  | тыс.руб
[5 empty] | Прочие работы |  |  | 7194.27 |  | тыс.руб
[5 empty] | Средства на оплату труда |  |  | 3902.8379 |  | тыс.руб
Составлен(а) в уровне текущих (прогнозных) цен на апрель 2025 года
№№ п/п | Шифр расценки и коды ресурсов | Наименование работ и затрат | Единица измерения | Кол-во единиц | Цена на ед. изм. руб. | Попра-вочные коэфф. | Коэфф. зимних удоро-жаний | Коэфф. пересчета | ВСЕГО затрат, руб. | Справочно
ЗТР, всего чел.-час
Ст-ть ед. с начислен.
1 | 2 | 3 | 4 | 5 | 6 | 7 | 8 | 9 | 10 | 11
Локальная смета: Локальная смета:
Раздел: Раздел: 1. Система водоснабжения и водоотведение.
Подраздел: Подраздел: Водоснабжение пищеблока. Общепит. ВК1.1
Футкорт
1 | 1.15-2101-1-1/1 | Осмотр магистральных неизолированных внутренних трубопроводов диаметром до 100 мм | 100 м | 0.09825 | [7 empty] | 119.57 | 119.57 | 17.08 | 17.08 | 0 | 0
Объем: 0,09825=(8+6+14+48+73+36+23+89+96)*0,25*0,1/100
|  | ЗП |  |  | 434.63 | *4 | 1 | 1 | 170.81
|  | НР от ЗП | % | 70 |  |  |  |  | 119.57
|  | СП от ЗП | % | 10 |  |  |  |  | 17.08
|  | ЗТР | чел-ч | 0.9 |  | *4 | 1 |  |  | 0.3537
[8 empty] | 307.46 |  | 3129.36 | 307.46
2 | 1.15-2101-2-1/1 Поправка: СН-2012. Гл.1 Сб. 2 п.3. 4 | Осмотр магистральных неизолированных внутренних трубопроводов диаметром до 100 мм с лестниц Поправка: СН-2012. Гл.1 Сб. 2 п.3. 4 Наименование: При работе с лесов или лестниц | 100 м | 0.29475 | [7 empty] | 1157.39 | 1157.39 | 165.34 | 165.34 | 0 | 0
Объем: 0,29475=(8+6+14+48+73+36+23+89+96)*0,75*0,1/100
|  | ЗП |  |  | 1274.9 | *4)*1,1 | 1 | 1 | 1653.42
|  | НР от ЗП | % | 70 |  |  |  |  | 1157.39
|  | СП от ЗП | % | 10 |  |  |  |  | 165.34
|  | ЗТР | чел-ч | 2.64 |  | *4)*1,1 | 1 |  |  | 3.4238
[8 empty] | 2976.15 |  | 10097.2 | 2976.15
3 | 1.15-2203-7-1/1 | Техническое обслуживание крана шарового латунного никелированного диаметром до 25 мм | 10 шт. | 1.5 | [7 empty] | 250.64 | 250.64 | 35.81 | 35.81 | 0 | 0
|  | ЗП |  |  | 238.7 |  | 1 | 1 | 358.05
|  | НР от ЗП | % | 70 |  |  |  |  | 250.64
|  | СП от ЗП | % | 10 |  |  |  |  | 35.81
|  | ЗТР | чел-ч | 0.45 |  |  | 1 |  |  | 0.675
[8 empty] | 644.5 |  | 429.67 | 644.5
4 | 1.15-2203-7-2/1 | Техническое обслуживание крана шарового латунного никелированного диаметром до 50 мм | 10 шт. | 0.1 | [7 empty] | 22.65 | 22.65 | 3.24 | 3.24 | 0 | 0
|  | ЗП |  |  | 323.57 |  | 1 | 1 | 32.36
|  | НР от ЗП | % | 70 |  |  |  |  | 22.65
|  | СП от ЗП | % | 10 |  |  |  |  | 3.24
|  | ЗТР | чел-ч | 0.61 |  |  | 1 |  |  | 0.061
[8 empty] | 58.25 |  | 582.5 | 58.25
5 | 1.15-2203-9-1/1 | Техническое обслуживание клапанов обратных фланцевых диаметром 50 мм | шт. | 2 | [7 empty] | 94.65 | 94.65 | 13.52 | 13.52 | 0 | 0
|  | ЗП |  |  | 67.61 |  | 1 | 1 | 135.22
|  | МР |  |  | 0.26 |  | 1 | 1 | 0.52
|  | НР от ЗП | % | 70 |  |  |  |  | 94.65
|  | СП от ЗП | % | 10 |  |  |  |  | 13.52
|  | ЗТР | чел-ч | 0.14 |  |  | 1 |  |  | 0.28
[8 empty] | 243.91 |  | 121.96 | 243.91
6 | 1.21-2303-24-1/1 | Техническое обслуживание электроводонагревателей объемом до 80 литров | шт. | 1 | [7 empty] | 748.06 | 748.06 | 106.87 | 106.87 | 1532.2 | 945.58
|  | ЗП |  |  | 1068.66 |  | 1 | 1 | 1068.66
|  | ЭМ |  |  | 1614.17 |  | 1 | 1 | 1614.17
|  | в т.ч. ЗПМ |  |  | 875.54 |  | 1 | 1 | 875.54
|  | МР |  |  | 0.52 |  | 1 | 1 | 0.52
|  | НР от ЗП | % | 70 |  |  |  |  | 748.06
|  | СП от ЗП | % | 10 |  |  |  |  | 106.87
|  | НР и СП от ЗПМ | % | 108 |  |  |  |  | 945.58
|  | ЗТР | чел-ч | 1.75 |  |  | 1 |  |  | 1.75
[8 empty] | 4483.86 |  | 4483.86 | 4483.86
7 | 1.23-2103-41-1/1 | Техническое обслуживание регулирующего клапана/ Клапан балансировочный ручной латунный MNT BP с измерительными ниппелями Danfoss | шт. | 19 | [7 empty] | 2376.44 | 2376.44 | 339.49 | 339.49 | 1612.96 | 995.43
|  | ЗП |  |  | 178.68 |  | 1 | 1 | 3394.92
|  | ЭМ |  |  | 89.43 |  | 1 | 1 | 1699.17
|  | в т.ч. ЗПМ |  |  | 48.51 |  | 1 | 1 | 921.69
|  | НР от ЗП | % | 70 |  |  |  |  | 2376.44
|  | СП от ЗП | % | 10 |  |  |  |  | 339.49
|  | НР и СП от ЗПМ | % | 108 |  |  |  |  | 995.43
|  | ЗТР | чел-ч | 0.37 |  |  | 1 |  |  | 7.03
[8 empty] | 8805.45 |  | 463.44 | 8805.45
Ресторан
8 | 1.15-2101-1-1/1 | Осмотр магистральных неизолированных внутренних трубопроводов диаметром до 100 мм | 100 м | 0.03675 | [7 empty] | 44.72 | 44.72 | 6.39 | 6.39 | 0 | 0
Объем: 0,03675=(36,75*0,1)/100
|  | ЗП |  |  | 434.63 | *4 | 1 | 1 | 63.89
|  | НР от ЗП | % | 70 |  |  |  |  | 44.72
|  | СП от ЗП | % | 10 |  |  |  |  | 6.39
|  | ЗТР | чел-ч | 0.9 |  | *4 | 1 |  |  | 0.1323
[8 empty] | 115 |  | 3129.25 | 115
9 | 1.15-2101-2-1/1 Поправка: СН-2012. Гл.1 Сб. 2 п.3. 4 | Осмотр магистральных неизолированных внутренних трубопроводов диаметром до 100 мм с лестниц Поправка: СН-2012. Гл.1 Сб. 2 п.3. 4 Наименование: При работе с лесов или лестниц | 100 м | 0.13275 | [7 empty] | 521.27 | 521.27 | 74.47 | 74.47 | 0 | 0
Объем: 0,13275=(132,75*0,1)/100
|  | ЗП |  |  | 1274.9 | *4)*1,1 | 1 | 1 | 744.67
|  | НР от ЗП | % | 70 |  |  |  |  | 521.27
|  | СП от ЗП | % | 10 |  |  |  |  | 74.47
|  | ЗТР | чел-ч | 2.64 |  | *4)*1,1 | 1 |  |  | 1.542
[8 empty] | 1340.41 |  | 10097.25 | 1340.41
10 | 1.15-2203-7-1/1 | Техническое обслуживание крана шарового латунного никелированного диаметром до 25 мм | 10 шт. | 1.2 | [7 empty] | 200.51 | 200.51 | 28.64 | 28.64 | 0 | 0
|  | ЗП |  |  | 238.7 |  | 1 | 1 | 286.44
|  | НР от ЗП | % | 70 |  |  |  |  | 200.51
|  | СП от ЗП | % | 10 |  |  |  |  | 28.64
|  | ЗТР | чел-ч | 0.45 |  |  | 1 |  |  | 0.54
[8 empty] | 515.59 |  | 429.66 | 515.59
11 | 1.15-2203-7-2/1 | Техническое обслуживание крана шарового латунного никелированного диаметром до 50 мм | 10 шт. | 0.1 | [7 empty] | 22.65 | 22.65 | 3.24 | 3.24 | 0 | 0
|  | ЗП |  |  | 323.57 |  | 1 | 1 | 32.36
|  | НР от ЗП | % | 70 |  |  |  |  | 22.65
|  | СП от ЗП | % | 10 |  |  |  |  | 3.24
|  | ЗТР | чел-ч | 0.61 |  |  | 1 |  |  | 0.061
[8 empty] | 58.25 |  | 582.5 | 58.25
12 | 1.15-2203-9-1/1 | Техническое обслуживание клапанов обратных фланцевых диаметром 50 мм | шт. | 2 | [7 empty] | 94.65 | 94.65 | 13.52 | 13.52 | 0 | 0
|  | ЗП |  |  | 67.61 |  | 1 | 1 | 135.22
|  | МР |  |  | 0.26 |  | 1 | 1 | 0.52
|  | НР от ЗП | % | 70 |  |  |  |  | 94.65
|  | СП от ЗП | % | 10 |  |  |  |  | 13.52
|  | ЗТР | чел-ч | 0.14 |  |  | 1 |  |  | 0.28
[8 empty] | 243.91 |  | 121.96 | 243.91
13 | 1.21-2303-24-1/1 | Техническое обслуживание электроводонагревателей объемом до 80 литров | шт. | 1 | [7 empty] | 748.06 | 748.06 | 106.87 | 106.87 | 1532.2 | 945.58
|  | ЗП |  |  | 1068.66 |  | 1 | 1 | 1068.66
|  | ЭМ |  |  | 1614.17 |  | 1 | 1 | 1614.17
|  | в т.ч. ЗПМ |  |  | 875.54 |  | 1 | 1 | 875.54
|  | МР |  |  | 0.52 |  | 1 | 1 | 0.52
|  | НР от ЗП | % | 70 |  |  |  |  | 748.06
|  | СП от ЗП | % | 10 |  |  |  |  | 106.87
|  | НР и СП от ЗПМ | % | 108 |  |  |  |  | 945.58
|  | ЗТР | чел-ч | 1.75 |  |  | 1 |  |  | 1.75
[8 empty] | 4483.86 |  | 4483.86 | 4483.86
14 | 1.23-2103-41-1/1 | Техническое обслуживание регулирующего клапана/ Клапан балансировочный ручной латунный MNT BP с измерительными ниппелями Danfoss | шт. | 19 | [7 empty] | 2376.44 | 2376.44 | 339.49 | 339.49 | 1612.96 | 995.43
|  | ЗП |  |  | 178.68 |  | 1 | 1 | 3394.92
|  | ЭМ |  |  | 89.43 |  | 1 | 1 | 1699.17
|  | в т.ч. ЗПМ |  |  | 48.51 |  | 1 | 1 | 921.69
|  | НР от ЗП | % | 70 |  |  |  |  | 2376.44
|  | СП от ЗП | % | 10 |  |  |  |  | 339.49
|  | НР и СП от ЗПМ | % | 108 |  |  |  |  | 995.43
|  | ЗТР | чел-ч | 0.37 |  |  | 1 |  |  | 7.03
[8 empty] | 8805.45 |  | 463.44 | 8805.45
Итого по подразделу: Подраздел: Водоснабжение пищеблока. Общепит. ВК1.1 | [7 empty] | 33082.05
Подраздел: Подраздел: Водоснабжение ВК1.2
Система внутреннего хозяйственно-питьевого водопровода холодной воды В1
15 | 1.15-2101-1-1/1 | Осмотр магистральных неизолированных внутренних трубопроводов диаметром до 100 мм | 100 м | 0.13 | [7 empty] | 158.21 | 158.21 | 22.6 | 22.6 | 0 | 0
Объем: 0,13=(130*0,1)/100
|  | ЗП |  |  | 434.63 | *4 | 1 | 1 | 226.01
|  | НР от ЗП | % | 70 |  |  |  |  | 158.21
|  | СП от ЗП | % | 10 |  |  |  |  | 22.6
|  | ЗТР | чел-ч | 0.9 |  | *4 | 1 |  |  | 0.468
[8 empty] | 406.82 |  | 3129.38 | 406.82
16 | 1.15-2101-2-1/1 Поправка: СН-2012. Гл.1 Сб. 2 п.3. 4 | Осмотр магистральных неизолированных внутренних трубопроводов диаметром до 100 мм с лестниц Поправка: СН-2012. Гл.1 Сб. 2 п.3. 4 Наименование: При работе с лесов или лестниц | 100 м | 0.39 | [7 empty] | 1531.41 | 1531.41 | 218.77 | 218.77 | 0 | 0
Объем: 0,39=(390*0,1)/100
|  | ЗП |  |  | 1274.9 | *4)*1,1 | 1 | 1 | 2187.73
|  | НР от ЗП | % | 70 |  |  |  |  | 1531.41
|  | СП от ЗП | % | 10 |  |  |  |  | 218.77
|  | ЗТР | чел-ч | 2.64 |  | *4)*1,1 | 1 |  |  | 4.5302
[8 empty] | 3937.91 |  | 10097.21 | 3937.91
17 | 1.15-2203-7-1/1 | Техническое обслуживание крана шарового латунного никелированного диаметром до 25 мм | 10 шт. | 8 | [7 empty] | 1336.72 | 1336.72 | 190.96 | 190.96 | 0 | 0
|  | ЗП |  |  | 238.7 |  | 1 | 1 | 1909.6
|  | НР от ЗП | % | 70 |  |  |  |  | 1336.72
|  | СП от ЗП | % | 10 |  |  |  |  | 190.96
|  | ЗТР | чел-ч | 0.45 |  |  | 1 |  |  | 3.6
[8 empty] | 3437.28 |  | 429.66 | 3437.28
18 | 1.15-2203-7-2/1 | Техническое обслуживание крана шарового латунного никелированного диаметром до 50 мм | 10 шт. | 1.3 | [7 empty] | 294.45 | 294.45 | 42.06 | 42.06 | 0 | 0
|  | ЗП |  |  | 323.57 |  | 1 | 1 | 420.64
|  | НР от ЗП | % | 70 |  |  |  |  | 294.45
|  | СП от ЗП | % | 10 |  |  |  |  | 42.06
|  | ЗТР | чел-ч | 0.61 |  |  | 1 |  |  | 0.793
[8 empty] | 757.15 |  | 582.42 | 757.15
| Насосная установка хозяйственно-питьевого водоснабжения PBS 3 CDM10-4 Aikon CNP Aikon CNP (Насосная установка укомплектована: 2 рабочих, 1 резервный насосы, запорной арматурой, датчиками давления, манометрами, установлены частотные преобразователи PD ES на каждый насосный агрегат.) | [16 empty] | Насосная установка хозяйственно-питьевого водоснабжения PBS 3 CDM10-4 Aikon CNP Aikon CNP (Насосная установка укомплектована: 2 рабочих, 1 резервный насосы, запорной арматурой, датчиками давления, манометрами, установлены частотные преобразователи PD ES на каждый насосный агрегат.)
19 | 1.17-2103-14-10/1 | Техническое обслуживание мембранного расширительного бака объемом 18 л | шт. | 1 | [7 empty] | 155.95 | 155.95 | 22.28 | 22.28 | 0 | 0
|  | ЗП |  |  | 111.39 | *2 | 1 | 1 | 222.78
|  | МР |  |  | 0.11 | *2 | 1 | 1 | 0.22
|  | НР от ЗП | % | 70 |  |  |  |  | 155.95
|  | СП от ЗП | % | 10 |  |  |  |  | 22.28
|  | ЗТР | чел-ч | 0.21 |  | *2 | 1 |  |  | 0.42
[8 empty] | 401.23 |  | 401.23 | 401.23
20 | 1.24-2103-9-2/1 | Техническое обслуживание задвижек типа МЗВ Ду=100-200 мм | шт. | 3 | [7 empty] | 1012.83 | 1012.83 | 144.69 | 144.69 | 1570.38 | 969.15
|  | ЗП |  |  | 482.3 |  | 1 | 1 | 1446.9
|  | ЭМ |  |  | 551.47 |  | 1 | 1 | 1654.41
|  | в т.ч. ЗПМ |  |  | 299.12 |  | 1 | 1 | 897.36
|  | МР |  |  | 18.95 |  | 1 | 1 | 56.85
|  | НР от ЗП | % | 70 |  |  |  |  | 1012.83
|  | СП от ЗП | % | 10 |  |  |  |  | 144.69
|  | НР и СП от ЗПМ | % | 108 |  |  |  |  | 969.15
|  | ЗТР | чел-ч | 0.92 |  |  | 1 |  |  | 2.76
[8 empty] | 5284.83 |  | 1761.61 | 5284.83
21 | 1.15-2203-9-1/1 | Техническое обслуживание клапанов обратных фланцевых диаметром 50 мм | шт. | 4 | [7 empty] | 189.31 | 189.31 | 27.04 | 27.04 | 0 | 0
|  | ЗП |  |  | 67.61 |  | 1 | 1 | 270.44
|  | МР |  |  | 0.26 |  | 1 | 1 | 1.04
|  | НР от ЗП | % | 70 |  |  |  |  | 189.31
|  | СП от ЗП | % | 10 |  |  |  |  | 27.04
|  | ЗТР | чел-ч | 0.14 |  |  | 1 |  |  | 0.56
[8 empty] | 487.83 |  | 121.96 | 487.83
Система внутреннего хозяйственно-питьевого водопровода горячей воды Т3 и циркуляции Т4
22 | 1.15-2101-1-1/1 | Осмотр магистральных неизолированных внутренних трубопроводов диаметром до 100 мм | 100 м | 0.1125 | [7 empty] | 136.91 | 136.91 | 19.56 | 19.56 | 0 | 0
Объем: 0,1125=(112,5*0,1)/100
|  | ЗП |  |  | 434.63 | *4 | 1 | 1 | 195.58
|  | НР от ЗП | % | 70 |  |  |  |  | 136.91
|  | СП от ЗП | % | 10 |  |  |  |  | 19.56
|  | ЗТР | чел-ч | 0.9 |  | *4 | 1 |  |  | 0.405
[8 empty] | 352.05 |  | 3129.33 | 352.05
23 | 1.15-2101-2-1/1 Поправка: СН-2012. Гл.1 Сб. 2 п.3. 4 | Осмотр магистральных неизолированных внутренних трубопроводов диаметром до 100 мм с лестниц Поправка: СН-2012. Гл.1 Сб. 2 п.3. 4 Наименование: При работе с лесов или лестниц | 100 м | 0.3375 | [7 empty] | 1325.26 | 1325.26 | 189.32 | 189.32 | 0 | 0
Объем: 0,3375=(337,5*0,1)/100
|  | ЗП |  |  | 1274.9 | *4)*1,1 | 1 | 1 | 1893.23
|  | НР от ЗП | % | 70 |  |  |  |  | 1325.26
|  | СП от ЗП | % | 10 |  |  |  |  | 189.32
|  | ЗТР | чел-ч | 2.64 |  | *4)*1,1 | 1 |  |  | 3.9204
[8 empty] | 3407.81 |  | 10097.21 | 3407.81
24 | 1.15-2203-7-1/1 | Техническое обслуживание крана шарового латунного никелированного диаметром до 25 мм | 10 шт. | 3.2 | [7 empty] | 534.69 | 534.69 | 76.38 | 76.38 | 0 | 0
|  | ЗП |  |  | 238.7 |  | 1 | 1 | 763.84
|  | НР от ЗП | % | 70 |  |  |  |  | 534.69
|  | СП от ЗП | % | 10 |  |  |  |  | 76.38
|  | ЗТР | чел-ч | 0.45 |  |  | 1 |  |  | 1.44
[8 empty] | 1374.91 |  | 429.66 | 1374.91
25 | 1.15-2203-7-2/1 | Техническое обслуживание крана шарового латунного никелированного диаметром до 50 мм | 10 шт. | 0.9 | [7 empty] | 203.85 | 203.85 | 29.12 | 29.12 | 0 | 0
|  | ЗП |  |  | 323.57 |  | 1 | 1 | 291.21
|  | НР от ЗП | % | 70 |  |  |  |  | 203.85
|  | СП от ЗП | % | 10 |  |  |  |  | 29.12
|  | ЗТР | чел-ч | 0.61 |  |  | 1 |  |  | 0.549
[8 empty] | 524.18 |  | 582.42 | 524.18
26 | 1.21-2303-24-1/1 | Техническое обслуживание электроводонагревателей объемом до 80 литров | шт. | 4 | [7 empty] | 2992.25 | 2992.25 | 427.46 | 427.46 | 6128.78 | 3782.33
|  | ЗП |  |  | 1068.66 |  | 1 | 1 | 4274.64
|  | ЭМ |  |  | 1614.17 |  | 1 | 1 | 6456.68
|  | в т.ч. ЗПМ |  |  | 875.54 |  | 1 | 1 | 3502.16
|  | МР |  |  | 0.52 |  | 1 | 1 | 2.08
|  | НР от ЗП | % | 70 |  |  |  |  | 2992.25
|  | СП от ЗП | % | 10 |  |  |  |  | 427.46
|  | НР и СП от ЗПМ | % | 108 |  |  |  |  | 3782.33
|  | ЗТР | чел-ч | 1.75 |  |  | 1 |  |  | 7
[8 empty] | 17935.44 |  | 4483.86 | 17935.44
27 | 1.17-2103-17-1/1 | Техническое обслуживание автоматического воздухоотводчика | 10 шт. | 1 | [7 empty] | 564.4 | 564.4 | 80.63 | 80.63 | 0 | 0
|  | ЗП |  |  | 806.28 |  | 1 | 1 | 806.28
|  | МР |  |  | 0.52 |  | 1 | 1 | 0.52
|  | НР от ЗП | % | 70 |  |  |  |  | 564.4
|  | СП от ЗП | % | 10 |  |  |  |  | 80.63
|  | ЗТР | чел-ч | 1.52 |  |  | 1 |  |  | 1.52
[8 empty] | 1451.83 |  | 1451.83 | 1451.83
Итого по подразделу: Подраздел: Водоснабжение ВК1.2 | [7 empty] | 39759.27
Подраздел: Подраздел: Водомерный узел ВК1.3
Водомерный узел В1 общий
28 | 1.23-2103-39-3/1 | Техническое обслуживание счетчиков холодной и горячей воды условным диаметром 50-80 мм. | шт. | 1 | [7 empty] | 1024.28 | 1024.28 | 146.33 | 146.33 | 0 | 0
|  | ЗП |  |  | 1463.25 |  | 1 | 1 | 1463.25
|  | МР |  |  | 0.25 |  | 1 | 1 | 0.25
|  | НР от ЗП | % | 70 |  |  |  |  | 1024.28
|  | СП от ЗП | % | 10 |  |  |  |  | 146.33
|  | ЗТР | чел-ч | 3.03 |  |  | 1 |  |  | 3.03
[8 empty] | 2634.11 |  | 2634.11 | 2634.11
29 | 1.17-2103-16-1/1 | Техническое обслуживание крана трехходового шарового под манометр | 10 шт. | 0.1 | [7 empty] | 33.42 | 33.42 | 4.77 | 4.77 | 0 | 0
|  | ЗП |  |  | 477.41 |  | 1 | 1 | 47.74
|  | МР |  |  | 0.26 |  | 1 | 1 | 0.03
|  | НР от ЗП | % | 70 |  |  |  |  | 33.42
|  | СП от ЗП | % | 10 |  |  |  |  | 4.77
|  | ЗТР | чел-ч | 0.9 |  |  | 1 |  |  | 0.09
[8 empty] | 85.96 |  | 859.6 | 85.96
30 | 1.23-2103-7-2/1 | Техническое обслуживание приборов для измерения и регулирования давления и разряжения, манометры, тип: ОБМГВ-160, ОБМГН-100, ОБМГН-160 гидравлические и аналоги | шт. | 1 | [7 empty] | 360.18 | 360.18 | 51.45 | 51.45 | 0 | 0
|  | ЗП |  |  | 514.54 |  | 1 | 1 | 514.54
|  | НР от ЗП | % | 70 |  |  |  |  | 360.18
|  | СП от ЗП | % | 10 |  |  |  |  | 51.45
|  | ЗТР | чел-ч | 0.97 |  |  | 1 |  |  | 0.97
[8 empty] | 926.17 |  | 926.17 | 926.17
31 | 1.23-2103-41-1/1 | Техническое обслуживание регулирующего клапана/ Вентиль чугунный муфтовый запорный, Кран трехходовой, Кран пробковый | шт. | 4 | [7 empty] | 500.3 | 500.3 | 71.47 | 71.47 | 339.57 | 209.56
|  | ЗП |  |  | 178.68 |  | 1 | 1 | 714.72
|  | ЭМ |  |  | 89.43 |  | 1 | 1 | 357.72
|  | в т.ч. ЗПМ |  |  | 48.51 |  | 1 | 1 | 194.04
|  | НР от ЗП | % | 70 |  |  |  |  | 500.3
|  | СП от ЗП | % | 10 |  |  |  |  | 71.47
|  | НР и СП от ЗПМ | % | 108 |  |  |  |  | 209.56
|  | ЗТР | чел-ч | 0.37 |  |  | 1 |  |  | 1.48
[8 empty] | 1853.77 |  | 463.44 | 1853.77
32 | 1.24-2103-9-2/1 | Техническое обслуживание задвижек типа МЗВ Ду=100-200 мм | шт. | 1 | [7 empty] | 337.61 | 337.61 | 48.23 | 48.23 | 523.46 | 323.05
|  | ЗП |  |  | 482.3 |  | 1 | 1 | 482.3
|  | ЭМ |  |  | 551.47 |  | 1 | 1 | 551.47
|  | в т.ч. ЗПМ |  |  | 299.12 |  | 1 | 1 | 299.12
|  | МР |  |  | 18.95 |  | 1 | 1 | 18.95
|  | НР от ЗП | % | 70 |  |  |  |  | 337.61
|  | СП от ЗП | % | 10 |  |  |  |  | 48.23
|  | НР и СП от ЗПМ | % | 108 |  |  |  |  | 323.05
|  | ЗТР | чел-ч | 0.92 |  |  | 1 |  |  | 0.92
[8 empty] | 1761.61 |  | 1761.61 | 1761.61
Водомерный узел В1 на Т3
33 | 1.23-2103-39-3/1 | Техническое обслуживание счетчиков холодной и горячей воды условным диаметром 50-80 мм. | шт. | 1 | [7 empty] | 1024.28 | 1024.28 | 146.33 | 146.33 | 0 | 0
|  | ЗП |  |  | 1463.25 |  | 1 | 1 | 1463.25
|  | МР |  |  | 0.25 |  | 1 | 1 | 0.25
|  | НР от ЗП | % | 70 |  |  |  |  | 1024.28
|  | СП от ЗП | % | 10 |  |  |  |  | 146.33
|  | ЗТР | чел-ч | 3.03 |  |  | 1 |  |  | 3.03
[8 empty] | 2634.11 |  | 2634.11 | 2634.11
34 | 1.24-2103-10-2/1 | Техническое обслуживание и опломбировка фильтра магнитно-механического типа ФММ (ФМФ) диаметром 50-200 мм | шт. | 1 | [7 empty] | 2585.67 | 2585.67 | 369.38 | 369.38 | 3134.01 | 1934.13
|  | ЗП |  |  | 1846.91 | *2 | 1 | 1 | 3693.82
|  | ЭМ |  |  | 1650.83 | *2 | 1 | 1 | 3301.66
|  | в т.ч. ЗПМ |  |  | 895.43 | *2 | 1 | 1 | 1790.86
|  | МР |  |  | 3.03 | *2 | 1 | 1 | 6.06
|  | НР от ЗП | % | 70 |  |  |  |  | 2585.67
|  | СП от ЗП | % | 10 |  |  |  |  | 369.38
|  | НР и СП от ЗПМ | % | 108 |  |  |  |  | 1934.13
|  | ЗТР | чел-ч | 3.24 |  | *2 | 1 |  |  | 6.48
[8 empty] | 11890.72 |  | 11890.72 | 11890.72
35 | 1.23-2103-7-2/1 | Техническое обслуживание приборов для измерения и регулирования давления и разряжения, манометры, тип: ОБМГВ-160, ОБМГН-100, ОБМГН-160 гидравлические и аналоги | шт. | 1 | [7 empty] | 360.18 | 360.18 | 51.45 | 51.45 | 0 | 0
|  | ЗП |  |  | 514.54 |  | 1 | 1 | 514.54
|  | НР от ЗП | % | 70 |  |  |  |  | 360.18
|  | СП от ЗП | % | 10 |  |  |  |  | 51.45
|  | ЗТР | чел-ч | 0.97 |  |  | 1 |  |  | 0.97
[8 empty] | 926.17 |  | 926.17 | 926.17
36 | 1.23-2103-41-1/1 | Техническое обслуживание регулирующего клапана/ Вентиль чугунный муфтовый запорный, Кран трехходовой, Кран пробковый | шт. | 4 | [7 empty] | 500.3 | 500.3 | 71.47 | 71.47 | 339.57 | 209.56
|  | ЗП |  |  | 178.68 |  | 1 | 1 | 714.72
|  | ЭМ |  |  | 89.43 |  | 1 | 1 | 357.72
|  | в т.ч. ЗПМ |  |  | 48.51 |  | 1 | 1 | 194.04
|  | НР от ЗП | % | 70 |  |  |  |  | 500.3
|  | СП от ЗП | % | 10 |  |  |  |  | 71.47
|  | НР и СП от ЗПМ | % | 108 |  |  |  |  | 209.56
|  | ЗТР | чел-ч | 0.37 |  |  | 1 |  |  | 1.48
[8 empty] | 1853.77 |  | 463.44 | 1853.77
Водомерный узел В1 зоны футкорта
37 | 1.23-2103-39-3/1 | Техническое обслуживание счетчиков холодной и горячей воды условным диаметром 50-80 мм. | шт. | 1 | [7 empty] | 1024.28 | 1024.28 | 146.33 | 146.33 | 0 | 0
|  | ЗП |  |  | 1463.25 |  | 1 | 1 | 1463.25
|  | МР |  |  | 0.25 |  | 1 | 1 | 0.25
|  | НР от ЗП | % | 70 |  |  |  |  | 1024.28
|  | СП от ЗП | % | 10 |  |  |  |  | 146.33
|  | ЗТР | чел-ч | 3.03 |  |  | 1 |  |  | 3.03
[8 empty] | 2634.11 |  | 2634.11 | 2634.11
38 | 1.24-2103-10-2/1 | Техническое обслуживание и опломбировка фильтра магнитно-механического типа ФММ (ФМФ) диаметром 50-200 мм | шт. | 1 | [7 empty] | 2585.67 | 2585.67 | 369.38 | 369.38 | 3134.01 | 1934.13
|  | ЗП |  |  | 1846.91 | *2 | 1 | 1 | 3693.82
|  | ЭМ |  |  | 1650.83 | *2 | 1 | 1 | 3301.66
|  | в т.ч. ЗПМ |  |  | 895.43 | *2 | 1 | 1 | 1790.86
|  | МР |  |  | 3.03 | *2 | 1 | 1 | 6.06
|  | НР от ЗП | % | 70 |  |  |  |  | 2585.67
|  | СП от ЗП | % | 10 |  |  |  |  | 369.38
|  | НР и СП от ЗПМ | % | 108 |  |  |  |  | 1934.13
|  | ЗТР | чел-ч | 3.24 |  | *2 | 1 |  |  | 6.48
[8 empty] | 11890.72 |  | 11890.72 | 11890.72
39 | 1.23-2103-7-2/1 | Техническое обслуживание приборов для измерения и регулирования давления и разряжения, манометры, тип: ОБМГВ-160, ОБМГН-100, ОБМГН-160 гидравлические и аналоги | шт. | 1 | [7 empty] | 360.18 | 360.18 | 51.45 | 51.45 | 0 | 0
|  | ЗП |  |  | 514.54 |  | 1 | 1 | 514.54
|  | НР от ЗП | % | 70 |  |  |  |  | 360.18
|  | СП от ЗП | % | 10 |  |  |  |  | 51.45
|  | ЗТР | чел-ч | 0.97 |  |  | 1 |  |  | 0.97
[8 empty] | 926.17 |  | 926.17 | 926.17
40 | 1.23-2103-41-1/1 | Техническое обслуживание регулирующего клапана/ Вентиль чугунный муфтовый запорный, Кран трехходовой, Кран пробковый | шт. | 4 | [7 empty] | 500.3 | 500.3 | 71.47 | 71.47 | 339.57 | 209.56
|  | ЗП |  |  | 178.68 |  | 1 | 1 | 714.72
|  | ЭМ |  |  | 89.43 |  | 1 | 1 | 357.72
|  | в т.ч. ЗПМ |  |  | 48.51 |  | 1 | 1 | 194.04
|  | НР от ЗП | % | 70 |  |  |  |  | 500.3
|  | СП от ЗП | % | 10 |  |  |  |  | 71.47
|  | НР и СП от ЗПМ | % | 108 |  |  |  |  | 209.56
|  | ЗТР | чел-ч | 0.37 |  |  | 1 |  |  | 1.48
[8 empty] | 1853.77 |  | 463.44 | 1853.77
Водомерный узел В1 зоны ресторана
41 | 1.23-2103-39-3/1 | Техническое обслуживание счетчиков холодной и горячей воды условным диаметром 50-80 мм. | шт. | 1 | [7 empty] | 1024.28 | 1024.28 | 146.33 | 146.33 | 0 | 0
|  | ЗП |  |  | 1463.25 |  | 1 | 1 | 1463.25
|  | МР |  |  | 0.25 |  | 1 | 1 | 0.25
|  | НР от ЗП | % | 70 |  |  |  |  | 1024.28
|  | СП от ЗП | % | 10 |  |  |  |  | 146.33
|  | ЗТР | чел-ч | 3.03 |  |  | 1 |  |  | 3.03
[8 empty] | 2634.11 |  | 2634.11 | 2634.11
42 | 1.24-2103-10-2/1 | Техническое обслуживание и опломбировка фильтра магнитно-механического типа ФММ (ФМФ) диаметром 50-200 мм | шт. | 1 | [7 empty] | 2585.67 | 2585.67 | 369.38 | 369.38 | 3134.01 | 1934.13
|  | ЗП |  |  | 1846.91 | *2 | 1 | 1 | 3693.82
|  | ЭМ |  |  | 1650.83 | *2 | 1 | 1 | 3301.66
|  | в т.ч. ЗПМ |  |  | 895.43 | *2 | 1 | 1 | 1790.86
|  | МР |  |  | 3.03 | *2 | 1 | 1 | 6.06
|  | НР от ЗП | % | 70 |  |  |  |  | 2585.67
|  | СП от ЗП | % | 10 |  |  |  |  | 369.38
|  | НР и СП от ЗПМ | % | 108 |  |  |  |  | 1934.13
|  | ЗТР | чел-ч | 3.24 |  | *2 | 1 |  |  | 6.48
[8 empty] | 11890.72 |  | 11890.72 | 11890.72
43 | 1.23-2103-7-2/1 | Техническое обслуживание приборов для измерения и регулирования давления и разряжения, манометры, тип: ОБМГВ-160, ОБМГН-100, ОБМГН-160 гидравлические и аналоги | шт. | 1 | [7 empty] | 360.18 | 360.18 | 51.45 | 51.45 | 0 | 0
|  | ЗП |  |  | 514.54 |  | 1 | 1 | 514.54
|  | НР от ЗП | % | 70 |  |  |  |  | 360.18
|  | СП от ЗП | % | 10 |  |  |  |  | 51.45
|  | ЗТР | чел-ч | 0.97 |  |  | 1 |  |  | 0.97
[8 empty] | 926.17 |  | 926.17 | 926.17
44 | 1.23-2103-41-1/1 | Техническое обслуживание регулирующего клапана/ Вентиль чугунный муфтовый запорный, Кран трехходовой, Кран пробковый | шт. | 4 | [7 empty] | 500.3 | 500.3 | 71.47 | 71.47 | 339.57 | 209.56
|  | ЗП |  |  | 178.68 |  | 1 | 1 | 714.72
|  | ЭМ |  |  | 89.43 |  | 1 | 1 | 357.72
|  | в т.ч. ЗПМ |  |  | 48.51 |  | 1 | 1 | 194.04
|  | НР от ЗП | % | 70 |  |  |  |  | 500.3
|  | СП от ЗП | % | 10 |  |  |  |  | 71.47
|  | НР и СП от ЗПМ | % | 108 |  |  |  |  | 209.56
|  | ЗТР | чел-ч | 0.37 |  |  | 1 |  |  | 1.48
[8 empty] | 1853.77 |  | 463.44 | 1853.77
Водомерный узел (типовой) 16 шт
45 | 1.23-2103-39-1/1 | Техническое обслуживание счетчиков холодной и горячей воды условным диаметром 15-20 мм | шт. | 16 | [7 empty] | 9086.67 | 9086.67 | 1298.1 | 1298.1 | 0 | 0
|  | ЗП |  |  | 811.31 |  | 1 | 1 | 12980.96
|  | МР |  |  | 0.1 |  | 1 | 1 | 1.6
|  | НР от ЗП | % | 70 |  |  |  |  | 9086.67
|  | СП от ЗП | % | 10 |  |  |  |  | 1298.1
|  | ЗТР | чел-ч | 1.68 |  |  | 1 |  |  | 26.88
[8 empty] | 23367.33 |  | 1460.46 | 23367.33
46 | 1.15-2203-7-1/1 | Техническое обслуживание крана шарового латунного никелированного диаметром до 25 мм | 10 шт. | 1.6 | [7 empty] | 267.34 | 267.34 | 38.19 | 38.19 | 0 | 0
|  | ЗП |  |  | 238.7 |  | 1 | 1 | 381.92
|  | НР от ЗП | % | 70 |  |  |  |  | 267.34
|  | СП от ЗП | % | 10 |  |  |  |  | 38.19
|  | ЗТР | чел-ч | 0.45 |  |  | 1 |  |  | 0.72
[8 empty] | 687.45 |  | 429.66 | 687.45
47 | 1.15-2303-4-1/1 | Прочистка сетчатых фильтров грубой очистки воды диаметром до 25 мм | 10 шт. | 1.6 | [7 empty] | 1211.97 | 1211.97 | 173.14 | 173.14 | 0 | 0
|  | ЗП |  |  | 1082.12 |  | 1 | 1 | 1731.39
|  | НР от ЗП | % | 70 |  |  |  |  | 1211.97
|  | СП от ЗП | % | 10 |  |  |  |  | 173.14
|  | ЗТР | чел-ч | 2.04 |  |  | 1 |  |  | 3.264
[8 empty] | 3116.5 |  | 1947.81 | 3116.5
48 | 1.15-2203-9-1/1 | Техническое обслуживание клапанов обратных фланцевых диаметром 50 мм | шт. | 16 | [7 empty] | 757.23 | 757.23 | 108.18 | 108.18 | 0 | 0
|  | ЗП |  |  | 67.61 |  | 1 | 1 | 1081.76
|  | МР |  |  | 0.26 |  | 1 | 1 | 4.16
|  | НР от ЗП | % | 70 |  |  |  |  | 757.23
|  | СП от ЗП | % | 10 |  |  |  |  | 108.18
|  | ЗТР | чел-ч | 0.14 |  |  | 1 |  |  | 2.24
[8 empty] | 1951.33 |  | 121.96 | 1951.33
Водомерный узел Т3 зоны футкорта
49 | 1.23-2103-39-2/1 | Техническое обслуживание счетчиков холодной и горячей воды условным диаметром 25-40 мм. | шт. | 1 | [7 empty] | 703.13 | 703.13 | 100.45 | 100.45 | 0 | 0
|  | ЗП |  |  | 1004.47 |  | 1 | 1 | 1004.47
|  | МР |  |  | 0.17 |  | 1 | 1 | 0.17
|  | НР от ЗП | % | 70 |  |  |  |  | 703.13
|  | СП от ЗП | % | 10 |  |  |  |  | 100.45
|  | ЗТР | чел-ч | 2.08 |  |  | 1 |  |  | 2.08
[8 empty] | 1808.22 |  | 1808.22 | 1808.22
50 | 1.15-2203-7-2/1 | Техническое обслуживание крана шарового латунного никелированного диаметром до 50 мм | 10 шт. | 0.1 | [7 empty] | 22.65 | 22.65 | 3.24 | 3.24 | 0 | 0
|  | ЗП |  |  | 323.57 |  | 1 | 1 | 32.36
|  | НР от ЗП | % | 70 |  |  |  |  | 22.65
|  | СП от ЗП | % | 10 |  |  |  |  | 3.24
|  | ЗТР | чел-ч | 0.61 |  |  | 1 |  |  | 0.061
[8 empty] | 58.25 |  | 582.5 | 58.25
51 | 1.23-2103-7-2/1 | Техническое обслуживание приборов для измерения и регулирования давления и разряжения, манометры, тип: ОБМГВ-160, ОБМГН-100, ОБМГН-160 гидравлические и аналоги | шт. | 1 | [7 empty] | 360.18 | 360.18 | 51.45 | 51.45 | 0 | 0
|  | ЗП |  |  | 514.54 |  | 1 | 1 | 514.54
|  | НР от ЗП | % | 70 |  |  |  |  | 360.18
|  | СП от ЗП | % | 10 |  |  |  |  | 51.45
|  | ЗТР | чел-ч | 0.97 |  |  | 1 |  |  | 0.97
[8 empty] | 926.17 |  | 926.17 | 926.17
52 | 1.23-2103-41-1/1 | Техническое обслуживание регулирующего клапана/ Вентиль чугунный муфтовый запорный, Кран трехходовой, Кран пробковый | шт. | 4 | [7 empty] | 500.3 | 500.3 | 71.47 | 71.47 | 339.57 | 209.56
|  | ЗП |  |  | 178.68 |  | 1 | 1 | 714.72
|  | ЭМ |  |  | 89.43 |  | 1 | 1 | 357.72
|  | в т.ч. ЗПМ |  |  | 48.51 |  | 1 | 1 | 194.04
|  | НР от ЗП | % | 70 |  |  |  |  | 500.3
|  | СП от ЗП | % | 10 |  |  |  |  | 71.47
|  | НР и СП от ЗПМ | % | 108 |  |  |  |  | 209.56
|  | ЗТР | чел-ч | 0.37 |  |  | 1 |  |  | 1.48
[8 empty] | 1853.77 |  | 463.44 | 1853.77
Водомерный узел Т3 зоны ресторана
53 | 1.23-2103-39-2/1 | Техническое обслуживание счетчиков холодной и горячей воды условным диаметром 25-40 мм. | шт. | 1 | [7 empty] | 703.13 | 703.13 | 100.45 | 100.45 | 0 | 0
|  | ЗП |  |  | 1004.47 |  | 1 | 1 | 1004.47
|  | МР |  |  | 0.17 |  | 1 | 1 | 0.17
|  | НР от ЗП | % | 70 |  |  |  |  | 703.13
|  | СП от ЗП | % | 10 |  |  |  |  | 100.45
|  | ЗТР | чел-ч | 2.08 |  |  | 1 |  |  | 2.08
[8 empty] | 1808.22 |  | 1808.22 | 1808.22
54 | 1.15-2203-7-2/1 | Техническое обслуживание крана шарового латунного никелированного диаметром до 50 мм | 10 шт. | 0.1 | [7 empty] | 22.65 | 22.65 | 3.24 | 3.24 | 0 | 0
|  | ЗП |  |  | 323.57 |  | 1 | 1 | 32.36
|  | НР от ЗП | % | 70 |  |  |  |  | 22.65
|  | СП от ЗП | % | 10 |  |  |  |  | 3.24
|  | ЗТР | чел-ч | 0.61 |  |  | 1 |  |  | 0.061
[8 empty] | 58.25 |  | 582.5 | 58.25
55 | 1.23-2103-7-2/1 | Техническое обслуживание приборов для измерения и регулирования давления и разряжения, манометры, тип: ОБМГВ-160, ОБМГН-100, ОБМГН-160 гидравлические и аналоги | шт. | 1 | [7 empty] | 360.18 | 360.18 | 51.45 | 51.45 | 0 | 0
|  | ЗП |  |  | 514.54 |  | 1 | 1 | 514.54
|  | НР от ЗП | % | 70 |  |  |  |  | 360.18
|  | СП от ЗП | % | 10 |  |  |  |  | 51.45
|  | ЗТР | чел-ч | 0.97 |  |  | 1 |  |  | 0.97
[8 empty] | 926.17 |  | 926.17 | 926.17
56 | 1.23-2103-41-1/1 | Техническое обслуживание регулирующего клапана/ Вентиль чугунный муфтовый запорный, Кран трехходовой, Кран пробковый | шт. | 4 | [7 empty] | 500.3 | 500.3 | 71.47 | 71.47 | 339.57 | 209.56
|  | ЗП |  |  | 178.68 |  | 1 | 1 | 714.72
|  | ЭМ |  |  | 89.43 |  | 1 | 1 | 357.72
|  | в т.ч. ЗПМ |  |  | 48.51 |  | 1 | 1 | 194.04
|  | НР от ЗП | % | 70 |  |  |  |  | 500.3
|  | СП от ЗП | % | 10 |  |  |  |  | 71.47
|  | НР и СП от ЗПМ | % | 108 |  |  |  |  | 209.56
|  | ЗТР | чел-ч | 0.37 |  |  | 1 |  |  | 1.48
[8 empty] | 1853.77 |  | 463.44 | 1853.77
Водомерный узел (типовой) 16 шт
57 | 1.23-2103-39-1/1 | Техническое обслуживание счетчиков холодной и горячей воды условным диаметром 15-20 мм | шт. | 16 | [7 empty] | 9086.67 | 9086.67 | 1298.1 | 1298.1 | 0 | 0
|  | ЗП |  |  | 811.31 |  | 1 | 1 | 12980.96
|  | МР |  |  | 0.1 |  | 1 | 1 | 1.6
|  | НР от ЗП | % | 70 |  |  |  |  | 9086.67
|  | СП от ЗП | % | 10 |  |  |  |  | 1298.1
|  | ЗТР | чел-ч | 1.68 |  |  | 1 |  |  | 26.88
[8 empty] | 23367.33 |  | 1460.46 | 23367.33
58 | 1.15-2203-7-1/1 | Техническое обслуживание крана шарового латунного никелированного диаметром до 25 мм | 10 шт. | 1.6 | [7 empty] | 267.34 | 267.34 | 38.19 | 38.19 | 0 | 0
|  | ЗП |  |  | 238.7 |  | 1 | 1 | 381.92
|  | НР от ЗП | % | 70 |  |  |  |  | 267.34
|  | СП от ЗП | % | 10 |  |  |  |  | 38.19
|  | ЗТР | чел-ч | 0.45 |  |  | 1 |  |  | 0.72
[8 empty] | 687.45 |  | 429.66 | 687.45
59 | 1.15-2303-4-1/1 | Прочистка сетчатых фильтров грубой очистки воды диаметром до 25 мм | 10 шт. | 1.6 | [7 empty] | 1211.97 | 1211.97 | 173.14 | 173.14 | 0 | 0
|  | ЗП |  |  | 1082.12 |  | 1 | 1 | 1731.39
|  | НР от ЗП | % | 70 |  |  |  |  | 1211.97
|  | СП от ЗП | % | 10 |  |  |  |  | 173.14
|  | ЗТР | чел-ч | 2.04 |  |  | 1 |  |  | 3.264
[8 empty] | 3116.5 |  | 1947.81 | 3116.5
60 | 1.15-2203-9-1/1 | Техническое обслуживание клапанов обратных фланцевых диаметром 50 мм | шт. | 16 | [7 empty] | 757.23 | 757.23 | 108.18 | 108.18 | 0 | 0
|  | ЗП |  |  | 67.61 |  | 1 | 1 | 1081.76
|  | МР |  |  | 0.26 |  | 1 | 1 | 4.16
|  | НР от ЗП | % | 70 |  |  |  |  | 757.23
|  | СП от ЗП | % | 10 |  |  |  |  | 108.18
|  | ЗТР | чел-ч | 0.14 |  |  | 1 |  |  | 2.24
[8 empty] | 1951.33 |  | 121.96 | 1951.33
Водомерный узел Т4 зоны футкорта
61 | 1.23-2103-39-2/1 | Техническое обслуживание счетчиков холодной и горячей воды условным диаметром 25-40 мм. | шт. | 1 | [7 empty] | 703.13 | 703.13 | 100.45 | 100.45 | 0 | 0
|  | ЗП |  |  | 1004.47 |  | 1 | 1 | 1004.47
|  | МР |  |  | 0.17 |  | 1 | 1 | 0.17
|  | НР от ЗП | % | 70 |  |  |  |  | 703.13
|  | СП от ЗП | % | 10 |  |  |  |  | 100.45
|  | ЗТР | чел-ч | 2.08 |  |  | 1 |  |  | 2.08
[8 empty] | 1808.22 |  | 1808.22 | 1808.22
62 | 1.15-2203-7-2/1 | Техническое обслуживание крана шарового латунного никелированного диаметром до 50 мм | 10 шт. | 0.1 | [7 empty] | 22.65 | 22.65 | 3.24 | 3.24 | 0 | 0
|  | ЗП |  |  | 323.57 |  | 1 | 1 | 32.36
|  | НР от ЗП | % | 70 |  |  |  |  | 22.65
|  | СП от ЗП | % | 10 |  |  |  |  | 3.24
|  | ЗТР | чел-ч | 0.61 |  |  | 1 |  |  | 0.061
[8 empty] | 58.25 |  | 582.5 | 58.25
63 | 1.23-2103-7-2/1 | Техническое обслуживание приборов для измерения и регулирования давления и разряжения, манометры, тип: ОБМГВ-160, ОБМГН-100, ОБМГН-160 гидравлические и аналоги | шт. | 1 | [7 empty] | 360.18 | 360.18 | 51.45 | 51.45 | 0 | 0
|  | ЗП |  |  | 514.54 |  | 1 | 1 | 514.54
|  | НР от ЗП | % | 70 |  |  |  |  | 360.18
|  | СП от ЗП | % | 10 |  |  |  |  | 51.45
|  | ЗТР | чел-ч | 0.97 |  |  | 1 |  |  | 0.97
[8 empty] | 926.17 |  | 926.17 | 926.17
64 | 1.23-2103-41-1/1 | Техническое обслуживание регулирующего клапана/ Вентиль чугунный муфтовый запорный, Кран трехходовой, Кран пробковый | шт. | 4 | [7 empty] | 500.3 | 500.3 | 71.47 | 71.47 | 339.57 | 209.56
|  | ЗП |  |  | 178.68 |  | 1 | 1 | 714.72
|  | ЭМ |  |  | 89.43 |  | 1 | 1 | 357.72
|  | в т.ч. ЗПМ |  |  | 48.51 |  | 1 | 1 | 194.04
|  | НР от ЗП | % | 70 |  |  |  |  | 500.3
|  | СП от ЗП | % | 10 |  |  |  |  | 71.47
|  | НР и СП от ЗПМ | % | 108 |  |  |  |  | 209.56
|  | ЗТР | чел-ч | 0.37 |  |  | 1 |  |  | 1.48
[8 empty] | 1853.77 |  | 463.44 | 1853.77
Водомерный узел Т4 зоны ресторана
65 | 1.23-2103-39-2/1 | Техническое обслуживание счетчиков холодной и горячей воды условным диаметром 25-40 мм. | шт. | 1 | [7 empty] | 703.13 | 703.13 | 100.45 | 100.45 | 0 | 0
|  | ЗП |  |  | 1004.47 |  | 1 | 1 | 1004.47
|  | МР |  |  | 0.17 |  | 1 | 1 | 0.17
|  | НР от ЗП | % | 70 |  |  |  |  | 703.13
|  | СП от ЗП | % | 10 |  |  |  |  | 100.45
|  | ЗТР | чел-ч | 2.08 |  |  | 1 |  |  | 2.08
[8 empty] | 1808.22 |  | 1808.22 | 1808.22
66 | 1.15-2203-7-2/1 | Техническое обслуживание крана шарового латунного никелированного диаметром до 50 мм | 10 шт. | 0.1 | [7 empty] | 22.65 | 22.65 | 3.24 | 3.24 | 0 | 0
|  | ЗП |  |  | 323.57 |  | 1 | 1 | 32.36
|  | НР от ЗП | % | 70 |  |  |  |  | 22.65
|  | СП от ЗП | % | 10 |  |  |  |  | 3.24
|  | ЗТР | чел-ч | 0.61 |  |  | 1 |  |  | 0.061
[8 empty] | 58.25 |  | 582.5 | 58.25
67 | 1.23-2103-7-2/1 | Техническое обслуживание приборов для измерения и регулирования давления и разряжения, манометры, тип: ОБМГВ-160, ОБМГН-100, ОБМГН-160 гидравлические и аналоги | шт. | 1 | [7 empty] | 360.18 | 360.18 | 51.45 | 51.45 | 0 | 0
|  | ЗП |  |  | 514.54 |  | 1 | 1 | 514.54
|  | НР от ЗП | % | 70 |  |  |  |  | 360.18
|  | СП от ЗП | % | 10 |  |  |  |  | 51.45
|  | ЗТР | чел-ч | 0.97 |  |  | 1 |  |  | 0.97
[8 empty] | 926.17 |  | 926.17 | 926.17
68 | 1.23-2103-41-1/1 | Техническое обслуживание регулирующего клапана/ Вентиль чугунный муфтовый запорный, Кран трехходовой, Кран пробковый | шт. | 4 | [7 empty] | 500.3 | 500.3 | 71.47 | 71.47 | 339.57 | 209.56
|  | ЗП |  |  | 178.68 |  | 1 | 1 | 714.72
|  | ЭМ |  |  | 89.43 |  | 1 | 1 | 357.72
|  | в т.ч. ЗПМ |  |  | 48.51 |  | 1 | 1 | 194.04
|  | НР от ЗП | % | 70 |  |  |  |  | 500.3
|  | СП от ЗП | % | 10 |  |  |  |  | 71.47
|  | НР и СП от ЗПМ | % | 108 |  |  |  |  | 209.56
|  | ЗТР | чел-ч | 0.37 |  |  | 1 |  |  | 1.48
[8 empty] | 1853.77 |  | 463.44 | 1853.77
Итого по подразделу: Подраздел: Водомерный узел ВК1.3 | [7 empty] | 136006.79
Подраздел: Подраздел: Канализация пищеблока К3-1, К3-2
69 | 1.15-2101-1-1/1 | Осмотр магистральных неизолированных внутренних трубопроводов диаметром до 100 мм | 100 м | 0.186 | [7 empty] | 169.76 | 169.76 | 24.25 | 24.25 | 0 | 0
Объем: 0,186=(186*0,1)/100
|  | ЗП |  |  | 434.63 | *3 | 1 | 1 | 242.52
|  | НР от ЗП | % | 70 |  |  |  |  | 169.76
|  | СП от ЗП | % | 10 |  |  |  |  | 24.25
|  | ЗТР | чел-ч | 0.9 |  | *3 | 1 |  |  | 0.5022
[8 empty] | 436.53 |  | 2346.94 | 436.53
70 | 1.15-2101-2-1/1 Поправка: СН-2012. Гл.1 Сб. 2 п.3. 4 | Осмотр магистральных неизолированных внутренних трубопроводов диаметром до 100 мм с лестниц Поправка: СН-2012. Гл.1 Сб. 2 п.3. 4 Наименование: При работе с лесов или лестниц | 100 м | 0.186 | [7 empty] | 547.77 | 547.77 | 78.25 | 78.25 | 0 | 0
Объем: 0,186=(186*0,1)/100
|  | ЗП |  |  | 1274.9 | *3)*1,1 | 1 | 1 | 782.53
|  | НР от ЗП | % | 70 |  |  |  |  | 547.77
|  | СП от ЗП | % | 10 |  |  |  |  | 78.25
|  | ЗТР | чел-ч | 2.64 |  | *3)*1,1 | 1 |  |  | 1.6204
[8 empty] | 1408.55 |  | 7572.85 | 1408.55
71 | 1.16-2101-2-1/1 | Осмотр чугунных канализационных ревизий и прочисток | шт. | 20 | [7 empty] | 3861.76 | 3861.76 | 551.68 | 551.68 | 0 | 0
|  | ЗП |  |  | 68.96 | *4 | 1 | 1 | 5516.8
|  | НР от ЗП | % | 70 |  |  |  |  | 3861.76
|  | СП от ЗП | % | 10 |  |  |  |  | 551.68
|  | ЗТР | чел-ч | 0.13 |  | *4 | 1 |  |  | 10.4
[8 empty] | 9930.24 |  | 496.51 | 9930.24
72 | 1.17-2103-17-1/1 | Техническое обслуживание автоматического воздухоотводчика | 10 шт. | 2.6 | [7 empty] | 1467.43 | 1467.43 | 209.63 | 209.63 | 0 | 0
|  | ЗП |  |  | 806.28 |  | 1 | 1 | 2096.33
|  | МР |  |  | 0.52 |  | 1 | 1 | 1.35
|  | НР от ЗП | % | 70 |  |  |  |  | 1467.43
|  | СП от ЗП | % | 10 |  |  |  |  | 209.63
|  | ЗТР | чел-ч | 1.52 |  |  | 1 |  |  | 3.952
[8 empty] | 3774.74 |  | 1451.82 | 3774.74
73 | 1.16-2201-2-1/1 | Осмотр трапа ТП диаметром 50 мм | 10 шт. | 0.4 | [7 empty] | 326.76 | 326.76 | 46.68 | 46.68 | 0 | 0
|  | ЗП |  |  | 291.75 | *4 | 1 | 1 | 466.8
|  | НР от ЗП | % | 70 |  |  |  |  | 326.76
|  | СП от ЗП | % | 10 |  |  |  |  | 46.68
|  | ЗТР | чел-ч | 0.55 |  | *4 | 1 |  |  | 0.88
[8 empty] | 840.24 |  | 2100.6 | 840.24
74 | 1.16-2201-2-2/1 | Осмотр трапа ТП диаметром 100 мм | 10 шт. | 2.3 | [7 empty] | 2493.76 | 2493.76 | 356.25 | 356.25 | 0 | 0
|  | ЗП |  |  | 387.23 | *4 | 1 | 1 | 3562.52
|  | НР от ЗП | % | 70 |  |  |  |  | 2493.76
|  | СП от ЗП | % | 10 |  |  |  |  | 356.25
|  | ЗТР | чел-ч | 0.73 |  | *4 | 1 |  |  | 6.716
[8 empty] | 6412.53 |  | 2788.06 | 6412.53
75 | 1.16-2201-2-1/1 | Осмотр трапа ТП диаметром 50 мм /Капельная воронка HL20 Hutterer & Lechner (Россия) | 10 шт. | 8 | [7 empty] | 6535.2 | 6535.2 | 933.6 | 933.6 | 0 | 0
|  | ЗП |  |  | 291.75 | *4 | 1 | 1 | 9336
|  | НР от ЗП | % | 70 |  |  |  |  | 6535.2
|  | СП от ЗП | % | 10 |  |  |  |  | 933.6
|  | ЗТР | чел-ч | 0.55 |  | *4 | 1 |  |  | 17.6
[8 empty] | 16804.8 |  | 2100.6 | 16804.8
76 | 1.16-2203-1-1/1 | Прочистка сифонов | 100 шт. | 0.8 | [7 empty] | 6831.79 | 6831.79 | 975.97 | 975.97 | 0 | 0
|  | ЗП |  |  | 12199.63 |  | 1 | 1 | 9759.7
|  | МР |  |  | 435.34 |  | 1 | 1 | 348.27
|  | НР от ЗП | % | 70 |  |  |  |  | 6831.79
|  | СП от ЗП | % | 10 |  |  |  |  | 975.97
|  | ЗТР | чел-ч | 28.02 |  |  | 1 |  |  | 22.416
[8 empty] | 17915.73 |  | 22394.66 | 17915.73
Итого по подразделу: Подраздел: Канализация пищеблока К3-1, К3-2 | [7 empty] | 57523.36
Подраздел: Подраздел: Система канализации К1
77 | 1.16-2201-1-1/1 | Осмотры санитарно-технических приборов и трубопроводов в туалетах общественных зданий - туалет (1 умывальник и 1 унитаз) | 10 шт. | 7.1 | [7 empty] | 56470.58 | 56470.58 | 8067.23 | 8067.23 | 0 | 0
|  | ЗП |  |  | 668.37 | *17 | 1 | 1 | 80672.26
|  | НР от ЗП | % | 70 |  |  |  |  | 56470.58
|  | СП от ЗП | % | 10 |  |  |  |  | 8067.23
|  | ЗТР | чел-ч | 1.26 |  | *17 | 1 |  |  | 152.082
[8 empty] | 145210.07 |  | 20452.12 | 145210.07
78 | 1.16-2201-1-2/1 | Осмотры санитарно-технических приборов и трубопроводов в туалетах общественных зданий - добавлять на осмотр каждого унитаза сверх одного | 10 шт. | 1.1 | [7 empty] | 1874.75 | 1874.75 | 267.82 | 267.82 | 0 | 0
|  | ЗП |  |  | 143.22 | *17 | 1 | 1 | 2678.21
|  | НР от ЗП | % | 70 |  |  |  |  | 1874.75
|  | СП от ЗП | % | 10 |  |  |  |  | 267.82
|  | ЗТР | чел-ч | 0.27 |  | *17 | 1 |  |  | 5.049
[8 empty] | 4820.78 |  | 4382.53 | 4820.78
79 | 1.16-2201-1-3/1 | Осмотры санитарно-технических приборов и трубопроводов в туалетах общественных зданий - добавлять на осмотр каждого умывальника сверх одного /Душевой поддон | 10 шт. | 0.9 | [7 empty] | 1306.62 | 1306.62 | 186.66 | 186.66 | 0 | 0
|  | ЗП |  |  | 122 | *17 | 1 | 1 | 1866.6
|  | НР от ЗП | % | 70 |  |  |  |  | 1306.62
|  | СП от ЗП | % | 10 |  |  |  |  | 186.66
|  | ЗТР | чел-ч | 0.23 |  | *17 | 1 |  |  | 3.519
[8 empty] | 3359.88 |  | 3733.2 | 3359.88
80 | 1.23-2103-41-1/1 | Техническое обслуживание регулирующего клапана/ Смеситель для раковин, Смеситель для душа | шт. | 80 | [7 empty] | 10006.08 | 10006.08 | 1429.44 | 1429.44 | 6791.4 | 4191.26
|  | ЗП |  |  | 178.68 |  | 1 | 1 | 14294.4
|  | ЭМ |  |  | 89.43 |  | 1 | 1 | 7154.4
|  | в т.ч. ЗПМ |  |  | 48.51 |  | 1 | 1 | 3880.8
|  | НР от ЗП | % | 70 |  |  |  |  | 10006.08
|  | СП от ЗП | % | 10 |  |  |  |  | 1429.44
|  | НР и СП от ЗПМ | % | 108 |  |  |  |  | 4191.26
|  | ЗТР | чел-ч | 0.37 |  |  | 1 |  |  | 29.6
[8 empty] | 37075.58 |  | 463.44 | 37075.58
81 | 1.16-3201-2-1/1 | Укрепление расшатавшихся санитарно-технических приборов - умывальники | 100 шт. | 0.71 | [7 empty] | 22599.65 | 22599.65 | 3228.52 | 3228.52 | 0.07 | 0.04
|  | ЗП |  |  | 45472.13 |  | 1 | 1 | 32285.21
|  | ЭМ |  |  | 43.15 |  | 1 | 1 | 30.64
|  | в т.ч. ЗПМ |  |  | 0.06 |  | 1 | 1 | 0.04
|  | МР |  |  | 915.52 |  | 1 | 1 | 650.02
|  | НР от ЗП | % | 70 |  |  |  |  | 22599.65
|  | СП от ЗП | % | 10 |  |  |  |  | 3228.52
|  | НР и СП от ЗПМ | % | 108 |  |  |  |  | 0.04
|  | ЗТР | чел-ч | 104.44 |  |  | 1 |  |  | 74.1524
[8 empty] | 58794.08 |  | 82808.56 | 58794.08
82 | 1.16-3201-2-3/1 | Укрепление расшатавшихся санитарно-технических приборов - писсуары | 100 шт. | 0.04 | [7 empty] | 1371.24 | 1371.24 | 195.89 | 195.89 | 0 | 0
|  | ЗП |  |  | 48972.67 |  | 1 | 1 | 1958.91
|  | ЭМ |  |  | 43.15 |  | 1 | 1 | 1.73
|  | МР |  |  | 915.52 |  | 1 | 1 | 36.62
|  | НР от ЗП | % | 70 |  |  |  |  | 1371.24
|  | СП от ЗП | % | 10 |  |  |  |  | 195.89
|  | ЗТР | чел-ч | 112.48 |  |  | 1 |  |  | 4.4992
[8 empty] | 3564.39 |  | 89109.75 | 3564.39
83 | 1.16-3201-2-2/1 | Укрепление расшатавшихся санитарно-технических приборов - унитазы и биде | 100 шт. | 0.78 | [7 empty] | 36117.24 | 36117.24 | 5159.61 | 5159.61 | 0.09 | 0.05
|  | ЗП |  |  | 66148.8 |  | 1 | 1 | 51596.06
|  | ЭМ |  |  | 43.15 |  | 1 | 1 | 33.66
|  | в т.ч. ЗПМ |  |  | 0.06 |  | 1 | 1 | 0.05
|  | МР |  |  | 915.52 |  | 1 | 1 | 714.11
|  | НР от ЗП | % | 70 |  |  |  |  | 36117.24
|  | СП от ЗП | % | 10 |  |  |  |  | 5159.61
|  | НР и СП от ЗПМ | % | 108 |  |  |  |  | 0.05
|  | ЗТР | чел-ч | 151.93 |  |  | 1 |  |  | 118.5054
[8 empty] | 93620.73 |  | 120026.58 | 93620.73
84 | 1.16-3201-1-1/1 | Регулировка смывного бачка | 100 приборов | 0.82 | [7 empty] | 7838.23 | 7838.23 | 1119.75 | 1119.75 | 0 | 0
|  | ЗП |  |  | 13655.45 |  | 1 | 1 | 11197.47
|  | НР от ЗП | % | 70 |  |  |  |  | 7838.23
|  | СП от ЗП | % | 10 |  |  |  |  | 1119.75
|  | ЗТР | чел-ч | 26.7 |  |  | 1 |  |  | 21.894
[8 empty] | 20155.45 |  | 24579.82 | 20155.45
85 | 1.16-2203-1-1/1 | Прочистка сифонов | 100 шт. | 0.85 | [7 empty] | 7258.78 | 7258.78 | 1036.97 | 1036.97 | 0 | 0
|  | ЗП |  |  | 12199.63 |  | 1 | 1 | 10369.69
|  | МР |  |  | 435.34 |  | 1 | 1 | 370.04
|  | НР от ЗП | % | 70 |  |  |  |  | 7258.78
|  | СП от ЗП | % | 10 |  |  |  |  | 1036.97
|  | ЗТР | чел-ч | 28.02 |  |  | 1 |  |  | 23.817
[8 empty] | 19035.48 |  | 22394.68 | 19035.48
86 | 1.16-3101-3-1/1 | Прочистка канализационной сети внутренней | 100 м | 0.455 | [7 empty] | 3879.4 | 3879.4 | 554.2 | 554.2 | 0 | 0
Объем: 0,455=(455*0,1)/100
|  | ЗП |  |  | 12180.23 |  | 1 | 1 | 5542
|  | МР |  |  | 2734.89 |  | 1 | 1 | 1244.37
|  | НР от ЗП | % | 70 |  |  |  |  | 3879.4
|  | СП от ЗП | % | 10 |  |  |  |  | 554.2
|  | ЗТР | чел-ч | 29.54 |  |  | 1 |  |  | 13.4407
[8 empty] | 11219.97 |  | 24659.27 | 11219.97
87 | 1.15-2101-1-1/1 | Осмотр магистральных неизолированных внутренних трубопроводов диаметром до 100 мм | 100 м | 0.238 | [7 empty] | 217.23 | 217.23 | 31.03 | 31.03 | 0 | 0
Объем: 0,238=(238*0,1)/100
|  | ЗП |  |  | 434.63 | *3 | 1 | 1 | 310.33
|  | НР от ЗП | % | 70 |  |  |  |  | 217.23
|  | СП от ЗП | % | 10 |  |  |  |  | 31.03
|  | ЗТР | чел-ч | 0.9 |  | *3 | 1 |  |  | 0.6426
[8 empty] | 558.59 |  | 2347.02 | 558.59
88 | 1.15-2101-2-1/1 Поправка: СН-2012. Гл.1 Сб. 2 п.3. 4 | Осмотр магистральных неизолированных внутренних трубопроводов диаметром до 100 мм с лестниц Поправка: СН-2012. Гл.1 Сб. 2 п.3. 4 Наименование: При работе с лесов или лестниц | 100 м | 0.238 | [7 empty] | 700.92 | 700.92 | 100.13 | 100.13 | 0 | 0
Объем: 0,238=(238*0,1)/100
|  | ЗП |  |  | 1274.9 | *3)*1,1 | 1 | 1 | 1001.31
|  | НР от ЗП | % | 70 |  |  |  |  | 700.92
|  | СП от ЗП | % | 10 |  |  |  |  | 100.13
|  | ЗТР | чел-ч | 2.64 |  | *3)*1,1 | 1 |  |  | 2.0735
[8 empty] | 1802.36 |  | 7572.94 | 1802.36
89 | 1.16-2101-2-1/1 | Осмотр чугунных канализационных ревизий и прочисток | шт. | 41 | [7 empty] | 7916.61 | 7916.61 | 1130.94 | 1130.94 | 0 | 0
|  | ЗП |  |  | 68.96 | *4 | 1 | 1 | 11309.44
|  | НР от ЗП | % | 70 |  |  |  |  | 7916.61
|  | СП от ЗП | % | 10 |  |  |  |  | 1130.94
|  | ЗТР | чел-ч | 0.13 |  | *4 | 1 |  |  | 21.32
[8 empty] | 20356.99 |  | 496.51 | 20356.99
90 | 1.17-2103-17-1/1 | Техническое обслуживание автоматического воздухоотводчика | 10 шт. | 3.3 | [7 empty] | 1862.5 | 1862.5 | 266.07 | 266.07 | 0 | 0
|  | ЗП |  |  | 806.28 |  | 1 | 1 | 2660.72
|  | МР |  |  | 0.52 |  | 1 | 1 | 1.72
|  | НР от ЗП | % | 70 |  |  |  |  | 1862.5
|  | СП от ЗП | % | 10 |  |  |  |  | 266.07
|  | ЗТР | чел-ч | 1.52 |  |  | 1 |  |  | 5.016
[8 empty] | 4791.01 |  | 1451.82 | 4791.01
91 | 1.16-2201-2-1/1 | Осмотр трапа ТП диаметром 50 мм | 10 шт. | 0.2 | [7 empty] | 163.38 | 163.38 | 23.34 | 23.34 | 0 | 0
|  | ЗП |  |  | 291.75 | *4 | 1 | 1 | 233.4
|  | НР от ЗП | % | 70 |  |  |  |  | 163.38
|  | СП от ЗП | % | 10 |  |  |  |  | 23.34
|  | ЗТР | чел-ч | 0.55 |  | *4 | 1 |  |  | 0.44
[8 empty] | 420.12 |  | 2100.6 | 420.12
92 | 1.16-2201-2-2/1 | Осмотр трапа ТП диаметром 100 мм | 10 шт. | 2 | [7 empty] | 2168.49 | 2168.49 | 309.78 | 309.78 | 0 | 0
|  | ЗП |  |  | 387.23 | *4 | 1 | 1 | 3097.84
|  | НР от ЗП | % | 70 |  |  |  |  | 2168.49
|  | СП от ЗП | % | 10 |  |  |  |  | 309.78
|  | ЗТР | чел-ч | 0.73 |  | *4 | 1 |  |  | 5.84
[8 empty] | 5576.11 |  | 2788.06 | 5576.11
93 | 1.15-2203-9-1/1 | Техническое обслуживание клапанов обратных фланцевых диаметром 50 мм | шт. | 2 | [7 empty] | 94.65 | 94.65 | 13.52 | 13.52 | 0 | 0
|  | ЗП |  |  | 67.61 |  | 1 | 1 | 135.22
|  | МР |  |  | 0.26 |  | 1 | 1 | 0.52
|  | НР от ЗП | % | 70 |  |  |  |  | 94.65
|  | СП от ЗП | % | 10 |  |  |  |  | 13.52
|  | ЗТР | чел-ч | 0.14 |  |  | 1 |  |  | 0.28
[8 empty] | 243.91 |  | 121.96 | 243.91
94 | 1.24-2103-9-2/1 | Техническое обслуживание задвижек типа МЗВ Ду=100-200 мм /Клиновая задвижка Rp 1 1/4'' Valtec | шт. | 3 | [7 empty] | 1012.83 | 1012.83 | 144.69 | 144.69 | 1570.38 | 969.15
|  | ЗП |  |  | 482.3 |  | 1 | 1 | 1446.9
|  | ЭМ |  |  | 551.47 |  | 1 | 1 | 1654.41
|  | в т.ч. ЗПМ |  |  | 299.12 |  | 1 | 1 | 897.36
|  | МР |  |  | 18.95 |  | 1 | 1 | 56.85
|  | НР от ЗП | % | 70 |  |  |  |  | 1012.83
|  | СП от ЗП | % | 10 |  |  |  |  | 144.69
|  | НР и СП от ЗПМ | % | 108 |  |  |  |  | 969.15
|  | ЗТР | чел-ч | 0.92 |  |  | 1 |  |  | 2.76
[8 empty] | 5284.83 |  | 1761.61 | 5284.83
95 | 1.24-2103-16-1/1 | Техническое обслуживание погружных насосов мощностью от 2,1 кВт до 16 кВт //Канализационный насос Сан-600 Профи Аквалиф | шт. | 1 | [7 empty] | 4587.67 | 4587.67 | 655.38 | 655.38 | 3.89 | 2.4
|  | ЗП |  |  | 3276.91 | *2 | 1 | 1 | 6553.82
|  | ЭМ |  |  | 27.96 | *2 | 1 | 1 | 55.92
|  | в т.ч. ЗПМ |  |  | 1.11 | *2 | 1 | 1 | 2.22
|  | МР |  |  | 5869.49 | *2 | 1 | 1 | 11738.98
|  | НР от ЗП | % | 70 |  |  |  |  | 4587.67
|  | СП от ЗП | % | 10 |  |  |  |  | 655.38
|  | НР и СП от ЗПМ | % | 108 |  |  |  |  | 2.4
|  | ЗТР | чел-ч | 5.7 |  | *2 | 1 |  |  | 11.4
[8 empty] | 23594.17 |  | 23594.17 | 23594.17
Итого по подразделу: Подраздел: Система канализации К1 | [7 empty] | 459484.5
Подраздел: Подраздел: Внутренний водосток ВК2.3
96 | 1.15-2101-1-1/1 | Осмотр магистральных неизолированных внутренних трубопроводов диаметром до 100 мм | 100 м | 0.11125 | [7 empty] | 135.39 | 135.39 | 19.34 | 19.34 | 0 | 0
Объем: 0,11125=(111,25*0,1)/100
|  | ЗП |  |  | 434.63 | *4 | 1 | 1 | 193.41
|  | НР от ЗП | % | 70 |  |  |  |  | 135.39
|  | СП от ЗП | % | 10 |  |  |  |  | 19.34
|  | ЗТР | чел-ч | 0.9 |  | *4 | 1 |  |  | 0.4005
[8 empty] | 348.14 |  | 3129.35 | 348.14
97 | 1.15-2101-2-1/1 Поправка: СН-2012. Гл.1 Сб. 2 п.3. 4 | Осмотр магистральных неизолированных внутренних трубопроводов диаметром до 100 мм с лестниц Поправка: СН-2012. Гл.1 Сб. 2 п.3. 4 Наименование: При работе с лесов или лестниц | 100 м | 0.33375 | [7 empty] | 1310.53 | 1310.53 | 187.22 | 187.22 | 0 | 0
Объем: 0,33375=(333,75*0,1)/100
|  | ЗП |  |  | 1274.9 | *4)*1,1 | 1 | 1 | 1872.19
|  | НР от ЗП | % | 70 |  |  |  |  | 1310.53
|  | СП от ЗП | % | 10 |  |  |  |  | 187.22
|  | ЗТР | чел-ч | 2.64 |  | *4)*1,1 | 1 |  |  | 3.8768
[8 empty] | 3369.94 |  | 10097.2 | 3369.94
Итого по подразделу: Подраздел: Внутренний водосток ВК2.3 | [7 empty] | 3718.08
Итого по разделу: Раздел: 1. Система водоснабжения и водоотведение. | [7 empty] | 729574.05
Раздел: Раздел: 2. Внутренние сети отопления и ИТП
Подраздел: Подраздел: Индивидуальный тепловой пункт ( ИТП )
К1 БИТП. Модуль ввода и учета 2,558УУТ ADL
98 | 1.23-2103-41-1/1 | Техническое обслуживание регулирующего клапана /БИВАЛ® Кран шаровой стальной КШТ 12.200.16 Ф/Ф+R Ду 200 Ру 16 в сборе с редуктором Q-800 S и штурвалом W-250 | шт. | 6 | [7 empty] | 1500.91 | 1500.91 | 214.42 | 214.42 | 1018.71 | 628.69
|  | ЗП |  |  | 178.68 | *2 | 1 | 1 | 2144.16
|  | ЭМ |  |  | 89.43 | *2 | 1 | 1 | 1073.16
|  | в т.ч. ЗПМ |  |  | 48.51 | *2 | 1 | 1 | 582.12
|  | НР от ЗП | % | 70 |  |  |  |  | 1500.91
|  | СП от ЗП | % | 10 |  |  |  |  | 214.42
|  | НР и СП от ЗПМ | % | 108 |  |  |  |  | 628.69
|  | ЗТР | чел-ч | 0.37 |  | *2 | 1 |  |  | 4.44
[8 empty] | 5561.34 |  | 926.89 | 5561.34
99 | 1.15-2203-7-1/1 | Техническое обслуживание крана шарового латунного никелированного диаметром до 25 мм | 10 шт. | 0.6 | [7 empty] | 100.25 | 100.25 | 14.32 | 14.32 | 0 | 0
|  | ЗП |  |  | 238.7 |  | 1 | 1 | 143.22
|  | НР от ЗП | % | 70 |  |  |  |  | 100.25
|  | СП от ЗП | % | 10 |  |  |  |  | 14.32
|  | ЗТР | чел-ч | 0.45 |  |  | 1 |  |  | 0.27
[8 empty] | 257.79 |  | 429.65 | 257.79
100 | 1.23-2303-5-1/1 | Комплекс работ по техническому обслуживанию оборудования, автоматизированных систем и исполнительных механизмов, шкафы, пульты управления, автоматизированные рабочие места /Щит узла учета тепловой энергии/Щит узла учета тепловой энергии | шт. | 1 | [7 empty] | 981.04 | 981.04 | 140.15 | 140.15 | 0 | 0
|  | ЗП |  |  | 700.74 | *2 | 1 | 1 | 1401.48
|  | НР от ЗП | % | 70 |  |  |  |  | 981.04
|  | СП от ЗП | % | 10 |  |  |  |  | 140.15
|  | ЗТР | чел-ч | 1.06 |  | *2 | 1 |  |  | 2.12
[8 empty] | 2522.67 |  | 2522.67 | 2522.67
101 | 1.23-2103-22-3/1 | Техническое обслуживание расходомера электромагнитного | шт. | 3 | [7 empty] | 5386.71 | 5386.71 | 769.53 | 769.53 | 0 | 0
|  | ЗП |  |  | 1282.55 | *2 | 1 | 1 | 7695.3
|  | МР |  |  | 15.26 | *2 | 1 | 1 | 91.56
|  | НР от ЗП | % | 70 |  |  |  |  | 5386.71
|  | СП от ЗП | % | 10 |  |  |  |  | 769.53
|  | ЗТР | чел-ч | 1.8 |  | *2 | 1 |  |  | 10.8
[8 empty] | 13943.1 |  | 4647.7 | 13943.1
102 | 1.23-2303-6-1/1 | Техническое обслуживание термопреобразователя сопротивления с унифицированным выходным сигналом /Термометр сопротивления платиновых KTC-B-Pt100 | шт. | 2 | [7 empty] | 802.26 | 802.26 | 114.61 | 114.61 | 0 | 0
|  | ЗП |  |  | 286.52 | *2 | 1 | 1 | 1146.08
|  | МР |  |  | 16.28 | *2 | 1 | 1 | 65.12
|  | НР от ЗП | % | 70 |  |  |  |  | 802.26
|  | СП от ЗП | % | 10 |  |  |  |  | 114.61
|  | ЗТР | чел-ч | 0.47 |  | *2 | 1 |  |  | 1.88
[8 empty] | 2128.07 |  | 1064.04 | 2128.07
103 | 1.23-2103-27-1/1 | Техническое обслуживание преобразователя давления МТ100 и аналогов /Датчик давления Коммуналец СДВИ-Р=1,0 Мпа | 10 шт. | 0.2 | [7 empty] | 2133.67 | 2133.67 | 304.81 | 304.81 | 0 | 0
|  | ЗП |  |  | 7620.25 | *2 | 1 | 1 | 3048.1
|  | МР |  |  | 15.53 | *2 | 1 | 1 | 6.21
|  | НР от ЗП | % | 70 |  |  |  |  | 2133.67
|  | СП от ЗП | % | 10 |  |  |  |  | 304.81
|  | ЗТР | чел-ч | 12.5 |  | *2 | 1 |  |  | 5
[8 empty] | 5492.79 |  | 27463.95 | 5492.79
104 | 1.15-2303-5-1/1 | Техническое обслуживание фильтров водяных фланцевых сетчатых диаметром до 65 мм | 10 шт. | 0.1 | [7 empty] | 121.7 | 121.7 | 17.39 | 17.39 | 0 | 0
|  | ЗП |  |  | 1738.51 |  | 1 | 1 | 173.85
|  | МР |  |  | 0.31 |  | 1 | 1 | 0.03
|  | НР от ЗП | % | 70 |  |  |  |  | 121.7
|  | СП от ЗП | % | 10 |  |  |  |  | 17.39
|  | ЗТР | чел-ч | 3.6 |  |  | 1 |  |  | 0.36
[8 empty] | 312.97 |  | 3129.7 | 312.97
105 | 21.26-1-110 | Прокладки из терморасширенного графита для обслуживания фильтра сетчатого чугунного фланцевого диаметром 65 мм | шт. | 2 | 222.36 |  | 1 | 1 | 444.72 |  |  | 0 | 0 | 0 | 0 | 0 | 0
[8 empty] | 444.72 |  | 222.36 | 444.72
106 | 1.15-2303-5-4/1 | Техническое обслуживание фильтров водяных фланцевых сетчатых диаметром до 200 мм | 10 шт. | 0.2 | [7 empty] | 516.53 | 516.53 | 73.79 | 73.79 | 0 | 0
|  | ЗП |  |  | 3689.51 |  | 1 | 1 | 737.9
|  | МР |  |  | 2.09 |  | 1 | 1 | 0.42
|  | НР от ЗП | % | 70 |  |  |  |  | 516.53
|  | СП от ЗП | % | 10 |  |  |  |  | 73.79
|  | ЗТР | чел-ч | 7.64 |  |  | 1 |  |  | 1.528
[8 empty] | 1328.64 |  | 6643.2 | 1328.64
107 | 1.15-2203-7-3/1 | Техническое обслуживание крана шарового латунного никелированного диаметром до 100 мм | 10 шт. | 0.2 | [7 empty] | 68.32 | 68.32 | 9.76 | 9.76 | 0 | 0
|  | ЗП |  |  | 488.01 |  | 1 | 1 | 97.6
|  | НР от ЗП | % | 70 |  |  |  |  | 68.32
|  | СП от ЗП | % | 10 |  |  |  |  | 9.76
|  | ЗТР | чел-ч | 0.92 |  |  | 1 |  |  | 0.184
[8 empty] | 175.68 |  | 878.4 | 175.68
108 | 1.23-2103-21-1/1 | Техническое обслуживание преобразователей давления, перепада давления, тензорезисторных, дифференциальных (Сапфир) | шт. | 1 | [7 empty] | 768.11 | 768.11 | 109.73 | 109.73 | 0 | 0
|  | ЗП |  |  | 548.65 | *2 | 1 | 1 | 1097.3
|  | МР |  |  | 15.26 | *2 | 1 | 1 | 30.52
|  | НР от ЗП | % | 70 |  |  |  |  | 768.11
|  | СП от ЗП | % | 10 |  |  |  |  | 109.73
|  | ЗТР | чел-ч | 0.77 |  | *2 | 1 |  |  | 1.54
[8 empty] | 2005.66 |  | 2005.66 | 2005.66
109 | 1.15-2203-7-2/1 | Техническое обслуживание крана шарового латунного никелированного диаметром до 50 мм | 10 шт. | 0.2 | [7 empty] | 45.3 | 45.3 | 6.47 | 6.47 | 0 | 0
|  | ЗП |  |  | 323.57 |  | 1 | 1 | 64.71
|  | НР от ЗП | % | 70 |  |  |  |  | 45.3
|  | СП от ЗП | % | 10 |  |  |  |  | 6.47
|  | ЗТР | чел-ч | 0.61 |  |  | 1 |  |  | 0.122
[8 empty] | 116.48 |  | 582.4 | 116.48
110 | 1.23-2103-18-1/1 | Техническое обслуживание термометра биметаллического, дилатометрического | шт. | 2 | [7 empty] | 529.14 | 529.14 | 75.59 | 75.59 | 0 | 0
|  | ЗП |  |  | 188.98 | *2 | 1 | 1 | 755.92
|  | МР |  |  | 15.26 | *2 | 1 | 1 | 61.04
|  | НР от ЗП | % | 70 |  |  |  |  | 529.14
|  | СП от ЗП | % | 10 |  |  |  |  | 75.59
|  | ЗТР | чел-ч | 0.31 |  | *2 | 1 |  |  | 1.24
[8 empty] | 1421.69 |  | 710.85 | 1421.69
К2 БИТП. Модуль отопления 0,872Он ADL
111 | 1.15-2203-7-1/1 | Техническое обслуживание крана шарового латунного никелированного диаметром до 25 мм | 10 шт. | 0.8 | [7 empty] | 133.67 | 133.67 | 19.1 | 19.1 | 0 | 0
|  | ЗП |  |  | 238.7 |  | 1 | 1 | 190.96
|  | НР от ЗП | % | 70 |  |  |  |  | 133.67
|  | СП от ЗП | % | 10 |  |  |  |  | 19.1
|  | ЗТР | чел-ч | 0.45 |  |  | 1 |  |  | 0.36
[8 empty] | 343.73 |  | 429.66 | 343.73
112 | 1.15-2203-7-2/1 | Техническое обслуживание крана шарового латунного никелированного диаметром до 50 мм | 10 шт. | 0.2 | [7 empty] | 45.3 | 45.3 | 6.47 | 6.47 | 0 | 0
|  | ЗП |  |  | 323.57 |  | 1 | 1 | 64.71
|  | НР от ЗП | % | 70 |  |  |  |  | 45.3
|  | СП от ЗП | % | 10 |  |  |  |  | 6.47
|  | ЗТР | чел-ч | 0.61 |  |  | 1 |  |  | 0.122
[8 empty] | 116.48 |  | 582.4 | 116.48
113 | 1.15-2203-7-3/1 | Техническое обслуживание крана шарового латунного никелированного диаметром до 100 мм | 10 шт. | 0.2 | [7 empty] | 68.32 | 68.32 | 9.76 | 9.76 | 0 | 0
|  | ЗП |  |  | 488.01 |  | 1 | 1 | 97.6
|  | НР от ЗП | % | 70 |  |  |  |  | 68.32
|  | СП от ЗП | % | 10 |  |  |  |  | 9.76
|  | ЗТР | чел-ч | 0.92 |  |  | 1 |  |  | 0.184
[8 empty] | 175.68 |  | 878.4 | 175.68
114 | 1.23-2103-41-1/1 | Техническое обслуживание регулирующего клапана / Клапан регулирующий , предохранительный клапан, Клапан соленоидный | шт. | 3 | [7 empty] | 750.46 | 750.46 | 107.21 | 107.21 | 509.36 | 314.34
|  | ЗП |  |  | 178.68 | *2 | 1 | 1 | 1072.08
|  | ЭМ |  |  | 89.43 | *2 | 1 | 1 | 536.58
|  | в т.ч. ЗПМ |  |  | 48.51 | *2 | 1 | 1 | 291.06
|  | НР от ЗП | % | 70 |  |  |  |  | 750.46
|  | СП от ЗП | % | 10 |  |  |  |  | 107.21
|  | НР и СП от ЗПМ | % | 108 |  |  |  |  | 314.34
|  | ЗТР | чел-ч | 0.37 |  | *2 | 1 |  |  | 2.22
[8 empty] | 2780.67 |  | 926.89 | 2780.67
115 | 1.23-2103-18-1/1 | Техническое обслуживание термометра биметаллического, дилатометрического | шт. | 4 | [7 empty] | 1058.29 | 1058.29 | 151.18 | 151.18 | 0 | 0
|  | ЗП |  |  | 188.98 | *2 | 1 | 1 | 1511.84
|  | МР |  |  | 15.26 | *2 | 1 | 1 | 122.08
|  | НР от ЗП | % | 70 |  |  |  |  | 1058.29
|  | СП от ЗП | % | 10 |  |  |  |  | 151.18
|  | ЗТР | чел-ч | 0.31 |  | *2 | 1 |  |  | 2.48
[8 empty] | 2843.39 |  | 710.85 | 2843.39
116 | 1.23-2303-6-1/1 | Техническое обслуживание термопреобразователя сопротивления с унифицированным выходным сигналом/Термометр сопротивления | шт. | 2 | [7 empty] | 802.26 | 802.26 | 114.61 | 114.61 | 0 | 0
|  | ЗП |  |  | 286.52 | *2 | 1 | 1 | 1146.08
|  | МР |  |  | 16.28 | *2 | 1 | 1 | 65.12
|  | НР от ЗП | % | 70 |  |  |  |  | 802.26
|  | СП от ЗП | % | 10 |  |  |  |  | 114.61
|  | ЗТР | чел-ч | 0.47 |  | *2 | 1 |  |  | 1.88
[8 empty] | 2128.07 |  | 1064.04 | 2128.07
117 | 1.15-2203-8-2/1 | Техническое обслуживание затворов дисковых поворотных межфланцевых с ручным управлением диаметром 100-150 мм | шт. | 6 | [7 empty] | 486.78 | 486.78 | 69.54 | 69.54 | 0 | 0
|  | ЗП |  |  | 115.9 |  | 1 | 1 | 695.4
|  | МР |  |  | 0.52 |  | 1 | 1 | 3.12
|  | НР от ЗП | % | 70 |  |  |  |  | 486.78
|  | СП от ЗП | % | 10 |  |  |  |  | 69.54
|  | ЗТР | чел-ч | 0.24 |  |  | 1 |  |  | 1.44
[8 empty] | 1254.84 |  | 209.14 | 1254.84
118 | 1.15-2303-5-3/1 | Техническое обслуживание фильтров водяных фланцевых сетчатых диаметром до 150 мм | 10 шт. | 0.1 | [7 empty] | 190.66 | 190.66 | 27.24 | 27.24 | 0 | 0
|  | ЗП |  |  | 2723.67 |  | 1 | 1 | 272.37
|  | МР |  |  | 1.3 |  | 1 | 1 | 0.13
118,1 | 21.26-1-114 | Прокладки из терморасширенного графита для обслуживания фильтра сетчатого чугунного фланцевого диаметром 150 мм | шт. | 2 | 600.44 |  | 1 | 1 | 1200.88 |  |  | 0 | 0 | 0 | 0 | 0 | 0
|  | НР от ЗП | % | 70 |  |  |  |  | 190.66
|  | СП от ЗП | % | 10 |  |  |  |  | 27.24
|  | ЗТР | чел-ч | 5.64 |  |  | 1 |  |  | 0.564
[8 empty] | 1691.28 |  | 16912.8 | 1691.28
119 | 1.15-2203-9-2/1 | Техническое обслуживание клапанов обратных фланцевых диаметром 100-150 мм | шт. | 2 | [7 empty] | 148.74 | 148.74 | 21.25 | 21.25 | 0 | 0
|  | ЗП |  |  | 106.24 |  | 1 | 1 | 212.48
|  | МР |  |  | 0.52 |  | 1 | 1 | 1.04
|  | НР от ЗП | % | 70 |  |  |  |  | 148.74
|  | СП от ЗП | % | 10 |  |  |  |  | 21.25
|  | ЗТР | чел-ч | 0.22 |  |  | 1 |  |  | 0.44
[8 empty] | 383.51 |  | 191.76 | 383.51
120 | 1.24-2503-4-18/1 | Техническое обслуживание циркуляционных насосов систем отопления с тепловыми насосами - ежемесячное | шт. | 2 | [7 empty] | 1416.74 | 1416.74 | 202.39 | 202.39 | 1697.78 | 1047.77
|  | ЗП |  |  | 252.99 | *4 | 1 | 1 | 2023.92
|  | ЭМ |  |  | 223.57 | *4 | 1 | 1 | 1788.56
|  | в т.ч. ЗПМ |  |  | 121.27 | *4 | 1 | 1 | 970.16
|  | МР |  |  | 0.52 | *4 | 1 | 1 | 4.16
|  | НР от ЗП | % | 70 |  |  |  |  | 1416.74
|  | СП от ЗП | % | 10 |  |  |  |  | 202.39
|  | НР и СП от ЗПМ | % | 108 |  |  |  |  | 1047.77
|  | ЗТР | чел-ч | 0.42 |  | *4 | 1 |  |  | 3.36
[8 empty] | 6483.54 |  | 3241.77 | 6483.54
121 | 1.23-2303-7-2/1 | Техническое обслуживание реле давления, напора, тяги | шт. | 2 | [7 empty] | 648.65 | 648.65 | 92.66 | 92.66 | 0 | 0
|  | ЗП |  |  | 231.66 | *2 | 1 | 1 | 926.64
|  | МР |  |  | 15.26 | *2 | 1 | 1 | 61.04
|  | НР от ЗП | % | 70 |  |  |  |  | 648.65
|  | СП от ЗП | % | 10 |  |  |  |  | 92.66
|  | ЗТР | чел-ч | 0.38 |  | *2 | 1 |  |  | 1.52
[8 empty] | 1728.99 |  | 864.5 | 1728.99
122 | 1.15-2203-9-1/1 | Техническое обслуживание клапанов обратных фланцевых диаметром 50 мм | шт. | 1 | [7 empty] | 47.33 | 47.33 | 6.76 | 6.76 | 0 | 0
|  | ЗП |  |  | 67.61 |  | 1 | 1 | 67.61
|  | МР |  |  | 0.26 |  | 1 | 1 | 0.26
|  | НР от ЗП | % | 70 |  |  |  |  | 47.33
|  | СП от ЗП | % | 10 |  |  |  |  | 6.76
|  | ЗТР | чел-ч | 0.14 |  |  | 1 |  |  | 0.14
[8 empty] | 121.96 |  | 121.96 | 121.96
123 | 1.15-2203-3-3/1 | Техническое обслуживание виброизолирующих вставок фланцевых диаметром до 200 мм /Антивибрационный компенсатор (гибкая вставка) DN125 | шт. | 4 | [7 empty] | 267.34 | 267.34 | 38.19 | 38.19 | 0 | 0
|  | ЗП |  |  | 95.48 |  | 1 | 1 | 381.92
|  | МР |  |  | 0.08 |  | 1 | 1 | 0.32
|  | НР от ЗП | % | 70 |  |  |  |  | 267.34
|  | СП от ЗП | % | 10 |  |  |  |  | 38.19
|  | ЗТР | чел-ч | 0.18 |  |  | 1 |  |  | 0.72
[8 empty] | 687.77 |  | 171.94 | 687.77
124 | 1.23-2103-27-1/1 | Техническое обслуживание преобразователя давления МТ100 и аналогов | 10 шт. | 0.2 | [7 empty] | 2133.67 | 2133.67 | 304.81 | 304.81 | 0 | 0
|  | ЗП |  |  | 7620.25 | *2 | 1 | 1 | 3048.1
|  | МР |  |  | 15.53 | *2 | 1 | 1 | 6.21
|  | НР от ЗП | % | 70 |  |  |  |  | 2133.67
|  | СП от ЗП | % | 10 |  |  |  |  | 304.81
|  | ЗТР | чел-ч | 12.5 |  | *2 | 1 |  |  | 5
[8 empty] | 5492.79 |  | 27463.95 | 5492.79
125 | 1.23-2103-9-7/1 | Техническое обслуживание приборов для измерения температуры, регулятор температуры дилатометрический, тип ТУДЭ / Датчик температуры наружного воздуха ДТС3005-РТ1000.В2 | шт. | 1 | [7 empty] | 594.1 | 594.1 | 84.87 | 84.87 | 0 | 0
|  | ЗП |  |  | 424.36 | *2 | 1 | 1 | 848.72
|  | НР от ЗП | % | 70 |  |  |  |  | 594.1
|  | СП от ЗП | % | 10 |  |  |  |  | 84.87
|  | ЗТР | чел-ч | 0.8 |  | *2 | 1 |  |  | 1.6
[8 empty] | 1527.69 |  | 1527.69 | 1527.69
К3 БИТП. Модуль Вентиляции 0,814Вн ADL
126 | 1.15-2203-7-1/1 | Техническое обслуживание крана шарового латунного никелированного диаметром до 25 мм | 10 шт. | 0.8 | [7 empty] | 133.67 | 133.67 | 19.1 | 19.1 | 0 | 0
|  | ЗП |  |  | 238.7 |  | 1 | 1 | 190.96
|  | НР от ЗП | % | 70 |  |  |  |  | 133.67
|  | СП от ЗП | % | 10 |  |  |  |  | 19.1
|  | ЗТР | чел-ч | 0.45 |  |  | 1 |  |  | 0.36
[8 empty] | 343.73 |  | 429.66 | 343.73
127 | 1.15-2203-7-2/1 | Техническое обслуживание крана шарового латунного никелированного диаметром до 50 мм | 10 шт. | 0.2 | [7 empty] | 45.3 | 45.3 | 6.47 | 6.47 | 0 | 0
|  | ЗП |  |  | 323.57 |  | 1 | 1 | 64.71
|  | НР от ЗП | % | 70 |  |  |  |  | 45.3
|  | СП от ЗП | % | 10 |  |  |  |  | 6.47
|  | ЗТР | чел-ч | 0.61 |  |  | 1 |  |  | 0.122
[8 empty] | 116.48 |  | 582.4 | 116.48
128 | 1.15-2203-7-3/1 | Техническое обслуживание крана шарового латунного никелированного диаметром до 100 мм /Ду125 | 10 шт. | 0.2 | [7 empty] | 68.32 | 68.32 | 9.76 | 9.76 | 0 | 0
|  | ЗП |  |  | 488.01 |  | 1 | 1 | 97.6
|  | НР от ЗП | % | 70 |  |  |  |  | 68.32
|  | СП от ЗП | % | 10 |  |  |  |  | 9.76
|  | ЗТР | чел-ч | 0.92 |  |  | 1 |  |  | 0.184
[8 empty] | 175.68 |  | 878.4 | 175.68
129 | 1.23-2103-41-1/1 | Техническое обслуживание регулирующего клапана / Клапан регулирующий , предохранительный клапан, Клапан соленоидный | шт. | 3 | [7 empty] | 750.46 | 750.46 | 107.21 | 107.21 | 509.36 | 314.34
|  | ЗП |  |  | 178.68 | *2 | 1 | 1 | 1072.08
|  | ЭМ |  |  | 89.43 | *2 | 1 | 1 | 536.58
|  | в т.ч. ЗПМ |  |  | 48.51 | *2 | 1 | 1 | 291.06
|  | НР от ЗП | % | 70 |  |  |  |  | 750.46
|  | СП от ЗП | % | 10 |  |  |  |  | 107.21
|  | НР и СП от ЗПМ | % | 108 |  |  |  |  | 314.34
|  | ЗТР | чел-ч | 0.37 |  | *2 | 1 |  |  | 2.22
[8 empty] | 2780.67 |  | 926.89 | 2780.67
130 | 1.23-2103-18-1/1 | Техническое обслуживание термометра биметаллического, дилатометрического | шт. | 4 | [7 empty] | 1058.29 | 1058.29 | 151.18 | 151.18 | 0 | 0
|  | ЗП |  |  | 188.98 | *2 | 1 | 1 | 1511.84
|  | МР |  |  | 15.26 | *2 | 1 | 1 | 122.08
|  | НР от ЗП | % | 70 |  |  |  |  | 1058.29
|  | СП от ЗП | % | 10 |  |  |  |  | 151.18
|  | ЗТР | чел-ч | 0.31 |  | *2 | 1 |  |  | 2.48
[8 empty] | 2843.39 |  | 710.85 | 2843.39
131 | 1.23-2303-6-1/1 | Техническое обслуживание термопреобразователя сопротивления с унифицированным выходным сигналом /Термометр сопротивления | шт. | 2 | [7 empty] | 802.26 | 802.26 | 114.61 | 114.61 | 0 | 0
|  | ЗП |  |  | 286.52 | *2 | 1 | 1 | 1146.08
|  | МР |  |  | 16.28 | *2 | 1 | 1 | 65.12
|  | НР от ЗП | % | 70 |  |  |  |  | 802.26
|  | СП от ЗП | % | 10 |  |  |  |  | 114.61
|  | ЗТР | чел-ч | 0.47 |  | *2 | 1 |  |  | 1.88
[8 empty] | 2128.07 |  | 1064.04 | 2128.07
132 | 1.15-2203-8-2/1 | Техническое обслуживание затворов дисковых поворотных межфланцевых с ручным управлением диаметром 100-150 мм | шт. | 6 | [7 empty] | 486.78 | 486.78 | 69.54 | 69.54 | 0 | 0
|  | ЗП |  |  | 115.9 |  | 1 | 1 | 695.4
|  | МР |  |  | 0.52 |  | 1 | 1 | 3.12
|  | НР от ЗП | % | 70 |  |  |  |  | 486.78
|  | СП от ЗП | % | 10 |  |  |  |  | 69.54
|  | ЗТР | чел-ч | 0.24 |  |  | 1 |  |  | 1.44
[8 empty] | 1254.84 |  | 209.14 | 1254.84
133 | 1.15-2303-5-3/1 | Техническое обслуживание фильтров водяных фланцевых сетчатых диаметром до 150 мм | 10 шт. | 0.1 | [7 empty] | 190.66 | 190.66 | 27.24 | 27.24 | 0 | 0
|  | ЗП |  |  | 2723.67 |  | 1 | 1 | 272.37
|  | МР |  |  | 1.3 |  | 1 | 1 | 0.13
133,1 | 21.26-1-114 | Прокладки из терморасширенного графита для обслуживания фильтра сетчатого чугунного фланцевого диаметром 150 мм | шт. | 2 | 600.44 |  | 1 | 1 | 1200.88 |  |  | 0 | 0 | 0 | 0 | 0 | 0
|  | НР от ЗП | % | 70 |  |  |  |  | 190.66
|  | СП от ЗП | % | 10 |  |  |  |  | 27.24
|  | ЗТР | чел-ч | 5.64 |  |  | 1 |  |  | 0.564
[8 empty] | 1691.28 |  | 16912.8 | 1691.28
134 | 1.15-2203-9-2/1 | Техническое обслуживание клапанов обратных фланцевых диаметром 100-150 мм | шт. | 2 | [7 empty] | 148.74 | 148.74 | 21.25 | 21.25 | 0 | 0
|  | ЗП |  |  | 106.24 |  | 1 | 1 | 212.48
|  | МР |  |  | 0.52 |  | 1 | 1 | 1.04
|  | НР от ЗП | % | 70 |  |  |  |  | 148.74
|  | СП от ЗП | % | 10 |  |  |  |  | 21.25
|  | ЗТР | чел-ч | 0.22 |  |  | 1 |  |  | 0.44
[8 empty] | 383.51 |  | 191.76 | 383.51
135 | 1.24-2503-4-18/1 | Техническое обслуживание циркуляционных насосов систем отопления с тепловыми насосами - ежемесячное | шт. | 2 | [7 empty] | 1416.74 | 1416.74 | 202.39 | 202.39 | 1697.78 | 1047.77
|  | ЗП |  |  | 252.99 | *4 | 1 | 1 | 2023.92
|  | ЭМ |  |  | 223.57 | *4 | 1 | 1 | 1788.56
|  | в т.ч. ЗПМ |  |  | 121.27 | *4 | 1 | 1 | 970.16
|  | МР |  |  | 0.52 | *4 | 1 | 1 | 4.16
|  | НР от ЗП | % | 70 |  |  |  |  | 1416.74
|  | СП от ЗП | % | 10 |  |  |  |  | 202.39
|  | НР и СП от ЗПМ | % | 108 |  |  |  |  | 1047.77
|  | ЗТР | чел-ч | 0.42 |  | *4 | 1 |  |  | 3.36
[8 empty] | 6483.54 |  | 3241.77 | 6483.54
136 | 1.23-2303-7-2/1 | Техническое обслуживание реле давления, напора, тяги | шт. | 2 | [7 empty] | 648.65 | 648.65 | 92.66 | 92.66 | 0 | 0
|  | ЗП |  |  | 231.66 | *2 | 1 | 1 | 926.64
|  | МР |  |  | 15.26 | *2 | 1 | 1 | 61.04
|  | НР от ЗП | % | 70 |  |  |  |  | 648.65
|  | СП от ЗП | % | 10 |  |  |  |  | 92.66
|  | ЗТР | чел-ч | 0.38 |  | *2 | 1 |  |  | 1.52
[8 empty] | 1728.99 |  | 864.5 | 1728.99
137 | 1.15-2203-9-1/1 | Техническое обслуживание клапанов обратных фланцевых диаметром 50 мм | шт. | 1 | [7 empty] | 47.33 | 47.33 | 6.76 | 6.76 | 0 | 0
|  | ЗП |  |  | 67.61 |  | 1 | 1 | 67.61
|  | МР |  |  | 0.26 |  | 1 | 1 | 0.26
|  | НР от ЗП | % | 70 |  |  |  |  | 47.33
|  | СП от ЗП | % | 10 |  |  |  |  | 6.76
|  | ЗТР | чел-ч | 0.14 |  |  | 1 |  |  | 0.14
[8 empty] | 121.96 |  | 121.96 | 121.96
138 | 1.15-2203-3-3/1 | Техническое обслуживание виброизолирующих вставок фланцевых диаметром до 200 мм /Антивибрационный компенсатор (гибкая вставка) DN125 | шт. | 4 | [7 empty] | 267.34 | 267.34 | 38.19 | 38.19 | 0 | 0
|  | ЗП |  |  | 95.48 |  | 1 | 1 | 381.92
|  | МР |  |  | 0.08 |  | 1 | 1 | 0.32
|  | НР от ЗП | % | 70 |  |  |  |  | 267.34
|  | СП от ЗП | % | 10 |  |  |  |  | 38.19
|  | ЗТР | чел-ч | 0.18 |  |  | 1 |  |  | 0.72
[8 empty] | 687.77 |  | 171.94 | 687.77
139 | 1.23-2103-27-1/1 | Техническое обслуживание преобразователя давления МТ100 и аналогов | 10 шт. | 0.2 | [7 empty] | 2133.67 | 2133.67 | 304.81 | 304.81 | 0 | 0
|  | ЗП |  |  | 7620.25 | *2 | 1 | 1 | 3048.1
|  | МР |  |  | 15.53 | *2 | 1 | 1 | 6.21
|  | НР от ЗП | % | 70 |  |  |  |  | 2133.67
|  | СП от ЗП | % | 10 |  |  |  |  | 304.81
|  | ЗТР | чел-ч | 12.5 |  | *2 | 1 |  |  | 5
[8 empty] | 5492.79 |  | 27463.95 | 5492.79
140 | 1.23-2103-9-7/1 | Техническое обслуживание приборов для измерения температуры, регулятор температуры дилатометрический, тип ТУДЭ / Датчик температуры наружного воздуха ДТС3005-РТ1000.В2 | шт. | 1 | [7 empty] | 594.1 | 594.1 | 84.87 | 84.87 | 0 | 0
|  | ЗП |  |  | 424.36 | *2 | 1 | 1 | 848.72
|  | НР от ЗП | % | 70 |  |  |  |  | 594.1
|  | СП от ЗП | % | 10 |  |  |  |  | 84.87
|  | ЗТР | чел-ч | 0.8 |  | *2 | 1 |  |  | 1.6
[8 empty] | 1527.69 |  | 1527.69 | 1527.69
К4 БИТП. Модуль ГВС 0,872ГВС1 ADL
141 | 1.15-2203-7-1/1 | Техническое обслуживание крана шарового латунного никелированного диаметром до 25 мм | 10 шт. | 0.6 | [7 empty] | 100.25 | 100.25 | 14.32 | 14.32 | 0 | 0
|  | ЗП |  |  | 238.7 |  | 1 | 1 | 143.22
|  | НР от ЗП | % | 70 |  |  |  |  | 100.25
|  | СП от ЗП | % | 10 |  |  |  |  | 14.32
|  | ЗТР | чел-ч | 0.45 |  |  | 1 |  |  | 0.27
[8 empty] | 257.79 |  | 429.65 | 257.79
142 | 1.15-2203-7-3/1 | Техническое обслуживание крана шарового латунного никелированного диаметром до 100 мм /Ду125 | 10 шт. | 0.2 | [7 empty] | 68.32 | 68.32 | 9.76 | 9.76 | 0 | 0
|  | ЗП |  |  | 488.01 |  | 1 | 1 | 97.6
|  | НР от ЗП | % | 70 |  |  |  |  | 68.32
|  | СП от ЗП | % | 10 |  |  |  |  | 9.76
|  | ЗТР | чел-ч | 0.92 |  |  | 1 |  |  | 0.184
[8 empty] | 175.68 |  | 878.4 | 175.68
143 | 1.23-2103-41-1/1 | Техническое обслуживание регулирующего клапана | шт. | 2 | [7 empty] | 500.3 | 500.3 | 71.47 | 71.47 | 339.57 | 209.56
|  | ЗП |  |  | 178.68 | *2 | 1 | 1 | 714.72
|  | ЭМ |  |  | 89.43 | *2 | 1 | 1 | 357.72
|  | в т.ч. ЗПМ |  |  | 48.51 | *2 | 1 | 1 | 194.04
|  | НР от ЗП | % | 70 |  |  |  |  | 500.3
|  | СП от ЗП | % | 10 |  |  |  |  | 71.47
|  | НР и СП от ЗПМ | % | 108 |  |  |  |  | 209.56
|  | ЗТР | чел-ч | 0.37 |  | *2 | 1 |  |  | 1.48
[8 empty] | 1853.77 |  | 926.89 | 1853.77
144 | 1.23-2103-18-1/1 | Техническое обслуживание термометра биметаллического, дилатометрического | шт. | 6 | [7 empty] | 1587.43 | 1587.43 | 226.78 | 226.78 | 0 | 0
|  | ЗП |  |  | 188.98 | *2 | 1 | 1 | 2267.76
|  | МР |  |  | 15.26 | *2 | 1 | 1 | 183.12
|  | НР от ЗП | % | 70 |  |  |  |  | 1587.43
|  | СП от ЗП | % | 10 |  |  |  |  | 226.78
|  | ЗТР | чел-ч | 0.31 |  | *2 | 1 |  |  | 3.72
[8 empty] | 4265.09 |  | 710.85 | 4265.09
145 | 1.15-2303-5-2/1 | Техническое обслуживание фильтров водяных фланцевых сетчатых диаметром до 80 мм | 10 шт. | 0.1 | [7 empty] | 149.42 | 149.42 | 21.35 | 21.35 | 0 | 0
|  | ЗП |  |  | 2134.5 |  | 1 | 1 | 213.45
|  | МР |  |  | 0.42 |  | 1 | 1 | 0.04
145,1 | 21.26-1-111 | Прокладки из терморасширенного графита для обслуживания фильтра сетчатого чугунного фланцевого диаметром 80 мм | шт. | 2 | 263.84 |  | 1 | 1 | 527.68 |  |  | 0 | 0 | 0 | 0 | 0 | 0
|  | НР от ЗП | % | 70 |  |  |  |  | 149.42
|  | СП от ЗП | % | 10 |  |  |  |  | 21.35
|  | ЗТР | чел-ч | 4.42 |  |  | 1 |  |  | 0.442
[8 empty] | 911.94 |  | 9119.4 | 911.94
146 | 1.15-2203-8-1/1 | Техническое обслуживание затворов дисковых поворотных межфланцевых с ручным управлением диаметром 50 мм | шт. | 5 | [7 empty] | 304.26 | 304.26 | 43.47 | 43.47 | 0 | 0
|  | ЗП |  |  | 86.93 |  | 1 | 1 | 434.65
|  | МР |  |  | 0.26 |  | 1 | 1 | 1.3
|  | НР от ЗП | % | 70 |  |  |  |  | 304.26
|  | СП от ЗП | % | 10 |  |  |  |  | 43.47
|  | ЗТР | чел-ч | 0.18 |  |  | 1 |  |  | 0.9
[8 empty] | 783.68 |  | 156.74 | 783.68
147 | 1.15-2203-8-2/1 | Техническое обслуживание затворов дисковых поворотных межфланцевых с ручным управлением диаметром 100-150 мм /Ду 80 | шт. | 3 | [7 empty] | 243.39 | 243.39 | 34.77 | 34.77 | 0 | 0
|  | ЗП |  |  | 115.9 |  | 1 | 1 | 347.7
|  | МР |  |  | 0.52 |  | 1 | 1 | 1.56
|  | НР от ЗП | % | 70 |  |  |  |  | 243.39
|  | СП от ЗП | % | 10 |  |  |  |  | 34.77
|  | ЗТР | чел-ч | 0.24 |  |  | 1 |  |  | 0.72
[8 empty] | 627.42 |  | 209.14 | 627.42
148 | 1.24-2503-4-18/1 | Техническое обслуживание циркуляционных насосов систем отопления с тепловыми насосами - ежемесячное | шт. | 2 | [7 empty] | 1416.74 | 1416.74 | 202.39 | 202.39 | 1697.78 | 1047.77
|  | ЗП |  |  | 252.99 | *4 | 1 | 1 | 2023.92
|  | ЭМ |  |  | 223.57 | *4 | 1 | 1 | 1788.56
|  | в т.ч. ЗПМ |  |  | 121.27 | *4 | 1 | 1 | 970.16
|  | МР |  |  | 0.52 | *4 | 1 | 1 | 4.16
|  | НР от ЗП | % | 70 |  |  |  |  | 1416.74
|  | СП от ЗП | % | 10 |  |  |  |  | 202.39
|  | НР и СП от ЗПМ | % | 108 |  |  |  |  | 1047.77
|  | ЗТР | чел-ч | 0.42 |  | *4 | 1 |  |  | 3.36
[8 empty] | 6483.54 |  | 3241.77 | 6483.54
149 | 1.23-2303-7-2/1 | Техническое обслуживание реле давления, напора, тяги | шт. | 2 | [7 empty] | 648.65 | 648.65 | 92.66 | 92.66 | 0 | 0
|  | ЗП |  |  | 231.66 | *2 | 1 | 1 | 926.64
|  | МР |  |  | 15.26 | *2 | 1 | 1 | 61.04
|  | НР от ЗП | % | 70 |  |  |  |  | 648.65
|  | СП от ЗП | % | 10 |  |  |  |  | 92.66
|  | ЗТР | чел-ч | 0.38 |  | *2 | 1 |  |  | 1.52
[8 empty] | 1728.99 |  | 864.5 | 1728.99
150 | 1.15-2203-9-1/1 | Техническое обслуживание клапанов обратных фланцевых диаметром 50 мм | шт. | 2 | [7 empty] | 94.65 | 94.65 | 13.52 | 13.52 | 0 | 0
|  | ЗП |  |  | 67.61 |  | 1 | 1 | 135.22
|  | МР |  |  | 0.26 |  | 1 | 1 | 0.52
|  | НР от ЗП | % | 70 |  |  |  |  | 94.65
|  | СП от ЗП | % | 10 |  |  |  |  | 13.52
|  | ЗТР | чел-ч | 0.14 |  |  | 1 |  |  | 0.28
[8 empty] | 243.91 |  | 121.96 | 243.91
151 | 1.15-2203-9-2/1 | Техническое обслуживание клапанов обратных фланцевых диаметром 100-150 мм /Ду80 | шт. | 1 | [7 empty] | 74.37 | 74.37 | 10.62 | 10.62 | 0 | 0
|  | ЗП |  |  | 106.24 |  | 1 | 1 | 106.24
|  | МР |  |  | 0.52 |  | 1 | 1 | 0.52
|  | НР от ЗП | % | 70 |  |  |  |  | 74.37
|  | СП от ЗП | % | 10 |  |  |  |  | 10.62
|  | ЗТР | чел-ч | 0.22 |  |  | 1 |  |  | 0.22
[8 empty] | 191.75 |  | 191.75 | 191.75
152 | 1.15-2303-4-2/1 | Прочистка сетчатых фильтров грубой очистки воды диаметром до 50 мм | 10 шт. | 0.1 | [7 empty] | 173.03 | 173.03 | 24.72 | 24.72 | 0 | 0
|  | ЗП |  |  | 1235.95 | *2 | 1 | 1 | 247.19
|  | НР от ЗП | % | 70 |  |  |  |  | 173.03
|  | СП от ЗП | % | 10 |  |  |  |  | 24.72
|  | ЗТР | чел-ч | 2.33 |  | *2 | 1 |  |  | 0.466
[8 empty] | 444.94 |  | 4449.4 | 444.94
153 | 1.23-2103-39-3/1 | Техническое обслуживание счетчиков холодной и горячей воды условным диаметром 50-80 мм. | шт. | 1 | [7 empty] | 1024.28 | 1024.28 | 146.33 | 146.33 | 0 | 0
|  | ЗП |  |  | 1463.25 |  | 1 | 1 | 1463.25
|  | МР |  |  | 0.25 |  | 1 | 1 | 0.25
|  | НР от ЗП | % | 70 |  |  |  |  | 1024.28
|  | СП от ЗП | % | 10 |  |  |  |  | 146.33
|  | ЗТР | чел-ч | 3.03 |  |  | 1 |  |  | 3.03
[8 empty] | 2634.11 |  | 2634.11 | 2634.11
154 | 1.23-2303-6-1/1 | Техническое обслуживание термопреобразователя сопротивления с унифицированным выходным сигналом/Термометр сопротивления | шт. | 1 | [7 empty] | 401.13 | 401.13 | 57.3 | 57.3 | 0 | 0
|  | ЗП |  |  | 286.52 | *2 | 1 | 1 | 573.04
|  | МР |  |  | 16.28 | *2 | 1 | 1 | 32.56
|  | НР от ЗП | % | 70 |  |  |  |  | 401.13
|  | СП от ЗП | % | 10 |  |  |  |  | 57.3
|  | ЗТР | чел-ч | 0.47 |  | *2 | 1 |  |  | 0.94
[8 empty] | 1064.03 |  | 1064.03 | 1064.03
Арматура трубопроводов
155 | 1.15-2203-7-3/1 | Техническое обслуживание крана шарового латунного никелированного диаметром до 100 мм | 10 шт. | 0.1 | [7 empty] | 34.16 | 34.16 | 4.88 | 4.88 | 0 | 0
|  | ЗП |  |  | 488.01 |  | 1 | 1 | 48.8
|  | НР от ЗП | % | 70 |  |  |  |  | 34.16
|  | СП от ЗП | % | 10 |  |  |  |  | 4.88
|  | ЗТР | чел-ч | 0.92 |  |  | 1 |  |  | 0.092
[8 empty] | 87.84 |  | 878.4 | 87.84
156 | 1.15-2203-7-1/1 | Техническое обслуживание крана шарового латунного никелированного диаметром до 25 мм | 10 шт. | 1.6 | [7 empty] | 267.34 | 267.34 | 38.19 | 38.19 | 0 | 0
Объем: 1,6=16/10
|  | ЗП |  |  | 238.7 |  | 1 | 1 | 381.92
|  | НР от ЗП | % | 70 |  |  |  |  | 267.34
|  | СП от ЗП | % | 10 |  |  |  |  | 38.19
|  | ЗТР | чел-ч | 0.45 |  |  | 1 |  |  | 0.72
[8 empty] | 687.45 |  | 429.66 | 687.45
157 | 1.17-2103-17-1/1 | Техническое обслуживание автоматического воздухоотводчика | 10 шт. | 0.2 | [7 empty] | 112.88 | 112.88 | 16.13 | 16.13 | 0 | 0
|  | ЗП |  |  | 806.28 |  | 1 | 1 | 161.26
|  | МР |  |  | 0.52 |  | 1 | 1 | 0.1
|  | НР от ЗП | % | 70 |  |  |  |  | 112.88
|  | СП от ЗП | % | 10 |  |  |  |  | 16.13
|  | ЗТР | чел-ч | 1.52 |  |  | 1 |  |  | 0.304
[8 empty] | 290.37 |  | 1451.85 | 290.37
Трубопроводы Т11, Т12, В1, Т22, Т95
158 | 1.15-2101-1-1/1 | Осмотр магистральных неизолированных внутренних трубопроводов диаметром до 100 мм | 100 м | 0.02335 | [7 empty] | 28.41 | 28.41 | 4.06 | 4.06 | 0 | 0
Объем: 0,02335=(23,35*0,1)/100
|  | ЗП |  |  | 434.63 | *4 | 1 | 1 | 40.59
|  | НР от ЗП | % | 70 |  |  |  |  | 28.41
|  | СП от ЗП | % | 10 |  |  |  |  | 4.06
|  | ЗТР | чел-ч | 0.9 |  | *4 | 1 |  |  | 0.08406
[8 empty] | 73.06 |  | 3128.91 | 73.06
159 | 1.15-2101-2-1/1 Поправка: СН-2012. Гл.1 Сб. 2 п.3. 4 | Осмотр магистральных неизолированных внутренних трубопроводов диаметром до 100 мм с лестниц Поправка: СН-2012. Гл.1 Сб. 2 п.3. 4 Наименование: При работе с лесов или лестниц | 100 м | 0.07005 | [7 empty] | 275.07 | 275.07 | 39.3 | 39.3 | 0 | 0
Объем: 0,07005=(70,05*0,1)/100
|  | ЗП |  |  | 1274.9 | *4)*1,1 | 1 | 1 | 392.95
|  | НР от ЗП | % | 70 |  |  |  |  | 275.07
|  | СП от ЗП | % | 10 |  |  |  |  | 39.3
|  | ЗТР | чел-ч | 2.64 |  | *4)*1,1 | 1 |  |  | 0.8137
[8 empty] | 707.32 |  | 10097.36 | 707.32
160 | 1.15-2101-1-2/1 | Осмотр магистральных неизолированных внутренних трубопроводов диаметром до 300 мм | 100 м | 0.014225 | [7 empty] | 15 | 15 | 2.14 | 2.14 | 0 | 0
Объем: 0,014225=(14,225*0,1)/100
|  | ЗП |  |  | 376.68 | *4 | 1 | 1 | 21.43
|  | НР от ЗП | % | 70 |  |  |  |  | 15
|  | СП от ЗП | % | 10 |  |  |  |  | 2.14
|  | ЗТР | чел-ч | 0.78 |  | *4 | 1 |  |  | 0.044382
[8 empty] | 38.57 |  | 2711.42 | 38.57
161 | 1.15-2101-2-2/1 Поправка: СН-2012. Гл.1 Сб. 2 п.3. 4 | Осмотр магистральных неизолированных внутренних трубопроводов диаметром до 300 мм с лестниц Поправка: СН-2012. Гл.1 Сб. 2 п.3. 4 Наименование: При работе с лесов или лестниц | 100 м | 0.042675 | [7 empty] | 142.18 | 142.18 | 20.31 | 20.31 | 0 | 0
Объем: 0,042675=(42,675*0,1)/100
|  | ЗП |  |  | 1081.74 | *4)*1,1 | 1 | 1 | 203.12
|  | НР от ЗП | % | 70 |  |  |  |  | 142.18
|  | СП от ЗП | % | 10 |  |  |  |  | 20.31
|  | ЗТР | чел-ч | 2.24 |  | *4)*1,1 | 1 |  |  | 0.4206
[8 empty] | 365.61 |  | 8567.31 | 365.61
Итого по подразделу: Подраздел: Индивидуальный тепловой пункт ( ИТП ) | [7 empty] | 115149.24
Подраздел: Подраздел: Отопление
162 | 1.15-2101-1-1/1 | Осмотр магистральных неизолированных внутренних трубопроводов диаметром до 100 мм | 100 м | 2.9335 | [7 empty] | 3569.97 | 3569.97 | 510 | 510 | 0 | 0
Объем: 2,9335=(11058+90+131+32+100+220+73+30)*0,25*0,1/100
|  | ЗП |  |  | 434.63 | *4 | 1 | 1 | 5099.95
|  | НР от ЗП | % | 70 |  |  |  |  | 3569.97
|  | СП от ЗП | % | 10 |  |  |  |  | 510
|  | ЗТР | чел-ч | 0.9 |  | *4 | 1 |  |  | 10.5606
[8 empty] | 9179.92 |  | 3129.34 | 9179.92
163 | 1.15-2101-2-1/1 Поправка: СН-2012. Гл.1 Сб. 2 п.3. 4 | Осмотр магистральных неизолированных внутренних трубопроводов диаметром до 100 мм с лестниц Поправка: СН-2012. Гл.1 Сб. 2 п.3. 4 Наименование: При работе с лесов или лестниц | 100 м | 8.8005 | [7 empty] | 34556.85 | 34556.85 | 4936.69 | 4936.69 | 0 | 0
Объем: 8,8005=(11058+90+131+32+100+220+73+30)*0,75*0,1/100
|  | ЗП |  |  | 1274.9 | *4)*1,1 | 1 | 1 | 49366.93
|  | НР от ЗП | % | 70 |  |  |  |  | 34556.85
|  | СП от ЗП | % | 10 |  |  |  |  | 4936.69
|  | ЗТР | чел-ч | 2.64 |  | *4)*1,1 | 1 |  |  | 102.2266
[8 empty] | 88860.47 |  | 10097.21 | 88860.47
164 | 1.23-2103-41-1/1 | Техническое обслуживание регулирующего клапана /Блок коллекторный из нержавеющей стаи с регулировочными и балансировочными клапанами | шт. | 17 | [7 empty] | 4252.58 | 4252.58 | 607.51 | 607.51 | 2886.35 | 1781.29
|  | ЗП |  |  | 178.68 | *2 | 1 | 1 | 6075.12
|  | ЭМ |  |  | 89.43 | *2 | 1 | 1 | 3040.62
|  | в т.ч. ЗПМ |  |  | 48.51 | *2 | 1 | 1 | 1649.34
|  | НР от ЗП | % | 70 |  |  |  |  | 4252.58
|  | СП от ЗП | % | 10 |  |  |  |  | 607.51
|  | НР и СП от ЗПМ | % | 108 |  |  |  |  | 1781.29
|  | ЗТР | чел-ч | 0.37 |  | *2 | 1 |  |  | 12.58
[8 empty] | 15757.12 |  | 926.89 | 15757.12
165 | 1.23-2103-41-1/1 | Техническое обслуживание регулирующего клапана /Запорный кран ВР-ВР 1" VT.217.N.06 VALTEC-Россия | шт. | 24 | [7 empty] | 3001.82 | 3001.82 | 428.83 | 428.83 | 2037.42 | 1257.38
|  | ЗП |  |  | 178.68 |  | 1 | 1 | 4288.32
|  | ЭМ |  |  | 89.43 |  | 1 | 1 | 2146.32
|  | в т.ч. ЗПМ |  |  | 48.51 |  | 1 | 1 | 1164.24
|  | НР от ЗП | % | 70 |  |  |  |  | 3001.82
|  | СП от ЗП | % | 10 |  |  |  |  | 428.83
|  | НР и СП от ЗПМ | % | 108 |  |  |  |  | 1257.38
|  | ЗТР | чел-ч | 0.37 |  |  | 1 |  |  | 8.88
[8 empty] | 11122.67 |  | 463.44 | 11122.67
166 | 1.23-2103-41-1/1 | Техническое обслуживание регулирующего клапана /Головка термостатическая | шт. | 254 | [7 empty] | 31769.3 | 31769.3 | 4538.47 | 4538.47 | 21562.7 | 13307.26
|  | ЗП |  |  | 178.68 |  | 1 | 1 | 45384.72
|  | ЭМ |  |  | 89.43 |  | 1 | 1 | 22715.22
|  | в т.ч. ЗПМ |  |  | 48.51 |  | 1 | 1 | 12321.54
|  | НР от ЗП | % | 70 |  |  |  |  | 31769.3
|  | СП от ЗП | % | 10 |  |  |  |  | 4538.47
|  | НР и СП от ЗПМ | % | 108 |  |  |  |  | 13307.26
|  | ЗТР | чел-ч | 0.37 |  |  | 1 |  |  | 93.98
[8 empty] | 117714.97 |  | 463.44 | 117714.97
167 | 1.23-2103-41-1/1 | Техническое обслуживание регулирующего клапана /Ручной балансировочный клапан | шт. | 14 | [7 empty] | 1751.06 | 1751.06 | 250.15 | 250.15 | 1188.5 | 733.47
|  | ЗП |  |  | 178.68 |  | 1 | 1 | 2501.52
|  | ЭМ |  |  | 89.43 |  | 1 | 1 | 1252.02
|  | в т.ч. ЗПМ |  |  | 48.51 |  | 1 | 1 | 679.14
|  | НР от ЗП | % | 70 |  |  |  |  | 1751.06
|  | СП от ЗП | % | 10 |  |  |  |  | 250.15
|  | НР и СП от ЗПМ | % | 108 |  |  |  |  | 733.47
|  | ЗТР | чел-ч | 0.37 |  |  | 1 |  |  | 5.18
[8 empty] | 6488.22 |  | 463.44 | 6488.22
Система теплоснабжения ВТЗ
168 | 1.18-2303-6-3/1 | Техническое обслуживание тепловых завес вертикальных с водяным теплообменником для проемов до 6 м, высота завесы до 2,5 м | шт. | 6 | [7 empty] | 14276.47 | 14276.47 | 2039.5 | 2039.5 | 6.51 | 4.02
|  | ЗП |  |  | 1699.58 | *2 | 1 | 1 | 20394.96
|  | ЭМ |  |  | 9.53 | *2 | 1 | 1 | 114.36
|  | в т.ч. ЗПМ |  |  | 0.31 | *2 | 1 | 1 | 3.72
|  | МР |  |  | 2.35 | *2 | 1 | 1 | 28.2
|  | НР от ЗП | % | 70 |  |  |  |  | 14276.47
|  | СП от ЗП | % | 10 |  |  |  |  | 2039.5
|  | НР и СП от ЗПМ | % | 108 |  |  |  |  | 4.02
|  | ЗТР | чел-ч | 3.01 |  | *2 | 1 |  |  | 36.12
[8 empty] | 36857.51 |  | 6142.92 | 36857.51
169 | 1.18-2403-7-1/1 | Техническое обслуживание в течение года узла регулирования температуры воды (воздуха) | узел | 6 | [7 empty] | 43095.02 | 43095.02 | 6156.43 | 6156.43 | 0 | 0
|  | ЗП |  |  | 10260.72 |  | 1 | 1 | 61564.32
|  | МР |  |  | 907.75 |  | 1 | 1 | 5446.5
|  | НР от ЗП | % | 70 |  |  |  |  | 43095.02
|  | СП от ЗП | % | 10 |  |  |  |  | 6156.43
|  | ЗТР | чел-ч | 18 |  |  | 1 |  |  | 108
[8 empty] | 116262.27 |  | 19377.05 | 116262.27
170 | 1.21-2203-28-1/1 | Техническое обслуживание концевого выключателя, блоков концевых выключателей и аналогов /Датчик открывания двери L5K13MEP123 KALASHNIKOV | 10 шт. | 0.6 | [7 empty] | 2049.66 | 2049.66 | 292.81 | 292.81 | 0 | 0
|  | ЗП |  |  | 4880.14 |  | 1 | 1 | 2928.08
|  | МР |  |  | 81.28 |  | 1 | 1 | 48.77
|  | НР от ЗП | % | 70 |  |  |  |  | 2049.66
|  | СП от ЗП | % | 10 |  |  |  |  | 292.81
|  | ЗТР | чел-ч | 9.2 |  |  | 1 |  |  | 5.52
[8 empty] | 5319.32 |  | 8865.53 | 5319.32
171 | 1.15-2101-1-1/1 | Осмотр магистральных неизолированных внутренних трубопроводов диаметром до 100 мм | 100 м | 0.121 | [7 empty] | 147.25 | 147.25 | 21.04 | 21.04 | 0 | 0
Объем: 0,121=(139+172+2+163+8)*0,25*0,1/100
|  | ЗП |  |  | 434.63 | *4 | 1 | 1 | 210.36
|  | НР от ЗП | % | 70 |  |  |  |  | 147.25
|  | СП от ЗП | % | 10 |  |  |  |  | 21.04
|  | ЗТР | чел-ч | 0.9 |  | *4 | 1 |  |  | 0.4356
[8 empty] | 378.65 |  | 3129.34 | 378.65
172 | 1.15-2101-2-1/1 Поправка: СН-2012. Гл.1 Сб. 2 п.3. 4 | Осмотр магистральных неизолированных внутренних трубопроводов диаметром до 100 мм с лестниц Поправка: СН-2012. Гл.1 Сб. 2 п.3. 4 Наименование: При работе с лесов или лестниц | 100 м | 0.363 | [7 empty] | 1425.39 | 1425.39 | 203.63 | 203.63 | 0 | 0
Объем: 0,363=(139+172+2+163+8)*0,75*0,1/100
|  | ЗП |  |  | 1274.9 | *4)*1,1 | 1 | 1 | 2036.27
|  | НР от ЗП | % | 70 |  |  |  |  | 1425.39
|  | СП от ЗП | % | 10 |  |  |  |  | 203.63
|  | ЗТР | чел-ч | 2.64 |  | *4)*1,1 | 1 |  |  | 4.2166
[8 empty] | 3665.29 |  | 10097.22 | 3665.29
173 | 1.23-2103-41-1/1 | Техническое обслуживание регулирующего клапана /Ручной балансировочный клапан, Запорный кран | шт. | 8 | [7 empty] | 1000.61 | 1000.61 | 142.94 | 142.94 | 679.14 | 419.13
|  | ЗП |  |  | 178.68 |  | 1 | 1 | 1429.44
|  | ЭМ |  |  | 89.43 |  | 1 | 1 | 715.44
|  | в т.ч. ЗПМ |  |  | 48.51 |  | 1 | 1 | 388.08
|  | НР от ЗП | % | 70 |  |  |  |  | 1000.61
|  | СП от ЗП | % | 10 |  |  |  |  | 142.94
|  | НР и СП от ЗПМ | % | 108 |  |  |  |  | 419.13
|  | ЗТР | чел-ч | 0.37 |  |  | 1 |  |  | 2.96
[8 empty] | 3707.56 |  | 463.45 | 3707.56
Система теплоснабжения нагревателей вент. машин
174 | 1.15-2101-1-1/1 | Осмотр магистральных неизолированных внутренних трубопроводов диаметром до 100 мм | 100 м | 0.1135 | [7 empty] | 138.12 | 138.12 | 19.73 | 19.73 | 0 | 0
Объем: 0,1135=(25+52+9+42+9+20+264+24+9)*0,25*0,1/100
|  | ЗП |  |  | 434.63 | *4 | 1 | 1 | 197.32
|  | НР от ЗП | % | 70 |  |  |  |  | 138.12
|  | СП от ЗП | % | 10 |  |  |  |  | 19.73
|  | ЗТР | чел-ч | 0.9 |  | *4 | 1 |  |  | 0.4086
[8 empty] | 355.17 |  | 3129.25 | 355.17
175 | 1.15-2101-2-1/1 Поправка: СН-2012. Гл.1 Сб. 2 п.3. 4 | Осмотр магистральных неизолированных внутренних трубопроводов диаметром до 100 мм с лестниц Поправка: СН-2012. Гл.1 Сб. 2 п.3. 4 Наименование: При работе с лесов или лестниц | 100 м | 0.3405 | [7 empty] | 1337.04 | 1337.04 | 191.01 | 191.01 | 0 | 0
Объем: 0,3405=(25+52+9+42+9+20+264+24+9)*0,75*0,1/100
|  | ЗП |  |  | 1274.9 | *4)*1,1 | 1 | 1 | 1910.06
|  | НР от ЗП | % | 70 |  |  |  |  | 1337.04
|  | СП от ЗП | % | 10 |  |  |  |  | 191.01
|  | ЗТР | чел-ч | 2.64 |  | *4)*1,1 | 1 |  |  | 3.9552
[8 empty] | 3438.11 |  | 10097.24 | 3438.11
176 | 1.17-2103-17-1/1 | Техническое обслуживание автоматического воздухоотводчика | 10 шт. | 2.2 | [7 empty] | 1241.67 | 1241.67 | 177.38 | 177.38 | 0 | 0
|  | ЗП |  |  | 806.28 |  | 1 | 1 | 1773.82
|  | МР |  |  | 0.52 |  | 1 | 1 | 1.14
|  | НР от ЗП | % | 70 |  |  |  |  | 1241.67
|  | СП от ЗП | % | 10 |  |  |  |  | 177.38
|  | ЗТР | чел-ч | 1.52 |  |  | 1 |  |  | 3.344
[8 empty] | 3194.01 |  | 1451.82 | 3194.01
177 | 1.23-2103-41-1/1 | Техническое обслуживание регулирующего клапана /Ручной балансировочный клапан, Запорный кран | шт. | 2 | [7 empty] | 250.15 | 250.15 | 35.74 | 35.74 | 169.79 | 104.78
|  | ЗП |  |  | 178.68 |  | 1 | 1 | 357.36
|  | ЭМ |  |  | 89.43 |  | 1 | 1 | 178.86
|  | в т.ч. ЗПМ |  |  | 48.51 |  | 1 | 1 | 97.02
|  | НР от ЗП | % | 70 |  |  |  |  | 250.15
|  | СП от ЗП | % | 10 |  |  |  |  | 35.74
|  | НР и СП от ЗПМ | % | 108 |  |  |  |  | 104.78
|  | ЗТР | чел-ч | 0.37 |  |  | 1 |  |  | 0.74
[8 empty] | 926.89 |  | 463.45 | 926.89
Итого по подразделу: Подраздел: Отопление | [7 empty] | 423228.15
Итого по разделу: Раздел: 2. Внутренние сети отопления и ИТП | [7 empty] | 538377.39
Раздел: Раздел: Вентиляция и кондиционирование
Подраздел: Подраздел: Общеобменная вентиляция
178 | 1.18-2403-21-1/1 | Техническое обслуживание приточных установок производительностью до 5000 м3/ч - ежемесячное (КВ_кт 1 v3, КВ_кт 2 v3, П5 v2 , П3 v1) | установка | 4 | [7 empty] | 4979.8 | 4979.8 | 711.4 | 711.4 | 0.14 | 0.09
|  | ЗП |  |  | 889.25 | *2 | 1 | 1 | 7114
|  | ЭМ |  |  | 1.69 | *2 | 1 | 1 | 13.52
|  | в т.ч. ЗПМ |  |  | 0.01 | *2 | 1 | 1 | 0.08
|  | МР |  |  | 0.52 | *2 | 1 | 1 | 4.16
|  | НР от ЗП | % | 70 |  |  |  |  | 4979.8
|  | СП от ЗП | % | 10 |  |  |  |  | 711.4
|  | НР и СП от ЗПМ | % | 108 |  |  |  |  | 0.09
|  | ЗТР | чел-ч | 1.56 |  | *2 | 1 |  |  | 12.48
[8 empty] | 12822.97 |  | 3205.74 | 12822.97
179 | 1.18-2403-21-4/1 | Техническое обслуживание приточных установок производительностью до 5000 м3/ч - ежеквартальное (КВ_кт 1 v3, КВ_кт 2 v3, П5 v2 , П3 v1) | установка | 4 | [7 empty] | 5011.75 | 5011.75 | 715.96 | 715.96 | 0.07 | 0.04
|  | ЗП |  |  | 1789.91 |  | 1 | 1 | 7159.64
|  | ЭМ |  |  | 1.69 |  | 1 | 1 | 6.76
|  | в т.ч. ЗПМ |  |  | 0.01 |  | 1 | 1 | 0.04
|  | МР |  |  | 8.35 |  | 1 | 1 | 33.4
|  | НР от ЗП | % | 70 |  |  |  |  | 5011.75
|  | СП от ЗП | % | 10 |  |  |  |  | 715.96
|  | НР и СП от ЗПМ | % | 108 |  |  |  |  | 0.04
|  | ЗТР | чел-ч | 3.14 |  |  | 1 |  |  | 12.56
[8 empty] | 12927.55 |  | 3231.89 | 12927.55
180 | 1.18-2403-21-7/1 | Техническое обслуживание приточных установок производительностью до 5000 м3/ч - годовое (КВ_кт 1 v3, КВ_кт 2 v3, П5 v2 , П3 v1) | установка | 4 | [7 empty] | 11364.22 | 11364.22 | 1623.46 | 1623.46 | 0.35 | 0.22
|  | ЗП |  |  | 4058.65 |  | 1 | 1 | 16234.6
|  | ЭМ |  |  | 8.43 |  | 1 | 1 | 33.72
|  | в т.ч. ЗПМ |  |  | 0.05 |  | 1 | 1 | 0.2
|  | МР |  |  | 11.59 |  | 1 | 1 | 46.36
|  | НР от ЗП | % | 70 |  |  |  |  | 11364.22
|  | СП от ЗП | % | 10 |  |  |  |  | 1623.46
|  | НР и СП от ЗПМ | % | 108 |  |  |  |  | 0.22
|  | ЗТР | чел-ч | 7.12 |  |  | 1 |  |  | 28.48
[8 empty] | 29302.58 |  | 7325.65 | 29302.58
181 | 1.18-2403-21-2/1 | Техническое обслуживание приточных установок производительностью до 10000 м3/ч - ежемесячное (Крс1.1 v3, Кфк1 v3, П2 v3 , ПВ6 v3 , ПВ7 v3) | установка | 5 | [7 empty] | 7820.89 | 7820.89 | 1117.27 | 1117.27 | 0.35 | 0.22
|  | ЗП |  |  | 1117.27 | *2 | 1 | 1 | 11172.7
|  | ЭМ |  |  | 2.81 | *2 | 1 | 1 | 28.1
|  | в т.ч. ЗПМ |  |  | 0.02 | *2 | 1 | 1 | 0.2
|  | МР |  |  | 0.78 | *2 | 1 | 1 | 7.8
|  | НР от ЗП | % | 70 |  |  |  |  | 7820.89
|  | СП от ЗП | % | 10 |  |  |  |  | 1117.27
|  | НР и СП от ЗПМ | % | 108 |  |  |  |  | 0.22
|  | ЗТР | чел-ч | 1.96 |  | *2 | 1 |  |  | 19.6
[8 empty] | 20146.98 |  | 4029.4 | 20146.98
182 | 1.18-2403-21-5/1 | Техническое обслуживание приточных установок производительностью до 10000 м3/ч - ежеквартальное (Крс1.1 v3, Кфк1 v3, П2 v3 , ПВ6 v3 , ПВ7 v3) | установка | 5 | [7 empty] | 7541.56 | 7541.56 | 1077.37 | 1077.37 | 0.18 | 0.11
|  | ЗП |  |  | 2154.73 |  | 1 | 1 | 10773.65
|  | ЭМ |  |  | 2.81 |  | 1 | 1 | 14.05
|  | в т.ч. ЗПМ |  |  | 0.02 |  | 1 | 1 | 0.1
|  | МР |  |  | 14.87 |  | 1 | 1 | 74.35
|  | НР от ЗП | % | 70 |  |  |  |  | 7541.56
|  | СП от ЗП | % | 10 |  |  |  |  | 1077.37
|  | НР и СП от ЗПМ | % | 108 |  |  |  |  | 0.11
|  | ЗТР | чел-ч | 3.78 |  |  | 1 |  |  | 18.9
[8 empty] | 19481.09 |  | 3896.22 | 19481.09
183 | 1.18-2403-21-8/1 | Техническое обслуживание приточных установок производительностью до 10000 м3/ч - годовое (Крс1.1 v3, Кфк1 v3, П2 v3 , ПВ6 v3 , ПВ7 v3) | установка | 5 | [7 empty] | 18953.66 | 18953.66 | 2707.67 | 2707.67 | 0.7 | 0.43
|  | ЗП |  |  | 5415.33 |  | 1 | 1 | 27076.65
|  | ЭМ |  |  | 15.17 |  | 1 | 1 | 75.85
|  | в т.ч. ЗПМ |  |  | 0.08 |  | 1 | 1 | 0.4
|  | МР |  |  | 19.33 |  | 1 | 1 | 96.65
|  | НР от ЗП | % | 70 |  |  |  |  | 18953.66
|  | СП от ЗП | % | 10 |  |  |  |  | 2707.67
|  | НР и СП от ЗПМ | % | 108 |  |  |  |  | 0.43
|  | ЗТР | чел-ч | 9.5 |  |  | 1 |  |  | 47.5
[8 empty] | 48910.91 |  | 9782.18 | 48910.91
184 | 1.18-2403-21-12/1 | Техническое обслуживание приточных установок производительностью до 40000 м3/ч - ежемесячное (Крс1.2 v3 , Пф1.1 v3 ) | установка | 2 | [7 empty] | 6224.79 | 6224.79 | 889.26 | 889.26 | 0.35 | 0.22
|  | ЗП |  |  | 2223.14 | *2 | 1 | 1 | 8892.56
|  | ЭМ |  |  | 8.99 | *2 | 1 | 1 | 35.96
|  | в т.ч. ЗПМ |  |  | 0.05 | *2 | 1 | 1 | 0.2
|  | МР |  |  | 2.35 | *2 | 1 | 1 | 9.4
|  | НР от ЗП | % | 70 |  |  |  |  | 6224.79
|  | СП от ЗП | % | 10 |  |  |  |  | 889.26
|  | НР и СП от ЗПМ | % | 108 |  |  |  |  | 0.22
|  | ЗТР | чел-ч | 3.9 |  | *2 | 1 |  |  | 15.6
[8 empty] | 16052.19 |  | 8026.1 | 16052.19
185 | 1.18-2403-21-15/1 | Техническое обслуживание приточных установок производительностью до 40000 м3/ч - ежеквартальное (Крс1.2 v3 , Пф1.1 v3 ) | установка | 2 | [7 empty] | 5426.74 | 5426.74 | 775.25 | 775.25 | 0.18 | 0.11
|  | ЗП |  |  | 3876.24 |  | 1 | 1 | 7752.48
|  | ЭМ |  |  | 8.99 |  | 1 | 1 | 17.98
|  | в т.ч. ЗПМ |  |  | 0.05 |  | 1 | 1 | 0.1
|  | МР |  |  | 34.96 |  | 1 | 1 | 69.92
|  | НР от ЗП | % | 70 |  |  |  |  | 5426.74
|  | СП от ЗП | % | 10 |  |  |  |  | 775.25
|  | НР и СП от ЗПМ | % | 108 |  |  |  |  | 0.11
|  | ЗТР | чел-ч | 6.8 |  |  | 1 |  |  | 13.6
[8 empty] | 14042.48 |  | 7021.24 | 14042.48
186 | 1.18-2403-21-18/1 | Техническое обслуживание приточных установок производительностью до 40000 м3/ч - годовое (Крс1.2 v3 , Пф1.1 v3 ) | установка | 2 | [7 empty] | 16631.34 | 16631.34 | 2375.91 | 2375.91 | 0.91 | 0.56
|  | ЗП |  |  | 11879.53 |  | 1 | 1 | 23759.06
|  | ЭМ |  |  | 46.64 |  | 1 | 1 | 93.28
|  | в т.ч. ЗПМ |  |  | 0.26 |  | 1 | 1 | 0.52
|  | МР |  |  | 48.95 |  | 1 | 1 | 97.9
|  | НР от ЗП | % | 70 |  |  |  |  | 16631.34
|  | СП от ЗП | % | 10 |  |  |  |  | 2375.91
|  | НР и СП от ЗПМ | % | 108 |  |  |  |  | 0.56
|  | ЗТР | чел-ч | 20.84 |  |  | 1 |  |  | 41.68
[8 empty] | 42958.05 |  | 21479.03 | 42958.05
187 | 1.18-2403-21-1/1 | Техническое обслуживание приточных установок производительностью до 5000 м3/ч - ежемесячное (В5, В2) прим. до 2000 м3/ч | установка | 2 | [7 empty] | 2489.9 | 2489.9 | 355.7 | 355.7 | 0.07 | 0.04
|  | ЗП |  |  | 889.25 | *2 | 1 | 1 | 3557
|  | ЭМ |  |  | 1.69 | *2 | 1 | 1 | 6.76
|  | в т.ч. ЗПМ |  |  | 0.01 | *2 | 1 | 1 | 0.04
|  | МР |  |  | 0.52 | *2 | 1 | 1 | 2.08
|  | НР от ЗП | % | 70 |  |  |  |  | 2489.9
|  | СП от ЗП | % | 10 |  |  |  |  | 355.7
|  | НР и СП от ЗПМ | % | 108 |  |  |  |  | 0.04
|  | ЗТР | чел-ч | 1.56 |  | *2 | 1 |  |  | 6.24
[8 empty] | 6411.48 |  | 3205.74 | 6411.48
188 | 1.18-2403-21-4/1 | Техническое обслуживание приточных установок производительностью до 5000 м3/ч - ежеквартальное (В5, В2) прим. до 2000 м3/ч | установка | 2 | [7 empty] | 2505.87 | 2505.87 | 357.98 | 357.98 | 0.04 | 0.02
|  | ЗП |  |  | 1789.91 |  | 1 | 1 | 3579.82
|  | ЭМ |  |  | 1.69 |  | 1 | 1 | 3.38
|  | в т.ч. ЗПМ |  |  | 0.01 |  | 1 | 1 | 0.02
|  | МР |  |  | 8.35 |  | 1 | 1 | 16.7
|  | НР от ЗП | % | 70 |  |  |  |  | 2505.87
|  | СП от ЗП | % | 10 |  |  |  |  | 357.98
|  | НР и СП от ЗПМ | % | 108 |  |  |  |  | 0.02
|  | ЗТР | чел-ч | 3.14 |  |  | 1 |  |  | 6.28
[8 empty] | 6463.77 |  | 3231.89 | 6463.77
189 | 1.18-2403-21-7/1 | Техническое обслуживание приточных установок производительностью до 5000 м3/ч - годовое (В5, В2) прим. до 2000 м3/ч | установка | 2 | [7 empty] | 5682.11 | 5682.11 | 811.73 | 811.73 | 0.18 | 0.11
|  | ЗП |  |  | 4058.65 |  | 1 | 1 | 8117.3
|  | ЭМ |  |  | 8.43 |  | 1 | 1 | 16.86
|  | в т.ч. ЗПМ |  |  | 0.05 |  | 1 | 1 | 0.1
|  | МР |  |  | 11.59 |  | 1 | 1 | 23.18
|  | НР от ЗП | % | 70 |  |  |  |  | 5682.11
|  | СП от ЗП | % | 10 |  |  |  |  | 811.73
|  | НР и СП от ЗПМ | % | 108 |  |  |  |  | 0.11
|  | ЗТР | чел-ч | 7.12 |  |  | 1 |  |  | 14.24
[8 empty] | 14651.29 |  | 7325.65 | 14651.29
190 | 1.18-2403-21-1/1 | Техническое обслуживание приточных установок производительностью до 5000 м3/ч - ежемесячное (КВ_кт 1 v3, КВ_кт 2 v3,, Всу1 v3, Всу2 v3, Врс1.1 v1, В3 v1) | установка | 6 | [7 empty] | 7469.7 | 7469.7 | 1067.1 | 1067.1 | 0.21 | 0.13
|  | ЗП |  |  | 889.25 | *2 | 1 | 1 | 10671
|  | ЭМ |  |  | 1.69 | *2 | 1 | 1 | 20.28
|  | в т.ч. ЗПМ |  |  | 0.01 | *2 | 1 | 1 | 0.12
|  | МР |  |  | 0.52 | *2 | 1 | 1 | 6.24
|  | НР от ЗП | % | 70 |  |  |  |  | 7469.7
|  | СП от ЗП | % | 10 |  |  |  |  | 1067.1
|  | НР и СП от ЗПМ | % | 108 |  |  |  |  | 0.13
|  | ЗТР | чел-ч | 1.56 |  | *2 | 1 |  |  | 18.72
[8 empty] | 19234.45 |  | 3205.74 | 19234.45
191 | 1.18-2403-21-4/1 | Техническое обслуживание приточных установок производительностью до 5000 м3/ч - ежеквартальное (КВ_кт 1 v3, КВ_кт 2 v3,, Всу1 v3, Всу2 v3, Врс1.1 v1, В3 v1) | установка | 6 | [7 empty] | 7517.62 | 7517.62 | 1073.95 | 1073.95 | 0.11 | 0.06
|  | ЗП |  |  | 1789.91 |  | 1 | 1 | 10739.46
|  | ЭМ |  |  | 1.69 |  | 1 | 1 | 10.14
|  | в т.ч. ЗПМ |  |  | 0.01 |  | 1 | 1 | 0.06
|  | МР |  |  | 8.35 |  | 1 | 1 | 50.1
|  | НР от ЗП | % | 70 |  |  |  |  | 7517.62
|  | СП от ЗП | % | 10 |  |  |  |  | 1073.95
|  | НР и СП от ЗПМ | % | 108 |  |  |  |  | 0.06
|  | ЗТР | чел-ч | 3.14 |  |  | 1 |  |  | 18.84
[8 empty] | 19391.33 |  | 3231.89 | 19391.33
192 | 1.18-2403-21-7/1 | Техническое обслуживание приточных установок производительностью до 5000 м3/ч - годовое (КВ_кт 1 v3, КВ_кт 2 v3,, Всу1 v3, Всу2 v3, Врс1.1 v1, В3 v1) | установка | 6 | [7 empty] | 17046.33 | 17046.33 | 2435.19 | 2435.19 | 0.53 | 0.32
|  | ЗП |  |  | 4058.65 |  | 1 | 1 | 24351.9
|  | ЭМ |  |  | 8.43 |  | 1 | 1 | 50.58
|  | в т.ч. ЗПМ |  |  | 0.05 |  | 1 | 1 | 0.3
|  | МР |  |  | 11.59 |  | 1 | 1 | 69.54
|  | НР от ЗП | % | 70 |  |  |  |  | 17046.33
|  | СП от ЗП | % | 10 |  |  |  |  | 2435.19
|  | НР и СП от ЗПМ | % | 108 |  |  |  |  | 0.32
|  | ЗТР | чел-ч | 7.12 |  |  | 1 |  |  | 42.72
[8 empty] | 43953.86 |  | 7325.64 | 43953.86
193 | 1.18-2403-21-2/1 | Техническое обслуживание приточных установок производительностью до 10000 м3/ч - ежемесячное (ПВ6 v3 , ПВ7 v3, Вф1.1 v3, ВмоРС1. 1 V1, ВмоРС1. 3 v1) | установка | 5 | [7 empty] | 7820.89 | 7820.89 | 1117.27 | 1117.27 | 0.35 | 0.22
|  | ЗП |  |  | 1117.27 | *2 | 1 | 1 | 11172.7
|  | ЭМ |  |  | 2.81 | *2 | 1 | 1 | 28.1
|  | в т.ч. ЗПМ |  |  | 0.02 | *2 | 1 | 1 | 0.2
|  | МР |  |  | 0.78 | *2 | 1 | 1 | 7.8
|  | НР от ЗП | % | 70 |  |  |  |  | 7820.89
|  | СП от ЗП | % | 10 |  |  |  |  | 1117.27
|  | НР и СП от ЗПМ | % | 108 |  |  |  |  | 0.22
|  | ЗТР | чел-ч | 1.96 |  | *2 | 1 |  |  | 19.6
[8 empty] | 20146.98 |  | 4029.4 | 20146.98
194 | 1.18-2403-21-5/1 | Техническое обслуживание приточных установок производительностью до 10000 м3/ч - ежеквартальное (ПВ6 v3 , ПВ7 v3, Вф1.1 v3, ВмоРС1. 1 V1, ВмоРС1. 3 v1) | установка | 5 | [7 empty] | 7541.56 | 7541.56 | 1077.37 | 1077.37 | 0.18 | 0.11
|  | ЗП |  |  | 2154.73 |  | 1 | 1 | 10773.65
|  | ЭМ |  |  | 2.81 |  | 1 | 1 | 14.05
|  | в т.ч. ЗПМ |  |  | 0.02 |  | 1 | 1 | 0.1
|  | МР |  |  | 14.87 |  | 1 | 1 | 74.35
|  | НР от ЗП | % | 70 |  |  |  |  | 7541.56
|  | СП от ЗП | % | 10 |  |  |  |  | 1077.37
|  | НР и СП от ЗПМ | % | 108 |  |  |  |  | 0.11
|  | ЗТР | чел-ч | 3.78 |  |  | 1 |  |  | 18.9
[8 empty] | 19481.09 |  | 3896.22 | 19481.09
195 | 1.18-2403-21-8/1 | Техническое обслуживание приточных установок производительностью до 10000 м3/ч - годовое (ПВ6 v3 , ПВ7 v3, Вф1.1 v3, ВмоРС1. 1 V1, ВмоРС1. 3 v1) | установка | 5 | [7 empty] | 18953.66 | 18953.66 | 2707.67 | 2707.67 | 0.7 | 0.43
|  | ЗП |  |  | 5415.33 |  | 1 | 1 | 27076.65
|  | ЭМ |  |  | 15.17 |  | 1 | 1 | 75.85
|  | в т.ч. ЗПМ |  |  | 0.08 |  | 1 | 1 | 0.4
|  | МР |  |  | 19.33 |  | 1 | 1 | 96.65
|  | НР от ЗП | % | 70 |  |  |  |  | 18953.66
|  | СП от ЗП | % | 10 |  |  |  |  | 2707.67
|  | НР и СП от ЗПМ | % | 108 |  |  |  |  | 0.43
|  | ЗТР | чел-ч | 9.5 |  |  | 1 |  |  | 47.5
[8 empty] | 48910.91 |  | 9782.18 | 48910.91
196 | 1.18-2403-21-3/1 | Техническое обслуживание приточных установок производительностью до 20000 м3/ч - ежемесячное (Вмо_ф1 v2, Вмо_ф2 v2, ВмоРС1. 2 v1) | установка | 3 | [7 empty] | 6655.74 | 6655.74 | 950.82 | 950.82 | 0.32 | 0.19
|  | ЗП |  |  | 1584.7 | *2 | 1 | 1 | 9508.2
|  | ЭМ |  |  | 5.06 | *2 | 1 | 1 | 30.36
|  | в т.ч. ЗПМ |  |  | 0.03 | *2 | 1 | 1 | 0.18
|  | МР |  |  | 1.3 | *2 | 1 | 1 | 7.8
|  | НР от ЗП | % | 70 |  |  |  |  | 6655.74
|  | СП от ЗП | % | 10 |  |  |  |  | 950.82
|  | НР и СП от ЗПМ | % | 108 |  |  |  |  | 0.19
|  | ЗТР | чел-ч | 2.78 |  | *2 | 1 |  |  | 16.68
[8 empty] | 17153.11 |  | 5717.7 | 17153.11
197 | 1.18-2403-21-6/1 | Техническое обслуживание приточных установок производительностью до 20000 м3/ч - ежеквартальное (Вмо_ф1 v2, Вмо_ф2 v2, ВмоРС1. 2 v1) | установка | 3 | [7 empty] | 6033.24 | 6033.24 | 861.89 | 861.89 | 0.16 | 0.1
|  | ЗП |  |  | 2872.97 |  | 1 | 1 | 8618.91
|  | ЭМ |  |  | 5.06 |  | 1 | 1 | 15.18
|  | в т.ч. ЗПМ |  |  | 0.03 |  | 1 | 1 | 0.09
|  | МР |  |  | 26.61 |  | 1 | 1 | 79.83
|  | НР от ЗП | % | 70 |  |  |  |  | 6033.24
|  | СП от ЗП | % | 10 |  |  |  |  | 861.89
|  | НР и СП от ЗПМ | % | 108 |  |  |  |  | 0.1
|  | ЗТР | чел-ч | 5.04 |  |  | 1 |  |  | 15.12
[8 empty] | 15609.15 |  | 5203.05 | 15609.15
198 | 1.18-2403-21-9/1 | Техническое обслуживание приточных установок производительностью до 20000 м3/ч - годовое (Вмо_ф1 v2, Вмо_ф2 v2, ВмоРС1. 2 v1) | установка | 3 | [7 empty] | 17046.31 | 17046.31 | 2435.19 | 2435.19 | 0.84 | 0.52
|  | ЗП |  |  | 8117.29 |  | 1 | 1 | 24351.87
|  | ЭМ |  |  | 28.09 |  | 1 | 1 | 84.27
|  | в т.ч. ЗПМ |  |  | 0.16 |  | 1 | 1 | 0.48
|  | МР |  |  | 35.85 |  | 1 | 1 | 107.55
|  | НР от ЗП | % | 70 |  |  |  |  | 17046.31
|  | СП от ЗП | % | 10 |  |  |  |  | 2435.19
|  | НР и СП от ЗПМ | % | 108 |  |  |  |  | 0.52
|  | ЗТР | чел-ч | 14.24 |  |  | 1 |  |  | 42.72
[8 empty] | 44025.71 |  | 14675.24 | 44025.71
199 | 1.24-2103-45-1/1 | Техническое обслуживание ежемесячное холодильных установок мощностью 420 кВт (прим. до 23 кВт) | установка | 3 | [7 empty] | 14767.91 | 14767.91 | 2109.7 | 2109.7 | 3565.17 | 2200.22
|  | ЗП |  |  | 3516.17 | *2 | 1 | 1 | 21097.02
|  | ЭМ |  |  | 625.99 | *2 | 1 | 1 | 3755.94
|  | в т.ч. ЗПМ |  |  | 339.54 | *2 | 1 | 1 | 2037.24
|  | МР |  |  | 26.09 | *2 | 1 | 1 | 156.54
|  | НР от ЗП | % | 70 |  |  |  |  | 14767.91
|  | СП от ЗП | % | 10 |  |  |  |  | 2109.7
|  | НР и СП от ЗПМ | % | 108 |  |  |  |  | 2200.22
|  | ЗТР | чел-ч | 6.16 |  | *2 | 1 |  |  | 36.96
[8 empty] | 44087.33 |  | 14695.78 | 44087.33
200 | 1.24-2103-45-4/1 | Техническое обслуживание ежеквартальное холодильных установок мощностью 420 кВт (прим. до 23 кВт) | установка | 3 | [7 empty] | 16300.16 | 16300.16 | 2328.59 | 2328.59 | 3565.17 | 2200.22
|  | ЗП |  |  | 3880.99 | *2 | 1 | 1 | 23285.94
|  | ЭМ |  |  | 625.99 | *2 | 1 | 1 | 3755.94
|  | в т.ч. ЗПМ |  |  | 339.54 | *2 | 1 | 1 | 2037.24
|  | МР |  |  | 307.1 | *2 | 1 | 1 | 1842.6
|  | НР от ЗП | % | 70 |  |  |  |  | 16300.16
|  | СП от ЗП | % | 10 |  |  |  |  | 2328.59
|  | НР и СП от ЗПМ | % | 108 |  |  |  |  | 2200.22
|  | ЗТР | чел-ч | 6.8 |  | *2 | 1 |  |  | 40.8
[8 empty] | 49713.45 |  | 16571.15 | 49713.45
201 | 1.24-2103-45-1/1 | Техническое обслуживание ежемесячное холодильных установок мощностью 420 кВт (прим. до 50 кВт) | установка | 4 | [7 empty] | 19690.55 | 19690.55 | 2812.94 | 2812.94 | 4753.56 | 2933.63
|  | ЗП |  |  | 3516.17 | *2 | 1 | 1 | 28129.36
|  | ЭМ |  |  | 625.99 | *2 | 1 | 1 | 5007.92
|  | в т.ч. ЗПМ |  |  | 339.54 | *2 | 1 | 1 | 2716.32
|  | МР |  |  | 26.09 | *2 | 1 | 1 | 208.72
|  | НР от ЗП | % | 70 |  |  |  |  | 19690.55
|  | СП от ЗП | % | 10 |  |  |  |  | 2812.94
|  | НР и СП от ЗПМ | % | 108 |  |  |  |  | 2933.63
|  | ЗТР | чел-ч | 6.16 |  | *2 | 1 |  |  | 49.28
[8 empty] | 58783.12 |  | 14695.78 | 58783.12
202 | 1.24-2103-45-4/1 | Техническое обслуживание ежеквартальное холодильных установок мощностью 420 кВт (прим. до 50 кВт) | установка | 4 | [7 empty] | 21733.54 | 21733.54 | 3104.79 | 3104.79 | 4753.56 | 2933.63
|  | ЗП |  |  | 3880.99 | *2 | 1 | 1 | 31047.92
|  | ЭМ |  |  | 625.99 | *2 | 1 | 1 | 5007.92
|  | в т.ч. ЗПМ |  |  | 339.54 | *2 | 1 | 1 | 2716.32
|  | МР |  |  | 307.1 | *2 | 1 | 1 | 2456.8
|  | НР от ЗП | % | 70 |  |  |  |  | 21733.54
|  | СП от ЗП | % | 10 |  |  |  |  | 3104.79
|  | НР и СП от ЗПМ | % | 108 |  |  |  |  | 2933.63
|  | ЗТР | чел-ч | 6.8 |  | *2 | 1 |  |  | 54.4
[8 empty] | 66284.6 |  | 16571.15 | 66284.6
203 | 1.24-2103-45-1/1 | Техническое обслуживание ежемесячное холодильных установок мощностью 420 кВт (прим. до 175 кВт) | установка | 2 | [7 empty] | 9845.28 | 9845.28 | 1406.47 | 1406.47 | 2376.78 | 1466.81
|  | ЗП |  |  | 3516.17 | *2 | 1 | 1 | 14064.68
|  | ЭМ |  |  | 625.99 | *2 | 1 | 1 | 2503.96
|  | в т.ч. ЗПМ |  |  | 339.54 | *2 | 1 | 1 | 1358.16
|  | МР |  |  | 26.09 | *2 | 1 | 1 | 104.36
|  | НР от ЗП | % | 70 |  |  |  |  | 9845.28
|  | СП от ЗП | % | 10 |  |  |  |  | 1406.47
|  | НР и СП от ЗПМ | % | 108 |  |  |  |  | 1466.81
|  | ЗТР | чел-ч | 6.16 |  | *2 | 1 |  |  | 24.64
[8 empty] | 29391.56 |  | 14695.78 | 29391.56
204 | 1.23-2303-13-1/1 | Техническое обслуживание преобразователей частоты до 5 кВт /Частотный регулятор вентилятора | шт. | 28 | [7 empty] | 106103.03 | 106103.03 | 15157.58 | 15157.58 | 0 | 0
|  | ЗП |  |  | 2706.71 | *2 | 1 | 1 | 151575.76
|  | МР |  |  | 7.04 | *2 | 1 | 1 | 394.24
|  | НР от ЗП | % | 70 |  |  |  |  | 106103.03
|  | СП от ЗП | % | 10 |  |  |  |  | 15157.58
|  | ЗТР | чел-ч | 4.44 |  | *2 | 1 |  |  | 248.64
[8 empty] | 273230.61 |  | 9758.24 | 273230.61
205 | 1.23-2303-13-2/1 | Техническое обслуживание преобразователей частоты до 24 кВт //Частотный регулятор вентилятора | шт. | 21 | [7 empty] | 104310.91 | 104310.91 | 14901.56 | 14901.56 | 0 | 0
|  | ЗП |  |  | 3547.99 | *2 | 1 | 1 | 149015.58
|  | МР |  |  | 10.55 | *2 | 1 | 1 | 443.1
|  | НР от ЗП | % | 70 |  |  |  |  | 104310.91
|  | СП от ЗП | % | 10 |  |  |  |  | 14901.56
|  | ЗТР | чел-ч | 5.82 |  | *2 | 1 |  |  | 244.44
[8 empty] | 268671.15 |  | 12793.86 | 268671.15
Итого по подразделу: Подраздел: Общеобменная вентиляция | [7 empty] | 1282239.75
Подраздел: Подраздел: Система кондиционирования
206 | 1.24-2103-45-1/1 | Техническое обслуживание ежемесячное холодильных установок мощностью 420 кВт (прим. до 50 кВт) (К1, К2, К3, К4, К4.1, К7, К8, К9, К11) | установка | 4 | [7 empty] | 19690.55 | 19690.55 | 2812.94 | 2812.94 | 4753.56 | 2933.63
|  | ЗП |  |  | 3516.17 | *2 | 1 | 1 | 28129.36
|  | ЭМ |  |  | 625.99 | *2 | 1 | 1 | 5007.92
|  | в т.ч. ЗПМ |  |  | 339.54 | *2 | 1 | 1 | 2716.32
|  | МР |  |  | 26.09 | *2 | 1 | 1 | 208.72
|  | НР от ЗП | % | 70 |  |  |  |  | 19690.55
|  | СП от ЗП | % | 10 |  |  |  |  | 2812.94
|  | НР и СП от ЗПМ | % | 108 |  |  |  |  | 2933.63
|  | ЗТР | чел-ч | 6.16 |  | *2 | 1 |  |  | 49.28
[8 empty] | 58783.12 |  | 14695.78 | 58783.12
207 | 1.24-2103-45-4/1 | Техническое обслуживание ежеквартальное холодильных установок мощностью 420 кВт (прим. до 50 кВт) (К1, К2, К3, К4, К4.1, К7, К8, К9, К11) | установка | 4 | [7 empty] | 21733.54 | 21733.54 | 3104.79 | 3104.79 | 4753.56 | 2933.63
|  | ЗП |  |  | 3880.99 | *2 | 1 | 1 | 31047.92
|  | ЭМ |  |  | 625.99 | *2 | 1 | 1 | 5007.92
|  | в т.ч. ЗПМ |  |  | 339.54 | *2 | 1 | 1 | 2716.32
|  | МР |  |  | 307.1 | *2 | 1 | 1 | 2456.8
|  | НР от ЗП | % | 70 |  |  |  |  | 21733.54
|  | СП от ЗП | % | 10 |  |  |  |  | 3104.79
|  | НР и СП от ЗПМ | % | 108 |  |  |  |  | 2933.63
|  | ЗТР | чел-ч | 6.8 |  | *2 | 1 |  |  | 54.4
[8 empty] | 66284.6 |  | 16571.15 | 66284.6
208 | 1.24-2103-45-1/1 | Техническое обслуживание ежемесячное холодильных установок мощностью 420 кВт (прим. до 175 кВт) (К5, К6, К10, К12, К13) | установка | 2 | [7 empty] | 9845.28 | 9845.28 | 1406.47 | 1406.47 | 2376.78 | 1466.81
|  | ЗП |  |  | 3516.17 | *2 | 1 | 1 | 14064.68
|  | ЭМ |  |  | 625.99 | *2 | 1 | 1 | 2503.96
|  | в т.ч. ЗПМ |  |  | 339.54 | *2 | 1 | 1 | 1358.16
|  | МР |  |  | 26.09 | *2 | 1 | 1 | 104.36
|  | НР от ЗП | % | 70 |  |  |  |  | 9845.28
|  | СП от ЗП | % | 10 |  |  |  |  | 1406.47
|  | НР и СП от ЗПМ | % | 108 |  |  |  |  | 1466.81
|  | ЗТР | чел-ч | 6.16 |  | *2 | 1 |  |  | 24.64
[8 empty] | 29391.56 |  | 14695.78 | 29391.56
209 | 1.24-2103-45-4/1 | Техническое обслуживание ежеквартальное холодильных установок мощностью 420 кВт (прим. до 175 кВт) (К5, К6, К10, К12, К13) | установка | 2 | [7 empty] | 10866.77 | 10866.77 | 1552.4 | 1552.4 | 2376.78 | 1466.81
|  | ЗП |  |  | 3880.99 | *2 | 1 | 1 | 15523.96
|  | ЭМ |  |  | 625.99 | *2 | 1 | 1 | 2503.96
|  | в т.ч. ЗПМ |  |  | 339.54 | *2 | 1 | 1 | 1358.16
|  | МР |  |  | 307.1 | *2 | 1 | 1 | 1228.4
|  | НР от ЗП | % | 70 |  |  |  |  | 10866.77
|  | СП от ЗП | % | 10 |  |  |  |  | 1552.4
|  | НР и СП от ЗПМ | % | 108 |  |  |  |  | 1466.81
|  | ЗТР | чел-ч | 6.8 |  | *2 | 1 |  |  | 27.2
[8 empty] | 33142.3 |  | 16571.15 | 33142.3
210 | 1.18-2403-17-1/1 | Техническое обслуживание внутренних кассетных блоков сплит систем мощностью до 5 кВт - ежемесячное | 1 блок | 31 | [7 empty] | 27461.13 | 27461.13 | 3923.02 | 3923.02 | 0 | 0
|  | ЗП |  |  | 421.83 | *3 | 1 | 1 | 39230.19
|  | МР |  |  | 0.26 | *3 | 1 | 1 | 24.18
|  | НР от ЗП | % | 70 |  |  |  |  | 27461.13
|  | СП от ЗП | % | 10 |  |  |  |  | 3923.02
|  | ЗТР | чел-ч | 0.74 |  | *3 | 1 |  |  | 68.82
[8 empty] | 70638.52 |  | 2278.66 | 70638.52
211 | 1.18-2403-17-3/1 | Техническое обслуживание внутренних кассетных блоков сплит систем мощностью до 5 кВт - полугодовое | 1 блок | 31 | [7 empty] | 16575.55 | 16575.55 | 2367.94 | 2367.94 | 0.54 | 0.33
|  | ЗП |  |  | 763.85 |  | 1 | 1 | 23679.35
|  | ЭМ |  |  | 1.63 |  | 1 | 1 | 50.53
|  | в т.ч. ЗПМ |  |  | 0.01 |  | 1 | 1 | 0.31
|  | МР |  |  | 2.05 |  | 1 | 1 | 63.55
|  | НР от ЗП | % | 70 |  |  |  |  | 16575.55
|  | СП от ЗП | % | 10 |  |  |  |  | 2367.94
|  | НР и СП от ЗПМ | % | 108 |  |  |  |  | 0.33
|  | ЗТР | чел-ч | 1.34 |  |  | 1 |  |  | 41.54
[8 empty] | 42737.25 |  | 1378.62 | 42737.25
212 | 1.18-2403-17-2/1 | Техническое обслуживание внутренних кассетных блоков сплит систем мощностью свыше 5 кВт - ежемесячное | 1 блок | 74 | [7 empty] | 90355.78 | 90355.78 | 12907.97 | 12907.97 | 0 | 0
|  | ЗП |  |  | 581.44 | *3 | 1 | 1 | 129079.68
|  | МР |  |  | 0.78 | *3 | 1 | 1 | 173.16
|  | НР от ЗП | % | 70 |  |  |  |  | 90355.78
|  | СП от ЗП | % | 10 |  |  |  |  | 12907.97
|  | ЗТР | чел-ч | 1.02 |  | *3 | 1 |  |  | 226.44
[8 empty] | 232516.59 |  | 3142.12 | 232516.59
213 | 1.18-2403-17-4/1 | Техническое обслуживание внутренних кассетных блоков сплит систем мощностью свыше 5 кВт - полугодовое | 1 блок | 74 | [7 empty] | 50787.83 | 50787.83 | 7255.4 | 7255.4 | 2.59 | 1.6
|  | ЗП |  |  | 980.46 |  | 1 | 1 | 72554.04
|  | ЭМ |  |  | 3.63 |  | 1 | 1 | 268.62
|  | в т.ч. ЗПМ |  |  | 0.02 |  | 1 | 1 | 1.48
|  | МР |  |  | 4.11 |  | 1 | 1 | 304.14
|  | НР от ЗП | % | 70 |  |  |  |  | 50787.83
|  | СП от ЗП | % | 10 |  |  |  |  | 7255.4
|  | НР и СП от ЗПМ | % | 108 |  |  |  |  | 1.6
|  | ЗТР | чел-ч | 1.72 |  |  | 1 |  |  | 127.28
[8 empty] | 131171.63 |  | 1772.59 | 131171.63
214 | 1.18-2403-19-2/1 | Техническое обслуживание внутренних настенных блоков сплит систем мощностью до 7 кВт - ежемесячное | 1 блок | 5 | [7 empty] | 4668.62 | 4668.62 | 666.95 | 666.95 | 0 | 0
|  | ЗП |  |  | 444.63 | *3 | 1 | 1 | 6669.45
|  | МР |  |  | 0.26 | *3 | 1 | 1 | 3.9
|  | НР от ЗП | % | 70 |  |  |  |  | 4668.62
|  | СП от ЗП | % | 10 |  |  |  |  | 666.95
|  | ЗТР | чел-ч | 0.78 |  | *3 | 1 |  |  | 11.7
[8 empty] | 12008.92 |  | 2401.78 | 12008.92
215 | 1.18-2403-19-5/1 | Техническое обслуживание внутренних настенных блоков сплит систем мощностью до 7 кВт - полугодовое | 1 блок | 5 | [7 empty] | 2833.08 | 2833.08 | 404.73 | 404.73 | 0.09 | 0.05
|  | ЗП |  |  | 809.45 |  | 1 | 1 | 4047.25
|  | ЭМ |  |  | 1.69 |  | 1 | 1 | 8.45
|  | в т.ч. ЗПМ |  |  | 0.01 |  | 1 | 1 | 0.05
|  | МР |  |  | 0.68 |  | 1 | 1 | 3.4
|  | НР от ЗП | % | 70 |  |  |  |  | 2833.08
|  | СП от ЗП | % | 10 |  |  |  |  | 404.73
|  | НР и СП от ЗПМ | % | 108 |  |  |  |  | 0.05
|  | ЗТР | чел-ч | 1.42 |  |  | 1 |  |  | 7.1
[8 empty] | 7296.96 |  | 1459.39 | 7296.96
216 | 1.18-2403-18-1/1 | Техническое обслуживание наружных блоков сплит систем мощностью до 10 кВт - ежемесячное / (К16.1, К17.1) | 1 блок | 6 | [7 empty] | 13359.4 | 13359.4 | 1908.49 | 1908.49 | 0.32 | 0.19
|  | ЗП |  |  | 1060.27 | *3 | 1 | 1 | 19084.86
|  | ЭМ |  |  | 3.08 | *3 | 1 | 1 | 55.44
|  | в т.ч. ЗПМ |  |  | 0.01 | *3 | 1 | 1 | 0.18
|  | МР |  |  | 0.78 | *3 | 1 | 1 | 14.04
|  | НР от ЗП | % | 70 |  |  |  |  | 13359.4
|  | СП от ЗП | % | 10 |  |  |  |  | 1908.49
|  | НР и СП от ЗПМ | % | 108 |  |  |  |  | 0.19
|  | ЗТР | чел-ч | 1.86 |  | *3 | 1 |  |  | 33.48
[8 empty] | 34422.42 |  | 5737.07 | 34422.42
217 | 1.18-2403-18-3/1 | Техническое обслуживание наружных блоков сплит систем мощностью до 10 кВт - полугодовое / (К16.1, К17.1) | 1 блок | 6 | [7 empty] | 5937.5 | 5937.5 | 848.21 | 848.21 | 0.11 | 0.06
|  | ЗП |  |  | 1413.69 |  | 1 | 1 | 8482.14
|  | ЭМ |  |  | 3.08 |  | 1 | 1 | 18.48
|  | в т.ч. ЗПМ |  |  | 0.01 |  | 1 | 1 | 0.06
|  | МР |  |  | 0.78 |  | 1 | 1 | 4.68
|  | НР от ЗП | % | 70 |  |  |  |  | 5937.5
|  | СП от ЗП | % | 10 |  |  |  |  | 848.21
|  | НР и СП от ЗПМ | % | 108 |  |  |  |  | 0.06
|  | ЗТР | чел-ч | 2.48 |  |  | 1 |  |  | 14.88
[8 empty] | 15291.07 |  | 2548.51 | 15291.07
218 | 1.18-2403-18-2/1 | Техническое обслуживание наружных блоков сплит систем мощностью свыше 10 кВт - ежемесячное / (К14.1, К18.1, К20.1 ) | 1 блок | 6 | [7 empty] | 17094.29 | 17094.29 | 2442.04 | 2442.04 | 0.95 | 0.58
|  | ЗП |  |  | 1356.69 | *3 | 1 | 1 | 24420.42
|  | ЭМ |  |  | 6.16 | *3 | 1 | 1 | 110.88
|  | в т.ч. ЗПМ |  |  | 0.03 | *3 | 1 | 1 | 0.54
|  | МР |  |  | 1.83 | *3 | 1 | 1 | 32.94
|  | НР от ЗП | % | 70 |  |  |  |  | 17094.29
|  | СП от ЗП | % | 10 |  |  |  |  | 2442.04
|  | НР и СП от ЗПМ | % | 108 |  |  |  |  | 0.58
|  | ЗТР | чел-ч | 2.38 |  | *3 | 1 |  |  | 42.84
[8 empty] | 44101.15 |  | 7350.19 | 44101.15
219 | 1.18-2403-18-4/1 | Техническое обслуживание наружных блоков сплит систем мощностью свыше 10 кВт - полугодовое /(К14.1, К18.1, К20.1 ) | 1 блок | 6 | [7 empty] | 7134.54 | 7134.54 | 1019.22 | 1019.22 | 0.32 | 0.19
|  | ЗП |  |  | 1698.7 |  | 1 | 1 | 10192.2
|  | ЭМ |  |  | 6.16 |  | 1 | 1 | 36.96
|  | в т.ч. ЗПМ |  |  | 0.03 |  | 1 | 1 | 0.18
|  | МР |  |  | 1.83 |  | 1 | 1 | 10.98
|  | НР от ЗП | % | 70 |  |  |  |  | 7134.54
|  | СП от ЗП | % | 10 |  |  |  |  | 1019.22
|  | НР и СП от ЗПМ | % | 108 |  |  |  |  | 0.19
|  | ЗТР | чел-ч | 2.98 |  |  | 1 |  |  | 17.88
[8 empty] | 18394.09 |  | 3065.68 | 18394.09
220 | 1.18-2403-19-2/1 | Техническое обслуживание внутренних настенных блоков сплит систем мощностью до 7 кВт - ежемесячное /(Внутренний блок настенного типа , Блок напольно-потолочный ) | 1 блок | 6 | [7 empty] | 5602.34 | 5602.34 | 800.33 | 800.33 | 0 | 0
|  | ЗП |  |  | 444.63 | *3 | 1 | 1 | 8003.34
|  | МР |  |  | 0.26 | *3 | 1 | 1 | 4.68
|  | НР от ЗП | % | 70 |  |  |  |  | 5602.34
|  | СП от ЗП | % | 10 |  |  |  |  | 800.33
|  | ЗТР | чел-ч | 0.78 |  | *3 | 1 |  |  | 14.04
[8 empty] | 14410.69 |  | 2401.78 | 14410.69
221 | 1.18-2403-19-5/1 | Техническое обслуживание внутренних настенных блоков сплит систем мощностью до 7 кВт - полугодовое /(Внутренний блок настенного типа , Блок напольно-потолочный ) | 1 блок | 6 | [7 empty] | 3399.69 | 3399.69 | 485.67 | 485.67 | 0.11 | 0.06
|  | ЗП |  |  | 809.45 |  | 1 | 1 | 4856.7
|  | ЭМ |  |  | 1.69 |  | 1 | 1 | 10.14
|  | в т.ч. ЗПМ |  |  | 0.01 |  | 1 | 1 | 0.06
|  | МР |  |  | 0.68 |  | 1 | 1 | 4.08
|  | НР от ЗП | % | 70 |  |  |  |  | 3399.69
|  | СП от ЗП | % | 10 |  |  |  |  | 485.67
|  | НР и СП от ЗПМ | % | 108 |  |  |  |  | 0.06
|  | ЗТР | чел-ч | 1.42 |  |  | 1 |  |  | 8.52
[8 empty] | 8756.34 |  | 1459.39 | 8756.34
222 | 1.18-2403-19-3/1 | Техническое обслуживание внутренних настенных блоков сплит систем мощностью свыше 7 кВт - ежемесячное /(Блок напольно-потолочный ) | 1 блок | 6 | [7 empty] | 6607.94 | 6607.94 | 943.99 | 943.99 | 0 | 0
|  | ЗП |  |  | 524.44 | *3 | 1 | 1 | 9439.92
|  | МР |  |  | 0.52 | *3 | 1 | 1 | 9.36
|  | НР от ЗП | % | 70 |  |  |  |  | 6607.94
|  | СП от ЗП | % | 10 |  |  |  |  | 943.99
|  | ЗТР | чел-ч | 0.92 |  | *3 | 1 |  |  | 16.56
[8 empty] | 17001.21 |  | 2833.54 | 17001.21
223 | 1.18-2403-19-6/1 | Техническое обслуживание внутренних настенных блоков сплит систем мощностью свыше 7 кВт - полугодовое /(Блок напольно-потолочный ) | 1 блок | 6 | [7 empty] | 3926.41 | 3926.41 | 560.92 | 560.92 | 0.21 | 0.13
|  | ЗП |  |  | 934.86 |  | 1 | 1 | 5609.16
|  | ЭМ |  |  | 3.93 |  | 1 | 1 | 23.58
|  | в т.ч. ЗПМ |  |  | 0.02 |  | 1 | 1 | 0.12
|  | МР |  |  | 1.37 |  | 1 | 1 | 8.22
|  | НР от ЗП | % | 70 |  |  |  |  | 3926.41
|  | СП от ЗП | % | 10 |  |  |  |  | 560.92
|  | НР и СП от ЗПМ | % | 108 |  |  |  |  | 0.13
|  | ЗТР | чел-ч | 1.64 |  |  | 1 |  |  | 9.84
[8 empty] | 10128.42 |  | 1688.07 | 10128.42
224 | 1.23-2103-9-7/1 | Техническое обслуживание приборов для измерения температуры, регулятор температуры дилатометрический, тип ТУДЭ/Модуль датчика температуры | шт. | 6 | [7 empty] | 5346.94 | 5346.94 | 763.85 | 763.85 | 0 | 0
|  | ЗП |  |  | 424.36 | *3 | 1 | 1 | 7638.48
|  | НР от ЗП | % | 70 |  |  |  |  | 5346.94
|  | СП от ЗП | % | 10 |  |  |  |  | 763.85
|  | ЗТР | чел-ч | 0.8 |  | *3 | 1 |  |  | 14.4
[8 empty] | 13749.27 |  | 2291.55 | 13749.27
225 | 1.15-2101-1-1/1 | Осмотр магистральных неизолированных внутренних трубопроводов диаметром до 100 мм | 100 м | 0.27825 | [7 empty] | 338.62 | 338.62 | 48.37 | 48.37 | 0 | 0
Объем: 0,27825=(600+420+21+72)*0,25*0,1/100
|  | ЗП |  |  | 434.63 | *4 | 1 | 1 | 483.74
|  | НР от ЗП | % | 70 |  |  |  |  | 338.62
|  | СП от ЗП | % | 10 |  |  |  |  | 48.37
|  | ЗТР | чел-ч | 0.9 |  | *4 | 1 |  |  | 1.0017
[8 empty] | 870.73 |  | 3129.31 | 870.73
226 | 1.15-2101-2-1/1 Поправка: СН-2012. Гл.1 Сб. 2 п.3. 4 | Осмотр магистральных неизолированных внутренних трубопроводов диаметром до 100 мм с лестниц Поправка: СН-2012. Гл.1 Сб. 2 п.3. 4 Наименование: При работе с лесов или лестниц | 100 м | 0.83475 | [7 empty] | 3277.81 | 3277.81 | 468.26 | 468.26 | 0 | 0
Объем: 0,83475=(600+420+21+72)*0,75*0,1/100
|  | ЗП |  |  | 1274.9 | *4)*1,1 | 1 | 1 | 4682.58
|  | НР от ЗП | % | 70 |  |  |  |  | 3277.81
|  | СП от ЗП | % | 10 |  |  |  |  | 468.26
|  | ЗТР | чел-ч | 2.64 |  | *4)*1,1 | 1 |  |  | 9.6965
[8 empty] | 8428.65 |  | 10097.21 | 8428.65
227 | 1.16-2201-2-1/1 | Осмотр трапа ТП диаметром 50 мм | 10 шт. | 0.7 | [7 empty] | 571.83 | 571.83 | 81.69 | 81.69 | 0 | 0
|  | ЗП |  |  | 291.75 | *4 | 1 | 1 | 816.9
|  | НР от ЗП | % | 70 |  |  |  |  | 571.83
|  | СП от ЗП | % | 10 |  |  |  |  | 81.69
|  | ЗТР | чел-ч | 0.55 |  | *4 | 1 |  |  | 1.54
[8 empty] | 1470.42 |  | 2100.6 | 1470.42
228 | 1.22-2103-2-1/1 | Техническое обслуживание сетевой линии связи | 100 м | 50.92 | [7 empty] | 15210.36 | 15210.36 | 2172.91 | 2172.91 | 0 | 0
|  | ЗП |  |  | 426.73 |  | 1 | 1 | 21729.09
|  | НР от ЗП | % | 70 |  |  |  |  | 15210.36
|  | СП от ЗП | % | 10 |  |  |  |  | 2172.91
|  | ЗТР | чел-ч | 0.7 |  |  | 1 |  |  | 35.644
[8 empty] | 39112.36 |  | 768.11 | 39112.36
Итого по подразделу: Подраздел: Система кондиционирования | [7 empty] | 910108.27
Итого по разделу: Раздел: Вентиляция и кондиционирование | [7 empty] | 2192348.02
Раздел: Раздел: Системы электроснабжения
Подраздел: Подраздел: Силовое электрооборудование
ВРУ 1,1, 1.2, 2.1, 2.2, 3.1, 3.2
229 | 1.21-2203-8-2/1 | Техническое обслуживание ящика ввода распределительного с рубильником и предохранителями, номинальный ток 600 А | шт. | 6 | [7 empty] | 20051.01 | 20051.01 | 2864.43 | 2864.43 | 0 | 0
|  | ЗП |  |  | 4774.05 |  | 1 | 1 | 28644.3
|  | МР |  |  | 72.79 |  | 1 | 1 | 436.74
|  | НР от ЗП | % | 70 |  |  |  |  | 20051.01
|  | СП от ЗП | % | 10 |  |  |  |  | 2864.43
|  | ЗТР | чел-ч | 9 |  |  | 1 |  |  | 54
[8 empty] | 51996.48 |  | 8666.08 | 51996.48
230 | 1.21-2201-8-2/1 | Технический осмотр ящика ввода распределительного с рубильником и предохранителями, номинальный ток 600 А | шт. | 6 | [7 empty] | 2005.16 | 2005.16 | 286.45 | 286.45 | 0 | 0
|  | ЗП |  |  | 159.14 | *3 | 1 | 1 | 2864.52
|  | МР |  |  | 0.4 | *3 | 1 | 1 | 7.2
|  | НР от ЗП | % | 70 |  |  |  |  | 2005.16
|  | СП от ЗП | % | 10 |  |  |  |  | 286.45
|  | ЗТР | чел-ч | 0.3 |  | *3 | 1 |  |  | 5.4
[8 empty] | 5163.33 |  | 860.56 | 5163.33
231 | 1.21-2203-29-1/1 | Техническое обслуживание измерительных трансформаторов | шт. | 24 | [7 empty] | 16693.82 | 16693.82 | 2384.83 | 2384.83 | 0 | 0
|  | ЗП |  |  | 993.68 |  | 1 | 1 | 23848.32
|  | МР |  |  | 1.32 |  | 1 | 1 | 31.68
|  | НР от ЗП | % | 70 |  |  |  |  | 16693.82
|  | СП от ЗП | % | 10 |  |  |  |  | 2384.83
|  | ЗТР | чел-ч | 1.63 |  |  | 1 |  |  | 39.12
[8 empty] | 42958.65 |  | 1789.94 | 42958.65
232 | 1.21-2301-1-1/1 | Технический осмотр трансформатора понижающего | шт. | 24 | [7 empty] | 30645.89 | 30645.89 | 4377.98 | 4377.98 | 0 | 0
|  | ЗП |  |  | 114.01 | *16 | 1 | 1 | 43779.84
|  | МР |  |  | 1.16 | *16 | 1 | 1 | 445.44
|  | НР от ЗП | % | 70 |  |  |  |  | 30645.89
|  | СП от ЗП | % | 10 |  |  |  |  | 4377.98
|  | ЗТР | чел-ч | 0.2 |  | *16 | 1 |  |  | 76.8
[8 empty] | 79249.15 |  | 3302.05 | 79249.15
233 | 1.22-2203-78-1/1 | Техническое обслуживание блока питания типа БРП-12-01Л | шт. | 6 | [7 empty] | 3447.53 | 3447.53 | 492.5 | 492.5 | 0 | 0
|  | ЗП |  |  | 410.42 | *2 | 1 | 1 | 4925.04
|  | МР |  |  | 4.03 | *2 | 1 | 1 | 48.36
|  | НР от ЗП | % | 70 |  |  |  |  | 3447.53
|  | СП от ЗП | % | 10 |  |  |  |  | 492.5
|  | ЗТР | чел-ч | 0.72 |  | *2 | 1 |  |  | 8.64
[8 empty] | 8913.43 |  | 1485.57 | 8913.43
234 | 1.22-2201-67-1/1 | Технический осмотр блока питания типа БРП-12-01Л | шт. | 6 | [7 empty] | 957.68 | 957.68 | 136.81 | 136.81 | 0 | 0
|  | ЗП |  |  | 114.01 | *2 | 1 | 1 | 1368.12
|  | МР |  |  | 7.79 | *2 | 1 | 1 | 93.48
|  | НР от ЗП | % | 70 |  |  |  |  | 957.68
|  | СП от ЗП | % | 10 |  |  |  |  | 136.81
|  | ЗТР | чел-ч | 0.2 |  | *2 | 1 |  |  | 2.4
[8 empty] | 2556.09 |  | 426.02 | 2556.09
235 | 1.23-2203-3-1/1 | Техническое обслуживание светосигнальной арматуры с лампой накаливания, светодиодом /Матрица светодиодная | 10 шт. | 7.2 | [7 empty] | 7373.98 | 7373.98 | 1053.43 | 1053.43 | 0 | 0
|  | ЗП |  |  | 1463.09 |  | 1 | 1 | 10534.25
|  | МР |  |  | 81.28 |  | 1 | 1 | 585.22
|  | НР от ЗП | % | 70 |  |  |  |  | 7373.98
|  | СП от ЗП | % | 10 |  |  |  |  | 1053.43
|  | ЗТР | чел-ч | 2.4 |  |  | 1 |  |  | 17.28
[8 empty] | 19546.88 |  | 2714.84 | 19546.88
236 | 1.21-2203-2-3/1 | Техническое обслуживание силового распределительного пункта с установочными автоматами, число групп 8 /(Распределительная панель 3.1) | шт. | 1 | [7 empty] | 5569.73 | 5569.73 | 795.68 | 795.68 | 0 | 0
|  | ЗП |  |  | 7956.75 |  | 1 | 1 | 7956.75
|  | МР |  |  | 121.13 |  | 1 | 1 | 121.13
|  | НР от ЗП | % | 70 |  |  |  |  | 5569.73
|  | СП от ЗП | % | 10 |  |  |  |  | 795.68
|  | ЗТР | чел-ч | 15 |  |  | 1 |  |  | 15
[8 empty] | 14443.29 |  | 14443.29 | 14443.29
237 | 1.21-2201-2-3/1 | Технический осмотр силового распределительного пункта с установочными автоматами, число групп 8 /(Распределительная панель 3.1) | шт. | 1 | [7 empty] | 556.98 | 556.98 | 79.57 | 79.57 | 0 | 0
|  | ЗП |  |  | 265.23 | *3 | 1 | 1 | 795.69
|  | МР |  |  | 0.69 | *3 | 1 | 1 | 2.07
|  | НР от ЗП | % | 70 |  |  |  |  | 556.98
|  | СП от ЗП | % | 10 |  |  |  |  | 79.57
|  | ЗТР | чел-ч | 0.5 |  | *3 | 1 |  |  | 1.5
[8 empty] | 1434.31 |  | 1434.31 | 1434.31
238 | 1.21-2203-2-4/1 | Техническое обслуживание силового распределительного пункта с установочными автоматами, число групп 10 /(Распределительная панель 1.2, 2.1) | шт. | 2 | [7 empty] | 13367.34 | 13367.34 | 1909.62 | 1909.62 | 0 | 0
|  | ЗП |  |  | 9548.1 |  | 1 | 1 | 19096.2
|  | МР |  |  | 145.3 |  | 1 | 1 | 290.6
|  | НР от ЗП | % | 70 |  |  |  |  | 13367.34
|  | СП от ЗП | % | 10 |  |  |  |  | 1909.62
|  | ЗТР | чел-ч | 18 |  |  | 1 |  |  | 36
[8 empty] | 34663.76 |  | 17331.88 | 34663.76
239 | 1.21-2201-2-4/1 | Технический осмотр силового распределительного пункта с установочными автоматами, число групп 10 /(Распределительная панель 1.2, 2.1) | шт. | 2 | [7 empty] | 1336.73 | 1336.73 | 190.96 | 190.96 | 0 | 0
|  | ЗП |  |  | 318.27 | *3 | 1 | 1 | 1909.62
|  | МР |  |  | 0.69 | *3 | 1 | 1 | 4.14
|  | НР от ЗП | % | 70 |  |  |  |  | 1336.73
|  | СП от ЗП | % | 10 |  |  |  |  | 190.96
|  | ЗТР | чел-ч | 0.6 |  | *3 | 1 |  |  | 3.6
[8 empty] | 3441.45 |  | 1720.73 | 3441.45
240 | 1.21-2203-2-5/1 | Техническое обслуживание силового распределительного пункта с установочными автоматами, число групп 12 /(Распределительная панель1.1, 2.2, 3.2) | шт. | 3 | [7 empty] | 26734.68 | 26734.68 | 3819.24 | 3819.24 | 0 | 0
|  | ЗП |  |  | 12730.8 |  | 1 | 1 | 38192.4
|  | МР |  |  | 193.92 |  | 1 | 1 | 581.76
|  | НР от ЗП | % | 70 |  |  |  |  | 26734.68
|  | СП от ЗП | % | 10 |  |  |  |  | 3819.24
|  | ЗТР | чел-ч | 24 |  |  | 1 |  |  | 72
[8 empty] | 69328.08 |  | 23109.36 | 69328.08
241 | 1.21-2201-2-5/1 | Технический осмотр силового распределительного пункта с установочными автоматами, число групп 12 /(Распределительная панель 1.1, 2.2, 3.2) | шт. | 3 | [7 empty] | 2673.47 | 2673.47 | 381.92 | 381.92 | 0 | 0
|  | ЗП |  |  | 424.36 | *3 | 1 | 1 | 3819.24
|  | МР |  |  | 0.69 | *3 | 1 | 1 | 6.21
|  | НР от ЗП | % | 70 |  |  |  |  | 2673.47
|  | СП от ЗП | % | 10 |  |  |  |  | 381.92
|  | ЗТР | чел-ч | 0.8 |  | *3 | 1 |  |  | 7.2
[8 empty] | 6880.84 |  | 2293.61 | 6880.84
242 | 1.21-2101-11-3/1 | Технический осмотр шинопроводов низкого напряжения закрытых на ток до 600 А, смонтированных на конструкциях по стенам | 10 м | 16.3 | [7 empty] | 1889.15 | 1889.15 | 269.88 | 269.88 | 0 | 0
|  | ЗП |  |  | 55.19 | *3 | 1 | 1 | 2698.79
|  | НР от ЗП | % | 70 |  |  |  |  | 1889.15
|  | СП от ЗП | % | 10 |  |  |  |  | 269.88
|  | ЗТР | чел-ч | 0.12 |  | *3 | 1 |  |  | 5.868
[8 empty] | 4857.82 |  | 298.03 | 4857.82
243 | 1.23-2203-3-1/1 | Техническое обслуживание светосигнальной арматуры с лампой накаливания, светодиодом /Светильник компактный | 10 шт. | 1.3 | [7 empty] | 1331.41 | 1331.41 | 190.2 | 190.2 | 0 | 0
|  | ЗП |  |  | 1463.09 |  | 1 | 1 | 1902.02
|  | МР |  |  | 81.28 |  | 1 | 1 | 105.66
|  | НР от ЗП | % | 70 |  |  |  |  | 1331.41
|  | СП от ЗП | % | 10 |  |  |  |  | 190.2
|  | ЗТР | чел-ч | 2.4 |  |  | 1 |  |  | 3.12
[8 empty] | 3529.29 |  | 2714.84 | 3529.29
244 | 1.23-2303-11-3/1 | Техническое обслуживание модулей дискретных входных сигналов | шт. | 13 | [7 empty] | 31953.92 | 31953.92 | 4564.85 | 4564.85 | 0 | 0
|  | ЗП |  |  | 1755.71 | *2 | 1 | 1 | 45648.46
|  | МР |  |  | 3.52 | *2 | 1 | 1 | 91.52
|  | НР от ЗП | % | 70 |  |  |  |  | 31953.92
|  | СП от ЗП | % | 10 |  |  |  |  | 4564.85
|  | ЗТР | чел-ч | 2.88 |  | *2 | 1 |  |  | 74.88
[8 empty] | 82258.75 |  | 6327.6 | 82258.75
Щитовое оборудование
245 | 1.21-2203-2-3/1 | Техническое обслуживание силового распределительного пункта с установочными автоматами, число групп 8 (ЩВ-ККБ1, ЩВ-ККБ2) | шт. | 2 | [7 empty] | 11139.45 | 11139.45 | 1591.35 | 1591.35 | 0 | 0
|  | ЗП |  |  | 7956.75 |  | 1 | 1 | 15913.5
|  | МР |  |  | 121.13 |  | 1 | 1 | 242.26
|  | НР от ЗП | % | 70 |  |  |  |  | 11139.45
|  | СП от ЗП | % | 10 |  |  |  |  | 1591.35
|  | ЗТР | чел-ч | 15 |  |  | 1 |  |  | 30
[8 empty] | 28886.56 |  | 14443.28 | 28886.56
246 | 1.21-2201-2-3/1 | Технический осмотр силового распределительного пункта с установочными автоматами, число групп 8 | шт. | 2 | [7 empty] | 5941.15 | 5941.15 | 848.74 | 848.74 | 0 | 0
|  | ЗП |  |  | 265.23 | *16 | 1 | 1 | 8487.36
|  | МР |  |  | 0.69 | *16 | 1 | 1 | 22.08
|  | НР от ЗП | % | 70 |  |  |  |  | 5941.15
|  | СП от ЗП | % | 10 |  |  |  |  | 848.74
|  | ЗТР | чел-ч | 0.5 |  | *16 | 1 |  |  | 16
[8 empty] | 15299.33 |  | 7649.67 | 15299.33
247 | 1.21-2203-2-4/1 | Техническое обслуживание силового распределительного пункта с установочными автоматами, число групп 10 /(ЩР-ТХ1, ЩР-ТХ2.2, ЩР-5, ЩР-ТХ4, ЩАЭ170, ЩАЭ184, ЩАЭ195, ЩАЭ196, ЩАЭ181, ЩАЭ176) | шт. | 10 | [7 empty] | 66836.7 | 66836.7 | 9548.1 | 9548.1 | 0 | 0
|  | ЗП |  |  | 9548.1 |  | 1 | 1 | 95481
|  | МР |  |  | 145.3 |  | 1 | 1 | 1453
|  | НР от ЗП | % | 70 |  |  |  |  | 66836.7
|  | СП от ЗП | % | 10 |  |  |  |  | 9548.1
|  | ЗТР | чел-ч | 18 |  |  | 1 |  |  | 180
[8 empty] | 173318.8 |  | 17331.88 | 173318.8
248 | 1.21-2201-2-4/1 | Технический осмотр силового распределительного пункта с установочными автоматами, число групп 10 /(ЩР-ТХ1, ЩР-ТХ2.2, ЩР-5, ЩР-ТХ4, ЩАЭ170, ЩАЭ184, ЩАЭ195, ЩАЭ196, ЩАЭ181, ЩАЭ176) | шт. | 10 | [7 empty] | 35646.24 | 35646.24 | 5092.32 | 5092.32 | 0 | 0
|  | ЗП |  |  | 318.27 | *16 | 1 | 1 | 50923.2
|  | МР |  |  | 0.69 | *16 | 1 | 1 | 110.4
|  | НР от ЗП | % | 70 |  |  |  |  | 35646.24
|  | СП от ЗП | % | 10 |  |  |  |  | 5092.32
|  | ЗТР | чел-ч | 0.6 |  | *16 | 1 |  |  | 96
[8 empty] | 91772.16 |  | 9177.22 | 91772.16
249 | 1.21-2203-2-5/1 | Техническое обслуживание силового распределительного пункта с установочными автоматами, число групп 12 /(ЩР-ТХ2.1, ЩР-К1, ЩР-К2, ЩР-К3, ЩР-К4, ЩР-К5(бар), ЩР-К6(пицца), ЩР-К7, ЩР-К8, ЩР-К9, ЩР-К10, ЩР-Склады, ЩР-1, ЩР-2, ЩР-3, ЩР-4, ПЭСПЗ, ЩСПЗ-1, ЩСПЗ-2, ЩАВР,ЩС-1, ЩС-2.1, ЩС2.2, ЩС-3, ЩК-1, ЩК-2, ЩВ-1, ЩВ-2, ЩР-ТХ3.1, ЩР-ТХ3.2, ЩР-ТХ3.Б, ЩАЭ179, ЩАЭ219, ЩС-3) | шт. | 34 | [7 empty] | 302993.04 | 302993.04 | 43284.72 | 43284.72 | 0 | 0
|  | ЗП |  |  | 12730.8 |  | 1 | 1 | 432847.2
|  | МР |  |  | 193.92 |  | 1 | 1 | 6593.28
|  | НР от ЗП | % | 70 |  |  |  |  | 302993.04
|  | СП от ЗП | % | 10 |  |  |  |  | 43284.72
|  | ЗТР | чел-ч | 24 |  |  | 1 |  |  | 816
[8 empty] | 785718.24 |  | 23109.36 | 785718.24
250 | 1.21-2201-2-5/1 | Технический осмотр силового распределительного пункта с установочными автоматами, число групп 12 / ((ЩР-ТХ2.1, ЩР-К1, ЩР-К2, ЩР-К3, ЩР-К4, ЩР-К5(бар), ЩР-К6(пицца), ЩР-К7, ЩР-К8, ЩР-К9, ЩР-К10, ЩР-Склады, ЩР-1, ЩР-2, ЩР-3, ЩР-4, ПЭСПЗ, ЩСПЗ-1, ЩСПЗ-2, ЩАВР,ЩС-1, ЩС-2.1, ЩС2.2, ЩС-3, ЩК-1, ЩК-2, ЩВ-1, ЩВ-2, ЩР-ТХ3.1, ЩР-ТХ3.2, ЩР-ТХ3.Б, ЩАЭ179, ЩАЭ219, ЩС-3) | шт. | 34 | [7 empty] | 161596.29 | 161596.29 | 23085.18 | 23085.18 | 0 | 0
|  | ЗП |  |  | 424.36 | *16 | 1 | 1 | 230851.84
|  | МР |  |  | 0.69 | *16 | 1 | 1 | 375.36
|  | НР от ЗП | % | 70 |  |  |  |  | 161596.29
|  | СП от ЗП | % | 10 |  |  |  |  | 23085.18
|  | ЗТР | чел-ч | 0.8 |  | *16 | 1 |  |  | 435.2
[8 empty] | 415908.67 |  | 12232.61 | 415908.67
251 | 1.23-2303-11-3/1 | Техническое обслуживание модулей дискретных входных сигналов | шт. | 36 | [7 empty] | 88487.78 | 88487.78 | 12641.11 | 12641.11 | 0 | 0
|  | ЗП |  |  | 1755.71 | *2 | 1 | 1 | 126411.12
|  | МР |  |  | 3.52 | *2 | 1 | 1 | 253.44
|  | НР от ЗП | % | 70 |  |  |  |  | 88487.78
|  | СП от ЗП | % | 10 |  |  |  |  | 12641.11
|  | ЗТР | чел-ч | 2.88 |  | *2 | 1 |  |  | 207.36
[8 empty] | 227793.45 |  | 6327.6 | 227793.45
252 | 1.22-2203-78-1/1 | Техническое обслуживание блока питания типа БРП-12-01Л | шт. | 20 | [7 empty] | 5745.88 | 5745.88 | 820.84 | 820.84 | 0 | 0
|  | ЗП |  |  | 410.42 |  | 1 | 1 | 8208.4
|  | МР |  |  | 4.03 |  | 1 | 1 | 80.6
|  | НР от ЗП | % | 70 |  |  |  |  | 5745.88
|  | СП от ЗП | % | 10 |  |  |  |  | 820.84
|  | ЗТР | чел-ч | 0.72 |  |  | 1 |  |  | 14.4
[8 empty] | 14855.72 |  | 742.79 | 14855.72
253 | 1.22-2201-67-1/1 | Технический осмотр блока питания типа БРП-12-01Л | шт. | 20 | [7 empty] | 4788.42 | 4788.42 | 684.06 | 684.06 | 0 | 0
|  | ЗП |  |  | 114.01 | *3 | 1 | 1 | 6840.6
|  | МР |  |  | 7.79 | *3 | 1 | 1 | 467.4
|  | НР от ЗП | % | 70 |  |  |  |  | 4788.42
|  | СП от ЗП | % | 10 |  |  |  |  | 684.06
|  | ЗТР | чел-ч | 0.2 |  | *3 | 1 |  |  | 12
[8 empty] | 12780.48 |  | 639.02 | 12780.48
254 | 1.21-2303-32-1/1 | Техническое обслуживание быстродействующего автоматического ввода резерва (БАВР) АВР 2 в 1 | шт. | 1 | [7 empty] | 1032.7 | 1032.7 | 147.53 | 147.53 | 0 | 0
|  | ЗП |  |  | 1475.28 |  | 1 | 1 | 1475.28
|  | МР |  |  | 1193.32 |  | 1 | 1 | 1193.32
|  | НР от ЗП | % | 70 |  |  |  |  | 1032.7
|  | СП от ЗП | % | 10 |  |  |  |  | 147.53
|  | ЗТР | чел-ч | 2.42 |  |  | 1 |  |  | 2.42
[8 empty] | 3848.83 |  | 3848.83 | 3848.83
255 | 1.23-2203-3-1/1 | Техническое обслуживание светосигнальной арматуры с лампой накаливания, светодиодом /Матрица светодиодная, Светильник светодиодный | 10 шт. | 3 | [7 empty] | 3072.49 | 3072.49 | 438.93 | 438.93 | 0 | 0
|  | ЗП |  |  | 1463.09 |  | 1 | 1 | 4389.27
|  | МР |  |  | 81.28 |  | 1 | 1 | 243.84
|  | НР от ЗП | % | 70 |  |  |  |  | 3072.49
|  | СП от ЗП | % | 10 |  |  |  |  | 438.93
|  | ЗТР | чел-ч | 2.4 |  |  | 1 |  |  | 7.2
[8 empty] | 8144.53 |  | 2714.84 | 8144.53
256 | 1.22-2103-37-1/1 | Техническое обслуживание IP-шлюза - ежемесячное | 10 шт. | 0.2 | [7 empty] | 207.94 | 207.94 | 29.71 | 29.71 | 0 | 0
|  | ЗП |  |  | 371.32 | *4 | 1 | 1 | 297.06
|  | ЭМ |  |  | 0.62 | *4 | 1 | 1 | 0.5
|  | НР от ЗП | % | 70 |  |  |  |  | 207.94
|  | СП от ЗП | % | 10 |  |  |  |  | 29.71
|  | ЗТР | чел-ч | 0.7 |  | *4 | 1 |  |  | 0.56
[8 empty] | 535.21 |  | 2676.05 | 535.21
Электроустановочные изделия
257 | 1.21-2303-37-2/1 | Техническое обслуживание накладной штепсельной силовой розетки с винтовыми зажимами, заземляющим контактом, степень защиты IP20, IP21, IP22 - годовое | 10 шт. | 115 | [7 empty] | 17080.49 | 17080.49 | 2440.07 | 2440.07 | 0 | 0
|  | ЗП |  |  | 212.18 |  | 1 | 1 | 24400.7
|  | МР |  |  | 5.22 |  | 1 | 1 | 600.3
|  | НР от ЗП | % | 70 |  |  |  |  | 17080.49
|  | СП от ЗП | % | 10 |  |  |  |  | 2440.07
|  | ЗТР | чел-ч | 0.4 |  |  | 1 |  |  | 46
[8 empty] | 44521.56 |  | 387.14 | 44521.56
258 | 1.21-2303-37-1/1 | Техническое обслуживание накладной штепсельной силовой розетки с винтовыми зажимами, заземляющим контактом, степень защиты IP20, IP21, IP22 - полугодовое | 10 шт. | 115 | [7 empty] | 7686.14 | 7686.14 | 1098.02 | 1098.02 | 0 | 0
|  | ЗП |  |  | 95.48 |  | 1 | 1 | 10980.2
|  | МР |  |  | 5.22 |  | 1 | 1 | 600.3
|  | НР от ЗП | % | 70 |  |  |  |  | 7686.14
|  | СП от ЗП | % | 10 |  |  |  |  | 1098.02
|  | ЗТР | чел-ч | 0.18 |  |  | 1 |  |  | 20.7
[8 empty] | 20364.66 |  | 177.08 | 20364.66
259 | 1.21-2301-22-1/1 | Осмотр розетки штепсельной силовой с заземляющим контактом, степень защиты IP20, IP21, IP22 - ежемесячный | 100 шт. | 11.5 | [7 empty] | 1682.29 | 1682.29 | 240.33 | 240.33 | 0 | 0
|  | ЗП |  |  | 104.49 | *2 | 1 | 1 | 2403.27
|  | НР от ЗП | % | 70 |  |  |  |  | 1682.29
|  | СП от ЗП | % | 10 |  |  |  |  | 240.33
|  | ЗТР | чел-ч | 0.24 |  | *2 | 1 |  |  | 5.52
[8 empty] | 4325.89 |  | 376.16 | 4325.89
Кабельная продукция
260 | 1.21-2103-9-2/1 | Техническое обслуживание силовых сетей, проложенных по кирпичным и бетонным основаниям, провод сечением 3х1,5-6 мм2 | 100 м | 5.601 | [7 empty] | 18029.54 | 18029.54 | 2575.65 | 2575.65 | 0 | 0
Объем: 5,601=(5601*0,1)/100
|  | ЗП |  |  | 4598.55 |  | 1 | 1 | 25756.48
|  | МР |  |  | 21.06 |  | 1 | 1 | 117.96
|  | НР от ЗП | % | 70 |  |  |  |  | 18029.54
|  | СП от ЗП | % | 10 |  |  |  |  | 2575.65
|  | ЗТР | чел-ч | 10 |  |  | 1 |  |  | 56.01
[8 empty] | 46479.63 |  | 8298.45 | 46479.63
261 | 1.21-2101-1-2/1 | Технический осмотр силовых сетей, проложенных по кирпичным и бетонным основаниям, провод сечением 3х1,5-6 мм2 | 100 м | 28.005 | [7 empty] | 2974.83 | 2974.83 | 424.98 | 424.98 | 0 | 0
Объем: 28,005=(28005*0,1)/100
|  | ЗП |  |  | 151.75 |  | 1 | 1 | 4249.76
|  | НР от ЗП | % | 70 |  |  |  |  | 2974.83
|  | СП от ЗП | % | 10 |  |  |  |  | 424.98
|  | ЗТР | чел-ч | 0.33 |  |  | 1 |  |  | 9.2416
[8 empty] | 7649.57 |  | 273.15 | 7649.57
262 | 1.21-2103-9-3/1 | Техническое обслуживание силовых сетей, проложенных по кирпичным и бетонным основаниям, провод сечением 4х1,5-6 мм2 | 100 м | 0.8114 | [7 empty] | 2930.54 | 2930.54 | 418.65 | 418.65 | 0 | 0
Объем: 0,8114=(811,4*0,1)/100
|  | ЗП |  |  | 5159.57 |  | 1 | 1 | 4186.48
|  | МР |  |  | 13.69 |  | 1 | 1 | 11.11
|  | НР от ЗП | % | 70 |  |  |  |  | 2930.54
|  | СП от ЗП | % | 10 |  |  |  |  | 418.65
|  | ЗТР | чел-ч | 11.22 |  |  | 1 |  |  | 9.1039
[8 empty] | 7546.78 |  | 9300.94 | 7546.78
263 | 1.21-2101-1-3/1 | Технический осмотр силовых сетей, проложенных по кирпичным и бетонным основаниям, провод сечением 4х1,5-6 мм2 | 100 м | 4.057 | [7 empty] | 496.27 | 496.27 | 70.9 | 70.9 | 0 | 0
Объем: 4,057=(4057*0,1)/100
|  | ЗП |  |  | 174.75 |  | 1 | 1 | 708.96
|  | МР |  |  | 0.35 |  | 1 | 1 | 1.42
|  | НР от ЗП | % | 70 |  |  |  |  | 496.27
|  | СП от ЗП | % | 10 |  |  |  |  | 70.9
|  | ЗТР | чел-ч | 0.38 |  |  | 1 |  |  | 1.5417
[8 empty] | 1277.55 |  | 314.9 | 1277.55
264 | 1.21-2103-9-5/1 | Техническое обслуживание силовых сетей, проложенных по кирпичным и бетонным основаниям, провод сечением 3х10-16 мм2 / ( 3х10, 3х16, 4х10, 4х16, 5х10, 5х16) | 100 м | 1.1282 | [7 empty] | 4314.41 | 4314.41 | 616.34 | 616.34 | 0 | 0
Объем: 1,1282=(1128,2*0,1)/100
|  | ЗП |  |  | 5463.07 |  | 1 | 1 | 6163.44
|  | МР |  |  | 14.74 |  | 1 | 1 | 16.63
|  | НР от ЗП | % | 70 |  |  |  |  | 4314.41
|  | СП от ЗП | % | 10 |  |  |  |  | 616.34
|  | ЗТР | чел-ч | 11.88 |  |  | 1 |  |  | 13.403
[8 empty] | 11110.82 |  | 9848.27 | 11110.82
265 | 1.21-2103-9-6/1 | Техническое обслуживание силовых сетей, проложенных по кирпичным и бетонным основаниям, добавлять на каждый последующий провод к поз. 21-2103-9-5 / (4х10, 4х16) | 100 м | 0.294 | [7 empty] | 249.84 | 249.84 | 35.69 | 35.69 | 0 | 0
Объем: 0,294=(294*0,1)/100
|  | ЗП |  |  | 1214.01 |  | 1 | 1 | 356.92
|  | МР |  |  | 3.16 |  | 1 | 1 | 0.93
|  | НР от ЗП | % | 70 |  |  |  |  | 249.84
|  | СП от ЗП | % | 10 |  |  |  |  | 35.69
|  | ЗТР | чел-ч | 2.64 |  |  | 1 |  |  | 0.77616
[8 empty] | 643.38 |  | 2188.37 | 643.38
266 | 1.21-2103-9-6/1 | Техническое обслуживание силовых сетей, проложенных по кирпичным и бетонным основаниям, добавлять на каждый последующий провод к поз. 21-2103-9-5 | 100 м | 0.8004 | [7 empty] | 680.18 | 680.18 | 97.17 | 97.17 | 0 | 0
Объем: 0,8004=(800,4*0,1)/100
|  | ЗП |  |  | 1214.01 |  | 1 | 1 | 971.69
|  | МР |  |  | 3.16 |  | 1 | 1 | 2.53
|  | НР от ЗП | % | 70 |  |  |  |  | 680.18
|  | СП от ЗП | % | 10 |  |  |  |  | 97.17
|  | ЗТР | чел-ч | 2.64 |  |  | 1 |  |  | 2.1131
[8 empty] | 1751.57 |  | 2188.37 | 1751.57
267 | 1.21-2101-1-5/1 | Технический осмотр силовых сетей, проложенных по кирпичным и бетонным основаниям, провод сечением 3х10-16 мм2 | 100 м | 5.641 | [7 empty] | 726.33 | 726.33 | 103.76 | 103.76 | 0 | 0
Объем: 5,641=(5641*0,1)/100
|  | ЗП |  |  | 183.94 |  | 1 | 1 | 1037.61
|  | МР |  |  | 0.35 |  | 1 | 1 | 1.97
|  | НР от ЗП | % | 70 |  |  |  |  | 726.33
|  | СП от ЗП | % | 10 |  |  |  |  | 103.76
|  | ЗТР | чел-ч | 0.4 |  |  | 1 |  |  | 2.2564
[8 empty] | 1869.67 |  | 331.44 | 1869.67
268 | 1.21-2103-9-3/1 | Техническое обслуживание силовых сетей, проложенных по кирпичным и бетонным основаниям, провод сечением 4х1,5-6 мм2 / (5х2,5, 5х4, 5х6) | 100 м | 1.3162 | [7 empty] | 4753.72 | 4753.72 | 679.1 | 679.1 | 0 | 0
Объем: 1,3162=(1316,2*0,1)/100
|  | ЗП |  |  | 5159.57 |  | 1 | 1 | 6791.03
|  | МР |  |  | 13.69 |  | 1 | 1 | 18.02
|  | НР от ЗП | % | 70 |  |  |  |  | 4753.72
|  | СП от ЗП | % | 10 |  |  |  |  | 679.1
|  | ЗТР | чел-ч | 11.22 |  |  | 1 |  |  | 14.7678
[8 empty] | 12241.87 |  | 9300.92 | 12241.87
269 | 1.21-2103-9-4/1 | Техническое обслуживание силовых сетей, проложенных по кирпичным и бетонным основаниям, добавлять на каждый следующий провод к поз. 21-2103-9-3 / (5х2,5, 5х4, 5х6) | 100 м | 1.3162 | [7 empty] | 864.32 | 864.32 | 123.47 | 123.47 | 0 | 0
Объем: 1,3162=(1316,2*0,1)/100
|  | ЗП |  |  | 938.11 |  | 1 | 1 | 1234.74
|  | НР от ЗП | % | 70 |  |  |  |  | 864.32
|  | СП от ЗП | % | 10 |  |  |  |  | 123.47
|  | ЗТР | чел-ч | 2.04 |  |  | 1 |  |  | 2.685
[8 empty] | 2222.53 |  | 1688.6 | 2222.53
270 | 1.21-2101-1-3/1 | Технический осмотр силовых сетей, проложенных по кирпичным и бетонным основаниям, провод сечением 4х1,5-6 мм2 / (5х2,5, 5х4, 5х6) | 100 м | 6.464 | [7 empty] | 790.71 | 790.71 | 112.96 | 112.96 | 0 | 0
Объем: 6,464=(6464*0,1)/100
|  | ЗП |  |  | 174.75 |  | 1 | 1 | 1129.58
|  | МР |  |  | 0.35 |  | 1 | 1 | 2.26
|  | НР от ЗП | % | 70 |  |  |  |  | 790.71
|  | СП от ЗП | % | 10 |  |  |  |  | 112.96
|  | ЗТР | чел-ч | 0.38 |  |  | 1 |  |  | 2.4563
[8 empty] | 2035.51 |  | 314.9 | 2035.51
271 | 1.21-2103-9-7/1 | Техническое обслуживание силовых сетей, проложенных по кирпичным и бетонным основаниям, провод сечением 3х25-35 мм2 (3х25, 4х25, 5х25, 5х35, 5х50, 5х70,) | 100 м | 0.558 | [7 empty] | 2618.85 | 2618.85 | 374.12 | 374.12 | 0 | 0
Объем: 0,558=(558*0,1)/100
|  | ЗП |  |  | 6704.69 |  | 1 | 1 | 3741.22
|  | МР |  |  | 17.9 |  | 1 | 1 | 9.99
|  | НР от ЗП | % | 70 |  |  |  |  | 2618.85
|  | СП от ЗП | % | 10 |  |  |  |  | 374.12
|  | ЗТР | чел-ч | 14.58 |  |  | 1 |  |  | 8.1356
[8 empty] | 6744.18 |  | 12086.34 | 6744.18
272 | 1.21-2103-9-8/1 | Техническое обслуживание силовых сетей, проложенных по кирпичным и бетонным основаниям, добавлять на каждый следующий провод к поз. 21-2103-9-7 | 100 м | 0.463 | [7 empty] | 482.89 | 482.89 | 68.98 | 68.98 | 0 | 0
Объем: 0,463=(463*0,1)/100
|  | ЗП |  |  | 1489.93 |  | 1 | 1 | 689.84
|  | МР |  |  | 3.86 |  | 1 | 1 | 1.79
|  | НР от ЗП | % | 70 |  |  |  |  | 482.89
|  | СП от ЗП | % | 10 |  |  |  |  | 68.98
|  | ЗТР | чел-ч | 3.24 |  |  | 1 |  |  | 1.5001
[8 empty] | 1243.5 |  | 2685.75 | 1243.5
273 | 1.21-2101-1-7/1 | Технический осмотр силовых сетей, проложенных по кирпичным и бетонным основаниям, провод сечением 3х25-35 мм2 | 100 м | 2.79 | [7 empty] | 440.07 | 440.07 | 62.87 | 62.87 | 0 | 0
Объем: 2,79=(2790*0,1)/100
|  | ЗП |  |  | 225.33 |  | 1 | 1 | 628.67
|  | МР |  |  | 0.7 |  | 1 | 1 | 1.95
|  | НР от ЗП | % | 70 |  |  |  |  | 440.07
|  | СП от ЗП | % | 10 |  |  |  |  | 62.87
|  | ЗТР | чел-ч | 0.49 |  |  | 1 |  |  | 1.3671
[8 empty] | 1133.56 |  | 406.29 | 1133.56
274 | 1.23-2103-30-2/1 | Техническое обслуживание электрического счетчика трехфазного электронного с выходным сигналом | 10 шт. | 1.6 | [7 empty] | 8134.46 | 8134.46 | 1162.07 | 1162.07 | 0 | 0
|  | ЗП |  |  | 7262.91 |  | 1 | 1 | 11620.66
|  | МР |  |  | 28.81 |  | 1 | 1 | 46.1
|  | НР от ЗП | % | 70 |  |  |  |  | 8134.46
|  | СП от ЗП | % | 10 |  |  |  |  | 1162.07
|  | ЗТР | чел-ч | 14.5 |  |  | 1 |  |  | 23.2
[8 empty] | 20963.29 |  | 13102.06 | 20963.29
275 | 1.21-2203-14-1/1 | Техническое обслуживание шкафа учета электроэнергии, с количеством счетчиков 1 | шт. | 16 | [7 empty] | 1279.6 | 1279.6 | 182.8 | 182.8 | 294.28 | 181.61
|  | ЗП |  |  | 114.25 |  | 1 | 1 | 1828
|  | ЭМ |  |  | 19.38 |  | 1 | 1 | 310.08
|  | в т.ч. ЗПМ |  |  | 10.51 |  | 1 | 1 | 168.16
|  | МР |  |  | 0.05 |  | 1 | 1 | 0.8
|  | НР от ЗП | % | 70 |  |  |  |  | 1279.6
|  | СП от ЗП | % | 10 |  |  |  |  | 182.8
|  | НР и СП от ЗПМ | % | 108 |  |  |  |  | 181.61
|  | ЗТР | чел-ч | 0.25 |  |  | 1 |  |  | 4
[8 empty] | 3782.89 |  | 236.43 | 3782.89
276 | 1.21-2201-29-2/1 | Технический осмотр шкафа учета электроэнергии с количеством счетчиков 1 - ежемесячный | шкаф | 16 | [7 empty] | 2138.64 | 2138.64 | 305.52 | 305.52 | 0 | 0
|  | ЗП |  |  | 63.65 | *3 | 1 | 1 | 3055.2
|  | МР |  |  | 0.91 | *3 | 1 | 1 | 43.68
|  | НР от ЗП | % | 70 |  |  |  |  | 2138.64
|  | СП от ЗП | % | 10 |  |  |  |  | 305.52
|  | ЗТР | чел-ч | 0.12 |  | *3 | 1 |  |  | 5.76
[8 empty] | 5543.04 |  | 346.44 | 5543.04
277 | 1.21-2203-29-1/1 | Техническое обслуживание измерительных трансформаторов | шт. | 3 | [7 empty] | 2086.73 | 2086.73 | 298.1 | 298.1 | 0 | 0
|  | ЗП |  |  | 993.68 |  | 1 | 1 | 2981.04
|  | МР |  |  | 1.32 |  | 1 | 1 | 3.96
|  | НР от ЗП | % | 70 |  |  |  |  | 2086.73
|  | СП от ЗП | % | 10 |  |  |  |  | 298.1
|  | ЗТР | чел-ч | 1.63 |  |  | 1 |  |  | 4.89
[8 empty] | 5369.83 |  | 1789.94 | 5369.83
278 | 1.21-2301-1-1/1 | Технический осмотр трансформатора понижающего | шт. | 3 | [7 empty] | 3830.74 | 3830.74 | 547.25 | 547.25 | 0 | 0
|  | ЗП |  |  | 114.01 | *16 | 1 | 1 | 5472.48
|  | МР |  |  | 1.16 | *16 | 1 | 1 | 55.68
|  | НР от ЗП | % | 70 |  |  |  |  | 3830.74
|  | СП от ЗП | % | 10 |  |  |  |  | 547.25
|  | ЗТР | чел-ч | 0.2 |  | *16 | 1 |  |  | 9.6
[8 empty] | 9906.15 |  | 3302.05 | 9906.15
Итого по подразделу: Подраздел: Силовое электрооборудование | [7 empty] | 2428811.01
Подраздел: Подраздел: Электрическое освещение (внутреннее)
279 | 1.20-2103-25-1/1 Поправка: СН-2012. Гл.1 Сб.20 п.3. 1 | Техническое обслуживание светильника светодиодного линейного накладного с креплением на монтажные скобы, со встроенным драйвером, длиной до 1500 мм, степень защиты IP20, мощность до 50 Вт – годовое Поправка: СН-2012. Гл.1 Сб.20 п.3. 1 Наименование: При работах, которые производятся на высоте свыше 2 м от пола от 2 до 8 м | шт. | 201 | [7 empty] | 12720.3 | 12720.3 | 1817.19 | 1817.19 | 0 | 0
|  | ЗП |  |  | 86.93 | )*1,04 | 1 | 1 | 18171.85
|  | МР |  |  | 1.04 |  | 1 | 1 | 209.04
|  | НР от ЗП | % | 70 |  |  |  |  | 12720.3
|  | СП от ЗП | % | 10 |  |  |  |  | 1817.19
|  | ЗТР | чел-ч | 0.18 |  | )*1,04 | 1 |  |  | 37.6272
[8 empty] | 32918.38 |  | 163.77 | 32918.38
280 | 1.20-2103-16-1/1 Поправка: СН-2012. Гл.1 Сб.20 п.3. 1 | Техническое обслуживание светильника светодиодного 592x592 мм, встраиваемого в подвесной потолок - годовое Поправка: СН-2012. Гл.1 Сб.20 п.3. 1 Наименование: При работах, которые производятся на высоте свыше 2 м от пола от 2 до 8 м | шт. | 593 | [7 empty] | 41698.29 | 41698.29 | 5956.9 | 5956.9 | 0 | 0
|  | ЗП |  |  | 96.59 | )*1,04 | 1 | 1 | 59568.98
|  | МР |  |  | 1.3 |  | 1 | 1 | 770.9
|  | НР от ЗП | % | 70 |  |  |  |  | 41698.29
|  | СП от ЗП | % | 10 |  |  |  |  | 5956.9
|  | ЗТР | чел-ч | 0.2 |  | )*1,04 | 1 |  |  | 123.344
[8 empty] | 107995.07 |  | 182.12 | 107995.07
281 | 1.20-2103-12-1/1 Поправка: СН-2012. Гл.1 Сб.20 п.3. 1 | Техническое обслуживание панели светодиодной 595x595 мм типа Ecola, встроенной в потолок грильято - годовое Поправка: СН-2012. Гл.1 Сб.20 п.3. 1 Наименование: При работах, которые производятся на высоте свыше 2 м от пола от 2 до 8 м | шт. | 115 | [7 empty] | 8894.41 | 8894.41 | 1270.63 | 1270.63 | 0 | 0
|  | ЗП |  |  | 106.24 | )*1,04 | 1 | 1 | 12706.3
|  | МР |  |  | 1.3 |  | 1 | 1 | 149.5
|  | НР от ЗП | % | 70 |  |  |  |  | 8894.41
|  | СП от ЗП | % | 10 |  |  |  |  | 1270.63
|  | ЗТР | чел-ч | 0.22 |  | )*1,04 | 1 |  |  | 26.312
[8 empty] | 23020.84 |  | 200.18 | 23020.84
282 | 1.20-2103-25-1/1 Поправка: СН-2012. Гл.1 Сб.20 п.3. 1 | Техническое обслуживание светильника светодиодного линейного накладного с креплением на монтажные скобы, со встроенным драйвером, длиной до 1500 мм, степень защиты IP20, мощность до 50 Вт – годовое Поправка: СН-2012. Гл.1 Сб.20 п.3. 1 Наименование: При работах, которые производятся на высоте свыше 2 м от пола от 2 до 8 м | шт. | 566 | [7 empty] | 35819.34 | 35819.34 | 5117.05 | 5117.05 | 0 | 0
|  | ЗП |  |  | 86.93 | )*1,04 | 1 | 1 | 51170.48
|  | МР |  |  | 1.04 |  | 1 | 1 | 588.64
|  | НР от ЗП | % | 70 |  |  |  |  | 35819.34
|  | СП от ЗП | % | 10 |  |  |  |  | 5117.05
|  | ЗТР | чел-ч | 0.18 |  | )*1,04 | 1 |  |  | 105.9552
[8 empty] | 92695.51 |  | 163.77 | 92695.51
283 | 3.1-2203-3-1/1 Поправка: СН-2012. Гл.1 Сб.22 п.3.6.2 | Техническое обслуживание светозвукового сигнализатора "Выход" / Светильник MIZAR 4023-6 Поправка: СН-2012. Гл.1 Сб.22 п.3.6.2 Наименование: При применении стоимостных нормативов для сетей и приборов, расположенных в транспортных развязках, в том числе на 3-ем транспортном кольце, для выполнения аналогичных работ в административных и общественных зданиях, по: техническому обслуживанию | шт. | 16 | [7 empty] | 2628.68 | 2628.68 | 375.53 | 375.53 | 475.3 | 293.33
|  | ЗП |  |  | 335.29 | )*0,70 | 1 | 1 | 3755.25
|  | ЭМ |  |  | 44.71 | )*0,70 | 1 | 1 | 500.75
|  | в т.ч. ЗПМ |  |  | 24.25 | )*0,70 | 1 | 1 | 271.6
|  | МР |  |  | 0.53 | )*1 | 1 | 1 | 8.48
|  | НР от ЗП | % | 70 |  |  |  |  | 2628.68
|  | СП от ЗП | % | 10 |  |  |  |  | 375.53
|  | НР и СП от ЗПМ | % | 108 |  |  |  |  | 293.33
|  | ЗТР | чел-ч | 0.55 |  | )*0,70 | 1 |  |  | 6.16
[8 empty] | 7562.02 |  | 472.63 | 7562.02
284 | 3.1-2201-3-1/1 Поправка: СН-2012. Гл.1 Сб.22 п.3.6.1 | Технический осмотр светозвукового сигнализатора "Выход" Поправка: СН-2012. Гл.1 Сб.22 п.3.6.1 Наименование: При применении стоимостных нормативов для сетей и приборов, расположенных в транспортных развязках, в том числе на 3-ем транспортном кольце, для выполнения аналогичных работ в административных и общественных зданиях, по: техническому осмотру | шт. | 16 | [7 empty] | 1843.38 | 1843.38 | 263.34 | 263.34 | 509.04 | 314.15
|  | ЗП |  |  | 73.15 | *3)*0,75 | 1 | 1 | 2633.4
|  | ЭМ |  |  | 14.9 | *3)*0,75 | 1 | 1 | 536.4
|  | в т.ч. ЗПМ |  |  | 8.08 | *3)*0,75 | 1 | 1 | 290.88
|  | МР |  |  | 0.53 | *3)*1 | 1 | 1 | 25.44
|  | НР от ЗП | % | 70 |  |  |  |  | 1843.38
|  | СП от ЗП | % | 10 |  |  |  |  | 263.34
|  | НР и СП от ЗПМ | % | 108 |  |  |  |  | 314.15
|  | ЗТР | чел-ч | 0.12 |  | *3)*0,75 | 1 |  |  | 4.32
[8 empty] | 5616.11 |  | 351.01 | 5616.11
285 | 1.20-2103-24-1/1 Поправка: СН-2012. Гл.1 Сб.20 п.3. 1 | Техническое обслуживание светильника светодиодного накладного пылевлагозащищенного со встроенным драйвером, крепление рассеивателя фиксирующим кольцом на винтах, диаметр до 175 мм, степень защиты IP65, мощность до 12 Вт - годовое Поправка: СН-2012. Гл.1 Сб.20 п.3. 1 Наименование: При работах, которые производятся на высоте свыше 2 м от пола от 2 до 8 м | шт. | 18 | [7 empty] | 1898.51 | 1898.51 | 271.22 | 271.22 | 0 | 0
|  | ЗП |  |  | 144.88 | )*1,04 | 1 | 1 | 2712.15
|  | МР |  |  | 0.52 |  | 1 | 1 | 9.36
|  | НР от ЗП | % | 70 |  |  |  |  | 1898.51
|  | СП от ЗП | % | 10 |  |  |  |  | 271.22
|  | ЗТР | чел-ч | 0.3 |  | )*1,04 | 1 |  |  | 5.616
[8 empty] | 4891.24 |  | 271.74 | 4891.24
286 | 1.22-2203-78-1/1 | Техническое обслуживание блока питания типа БРП-12-01Л | шт. | 101 | [7 empty] | 58033.39 | 58033.39 | 8290.48 | 8290.48 | 0 | 0
|  | ЗП |  |  | 410.42 | *2 | 1 | 1 | 82904.84
|  | МР |  |  | 4.03 | *2 | 1 | 1 | 814.06
|  | НР от ЗП | % | 70 |  |  |  |  | 58033.39
|  | СП от ЗП | % | 10 |  |  |  |  | 8290.48
|  | ЗТР | чел-ч | 0.72 |  | *2 | 1 |  |  | 145.44
[8 empty] | 150042.77 |  | 1485.57 | 150042.77
287 | 1.22-2201-67-1/1 | Технический осмотр блока питания типа БРП-12-01Л | шт. | 101 | [7 empty] | 16121.01 | 16121.01 | 2303 | 2303 | 0 | 0
|  | ЗП |  |  | 114.01 | *2 | 1 | 1 | 23030.02
|  | МР |  |  | 7.79 | *2 | 1 | 1 | 1573.58
|  | НР от ЗП | % | 70 |  |  |  |  | 16121.01
|  | СП от ЗП | % | 10 |  |  |  |  | 2303
|  | ЗТР | чел-ч | 0.2 |  | *2 | 1 |  |  | 40.4
[8 empty] | 43027.61 |  | 426.02 | 43027.61
Щитовое оборудование
288 | 1.20-2203-1-7/1 | Техническое обслуживание щита осветительного группового с установочными автоматами, число групп 16 / (ЩАО-1.1, ЩАО-2.1) | шт. | 2 | [7 empty] | 8911.56 | 8911.56 | 1273.08 | 1273.08 | 0 | 0
|  | ЗП |  |  | 6365.4 |  | 1 | 1 | 12730.8
|  | МР |  |  | 104.52 |  | 1 | 1 | 209.04
|  | НР от ЗП | % | 70 |  |  |  |  | 8911.56
|  | СП от ЗП | % | 10 |  |  |  |  | 1273.08
|  | ЗТР | чел-ч | 12 |  |  | 1 |  |  | 24
[8 empty] | 23124.48 |  | 11562.24 | 23124.48
289 | 1.20-2201-1-7/1 | Осмотр щита осветительного группового с установочными автоматами, число групп 16/ (ЩАО-1.1, ЩАО-2.1) | шт. | 2 | [7 empty] | 891.16 | 891.16 | 127.31 | 127.31 | 0 | 0
|  | ЗП |  |  | 212.18 | *3 | 1 | 1 | 1273.08
|  | МР |  |  | 0.95 | *3 | 1 | 1 | 5.7
|  | НР от ЗП | % | 70 |  |  |  |  | 891.16
|  | СП от ЗП | % | 10 |  |  |  |  | 127.31
|  | ЗТР | чел-ч | 0.4 |  | *3 | 1 |  |  | 2.4
[8 empty] | 2297.25 |  | 1148.63 | 2297.25
290 | 1.20-2203-1-8/1 | Техническое обслуживание щита осветительного группового с установочными автоматами, число групп 20 // (ЩО-1.1, ЩО-2.1, ЩО-1.2, ЩО-2.2, ЩАО-1.2, ЩАО-2.2) | шт. | 6 | [7 empty] | 30076.54 | 30076.54 | 4296.65 | 4296.65 | 0 | 0
|  | ЗП |  |  | 7161.08 |  | 1 | 1 | 42966.48
|  | МР |  |  | 116.69 |  | 1 | 1 | 700.14
|  | НР от ЗП | % | 70 |  |  |  |  | 30076.54
|  | СП от ЗП | % | 10 |  |  |  |  | 4296.65
|  | ЗТР | чел-ч | 13.5 |  |  | 1 |  |  | 81
[8 empty] | 78039.81 |  | 13006.64 | 78039.81
291 | 1.20-2201-1-8/1 | Осмотр щита осветительного группового с установочными автоматами, число групп 20 // (ЩО-1.1, ЩО-2.1, ЩО-1.2, ЩО-2.2, ЩАО-1.2, ЩАО-2.2) | шт. | 6 | [7 empty] | 3007.62 | 3007.62 | 429.66 | 429.66 | 0 | 0
|  | ЗП |  |  | 238.7 | *3 | 1 | 1 | 4296.6
|  | МР |  |  | 0.95 | *3 | 1 | 1 | 17.1
|  | НР от ЗП | % | 70 |  |  |  |  | 3007.62
|  | СП от ЗП | % | 10 |  |  |  |  | 429.66
|  | ЗТР | чел-ч | 0.45 |  | *3 | 1 |  |  | 8.1
[8 empty] | 7750.98 |  | 1291.83 | 7750.98
292 | 1.23-2303-11-3/1 | Техническое обслуживание модулей дискретных входных сигналов | шт. | 17 | [7 empty] | 41785.9 | 41785.9 | 5969.41 | 5969.41 | 0 | 0
|  | ЗП |  |  | 1755.71 | *2 | 1 | 1 | 59694.14
|  | МР |  |  | 3.52 | *2 | 1 | 1 | 119.68
|  | НР от ЗП | % | 70 |  |  |  |  | 41785.9
|  | СП от ЗП | % | 10 |  |  |  |  | 5969.41
|  | ЗТР | чел-ч | 2.88 |  | *2 | 1 |  |  | 97.92
[8 empty] | 107569.13 |  | 6327.6 | 107569.13
293 | 1.22-2203-78-1/1 | Техническое обслуживание блока питания типа БРП-12-01Л | шт. | 8 | [7 empty] | 4596.7 | 4596.7 | 656.67 | 656.67 | 0 | 0
|  | ЗП |  |  | 410.42 | *2 | 1 | 1 | 6566.72
|  | МР |  |  | 4.03 | *2 | 1 | 1 | 64.48
|  | НР от ЗП | % | 70 |  |  |  |  | 4596.7
|  | СП от ЗП | % | 10 |  |  |  |  | 656.67
|  | ЗТР | чел-ч | 0.72 |  | *2 | 1 |  |  | 11.52
[8 empty] | 11884.57 |  | 1485.57 | 11884.57
294 | 1.22-2201-67-1/1 | Технический осмотр блока питания типа БРП-12-01Л | шт. | 8 | [7 empty] | 1276.91 | 1276.91 | 182.42 | 182.42 | 0 | 0
|  | ЗП |  |  | 114.01 | *2 | 1 | 1 | 1824.16
|  | МР |  |  | 7.79 | *2 | 1 | 1 | 124.64
|  | НР от ЗП | % | 70 |  |  |  |  | 1276.91
|  | СП от ЗП | % | 10 |  |  |  |  | 182.42
|  | ЗТР | чел-ч | 0.2 |  | *2 | 1 |  |  | 3.2
[8 empty] | 3408.13 |  | 426.02 | 3408.13
295 | 1.23-2103-4-1/1 | Техническое обслуживание реле напряжения, реле промежуточного | шт. | 4 | [7 empty] | 891.16 | 891.16 | 127.31 | 127.31 | 0 | 0
|  | ЗП |  |  | 318.27 |  | 1 | 1 | 1273.08
|  | МР |  |  | 0.79 |  | 1 | 1 | 3.16
|  | НР от ЗП | % | 70 |  |  |  |  | 891.16
|  | СП от ЗП | % | 10 |  |  |  |  | 127.31
|  | ЗТР | чел-ч | 0.6 |  |  | 1 |  |  | 2.4
[8 empty] | 2294.71 |  | 573.68 | 2294.71
296 | 1.23-2303-5-1/1 | Комплекс работ по техническому обслуживанию оборудования, автоматизированных систем и исполнительных механизмов, шкафы, пульты управления, автоматизированные рабочие места /ПУ-ЩАО | шт. | 1 | [7 empty] | 981.04 | 981.04 | 140.15 | 140.15 | 0 | 0
|  | ЗП |  |  | 700.74 | *2 | 1 | 1 | 1401.48
|  | НР от ЗП | % | 70 |  |  |  |  | 981.04
|  | СП от ЗП | % | 10 |  |  |  |  | 140.15
|  | ЗТР | чел-ч | 1.06 |  | *2 | 1 |  |  | 2.12
[8 empty] | 2522.67 |  | 2522.67 | 2522.67
Кабели и провода
297 | 1.21-2103-9-2/1 | Техническое обслуживание силовых сетей, проложенных по кирпичным и бетонным основаниям, провод сечением 3х1,5-6 мм2 | 100 м | 3.2162 | [7 empty] | 10352.9 | 10352.9 | 1478.99 | 1478.99 | 0 | 0
Объем: 3,2162=(3216,2*0,1)/100
|  | ЗП |  |  | 4598.55 |  | 1 | 1 | 14789.86
|  | МР |  |  | 21.06 |  | 1 | 1 | 67.73
|  | НР от ЗП | % | 70 |  |  |  |  | 10352.9
|  | СП от ЗП | % | 10 |  |  |  |  | 1478.99
|  | ЗТР | чел-ч | 10 |  |  | 1 |  |  | 32.162
[8 empty] | 26689.48 |  | 8298.45 | 26689.48
298 | 1.21-2101-1-2/1 | Технический осмотр силовых сетей, проложенных по кирпичным и бетонным основаниям, провод сечением 3х1,5-6 мм2 | 100 м | 16.081 | [7 empty] | 1708.2 | 1708.2 | 244.03 | 244.03 | 0 | 0
Объем: 16,081=(16081*0,1)/100
|  | ЗП |  |  | 151.75 |  | 1 | 1 | 2440.29
|  | НР от ЗП | % | 70 |  |  |  |  | 1708.2
|  | СП от ЗП | % | 10 |  |  |  |  | 244.03
|  | ЗТР | чел-ч | 0.33 |  |  | 1 |  |  | 5.3067
[8 empty] | 4392.52 |  | 273.15 | 4392.52
299 | 1.21-2103-9-3/1 | Техническое обслуживание силовых сетей, проложенных по кирпичным и бетонным основаниям, провод сечением 4х1,5-6 мм2 / (5х1,5) | 100 м | 1.5 | [7 empty] | 5417.55 | 5417.55 | 773.94 | 773.94 | 0 | 0
Объем: 1,5=(1500*0,1)/100
|  | ЗП |  |  | 5159.57 |  | 1 | 1 | 7739.36
|  | МР |  |  | 13.69 |  | 1 | 1 | 20.54
|  | НР от ЗП | % | 70 |  |  |  |  | 5417.55
|  | СП от ЗП | % | 10 |  |  |  |  | 773.94
|  | ЗТР | чел-ч | 11.22 |  |  | 1 |  |  | 16.83
[8 empty] | 13951.39 |  | 9300.93 | 13951.39
300 | 1.21-2103-9-4/1 | Техническое обслуживание силовых сетей, проложенных по кирпичным и бетонным основаниям, добавлять на каждый следующий провод к поз. 21-2103-9-3 / (5х1,5) | 100 м | 1.5 | [7 empty] | 985.02 | 985.02 | 140.72 | 140.72 | 0 | 0
Объем: 1,5=(1500*0,1)/100
|  | ЗП |  |  | 938.11 |  | 1 | 1 | 1407.17
|  | НР от ЗП | % | 70 |  |  |  |  | 985.02
|  | СП от ЗП | % | 10 |  |  |  |  | 140.72
|  | ЗТР | чел-ч | 2.04 |  |  | 1 |  |  | 3.06
[8 empty] | 2532.91 |  | 1688.61 | 2532.91
301 | 1.21-2101-1-3/1 | Технический осмотр силовых сетей, проложенных по кирпичным и бетонным основаниям, провод сечением 4х1,5-6 мм2 | 100 м | 7.5 | [7 empty] | 917.44 | 917.44 | 131.06 | 131.06 | 0 | 0
Объем: 7,5=(7500*0,1)/100
|  | ЗП |  |  | 174.75 |  | 1 | 1 | 1310.63
|  | МР |  |  | 0.35 |  | 1 | 1 | 2.63
|  | НР от ЗП | % | 70 |  |  |  |  | 917.44
|  | СП от ЗП | % | 10 |  |  |  |  | 131.06
|  | ЗТР | чел-ч | 0.38 |  |  | 1 |  |  | 2.85
[8 empty] | 2361.76 |  | 314.9 | 2361.76
Итого по подразделу: Подраздел: Электрическое освещение (внутреннее) | [7 empty] | 756589.34
Подраздел: Подраздел: Система электрического обогрева кровли и водостоков.
302 | 1.23-2303-5-1/1 | Комплекс работ по техническому обслуживанию оборудования, автоматизированных систем и исполнительных механизмов, шкафы, пульты управления, автоматизированные рабочие места | шт. | 4 | [7 empty] | 3924.14 | 3924.14 | 560.59 | 560.59 | 0 | 0
|  | ЗП |  |  | 700.74 | *2 | 1 | 1 | 5605.92
|  | НР от ЗП | % | 70 |  |  |  |  | 3924.14
|  | СП от ЗП | % | 10 |  |  |  |  | 560.59
|  | ЗТР | чел-ч | 1.06 |  | *2 | 1 |  |  | 8.48
[8 empty] | 10090.65 |  | 2522.66 | 10090.65
303 | 1.21-2303-31-1/1 | Техническое обслуживание коробки клеммной соединительной, с количеством клемм до 20 | шт. | 64 | [7 empty] | 22813.5 | 22813.5 | 3259.07 | 3259.07 | 0 | 0
|  | ЗП |  |  | 509.23 |  | 1 | 1 | 32590.72
|  | МР |  |  | 5.73 |  | 1 | 1 | 366.72
|  | НР от ЗП | % | 70 |  |  |  |  | 22813.5
|  | СП от ЗП | % | 10 |  |  |  |  | 3259.07
|  | ЗТР | чел-ч | 0.96 |  |  | 1 |  |  | 61.44
[8 empty] | 59030.01 |  | 922.34 | 59030.01
304 | 1.23-2103-9-8/1 | Техническое обслуживание приборов для измерения температуры, термопреобразователи сопротивления, тип: ТСП-0879, ТСП-1079, ТСМ-0879, ТСМ-0979 | шт. | 4 | [7 empty] | 2435.83 | 2435.83 | 347.98 | 347.98 | 0 | 0
|  | ЗП |  |  | 434.97 | *2 | 1 | 1 | 3479.76
|  | НР от ЗП | % | 70 |  |  |  |  | 2435.83
|  | СП от ЗП | % | 10 |  |  |  |  | 347.98
|  | ЗТР | чел-ч | 0.82 |  | *2 | 1 |  |  | 6.56
[8 empty] | 6263.57 |  | 1565.89 | 6263.57
305 | 1.23-2103-15-1/1 | Техническое обслуживание сигнализатора уровня | шт. | 4 | [7 empty] | 3670.97 | 3670.97 | 524.42 | 524.42 | 0 | 0
|  | ЗП |  |  | 655.53 | *2 | 1 | 1 | 5244.24
|  | МР |  |  | 17.47 | *2 | 1 | 1 | 139.76
|  | НР от ЗП | % | 70 |  |  |  |  | 3670.97
|  | СП от ЗП | % | 10 |  |  |  |  | 524.42
|  | ЗТР | чел-ч | 0.92 |  | *2 | 1 |  |  | 7.36
[8 empty] | 9579.39 |  | 2394.85 | 9579.39
306 | 1.21-2103-9-2/1 | Техническое обслуживание силовых сетей, проложенных по кирпичным и бетонным основаниям, провод сечением 3х1,5-6 мм2 | 100 м | 0.254 | [7 empty] | 817.62 | 817.62 | 116.8 | 116.8 | 0 | 0
Объем: 0,254=(254*0,1)/100
|  | ЗП |  |  | 4598.55 |  | 1 | 1 | 1168.03
|  | МР |  |  | 21.06 |  | 1 | 1 | 5.35
|  | НР от ЗП | % | 70 |  |  |  |  | 817.62
|  | СП от ЗП | % | 10 |  |  |  |  | 116.8
|  | ЗТР | чел-ч | 10 |  |  | 1 |  |  | 2.54
[8 empty] | 2107.8 |  | 8298.43 | 2107.8
307 | 1.21-2101-1-2/1 | Технический осмотр силовых сетей, проложенных по кирпичным и бетонным основаниям, провод сечением 3х1,5-6 мм2 | 100 м | 1.27 | [7 empty] | 134.9 | 134.9 | 19.27 | 19.27 | 0 | 0
Объем: 1,27=(1270*0,1)/100
|  | ЗП |  |  | 151.75 |  | 1 | 1 | 192.72
|  | НР от ЗП | % | 70 |  |  |  |  | 134.9
|  | СП от ЗП | % | 10 |  |  |  |  | 19.27
|  | ЗТР | чел-ч | 0.33 |  |  | 1 |  |  | 0.4191
[8 empty] | 346.89 |  | 273.14 | 346.89
308 | 1.22-2103-2-1/1 | Техническое обслуживание сетевой линии связи | 100 м | 0.04 | [7 empty] | 11.95 | 11.95 | 1.71 | 1.71 | 0 | 0
Объем: 0,04=(40*0,1)/100
|  | ЗП |  |  | 426.73 |  | 1 | 1 | 17.07
|  | НР от ЗП | % | 70 |  |  |  |  | 11.95
|  | СП от ЗП | % | 10 |  |  |  |  | 1.71
|  | ЗТР | чел-ч | 0.7 |  |  | 1 |  |  | 0.028
[8 empty] | 30.73 |  | 768.25 | 30.73
Итого по подразделу: Подраздел: Система электрического обогрева кровли и водостоков. | [7 empty] | 87449.04 | [11 empty] | Итого по подразделу: Подраздел: Система электрического обогрева кровли и водостоков.
Подраздел: Подраздел: Молниезащита, заземление и уравнивание потенциалов
309 | 1.21-2101-7-1/1 | Технический осмотр сетей заземления магистральных | 100 м | 8.095 | [7 empty] | 990.22 | 990.22 | 141.46 | 141.46 | 0 | 0
Объем: 8,095=(8095*0,1)/100
|  | ЗП |  |  | 174.75 |  | 1 | 1 | 1414.6
|  | НР от ЗП | % | 70 |  |  |  |  | 990.22
|  | СП от ЗП | % | 10 |  |  |  |  | 141.46
|  | ЗТР | чел-ч | 0.38 |  |  | 1 |  |  | 3.0761
[8 empty] | 2546.28 |  | 314.55 | 2546.28
Итого по подразделу: Подраздел: Молниезащита, заземление и уравнивание потенциалов | [7 empty] | 2546.28 | [11 empty] | Итого по подразделу: Подраздел: Молниезащита, заземление и уравнивание потенциалов
Подраздел: Подраздел: Архитектурное освещение
310 | 1.20-2203-1-3/1 | Техническое обслуживание щита осветительного группового с установочными автоматами, число групп 6 | шт. | 1 | [7 empty] | 2227.89 | 2227.89 | 318.27 | 318.27 | 0 | 0
|  | ЗП |  |  | 3182.7 |  | 1 | 1 | 3182.7
|  | МР |  |  | 51.78 |  | 1 | 1 | 51.78
|  | НР от ЗП | % | 70 |  |  |  |  | 2227.89
|  | СП от ЗП | % | 10 |  |  |  |  | 318.27
|  | ЗТР | чел-ч | 6 |  |  | 1 |  |  | 6
[8 empty] | 5780.64 |  | 5780.64 | 5780.64
311 | 1.20-2201-1-3/1 | Осмотр щита осветительного группового с установочными автоматами, число групп 6 | шт. | 1 | [7 empty] | 222.79 | 222.79 | 31.83 | 31.83 | 0 | 0
|  | ЗП |  |  | 106.09 | *3 | 1 | 1 | 318.27
|  | МР |  |  | 0.95 | *3 | 1 | 1 | 2.85
|  | НР от ЗП | % | 70 |  |  |  |  | 222.79
|  | СП от ЗП | % | 10 |  |  |  |  | 31.83
|  | ЗТР | чел-ч | 0.2 |  | *3 | 1 |  |  | 0.6
[8 empty] | 575.74 |  | 575.74 | 575.74
312 | 1.23-2103-3-1/1 | Техническое обслуживание реле времени, реле теплового | шт. | 1 | [7 empty] | 891.16 | 891.16 | 127.31 | 127.31 | 0 | 0
|  | ЗП |  |  | 636.54 | *2 | 1 | 1 | 1273.08
|  | МР |  |  | 1.64 | *2 | 1 | 1 | 3.28
|  | НР от ЗП | % | 70 |  |  |  |  | 891.16
|  | СП от ЗП | % | 10 |  |  |  |  | 127.31
|  | ЗТР | чел-ч | 1.2 |  | *2 | 1 |  |  | 2.4
[8 empty] | 2294.83 |  | 2294.83 | 2294.83
313 | 1.23-2101-3-1/1 | Осмотр реле времени, реле теплового | шт. | 1 | [7 empty] | 29.71 | 29.71 | 4.24 | 4.24 | 0 | 0
|  | ЗП |  |  | 21.22 | *2 | 1 | 1 | 42.44
|  | МР |  |  | 0.01 | *2 | 1 | 1 | 0.02
|  | НР от ЗП | % | 70 |  |  |  |  | 29.71
|  | СП от ЗП | % | 10 |  |  |  |  | 4.24
|  | ЗТР | чел-ч | 0.04 |  | *2 | 1 |  |  | 0.08
[8 empty] | 76.41 |  | 76.41 | 76.41
314 | 1.23-2103-2-1/1 | Техническое обслуживание фотореле | шт. | 1 | [7 empty] | 891.16 | 891.16 | 127.31 | 127.31 | 0 | 0
|  | ЗП |  |  | 636.54 | *2 | 1 | 1 | 1273.08
|  | МР |  |  | 2.24 | *2 | 1 | 1 | 4.48
|  | НР от ЗП | % | 70 |  |  |  |  | 891.16
|  | СП от ЗП | % | 10 |  |  |  |  | 127.31
|  | ЗТР | чел-ч | 1.2 |  | *2 | 1 |  |  | 2.4
[8 empty] | 2296.03 |  | 2296.03 | 2296.03
315 | 1.23-2101-2-1/1 | Осмотр фотореле | шт. | 1 | [7 empty] | 297.05 | 297.05 | 42.44 | 42.44 | 0 | 0
|  | ЗП |  |  | 212.18 | *2 | 1 | 1 | 424.36
|  | МР |  |  | 0.95 | *2 | 1 | 1 | 1.9
|  | НР от ЗП | % | 70 |  |  |  |  | 297.05
|  | СП от ЗП | % | 10 |  |  |  |  | 42.44
|  | ЗТР | чел-ч | 0.4 |  | *2 | 1 |  |  | 0.8
[8 empty] | 765.75 |  | 765.75 | 765.75
316 | 1.23-2203-3-1/1 | Техническое обслуживание светосигнальной арматуры с лампой накаливания, светодиодом | 10 шт. | 0.2 | [7 empty] | 204.83 | 204.83 | 29.26 | 29.26 | 0 | 0
|  | ЗП |  |  | 1463.09 |  | 1 | 1 | 292.62
|  | МР |  |  | 81.28 |  | 1 | 1 | 16.26
|  | НР от ЗП | % | 70 |  |  |  |  | 204.83
|  | СП от ЗП | % | 10 |  |  |  |  | 29.26
|  | ЗТР | чел-ч | 2.4 |  |  | 1 |  |  | 0.48
[8 empty] | 542.97 |  | 2714.85 | 542.97
317 | 1.21-2303-18-1/1 | Техническое обслуживание переключателя универсального, число секций до 8 | шт. | 1 | [7 empty] | 111.4 | 111.4 | 15.91 | 15.91 | 0 | 0
|  | ЗП |  |  | 159.14 |  | 1 | 1 | 159.14
|  | НР от ЗП | % | 70 |  |  |  |  | 111.4
|  | СП от ЗП | % | 10 |  |  |  |  | 15.91
|  | ЗТР | чел-ч | 0.3 |  |  | 1 |  |  | 0.3
[8 empty] | 286.45 |  | 286.45 | 286.45
318 | 1.20-2103-24-1/1 | Техническое обслуживание светильника светодиодного накладного пылевлагозащищенного со встроенным драйвером, крепление рассеивателя фиксирующим кольцом на винтах, диаметр до 175 мм, степень защиты IP65, мощность до 12 Вт - годовое | шт. | 150 | [7 empty] | 15212.4 | 15212.4 | 2173.2 | 2173.2 | 0 | 0
|  | ЗП |  |  | 144.88 |  | 1 | 1 | 21732
|  | МР |  |  | 0.52 |  | 1 | 1 | 78
|  | НР от ЗП | % | 70 |  |  |  |  | 15212.4
|  | СП от ЗП | % | 10 |  |  |  |  | 2173.2
|  | ЗТР | чел-ч | 0.3 |  |  | 1 |  |  | 45
[8 empty] | 39195.6 |  | 261.3 | 39195.6
319 | 1.20-2103-25-1/1 | Техническое обслуживание светильника светодиодного линейного накладного с креплением на монтажные скобы, со встроенным драйвером, длиной до 1500 мм, степень защиты IP20, мощность до 50 Вт – годовое | шт. | 284 | [7 empty] | 17281.68 | 17281.68 | 2468.81 | 2468.81 | 0 | 0
|  | ЗП |  |  | 86.93 |  | 1 | 1 | 24688.12
|  | МР |  |  | 1.04 |  | 1 | 1 | 295.36
|  | НР от ЗП | % | 70 |  |  |  |  | 17281.68
|  | СП от ЗП | % | 10 |  |  |  |  | 2468.81
|  | ЗТР | чел-ч | 0.18 |  |  | 1 |  |  | 51.12
[8 empty] | 44733.97 |  | 157.51 | 44733.97
320 | 22.1-4-18 | Вышки телескопические на автомобиле, высота до 12 м, грузоподъемность до 250 кг | маш.-ч | 48 | [7 empty] | 0 | 0 | 0 | 0 | 77099.4 | 47581.34
|  | ЭМ |  |  | 1477.16 |  | 1 | 1 | 70903.68
|  | в т.ч. ЗПМ |  |  | 917.85 |  | 1 | 1 | 44056.8
|  | НР и СП от ЗПМ | % | 108 |  |  |  |  | 47581.34
[8 empty] | 118485.02 |  | 2468.44 | 118485.02
321 | 1.21-2103-9-2/1 | Техническое обслуживание силовых сетей, проложенных по кирпичным и бетонным основаниям, провод сечением 3х1,5-6 мм2 | 100 м | 0.49 | [7 empty] | 1577.3 | 1577.3 | 225.33 | 225.33 | 0 | 0
Объем: 0,49=(490*0,1)/100
|  | ЗП |  |  | 4598.55 |  | 1 | 1 | 2253.29
|  | МР |  |  | 21.06 |  | 1 | 1 | 10.32
|  | НР от ЗП | % | 70 |  |  |  |  | 1577.3
|  | СП от ЗП | % | 10 |  |  |  |  | 225.33
|  | ЗТР | чел-ч | 10 |  |  | 1 |  |  | 4.9
[8 empty] | 4066.24 |  | 8298.45 | 4066.24
322 | 1.21-2101-1-2/1 | Технический осмотр силовых сетей, проложенных по кирпичным и бетонным основаниям, провод сечением 3х1,5-6 мм2 | 100 м | 2.45 | [7 empty] | 260.25 | 260.25 | 37.18 | 37.18 | 0 | 0
Объем: 2,45=(2450*0,1)/100
|  | ЗП |  |  | 151.75 |  | 1 | 1 | 371.79
|  | НР от ЗП | % | 70 |  |  |  |  | 260.25
|  | СП от ЗП | % | 10 |  |  |  |  | 37.18
|  | ЗТР | чел-ч | 0.33 |  |  | 1 |  |  | 0.8085
[8 empty] | 669.22 |  | 273.15 | 669.22
Итого по подразделу: Подраздел: Архитектурное освещение | [7 empty] | 219768.87
Итого по разделу: Раздел: Системы электроснабжения | [7 empty] | 3495164.54
Раздел: Раздел: 5. Автоматизация и диспетчеризация инженерных систем.
Подраздел: Подраздел: Автоматизированная система диспетчерского контроля и управления инженерным оборудованием и системами. | [18 empty] | Подраздел: Подраздел: Автоматизированная система диспетчерского контроля и управления инженерным оборудованием и системами.
ЩД-1, ЩД-2, ЩД-3
323 | 1.23-2303-5-1/1 | Комплекс работ по техническому обслуживанию оборудования, автоматизированных систем и исполнительных механизмов, шкафы, пульты управления, автоматизированные рабочие места | шт. | 3 | [7 empty] | 2943.11 | 2943.11 | 420.44 | 420.44 | 0 | 0
|  | ЗП |  |  | 700.74 | *2 | 1 | 1 | 4204.44
|  | НР от ЗП | % | 70 |  |  |  |  | 2943.11
|  | СП от ЗП | % | 10 |  |  |  |  | 420.44
|  | ЗТР | чел-ч | 1.06 |  | *2 | 1 |  |  | 6.36
[8 empty] | 7567.99 |  | 2522.66 | 7567.99
324 | 1.27-2103-1-5/1 | Техническое обслуживание компьютерного оборудования, сетевого коммутатора | шт. | 3 | [7 empty] | 22773.87 | 22773.87 | 3253.41 | 3253.41 | 0 | 0
|  | ЗП |  |  | 5422.35 | *2 | 1 | 1 | 32534.1
|  | МР |  |  | 85.64 | *2 | 1 | 1 | 513.84
|  | НР от ЗП | % | 70 |  |  |  |  | 22773.87
|  | СП от ЗП | % | 10 |  |  |  |  | 3253.41
|  | ЗТР | чел-ч | 7.61 |  | *2 | 1 |  |  | 45.66
[8 empty] | 59075.22 |  | 19691.74 | 59075.22
325 | 1.22-2203-78-1/1 | Техническое обслуживание блока питания типа БРП-12-01Л | шт. | 3 | [7 empty] | 1723.76 | 1723.76 | 246.25 | 246.25 | 0 | 0
|  | ЗП |  |  | 410.42 | *2 | 1 | 1 | 2462.52
|  | МР |  |  | 4.03 | *2 | 1 | 1 | 24.18
|  | НР от ЗП | % | 70 |  |  |  |  | 1723.76
|  | СП от ЗП | % | 10 |  |  |  |  | 246.25
|  | ЗТР | чел-ч | 0.72 |  | *2 | 1 |  |  | 4.32
[8 empty] | 4456.71 |  | 1485.57 | 4456.71
326 | 1.22-2201-67-1/1 | Технический осмотр блока питания типа БРП-12-01Л | шт. | 3 | [7 empty] | 478.84 | 478.84 | 68.41 | 68.41 | 0 | 0
|  | ЗП |  |  | 114.01 | *2 | 1 | 1 | 684.06
|  | МР |  |  | 7.79 | *2 | 1 | 1 | 46.74
|  | НР от ЗП | % | 70 |  |  |  |  | 478.84
|  | СП от ЗП | % | 10 |  |  |  |  | 68.41
|  | ЗТР | чел-ч | 0.2 |  | *2 | 1 |  |  | 1.2
[8 empty] | 1278.05 |  | 426.02 | 1278.05
327 | 1.23-2203-3-1/1 | Техническое обслуживание светосигнальной арматуры с лампой накаливания, светодиодом | 10 шт. | 0.3 | [7 empty] | 307.25 | 307.25 | 43.89 | 43.89 | 0 | 0
|  | ЗП |  |  | 1463.09 |  | 1 | 1 | 438.93
|  | МР |  |  | 81.28 |  | 1 | 1 | 24.38
|  | НР от ЗП | % | 70 |  |  |  |  | 307.25
|  | СП от ЗП | % | 10 |  |  |  |  | 43.89
|  | ЗТР | чел-ч | 2.4 |  |  | 1 |  |  | 0.72
[8 empty] | 814.45 |  | 2714.83 | 814.45
328 | 1.21-2303-19-1/1 | Техническое обслуживание выключателей автоматических однополюсных установочных на номинальный ток до 63 А | шт. | 24 | [7 empty] | 10693.87 | 10693.87 | 1527.7 | 1527.7 | 0 | 0
|  | ЗП |  |  | 636.54 |  | 1 | 1 | 15276.96
|  | МР |  |  | 1.56 |  | 1 | 1 | 37.44
|  | НР от ЗП | % | 70 |  |  |  |  | 10693.87
|  | СП от ЗП | % | 10 |  |  |  |  | 1527.7
|  | ЗТР | чел-ч | 1.2 |  |  | 1 |  |  | 28.8
[8 empty] | 27535.97 |  | 1147.33 | 27535.97
329 | 1.21-2301-19-1/1 | Технический осмотр выключателей автоматических однополюсных установочных на номинальный ток до 63 А | шт. | 24 | [7 empty] | 1069.49 | 1069.49 | 152.78 | 152.78 | 0 | 0
|  | ЗП |  |  | 21.22 | *3 | 1 | 1 | 1527.84
|  | МР |  |  | 0.01 | *3 | 1 | 1 | 0.72
|  | НР от ЗП | % | 70 |  |  |  |  | 1069.49
|  | СП от ЗП | % | 10 |  |  |  |  | 152.78
|  | ЗТР | чел-ч | 0.04 |  | *3 | 1 |  |  | 2.88
[8 empty] | 2750.83 |  | 114.62 | 2750.83
330 | 1.22-2103-4-1/1 | Техническое обслуживание конвертора (оптоволокно-витая пара) / 1-портовый преобразователь RS-485 в Ethernet МКОН-230 ООО «ПО ОВЕН» - Россия | шт. | 15 | [7 empty] | 18404.61 | 18404.61 | 2629.23 | 2629.23 | 0 | 0
|  | ЗП |  |  | 876.41 | *2 | 1 | 1 | 26292.3
|  | МР |  |  | 20.86 | *2 | 1 | 1 | 625.8
|  | НР от ЗП | % | 70 |  |  |  |  | 18404.61
|  | СП от ЗП | % | 10 |  |  |  |  | 2629.23
|  | ЗТР | чел-ч | 1.23 |  | *2 | 1 |  |  | 36.9
[8 empty] | 47951.94 |  | 3196.8 | 47951.94
331 | 1.23-2303-11-3/1 | Техническое обслуживание модулей дискретных входных сигналов | шт. | 1 | [7 empty] | 2457.99 | 2457.99 | 351.14 | 351.14 | 0 | 0
|  | ЗП |  |  | 1755.71 | *2 | 1 | 1 | 3511.42
|  | МР |  |  | 3.52 | *2 | 1 | 1 | 7.04
|  | НР от ЗП | % | 70 |  |  |  |  | 2457.99
|  | СП от ЗП | % | 10 |  |  |  |  | 351.14
|  | ЗТР | чел-ч | 2.88 |  | *2 | 1 |  |  | 5.76
[8 empty] | 6327.59 |  | 6327.59 | 6327.59
Итого по подразделу: Подраздел: Автоматизированная система диспетчерского контроля и управления инженерным оборудованием и системами. | [7 empty] | 157758.75 | [11 empty] | Итого по подразделу: Подраздел: Автоматизированная система диспетчерского контроля и управления инженерным оборудованием и системами.
Подраздел: Подраздел: Автоматизированная система учета электроэнергии.
332 | 3.1-2203-56-1/1 Поправка: СН-2012. Гл.1 Сб.22 п.3.6.2 | Техническое обслуживание преобразователя интерфейсов ПИ-01 Поправка: СН-2012. Гл.1 Сб.22 п.3.6.2 Наименование: При применении стоимостных нормативов для сетей и приборов, расположенных в транспортных развязках, в том числе на 3-ем транспортном кольце, для выполнения аналогичных работ в административных и общественных зданиях, по: техническому обслуживанию | шт. | 6 | [7 empty] | 3118.58 | 3118.58 | 445.51 | 445.51 | 594.18 | 366.69
|  | ЗП |  |  | 530.37 | )*0,70*2 | 1 | 1 | 4455.11
|  | ЭМ |  |  | 74.52 | )*0,70*2 | 1 | 1 | 625.97
|  | в т.ч. ЗПМ |  |  | 40.42 | )*0,70*2 | 1 | 1 | 339.53
|  | МР |  |  | 0.53 | )*1*2 | 1 | 1 | 6.36
|  | НР от ЗП | % | 70 |  |  |  |  | 3118.58
|  | СП от ЗП | % | 10 |  |  |  |  | 445.51
|  | НР и СП от ЗПМ | % | 108 |  |  |  |  | 366.69
|  | ЗТР | чел-ч | 0.87 |  | )*0,70*2 | 1 |  |  | 7.308
[8 empty] | 9018.22 |  | 1503.04 | 9018.22
333 | 3.1-2201-54-1/1 Поправка: СН-2012. Гл.1 Сб.22 п.3.6.1 | Технический осмотр преобразователя интерфейсов ПИ-01 Поправка: СН-2012. Гл.1 Сб.22 п.3.6.1 Наименование: При применении стоимостных нормативов для сетей и приборов, расположенных в транспортных развязках, в том числе на 3-ем транспортном кольце, для выполнения аналогичных работ в административных и общественных зданиях, по: техническому осмотру | шт. | 6 | [7 empty] | 499.28 | 499.28 | 71.33 | 71.33 | 127.26 | 78.54
|  | ЗП |  |  | 79.25 | )*0,75*2 | 1 | 1 | 713.25
|  | ЭМ |  |  | 14.9 | )*0,75*2 | 1 | 1 | 134.1
|  | в т.ч. ЗПМ |  |  | 8.08 | )*0,75*2 | 1 | 1 | 72.72
|  | МР |  |  | 1.36 | )*1*2 | 1 | 1 | 16.32
|  | НР от ЗП | % | 70 |  |  |  |  | 499.28
|  | СП от ЗП | % | 10 |  |  |  |  | 71.33
|  | НР и СП от ЗПМ | % | 108 |  |  |  |  | 78.54
|  | ЗТР | чел-ч | 0.13 |  | )*0,75*2 | 1 |  |  | 1.17
[8 empty] | 1512.82 |  | 252.14 | 1512.82
334 | 1.21-2303-42-1/1 | Техническое обслуживание мультиметра типа DMTME на лицевой панели распределительного устройства - полугодовое | шт. | 6 | [7 empty] | 730.17 | 730.17 | 104.31 | 104.31 | 0 | 0
|  | ЗП |  |  | 173.85 |  | 1 | 1 | 1043.1
|  | МР |  |  | 5.89 |  | 1 | 1 | 35.34
|  | НР от ЗП | % | 70 |  |  |  |  | 730.17
|  | СП от ЗП | % | 10 |  |  |  |  | 104.31
|  | ЗТР | чел-ч | 0.36 |  |  | 1 |  |  | 2.16
[8 empty] | 1912.92 |  | 318.82 | 1912.92
335 | 1.21-2301-27-1/1 | Осмотр мультиметра типа DMTME на лицевой панели распределительного устройства - ежедневный | 10 шт. | 0.6 | [7 empty] | 13275.71 | 13275.71 | 1896.53 | 1896.53 | 0 | 0
|  | ЗП |  |  | 261.23 | *121 | 1 | 1 | 18965.3
|  | НР от ЗП | % | 70 |  |  |  |  | 13275.71
|  | СП от ЗП | % | 10 |  |  |  |  | 1896.53
|  | ЗТР | чел-ч | 0.6 |  | *121 | 1 |  |  | 43.56
[8 empty] | 34137.54 |  | 56895.9 | 34137.54
Итого по подразделу: Подраздел: Автоматизированная система учета электроэнергии. | [7 empty] | 46581.5 | [11 empty] | Итого по подразделу: Подраздел: Автоматизированная система учета электроэнергии.
Подраздел: Подраздел: Автоматизированная система технического учета воды и тепла.
336 | 1.23-2103-22-3/1 | Техническое обслуживание расходомера электромагнитного | шт. | 1 | [7 empty] | 1795.57 | 1795.57 | 256.51 | 256.51 | 0 | 0
|  | ЗП |  |  | 1282.55 | *2 | 1 | 1 | 2565.1
|  | МР |  |  | 15.26 | *2 | 1 | 1 | 30.52
|  | НР от ЗП | % | 70 |  |  |  |  | 1795.57
|  | СП от ЗП | % | 10 |  |  |  |  | 256.51
|  | ЗТР | чел-ч | 1.8 |  | *2 | 1 |  |  | 3.6
[8 empty] | 4647.7 |  | 4647.7 | 4647.7
337 | 1.22-2103-3-2/1 | Техническое обслуживание модема, кабельного | шт. | 1 | [7 empty] | 1127.22 | 1127.22 | 161.03 | 161.03 | 0 | 0
|  | ЗП |  |  | 805.16 | *2 | 1 | 1 | 1610.32
|  | МР |  |  | 10.82 | *2 | 1 | 1 | 21.64
|  | НР от ЗП | % | 70 |  |  |  |  | 1127.22
|  | СП от ЗП | % | 10 |  |  |  |  | 161.03
|  | ЗТР | чел-ч | 1.13 |  | *2 | 1 |  |  | 2.26
[8 empty] | 2920.21 |  | 2920.21 | 2920.21
338 | 1.22-2203-78-1/1 | Техническое обслуживание блока питания типа БРП-12-01Л | шт. | 1 | [7 empty] | 574.59 | 574.59 | 82.08 | 82.08 | 0 | 0
|  | ЗП |  |  | 410.42 | *2 | 1 | 1 | 820.84
|  | МР |  |  | 4.03 | *2 | 1 | 1 | 8.06
|  | НР от ЗП | % | 70 |  |  |  |  | 574.59
|  | СП от ЗП | % | 10 |  |  |  |  | 82.08
|  | ЗТР | чел-ч | 0.72 |  | *2 | 1 |  |  | 1.44
[8 empty] | 1485.57 |  | 1485.57 | 1485.57
339 | 1.22-2201-67-1/1 | Технический осмотр блока питания типа БРП-12-01Л | шт. | 1 | [7 empty] | 159.61 | 159.61 | 22.8 | 22.8 | 0 | 0
|  | ЗП |  |  | 114.01 | *2 | 1 | 1 | 228.02
|  | МР |  |  | 7.79 | *2 | 1 | 1 | 15.58
|  | НР от ЗП | % | 70 |  |  |  |  | 159.61
|  | СП от ЗП | % | 10 |  |  |  |  | 22.8
|  | ЗТР | чел-ч | 0.2 |  | *2 | 1 |  |  | 0.4
[8 empty] | 426.01 |  | 426.01 | 426.01
340 | 1.23-2203-3-1/1 | Техническое обслуживание светосигнальной арматуры с лампой накаливания, светодиодом | 10 шт. | 0.1 | [7 empty] | 102.42 | 102.42 | 14.63 | 14.63 | 0 | 0
|  | ЗП |  |  | 1463.09 |  | 1 | 1 | 146.31
|  | МР |  |  | 81.28 |  | 1 | 1 | 8.13
|  | НР от ЗП | % | 70 |  |  |  |  | 102.42
|  | СП от ЗП | % | 10 |  |  |  |  | 14.63
|  | ЗТР | чел-ч | 2.4 |  |  | 1 |  |  | 0.24
[8 empty] | 271.49 |  | 2714.9 | 271.49
341 | 1.21-2303-19-1/1 | Техническое обслуживание выключателей автоматических однополюсных установочных на номинальный ток до 63 А | шт. | 5 | [7 empty] | 2227.89 | 2227.89 | 318.27 | 318.27 | 0 | 0
|  | ЗП |  |  | 636.54 |  | 1 | 1 | 3182.7
|  | МР |  |  | 1.56 |  | 1 | 1 | 7.8
|  | НР от ЗП | % | 70 |  |  |  |  | 2227.89
|  | СП от ЗП | % | 10 |  |  |  |  | 318.27
|  | ЗТР | чел-ч | 1.2 |  |  | 1 |  |  | 6
[8 empty] | 5736.66 |  | 1147.33 | 5736.66
342 | 1.21-2301-19-1/1 | Технический осмотр выключателей автоматических однополюсных установочных на номинальный ток до 63 А | шт. | 5 | [7 empty] | 222.81 | 222.81 | 31.83 | 31.83 | 0 | 0
|  | ЗП |  |  | 21.22 | *3 | 1 | 1 | 318.3
|  | МР |  |  | 0.01 | *3 | 1 | 1 | 0.15
|  | НР от ЗП | % | 70 |  |  |  |  | 222.81
|  | СП от ЗП | % | 10 |  |  |  |  | 31.83
|  | ЗТР | чел-ч | 0.04 |  | *3 | 1 |  |  | 0.6
[8 empty] | 573.09 |  | 114.62 | 573.09
Итого по подразделу: Подраздел: Автоматизированная система технического учета воды и тепла. | [7 empty] | 16060.73 | [11 empty] | Итого по подразделу: Подраздел: Автоматизированная система технического учета воды и тепла.
Итого по разделу: Раздел: 5. Автоматизация и диспетчеризация инженерных систем. | [7 empty] | 220400.98 | [11 empty] | Итого по разделу: Раздел: 5. Автоматизация и диспетчеризация инженерных систем.
Раздел: Раздел: 8. Охранно-защитная дератизационная система
343 | 1.21-2303-47-2/1 | Техническое обслуживание охранно-защитной дератизационной системы (ОЗДС) на базе электрического дератизатора типа "ОХРА-Д-333", блок преобразователя импульсный (БПИ) - годовое | шт. | 2 | [7 empty] | 283.95 | 283.95 | 40.56 | 40.56 | 0 | 0
|  | ЗП |  |  | 202.82 |  | 1 | 1 | 405.64
|  | ЭМ |  |  | 0.07 |  | 1 | 1 | 0.14
|  | МР |  |  | 1.3 |  | 1 | 1 | 2.6
|  | НР от ЗП | % | 70 |  |  |  |  | 283.95
|  | СП от ЗП | % | 10 |  |  |  |  | 40.56
|  | ЗТР | чел-ч | 0.42 |  |  | 1 |  |  | 0.84
[8 empty] | 732.89 |  | 366.45 | 732.89
344 | 1.21-2303-47-1/1 | Техническое обслуживание охранно-защитной дератизационной системы (ОЗДС) на базе электрического дератизатора типа "ОХРА-Д-333", блок преобразователя импульсный (БПИ) - ежеквартальное | шт. | 2 | [7 empty] | 243.39 | 243.39 | 34.77 | 34.77 | 0 | 0
|  | ЗП |  |  | 173.85 |  | 1 | 1 | 347.7
|  | ЭМ |  |  | 0.07 |  | 1 | 1 | 0.14
|  | МР |  |  | 1.3 |  | 1 | 1 | 2.6
|  | НР от ЗП | % | 70 |  |  |  |  | 243.39
|  | СП от ЗП | % | 10 |  |  |  |  | 34.77
|  | ЗТР | чел-ч | 0.36 |  |  | 1 |  |  | 0.72
[8 empty] | 628.6 |  | 314.3 | 628.6
345 | 1.21-2303-44-1/1 | Техническое обслуживание охранно-защитной дератизационной системы (ОЗДС) на базе электрического дератизатора типа "ОХРА-Д-333", блок высоковольтного усилителя (БВУ) - ежеквартальное | шт. | 9 | [7 empty] | 1582.06 | 1582.06 | 226.01 | 226.01 | 0 | 0
|  | ЗП |  |  | 125.56 | *2 | 1 | 1 | 2260.08
|  | ЭМ |  |  | 0.07 | *2 | 1 | 1 | 1.26
|  | МР |  |  | 1.3 | *2 | 1 | 1 | 23.4
|  | НР от ЗП | % | 70 |  |  |  |  | 1582.06
|  | СП от ЗП | % | 10 |  |  |  |  | 226.01
|  | ЗТР | чел-ч | 0.26 |  | *2 | 1 |  |  | 4.68
[8 empty] | 4092.81 |  | 454.76 | 4092.81
346 | 1.21-2303-43-3/1 | Техническое обслуживание ОЗДС на базе электрического дератизатора типа "ОХРА-Д-333", барьер электризуемый (БЭ) на бетонном основании, на первый 1 м барьера - ежемесячное | м | 9 | [7 empty] | 2190.64 | 2190.64 | 312.95 | 312.95 | 0 | 0
|  | ЗП |  |  | 86.93 | *4 | 1 | 1 | 3129.48
|  | МР |  |  | 5.46 | *4 | 1 | 1 | 196.56
|  | НР от ЗП | % | 70 |  |  |  |  | 2190.64
|  | СП от ЗП | % | 10 |  |  |  |  | 312.95
|  | ЗТР | чел-ч | 0.18 |  | *4 | 1 |  |  | 6.48
[8 empty] | 5829.63 |  | 647.74 | 5829.63
347 | 1.21-2303-43-4/1 | Техническое обслуживание ОЗДС на базе электрического дератизатора типа "ОХРА-Д-333", барьер электризуемый (БЭ) на бетонном основании, добавлять к поз. 21-2303-43-3/1 на каждый последующий 1 м барьера - ежемесячное | м | 9 | [7 empty] | 1460.34 | 1460.34 | 208.62 | 208.62 | 0 | 0
|  | ЗП |  |  | 57.95 | *4 | 1 | 1 | 2086.2
|  | МР |  |  | 5.46 | *4 | 1 | 1 | 196.56
|  | НР от ЗП | % | 70 |  |  |  |  | 1460.34
|  | СП от ЗП | % | 10 |  |  |  |  | 208.62
|  | ЗТР | чел-ч | 0.12 |  | *4 | 1 |  |  | 4.32
[8 empty] | 3951.72 |  | 439.08 | 3951.72
348 | 1.21-2303-46-2/1 | Техническое обслуживание охранно-защитной дератизационной системы (ОЗДС) на базе электрического дератизатора типа "ОХРА-Д-333", распаячная коробка соединительной линии питания "БПИ - БВУ" - ежеквартальное | шт. | 2 | [7 empty] | 270.45 | 270.45 | 38.64 | 38.64 | 0 | 0
|  | ЗП |  |  | 96.59 | *2 | 1 | 1 | 386.36
|  | МР |  |  | 3.64 | *2 | 1 | 1 | 14.56
|  | НР от ЗП | % | 70 |  |  |  |  | 270.45
|  | СП от ЗП | % | 10 |  |  |  |  | 38.64
|  | ЗТР | чел-ч | 0.2 |  | *2 | 1 |  |  | 0.8
[8 empty] | 710.01 |  | 355.01 | 710.01
349 | 1.21-2303-46-1/1 | Техническое обслуживание охранно-защитной дератизационной системы (ОЗДС) на базе электрического дератизатора типа "ОХРА-Д-333", распаячная коробка соединительной линии питания "БПИ - БВУ" - ежемесячное | шт. | 2 | [7 empty] | 162.26 | 162.26 | 23.18 | 23.18 | 0 | 0
|  | ЗП |  |  | 57.95 | *2 | 1 | 1 | 231.8
|  | МР |  |  | 3.64 | *2 | 1 | 1 | 14.56
|  | НР от ЗП | % | 70 |  |  |  |  | 162.26
|  | СП от ЗП | % | 10 |  |  |  |  | 23.18
|  | ЗТР | чел-ч | 0.12 |  | *2 | 1 |  |  | 0.48
[8 empty] | 431.8 |  | 215.9 | 431.8
350 | 1.21-2103-9-1/1 | Техническое обслуживание силовых сетей, проложенных по кирпичным и бетонным основаниям, провод сечением 2х1,5-6 мм2 | 100 м | 0.33 | [7 empty] | 758.46 | 758.46 | 108.35 | 108.35 | 0 | 0
Объем: 0,33=(330*0,1)/100
|  | ЗП |  |  | 3283.37 |  | 1 | 1 | 1083.51
|  | МР |  |  | 21.06 |  | 1 | 1 | 6.95
|  | НР от ЗП | % | 70 |  |  |  |  | 758.46
|  | СП от ЗП | % | 10 |  |  |  |  | 108.35
|  | ЗТР | чел-ч | 7.14 |  |  | 1 |  |  | 2.3562
[8 empty] | 1957.27 |  | 5931.12 | 1957.27
351 | 1.21-2101-1-1/1 | Технический осмотр силовых сетей, проложенных по кирпичным и бетонным основаниям, провод сечением 2х1,5-6 мм2 | 100 м | 0.33 | [7 empty] | 25.49 | 25.49 | 3.64 | 3.64 | 0 | 0
Объем: 0,33=(330*0,1)/100
|  | ЗП |  |  | 110.36 |  | 1 | 1 | 36.42
|  | НР от ЗП | % | 70 |  |  |  |  | 25.49
|  | СП от ЗП | % | 10 |  |  |  |  | 3.64
|  | ЗТР | чел-ч | 0.24 |  |  | 1 |  |  | 0.0792
[8 empty] | 65.55 |  | 198.64 | 65.55
Итого по разделу: Раздел: 8. Охранно-защитная дератизационная система | [7 empty] | 18400.28
Итого по локальной смете: Локальная смета: | [7 empty] | 7194265.26
Итого по смете: СН_7.1_на 4 месяца | [7 empty] | 7194265.26
|  | Итого | [5 empty] | 7194265.26
|  | НДС 20% | [5 empty] | 1438853.05
|  | Всего | [5 empty] | 8633118.31
Составил
[должность,подпись(инициалы,фамилия)]
Проверил
[должность,подпись(инициалы,фамилия)]

## Source
0 | Smeta.RU (495) 974-1589 |  | _PS_ |  | 0 | 0 | 0 | Smeta.RU |  | 1 | 48718 | 1045431799 | 11 | 6 | 5 | 5
1 | 1409 | 0 | 1370 | 0 | Новый объект_(Копия)_(Копия) | СН_7.1_на 4 месяца |  | 0 |  | 0 | 0 | 2 |  | 0 | 0 | 0 | 108 |  | 1 |  | 0 | [31 empty] | 0 | [5 empty] | Сметные нормы списания | Коды ОКП для СН-2012 Выпуск № 3 (в ценах на 01.04.2025 г) | 1 | 1 | 0 | 0 | 1 | 0 | 6 | 2 | 1 | 1 | 1 | 0 | 1 | 1 | 0 | СН-2012 Выпуск № 3. (в ценах на 01.04.2025) глава_1-5, 7 | Типовой расчет для СН-2012 Выпуск №3 (в ценах на 01.04.2025 г) | СН-2012 Выпуск № 3. База данных "Сборник стоимостных нормативов" в текущих ценах по состоянию на 01.04.2025 года | СН-2012 Выпуск № 3. База данных "Сборник стоимостных нормативов" в текущих ценах по состоянию на 01.04.2025 года | СН-2012 Выпуск № 3. База данных "Сборник стоимостных нормативов" в текущих ценах по состоянию на 01.04.2025 года | СН-2012 Выпуск № 3. База данных "Сборник стоимостных нормативов" в текущих ценах по состоянию на 01.04.2025 года | Поправки для СН-2012 Выпуск № 3 в ценах на 01.04.2025 г от 02.04.2025 | 0 | 0 | 16777226 |  |  | 0 | [13 empty] | 0 | [29 empty] | 0
15 | 1
52 | 1409 | 1 | 12 | 0 | Новый объект_(Копия)_(Копия) | СН_7.1_на 4 месяца | [7 empty] | 4042653.44 | 60260.83 | 184345.87 | 104791.15 | 3798046.74 | 0 | 6972.9194 | 0 | 0 | 2658632.71 | 379804.73 | 0 | 0 | 0 | 0 | 0 | 0 | 0 | 0 | 0 | 0 | 0 | 0 | 0 | 0 | 0 | 0 | 0 | 0 | 7194265.26 | 0 | 0 | 7194265.26 | 60260.83 | 60260.83 | 0 | 60260.83 | 0 | 0 | 0 | 0 | 0 | 0 | 0 | 0 | 0 | 0 | 0 | 0 | 0 | 0 | 0 | 0 | 0 | 0 | 0 | 0 | 0 | 0 | 0 | 0 | 0 | 0 | 0 | 0 | 0 | 0 | 0 | 0 | 0 | 0 | 0 | 0 | 0 | 0 | 0 | 0 | 0 | 0 | 0 | 0 | 0 | 0 | 0 | 0 | 0 | 0 | 0 | 0 | 0 | 0 | 0 | 0 | 0 | 0 | 0 | 0 | 0 | 0 | 0 | 0 | 0 | 0 | 0 | 0 | 0 | 0 | 0 | 0 | 0 | 0 | 0 | 0 | 0 | 0 | 0 | 0 | 0 | 0 | 0 | 0 | 0 | 0 | 0 | 0 | 0 | 0 | 0 | 0 | 0 | 0 | 0 | 0 | 0 | 0 | 0 | 0 | 0 | 0 | 0 | 0 | 0 | 0 | 0 | 0 | 0 | 0 | 0 | 0 | 0 | 0 | 0 | 0 | 0 | 0 | 0 | 0 | 0 | 0 | 0 | 0 | 0 | 0 | 0 | 0 | 0 | 0 | 0 | 0 | 0 | 0 | 0 | 0 | 0 | 0 | 0 | 0 | 0 | 0 | 0 | 0 | 0 | 0 | 0 | 0 | 0 | 0 | 0 | 0 | 0 | 0 | 0
3 | 1 |  | 1340 |  | Новая локальная смета | Локальная смета: |  | 0 |  | 0 | [7 empty] | 0 |  |  | 0 | [53 empty] | 0 | [7 empty] | 0 | 0
52 | 1 | 3 | 20 | 0 | Новая локальная смета | Локальная смета: | [7 empty] | 4042653.44 | 60260.83 | 184345.87 | 104791.15 | 3798046.74 | 0 | 6972.9194 | 0 | 0 | 2658632.71 | 379804.73 | 0 | 0 | 0 | 0 | 0 | 0 | 0 | 0 | 0 | 0 | 0 | 0 | 0 | 0 | 0 | 0 | 0 | 0 | 7194265.26 | 0 | 0 | 7194265.26 | 60260.83 | 60260.83 | 0 | 60260.83 | 0 | 0 | 0 | 0 | 0 | 0 | 0 | 0 | 0 | 0 | 0 | 0 | 0 | 0 | 0 | 0 | 0 | 0 | 0 | 0 | 0 | 0 | 0 | 0 | 0 | 0 | 0 | 0 | 0 | 0 | 0 | 0 | 0 | 0 | 0 | 0 | 0 | 0 | 0 | 0 | 0 | 0 | 0 | 0 | 0 | 0 | 0 | 0 | 0 | 0 | 0 | 0 | 0 | 0 | 0 | 0 | 0 | 0 | 0 | 0 | 0 | 0 | 0 | 0 | 0 | 0 | 0 | 0 | 0 | 0 | 0 | 0 | 0 | 0 | 0 | 0 | 0 | 0 | 0 | 0 | 0 | 0 | 0 | 0 | 0 | 0 | 0 | 0 | 0 | 0 | 0 | 0 | 0 | 0 | 0 | 0 | 0 | 0 | 0 | 0 | 0 | 0 | 0 | 0 | 0 | 0 | 0 | 0 | 0 | 0 | 0 | 0 | 0 | 0 | 0 | 0 | 0 | 0 | 0 | 0 | 0 | 0 | 0 | 0 | 0 | 0 | 0 | 0 | 0 | 0 | 0 | 0 | 0 | 0 | 0 | 0 | 0 | 0 | 0 | 0 | 0 | 0 | 0 | 0 | 0 | 0 | 0 | 0 | 0 | 0 | 0 | 0 | 0 | 0 | 0
4 | 1 |  | 357 |  | Новый раздел | Раздел: 1. Система водоснабжения и водоотведение. |  | 0 |  | 0 | [7 empty] | 0 |  |  | 0 | [53 empty] | 0 | [11 empty] | 0
52 | 1 | 4 | 24 | 0 | Новый раздел | Раздел: 1. Система водоснабжения и водоотведение. | [7 empty] | 416547.77 | 15276 | 36986.74 | 19998.47 | 364285.03 | 0 | 744.5112 | 0 | 0 | 254999.48 | 36428.48 | 0 | 0 | 0 | 0 | 0 | 0 | 0 | 0 | 0 | 0 | 0 | 0 | 0 | 0 | 0 | 0 | 0 | 0 | 729574.05 | 0 | 0 | 729574.05 | 15276 | 15276 | 0 | 15276 | 0 | 0 | 0 | 0 | 0 | 0 | 0 | 0 | 0 | 0 | 0 | 0 | 0 | 0 | 0 | 0 | 0 | 0 | 0 | 0 | 0 | 0 | 0 | 0 | 0 | 0 | 0 | 0 | 0 | 0 | 0 | 0 | 0 | 0 | 0 | 0 | 0 | 0 | 0 | 0 | 0 | 0 | 0 | 0 | 0 | 0 | 0 | 0 | 0 | 0 | 0 | 0 | 0 | 0 | 0 | 0 | 0 | 0 | 0 | 0 | 0 | 0 | 0 | 0 | 0 | 0 | 0 | 0 | 0 | 0 | 0 | 0 | 0 | 0 | 0 | 0 | 0 | 0 | 0 | 0 | 0 | 0 | 0 | 0 | 0 | 0 | 0 | 0 | 0 | 0 | 0 | 0 | 0 | 0 | 0 | 0 | 0 | 0 | 0 | 0 | 0 | 0 | 0 | 0 | 0 | 0 | 0 | 0 | 0 | 0 | 0 | 0 | 0 | 0 | 0 | 0 | 0 | 0 | 0 | 0 | 0 | 0 | 0 | 0 | 0 | 0 | 0 | 0 | 0 | 0 | 0 | 0 | 0 | 0 | 0 | 0 | 0 | 0 | 0 | 0 | 0 | 0 | 0 | 0 | 0 | 0 | 0 | 0 | 0 | 0 | 0 | 0 | 0 | 0 | 0
5 | 1 |  | 49 |  | Новый подраздел | Подраздел: Водоснабжение пищеблока. Общепит. ВК1.1 |  | 0 |  | 0 | [7 empty] | 0 |  |  | 0 | [53 empty] | 0 | [11 empty] | 0
52 | 1 | 5 | 28 | 0 | Новый подраздел | Подраздел: Водоснабжение пищеблока. Общепит. ВК1.1 | [7 empty] | 19168.36 | 2.08 | 6626.68 | 3594.46 | 12539.6 | 0 | 24.9088 | 0 | 0 | 8777.7 | 1253.97 | 0 | 0 | 19168.36 | 2.08 | 6626.68 | 3594.46 | 12539.6 | 0 | 24.9088 | 0 | 0 | 8777.7 | 1253.97 | 0 | 0 | 0 | 0 | 0 | 33082.05 | 0 | 0 | 33082.05 | 2.08 | 2.08 | 0 | 2.08 | 0 | 0 | 0 | 0 | 0 | 0 | 0 | 0 | 0 | 0 | 0 | 0 | 0 | 0 | 0 | 0 | 0 | 0 | 0 | 0 | 0 | 0 | 0 | 0 | 0 | 0 | 0 | 33082.05 | 0 | 0 | 33082.05 | 2.08 | 2.08 | 0 | 2.08 | 0 | 0 | 0 | 0 | 0 | 0 | 0 | 0 | 0 | 0 | 0 | 0 | 0 | 0 | 0 | 0 | 0 | 0 | 0 | 0 | 0 | 0 | 0 | 0 | 0 | 0 | 0 | 0 | 0 | 0 | 0 | 0 | 0 | 0 | 0 | 0 | 0 | 0 | 0 | 0 | 0 | 0 | 0 | 0 | 0 | 0 | 0 | 0 | 0 | 0 | 0 | 0 | 0 | 0 | 0 | 0 | 0 | 0 | 0 | 0 | 0 | 0 | 0 | 0 | 0 | 0 | 0 | 0 | 0 | 0 | 0 | 0 | 0 | 0 | 0 | 0 | 0 | 0 | 0 | 0 | 0 | 0 | 0 | 0 | 0 | 0 | 0 | 0 | 0 | 0 | 0 | 0 | 0 | 0 | 0 | 0 | 0 | 0 | 0 | 0 | 0 | 0 | 0 | 0 | 0 | 0 | 0 | 0 | 0 | 0 | 0 | 0 | 0 | 0 | 0 | 0 | 0 | 0 | 0 | 0
19 | 1 |  |  |  |  | Футкорт | [19 empty] | 1 | [182 empty] | 0
17 | 1 |  | 1 | 1 | 1.15-2101-1-1/1 | Осмотр магистральных неизолированных внутренних трубопроводов диаметром до 100 мм | 100 м | 0.09825 | 0 | 0.09825 |  |  |  | 170.81 | 0 | 0 | 0 | 170.81 | 0 | 0.3537 | 0 | 0 | 119.57 | 17.08 |  | 1391990291 | 1738.52 | 0 | 0 | 0 | 1738.52 | 0 | 3.6 | 0 | 0 | 434.63 | 0 | 0 | 0 | 434.63 | 0 | 0.9 | 0 | 0 | 70 | 10 | 1 | 1 |  |  | 1 | 1 | 1 | 1 |  |  |  |  | 0 | 4 | СН-2012.1 Выпуск № 3 (в текущих ценах по состоянию на 01.04.2025 г.). Сб.15-2101-1-1/1 |  |  | 0 | 0 |  | 0 | 1 | 0 | 1 | 1 | 1 | 1 | 1 | 1 |  | 70 | 10 |  |  |  | 0 | 0 | 0 | [5 empty] | 0 |  | 0 | 170.81 | 0 | 0 | 0 | 1738.52 | 0 | 3.6 | 0 | 0 | 119.567 | 17.081 |  |  |  | *4 | *4 | *4 | *4 |  | *4 | *4 |  |  |  | 0 | 0 | 1 | 1 |  |  |  | 1003 | 100 м | 100 м | 100 | [6 empty] | 1364533919 | 1 | СН-2012 | 0 |  | 4 | 0 | Подрядные работы, гл. 1-5,7 | работа |  |  |  | 131072 | 434.63 | 0 | 0 | 0 | 434.63 | 0.9 | 0 | 0 | [17 empty] | 0 | 0 | 0 |  |  |  |  | 70 | 10 |  |  |  |  | 0 |  | 527005660 | 2 | 1 | -2 | 0 | 0 | 0 | 307.46 | 0 | 0 | 307.46 |  | 0 | 3 | 0 |  | 0 | 1 | 0 | 0 | 0 | 0 | 0
17 | 1 |  | 2 | 2 | 1.15-2101-2-1/1 | Осмотр магистральных неизолированных внутренних трубопроводов диаметром до 100 мм с лестниц | 100 м | 0.29475 | 0 | 0.29475 |  |  |  | 1653.42 | 0 | 0 | 0 | 1653.42 | 0 | 3.4238 | 0 | 0 | 1157.39 | 165.34 |  | 1391990291 | 5609.56 | 0 | 0 | 0 | 5609.56 | 0 | 11.616 | 0 | 0 | 1274.9 | 0 | 0 | 0 | 1274.9 | 0 | 2.64 | 0 | 0 | 70 | 10 | 1 | 1 |  |  | 1 | 1 | 1 | 1 |  |  |  |  | 0 | 4 | СН-2012.1 Выпуск № 3 (в текущих ценах по состоянию на 01.04.2025 г.). Сб.15-2101-2-1/1 |  |  | 0 | 0 |  | 0 | 1 | 0 | 1 | 1 | 1 | 1 | 1 | 1 |  | 70 | 10 |  |  |  | 0 | 0 | 0 | [5 empty] | 0 | Поправка: СН-2012. Гл.1 Сб. 2 п.3. 4 Наименование: При работе с лесов или лестниц | 0 | 1653.42 | 0 | 0 | 0 | 5609.56 | 0 | 11.616 | 0 | 0 | 1157.394 | 165.342 |  |  |  | *4 | *4 | *4 | *4)*1,1 |  | *4)*1,1 | *4 |  |  |  | 0 | 0 | 1 | 1 |  |  |  | 1003 | 100 м | 100 м | 100 | [6 empty] | 1364533919 | 1 | СН-2012 | 0 |  | 4 | 0 | Подрядные работы, гл. 1-5,7 | работа |  | Поправка: СН-2012. Гл.1 Сб. 2 п.3. 4 |  | 131072 | 1274.9 | 0 | 0 | 0 | 1274.9 | 2.64 | 0 | 0 | [17 empty] | 0 | 0 | 0 |  |  |  |  | 70 | 10 |  |  |  |  | 0 |  | -1003523402 | 2 | 1 | -2 | 0 | 0 | 0 | 2976.15 | 0 | 0 | 2976.15 |  | 0 | 3 | 0 |  | 0 | 1 | 0 | 0 | 0 | 0 | 0
17 | 1 |  | 3 | 3 | 1.15-2203-7-1/1 | Техническое обслуживание крана шарового латунного никелированного диаметром до 25 мм | 10 шт. | 1.5 | 0 | 1.5 |  |  |  | 358.05 | 0 | 0 | 0 | 358.05 | 0 | 0.675 | 0 | 0 | 250.64 | 35.81 |  | 1391990291 | 238.7 | 0 | 0 | 0 | 238.7 | 0 | 0.45 | 0 | 0 | 238.7 | 0 | 0 | 0 | 238.7 | 0 | 0.45 | 0 | 0 | 70 | 10 | 1 | 1 |  |  | 1 | 1 | 1 | 1 |  |  |  |  | 0 | 4 | СН-2012.1 Выпуск № 3 (в текущих ценах по состоянию на 01.04.2025 г.). Сб.15-2203-7-1/1 |  |  | 0 | 0 |  | 0 | 1 | 0 | 1 | 1 | 1 | 1 | 1 | 1 |  | 70 | 10 |  |  |  | 0 | 0 | 0 | [5 empty] | 0 |  | 0 | 358.05 | 0 | 0 | 0 | 238.7 | 0 | 0.45 | 0 | 0 | 250.635 | 35.805 | [13 empty] | 0 | 0 | 1 | 1 |  |  |  | 16987630 | 10 шт. | 10 шт. | 10 | [6 empty] | 1364533919 | 1 | СН-2012 | 0 |  | 4 | 0 | Подрядные работы, гл. 1-5,7 | работа |  |  |  | 131072 | 238.7 | 0 | 0 | 0 | 238.7 | 0.45 | 0 | 0 | [17 empty] | 0 | 0 | 0 |  |  |  |  | 70 | 10 |  |  |  |  | 0 |  | 1272945704 | 2 | 1 | -2 | 0 | 0 | 0 | 644.5 | 0 | 0 | 644.5 |  | 0 | 3 | 0 |  | 0 | 1 | 0 | 0 | 0 | 0 | 0
17 | 1 |  | 4 | 4 | 1.15-2203-7-2/1 | Техническое обслуживание крана шарового латунного никелированного диаметром до 50 мм | 10 шт. | 0.1 | 0 | 0.1 |  |  |  | 32.36 | 0 | 0 | 0 | 32.36 | 0 | 0.061 | 0 | 0 | 22.65 | 3.24 |  | 1391990291 | 323.57 | 0 | 0 | 0 | 323.57 | 0 | 0.61 | 0 | 0 | 323.57 | 0 | 0 | 0 | 323.57 | 0 | 0.61 | 0 | 0 | 70 | 10 | 1 | 1 |  |  | 1 | 1 | 1 | 1 |  |  |  |  | 0 | 4 | СН-2012.1 Выпуск № 3 (в текущих ценах по состоянию на 01.04.2025 г.). Сб.15-2203-7-2/1 |  |  | 0 | 0 |  | 0 | 1 | 0 | 1 | 1 | 1 | 1 | 1 | 1 |  | 70 | 10 |  |  |  | 0 | 0 | 0 | [5 empty] | 0 |  | 0 | 32.36 | 0 | 0 | 0 | 323.57 | 0 | 0.61 | 0 | 0 | 22.652 | 3.236 | [13 empty] | 0 | 0 | 1 | 1 |  |  |  | 16987630 | 10 шт. | 10 шт. | 10 | [6 empty] | 1364533919 | 1 | СН-2012 | 0 |  | 4 | 0 | Подрядные работы, гл. 1-5,7 | работа |  |  |  | 131072 | 323.57 | 0 | 0 | 0 | 323.57 | 0.61 | 0 | 0 | [17 empty] | 0 | 0 | 0 |  |  |  |  | 70 | 10 |  |  |  |  | 0 |  | 1201229391 | 2 | 1 | -2 | 0 | 0 | 0 | 58.25 | 0 | 0 | 58.25 |  | 0 | 3 | 0 |  | 0 | 1 | 0 | 0 | 0 | 0 | 0
17 | 1 |  | 6 | 5 | 1.15-2203-9-1/1 | Техническое обслуживание клапанов обратных фланцевых диаметром 50 мм | шт. | 2 | 0 | 2 |  |  |  | 135.74 | 0.52 | 0 | 0 | 135.22 | 0 | 0.28 | 0 | 0 | 94.65 | 13.52 |  | 1391990291 | 67.87 | 0.26 | 0 | 0 | 67.61 | 0 | 0.14 | 0 | 0 | 67.87 | 0.26 | 0 | 0 | 67.61 | 0 | 0.14 | 0 | 0 | 70 | 10 | 1 | 1 |  |  | 1 | 1 | 1 | 1 |  |  |  |  | 0 | 4 | СН-2012.1 Выпуск № 3 (в текущих ценах по состоянию на 01.04.2025 г.). Сб.15-2203-9-1/1 |  |  | 0 | 0 |  | 0 | 1 | 0 | 1 | 1 | 1 | 1 | 1 | 1 |  | 70 | 10 |  |  |  | 0 | 0 | 0 | [5 empty] | 0 |  | 0 | 135.74 | 0.26 | 0 | 0 | 67.61 | 0 | 0.14 | 0 | 0 | 94.654 | 13.522 | [13 empty] | 0 | 0 | 1 | 1 |  |  |  | 16987630 | шт. | шт. | 1 | [6 empty] | 1364533919 | 1 | СН-2012 | 0 |  | 4 | 0 | Подрядные работы, гл. 1-5,7 | работа |  |  |  | 131072 | 67.87 | 0.26 | 0 | 0 | 67.61 | 0.14 | 0 | 0 | [17 empty] | 0 | 0 | 0 |  |  |  |  | 70 | 10 |  |  |  |  | 0 |  | 1018344194 | 2 | 1 | -2 | 0 | 0 | 0 | 243.91 | 0 | 0 | 243.91 |  | 0 | 3 | 0 |  | 0 | 1 | 0 | 0 | 0 | 0 | 0
17 | 1 |  | 9 | 6 | 1.21-2303-24-1/1 | Техническое обслуживание электроводонагревателей объемом до 80 литров | шт. | 1 | 0 | 1 |  |  |  | 2683.35 | 0.52 | 1614.17 | 875.54 | 1068.66 | 0 | 1.75 | 0 | 0 | 748.06 | 106.87 |  | 1391990291 | 2683.35 | 0.52 | 1614.17 | 875.54 | 1068.66 | 0 | 1.75 | 0 | 0 | 2683.35 | 0.52 | 1614.17 | 875.54 | 1068.66 | 0 | 1.75 | 0 | 0 | 70 | 10 | 1 | 1 |  |  | 1 | 1 | 1 | 1 |  |  |  |  | 0 | 4 | СН-2012.1 Выпуск № 3 (в текущих ценах по состоянию на 01.04.2025 г.). Сб.21-2303-24-1/1 |  |  | 0 | 0 |  | 0 | 1 | 0 | 1 | 1 | 1 | 1 | 1 | 1 |  | 70 | 10 |  |  |  | 0 | 0 | 0 | [5 empty] | 0 |  | 0 | 2683.35 | 0.52 | 1614.17 | 875.54 | 1068.66 | 0 | 1.75 | 0 | 0 | 748.062 | 106.866 | [13 empty] | 0 | 0 | 1 | 1 |  |  |  | 16987630 | шт. | шт. | 1 | [6 empty] | 1364533919 | 1 | СН-2012 | 0 |  | 4 | 0 | Подрядные работы, гл. 1-5,7 | работа |  |  |  | 131072 | 2683.35 | 0.52 | 1614.17 | 875.54 | 1068.66 | 1.75 | 0 | 0 | [17 empty] | 0 | 0 | 0 |  |  |  |  | 70 | 10 |  |  |  |  | 0 |  | -479026130 | 2 | 1 | -2 | 0 | 945.58 | 0 | 4483.86 | 0 | 0 | 4483.86 |  | 0 | 3 | 0 |  | 0 | 1 | 0 | 0 | 0 | 0 | 0
17 | 1 |  | 11 | 7 | 1.23-2103-41-1/1 | Техническое обслуживание регулирующего клапана/ Клапан балансировочный ручной латунный MNT BP с измерительными ниппелями Danfoss | шт. | 19 | 0 | 19 |  |  |  | 5094.09 | 0 | 1699.17 | 921.69 | 3394.92 | 0 | 7.03 | 0 | 0 | 2376.44 | 339.49 |  | 1391990291 | 268.11 | 0 | 89.43 | 48.51 | 178.68 | 0 | 0.37 | 0 | 0 | 268.11 | 0 | 89.43 | 48.51 | 178.68 | 0 | 0.37 | 0 | 0 | 70 | 10 | 1 | 1 |  |  | 1 | 1 | 1 | 1 |  |  |  |  | 0 | 4 | СН-2012.1 Выпуск № 3 (в текущих ценах по состоянию на 01.04.2025 г.). Сб.23-2103-41-1/1 |  |  | 0 | 0 |  | 0 | 1 | 0 | 1 | 1 | 1 | 1 | 1 | 1 |  | 70 | 10 |  |  |  | 0 | 0 | 0 | [5 empty] | 0 |  | 0 | 5094.09 | 0 | 89.43 | 48.51 | 178.68 | 0 | 0.37 | 0 | 0 | 2376.444 | 339.492 | [13 empty] | 0 | 0 | 1 | 1 |  |  |  | 16987630 | шт. | шт. | 1 | [6 empty] | 1364533919 | 1 | СН-2012 | 0 |  | 4 | 0 | Подрядные работы, гл. 1-5,7 | работа |  |  |  | 131072 | 268.11 | 0 | 89.43 | 48.51 | 178.68 | 0.37 | 0 | 0 | [17 empty] | 0 | 0 | 0 |  |  |  |  | 70 | 10 |  |  |  |  | 0 |  | 1035297754 | 2 | 1 | -2 | 0 | 995.43 | 0 | 8805.45 | 0 | 0 | 8805.45 |  | 0 | 3 | 0 |  | 0 | 1 | 0 | 0 | 0 | 0 | 0
19 | 1 |  |  |  |  | Ресторан | [19 empty] | 1 | [182 empty] | 0
17 | 1 |  | 12 | 8 | 1.15-2101-1-1/1 | Осмотр магистральных неизолированных внутренних трубопроводов диаметром до 100 мм | 100 м | 0.03675 | 0 | 0.03675 |  |  |  | 63.89 | 0 | 0 | 0 | 63.89 | 0 | 0.1323 | 0 | 0 | 44.72 | 6.39 |  | 1391990291 | 1738.52 | 0 | 0 | 0 | 1738.52 | 0 | 3.6 | 0 | 0 | 434.63 | 0 | 0 | 0 | 434.63 | 0 | 0.9 | 0 | 0 | 70 | 10 | 1 | 1 |  |  | 1 | 1 | 1 | 1 |  |  |  |  | 0 | 4 | СН-2012.1 Выпуск № 3 (в текущих ценах по состоянию на 01.04.2025 г.). Сб.15-2101-1-1/1 |  |  | 0 | 0 |  | 0 | 1 | 0 | 1 | 1 | 1 | 1 | 1 | 1 |  | 70 | 10 |  |  |  | 0 | 0 | 0 | [5 empty] | 0 |  | 0 | 63.89 | 0 | 0 | 0 | 1738.52 | 0 | 3.6 | 0 | 0 | 44.723 | 6.389 |  |  |  | *4 | *4 | *4 | *4 |  | *4 | *4 |  |  |  | 0 | 0 | 1 | 1 |  |  |  | 1003 | 100 м | 100 м | 100 | [6 empty] | 1364533919 | 1 | СН-2012 | 0 |  | 4 | 0 | Подрядные работы, гл. 1-5,7 | работа |  |  |  | 131072 | 434.63 | 0 | 0 | 0 | 434.63 | 0.9 | 0 | 0 | [17 empty] | 0 | 0 | 0 |  |  |  |  | 70 | 10 |  |  |  |  | 0 |  | 527005660 | 2 | 1 | -2 | 0 | 0 | 0 | 115 | 0 | 0 | 115 |  | 0 | 3 | 0 |  | 0 | 1 | 0 | 0 | 0 | 0 | 0
17 | 1 |  | 13 | 9 | 1.15-2101-2-1/1 | Осмотр магистральных неизолированных внутренних трубопроводов диаметром до 100 мм с лестниц | 100 м | 0.13275 | 0 | 0.13275 |  |  |  | 744.67 | 0 | 0 | 0 | 744.67 | 0 | 1.542 | 0 | 0 | 521.27 | 74.47 |  | 1391990291 | 5609.56 | 0 | 0 | 0 | 5609.56 | 0 | 11.616 | 0 | 0 | 1274.9 | 0 | 0 | 0 | 1274.9 | 0 | 2.64 | 0 | 0 | 70 | 10 | 1 | 1 |  |  | 1 | 1 | 1 | 1 |  |  |  |  | 0 | 4 | СН-2012.1 Выпуск № 3 (в текущих ценах по состоянию на 01.04.2025 г.). Сб.15-2101-2-1/1 |  |  | 0 | 0 |  | 0 | 1 | 0 | 1 | 1 | 1 | 1 | 1 | 1 |  | 70 | 10 |  |  |  | 0 | 0 | 0 | [5 empty] | 0 | Поправка: СН-2012. Гл.1 Сб. 2 п.3. 4 Наименование: При работе с лесов или лестниц | 0 | 744.67 | 0 | 0 | 0 | 5609.56 | 0 | 11.616 | 0 | 0 | 521.269 | 74.467 |  |  |  | *4 | *4 | *4 | *4)*1,1 |  | *4)*1,1 | *4 |  |  |  | 0 | 0 | 1 | 1 |  |  |  | 1003 | 100 м | 100 м | 100 | [6 empty] | 1364533919 | 1 | СН-2012 | 0 |  | 4 | 0 | Подрядные работы, гл. 1-5,7 | работа |  | Поправка: СН-2012. Гл.1 Сб. 2 п.3. 4 |  | 131072 | 1274.9 | 0 | 0 | 0 | 1274.9 | 2.64 | 0 | 0 | [17 empty] | 0 | 0 | 0 |  |  |  |  | 70 | 10 |  |  |  |  | 0 |  | -1003523402 | 2 | 1 | -2 | 0 | 0 | 0 | 1340.41 | 0 | 0 | 1340.41 |  | 0 | 3 | 0 |  | 0 | 1 | 0 | 0 | 0 | 0 | 0
17 | 1 |  | 14 | 10 | 1.15-2203-7-1/1 | Техническое обслуживание крана шарового латунного никелированного диаметром до 25 мм | 10 шт. | 1.2 | 0 | 1.2 |  |  |  | 286.44 | 0 | 0 | 0 | 286.44 | 0 | 0.54 | 0 | 0 | 200.51 | 28.64 |  | 1391990291 | 238.7 | 0 | 0 | 0 | 238.7 | 0 | 0.45 | 0 | 0 | 238.7 | 0 | 0 | 0 | 238.7 | 0 | 0.45 | 0 | 0 | 70 | 10 | 1 | 1 |  |  | 1 | 1 | 1 | 1 |  |  |  |  | 0 | 4 | СН-2012.1 Выпуск № 3 (в текущих ценах по состоянию на 01.04.2025 г.). Сб.15-2203-7-1/1 |  |  | 0 | 0 |  | 0 | 1 | 0 | 1 | 1 | 1 | 1 | 1 | 1 |  | 70 | 10 |  |  |  | 0 | 0 | 0 | [5 empty] | 0 |  | 0 | 286.44 | 0 | 0 | 0 | 238.7 | 0 | 0.45 | 0 | 0 | 200.508 | 28.644 | [13 empty] | 0 | 0 | 1 | 1 |  |  |  | 16987630 | 10 шт. | 10 шт. | 10 | [6 empty] | 1364533919 | 1 | СН-2012 | 0 |  | 4 | 0 | Подрядные работы, гл. 1-5,7 | работа |  |  |  | 131072 | 238.7 | 0 | 0 | 0 | 238.7 | 0.45 | 0 | 0 | [17 empty] | 0 | 0 | 0 |  |  |  |  | 70 | 10 |  |  |  |  | 0 |  | 1272945704 | 2 | 1 | -2 | 0 | 0 | 0 | 515.59 | 0 | 0 | 515.59 |  | 0 | 3 | 0 |  | 0 | 1 | 0 | 0 | 0 | 0 | 0
17 | 1 |  | 15 | 11 | 1.15-2203-7-2/1 | Техническое обслуживание крана шарового латунного никелированного диаметром до 50 мм | 10 шт. | 0.1 | 0 | 0.1 |  |  |  | 32.36 | 0 | 0 | 0 | 32.36 | 0 | 0.061 | 0 | 0 | 22.65 | 3.24 |  | 1391990291 | 323.57 | 0 | 0 | 0 | 323.57 | 0 | 0.61 | 0 | 0 | 323.57 | 0 | 0 | 0 | 323.57 | 0 | 0.61 | 0 | 0 | 70 | 10 | 1 | 1 |  |  | 1 | 1 | 1 | 1 |  |  |  |  | 0 | 4 | СН-2012.1 Выпуск № 3 (в текущих ценах по состоянию на 01.04.2025 г.). Сб.15-2203-7-2/1 |  |  | 0 | 0 |  | 0 | 1 | 0 | 1 | 1 | 1 | 1 | 1 | 1 |  | 70 | 10 |  |  |  | 0 | 0 | 0 | [5 empty] | 0 |  | 0 | 32.36 | 0 | 0 | 0 | 323.57 | 0 | 0.61 | 0 | 0 | 22.652 | 3.236 | [13 empty] | 0 | 0 | 1 | 1 |  |  |  | 16987630 | 10 шт. | 10 шт. | 10 | [6 empty] | 1364533919 | 1 | СН-2012 | 0 |  | 4 | 0 | Подрядные работы, гл. 1-5,7 | работа |  |  |  | 131072 | 323.57 | 0 | 0 | 0 | 323.57 | 0.61 | 0 | 0 | [17 empty] | 0 | 0 | 0 |  |  |  |  | 70 | 10 |  |  |  |  | 0 |  | 1201229391 | 2 | 1 | -2 | 0 | 0 | 0 | 58.25 | 0 | 0 | 58.25 |  | 0 | 3 | 0 |  | 0 | 1 | 0 | 0 | 0 | 0 | 0
17 | 1 |  | 17 | 12 | 1.15-2203-9-1/1 | Техническое обслуживание клапанов обратных фланцевых диаметром 50 мм | шт. | 2 | 0 | 2 |  |  |  | 135.74 | 0.52 | 0 | 0 | 135.22 | 0 | 0.28 | 0 | 0 | 94.65 | 13.52 |  | 1391990291 | 67.87 | 0.26 | 0 | 0 | 67.61 | 0 | 0.14 | 0 | 0 | 67.87 | 0.26 | 0 | 0 | 67.61 | 0 | 0.14 | 0 | 0 | 70 | 10 | 1 | 1 |  |  | 1 | 1 | 1 | 1 |  |  |  |  | 0 | 4 | СН-2012.1 Выпуск № 3 (в текущих ценах по состоянию на 01.04.2025 г.). Сб.15-2203-9-1/1 |  |  | 0 | 0 |  | 0 | 1 | 0 | 1 | 1 | 1 | 1 | 1 | 1 |  | 70 | 10 |  |  |  | 0 | 0 | 0 | [5 empty] | 0 |  | 0 | 135.74 | 0.26 | 0 | 0 | 67.61 | 0 | 0.14 | 0 | 0 | 94.654 | 13.522 | [13 empty] | 0 | 0 | 1 | 1 |  |  |  | 16987630 | шт. | шт. | 1 | [6 empty] | 1364533919 | 1 | СН-2012 | 0 |  | 4 | 0 | Подрядные работы, гл. 1-5,7 | работа |  |  |  | 131072 | 67.87 | 0.26 | 0 | 0 | 67.61 | 0.14 | 0 | 0 | [17 empty] | 0 | 0 | 0 |  |  |  |  | 70 | 10 |  |  |  |  | 0 |  | 1018344194 | 2 | 1 | -2 | 0 | 0 | 0 | 243.91 | 0 | 0 | 243.91 |  | 0 | 3 | 0 |  | 0 | 1 | 0 | 0 | 0 | 0 | 0
17 | 1 |  | 20 | 13 | 1.21-2303-24-1/1 | Техническое обслуживание электроводонагревателей объемом до 80 литров | шт. | 1 | 0 | 1 |  |  |  | 2683.35 | 0.52 | 1614.17 | 875.54 | 1068.66 | 0 | 1.75 | 0 | 0 | 748.06 | 106.87 |  | 1391990291 | 2683.35 | 0.52 | 1614.17 | 875.54 | 1068.66 | 0 | 1.75 | 0 | 0 | 2683.35 | 0.52 | 1614.17 | 875.54 | 1068.66 | 0 | 1.75 | 0 | 0 | 70 | 10 | 1 | 1 |  |  | 1 | 1 | 1 | 1 |  |  |  |  | 0 | 4 | СН-2012.1 Выпуск № 3 (в текущих ценах по состоянию на 01.04.2025 г.). Сб.21-2303-24-1/1 |  |  | 0 | 0 |  | 0 | 1 | 0 | 1 | 1 | 1 | 1 | 1 | 1 |  | 70 | 10 |  |  |  | 0 | 0 | 0 | [5 empty] | 0 |  | 0 | 2683.35 | 0.52 | 1614.17 | 875.54 | 1068.66 | 0 | 1.75 | 0 | 0 | 748.062 | 106.866 | [13 empty] | 0 | 0 | 1 | 1 |  |  |  | 16987630 | шт. | шт. | 1 | [6 empty] | 1364533919 | 1 | СН-2012 | 0 |  | 4 | 0 | Подрядные работы, гл. 1-5,7 | работа |  |  |  | 131072 | 2683.35 | 0.52 | 1614.17 | 875.54 | 1068.66 | 1.75 | 0 | 0 | [17 empty] | 0 | 0 | 0 |  |  |  |  | 70 | 10 |  |  |  |  | 0 |  | -479026130 | 2 | 1 | -2 | 0 | 945.58 | 0 | 4483.86 | 0 | 0 | 4483.86 |  | 0 | 3 | 0 |  | 0 | 1 | 0 | 0 | 0 | 0 | 0
17 | 1 |  | 22 | 14 | 1.23-2103-41-1/1 | Техническое обслуживание регулирующего клапана/ Клапан балансировочный ручной латунный MNT BP с измерительными ниппелями Danfoss | шт. | 19 | 0 | 19 |  |  |  | 5094.09 | 0 | 1699.17 | 921.69 | 3394.92 | 0 | 7.03 | 0 | 0 | 2376.44 | 339.49 |  | 1391990291 | 268.11 | 0 | 89.43 | 48.51 | 178.68 | 0 | 0.37 | 0 | 0 | 268.11 | 0 | 89.43 | 48.51 | 178.68 | 0 | 0.37 | 0 | 0 | 70 | 10 | 1 | 1 |  |  | 1 | 1 | 1 | 1 |  |  |  |  | 0 | 4 | СН-2012.1 Выпуск № 3 (в текущих ценах по состоянию на 01.04.2025 г.). Сб.23-2103-41-1/1 |  |  | 0 | 0 |  | 0 | 1 | 0 | 1 | 1 | 1 | 1 | 1 | 1 |  | 70 | 10 |  |  |  | 0 | 0 | 0 | [5 empty] | 0 |  | 0 | 5094.09 | 0 | 89.43 | 48.51 | 178.68 | 0 | 0.37 | 0 | 0 | 2376.444 | 339.492 | [13 empty] | 0 | 0 | 1 | 1 |  |  |  | 16987630 | шт. | шт. | 1 | [6 empty] | 1364533919 | 1 | СН-2012 | 0 |  | 4 | 0 | Подрядные работы, гл. 1-5,7 | работа |  |  |  | 131072 | 268.11 | 0 | 89.43 | 48.51 | 178.68 | 0.37 | 0 | 0 | [17 empty] | 0 | 0 | 0 |  |  |  |  | 70 | 10 |  |  |  |  | 0 |  | 1035297754 | 2 | 1 | -2 | 0 | 995.43 | 0 | 8805.45 | 0 | 0 | 8805.45 |  | 0 | 3 | 0 |  | 0 | 1 | 0 | 0 | 0 | 0 | 0
51 | 1 | 5 | 28 |  | Новый подраздел | Подраздел: Водоснабжение пищеблока. Общепит. ВК1.1 | 0 | [6 empty] | 19168.36 | 2.08 | 6626.68 | 3594.46 | 12539.6 | 0 | 24.9088 | 0 | 0 | 8777.7 | 1253.97 |  |  | 19168.36 | 2.08 | 6626.68 | 3594.46 | 12539.6 | 0 | 24.9088 | 0 | 0 | 8777.7 | 1253.97 |  |  | 0 | 0 | 0 | 33082.05 | 0 | 0 | 33082.05 | 2.08 | 2.08 | 0 | 2.08 | 0 | 0 | 0 | 0 | 0 | [19 empty] | 0 | 0 | 0 | 33082.05 | 0 | 0 | 33082.05 | 2.08 | 2.08 | 0 | 2.08 | 0 | 0 | 0 | 0 | 0 | [114 empty] | 0
50 | 0 | 0 | 1 | 201 | 19168.36 | ПЗ | Прямые затраты |  |  | 201 | 1 | 3 |  | 2 | [7 empty] | 19168.36 | 1 | 19168.36
50 | 0 | 0 | 1 | 202 | 2.08 | СтМатОб | Стоимость материальных ресурсов (всего) |  |  | 202 | 2 | 3 |  | 2 | [7 empty] | 2.08 | 1 | 2.08
50 | 0 | 0 | 1 | 222 | 0 | СтМатОбЗак | Стоимость материалов и оборудования заказчика |  |  | 222 | 3 | 3 |  | 2 | [7 empty] | 0 | 1 | 0
50 | 0 | 0 | 1 | 225 | 2.08 | СтМатОбПод | Стоимость материалов и оборудования подрядчика |  |  | 225 | 4 | 3 |  | 2 | [7 empty] | 2.08 | 1 | 2.08
50 | 0 | 0 | 1 | 226 | 2.08 | СтМат | Стоимость материалов (всего) |  |  | 226 | 5 | 3 |  | 2 | [7 empty] | 2.08 | 1 | 2.08
50 | 0 | 0 | 1 | 227 | 0 | СтМатЗак | Стоимость материалов заказчика |  |  | 227 | 6 | 3 |  | 2 | [7 empty] | 0 | 1 | 0
50 | 0 | 0 | 1 | 228 | 2.08 | СтМатПод | Стоимость материалов подрядчика |  |  | 228 | 7 | 3 |  | 2 | [7 empty] | 2.08 | 1 | 2.08
50 | 0 | 0 | 1 | 216 | 0 | Оборуд | Стоимость оборудования (всего) |  |  | 216 | 8 | 3 |  | 2 | [7 empty] | 0 | 1 | 0
50 | 0 | 0 | 1 | 223 | 0 | ОборудЗак | Стоимость оборудования заказчика |  |  | 223 | 9 | 3 |  | 2 | [7 empty] | 0 | 1 | 0
50 | 0 | 0 | 1 | 229 | 0 | ОборудПод | Стоимость оборудования подрядчика |  |  | 229 | 10 | 3 |  | 2 | [7 empty] | 0 | 1 | 0
50 | 0 | 0 | 1 | 203 | 6626.68 | ЭММ | Эксплуатация машин |  |  | 203 | 11 | 3 |  | 2 | [7 empty] | 6626.68 | 1 | 6626.68
50 | 0 | 0 | 1 | 231 | 0 | ЭММсНРиСП | Эксплуатация машин по ТСН-2001.16 |  |  | 231 | 12 | 3 |  | 2 | [7 empty] | 0 | 1 | 0
50 | 0 | 0 | 1 | 204 | 3594.46 | ЗПМ | ЗП машинистов |  |  | 204 | 13 | 3 |  | 2 | [7 empty] | 3594.46 | 1 | 3594.46
50 | 0 | 0 | 1 | 205 | 12539.6 | ОЗП | Основная ЗП рабочих |  |  | 205 | 14 | 3 |  | 2 | [7 empty] | 12539.6 | 1 | 12539.6
50 | 0 | 0 | 1 | 232 | 0 | ОЗПсНРиСП | Основная ЗП рабочих по ТСН-2001.16 |  |  | 232 | 15 | 3 |  | 2 | [7 empty] | 0 | 1 | 0
50 | 0 | 0 | 1 | 214 | 0 | Строит | Строительные работы с НР и СП |  |  | 214 | 16 | 3 |  | 2 | [7 empty] | 0 | 1 | 0
50 | 0 | 0 | 1 | 215 | 0 | Монтаж | Монтажные работы с НР и СП |  |  | 215 | 17 | 3 |  | 2 | [7 empty] | 0 | 1 | 0
50 | 0 | 0 | 1 | 217 | 33082.05 | Прочие | Прочие работы с НР и СП |  |  | 217 | 18 | 3 |  | 2 | [7 empty] | 33082.05 | 1 | 33082.05
50 | 0 | 0 | 1 | 230 | 0 | ПрочиеЗатр | Прочие затраты по ТСН-2001.16 |  |  | 230 | 19 | 3 |  | 2 | [7 empty] | 0 | 1 | 0
50 | 0 | 0 | 1 | 206 | 0 | ВозврМат | Возврат материалов |  |  | 206 | 20 | 3 |  | 2 | [7 empty] | 0 | 1 | 0
50 | 0 | 0 | 1 | 207 | 24.9088 | ТрудСтр | Трудозатраты строителей |  |  | 207 | 21 | 3 |  | -1 | [7 empty] | 24.9088 | 1 | 24.9088
50 | 0 | 0 | 1 | 208 | 0 | ТрудМаш | Трудозатраты машинистов |  |  | 208 | 22 | 3 |  | -1 | [7 empty] | 0 | 1 | 0
50 | 0 | 0 | 1 | 209 | 0 | ТранспМат | Транспорт материалов |  |  | 209 | 23 | 3 |  | 2 | [7 empty] | 0 | 1 | 0
50 | 0 | 0 | 1 | 233 | 0 | Перевозка | Перевозка грузов |  |  | 233 | 24 | 3 |  | 2 | [7 empty] | 0 | 1 | 0
50 | 0 | 0 | 1 | 210 | 8777.7 | НР | Накладные расходы |  |  | 210 | 25 | 3 |  | 2 | [7 empty] | 8777.7 | 1 | 8777.7
50 | 0 | 0 | 1 | 211 | 1253.97 | СмПриб | Сметная прибыль |  |  | 211 | 26 | 3 |  | 2 | [7 empty] | 1253.97 | 1 | 1253.97
50 | 0 | 0 | 1 | 224 | 33082.05 | Всего | Всего с НР и СП |  |  | 224 | 27 | 3 |  | 2 | [7 empty] | 33082.05 | 1 | 33082.05
5 | 1 |  | 103 |  | Новый подраздел | Подраздел: Водоснабжение ВК1.2 |  | 0 |  | 0 | [7 empty] | 0 |  |  | 0 | [53 empty] | 0 | [11 empty] | 0
52 | 1 | 5 | 79 | 0 | Новый подраздел | Подраздел: Водоснабжение ВК1.2 | [7 empty] | 23080.68 | 60.71 | 8111.09 | 4399.52 | 14908.88 | 0 | 27.9656 | 0 | 0 | 10436.24 | 1490.87 | 0 | 0 | 23080.68 | 60.71 | 8111.09 | 4399.52 | 14908.88 | 0 | 27.9656 | 0 | 0 | 10436.24 | 1490.87 | 0 | 0 | 0 | 0 | 0 | 39759.27 | 0 | 0 | 39759.27 | 60.71 | 60.71 | 0 | 60.71 | 0 | 0 | 0 | 0 | 0 | 0 | 0 | 0 | 0 | 0 | 0 | 0 | 0 | 0 | 0 | 0 | 0 | 0 | 0 | 0 | 0 | 0 | 0 | 0 | 0 | 0 | 0 | 39759.27 | 0 | 0 | 39759.27 | 60.71 | 60.71 | 0 | 60.71 | 0 | 0 | 0 | 0 | 0 | 0 | 0 | 0 | 0 | 0 | 0 | 0 | 0 | 0 | 0 | 0 | 0 | 0 | 0 | 0 | 0 | 0 | 0 | 0 | 0 | 0 | 0 | 0 | 0 | 0 | 0 | 0 | 0 | 0 | 0 | 0 | 0 | 0 | 0 | 0 | 0 | 0 | 0 | 0 | 0 | 0 | 0 | 0 | 0 | 0 | 0 | 0 | 0 | 0 | 0 | 0 | 0 | 0 | 0 | 0 | 0 | 0 | 0 | 0 | 0 | 0 | 0 | 0 | 0 | 0 | 0 | 0 | 0 | 0 | 0 | 0 | 0 | 0 | 0 | 0 | 0 | 0 | 0 | 0 | 0 | 0 | 0 | 0 | 0 | 0 | 0 | 0 | 0 | 0 | 0 | 0 | 0 | 0 | 0 | 0 | 0 | 0 | 0 | 0 | 0 | 0 | 0 | 0 | 0 | 0 | 0 | 0 | 0 | 0 | 0 | 0 | 0 | 0 | 0 | 0
19 | 1 |  |  |  |  | Система внутреннего хозяйственно-питьевого водопровода холодной воды В1 | [19 empty] | 1 | [182 empty] | 0
17 | 1 |  | 23 | 15 | 1.15-2101-1-1/1 | Осмотр магистральных неизолированных внутренних трубопроводов диаметром до 100 мм | 100 м | 0.13 | 0 | 0.13 |  |  |  | 226.01 | 0 | 0 | 0 | 226.01 | 0 | 0.468 | 0 | 0 | 158.21 | 22.6 |  | 1391990291 | 1738.52 | 0 | 0 | 0 | 1738.52 | 0 | 3.6 | 0 | 0 | 434.63 | 0 | 0 | 0 | 434.63 | 0 | 0.9 | 0 | 0 | 70 | 10 | 1 | 1 |  |  | 1 | 1 | 1 | 1 |  |  |  |  | 0 | 4 | СН-2012.1 Выпуск № 3 (в текущих ценах по состоянию на 01.04.2025 г.). Сб.15-2101-1-1/1 |  |  | 0 | 0 |  | 0 | 1 | 0 | 1 | 1 | 1 | 1 | 1 | 1 |  | 70 | 10 |  |  |  | 0 | 0 | 0 | [5 empty] | 0 |  | 0 | 226.01 | 0 | 0 | 0 | 1738.52 | 0 | 3.6 | 0 | 0 | 158.207 | 22.601 |  |  |  | *4 | *4 | *4 | *4 |  | *4 | *4 |  |  |  | 0 | 0 | 1 | 1 |  |  |  | 1003 | 100 м | 100 м | 100 | [6 empty] | 1364533919 | 1 | СН-2012 | 0 |  | 4 | 0 | Подрядные работы, гл. 1-5,7 | работа |  |  |  | 131072 | 434.63 | 0 | 0 | 0 | 434.63 | 0.9 | 0 | 0 | [17 empty] | 0 | 0 | 0 |  |  |  |  | 70 | 10 |  |  |  |  | 0 |  | 527005660 | 2 | 1 | -2 | 0 | 0 | 0 | 406.82 | 0 | 0 | 406.82 |  | 0 | 3 | 0 |  | 0 | 1 | 0 | 0 | 0 | 0 | 0
17 | 1 |  | 24 | 16 | 1.15-2101-2-1/1 | Осмотр магистральных неизолированных внутренних трубопроводов диаметром до 100 мм с лестниц | 100 м | 0.39 | 0 | 0.39 |  |  |  | 2187.73 | 0 | 0 | 0 | 2187.73 | 0 | 4.5302 | 0 | 0 | 1531.41 | 218.77 |  | 1391990291 | 5609.56 | 0 | 0 | 0 | 5609.56 | 0 | 11.616 | 0 | 0 | 1274.9 | 0 | 0 | 0 | 1274.9 | 0 | 2.64 | 0 | 0 | 70 | 10 | 1 | 1 |  |  | 1 | 1 | 1 | 1 |  |  |  |  | 0 | 4 | СН-2012.1 Выпуск № 3 (в текущих ценах по состоянию на 01.04.2025 г.). Сб.15-2101-2-1/1 |  |  | 0 | 0 |  | 0 | 1 | 0 | 1 | 1 | 1 | 1 | 1 | 1 |  | 70 | 10 |  |  |  | 0 | 0 | 0 | [5 empty] | 0 | Поправка: СН-2012. Гл.1 Сб. 2 п.3. 4 Наименование: При работе с лесов или лестниц | 0 | 2187.73 | 0 | 0 | 0 | 5609.56 | 0 | 11.616 | 0 | 0 | 1531.411 | 218.773 |  |  |  | *4 | *4 | *4 | *4)*1,1 |  | *4)*1,1 | *4 |  |  |  | 0 | 0 | 1 | 1 |  |  |  | 1003 | 100 м | 100 м | 100 | [6 empty] | 1364533919 | 1 | СН-2012 | 0 |  | 4 | 0 | Подрядные работы, гл. 1-5,7 | работа |  | Поправка: СН-2012. Гл.1 Сб. 2 п.3. 4 |  | 131072 | 1274.9 | 0 | 0 | 0 | 1274.9 | 2.64 | 0 | 0 | [17 empty] | 0 | 0 | 0 |  |  |  |  | 70 | 10 |  |  |  |  | 0 |  | -1003523402 | 2 | 1 | -2 | 0 | 0 | 0 | 3937.91 | 0 | 0 | 3937.91 |  | 0 | 3 | 0 |  | 0 | 1 | 0 | 0 | 0 | 0 | 0
17 | 1 |  | 25 | 17 | 1.15-2203-7-1/1 | Техническое обслуживание крана шарового латунного никелированного диаметром до 25 мм | 10 шт. | 8 | 0 | 8 |  |  |  | 1909.6 | 0 | 0 | 0 | 1909.6 | 0 | 3.6 | 0 | 0 | 1336.72 | 190.96 |  | 1391990291 | 238.7 | 0 | 0 | 0 | 238.7 | 0 | 0.45 | 0 | 0 | 238.7 | 0 | 0 | 0 | 238.7 | 0 | 0.45 | 0 | 0 | 70 | 10 | 1 | 1 |  |  | 1 | 1 | 1 | 1 |  |  |  |  | 0 | 4 | СН-2012.1 Выпуск № 3 (в текущих ценах по состоянию на 01.04.2025 г.). Сб.15-2203-7-1/1 |  |  | 0 | 0 |  | 0 | 1 | 0 | 1 | 1 | 1 | 1 | 1 | 1 |  | 70 | 10 |  |  |  | 0 | 0 | 0 | [5 empty] | 0 |  | 0 | 1909.6 | 0 | 0 | 0 | 238.7 | 0 | 0.45 | 0 | 0 | 1336.72 | 190.96 | [13 empty] | 0 | 0 | 1 | 1 |  |  |  | 16987630 | 10 шт. | 10 шт. | 10 | [6 empty] | 1364533919 | 1 | СН-2012 | 0 |  | 4 | 0 | Подрядные работы, гл. 1-5,7 | работа |  |  |  | 131072 | 238.7 | 0 | 0 | 0 | 238.7 | 0.45 | 0 | 0 | [17 empty] | 0 | 0 | 0 |  |  |  |  | 70 | 10 |  |  |  |  | 0 |  | 1272945704 | 2 | 1 | -2 | 0 | 0 | 0 | 3437.28 | 0 | 0 | 3437.28 |  | 0 | 3 | 0 |  | 0 | 1 | 0 | 0 | 0 | 0 | 0
17 | 1 |  | 26 | 18 | 1.15-2203-7-2/1 | Техническое обслуживание крана шарового латунного никелированного диаметром до 50 мм | 10 шт. | 1.3 | 0 | 1.3 |  |  |  | 420.64 | 0 | 0 | 0 | 420.64 | 0 | 0.793 | 0 | 0 | 294.45 | 42.06 |  | 1391990291 | 323.57 | 0 | 0 | 0 | 323.57 | 0 | 0.61 | 0 | 0 | 323.57 | 0 | 0 | 0 | 323.57 | 0 | 0.61 | 0 | 0 | 70 | 10 | 1 | 1 |  |  | 1 | 1 | 1 | 1 |  |  |  |  | 0 | 4 | СН-2012.1 Выпуск № 3 (в текущих ценах по состоянию на 01.04.2025 г.). Сб.15-2203-7-2/1 |  |  | 0 | 0 |  | 0 | 1 | 0 | 1 | 1 | 1 | 1 | 1 | 1 |  | 70 | 10 |  |  |  | 0 | 0 | 0 | [5 empty] | 0 |  | 0 | 420.64 | 0 | 0 | 0 | 323.57 | 0 | 0.61 | 0 | 0 | 294.448 | 42.064 | [13 empty] | 0 | 0 | 1 | 1 |  |  |  | 16987630 | 10 шт. | 10 шт. | 10 | [6 empty] | 1364533919 | 1 | СН-2012 | 0 |  | 4 | 0 | Подрядные работы, гл. 1-5,7 | работа |  |  |  | 131072 | 323.57 | 0 | 0 | 0 | 323.57 | 0.61 | 0 | 0 | [17 empty] | 0 | 0 | 0 |  |  |  |  | 70 | 10 |  |  |  |  | 0 |  | 1201229391 | 2 | 1 | -2 | 0 | 0 | 0 | 757.15 | 0 | 0 | 757.15 |  | 0 | 3 | 0 |  | 0 | 1 | 0 | 0 | 0 | 0 | 0
19 | 1 |  |  |  |  | Насосная установка хозяйственно-питьевого водоснабжения PBS 3 CDM10-4 Aikon CNP Aikon CNP (Насосная установка укомплектована: 2 рабочих, 1 резервный насосы, запорной арматурой, датчиками давления, манометрами, установлены частотные преобразователи PD ES на каждый насосный агрегат.) | [19 empty] | 1 | [182 empty] | 0
17 | 1 |  | 31 |  | 1.24-2103-11-4/1 | Техническое обслуживание центробежных насосов мощностью от 15 до 75 кВт | шт. | 3 | 0 | 3 |  |  |  | 81456.96 | 35096.64 | 0 | 0 | 46360.32 | 0 | 96 | 0 | 0 | 32452.22 | 4636.03 |  | -1 | 27152.32 | 11698.88 | 0 | 0 | 15453.44 | 0 | 32 | 0 | 0 | 13576.16 | 5849.44 | 0 | 0 | 7726.72 | 0 | 16 | 0 | 0 | 70 | 10 | 1 | 1 |  |  | 1 | 1 | 1 | 1 |  |  |  |  | 0 | 4 | СН-2012.1 Выпуск № 3 (в текущих ценах по состоянию на 01.04.2025 г.). Сб.24-2103-11-4/1 |  |  | 0 | 0 |  | 0 | 1 | 0 | 1 | 1 | 1 | 1 | 1 | 1 |  | 70 | 10 |  |  |  | 0 | 0 | 0 | [5 empty] | 0 |  | 0 | 81456.96 | 11698.88 | 0 | 0 | 15453.44 | 0 | 32 | 0 | 0 | 32452.224 | 4636.032 |  |  |  | *2 | *2 | *2 | *2 |  | *2 | *2 |  |  |  | 0 | 0 | 1 | 1 |  |  |  | 16987630 | шт. | шт. | 1 | [6 empty] | 1364533919 | 1 | СН-2012 | 0 |  | 4 | 0 | Подрядные работы, гл. 1-5,7 | работа |  |  |  | 1442816 | 13576.16 | 5849.44 | 0 | 0 | 7726.72 | 16 | 0 | 0 | [17 empty] | 0 | 0 | 0 |  |  |  |  | 70 | 10 |  |  |  |  | 0 |  | -1998721810 | 2 | 1 | -2 | 0 | 0 | 0 | 118545.21 | 0 | 0 | 118545.21 |  | 0 | 3 | 0 |  | 0 | 1 | 0 | 0 | 0 | 0 | 0
17 | 1 |  | 33 |  | 1.24-2101-1-4/1 | Технический осмотр центробежных насосов мощностью от 15 до 75 кВт | шт. | 3 | 0 | 3 |  |  |  | 26124.72 | 46.98 | 0 | 0 | 26077.74 | 0 | 54 | 0 | 0 | 18254.42 | 2607.77 |  | -1 | 8708.24 | 15.66 | 0 | 0 | 8692.58 | 0 | 18 | 0 | 0 | 4354.12 | 7.83 | 0 | 0 | 4346.29 | 0 | 9 | 0 | 0 | 70 | 10 | 1 | 1 |  |  | 1 | 1 | 1 | 1 |  |  |  |  | 0 | 4 | СН-2012.1 Выпуск № 3 (в текущих ценах по состоянию на 01.04.2025 г.). Сб.24-2101-1-4/1 |  |  | 0 | 0 |  | 0 | 1 | 0 | 1 | 1 | 1 | 1 | 1 | 1 |  | 70 | 10 |  |  |  | 0 | 0 | 0 | [5 empty] | 0 |  | 0 | 26124.72 | 15.66 | 0 | 0 | 8692.58 | 0 | 18 | 0 | 0 | 18254.418 | 2607.774 |  |  |  | *2 | *2 | *2 | *2 |  | *2 | *2 |  |  |  | 0 | 0 | 1 | 1 |  |  |  | 16987630 | шт. | шт. | 1 | [6 empty] | 1364533919 | 1 | СН-2012 | 0 |  | 4 | 0 | Подрядные работы, гл. 1-5,7 | работа |  |  |  | 1442816 | 4354.12 | 7.83 | 0 | 0 | 4346.29 | 9 | 0 | 0 | [17 empty] | 0 | 0 | 0 |  |  |  |  | 70 | 10 |  |  |  |  | 0 |  | -1927449282 | 2 | 1 | -2 | 0 | 0 | 0 | 46986.91 | 0 | 0 | 46986.91 |  | 0 | 3 | 0 |  | 0 | 1 | 0 | 0 | 0 | 0 | 0
17 | 1 |  | 38 |  | 1.21-3201-31-1/1 | Текущий ремонт преобразователей частоты до 5 кВт | шт. | 3 | 0 | 3 |  |  |  | 57613.08 | 282.9 | 0 | 0 | 57330.18 | 0 | 80.46 | 0 | 0 | 40131.13 | 5733.02 |  | -1 | 19204.36 | 94.3 | 0 | 0 | 19110.06 | 0 | 26.82 | 0 | 0 | 9602.18 | 47.15 | 0 | 0 | 9555.03 | 0 | 13.41 | 0 | 0 | 70 | 10 | 1 | 1 |  |  | 1 | 1 | 1 | 1 |  |  |  |  | 0 | 4 | СН-2012.1 Выпуск № 3 (в текущих ценах по состоянию на 01.04.2025 г.). Сб.21-3201-31-1/1 |  |  | 0 | 0 |  | 0 | 1 | 0 | 1 | 1 | 1 | 1 | 1 | 1 |  | 70 | 10 |  |  |  | 0 | 0 | 0 | [5 empty] | 0 |  | 0 | 57613.08 | 94.3 | 0 | 0 | 19110.06 | 0 | 26.82 | 0 | 0 | 40131.126 | 5733.018 |  |  |  | *2 | *2 | *2 | *2 |  | *2 | *2 |  |  |  | 0 | 0 | 1 | 1 |  |  |  | 16987630 | шт. | шт. | 1 | [6 empty] | 1364533919 | 1 | СН-2012 | 0 |  | 4 | 0 | Подрядные работы, гл. 1-5,7 | работа |  |  |  | 1442816 | 9602.18 | 47.15 | 0 | 0 | 9555.03 | 13.41 | 0 | 0 | [17 empty] | 0 | 0 | 0 |  |  |  |  | 70 | 10 |  |  |  |  | 0 |  | -763725787 | 2 | 1 | -2 | 0 | 0 | 0 | 103477.23 | 0 | 0 | 103477.23 |  | 0 | 3 | 0 |  | 0 | 1 | 0 | 0 | 0 | 0 | 0
17 | 1 |  | 40 | 19 | 1.17-2103-14-10/1 | Техническое обслуживание мембранного расширительного бака объемом 18 л | шт. | 1 | 0 | 1 |  |  |  | 223 | 0.22 | 0 | 0 | 222.78 | 0 | 0.42 | 0 | 0 | 155.95 | 22.28 |  | 1391990291 | 223 | 0.22 | 0 | 0 | 222.78 | 0 | 0.42 | 0 | 0 | 111.5 | 0.11 | 0 | 0 | 111.39 | 0 | 0.21 | 0 | 0 | 70 | 10 | 1 | 1 |  |  | 1 | 1 | 1 | 1 |  |  |  |  | 0 | 4 | СН-2012.1 Выпуск № 3 (в текущих ценах по состоянию на 01.04.2025 г.). Сб.17-2103-14-10/1 |  |  | 0 | 0 |  | 0 | 1 | 0 | 1 | 1 | 1 | 1 | 1 | 1 |  | 70 | 10 |  |  |  | 0 | 0 | 0 | [5 empty] | 0 |  | 0 | 223 | 0.22 | 0 | 0 | 222.78 | 0 | 0.42 | 0 | 0 | 155.946 | 22.278 |  |  |  | *2 | *2 | *2 | *2 |  | *2 | *2 |  |  |  | 0 | 0 | 1 | 1 |  |  |  | 16987630 | шт. | шт. | 1 | [6 empty] | 1364533919 | 1 | СН-2012 | 0 |  | 4 | 0 | Подрядные работы, гл. 1-5,7 | работа |  |  |  | 131072 | 111.5 | 0.11 | 0 | 0 | 111.39 | 0.21 | 0 | 0 | [17 empty] | 0 | 0 | 0 |  |  |  |  | 70 | 10 |  |  |  |  | 0 |  | 1368649100 | 2 | 1 | -2 | 0 | 0 | 0 | 401.23 | 0 | 0 | 401.23 |  | 0 | 3 | 0 |  | 0 | 1 | 0 | 0 | 0 | 0 | 0
17 | 1 |  | 45 | 20 | 1.24-2103-9-2/1 | Техническое обслуживание задвижек типа МЗВ Ду=100-200 мм | шт. | 3 | 0 | 3 |  |  |  | 3158.16 | 56.85 | 1654.41 | 897.36 | 1446.9 | 0 | 2.76 | 0 | 0 | 1012.83 | 144.69 |  | 1391990291 | 1052.72 | 18.95 | 551.47 | 299.12 | 482.3 | 0 | 0.92 | 0 | 0 | 1052.72 | 18.95 | 551.47 | 299.12 | 482.3 | 0 | 0.92 | 0 | 0 | 70 | 10 | 1 | 1 |  |  | 1 | 1 | 1 | 1 |  |  |  |  | 0 | 4 | СН-2012.1 Выпуск № 3 (в текущих ценах по состоянию на 01.04.2025 г.). Сб.24-2103-9-2/1 |  |  | 0 | 0 |  | 0 | 1 | 0 | 1 | 1 | 1 | 1 | 1 | 1 |  | 70 | 10 |  |  |  | 0 | 0 | 0 | [5 empty] | 0 |  | 0 | 3158.16 | 18.95 | 551.47 | 299.12 | 482.3 | 0 | 0.92 | 0 | 0 | 1012.83 | 144.69 | [13 empty] | 0 | 0 | 1 | 1 |  |  |  | 16987630 | шт. | шт. | 1 | [6 empty] | 1364533919 | 1 | СН-2012 | 0 |  | 4 | 0 | Подрядные работы, гл. 1-5,7 | работа |  |  |  | 131072 | 1052.72 | 18.95 | 551.47 | 299.12 | 482.3 | 0.92 | 0 | 0 | [17 empty] | 0 | 0 | 0 |  |  |  |  | 70 | 10 |  |  |  |  | 0 |  | 601175194 | 2 | 1 | -2 | 0 | 969.15 | 0 | 5284.83 | 0 | 0 | 5284.83 |  | 0 | 3 | 0 |  | 0 | 1 | 0 | 0 | 0 | 0 | 0
17 | 1 |  | 47 | 21 | 1.15-2203-9-1/1 | Техническое обслуживание клапанов обратных фланцевых диаметром 50 мм | шт. | 4 | 0 | 4 |  |  |  | 271.48 | 1.04 | 0 | 0 | 270.44 | 0 | 0.56 | 0 | 0 | 189.31 | 27.04 |  | 1391990291 | 67.87 | 0.26 | 0 | 0 | 67.61 | 0 | 0.14 | 0 | 0 | 67.87 | 0.26 | 0 | 0 | 67.61 | 0 | 0.14 | 0 | 0 | 70 | 10 | 1 | 1 |  |  | 1 | 1 | 1 | 1 |  |  |  |  | 0 | 4 | СН-2012.1 Выпуск № 3 (в текущих ценах по состоянию на 01.04.2025 г.). Сб.15-2203-9-1/1 |  |  | 0 | 0 |  | 0 | 1 | 0 | 1 | 1 | 1 | 1 | 1 | 1 |  | 70 | 10 |  |  |  | 0 | 0 | 0 | [5 empty] | 0 |  | 0 | 271.48 | 0.26 | 0 | 0 | 67.61 | 0 | 0.14 | 0 | 0 | 189.308 | 27.044 | [13 empty] | 0 | 0 | 1 | 1 |  |  |  | 16987630 | шт. | шт. | 1 | [6 empty] | 1364533919 | 1 | СН-2012 | 0 |  | 4 | 0 | Подрядные работы, гл. 1-5,7 | работа |  |  |  | 131072 | 67.87 | 0.26 | 0 | 0 | 67.61 | 0.14 | 0 | 0 | [17 empty] | 0 | 0 | 0 |  |  |  |  | 70 | 10 |  |  |  |  | 0 |  | 1018344194 | 2 | 1 | -2 | 0 | 0 | 0 | 487.83 | 0 | 0 | 487.83 |  | 0 | 3 | 0 |  | 0 | 1 | 0 | 0 | 0 | 0 | 0
19 | 1 |  |  |  |  | Система внутреннего хозяйственно-питьевого водопровода горячей воды Т3 и циркуляции Т4 | [19 empty] | 1 | [182 empty] | 0
17 | 1 |  | 48 | 22 | 1.15-2101-1-1/1 | Осмотр магистральных неизолированных внутренних трубопроводов диаметром до 100 мм | 100 м | 0.1125 | 0 | 0.1125 |  |  |  | 195.58 | 0 | 0 | 0 | 195.58 | 0 | 0.405 | 0 | 0 | 136.91 | 19.56 |  | 1391990291 | 1738.52 | 0 | 0 | 0 | 1738.52 | 0 | 3.6 | 0 | 0 | 434.63 | 0 | 0 | 0 | 434.63 | 0 | 0.9 | 0 | 0 | 70 | 10 | 1 | 1 |  |  | 1 | 1 | 1 | 1 |  |  |  |  | 0 | 4 | СН-2012.1 Выпуск № 3 (в текущих ценах по состоянию на 01.04.2025 г.). Сб.15-2101-1-1/1 |  |  | 0 | 0 |  | 0 | 1 | 0 | 1 | 1 | 1 | 1 | 1 | 1 |  | 70 | 10 |  |  |  | 0 | 0 | 0 | [5 empty] | 0 |  | 0 | 195.58 | 0 | 0 | 0 | 1738.52 | 0 | 3.6 | 0 | 0 | 136.906 | 19.558 |  |  |  | *4 | *4 | *4 | *4 |  | *4 | *4 |  |  |  | 0 | 0 | 1 | 1 |  |  |  | 1003 | 100 м | 100 м | 100 | [6 empty] | 1364533919 | 1 | СН-2012 | 0 |  | 4 | 0 | Подрядные работы, гл. 1-5,7 | работа |  |  |  | 131072 | 434.63 | 0 | 0 | 0 | 434.63 | 0.9 | 0 | 0 | [17 empty] | 0 | 0 | 0 |  |  |  |  | 70 | 10 |  |  |  |  | 0 |  | 527005660 | 2 | 1 | -2 | 0 | 0 | 0 | 352.05 | 0 | 0 | 352.05 |  | 0 | 3 | 0 |  | 0 | 1 | 0 | 0 | 0 | 0 | 0
17 | 1 |  | 49 | 23 | 1.15-2101-2-1/1 | Осмотр магистральных неизолированных внутренних трубопроводов диаметром до 100 мм с лестниц | 100 м | 0.3375 | 0 | 0.3375 |  |  |  | 1893.23 | 0 | 0 | 0 | 1893.23 | 0 | 3.9204 | 0 | 0 | 1325.26 | 189.32 |  | 1391990291 | 5609.56 | 0 | 0 | 0 | 5609.56 | 0 | 11.616 | 0 | 0 | 1274.9 | 0 | 0 | 0 | 1274.9 | 0 | 2.64 | 0 | 0 | 70 | 10 | 1 | 1 |  |  | 1 | 1 | 1 | 1 |  |  |  |  | 0 | 4 | СН-2012.1 Выпуск № 3 (в текущих ценах по состоянию на 01.04.2025 г.). Сб.15-2101-2-1/1 |  |  | 0 | 0 |  | 0 | 1 | 0 | 1 | 1 | 1 | 1 | 1 | 1 |  | 70 | 10 |  |  |  | 0 | 0 | 0 | [5 empty] | 0 | Поправка: СН-2012. Гл.1 Сб. 2 п.3. 4 Наименование: При работе с лесов или лестниц | 0 | 1893.23 | 0 | 0 | 0 | 5609.56 | 0 | 11.616 | 0 | 0 | 1325.261 | 189.323 |  |  |  | *4 | *4 | *4 | *4)*1,1 |  | *4)*1,1 | *4 |  |  |  | 0 | 0 | 1 | 1 |  |  |  | 1003 | 100 м | 100 м | 100 | [6 empty] | 1364533919 | 1 | СН-2012 | 0 |  | 4 | 0 | Подрядные работы, гл. 1-5,7 | работа |  | Поправка: СН-2012. Гл.1 Сб. 2 п.3. 4 |  | 131072 | 1274.9 | 0 | 0 | 0 | 1274.9 | 2.64 | 0 | 0 | [17 empty] | 0 | 0 | 0 |  |  |  |  | 70 | 10 |  |  |  |  | 0 |  | -1003523402 | 2 | 1 | -2 | 0 | 0 | 0 | 3407.81 | 0 | 0 | 3407.81 |  | 0 | 3 | 0 |  | 0 | 1 | 0 | 0 | 0 | 0 | 0
17 | 1 |  | 50 | 24 | 1.15-2203-7-1/1 | Техническое обслуживание крана шарового латунного никелированного диаметром до 25 мм | 10 шт. | 3.2 | 0 | 3.2 |  |  |  | 763.84 | 0 | 0 | 0 | 763.84 | 0 | 1.44 | 0 | 0 | 534.69 | 76.38 |  | 1391990291 | 238.7 | 0 | 0 | 0 | 238.7 | 0 | 0.45 | 0 | 0 | 238.7 | 0 | 0 | 0 | 238.7 | 0 | 0.45 | 0 | 0 | 70 | 10 | 1 | 1 |  |  | 1 | 1 | 1 | 1 |  |  |  |  | 0 | 4 | СН-2012.1 Выпуск № 3 (в текущих ценах по состоянию на 01.04.2025 г.). Сб.15-2203-7-1/1 |  |  | 0 | 0 |  | 0 | 1 | 0 | 1 | 1 | 1 | 1 | 1 | 1 |  | 70 | 10 |  |  |  | 0 | 0 | 0 | [5 empty] | 0 |  | 0 | 763.84 | 0 | 0 | 0 | 238.7 | 0 | 0.45 | 0 | 0 | 534.688 | 76.384 | [13 empty] | 0 | 0 | 1 | 1 |  |  |  | 16987630 | 10 шт. | 10 шт. | 10 | [6 empty] | 1364533919 | 1 | СН-2012 | 0 |  | 4 | 0 | Подрядные работы, гл. 1-5,7 | работа |  |  |  | 131072 | 238.7 | 0 | 0 | 0 | 238.7 | 0.45 | 0 | 0 | [17 empty] | 0 | 0 | 0 |  |  |  |  | 70 | 10 |  |  |  |  | 0 |  | 1272945704 | 2 | 1 | -2 | 0 | 0 | 0 | 1374.91 | 0 | 0 | 1374.91 |  | 0 | 3 | 0 |  | 0 | 1 | 0 | 0 | 0 | 0 | 0
17 | 1 |  | 51 | 25 | 1.15-2203-7-2/1 | Техническое обслуживание крана шарового латунного никелированного диаметром до 50 мм | 10 шт. | 0.9 | 0 | 0.9 |  |  |  | 291.21 | 0 | 0 | 0 | 291.21 | 0 | 0.549 | 0 | 0 | 203.85 | 29.12 |  | 1391990291 | 323.57 | 0 | 0 | 0 | 323.57 | 0 | 0.61 | 0 | 0 | 323.57 | 0 | 0 | 0 | 323.57 | 0 | 0.61 | 0 | 0 | 70 | 10 | 1 | 1 |  |  | 1 | 1 | 1 | 1 |  |  |  |  | 0 | 4 | СН-2012.1 Выпуск № 3 (в текущих ценах по состоянию на 01.04.2025 г.). Сб.15-2203-7-2/1 |  |  | 0 | 0 |  | 0 | 1 | 0 | 1 | 1 | 1 | 1 | 1 | 1 |  | 70 | 10 |  |  |  | 0 | 0 | 0 | [5 empty] | 0 |  | 0 | 291.21 | 0 | 0 | 0 | 323.57 | 0 | 0.61 | 0 | 0 | 203.847 | 29.121 | [13 empty] | 0 | 0 | 1 | 1 |  |  |  | 16987630 | 10 шт. | 10 шт. | 10 | [6 empty] | 1364533919 | 1 | СН-2012 | 0 |  | 4 | 0 | Подрядные работы, гл. 1-5,7 | работа |  |  |  | 131072 | 323.57 | 0 | 0 | 0 | 323.57 | 0.61 | 0 | 0 | [17 empty] | 0 | 0 | 0 |  |  |  |  | 70 | 10 |  |  |  |  | 0 |  | 1201229391 | 2 | 1 | -2 | 0 | 0 | 0 | 524.18 | 0 | 0 | 524.18 |  | 0 | 3 | 0 |  | 0 | 1 | 0 | 0 | 0 | 0 | 0
17 | 1 |  | 54 | 26 | 1.21-2303-24-1/1 | Техническое обслуживание электроводонагревателей объемом до 80 литров | шт. | 4 | 0 | 4 |  |  |  | 10733.4 | 2.08 | 6456.68 | 3502.16 | 4274.64 | 0 | 7 | 0 | 0 | 2992.25 | 427.46 |  | 1391990291 | 2683.35 | 0.52 | 1614.17 | 875.54 | 1068.66 | 0 | 1.75 | 0 | 0 | 2683.35 | 0.52 | 1614.17 | 875.54 | 1068.66 | 0 | 1.75 | 0 | 0 | 70 | 10 | 1 | 1 |  |  | 1 | 1 | 1 | 1 |  |  |  |  | 0 | 4 | СН-2012.1 Выпуск № 3 (в текущих ценах по состоянию на 01.04.2025 г.). Сб.21-2303-24-1/1 |  |  | 0 | 0 |  | 0 | 1 | 0 | 1 | 1 | 1 | 1 | 1 | 1 |  | 70 | 10 |  |  |  | 0 | 0 | 0 | [5 empty] | 0 |  | 0 | 10733.4 | 0.52 | 1614.17 | 875.54 | 1068.66 | 0 | 1.75 | 0 | 0 | 2992.248 | 427.464 | [13 empty] | 0 | 0 | 1 | 1 |  |  |  | 16987630 | шт. | шт. | 1 | [6 empty] | 1364533919 | 1 | СН-2012 | 0 |  | 4 | 0 | Подрядные работы, гл. 1-5,7 | работа |  |  |  | 131072 | 2683.35 | 0.52 | 1614.17 | 875.54 | 1068.66 | 1.75 | 0 | 0 | [17 empty] | 0 | 0 | 0 |  |  |  |  | 70 | 10 |  |  |  |  | 0 |  | -479026130 | 2 | 1 | -2 | 0 | 3782.33 | 0 | 17935.44 | 0 | 0 | 17935.44 |  | 0 | 3 | 0 |  | 0 | 1 | 0 | 0 | 0 | 0 | 0
17 | 1 |  | 56 | 27 | 1.17-2103-17-1/1 | Техническое обслуживание автоматического воздухоотводчика | 10 шт. | 1 | 0 | 1 |  |  |  | 806.8 | 0.52 | 0 | 0 | 806.28 | 0 | 1.52 | 0 | 0 | 564.4 | 80.63 |  | 1391990291 | 806.8 | 0.52 | 0 | 0 | 806.28 | 0 | 1.52 | 0 | 0 | 806.8 | 0.52 | 0 | 0 | 806.28 | 0 | 1.52 | 0 | 0 | 70 | 10 | 1 | 1 |  |  | 1 | 1 | 1 | 1 |  |  |  |  | 0 | 4 | СН-2012.1 Выпуск № 3 (в текущих ценах по состоянию на 01.04.2025 г.). Сб.17-2103-17-1/1 |  |  | 0 | 0 |  | 0 | 1 | 0 | 1 | 1 | 1 | 1 | 1 | 1 |  | 70 | 10 |  |  |  | 0 | 0 | 0 | [5 empty] | 0 |  | 0 | 806.8 | 0.52 | 0 | 0 | 806.28 | 0 | 1.52 | 0 | 0 | 564.396 | 80.628 | [13 empty] | 0 | 0 | 1 | 1 |  |  |  | 16987630 | 10 шт. | 10 шт. | 10 | [6 empty] | 1364533919 | 1 | СН-2012 | 0 |  | 4 | 0 | Подрядные работы, гл. 1-5,7 | работа |  |  |  | 131072 | 806.8 | 0.52 | 0 | 0 | 806.28 | 1.52 | 0 | 0 | [17 empty] | 0 | 0 | 0 |  |  |  |  | 70 | 10 |  |  |  |  | 0 |  | 1493029148 | 2 | 1 | -2 | 0 | 0 | 0 | 1451.83 | 0 | 0 | 1451.83 |  | 0 | 3 | 0 |  | 0 | 1 | 0 | 0 | 0 | 0 | 0
51 | 1 | 5 | 79 |  | Новый подраздел | Подраздел: Водоснабжение ВК1.2 | 0 | [6 empty] | 23080.68 | 60.71 | 8111.09 | 4399.52 | 14908.88 | 0 | 27.9656 | 0 | 0 | 10436.24 | 1490.87 |  |  | 23080.68 | 60.71 | 8111.09 | 4399.52 | 14908.88 | 0 | 27.9656 | 0 | 0 | 10436.24 | 1490.87 |  |  | 0 | 0 | 0 | 39759.27 | 0 | 0 | 39759.27 | 60.71 | 60.71 | 0 | 60.71 | 0 | 0 | 0 | 0 | 0 | [19 empty] | 0 | 0 | 0 | 39759.27 | 0 | 0 | 39759.27 | 60.71 | 60.71 | 0 | 60.71 | 0 | 0 | 0 | 0 | 0 | [114 empty] | 0
50 | 0 | 0 | 1 | 201 | 23080.68 | ПЗ | Прямые затраты |  |  | 201 | 1 | 3 |  | 2 | [7 empty] | 23080.68 | 1 | 23080.68
50 | 0 | 0 | 1 | 202 | 60.71 | СтМатОб | Стоимость материальных ресурсов (всего) |  |  | 202 | 2 | 3 |  | 2 | [7 empty] | 60.71 | 1 | 60.71
50 | 0 | 0 | 1 | 222 | 0 | СтМатОбЗак | Стоимость материалов и оборудования заказчика |  |  | 222 | 3 | 3 |  | 2 | [7 empty] | 0 | 1 | 0
50 | 0 | 0 | 1 | 225 | 60.71 | СтМатОбПод | Стоимость материалов и оборудования подрядчика |  |  | 225 | 4 | 3 |  | 2 | [7 empty] | 60.71 | 1 | 60.71
50 | 0 | 0 | 1 | 226 | 60.71 | СтМат | Стоимость материалов (всего) |  |  | 226 | 5 | 3 |  | 2 | [7 empty] | 60.71 | 1 | 60.71
50 | 0 | 0 | 1 | 227 | 0 | СтМатЗак | Стоимость материалов заказчика |  |  | 227 | 6 | 3 |  | 2 | [7 empty] | 0 | 1 | 0
50 | 0 | 0 | 1 | 228 | 60.71 | СтМатПод | Стоимость материалов подрядчика |  |  | 228 | 7 | 3 |  | 2 | [7 empty] | 60.71 | 1 | 60.71
50 | 0 | 0 | 1 | 216 | 0 | Оборуд | Стоимость оборудования (всего) |  |  | 216 | 8 | 3 |  | 2 | [7 empty] | 0 | 1 | 0
50 | 0 | 0 | 1 | 223 | 0 | ОборудЗак | Стоимость оборудования заказчика |  |  | 223 | 9 | 3 |  | 2 | [7 empty] | 0 | 1 | 0
50 | 0 | 0 | 1 | 229 | 0 | ОборудПод | Стоимость оборудования подрядчика |  |  | 229 | 10 | 3 |  | 2 | [7 empty] | 0 | 1 | 0
50 | 0 | 0 | 1 | 203 | 8111.09 | ЭММ | Эксплуатация машин |  |  | 203 | 11 | 3 |  | 2 | [7 empty] | 8111.09 | 1 | 8111.09
50 | 0 | 0 | 1 | 231 | 0 | ЭММсНРиСП | Эксплуатация машин по ТСН-2001.16 |  |  | 231 | 12 | 3 |  | 2 | [7 empty] | 0 | 1 | 0
50 | 0 | 0 | 1 | 204 | 4399.52 | ЗПМ | ЗП машинистов |  |  | 204 | 13 | 3 |  | 2 | [7 empty] | 4399.52 | 1 | 4399.52
50 | 0 | 0 | 1 | 205 | 14908.88 | ОЗП | Основная ЗП рабочих |  |  | 205 | 14 | 3 |  | 2 | [7 empty] | 14908.88 | 1 | 14908.88
50 | 0 | 0 | 1 | 232 | 0 | ОЗПсНРиСП | Основная ЗП рабочих по ТСН-2001.16 |  |  | 232 | 15 | 3 |  | 2 | [7 empty] | 0 | 1 | 0
50 | 0 | 0 | 1 | 214 | 0 | Строит | Строительные работы с НР и СП |  |  | 214 | 16 | 3 |  | 2 | [7 empty] | 0 | 1 | 0
50 | 0 | 0 | 1 | 215 | 0 | Монтаж | Монтажные работы с НР и СП |  |  | 215 | 17 | 3 |  | 2 | [7 empty] | 0 | 1 | 0
50 | 0 | 0 | 1 | 217 | 39759.27 | Прочие | Прочие работы с НР и СП |  |  | 217 | 18 | 3 |  | 2 | [7 empty] | 39759.27 | 1 | 39759.27
50 | 0 | 0 | 1 | 230 | 0 | ПрочиеЗатр | Прочие затраты по ТСН-2001.16 |  |  | 230 | 19 | 3 |  | 2 | [7 empty] | 0 | 1 | 0
50 | 0 | 0 | 1 | 206 | 0 | ВозврМат | Возврат материалов |  |  | 206 | 20 | 3 |  | 2 | [7 empty] | 0 | 1 | 0
50 | 0 | 0 | 1 | 207 | 27.9656 | ТрудСтр | Трудозатраты строителей |  |  | 207 | 21 | 3 |  | -1 | [7 empty] | 27.9656 | 1 | 27.9656
50 | 0 | 0 | 1 | 208 | 0 | ТрудМаш | Трудозатраты машинистов |  |  | 208 | 22 | 3 |  | -1 | [7 empty] | 0 | 1 | 0
50 | 0 | 0 | 1 | 209 | 0 | ТранспМат | Транспорт материалов |  |  | 209 | 23 | 3 |  | 2 | [7 empty] | 0 | 1 | 0
50 | 0 | 0 | 1 | 233 | 0 | Перевозка | Перевозка грузов |  |  | 233 | 24 | 3 |  | 2 | [7 empty] | 0 | 1 | 0
50 | 0 | 0 | 1 | 210 | 10436.24 | НР | Накладные расходы |  |  | 210 | 25 | 3 |  | 2 | [7 empty] | 10436.24 | 1 | 10436.24
50 | 0 | 0 | 1 | 211 | 1490.87 | СмПриб | Сметная прибыль |  |  | 211 | 26 | 3 |  | 2 | [7 empty] | 1490.87 | 1 | 1490.87
50 | 0 | 0 | 1 | 224 | 39759.27 | Всего | Всего с НР и СП |  |  | 224 | 27 | 3 |  | 2 | [7 empty] | 39759.27 | 1 | 39759.27
5 | 1 |  | 190 |  | Новый подраздел | Подраздел: Водомерный узел ВК1.3 |  | 0 |  | 0 | [7 empty] | 0 |  |  | 0 | [53 empty] | 0 | [11 empty] | 0
52 | 1 | 5 | 133 | 0 | Новый подраздел | Подраздел: Водомерный узел ВК1.3 | [7 empty] | 77166.53 | 50.36 | 13318.21 | 7224.02 | 63797.96 | 0 | 126.942 | 0 | 0 | 44658.54 | 6379.8 | 0 | 0 | 77166.53 | 50.36 | 13318.21 | 7224.02 | 63797.96 | 0 | 126.942 | 0 | 0 | 44658.54 | 6379.8 | 0 | 0 | 0 | 0 | 0 | 136006.79 | 0 | 0 | 136006.79 | 50.36 | 50.36 | 0 | 50.36 | 0 | 0 | 0 | 0 | 0 | 0 | 0 | 0 | 0 | 0 | 0 | 0 | 0 | 0 | 0 | 0 | 0 | 0 | 0 | 0 | 0 | 0 | 0 | 0 | 0 | 0 | 0 | 136006.79 | 0 | 0 | 136006.79 | 50.36 | 50.36 | 0 | 50.36 | 0 | 0 | 0 | 0 | 0 | 0 | 0 | 0 | 0 | 0 | 0 | 0 | 0 | 0 | 0 | 0 | 0 | 0 | 0 | 0 | 0 | 0 | 0 | 0 | 0 | 0 | 0 | 0 | 0 | 0 | 0 | 0 | 0 | 0 | 0 | 0 | 0 | 0 | 0 | 0 | 0 | 0 | 0 | 0 | 0 | 0 | 0 | 0 | 0 | 0 | 0 | 0 | 0 | 0 | 0 | 0 | 0 | 0 | 0 | 0 | 0 | 0 | 0 | 0 | 0 | 0 | 0 | 0 | 0 | 0 | 0 | 0 | 0 | 0 | 0 | 0 | 0 | 0 | 0 | 0 | 0 | 0 | 0 | 0 | 0 | 0 | 0 | 0 | 0 | 0 | 0 | 0 | 0 | 0 | 0 | 0 | 0 | 0 | 0 | 0 | 0 | 0 | 0 | 0 | 0 | 0 | 0 | 0 | 0 | 0 | 0 | 0 | 0 | 0 | 0 | 0 | 0 | 0 | 0 | 0
19 | 1 |  |  |  |  | Водомерный узел В1 общий | [19 empty] | 1 | [182 empty] | 0
17 | 1 |  | 58 | 28 | 1.23-2103-39-3/1 | Техническое обслуживание счетчиков холодной и горячей воды условным диаметром 50-80 мм. | шт. | 1 | 0 | 1 |  |  |  | 1463.5 | 0.25 | 0 | 0 | 1463.25 | 0 | 3.03 | 0 | 0 | 1024.28 | 146.33 |  | 1391990291 | 1463.5 | 0.25 | 0 | 0 | 1463.25 | 0 | 3.03 | 0 | 0 | 1463.5 | 0.25 | 0 | 0 | 1463.25 | 0 | 3.03 | 0 | 0 | 70 | 10 | 1 | 1 |  |  | 1 | 1 | 1 | 1 |  |  |  |  | 0 | 4 | СН-2012.1 Выпуск № 3 (в текущих ценах по состоянию на 01.04.2025 г.). Сб.23-2103-39-3/1 |  |  | 0 | 0 |  | 0 | 1 | 0 | 1 | 1 | 1 | 1 | 1 | 1 |  | 70 | 10 |  |  |  | 0 | 0 | 0 | [5 empty] | 0 |  | 0 | 1463.5 | 0.25 | 0 | 0 | 1463.25 | 0 | 3.03 | 0 | 0 | 1024.275 | 146.325 | [13 empty] | 0 | 0 | 1 | 1 |  |  |  | 16987630 | шт. | шт. | 1 | [6 empty] | 1364533919 | 1 | СН-2012 | 0 |  | 4 | 0 | Подрядные работы, гл. 1-5,7 | работа |  |  |  | 131072 | 1463.5 | 0.25 | 0 | 0 | 1463.25 | 3.03 | 0 | 0 | [17 empty] | 0 | 0 | 0 |  |  |  |  | 70 | 10 |  |  |  |  | 0 |  | 473569340 | 2 | 1 | -2 | 0 | 0 | 0 | 2634.11 | 0 | 0 | 2634.11 |  | 0 | 3 | 0 |  | 0 | 1 | 0 | 0 | 0 | 0 | 0
17 | 1 |  | 62 |  | 1.24-2103-10-2/1 | Техническое обслуживание и опломбировка фильтра магнитно-механического типа ФММ (ФМФ) диаметром 50-200 мм | шт. | 1 | 0 | 1 |  |  |  | 7001.54 | 6.06 | 3301.66 | 1790.86 | 3693.82 | 0 | 6.48 | 0 | 0 | 2585.67 | 369.38 |  | -1 | 7001.54 | 6.06 | 3301.66 | 1790.86 | 3693.82 | 0 | 6.48 | 0 | 0 | 3500.77 | 3.03 | 1650.83 | 895.43 | 1846.91 | 0 | 3.24 | 0 | 0 | 70 | 10 | 1 | 1 |  |  | 1 | 1 | 1 | 1 |  |  |  |  | 0 | 4 | СН-2012.1 Выпуск № 3 (в текущих ценах по состоянию на 01.04.2025 г.). Сб.24-2103-10-2/1 |  |  | 0 | 0 |  | 0 | 1 | 0 | 1 | 1 | 1 | 1 | 1 | 1 |  | 70 | 10 |  |  |  | 0 | 0 | 0 | [5 empty] | 0 |  | 0 | 7001.54 | 6.06 | 3301.66 | 1790.86 | 3693.82 | 0 | 6.48 | 0 | 0 | 2585.674 | 369.382 |  |  |  | *2 | *2 | *2 | *2 |  | *2 | *2 |  |  |  | 0 | 0 | 1 | 1 |  |  |  | 16987630 | шт. | шт. | 1 | [6 empty] | 1364533919 | 1 | СН-2012 | 0 |  | 4 | 0 | Подрядные работы, гл. 1-5,7 | работа |  |  |  | 1442816 | 3500.77 | 3.03 | 1650.83 | 895.43 | 1846.91 | 3.24 | 0 | 0 | [17 empty] | 0 | 0 | 0 |  |  |  |  | 70 | 10 |  |  |  |  | 0 |  | -438379667 | 2 | 1 | -2 | 0 | 1934.13 | 0 | 11890.72 | 0 | 0 | 11890.72 |  | 0 | 3 | 0 |  | 0 | 1 | 0 | 0 | 0 | 0 | 0
17 | 1 |  | 64 | 29 | 1.17-2103-16-1/1 | Техническое обслуживание крана трехходового шарового под манометр | 10 шт. | 0.1 | 0 | 0.1 |  |  |  | 47.77 | 0.03 | 0 | 0 | 47.74 | 0 | 0.09 | 0 | 0 | 33.42 | 4.77 |  | 1391990291 | 477.67 | 0.26 | 0 | 0 | 477.41 | 0 | 0.9 | 0 | 0 | 477.67 | 0.26 | 0 | 0 | 477.41 | 0 | 0.9 | 0 | 0 | 70 | 10 | 1 | 1 |  |  | 1 | 1 | 1 | 1 |  |  |  |  | 0 | 4 | СН-2012.1 Выпуск № 3 (в текущих ценах по состоянию на 01.04.2025 г.). Сб.17-2103-16-1/1 |  |  | 0 | 0 |  | 0 | 1 | 0 | 1 | 1 | 1 | 1 | 1 | 1 |  | 70 | 10 |  |  |  | 0 | 0 | 0 | [5 empty] | 0 |  | 0 | 47.77 | 0.26 | 0 | 0 | 477.41 | 0 | 0.9 | 0 | 0 | 33.418 | 4.774 | [13 empty] | 0 | 0 | 1 | 1 |  |  |  | 16987630 | 10 шт. | 10 шт. | 10 | [6 empty] | 1364533919 | 1 | СН-2012 | 0 |  | 4 | 0 | Подрядные работы, гл. 1-5,7 | работа |  |  |  | 131072 | 477.67 | 0.26 | 0 | 0 | 477.41 | 0.9 | 0 | 0 | [17 empty] | 0 | 0 | 0 |  |  |  |  | 70 | 10 |  |  |  |  | 0 |  | 1505479443 | 2 | 1 | -2 | 0 | 0 | 0 | 85.96 | 0 | 0 | 85.96 |  | 0 | 3 | 0 |  | 0 | 1 | 0 | 0 | 0 | 0 | 0
17 | 1 |  | 65 | 30 | 1.23-2103-7-2/1 | Техническое обслуживание приборов для измерения и регулирования давления и разряжения, манометры, тип: ОБМГВ-160, ОБМГН-100, ОБМГН-160 гидравлические и аналоги | шт. | 1 | 0 | 1 |  |  |  | 514.54 | 0 | 0 | 0 | 514.54 | 0 | 0.97 | 0 | 0 | 360.18 | 51.45 |  | 1391990291 | 514.54 | 0 | 0 | 0 | 514.54 | 0 | 0.97 | 0 | 0 | 514.54 | 0 | 0 | 0 | 514.54 | 0 | 0.97 | 0 | 0 | 70 | 10 | 1 | 1 |  |  | 1 | 1 | 1 | 1 |  |  |  |  | 0 | 4 | СН-2012.1 Выпуск № 3 (в текущих ценах по состоянию на 01.04.2025 г.). Сб.23-2103-7-2/1 |  |  | 0 | 0 |  | 0 | 1 | 0 | 1 | 1 | 1 | 1 | 1 | 1 |  | 70 | 10 |  |  |  | 0 | 0 | 0 | [5 empty] | 0 |  | 0 | 514.54 | 0 | 0 | 0 | 514.54 | 0 | 0.97 | 0 | 0 | 360.178 | 51.454 | [13 empty] | 0 | 0 | 1 | 1 |  |  |  | 16987630 | шт. | шт. | 1 | [6 empty] | 1364533919 | 1 | СН-2012 | 0 |  | 4 | 0 | Подрядные работы, гл. 1-5,7 | работа |  |  |  | 131072 | 514.54 | 0 | 0 | 0 | 514.54 | 0.97 | 0 | 0 | [17 empty] | 0 | 0 | 0 |  |  |  |  | 70 | 10 |  |  |  |  | 0 |  | 1947342349 | 2 | 1 | -2 | 0 | 0 | 0 | 926.17 | 0 | 0 | 926.17 |  | 0 | 3 | 0 |  | 0 | 1 | 0 | 0 | 0 | 0 | 0
17 | 1 |  | 67 | 31 | 1.23-2103-41-1/1 | Техническое обслуживание регулирующего клапана/ Вентиль чугунный муфтовый запорный, Кран трехходовой, Кран пробковый | шт. | 4 | 0 | 4 |  |  |  | 1072.44 | 0 | 357.72 | 194.04 | 714.72 | 0 | 1.48 | 0 | 0 | 500.3 | 71.47 |  | 1391990291 | 268.11 | 0 | 89.43 | 48.51 | 178.68 | 0 | 0.37 | 0 | 0 | 268.11 | 0 | 89.43 | 48.51 | 178.68 | 0 | 0.37 | 0 | 0 | 70 | 10 | 1 | 1 |  |  | 1 | 1 | 1 | 1 |  |  |  |  | 0 | 4 | СН-2012.1 Выпуск № 3 (в текущих ценах по состоянию на 01.04.2025 г.). Сб.23-2103-41-1/1 |  |  | 0 | 0 |  | 0 | 1 | 0 | 1 | 1 | 1 | 1 | 1 | 1 |  | 70 | 10 |  |  |  | 0 | 0 | 0 | [5 empty] | 0 |  | 0 | 1072.44 | 0 | 89.43 | 48.51 | 178.68 | 0 | 0.37 | 0 | 0 | 500.304 | 71.472 | [13 empty] | 0 | 0 | 1 | 1 |  |  |  | 16987630 | шт. | шт. | 1 | [6 empty] | 1364533919 | 1 | СН-2012 | 0 |  | 4 | 0 | Подрядные работы, гл. 1-5,7 | работа |  |  |  | 131072 | 268.11 | 0 | 89.43 | 48.51 | 178.68 | 0.37 | 0 | 0 | [17 empty] | 0 | 0 | 0 |  |  |  |  | 70 | 10 |  |  |  |  | 0 |  | 310813675 | 2 | 1 | -2 | 0 | 209.56 | 0 | 1853.77 | 0 | 0 | 1853.77 |  | 0 | 3 | 0 |  | 0 | 1 | 0 | 0 | 0 | 0 | 0
17 | 1 |  | 72 | 32 | 1.24-2103-9-2/1 | Техническое обслуживание задвижек типа МЗВ Ду=100-200 мм | шт. | 1 | 0 | 1 |  |  |  | 1052.72 | 18.95 | 551.47 | 299.12 | 482.3 | 0 | 0.92 | 0 | 0 | 337.61 | 48.23 |  | 1391990291 | 1052.72 | 18.95 | 551.47 | 299.12 | 482.3 | 0 | 0.92 | 0 | 0 | 1052.72 | 18.95 | 551.47 | 299.12 | 482.3 | 0 | 0.92 | 0 | 0 | 70 | 10 | 1 | 1 |  |  | 1 | 1 | 1 | 1 |  |  |  |  | 0 | 4 | СН-2012.1 Выпуск № 3 (в текущих ценах по состоянию на 01.04.2025 г.). Сб.24-2103-9-2/1 |  |  | 0 | 0 |  | 0 | 1 | 0 | 1 | 1 | 1 | 1 | 1 | 1 |  | 70 | 10 |  |  |  | 0 | 0 | 0 | [5 empty] | 0 |  | 0 | 1052.72 | 18.95 | 551.47 | 299.12 | 482.3 | 0 | 0.92 | 0 | 0 | 337.61 | 48.23 | [13 empty] | 0 | 0 | 1 | 1 |  |  |  | 16987630 | шт. | шт. | 1 | [6 empty] | 1364533919 | 1 | СН-2012 | 0 |  | 4 | 0 | Подрядные работы, гл. 1-5,7 | работа |  |  |  | 131072 | 1052.72 | 18.95 | 551.47 | 299.12 | 482.3 | 0.92 | 0 | 0 | [17 empty] | 0 | 0 | 0 |  |  |  |  | 70 | 10 |  |  |  |  | 0 |  | 601175194 | 2 | 1 | -2 | 0 | 323.05 | 0 | 1761.61 | 0 | 0 | 1761.61 |  | 0 | 3 | 0 |  | 0 | 1 | 0 | 0 | 0 | 0 | 0
19 | 1 |  |  |  |  | Водомерный узел В1 на Т3 | [19 empty] | 1 | [182 empty] | 0
17 | 1 |  | 74 | 33 | 1.23-2103-39-3/1 | Техническое обслуживание счетчиков холодной и горячей воды условным диаметром 50-80 мм. | шт. | 1 | 0 | 1 |  |  |  | 1463.5 | 0.25 | 0 | 0 | 1463.25 | 0 | 3.03 | 0 | 0 | 1024.28 | 146.33 |  | 1391990291 | 1463.5 | 0.25 | 0 | 0 | 1463.25 | 0 | 3.03 | 0 | 0 | 1463.5 | 0.25 | 0 | 0 | 1463.25 | 0 | 3.03 | 0 | 0 | 70 | 10 | 1 | 1 |  |  | 1 | 1 | 1 | 1 |  |  |  |  | 0 | 4 | СН-2012.1 Выпуск № 3 (в текущих ценах по состоянию на 01.04.2025 г.). Сб.23-2103-39-3/1 |  |  | 0 | 0 |  | 0 | 1 | 0 | 1 | 1 | 1 | 1 | 1 | 1 |  | 70 | 10 |  |  |  | 0 | 0 | 0 | [5 empty] | 0 |  | 0 | 1463.5 | 0.25 | 0 | 0 | 1463.25 | 0 | 3.03 | 0 | 0 | 1024.275 | 146.325 | [13 empty] | 0 | 0 | 1 | 1 |  |  |  | 16987630 | шт. | шт. | 1 | [6 empty] | 1364533919 | 1 | СН-2012 | 0 |  | 4 | 0 | Подрядные работы, гл. 1-5,7 | работа |  |  |  | 131072 | 1463.5 | 0.25 | 0 | 0 | 1463.25 | 3.03 | 0 | 0 | [17 empty] | 0 | 0 | 0 |  |  |  |  | 70 | 10 |  |  |  |  | 0 |  | 473569340 | 2 | 1 | -2 | 0 | 0 | 0 | 2634.11 | 0 | 0 | 2634.11 |  | 0 | 3 | 0 |  | 0 | 1 | 0 | 0 | 0 | 0 | 0
17 | 1 |  | 78 | 34 | 1.24-2103-10-2/1 | Техническое обслуживание и опломбировка фильтра магнитно-механического типа ФММ (ФМФ) диаметром 50-200 мм | шт. | 1 | 0 | 1 |  |  |  | 7001.54 | 6.06 | 3301.66 | 1790.86 | 3693.82 | 0 | 6.48 | 0 | 0 | 2585.67 | 369.38 |  | 1391990291 | 7001.54 | 6.06 | 3301.66 | 1790.86 | 3693.82 | 0 | 6.48 | 0 | 0 | 3500.77 | 3.03 | 1650.83 | 895.43 | 1846.91 | 0 | 3.24 | 0 | 0 | 70 | 10 | 1 | 1 |  |  | 1 | 1 | 1 | 1 |  |  |  |  | 0 | 4 | СН-2012.1 Выпуск № 3 (в текущих ценах по состоянию на 01.04.2025 г.). Сб.24-2103-10-2/1 |  |  | 0 | 0 |  | 0 | 1 | 0 | 1 | 1 | 1 | 1 | 1 | 1 |  | 70 | 10 |  |  |  | 0 | 0 | 0 | [5 empty] | 0 |  | 0 | 7001.54 | 6.06 | 3301.66 | 1790.86 | 3693.82 | 0 | 6.48 | 0 | 0 | 2585.674 | 369.382 |  |  |  | *2 | *2 | *2 | *2 |  | *2 | *2 |  |  |  | 0 | 0 | 1 | 1 |  |  |  | 16987630 | шт. | шт. | 1 | [6 empty] | 1364533919 | 1 | СН-2012 | 0 |  | 4 | 0 | Подрядные работы, гл. 1-5,7 | работа |  |  |  | 131072 | 3500.77 | 3.03 | 1650.83 | 895.43 | 1846.91 | 3.24 | 0 | 0 | [17 empty] | 0 | 0 | 0 |  |  |  |  | 70 | 10 |  |  |  |  | 0 |  | -438379667 | 2 | 1 | -2 | 0 | 1934.13 | 0 | 11890.72 | 0 | 0 | 11890.72 |  | 0 | 3 | 0 |  | 0 | 1 | 0 | 0 | 0 | 0 | 0
17 | 1 |  | 79 | 35 | 1.23-2103-7-2/1 | Техническое обслуживание приборов для измерения и регулирования давления и разряжения, манометры, тип: ОБМГВ-160, ОБМГН-100, ОБМГН-160 гидравлические и аналоги | шт. | 1 | 0 | 1 |  |  |  | 514.54 | 0 | 0 | 0 | 514.54 | 0 | 0.97 | 0 | 0 | 360.18 | 51.45 |  | 1391990291 | 514.54 | 0 | 0 | 0 | 514.54 | 0 | 0.97 | 0 | 0 | 514.54 | 0 | 0 | 0 | 514.54 | 0 | 0.97 | 0 | 0 | 70 | 10 | 1 | 1 |  |  | 1 | 1 | 1 | 1 |  |  |  |  | 0 | 4 | СН-2012.1 Выпуск № 3 (в текущих ценах по состоянию на 01.04.2025 г.). Сб.23-2103-7-2/1 |  |  | 0 | 0 |  | 0 | 1 | 0 | 1 | 1 | 1 | 1 | 1 | 1 |  | 70 | 10 |  |  |  | 0 | 0 | 0 | [5 empty] | 0 |  | 0 | 514.54 | 0 | 0 | 0 | 514.54 | 0 | 0.97 | 0 | 0 | 360.178 | 51.454 | [13 empty] | 0 | 0 | 1 | 1 |  |  |  | 16987630 | шт. | шт. | 1 | [6 empty] | 1364533919 | 1 | СН-2012 | 0 |  | 4 | 0 | Подрядные работы, гл. 1-5,7 | работа |  |  |  | 131072 | 514.54 | 0 | 0 | 0 | 514.54 | 0.97 | 0 | 0 | [17 empty] | 0 | 0 | 0 |  |  |  |  | 70 | 10 |  |  |  |  | 0 |  | 1947342349 | 2 | 1 | -2 | 0 | 0 | 0 | 926.17 | 0 | 0 | 926.17 |  | 0 | 3 | 0 |  | 0 | 1 | 0 | 0 | 0 | 0 | 0
17 | 1 |  | 81 | 36 | 1.23-2103-41-1/1 | Техническое обслуживание регулирующего клапана/ Вентиль чугунный муфтовый запорный, Кран трехходовой, Кран пробковый | шт. | 4 | 0 | 4 |  |  |  | 1072.44 | 0 | 357.72 | 194.04 | 714.72 | 0 | 1.48 | 0 | 0 | 500.3 | 71.47 |  | 1391990291 | 268.11 | 0 | 89.43 | 48.51 | 178.68 | 0 | 0.37 | 0 | 0 | 268.11 | 0 | 89.43 | 48.51 | 178.68 | 0 | 0.37 | 0 | 0 | 70 | 10 | 1 | 1 |  |  | 1 | 1 | 1 | 1 |  |  |  |  | 0 | 4 | СН-2012.1 Выпуск № 3 (в текущих ценах по состоянию на 01.04.2025 г.). Сб.23-2103-41-1/1 |  |  | 0 | 0 |  | 0 | 1 | 0 | 1 | 1 | 1 | 1 | 1 | 1 |  | 70 | 10 |  |  |  | 0 | 0 | 0 | [5 empty] | 0 |  | 0 | 1072.44 | 0 | 89.43 | 48.51 | 178.68 | 0 | 0.37 | 0 | 0 | 500.304 | 71.472 | [13 empty] | 0 | 0 | 1 | 1 |  |  |  | 16987630 | шт. | шт. | 1 | [6 empty] | 1364533919 | 1 | СН-2012 | 0 |  | 4 | 0 | Подрядные работы, гл. 1-5,7 | работа |  |  |  | 131072 | 268.11 | 0 | 89.43 | 48.51 | 178.68 | 0.37 | 0 | 0 | [17 empty] | 0 | 0 | 0 |  |  |  |  | 70 | 10 |  |  |  |  | 0 |  | 310813675 | 2 | 1 | -2 | 0 | 209.56 | 0 | 1853.77 | 0 | 0 | 1853.77 |  | 0 | 3 | 0 |  | 0 | 1 | 0 | 0 | 0 | 0 | 0
19 | 1 |  |  |  |  | Водомерный узел В1 зоны футкорта | [19 empty] | 1 | [182 empty] | 0
17 | 1 |  | 83 | 37 | 1.23-2103-39-3/1 | Техническое обслуживание счетчиков холодной и горячей воды условным диаметром 50-80 мм. | шт. | 1 | 0 | 1 |  |  |  | 1463.5 | 0.25 | 0 | 0 | 1463.25 | 0 | 3.03 | 0 | 0 | 1024.28 | 146.33 |  | 1391990291 | 1463.5 | 0.25 | 0 | 0 | 1463.25 | 0 | 3.03 | 0 | 0 | 1463.5 | 0.25 | 0 | 0 | 1463.25 | 0 | 3.03 | 0 | 0 | 70 | 10 | 1 | 1 |  |  | 1 | 1 | 1 | 1 |  |  |  |  | 0 | 4 | СН-2012.1 Выпуск № 3 (в текущих ценах по состоянию на 01.04.2025 г.). Сб.23-2103-39-3/1 |  |  | 0 | 0 |  | 0 | 1 | 0 | 1 | 1 | 1 | 1 | 1 | 1 |  | 70 | 10 |  |  |  | 0 | 0 | 0 | [5 empty] | 0 |  | 0 | 1463.5 | 0.25 | 0 | 0 | 1463.25 | 0 | 3.03 | 0 | 0 | 1024.275 | 146.325 | [13 empty] | 0 | 0 | 1 | 1 |  |  |  | 16987630 | шт. | шт. | 1 | [6 empty] | 1364533919 | 1 | СН-2012 | 0 |  | 4 | 0 | Подрядные работы, гл. 1-5,7 | работа |  |  |  | 131072 | 1463.5 | 0.25 | 0 | 0 | 1463.25 | 3.03 | 0 | 0 | [17 empty] | 0 | 0 | 0 |  |  |  |  | 70 | 10 |  |  |  |  | 0 |  | 473569340 | 2 | 1 | -2 | 0 | 0 | 0 | 2634.11 | 0 | 0 | 2634.11 |  | 0 | 3 | 0 |  | 0 | 1 | 0 | 0 | 0 | 0 | 0
17 | 1 |  | 87 | 38 | 1.24-2103-10-2/1 | Техническое обслуживание и опломбировка фильтра магнитно-механического типа ФММ (ФМФ) диаметром 50-200 мм | шт. | 1 | 0 | 1 |  |  |  | 7001.54 | 6.06 | 3301.66 | 1790.86 | 3693.82 | 0 | 6.48 | 0 | 0 | 2585.67 | 369.38 |  | 1391990291 | 7001.54 | 6.06 | 3301.66 | 1790.86 | 3693.82 | 0 | 6.48 | 0 | 0 | 3500.77 | 3.03 | 1650.83 | 895.43 | 1846.91 | 0 | 3.24 | 0 | 0 | 70 | 10 | 1 | 1 |  |  | 1 | 1 | 1 | 1 |  |  |  |  | 0 | 4 | СН-2012.1 Выпуск № 3 (в текущих ценах по состоянию на 01.04.2025 г.). Сб.24-2103-10-2/1 |  |  | 0 | 0 |  | 0 | 1 | 0 | 1 | 1 | 1 | 1 | 1 | 1 |  | 70 | 10 |  |  |  | 0 | 0 | 0 | [5 empty] | 0 |  | 0 | 7001.54 | 6.06 | 3301.66 | 1790.86 | 3693.82 | 0 | 6.48 | 0 | 0 | 2585.674 | 369.382 |  |  |  | *2 | *2 | *2 | *2 |  | *2 | *2 |  |  |  | 0 | 0 | 1 | 1 |  |  |  | 16987630 | шт. | шт. | 1 | [6 empty] | 1364533919 | 1 | СН-2012 | 0 |  | 4 | 0 | Подрядные работы, гл. 1-5,7 | работа |  |  |  | 131072 | 3500.77 | 3.03 | 1650.83 | 895.43 | 1846.91 | 3.24 | 0 | 0 | [17 empty] | 0 | 0 | 0 |  |  |  |  | 70 | 10 |  |  |  |  | 0 |  | -438379667 | 2 | 1 | -2 | 0 | 1934.13 | 0 | 11890.72 | 0 | 0 | 11890.72 |  | 0 | 3 | 0 |  | 0 | 1 | 0 | 0 | 0 | 0 | 0
17 | 1 |  | 88 | 39 | 1.23-2103-7-2/1 | Техническое обслуживание приборов для измерения и регулирования давления и разряжения, манометры, тип: ОБМГВ-160, ОБМГН-100, ОБМГН-160 гидравлические и аналоги | шт. | 1 | 0 | 1 |  |  |  | 514.54 | 0 | 0 | 0 | 514.54 | 0 | 0.97 | 0 | 0 | 360.18 | 51.45 |  | 1391990291 | 514.54 | 0 | 0 | 0 | 514.54 | 0 | 0.97 | 0 | 0 | 514.54 | 0 | 0 | 0 | 514.54 | 0 | 0.97 | 0 | 0 | 70 | 10 | 1 | 1 |  |  | 1 | 1 | 1 | 1 |  |  |  |  | 0 | 4 | СН-2012.1 Выпуск № 3 (в текущих ценах по состоянию на 01.04.2025 г.). Сб.23-2103-7-2/1 |  |  | 0 | 0 |  | 0 | 1 | 0 | 1 | 1 | 1 | 1 | 1 | 1 |  | 70 | 10 |  |  |  | 0 | 0 | 0 | [5 empty] | 0 |  | 0 | 514.54 | 0 | 0 | 0 | 514.54 | 0 | 0.97 | 0 | 0 | 360.178 | 51.454 | [13 empty] | 0 | 0 | 1 | 1 |  |  |  | 16987630 | шт. | шт. | 1 | [6 empty] | 1364533919 | 1 | СН-2012 | 0 |  | 4 | 0 | Подрядные работы, гл. 1-5,7 | работа |  |  |  | 131072 | 514.54 | 0 | 0 | 0 | 514.54 | 0.97 | 0 | 0 | [17 empty] | 0 | 0 | 0 |  |  |  |  | 70 | 10 |  |  |  |  | 0 |  | 1947342349 | 2 | 1 | -2 | 0 | 0 | 0 | 926.17 | 0 | 0 | 926.17 |  | 0 | 3 | 0 |  | 0 | 1 | 0 | 0 | 0 | 0 | 0
17 | 1 |  | 90 | 40 | 1.23-2103-41-1/1 | Техническое обслуживание регулирующего клапана/ Вентиль чугунный муфтовый запорный, Кран трехходовой, Кран пробковый | шт. | 4 | 0 | 4 |  |  |  | 1072.44 | 0 | 357.72 | 194.04 | 714.72 | 0 | 1.48 | 0 | 0 | 500.3 | 71.47 |  | 1391990291 | 268.11 | 0 | 89.43 | 48.51 | 178.68 | 0 | 0.37 | 0 | 0 | 268.11 | 0 | 89.43 | 48.51 | 178.68 | 0 | 0.37 | 0 | 0 | 70 | 10 | 1 | 1 |  |  | 1 | 1 | 1 | 1 |  |  |  |  | 0 | 4 | СН-2012.1 Выпуск № 3 (в текущих ценах по состоянию на 01.04.2025 г.). Сб.23-2103-41-1/1 |  |  | 0 | 0 |  | 0 | 1 | 0 | 1 | 1 | 1 | 1 | 1 | 1 |  | 70 | 10 |  |  |  | 0 | 0 | 0 | [5 empty] | 0 |  | 0 | 1072.44 | 0 | 89.43 | 48.51 | 178.68 | 0 | 0.37 | 0 | 0 | 500.304 | 71.472 | [13 empty] | 0 | 0 | 1 | 1 |  |  |  | 16987630 | шт. | шт. | 1 | [6 empty] | 1364533919 | 1 | СН-2012 | 0 |  | 4 | 0 | Подрядные работы, гл. 1-5,7 | работа |  |  |  | 131072 | 268.11 | 0 | 89.43 | 48.51 | 178.68 | 0.37 | 0 | 0 | [17 empty] | 0 | 0 | 0 |  |  |  |  | 70 | 10 |  |  |  |  | 0 |  | 310813675 | 2 | 1 | -2 | 0 | 209.56 | 0 | 1853.77 | 0 | 0 | 1853.77 |  | 0 | 3 | 0 |  | 0 | 1 | 0 | 0 | 0 | 0 | 0
19 | 1 |  |  |  |  | Водомерный узел В1 зоны ресторана | [19 empty] | 1 | [182 empty] | 0
17 | 1 |  | 92 | 41 | 1.23-2103-39-3/1 | Техническое обслуживание счетчиков холодной и горячей воды условным диаметром 50-80 мм. | шт. | 1 | 0 | 1 |  |  |  | 1463.5 | 0.25 | 0 | 0 | 1463.25 | 0 | 3.03 | 0 | 0 | 1024.28 | 146.33 |  | 1391990291 | 1463.5 | 0.25 | 0 | 0 | 1463.25 | 0 | 3.03 | 0 | 0 | 1463.5 | 0.25 | 0 | 0 | 1463.25 | 0 | 3.03 | 0 | 0 | 70 | 10 | 1 | 1 |  |  | 1 | 1 | 1 | 1 |  |  |  |  | 0 | 4 | СН-2012.1 Выпуск № 3 (в текущих ценах по состоянию на 01.04.2025 г.). Сб.23-2103-39-3/1 |  |  | 0 | 0 |  | 0 | 1 | 0 | 1 | 1 | 1 | 1 | 1 | 1 |  | 70 | 10 |  |  |  | 0 | 0 | 0 | [5 empty] | 0 |  | 0 | 1463.5 | 0.25 | 0 | 0 | 1463.25 | 0 | 3.03 | 0 | 0 | 1024.275 | 146.325 | [13 empty] | 0 | 0 | 1 | 1 |  |  |  | 16987630 | шт. | шт. | 1 | [6 empty] | 1364533919 | 1 | СН-2012 | 0 |  | 4 | 0 | Подрядные работы, гл. 1-5,7 | работа |  |  |  | 131072 | 1463.5 | 0.25 | 0 | 0 | 1463.25 | 3.03 | 0 | 0 | [17 empty] | 0 | 0 | 0 |  |  |  |  | 70 | 10 |  |  |  |  | 0 |  | 473569340 | 2 | 1 | -2 | 0 | 0 | 0 | 2634.11 | 0 | 0 | 2634.11 |  | 0 | 3 | 0 |  | 0 | 1 | 0 | 0 | 0 | 0 | 0
17 | 1 |  | 96 | 42 | 1.24-2103-10-2/1 | Техническое обслуживание и опломбировка фильтра магнитно-механического типа ФММ (ФМФ) диаметром 50-200 мм | шт. | 1 | 0 | 1 |  |  |  | 7001.54 | 6.06 | 3301.66 | 1790.86 | 3693.82 | 0 | 6.48 | 0 | 0 | 2585.67 | 369.38 |  | 1391990291 | 7001.54 | 6.06 | 3301.66 | 1790.86 | 3693.82 | 0 | 6.48 | 0 | 0 | 3500.77 | 3.03 | 1650.83 | 895.43 | 1846.91 | 0 | 3.24 | 0 | 0 | 70 | 10 | 1 | 1 |  |  | 1 | 1 | 1 | 1 |  |  |  |  | 0 | 4 | СН-2012.1 Выпуск № 3 (в текущих ценах по состоянию на 01.04.2025 г.). Сб.24-2103-10-2/1 |  |  | 0 | 0 |  | 0 | 1 | 0 | 1 | 1 | 1 | 1 | 1 | 1 |  | 70 | 10 |  |  |  | 0 | 0 | 0 | [5 empty] | 0 |  | 0 | 7001.54 | 6.06 | 3301.66 | 1790.86 | 3693.82 | 0 | 6.48 | 0 | 0 | 2585.674 | 369.382 |  |  |  | *2 | *2 | *2 | *2 |  | *2 | *2 |  |  |  | 0 | 0 | 1 | 1 |  |  |  | 16987630 | шт. | шт. | 1 | [6 empty] | 1364533919 | 1 | СН-2012 | 0 |  | 4 | 0 | Подрядные работы, гл. 1-5,7 | работа |  |  |  | 131072 | 3500.77 | 3.03 | 1650.83 | 895.43 | 1846.91 | 3.24 | 0 | 0 | [17 empty] | 0 | 0 | 0 |  |  |  |  | 70 | 10 |  |  |  |  | 0 |  | -438379667 | 2 | 1 | -2 | 0 | 1934.13 | 0 | 11890.72 | 0 | 0 | 11890.72 |  | 0 | 3 | 0 |  | 0 | 1 | 0 | 0 | 0 | 0 | 0
17 | 1 |  | 97 | 43 | 1.23-2103-7-2/1 | Техническое обслуживание приборов для измерения и регулирования давления и разряжения, манометры, тип: ОБМГВ-160, ОБМГН-100, ОБМГН-160 гидравлические и аналоги | шт. | 1 | 0 | 1 |  |  |  | 514.54 | 0 | 0 | 0 | 514.54 | 0 | 0.97 | 0 | 0 | 360.18 | 51.45 |  | 1391990291 | 514.54 | 0 | 0 | 0 | 514.54 | 0 | 0.97 | 0 | 0 | 514.54 | 0 | 0 | 0 | 514.54 | 0 | 0.97 | 0 | 0 | 70 | 10 | 1 | 1 |  |  | 1 | 1 | 1 | 1 |  |  |  |  | 0 | 4 | СН-2012.1 Выпуск № 3 (в текущих ценах по состоянию на 01.04.2025 г.). Сб.23-2103-7-2/1 |  |  | 0 | 0 |  | 0 | 1 | 0 | 1 | 1 | 1 | 1 | 1 | 1 |  | 70 | 10 |  |  |  | 0 | 0 | 0 | [5 empty] | 0 |  | 0 | 514.54 | 0 | 0 | 0 | 514.54 | 0 | 0.97 | 0 | 0 | 360.178 | 51.454 | [13 empty] | 0 | 0 | 1 | 1 |  |  |  | 16987630 | шт. | шт. | 1 | [6 empty] | 1364533919 | 1 | СН-2012 | 0 |  | 4 | 0 | Подрядные работы, гл. 1-5,7 | работа |  |  |  | 131072 | 514.54 | 0 | 0 | 0 | 514.54 | 0.97 | 0 | 0 | [17 empty] | 0 | 0 | 0 |  |  |  |  | 70 | 10 |  |  |  |  | 0 |  | 1947342349 | 2 | 1 | -2 | 0 | 0 | 0 | 926.17 | 0 | 0 | 926.17 |  | 0 | 3 | 0 |  | 0 | 1 | 0 | 0 | 0 | 0 | 0
17 | 1 |  | 99 | 44 | 1.23-2103-41-1/1 | Техническое обслуживание регулирующего клапана/ Вентиль чугунный муфтовый запорный, Кран трехходовой, Кран пробковый | шт. | 4 | 0 | 4 |  |  |  | 1072.44 | 0 | 357.72 | 194.04 | 714.72 | 0 | 1.48 | 0 | 0 | 500.3 | 71.47 |  | 1391990291 | 268.11 | 0 | 89.43 | 48.51 | 178.68 | 0 | 0.37 | 0 | 0 | 268.11 | 0 | 89.43 | 48.51 | 178.68 | 0 | 0.37 | 0 | 0 | 70 | 10 | 1 | 1 |  |  | 1 | 1 | 1 | 1 |  |  |  |  | 0 | 4 | СН-2012.1 Выпуск № 3 (в текущих ценах по состоянию на 01.04.2025 г.). Сб.23-2103-41-1/1 |  |  | 0 | 0 |  | 0 | 1 | 0 | 1 | 1 | 1 | 1 | 1 | 1 |  | 70 | 10 |  |  |  | 0 | 0 | 0 | [5 empty] | 0 |  | 0 | 1072.44 | 0 | 89.43 | 48.51 | 178.68 | 0 | 0.37 | 0 | 0 | 500.304 | 71.472 | [13 empty] | 0 | 0 | 1 | 1 |  |  |  | 16987630 | шт. | шт. | 1 | [6 empty] | 1364533919 | 1 | СН-2012 | 0 |  | 4 | 0 | Подрядные работы, гл. 1-5,7 | работа |  |  |  | 131072 | 268.11 | 0 | 89.43 | 48.51 | 178.68 | 0.37 | 0 | 0 | [17 empty] | 0 | 0 | 0 |  |  |  |  | 70 | 10 |  |  |  |  | 0 |  | 310813675 | 2 | 1 | -2 | 0 | 209.56 | 0 | 1853.77 | 0 | 0 | 1853.77 |  | 0 | 3 | 0 |  | 0 | 1 | 0 | 0 | 0 | 0 | 0
19 | 1 |  |  |  |  | Водомерный узел (типовой) 16 шт | [19 empty] | 1 | [182 empty] | 0
17 | 1 |  | 101 | 45 | 1.23-2103-39-1/1 | Техническое обслуживание счетчиков холодной и горячей воды условным диаметром 15-20 мм | шт. | 16 | 0 | 16 |  |  |  | 12982.56 | 1.6 | 0 | 0 | 12980.96 | 0 | 26.88 | 0 | 0 | 9086.67 | 1298.1 |  | 1391990291 | 811.41 | 0.1 | 0 | 0 | 811.31 | 0 | 1.68 | 0 | 0 | 811.41 | 0.1 | 0 | 0 | 811.31 | 0 | 1.68 | 0 | 0 | 70 | 10 | 1 | 1 |  |  | 1 | 1 | 1 | 1 |  |  |  |  | 0 | 4 | СН-2012.1 Выпуск № 3 (в текущих ценах по состоянию на 01.04.2025 г.). Сб.23-2103-39-1/1 |  |  | 0 | 0 |  | 0 | 1 | 0 | 1 | 1 | 1 | 1 | 1 | 1 |  | 70 | 10 |  |  |  | 0 | 0 | 0 | [5 empty] | 0 |  | 0 | 12982.56 | 0.1 | 0 | 0 | 811.31 | 0 | 1.68 | 0 | 0 | 9086.672 | 1298.096 | [13 empty] | 0 | 0 | 1 | 1 |  |  |  | 16987630 | шт. | шт. | 1 | [6 empty] | 1364533919 | 1 | СН-2012 | 0 |  | 4 | 0 | Подрядные работы, гл. 1-5,7 | работа |  |  |  | 131072 | 811.41 | 0.1 | 0 | 0 | 811.31 | 1.68 | 0 | 0 | [17 empty] | 0 | 0 | 0 |  |  |  |  | 70 | 10 |  |  |  |  | 0 |  | 42577655 | 2 | 1 | -2 | 0 | 0 | 0 | 23367.33 | 0 | 0 | 23367.33 |  | 0 | 3 | 0 |  | 0 | 1 | 0 | 0 | 0 | 0 | 0
17 | 1 |  | 102 | 46 | 1.15-2203-7-1/1 | Техническое обслуживание крана шарового латунного никелированного диаметром до 25 мм | 10 шт. | 1.6 | 0 | 1.6 |  |  |  | 381.92 | 0 | 0 | 0 | 381.92 | 0 | 0.72 | 0 | 0 | 267.34 | 38.19 |  | 1391990291 | 238.7 | 0 | 0 | 0 | 238.7 | 0 | 0.45 | 0 | 0 | 238.7 | 0 | 0 | 0 | 238.7 | 0 | 0.45 | 0 | 0 | 70 | 10 | 1 | 1 |  |  | 1 | 1 | 1 | 1 |  |  |  |  | 0 | 4 | СН-2012.1 Выпуск № 3 (в текущих ценах по состоянию на 01.04.2025 г.). Сб.15-2203-7-1/1 |  |  | 0 | 0 |  | 0 | 1 | 0 | 1 | 1 | 1 | 1 | 1 | 1 |  | 70 | 10 |  |  |  | 0 | 0 | 0 | [5 empty] | 0 |  | 0 | 381.92 | 0 | 0 | 0 | 238.7 | 0 | 0.45 | 0 | 0 | 267.344 | 38.192 | [13 empty] | 0 | 0 | 1 | 1 |  |  |  | 16987630 | 10 шт. | 10 шт. | 10 | [6 empty] | 1364533919 | 1 | СН-2012 | 0 |  | 4 | 0 | Подрядные работы, гл. 1-5,7 | работа |  |  |  | 131072 | 238.7 | 0 | 0 | 0 | 238.7 | 0.45 | 0 | 0 | [17 empty] | 0 | 0 | 0 |  |  |  |  | 70 | 10 |  |  |  |  | 0 |  | 1272945704 | 2 | 1 | -2 | 0 | 0 | 0 | 687.45 | 0 | 0 | 687.45 |  | 0 | 3 | 0 |  | 0 | 1 | 0 | 0 | 0 | 0 | 0
17 | 1 |  | 103 | 47 | 1.15-2303-4-1/1 | Прочистка сетчатых фильтров грубой очистки воды диаметром до 25 мм | 10 шт. | 1.6 | 0 | 1.6 |  |  |  | 1731.39 | 0 | 0 | 0 | 1731.39 | 0 | 3.264 | 0 | 0 | 1211.97 | 173.14 |  | 1391990291 | 1082.12 | 0 | 0 | 0 | 1082.12 | 0 | 2.04 | 0 | 0 | 1082.12 | 0 | 0 | 0 | 1082.12 | 0 | 2.04 | 0 | 0 | 70 | 10 | 1 | 1 |  |  | 1 | 1 | 1 | 1 |  |  |  |  | 0 | 4 | СН-2012.1 Выпуск № 3 (в текущих ценах по состоянию на 01.04.2025 г.). Сб.15-2303-4-1/1 |  |  | 0 | 0 |  | 0 | 1 | 0 | 1 | 1 | 1 | 1 | 1 | 1 |  | 70 | 10 |  |  |  | 0 | 0 | 0 | [5 empty] | 0 |  | 0 | 1731.39 | 0 | 0 | 0 | 1082.12 | 0 | 2.04 | 0 | 0 | 1211.973 | 173.139 | [13 empty] | 0 | 0 | 1 | 1 |  |  |  | 16987630 | 10 шт. | 10 шт. | 10 | [6 empty] | 1364533919 | 1 | СН-2012 | 0 |  | 4 | 0 | Подрядные работы, гл. 1-5,7 | работа |  |  |  | 131072 | 1082.12 | 0 | 0 | 0 | 1082.12 | 2.04 | 0 | 0 | [17 empty] | 0 | 0 | 0 |  |  |  |  | 70 | 10 |  |  |  |  | 0 |  | 1550592123 | 2 | 1 | -2 | 0 | 0 | 0 | 3116.5 | 0 | 0 | 3116.5 |  | 0 | 3 | 0 |  | 0 | 1 | 0 | 0 | 0 | 0 | 0
17 | 1 |  | 105 | 48 | 1.15-2203-9-1/1 | Техническое обслуживание клапанов обратных фланцевых диаметром 50 мм | шт. | 16 | 0 | 16 |  |  |  | 1085.92 | 4.16 | 0 | 0 | 1081.76 | 0 | 2.24 | 0 | 0 | 757.23 | 108.18 |  | 1391990291 | 67.87 | 0.26 | 0 | 0 | 67.61 | 0 | 0.14 | 0 | 0 | 67.87 | 0.26 | 0 | 0 | 67.61 | 0 | 0.14 | 0 | 0 | 70 | 10 | 1 | 1 |  |  | 1 | 1 | 1 | 1 |  |  |  |  | 0 | 4 | СН-2012.1 Выпуск № 3 (в текущих ценах по состоянию на 01.04.2025 г.). Сб.15-2203-9-1/1 |  |  | 0 | 0 |  | 0 | 1 | 0 | 1 | 1 | 1 | 1 | 1 | 1 |  | 70 | 10 |  |  |  | 0 | 0 | 0 | [5 empty] | 0 |  | 0 | 1085.92 | 0.26 | 0 | 0 | 67.61 | 0 | 0.14 | 0 | 0 | 757.232 | 108.176 | [13 empty] | 0 | 0 | 1 | 1 |  |  |  | 16987630 | шт. | шт. | 1 | [6 empty] | 1364533919 | 1 | СН-2012 | 0 |  | 4 | 0 | Подрядные работы, гл. 1-5,7 | работа |  |  |  | 131072 | 67.87 | 0.26 | 0 | 0 | 67.61 | 0.14 | 0 | 0 | [17 empty] | 0 | 0 | 0 |  |  |  |  | 70 | 10 |  |  |  |  | 0 |  | 1018344194 | 2 | 1 | -2 | 0 | 0 | 0 | 1951.33 | 0 | 0 | 1951.33 |  | 0 | 3 | 0 |  | 0 | 1 | 0 | 0 | 0 | 0 | 0
19 | 1 |  |  |  |  | Водомерный узел Т3 зоны футкорта | [19 empty] | 1 | [182 empty] | 0
17 | 1 |  | 107 | 49 | 1.23-2103-39-2/1 | Техническое обслуживание счетчиков холодной и горячей воды условным диаметром 25-40 мм. | шт. | 1 | 0 | 1 |  |  |  | 1004.64 | 0.17 | 0 | 0 | 1004.47 | 0 | 2.08 | 0 | 0 | 703.13 | 100.45 |  | 1391990291 | 1004.64 | 0.17 | 0 | 0 | 1004.47 | 0 | 2.08 | 0 | 0 | 1004.64 | 0.17 | 0 | 0 | 1004.47 | 0 | 2.08 | 0 | 0 | 70 | 10 | 1 | 1 |  |  | 1 | 1 | 1 | 1 |  |  |  |  | 0 | 4 | СН-2012.1 Выпуск № 3 (в текущих ценах по состоянию на 01.04.2025 г.). Сб.23-2103-39-2/1 |  |  | 0 | 0 |  | 0 | 1 | 0 | 1 | 1 | 1 | 1 | 1 | 1 |  | 70 | 10 |  |  |  | 0 | 0 | 0 | [5 empty] | 0 |  | 0 | 1004.64 | 0.17 | 0 | 0 | 1004.47 | 0 | 2.08 | 0 | 0 | 703.129 | 100.447 | [13 empty] | 0 | 0 | 1 | 1 |  |  |  | 16987630 | шт. | шт. | 1 | [6 empty] | 1364533919 | 1 | СН-2012 | 0 |  | 4 | 0 | Подрядные работы, гл. 1-5,7 | работа |  |  |  | 131072 | 1004.64 | 0.17 | 0 | 0 | 1004.47 | 2.08 | 0 | 0 | [17 empty] | 0 | 0 | 0 |  |  |  |  | 70 | 10 |  |  |  |  | 0 |  | 1810436198 | 2 | 1 | -2 | 0 | 0 | 0 | 1808.22 | 0 | 0 | 1808.22 |  | 0 | 3 | 0 |  | 0 | 1 | 0 | 0 | 0 | 0 | 0
17 | 1 |  | 108 | 50 | 1.15-2203-7-2/1 | Техническое обслуживание крана шарового латунного никелированного диаметром до 50 мм | 10 шт. | 0.1 | 0 | 0.1 |  |  |  | 32.36 | 0 | 0 | 0 | 32.36 | 0 | 0.061 | 0 | 0 | 22.65 | 3.24 |  | 1391990291 | 323.57 | 0 | 0 | 0 | 323.57 | 0 | 0.61 | 0 | 0 | 323.57 | 0 | 0 | 0 | 323.57 | 0 | 0.61 | 0 | 0 | 70 | 10 | 1 | 1 |  |  | 1 | 1 | 1 | 1 |  |  |  |  | 0 | 4 | СН-2012.1 Выпуск № 3 (в текущих ценах по состоянию на 01.04.2025 г.). Сб.15-2203-7-2/1 |  |  | 0 | 0 |  | 0 | 1 | 0 | 1 | 1 | 1 | 1 | 1 | 1 |  | 70 | 10 |  |  |  | 0 | 0 | 0 | [5 empty] | 0 |  | 0 | 32.36 | 0 | 0 | 0 | 323.57 | 0 | 0.61 | 0 | 0 | 22.652 | 3.236 | [13 empty] | 0 | 0 | 1 | 1 |  |  |  | 16987630 | 10 шт. | 10 шт. | 10 | [6 empty] | 1364533919 | 1 | СН-2012 | 0 |  | 4 | 0 | Подрядные работы, гл. 1-5,7 | работа |  |  |  | 131072 | 323.57 | 0 | 0 | 0 | 323.57 | 0.61 | 0 | 0 | [17 empty] | 0 | 0 | 0 |  |  |  |  | 70 | 10 |  |  |  |  | 0 |  | 1201229391 | 2 | 1 | -2 | 0 | 0 | 0 | 58.25 | 0 | 0 | 58.25 |  | 0 | 3 | 0 |  | 0 | 1 | 0 | 0 | 0 | 0 | 0
17 | 1 |  | 109 | 51 | 1.23-2103-7-2/1 | Техническое обслуживание приборов для измерения и регулирования давления и разряжения, манометры, тип: ОБМГВ-160, ОБМГН-100, ОБМГН-160 гидравлические и аналоги | шт. | 1 | 0 | 1 |  |  |  | 514.54 | 0 | 0 | 0 | 514.54 | 0 | 0.97 | 0 | 0 | 360.18 | 51.45 |  | 1391990291 | 514.54 | 0 | 0 | 0 | 514.54 | 0 | 0.97 | 0 | 0 | 514.54 | 0 | 0 | 0 | 514.54 | 0 | 0.97 | 0 | 0 | 70 | 10 | 1 | 1 |  |  | 1 | 1 | 1 | 1 |  |  |  |  | 0 | 4 | СН-2012.1 Выпуск № 3 (в текущих ценах по состоянию на 01.04.2025 г.). Сб.23-2103-7-2/1 |  |  | 0 | 0 |  | 0 | 1 | 0 | 1 | 1 | 1 | 1 | 1 | 1 |  | 70 | 10 |  |  |  | 0 | 0 | 0 | [5 empty] | 0 |  | 0 | 514.54 | 0 | 0 | 0 | 514.54 | 0 | 0.97 | 0 | 0 | 360.178 | 51.454 | [13 empty] | 0 | 0 | 1 | 1 |  |  |  | 16987630 | шт. | шт. | 1 | [6 empty] | 1364533919 | 1 | СН-2012 | 0 |  | 4 | 0 | Подрядные работы, гл. 1-5,7 | работа |  |  |  | 131072 | 514.54 | 0 | 0 | 0 | 514.54 | 0.97 | 0 | 0 | [17 empty] | 0 | 0 | 0 |  |  |  |  | 70 | 10 |  |  |  |  | 0 |  | 1947342349 | 2 | 1 | -2 | 0 | 0 | 0 | 926.17 | 0 | 0 | 926.17 |  | 0 | 3 | 0 |  | 0 | 1 | 0 | 0 | 0 | 0 | 0
17 | 1 |  | 111 | 52 | 1.23-2103-41-1/1 | Техническое обслуживание регулирующего клапана/ Вентиль чугунный муфтовый запорный, Кран трехходовой, Кран пробковый | шт. | 4 | 0 | 4 |  |  |  | 1072.44 | 0 | 357.72 | 194.04 | 714.72 | 0 | 1.48 | 0 | 0 | 500.3 | 71.47 |  | 1391990291 | 268.11 | 0 | 89.43 | 48.51 | 178.68 | 0 | 0.37 | 0 | 0 | 268.11 | 0 | 89.43 | 48.51 | 178.68 | 0 | 0.37 | 0 | 0 | 70 | 10 | 1 | 1 |  |  | 1 | 1 | 1 | 1 |  |  |  |  | 0 | 4 | СН-2012.1 Выпуск № 3 (в текущих ценах по состоянию на 01.04.2025 г.). Сб.23-2103-41-1/1 |  |  | 0 | 0 |  | 0 | 1 | 0 | 1 | 1 | 1 | 1 | 1 | 1 |  | 70 | 10 |  |  |  | 0 | 0 | 0 | [5 empty] | 0 |  | 0 | 1072.44 | 0 | 89.43 | 48.51 | 178.68 | 0 | 0.37 | 0 | 0 | 500.304 | 71.472 | [13 empty] | 0 | 0 | 1 | 1 |  |  |  | 16987630 | шт. | шт. | 1 | [6 empty] | 1364533919 | 1 | СН-2012 | 0 |  | 4 | 0 | Подрядные работы, гл. 1-5,7 | работа |  |  |  | 131072 | 268.11 | 0 | 89.43 | 48.51 | 178.68 | 0.37 | 0 | 0 | [17 empty] | 0 | 0 | 0 |  |  |  |  | 70 | 10 |  |  |  |  | 0 |  | 310813675 | 2 | 1 | -2 | 0 | 209.56 | 0 | 1853.77 | 0 | 0 | 1853.77 |  | 0 | 3 | 0 |  | 0 | 1 | 0 | 0 | 0 | 0 | 0
19 | 1 |  |  |  |  | Водомерный узел Т3 зоны ресторана | [19 empty] | 1 | [182 empty] | 0
17 | 1 |  | 113 | 53 | 1.23-2103-39-2/1 | Техническое обслуживание счетчиков холодной и горячей воды условным диаметром 25-40 мм. | шт. | 1 | 0 | 1 |  |  |  | 1004.64 | 0.17 | 0 | 0 | 1004.47 | 0 | 2.08 | 0 | 0 | 703.13 | 100.45 |  | 1391990291 | 1004.64 | 0.17 | 0 | 0 | 1004.47 | 0 | 2.08 | 0 | 0 | 1004.64 | 0.17 | 0 | 0 | 1004.47 | 0 | 2.08 | 0 | 0 | 70 | 10 | 1 | 1 |  |  | 1 | 1 | 1 | 1 |  |  |  |  | 0 | 4 | СН-2012.1 Выпуск № 3 (в текущих ценах по состоянию на 01.04.2025 г.). Сб.23-2103-39-2/1 |  |  | 0 | 0 |  | 0 | 1 | 0 | 1 | 1 | 1 | 1 | 1 | 1 |  | 70 | 10 |  |  |  | 0 | 0 | 0 | [5 empty] | 0 |  | 0 | 1004.64 | 0.17 | 0 | 0 | 1004.47 | 0 | 2.08 | 0 | 0 | 703.129 | 100.447 | [13 empty] | 0 | 0 | 1 | 1 |  |  |  | 16987630 | шт. | шт. | 1 | [6 empty] | 1364533919 | 1 | СН-2012 | 0 |  | 4 | 0 | Подрядные работы, гл. 1-5,7 | работа |  |  |  | 131072 | 1004.64 | 0.17 | 0 | 0 | 1004.47 | 2.08 | 0 | 0 | [17 empty] | 0 | 0 | 0 |  |  |  |  | 70 | 10 |  |  |  |  | 0 |  | 1810436198 | 2 | 1 | -2 | 0 | 0 | 0 | 1808.22 | 0 | 0 | 1808.22 |  | 0 | 3 | 0 |  | 0 | 1 | 0 | 0 | 0 | 0 | 0
17 | 1 |  | 114 | 54 | 1.15-2203-7-2/1 | Техническое обслуживание крана шарового латунного никелированного диаметром до 50 мм | 10 шт. | 0.1 | 0 | 0.1 |  |  |  | 32.36 | 0 | 0 | 0 | 32.36 | 0 | 0.061 | 0 | 0 | 22.65 | 3.24 |  | 1391990291 | 323.57 | 0 | 0 | 0 | 323.57 | 0 | 0.61 | 0 | 0 | 323.57 | 0 | 0 | 0 | 323.57 | 0 | 0.61 | 0 | 0 | 70 | 10 | 1 | 1 |  |  | 1 | 1 | 1 | 1 |  |  |  |  | 0 | 4 | СН-2012.1 Выпуск № 3 (в текущих ценах по состоянию на 01.04.2025 г.). Сб.15-2203-7-2/1 |  |  | 0 | 0 |  | 0 | 1 | 0 | 1 | 1 | 1 | 1 | 1 | 1 |  | 70 | 10 |  |  |  | 0 | 0 | 0 | [5 empty] | 0 |  | 0 | 32.36 | 0 | 0 | 0 | 323.57 | 0 | 0.61 | 0 | 0 | 22.652 | 3.236 | [13 empty] | 0 | 0 | 1 | 1 |  |  |  | 16987630 | 10 шт. | 10 шт. | 10 | [6 empty] | 1364533919 | 1 | СН-2012 | 0 |  | 4 | 0 | Подрядные работы, гл. 1-5,7 | работа |  |  |  | 131072 | 323.57 | 0 | 0 | 0 | 323.57 | 0.61 | 0 | 0 | [17 empty] | 0 | 0 | 0 |  |  |  |  | 70 | 10 |  |  |  |  | 0 |  | 1201229391 | 2 | 1 | -2 | 0 | 0 | 0 | 58.25 | 0 | 0 | 58.25 |  | 0 | 3 | 0 |  | 0 | 1 | 0 | 0 | 0 | 0 | 0
17 | 1 |  | 115 | 55 | 1.23-2103-7-2/1 | Техническое обслуживание приборов для измерения и регулирования давления и разряжения, манометры, тип: ОБМГВ-160, ОБМГН-100, ОБМГН-160 гидравлические и аналоги | шт. | 1 | 0 | 1 |  |  |  | 514.54 | 0 | 0 | 0 | 514.54 | 0 | 0.97 | 0 | 0 | 360.18 | 51.45 |  | 1391990291 | 514.54 | 0 | 0 | 0 | 514.54 | 0 | 0.97 | 0 | 0 | 514.54 | 0 | 0 | 0 | 514.54 | 0 | 0.97 | 0 | 0 | 70 | 10 | 1 | 1 |  |  | 1 | 1 | 1 | 1 |  |  |  |  | 0 | 4 | СН-2012.1 Выпуск № 3 (в текущих ценах по состоянию на 01.04.2025 г.). Сб.23-2103-7-2/1 |  |  | 0 | 0 |  | 0 | 1 | 0 | 1 | 1 | 1 | 1 | 1 | 1 |  | 70 | 10 |  |  |  | 0 | 0 | 0 | [5 empty] | 0 |  | 0 | 514.54 | 0 | 0 | 0 | 514.54 | 0 | 0.97 | 0 | 0 | 360.178 | 51.454 | [13 empty] | 0 | 0 | 1 | 1 |  |  |  | 16987630 | шт. | шт. | 1 | [6 empty] | 1364533919 | 1 | СН-2012 | 0 |  | 4 | 0 | Подрядные работы, гл. 1-5,7 | работа |  |  |  | 131072 | 514.54 | 0 | 0 | 0 | 514.54 | 0.97 | 0 | 0 | [17 empty] | 0 | 0 | 0 |  |  |  |  | 70 | 10 |  |  |  |  | 0 |  | 1947342349 | 2 | 1 | -2 | 0 | 0 | 0 | 926.17 | 0 | 0 | 926.17 |  | 0 | 3 | 0 |  | 0 | 1 | 0 | 0 | 0 | 0 | 0
17 | 1 |  | 117 | 56 | 1.23-2103-41-1/1 | Техническое обслуживание регулирующего клапана/ Вентиль чугунный муфтовый запорный, Кран трехходовой, Кран пробковый | шт. | 4 | 0 | 4 |  |  |  | 1072.44 | 0 | 357.72 | 194.04 | 714.72 | 0 | 1.48 | 0 | 0 | 500.3 | 71.47 |  | 1391990291 | 268.11 | 0 | 89.43 | 48.51 | 178.68 | 0 | 0.37 | 0 | 0 | 268.11 | 0 | 89.43 | 48.51 | 178.68 | 0 | 0.37 | 0 | 0 | 70 | 10 | 1 | 1 |  |  | 1 | 1 | 1 | 1 |  |  |  |  | 0 | 4 | СН-2012.1 Выпуск № 3 (в текущих ценах по состоянию на 01.04.2025 г.). Сб.23-2103-41-1/1 |  |  | 0 | 0 |  | 0 | 1 | 0 | 1 | 1 | 1 | 1 | 1 | 1 |  | 70 | 10 |  |  |  | 0 | 0 | 0 | [5 empty] | 0 |  | 0 | 1072.44 | 0 | 89.43 | 48.51 | 178.68 | 0 | 0.37 | 0 | 0 | 500.304 | 71.472 | [13 empty] | 0 | 0 | 1 | 1 |  |  |  | 16987630 | шт. | шт. | 1 | [6 empty] | 1364533919 | 1 | СН-2012 | 0 |  | 4 | 0 | Подрядные работы, гл. 1-5,7 | работа |  |  |  | 131072 | 268.11 | 0 | 89.43 | 48.51 | 178.68 | 0.37 | 0 | 0 | [17 empty] | 0 | 0 | 0 |  |  |  |  | 70 | 10 |  |  |  |  | 0 |  | 310813675 | 2 | 1 | -2 | 0 | 209.56 | 0 | 1853.77 | 0 | 0 | 1853.77 |  | 0 | 3 | 0 |  | 0 | 1 | 0 | 0 | 0 | 0 | 0
19 | 1 |  |  |  |  | Водомерный узел (типовой) 16 шт | [19 empty] | 1 | [182 empty] | 0
17 | 1 |  | 119 | 57 | 1.23-2103-39-1/1 | Техническое обслуживание счетчиков холодной и горячей воды условным диаметром 15-20 мм | шт. | 16 | 0 | 16 |  |  |  | 12982.56 | 1.6 | 0 | 0 | 12980.96 | 0 | 26.88 | 0 | 0 | 9086.67 | 1298.1 |  | 1391990291 | 811.41 | 0.1 | 0 | 0 | 811.31 | 0 | 1.68 | 0 | 0 | 811.41 | 0.1 | 0 | 0 | 811.31 | 0 | 1.68 | 0 | 0 | 70 | 10 | 1 | 1 |  |  | 1 | 1 | 1 | 1 |  |  |  |  | 0 | 4 | СН-2012.1 Выпуск № 3 (в текущих ценах по состоянию на 01.04.2025 г.). Сб.23-2103-39-1/1 |  |  | 0 | 0 |  | 0 | 1 | 0 | 1 | 1 | 1 | 1 | 1 | 1 |  | 70 | 10 |  |  |  | 0 | 0 | 0 | [5 empty] | 0 |  | 0 | 12982.56 | 0.1 | 0 | 0 | 811.31 | 0 | 1.68 | 0 | 0 | 9086.672 | 1298.096 | [13 empty] | 0 | 0 | 1 | 1 |  |  |  | 16987630 | шт. | шт. | 1 | [6 empty] | 1364533919 | 1 | СН-2012 | 0 |  | 4 | 0 | Подрядные работы, гл. 1-5,7 | работа |  |  |  | 131072 | 811.41 | 0.1 | 0 | 0 | 811.31 | 1.68 | 0 | 0 | [17 empty] | 0 | 0 | 0 |  |  |  |  | 70 | 10 |  |  |  |  | 0 |  | 42577655 | 2 | 1 | -2 | 0 | 0 | 0 | 23367.33 | 0 | 0 | 23367.33 |  | 0 | 3 | 0 |  | 0 | 1 | 0 | 0 | 0 | 0 | 0
17 | 1 |  | 120 | 58 | 1.15-2203-7-1/1 | Техническое обслуживание крана шарового латунного никелированного диаметром до 25 мм | 10 шт. | 1.6 | 0 | 1.6 |  |  |  | 381.92 | 0 | 0 | 0 | 381.92 | 0 | 0.72 | 0 | 0 | 267.34 | 38.19 |  | 1391990291 | 238.7 | 0 | 0 | 0 | 238.7 | 0 | 0.45 | 0 | 0 | 238.7 | 0 | 0 | 0 | 238.7 | 0 | 0.45 | 0 | 0 | 70 | 10 | 1 | 1 |  |  | 1 | 1 | 1 | 1 |  |  |  |  | 0 | 4 | СН-2012.1 Выпуск № 3 (в текущих ценах по состоянию на 01.04.2025 г.). Сб.15-2203-7-1/1 |  |  | 0 | 0 |  | 0 | 1 | 0 | 1 | 1 | 1 | 1 | 1 | 1 |  | 70 | 10 |  |  |  | 0 | 0 | 0 | [5 empty] | 0 |  | 0 | 381.92 | 0 | 0 | 0 | 238.7 | 0 | 0.45 | 0 | 0 | 267.344 | 38.192 | [13 empty] | 0 | 0 | 1 | 1 |  |  |  | 16987630 | 10 шт. | 10 шт. | 10 | [6 empty] | 1364533919 | 1 | СН-2012 | 0 |  | 4 | 0 | Подрядные работы, гл. 1-5,7 | работа |  |  |  | 131072 | 238.7 | 0 | 0 | 0 | 238.7 | 0.45 | 0 | 0 | [17 empty] | 0 | 0 | 0 |  |  |  |  | 70 | 10 |  |  |  |  | 0 |  | 1272945704 | 2 | 1 | -2 | 0 | 0 | 0 | 687.45 | 0 | 0 | 687.45 |  | 0 | 3 | 0 |  | 0 | 1 | 0 | 0 | 0 | 0 | 0
17 | 1 |  | 121 | 59 | 1.15-2303-4-1/1 | Прочистка сетчатых фильтров грубой очистки воды диаметром до 25 мм | 10 шт. | 1.6 | 0 | 1.6 |  |  |  | 1731.39 | 0 | 0 | 0 | 1731.39 | 0 | 3.264 | 0 | 0 | 1211.97 | 173.14 |  | 1391990291 | 1082.12 | 0 | 0 | 0 | 1082.12 | 0 | 2.04 | 0 | 0 | 1082.12 | 0 | 0 | 0 | 1082.12 | 0 | 2.04 | 0 | 0 | 70 | 10 | 1 | 1 |  |  | 1 | 1 | 1 | 1 |  |  |  |  | 0 | 4 | СН-2012.1 Выпуск № 3 (в текущих ценах по состоянию на 01.04.2025 г.). Сб.15-2303-4-1/1 |  |  | 0 | 0 |  | 0 | 1 | 0 | 1 | 1 | 1 | 1 | 1 | 1 |  | 70 | 10 |  |  |  | 0 | 0 | 0 | [5 empty] | 0 |  | 0 | 1731.39 | 0 | 0 | 0 | 1082.12 | 0 | 2.04 | 0 | 0 | 1211.973 | 173.139 | [13 empty] | 0 | 0 | 1 | 1 |  |  |  | 16987630 | 10 шт. | 10 шт. | 10 | [6 empty] | 1364533919 | 1 | СН-2012 | 0 |  | 4 | 0 | Подрядные работы, гл. 1-5,7 | работа |  |  |  | 131072 | 1082.12 | 0 | 0 | 0 | 1082.12 | 2.04 | 0 | 0 | [17 empty] | 0 | 0 | 0 |  |  |  |  | 70 | 10 |  |  |  |  | 0 |  | 1550592123 | 2 | 1 | -2 | 0 | 0 | 0 | 3116.5 | 0 | 0 | 3116.5 |  | 0 | 3 | 0 |  | 0 | 1 | 0 | 0 | 0 | 0 | 0
17 | 1 |  | 123 | 60 | 1.15-2203-9-1/1 | Техническое обслуживание клапанов обратных фланцевых диаметром 50 мм | шт. | 16 | 0 | 16 |  |  |  | 1085.92 | 4.16 | 0 | 0 | 1081.76 | 0 | 2.24 | 0 | 0 | 757.23 | 108.18 |  | 1391990291 | 67.87 | 0.26 | 0 | 0 | 67.61 | 0 | 0.14 | 0 | 0 | 67.87 | 0.26 | 0 | 0 | 67.61 | 0 | 0.14 | 0 | 0 | 70 | 10 | 1 | 1 |  |  | 1 | 1 | 1 | 1 |  |  |  |  | 0 | 4 | СН-2012.1 Выпуск № 3 (в текущих ценах по состоянию на 01.04.2025 г.). Сб.15-2203-9-1/1 |  |  | 0 | 0 |  | 0 | 1 | 0 | 1 | 1 | 1 | 1 | 1 | 1 |  | 70 | 10 |  |  |  | 0 | 0 | 0 | [5 empty] | 0 |  | 0 | 1085.92 | 0.26 | 0 | 0 | 67.61 | 0 | 0.14 | 0 | 0 | 757.232 | 108.176 | [13 empty] | 0 | 0 | 1 | 1 |  |  |  | 16987630 | шт. | шт. | 1 | [6 empty] | 1364533919 | 1 | СН-2012 | 0 |  | 4 | 0 | Подрядные работы, гл. 1-5,7 | работа |  |  |  | 131072 | 67.87 | 0.26 | 0 | 0 | 67.61 | 0.14 | 0 | 0 | [17 empty] | 0 | 0 | 0 |  |  |  |  | 70 | 10 |  |  |  |  | 0 |  | 1018344194 | 2 | 1 | -2 | 0 | 0 | 0 | 1951.33 | 0 | 0 | 1951.33 |  | 0 | 3 | 0 |  | 0 | 1 | 0 | 0 | 0 | 0 | 0
19 | 1 |  |  |  |  | Водомерный узел Т4 зоны футкорта | [19 empty] | 1 | [182 empty] | 0
17 | 1 |  | 125 | 61 | 1.23-2103-39-2/1 | Техническое обслуживание счетчиков холодной и горячей воды условным диаметром 25-40 мм. | шт. | 1 | 0 | 1 |  |  |  | 1004.64 | 0.17 | 0 | 0 | 1004.47 | 0 | 2.08 | 0 | 0 | 703.13 | 100.45 |  | 1391990291 | 1004.64 | 0.17 | 0 | 0 | 1004.47 | 0 | 2.08 | 0 | 0 | 1004.64 | 0.17 | 0 | 0 | 1004.47 | 0 | 2.08 | 0 | 0 | 70 | 10 | 1 | 1 |  |  | 1 | 1 | 1 | 1 |  |  |  |  | 0 | 4 | СН-2012.1 Выпуск № 3 (в текущих ценах по состоянию на 01.04.2025 г.). Сб.23-2103-39-2/1 |  |  | 0 | 0 |  | 0 | 1 | 0 | 1 | 1 | 1 | 1 | 1 | 1 |  | 70 | 10 |  |  |  | 0 | 0 | 0 | [5 empty] | 0 |  | 0 | 1004.64 | 0.17 | 0 | 0 | 1004.47 | 0 | 2.08 | 0 | 0 | 703.129 | 100.447 | [13 empty] | 0 | 0 | 1 | 1 |  |  |  | 16987630 | шт. | шт. | 1 | [6 empty] | 1364533919 | 1 | СН-2012 | 0 |  | 4 | 0 | Подрядные работы, гл. 1-5,7 | работа |  |  |  | 131072 | 1004.64 | 0.17 | 0 | 0 | 1004.47 | 2.08 | 0 | 0 | [17 empty] | 0 | 0 | 0 |  |  |  |  | 70 | 10 |  |  |  |  | 0 |  | 1810436198 | 2 | 1 | -2 | 0 | 0 | 0 | 1808.22 | 0 | 0 | 1808.22 |  | 0 | 3 | 0 |  | 0 | 1 | 0 | 0 | 0 | 0 | 0
17 | 1 |  | 126 | 62 | 1.15-2203-7-2/1 | Техническое обслуживание крана шарового латунного никелированного диаметром до 50 мм | 10 шт. | 0.1 | 0 | 0.1 |  |  |  | 32.36 | 0 | 0 | 0 | 32.36 | 0 | 0.061 | 0 | 0 | 22.65 | 3.24 |  | 1391990291 | 323.57 | 0 | 0 | 0 | 323.57 | 0 | 0.61 | 0 | 0 | 323.57 | 0 | 0 | 0 | 323.57 | 0 | 0.61 | 0 | 0 | 70 | 10 | 1 | 1 |  |  | 1 | 1 | 1 | 1 |  |  |  |  | 0 | 4 | СН-2012.1 Выпуск № 3 (в текущих ценах по состоянию на 01.04.2025 г.). Сб.15-2203-7-2/1 |  |  | 0 | 0 |  | 0 | 1 | 0 | 1 | 1 | 1 | 1 | 1 | 1 |  | 70 | 10 |  |  |  | 0 | 0 | 0 | [5 empty] | 0 |  | 0 | 32.36 | 0 | 0 | 0 | 323.57 | 0 | 0.61 | 0 | 0 | 22.652 | 3.236 | [13 empty] | 0 | 0 | 1 | 1 |  |  |  | 16987630 | 10 шт. | 10 шт. | 10 | [6 empty] | 1364533919 | 1 | СН-2012 | 0 |  | 4 | 0 | Подрядные работы, гл. 1-5,7 | работа |  |  |  | 131072 | 323.57 | 0 | 0 | 0 | 323.57 | 0.61 | 0 | 0 | [17 empty] | 0 | 0 | 0 |  |  |  |  | 70 | 10 |  |  |  |  | 0 |  | 1201229391 | 2 | 1 | -2 | 0 | 0 | 0 | 58.25 | 0 | 0 | 58.25 |  | 0 | 3 | 0 |  | 0 | 1 | 0 | 0 | 0 | 0 | 0
17 | 1 |  | 127 | 63 | 1.23-2103-7-2/1 | Техническое обслуживание приборов для измерения и регулирования давления и разряжения, манометры, тип: ОБМГВ-160, ОБМГН-100, ОБМГН-160 гидравлические и аналоги | шт. | 1 | 0 | 1 |  |  |  | 514.54 | 0 | 0 | 0 | 514.54 | 0 | 0.97 | 0 | 0 | 360.18 | 51.45 |  | 1391990291 | 514.54 | 0 | 0 | 0 | 514.54 | 0 | 0.97 | 0 | 0 | 514.54 | 0 | 0 | 0 | 514.54 | 0 | 0.97 | 0 | 0 | 70 | 10 | 1 | 1 |  |  | 1 | 1 | 1 | 1 |  |  |  |  | 0 | 4 | СН-2012.1 Выпуск № 3 (в текущих ценах по состоянию на 01.04.2025 г.). Сб.23-2103-7-2/1 |  |  | 0 | 0 |  | 0 | 1 | 0 | 1 | 1 | 1 | 1 | 1 | 1 |  | 70 | 10 |  |  |  | 0 | 0 | 0 | [5 empty] | 0 |  | 0 | 514.54 | 0 | 0 | 0 | 514.54 | 0 | 0.97 | 0 | 0 | 360.178 | 51.454 | [13 empty] | 0 | 0 | 1 | 1 |  |  |  | 16987630 | шт. | шт. | 1 | [6 empty] | 1364533919 | 1 | СН-2012 | 0 |  | 4 | 0 | Подрядные работы, гл. 1-5,7 | работа |  |  |  | 131072 | 514.54 | 0 | 0 | 0 | 514.54 | 0.97 | 0 | 0 | [17 empty] | 0 | 0 | 0 |  |  |  |  | 70 | 10 |  |  |  |  | 0 |  | 1947342349 | 2 | 1 | -2 | 0 | 0 | 0 | 926.17 | 0 | 0 | 926.17 |  | 0 | 3 | 0 |  | 0 | 1 | 0 | 0 | 0 | 0 | 0
17 | 1 |  | 129 | 64 | 1.23-2103-41-1/1 | Техническое обслуживание регулирующего клапана/ Вентиль чугунный муфтовый запорный, Кран трехходовой, Кран пробковый | шт. | 4 | 0 | 4 |  |  |  | 1072.44 | 0 | 357.72 | 194.04 | 714.72 | 0 | 1.48 | 0 | 0 | 500.3 | 71.47 |  | 1391990291 | 268.11 | 0 | 89.43 | 48.51 | 178.68 | 0 | 0.37 | 0 | 0 | 268.11 | 0 | 89.43 | 48.51 | 178.68 | 0 | 0.37 | 0 | 0 | 70 | 10 | 1 | 1 |  |  | 1 | 1 | 1 | 1 |  |  |  |  | 0 | 4 | СН-2012.1 Выпуск № 3 (в текущих ценах по состоянию на 01.04.2025 г.). Сб.23-2103-41-1/1 |  |  | 0 | 0 |  | 0 | 1 | 0 | 1 | 1 | 1 | 1 | 1 | 1 |  | 70 | 10 |  |  |  | 0 | 0 | 0 | [5 empty] | 0 |  | 0 | 1072.44 | 0 | 89.43 | 48.51 | 178.68 | 0 | 0.37 | 0 | 0 | 500.304 | 71.472 | [13 empty] | 0 | 0 | 1 | 1 |  |  |  | 16987630 | шт. | шт. | 1 | [6 empty] | 1364533919 | 1 | СН-2012 | 0 |  | 4 | 0 | Подрядные работы, гл. 1-5,7 | работа |  |  |  | 131072 | 268.11 | 0 | 89.43 | 48.51 | 178.68 | 0.37 | 0 | 0 | [17 empty] | 0 | 0 | 0 |  |  |  |  | 70 | 10 |  |  |  |  | 0 |  | 310813675 | 2 | 1 | -2 | 0 | 209.56 | 0 | 1853.77 | 0 | 0 | 1853.77 |  | 0 | 3 | 0 |  | 0 | 1 | 0 | 0 | 0 | 0 | 0
19 | 1 |  |  |  |  | Водомерный узел Т4 зоны ресторана | [19 empty] | 1 | [182 empty] | 0
17 | 1 |  | 131 | 65 | 1.23-2103-39-2/1 | Техническое обслуживание счетчиков холодной и горячей воды условным диаметром 25-40 мм. | шт. | 1 | 0 | 1 |  |  |  | 1004.64 | 0.17 | 0 | 0 | 1004.47 | 0 | 2.08 | 0 | 0 | 703.13 | 100.45 |  | 1391990291 | 1004.64 | 0.17 | 0 | 0 | 1004.47 | 0 | 2.08 | 0 | 0 | 1004.64 | 0.17 | 0 | 0 | 1004.47 | 0 | 2.08 | 0 | 0 | 70 | 10 | 1 | 1 |  |  | 1 | 1 | 1 | 1 |  |  |  |  | 0 | 4 | СН-2012.1 Выпуск № 3 (в текущих ценах по состоянию на 01.04.2025 г.). Сб.23-2103-39-2/1 |  |  | 0 | 0 |  | 0 | 1 | 0 | 1 | 1 | 1 | 1 | 1 | 1 |  | 70 | 10 |  |  |  | 0 | 0 | 0 | [5 empty] | 0 |  | 0 | 1004.64 | 0.17 | 0 | 0 | 1004.47 | 0 | 2.08 | 0 | 0 | 703.129 | 100.447 | [13 empty] | 0 | 0 | 1 | 1 |  |  |  | 16987630 | шт. | шт. | 1 | [6 empty] | 1364533919 | 1 | СН-2012 | 0 |  | 4 | 0 | Подрядные работы, гл. 1-5,7 | работа |  |  |  | 131072 | 1004.64 | 0.17 | 0 | 0 | 1004.47 | 2.08 | 0 | 0 | [17 empty] | 0 | 0 | 0 |  |  |  |  | 70 | 10 |  |  |  |  | 0 |  | 1810436198 | 2 | 1 | -2 | 0 | 0 | 0 | 1808.22 | 0 | 0 | 1808.22 |  | 0 | 3 | 0 |  | 0 | 1 | 0 | 0 | 0 | 0 | 0
17 | 1 |  | 132 | 66 | 1.15-2203-7-2/1 | Техническое обслуживание крана шарового латунного никелированного диаметром до 50 мм | 10 шт. | 0.1 | 0 | 0.1 |  |  |  | 32.36 | 0 | 0 | 0 | 32.36 | 0 | 0.061 | 0 | 0 | 22.65 | 3.24 |  | 1391990291 | 323.57 | 0 | 0 | 0 | 323.57 | 0 | 0.61 | 0 | 0 | 323.57 | 0 | 0 | 0 | 323.57 | 0 | 0.61 | 0 | 0 | 70 | 10 | 1 | 1 |  |  | 1 | 1 | 1 | 1 |  |  |  |  | 0 | 4 | СН-2012.1 Выпуск № 3 (в текущих ценах по состоянию на 01.04.2025 г.). Сб.15-2203-7-2/1 |  |  | 0 | 0 |  | 0 | 1 | 0 | 1 | 1 | 1 | 1 | 1 | 1 |  | 70 | 10 |  |  |  | 0 | 0 | 0 | [5 empty] | 0 |  | 0 | 32.36 | 0 | 0 | 0 | 323.57 | 0 | 0.61 | 0 | 0 | 22.652 | 3.236 | [13 empty] | 0 | 0 | 1 | 1 |  |  |  | 16987630 | 10 шт. | 10 шт. | 10 | [6 empty] | 1364533919 | 1 | СН-2012 | 0 |  | 4 | 0 | Подрядные работы, гл. 1-5,7 | работа |  |  |  | 131072 | 323.57 | 0 | 0 | 0 | 323.57 | 0.61 | 0 | 0 | [17 empty] | 0 | 0 | 0 |  |  |  |  | 70 | 10 |  |  |  |  | 0 |  | 1201229391 | 2 | 1 | -2 | 0 | 0 | 0 | 58.25 | 0 | 0 | 58.25 |  | 0 | 3 | 0 |  | 0 | 1 | 0 | 0 | 0 | 0 | 0
17 | 1 |  | 133 | 67 | 1.23-2103-7-2/1 | Техническое обслуживание приборов для измерения и регулирования давления и разряжения, манометры, тип: ОБМГВ-160, ОБМГН-100, ОБМГН-160 гидравлические и аналоги | шт. | 1 | 0 | 1 |  |  |  | 514.54 | 0 | 0 | 0 | 514.54 | 0 | 0.97 | 0 | 0 | 360.18 | 51.45 |  | 1391990291 | 514.54 | 0 | 0 | 0 | 514.54 | 0 | 0.97 | 0 | 0 | 514.54 | 0 | 0 | 0 | 514.54 | 0 | 0.97 | 0 | 0 | 70 | 10 | 1 | 1 |  |  | 1 | 1 | 1 | 1 |  |  |  |  | 0 | 4 | СН-2012.1 Выпуск № 3 (в текущих ценах по состоянию на 01.04.2025 г.). Сб.23-2103-7-2/1 |  |  | 0 | 0 |  | 0 | 1 | 0 | 1 | 1 | 1 | 1 | 1 | 1 |  | 70 | 10 |  |  |  | 0 | 0 | 0 | [5 empty] | 0 |  | 0 | 514.54 | 0 | 0 | 0 | 514.54 | 0 | 0.97 | 0 | 0 | 360.178 | 51.454 | [13 empty] | 0 | 0 | 1 | 1 |  |  |  | 16987630 | шт. | шт. | 1 | [6 empty] | 1364533919 | 1 | СН-2012 | 0 |  | 4 | 0 | Подрядные работы, гл. 1-5,7 | работа |  |  |  | 131072 | 514.54 | 0 | 0 | 0 | 514.54 | 0.97 | 0 | 0 | [17 empty] | 0 | 0 | 0 |  |  |  |  | 70 | 10 |  |  |  |  | 0 |  | 1947342349 | 2 | 1 | -2 | 0 | 0 | 0 | 926.17 | 0 | 0 | 926.17 |  | 0 | 3 | 0 |  | 0 | 1 | 0 | 0 | 0 | 0 | 0
17 | 1 |  | 135 | 68 | 1.23-2103-41-1/1 | Техническое обслуживание регулирующего клапана/ Вентиль чугунный муфтовый запорный, Кран трехходовой, Кран пробковый | шт. | 4 | 0 | 4 |  |  |  | 1072.44 | 0 | 357.72 | 194.04 | 714.72 | 0 | 1.48 | 0 | 0 | 500.3 | 71.47 |  | 1391990291 | 268.11 | 0 | 89.43 | 48.51 | 178.68 | 0 | 0.37 | 0 | 0 | 268.11 | 0 | 89.43 | 48.51 | 178.68 | 0 | 0.37 | 0 | 0 | 70 | 10 | 1 | 1 |  |  | 1 | 1 | 1 | 1 |  |  |  |  | 0 | 4 | СН-2012.1 Выпуск № 3 (в текущих ценах по состоянию на 01.04.2025 г.). Сб.23-2103-41-1/1 |  |  | 0 | 0 |  | 0 | 1 | 0 | 1 | 1 | 1 | 1 | 1 | 1 |  | 70 | 10 |  |  |  | 0 | 0 | 0 | [5 empty] | 0 |  | 0 | 1072.44 | 0 | 89.43 | 48.51 | 178.68 | 0 | 0.37 | 0 | 0 | 500.304 | 71.472 | [13 empty] | 0 | 0 | 1 | 1 |  |  |  | 16987630 | шт. | шт. | 1 | [6 empty] | 1364533919 | 1 | СН-2012 | 0 |  | 4 | 0 | Подрядные работы, гл. 1-5,7 | работа |  |  |  | 131072 | 268.11 | 0 | 89.43 | 48.51 | 178.68 | 0.37 | 0 | 0 | [17 empty] | 0 | 0 | 0 |  |  |  |  | 70 | 10 |  |  |  |  | 0 |  | 310813675 | 2 | 1 | -2 | 0 | 209.56 | 0 | 1853.77 | 0 | 0 | 1853.77 |  | 0 | 3 | 0 |  | 0 | 1 | 0 | 0 | 0 | 0 | 0
51 | 1 | 5 | 133 |  | Новый подраздел | Подраздел: Водомерный узел ВК1.3 | 0 | [6 empty] | 77166.53 | 50.36 | 13318.21 | 7224.02 | 63797.96 | 0 | 126.942 | 0 | 0 | 44658.54 | 6379.8 |  |  | 77166.53 | 50.36 | 13318.21 | 7224.02 | 63797.96 | 0 | 126.942 | 0 | 0 | 44658.54 | 6379.8 |  |  | 0 | 0 | 0 | 136006.79 | 0 | 0 | 136006.79 | 50.36 | 50.36 | 0 | 50.36 | 0 | 0 | 0 | 0 | 0 | [19 empty] | 0 | 0 | 0 | 136006.79 | 0 | 0 | 136006.79 | 50.36 | 50.36 | 0 | 50.36 | 0 | 0 | 0 | 0 | 0 | [114 empty] | 0
50 | 0 | 0 | 1 | 201 | 77166.53 | ПЗ | Прямые затраты |  |  | 201 | 1 | 3 |  | 2 | [7 empty] | 77166.53 | 1 | 77166.53
50 | 0 | 0 | 1 | 202 | 50.36 | СтМатОб | Стоимость материальных ресурсов (всего) |  |  | 202 | 2 | 3 |  | 2 | [7 empty] | 50.36 | 1 | 50.36
50 | 0 | 0 | 1 | 222 | 0 | СтМатОбЗак | Стоимость материалов и оборудования заказчика |  |  | 222 | 3 | 3 |  | 2 | [7 empty] | 0 | 1 | 0
50 | 0 | 0 | 1 | 225 | 50.36 | СтМатОбПод | Стоимость материалов и оборудования подрядчика |  |  | 225 | 4 | 3 |  | 2 | [7 empty] | 50.36 | 1 | 50.36
50 | 0 | 0 | 1 | 226 | 50.36 | СтМат | Стоимость материалов (всего) |  |  | 226 | 5 | 3 |  | 2 | [7 empty] | 50.36 | 1 | 50.36
50 | 0 | 0 | 1 | 227 | 0 | СтМатЗак | Стоимость материалов заказчика |  |  | 227 | 6 | 3 |  | 2 | [7 empty] | 0 | 1 | 0
50 | 0 | 0 | 1 | 228 | 50.36 | СтМатПод | Стоимость материалов подрядчика |  |  | 228 | 7 | 3 |  | 2 | [7 empty] | 50.36 | 1 | 50.36
50 | 0 | 0 | 1 | 216 | 0 | Оборуд | Стоимость оборудования (всего) |  |  | 216 | 8 | 3 |  | 2 | [7 empty] | 0 | 1 | 0
50 | 0 | 0 | 1 | 223 | 0 | ОборудЗак | Стоимость оборудования заказчика |  |  | 223 | 9 | 3 |  | 2 | [7 empty] | 0 | 1 | 0
50 | 0 | 0 | 1 | 229 | 0 | ОборудПод | Стоимость оборудования подрядчика |  |  | 229 | 10 | 3 |  | 2 | [7 empty] | 0 | 1 | 0
50 | 0 | 0 | 1 | 203 | 13318.21 | ЭММ | Эксплуатация машин |  |  | 203 | 11 | 3 |  | 2 | [7 empty] | 13318.21 | 1 | 13318.21
50 | 0 | 0 | 1 | 231 | 0 | ЭММсНРиСП | Эксплуатация машин по ТСН-2001.16 |  |  | 231 | 12 | 3 |  | 2 | [7 empty] | 0 | 1 | 0
50 | 0 | 0 | 1 | 204 | 7224.02 | ЗПМ | ЗП машинистов |  |  | 204 | 13 | 3 |  | 2 | [7 empty] | 7224.02 | 1 | 7224.02
50 | 0 | 0 | 1 | 205 | 63797.96 | ОЗП | Основная ЗП рабочих |  |  | 205 | 14 | 3 |  | 2 | [7 empty] | 63797.96 | 1 | 63797.96
50 | 0 | 0 | 1 | 232 | 0 | ОЗПсНРиСП | Основная ЗП рабочих по ТСН-2001.16 |  |  | 232 | 15 | 3 |  | 2 | [7 empty] | 0 | 1 | 0
50 | 0 | 0 | 1 | 214 | 0 | Строит | Строительные работы с НР и СП |  |  | 214 | 16 | 3 |  | 2 | [7 empty] | 0 | 1 | 0
50 | 0 | 0 | 1 | 215 | 0 | Монтаж | Монтажные работы с НР и СП |  |  | 215 | 17 | 3 |  | 2 | [7 empty] | 0 | 1 | 0
50 | 0 | 0 | 1 | 217 | 136006.79 | Прочие | Прочие работы с НР и СП |  |  | 217 | 18 | 3 |  | 2 | [7 empty] | 136006.79 | 1 | 136006.79
50 | 0 | 0 | 1 | 230 | 0 | ПрочиеЗатр | Прочие затраты по ТСН-2001.16 |  |  | 230 | 19 | 3 |  | 2 | [7 empty] | 0 | 1 | 0
50 | 0 | 0 | 1 | 206 | 0 | ВозврМат | Возврат материалов |  |  | 206 | 20 | 3 |  | 2 | [7 empty] | 0 | 1 | 0
50 | 0 | 0 | 1 | 207 | 126.942 | ТрудСтр | Трудозатраты строителей |  |  | 207 | 21 | 3 |  | -1 | [7 empty] | 126.942 | 1 | 126.942
50 | 0 | 0 | 1 | 208 | 0 | ТрудМаш | Трудозатраты машинистов |  |  | 208 | 22 | 3 |  | -1 | [7 empty] | 0 | 1 | 0
50 | 0 | 0 | 1 | 209 | 0 | ТранспМат | Транспорт материалов |  |  | 209 | 23 | 3 |  | 2 | [7 empty] | 0 | 1 | 0
50 | 0 | 0 | 1 | 233 | 0 | Перевозка | Перевозка грузов |  |  | 233 | 24 | 3 |  | 2 | [7 empty] | 0 | 1 | 0
50 | 0 | 0 | 1 | 210 | 44658.54 | НР | Накладные расходы |  |  | 210 | 25 | 3 |  | 2 | [7 empty] | 44658.54 | 1 | 44658.54
50 | 0 | 0 | 1 | 211 | 6379.8 | СмПриб | Сметная прибыль |  |  | 211 | 26 | 3 |  | 2 | [7 empty] | 6379.8 | 1 | 6379.8
50 | 0 | 0 | 1 | 224 | 136006.79 | Всего | Всего с НР и СП |  |  | 224 | 27 | 3 |  | 2 | [7 empty] | 136006.79 | 1 | 136006.79
5 | 1 |  | 234 |  | Новый подраздел | Подраздел: Канализация пищеблока К3-1, К3-2 |  | 0 |  | 0 | [7 empty] | 0 |  |  | 0 | [53 empty] | 0 | [11 empty] | 0
52 | 1 | 5 | 220 | 0 | Новый подраздел | Подраздел: Канализация пищеблока К3-1, К3-2 | [7 empty] | 32112.82 | 349.62 | 0 | 0 | 31763.2 | 0 | 64.0866 | 0 | 0 | 22234.23 | 3176.31 | 0 | 0 | 32112.82 | 349.62 | 0 | 0 | 31763.2 | 0 | 64.0866 | 0 | 0 | 22234.23 | 3176.31 | 0 | 0 | 0 | 0 | 0 | 57523.36 | 0 | 0 | 57523.36 | 349.62 | 349.62 | 0 | 349.62 | 0 | 0 | 0 | 0 | 0 | 0 | 0 | 0 | 0 | 0 | 0 | 0 | 0 | 0 | 0 | 0 | 0 | 0 | 0 | 0 | 0 | 0 | 0 | 0 | 0 | 0 | 0 | 57523.36 | 0 | 0 | 57523.36 | 349.62 | 349.62 | 0 | 349.62 | 0 | 0 | 0 | 0 | 0 | 0 | 0 | 0 | 0 | 0 | 0 | 0 | 0 | 0 | 0 | 0 | 0 | 0 | 0 | 0 | 0 | 0 | 0 | 0 | 0 | 0 | 0 | 0 | 0 | 0 | 0 | 0 | 0 | 0 | 0 | 0 | 0 | 0 | 0 | 0 | 0 | 0 | 0 | 0 | 0 | 0 | 0 | 0 | 0 | 0 | 0 | 0 | 0 | 0 | 0 | 0 | 0 | 0 | 0 | 0 | 0 | 0 | 0 | 0 | 0 | 0 | 0 | 0 | 0 | 0 | 0 | 0 | 0 | 0 | 0 | 0 | 0 | 0 | 0 | 0 | 0 | 0 | 0 | 0 | 0 | 0 | 0 | 0 | 0 | 0 | 0 | 0 | 0 | 0 | 0 | 0 | 0 | 0 | 0 | 0 | 0 | 0 | 0 | 0 | 0 | 0 | 0 | 0 | 0 | 0 | 0 | 0 | 0 | 0 | 0 | 0 | 0 | 0 | 0 | 0
17 | 1 |  | 139 |  | 1.16-3101-3-1/1 | Прочистка канализационной сети внутренней | 100 м | 0.372 | 0 | 0.372 |  |  |  | 5548.43 | 1017.38 | 0 | 0 | 4531.05 | 0 | 10.9889 | 0 | 0 | 3171.74 | 453.11 |  | -1 | 14915.12 | 2734.89 | 0 | 0 | 12180.23 | 0 | 29.54 | 0 | 0 | 14915.12 | 2734.89 | 0 | 0 | 12180.23 | 0 | 29.54 | 0 | 0 | 70 | 10 | 1 | 1 |  |  | 1 | 1 | 1 | 1 |  |  |  |  | 0 | 4 | СН-2012.1 Выпуск № 3 (в текущих ценах по состоянию на 01.04.2025 г.). Сб.16-3101-3-1/1 |  |  | 0 | 0 |  | 0 | 1 | 0 | 1 | 1 | 1 | 1 | 1 | 1 |  | 70 | 10 |  |  |  | 0 | 0 | 0 | [5 empty] | 0 |  | 0 | 5548.43 | 2734.89 | 0 | 0 | 12180.23 | 0 | 29.54 | 0 | 0 | 3171.735 | 453.105 | [13 empty] | 0 | 0 | 1 | 1 |  |  |  | 1003 | 100 м | 100 м | 100 | [6 empty] | 1364533919 | 1 | СН-2012 | 0 |  | 4 | 0 | Подрядные работы, гл. 1-5,7 | работа |  |  |  | 1442816 | 14915.12 | 2734.89 | 0 | 0 | 12180.23 | 29.54 | 0 | 0 | [17 empty] | 0 | 0 | 0 |  |  |  |  | 70 | 10 |  |  |  |  | 0 |  | 1475357317 | 2 | 1 | -2 | 0 | 0 | 0 | 9173.28 | 0 | 0 | 9173.28 |  | 0 | 3 | 0 |  | 0 | 1 | 0 | 0 | 0 | 0 | 0
17 | 1 |  | 140 | 69 | 1.15-2101-1-1/1 | Осмотр магистральных неизолированных внутренних трубопроводов диаметром до 100 мм | 100 м | 0.186 | 0 | 0.186 |  |  |  | 242.52 | 0 | 0 | 0 | 242.52 | 0 | 0.5022 | 0 | 0 | 169.76 | 24.25 |  | 1391990291 | 1303.89 | 0 | 0 | 0 | 1303.89 | 0 | 2.7 | 0 | 0 | 434.63 | 0 | 0 | 0 | 434.63 | 0 | 0.9 | 0 | 0 | 70 | 10 | 1 | 1 |  |  | 1 | 1 | 1 | 1 |  |  |  |  | 0 | 4 | СН-2012.1 Выпуск № 3 (в текущих ценах по состоянию на 01.04.2025 г.). Сб.15-2101-1-1/1 |  |  | 0 | 0 |  | 0 | 1 | 0 | 1 | 1 | 1 | 1 | 1 | 1 |  | 70 | 10 |  |  |  | 0 | 0 | 0 | [5 empty] | 0 |  | 0 | 242.52 | 0 | 0 | 0 | 1303.89 | 0 | 2.7 | 0 | 0 | 169.764 | 24.252 |  |  |  | *3 | *3 | *3 | *3 |  | *3 | *3 |  |  |  | 0 | 0 | 1 | 1 |  |  |  | 1003 | 100 м | 100 м | 100 | [6 empty] | 1364533919 | 1 | СН-2012 | 0 |  | 4 | 0 | Подрядные работы, гл. 1-5,7 | работа |  |  |  | 131072 | 434.63 | 0 | 0 | 0 | 434.63 | 0.9 | 0 | 0 | [17 empty] | 0 | 0 | 0 |  |  |  |  | 70 | 10 |  |  |  |  | 0 |  | 527005660 | 2 | 1 | -2 | 0 | 0 | 0 | 436.53 | 0 | 0 | 436.53 |  | 0 | 3 | 0 |  | 0 | 1 | 0 | 0 | 0 | 0 | 0
17 | 1 |  | 141 | 70 | 1.15-2101-2-1/1 | Осмотр магистральных неизолированных внутренних трубопроводов диаметром до 100 мм с лестниц | 100 м | 0.186 | 0 | 0.186 |  |  |  | 782.53 | 0 | 0 | 0 | 782.53 | 0 | 1.6204 | 0 | 0 | 547.77 | 78.25 |  | 1391990291 | 4207.17 | 0 | 0 | 0 | 4207.17 | 0 | 8.712 | 0 | 0 | 1274.9 | 0 | 0 | 0 | 1274.9 | 0 | 2.64 | 0 | 0 | 70 | 10 | 1 | 1 |  |  | 1 | 1 | 1 | 1 |  |  |  |  | 0 | 4 | СН-2012.1 Выпуск № 3 (в текущих ценах по состоянию на 01.04.2025 г.). Сб.15-2101-2-1/1 |  |  | 0 | 0 |  | 0 | 1 | 0 | 1 | 1 | 1 | 1 | 1 | 1 |  | 70 | 10 |  |  |  | 0 | 0 | 0 | [5 empty] | 0 | Поправка: СН-2012. Гл.1 Сб. 2 п.3. 4 Наименование: При работе с лесов или лестниц | 0 | 782.53 | 0 | 0 | 0 | 4207.17 | 0 | 8.712 | 0 | 0 | 547.771 | 78.253 |  |  |  | *3 | *3 | *3 | *3)*1,1 |  | *3)*1,1 | *3 |  |  |  | 0 | 0 | 1 | 1 |  |  |  | 1003 | 100 м | 100 м | 100 | [6 empty] | 1364533919 | 1 | СН-2012 | 0 |  | 4 | 0 | Подрядные работы, гл. 1-5,7 | работа |  | Поправка: СН-2012. Гл.1 Сб. 2 п.3. 4 |  | 131072 | 1274.9 | 0 | 0 | 0 | 1274.9 | 2.64 | 0 | 0 | [17 empty] | 0 | 0 | 0 |  |  |  |  | 70 | 10 |  |  |  |  | 0 |  | -1003523402 | 2 | 1 | -2 | 0 | 0 | 0 | 1408.55 | 0 | 0 | 1408.55 |  | 0 | 3 | 0 |  | 0 | 1 | 0 | 0 | 0 | 0 | 0
17 | 1 |  | 142 | 71 | 1.16-2101-2-1/1 | Осмотр чугунных канализационных ревизий и прочисток | шт. | 20 | 0 | 20 |  |  |  | 5516.8 | 0 | 0 | 0 | 5516.8 | 0 | 10.4 | 0 | 0 | 3861.76 | 551.68 |  | 1391990291 | 275.84 | 0 | 0 | 0 | 275.84 | 0 | 0.52 | 0 | 0 | 68.96 | 0 | 0 | 0 | 68.96 | 0 | 0.13 | 0 | 0 | 70 | 10 | 1 | 1 |  |  | 1 | 1 | 1 | 1 |  |  |  |  | 0 | 4 | СН-2012.1 Выпуск № 3 (в текущих ценах по состоянию на 01.04.2025 г.). Сб.16-2101-2-1/1 |  |  | 0 | 0 |  | 0 | 1 | 0 | 1 | 1 | 1 | 1 | 1 | 1 |  | 70 | 10 |  |  |  | 0 | 0 | 0 | [5 empty] | 0 |  | 0 | 5516.8 | 0 | 0 | 0 | 275.84 | 0 | 0.52 | 0 | 0 | 3861.76 | 551.68 |  |  |  | *4 | *4 | *4 | *4 |  | *4 | *4 |  |  |  | 0 | 0 | 1 | 1 |  |  |  | 16987630 | шт. | шт. | 1 | [6 empty] | 1364533919 | 1 | СН-2012 | 0 |  | 4 | 0 | Подрядные работы, гл. 1-5,7 | работа |  |  |  | 131072 | 68.96 | 0 | 0 | 0 | 68.96 | 0.13 | 0 | 0 | [17 empty] | 0 | 0 | 0 |  |  |  |  | 70 | 10 |  |  |  |  | 0 |  | 868628142 | 2 | 1 | -2 | 0 | 0 | 0 | 9930.24 | 0 | 0 | 9930.24 |  | 0 | 3 | 0 |  | 0 | 1 | 0 | 0 | 0 | 0 | 0
17 | 1 |  | 144 | 72 | 1.17-2103-17-1/1 | Техническое обслуживание автоматического воздухоотводчика | 10 шт. | 2.6 | 0 | 2.6 |  |  |  | 2097.68 | 1.35 | 0 | 0 | 2096.33 | 0 | 3.952 | 0 | 0 | 1467.43 | 209.63 |  | 1391990291 | 806.8 | 0.52 | 0 | 0 | 806.28 | 0 | 1.52 | 0 | 0 | 806.8 | 0.52 | 0 | 0 | 806.28 | 0 | 1.52 | 0 | 0 | 70 | 10 | 1 | 1 |  |  | 1 | 1 | 1 | 1 |  |  |  |  | 0 | 4 | СН-2012.1 Выпуск № 3 (в текущих ценах по состоянию на 01.04.2025 г.). Сб.17-2103-17-1/1 |  |  | 0 | 0 |  | 0 | 1 | 0 | 1 | 1 | 1 | 1 | 1 | 1 |  | 70 | 10 |  |  |  | 0 | 0 | 0 | [5 empty] | 0 |  | 0 | 2097.68 | 0.52 | 0 | 0 | 806.28 | 0 | 1.52 | 0 | 0 | 1467.431 | 209.633 | [13 empty] | 0 | 0 | 1 | 1 |  |  |  | 16987630 | 10 шт. | 10 шт. | 10 | [6 empty] | 1364533919 | 1 | СН-2012 | 0 |  | 4 | 0 | Подрядные работы, гл. 1-5,7 | работа |  |  |  | 131072 | 806.8 | 0.52 | 0 | 0 | 806.28 | 1.52 | 0 | 0 | [17 empty] | 0 | 0 | 0 |  |  |  |  | 70 | 10 |  |  |  |  | 0 |  | 1493029148 | 2 | 1 | -2 | 0 | 0 | 0 | 3774.74 | 0 | 0 | 3774.74 |  | 0 | 3 | 0 |  | 0 | 1 | 0 | 0 | 0 | 0 | 0
17 | 1 |  | 145 | 73 | 1.16-2201-2-1/1 | Осмотр трапа ТП диаметром 50 мм | 10 шт. | 0.4 | 0 | 0.4 |  |  |  | 466.8 | 0 | 0 | 0 | 466.8 | 0 | 0.88 | 0 | 0 | 326.76 | 46.68 |  | 1391990291 | 1167 | 0 | 0 | 0 | 1167 | 0 | 2.2 | 0 | 0 | 291.75 | 0 | 0 | 0 | 291.75 | 0 | 0.55 | 0 | 0 | 70 | 10 | 1 | 1 |  |  | 1 | 1 | 1 | 1 |  |  |  |  | 0 | 4 | СН-2012.1 Выпуск № 3 (в текущих ценах по состоянию на 01.04.2025 г.). Сб.16-2201-2-1/1 |  |  | 0 | 0 |  | 0 | 1 | 0 | 1 | 1 | 1 | 1 | 1 | 1 |  | 70 | 10 |  |  |  | 0 | 0 | 0 | [5 empty] | 0 |  | 0 | 466.8 | 0 | 0 | 0 | 1167 | 0 | 2.2 | 0 | 0 | 326.76 | 46.68 |  |  |  | *4 | *4 | *4 | *4 |  | *4 | *4 |  |  |  | 0 | 0 | 1 | 1 |  |  |  | 16987630 | 10 шт. | 10 шт. | 10 | [6 empty] | 1364533919 | 1 | СН-2012 | 0 |  | 4 | 0 | Подрядные работы, гл. 1-5,7 | работа |  |  |  | 131072 | 291.75 | 0 | 0 | 0 | 291.75 | 0.55 | 0 | 0 | [17 empty] | 0 | 0 | 0 |  |  |  |  | 70 | 10 |  |  |  |  | 0 |  | -1874215506 | 2 | 1 | -2 | 0 | 0 | 0 | 840.24 | 0 | 0 | 840.24 |  | 0 | 3 | 0 |  | 0 | 1 | 0 | 0 | 0 | 0 | 0
17 | 1 |  | 146 | 74 | 1.16-2201-2-2/1 | Осмотр трапа ТП диаметром 100 мм | 10 шт. | 2.3 | 0 | 2.3 |  |  |  | 3562.52 | 0 | 0 | 0 | 3562.52 | 0 | 6.716 | 0 | 0 | 2493.76 | 356.25 |  | 1391990291 | 1548.92 | 0 | 0 | 0 | 1548.92 | 0 | 2.92 | 0 | 0 | 387.23 | 0 | 0 | 0 | 387.23 | 0 | 0.73 | 0 | 0 | 70 | 10 | 1 | 1 |  |  | 1 | 1 | 1 | 1 |  |  |  |  | 0 | 4 | СН-2012.1 Выпуск № 3 (в текущих ценах по состоянию на 01.04.2025 г.). Сб.16-2201-2-2/1 |  |  | 0 | 0 |  | 0 | 1 | 0 | 1 | 1 | 1 | 1 | 1 | 1 |  | 70 | 10 |  |  |  | 0 | 0 | 0 | [5 empty] | 0 |  | 0 | 3562.52 | 0 | 0 | 0 | 1548.92 | 0 | 2.92 | 0 | 0 | 2493.764 | 356.252 |  |  |  | *4 | *4 | *4 | *4 |  | *4 | *4 |  |  |  | 0 | 0 | 1 | 1 |  |  |  | 16987630 | 10 шт. | 10 шт. | 10 | [6 empty] | 1364533919 | 1 | СН-2012 | 0 |  | 4 | 0 | Подрядные работы, гл. 1-5,7 | работа |  |  |  | 131072 | 387.23 | 0 | 0 | 0 | 387.23 | 0.73 | 0 | 0 | [17 empty] | 0 | 0 | 0 |  |  |  |  | 70 | 10 |  |  |  |  | 0 |  | -1852483984 | 2 | 1 | -2 | 0 | 0 | 0 | 6412.53 | 0 | 0 | 6412.53 |  | 0 | 3 | 0 |  | 0 | 1 | 0 | 0 | 0 | 0 | 0
17 | 1 |  | 147 | 75 | 1.16-2201-2-1/1 | Осмотр трапа ТП диаметром 50 мм /Капельная воронка HL20 Hutterer & Lechner (Россия) | 10 шт. | 8 | 0 | 8 |  |  |  | 9336 | 0 | 0 | 0 | 9336 | 0 | 17.6 | 0 | 0 | 6535.2 | 933.6 |  | 1391990291 | 1167 | 0 | 0 | 0 | 1167 | 0 | 2.2 | 0 | 0 | 291.75 | 0 | 0 | 0 | 291.75 | 0 | 0.55 | 0 | 0 | 70 | 10 | 1 | 1 |  |  | 1 | 1 | 1 | 1 |  |  |  |  | 0 | 4 | СН-2012.1 Выпуск № 3 (в текущих ценах по состоянию на 01.04.2025 г.). Сб.16-2201-2-1/1 |  |  | 0 | 0 |  | 0 | 1 | 0 | 1 | 1 | 1 | 1 | 1 | 1 |  | 70 | 10 |  |  |  | 0 | 0 | 0 | [5 empty] | 0 |  | 0 | 9336 | 0 | 0 | 0 | 1167 | 0 | 2.2 | 0 | 0 | 6535.2 | 933.6 |  |  |  | *4 | *4 | *4 | *4 |  | *4 | *4 |  |  |  | 0 | 0 | 1 | 1 |  |  |  | 16987630 | 10 шт. | 10 шт. | 10 | [6 empty] | 1364533919 | 1 | СН-2012 | 0 |  | 4 | 0 | Подрядные работы, гл. 1-5,7 | работа |  |  |  | 131072 | 291.75 | 0 | 0 | 0 | 291.75 | 0.55 | 0 | 0 | [17 empty] | 0 | 0 | 0 |  |  |  |  | 70 | 10 |  |  |  |  | 0 |  | 685794476 | 2 | 1 | -2 | 0 | 0 | 0 | 16804.8 | 0 | 0 | 16804.8 |  | 0 | 3 | 0 |  | 0 | 1 | 0 | 0 | 0 | 0 | 0
17 | 1 |  | 149 | 76 | 1.16-2203-1-1/1 | Прочистка сифонов | 100 шт. | 0.8 | 0 | 0.8 |  |  |  | 10107.97 | 348.27 | 0 | 0 | 9759.7 | 0 | 22.416 | 0 | 0 | 6831.79 | 975.97 |  | 1391990291 | 12634.97 | 435.34 | 0 | 0 | 12199.63 | 0 | 28.02 | 0 | 0 | 12634.97 | 435.34 | 0 | 0 | 12199.63 | 0 | 28.02 | 0 | 0 | 70 | 10 | 1 | 1 |  |  | 1 | 1 | 1 | 1 |  |  |  |  | 0 | 4 | СН-2012.1 Выпуск № 3 (в текущих ценах по состоянию на 01.04.2025 г.). Сб.16-2203-1-1/1 |  |  | 0 | 0 |  | 0 | 1 | 0 | 1 | 1 | 1 | 1 | 1 | 1 |  | 70 | 10 |  |  |  | 0 | 0 | 0 | [5 empty] | 0 |  | 0 | 10107.97 | 435.34 | 0 | 0 | 12199.63 | 0 | 28.02 | 0 | 0 | 6831.79 | 975.97 | [13 empty] | 0 | 0 | 1 | 1 |  |  |  | 16987630 | 100 шт. | 100 шт. | 100 | [6 empty] | 1364533919 | 1 | СН-2012 | 0 |  | 4 | 0 | Подрядные работы, гл. 1-5,7 | работа |  |  |  | 131072 | 12634.97 | 435.34 | 0 | 0 | 12199.63 | 28.02 | 0 | 0 | [17 empty] | 0 | 0 | 0 |  |  |  |  | 70 | 10 |  |  |  |  | 0 |  | -1682297013 | 2 | 1 | -2 | 0 | 0 | 0 | 17915.73 | 0 | 0 | 17915.73 |  | 0 | 3 | 0 |  | 0 | 1 | 0 | 0 | 0 | 0 | 0
51 | 1 | 5 | 220 |  | Новый подраздел | Подраздел: Канализация пищеблока К3-1, К3-2 | 0 | [6 empty] | 32112.82 | 349.62 | 0 | 0 | 31763.2 | 0 | 64.0866 | 0 | 0 | 22234.23 | 3176.31 |  |  | 32112.82 | 349.62 | 0 | 0 | 31763.2 | 0 | 64.0866 | 0 | 0 | 22234.23 | 3176.31 |  |  | 0 | 0 | 0 | 57523.36 | 0 | 0 | 57523.36 | 349.62 | 349.62 | 0 | 349.62 | 0 | 0 | 0 | 0 | 0 | [19 empty] | 0 | 0 | 0 | 57523.36 | 0 | 0 | 57523.36 | 349.62 | 349.62 | 0 | 349.62 | 0 | 0 | 0 | 0 | 0 | [114 empty] | 0
50 | 0 | 0 | 1 | 201 | 32112.82 | ПЗ | Прямые затраты |  |  | 201 | 1 | 3 |  | 2 | [7 empty] | 32112.82 | 1 | 32112.82
50 | 0 | 0 | 1 | 202 | 349.62 | СтМатОб | Стоимость материальных ресурсов (всего) |  |  | 202 | 2 | 3 |  | 2 | [7 empty] | 349.62 | 1 | 349.62
50 | 0 | 0 | 1 | 222 | 0 | СтМатОбЗак | Стоимость материалов и оборудования заказчика |  |  | 222 | 3 | 3 |  | 2 | [7 empty] | 0 | 1 | 0
50 | 0 | 0 | 1 | 225 | 349.62 | СтМатОбПод | Стоимость материалов и оборудования подрядчика |  |  | 225 | 4 | 3 |  | 2 | [7 empty] | 349.62 | 1 | 349.62
50 | 0 | 0 | 1 | 226 | 349.62 | СтМат | Стоимость материалов (всего) |  |  | 226 | 5 | 3 |  | 2 | [7 empty] | 349.62 | 1 | 349.62
50 | 0 | 0 | 1 | 227 | 0 | СтМатЗак | Стоимость материалов заказчика |  |  | 227 | 6 | 3 |  | 2 | [7 empty] | 0 | 1 | 0
50 | 0 | 0 | 1 | 228 | 349.62 | СтМатПод | Стоимость материалов подрядчика |  |  | 228 | 7 | 3 |  | 2 | [7 empty] | 349.62 | 1 | 349.62
50 | 0 | 0 | 1 | 216 | 0 | Оборуд | Стоимость оборудования (всего) |  |  | 216 | 8 | 3 |  | 2 | [7 empty] | 0 | 1 | 0
50 | 0 | 0 | 1 | 223 | 0 | ОборудЗак | Стоимость оборудования заказчика |  |  | 223 | 9 | 3 |  | 2 | [7 empty] | 0 | 1 | 0
50 | 0 | 0 | 1 | 229 | 0 | ОборудПод | Стоимость оборудования подрядчика |  |  | 229 | 10 | 3 |  | 2 | [7 empty] | 0 | 1 | 0
50 | 0 | 0 | 1 | 203 | 0 | ЭММ | Эксплуатация машин |  |  | 203 | 11 | 3 |  | 2 | [7 empty] | 0 | 1 | 0
50 | 0 | 0 | 1 | 231 | 0 | ЭММсНРиСП | Эксплуатация машин по ТСН-2001.16 |  |  | 231 | 12 | 3 |  | 2 | [7 empty] | 0 | 1 | 0
50 | 0 | 0 | 1 | 204 | 0 | ЗПМ | ЗП машинистов |  |  | 204 | 13 | 3 |  | 2 | [7 empty] | 0 | 1 | 0
50 | 0 | 0 | 1 | 205 | 31763.2 | ОЗП | Основная ЗП рабочих |  |  | 205 | 14 | 3 |  | 2 | [7 empty] | 31763.2 | 1 | 31763.2
50 | 0 | 0 | 1 | 232 | 0 | ОЗПсНРиСП | Основная ЗП рабочих по ТСН-2001.16 |  |  | 232 | 15 | 3 |  | 2 | [7 empty] | 0 | 1 | 0
50 | 0 | 0 | 1 | 214 | 0 | Строит | Строительные работы с НР и СП |  |  | 214 | 16 | 3 |  | 2 | [7 empty] | 0 | 1 | 0
50 | 0 | 0 | 1 | 215 | 0 | Монтаж | Монтажные работы с НР и СП |  |  | 215 | 17 | 3 |  | 2 | [7 empty] | 0 | 1 | 0
50 | 0 | 0 | 1 | 217 | 57523.36 | Прочие | Прочие работы с НР и СП |  |  | 217 | 18 | 3 |  | 2 | [7 empty] | 57523.36 | 1 | 57523.36
50 | 0 | 0 | 1 | 230 | 0 | ПрочиеЗатр | Прочие затраты по ТСН-2001.16 |  |  | 230 | 19 | 3 |  | 2 | [7 empty] | 0 | 1 | 0
50 | 0 | 0 | 1 | 206 | 0 | ВозврМат | Возврат материалов |  |  | 206 | 20 | 3 |  | 2 | [7 empty] | 0 | 1 | 0
50 | 0 | 0 | 1 | 207 | 64.0866 | ТрудСтр | Трудозатраты строителей |  |  | 207 | 21 | 3 |  | -1 | [7 empty] | 64.0866 | 1 | 64.0866
50 | 0 | 0 | 1 | 208 | 0 | ТрудМаш | Трудозатраты машинистов |  |  | 208 | 22 | 3 |  | -1 | [7 empty] | 0 | 1 | 0
50 | 0 | 0 | 1 | 209 | 0 | ТранспМат | Транспорт материалов |  |  | 209 | 23 | 3 |  | 2 | [7 empty] | 0 | 1 | 0
50 | 0 | 0 | 1 | 233 | 0 | Перевозка | Перевозка грузов |  |  | 233 | 24 | 3 |  | 2 | [7 empty] | 0 | 1 | 0
50 | 0 | 0 | 1 | 210 | 22234.23 | НР | Накладные расходы |  |  | 210 | 25 | 3 |  | 2 | [7 empty] | 22234.23 | 1 | 22234.23
50 | 0 | 0 | 1 | 211 | 3176.31 | СмПриб | Сметная прибыль |  |  | 211 | 26 | 3 |  | 2 | [7 empty] | 3176.31 | 1 | 3176.31
50 | 0 | 0 | 1 | 224 | 57523.36 | Всего | Всего с НР и СП |  |  | 224 | 27 | 3 |  | 2 | [7 empty] | 57523.36 | 1 | 57523.36
5 | 1 |  | 290 |  | Новый подраздел | Подраздел: Система канализации К1 |  | 0 |  | 0 | [7 empty] | 0 |  |  | 0 | [53 empty] | 0 | [11 empty] | 0
52 | 1 | 5 | 264 | 0 | Новый подраздел | Подраздел: Система канализации К1 | [7 empty] | 262953.78 | 14813.23 | 8930.76 | 4780.47 | 239209.79 | 0 | 496.3308 | 0 | 0 | 167446.85 | 23920.97 | 0 | 0 | 262953.78 | 14813.23 | 8930.76 | 4780.47 | 239209.79 | 0 | 496.3308 | 0 | 0 | 167446.85 | 23920.97 | 0 | 0 | 0 | 0 | 0 | 459484.5 | 0 | 0 | 459484.5 | 14813.23 | 14813.23 | 0 | 14813.23 | 0 | 0 | 0 | 0 | 0 | 0 | 0 | 0 | 0 | 0 | 0 | 0 | 0 | 0 | 0 | 0 | 0 | 0 | 0 | 0 | 0 | 0 | 0 | 0 | 0 | 0 | 0 | 459484.5 | 0 | 0 | 459484.5 | 14813.23 | 14813.23 | 0 | 14813.23 | 0 | 0 | 0 | 0 | 0 | 0 | 0 | 0 | 0 | 0 | 0 | 0 | 0 | 0 | 0 | 0 | 0 | 0 | 0 | 0 | 0 | 0 | 0 | 0 | 0 | 0 | 0 | 0 | 0 | 0 | 0 | 0 | 0 | 0 | 0 | 0 | 0 | 0 | 0 | 0 | 0 | 0 | 0 | 0 | 0 | 0 | 0 | 0 | 0 | 0 | 0 | 0 | 0 | 0 | 0 | 0 | 0 | 0 | 0 | 0 | 0 | 0 | 0 | 0 | 0 | 0 | 0 | 0 | 0 | 0 | 0 | 0 | 0 | 0 | 0 | 0 | 0 | 0 | 0 | 0 | 0 | 0 | 0 | 0 | 0 | 0 | 0 | 0 | 0 | 0 | 0 | 0 | 0 | 0 | 0 | 0 | 0 | 0 | 0 | 0 | 0 | 0 | 0 | 0 | 0 | 0 | 0 | 0 | 0 | 0 | 0 | 0 | 0 | 0 | 0 | 0 | 0 | 0 | 0 | 0
17 | 1 |  | 150 | 77 | 1.16-2201-1-1/1 | Осмотры санитарно-технических приборов и трубопроводов в туалетах общественных зданий - туалет (1 умывальник и 1 унитаз) | 10 шт. | 7.1 | 0 | 7.1 |  |  |  | 80672.26 | 0 | 0 | 0 | 80672.26 | 0 | 152.082 | 0 | 0 | 56470.58 | 8067.23 |  | 1391990291 | 11362.29 | 0 | 0 | 0 | 11362.29 | 0 | 21.42 | 0 | 0 | 668.37 | 0 | 0 | 0 | 668.37 | 0 | 1.26 | 0 | 0 | 70 | 10 | 1 | 1 |  |  | 1 | 1 | 1 | 1 |  |  |  |  | 0 | 4 | СН-2012.1 Выпуск № 3 (в текущих ценах по состоянию на 01.04.2025 г.). Сб.16-2201-1-1/1 |  |  | 0 | 0 |  | 0 | 1 | 0 | 1 | 1 | 1 | 1 | 1 | 1 |  | 70 | 10 |  |  |  | 0 | 0 | 0 | [5 empty] | 0 |  | 0 | 80672.26 | 0 | 0 | 0 | 11362.29 | 0 | 21.42 | 0 | 0 | 56470.582 | 8067.226 |  |  |  | *17 | *17 | *17 | *17 |  | *17 | *17 |  |  |  | 0 | 0 | 1 | 1 |  |  |  | 16987630 | 10 шт. | 10 шт. | 10 | [6 empty] | 1364533919 | 1 | СН-2012 | 0 |  | 4 | 0 | Подрядные работы, гл. 1-5,7 | работа |  |  |  | 131072 | 668.37 | 0 | 0 | 0 | 668.37 | 1.26 | 0 | 0 | [17 empty] | 0 | 0 | 0 |  |  |  |  | 70 | 10 |  |  |  |  | 0 |  | 1221928224 | 2 | 1 | -2 | 0 | 0 | 0 | 145210.07 | 0 | 0 | 145210.07 |  | 0 | 3 | 0 |  | 0 | 1 | 0 | 0 | 0 | 0 | 0
17 | 1 |  | 151 | 78 | 1.16-2201-1-2/1 | Осмотры санитарно-технических приборов и трубопроводов в туалетах общественных зданий - добавлять на осмотр каждого унитаза сверх одного | 10 шт. | 1.1 | 0 | 1.1 |  |  |  | 2678.21 | 0 | 0 | 0 | 2678.21 | 0 | 5.049 | 0 | 0 | 1874.75 | 267.82 |  | 1391990291 | 2434.74 | 0 | 0 | 0 | 2434.74 | 0 | 4.59 | 0 | 0 | 143.22 | 0 | 0 | 0 | 143.22 | 0 | 0.27 | 0 | 0 | 70 | 10 | 1 | 1 |  |  | 1 | 1 | 1 | 1 |  |  |  |  | 0 | 4 | СН-2012.1 Выпуск № 3 (в текущих ценах по состоянию на 01.04.2025 г.). Сб.16-2201-1-2/1 |  |  | 0 | 0 |  | 0 | 1 | 0 | 1 | 1 | 1 | 1 | 1 | 1 |  | 70 | 10 |  |  |  | 0 | 0 | 0 | [5 empty] | 0 |  | 0 | 2678.21 | 0 | 0 | 0 | 2434.74 | 0 | 4.59 | 0 | 0 | 1874.747 | 267.821 |  |  |  | *17 | *17 | *17 | *17 |  | *17 | *17 |  |  |  | 0 | 0 | 1 | 1 |  |  |  | 16987630 | 10 шт. | 10 шт. | 10 | [6 empty] | 1364533919 | 1 | СН-2012 | 0 |  | 4 | 0 | Подрядные работы, гл. 1-5,7 | работа |  |  |  | 131072 | 143.22 | 0 | 0 | 0 | 143.22 | 0.27 | 0 | 0 | [17 empty] | 0 | 0 | 0 |  |  |  |  | 70 | 10 |  |  |  |  | 0 |  | -1652740000 | 2 | 1 | -2 | 0 | 0 | 0 | 4820.78 | 0 | 0 | 4820.78 |  | 0 | 3 | 0 |  | 0 | 1 | 0 | 0 | 0 | 0 | 0
17 | 1 |  | 152 | 79 | 1.16-2201-1-3/1 | Осмотры санитарно-технических приборов и трубопроводов в туалетах общественных зданий - добавлять на осмотр каждого умывальника сверх одного /Душевой поддон | 10 шт. | 0.9 | 0 | 0.9 |  |  |  | 1866.6 | 0 | 0 | 0 | 1866.6 | 0 | 3.519 | 0 | 0 | 1306.62 | 186.66 |  | 1391990291 | 2074 | 0 | 0 | 0 | 2074 | 0 | 3.91 | 0 | 0 | 122 | 0 | 0 | 0 | 122 | 0 | 0.23 | 0 | 0 | 70 | 10 | 1 | 1 |  |  | 1 | 1 | 1 | 1 |  |  |  |  | 0 | 4 | СН-2012.1 Выпуск № 3 (в текущих ценах по состоянию на 01.04.2025 г.). Сб.16-2201-1-3/1 |  |  | 0 | 0 |  | 0 | 1 | 0 | 1 | 1 | 1 | 1 | 1 | 1 |  | 70 | 10 |  |  |  | 0 | 0 | 0 | [5 empty] | 0 |  | 0 | 1866.6 | 0 | 0 | 0 | 2074 | 0 | 3.91 | 0 | 0 | 1306.62 | 186.66 |  |  |  | *17 | *17 | *17 | *17 |  | *17 | *17 |  |  |  | 0 | 0 | 1 | 1 |  |  |  | 16987630 | 10 шт. | 10 шт. | 10 | [6 empty] | 1364533919 | 1 | СН-2012 | 0 |  | 4 | 0 | Подрядные работы, гл. 1-5,7 | работа |  |  |  | 131072 | 122 | 0 | 0 | 0 | 122 | 0.23 | 0 | 0 | [17 empty] | 0 | 0 | 0 |  |  |  |  | 70 | 10 |  |  |  |  | 0 |  | 787229361 | 2 | 1 | -2 | 0 | 0 | 0 | 3359.88 | 0 | 0 | 3359.88 |  | 0 | 3 | 0 |  | 0 | 1 | 0 | 0 | 0 | 0 | 0
17 | 1 |  | 154 | 80 | 1.23-2103-41-1/1 | Техническое обслуживание регулирующего клапана/ Смеситель для раковин, Смеситель для душа | шт. | 80 | 0 | 80 |  |  |  | 21448.8 | 0 | 7154.4 | 3880.8 | 14294.4 | 0 | 29.6 | 0 | 0 | 10006.08 | 1429.44 |  | 1391990291 | 268.11 | 0 | 89.43 | 48.51 | 178.68 | 0 | 0.37 | 0 | 0 | 268.11 | 0 | 89.43 | 48.51 | 178.68 | 0 | 0.37 | 0 | 0 | 70 | 10 | 1 | 1 |  |  | 1 | 1 | 1 | 1 |  |  |  |  | 0 | 4 | СН-2012.1 Выпуск № 3 (в текущих ценах по состоянию на 01.04.2025 г.). Сб.23-2103-41-1/1 |  |  | 0 | 0 |  | 0 | 1 | 0 | 1 | 1 | 1 | 1 | 1 | 1 |  | 70 | 10 |  |  |  | 0 | 0 | 0 | [5 empty] | 0 |  | 0 | 21448.8 | 0 | 89.43 | 48.51 | 178.68 | 0 | 0.37 | 0 | 0 | 10006.08 | 1429.44 | [13 empty] | 0 | 0 | 1 | 1 |  |  |  | 16987630 | шт. | шт. | 1 | [6 empty] | 1364533919 | 1 | СН-2012 | 0 |  | 4 | 0 | Подрядные работы, гл. 1-5,7 | работа |  |  |  | 131072 | 268.11 | 0 | 89.43 | 48.51 | 178.68 | 0.37 | 0 | 0 | [17 empty] | 0 | 0 | 0 |  |  |  |  | 70 | 10 |  |  |  |  | 0 |  | -1331811803 | 2 | 1 | -2 | 0 | 4191.26 | 0 | 37075.58 | 0 | 0 | 37075.58 |  | 0 | 3 | 0 |  | 0 | 1 | 0 | 0 | 0 | 0 | 0
17 | 1 |  | 159 | 81 | 1.16-3201-2-1/1 | Укрепление расшатавшихся санитарно-технических приборов - умывальники | 100 шт. | 0.71 | 0 | 0.71 |  |  |  | 32965.87 | 650.02 | 30.64 | 0.04 | 32285.21 | 0 | 74.1524 | 0 | 0 | 22599.65 | 3228.52 |  | 1391990291 | 46430.8 | 915.52 | 43.15 | 0.06 | 45472.13 | 0 | 104.44 | 0 | 0 | 46430.8 | 915.52 | 43.15 | 0.06 | 45472.13 | 0 | 104.44 | 0 | 0 | 70 | 10 | 1 | 1 |  |  | 1 | 1 | 1 | 1 |  |  |  |  | 0 | 4 | СН-2012.1 Выпуск № 3 (в текущих ценах по состоянию на 01.04.2025 г.). Сб.16-3201-2-1/1 |  |  | 0 | 0 |  | 0 | 1 | 0 | 1 | 1 | 1 | 1 | 1 | 1 |  | 70 | 10 |  |  |  | 0 | 0 | 0 | [5 empty] | 0 |  | 0 | 32965.87 | 915.52 | 43.15 | 0.06 | 45472.13 | 0 | 104.44 | 0 | 0 | 22599.647 | 3228.521 | [13 empty] | 0 | 0 | 1 | 1 |  |  |  | 16987630 | 100 шт. | 100 шт. | 100 | [6 empty] | 1364533919 | 1 | СН-2012 | 0 |  | 4 | 0 | Подрядные работы, гл. 1-5,7 | работа |  |  |  | 131072 | 46430.8 | 915.52 | 43.15 | 0.06 | 45472.13 | 104.44 | 0 | 0 | [17 empty] | 0 | 0 | 0 |  |  |  |  | 70 | 10 |  |  |  |  | 0 |  | 697068346 | 2 | 1 | -2 | 0 | 0.04 | 0 | 58794.08 | 0 | 0 | 58794.08 |  | 0 | 3 | 0 |  | 0 | 1 | 0 | 0 | 0 | 0 | 0
17 | 1 |  | 164 | 82 | 1.16-3201-2-3/1 | Укрепление расшатавшихся санитарно-технических приборов - писсуары | 100 шт. | 0.04 | 0 | 0.04 |  |  |  | 1997.26 | 36.62 | 1.73 | 0 | 1958.91 | 0 | 4.4992 | 0 | 0 | 1371.24 | 195.89 |  | 1391990291 | 49931.34 | 915.52 | 43.15 | 0.06 | 48972.67 | 0 | 112.48 | 0 | 0 | 49931.34 | 915.52 | 43.15 | 0.06 | 48972.67 | 0 | 112.48 | 0 | 0 | 70 | 10 | 1 | 1 |  |  | 1 | 1 | 1 | 1 |  |  |  |  | 0 | 4 | СН-2012.1 Выпуск № 3 (в текущих ценах по состоянию на 01.04.2025 г.). Сб.16-3201-2-3/1 |  |  | 0 | 0 |  | 0 | 1 | 0 | 1 | 1 | 1 | 1 | 1 | 1 |  | 70 | 10 |  |  |  | 0 | 0 | 0 | [5 empty] | 0 |  | 0 | 1997.26 | 915.52 | 43.15 | 0.06 | 48972.67 | 0 | 112.48 | 0 | 0 | 1371.237 | 195.891 | [13 empty] | 0 | 0 | 1 | 1 |  |  |  | 16987630 | 100 шт. | 100 шт. | 100 | [6 empty] | 1364533919 | 1 | СН-2012 | 0 |  | 4 | 0 | Подрядные работы, гл. 1-5,7 | работа |  |  |  | 131072 | 49931.34 | 915.52 | 43.15 | 0.06 | 48972.67 | 112.48 | 0 | 0 | [17 empty] | 0 | 0 | 0 |  |  |  |  | 70 | 10 |  |  |  |  | 0 |  | -650037483 | 2 | 1 | -2 | 0 | 0 | 0 | 3564.39 | 0 | 0 | 3564.39 |  | 0 | 3 | 0 |  | 0 | 1 | 0 | 0 | 0 | 0 | 0
17 | 1 |  | 169 | 83 | 1.16-3201-2-2/1 | Укрепление расшатавшихся санитарно-технических приборов - унитазы и биде | 100 шт. | 0.78 | 0 | 0.78 |  |  |  | 52343.83 | 714.11 | 33.66 | 0.05 | 51596.06 | 0 | 118.5054 | 0 | 0 | 36117.24 | 5159.61 |  | 1391990291 | 67107.47 | 915.52 | 43.15 | 0.06 | 66148.8 | 0 | 151.93 | 0 | 0 | 67107.47 | 915.52 | 43.15 | 0.06 | 66148.8 | 0 | 151.93 | 0 | 0 | 70 | 10 | 1 | 1 |  |  | 1 | 1 | 1 | 1 |  |  |  |  | 0 | 4 | СН-2012.1 Выпуск № 3 (в текущих ценах по состоянию на 01.04.2025 г.). Сб.16-3201-2-2/1 |  |  | 0 | 0 |  | 0 | 1 | 0 | 1 | 1 | 1 | 1 | 1 | 1 |  | 70 | 10 |  |  |  | 0 | 0 | 0 | [5 empty] | 0 |  | 0 | 52343.83 | 915.52 | 43.15 | 0.06 | 66148.8 | 0 | 151.93 | 0 | 0 | 36117.242 | 5159.606 | [13 empty] | 0 | 0 | 1 | 1 |  |  |  | 16987630 | 100 шт. | 100 шт. | 100 | [6 empty] | 1364533919 | 1 | СН-2012 | 0 |  | 4 | 0 | Подрядные работы, гл. 1-5,7 | работа |  |  |  | 131072 | 67107.47 | 915.52 | 43.15 | 0.06 | 66148.8 | 151.93 | 0 | 0 | [17 empty] | 0 | 0 | 0 |  |  |  |  | 70 | 10 |  |  |  |  | 0 |  | -1899333739 | 2 | 1 | -2 | 0 | 0.05 | 0 | 93620.73 | 0 | 0 | 93620.73 |  | 0 | 3 | 0 |  | 0 | 1 | 0 | 0 | 0 | 0 | 0
17 | 1 |  | 170 | 84 | 1.16-3201-1-1/1 | Регулировка смывного бачка | 100 приборов | 0.82 | 0 | 0.82 |  |  |  | 11197.47 | 0 | 0 | 0 | 11197.47 | 0 | 21.894 | 0 | 0 | 7838.23 | 1119.75 |  | 1391990291 | 13655.45 | 0 | 0 | 0 | 13655.45 | 0 | 26.7 | 0 | 0 | 13655.45 | 0 | 0 | 0 | 13655.45 | 0 | 26.7 | 0 | 0 | 70 | 10 | 1 | 1 |  |  | 1 | 1 | 1 | 1 |  |  |  |  | 0 | 4 | СН-2012.1 Выпуск № 3 (в текущих ценах по состоянию на 01.04.2025 г.). Сб.16-3201-1-1/1 |  |  | 0 | 0 |  | 0 | 1 | 0 | 1 | 1 | 1 | 1 | 1 | 1 |  | 70 | 10 |  |  |  | 0 | 0 | 0 | [5 empty] | 0 |  | 0 | 11197.47 | 0 | 0 | 0 | 13655.45 | 0 | 26.7 | 0 | 0 | 7838.229 | 1119.747 | [13 empty] | 0 | 0 | 1 | 1 |  |  |  | 1013 | 100 приборов | 100 приборов | 1 | [6 empty] | 1364533919 | 1 | СН-2012 | 0 |  | 4 | 0 | Подрядные работы, гл. 1-5,7 | работа |  |  |  | 131072 | 13655.45 | 0 | 0 | 0 | 13655.45 | 26.7 | 0 | 0 | [17 empty] | 0 | 0 | 0 |  |  |  |  | 70 | 10 |  |  |  |  | 0 |  | 182640909 | 2 | 1 | -2 | 0 | 0 | 0 | 20155.45 | 0 | 0 | 20155.45 |  | 0 | 3 | 0 |  | 0 | 1 | 0 | 0 | 0 | 0 | 0
17 | 1 |  | 172 | 85 | 1.16-2203-1-1/1 | Прочистка сифонов | 100 шт. | 0.85 | 0 | 0.85 |  |  |  | 10739.73 | 370.04 | 0 | 0 | 10369.69 | 0 | 23.817 | 0 | 0 | 7258.78 | 1036.97 |  | 1391990291 | 12634.97 | 435.34 | 0 | 0 | 12199.63 | 0 | 28.02 | 0 | 0 | 12634.97 | 435.34 | 0 | 0 | 12199.63 | 0 | 28.02 | 0 | 0 | 70 | 10 | 1 | 1 |  |  | 1 | 1 | 1 | 1 |  |  |  |  | 0 | 4 | СН-2012.1 Выпуск № 3 (в текущих ценах по состоянию на 01.04.2025 г.). Сб.16-2203-1-1/1 |  |  | 0 | 0 |  | 0 | 1 | 0 | 1 | 1 | 1 | 1 | 1 | 1 |  | 70 | 10 |  |  |  | 0 | 0 | 0 | [5 empty] | 0 |  | 0 | 10739.73 | 435.34 | 0 | 0 | 12199.63 | 0 | 28.02 | 0 | 0 | 7258.783 | 1036.969 | [13 empty] | 0 | 0 | 1 | 1 |  |  |  | 16987630 | 100 шт. | 100 шт. | 100 | [6 empty] | 1364533919 | 1 | СН-2012 | 0 |  | 4 | 0 | Подрядные работы, гл. 1-5,7 | работа |  |  |  | 131072 | 12634.97 | 435.34 | 0 | 0 | 12199.63 | 28.02 | 0 | 0 | [17 empty] | 0 | 0 | 0 |  |  |  |  | 70 | 10 |  |  |  |  | 0 |  | -1682297013 | 2 | 1 | -2 | 0 | 0 | 0 | 19035.48 | 0 | 0 | 19035.48 |  | 0 | 3 | 0 |  | 0 | 1 | 0 | 0 | 0 | 0 | 0
17 | 1 |  | 176 | 86 | 1.16-3101-3-1/1 | Прочистка канализационной сети внутренней | 100 м | 0.455 | 0 | 0.455 |  |  |  | 6786.37 | 1244.37 | 0 | 0 | 5542 | 0 | 13.4407 | 0 | 0 | 3879.4 | 554.2 |  | 1391990291 | 14915.12 | 2734.89 | 0 | 0 | 12180.23 | 0 | 29.54 | 0 | 0 | 14915.12 | 2734.89 | 0 | 0 | 12180.23 | 0 | 29.54 | 0 | 0 | 70 | 10 | 1 | 1 |  |  | 1 | 1 | 1 | 1 |  |  |  |  | 0 | 4 | СН-2012.1 Выпуск № 3 (в текущих ценах по состоянию на 01.04.2025 г.). Сб.16-3101-3-1/1 |  |  | 0 | 0 |  | 0 | 1 | 0 | 1 | 1 | 1 | 1 | 1 | 1 |  | 70 | 10 |  |  |  | 0 | 0 | 0 | [5 empty] | 0 |  | 0 | 6786.37 | 2734.89 | 0 | 0 | 12180.23 | 0 | 29.54 | 0 | 0 | 3879.4 | 554.2 | [13 empty] | 0 | 0 | 1 | 1 |  |  |  | 1003 | 100 м | 100 м | 100 | [6 empty] | 1364533919 | 1 | СН-2012 | 0 |  | 4 | 0 | Подрядные работы, гл. 1-5,7 | работа |  |  |  | 131072 | 14915.12 | 2734.89 | 0 | 0 | 12180.23 | 29.54 | 0 | 0 | [17 empty] | 0 | 0 | 0 |  |  |  |  | 70 | 10 |  |  |  |  | 0 |  | 1475357317 | 2 | 1 | -2 | 0 | 0 | 0 | 11219.97 | 0 | 0 | 11219.97 |  | 0 | 3 | 0 |  | 0 | 1 | 0 | 0 | 0 | 0 | 0
17 | 1 |  | 177 | 87 | 1.15-2101-1-1/1 | Осмотр магистральных неизолированных внутренних трубопроводов диаметром до 100 мм | 100 м | 0.238 | 0 | 0.238 |  |  |  | 310.33 | 0 | 0 | 0 | 310.33 | 0 | 0.6426 | 0 | 0 | 217.23 | 31.03 |  | 1391990291 | 1303.89 | 0 | 0 | 0 | 1303.89 | 0 | 2.7 | 0 | 0 | 434.63 | 0 | 0 | 0 | 434.63 | 0 | 0.9 | 0 | 0 | 70 | 10 | 1 | 1 |  |  | 1 | 1 | 1 | 1 |  |  |  |  | 0 | 4 | СН-2012.1 Выпуск № 3 (в текущих ценах по состоянию на 01.04.2025 г.). Сб.15-2101-1-1/1 |  |  | 0 | 0 |  | 0 | 1 | 0 | 1 | 1 | 1 | 1 | 1 | 1 |  | 70 | 10 |  |  |  | 0 | 0 | 0 | [5 empty] | 0 |  | 0 | 310.33 | 0 | 0 | 0 | 1303.89 | 0 | 2.7 | 0 | 0 | 217.231 | 31.033 |  |  |  | *3 | *3 | *3 | *3 |  | *3 | *3 |  |  |  | 0 | 0 | 1 | 1 |  |  |  | 1003 | 100 м | 100 м | 100 | [6 empty] | 1364533919 | 1 | СН-2012 | 0 |  | 4 | 0 | Подрядные работы, гл. 1-5,7 | работа |  |  |  | 131072 | 434.63 | 0 | 0 | 0 | 434.63 | 0.9 | 0 | 0 | [17 empty] | 0 | 0 | 0 |  |  |  |  | 70 | 10 |  |  |  |  | 0 |  | 527005660 | 2 | 1 | -2 | 0 | 0 | 0 | 558.59 | 0 | 0 | 558.59 |  | 0 | 3 | 0 |  | 0 | 1 | 0 | 0 | 0 | 0 | 0
17 | 1 |  | 178 | 88 | 1.15-2101-2-1/1 | Осмотр магистральных неизолированных внутренних трубопроводов диаметром до 100 мм с лестниц | 100 м | 0.238 | 0 | 0.238 |  |  |  | 1001.31 | 0 | 0 | 0 | 1001.31 | 0 | 2.0735 | 0 | 0 | 700.92 | 100.13 |  | 1391990291 | 4207.17 | 0 | 0 | 0 | 4207.17 | 0 | 8.712 | 0 | 0 | 1274.9 | 0 | 0 | 0 | 1274.9 | 0 | 2.64 | 0 | 0 | 70 | 10 | 1 | 1 |  |  | 1 | 1 | 1 | 1 |  |  |  |  | 0 | 4 | СН-2012.1 Выпуск № 3 (в текущих ценах по состоянию на 01.04.2025 г.). Сб.15-2101-2-1/1 |  |  | 0 | 0 |  | 0 | 1 | 0 | 1 | 1 | 1 | 1 | 1 | 1 |  | 70 | 10 |  |  |  | 0 | 0 | 0 | [5 empty] | 0 | Поправка: СН-2012. Гл.1 Сб. 2 п.3. 4 Наименование: При работе с лесов или лестниц | 0 | 1001.31 | 0 | 0 | 0 | 4207.17 | 0 | 8.712 | 0 | 0 | 700.917 | 100.131 |  |  |  | *3 | *3 | *3 | *3)*1,1 |  | *3)*1,1 | *3 |  |  |  | 0 | 0 | 1 | 1 |  |  |  | 1003 | 100 м | 100 м | 100 | [6 empty] | 1364533919 | 1 | СН-2012 | 0 |  | 4 | 0 | Подрядные работы, гл. 1-5,7 | работа |  | Поправка: СН-2012. Гл.1 Сб. 2 п.3. 4 |  | 131072 | 1274.9 | 0 | 0 | 0 | 1274.9 | 2.64 | 0 | 0 | [17 empty] | 0 | 0 | 0 |  |  |  |  | 70 | 10 |  |  |  |  | 0 |  | -1003523402 | 2 | 1 | -2 | 0 | 0 | 0 | 1802.36 | 0 | 0 | 1802.36 |  | 0 | 3 | 0 |  | 0 | 1 | 0 | 0 | 0 | 0 | 0
17 | 1 |  | 179 | 89 | 1.16-2101-2-1/1 | Осмотр чугунных канализационных ревизий и прочисток | шт. | 41 | 0 | 41 |  |  |  | 11309.44 | 0 | 0 | 0 | 11309.44 | 0 | 21.32 | 0 | 0 | 7916.61 | 1130.94 |  | 1391990291 | 275.84 | 0 | 0 | 0 | 275.84 | 0 | 0.52 | 0 | 0 | 68.96 | 0 | 0 | 0 | 68.96 | 0 | 0.13 | 0 | 0 | 70 | 10 | 1 | 1 |  |  | 1 | 1 | 1 | 1 |  |  |  |  | 0 | 4 | СН-2012.1 Выпуск № 3 (в текущих ценах по состоянию на 01.04.2025 г.). Сб.16-2101-2-1/1 |  |  | 0 | 0 |  | 0 | 1 | 0 | 1 | 1 | 1 | 1 | 1 | 1 |  | 70 | 10 |  |  |  | 0 | 0 | 0 | [5 empty] | 0 |  | 0 | 11309.44 | 0 | 0 | 0 | 275.84 | 0 | 0.52 | 0 | 0 | 7916.608 | 1130.944 |  |  |  | *4 | *4 | *4 | *4 |  | *4 | *4 |  |  |  | 0 | 0 | 1 | 1 |  |  |  | 16987630 | шт. | шт. | 1 | [6 empty] | 1364533919 | 1 | СН-2012 | 0 |  | 4 | 0 | Подрядные работы, гл. 1-5,7 | работа |  |  |  | 131072 | 68.96 | 0 | 0 | 0 | 68.96 | 0.13 | 0 | 0 | [17 empty] | 0 | 0 | 0 |  |  |  |  | 70 | 10 |  |  |  |  | 0 |  | 868628142 | 2 | 1 | -2 | 0 | 0 | 0 | 20356.99 | 0 | 0 | 20356.99 |  | 0 | 3 | 0 |  | 0 | 1 | 0 | 0 | 0 | 0 | 0
17 | 1 |  | 181 | 90 | 1.17-2103-17-1/1 | Техническое обслуживание автоматического воздухоотводчика | 10 шт. | 3.3 | 0 | 3.3 |  |  |  | 2662.44 | 1.72 | 0 | 0 | 2660.72 | 0 | 5.016 | 0 | 0 | 1862.5 | 266.07 |  | 1391990291 | 806.8 | 0.52 | 0 | 0 | 806.28 | 0 | 1.52 | 0 | 0 | 806.8 | 0.52 | 0 | 0 | 806.28 | 0 | 1.52 | 0 | 0 | 70 | 10 | 1 | 1 |  |  | 1 | 1 | 1 | 1 |  |  |  |  | 0 | 4 | СН-2012.1 Выпуск № 3 (в текущих ценах по состоянию на 01.04.2025 г.). Сб.17-2103-17-1/1 |  |  | 0 | 0 |  | 0 | 1 | 0 | 1 | 1 | 1 | 1 | 1 | 1 |  | 70 | 10 |  |  |  | 0 | 0 | 0 | [5 empty] | 0 |  | 0 | 2662.44 | 0.52 | 0 | 0 | 806.28 | 0 | 1.52 | 0 | 0 | 1862.504 | 266.072 | [13 empty] | 0 | 0 | 1 | 1 |  |  |  | 16987630 | 10 шт. | 10 шт. | 10 | [6 empty] | 1364533919 | 1 | СН-2012 | 0 |  | 4 | 0 | Подрядные работы, гл. 1-5,7 | работа |  |  |  | 131072 | 806.8 | 0.52 | 0 | 0 | 806.28 | 1.52 | 0 | 0 | [17 empty] | 0 | 0 | 0 |  |  |  |  | 70 | 10 |  |  |  |  | 0 |  | 1493029148 | 2 | 1 | -2 | 0 | 0 | 0 | 4791.01 | 0 | 0 | 4791.01 |  | 0 | 3 | 0 |  | 0 | 1 | 0 | 0 | 0 | 0 | 0
17 | 1 |  | 182 | 91 | 1.16-2201-2-1/1 | Осмотр трапа ТП диаметром 50 мм | 10 шт. | 0.2 | 0 | 0.2 |  |  |  | 233.4 | 0 | 0 | 0 | 233.4 | 0 | 0.44 | 0 | 0 | 163.38 | 23.34 |  | 1391990291 | 1167 | 0 | 0 | 0 | 1167 | 0 | 2.2 | 0 | 0 | 291.75 | 0 | 0 | 0 | 291.75 | 0 | 0.55 | 0 | 0 | 70 | 10 | 1 | 1 |  |  | 1 | 1 | 1 | 1 |  |  |  |  | 0 | 4 | СН-2012.1 Выпуск № 3 (в текущих ценах по состоянию на 01.04.2025 г.). Сб.16-2201-2-1/1 |  |  | 0 | 0 |  | 0 | 1 | 0 | 1 | 1 | 1 | 1 | 1 | 1 |  | 70 | 10 |  |  |  | 0 | 0 | 0 | [5 empty] | 0 |  | 0 | 233.4 | 0 | 0 | 0 | 1167 | 0 | 2.2 | 0 | 0 | 163.38 | 23.34 |  |  |  | *4 | *4 | *4 | *4 |  | *4 | *4 |  |  |  | 0 | 0 | 1 | 1 |  |  |  | 16987630 | 10 шт. | 10 шт. | 10 | [6 empty] | 1364533919 | 1 | СН-2012 | 0 |  | 4 | 0 | Подрядные работы, гл. 1-5,7 | работа |  |  |  | 131072 | 291.75 | 0 | 0 | 0 | 291.75 | 0.55 | 0 | 0 | [17 empty] | 0 | 0 | 0 |  |  |  |  | 70 | 10 |  |  |  |  | 0 |  | -1874215506 | 2 | 1 | -2 | 0 | 0 | 0 | 420.12 | 0 | 0 | 420.12 |  | 0 | 3 | 0 |  | 0 | 1 | 0 | 0 | 0 | 0 | 0
17 | 1 |  | 183 | 92 | 1.16-2201-2-2/1 | Осмотр трапа ТП диаметром 100 мм | 10 шт. | 2 | 0 | 2 |  |  |  | 3097.84 | 0 | 0 | 0 | 3097.84 | 0 | 5.84 | 0 | 0 | 2168.49 | 309.78 |  | 1391990291 | 1548.92 | 0 | 0 | 0 | 1548.92 | 0 | 2.92 | 0 | 0 | 387.23 | 0 | 0 | 0 | 387.23 | 0 | 0.73 | 0 | 0 | 70 | 10 | 1 | 1 |  |  | 1 | 1 | 1 | 1 |  |  |  |  | 0 | 4 | СН-2012.1 Выпуск № 3 (в текущих ценах по состоянию на 01.04.2025 г.). Сб.16-2201-2-2/1 |  |  | 0 | 0 |  | 0 | 1 | 0 | 1 | 1 | 1 | 1 | 1 | 1 |  | 70 | 10 |  |  |  | 0 | 0 | 0 | [5 empty] | 0 |  | 0 | 3097.84 | 0 | 0 | 0 | 1548.92 | 0 | 2.92 | 0 | 0 | 2168.488 | 309.784 |  |  |  | *4 | *4 | *4 | *4 |  | *4 | *4 |  |  |  | 0 | 0 | 1 | 1 |  |  |  | 16987630 | 10 шт. | 10 шт. | 10 | [6 empty] | 1364533919 | 1 | СН-2012 | 0 |  | 4 | 0 | Подрядные работы, гл. 1-5,7 | работа |  |  |  | 131072 | 387.23 | 0 | 0 | 0 | 387.23 | 0.73 | 0 | 0 | [17 empty] | 0 | 0 | 0 |  |  |  |  | 70 | 10 |  |  |  |  | 0 |  | -1852483984 | 2 | 1 | -2 | 0 | 0 | 0 | 5576.11 | 0 | 0 | 5576.11 |  | 0 | 3 | 0 |  | 0 | 1 | 0 | 0 | 0 | 0 | 0
17 | 1 |  | 185 |  | 1.16-2303-1-2/1 | Техническое обслуживание в течение года насосов дренажных, центробежных, погружных, одноступенчатых, моноблочных ГНОМ 10-10 | насос | 2 | 0 | 2 |  |  |  | 52442.88 | 0 | 0 | 0 | 52442.88 | 0 | 96 | 0 | 0 | 36710.02 | 5244.29 |  | -1 | 26221.44 | 0 | 0 | 0 | 26221.44 | 0 | 48 | 0 | 0 | 26221.44 | 0 | 0 | 0 | 26221.44 | 0 | 48 | 0 | 0 | 70 | 10 | 1 | 1 |  |  | 1 | 1 | 1 | 1 |  |  |  |  | 0 | 4 | СН-2012.1 Выпуск № 3 (в текущих ценах по состоянию на 01.04.2025 г.). Сб.16-2303-1-2/1 |  |  | 0 | 0 |  | 0 | 1 | 0 | 1 | 1 | 1 | 1 | 1 | 1 |  | 70 | 10 |  |  |  | 0 | 0 | 0 | [5 empty] | 0 |  | 0 | 52442.88 | 0 | 0 | 0 | 26221.44 | 0 | 48 | 0 | 0 | 36710.016 | 5244.288 | [13 empty] | 0 | 0 | 1 | 1 |  |  |  | 1013 | насос | насос | 1 | [6 empty] | 1364533919 | 1 | СН-2012 | 0 |  | 4 | 0 | Подрядные работы, гл. 1-5,7 | работа |  |  |  | 1442816 | 26221.44 | 0 | 0 | 0 | 26221.44 | 48 | 0 | 0 | [17 empty] | 0 | 0 | 0 |  |  |  |  | 70 | 10 |  |  |  |  | 0 |  | 1805453682 | 2 | 1 | -2 | 0 | 0 | 0 | 94397.19 | 0 | 0 | 94397.19 |  | 0 | 3 | 0 |  | 0 | 1 | 0 | 0 | 0 | 0 | 0
17 | 1 |  | 187 | 93 | 1.15-2203-9-1/1 | Техническое обслуживание клапанов обратных фланцевых диаметром 50 мм | шт. | 2 | 0 | 2 |  |  |  | 135.74 | 0.52 | 0 | 0 | 135.22 | 0 | 0.28 | 0 | 0 | 94.65 | 13.52 |  | 1391990291 | 67.87 | 0.26 | 0 | 0 | 67.61 | 0 | 0.14 | 0 | 0 | 67.87 | 0.26 | 0 | 0 | 67.61 | 0 | 0.14 | 0 | 0 | 70 | 10 | 1 | 1 |  |  | 1 | 1 | 1 | 1 |  |  |  |  | 0 | 4 | СН-2012.1 Выпуск № 3 (в текущих ценах по состоянию на 01.04.2025 г.). Сб.15-2203-9-1/1 |  |  | 0 | 0 |  | 0 | 1 | 0 | 1 | 1 | 1 | 1 | 1 | 1 |  | 70 | 10 |  |  |  | 0 | 0 | 0 | [5 empty] | 0 |  | 0 | 135.74 | 0.26 | 0 | 0 | 67.61 | 0 | 0.14 | 0 | 0 | 94.654 | 13.522 | [13 empty] | 0 | 0 | 1 | 1 |  |  |  | 16987630 | шт. | шт. | 1 | [6 empty] | 1364533919 | 1 | СН-2012 | 0 |  | 4 | 0 | Подрядные работы, гл. 1-5,7 | работа |  |  |  | 131072 | 67.87 | 0.26 | 0 | 0 | 67.61 | 0.14 | 0 | 0 | [17 empty] | 0 | 0 | 0 |  |  |  |  | 70 | 10 |  |  |  |  | 0 |  | 1018344194 | 2 | 1 | -2 | 0 | 0 | 0 | 243.91 | 0 | 0 | 243.91 |  | 0 | 3 | 0 |  | 0 | 1 | 0 | 0 | 0 | 0 | 0
17 | 1 |  | 192 | 94 | 1.24-2103-9-2/1 | Техническое обслуживание задвижек типа МЗВ Ду=100-200 мм /Клиновая задвижка Rp 1 1/4'' Valtec | шт. | 3 | 0 | 3 |  |  |  | 3158.16 | 56.85 | 1654.41 | 897.36 | 1446.9 | 0 | 2.76 | 0 | 0 | 1012.83 | 144.69 |  | 1391990291 | 1052.72 | 18.95 | 551.47 | 299.12 | 482.3 | 0 | 0.92 | 0 | 0 | 1052.72 | 18.95 | 551.47 | 299.12 | 482.3 | 0 | 0.92 | 0 | 0 | 70 | 10 | 1 | 1 |  |  | 1 | 1 | 1 | 1 |  |  |  |  | 0 | 4 | СН-2012.1 Выпуск № 3 (в текущих ценах по состоянию на 01.04.2025 г.). Сб.24-2103-9-2/1 |  |  | 0 | 0 |  | 0 | 1 | 0 | 1 | 1 | 1 | 1 | 1 | 1 |  | 70 | 10 |  |  |  | 0 | 0 | 0 | [5 empty] | 0 |  | 0 | 3158.16 | 18.95 | 551.47 | 299.12 | 482.3 | 0 | 0.92 | 0 | 0 | 1012.83 | 144.69 | [13 empty] | 0 | 0 | 1 | 1 |  |  |  | 16987630 | шт. | шт. | 1 | [6 empty] | 1364533919 | 1 | СН-2012 | 0 |  | 4 | 0 | Подрядные работы, гл. 1-5,7 | работа |  |  |  | 131072 | 1052.72 | 18.95 | 551.47 | 299.12 | 482.3 | 0.92 | 0 | 0 | [17 empty] | 0 | 0 | 0 |  |  |  |  | 70 | 10 |  |  |  |  | 0 |  | 1176222879 | 2 | 1 | -2 | 0 | 969.15 | 0 | 5284.83 | 0 | 0 | 5284.83 |  | 0 | 3 | 0 |  | 0 | 1 | 0 | 0 | 0 | 0 | 0
17 | 1 |  | 200 |  | 1.18-2403-12-1/1 | Техническое обслуживание в течение года разного оборудования систем кондиционирования воздуха, центробежных насосов производительностью по воде 20 м3/ч | насос | 9 | 0 | 9 |  |  |  | 174117.15 | 6955.47 | 0 | 0 | 167161.68 | 0 | 306 | 0 | 0 | 117013.18 | 16716.17 |  | -1 | 19346.35 | 772.83 | 0 | 0 | 18573.52 | 0 | 34 | 0 | 0 | 19346.35 | 772.83 | 0 | 0 | 18573.52 | 0 | 34 | 0 | 0 | 70 | 10 | 1 | 1 |  |  | 1 | 1 | 1 | 1 |  |  |  |  | 0 | 4 | СН-2012.1 Выпуск № 3 (в текущих ценах по состоянию на 01.04.2025 г.). Сб.18-2403-12-1/1 |  |  | 0 | 0 |  | 0 | 1 | 0 | 1 | 1 | 1 | 1 | 1 | 1 |  | 70 | 10 |  |  |  | 0 | 0 | 0 | [5 empty] | 0 |  | 0 | 174117.15 | 772.83 | 0 | 0 | 18573.52 | 0 | 34 | 0 | 0 | 117013.176 | 16716.168 | [13 empty] | 0 | 0 | 1 | 1 |  |  |  | 1013 | насос | насос | 1 | [6 empty] | 1364533919 | 1 | СН-2012 | 0 |  | 4 | 0 | Подрядные работы, гл. 1-5,7 | работа |  |  |  | 1442816 | 19346.35 | 772.83 | 0 | 0 | 18573.52 | 34 | 0 | 0 | [17 empty] | 0 | 0 | 0 |  |  |  |  | 70 | 10 |  |  |  |  | 0 |  | -257524771 | 2 | 1 | -2 | 0 | 0 | 0 | 307846.5 | 0 | 0 | 307846.5 |  | 0 | 3 | 0 |  | 0 | 1 | 0 | 0 | 0 | 0 | 0
17 | 1 |  | 205 | 95 | 1.24-2103-16-1/1 | Техническое обслуживание погружных насосов мощностью от 2,1 кВт до 16 кВт //Канализационный насос Сан-600 Профи Аквалиф | шт. | 1 | 0 | 1 |  |  |  | 18348.72 | 11738.98 | 55.92 | 2.22 | 6553.82 | 0 | 11.4 | 0 | 0 | 4587.67 | 655.38 |  | 1391990291 | 18348.72 | 11738.98 | 55.92 | 2.22 | 6553.82 | 0 | 11.4 | 0 | 0 | 9174.36 | 5869.49 | 27.96 | 1.11 | 3276.91 | 0 | 5.7 | 0 | 0 | 70 | 10 | 1 | 1 |  |  | 1 | 1 | 1 | 1 |  |  |  |  | 0 | 4 | СН-2012.1 Выпуск № 3 (в текущих ценах по состоянию на 01.04.2025 г.). Сб.24-2103-16-1/1 |  |  | 0 | 0 |  | 0 | 1 | 0 | 1 | 1 | 1 | 1 | 1 | 1 |  | 70 | 10 |  |  |  | 0 | 0 | 0 | [5 empty] | 0 |  | 0 | 18348.72 | 11738.98 | 55.92 | 2.22 | 6553.82 | 0 | 11.4 | 0 | 0 | 4587.674 | 655.382 |  |  |  | *2 | *2 | *2 | *2 |  | *2 | *2 |  |  |  | 0 | 0 | 1 | 1 |  |  |  | 16987630 | шт. | шт. | 1 | [6 empty] | 1364533919 | 1 | СН-2012 | 0 |  | 4 | 0 | Подрядные работы, гл. 1-5,7 | работа |  |  |  | 131072 | 9174.36 | 5869.49 | 27.96 | 1.11 | 3276.91 | 5.7 | 0 | 0 | [17 empty] | 0 | 0 | 0 |  |  |  |  | 70 | 10 |  |  |  |  | 0 |  | 753384451 | 2 | 1 | -2 | 0 | 2.4 | 0 | 23594.17 | 0 | 0 | 23594.17 |  | 0 | 3 | 0 |  | 0 | 1 | 0 | 0 | 0 | 0 | 0
51 | 1 | 5 | 264 |  | Новый подраздел | Подраздел: Система канализации К1 | 0 | [6 empty] | 262953.78 | 14813.23 | 8930.76 | 4780.47 | 239209.79 | 0 | 496.3308 | 0 | 0 | 167446.85 | 23920.97 |  |  | 262953.78 | 14813.23 | 8930.76 | 4780.47 | 239209.79 | 0 | 496.3308 | 0 | 0 | 167446.85 | 23920.97 |  |  | 0 | 0 | 0 | 459484.5 | 0 | 0 | 459484.5 | 14813.23 | 14813.23 | 0 | 14813.23 | 0 | 0 | 0 | 0 | 0 | [19 empty] | 0 | 0 | 0 | 459484.5 | 0 | 0 | 459484.5 | 14813.23 | 14813.23 | 0 | 14813.23 | 0 | 0 | 0 | 0 | 0 | [114 empty] | 0
50 | 0 | 0 | 1 | 201 | 262953.78 | ПЗ | Прямые затраты |  |  | 201 | 1 | 3 |  | 2 | [7 empty] | 262953.78 | 1 | 262953.78
50 | 0 | 0 | 1 | 202 | 14813.23 | СтМатОб | Стоимость материальных ресурсов (всего) |  |  | 202 | 2 | 3 |  | 2 | [7 empty] | 14813.23 | 1 | 14813.23
50 | 0 | 0 | 1 | 222 | 0 | СтМатОбЗак | Стоимость материалов и оборудования заказчика |  |  | 222 | 3 | 3 |  | 2 | [7 empty] | 0 | 1 | 0
50 | 0 | 0 | 1 | 225 | 14813.23 | СтМатОбПод | Стоимость материалов и оборудования подрядчика |  |  | 225 | 4 | 3 |  | 2 | [7 empty] | 14813.23 | 1 | 14813.23
50 | 0 | 0 | 1 | 226 | 14813.23 | СтМат | Стоимость материалов (всего) |  |  | 226 | 5 | 3 |  | 2 | [7 empty] | 14813.23 | 1 | 14813.23
50 | 0 | 0 | 1 | 227 | 0 | СтМатЗак | Стоимость материалов заказчика |  |  | 227 | 6 | 3 |  | 2 | [7 empty] | 0 | 1 | 0
50 | 0 | 0 | 1 | 228 | 14813.23 | СтМатПод | Стоимость материалов подрядчика |  |  | 228 | 7 | 3 |  | 2 | [7 empty] | 14813.23 | 1 | 14813.23
50 | 0 | 0 | 1 | 216 | 0 | Оборуд | Стоимость оборудования (всего) |  |  | 216 | 8 | 3 |  | 2 | [7 empty] | 0 | 1 | 0
50 | 0 | 0 | 1 | 223 | 0 | ОборудЗак | Стоимость оборудования заказчика |  |  | 223 | 9 | 3 |  | 2 | [7 empty] | 0 | 1 | 0
50 | 0 | 0 | 1 | 229 | 0 | ОборудПод | Стоимость оборудования подрядчика |  |  | 229 | 10 | 3 |  | 2 | [7 empty] | 0 | 1 | 0
50 | 0 | 0 | 1 | 203 | 8930.76 | ЭММ | Эксплуатация машин |  |  | 203 | 11 | 3 |  | 2 | [7 empty] | 8930.76 | 1 | 8930.76
50 | 0 | 0 | 1 | 231 | 0 | ЭММсНРиСП | Эксплуатация машин по ТСН-2001.16 |  |  | 231 | 12 | 3 |  | 2 | [7 empty] | 0 | 1 | 0
50 | 0 | 0 | 1 | 204 | 4780.47 | ЗПМ | ЗП машинистов |  |  | 204 | 13 | 3 |  | 2 | [7 empty] | 4780.47 | 1 | 4780.47
50 | 0 | 0 | 1 | 205 | 239209.79 | ОЗП | Основная ЗП рабочих |  |  | 205 | 14 | 3 |  | 2 | [7 empty] | 239209.79 | 1 | 239209.79
50 | 0 | 0 | 1 | 232 | 0 | ОЗПсНРиСП | Основная ЗП рабочих по ТСН-2001.16 |  |  | 232 | 15 | 3 |  | 2 | [7 empty] | 0 | 1 | 0
50 | 0 | 0 | 1 | 214 | 0 | Строит | Строительные работы с НР и СП |  |  | 214 | 16 | 3 |  | 2 | [7 empty] | 0 | 1 | 0
50 | 0 | 0 | 1 | 215 | 0 | Монтаж | Монтажные работы с НР и СП |  |  | 215 | 17 | 3 |  | 2 | [7 empty] | 0 | 1 | 0
50 | 0 | 0 | 1 | 217 | 459484.5 | Прочие | Прочие работы с НР и СП |  |  | 217 | 18 | 3 |  | 2 | [7 empty] | 459484.5 | 1 | 459484.5
50 | 0 | 0 | 1 | 230 | 0 | ПрочиеЗатр | Прочие затраты по ТСН-2001.16 |  |  | 230 | 19 | 3 |  | 2 | [7 empty] | 0 | 1 | 0
50 | 0 | 0 | 1 | 206 | 0 | ВозврМат | Возврат материалов |  |  | 206 | 20 | 3 |  | 2 | [7 empty] | 0 | 1 | 0
50 | 0 | 0 | 1 | 207 | 496.3308 | ТрудСтр | Трудозатраты строителей |  |  | 207 | 21 | 3 |  | -1 | [7 empty] | 496.3308 | 1 | 496.3308
50 | 0 | 0 | 1 | 208 | 0 | ТрудМаш | Трудозатраты машинистов |  |  | 208 | 22 | 3 |  | -1 | [7 empty] | 0 | 1 | 0
50 | 0 | 0 | 1 | 209 | 0 | ТранспМат | Транспорт материалов |  |  | 209 | 23 | 3 |  | 2 | [7 empty] | 0 | 1 | 0
50 | 0 | 0 | 1 | 233 | 0 | Перевозка | Перевозка грузов |  |  | 233 | 24 | 3 |  | 2 | [7 empty] | 0 | 1 | 0
50 | 0 | 0 | 1 | 210 | 167446.85 | НР | Накладные расходы |  |  | 210 | 25 | 3 |  | 2 | [7 empty] | 167446.85 | 1 | 167446.85
50 | 0 | 0 | 1 | 211 | 23920.97 | СмПриб | Сметная прибыль |  |  | 211 | 26 | 3 |  | 2 | [7 empty] | 23920.97 | 1 | 23920.97
50 | 0 | 0 | 1 | 224 | 459484.5 | Всего | Всего с НР и СП |  |  | 224 | 27 | 3 |  | 2 | [7 empty] | 459484.5 | 1 | 459484.5
5 | 1 |  | 327 |  | Новый подраздел | Подраздел: Внутренний водосток ВК2.3 |  | 0 |  | 0 | [7 empty] | 0 |  |  | 0 | [53 empty] | 0 | [11 empty] | 0
52 | 1 | 5 | 320 | 0 | Новый подраздел | Подраздел: Внутренний водосток ВК2.3 | [7 empty] | 2065.6 | 0 | 0 | 0 | 2065.6 | 0 | 4.2773 | 0 | 0 | 1445.92 | 206.56 | 0 | 0 | 2065.6 | 0 | 0 | 0 | 2065.6 | 0 | 4.2773 | 0 | 0 | 1445.92 | 206.56 | 0 | 0 | 0 | 0 | 0 | 3718.08 | 0 | 0 | 3718.08 | 0 | 0 | 0 | 0 | 0 | 0 | 0 | 0 | 0 | 0 | 0 | 0 | 0 | 0 | 0 | 0 | 0 | 0 | 0 | 0 | 0 | 0 | 0 | 0 | 0 | 0 | 0 | 0 | 0 | 0 | 0 | 3718.08 | 0 | 0 | 3718.08 | 0 | 0 | 0 | 0 | 0 | 0 | 0 | 0 | 0 | 0 | 0 | 0 | 0 | 0 | 0 | 0 | 0 | 0 | 0 | 0 | 0 | 0 | 0 | 0 | 0 | 0 | 0 | 0 | 0 | 0 | 0 | 0 | 0 | 0 | 0 | 0 | 0 | 0 | 0 | 0 | 0 | 0 | 0 | 0 | 0 | 0 | 0 | 0 | 0 | 0 | 0 | 0 | 0 | 0 | 0 | 0 | 0 | 0 | 0 | 0 | 0 | 0 | 0 | 0 | 0 | 0 | 0 | 0 | 0 | 0 | 0 | 0 | 0 | 0 | 0 | 0 | 0 | 0 | 0 | 0 | 0 | 0 | 0 | 0 | 0 | 0 | 0 | 0 | 0 | 0 | 0 | 0 | 0 | 0 | 0 | 0 | 0 | 0 | 0 | 0 | 0 | 0 | 0 | 0 | 0 | 0 | 0 | 0 | 0 | 0 | 0 | 0 | 0 | 0 | 0 | 0 | 0 | 0 | 0 | 0 | 0 | 0 | 0 | 0
17 | 1 |  | 206 | 96 | 1.15-2101-1-1/1 | Осмотр магистральных неизолированных внутренних трубопроводов диаметром до 100 мм | 100 м | 0.11125 | 0 | 0.11125 |  |  |  | 193.41 | 0 | 0 | 0 | 193.41 | 0 | 0.4005 | 0 | 0 | 135.39 | 19.34 |  | 1391990291 | 1738.52 | 0 | 0 | 0 | 1738.52 | 0 | 3.6 | 0 | 0 | 434.63 | 0 | 0 | 0 | 434.63 | 0 | 0.9 | 0 | 0 | 70 | 10 | 1 | 1 |  |  | 1 | 1 | 1 | 1 |  |  |  |  | 0 | 4 | СН-2012.1 Выпуск № 3 (в текущих ценах по состоянию на 01.04.2025 г.). Сб.15-2101-1-1/1 |  |  | 0 | 0 |  | 0 | 1 | 0 | 1 | 1 | 1 | 1 | 1 | 1 |  | 70 | 10 |  |  |  | 0 | 0 | 0 | [5 empty] | 0 |  | 0 | 193.41 | 0 | 0 | 0 | 1738.52 | 0 | 3.6 | 0 | 0 | 135.387 | 19.341 |  |  |  | *4 | *4 | *4 | *4 |  | *4 | *4 |  |  |  | 0 | 0 | 1 | 1 |  |  |  | 1003 | 100 м | 100 м | 100 | [6 empty] | 1364533919 | 1 | СН-2012 | 0 |  | 4 | 0 | Подрядные работы, гл. 1-5,7 | работа |  |  |  | 131072 | 434.63 | 0 | 0 | 0 | 434.63 | 0.9 | 0 | 0 | [17 empty] | 0 | 0 | 0 |  |  |  |  | 70 | 10 |  |  |  |  | 0 |  | 527005660 | 2 | 1 | -2 | 0 | 0 | 0 | 348.14 | 0 | 0 | 348.14 |  | 0 | 3 | 0 |  | 0 | 1 | 0 | 0 | 0 | 0 | 0
17 | 1 |  | 207 | 97 | 1.15-2101-2-1/1 | Осмотр магистральных неизолированных внутренних трубопроводов диаметром до 100 мм с лестниц | 100 м | 0.33375 | 0 | 0.33375 |  |  |  | 1872.19 | 0 | 0 | 0 | 1872.19 | 0 | 3.8768 | 0 | 0 | 1310.53 | 187.22 |  | 1391990291 | 5609.56 | 0 | 0 | 0 | 5609.56 | 0 | 11.616 | 0 | 0 | 1274.9 | 0 | 0 | 0 | 1274.9 | 0 | 2.64 | 0 | 0 | 70 | 10 | 1 | 1 |  |  | 1 | 1 | 1 | 1 |  |  |  |  | 0 | 4 | СН-2012.1 Выпуск № 3 (в текущих ценах по состоянию на 01.04.2025 г.). Сб.15-2101-2-1/1 |  |  | 0 | 0 |  | 0 | 1 | 0 | 1 | 1 | 1 | 1 | 1 | 1 |  | 70 | 10 |  |  |  | 0 | 0 | 0 | [5 empty] | 0 | Поправка: СН-2012. Гл.1 Сб. 2 п.3. 4 Наименование: При работе с лесов или лестниц | 0 | 1872.19 | 0 | 0 | 0 | 5609.56 | 0 | 11.616 | 0 | 0 | 1310.533 | 187.219 |  |  |  | *4 | *4 | *4 | *4)*1,1 |  | *4)*1,1 | *4 |  |  |  | 0 | 0 | 1 | 1 |  |  |  | 1003 | 100 м | 100 м | 100 | [6 empty] | 1364533919 | 1 | СН-2012 | 0 |  | 4 | 0 | Подрядные работы, гл. 1-5,7 | работа |  | Поправка: СН-2012. Гл.1 Сб. 2 п.3. 4 |  | 131072 | 1274.9 | 0 | 0 | 0 | 1274.9 | 2.64 | 0 | 0 | [17 empty] | 0 | 0 | 0 |  |  |  |  | 70 | 10 |  |  |  |  | 0 |  | -1003523402 | 2 | 1 | -2 | 0 | 0 | 0 | 3369.94 | 0 | 0 | 3369.94 |  | 0 | 3 | 0 |  | 0 | 1 | 0 | 0 | 0 | 0 | 0
51 | 1 | 5 | 320 |  | Новый подраздел | Подраздел: Внутренний водосток ВК2.3 | 0 | [6 empty] | 2065.6 | 0 | 0 | 0 | 2065.6 | 0 | 4.2773 | 0 | 0 | 1445.92 | 206.56 |  |  | 2065.6 | 0 | 0 | 0 | 2065.6 | 0 | 4.2773 | 0 | 0 | 1445.92 | 206.56 |  |  | 0 | 0 | 0 | 3718.08 | 0 | 0 | 3718.08 | 0 | 0 | 0 | 0 | 0 | 0 | 0 | 0 | 0 | [19 empty] | 0 | 0 | 0 | 3718.08 | 0 | 0 | 3718.08 | 0 | 0 | 0 | 0 | 0 | 0 | 0 | 0 | 0 | [114 empty] | 0
50 | 0 | 0 | 1 | 201 | 2065.6 | ПЗ | Прямые затраты |  |  | 201 | 1 | 3 |  | 2 | [7 empty] | 2065.6 | 1 | 2065.6
50 | 0 | 0 | 1 | 202 | 0 | СтМатОб | Стоимость материальных ресурсов (всего) |  |  | 202 | 2 | 3 |  | 2 | [7 empty] | 0 | 1 | 0
50 | 0 | 0 | 1 | 222 | 0 | СтМатОбЗак | Стоимость материалов и оборудования заказчика |  |  | 222 | 3 | 3 |  | 2 | [7 empty] | 0 | 1 | 0
50 | 0 | 0 | 1 | 225 | 0 | СтМатОбПод | Стоимость материалов и оборудования подрядчика |  |  | 225 | 4 | 3 |  | 2 | [7 empty] | 0 | 1 | 0
50 | 0 | 0 | 1 | 226 | 0 | СтМат | Стоимость материалов (всего) |  |  | 226 | 5 | 3 |  | 2 | [7 empty] | 0 | 1 | 0
50 | 0 | 0 | 1 | 227 | 0 | СтМатЗак | Стоимость материалов заказчика |  |  | 227 | 6 | 3 |  | 2 | [7 empty] | 0 | 1 | 0
50 | 0 | 0 | 1 | 228 | 0 | СтМатПод | Стоимость материалов подрядчика |  |  | 228 | 7 | 3 |  | 2 | [7 empty] | 0 | 1 | 0
50 | 0 | 0 | 1 | 216 | 0 | Оборуд | Стоимость оборудования (всего) |  |  | 216 | 8 | 3 |  | 2 | [7 empty] | 0 | 1 | 0
50 | 0 | 0 | 1 | 223 | 0 | ОборудЗак | Стоимость оборудования заказчика |  |  | 223 | 9 | 3 |  | 2 | [7 empty] | 0 | 1 | 0
50 | 0 | 0 | 1 | 229 | 0 | ОборудПод | Стоимость оборудования подрядчика |  |  | 229 | 10 | 3 |  | 2 | [7 empty] | 0 | 1 | 0
50 | 0 | 0 | 1 | 203 | 0 | ЭММ | Эксплуатация машин |  |  | 203 | 11 | 3 |  | 2 | [7 empty] | 0 | 1 | 0
50 | 0 | 0 | 1 | 231 | 0 | ЭММсНРиСП | Эксплуатация машин по ТСН-2001.16 |  |  | 231 | 12 | 3 |  | 2 | [7 empty] | 0 | 1 | 0
50 | 0 | 0 | 1 | 204 | 0 | ЗПМ | ЗП машинистов |  |  | 204 | 13 | 3 |  | 2 | [7 empty] | 0 | 1 | 0
50 | 0 | 0 | 1 | 205 | 2065.6 | ОЗП | Основная ЗП рабочих |  |  | 205 | 14 | 3 |  | 2 | [7 empty] | 2065.6 | 1 | 2065.6
50 | 0 | 0 | 1 | 232 | 0 | ОЗПсНРиСП | Основная ЗП рабочих по ТСН-2001.16 |  |  | 232 | 15 | 3 |  | 2 | [7 empty] | 0 | 1 | 0
50 | 0 | 0 | 1 | 214 | 0 | Строит | Строительные работы с НР и СП |  |  | 214 | 16 | 3 |  | 2 | [7 empty] | 0 | 1 | 0
50 | 0 | 0 | 1 | 215 | 0 | Монтаж | Монтажные работы с НР и СП |  |  | 215 | 17 | 3 |  | 2 | [7 empty] | 0 | 1 | 0
50 | 0 | 0 | 1 | 217 | 3718.08 | Прочие | Прочие работы с НР и СП |  |  | 217 | 18 | 3 |  | 2 | [7 empty] | 3718.08 | 1 | 3718.08
50 | 0 | 0 | 1 | 230 | 0 | ПрочиеЗатр | Прочие затраты по ТСН-2001.16 |  |  | 230 | 19 | 3 |  | 2 | [7 empty] | 0 | 1 | 0
50 | 0 | 0 | 1 | 206 | 0 | ВозврМат | Возврат материалов |  |  | 206 | 20 | 3 |  | 2 | [7 empty] | 0 | 1 | 0
50 | 0 | 0 | 1 | 207 | 4.2773 | ТрудСтр | Трудозатраты строителей |  |  | 207 | 21 | 3 |  | -1 | [7 empty] | 4.2773 | 1 | 4.2773
50 | 0 | 0 | 1 | 208 | 0 | ТрудМаш | Трудозатраты машинистов |  |  | 208 | 22 | 3 |  | -1 | [7 empty] | 0 | 1 | 0
50 | 0 | 0 | 1 | 209 | 0 | ТранспМат | Транспорт материалов |  |  | 209 | 23 | 3 |  | 2 | [7 empty] | 0 | 1 | 0
50 | 0 | 0 | 1 | 233 | 0 | Перевозка | Перевозка грузов |  |  | 233 | 24 | 3 |  | 2 | [7 empty] | 0 | 1 | 0
50 | 0 | 0 | 1 | 210 | 1445.92 | НР | Накладные расходы |  |  | 210 | 25 | 3 |  | 2 | [7 empty] | 1445.92 | 1 | 1445.92
50 | 0 | 0 | 1 | 211 | 206.56 | СмПриб | Сметная прибыль |  |  | 211 | 26 | 3 |  | 2 | [7 empty] | 206.56 | 1 | 206.56
50 | 0 | 0 | 1 | 224 | 3718.08 | Всего | Всего с НР и СП |  |  | 224 | 27 | 3 |  | 2 | [7 empty] | 3718.08 | 1 | 3718.08
51 | 1 | 4 | 24 |  | Новый раздел | Раздел: 1. Система водоснабжения и водоотведение. | 0 | [6 empty] | 416547.77 | 15276 | 36986.74 | 19998.47 | 364285.03 | 0 | 744.5112 | 0 | 0 | 254999.48 | 36428.48 | [15 empty] | 0 | 0 | 0 | 729574.05 | 0 | 0 | 729574.05 | 15276 | 15276 | 0 | 15276 | 0 | 0 | 0 | 0 | 0 | [149 empty] | 0
50 | 0 | 0 | 1 | 201 | 416547.77 | ПЗ | Прямые затраты |  |  | 201 | 1 | 3 |  | 2 | [7 empty] | 416547.77 | 1 | 416547.77
50 | 0 | 0 | 1 | 202 | 15276 | СтМатОб | Стоимость материальных ресурсов (всего) |  |  | 202 | 2 | 3 |  | 2 | [7 empty] | 15276 | 1 | 15276
50 | 0 | 0 | 1 | 222 | 0 | СтМатОбЗак | Стоимость материалов и оборудования заказчика |  |  | 222 | 3 | 3 |  | 2 | [7 empty] | 0 | 1 | 0
50 | 0 | 0 | 1 | 225 | 15276 | СтМатОбПод | Стоимость материалов и оборудования подрядчика |  |  | 225 | 4 | 3 |  | 2 | [7 empty] | 15276 | 1 | 15276
50 | 0 | 0 | 1 | 226 | 15276 | СтМат | Стоимость материалов (всего) |  |  | 226 | 5 | 3 |  | 2 | [7 empty] | 15276 | 1 | 15276
50 | 0 | 0 | 1 | 227 | 0 | СтМатЗак | Стоимость материалов заказчика |  |  | 227 | 6 | 3 |  | 2 | [7 empty] | 0 | 1 | 0
50 | 0 | 0 | 1 | 228 | 15276 | СтМатПод | Стоимость материалов подрядчика |  |  | 228 | 7 | 3 |  | 2 | [7 empty] | 15276 | 1 | 15276
50 | 0 | 0 | 1 | 216 | 0 | Оборуд | Стоимость оборудования (всего) |  |  | 216 | 8 | 3 |  | 2 | [7 empty] | 0 | 1 | 0
50 | 0 | 0 | 1 | 223 | 0 | ОборудЗак | Стоимость оборудования заказчика |  |  | 223 | 9 | 3 |  | 2 | [7 empty] | 0 | 1 | 0
50 | 0 | 0 | 1 | 229 | 0 | ОборудПод | Стоимость оборудования подрядчика |  |  | 229 | 10 | 3 |  | 2 | [7 empty] | 0 | 1 | 0
50 | 0 | 0 | 1 | 203 | 36986.74 | ЭММ | Эксплуатация машин |  |  | 203 | 11 | 3 |  | 2 | [7 empty] | 36986.74 | 1 | 36986.74
50 | 0 | 0 | 1 | 231 | 0 | ЭММсНРиСП | Эксплуатация машин по ТСН-2001.16 |  |  | 231 | 12 | 3 |  | 2 | [7 empty] | 0 | 1 | 0
50 | 0 | 0 | 1 | 204 | 19998.47 | ЗПМ | ЗП машинистов |  |  | 204 | 13 | 3 |  | 2 | [7 empty] | 19998.47 | 1 | 19998.47
50 | 0 | 0 | 1 | 205 | 364285.03 | ОЗП | Основная ЗП рабочих |  |  | 205 | 14 | 3 |  | 2 | [7 empty] | 364285.03 | 1 | 364285.03
50 | 0 | 0 | 1 | 232 | 0 | ОЗПсНРиСП | Основная ЗП рабочих по ТСН-2001.16 |  |  | 232 | 15 | 3 |  | 2 | [7 empty] | 0 | 1 | 0
50 | 0 | 0 | 1 | 214 | 0 | Строит | Строительные работы с НР и СП |  |  | 214 | 16 | 3 |  | 2 | [7 empty] | 0 | 1 | 0
50 | 0 | 0 | 1 | 215 | 0 | Монтаж | Монтажные работы с НР и СП |  |  | 215 | 17 | 3 |  | 2 | [7 empty] | 0 | 1 | 0
50 | 0 | 0 | 1 | 217 | 729574.05 | Прочие | Прочие работы с НР и СП |  |  | 217 | 18 | 3 |  | 2 | [7 empty] | 729574.05 | 1 | 729574.05
50 | 0 | 0 | 1 | 230 | 0 | ПрочиеЗатр | Прочие затраты по ТСН-2001.16 |  |  | 230 | 19 | 3 |  | 2 | [7 empty] | 0 | 1 | 0
50 | 0 | 0 | 1 | 206 | 0 | ВозврМат | Возврат материалов |  |  | 206 | 20 | 3 |  | 2 | [7 empty] | 0 | 1 | 0
50 | 0 | 0 | 1 | 207 | 744.5112 | ТрудСтр | Трудозатраты строителей |  |  | 207 | 21 | 3 |  | -1 | [7 empty] | 744.5112 | 1 | 744.5112
50 | 0 | 0 | 1 | 208 | 0 | ТрудМаш | Трудозатраты машинистов |  |  | 208 | 22 | 3 |  | -1 | [7 empty] | 0 | 1 | 0
50 | 0 | 0 | 1 | 209 | 0 | ТранспМат | Транспорт материалов |  |  | 209 | 23 | 3 |  | 2 | [7 empty] | 0 | 1 | 0
50 | 0 | 0 | 1 | 233 | 0 | Перевозка | Перевозка грузов |  |  | 233 | 24 | 3 |  | 2 | [7 empty] | 0 | 1 | 0
50 | 0 | 0 | 1 | 210 | 254999.48 | НР | Накладные расходы |  |  | 210 | 25 | 3 |  | 2 | [7 empty] | 254999.48 | 1 | 254999.48
50 | 0 | 0 | 1 | 211 | 36428.48 | СмПриб | Сметная прибыль |  |  | 211 | 26 | 3 |  | 2 | [7 empty] | 36428.48 | 1 | 36428.48
50 | 0 | 0 | 1 | 224 | 729574.05 | Всего | Всего с НР и СП |  |  | 224 | 27 | 3 |  | 2 | [7 empty] | 729574.05 | 1 | 729574.05
4 | 1 |  | 594 |  | Новый раздел | Раздел: 2. Внутренние сети отопления и ИТП |  | 0 |  | 0 | [7 empty] | 0 |  |  | 0 | [53 empty] | 0 | [11 empty] | 0
52 | 1 | 4 | 387 | 0 | Новый раздел | Раздел: 2. Внутренние сети отопления и ИТП | [7 empty] | 308088.06 | 9965.8 | 38032.56 | 20571.84 | 260089.7 | 0 | 492.662 | 0 | 0 | 182062.78 | 26008.98 | 0 | 0 | 0 | 0 | 0 | 0 | 0 | 0 | 0 | 0 | 0 | 0 | 0 | 0 | 0 | 0 | 0 | 0 | 538377.39 | 0 | 0 | 538377.39 | 9965.8 | 9965.8 | 0 | 9965.8 | 0 | 0 | 0 | 0 | 0 | 0 | 0 | 0 | 0 | 0 | 0 | 0 | 0 | 0 | 0 | 0 | 0 | 0 | 0 | 0 | 0 | 0 | 0 | 0 | 0 | 0 | 0 | 0 | 0 | 0 | 0 | 0 | 0 | 0 | 0 | 0 | 0 | 0 | 0 | 0 | 0 | 0 | 0 | 0 | 0 | 0 | 0 | 0 | 0 | 0 | 0 | 0 | 0 | 0 | 0 | 0 | 0 | 0 | 0 | 0 | 0 | 0 | 0 | 0 | 0 | 0 | 0 | 0 | 0 | 0 | 0 | 0 | 0 | 0 | 0 | 0 | 0 | 0 | 0 | 0 | 0 | 0 | 0 | 0 | 0 | 0 | 0 | 0 | 0 | 0 | 0 | 0 | 0 | 0 | 0 | 0 | 0 | 0 | 0 | 0 | 0 | 0 | 0 | 0 | 0 | 0 | 0 | 0 | 0 | 0 | 0 | 0 | 0 | 0 | 0 | 0 | 0 | 0 | 0 | 0 | 0 | 0 | 0 | 0 | 0 | 0 | 0 | 0 | 0 | 0 | 0 | 0 | 0 | 0 | 0 | 0 | 0 | 0 | 0 | 0 | 0 | 0 | 0 | 0 | 0 | 0 | 0 | 0 | 0 | 0 | 0 | 0 | 0 | 0 | 0
5 | 1 |  | 488 |  | Новый подраздел | Подраздел: Индивидуальный тепловой пункт ( ИТП ) |  | 0 |  | 0 | [7 empty] | 0 |  |  | 0 | [53 empty] | 0 | [11 empty] | 0
52 | 1 | 5 | 391 | 0 | Новый подраздел | Подраздел: Индивидуальный тепловой пункт ( ИТП ) | [7 empty] | 66882.06 | 4441.19 | 7869.72 | 4268.76 | 54571.15 | 0 | 93.5547 | 0 | 0 | 38199.82 | 5457.12 | 0 | 0 | 66882.06 | 4441.19 | 7869.72 | 4268.76 | 54571.15 | 0 | 93.5547 | 0 | 0 | 38199.82 | 5457.12 | 0 | 0 | 0 | 0 | 0 | 115149.24 | 0 | 0 | 115149.24 | 4441.19 | 4441.19 | 0 | 4441.19 | 0 | 0 | 0 | 0 | 0 | 0 | 0 | 0 | 0 | 0 | 0 | 0 | 0 | 0 | 0 | 0 | 0 | 0 | 0 | 0 | 0 | 0 | 0 | 0 | 0 | 0 | 0 | 115149.24 | 0 | 0 | 115149.24 | 4441.19 | 4441.19 | 0 | 4441.19 | 0 | 0 | 0 | 0 | 0 | 0 | 0 | 0 | 0 | 0 | 0 | 0 | 0 | 0 | 0 | 0 | 0 | 0 | 0 | 0 | 0 | 0 | 0 | 0 | 0 | 0 | 0 | 0 | 0 | 0 | 0 | 0 | 0 | 0 | 0 | 0 | 0 | 0 | 0 | 0 | 0 | 0 | 0 | 0 | 0 | 0 | 0 | 0 | 0 | 0 | 0 | 0 | 0 | 0 | 0 | 0 | 0 | 0 | 0 | 0 | 0 | 0 | 0 | 0 | 0 | 0 | 0 | 0 | 0 | 0 | 0 | 0 | 0 | 0 | 0 | 0 | 0 | 0 | 0 | 0 | 0 | 0 | 0 | 0 | 0 | 0 | 0 | 0 | 0 | 0 | 0 | 0 | 0 | 0 | 0 | 0 | 0 | 0 | 0 | 0 | 0 | 0 | 0 | 0 | 0 | 0 | 0 | 0 | 0 | 0 | 0 | 0 | 0 | 0 | 0 | 0 | 0 | 0 | 0 | 0
19 | 1 |  |  |  |  | К1 БИТП. Модуль ввода и учета 2,558УУТ ADL | [19 empty] | 1 | [182 empty] | 0
17 | 1 |  | 209 | 98 | 1.23-2103-41-1/1 | Техническое обслуживание регулирующего клапана /БИВАЛ® Кран шаровой стальной КШТ 12.200.16 Ф/Ф+R Ду 200 Ру 16 в сборе с редуктором Q-800 S и штурвалом W-250 | шт. | 6 | 0 | 6 |  |  |  | 3217.32 | 0 | 1073.16 | 582.12 | 2144.16 | 0 | 4.44 | 0 | 0 | 1500.91 | 214.42 |  | 1391990291 | 536.22 | 0 | 178.86 | 97.02 | 357.36 | 0 | 0.74 | 0 | 0 | 268.11 | 0 | 89.43 | 48.51 | 178.68 | 0 | 0.37 | 0 | 0 | 70 | 10 | 1 | 1 |  |  | 1 | 1 | 1 | 1 |  |  |  |  | 0 | 4 | СН-2012.1 Выпуск № 3 (в текущих ценах по состоянию на 01.04.2025 г.). Сб.23-2103-41-1/1 |  |  | 0 | 0 |  | 0 | 1 | 0 | 1 | 1 | 1 | 1 | 1 | 1 |  | 70 | 10 |  |  |  | 0 | 0 | 0 | [5 empty] | 0 |  | 0 | 3217.32 | 0 | 178.86 | 97.02 | 357.36 | 0 | 0.74 | 0 | 0 | 1500.912 | 214.416 |  |  |  | *2 | *2 | *2 | *2 |  | *2 | *2 |  |  |  | 0 | 0 | 1 | 1 |  |  |  | 16987630 | шт. | шт. | 1 | [6 empty] | 1364533919 | 1 | СН-2012 | 0 |  | 4 | 0 | Подрядные работы, гл. 1-5,7 | работа |  |  |  | 131072 | 268.11 | 0 | 89.43 | 48.51 | 178.68 | 0.37 | 0 | 0 | [17 empty] | 0 | 0 | 0 |  |  |  |  | 70 | 10 |  |  |  |  | 0 |  | 1809489405 | 2 | 1 | -2 | 0 | 628.69 | 0 | 5561.34 | 0 | 0 | 5561.34 |  | 0 | 3 | 0 |  | 0 | 1 | 0 | 0 | 0 | 0 | 0
17 | 1 |  | 210 | 99 | 1.15-2203-7-1/1 | Техническое обслуживание крана шарового латунного никелированного диаметром до 25 мм | 10 шт. | 0.6 | 0 | 0.6 |  |  |  | 143.22 | 0 | 0 | 0 | 143.22 | 0 | 0.27 | 0 | 0 | 100.25 | 14.32 |  | 1391990291 | 238.7 | 0 | 0 | 0 | 238.7 | 0 | 0.45 | 0 | 0 | 238.7 | 0 | 0 | 0 | 238.7 | 0 | 0.45 | 0 | 0 | 70 | 10 | 1 | 1 |  |  | 1 | 1 | 1 | 1 |  |  |  |  | 0 | 4 | СН-2012.1 Выпуск № 3 (в текущих ценах по состоянию на 01.04.2025 г.). Сб.15-2203-7-1/1 |  |  | 0 | 0 |  | 0 | 1 | 0 | 1 | 1 | 1 | 1 | 1 | 1 |  | 70 | 10 |  |  |  | 0 | 0 | 0 | [5 empty] | 0 |  | 0 | 143.22 | 0 | 0 | 0 | 238.7 | 0 | 0.45 | 0 | 0 | 100.254 | 14.322 | [13 empty] | 0 | 0 | 1 | 1 |  |  |  | 16987630 | 10 шт. | 10 шт. | 10 | [6 empty] | 1364533919 | 1 | СН-2012 | 0 |  | 4 | 0 | Подрядные работы, гл. 1-5,7 | работа |  |  |  | 131072 | 238.7 | 0 | 0 | 0 | 238.7 | 0.45 | 0 | 0 | [17 empty] | 0 | 0 | 0 |  |  |  |  | 70 | 10 |  |  |  |  | 0 |  | 1272945704 | 2 | 1 | -2 | 0 | 0 | 0 | 257.79 | 0 | 0 | 257.79 |  | 0 | 3 | 0 |  | 0 | 1 | 0 | 0 | 0 | 0 | 0
17 | 1 |  | 211 | 100 | 1.23-2303-5-1/1 | Комплекс работ по техническому обслуживанию оборудования, автоматизированных систем и исполнительных механизмов, шкафы, пульты управления, автоматизированные рабочие места /Щит узла учета тепловой энергии/Щит узла учета тепловой энергии | шт. | 1 | 0 | 1 |  |  |  | 1401.48 | 0 | 0 | 0 | 1401.48 | 0 | 2.12 | 0 | 0 | 981.04 | 140.15 |  | 1391990291 | 1401.48 | 0 | 0 | 0 | 1401.48 | 0 | 2.12 | 0 | 0 | 700.74 | 0 | 0 | 0 | 700.74 | 0 | 1.06 | 0 | 0 | 70 | 10 | 1 | 1 |  |  | 1 | 1 | 1 | 1 |  |  |  |  | 0 | 4 | СН-2012.1 Выпуск № 3 (в текущих ценах по состоянию на 01.04.2025 г.). Сб.23-2303-5-1/1 |  |  | 0 | 0 |  | 0 | 1 | 0 | 1 | 1 | 1 | 1 | 1 | 1 |  | 70 | 10 |  |  |  | 0 | 0 | 0 | [5 empty] | 0 |  | 0 | 1401.48 | 0 | 0 | 0 | 1401.48 | 0 | 2.12 | 0 | 0 | 981.036 | 140.148 |  |  |  | *2 | *2 | *2 | *2 |  | *2 | *2 |  |  |  | 0 | 0 | 1 | 1 |  |  |  | 16987630 | шт. | шт. | 1 | [6 empty] | 1364533919 | 1 | СН-2012 | 0 |  | 4 | 0 | Подрядные работы, гл. 1-5,7 | работа |  |  |  | 131072 | 700.74 | 0 | 0 | 0 | 700.74 | 1.06 | 0 | 0 | [17 empty] | 0 | 0 | 0 |  |  |  |  | 70 | 10 |  |  |  |  | 0 |  | -229676938 | 2 | 1 | -2 | 0 | 0 | 0 | 2522.67 | 0 | 0 | 2522.67 |  | 0 | 3 | 0 |  | 0 | 1 | 0 | 0 | 0 | 0 | 0
17 | 1 |  | 214 | 101 | 1.23-2103-22-3/1 | Техническое обслуживание расходомера электромагнитного | шт. | 3 | 0 | 3 |  |  |  | 7786.86 | 91.56 | 0 | 0 | 7695.3 | 0 | 10.8 | 0 | 0 | 5386.71 | 769.53 |  | 1391990291 | 2595.62 | 30.52 | 0 | 0 | 2565.1 | 0 | 3.6 | 0 | 0 | 1297.81 | 15.26 | 0 | 0 | 1282.55 | 0 | 1.8 | 0 | 0 | 70 | 10 | 1 | 1 |  |  | 1 | 1 | 1 | 1 |  |  |  |  | 0 | 4 | СН-2012.1 Выпуск № 3 (в текущих ценах по состоянию на 01.04.2025 г.). Сб.23-2103-22-3/1 |  |  | 0 | 0 |  | 0 | 1 | 0 | 1 | 1 | 1 | 1 | 1 | 1 |  | 70 | 10 |  |  |  | 0 | 0 | 0 | [5 empty] | 0 |  | 0 | 7786.86 | 30.52 | 0 | 0 | 2565.1 | 0 | 3.6 | 0 | 0 | 5386.71 | 769.53 |  |  |  | *2 | *2 | *2 | *2 |  | *2 | *2 |  |  |  | 0 | 0 | 1 | 1 |  |  |  | 16987630 | шт. | шт. | 1 | [6 empty] | 1364533919 | 1 | СН-2012 | 0 |  | 4 | 0 | Подрядные работы, гл. 1-5,7 | работа |  |  |  | 131072 | 1297.81 | 15.26 | 0 | 0 | 1282.55 | 1.8 | 0 | 0 | [17 empty] | 0 | 0 | 0 |  |  |  |  | 70 | 10 |  |  |  |  | 0 |  | 115440619 | 2 | 1 | -2 | 0 | 0 | 0 | 13943.1 | 0 | 0 | 13943.1 |  | 0 | 3 | 0 |  | 0 | 1 | 0 | 0 | 0 | 0 | 0
17 | 1 |  | 218 | 102 | 1.23-2303-6-1/1 | Техническое обслуживание термопреобразователя сопротивления с унифицированным выходным сигналом /Термометр сопротивления платиновых KTC-B-Pt100 | шт. | 2 | 0 | 2 |  |  |  | 1211.2 | 65.12 | 0 | 0 | 1146.08 | 0 | 1.88 | 0 | 0 | 802.26 | 114.61 |  | 1391990291 | 605.6 | 32.56 | 0 | 0 | 573.04 | 0 | 0.94 | 0 | 0 | 302.8 | 16.28 | 0 | 0 | 286.52 | 0 | 0.47 | 0 | 0 | 70 | 10 | 1 | 1 |  |  | 1 | 1 | 1 | 1 |  |  |  |  | 0 | 4 | СН-2012.1 Выпуск № 3 (в текущих ценах по состоянию на 01.04.2025 г.). Сб.23-2303-6-1/1 |  |  | 0 | 0 |  | 0 | 1 | 0 | 1 | 1 | 1 | 1 | 1 | 1 |  | 70 | 10 |  |  |  | 0 | 0 | 0 | [5 empty] | 0 |  | 0 | 1211.2 | 32.56 | 0 | 0 | 573.04 | 0 | 0.94 | 0 | 0 | 802.256 | 114.608 |  |  |  | *2 | *2 | *2 | *2 |  | *2 | *2 |  |  |  | 0 | 0 | 1 | 1 |  |  |  | 16987630 | шт. | шт. | 1 | [6 empty] | 1364533919 | 1 | СН-2012 | 0 |  | 4 | 0 | Подрядные работы, гл. 1-5,7 | работа |  |  |  | 131072 | 302.8 | 16.28 | 0 | 0 | 286.52 | 0.47 | 0 | 0 | [17 empty] | 0 | 0 | 0 |  |  |  |  | 70 | 10 |  |  |  |  | 0 |  | -1655605658 | 2 | 1 | -2 | 0 | 0 | 0 | 2128.07 | 0 | 0 | 2128.07 |  | 0 | 3 | 0 |  | 0 | 1 | 0 | 0 | 0 | 0 | 0
17 | 1 |  | 221 | 103 | 1.23-2103-27-1/1 | Техническое обслуживание преобразователя давления МТ100 и аналогов /Датчик давления Коммуналец СДВИ-Р=1,0 Мпа | 10 шт. | 0.2 | 0 | 0.2 |  |  |  | 3054.31 | 6.21 | 0 | 0 | 3048.1 | 0 | 5 | 0 | 0 | 2133.67 | 304.81 |  | 1391990291 | 15271.56 | 31.06 | 0 | 0 | 15240.5 | 0 | 25 | 0 | 0 | 7635.78 | 15.53 | 0 | 0 | 7620.25 | 0 | 12.5 | 0 | 0 | 70 | 10 | 1 | 1 |  |  | 1 | 1 | 1 | 1 |  |  |  |  | 0 | 4 | СН-2012.1 Выпуск № 3 (в текущих ценах по состоянию на 01.04.2025 г.). Сб.23-2103-27-1/1 |  |  | 0 | 0 |  | 0 | 1 | 0 | 1 | 1 | 1 | 1 | 1 | 1 |  | 70 | 10 |  |  |  | 0 | 0 | 0 | [5 empty] | 0 |  | 0 | 3054.31 | 31.06 | 0 | 0 | 15240.5 | 0 | 25 | 0 | 0 | 2133.67 | 304.81 |  |  |  | *2 | *2 | *2 | *2 |  | *2 | *2 |  |  |  | 0 | 0 | 1 | 1 |  |  |  | 16987630 | 10 шт. | 10 шт. | 10 | [6 empty] | 1364533919 | 1 | СН-2012 | 0 |  | 4 | 0 | Подрядные работы, гл. 1-5,7 | работа |  |  |  | 131072 | 7635.78 | 15.53 | 0 | 0 | 7620.25 | 12.5 | 0 | 0 | [17 empty] | 0 | 0 | 0 |  |  |  |  | 70 | 10 |  |  |  |  | 0 |  | -1710093697 | 2 | 1 | -2 | 0 | 0 | 0 | 5492.79 | 0 | 0 | 5492.79 |  | 0 | 3 | 0 |  | 0 | 1 | 0 | 0 | 0 | 0 | 0
17 | 1 |  | 225 |  | 1.22-2103-3-2/1 | Техническое обслуживание модема, кабельного | шт. | 1 | 0 | 1 |  |  |  | 1631.96 | 21.64 | 0 | 0 | 1610.32 | 0 | 2.26 | 0 | 0 | 1127.22 | 161.03 |  | -1 | 1631.96 | 21.64 | 0 | 0 | 1610.32 | 0 | 2.26 | 0 | 0 | 815.98 | 10.82 | 0 | 0 | 805.16 | 0 | 1.13 | 0 | 0 | 70 | 10 | 1 | 1 |  |  | 1 | 1 | 1 | 1 |  |  |  |  | 0 | 4 | СН-2012.1 Выпуск № 3 (в текущих ценах по состоянию на 01.04.2025 г.). Сб.22-2103-3-2/1 |  |  | 0 | 0 |  | 0 | 1 | 0 | 1 | 1 | 1 | 1 | 1 | 1 |  | 70 | 10 |  |  |  | 0 | 0 | 0 | [5 empty] | 0 |  | 0 | 1631.96 | 21.64 | 0 | 0 | 1610.32 | 0 | 2.26 | 0 | 0 | 1127.224 | 161.032 |  |  |  | *2 | *2 | *2 | *2 |  | *2 | *2 |  |  |  | 0 | 0 | 1 | 1 |  |  |  | 16987630 | шт. | шт. | 1 | [6 empty] | 1364533919 | 1 | СН-2012 | 0 |  | 4 | 0 | Подрядные работы, гл. 1-5,7 | работа |  |  |  | 1442816 | 815.98 | 10.82 | 0 | 0 | 805.16 | 1.13 | 0 | 0 | [17 empty] | 0 | 0 | 0 |  |  |  |  | 70 | 10 |  |  |  |  | 0 |  | -1300653572 | 2 | 1 | -2 | 0 | 0 | 0 | 2920.21 | 0 | 0 | 2920.21 |  | 0 | 3 | 0 |  | 0 | 1 | 0 | 0 | 0 | 0 | 0
17 | 1 |  | 228 | 104 | 1.15-2303-5-1/1 | Техническое обслуживание фильтров водяных фланцевых сетчатых диаметром до 65 мм | 10 шт. | 0.1 | 0 | 0.1 |  |  |  | 173.88 | 0.03 | 0 | 0 | 173.85 | 0 | 0.36 | 0 | 0 | 121.7 | 17.39 |  | 1391990291 | 1738.82 | 0.31 | 0 | 0 | 1738.51 | 0 | 3.6 | 0 | 0 | 1738.82 | 0.31 | 0 | 0 | 1738.51 | 0 | 3.6 | 0 | 0 | 70 | 10 | 1 | 1 |  |  | 1 | 1 | 1 | 1 |  |  |  |  | 0 | 4 | СН-2012.1 Выпуск № 3 (в текущих ценах по состоянию на 01.04.2025 г.). Сб.15-2303-5-1/1 |  |  | 0 | 0 |  | 0 | 1 | 0 | 1 | 1 | 1 | 1 | 1 | 1 |  | 70 | 10 |  |  |  | 0 | 0 | 0 | [5 empty] | 0 |  | 0 | 173.88 | 0.31 | 0 | 0 | 1738.51 | 0 | 3.6 | 0 | 0 | 121.695 | 17.385 | [13 empty] | 0 | 0 | 1 | 1 |  |  |  | 16987630 | 10 шт. | 10 шт. | 10 | [6 empty] | 1364533919 | 1 | СН-2012 | 0 |  | 4 | 0 | Подрядные работы, гл. 1-5,7 | работа |  |  |  | 131072 | 1738.82 | 0.31 | 0 | 0 | 1738.51 | 3.6 | 0 | 0 | [17 empty] | 0 | 0 | 0 |  |  |  |  | 70 | 10 |  |  |  |  | 0 |  | -422913975 | 2 | 1 | -2 | 0 | 0 | 0 | 312.97 | 0 | 0 | 312.97 |  | 0 | 3 | 0 |  | 0 | 1 | 0 | 0 | 0 | 0 | 0
17 | 1 |  |  | 105 | 21.26-1-110 | Прокладки из терморасширенного графита для обслуживания фильтра сетчатого чугунного фланцевого диаметром 65 мм | шт. | 2 | 0 | 2 |  |  |  | 444.72 | 444.72 | 0 | 0 | 0 | 0 | 0 | 0 | 0 | 0 | 0 |  | 1391990291 | 222.36 | 222.36 | 0 | 0 | 0 | 0 | 0 | 0 | 0 | 222.36 | 222.36 | 0 | 0 | 0 | 0 | 0 | 0 | 0 | 70 | 10 | 1 | 1 |  |  | 1 | 1 | 1 | 1 |  |  |  |  | 3 | 4 | СН-2012.21 Выпуск № 3 (в текущих ценах по состоянию на 01.04.2025 г.). Сб.26-1-110 |  |  | 0 | 0 |  | 0 | 1 | 0 | 1 | 1 | 1 | 1 | 1 | 1 |  | 70 | 10 |  |  |  | 0 | 0 | 0 | [5 empty] | 0 |  | 0 | 444.72 | 222.36 | 0 | 0 | 0 | 0 | 0 | 0 | 0 | 0 | 0 | [13 empty] | 0 | 0 | 1 | 1 |  |  |  | 16987630 | шт. | шт. | 1 | [6 empty] | 1364533919 | 1 | СН-2012 | 0 |  | 4 | 0 | Подрядные работы, гл. 1-5,7 | работа |  |  |  | 131072 | 222.36 | 222.36 | 0 | 0 | 0 | 0 | 0 | 0 | [17 empty] | 0 | 0 | 0 |  |  |  |  | 70 | 10 |  |  |  |  | 0 |  | -1477603522 | 2 | 1 | -2 | 0 | 0 | 0 | 444.72 | 0 | 0 | 444.72 |  | 0 | 3 | 0 |  | 0 | 1 | 0 | 0 | 0 | 0 | 0
17 | 1 |  | 231 | 106 | 1.15-2303-5-4/1 | Техническое обслуживание фильтров водяных фланцевых сетчатых диаметром до 200 мм | 10 шт. | 0.2 | 0 | 0.2 |  |  |  | 738.32 | 0.42 | 0 | 0 | 737.9 | 0 | 1.528 | 0 | 0 | 516.53 | 73.79 |  | 1391990291 | 3691.6 | 2.09 | 0 | 0 | 3689.51 | 0 | 7.64 | 0 | 0 | 3691.6 | 2.09 | 0 | 0 | 3689.51 | 0 | 7.64 | 0 | 0 | 70 | 10 | 1 | 1 |  |  | 1 | 1 | 1 | 1 |  |  |  |  | 0 | 4 | СН-2012.1 Выпуск № 3 (в текущих ценах по состоянию на 01.04.2025 г.). Сб.15-2303-5-4/1 |  |  | 0 | 0 |  | 0 | 1 | 0 | 1 | 1 | 1 | 1 | 1 | 1 |  | 70 | 10 |  |  |  | 0 | 0 | 0 | [5 empty] | 0 |  | 0 | 738.32 | 2.09 | 0 | 0 | 3689.51 | 0 | 7.64 | 0 | 0 | 516.53 | 73.79 | [13 empty] | 0 | 0 | 1 | 1 |  |  |  | 16987630 | 10 шт. | 10 шт. | 10 | [6 empty] | 1364533919 | 1 | СН-2012 | 0 |  | 4 | 0 | Подрядные работы, гл. 1-5,7 | работа |  |  |  | 131072 | 3691.6 | 2.09 | 0 | 0 | 3689.51 | 7.64 | 0 | 0 | [17 empty] | 0 | 0 | 0 |  |  |  |  | 70 | 10 |  |  |  |  | 0 |  | 1802015145 | 2 | 1 | -2 | 0 | 0 | 0 | 1328.64 | 0 | 0 | 1328.64 |  | 0 | 3 | 0 |  | 0 | 1 | 0 | 0 | 0 | 0 | 0
17 | 1 |  | 232 | 107 | 1.15-2203-7-3/1 | Техническое обслуживание крана шарового латунного никелированного диаметром до 100 мм | 10 шт. | 0.2 | 0 | 0.2 |  |  |  | 97.6 | 0 | 0 | 0 | 97.6 | 0 | 0.184 | 0 | 0 | 68.32 | 9.76 |  | 1391990291 | 488.01 | 0 | 0 | 0 | 488.01 | 0 | 0.92 | 0 | 0 | 488.01 | 0 | 0 | 0 | 488.01 | 0 | 0.92 | 0 | 0 | 70 | 10 | 1 | 1 |  |  | 1 | 1 | 1 | 1 |  |  |  |  | 0 | 4 | СН-2012.1 Выпуск № 3 (в текущих ценах по состоянию на 01.04.2025 г.). Сб.15-2203-7-3/1 |  |  | 0 | 0 |  | 0 | 1 | 0 | 1 | 1 | 1 | 1 | 1 | 1 |  | 70 | 10 |  |  |  | 0 | 0 | 0 | [5 empty] | 0 |  | 0 | 97.6 | 0 | 0 | 0 | 488.01 | 0 | 0.92 | 0 | 0 | 68.32 | 9.76 | [13 empty] | 0 | 0 | 1 | 1 |  |  |  | 16987630 | 10 шт. | 10 шт. | 10 | [6 empty] | 1364533919 | 1 | СН-2012 | 0 |  | 4 | 0 | Подрядные работы, гл. 1-5,7 | работа |  |  |  | 131072 | 488.01 | 0 | 0 | 0 | 488.01 | 0.92 | 0 | 0 | [17 empty] | 0 | 0 | 0 |  |  |  |  | 70 | 10 |  |  |  |  | 0 |  | 409227510 | 2 | 1 | -2 | 0 | 0 | 0 | 175.68 | 0 | 0 | 175.68 |  | 0 | 3 | 0 |  | 0 | 1 | 0 | 0 | 0 | 0 | 0
17 | 1 |  | 235 | 108 | 1.23-2103-21-1/1 | Техническое обслуживание преобразователей давления, перепада давления, тензорезисторных, дифференциальных (Сапфир) | шт. | 1 | 0 | 1 |  |  |  | 1127.82 | 30.52 | 0 | 0 | 1097.3 | 0 | 1.54 | 0 | 0 | 768.11 | 109.73 |  | 1391990291 | 1127.82 | 30.52 | 0 | 0 | 1097.3 | 0 | 1.54 | 0 | 0 | 563.91 | 15.26 | 0 | 0 | 548.65 | 0 | 0.77 | 0 | 0 | 70 | 10 | 1 | 1 |  |  | 1 | 1 | 1 | 1 |  |  |  |  | 0 | 4 | СН-2012.1 Выпуск № 3 (в текущих ценах по состоянию на 01.04.2025 г.). Сб.23-2103-21-1/1 |  |  | 0 | 0 |  | 0 | 1 | 0 | 1 | 1 | 1 | 1 | 1 | 1 |  | 70 | 10 |  |  |  | 0 | 0 | 0 | [5 empty] | 0 |  | 0 | 1127.82 | 30.52 | 0 | 0 | 1097.3 | 0 | 1.54 | 0 | 0 | 768.11 | 109.73 |  |  |  | *2 | *2 | *2 | *2 |  | *2 | *2 |  |  |  | 0 | 0 | 1 | 1 |  |  |  | 16987630 | шт. | шт. | 1 | [6 empty] | 1364533919 | 1 | СН-2012 | 0 |  | 4 | 0 | Подрядные работы, гл. 1-5,7 | работа |  |  |  | 131072 | 563.91 | 15.26 | 0 | 0 | 548.65 | 0.77 | 0 | 0 | [17 empty] | 0 | 0 | 0 |  |  |  |  | 70 | 10 |  |  |  |  | 0 |  | -164081735 | 2 | 1 | -2 | 0 | 0 | 0 | 2005.66 | 0 | 0 | 2005.66 |  | 0 | 3 | 0 |  | 0 | 1 | 0 | 0 | 0 | 0 | 0
17 | 1 |  | 236 | 109 | 1.15-2203-7-2/1 | Техническое обслуживание крана шарового латунного никелированного диаметром до 50 мм | 10 шт. | 0.2 | 0 | 0.2 |  |  |  | 64.71 | 0 | 0 | 0 | 64.71 | 0 | 0.122 | 0 | 0 | 45.3 | 6.47 |  | 1391990291 | 323.57 | 0 | 0 | 0 | 323.57 | 0 | 0.61 | 0 | 0 | 323.57 | 0 | 0 | 0 | 323.57 | 0 | 0.61 | 0 | 0 | 70 | 10 | 1 | 1 |  |  | 1 | 1 | 1 | 1 |  |  |  |  | 0 | 4 | СН-2012.1 Выпуск № 3 (в текущих ценах по состоянию на 01.04.2025 г.). Сб.15-2203-7-2/1 |  |  | 0 | 0 |  | 0 | 1 | 0 | 1 | 1 | 1 | 1 | 1 | 1 |  | 70 | 10 |  |  |  | 0 | 0 | 0 | [5 empty] | 0 |  | 0 | 64.71 | 0 | 0 | 0 | 323.57 | 0 | 0.61 | 0 | 0 | 45.297 | 6.471 | [13 empty] | 0 | 0 | 1 | 1 |  |  |  | 16987630 | 10 шт. | 10 шт. | 10 | [6 empty] | 1364533919 | 1 | СН-2012 | 0 |  | 4 | 0 | Подрядные работы, гл. 1-5,7 | работа |  |  |  | 131072 | 323.57 | 0 | 0 | 0 | 323.57 | 0.61 | 0 | 0 | [17 empty] | 0 | 0 | 0 |  |  |  |  | 70 | 10 |  |  |  |  | 0 |  | 1201229391 | 2 | 1 | -2 | 0 | 0 | 0 | 116.48 | 0 | 0 | 116.48 |  | 0 | 3 | 0 |  | 0 | 1 | 0 | 0 | 0 | 0 | 0
17 | 1 |  | 239 | 110 | 1.23-2103-18-1/1 | Техническое обслуживание термометра биметаллического, дилатометрического | шт. | 2 | 0 | 2 |  |  |  | 816.96 | 61.04 | 0 | 0 | 755.92 | 0 | 1.24 | 0 | 0 | 529.14 | 75.59 |  | 1391990291 | 408.48 | 30.52 | 0 | 0 | 377.96 | 0 | 0.62 | 0 | 0 | 204.24 | 15.26 | 0 | 0 | 188.98 | 0 | 0.31 | 0 | 0 | 70 | 10 | 1 | 1 |  |  | 1 | 1 | 1 | 1 |  |  |  |  | 0 | 4 | СН-2012.1 Выпуск № 3 (в текущих ценах по состоянию на 01.04.2025 г.). Сб.23-2103-18-1/1 |  |  | 0 | 0 |  | 0 | 1 | 0 | 1 | 1 | 1 | 1 | 1 | 1 |  | 70 | 10 |  |  |  | 0 | 0 | 0 | [5 empty] | 0 |  | 0 | 816.96 | 30.52 | 0 | 0 | 377.96 | 0 | 0.62 | 0 | 0 | 529.144 | 75.592 |  |  |  | *2 | *2 | *2 | *2 |  | *2 | *2 |  |  |  | 0 | 0 | 1 | 1 |  |  |  | 16987630 | шт. | шт. | 1 | [6 empty] | 1364533919 | 1 | СН-2012 | 0 |  | 4 | 0 | Подрядные работы, гл. 1-5,7 | работа |  |  |  | 131072 | 204.24 | 15.26 | 0 | 0 | 188.98 | 0.31 | 0 | 0 | [17 empty] | 0 | 0 | 0 |  |  |  |  | 70 | 10 |  |  |  |  | 0 |  | -1429469148 | 2 | 1 | -2 | 0 | 0 | 0 | 1421.69 | 0 | 0 | 1421.69 |  | 0 | 3 | 0 |  | 0 | 1 | 0 | 0 | 0 | 0 | 0
17 | 1 |  | 240 |  | 1.23-2103-7-1/1 | Техническое обслуживание приборов для измерения и регулирования давления и разряжения, манометры, тип: ЭКМ-1, ЭКМ-2 показывающие электроконтактные и аналоги | шт. | 13 | 0 | 13 |  |  |  | 8068.19 | 0 | 0 | 0 | 8068.19 | 0 | 15.21 | 0 | 0 | 5647.73 | 806.82 |  | -1 | 620.63 | 0 | 0 | 0 | 620.63 | 0 | 1.17 | 0 | 0 | 620.63 | 0 | 0 | 0 | 620.63 | 0 | 1.17 | 0 | 0 | 70 | 10 | 1 | 1 |  |  | 1 | 1 | 1 | 1 |  |  |  |  | 0 | 4 | СН-2012.1 Выпуск № 3 (в текущих ценах по состоянию на 01.04.2025 г.). Сб.23-2103-7-1/1 |  |  | 0 | 0 |  | 0 | 1 | 0 | 1 | 1 | 1 | 1 | 1 | 1 |  | 70 | 10 |  |  |  | 0 | 0 | 0 | [5 empty] | 0 |  | 0 | 8068.19 | 0 | 0 | 0 | 620.63 | 0 | 1.17 | 0 | 0 | 5647.733 | 806.819 | [13 empty] | 0 | 0 | 1 | 1 |  |  |  | 16987630 | шт. | шт. | 1 | [6 empty] | 1364533919 | 1 | СН-2012 | 0 |  | 4 | 0 | Подрядные работы, гл. 1-5,7 | работа |  |  |  | 132096 | 620.63 | 0 | 0 | 0 | 620.63 | 1.17 | 0 | 0 | [17 empty] | 0 | 0 | 0 |  |  |  |  | 70 | 10 |  |  |  |  | 0 |  | 1907794654 | 2 | 1 | -2 | 0 | 0 | 0 | 14522.74 | 0 | 0 | 14522.74 |  | 0 | 3 | 0 |  | 0 | 1 | 0 | 0 | 0 | 0 | 0
17 | 1 |  |  |  | Цена поставщика | Поверка манометров | шт. | 13 | 0 | 13 |  |  |  | 2340 | 2340 | 0 | 0 | 0 | 0 | 0 | 0 | 0 | 0 | 0 |  | -1 | 180 | 180 | 0 | 0 | 0 | 0 | 0 | 0 | 0 | 180 | 180 | 0 | 0 | 0 | 0 | 0 | 0 | 0 | 0 | 0 | 1 | 1 |  |  | 1 | 1 | 1 | 1 |  |  |  |  | 3 | 1 |  |  |  | 6001 | 0 |  | 0 | 0 | 0 | 1 | 1 | 1 | 1 | 1 | 1 |  | 0 | 0 |  |  |  | 0 | 0 | 0 | [5 empty] | 0 |  | 0 | 2340 | 180 | 0 | 0 | 0 | 0 | 0 | 0 | 0 | 0 | 0 | [13 empty] | 0 | 0 | 1 | 1 |  |  |  | 16987630 | шт. | шт. | 1 | [6 empty] | 1370516752 | 0 | Материалы | 0 |  | 1 | 6001 | Материалы, изделия и конструкции | Материалы |  |  |  | 132096 | 180 | 180 | 0 | 0 | 0 | 0 | 0 | 0 | [17 empty] | 0 | 0 | 0 |  |  |  |  | 0 | 0 |  |  |  |  | 0 |  | -1463382402 | 2 | 0 | -2 | 0 | 0 | 0 | 2340 | 2340 | 0 | 0 |  | 0 | 0 | 0 |  | 0 | 1 | 0 | 0 | 0 | 0 | 0
17 | 1 |  | 242 |  | 1.17-2103-16-1/1 | Техническое обслуживание крана трехходового шарового под манометр | 10 шт. | 1.3 | 0 | 1.3 |  |  |  | 620.97 | 0.34 | 0 | 0 | 620.63 | 0 | 1.17 | 0 | 0 | 434.44 | 62.06 |  | -1 | 477.67 | 0.26 | 0 | 0 | 477.41 | 0 | 0.9 | 0 | 0 | 477.67 | 0.26 | 0 | 0 | 477.41 | 0 | 0.9 | 0 | 0 | 70 | 10 | 1 | 1 |  |  | 1 | 1 | 1 | 1 |  |  |  |  | 0 | 4 | СН-2012.1 Выпуск № 3 (в текущих ценах по состоянию на 01.04.2025 г.). Сб.17-2103-16-1/1 |  |  | 0 | 0 |  | 0 | 1 | 0 | 1 | 1 | 1 | 1 | 1 | 1 |  | 70 | 10 |  |  |  | 0 | 0 | 0 | [5 empty] | 0 |  | 0 | 620.97 | 0.26 | 0 | 0 | 477.41 | 0 | 0.9 | 0 | 0 | 434.441 | 62.063 | [13 empty] | 0 | 0 | 1 | 1 |  |  |  | 16987630 | 10 шт. | 10 шт. | 10 | [6 empty] | 1364533919 | 1 | СН-2012 | 0 |  | 4 | 0 | Подрядные работы, гл. 1-5,7 | работа |  |  |  | 132096 | 477.67 | 0.26 | 0 | 0 | 477.41 | 0.9 | 0 | 0 | [17 empty] | 0 | 0 | 0 |  |  |  |  | 70 | 10 |  |  |  |  | 0 |  | 1505479443 | 2 | 1 | -2 | 0 | 0 | 0 | 1117.47 | 0 | 0 | 1117.47 |  | 0 | 3 | 0 |  | 0 | 1 | 0 | 0 | 0 | 0 | 0
19 | 1 |  |  |  |  | К2 БИТП. Модуль отопления 0,872Он ADL | [19 empty] | 1 | [182 empty] | 0
17 | 1 |  | 246 |  | 1.24-3105-1-2/1 | Химическая безразборная промывка пластинчатых теплообменников М15 | шт. | 1 | 0 | 1 |  |  |  | 10021.57 | 122.12 | 0 | 0 | 9899.45 | 0 | 17.34 | 0 | 0 | 6929.62 | 989.95 |  | -1 | 10021.57 | 122.12 | 0 | 0 | 9899.45 | 0 | 17.34 | 0 | 0 | 10021.57 | 122.12 | 0 | 0 | 9899.45 | 0 | 17.34 | 0 | 0 | 70 | 10 | 1 | 1 |  |  | 1 | 1 | 1 | 1 |  |  |  |  | 0 | 4 | СН-2012.1 Выпуск № 3 (в текущих ценах по состоянию на 01.04.2025 г.). Сб.24-3105-1-2/1 |  |  | 0 | 0 |  | 0 | 1 | 0 | 1 | 1 | 1 | 1 | 1 | 1 |  | 70 | 10 |  |  |  | 0 | 0 | 0 | [5 empty] | 0 |  | 0 | 10021.57 | 122.12 | 0 | 0 | 9899.45 | 0 | 17.34 | 0 | 0 | 6929.615 | 989.945 | [13 empty] | 0 | 0 | 1 | 1 |  |  |  | 16987630 | шт. | шт. | 1 | [6 empty] | 1364533919 | 1 | СН-2012 | 0 |  | 4 | 0 | Подрядные работы, гл. 1-5,7 | работа |  |  |  | 132096 | 10021.57 | 122.12 | 0 | 0 | 9899.45 | 17.34 | 0 | 0 | [17 empty] | 0 | 0 | 0 |  |  |  |  | 70 | 10 |  |  |  |  | 0 |  | -376283931 | 2 | 1 | -2 | 0 | 0 | 0 | 17941.14 | 0 | 0 | 17941.14 |  | 0 | 3 | 0 |  | 0 | 1 | 0 | 0 | 0 | 0 | 0
17 | 1 |  | 247 | 111 | 1.15-2203-7-1/1 | Техническое обслуживание крана шарового латунного никелированного диаметром до 25 мм | 10 шт. | 0.8 | 0 | 0.8 |  |  |  | 190.96 | 0 | 0 | 0 | 190.96 | 0 | 0.36 | 0 | 0 | 133.67 | 19.1 |  | 1391990291 | 238.7 | 0 | 0 | 0 | 238.7 | 0 | 0.45 | 0 | 0 | 238.7 | 0 | 0 | 0 | 238.7 | 0 | 0.45 | 0 | 0 | 70 | 10 | 1 | 1 |  |  | 1 | 1 | 1 | 1 |  |  |  |  | 0 | 4 | СН-2012.1 Выпуск № 3 (в текущих ценах по состоянию на 01.04.2025 г.). Сб.15-2203-7-1/1 |  |  | 0 | 0 |  | 0 | 1 | 0 | 1 | 1 | 1 | 1 | 1 | 1 |  | 70 | 10 |  |  |  | 0 | 0 | 0 | [5 empty] | 0 |  | 0 | 190.96 | 0 | 0 | 0 | 238.7 | 0 | 0.45 | 0 | 0 | 133.672 | 19.096 | [13 empty] | 0 | 0 | 1 | 1 |  |  |  | 16987630 | 10 шт. | 10 шт. | 10 | [6 empty] | 1364533919 | 1 | СН-2012 | 0 |  | 4 | 0 | Подрядные работы, гл. 1-5,7 | работа |  |  |  | 131072 | 238.7 | 0 | 0 | 0 | 238.7 | 0.45 | 0 | 0 | [17 empty] | 0 | 0 | 0 |  |  |  |  | 70 | 10 |  |  |  |  | 0 |  | 1272945704 | 2 | 1 | -2 | 0 | 0 | 0 | 343.73 | 0 | 0 | 343.73 |  | 0 | 3 | 0 |  | 0 | 1 | 0 | 0 | 0 | 0 | 0
17 | 1 |  | 248 | 112 | 1.15-2203-7-2/1 | Техническое обслуживание крана шарового латунного никелированного диаметром до 50 мм | 10 шт. | 0.2 | 0 | 0.2 |  |  |  | 64.71 | 0 | 0 | 0 | 64.71 | 0 | 0.122 | 0 | 0 | 45.3 | 6.47 |  | 1391990291 | 323.57 | 0 | 0 | 0 | 323.57 | 0 | 0.61 | 0 | 0 | 323.57 | 0 | 0 | 0 | 323.57 | 0 | 0.61 | 0 | 0 | 70 | 10 | 1 | 1 |  |  | 1 | 1 | 1 | 1 |  |  |  |  | 0 | 4 | СН-2012.1 Выпуск № 3 (в текущих ценах по состоянию на 01.04.2025 г.). Сб.15-2203-7-2/1 |  |  | 0 | 0 |  | 0 | 1 | 0 | 1 | 1 | 1 | 1 | 1 | 1 |  | 70 | 10 |  |  |  | 0 | 0 | 0 | [5 empty] | 0 |  | 0 | 64.71 | 0 | 0 | 0 | 323.57 | 0 | 0.61 | 0 | 0 | 45.297 | 6.471 | [13 empty] | 0 | 0 | 1 | 1 |  |  |  | 16987630 | 10 шт. | 10 шт. | 10 | [6 empty] | 1364533919 | 1 | СН-2012 | 0 |  | 4 | 0 | Подрядные работы, гл. 1-5,7 | работа |  |  |  | 131072 | 323.57 | 0 | 0 | 0 | 323.57 | 0.61 | 0 | 0 | [17 empty] | 0 | 0 | 0 |  |  |  |  | 70 | 10 |  |  |  |  | 0 |  | 1201229391 | 2 | 1 | -2 | 0 | 0 | 0 | 116.48 | 0 | 0 | 116.48 |  | 0 | 3 | 0 |  | 0 | 1 | 0 | 0 | 0 | 0 | 0
17 | 1 |  | 249 | 113 | 1.15-2203-7-3/1 | Техническое обслуживание крана шарового латунного никелированного диаметром до 100 мм | 10 шт. | 0.2 | 0 | 0.2 |  |  |  | 97.6 | 0 | 0 | 0 | 97.6 | 0 | 0.184 | 0 | 0 | 68.32 | 9.76 |  | 1391990291 | 488.01 | 0 | 0 | 0 | 488.01 | 0 | 0.92 | 0 | 0 | 488.01 | 0 | 0 | 0 | 488.01 | 0 | 0.92 | 0 | 0 | 70 | 10 | 1 | 1 |  |  | 1 | 1 | 1 | 1 |  |  |  |  | 0 | 4 | СН-2012.1 Выпуск № 3 (в текущих ценах по состоянию на 01.04.2025 г.). Сб.15-2203-7-3/1 |  |  | 0 | 0 |  | 0 | 1 | 0 | 1 | 1 | 1 | 1 | 1 | 1 |  | 70 | 10 |  |  |  | 0 | 0 | 0 | [5 empty] | 0 |  | 0 | 97.6 | 0 | 0 | 0 | 488.01 | 0 | 0.92 | 0 | 0 | 68.32 | 9.76 | [13 empty] | 0 | 0 | 1 | 1 |  |  |  | 16987630 | 10 шт. | 10 шт. | 10 | [6 empty] | 1364533919 | 1 | СН-2012 | 0 |  | 4 | 0 | Подрядные работы, гл. 1-5,7 | работа |  |  |  | 131072 | 488.01 | 0 | 0 | 0 | 488.01 | 0.92 | 0 | 0 | [17 empty] | 0 | 0 | 0 |  |  |  |  | 70 | 10 |  |  |  |  | 0 |  | 409227510 | 2 | 1 | -2 | 0 | 0 | 0 | 175.68 | 0 | 0 | 175.68 |  | 0 | 3 | 0 |  | 0 | 1 | 0 | 0 | 0 | 0 | 0
17 | 1 |  | 251 | 114 | 1.23-2103-41-1/1 | Техническое обслуживание регулирующего клапана / Клапан регулирующий , предохранительный клапан, Клапан соленоидный | шт. | 3 | 0 | 3 |  |  |  | 1608.66 | 0 | 536.58 | 291.06 | 1072.08 | 0 | 2.22 | 0 | 0 | 750.46 | 107.21 |  | 1391990291 | 536.22 | 0 | 178.86 | 97.02 | 357.36 | 0 | 0.74 | 0 | 0 | 268.11 | 0 | 89.43 | 48.51 | 178.68 | 0 | 0.37 | 0 | 0 | 70 | 10 | 1 | 1 |  |  | 1 | 1 | 1 | 1 |  |  |  |  | 0 | 4 | СН-2012.1 Выпуск № 3 (в текущих ценах по состоянию на 01.04.2025 г.). Сб.23-2103-41-1/1 |  |  | 0 | 0 |  | 0 | 1 | 0 | 1 | 1 | 1 | 1 | 1 | 1 |  | 70 | 10 |  |  |  | 0 | 0 | 0 | [5 empty] | 0 |  | 0 | 1608.66 | 0 | 178.86 | 97.02 | 357.36 | 0 | 0.74 | 0 | 0 | 750.456 | 107.208 |  |  |  | *2 | *2 | *2 | *2 |  | *2 | *2 |  |  |  | 0 | 0 | 1 | 1 |  |  |  | 16987630 | шт. | шт. | 1 | [6 empty] | 1364533919 | 1 | СН-2012 | 0 |  | 4 | 0 | Подрядные работы, гл. 1-5,7 | работа |  |  |  | 131072 | 268.11 | 0 | 89.43 | 48.51 | 178.68 | 0.37 | 0 | 0 | [17 empty] | 0 | 0 | 0 |  |  |  |  | 70 | 10 |  |  |  |  | 0 |  | -1665380328 | 2 | 1 | -2 | 0 | 314.34 | 0 | 2780.67 | 0 | 0 | 2780.67 |  | 0 | 3 | 0 |  | 0 | 1 | 0 | 0 | 0 | 0 | 0
17 | 1 |  | 254 | 115 | 1.23-2103-18-1/1 | Техническое обслуживание термометра биметаллического, дилатометрического | шт. | 4 | 0 | 4 |  |  |  | 1633.92 | 122.08 | 0 | 0 | 1511.84 | 0 | 2.48 | 0 | 0 | 1058.29 | 151.18 |  | 1391990291 | 408.48 | 30.52 | 0 | 0 | 377.96 | 0 | 0.62 | 0 | 0 | 204.24 | 15.26 | 0 | 0 | 188.98 | 0 | 0.31 | 0 | 0 | 70 | 10 | 1 | 1 |  |  | 1 | 1 | 1 | 1 |  |  |  |  | 0 | 4 | СН-2012.1 Выпуск № 3 (в текущих ценах по состоянию на 01.04.2025 г.). Сб.23-2103-18-1/1 |  |  | 0 | 0 |  | 0 | 1 | 0 | 1 | 1 | 1 | 1 | 1 | 1 |  | 70 | 10 |  |  |  | 0 | 0 | 0 | [5 empty] | 0 |  | 0 | 1633.92 | 30.52 | 0 | 0 | 377.96 | 0 | 0.62 | 0 | 0 | 1058.288 | 151.184 |  |  |  | *2 | *2 | *2 | *2 |  | *2 | *2 |  |  |  | 0 | 0 | 1 | 1 |  |  |  | 16987630 | шт. | шт. | 1 | [6 empty] | 1364533919 | 1 | СН-2012 | 0 |  | 4 | 0 | Подрядные работы, гл. 1-5,7 | работа |  |  |  | 131072 | 204.24 | 15.26 | 0 | 0 | 188.98 | 0.31 | 0 | 0 | [17 empty] | 0 | 0 | 0 |  |  |  |  | 70 | 10 |  |  |  |  | 0 |  | -1429469148 | 2 | 1 | -2 | 0 | 0 | 0 | 2843.39 | 0 | 0 | 2843.39 |  | 0 | 3 | 0 |  | 0 | 1 | 0 | 0 | 0 | 0 | 0
17 | 1 |  | 258 | 116 | 1.23-2303-6-1/1 | Техническое обслуживание термопреобразователя сопротивления с унифицированным выходным сигналом/Термометр сопротивления | шт. | 2 | 0 | 2 |  |  |  | 1211.2 | 65.12 | 0 | 0 | 1146.08 | 0 | 1.88 | 0 | 0 | 802.26 | 114.61 |  | 1391990291 | 605.6 | 32.56 | 0 | 0 | 573.04 | 0 | 0.94 | 0 | 0 | 302.8 | 16.28 | 0 | 0 | 286.52 | 0 | 0.47 | 0 | 0 | 70 | 10 | 1 | 1 |  |  | 1 | 1 | 1 | 1 |  |  |  |  | 0 | 4 | СН-2012.1 Выпуск № 3 (в текущих ценах по состоянию на 01.04.2025 г.). Сб.23-2303-6-1/1 |  |  | 0 | 0 |  | 0 | 1 | 0 | 1 | 1 | 1 | 1 | 1 | 1 |  | 70 | 10 |  |  |  | 0 | 0 | 0 | [5 empty] | 0 |  | 0 | 1211.2 | 32.56 | 0 | 0 | 573.04 | 0 | 0.94 | 0 | 0 | 802.256 | 114.608 |  |  |  | *2 | *2 | *2 | *2 |  | *2 | *2 |  |  |  | 0 | 0 | 1 | 1 |  |  |  | 16987630 | шт. | шт. | 1 | [6 empty] | 1364533919 | 1 | СН-2012 | 0 |  | 4 | 0 | Подрядные работы, гл. 1-5,7 | работа |  |  |  | 131072 | 302.8 | 16.28 | 0 | 0 | 286.52 | 0.47 | 0 | 0 | [17 empty] | 0 | 0 | 0 |  |  |  |  | 70 | 10 |  |  |  |  | 0 |  | -168336010 | 2 | 1 | -2 | 0 | 0 | 0 | 2128.07 | 0 | 0 | 2128.07 |  | 0 | 3 | 0 |  | 0 | 1 | 0 | 0 | 0 | 0 | 0
17 | 1 |  | 259 |  | 1.23-2103-7-1/1 | Техническое обслуживание приборов для измерения и регулирования давления и разряжения, манометры, тип: ЭКМ-1, ЭКМ-2 показывающие электроконтактные и аналоги | шт. | 13 | 0 | 13 |  |  |  | 8068.19 | 0 | 0 | 0 | 8068.19 | 0 | 15.21 | 0 | 0 | 5647.73 | 806.82 |  | -1 | 620.63 | 0 | 0 | 0 | 620.63 | 0 | 1.17 | 0 | 0 | 620.63 | 0 | 0 | 0 | 620.63 | 0 | 1.17 | 0 | 0 | 70 | 10 | 1 | 1 |  |  | 1 | 1 | 1 | 1 |  |  |  |  | 0 | 4 | СН-2012.1 Выпуск № 3 (в текущих ценах по состоянию на 01.04.2025 г.). Сб.23-2103-7-1/1 |  |  | 0 | 0 |  | 0 | 1 | 0 | 1 | 1 | 1 | 1 | 1 | 1 |  | 70 | 10 |  |  |  | 0 | 0 | 0 | [5 empty] | 0 |  | 0 | 8068.19 | 0 | 0 | 0 | 620.63 | 0 | 1.17 | 0 | 0 | 5647.733 | 806.819 | [13 empty] | 0 | 0 | 1 | 1 |  |  |  | 16987630 | шт. | шт. | 1 | [6 empty] | 1364533919 | 1 | СН-2012 | 0 |  | 4 | 0 | Подрядные работы, гл. 1-5,7 | работа |  |  |  | 132096 | 620.63 | 0 | 0 | 0 | 620.63 | 1.17 | 0 | 0 | [17 empty] | 0 | 0 | 0 |  |  |  |  | 70 | 10 |  |  |  |  | 0 |  | 1907794654 | 2 | 1 | -2 | 0 | 0 | 0 | 14522.74 | 0 | 0 | 14522.74 |  | 0 | 3 | 0 |  | 0 | 1 | 0 | 0 | 0 | 0 | 0
17 | 1 |  |  |  | Цена поставщика | Поверка манометров | шт. | 13 | 0 | 13 |  |  |  | 2340 | 2340 | 0 | 0 | 0 | 0 | 0 | 0 | 0 | 0 | 0 |  | -1 | 180 | 180 | 0 | 0 | 0 | 0 | 0 | 0 | 0 | 180 | 180 | 0 | 0 | 0 | 0 | 0 | 0 | 0 | 0 | 0 | 1 | 1 |  |  | 1 | 1 | 1 | 1 |  |  |  |  | 3 | 1 |  |  |  | 6001 | 0 |  | 0 | 0 | 0 | 1 | 1 | 1 | 1 | 1 | 1 |  | 0 | 0 |  |  |  | 0 | 0 | 0 | [5 empty] | 0 |  | 0 | 2340 | 180 | 0 | 0 | 0 | 0 | 0 | 0 | 0 | 0 | 0 | [13 empty] | 0 | 0 | 1 | 1 |  |  |  | 16987630 | шт. | шт. | 1 | [6 empty] | 1370516752 | 0 | Материалы | 0 |  | 1 | 6001 | Материалы, изделия и конструкции | Материалы |  |  |  | 132096 | 180 | 180 | 0 | 0 | 0 | 0 | 0 | 0 | [17 empty] | 0 | 0 | 0 |  |  |  |  | 0 | 0 |  |  |  |  | 0 |  | -1463382402 | 2 | 0 | -2 | 0 | 0 | 0 | 2340 | 2340 | 0 | 0 |  | 0 | 0 | 0 |  | 0 | 1 | 0 | 0 | 0 | 0 | 0
17 | 1 |  | 261 |  | 1.17-2103-16-1/1 | Техническое обслуживание крана трехходового шарового под манометр | 10 шт. | 0.3 | 0 | 0.3 |  |  |  | 143.3 | 0.08 | 0 | 0 | 143.22 | 0 | 0.27 | 0 | 0 | 100.25 | 14.32 |  | -1 | 477.67 | 0.26 | 0 | 0 | 477.41 | 0 | 0.9 | 0 | 0 | 477.67 | 0.26 | 0 | 0 | 477.41 | 0 | 0.9 | 0 | 0 | 70 | 10 | 1 | 1 |  |  | 1 | 1 | 1 | 1 |  |  |  |  | 0 | 4 | СН-2012.1 Выпуск № 3 (в текущих ценах по состоянию на 01.04.2025 г.). Сб.17-2103-16-1/1 |  |  | 0 | 0 |  | 0 | 1 | 0 | 1 | 1 | 1 | 1 | 1 | 1 |  | 70 | 10 |  |  |  | 0 | 0 | 0 | [5 empty] | 0 |  | 0 | 143.3 | 0.26 | 0 | 0 | 477.41 | 0 | 0.9 | 0 | 0 | 100.254 | 14.322 | [13 empty] | 0 | 0 | 1 | 1 |  |  |  | 16987630 | 10 шт. | 10 шт. | 10 | [6 empty] | 1364533919 | 1 | СН-2012 | 0 |  | 4 | 0 | Подрядные работы, гл. 1-5,7 | работа |  |  |  | 132096 | 477.67 | 0.26 | 0 | 0 | 477.41 | 0.9 | 0 | 0 | [17 empty] | 0 | 0 | 0 |  |  |  |  | 70 | 10 |  |  |  |  | 0 |  | 1505479443 | 2 | 1 | -2 | 0 | 0 | 0 | 257.87 | 0 | 0 | 257.87 |  | 0 | 3 | 0 |  | 0 | 1 | 0 | 0 | 0 | 0 | 0
17 | 1 |  | 263 | 117 | 1.15-2203-8-2/1 | Техническое обслуживание затворов дисковых поворотных межфланцевых с ручным управлением диаметром 100-150 мм | шт. | 6 | 0 | 6 |  |  |  | 698.52 | 3.12 | 0 | 0 | 695.4 | 0 | 1.44 | 0 | 0 | 486.78 | 69.54 |  | 1391990291 | 116.42 | 0.52 | 0 | 0 | 115.9 | 0 | 0.24 | 0 | 0 | 116.42 | 0.52 | 0 | 0 | 115.9 | 0 | 0.24 | 0 | 0 | 70 | 10 | 1 | 1 |  |  | 1 | 1 | 1 | 1 |  |  |  |  | 0 | 4 | СН-2012.1 Выпуск № 3 (в текущих ценах по состоянию на 01.04.2025 г.). Сб.15-2203-8-2/1 |  |  | 0 | 0 |  | 0 | 1 | 0 | 1 | 1 | 1 | 1 | 1 | 1 |  | 70 | 10 |  |  |  | 0 | 0 | 0 | [5 empty] | 0 |  | 0 | 698.52 | 0.52 | 0 | 0 | 115.9 | 0 | 0.24 | 0 | 0 | 486.78 | 69.54 | [13 empty] | 0 | 0 | 1 | 1 |  |  |  | 16987630 | шт. | шт. | 1 | [6 empty] | 1364533919 | 1 | СН-2012 | 0 |  | 4 | 0 | Подрядные работы, гл. 1-5,7 | работа |  |  |  | 131072 | 116.42 | 0.52 | 0 | 0 | 115.9 | 0.24 | 0 | 0 | [17 empty] | 0 | 0 | 0 |  |  |  |  | 70 | 10 |  |  |  |  | 0 |  | 248673652 | 2 | 1 | -2 | 0 | 0 | 0 | 1254.84 | 0 | 0 | 1254.84 |  | 0 | 3 | 0 |  | 0 | 1 | 0 | 0 | 0 | 0 | 0
17 | 1 | 1 | 266 | 118 | 1.15-2303-5-3/1 | Техническое обслуживание фильтров водяных фланцевых сетчатых диаметром до 150 мм | 10 шт. | 0.1 | 0 | 0.1 |  |  |  | 272.5 | 0.13 | 0 | 0 | 272.37 | 0 | 0.564 | 0 | 0 | 190.66 | 27.24 |  | 1391990291 | 2724.97 | 1.3 | 0 | 0 | 2723.67 | 0 | 5.64 | 0 | 0 | 2724.97 | 1.3 | 0 | 0 | 2723.67 | 0 | 5.64 | 0 | 0 | 70 | 10 | 1 | 1 |  |  | 1 | 1 | 1 | 1 |  |  |  |  | 0 | 4 | СН-2012.1 Выпуск № 3 (в текущих ценах по состоянию на 01.04.2025 г.). Сб.15-2303-5-3/1 |  |  | 0 | 0 |  | 0 | 1 | 0 | 1 | 1 | 1 | 1 | 1 | 1 |  | 70 | 10 |  |  |  | 0 | 0 | 0 | [5 empty] | 0 |  | 0 | 272.5 | 1.3 | 0 | 0 | 2723.67 | 0 | 5.64 | 0 | 0 | 190.659 | 27.237 | [13 empty] | 0 | 0 | 1 | 1 |  |  |  | 16987630 | 10 шт. | 10 шт. | 10 | [6 empty] | 1364533919 | 1 | СН-2012 | 0 |  | 4 | 0 | Подрядные работы, гл. 1-5,7 | работа |  |  |  | 131072 | 2724.97 | 1.3 | 0 | 0 | 2723.67 | 5.64 | 0 | 0 | [17 empty] | 0 | 0 | 0 |  |  |  |  | 70 | 10 |  |  |  |  | 0 |  | -1563368688 | 2 | 1 | -2 | 0 | 0 | 0 | 490.4 | 0 | 0 | 490.4 |  | 0 | 3 | 0 |  | 0 | 1 | 0 | 0 | 0 | 0 | 0
18 | 1 | 1 |  | 118,1 | 21.26-1-114 | Прокладки из терморасширенного графита для обслуживания фильтра сетчатого чугунного фланцевого диаметром 150 мм | шт. | 2 | 20 | 20 |  |  |  | 1200.88 | 1200.88 | 0 | 0 | 0 | 0 | 0 | 0 | 0 | 0 | 0 |  | 1391990291 | 600.44 | 600.44 | 0 | 0 | 0 | 0 | 0 | 0 | 0 | 600.44 | 600.44 | 0 | 0 | 0 | 0 | 0 | 0 | 0 | 70 | 10 | 1 | 1 |  |  | 1 | 1 | 1 | 1 |  |  |  |  | 3 | 4 | СН-2012.21 Выпуск № 3 (в текущих ценах по состоянию на 01.04.2025 г.). Сб.26-1-114 |  |  | 0 | 0 |  | 0 | 1 | 0 | 1 | 1 | 1 | 1 | 1 | 1 |  | 70 | 10 |  |  |  | 0 | 0 | 0 | [5 empty] | 0 |  | 0 | 1200.88 | 600.44 | 0 | 0 | 0 | 0 | 0 | 0 | 0 | 0 | 0 | [13 empty] | 0 | 0 | 1 | 1 |  |  |  | 16987630 | шт. | шт. | 1 | [6 empty] | 1364533919 | 1 | СН-2012 | 0 |  | 4 | 0 | Подрядные работы, гл. 1-5,7 | работа |  |  |  | 0 | 600.44 | 600.44 | 0 | 0 | 0 | 0 | 0 | [18 empty] | 0 | 0 | 0 |  |  |  |  | 70 | 10 |  |  |  |  | 0 |  | 2142077592 | 2 | 1 | -2 | 0 | 0 | 0 | 1200.88 | 0 | 0 | 1200.88 |  | 0 | 3 | 0 |  | 0 | 1 | 0 | 0 | 0 | 0 | 0
17 | 1 |  | 268 | 119 | 1.15-2203-9-2/1 | Техническое обслуживание клапанов обратных фланцевых диаметром 100-150 мм | шт. | 2 | 0 | 2 |  |  |  | 213.52 | 1.04 | 0 | 0 | 212.48 | 0 | 0.44 | 0 | 0 | 148.74 | 21.25 |  | 1391990291 | 106.76 | 0.52 | 0 | 0 | 106.24 | 0 | 0.22 | 0 | 0 | 106.76 | 0.52 | 0 | 0 | 106.24 | 0 | 0.22 | 0 | 0 | 70 | 10 | 1 | 1 |  |  | 1 | 1 | 1 | 1 |  |  |  |  | 0 | 4 | СН-2012.1 Выпуск № 3 (в текущих ценах по состоянию на 01.04.2025 г.). Сб.15-2203-9-2/1 |  |  | 0 | 0 |  | 0 | 1 | 0 | 1 | 1 | 1 | 1 | 1 | 1 |  | 70 | 10 |  |  |  | 0 | 0 | 0 | [5 empty] | 0 |  | 0 | 213.52 | 0.52 | 0 | 0 | 106.24 | 0 | 0.22 | 0 | 0 | 148.736 | 21.248 | [13 empty] | 0 | 0 | 1 | 1 |  |  |  | 16987630 | шт. | шт. | 1 | [6 empty] | 1364533919 | 1 | СН-2012 | 0 |  | 4 | 0 | Подрядные работы, гл. 1-5,7 | работа |  |  |  | 131072 | 106.76 | 0.52 | 0 | 0 | 106.24 | 0.22 | 0 | 0 | [17 empty] | 0 | 0 | 0 |  |  |  |  | 70 | 10 |  |  |  |  | 0 |  | -734339361 | 2 | 1 | -2 | 0 | 0 | 0 | 383.51 | 0 | 0 | 383.51 |  | 0 | 3 | 0 |  | 0 | 1 | 0 | 0 | 0 | 0 | 0
17 | 1 |  | 271 | 120 | 1.24-2503-4-18/1 | Техническое обслуживание циркуляционных насосов систем отопления с тепловыми насосами - ежемесячное | шт. | 2 | 0 | 2 |  |  |  | 3816.64 | 4.16 | 1788.56 | 970.16 | 2023.92 | 0 | 3.36 | 0 | 0 | 1416.74 | 202.39 |  | 1391990291 | 1908.32 | 2.08 | 894.28 | 485.08 | 1011.96 | 0 | 1.68 | 0 | 0 | 477.08 | 0.52 | 223.57 | 121.27 | 252.99 | 0 | 0.42 | 0 | 0 | 70 | 10 | 1 | 1 |  |  | 1 | 1 | 1 | 1 |  |  |  |  | 0 | 4 | СН-2012.1 Выпуск № 3 (в текущих ценах по состоянию на 01.04.2025 г.). Сб.24-2503-4-18/1 |  |  | 0 | 0 |  | 0 | 1 | 0 | 1 | 1 | 1 | 1 | 1 | 1 |  | 70 | 10 |  |  |  | 0 | 0 | 0 | [5 empty] | 0 |  | 0 | 3816.64 | 2.08 | 894.28 | 485.08 | 1011.96 | 0 | 1.68 | 0 | 0 | 1416.744 | 202.392 |  |  |  | *4 | *4 | *4 | *4 |  | *4 | *4 |  |  |  | 0 | 0 | 1 | 1 |  |  |  | 16987630 | шт. | шт. | 1 | [6 empty] | 1364533919 | 1 | СН-2012 | 0 |  | 4 | 0 | Подрядные работы, гл. 1-5,7 | работа |  |  |  | 131072 | 477.08 | 0.52 | 223.57 | 121.27 | 252.99 | 0.42 | 0 | 0 | [17 empty] | 0 | 0 | 0 |  |  |  |  | 70 | 10 |  |  |  |  | 0 |  | -1626117288 | 2 | 1 | -2 | 0 | 1047.77 | 0 | 6483.54 | 0 | 0 | 6483.54 |  | 0 | 3 | 0 |  | 0 | 1 | 0 | 0 | 0 | 0 | 0
17 | 1 |  | 274 | 121 | 1.23-2303-7-2/1 | Техническое обслуживание реле давления, напора, тяги | шт. | 2 | 0 | 2 |  |  |  | 987.68 | 61.04 | 0 | 0 | 926.64 | 0 | 1.52 | 0 | 0 | 648.65 | 92.66 |  | 1391990291 | 493.84 | 30.52 | 0 | 0 | 463.32 | 0 | 0.76 | 0 | 0 | 246.92 | 15.26 | 0 | 0 | 231.66 | 0 | 0.38 | 0 | 0 | 70 | 10 | 1 | 1 |  |  | 1 | 1 | 1 | 1 |  |  |  |  | 0 | 4 | СН-2012.1 Выпуск № 3 (в текущих ценах по состоянию на 01.04.2025 г.). Сб.23-2303-7-2/1 |  |  | 0 | 0 |  | 0 | 1 | 0 | 1 | 1 | 1 | 1 | 1 | 1 |  | 70 | 10 |  |  |  | 0 | 0 | 0 | [5 empty] | 0 |  | 0 | 987.68 | 30.52 | 0 | 0 | 463.32 | 0 | 0.76 | 0 | 0 | 648.648 | 92.664 |  |  |  | *2 | *2 | *2 | *2 |  | *2 | *2 |  |  |  | 0 | 0 | 1 | 1 |  |  |  | 16987630 | шт. | шт. | 1 | [6 empty] | 1364533919 | 1 | СН-2012 | 0 |  | 4 | 0 | Подрядные работы, гл. 1-5,7 | работа |  |  |  | 131072 | 246.92 | 15.26 | 0 | 0 | 231.66 | 0.38 | 0 | 0 | [17 empty] | 0 | 0 | 0 |  |  |  |  | 70 | 10 |  |  |  |  | 0 |  | -664569029 | 2 | 1 | -2 | 0 | 0 | 0 | 1728.99 | 0 | 0 | 1728.99 |  | 0 | 3 | 0 |  | 0 | 1 | 0 | 0 | 0 | 0 | 0
17 | 1 |  | 276 | 122 | 1.15-2203-9-1/1 | Техническое обслуживание клапанов обратных фланцевых диаметром 50 мм | шт. | 1 | 0 | 1 |  |  |  | 67.87 | 0.26 | 0 | 0 | 67.61 | 0 | 0.14 | 0 | 0 | 47.33 | 6.76 |  | 1391990291 | 67.87 | 0.26 | 0 | 0 | 67.61 | 0 | 0.14 | 0 | 0 | 67.87 | 0.26 | 0 | 0 | 67.61 | 0 | 0.14 | 0 | 0 | 70 | 10 | 1 | 1 |  |  | 1 | 1 | 1 | 1 |  |  |  |  | 0 | 4 | СН-2012.1 Выпуск № 3 (в текущих ценах по состоянию на 01.04.2025 г.). Сб.15-2203-9-1/1 |  |  | 0 | 0 |  | 0 | 1 | 0 | 1 | 1 | 1 | 1 | 1 | 1 |  | 70 | 10 |  |  |  | 0 | 0 | 0 | [5 empty] | 0 |  | 0 | 67.87 | 0.26 | 0 | 0 | 67.61 | 0 | 0.14 | 0 | 0 | 47.327 | 6.761 | [13 empty] | 0 | 0 | 1 | 1 |  |  |  | 16987630 | шт. | шт. | 1 | [6 empty] | 1364533919 | 1 | СН-2012 | 0 |  | 4 | 0 | Подрядные работы, гл. 1-5,7 | работа |  |  |  | 131072 | 67.87 | 0.26 | 0 | 0 | 67.61 | 0.14 | 0 | 0 | [17 empty] | 0 | 0 | 0 |  |  |  |  | 70 | 10 |  |  |  |  | 0 |  | 1018344194 | 2 | 1 | -2 | 0 | 0 | 0 | 121.96 | 0 | 0 | 121.96 |  | 0 | 3 | 0 |  | 0 | 1 | 0 | 0 | 0 | 0 | 0
17 | 1 |  | 278 | 123 | 1.15-2203-3-3/1 | Техническое обслуживание виброизолирующих вставок фланцевых диаметром до 200 мм /Антивибрационный компенсатор (гибкая вставка) DN125 | шт. | 4 | 0 | 4 |  |  |  | 382.24 | 0.32 | 0 | 0 | 381.92 | 0 | 0.72 | 0 | 0 | 267.34 | 38.19 |  | 1391990291 | 95.56 | 0.08 | 0 | 0 | 95.48 | 0 | 0.18 | 0 | 0 | 95.56 | 0.08 | 0 | 0 | 95.48 | 0 | 0.18 | 0 | 0 | 70 | 10 | 1 | 1 |  |  | 1 | 1 | 1 | 1 |  |  |  |  | 0 | 4 | СН-2012.1 Выпуск № 3 (в текущих ценах по состоянию на 01.04.2025 г.). Сб.15-2203-3-3/1 |  |  | 0 | 0 |  | 0 | 1 | 0 | 1 | 1 | 1 | 1 | 1 | 1 |  | 70 | 10 |  |  |  | 0 | 0 | 0 | [5 empty] | 0 |  | 0 | 382.24 | 0.08 | 0 | 0 | 95.48 | 0 | 0.18 | 0 | 0 | 267.344 | 38.192 | [13 empty] | 0 | 0 | 1 | 1 |  |  |  | 16987630 | шт. | шт. | 1 | [6 empty] | 1364533919 | 1 | СН-2012 | 0 |  | 4 | 0 | Подрядные работы, гл. 1-5,7 | работа |  |  |  | 131072 | 95.56 | 0.08 | 0 | 0 | 95.48 | 0.18 | 0 | 0 | [17 empty] | 0 | 0 | 0 |  |  |  |  | 70 | 10 |  |  |  |  | 0 |  | -1266665074 | 2 | 1 | -2 | 0 | 0 | 0 | 687.77 | 0 | 0 | 687.77 |  | 0 | 3 | 0 |  | 0 | 1 | 0 | 0 | 0 | 0 | 0
17 | 1 |  | 281 | 124 | 1.23-2103-27-1/1 | Техническое обслуживание преобразователя давления МТ100 и аналогов | 10 шт. | 0.2 | 0 | 0.2 |  |  |  | 3054.31 | 6.21 | 0 | 0 | 3048.1 | 0 | 5 | 0 | 0 | 2133.67 | 304.81 |  | 1391990291 | 15271.56 | 31.06 | 0 | 0 | 15240.5 | 0 | 25 | 0 | 0 | 7635.78 | 15.53 | 0 | 0 | 7620.25 | 0 | 12.5 | 0 | 0 | 70 | 10 | 1 | 1 |  |  | 1 | 1 | 1 | 1 |  |  |  |  | 0 | 4 | СН-2012.1 Выпуск № 3 (в текущих ценах по состоянию на 01.04.2025 г.). Сб.23-2103-27-1/1 |  |  | 0 | 0 |  | 0 | 1 | 0 | 1 | 1 | 1 | 1 | 1 | 1 |  | 70 | 10 |  |  |  | 0 | 0 | 0 | [5 empty] | 0 |  | 0 | 3054.31 | 31.06 | 0 | 0 | 15240.5 | 0 | 25 | 0 | 0 | 2133.67 | 304.81 |  |  |  | *2 | *2 | *2 | *2 |  | *2 | *2 |  |  |  | 0 | 0 | 1 | 1 |  |  |  | 16987630 | 10 шт. | 10 шт. | 10 | [6 empty] | 1364533919 | 1 | СН-2012 | 0 |  | 4 | 0 | Подрядные работы, гл. 1-5,7 | работа |  |  |  | 131072 | 7635.78 | 15.53 | 0 | 0 | 7620.25 | 12.5 | 0 | 0 | [17 empty] | 0 | 0 | 0 |  |  |  |  | 70 | 10 |  |  |  |  | 0 |  | -298136700 | 2 | 1 | -2 | 0 | 0 | 0 | 5492.79 | 0 | 0 | 5492.79 |  | 0 | 3 | 0 |  | 0 | 1 | 0 | 0 | 0 | 0 | 0
17 | 1 |  | 282 | 125 | 1.23-2103-9-7/1 | Техническое обслуживание приборов для измерения температуры, регулятор температуры дилатометрический, тип ТУДЭ / Датчик температуры наружного воздуха ДТС3005-РТ1000.В2 | шт. | 1 | 0 | 1 |  |  |  | 848.72 | 0 | 0 | 0 | 848.72 | 0 | 1.6 | 0 | 0 | 594.1 | 84.87 |  | 1391990291 | 848.72 | 0 | 0 | 0 | 848.72 | 0 | 1.6 | 0 | 0 | 424.36 | 0 | 0 | 0 | 424.36 | 0 | 0.8 | 0 | 0 | 70 | 10 | 1 | 1 |  |  | 1 | 1 | 1 | 1 |  |  |  |  | 0 | 4 | СН-2012.1 Выпуск № 3 (в текущих ценах по состоянию на 01.04.2025 г.). Сб.23-2103-9-7/1 |  |  | 0 | 0 |  | 0 | 1 | 0 | 1 | 1 | 1 | 1 | 1 | 1 |  | 70 | 10 |  |  |  | 0 | 0 | 0 | [5 empty] | 0 |  | 0 | 848.72 | 0 | 0 | 0 | 848.72 | 0 | 1.6 | 0 | 0 | 594.104 | 84.872 |  |  |  | *2 | *2 | *2 | *2 |  | *2 | *2 |  |  |  | 0 | 0 | 1 | 1 |  |  |  | 16987630 | шт. | шт. | 1 | [6 empty] | 1364533919 | 1 | СН-2012 | 0 |  | 4 | 0 | Подрядные работы, гл. 1-5,7 | работа |  |  |  | 131072 | 424.36 | 0 | 0 | 0 | 424.36 | 0.8 | 0 | 0 | [17 empty] | 0 | 0 | 0 |  |  |  |  | 70 | 10 |  |  |  |  | 0 |  | 1651272586 | 2 | 1 | -2 | 0 | 0 | 0 | 1527.69 | 0 | 0 | 1527.69 |  | 0 | 3 | 0 |  | 0 | 1 | 0 | 0 | 0 | 0 | 0
19 | 1 |  |  |  |  | К3 БИТП. Модуль Вентиляции 0,814Вн ADL | [19 empty] | 1 | [182 empty] | 0
17 | 1 |  | 286 |  | 1.24-3105-1-2/1 | Химическая безразборная промывка пластинчатых теплообменников М15 | шт. | 1 | 0 | 1 |  |  |  | 10021.57 | 122.12 | 0 | 0 | 9899.45 | 0 | 17.34 | 0 | 0 | 6929.62 | 989.95 |  | -1 | 10021.57 | 122.12 | 0 | 0 | 9899.45 | 0 | 17.34 | 0 | 0 | 10021.57 | 122.12 | 0 | 0 | 9899.45 | 0 | 17.34 | 0 | 0 | 70 | 10 | 1 | 1 |  |  | 1 | 1 | 1 | 1 |  |  |  |  | 0 | 4 | СН-2012.1 Выпуск № 3 (в текущих ценах по состоянию на 01.04.2025 г.). Сб.24-3105-1-2/1 |  |  | 0 | 0 |  | 0 | 1 | 0 | 1 | 1 | 1 | 1 | 1 | 1 |  | 70 | 10 |  |  |  | 0 | 0 | 0 | [5 empty] | 0 |  | 0 | 10021.57 | 122.12 | 0 | 0 | 9899.45 | 0 | 17.34 | 0 | 0 | 6929.615 | 989.945 | [13 empty] | 0 | 0 | 1 | 1 |  |  |  | 16987630 | шт. | шт. | 1 | [6 empty] | 1364533919 | 1 | СН-2012 | 0 |  | 4 | 0 | Подрядные работы, гл. 1-5,7 | работа |  |  |  | 132096 | 10021.57 | 122.12 | 0 | 0 | 9899.45 | 17.34 | 0 | 0 | [17 empty] | 0 | 0 | 0 |  |  |  |  | 70 | 10 |  |  |  |  | 0 |  | -376283931 | 2 | 1 | -2 | 0 | 0 | 0 | 17941.14 | 0 | 0 | 17941.14 |  | 0 | 3 | 0 |  | 0 | 1 | 0 | 0 | 0 | 0 | 0
17 | 1 |  | 287 | 126 | 1.15-2203-7-1/1 | Техническое обслуживание крана шарового латунного никелированного диаметром до 25 мм | 10 шт. | 0.8 | 0 | 0.8 |  |  |  | 190.96 | 0 | 0 | 0 | 190.96 | 0 | 0.36 | 0 | 0 | 133.67 | 19.1 |  | 1391990291 | 238.7 | 0 | 0 | 0 | 238.7 | 0 | 0.45 | 0 | 0 | 238.7 | 0 | 0 | 0 | 238.7 | 0 | 0.45 | 0 | 0 | 70 | 10 | 1 | 1 |  |  | 1 | 1 | 1 | 1 |  |  |  |  | 0 | 4 | СН-2012.1 Выпуск № 3 (в текущих ценах по состоянию на 01.04.2025 г.). Сб.15-2203-7-1/1 |  |  | 0 | 0 |  | 0 | 1 | 0 | 1 | 1 | 1 | 1 | 1 | 1 |  | 70 | 10 |  |  |  | 0 | 0 | 0 | [5 empty] | 0 |  | 0 | 190.96 | 0 | 0 | 0 | 238.7 | 0 | 0.45 | 0 | 0 | 133.672 | 19.096 | [13 empty] | 0 | 0 | 1 | 1 |  |  |  | 16987630 | 10 шт. | 10 шт. | 10 | [6 empty] | 1364533919 | 1 | СН-2012 | 0 |  | 4 | 0 | Подрядные работы, гл. 1-5,7 | работа |  |  |  | 131072 | 238.7 | 0 | 0 | 0 | 238.7 | 0.45 | 0 | 0 | [17 empty] | 0 | 0 | 0 |  |  |  |  | 70 | 10 |  |  |  |  | 0 |  | 1272945704 | 2 | 1 | -2 | 0 | 0 | 0 | 343.73 | 0 | 0 | 343.73 |  | 0 | 3 | 0 |  | 0 | 1 | 0 | 0 | 0 | 0 | 0
17 | 1 |  | 288 | 127 | 1.15-2203-7-2/1 | Техническое обслуживание крана шарового латунного никелированного диаметром до 50 мм | 10 шт. | 0.2 | 0 | 0.2 |  |  |  | 64.71 | 0 | 0 | 0 | 64.71 | 0 | 0.122 | 0 | 0 | 45.3 | 6.47 |  | 1391990291 | 323.57 | 0 | 0 | 0 | 323.57 | 0 | 0.61 | 0 | 0 | 323.57 | 0 | 0 | 0 | 323.57 | 0 | 0.61 | 0 | 0 | 70 | 10 | 1 | 1 |  |  | 1 | 1 | 1 | 1 |  |  |  |  | 0 | 4 | СН-2012.1 Выпуск № 3 (в текущих ценах по состоянию на 01.04.2025 г.). Сб.15-2203-7-2/1 |  |  | 0 | 0 |  | 0 | 1 | 0 | 1 | 1 | 1 | 1 | 1 | 1 |  | 70 | 10 |  |  |  | 0 | 0 | 0 | [5 empty] | 0 |  | 0 | 64.71 | 0 | 0 | 0 | 323.57 | 0 | 0.61 | 0 | 0 | 45.297 | 6.471 | [13 empty] | 0 | 0 | 1 | 1 |  |  |  | 16987630 | 10 шт. | 10 шт. | 10 | [6 empty] | 1364533919 | 1 | СН-2012 | 0 |  | 4 | 0 | Подрядные работы, гл. 1-5,7 | работа |  |  |  | 131072 | 323.57 | 0 | 0 | 0 | 323.57 | 0.61 | 0 | 0 | [17 empty] | 0 | 0 | 0 |  |  |  |  | 70 | 10 |  |  |  |  | 0 |  | 1201229391 | 2 | 1 | -2 | 0 | 0 | 0 | 116.48 | 0 | 0 | 116.48 |  | 0 | 3 | 0 |  | 0 | 1 | 0 | 0 | 0 | 0 | 0
17 | 1 |  | 289 | 128 | 1.15-2203-7-3/1 | Техническое обслуживание крана шарового латунного никелированного диаметром до 100 мм /Ду125 | 10 шт. | 0.2 | 0 | 0.2 |  |  |  | 97.6 | 0 | 0 | 0 | 97.6 | 0 | 0.184 | 0 | 0 | 68.32 | 9.76 |  | 1391990291 | 488.01 | 0 | 0 | 0 | 488.01 | 0 | 0.92 | 0 | 0 | 488.01 | 0 | 0 | 0 | 488.01 | 0 | 0.92 | 0 | 0 | 70 | 10 | 1 | 1 |  |  | 1 | 1 | 1 | 1 |  |  |  |  | 0 | 4 | СН-2012.1 Выпуск № 3 (в текущих ценах по состоянию на 01.04.2025 г.). Сб.15-2203-7-3/1 |  |  | 0 | 0 |  | 0 | 1 | 0 | 1 | 1 | 1 | 1 | 1 | 1 |  | 70 | 10 |  |  |  | 0 | 0 | 0 | [5 empty] | 0 |  | 0 | 97.6 | 0 | 0 | 0 | 488.01 | 0 | 0.92 | 0 | 0 | 68.32 | 9.76 | [13 empty] | 0 | 0 | 1 | 1 |  |  |  | 16987630 | 10 шт. | 10 шт. | 10 | [6 empty] | 1364533919 | 1 | СН-2012 | 0 |  | 4 | 0 | Подрядные работы, гл. 1-5,7 | работа |  |  |  | 131072 | 488.01 | 0 | 0 | 0 | 488.01 | 0.92 | 0 | 0 | [17 empty] | 0 | 0 | 0 |  |  |  |  | 70 | 10 |  |  |  |  | 0 |  | -512368947 | 2 | 1 | -2 | 0 | 0 | 0 | 175.68 | 0 | 0 | 175.68 |  | 0 | 3 | 0 |  | 0 | 1 | 0 | 0 | 0 | 0 | 0
17 | 1 |  | 291 | 129 | 1.23-2103-41-1/1 | Техническое обслуживание регулирующего клапана / Клапан регулирующий , предохранительный клапан, Клапан соленоидный | шт. | 3 | 0 | 3 |  |  |  | 1608.66 | 0 | 536.58 | 291.06 | 1072.08 | 0 | 2.22 | 0 | 0 | 750.46 | 107.21 |  | 1391990291 | 536.22 | 0 | 178.86 | 97.02 | 357.36 | 0 | 0.74 | 0 | 0 | 268.11 | 0 | 89.43 | 48.51 | 178.68 | 0 | 0.37 | 0 | 0 | 70 | 10 | 1 | 1 |  |  | 1 | 1 | 1 | 1 |  |  |  |  | 0 | 4 | СН-2012.1 Выпуск № 3 (в текущих ценах по состоянию на 01.04.2025 г.). Сб.23-2103-41-1/1 |  |  | 0 | 0 |  | 0 | 1 | 0 | 1 | 1 | 1 | 1 | 1 | 1 |  | 70 | 10 |  |  |  | 0 | 0 | 0 | [5 empty] | 0 |  | 0 | 1608.66 | 0 | 178.86 | 97.02 | 357.36 | 0 | 0.74 | 0 | 0 | 750.456 | 107.208 |  |  |  | *2 | *2 | *2 | *2 |  | *2 | *2 |  |  |  | 0 | 0 | 1 | 1 |  |  |  | 16987630 | шт. | шт. | 1 | [6 empty] | 1364533919 | 1 | СН-2012 | 0 |  | 4 | 0 | Подрядные работы, гл. 1-5,7 | работа |  |  |  | 131072 | 268.11 | 0 | 89.43 | 48.51 | 178.68 | 0.37 | 0 | 0 | [17 empty] | 0 | 0 | 0 |  |  |  |  | 70 | 10 |  |  |  |  | 0 |  | -1665380328 | 2 | 1 | -2 | 0 | 314.34 | 0 | 2780.67 | 0 | 0 | 2780.67 |  | 0 | 3 | 0 |  | 0 | 1 | 0 | 0 | 0 | 0 | 0
17 | 1 |  | 294 | 130 | 1.23-2103-18-1/1 | Техническое обслуживание термометра биметаллического, дилатометрического | шт. | 4 | 0 | 4 |  |  |  | 1633.92 | 122.08 | 0 | 0 | 1511.84 | 0 | 2.48 | 0 | 0 | 1058.29 | 151.18 |  | 1391990291 | 408.48 | 30.52 | 0 | 0 | 377.96 | 0 | 0.62 | 0 | 0 | 204.24 | 15.26 | 0 | 0 | 188.98 | 0 | 0.31 | 0 | 0 | 70 | 10 | 1 | 1 |  |  | 1 | 1 | 1 | 1 |  |  |  |  | 0 | 4 | СН-2012.1 Выпуск № 3 (в текущих ценах по состоянию на 01.04.2025 г.). Сб.23-2103-18-1/1 |  |  | 0 | 0 |  | 0 | 1 | 0 | 1 | 1 | 1 | 1 | 1 | 1 |  | 70 | 10 |  |  |  | 0 | 0 | 0 | [5 empty] | 0 |  | 0 | 1633.92 | 30.52 | 0 | 0 | 377.96 | 0 | 0.62 | 0 | 0 | 1058.288 | 151.184 |  |  |  | *2 | *2 | *2 | *2 |  | *2 | *2 |  |  |  | 0 | 0 | 1 | 1 |  |  |  | 16987630 | шт. | шт. | 1 | [6 empty] | 1364533919 | 1 | СН-2012 | 0 |  | 4 | 0 | Подрядные работы, гл. 1-5,7 | работа |  |  |  | 131072 | 204.24 | 15.26 | 0 | 0 | 188.98 | 0.31 | 0 | 0 | [17 empty] | 0 | 0 | 0 |  |  |  |  | 70 | 10 |  |  |  |  | 0 |  | -1429469148 | 2 | 1 | -2 | 0 | 0 | 0 | 2843.39 | 0 | 0 | 2843.39 |  | 0 | 3 | 0 |  | 0 | 1 | 0 | 0 | 0 | 0 | 0
17 | 1 |  | 298 | 131 | 1.23-2303-6-1/1 | Техническое обслуживание термопреобразователя сопротивления с унифицированным выходным сигналом /Термометр сопротивления | шт. | 2 | 0 | 2 |  |  |  | 1211.2 | 65.12 | 0 | 0 | 1146.08 | 0 | 1.88 | 0 | 0 | 802.26 | 114.61 |  | 1391990291 | 605.6 | 32.56 | 0 | 0 | 573.04 | 0 | 0.94 | 0 | 0 | 302.8 | 16.28 | 0 | 0 | 286.52 | 0 | 0.47 | 0 | 0 | 70 | 10 | 1 | 1 |  |  | 1 | 1 | 1 | 1 |  |  |  |  | 0 | 4 | СН-2012.1 Выпуск № 3 (в текущих ценах по состоянию на 01.04.2025 г.). Сб.23-2303-6-1/1 |  |  | 0 | 0 |  | 0 | 1 | 0 | 1 | 1 | 1 | 1 | 1 | 1 |  | 70 | 10 |  |  |  | 0 | 0 | 0 | [5 empty] | 0 |  | 0 | 1211.2 | 32.56 | 0 | 0 | 573.04 | 0 | 0.94 | 0 | 0 | 802.256 | 114.608 |  |  |  | *2 | *2 | *2 | *2 |  | *2 | *2 |  |  |  | 0 | 0 | 1 | 1 |  |  |  | 16987630 | шт. | шт. | 1 | [6 empty] | 1364533919 | 1 | СН-2012 | 0 |  | 4 | 0 | Подрядные работы, гл. 1-5,7 | работа |  |  |  | 131072 | 302.8 | 16.28 | 0 | 0 | 286.52 | 0.47 | 0 | 0 | [17 empty] | 0 | 0 | 0 |  |  |  |  | 70 | 10 |  |  |  |  | 0 |  | 788244146 | 2 | 1 | -2 | 0 | 0 | 0 | 2128.07 | 0 | 0 | 2128.07 |  | 0 | 3 | 0 |  | 0 | 1 | 0 | 0 | 0 | 0 | 0
17 | 1 |  | 299 |  | 1.23-2103-7-1/1 | Техническое обслуживание приборов для измерения и регулирования давления и разряжения, манометры, тип: ЭКМ-1, ЭКМ-2 показывающие электроконтактные и аналоги | шт. | 13 | 0 | 13 |  |  |  | 8068.19 | 0 | 0 | 0 | 8068.19 | 0 | 15.21 | 0 | 0 | 5647.73 | 806.82 |  | -1 | 620.63 | 0 | 0 | 0 | 620.63 | 0 | 1.17 | 0 | 0 | 620.63 | 0 | 0 | 0 | 620.63 | 0 | 1.17 | 0 | 0 | 70 | 10 | 1 | 1 |  |  | 1 | 1 | 1 | 1 |  |  |  |  | 0 | 4 | СН-2012.1 Выпуск № 3 (в текущих ценах по состоянию на 01.04.2025 г.). Сб.23-2103-7-1/1 |  |  | 0 | 0 |  | 0 | 1 | 0 | 1 | 1 | 1 | 1 | 1 | 1 |  | 70 | 10 |  |  |  | 0 | 0 | 0 | [5 empty] | 0 |  | 0 | 8068.19 | 0 | 0 | 0 | 620.63 | 0 | 1.17 | 0 | 0 | 5647.733 | 806.819 | [13 empty] | 0 | 0 | 1 | 1 |  |  |  | 16987630 | шт. | шт. | 1 | [6 empty] | 1364533919 | 1 | СН-2012 | 0 |  | 4 | 0 | Подрядные работы, гл. 1-5,7 | работа |  |  |  | 132096 | 620.63 | 0 | 0 | 0 | 620.63 | 1.17 | 0 | 0 | [17 empty] | 0 | 0 | 0 |  |  |  |  | 70 | 10 |  |  |  |  | 0 |  | 1907794654 | 2 | 1 | -2 | 0 | 0 | 0 | 14522.74 | 0 | 0 | 14522.74 |  | 0 | 3 | 0 |  | 0 | 1 | 0 | 0 | 0 | 0 | 0
17 | 1 |  |  |  | Цена поставщика | Поверка манометров | шт. | 13 | 0 | 13 |  |  |  | 2340 | 2340 | 0 | 0 | 0 | 0 | 0 | 0 | 0 | 0 | 0 |  | -1 | 180 | 180 | 0 | 0 | 0 | 0 | 0 | 0 | 0 | 180 | 180 | 0 | 0 | 0 | 0 | 0 | 0 | 0 | 0 | 0 | 1 | 1 |  |  | 1 | 1 | 1 | 1 |  |  |  |  | 3 | 1 |  |  |  | 6001 | 0 |  | 0 | 0 | 0 | 1 | 1 | 1 | 1 | 1 | 1 |  | 0 | 0 |  |  |  | 0 | 0 | 0 | [5 empty] | 0 |  | 0 | 2340 | 180 | 0 | 0 | 0 | 0 | 0 | 0 | 0 | 0 | 0 | [13 empty] | 0 | 0 | 1 | 1 |  |  |  | 16987630 | шт. | шт. | 1 | [6 empty] | 1370516752 | 0 | Материалы | 0 |  | 1 | 6001 | Материалы, изделия и конструкции | Материалы |  |  |  | 132096 | 180 | 180 | 0 | 0 | 0 | 0 | 0 | 0 | [17 empty] | 0 | 0 | 0 |  |  |  |  | 0 | 0 |  |  |  |  | 0 |  | -1463382402 | 2 | 0 | -2 | 0 | 0 | 0 | 2340 | 2340 | 0 | 0 |  | 0 | 0 | 0 |  | 0 | 1 | 0 | 0 | 0 | 0 | 0
17 | 1 |  | 301 |  | 1.17-2103-16-1/1 | Техническое обслуживание крана трехходового шарового под манометр | 10 шт. | 0.3 | 0 | 0.3 |  |  |  | 143.3 | 0.08 | 0 | 0 | 143.22 | 0 | 0.27 | 0 | 0 | 100.25 | 14.32 |  | -1 | 477.67 | 0.26 | 0 | 0 | 477.41 | 0 | 0.9 | 0 | 0 | 477.67 | 0.26 | 0 | 0 | 477.41 | 0 | 0.9 | 0 | 0 | 70 | 10 | 1 | 1 |  |  | 1 | 1 | 1 | 1 |  |  |  |  | 0 | 4 | СН-2012.1 Выпуск № 3 (в текущих ценах по состоянию на 01.04.2025 г.). Сб.17-2103-16-1/1 |  |  | 0 | 0 |  | 0 | 1 | 0 | 1 | 1 | 1 | 1 | 1 | 1 |  | 70 | 10 |  |  |  | 0 | 0 | 0 | [5 empty] | 0 |  | 0 | 143.3 | 0.26 | 0 | 0 | 477.41 | 0 | 0.9 | 0 | 0 | 100.254 | 14.322 | [13 empty] | 0 | 0 | 1 | 1 |  |  |  | 16987630 | 10 шт. | 10 шт. | 10 | [6 empty] | 1364533919 | 1 | СН-2012 | 0 |  | 4 | 0 | Подрядные работы, гл. 1-5,7 | работа |  |  |  | 132096 | 477.67 | 0.26 | 0 | 0 | 477.41 | 0.9 | 0 | 0 | [17 empty] | 0 | 0 | 0 |  |  |  |  | 70 | 10 |  |  |  |  | 0 |  | 1505479443 | 2 | 1 | -2 | 0 | 0 | 0 | 257.87 | 0 | 0 | 257.87 |  | 0 | 3 | 0 |  | 0 | 1 | 0 | 0 | 0 | 0 | 0
17 | 1 |  | 303 | 132 | 1.15-2203-8-2/1 | Техническое обслуживание затворов дисковых поворотных межфланцевых с ручным управлением диаметром 100-150 мм | шт. | 6 | 0 | 6 |  |  |  | 698.52 | 3.12 | 0 | 0 | 695.4 | 0 | 1.44 | 0 | 0 | 486.78 | 69.54 |  | 1391990291 | 116.42 | 0.52 | 0 | 0 | 115.9 | 0 | 0.24 | 0 | 0 | 116.42 | 0.52 | 0 | 0 | 115.9 | 0 | 0.24 | 0 | 0 | 70 | 10 | 1 | 1 |  |  | 1 | 1 | 1 | 1 |  |  |  |  | 0 | 4 | СН-2012.1 Выпуск № 3 (в текущих ценах по состоянию на 01.04.2025 г.). Сб.15-2203-8-2/1 |  |  | 0 | 0 |  | 0 | 1 | 0 | 1 | 1 | 1 | 1 | 1 | 1 |  | 70 | 10 |  |  |  | 0 | 0 | 0 | [5 empty] | 0 |  | 0 | 698.52 | 0.52 | 0 | 0 | 115.9 | 0 | 0.24 | 0 | 0 | 486.78 | 69.54 | [13 empty] | 0 | 0 | 1 | 1 |  |  |  | 16987630 | шт. | шт. | 1 | [6 empty] | 1364533919 | 1 | СН-2012 | 0 |  | 4 | 0 | Подрядные работы, гл. 1-5,7 | работа |  |  |  | 131072 | 116.42 | 0.52 | 0 | 0 | 115.9 | 0.24 | 0 | 0 | [17 empty] | 0 | 0 | 0 |  |  |  |  | 70 | 10 |  |  |  |  | 0 |  | 248673652 | 2 | 1 | -2 | 0 | 0 | 0 | 1254.84 | 0 | 0 | 1254.84 |  | 0 | 3 | 0 |  | 0 | 1 | 0 | 0 | 0 | 0 | 0
17 | 1 | 2 | 306 | 133 | 1.15-2303-5-3/1 | Техническое обслуживание фильтров водяных фланцевых сетчатых диаметром до 150 мм | 10 шт. | 0.1 | 0 | 0.1 |  |  |  | 272.5 | 0.13 | 0 | 0 | 272.37 | 0 | 0.564 | 0 | 0 | 190.66 | 27.24 |  | 1391990291 | 2724.97 | 1.3 | 0 | 0 | 2723.67 | 0 | 5.64 | 0 | 0 | 2724.97 | 1.3 | 0 | 0 | 2723.67 | 0 | 5.64 | 0 | 0 | 70 | 10 | 1 | 1 |  |  | 1 | 1 | 1 | 1 |  |  |  |  | 0 | 4 | СН-2012.1 Выпуск № 3 (в текущих ценах по состоянию на 01.04.2025 г.). Сб.15-2303-5-3/1 |  |  | 0 | 0 |  | 0 | 1 | 0 | 1 | 1 | 1 | 1 | 1 | 1 |  | 70 | 10 |  |  |  | 0 | 0 | 0 | [5 empty] | 0 |  | 0 | 272.5 | 1.3 | 0 | 0 | 2723.67 | 0 | 5.64 | 0 | 0 | 190.659 | 27.237 | [13 empty] | 0 | 0 | 1 | 1 |  |  |  | 16987630 | 10 шт. | 10 шт. | 10 | [6 empty] | 1364533919 | 1 | СН-2012 | 0 |  | 4 | 0 | Подрядные работы, гл. 1-5,7 | работа |  |  |  | 131072 | 2724.97 | 1.3 | 0 | 0 | 2723.67 | 5.64 | 0 | 0 | [17 empty] | 0 | 0 | 0 |  |  |  |  | 70 | 10 |  |  |  |  | 0 |  | -1563368688 | 2 | 1 | -2 | 0 | 0 | 0 | 490.4 | 0 | 0 | 490.4 |  | 0 | 3 | 0 |  | 0 | 1 | 0 | 0 | 0 | 0 | 0
18 | 1 | 2 |  | 133,1 | 21.26-1-114 | Прокладки из терморасширенного графита для обслуживания фильтра сетчатого чугунного фланцевого диаметром 150 мм | шт. | 2 | 20 | 20 |  |  |  | 1200.88 | 1200.88 | 0 | 0 | 0 | 0 | 0 | 0 | 0 | 0 | 0 |  | 1391990291 | 600.44 | 600.44 | 0 | 0 | 0 | 0 | 0 | 0 | 0 | 600.44 | 600.44 | 0 | 0 | 0 | 0 | 0 | 0 | 0 | 70 | 10 | 1 | 1 |  |  | 1 | 1 | 1 | 1 |  |  |  |  | 3 | 4 | СН-2012.21 Выпуск № 3 (в текущих ценах по состоянию на 01.04.2025 г.). Сб.26-1-114 |  |  | 0 | 0 |  | 0 | 1 | 0 | 1 | 1 | 1 | 1 | 1 | 1 |  | 70 | 10 |  |  |  | 0 | 0 | 0 | [5 empty] | 0 |  | 0 | 1200.88 | 600.44 | 0 | 0 | 0 | 0 | 0 | 0 | 0 | 0 | 0 | [13 empty] | 0 | 0 | 1 | 1 |  |  |  | 16987630 | шт. | шт. | 1 | [6 empty] | 1364533919 | 1 | СН-2012 | 0 |  | 4 | 0 | Подрядные работы, гл. 1-5,7 | работа |  |  |  | 0 | 600.44 | 600.44 | 0 | 0 | 0 | 0 | 0 | [18 empty] | 0 | 0 | 0 |  |  |  |  | 70 | 10 |  |  |  |  | 0 |  | 2142077592 | 2 | 1 | -2 | 0 | 0 | 0 | 1200.88 | 0 | 0 | 1200.88 |  | 0 | 3 | 0 |  | 0 | 1 | 0 | 0 | 0 | 0 | 0
17 | 1 |  | 308 | 134 | 1.15-2203-9-2/1 | Техническое обслуживание клапанов обратных фланцевых диаметром 100-150 мм | шт. | 2 | 0 | 2 |  |  |  | 213.52 | 1.04 | 0 | 0 | 212.48 | 0 | 0.44 | 0 | 0 | 148.74 | 21.25 |  | 1391990291 | 106.76 | 0.52 | 0 | 0 | 106.24 | 0 | 0.22 | 0 | 0 | 106.76 | 0.52 | 0 | 0 | 106.24 | 0 | 0.22 | 0 | 0 | 70 | 10 | 1 | 1 |  |  | 1 | 1 | 1 | 1 |  |  |  |  | 0 | 4 | СН-2012.1 Выпуск № 3 (в текущих ценах по состоянию на 01.04.2025 г.). Сб.15-2203-9-2/1 |  |  | 0 | 0 |  | 0 | 1 | 0 | 1 | 1 | 1 | 1 | 1 | 1 |  | 70 | 10 |  |  |  | 0 | 0 | 0 | [5 empty] | 0 |  | 0 | 213.52 | 0.52 | 0 | 0 | 106.24 | 0 | 0.22 | 0 | 0 | 148.736 | 21.248 | [13 empty] | 0 | 0 | 1 | 1 |  |  |  | 16987630 | шт. | шт. | 1 | [6 empty] | 1364533919 | 1 | СН-2012 | 0 |  | 4 | 0 | Подрядные работы, гл. 1-5,7 | работа |  |  |  | 131072 | 106.76 | 0.52 | 0 | 0 | 106.24 | 0.22 | 0 | 0 | [17 empty] | 0 | 0 | 0 |  |  |  |  | 70 | 10 |  |  |  |  | 0 |  | -734339361 | 2 | 1 | -2 | 0 | 0 | 0 | 383.51 | 0 | 0 | 383.51 |  | 0 | 3 | 0 |  | 0 | 1 | 0 | 0 | 0 | 0 | 0
17 | 1 |  | 311 | 135 | 1.24-2503-4-18/1 | Техническое обслуживание циркуляционных насосов систем отопления с тепловыми насосами - ежемесячное | шт. | 2 | 0 | 2 |  |  |  | 3816.64 | 4.16 | 1788.56 | 970.16 | 2023.92 | 0 | 3.36 | 0 | 0 | 1416.74 | 202.39 |  | 1391990291 | 1908.32 | 2.08 | 894.28 | 485.08 | 1011.96 | 0 | 1.68 | 0 | 0 | 477.08 | 0.52 | 223.57 | 121.27 | 252.99 | 0 | 0.42 | 0 | 0 | 70 | 10 | 1 | 1 |  |  | 1 | 1 | 1 | 1 |  |  |  |  | 0 | 4 | СН-2012.1 Выпуск № 3 (в текущих ценах по состоянию на 01.04.2025 г.). Сб.24-2503-4-18/1 |  |  | 0 | 0 |  | 0 | 1 | 0 | 1 | 1 | 1 | 1 | 1 | 1 |  | 70 | 10 |  |  |  | 0 | 0 | 0 | [5 empty] | 0 |  | 0 | 3816.64 | 2.08 | 894.28 | 485.08 | 1011.96 | 0 | 1.68 | 0 | 0 | 1416.744 | 202.392 |  |  |  | *4 | *4 | *4 | *4 |  | *4 | *4 |  |  |  | 0 | 0 | 1 | 1 |  |  |  | 16987630 | шт. | шт. | 1 | [6 empty] | 1364533919 | 1 | СН-2012 | 0 |  | 4 | 0 | Подрядные работы, гл. 1-5,7 | работа |  |  |  | 131072 | 477.08 | 0.52 | 223.57 | 121.27 | 252.99 | 0.42 | 0 | 0 | [17 empty] | 0 | 0 | 0 |  |  |  |  | 70 | 10 |  |  |  |  | 0 |  | -1626117288 | 2 | 1 | -2 | 0 | 1047.77 | 0 | 6483.54 | 0 | 0 | 6483.54 |  | 0 | 3 | 0 |  | 0 | 1 | 0 | 0 | 0 | 0 | 0
17 | 1 |  | 314 | 136 | 1.23-2303-7-2/1 | Техническое обслуживание реле давления, напора, тяги | шт. | 2 | 0 | 2 |  |  |  | 987.68 | 61.04 | 0 | 0 | 926.64 | 0 | 1.52 | 0 | 0 | 648.65 | 92.66 |  | 1391990291 | 493.84 | 30.52 | 0 | 0 | 463.32 | 0 | 0.76 | 0 | 0 | 246.92 | 15.26 | 0 | 0 | 231.66 | 0 | 0.38 | 0 | 0 | 70 | 10 | 1 | 1 |  |  | 1 | 1 | 1 | 1 |  |  |  |  | 0 | 4 | СН-2012.1 Выпуск № 3 (в текущих ценах по состоянию на 01.04.2025 г.). Сб.23-2303-7-2/1 |  |  | 0 | 0 |  | 0 | 1 | 0 | 1 | 1 | 1 | 1 | 1 | 1 |  | 70 | 10 |  |  |  | 0 | 0 | 0 | [5 empty] | 0 |  | 0 | 987.68 | 30.52 | 0 | 0 | 463.32 | 0 | 0.76 | 0 | 0 | 648.648 | 92.664 |  |  |  | *2 | *2 | *2 | *2 |  | *2 | *2 |  |  |  | 0 | 0 | 1 | 1 |  |  |  | 16987630 | шт. | шт. | 1 | [6 empty] | 1364533919 | 1 | СН-2012 | 0 |  | 4 | 0 | Подрядные работы, гл. 1-5,7 | работа |  |  |  | 131072 | 246.92 | 15.26 | 0 | 0 | 231.66 | 0.38 | 0 | 0 | [17 empty] | 0 | 0 | 0 |  |  |  |  | 70 | 10 |  |  |  |  | 0 |  | -664569029 | 2 | 1 | -2 | 0 | 0 | 0 | 1728.99 | 0 | 0 | 1728.99 |  | 0 | 3 | 0 |  | 0 | 1 | 0 | 0 | 0 | 0 | 0
17 | 1 |  | 316 | 137 | 1.15-2203-9-1/1 | Техническое обслуживание клапанов обратных фланцевых диаметром 50 мм | шт. | 1 | 0 | 1 |  |  |  | 67.87 | 0.26 | 0 | 0 | 67.61 | 0 | 0.14 | 0 | 0 | 47.33 | 6.76 |  | 1391990291 | 67.87 | 0.26 | 0 | 0 | 67.61 | 0 | 0.14 | 0 | 0 | 67.87 | 0.26 | 0 | 0 | 67.61 | 0 | 0.14 | 0 | 0 | 70 | 10 | 1 | 1 |  |  | 1 | 1 | 1 | 1 |  |  |  |  | 0 | 4 | СН-2012.1 Выпуск № 3 (в текущих ценах по состоянию на 01.04.2025 г.). Сб.15-2203-9-1/1 |  |  | 0 | 0 |  | 0 | 1 | 0 | 1 | 1 | 1 | 1 | 1 | 1 |  | 70 | 10 |  |  |  | 0 | 0 | 0 | [5 empty] | 0 |  | 0 | 67.87 | 0.26 | 0 | 0 | 67.61 | 0 | 0.14 | 0 | 0 | 47.327 | 6.761 | [13 empty] | 0 | 0 | 1 | 1 |  |  |  | 16987630 | шт. | шт. | 1 | [6 empty] | 1364533919 | 1 | СН-2012 | 0 |  | 4 | 0 | Подрядные работы, гл. 1-5,7 | работа |  |  |  | 131072 | 67.87 | 0.26 | 0 | 0 | 67.61 | 0.14 | 0 | 0 | [17 empty] | 0 | 0 | 0 |  |  |  |  | 70 | 10 |  |  |  |  | 0 |  | 1018344194 | 2 | 1 | -2 | 0 | 0 | 0 | 121.96 | 0 | 0 | 121.96 |  | 0 | 3 | 0 |  | 0 | 1 | 0 | 0 | 0 | 0 | 0
17 | 1 |  | 318 | 138 | 1.15-2203-3-3/1 | Техническое обслуживание виброизолирующих вставок фланцевых диаметром до 200 мм /Антивибрационный компенсатор (гибкая вставка) DN125 | шт. | 4 | 0 | 4 |  |  |  | 382.24 | 0.32 | 0 | 0 | 381.92 | 0 | 0.72 | 0 | 0 | 267.34 | 38.19 |  | 1391990291 | 95.56 | 0.08 | 0 | 0 | 95.48 | 0 | 0.18 | 0 | 0 | 95.56 | 0.08 | 0 | 0 | 95.48 | 0 | 0.18 | 0 | 0 | 70 | 10 | 1 | 1 |  |  | 1 | 1 | 1 | 1 |  |  |  |  | 0 | 4 | СН-2012.1 Выпуск № 3 (в текущих ценах по состоянию на 01.04.2025 г.). Сб.15-2203-3-3/1 |  |  | 0 | 0 |  | 0 | 1 | 0 | 1 | 1 | 1 | 1 | 1 | 1 |  | 70 | 10 |  |  |  | 0 | 0 | 0 | [5 empty] | 0 |  | 0 | 382.24 | 0.08 | 0 | 0 | 95.48 | 0 | 0.18 | 0 | 0 | 267.344 | 38.192 | [13 empty] | 0 | 0 | 1 | 1 |  |  |  | 16987630 | шт. | шт. | 1 | [6 empty] | 1364533919 | 1 | СН-2012 | 0 |  | 4 | 0 | Подрядные работы, гл. 1-5,7 | работа |  |  |  | 131072 | 95.56 | 0.08 | 0 | 0 | 95.48 | 0.18 | 0 | 0 | [17 empty] | 0 | 0 | 0 |  |  |  |  | 70 | 10 |  |  |  |  | 0 |  | -1266665074 | 2 | 1 | -2 | 0 | 0 | 0 | 687.77 | 0 | 0 | 687.77 |  | 0 | 3 | 0 |  | 0 | 1 | 0 | 0 | 0 | 0 | 0
17 | 1 |  | 321 | 139 | 1.23-2103-27-1/1 | Техническое обслуживание преобразователя давления МТ100 и аналогов | 10 шт. | 0.2 | 0 | 0.2 |  |  |  | 3054.31 | 6.21 | 0 | 0 | 3048.1 | 0 | 5 | 0 | 0 | 2133.67 | 304.81 |  | 1391990291 | 15271.56 | 31.06 | 0 | 0 | 15240.5 | 0 | 25 | 0 | 0 | 7635.78 | 15.53 | 0 | 0 | 7620.25 | 0 | 12.5 | 0 | 0 | 70 | 10 | 1 | 1 |  |  | 1 | 1 | 1 | 1 |  |  |  |  | 0 | 4 | СН-2012.1 Выпуск № 3 (в текущих ценах по состоянию на 01.04.2025 г.). Сб.23-2103-27-1/1 |  |  | 0 | 0 |  | 0 | 1 | 0 | 1 | 1 | 1 | 1 | 1 | 1 |  | 70 | 10 |  |  |  | 0 | 0 | 0 | [5 empty] | 0 |  | 0 | 3054.31 | 31.06 | 0 | 0 | 15240.5 | 0 | 25 | 0 | 0 | 2133.67 | 304.81 |  |  |  | *2 | *2 | *2 | *2 |  | *2 | *2 |  |  |  | 0 | 0 | 1 | 1 |  |  |  | 16987630 | 10 шт. | 10 шт. | 10 | [6 empty] | 1364533919 | 1 | СН-2012 | 0 |  | 4 | 0 | Подрядные работы, гл. 1-5,7 | работа |  |  |  | 131072 | 7635.78 | 15.53 | 0 | 0 | 7620.25 | 12.5 | 0 | 0 | [17 empty] | 0 | 0 | 0 |  |  |  |  | 70 | 10 |  |  |  |  | 0 |  | -298136700 | 2 | 1 | -2 | 0 | 0 | 0 | 5492.79 | 0 | 0 | 5492.79 |  | 0 | 3 | 0 |  | 0 | 1 | 0 | 0 | 0 | 0 | 0
17 | 1 |  | 322 | 140 | 1.23-2103-9-7/1 | Техническое обслуживание приборов для измерения температуры, регулятор температуры дилатометрический, тип ТУДЭ / Датчик температуры наружного воздуха ДТС3005-РТ1000.В2 | шт. | 1 | 0 | 1 |  |  |  | 848.72 | 0 | 0 | 0 | 848.72 | 0 | 1.6 | 0 | 0 | 594.1 | 84.87 |  | 1391990291 | 848.72 | 0 | 0 | 0 | 848.72 | 0 | 1.6 | 0 | 0 | 424.36 | 0 | 0 | 0 | 424.36 | 0 | 0.8 | 0 | 0 | 70 | 10 | 1 | 1 |  |  | 1 | 1 | 1 | 1 |  |  |  |  | 0 | 4 | СН-2012.1 Выпуск № 3 (в текущих ценах по состоянию на 01.04.2025 г.). Сб.23-2103-9-7/1 |  |  | 0 | 0 |  | 0 | 1 | 0 | 1 | 1 | 1 | 1 | 1 | 1 |  | 70 | 10 |  |  |  | 0 | 0 | 0 | [5 empty] | 0 |  | 0 | 848.72 | 0 | 0 | 0 | 848.72 | 0 | 1.6 | 0 | 0 | 594.104 | 84.872 |  |  |  | *2 | *2 | *2 | *2 |  | *2 | *2 |  |  |  | 0 | 0 | 1 | 1 |  |  |  | 16987630 | шт. | шт. | 1 | [6 empty] | 1364533919 | 1 | СН-2012 | 0 |  | 4 | 0 | Подрядные работы, гл. 1-5,7 | работа |  |  |  | 131072 | 424.36 | 0 | 0 | 0 | 424.36 | 0.8 | 0 | 0 | [17 empty] | 0 | 0 | 0 |  |  |  |  | 70 | 10 |  |  |  |  | 0 |  | 1651272586 | 2 | 1 | -2 | 0 | 0 | 0 | 1527.69 | 0 | 0 | 1527.69 |  | 0 | 3 | 0 |  | 0 | 1 | 0 | 0 | 0 | 0 | 0
19 | 1 |  |  |  |  | К4 БИТП. Модуль ГВС 0,872ГВС1 ADL | [19 empty] | 1 | [182 empty] | 0
17 | 1 |  | 326 |  | 1.24-3105-1-2/1 | Химическая безразборная промывка пластинчатых теплообменников М15 | шт. | 1 | 0 | 1 |  |  |  | 10021.57 | 122.12 | 0 | 0 | 9899.45 | 0 | 17.34 | 0 | 0 | 6929.62 | 989.95 |  | -1 | 10021.57 | 122.12 | 0 | 0 | 9899.45 | 0 | 17.34 | 0 | 0 | 10021.57 | 122.12 | 0 | 0 | 9899.45 | 0 | 17.34 | 0 | 0 | 70 | 10 | 1 | 1 |  |  | 1 | 1 | 1 | 1 |  |  |  |  | 0 | 4 | СН-2012.1 Выпуск № 3 (в текущих ценах по состоянию на 01.04.2025 г.). Сб.24-3105-1-2/1 |  |  | 0 | 0 |  | 0 | 1 | 0 | 1 | 1 | 1 | 1 | 1 | 1 |  | 70 | 10 |  |  |  | 0 | 0 | 0 | [5 empty] | 0 |  | 0 | 10021.57 | 122.12 | 0 | 0 | 9899.45 | 0 | 17.34 | 0 | 0 | 6929.615 | 989.945 | [13 empty] | 0 | 0 | 1 | 1 |  |  |  | 16987630 | шт. | шт. | 1 | [6 empty] | 1364533919 | 1 | СН-2012 | 0 |  | 4 | 0 | Подрядные работы, гл. 1-5,7 | работа |  |  |  | 132096 | 10021.57 | 122.12 | 0 | 0 | 9899.45 | 17.34 | 0 | 0 | [17 empty] | 0 | 0 | 0 |  |  |  |  | 70 | 10 |  |  |  |  | 0 |  | -376283931 | 2 | 1 | -2 | 0 | 0 | 0 | 17941.14 | 0 | 0 | 17941.14 |  | 0 | 3 | 0 |  | 0 | 1 | 0 | 0 | 0 | 0 | 0
17 | 1 |  | 327 | 141 | 1.15-2203-7-1/1 | Техническое обслуживание крана шарового латунного никелированного диаметром до 25 мм | 10 шт. | 0.6 | 0 | 0.6 |  |  |  | 143.22 | 0 | 0 | 0 | 143.22 | 0 | 0.27 | 0 | 0 | 100.25 | 14.32 |  | 1391990291 | 238.7 | 0 | 0 | 0 | 238.7 | 0 | 0.45 | 0 | 0 | 238.7 | 0 | 0 | 0 | 238.7 | 0 | 0.45 | 0 | 0 | 70 | 10 | 1 | 1 |  |  | 1 | 1 | 1 | 1 |  |  |  |  | 0 | 4 | СН-2012.1 Выпуск № 3 (в текущих ценах по состоянию на 01.04.2025 г.). Сб.15-2203-7-1/1 |  |  | 0 | 0 |  | 0 | 1 | 0 | 1 | 1 | 1 | 1 | 1 | 1 |  | 70 | 10 |  |  |  | 0 | 0 | 0 | [5 empty] | 0 |  | 0 | 143.22 | 0 | 0 | 0 | 238.7 | 0 | 0.45 | 0 | 0 | 100.254 | 14.322 | [13 empty] | 0 | 0 | 1 | 1 |  |  |  | 16987630 | 10 шт. | 10 шт. | 10 | [6 empty] | 1364533919 | 1 | СН-2012 | 0 |  | 4 | 0 | Подрядные работы, гл. 1-5,7 | работа |  |  |  | 131072 | 238.7 | 0 | 0 | 0 | 238.7 | 0.45 | 0 | 0 | [17 empty] | 0 | 0 | 0 |  |  |  |  | 70 | 10 |  |  |  |  | 0 |  | 1272945704 | 2 | 1 | -2 | 0 | 0 | 0 | 257.79 | 0 | 0 | 257.79 |  | 0 | 3 | 0 |  | 0 | 1 | 0 | 0 | 0 | 0 | 0
17 | 1 |  | 328 | 142 | 1.15-2203-7-3/1 | Техническое обслуживание крана шарового латунного никелированного диаметром до 100 мм /Ду125 | 10 шт. | 0.2 | 0 | 0.2 |  |  |  | 97.6 | 0 | 0 | 0 | 97.6 | 0 | 0.184 | 0 | 0 | 68.32 | 9.76 |  | 1391990291 | 488.01 | 0 | 0 | 0 | 488.01 | 0 | 0.92 | 0 | 0 | 488.01 | 0 | 0 | 0 | 488.01 | 0 | 0.92 | 0 | 0 | 70 | 10 | 1 | 1 |  |  | 1 | 1 | 1 | 1 |  |  |  |  | 0 | 4 | СН-2012.1 Выпуск № 3 (в текущих ценах по состоянию на 01.04.2025 г.). Сб.15-2203-7-3/1 |  |  | 0 | 0 |  | 0 | 1 | 0 | 1 | 1 | 1 | 1 | 1 | 1 |  | 70 | 10 |  |  |  | 0 | 0 | 0 | [5 empty] | 0 |  | 0 | 97.6 | 0 | 0 | 0 | 488.01 | 0 | 0.92 | 0 | 0 | 68.32 | 9.76 | [13 empty] | 0 | 0 | 1 | 1 |  |  |  | 16987630 | 10 шт. | 10 шт. | 10 | [6 empty] | 1364533919 | 1 | СН-2012 | 0 |  | 4 | 0 | Подрядные работы, гл. 1-5,7 | работа |  |  |  | 131072 | 488.01 | 0 | 0 | 0 | 488.01 | 0.92 | 0 | 0 | [17 empty] | 0 | 0 | 0 |  |  |  |  | 70 | 10 |  |  |  |  | 0 |  | -512368947 | 2 | 1 | -2 | 0 | 0 | 0 | 175.68 | 0 | 0 | 175.68 |  | 0 | 3 | 0 |  | 0 | 1 | 0 | 0 | 0 | 0 | 0
17 | 1 |  | 330 | 143 | 1.23-2103-41-1/1 | Техническое обслуживание регулирующего клапана | шт. | 2 | 0 | 2 |  |  |  | 1072.44 | 0 | 357.72 | 194.04 | 714.72 | 0 | 1.48 | 0 | 0 | 500.3 | 71.47 |  | 1391990291 | 536.22 | 0 | 178.86 | 97.02 | 357.36 | 0 | 0.74 | 0 | 0 | 268.11 | 0 | 89.43 | 48.51 | 178.68 | 0 | 0.37 | 0 | 0 | 70 | 10 | 1 | 1 |  |  | 1 | 1 | 1 | 1 |  |  |  |  | 0 | 4 | СН-2012.1 Выпуск № 3 (в текущих ценах по состоянию на 01.04.2025 г.). Сб.23-2103-41-1/1 |  |  | 0 | 0 |  | 0 | 1 | 0 | 1 | 1 | 1 | 1 | 1 | 1 |  | 70 | 10 |  |  |  | 0 | 0 | 0 | [5 empty] | 0 |  | 0 | 1072.44 | 0 | 178.86 | 97.02 | 357.36 | 0 | 0.74 | 0 | 0 | 500.304 | 71.472 |  |  |  | *2 | *2 | *2 | *2 |  | *2 | *2 |  |  |  | 0 | 0 | 1 | 1 |  |  |  | 16987630 | шт. | шт. | 1 | [6 empty] | 1364533919 | 1 | СН-2012 | 0 |  | 4 | 0 | Подрядные работы, гл. 1-5,7 | работа |  |  |  | 131072 | 268.11 | 0 | 89.43 | 48.51 | 178.68 | 0.37 | 0 | 0 | [17 empty] | 0 | 0 | 0 |  |  |  |  | 70 | 10 |  |  |  |  | 0 |  | -1600812982 | 2 | 1 | -2 | 0 | 209.56 | 0 | 1853.77 | 0 | 0 | 1853.77 |  | 0 | 3 | 0 |  | 0 | 1 | 0 | 0 | 0 | 0 | 0
17 | 1 |  | 333 | 144 | 1.23-2103-18-1/1 | Техническое обслуживание термометра биметаллического, дилатометрического | шт. | 6 | 0 | 6 |  |  |  | 2450.88 | 183.12 | 0 | 0 | 2267.76 | 0 | 3.72 | 0 | 0 | 1587.43 | 226.78 |  | 1391990291 | 408.48 | 30.52 | 0 | 0 | 377.96 | 0 | 0.62 | 0 | 0 | 204.24 | 15.26 | 0 | 0 | 188.98 | 0 | 0.31 | 0 | 0 | 70 | 10 | 1 | 1 |  |  | 1 | 1 | 1 | 1 |  |  |  |  | 0 | 4 | СН-2012.1 Выпуск № 3 (в текущих ценах по состоянию на 01.04.2025 г.). Сб.23-2103-18-1/1 |  |  | 0 | 0 |  | 0 | 1 | 0 | 1 | 1 | 1 | 1 | 1 | 1 |  | 70 | 10 |  |  |  | 0 | 0 | 0 | [5 empty] | 0 |  | 0 | 2450.88 | 30.52 | 0 | 0 | 377.96 | 0 | 0.62 | 0 | 0 | 1587.432 | 226.776 |  |  |  | *2 | *2 | *2 | *2 |  | *2 | *2 |  |  |  | 0 | 0 | 1 | 1 |  |  |  | 16987630 | шт. | шт. | 1 | [6 empty] | 1364533919 | 1 | СН-2012 | 0 |  | 4 | 0 | Подрядные работы, гл. 1-5,7 | работа |  |  |  | 131072 | 204.24 | 15.26 | 0 | 0 | 188.98 | 0.31 | 0 | 0 | [17 empty] | 0 | 0 | 0 |  |  |  |  | 70 | 10 |  |  |  |  | 0 |  | -1429469148 | 2 | 1 | -2 | 0 | 0 | 0 | 4265.09 | 0 | 0 | 4265.09 |  | 0 | 3 | 0 |  | 0 | 1 | 0 | 0 | 0 | 0 | 0
17 | 1 |  | 334 |  | 1.23-2103-7-1/1 | Техническое обслуживание приборов для измерения и регулирования давления и разряжения, манометры, тип: ЭКМ-1, ЭКМ-2 показывающие электроконтактные и аналоги | шт. | 14 | 0 | 14 |  |  |  | 8688.82 | 0 | 0 | 0 | 8688.82 | 0 | 16.38 | 0 | 0 | 6082.17 | 868.88 |  | -1 | 620.63 | 0 | 0 | 0 | 620.63 | 0 | 1.17 | 0 | 0 | 620.63 | 0 | 0 | 0 | 620.63 | 0 | 1.17 | 0 | 0 | 70 | 10 | 1 | 1 |  |  | 1 | 1 | 1 | 1 |  |  |  |  | 0 | 4 | СН-2012.1 Выпуск № 3 (в текущих ценах по состоянию на 01.04.2025 г.). Сб.23-2103-7-1/1 |  |  | 0 | 0 |  | 0 | 1 | 0 | 1 | 1 | 1 | 1 | 1 | 1 |  | 70 | 10 |  |  |  | 0 | 0 | 0 | [5 empty] | 0 |  | 0 | 8688.82 | 0 | 0 | 0 | 620.63 | 0 | 1.17 | 0 | 0 | 6082.174 | 868.882 | [13 empty] | 0 | 0 | 1 | 1 |  |  |  | 16987630 | шт. | шт. | 1 | [6 empty] | 1364533919 | 1 | СН-2012 | 0 |  | 4 | 0 | Подрядные работы, гл. 1-5,7 | работа |  |  |  | 132096 | 620.63 | 0 | 0 | 0 | 620.63 | 1.17 | 0 | 0 | [17 empty] | 0 | 0 | 0 |  |  |  |  | 70 | 10 |  |  |  |  | 0 |  | 1907794654 | 2 | 1 | -2 | 0 | 0 | 0 | 15639.87 | 0 | 0 | 15639.87 |  | 0 | 3 | 0 |  | 0 | 1 | 0 | 0 | 0 | 0 | 0
17 | 1 |  |  |  | Цена поставщика | Поверка манометров | шт. | 14 | 0 | 14 |  |  |  | 2520 | 2520 | 0 | 0 | 0 | 0 | 0 | 0 | 0 | 0 | 0 |  | -1 | 180 | 180 | 0 | 0 | 0 | 0 | 0 | 0 | 0 | 180 | 180 | 0 | 0 | 0 | 0 | 0 | 0 | 0 | 0 | 0 | 1 | 1 |  |  | 1 | 1 | 1 | 1 |  |  |  |  | 3 | 1 |  |  |  | 6001 | 0 |  | 0 | 0 | 0 | 1 | 1 | 1 | 1 | 1 | 1 |  | 0 | 0 |  |  |  | 0 | 0 | 0 | [5 empty] | 0 |  | 0 | 2520 | 180 | 0 | 0 | 0 | 0 | 0 | 0 | 0 | 0 | 0 | [13 empty] | 0 | 0 | 1 | 1 |  |  |  | 16987630 | шт. | шт. | 1 | [6 empty] | 1370516752 | 0 | Материалы | 0 |  | 1 | 6001 | Материалы, изделия и конструкции | Материалы |  |  |  | 132096 | 180 | 180 | 0 | 0 | 0 | 0 | 0 | 0 | [17 empty] | 0 | 0 | 0 |  |  |  |  | 0 | 0 |  |  |  |  | 0 |  | -1463382402 | 2 | 0 | -2 | 0 | 0 | 0 | 2520 | 2520 | 0 | 0 |  | 0 | 0 | 0 |  | 0 | 1 | 0 | 0 | 0 | 0 | 0
17 | 1 |  | 336 |  | 1.17-2103-16-1/1 | Техническое обслуживание крана трехходового шарового под манометр | 10 шт. | 1.4 | 0 | 1.4 |  |  |  | 668.73 | 0.36 | 0 | 0 | 668.37 | 0 | 1.26 | 0 | 0 | 467.86 | 66.84 |  | -1 | 477.67 | 0.26 | 0 | 0 | 477.41 | 0 | 0.9 | 0 | 0 | 477.67 | 0.26 | 0 | 0 | 477.41 | 0 | 0.9 | 0 | 0 | 70 | 10 | 1 | 1 |  |  | 1 | 1 | 1 | 1 |  |  |  |  | 0 | 4 | СН-2012.1 Выпуск № 3 (в текущих ценах по состоянию на 01.04.2025 г.). Сб.17-2103-16-1/1 |  |  | 0 | 0 |  | 0 | 1 | 0 | 1 | 1 | 1 | 1 | 1 | 1 |  | 70 | 10 |  |  |  | 0 | 0 | 0 | [5 empty] | 0 |  | 0 | 668.73 | 0.26 | 0 | 0 | 477.41 | 0 | 0.9 | 0 | 0 | 467.859 | 66.837 | [13 empty] | 0 | 0 | 1 | 1 |  |  |  | 16987630 | 10 шт. | 10 шт. | 10 | [6 empty] | 1364533919 | 1 | СН-2012 | 0 |  | 4 | 0 | Подрядные работы, гл. 1-5,7 | работа |  |  |  | 132096 | 477.67 | 0.26 | 0 | 0 | 477.41 | 0.9 | 0 | 0 | [17 empty] | 0 | 0 | 0 |  |  |  |  | 70 | 10 |  |  |  |  | 0 |  | 1505479443 | 2 | 1 | -2 | 0 | 0 | 0 | 1203.43 | 0 | 0 | 1203.43 |  | 0 | 3 | 0 |  | 0 | 1 | 0 | 0 | 0 | 0 | 0
17 | 1 |  | 339 | 145 | 1.15-2303-5-2/1 | Техническое обслуживание фильтров водяных фланцевых сетчатых диаметром до 80 мм | 10 шт. | 0.1 | 0 | 0.1 |  |  |  | 213.49 | 0.04 | 0 | 0 | 213.45 | 0 | 0.442 | 0 | 0 | 149.42 | 21.35 |  | 1391990291 | 2134.92 | 0.42 | 0 | 0 | 2134.5 | 0 | 4.42 | 0 | 0 | 2134.92 | 0.42 | 0 | 0 | 2134.5 | 0 | 4.42 | 0 | 0 | 70 | 10 | 1 | 1 |  |  | 1 | 1 | 1 | 1 |  |  |  |  | 0 | 4 | СН-2012.1 Выпуск № 3 (в текущих ценах по состоянию на 01.04.2025 г.). Сб.15-2303-5-2/1 |  |  | 0 | 0 |  | 0 | 1 | 0 | 1 | 1 | 1 | 1 | 1 | 1 |  | 70 | 10 |  |  |  | 0 | 0 | 0 | [5 empty] | 0 |  | 0 | 213.49 | 0.42 | 0 | 0 | 2134.5 | 0 | 4.42 | 0 | 0 | 149.415 | 21.345 | [13 empty] | 0 | 0 | 1 | 1 |  |  |  | 16987630 | 10 шт. | 10 шт. | 10 | [6 empty] | 1364533919 | 1 | СН-2012 | 0 |  | 4 | 0 | Подрядные работы, гл. 1-5,7 | работа |  |  |  | 0 | 2134.92 | 0.42 | 0 | 0 | 2134.5 | 4.42 | 0 | 0 | [17 empty] | 0 | 0 | 0 |  |  |  |  | 70 | 10 |  |  |  |  | 0 |  | 1741604834 | 2 | 1 | -2 | 0 | 0 | 0 | 384.26 | 0 | 0 | 384.26 |  | 0 | 3 | 0 |  | 0 | 1 | 0 | 0 | 0 | 0 | 0
18 | 1 |  |  | 145,1 | 21.26-1-111 | Прокладки из терморасширенного графита для обслуживания фильтра сетчатого чугунного фланцевого диаметром 80 мм | шт. | 2 | 20 | 20 |  |  |  | 527.68 | 527.68 | 0 | 0 | 0 | 0 | 0 | 0 | 0 | 0 | 0 |  | 1391990291 | 263.84 | 263.84 | 0 | 0 | 0 | 0 | 0 | 0 | 0 | 263.84 | 263.84 | 0 | 0 | 0 | 0 | 0 | 0 | 0 | 70 | 10 | 1 | 1 |  |  | 1 | 1 | 1 | 1 |  |  |  |  | 3 | 4 | СН-2012.21 Выпуск № 3 (в текущих ценах по состоянию на 01.04.2025 г.). Сб.26-1-111 |  |  | 0 | 0 |  | 0 | 1 | 0 | 1 | 1 | 1 | 1 | 1 | 1 |  | 70 | 10 |  |  |  | 0 | 0 | 0 | [5 empty] | 0 |  | 0 | 527.68 | 263.84 | 0 | 0 | 0 | 0 | 0 | 0 | 0 | 0 | 0 | [13 empty] | 0 | 0 | 1 | 1 |  |  |  | 16987630 | шт. | шт. | 1 | [6 empty] | 1364533919 | 1 | СН-2012 | 0 |  | 4 | 0 | Подрядные работы, гл. 1-5,7 | работа |  |  |  | 0 | 263.84 | 263.84 | 0 | 0 | 0 | 0 | 0 | [18 empty] | 0 | 0 | 0 |  |  |  |  | 70 | 10 |  |  |  |  | 0 |  | -199224225 | 2 | 1 | -2 | 0 | 0 | 0 | 527.68 | 0 | 0 | 527.68 |  | 0 | 3 | 0 |  | 0 | 1 | 0 | 0 | 0 | 0 | 0
17 | 1 |  | 341 | 146 | 1.15-2203-8-1/1 | Техническое обслуживание затворов дисковых поворотных межфланцевых с ручным управлением диаметром 50 мм | шт. | 5 | 0 | 5 |  |  |  | 435.95 | 1.3 | 0 | 0 | 434.65 | 0 | 0.9 | 0 | 0 | 304.26 | 43.47 |  | 1391990291 | 87.19 | 0.26 | 0 | 0 | 86.93 | 0 | 0.18 | 0 | 0 | 87.19 | 0.26 | 0 | 0 | 86.93 | 0 | 0.18 | 0 | 0 | 70 | 10 | 1 | 1 |  |  | 1 | 1 | 1 | 1 |  |  |  |  | 0 | 4 | СН-2012.1 Выпуск № 3 (в текущих ценах по состоянию на 01.04.2025 г.). Сб.15-2203-8-1/1 |  |  | 0 | 0 |  | 0 | 1 | 0 | 1 | 1 | 1 | 1 | 1 | 1 |  | 70 | 10 |  |  |  | 0 | 0 | 0 | [5 empty] | 0 |  | 0 | 435.95 | 0.26 | 0 | 0 | 86.93 | 0 | 0.18 | 0 | 0 | 304.255 | 43.465 | [13 empty] | 0 | 0 | 1 | 1 |  |  |  | 16987630 | шт. | шт. | 1 | [6 empty] | 1364533919 | 1 | СН-2012 | 0 |  | 4 | 0 | Подрядные работы, гл. 1-5,7 | работа |  |  |  | 131072 | 87.19 | 0.26 | 0 | 0 | 86.93 | 0.18 | 0 | 0 | [17 empty] | 0 | 0 | 0 |  |  |  |  | 70 | 10 |  |  |  |  | 0 |  | -662327468 | 2 | 1 | -2 | 0 | 0 | 0 | 783.68 | 0 | 0 | 783.68 |  | 0 | 3 | 0 |  | 0 | 1 | 0 | 0 | 0 | 0 | 0
17 | 1 |  | 343 | 147 | 1.15-2203-8-2/1 | Техническое обслуживание затворов дисковых поворотных межфланцевых с ручным управлением диаметром 100-150 мм /Ду 80 | шт. | 3 | 0 | 3 |  |  |  | 349.26 | 1.56 | 0 | 0 | 347.7 | 0 | 0.72 | 0 | 0 | 243.39 | 34.77 |  | 1391990291 | 116.42 | 0.52 | 0 | 0 | 115.9 | 0 | 0.24 | 0 | 0 | 116.42 | 0.52 | 0 | 0 | 115.9 | 0 | 0.24 | 0 | 0 | 70 | 10 | 1 | 1 |  |  | 1 | 1 | 1 | 1 |  |  |  |  | 0 | 4 | СН-2012.1 Выпуск № 3 (в текущих ценах по состоянию на 01.04.2025 г.). Сб.15-2203-8-2/1 |  |  | 0 | 0 |  | 0 | 1 | 0 | 1 | 1 | 1 | 1 | 1 | 1 |  | 70 | 10 |  |  |  | 0 | 0 | 0 | [5 empty] | 0 |  | 0 | 349.26 | 0.52 | 0 | 0 | 115.9 | 0 | 0.24 | 0 | 0 | 243.39 | 34.77 | [13 empty] | 0 | 0 | 1 | 1 |  |  |  | 16987630 | шт. | шт. | 1 | [6 empty] | 1364533919 | 1 | СН-2012 | 0 |  | 4 | 0 | Подрядные работы, гл. 1-5,7 | работа |  |  |  | 131072 | 116.42 | 0.52 | 0 | 0 | 115.9 | 0.24 | 0 | 0 | [17 empty] | 0 | 0 | 0 |  |  |  |  | 70 | 10 |  |  |  |  | 0 |  | 817589011 | 2 | 1 | -2 | 0 | 0 | 0 | 627.42 | 0 | 0 | 627.42 |  | 0 | 3 | 0 |  | 0 | 1 | 0 | 0 | 0 | 0 | 0
17 | 1 |  | 346 | 148 | 1.24-2503-4-18/1 | Техническое обслуживание циркуляционных насосов систем отопления с тепловыми насосами - ежемесячное | шт. | 2 | 0 | 2 |  |  |  | 3816.64 | 4.16 | 1788.56 | 970.16 | 2023.92 | 0 | 3.36 | 0 | 0 | 1416.74 | 202.39 |  | 1391990291 | 1908.32 | 2.08 | 894.28 | 485.08 | 1011.96 | 0 | 1.68 | 0 | 0 | 477.08 | 0.52 | 223.57 | 121.27 | 252.99 | 0 | 0.42 | 0 | 0 | 70 | 10 | 1 | 1 |  |  | 1 | 1 | 1 | 1 |  |  |  |  | 0 | 4 | СН-2012.1 Выпуск № 3 (в текущих ценах по состоянию на 01.04.2025 г.). Сб.24-2503-4-18/1 |  |  | 0 | 0 |  | 0 | 1 | 0 | 1 | 1 | 1 | 1 | 1 | 1 |  | 70 | 10 |  |  |  | 0 | 0 | 0 | [5 empty] | 0 |  | 0 | 3816.64 | 2.08 | 894.28 | 485.08 | 1011.96 | 0 | 1.68 | 0 | 0 | 1416.744 | 202.392 |  |  |  | *4 | *4 | *4 | *4 |  | *4 | *4 |  |  |  | 0 | 0 | 1 | 1 |  |  |  | 16987630 | шт. | шт. | 1 | [6 empty] | 1364533919 | 1 | СН-2012 | 0 |  | 4 | 0 | Подрядные работы, гл. 1-5,7 | работа |  |  |  | 131072 | 477.08 | 0.52 | 223.57 | 121.27 | 252.99 | 0.42 | 0 | 0 | [17 empty] | 0 | 0 | 0 |  |  |  |  | 70 | 10 |  |  |  |  | 0 |  | -1626117288 | 2 | 1 | -2 | 0 | 1047.77 | 0 | 6483.54 | 0 | 0 | 6483.54 |  | 0 | 3 | 0 |  | 0 | 1 | 0 | 0 | 0 | 0 | 0
17 | 1 |  | 349 | 149 | 1.23-2303-7-2/1 | Техническое обслуживание реле давления, напора, тяги | шт. | 2 | 0 | 2 |  |  |  | 987.68 | 61.04 | 0 | 0 | 926.64 | 0 | 1.52 | 0 | 0 | 648.65 | 92.66 |  | 1391990291 | 493.84 | 30.52 | 0 | 0 | 463.32 | 0 | 0.76 | 0 | 0 | 246.92 | 15.26 | 0 | 0 | 231.66 | 0 | 0.38 | 0 | 0 | 70 | 10 | 1 | 1 |  |  | 1 | 1 | 1 | 1 |  |  |  |  | 0 | 4 | СН-2012.1 Выпуск № 3 (в текущих ценах по состоянию на 01.04.2025 г.). Сб.23-2303-7-2/1 |  |  | 0 | 0 |  | 0 | 1 | 0 | 1 | 1 | 1 | 1 | 1 | 1 |  | 70 | 10 |  |  |  | 0 | 0 | 0 | [5 empty] | 0 |  | 0 | 987.68 | 30.52 | 0 | 0 | 463.32 | 0 | 0.76 | 0 | 0 | 648.648 | 92.664 |  |  |  | *2 | *2 | *2 | *2 |  | *2 | *2 |  |  |  | 0 | 0 | 1 | 1 |  |  |  | 16987630 | шт. | шт. | 1 | [6 empty] | 1364533919 | 1 | СН-2012 | 0 |  | 4 | 0 | Подрядные работы, гл. 1-5,7 | работа |  |  |  | 131072 | 246.92 | 15.26 | 0 | 0 | 231.66 | 0.38 | 0 | 0 | [17 empty] | 0 | 0 | 0 |  |  |  |  | 70 | 10 |  |  |  |  | 0 |  | -664569029 | 2 | 1 | -2 | 0 | 0 | 0 | 1728.99 | 0 | 0 | 1728.99 |  | 0 | 3 | 0 |  | 0 | 1 | 0 | 0 | 0 | 0 | 0
17 | 1 |  | 351 | 150 | 1.15-2203-9-1/1 | Техническое обслуживание клапанов обратных фланцевых диаметром 50 мм | шт. | 2 | 0 | 2 |  |  |  | 135.74 | 0.52 | 0 | 0 | 135.22 | 0 | 0.28 | 0 | 0 | 94.65 | 13.52 |  | 1391990291 | 67.87 | 0.26 | 0 | 0 | 67.61 | 0 | 0.14 | 0 | 0 | 67.87 | 0.26 | 0 | 0 | 67.61 | 0 | 0.14 | 0 | 0 | 70 | 10 | 1 | 1 |  |  | 1 | 1 | 1 | 1 |  |  |  |  | 0 | 4 | СН-2012.1 Выпуск № 3 (в текущих ценах по состоянию на 01.04.2025 г.). Сб.15-2203-9-1/1 |  |  | 0 | 0 |  | 0 | 1 | 0 | 1 | 1 | 1 | 1 | 1 | 1 |  | 70 | 10 |  |  |  | 0 | 0 | 0 | [5 empty] | 0 |  | 0 | 135.74 | 0.26 | 0 | 0 | 67.61 | 0 | 0.14 | 0 | 0 | 94.654 | 13.522 | [13 empty] | 0 | 0 | 1 | 1 |  |  |  | 16987630 | шт. | шт. | 1 | [6 empty] | 1364533919 | 1 | СН-2012 | 0 |  | 4 | 0 | Подрядные работы, гл. 1-5,7 | работа |  |  |  | 131072 | 67.87 | 0.26 | 0 | 0 | 67.61 | 0.14 | 0 | 0 | [17 empty] | 0 | 0 | 0 |  |  |  |  | 70 | 10 |  |  |  |  | 0 |  | 1018344194 | 2 | 1 | -2 | 0 | 0 | 0 | 243.91 | 0 | 0 | 243.91 |  | 0 | 3 | 0 |  | 0 | 1 | 0 | 0 | 0 | 0 | 0
17 | 1 |  | 353 | 151 | 1.15-2203-9-2/1 | Техническое обслуживание клапанов обратных фланцевых диаметром 100-150 мм /Ду80 | шт. | 1 | 0 | 1 |  |  |  | 106.76 | 0.52 | 0 | 0 | 106.24 | 0 | 0.22 | 0 | 0 | 74.37 | 10.62 |  | 1391990291 | 106.76 | 0.52 | 0 | 0 | 106.24 | 0 | 0.22 | 0 | 0 | 106.76 | 0.52 | 0 | 0 | 106.24 | 0 | 0.22 | 0 | 0 | 70 | 10 | 1 | 1 |  |  | 1 | 1 | 1 | 1 |  |  |  |  | 0 | 4 | СН-2012.1 Выпуск № 3 (в текущих ценах по состоянию на 01.04.2025 г.). Сб.15-2203-9-2/1 |  |  | 0 | 0 |  | 0 | 1 | 0 | 1 | 1 | 1 | 1 | 1 | 1 |  | 70 | 10 |  |  |  | 0 | 0 | 0 | [5 empty] | 0 |  | 0 | 106.76 | 0.52 | 0 | 0 | 106.24 | 0 | 0.22 | 0 | 0 | 74.368 | 10.624 | [13 empty] | 0 | 0 | 1 | 1 |  |  |  | 16987630 | шт. | шт. | 1 | [6 empty] | 1364533919 | 1 | СН-2012 | 0 |  | 4 | 0 | Подрядные работы, гл. 1-5,7 | работа |  |  |  | 131072 | 106.76 | 0.52 | 0 | 0 | 106.24 | 0.22 | 0 | 0 | [17 empty] | 0 | 0 | 0 |  |  |  |  | 70 | 10 |  |  |  |  | 0 |  | -1961345739 | 2 | 1 | -2 | 0 | 0 | 0 | 191.75 | 0 | 0 | 191.75 |  | 0 | 3 | 0 |  | 0 | 1 | 0 | 0 | 0 | 0 | 0
17 | 1 |  | 354 | 152 | 1.15-2303-4-2/1 | Прочистка сетчатых фильтров грубой очистки воды диаметром до 50 мм | 10 шт. | 0.1 | 0 | 0.1 |  |  |  | 247.19 | 0 | 0 | 0 | 247.19 | 0 | 0.466 | 0 | 0 | 173.03 | 24.72 |  | 1391990291 | 2471.9 | 0 | 0 | 0 | 2471.9 | 0 | 4.66 | 0 | 0 | 1235.95 | 0 | 0 | 0 | 1235.95 | 0 | 2.33 | 0 | 0 | 70 | 10 | 1 | 1 |  |  | 1 | 1 | 1 | 1 |  |  |  |  | 0 | 4 | СН-2012.1 Выпуск № 3 (в текущих ценах по состоянию на 01.04.2025 г.). Сб.15-2303-4-2/1 |  |  | 0 | 0 |  | 0 | 1 | 0 | 1 | 1 | 1 | 1 | 1 | 1 |  | 70 | 10 |  |  |  | 0 | 0 | 0 | [5 empty] | 0 |  | 0 | 247.19 | 0 | 0 | 0 | 2471.9 | 0 | 4.66 | 0 | 0 | 173.033 | 24.719 |  |  |  | *2 | *2 | *2 | *2 |  | *2 | *2 |  |  |  | 0 | 0 | 1 | 1 |  |  |  | 16987630 | 10 шт. | 10 шт. | 10 | [6 empty] | 1364533919 | 1 | СН-2012 | 0 |  | 4 | 0 | Подрядные работы, гл. 1-5,7 | работа |  |  |  | 131072 | 1235.95 | 0 | 0 | 0 | 1235.95 | 2.33 | 0 | 0 | [17 empty] | 0 | 0 | 0 |  |  |  |  | 70 | 10 |  |  |  |  | 0 |  | -160974380 | 2 | 1 | -2 | 0 | 0 | 0 | 444.94 | 0 | 0 | 444.94 |  | 0 | 3 | 0 |  | 0 | 1 | 0 | 0 | 0 | 0 | 0
17 | 1 |  | 356 | 153 | 1.23-2103-39-3/1 | Техническое обслуживание счетчиков холодной и горячей воды условным диаметром 50-80 мм. | шт. | 1 | 0 | 1 |  |  |  | 1463.5 | 0.25 | 0 | 0 | 1463.25 | 0 | 3.03 | 0 | 0 | 1024.28 | 146.33 |  | 1391990291 | 1463.5 | 0.25 | 0 | 0 | 1463.25 | 0 | 3.03 | 0 | 0 | 1463.5 | 0.25 | 0 | 0 | 1463.25 | 0 | 3.03 | 0 | 0 | 70 | 10 | 1 | 1 |  |  | 1 | 1 | 1 | 1 |  |  |  |  | 0 | 4 | СН-2012.1 Выпуск № 3 (в текущих ценах по состоянию на 01.04.2025 г.). Сб.23-2103-39-3/1 |  |  | 0 | 0 |  | 0 | 1 | 0 | 1 | 1 | 1 | 1 | 1 | 1 |  | 70 | 10 |  |  |  | 0 | 0 | 0 | [5 empty] | 0 |  | 0 | 1463.5 | 0.25 | 0 | 0 | 1463.25 | 0 | 3.03 | 0 | 0 | 1024.275 | 146.325 | [13 empty] | 0 | 0 | 1 | 1 |  |  |  | 16987630 | шт. | шт. | 1 | [6 empty] | 1364533919 | 1 | СН-2012 | 0 |  | 4 | 0 | Подрядные работы, гл. 1-5,7 | работа |  |  |  | 131072 | 1463.5 | 0.25 | 0 | 0 | 1463.25 | 3.03 | 0 | 0 | [17 empty] | 0 | 0 | 0 |  |  |  |  | 70 | 10 |  |  |  |  | 0 |  | 473569340 | 2 | 1 | -2 | 0 | 0 | 0 | 2634.11 | 0 | 0 | 2634.11 |  | 0 | 3 | 0 |  | 0 | 1 | 0 | 0 | 0 | 0 | 0
17 | 1 |  | 360 | 154 | 1.23-2303-6-1/1 | Техническое обслуживание термопреобразователя сопротивления с унифицированным выходным сигналом/Термометр сопротивления | шт. | 1 | 0 | 1 |  |  |  | 605.6 | 32.56 | 0 | 0 | 573.04 | 0 | 0.94 | 0 | 0 | 401.13 | 57.3 |  | 1391990291 | 605.6 | 32.56 | 0 | 0 | 573.04 | 0 | 0.94 | 0 | 0 | 302.8 | 16.28 | 0 | 0 | 286.52 | 0 | 0.47 | 0 | 0 | 70 | 10 | 1 | 1 |  |  | 1 | 1 | 1 | 1 |  |  |  |  | 0 | 4 | СН-2012.1 Выпуск № 3 (в текущих ценах по состоянию на 01.04.2025 г.). Сб.23-2303-6-1/1 |  |  | 0 | 0 |  | 0 | 1 | 0 | 1 | 1 | 1 | 1 | 1 | 1 |  | 70 | 10 |  |  |  | 0 | 0 | 0 | [5 empty] | 0 |  | 0 | 605.6 | 32.56 | 0 | 0 | 573.04 | 0 | 0.94 | 0 | 0 | 401.128 | 57.304 |  |  |  | *2 | *2 | *2 | *2 |  | *2 | *2 |  |  |  | 0 | 0 | 1 | 1 |  |  |  | 16987630 | шт. | шт. | 1 | [6 empty] | 1364533919 | 1 | СН-2012 | 0 |  | 4 | 0 | Подрядные работы, гл. 1-5,7 | работа |  |  |  | 131072 | 302.8 | 16.28 | 0 | 0 | 286.52 | 0.47 | 0 | 0 | [17 empty] | 0 | 0 | 0 |  |  |  |  | 70 | 10 |  |  |  |  | 0 |  | -168336010 | 2 | 1 | -2 | 0 | 0 | 0 | 1064.03 | 0 | 0 | 1064.03 |  | 0 | 3 | 0 |  | 0 | 1 | 0 | 0 | 0 | 0 | 0
19 | 1 |  |  |  |  | Арматура трубопроводов | [19 empty] | 1 | [182 empty] | 0
17 | 1 |  | 361 | 155 | 1.15-2203-7-3/1 | Техническое обслуживание крана шарового латунного никелированного диаметром до 100 мм | 10 шт. | 0.1 | 0 | 0.1 |  |  |  | 48.8 | 0 | 0 | 0 | 48.8 | 0 | 0.092 | 0 | 0 | 34.16 | 4.88 |  | 1391990291 | 488.01 | 0 | 0 | 0 | 488.01 | 0 | 0.92 | 0 | 0 | 488.01 | 0 | 0 | 0 | 488.01 | 0 | 0.92 | 0 | 0 | 70 | 10 | 1 | 1 |  |  | 1 | 1 | 1 | 1 |  |  |  |  | 0 | 4 | СН-2012.1 Выпуск № 3 (в текущих ценах по состоянию на 01.04.2025 г.). Сб.15-2203-7-3/1 |  |  | 0 | 0 |  | 0 | 1 | 0 | 1 | 1 | 1 | 1 | 1 | 1 |  | 70 | 10 |  |  |  | 0 | 0 | 0 | [5 empty] | 0 |  | 0 | 48.8 | 0 | 0 | 0 | 488.01 | 0 | 0.92 | 0 | 0 | 34.16 | 4.88 | [13 empty] | 0 | 0 | 1 | 1 |  |  |  | 16987630 | 10 шт. | 10 шт. | 10 | [6 empty] | 1364533919 | 1 | СН-2012 | 0 |  | 4 | 0 | Подрядные работы, гл. 1-5,7 | работа |  |  |  | 131072 | 488.01 | 0 | 0 | 0 | 488.01 | 0.92 | 0 | 0 | [17 empty] | 0 | 0 | 0 |  |  |  |  | 70 | 10 |  |  |  |  | 0 |  | 409227510 | 2 | 1 | -2 | 0 | 0 | 0 | 87.84 | 0 | 0 | 87.84 |  | 0 | 3 | 0 |  | 0 | 1 | 0 | 0 | 0 | 0 | 0
17 | 1 |  | 362 | 156 | 1.15-2203-7-1/1 | Техническое обслуживание крана шарового латунного никелированного диаметром до 25 мм | 10 шт. | 1.6 | 0 | 1.6 |  |  |  | 381.92 | 0 | 0 | 0 | 381.92 | 0 | 0.72 | 0 | 0 | 267.34 | 38.19 |  | 1391990291 | 238.7 | 0 | 0 | 0 | 238.7 | 0 | 0.45 | 0 | 0 | 238.7 | 0 | 0 | 0 | 238.7 | 0 | 0.45 | 0 | 0 | 70 | 10 | 1 | 1 |  |  | 1 | 1 | 1 | 1 |  |  |  |  | 0 | 4 | СН-2012.1 Выпуск № 3 (в текущих ценах по состоянию на 01.04.2025 г.). Сб.15-2203-7-1/1 |  |  | 0 | 0 |  | 0 | 1 | 0 | 1 | 1 | 1 | 1 | 1 | 1 |  | 70 | 10 |  |  |  | 0 | 0 | 0 | [5 empty] | 0 |  | 0 | 381.92 | 0 | 0 | 0 | 238.7 | 0 | 0.45 | 0 | 0 | 267.344 | 38.192 | [13 empty] | 0 | 0 | 1 | 1 |  |  |  | 16987630 | 10 шт. | 10 шт. | 10 | [6 empty] | 1364533919 | 1 | СН-2012 | 0 |  | 4 | 0 | Подрядные работы, гл. 1-5,7 | работа |  |  |  | 131072 | 238.7 | 0 | 0 | 0 | 238.7 | 0.45 | 0 | 0 | [17 empty] | 0 | 0 | 0 |  |  |  |  | 70 | 10 |  |  |  |  | 0 |  | 1272945704 | 2 | 1 | -2 | 0 | 0 | 0 | 687.45 | 0 | 0 | 687.45 |  | 0 | 3 | 0 |  | 0 | 1 | 0 | 0 | 0 | 0 | 0
17 | 1 |  | 364 | 157 | 1.17-2103-17-1/1 | Техническое обслуживание автоматического воздухоотводчика | 10 шт. | 0.2 | 0 | 0.2 |  |  |  | 161.36 | 0.1 | 0 | 0 | 161.26 | 0 | 0.304 | 0 | 0 | 112.88 | 16.13 |  | 1391990291 | 806.8 | 0.52 | 0 | 0 | 806.28 | 0 | 1.52 | 0 | 0 | 806.8 | 0.52 | 0 | 0 | 806.28 | 0 | 1.52 | 0 | 0 | 70 | 10 | 1 | 1 |  |  | 1 | 1 | 1 | 1 |  |  |  |  | 0 | 4 | СН-2012.1 Выпуск № 3 (в текущих ценах по состоянию на 01.04.2025 г.). Сб.17-2103-17-1/1 |  |  | 0 | 0 |  | 0 | 1 | 0 | 1 | 1 | 1 | 1 | 1 | 1 |  | 70 | 10 |  |  |  | 0 | 0 | 0 | [5 empty] | 0 |  | 0 | 161.36 | 0.52 | 0 | 0 | 806.28 | 0 | 1.52 | 0 | 0 | 112.882 | 16.126 | [13 empty] | 0 | 0 | 1 | 1 |  |  |  | 16987630 | 10 шт. | 10 шт. | 10 | [6 empty] | 1364533919 | 1 | СН-2012 | 0 |  | 4 | 0 | Подрядные работы, гл. 1-5,7 | работа |  |  |  | 131072 | 806.8 | 0.52 | 0 | 0 | 806.28 | 1.52 | 0 | 0 | [17 empty] | 0 | 0 | 0 |  |  |  |  | 70 | 10 |  |  |  |  | 0 |  | 1493029148 | 2 | 1 | -2 | 0 | 0 | 0 | 290.37 | 0 | 0 | 290.37 |  | 0 | 3 | 0 |  | 0 | 1 | 0 | 0 | 0 | 0 | 0
19 | 1 |  |  |  |  | Трубопроводы Т11, Т12, В1, Т22, Т95 | [19 empty] | 1 | [182 empty] | 0
17 | 1 |  | 365 | 158 | 1.15-2101-1-1/1 | Осмотр магистральных неизолированных внутренних трубопроводов диаметром до 100 мм | 100 м | 0.02335 | 0 | 0.02335 |  |  |  | 40.59 | 0 | 0 | 0 | 40.59 | 0 | 0.08406 | 0 | 0 | 28.41 | 4.06 |  | 1391990291 | 1738.52 | 0 | 0 | 0 | 1738.52 | 0 | 3.6 | 0 | 0 | 434.63 | 0 | 0 | 0 | 434.63 | 0 | 0.9 | 0 | 0 | 70 | 10 | 1 | 1 |  |  | 1 | 1 | 1 | 1 |  |  |  |  | 0 | 4 | СН-2012.1 Выпуск № 3 (в текущих ценах по состоянию на 01.04.2025 г.). Сб.15-2101-1-1/1 |  |  | 0 | 0 |  | 0 | 1 | 0 | 1 | 1 | 1 | 1 | 1 | 1 |  | 70 | 10 |  |  |  | 0 | 0 | 0 | [5 empty] | 0 |  | 0 | 40.59 | 0 | 0 | 0 | 1738.52 | 0 | 3.6 | 0 | 0 | 28.413 | 4.059 |  |  |  | *4 | *4 | *4 | *4 |  | *4 | *4 |  |  |  | 0 | 0 | 1 | 1 |  |  |  | 1003 | 100 м | 100 м | 100 | [6 empty] | 1364533919 | 1 | СН-2012 | 0 |  | 4 | 0 | Подрядные работы, гл. 1-5,7 | работа |  |  |  | 131072 | 434.63 | 0 | 0 | 0 | 434.63 | 0.9 | 0 | 0 | [17 empty] | 0 | 0 | 0 |  |  |  |  | 70 | 10 |  |  |  |  | 0 |  | 527005660 | 2 | 1 | -2 | 0 | 0 | 0 | 73.06 | 0 | 0 | 73.06 |  | 0 | 3 | 0 |  | 0 | 1 | 0 | 0 | 0 | 0 | 0
17 | 1 |  | 366 | 159 | 1.15-2101-2-1/1 | Осмотр магистральных неизолированных внутренних трубопроводов диаметром до 100 мм с лестниц | 100 м | 0.07005 | 0 | 0.07005 |  |  |  | 392.95 | 0 | 0 | 0 | 392.95 | 0 | 0.8137 | 0 | 0 | 275.07 | 39.3 |  | 1391990291 | 5609.56 | 0 | 0 | 0 | 5609.56 | 0 | 11.616 | 0 | 0 | 1274.9 | 0 | 0 | 0 | 1274.9 | 0 | 2.64 | 0 | 0 | 70 | 10 | 1 | 1 |  |  | 1 | 1 | 1 | 1 |  |  |  |  | 0 | 4 | СН-2012.1 Выпуск № 3 (в текущих ценах по состоянию на 01.04.2025 г.). Сб.15-2101-2-1/1 |  |  | 0 | 0 |  | 0 | 1 | 0 | 1 | 1 | 1 | 1 | 1 | 1 |  | 70 | 10 |  |  |  | 0 | 0 | 0 | [5 empty] | 0 | Поправка: СН-2012. Гл.1 Сб. 2 п.3. 4 Наименование: При работе с лесов или лестниц | 0 | 392.95 | 0 | 0 | 0 | 5609.56 | 0 | 11.616 | 0 | 0 | 275.065 | 39.295 |  |  |  | *4 | *4 | *4 | *4)*1,1 |  | *4)*1,1 | *4 |  |  |  | 0 | 0 | 1 | 1 |  |  |  | 1003 | 100 м | 100 м | 100 | [6 empty] | 1364533919 | 1 | СН-2012 | 0 |  | 4 | 0 | Подрядные работы, гл. 1-5,7 | работа |  | Поправка: СН-2012. Гл.1 Сб. 2 п.3. 4 |  | 131072 | 1274.9 | 0 | 0 | 0 | 1274.9 | 2.64 | 0 | 0 | [17 empty] | 0 | 0 | 0 |  |  |  |  | 70 | 10 |  |  |  |  | 0 |  | -1003523402 | 2 | 1 | -2 | 0 | 0 | 0 | 707.32 | 0 | 0 | 707.32 |  | 0 | 3 | 0 |  | 0 | 1 | 0 | 0 | 0 | 0 | 0
17 | 1 |  | 367 | 160 | 1.15-2101-1-2/1 | Осмотр магистральных неизолированных внутренних трубопроводов диаметром до 300 мм | 100 м | 0.014225 | 0 | 0.014225 |  |  |  | 21.43 | 0 | 0 | 0 | 21.43 | 0 | 0.044382 | 0 | 0 | 15 | 2.14 |  | 1391990291 | 1506.72 | 0 | 0 | 0 | 1506.72 | 0 | 3.12 | 0 | 0 | 376.68 | 0 | 0 | 0 | 376.68 | 0 | 0.78 | 0 | 0 | 70 | 10 | 1 | 1 |  |  | 1 | 1 | 1 | 1 |  |  |  |  | 0 | 4 | СН-2012.1 Выпуск № 3 (в текущих ценах по состоянию на 01.04.2025 г.). Сб.15-2101-1-2/1 |  |  | 0 | 0 |  | 0 | 1 | 0 | 1 | 1 | 1 | 1 | 1 | 1 |  | 70 | 10 |  |  |  | 0 | 0 | 0 | [5 empty] | 0 |  | 0 | 21.43 | 0 | 0 | 0 | 1506.72 | 0 | 3.12 | 0 | 0 | 15.001 | 2.143 |  |  |  | *4 | *4 | *4 | *4 |  | *4 | *4 |  |  |  | 0 | 0 | 1 | 1 |  |  |  | 1003 | 100 м | 100 м | 100 | [6 empty] | 1364533919 | 1 | СН-2012 | 0 |  | 4 | 0 | Подрядные работы, гл. 1-5,7 | работа |  |  |  | 131072 | 376.68 | 0 | 0 | 0 | 376.68 | 0.78 | 0 | 0 | [17 empty] | 0 | 0 | 0 |  |  |  |  | 70 | 10 |  |  |  |  | 0 |  | -1291913962 | 2 | 1 | -2 | 0 | 0 | 0 | 38.57 | 0 | 0 | 38.57 |  | 0 | 3 | 0 |  | 0 | 1 | 0 | 0 | 0 | 0 | 0
17 | 1 |  | 368 | 161 | 1.15-2101-2-2/1 | Осмотр магистральных неизолированных внутренних трубопроводов диаметром до 300 мм с лестниц | 100 м | 0.042675 | 0 | 0.042675 |  |  |  | 203.12 | 0 | 0 | 0 | 203.12 | 0 | 0.4206 | 0 | 0 | 142.18 | 20.31 |  | 1391990291 | 4759.656 | 0 | 0 | 0 | 4759.656 | 0 | 9.856 | 0 | 0 | 1081.74 | 0 | 0 | 0 | 1081.74 | 0 | 2.24 | 0 | 0 | 70 | 10 | 1 | 1 |  |  | 1 | 1 | 1 | 1 |  |  |  |  | 0 | 4 | СН-2012.1 Выпуск № 3 (в текущих ценах по состоянию на 01.04.2025 г.). Сб.15-2101-2-2/1 |  |  | 0 | 0 |  | 0 | 1 | 0 | 1 | 1 | 1 | 1 | 1 | 1 |  | 70 | 10 |  |  |  | 0 | 0 | 0 | [5 empty] | 0 | Поправка: СН-2012. Гл.1 Сб. 2 п.3. 4 Наименование: При работе с лесов или лестниц | 0 | 203.12 | 0 | 0 | 0 | 4759.656 | 0 | 9.856 | 0 | 0 | 142.184 | 20.312 |  |  |  | *4 | *4 | *4 | *4)*1,1 |  | *4)*1,1 | *4 |  |  |  | 0 | 0 | 1 | 1 |  |  |  | 1003 | 100 м | 100 м | 100 | [6 empty] | 1364533919 | 1 | СН-2012 | 0 |  | 4 | 0 | Подрядные работы, гл. 1-5,7 | работа |  | Поправка: СН-2012. Гл.1 Сб. 2 п.3. 4 |  | 131072 | 1081.74 | 0 | 0 | 0 | 1081.74 | 2.24 | 0 | 0 | [17 empty] | 0 | 0 | 0 |  |  |  |  | 70 | 10 |  |  |  |  | 0 |  | -2078688695 | 2 | 1 | -2 | 0 | 0 | 0 | 365.61 | 0 | 0 | 365.61 |  | 0 | 3 | 0 |  | 0 | 1 | 0 | 0 | 0 | 0 | 0
17 | 1 |  | 370 |  | 1.17-3205-2-1/1 | Гидравлическое испытание трубопроводов систем отопления диаметром до 50 мм | 100 м | 0.499 | 0 | 0.499 |  |  |  | 3370.83 | 24.87 | 0 | 0 | 3345.96 | 0 | 5.3094 | 0 | 0 | 2342.17 | 334.6 |  | -1 | 6755.16 | 49.83 | 0 | 0 | 6705.33 | 0 | 10.64 | 0 | 0 | 6755.16 | 49.83 | 0 | 0 | 6705.33 | 0 | 10.64 | 0 | 0 | 70 | 10 | 1 | 1 |  |  | 1 | 1 | 1 | 1 |  |  |  |  | 0 | 4 | СН-2012.1 Выпуск № 3 (в текущих ценах по состоянию на 01.04.2025 г.). Сб.17-3205-2-1/1 |  |  | 0 | 0 |  | 0 | 1 | 0 | 1 | 1 | 1 | 1 | 1 | 1 |  | 70 | 10 |  |  |  | 0 | 0 | 0 | [5 empty] | 0 |  | 0 | 3370.83 | 49.83 | 0 | 0 | 6705.33 | 0 | 10.64 | 0 | 0 | 2342.172 | 334.596 | [13 empty] | 0 | 0 | 1 | 1 |  |  |  | 1003 | 100 м | 100 м | 100 | [6 empty] | 1364533919 | 1 | СН-2012 | 0 |  | 4 | 0 | Подрядные работы, гл. 1-5,7 | работа |  |  |  | 132096 | 6755.16 | 49.83 | 0 | 0 | 6705.33 | 10.64 | 0 | 0 | [17 empty] | 0 | 0 | 0 |  |  |  |  | 70 | 10 |  |  |  |  | 0 |  | 849872861 | 2 | 1 | -2 | 0 | 0 | 0 | 6047.6 | 0 | 0 | 6047.6 |  | 0 | 3 | 0 |  | 0 | 1 | 0 | 0 | 0 | 0 | 0
17 | 1 |  | 372 |  | 1.17-3205-2-2/1 | Гидравлическое испытание трубопроводов систем отопления диаметром до 100 мм | 100 м | 0.435 | 0 | 0.435 |  |  |  | 2999.19 | 82.37 | 0 | 0 | 2916.82 | 0 | 4.6284 | 0 | 0 | 2041.77 | 291.68 |  | -1 | 6894.68 | 189.35 | 0 | 0 | 6705.33 | 0 | 10.64 | 0 | 0 | 6894.68 | 189.35 | 0 | 0 | 6705.33 | 0 | 10.64 | 0 | 0 | 70 | 10 | 1 | 1 |  |  | 1 | 1 | 1 | 1 |  |  |  |  | 0 | 4 | СН-2012.1 Выпуск № 3 (в текущих ценах по состоянию на 01.04.2025 г.). Сб.17-3205-2-2/1 |  |  | 0 | 0 |  | 0 | 1 | 0 | 1 | 1 | 1 | 1 | 1 | 1 |  | 70 | 10 |  |  |  | 0 | 0 | 0 | [5 empty] | 0 |  | 0 | 2999.19 | 189.35 | 0 | 0 | 6705.33 | 0 | 10.64 | 0 | 0 | 2041.774 | 291.682 | [13 empty] | 0 | 0 | 1 | 1 |  |  |  | 1003 | 100 м | 100 м | 100 | [6 empty] | 1364533919 | 1 | СН-2012 | 0 |  | 4 | 0 | Подрядные работы, гл. 1-5,7 | работа |  |  |  | 132096 | 6894.68 | 189.35 | 0 | 0 | 6705.33 | 10.64 | 0 | 0 | [17 empty] | 0 | 0 | 0 |  |  |  |  | 70 | 10 |  |  |  |  | 0 |  | 960428952 | 2 | 1 | -2 | 0 | 0 | 0 | 5332.64 | 0 | 0 | 5332.64 |  | 0 | 3 | 0 |  | 0 | 1 | 0 | 0 | 0 | 0 | 0
17 | 1 |  | 374 |  | 1.17-3205-2-3/1 | Гидравлическое испытание трубопроводов систем отопления диаметром до 200 мм | 100 м | 0.569 | 0 | 0.569 |  |  |  | 4277.49 | 462.16 | 0 | 0 | 3815.33 | 0 | 6.0542 | 0 | 0 | 2670.73 | 381.53 |  | -1 | 7517.56 | 812.23 | 0 | 0 | 6705.33 | 0 | 10.64 | 0 | 0 | 7517.56 | 812.23 | 0 | 0 | 6705.33 | 0 | 10.64 | 0 | 0 | 70 | 10 | 1 | 1 |  |  | 1 | 1 | 1 | 1 |  |  |  |  | 0 | 4 | СН-2012.1 Выпуск № 3 (в текущих ценах по состоянию на 01.04.2025 г.). Сб.17-3205-2-3/1 |  |  | 0 | 0 |  | 0 | 1 | 0 | 1 | 1 | 1 | 1 | 1 | 1 |  | 70 | 10 |  |  |  | 0 | 0 | 0 | [5 empty] | 0 |  | 0 | 4277.49 | 812.23 | 0 | 0 | 6705.33 | 0 | 10.64 | 0 | 0 | 2670.731 | 381.533 | [13 empty] | 0 | 0 | 1 | 1 |  |  |  | 1003 | 100 м | 100 м | 100 | [6 empty] | 1364533919 | 1 | СН-2012 | 0 |  | 4 | 0 | Подрядные работы, гл. 1-5,7 | работа |  |  |  | 132096 | 7517.56 | 812.23 | 0 | 0 | 6705.33 | 10.64 | 0 | 0 | [17 empty] | 0 | 0 | 0 |  |  |  |  | 70 | 10 |  |  |  |  | 0 |  | -299964420 | 2 | 1 | -2 | 0 | 0 | 0 | 7329.75 | 0 | 0 | 7329.75 |  | 0 | 3 | 0 |  | 0 | 1 | 0 | 0 | 0 | 0 | 0
51 | 1 | 5 | 391 |  | Новый подраздел | Подраздел: Индивидуальный тепловой пункт ( ИТП ) | 0 | [6 empty] | 66882.06 | 4441.19 | 7869.72 | 4268.76 | 54571.15 | 0 | 93.5547 | 0 | 0 | 38199.82 | 5457.12 |  |  | 66882.06 | 4441.19 | 7869.72 | 4268.76 | 54571.15 | 0 | 93.5547 | 0 | 0 | 38199.82 | 5457.12 |  |  | 0 | 0 | 0 | 115149.24 | 0 | 0 | 115149.24 | 4441.19 | 4441.19 | 0 | 4441.19 | 0 | 0 | 0 | 0 | 0 | [19 empty] | 0 | 0 | 0 | 115149.24 | 0 | 0 | 115149.24 | 4441.19 | 4441.19 | 0 | 4441.19 | 0 | 0 | 0 | 0 | 0 | [114 empty] | 0
50 | 0 | 0 | 1 | 201 | 66882.06 | ПЗ | Прямые затраты |  |  | 201 | 1 | 3 |  | 2 | [7 empty] | 66882.06 | 1 | 66882.06
50 | 0 | 0 | 1 | 202 | 4441.19 | СтМатОб | Стоимость материальных ресурсов (всего) |  |  | 202 | 2 | 3 |  | 2 | [7 empty] | 4441.19 | 1 | 4441.19
50 | 0 | 0 | 1 | 222 | 0 | СтМатОбЗак | Стоимость материалов и оборудования заказчика |  |  | 222 | 3 | 3 |  | 2 | [7 empty] | 0 | 1 | 0
50 | 0 | 0 | 1 | 225 | 4441.19 | СтМатОбПод | Стоимость материалов и оборудования подрядчика |  |  | 225 | 4 | 3 |  | 2 | [7 empty] | 4441.19 | 1 | 4441.19
50 | 0 | 0 | 1 | 226 | 4441.19 | СтМат | Стоимость материалов (всего) |  |  | 226 | 5 | 3 |  | 2 | [7 empty] | 4441.19 | 1 | 4441.19
50 | 0 | 0 | 1 | 227 | 0 | СтМатЗак | Стоимость материалов заказчика |  |  | 227 | 6 | 3 |  | 2 | [7 empty] | 0 | 1 | 0
50 | 0 | 0 | 1 | 228 | 4441.19 | СтМатПод | Стоимость материалов подрядчика |  |  | 228 | 7 | 3 |  | 2 | [7 empty] | 4441.19 | 1 | 4441.19
50 | 0 | 0 | 1 | 216 | 0 | Оборуд | Стоимость оборудования (всего) |  |  | 216 | 8 | 3 |  | 2 | [7 empty] | 0 | 1 | 0
50 | 0 | 0 | 1 | 223 | 0 | ОборудЗак | Стоимость оборудования заказчика |  |  | 223 | 9 | 3 |  | 2 | [7 empty] | 0 | 1 | 0
50 | 0 | 0 | 1 | 229 | 0 | ОборудПод | Стоимость оборудования подрядчика |  |  | 229 | 10 | 3 |  | 2 | [7 empty] | 0 | 1 | 0
50 | 0 | 0 | 1 | 203 | 7869.72 | ЭММ | Эксплуатация машин |  |  | 203 | 11 | 3 |  | 2 | [7 empty] | 7869.72 | 1 | 7869.72
50 | 0 | 0 | 1 | 231 | 0 | ЭММсНРиСП | Эксплуатация машин по ТСН-2001.16 |  |  | 231 | 12 | 3 |  | 2 | [7 empty] | 0 | 1 | 0
50 | 0 | 0 | 1 | 204 | 4268.76 | ЗПМ | ЗП машинистов |  |  | 204 | 13 | 3 |  | 2 | [7 empty] | 4268.76 | 1 | 4268.76
50 | 0 | 0 | 1 | 205 | 54571.15 | ОЗП | Основная ЗП рабочих |  |  | 205 | 14 | 3 |  | 2 | [7 empty] | 54571.15 | 1 | 54571.15
50 | 0 | 0 | 1 | 232 | 0 | ОЗПсНРиСП | Основная ЗП рабочих по ТСН-2001.16 |  |  | 232 | 15 | 3 |  | 2 | [7 empty] | 0 | 1 | 0
50 | 0 | 0 | 1 | 214 | 0 | Строит | Строительные работы с НР и СП |  |  | 214 | 16 | 3 |  | 2 | [7 empty] | 0 | 1 | 0
50 | 0 | 0 | 1 | 215 | 0 | Монтаж | Монтажные работы с НР и СП |  |  | 215 | 17 | 3 |  | 2 | [7 empty] | 0 | 1 | 0
50 | 0 | 0 | 1 | 217 | 115149.24 | Прочие | Прочие работы с НР и СП |  |  | 217 | 18 | 3 |  | 2 | [7 empty] | 115149.24 | 1 | 115149.24
50 | 0 | 0 | 1 | 230 | 0 | ПрочиеЗатр | Прочие затраты по ТСН-2001.16 |  |  | 230 | 19 | 3 |  | 2 | [7 empty] | 0 | 1 | 0
50 | 0 | 0 | 1 | 206 | 0 | ВозврМат | Возврат материалов |  |  | 206 | 20 | 3 |  | 2 | [7 empty] | 0 | 1 | 0
50 | 0 | 0 | 1 | 207 | 93.5547 | ТрудСтр | Трудозатраты строителей |  |  | 207 | 21 | 3 |  | -1 | [7 empty] | 93.5547 | 1 | 93.5547
50 | 0 | 0 | 1 | 208 | 0 | ТрудМаш | Трудозатраты машинистов |  |  | 208 | 22 | 3 |  | -1 | [7 empty] | 0 | 1 | 0
50 | 0 | 0 | 1 | 209 | 0 | ТранспМат | Транспорт материалов |  |  | 209 | 23 | 3 |  | 2 | [7 empty] | 0 | 1 | 0
50 | 0 | 0 | 1 | 233 | 0 | Перевозка | Перевозка грузов |  |  | 233 | 24 | 3 |  | 2 | [7 empty] | 0 | 1 | 0
50 | 0 | 0 | 1 | 210 | 38199.82 | НР | Накладные расходы |  |  | 210 | 25 | 3 |  | 2 | [7 empty] | 38199.82 | 1 | 38199.82
50 | 0 | 0 | 1 | 211 | 5457.12 | СмПриб | Сметная прибыль |  |  | 211 | 26 | 3 |  | 2 | [7 empty] | 5457.12 | 1 | 5457.12
50 | 0 | 0 | 1 | 224 | 115149.24 | Всего | Всего с НР и СП |  |  | 224 | 27 | 3 |  | 2 | [7 empty] | 115149.24 | 1 | 115149.24
5 | 1 |  | 564 |  | Новый подраздел | Подраздел: Отопление |  | 0 |  | 0 | [7 empty] | 0 |  |  | 0 | [53 empty] | 0 | [11 empty] | 0
52 | 1 | 5 | 518 | 0 | Новый подраздел | Подраздел: Отопление | [7 empty] | 241206 | 5524.61 | 30162.84 | 16303.08 | 205518.55 | 0 | 399.1073 | 0 | 0 | 143862.96 | 20551.86 | 0 | 0 | 241206 | 5524.61 | 30162.84 | 16303.08 | 205518.55 | 0 | 399.1073 | 0 | 0 | 143862.96 | 20551.86 | 0 | 0 | 0 | 0 | 0 | 423228.15 | 0 | 0 | 423228.15 | 5524.61 | 5524.61 | 0 | 5524.61 | 0 | 0 | 0 | 0 | 0 | 0 | 0 | 0 | 0 | 0 | 0 | 0 | 0 | 0 | 0 | 0 | 0 | 0 | 0 | 0 | 0 | 0 | 0 | 0 | 0 | 0 | 0 | 423228.15 | 0 | 0 | 423228.15 | 5524.61 | 5524.61 | 0 | 5524.61 | 0 | 0 | 0 | 0 | 0 | 0 | 0 | 0 | 0 | 0 | 0 | 0 | 0 | 0 | 0 | 0 | 0 | 0 | 0 | 0 | 0 | 0 | 0 | 0 | 0 | 0 | 0 | 0 | 0 | 0 | 0 | 0 | 0 | 0 | 0 | 0 | 0 | 0 | 0 | 0 | 0 | 0 | 0 | 0 | 0 | 0 | 0 | 0 | 0 | 0 | 0 | 0 | 0 | 0 | 0 | 0 | 0 | 0 | 0 | 0 | 0 | 0 | 0 | 0 | 0 | 0 | 0 | 0 | 0 | 0 | 0 | 0 | 0 | 0 | 0 | 0 | 0 | 0 | 0 | 0 | 0 | 0 | 0 | 0 | 0 | 0 | 0 | 0 | 0 | 0 | 0 | 0 | 0 | 0 | 0 | 0 | 0 | 0 | 0 | 0 | 0 | 0 | 0 | 0 | 0 | 0 | 0 | 0 | 0 | 0 | 0 | 0 | 0 | 0 | 0 | 0 | 0 | 0 | 0 | 0
17 | 1 |  | 377 |  | 1.17-2103-12-3/1 | Техническое обслуживание настенных конвекторов типа "Универсал С" средней глубины с длиной кожуха до 1 м | шт. | 58 | 0 | 58 |  |  |  | 9079.9 | 45.24 | 71.92 | 0.58 | 8962.74 | 0 | 18.56 | 0 | 0 | 6273.92 | 896.27 |  | -1 | 156.55 | 0.78 | 1.24 | 0.01 | 154.53 | 0 | 0.32 | 0 | 0 | 156.55 | 0.78 | 1.24 | 0.01 | 154.53 | 0 | 0.32 | 0 | 0 | 70 | 10 | 1 | 1 |  |  | 1 | 1 | 1 | 1 |  |  |  |  | 0 | 4 | СН-2012.1 Выпуск № 3 (в текущих ценах по состоянию на 01.04.2025 г.). Сб.17-2103-12-3/1 |  |  | 0 | 0 |  | 0 | 1 | 0 | 1 | 1 | 1 | 1 | 1 | 1 |  | 70 | 10 |  |  |  | 0 | 0 | 0 | [5 empty] | 0 |  | 0 | 9079.9 | 0.78 | 1.24 | 0.01 | 154.53 | 0 | 0.32 | 0 | 0 | 6273.918 | 896.274 | [13 empty] | 0 | 0 | 1 | 1 |  |  |  | 16987630 | шт. | шт. | 1 | [6 empty] | 1364533919 | 1 | СН-2012 | 0 |  | 4 | 0 | Подрядные работы, гл. 1-5,7 | работа |  |  |  | 132096 | 156.55 | 0.78 | 1.24 | 0.01 | 154.53 | 0.32 | 0 | 0 | [17 empty] | 0 | 0 | 0 |  |  |  |  | 70 | 10 |  |  |  |  | 0 |  | -1983485371 | 2 | 1 | -2 | 0 | 0.63 | 0 | 16250.72 | 0 | 0 | 16250.72 |  | 0 | 3 | 0 |  | 0 | 1 | 0 | 0 | 0 | 0 | 0
17 | 1 |  | 380 |  | 1.17-2103-12-4/1 | Техническое обслуживание настенных конвекторов типа "Универсал С" средней глубины с длиной кожуха свыше 1 м | шт. | 108 | 0 | 108 |  |  |  | 21187.44 | 112.32 | 212.76 | 1.08 | 20862.36 | 0 | 43.2 | 0 | 0 | 14603.65 | 2086.24 |  | -1 | 196.18 | 1.04 | 1.97 | 0.01 | 193.17 | 0 | 0.4 | 0 | 0 | 196.18 | 1.04 | 1.97 | 0.01 | 193.17 | 0 | 0.4 | 0 | 0 | 70 | 10 | 1 | 1 |  |  | 1 | 1 | 1 | 1 |  |  |  |  | 0 | 4 | СН-2012.1 Выпуск № 3 (в текущих ценах по состоянию на 01.04.2025 г.). Сб.17-2103-12-4/1 |  |  | 0 | 0 |  | 0 | 1 | 0 | 1 | 1 | 1 | 1 | 1 | 1 |  | 70 | 10 |  |  |  | 0 | 0 | 0 | [5 empty] | 0 |  | 0 | 21187.44 | 1.04 | 1.97 | 0.01 | 193.17 | 0 | 0.4 | 0 | 0 | 14603.652 | 2086.236 | [13 empty] | 0 | 0 | 1 | 1 |  |  |  | 16987630 | шт. | шт. | 1 | [6 empty] | 1364533919 | 1 | СН-2012 | 0 |  | 4 | 0 | Подрядные работы, гл. 1-5,7 | работа |  |  |  | 132096 | 196.18 | 1.04 | 1.97 | 0.01 | 193.17 | 0.4 | 0 | 0 | [17 empty] | 0 | 0 | 0 |  |  |  |  | 70 | 10 |  |  |  |  | 0 |  | 1268719010 | 2 | 1 | -2 | 0 | 1.17 | 0 | 37878.5 | 0 | 0 | 37878.5 |  | 0 | 3 | 0 |  | 0 | 1 | 0 | 0 | 0 | 0 | 0
17 | 1 |  | 383 |  | 1.17-2103-12-7/1 | Техническое обслуживание настенных конвекторов типа "Мини С" средней глубины с длиной кожуха до 1 м | шт. | 75 | 0 | 75 |  |  |  | 10998 | 39 | 93 | 0.75 | 10866 | 0 | 22.5 | 0 | 0 | 7606.2 | 1086.6 |  | -1 | 146.64 | 0.52 | 1.24 | 0.01 | 144.88 | 0 | 0.3 | 0 | 0 | 146.64 | 0.52 | 1.24 | 0.01 | 144.88 | 0 | 0.3 | 0 | 0 | 70 | 10 | 1 | 1 |  |  | 1 | 1 | 1 | 1 |  |  |  |  | 0 | 4 | СН-2012.1 Выпуск № 3 (в текущих ценах по состоянию на 01.04.2025 г.). Сб.17-2103-12-7/1 |  |  | 0 | 0 |  | 0 | 1 | 0 | 1 | 1 | 1 | 1 | 1 | 1 |  | 70 | 10 |  |  |  | 0 | 0 | 0 | [5 empty] | 0 |  | 0 | 10998 | 0.52 | 1.24 | 0.01 | 144.88 | 0 | 0.3 | 0 | 0 | 7606.2 | 1086.6 | [13 empty] | 0 | 0 | 1 | 1 |  |  |  | 16987630 | шт. | шт. | 1 | [6 empty] | 1364533919 | 1 | СН-2012 | 0 |  | 4 | 0 | Подрядные работы, гл. 1-5,7 | работа |  |  |  | 132096 | 146.64 | 0.52 | 1.24 | 0.01 | 144.88 | 0.3 | 0 | 0 | [17 empty] | 0 | 0 | 0 |  |  |  |  | 70 | 10 |  |  |  |  | 0 |  | -84448062 | 2 | 1 | -2 | 0 | 0.81 | 0 | 19691.61 | 0 | 0 | 19691.61 |  | 0 | 3 | 0 |  | 0 | 1 | 0 | 0 | 0 | 0 | 0
17 | 1 |  | 386 |  | 1.17-2103-12-8/1 | Техническое обслуживание настенных конвекторов типа "Мини С" средней глубины с длиной кожуха свыше 1 м | шт. | 12 | 0 | 12 |  |  |  | 2119.2 | 9.36 | 23.64 | 0.12 | 2086.2 | 0 | 4.32 | 0 | 0 | 1460.34 | 208.62 |  | -1 | 176.6 | 0.78 | 1.97 | 0.01 | 173.85 | 0 | 0.36 | 0 | 0 | 176.6 | 0.78 | 1.97 | 0.01 | 173.85 | 0 | 0.36 | 0 | 0 | 70 | 10 | 1 | 1 |  |  | 1 | 1 | 1 | 1 |  |  |  |  | 0 | 4 | СН-2012.1 Выпуск № 3 (в текущих ценах по состоянию на 01.04.2025 г.). Сб.17-2103-12-8/1 |  |  | 0 | 0 |  | 0 | 1 | 0 | 1 | 1 | 1 | 1 | 1 | 1 |  | 70 | 10 |  |  |  | 0 | 0 | 0 | [5 empty] | 0 |  | 0 | 2119.2 | 0.78 | 1.97 | 0.01 | 173.85 | 0 | 0.36 | 0 | 0 | 1460.34 | 208.62 | [13 empty] | 0 | 0 | 1 | 1 |  |  |  | 16987630 | шт. | шт. | 1 | [6 empty] | 1364533919 | 1 | СН-2012 | 0 |  | 4 | 0 | Подрядные работы, гл. 1-5,7 | работа |  |  |  | 132096 | 176.6 | 0.78 | 1.97 | 0.01 | 173.85 | 0.36 | 0 | 0 | [17 empty] | 0 | 0 | 0 |  |  |  |  | 70 | 10 |  |  |  |  | 0 |  | 855863940 | 2 | 1 | -2 | 0 | 0.13 | 0 | 3788.29 | 0 | 0 | 3788.29 |  | 0 | 3 | 0 |  | 0 | 1 | 0 | 0 | 0 | 0 | 0
17 | 1 |  | 389 |  | 1.21-2303-50-1/1 | Техническое обслуживание конвектора электрического настенного крепления, с механическим термостатом, мощность до 2,0 кВт | шт. | 5 | 0 | 5 |  |  |  | 381.5 | 9.15 | 1.05 | 0 | 371.3 | 0 | 0.7 | 0 | 0 | 259.91 | 37.13 |  | -1 | 76.3 | 1.83 | 0.21 | 0 | 74.26 | 0 | 0.14 | 0 | 0 | 76.3 | 1.83 | 0.21 | 0 | 74.26 | 0 | 0.14 | 0 | 0 | 70 | 10 | 1 | 1 |  |  | 1 | 1 | 1 | 1 |  |  |  |  | 0 | 4 | СН-2012.1 Выпуск № 3 (в текущих ценах по состоянию на 01.04.2025 г.). Сб.21-2303-50-1/1 |  |  | 0 | 0 |  | 0 | 1 | 0 | 1 | 1 | 1 | 1 | 1 | 1 |  | 70 | 10 |  |  |  | 0 | 0 | 0 | [5 empty] | 0 |  | 0 | 381.5 | 1.83 | 0.21 | 0 | 74.26 | 0 | 0.14 | 0 | 0 | 259.91 | 37.13 | [13 empty] | 0 | 0 | 1 | 1 |  |  |  | 16987630 | шт. | шт. | 1 | [6 empty] | 1364533919 | 1 | СН-2012 | 0 |  | 4 | 0 | Подрядные работы, гл. 1-5,7 | работа |  |  |  | 132096 | 76.3 | 1.83 | 0.21 | 0 | 74.26 | 0.14 | 0 | 0 | [17 empty] | 0 | 0 | 0 |  |  |  |  | 70 | 10 |  |  |  |  | 0 |  | 855249226 | 2 | 1 | -2 | 0 | 0 | 0 | 678.54 | 0 | 0 | 678.54 |  | 0 | 3 | 0 |  | 0 | 1 | 0 | 0 | 0 | 0 | 0
17 | 1 |  | 390 | 162 | 1.15-2101-1-1/1 | Осмотр магистральных неизолированных внутренних трубопроводов диаметром до 100 мм | 100 м | 2.9335 | 0 | 2.9335 |  |  |  | 5099.95 | 0 | 0 | 0 | 5099.95 | 0 | 10.5606 | 0 | 0 | 3569.97 | 510 |  | 1391990291 | 1738.52 | 0 | 0 | 0 | 1738.52 | 0 | 3.6 | 0 | 0 | 434.63 | 0 | 0 | 0 | 434.63 | 0 | 0.9 | 0 | 0 | 70 | 10 | 1 | 1 |  |  | 1 | 1 | 1 | 1 |  |  |  |  | 0 | 4 | СН-2012.1 Выпуск № 3 (в текущих ценах по состоянию на 01.04.2025 г.). Сб.15-2101-1-1/1 |  |  | 0 | 0 |  | 0 | 1 | 0 | 1 | 1 | 1 | 1 | 1 | 1 |  | 70 | 10 |  |  |  | 0 | 0 | 0 | [5 empty] | 0 |  | 0 | 5099.95 | 0 | 0 | 0 | 1738.52 | 0 | 3.6 | 0 | 0 | 3569.965 | 509.995 |  |  |  | *4 | *4 | *4 | *4 |  | *4 | *4 |  |  |  | 0 | 0 | 1 | 1 |  |  |  | 1003 | 100 м | 100 м | 100 | [6 empty] | 1364533919 | 1 | СН-2012 | 0 |  | 4 | 0 | Подрядные работы, гл. 1-5,7 | работа |  |  |  | 131072 | 434.63 | 0 | 0 | 0 | 434.63 | 0.9 | 0 | 0 | [17 empty] | 0 | 0 | 0 |  |  |  |  | 70 | 10 |  |  |  |  | 0 |  | 527005660 | 2 | 1 | -2 | 0 | 0 | 0 | 9179.92 | 0 | 0 | 9179.92 |  | 0 | 3 | 0 |  | 0 | 1 | 0 | 0 | 0 | 0 | 0
17 | 1 |  | 391 | 163 | 1.15-2101-2-1/1 | Осмотр магистральных неизолированных внутренних трубопроводов диаметром до 100 мм с лестниц | 100 м | 8.8005 | 0 | 8.8005 |  |  |  | 49366.93 | 0 | 0 | 0 | 49366.93 | 0 | 102.2266 | 0 | 0 | 34556.85 | 4936.69 |  | 1391990291 | 5609.56 | 0 | 0 | 0 | 5609.56 | 0 | 11.616 | 0 | 0 | 1274.9 | 0 | 0 | 0 | 1274.9 | 0 | 2.64 | 0 | 0 | 70 | 10 | 1 | 1 |  |  | 1 | 1 | 1 | 1 |  |  |  |  | 0 | 4 | СН-2012.1 Выпуск № 3 (в текущих ценах по состоянию на 01.04.2025 г.). Сб.15-2101-2-1/1 |  |  | 0 | 0 |  | 0 | 1 | 0 | 1 | 1 | 1 | 1 | 1 | 1 |  | 70 | 10 |  |  |  | 0 | 0 | 0 | [5 empty] | 0 | Поправка: СН-2012. Гл.1 Сб. 2 п.3. 4 Наименование: При работе с лесов или лестниц | 0 | 49366.93 | 0 | 0 | 0 | 5609.56 | 0 | 11.616 | 0 | 0 | 34556.851 | 4936.693 |  |  |  | *4 | *4 | *4 | *4)*1,1 |  | *4)*1,1 | *4 |  |  |  | 0 | 0 | 1 | 1 |  |  |  | 1003 | 100 м | 100 м | 100 | [6 empty] | 1364533919 | 1 | СН-2012 | 0 |  | 4 | 0 | Подрядные работы, гл. 1-5,7 | работа |  | Поправка: СН-2012. Гл.1 Сб. 2 п.3. 4 |  | 131072 | 1274.9 | 0 | 0 | 0 | 1274.9 | 2.64 | 0 | 0 | [17 empty] | 0 | 0 | 0 |  |  |  |  | 70 | 10 |  |  |  |  | 0 |  | -1003523402 | 2 | 1 | -2 | 0 | 0 | 0 | 88860.47 | 0 | 0 | 88860.47 |  | 0 | 3 | 0 |  | 0 | 1 | 0 | 0 | 0 | 0 | 0
17 | 1 |  | 393 |  | 1.17-3205-2-1/1 | Гидравлическое испытание трубопроводов систем отопления диаметром до 50 мм | 100 м | 113.11 | 0 | 113.11 |  |  |  | 764076.15 | 5636.27 | 0 | 0 | 758439.88 | 0 | 1203.4904 | 0 | 0 | 530907.92 | 75843.99 |  | -1 | 6755.16 | 49.83 | 0 | 0 | 6705.33 | 0 | 10.64 | 0 | 0 | 6755.16 | 49.83 | 0 | 0 | 6705.33 | 0 | 10.64 | 0 | 0 | 70 | 10 | 1 | 1 |  |  | 1 | 1 | 1 | 1 |  |  |  |  | 0 | 4 | СН-2012.1 Выпуск № 3 (в текущих ценах по состоянию на 01.04.2025 г.). Сб.17-3205-2-1/1 |  |  | 0 | 0 |  | 0 | 1 | 0 | 1 | 1 | 1 | 1 | 1 | 1 |  | 70 | 10 |  |  |  | 0 | 0 | 0 | [5 empty] | 0 |  | 0 | 764076.15 | 49.83 | 0 | 0 | 6705.33 | 0 | 10.64 | 0 | 0 | 530907.916 | 75843.988 | [13 empty] | 0 | 0 | 1 | 1 |  |  |  | 1003 | 100 м | 100 м | 100 | [6 empty] | 1364533919 | 1 | СН-2012 | 0 |  | 4 | 0 | Подрядные работы, гл. 1-5,7 | работа |  |  |  | 132096 | 6755.16 | 49.83 | 0 | 0 | 6705.33 | 10.64 | 0 | 0 | [17 empty] | 0 | 0 | 0 |  |  |  |  | 70 | 10 |  |  |  |  | 0 |  | 849872861 | 2 | 1 | -2 | 0 | 0 | 0 | 1370828.06 | 0 | 0 | 1370828.06 |  | 0 | 3 | 0 |  | 0 | 1 | 0 | 0 | 0 | 0 | 0
17 | 1 |  | 395 |  | 1.17-3205-2-2/1 | Гидравлическое испытание трубопроводов систем отопления диаметром до 100 мм | 100 м | 4.23 | 0 | 4.23 |  |  |  | 29164.5 | 800.95 | 0 | 0 | 28363.55 | 0 | 45.0072 | 0 | 0 | 19854.49 | 2836.36 |  | -1 | 6894.68 | 189.35 | 0 | 0 | 6705.33 | 0 | 10.64 | 0 | 0 | 6894.68 | 189.35 | 0 | 0 | 6705.33 | 0 | 10.64 | 0 | 0 | 70 | 10 | 1 | 1 |  |  | 1 | 1 | 1 | 1 |  |  |  |  | 0 | 4 | СН-2012.1 Выпуск № 3 (в текущих ценах по состоянию на 01.04.2025 г.). Сб.17-3205-2-2/1 |  |  | 0 | 0 |  | 0 | 1 | 0 | 1 | 1 | 1 | 1 | 1 | 1 |  | 70 | 10 |  |  |  | 0 | 0 | 0 | [5 empty] | 0 |  | 0 | 29164.5 | 189.35 | 0 | 0 | 6705.33 | 0 | 10.64 | 0 | 0 | 19854.485 | 2836.355 | [13 empty] | 0 | 0 | 1 | 1 |  |  |  | 1003 | 100 м | 100 м | 100 | [6 empty] | 1364533919 | 1 | СН-2012 | 0 |  | 4 | 0 | Подрядные работы, гл. 1-5,7 | работа |  |  |  | 132096 | 6894.68 | 189.35 | 0 | 0 | 6705.33 | 10.64 | 0 | 0 | [17 empty] | 0 | 0 | 0 |  |  |  |  | 70 | 10 |  |  |  |  | 0 |  | 960428952 | 2 | 1 | -2 | 0 | 0 | 0 | 51855.35 | 0 | 0 | 51855.35 |  | 0 | 3 | 0 |  | 0 | 1 | 0 | 0 | 0 | 0 | 0
17 | 1 |  | 398 |  | 1.17-2103-11-1/1 | Гидропневматическая промывка трубопроводов диаметром до 50 мм | 100 м | 21.44 | 0 | 21.44 |  |  |  | 30856.45 | 1100.3 | 180.1 | 0.86 | 29576.05 | 0 | 51.8848 | 0 | 0 | 20703.24 | 2957.61 |  | -1 | 1439.2 | 51.32 | 8.4 | 0.04 | 1379.48 | 0 | 2.42 | 0 | 0 | 1439.2 | 51.32 | 8.4 | 0.04 | 1379.48 | 0 | 2.42 | 0 | 0 | 70 | 10 | 1 | 1 |  |  | 1 | 1 | 1 | 1 |  |  |  |  | 0 | 4 | СН-2012.1 Выпуск № 3 (в текущих ценах по состоянию на 01.04.2025 г.). Сб.17-2103-11-1/1 |  |  | 0 | 0 |  | 0 | 1 | 0 | 1 | 1 | 1 | 1 | 1 | 1 |  | 70 | 10 |  |  |  | 0 | 0 | 0 | [5 empty] | 0 |  | 0 | 30856.45 | 51.32 | 8.4 | 0.04 | 1379.48 | 0 | 2.42 | 0 | 0 | 20703.235 | 2957.605 | [13 empty] | 0 | 0 | 1 | 1 |  |  |  | 1003 | 100 м | 100 м | 100 | [6 empty] | 1364533919 | 1 | СН-2012 | 0 |  | 4 | 0 | Подрядные работы, гл. 1-5,7 | работа |  |  |  | 1024 | 1439.2 | 51.32 | 8.4 | 0.04 | 1379.48 | 2.42 | 0 | 0 | [17 empty] | 0 | 0 | 0 |  |  |  |  | 70 | 10 |  |  |  |  | 0 |  | 1939286539 | 2 | 1 | -2 | 0 | 0.93 | 0 | 54518.23 | 0 | 0 | 54518.23 |  | 0 | 3 | 0 |  | 0 | 1 | 0 | 0 | 0 | 0 | 0
17 | 1 |  | 401 |  | 1.17-2103-11-2/1 | Гидропневматическая промывка трубопроводов диаметром до 100 мм | 100 м | 21.44 | 0 | 21.44 |  |  |  | 46381.79 | 3952.89 | 386.78 | 1.93 | 42042.12 | 0 | 73.7536 | 0 | 0 | 29429.48 | 4204.21 |  | -1 | 2163.33 | 184.37 | 18.04 | 0.09 | 1960.92 | 0 | 3.44 | 0 | 0 | 2163.33 | 184.37 | 18.04 | 0.09 | 1960.92 | 0 | 3.44 | 0 | 0 | 70 | 10 | 1 | 1 |  |  | 1 | 1 | 1 | 1 |  |  |  |  | 0 | 4 | СН-2012.1 Выпуск № 3 (в текущих ценах по состоянию на 01.04.2025 г.). Сб.17-2103-11-2/1 |  |  | 0 | 0 |  | 0 | 1 | 0 | 1 | 1 | 1 | 1 | 1 | 1 |  | 70 | 10 |  |  |  | 0 | 0 | 0 | [5 empty] | 0 |  | 0 | 46381.79 | 184.37 | 18.04 | 0.09 | 1960.92 | 0 | 3.44 | 0 | 0 | 29429.484 | 4204.212 | [13 empty] | 0 | 0 | 1 | 1 |  |  |  | 1003 | 100 м | 100 м | 100 | [6 empty] | 1364533919 | 1 | СН-2012 | 0 |  | 4 | 0 | Подрядные работы, гл. 1-5,7 | работа |  |  |  | 1024 | 2163.33 | 184.37 | 18.04 | 0.09 | 1960.92 | 3.44 | 0 | 0 | [17 empty] | 0 | 0 | 0 |  |  |  |  | 70 | 10 |  |  |  |  | 0 |  | 1340084847 | 2 | 1 | -2 | 0 | 2.08 | 0 | 80017.56 | 0 | 0 | 80017.56 |  | 0 | 3 | 0 |  | 0 | 1 | 0 | 0 | 0 | 0 | 0
17 | 1 |  | 403 | 164 | 1.23-2103-41-1/1 | Техническое обслуживание регулирующего клапана /Блок коллекторный из нержавеющей стаи с регулировочными и балансировочными клапанами | шт. | 17 | 0 | 17 |  |  |  | 9115.74 | 0 | 3040.62 | 1649.34 | 6075.12 | 0 | 12.58 | 0 | 0 | 4252.58 | 607.51 |  | 1391990291 | 536.22 | 0 | 178.86 | 97.02 | 357.36 | 0 | 0.74 | 0 | 0 | 268.11 | 0 | 89.43 | 48.51 | 178.68 | 0 | 0.37 | 0 | 0 | 70 | 10 | 1 | 1 |  |  | 1 | 1 | 1 | 1 |  |  |  |  | 0 | 4 | СН-2012.1 Выпуск № 3 (в текущих ценах по состоянию на 01.04.2025 г.). Сб.23-2103-41-1/1 |  |  | 0 | 0 |  | 0 | 1 | 0 | 1 | 1 | 1 | 1 | 1 | 1 |  | 70 | 10 |  |  |  | 0 | 0 | 0 | [5 empty] | 0 |  | 0 | 9115.74 | 0 | 178.86 | 97.02 | 357.36 | 0 | 0.74 | 0 | 0 | 4252.584 | 607.512 |  |  |  | *2 | *2 | *2 | *2 |  | *2 | *2 |  |  |  | 0 | 0 | 1 | 1 |  |  |  | 16987630 | шт. | шт. | 1 | [6 empty] | 1364533919 | 1 | СН-2012 | 0 |  | 4 | 0 | Подрядные работы, гл. 1-5,7 | работа |  |  |  | 131072 | 268.11 | 0 | 89.43 | 48.51 | 178.68 | 0.37 | 0 | 0 | [17 empty] | 0 | 0 | 0 |  |  |  |  | 70 | 10 |  |  |  |  | 0 |  | 1994094857 | 2 | 1 | -2 | 0 | 1781.29 | 0 | 15757.12 | 0 | 0 | 15757.12 |  | 0 | 3 | 0 |  | 0 | 1 | 0 | 0 | 0 | 0 | 0
17 | 1 |  | 405 | 165 | 1.23-2103-41-1/1 | Техническое обслуживание регулирующего клапана /Запорный кран ВР-ВР 1" VT.217.N.06 VALTEC-Россия | шт. | 24 | 0 | 24 |  |  |  | 6434.64 | 0 | 2146.32 | 1164.24 | 4288.32 | 0 | 8.88 | 0 | 0 | 3001.82 | 428.83 |  | 1391990291 | 268.11 | 0 | 89.43 | 48.51 | 178.68 | 0 | 0.37 | 0 | 0 | 268.11 | 0 | 89.43 | 48.51 | 178.68 | 0 | 0.37 | 0 | 0 | 70 | 10 | 1 | 1 |  |  | 1 | 1 | 1 | 1 |  |  |  |  | 0 | 4 | СН-2012.1 Выпуск № 3 (в текущих ценах по состоянию на 01.04.2025 г.). Сб.23-2103-41-1/1 |  |  | 0 | 0 |  | 0 | 1 | 0 | 1 | 1 | 1 | 1 | 1 | 1 |  | 70 | 10 |  |  |  | 0 | 0 | 0 | [5 empty] | 0 |  | 0 | 6434.64 | 0 | 89.43 | 48.51 | 178.68 | 0 | 0.37 | 0 | 0 | 3001.824 | 428.832 | [13 empty] | 0 | 0 | 1 | 1 |  |  |  | 16987630 | шт. | шт. | 1 | [6 empty] | 1364533919 | 1 | СН-2012 | 0 |  | 4 | 0 | Подрядные работы, гл. 1-5,7 | работа |  |  |  | 131072 | 268.11 | 0 | 89.43 | 48.51 | 178.68 | 0.37 | 0 | 0 | [17 empty] | 0 | 0 | 0 |  |  |  |  | 70 | 10 |  |  |  |  | 0 |  | 1179346547 | 2 | 1 | -2 | 0 | 1257.38 | 0 | 11122.67 | 0 | 0 | 11122.67 |  | 0 | 3 | 0 |  | 0 | 1 | 0 | 0 | 0 | 0 | 0
17 | 1 |  | 407 | 166 | 1.23-2103-41-1/1 | Техническое обслуживание регулирующего клапана /Головка термостатическая | шт. | 254 | 0 | 254 |  |  |  | 68099.94 | 0 | 22715.22 | 12321.54 | 45384.72 | 0 | 93.98 | 0 | 0 | 31769.3 | 4538.47 |  | 1391990291 | 268.11 | 0 | 89.43 | 48.51 | 178.68 | 0 | 0.37 | 0 | 0 | 268.11 | 0 | 89.43 | 48.51 | 178.68 | 0 | 0.37 | 0 | 0 | 70 | 10 | 1 | 1 |  |  | 1 | 1 | 1 | 1 |  |  |  |  | 0 | 4 | СН-2012.1 Выпуск № 3 (в текущих ценах по состоянию на 01.04.2025 г.). Сб.23-2103-41-1/1 |  |  | 0 | 0 |  | 0 | 1 | 0 | 1 | 1 | 1 | 1 | 1 | 1 |  | 70 | 10 |  |  |  | 0 | 0 | 0 | [5 empty] | 0 |  | 0 | 68099.94 | 0 | 89.43 | 48.51 | 178.68 | 0 | 0.37 | 0 | 0 | 31769.304 | 4538.472 | [13 empty] | 0 | 0 | 1 | 1 |  |  |  | 16987630 | шт. | шт. | 1 | [6 empty] | 1364533919 | 1 | СН-2012 | 0 |  | 4 | 0 | Подрядные работы, гл. 1-5,7 | работа |  |  |  | 131072 | 268.11 | 0 | 89.43 | 48.51 | 178.68 | 0.37 | 0 | 0 | [17 empty] | 0 | 0 | 0 |  |  |  |  | 70 | 10 |  |  |  |  | 0 |  | -968868786 | 2 | 1 | -2 | 0 | 13307.26 | 0 | 117714.97 | 0 | 0 | 117714.97 |  | 0 | 3 | 0 |  | 0 | 1 | 0 | 0 | 0 | 0 | 0
17 | 1 |  | 409 | 167 | 1.23-2103-41-1/1 | Техническое обслуживание регулирующего клапана /Ручной балансировочный клапан | шт. | 14 | 0 | 14 |  |  |  | 3753.54 | 0 | 1252.02 | 679.14 | 2501.52 | 0 | 5.18 | 0 | 0 | 1751.06 | 250.15 |  | 1391990291 | 268.11 | 0 | 89.43 | 48.51 | 178.68 | 0 | 0.37 | 0 | 0 | 268.11 | 0 | 89.43 | 48.51 | 178.68 | 0 | 0.37 | 0 | 0 | 70 | 10 | 1 | 1 |  |  | 1 | 1 | 1 | 1 |  |  |  |  | 0 | 4 | СН-2012.1 Выпуск № 3 (в текущих ценах по состоянию на 01.04.2025 г.). Сб.23-2103-41-1/1 |  |  | 0 | 0 |  | 0 | 1 | 0 | 1 | 1 | 1 | 1 | 1 | 1 |  | 70 | 10 |  |  |  | 0 | 0 | 0 | [5 empty] | 0 |  | 0 | 3753.54 | 0 | 89.43 | 48.51 | 178.68 | 0 | 0.37 | 0 | 0 | 1751.064 | 250.152 | [13 empty] | 0 | 0 | 1 | 1 |  |  |  | 16987630 | шт. | шт. | 1 | [6 empty] | 1364533919 | 1 | СН-2012 | 0 |  | 4 | 0 | Подрядные работы, гл. 1-5,7 | работа |  |  |  | 131072 | 268.11 | 0 | 89.43 | 48.51 | 178.68 | 0.37 | 0 | 0 | [17 empty] | 0 | 0 | 0 |  |  |  |  | 70 | 10 |  |  |  |  | 0 |  | -959215286 | 2 | 1 | -2 | 0 | 733.47 | 0 | 6488.22 | 0 | 0 | 6488.22 |  | 0 | 3 | 0 |  | 0 | 1 | 0 | 0 | 0 | 0 | 0
17 | 1 |  | 411 |  | 1.23-2103-41-1/1 | Техническое обслуживание регулирующего клапана /Запорный кран Ду 25- Ду 65 BVR-R Ридан | шт. | 16 | 0 | 16 |  |  |  | 4289.76 | 0 | 1430.88 | 776.16 | 2858.88 | 0 | 5.92 | 0 | 0 | 2001.22 | 285.89 |  | -1 | 268.11 | 0 | 89.43 | 48.51 | 178.68 | 0 | 0.37 | 0 | 0 | 268.11 | 0 | 89.43 | 48.51 | 178.68 | 0 | 0.37 | 0 | 0 | 70 | 10 | 1 | 1 |  |  | 1 | 1 | 1 | 1 |  |  |  |  | 0 | 4 | СН-2012.1 Выпуск № 3 (в текущих ценах по состоянию на 01.04.2025 г.). Сб.23-2103-41-1/1 |  |  | 0 | 0 |  | 0 | 1 | 0 | 1 | 1 | 1 | 1 | 1 | 1 |  | 70 | 10 |  |  |  | 0 | 0 | 0 | [5 empty] | 0 |  | 0 | 4289.76 | 0 | 89.43 | 48.51 | 178.68 | 0 | 0.37 | 0 | 0 | 2001.216 | 285.888 | [13 empty] | 0 | 0 | 1 | 1 |  |  |  | 16987630 | шт. | шт. | 1 | [6 empty] | 1364533919 | 1 | СН-2012 | 0 |  | 4 | 0 | Подрядные работы, гл. 1-5,7 | работа |  |  |  | 132096 | 268.11 | 0 | 89.43 | 48.51 | 178.68 | 0.37 | 0 | 0 | [17 empty] | 0 | 0 | 0 |  |  |  |  | 70 | 10 |  |  |  |  | 0 |  | 573357621 | 2 | 1 | -2 | 0 | 838.25 | 0 | 7415.12 | 0 | 0 | 7415.12 |  | 0 | 3 | 0 |  | 0 | 1 | 0 | 0 | 0 | 0 | 0
17 | 1 |  |  |  | 3.1-2203-61-1/1 Поправка: СН-2012. Гл.1 Сб.22 п.3.6.2 | Техническое обслуживание шкафа навесного 700х1200, 300х400 /Шкаф коллекторный пристраиваемый ШРН4 , ШРН7 VALTEC-Россия Поправка: СН-2012. Гл.1 Сб.22 п.3.6.2 Наименование: При применении стоимостных нормативов для сетей и приборов, расположенных в транспортных развязках, в том числе на 3-ем транспортном кольце, для выполнения аналогичных работ в административных и общественных зданиях, по: техническому обслуживанию | шт. | 0 | 0 | 0 |  |  |  | 0 | 0 | 0 | 0 | 0 | 0 | 0 | 0 | 0 | 0 | 0 |  | -1 | 0 | 0 | 0 | 0 | 0 | 0 | 0 | 0 | 0 | 0 | 0 | 0 | 0 | 0 | 0 | 0 | 0 | 0 | 0 | 0 | 1 | 1 |  |  | 1 | 1 | 1 | 1 |  |  |  |  | 3 | 1 |  |  |  | 6001 | 0 |  | 0 | 0 | 0 | 1 | 1 | 1 | 1 | 1 | 1 |  | 0 | 0 |  |  |  | 0 | 0 | 0 | [5 empty] | 0 |  | 0 | 0 | 0 | 0 | 0 | 0 | 0 | 0 | 0 | 0 | 0 | 0 |  |  |  | *8 | *8 | *8 | *8 |  | *8 | *8 |  |  |  | 0 | 0 | 1 | 1 |  |  |  | 16987630 | шт. | шт. | 1 | [6 empty] | 1370516752 | 0 | Материалы | 0 |  | 1 | 6001 | Материалы, изделия и конструкции | Материалы |  |  |  | 132096 | 0 | 0 | 0 | 0 | 0 | 0 | 0 | 0 | [17 empty] | 0 | 0 | 0 |  |  |  |  | 0 | 0 |  |  |  |  | 0 |  | -1386698837 | 2 | 0 | -2 | 0 | 0 | 0 | 0 | 0 | 0 | 0 |  | 0 | 0 | 0 |  | 0 | 1 | 0 | 0 | 0 | 0 | 0
17 | 1 |  |  |  | 3.1-2201-58-1/1 Поправка: СН-2012. Гл.1 Сб.22 п.3.6.1 | Технический осмотр шкафа навесного 700х1200, 300х400 Поправка: СН-2012. Гл.1 Сб.22 п.3.6.1 Наименование: При применении стоимостных нормативов для сетей и приборов, расположенных в транспортных развязках, в том числе на 3-ем транспортном кольце, для выполнения аналогичных работ в административных и общественных зданиях, по: техническому осмотру | шт. | 0 | 0 | 0 |  |  |  | 0 | 0 | 0 | 0 | 0 | 0 | 0 | 0 | 0 | 0 | 0 |  | -1 | 0 | 0 | 0 | 0 | 0 | 0 | 0 | 0 | 0 | 0 | 0 | 0 | 0 | 0 | 0 | 0 | 0 | 0 | 0 | 0 | 1 | 1 |  |  | 1 | 1 | 1 | 1 |  |  |  |  | 3 | 1 |  |  |  | 6001 | 0 |  | 0 | 0 | 0 | 1 | 1 | 1 | 1 | 1 | 1 |  | 0 | 0 |  |  |  | 0 | 0 | 0 | [5 empty] | 0 |  | 0 | 0 | 0 | 0 | 0 | 0 | 0 | 0 | 0 | 0 | 0 | 0 |  |  |  | *8 | *8 | *8 | *8 |  | *8 | *8 |  |  |  | 0 | 0 | 1 | 1 |  |  |  | 16987630 | шт. | шт. | 1 | [6 empty] | 1370516752 | 0 | Материалы | 0 |  | 1 | 6001 | Материалы, изделия и конструкции | Материалы |  |  |  | 132096 | 0 | 0 | 0 | 0 | 0 | 0 | 0 | 0 | [17 empty] | 0 | 0 | 0 |  |  |  |  | 0 | 0 |  |  |  |  | 0 |  | 1477551168 | 2 | 0 | -2 | 0 | 0 | 0 | 0 | 0 | 0 | 0 |  | 0 | 0 | 0 |  | 0 | 1 | 0 | 0 | 0 | 0 | 0
19 | 1 |  |  |  |  | Система теплоснабжения ВТЗ | [19 empty] | 1 | [182 empty] | 0
17 | 1 |  | 417 |  | 1.18-2303-1-1/1 | Техническое обслуживание в течение года тепловых завес с автоматикой производительностью по воздуху до 5000 м3/ч | шт. | 6 | 0 | 6 |  |  |  | 43543.86 | 791.28 | 0 | 0 | 42752.58 | 0 | 75 | 0 | 0 | 29926.81 | 4275.26 |  | -1 | 7257.31 | 131.88 | 0 | 0 | 7125.43 | 0 | 12.5 | 0 | 0 | 7257.31 | 131.88 | 0 | 0 | 7125.43 | 0 | 12.5 | 0 | 0 | 70 | 10 | 1 | 1 |  |  | 1 | 1 | 1 | 1 |  |  |  |  | 0 | 4 | СН-2012.1 Выпуск № 3 (в текущих ценах по состоянию на 01.04.2025 г.). Сб.18-2303-1-1/1 |  |  | 0 | 0 |  | 0 | 1 | 0 | 1 | 1 | 1 | 1 | 1 | 1 |  | 70 | 10 |  |  |  | 0 | 0 | 0 | [5 empty] | 0 |  | 0 | 43543.86 | 131.88 | 0 | 0 | 7125.43 | 0 | 12.5 | 0 | 0 | 29926.806 | 4275.258 | [13 empty] | 0 | 0 | 1 | 1 |  |  |  | 16987630 | шт. | шт. | 1 | [6 empty] | 1364533919 | 1 | СН-2012 | 0 |  | 4 | 0 | Подрядные работы, гл. 1-5,7 | работа |  |  |  | 132096 | 7257.31 | 131.88 | 0 | 0 | 7125.43 | 12.5 | 0 | 0 | [17 empty] | 0 | 0 | 0 |  |  |  |  | 70 | 10 |  |  |  |  | 0 |  | 213520472 | 2 | 1 | -2 | 0 | 0 | 0 | 77745.93 | 0 | 0 | 77745.93 |  | 0 | 3 | 0 |  | 0 | 1 | 0 | 0 | 0 | 0 | 0
17 | 1 |  | 420 | 168 | 1.18-2303-6-3/1 | Техническое обслуживание тепловых завес вертикальных с водяным теплообменником для проемов до 6 м, высота завесы до 2,5 м | шт. | 6 | 0 | 6 |  |  |  | 20537.52 | 28.2 | 114.36 | 3.72 | 20394.96 | 0 | 36.12 | 0 | 0 | 14276.47 | 2039.5 |  | 1391990291 | 3422.92 | 4.7 | 19.06 | 0.62 | 3399.16 | 0 | 6.02 | 0 | 0 | 1711.46 | 2.35 | 9.53 | 0.31 | 1699.58 | 0 | 3.01 | 0 | 0 | 70 | 10 | 1 | 1 |  |  | 1 | 1 | 1 | 1 |  |  |  |  | 0 | 4 | СН-2012.1 Выпуск № 3 (в текущих ценах по состоянию на 01.04.2025 г.). Сб.18-2303-6-3/1 |  |  | 0 | 0 |  | 0 | 1 | 0 | 1 | 1 | 1 | 1 | 1 | 1 |  | 70 | 10 |  |  |  | 0 | 0 | 0 | [5 empty] | 0 |  | 0 | 20537.52 | 4.7 | 19.06 | 0.62 | 3399.16 | 0 | 6.02 | 0 | 0 | 14276.472 | 2039.496 |  |  |  | *2 | *2 | *2 | *2 |  | *2 | *2 |  |  |  | 0 | 0 | 1 | 1 |  |  |  | 16987630 | шт. | шт. | 1 | [6 empty] | 1364533919 | 1 | СН-2012 | 0 |  | 4 | 0 | Подрядные работы, гл. 1-5,7 | работа |  |  |  | 0 | 1711.46 | 2.35 | 9.53 | 0.31 | 1699.58 | 3.01 | 0 | 0 | [17 empty] | 0 | 0 | 0 |  |  |  |  | 70 | 10 |  |  |  |  | 0 |  | 986495276 | 2 | 1 | -2 | 0 | 4.02 | 0 | 36857.51 | 0 | 0 | 36857.51 |  | 0 | 3 | 0 |  | 0 | 1 | 0 | 0 | 0 | 0 | 0
17 | 1 |  | 425 | 169 | 1.18-2403-7-1/1 | Техническое обслуживание в течение года узла регулирования температуры воды (воздуха) | узел | 6 | 0 | 6 |  |  |  | 67010.82 | 5446.5 | 0 | 0 | 61564.32 | 0 | 108 | 0 | 0 | 43095.02 | 6156.43 |  | 1391990291 | 11168.47 | 907.75 | 0 | 0 | 10260.72 | 0 | 18 | 0 | 0 | 11168.47 | 907.75 | 0 | 0 | 10260.72 | 0 | 18 | 0 | 0 | 70 | 10 | 1 | 1 |  |  | 1 | 1 | 1 | 1 |  |  |  |  | 0 | 4 | СН-2012.1 Выпуск № 3 (в текущих ценах по состоянию на 01.04.2025 г.). Сб.18-2403-7-1/1 |  |  | 0 | 0 |  | 0 | 1 | 0 | 1 | 1 | 1 | 1 | 1 | 1 |  | 70 | 10 |  |  |  | 0 | 0 | 0 | [5 empty] | 0 |  | 0 | 67010.82 | 907.75 | 0 | 0 | 10260.72 | 0 | 18 | 0 | 0 | 43095.024 | 6156.432 | [13 empty] | 0 | 0 | 1 | 1 |  |  |  | 1013 | узел | узел | 1 | [6 empty] | 1364533919 | 1 | СН-2012 | 0 |  | 4 | 0 | Подрядные работы, гл. 1-5,7 | работа |  |  |  | 2228224 | 11168.47 | 907.75 | 0 | 0 | 10260.72 | 18 | 0 | 0 | [17 empty] | 0 | 0 | 0 |  |  |  |  | 70 | 10 |  |  |  |  | 0 |  | 1673994068 | 2 | 1 | -2 | 0 | 0 | 0 | 116262.27 | 0 | 0 | 116262.27 |  | 0 | 3 | 0 |  | 0 | 1 | 0 | 0 | 0 | 0 | 0
17 | 1 |  | 428 | 170 | 1.21-2203-28-1/1 | Техническое обслуживание концевого выключателя, блоков концевых выключателей и аналогов /Датчик открывания двери L5K13MEP123 KALASHNIKOV | 10 шт. | 0.6 | 0 | 0.6 |  |  |  | 2976.85 | 48.77 | 0 | 0 | 2928.08 | 0 | 5.52 | 0 | 0 | 2049.66 | 292.81 |  | 1391990291 | 4961.42 | 81.28 | 0 | 0 | 4880.14 | 0 | 9.2 | 0 | 0 | 4961.42 | 81.28 | 0 | 0 | 4880.14 | 0 | 9.2 | 0 | 0 | 70 | 10 | 1 | 1 |  |  | 1 | 1 | 1 | 1 |  |  |  |  | 0 | 4 | СН-2012.1 Выпуск № 3 (в текущих ценах по состоянию на 01.04.2025 г.). Сб.21-2203-28-1/1 |  |  | 0 | 0 |  | 0 | 1 | 0 | 1 | 1 | 1 | 1 | 1 | 1 |  | 70 | 10 |  |  |  | 0 | 0 | 0 | [5 empty] | 0 |  | 0 | 2976.85 | 81.28 | 0 | 0 | 4880.14 | 0 | 9.2 | 0 | 0 | 2049.656 | 292.808 | [13 empty] | 0 | 0 | 1 | 1 |  |  |  | 16987630 | 10 шт. | 10 шт. | 10 | [6 empty] | 1364533919 | 1 | СН-2012 | 0 |  | 4 | 0 | Подрядные работы, гл. 1-5,7 | работа |  |  |  | 131072 | 4961.42 | 81.28 | 0 | 0 | 4880.14 | 9.2 | 0 | 0 | [17 empty] | 0 | 0 | 0 |  |  |  |  | 70 | 10 |  |  |  |  | 0 |  | 1406493729 | 2 | 1 | -2 | 0 | 0 | 0 | 5319.32 | 0 | 0 | 5319.32 |  | 0 | 3 | 0 |  | 0 | 1 | 0 | 0 | 0 | 0 | 0
17 | 1 |  | 429 | 171 | 1.15-2101-1-1/1 | Осмотр магистральных неизолированных внутренних трубопроводов диаметром до 100 мм | 100 м | 0.121 | 0 | 0.121 |  |  |  | 210.36 | 0 | 0 | 0 | 210.36 | 0 | 0.4356 | 0 | 0 | 147.25 | 21.04 |  | 1391990291 | 1738.52 | 0 | 0 | 0 | 1738.52 | 0 | 3.6 | 0 | 0 | 434.63 | 0 | 0 | 0 | 434.63 | 0 | 0.9 | 0 | 0 | 70 | 10 | 1 | 1 |  |  | 1 | 1 | 1 | 1 |  |  |  |  | 0 | 4 | СН-2012.1 Выпуск № 3 (в текущих ценах по состоянию на 01.04.2025 г.). Сб.15-2101-1-1/1 |  |  | 0 | 0 |  | 0 | 1 | 0 | 1 | 1 | 1 | 1 | 1 | 1 |  | 70 | 10 |  |  |  | 0 | 0 | 0 | [5 empty] | 0 |  | 0 | 210.36 | 0 | 0 | 0 | 1738.52 | 0 | 3.6 | 0 | 0 | 147.252 | 21.036 |  |  |  | *4 | *4 | *4 | *4 |  | *4 | *4 |  |  |  | 0 | 0 | 1 | 1 |  |  |  | 1003 | 100 м | 100 м | 100 | [6 empty] | 1364533919 | 1 | СН-2012 | 0 |  | 4 | 0 | Подрядные работы, гл. 1-5,7 | работа |  |  |  | 131072 | 434.63 | 0 | 0 | 0 | 434.63 | 0.9 | 0 | 0 | [17 empty] | 0 | 0 | 0 |  |  |  |  | 70 | 10 |  |  |  |  | 0 |  | 527005660 | 2 | 1 | -2 | 0 | 0 | 0 | 378.65 | 0 | 0 | 378.65 |  | 0 | 3 | 0 |  | 0 | 1 | 0 | 0 | 0 | 0 | 0
17 | 1 |  | 430 | 172 | 1.15-2101-2-1/1 | Осмотр магистральных неизолированных внутренних трубопроводов диаметром до 100 мм с лестниц | 100 м | 0.363 | 0 | 0.363 |  |  |  | 2036.27 | 0 | 0 | 0 | 2036.27 | 0 | 4.2166 | 0 | 0 | 1425.39 | 203.63 |  | 1391990291 | 5609.56 | 0 | 0 | 0 | 5609.56 | 0 | 11.616 | 0 | 0 | 1274.9 | 0 | 0 | 0 | 1274.9 | 0 | 2.64 | 0 | 0 | 70 | 10 | 1 | 1 |  |  | 1 | 1 | 1 | 1 |  |  |  |  | 0 | 4 | СН-2012.1 Выпуск № 3 (в текущих ценах по состоянию на 01.04.2025 г.). Сб.15-2101-2-1/1 |  |  | 0 | 0 |  | 0 | 1 | 0 | 1 | 1 | 1 | 1 | 1 | 1 |  | 70 | 10 |  |  |  | 0 | 0 | 0 | [5 empty] | 0 | Поправка: СН-2012. Гл.1 Сб. 2 п.3. 4 Наименование: При работе с лесов или лестниц | 0 | 2036.27 | 0 | 0 | 0 | 5609.56 | 0 | 11.616 | 0 | 0 | 1425.389 | 203.627 |  |  |  | *4 | *4 | *4 | *4)*1,1 |  | *4)*1,1 | *4 |  |  |  | 0 | 0 | 1 | 1 |  |  |  | 1003 | 100 м | 100 м | 100 | [6 empty] | 1364533919 | 1 | СН-2012 | 0 |  | 4 | 0 | Подрядные работы, гл. 1-5,7 | работа |  | Поправка: СН-2012. Гл.1 Сб. 2 п.3. 4 |  | 131072 | 1274.9 | 0 | 0 | 0 | 1274.9 | 2.64 | 0 | 0 | [17 empty] | 0 | 0 | 0 |  |  |  |  | 70 | 10 |  |  |  |  | 0 |  | -1003523402 | 2 | 1 | -2 | 0 | 0 | 0 | 3665.29 | 0 | 0 | 3665.29 |  | 0 | 3 | 0 |  | 0 | 1 | 0 | 0 | 0 | 0 | 0
17 | 1 |  | 432 |  | 1.17-3205-2-1/1 | Гидравлическое испытание трубопроводов систем отопления диаметром до 50 мм | 100 м | 1.39 | 0 | 1.39 |  |  |  | 9389.67 | 69.26 | 0 | 0 | 9320.41 | 0 | 14.7896 | 0 | 0 | 6524.29 | 932.04 |  | -1 | 6755.16 | 49.83 | 0 | 0 | 6705.33 | 0 | 10.64 | 0 | 0 | 6755.16 | 49.83 | 0 | 0 | 6705.33 | 0 | 10.64 | 0 | 0 | 70 | 10 | 1 | 1 |  |  | 1 | 1 | 1 | 1 |  |  |  |  | 0 | 4 | СН-2012.1 Выпуск № 3 (в текущих ценах по состоянию на 01.04.2025 г.). Сб.17-3205-2-1/1 |  |  | 0 | 0 |  | 0 | 1 | 0 | 1 | 1 | 1 | 1 | 1 | 1 |  | 70 | 10 |  |  |  | 0 | 0 | 0 | [5 empty] | 0 |  | 0 | 9389.67 | 49.83 | 0 | 0 | 6705.33 | 0 | 10.64 | 0 | 0 | 6524.287 | 932.041 | [13 empty] | 0 | 0 | 1 | 1 |  |  |  | 1003 | 100 м | 100 м | 100 | [6 empty] | 1364533919 | 1 | СН-2012 | 0 |  | 4 | 0 | Подрядные работы, гл. 1-5,7 | работа |  |  |  | 132096 | 6755.16 | 49.83 | 0 | 0 | 6705.33 | 10.64 | 0 | 0 | [17 empty] | 0 | 0 | 0 |  |  |  |  | 70 | 10 |  |  |  |  | 0 |  | 849872861 | 2 | 1 | -2 | 0 | 0 | 0 | 16846 | 0 | 0 | 16846 |  | 0 | 3 | 0 |  | 0 | 1 | 0 | 0 | 0 | 0 | 0
17 | 1 |  | 434 |  | 1.17-3205-2-2/1 | Гидравлическое испытание трубопроводов систем отопления диаметром до 100 мм | 100 м | 3.45 | 0 | 3.45 |  |  |  | 23786.65 | 653.26 | 0 | 0 | 23133.39 | 0 | 36.708 | 0 | 0 | 16193.37 | 2313.34 |  | -1 | 6894.68 | 189.35 | 0 | 0 | 6705.33 | 0 | 10.64 | 0 | 0 | 6894.68 | 189.35 | 0 | 0 | 6705.33 | 0 | 10.64 | 0 | 0 | 70 | 10 | 1 | 1 |  |  | 1 | 1 | 1 | 1 |  |  |  |  | 0 | 4 | СН-2012.1 Выпуск № 3 (в текущих ценах по состоянию на 01.04.2025 г.). Сб.17-3205-2-2/1 |  |  | 0 | 0 |  | 0 | 1 | 0 | 1 | 1 | 1 | 1 | 1 | 1 |  | 70 | 10 |  |  |  | 0 | 0 | 0 | [5 empty] | 0 |  | 0 | 23786.65 | 189.35 | 0 | 0 | 6705.33 | 0 | 10.64 | 0 | 0 | 16193.373 | 2313.339 | [13 empty] | 0 | 0 | 1 | 1 |  |  |  | 1003 | 100 м | 100 м | 100 | [6 empty] | 1364533919 | 1 | СН-2012 | 0 |  | 4 | 0 | Подрядные работы, гл. 1-5,7 | работа |  |  |  | 132096 | 6894.68 | 189.35 | 0 | 0 | 6705.33 | 10.64 | 0 | 0 | [17 empty] | 0 | 0 | 0 |  |  |  |  | 70 | 10 |  |  |  |  | 0 |  | 960428952 | 2 | 1 | -2 | 0 | 0 | 0 | 42293.36 | 0 | 0 | 42293.36 |  | 0 | 3 | 0 |  | 0 | 1 | 0 | 0 | 0 | 0 | 0
17 | 1 |  | 437 |  | 1.17-2103-11-1/1 | Гидропневматическая промывка трубопроводов диаметром до 50 мм | 100 м | 21.44 | 0 | 21.44 |  |  |  | 30856.45 | 1100.3 | 180.1 | 0.86 | 29576.05 | 0 | 51.8848 | 0 | 0 | 20703.24 | 2957.61 |  | -1 | 1439.2 | 51.32 | 8.4 | 0.04 | 1379.48 | 0 | 2.42 | 0 | 0 | 1439.2 | 51.32 | 8.4 | 0.04 | 1379.48 | 0 | 2.42 | 0 | 0 | 70 | 10 | 1 | 1 |  |  | 1 | 1 | 1 | 1 |  |  |  |  | 0 | 4 | СН-2012.1 Выпуск № 3 (в текущих ценах по состоянию на 01.04.2025 г.). Сб.17-2103-11-1/1 |  |  | 0 | 0 |  | 0 | 1 | 0 | 1 | 1 | 1 | 1 | 1 | 1 |  | 70 | 10 |  |  |  | 0 | 0 | 0 | [5 empty] | 0 |  | 0 | 30856.45 | 51.32 | 8.4 | 0.04 | 1379.48 | 0 | 2.42 | 0 | 0 | 20703.235 | 2957.605 | [13 empty] | 0 | 0 | 1 | 1 |  |  |  | 1003 | 100 м | 100 м | 100 | [6 empty] | 1364533919 | 1 | СН-2012 | 0 |  | 4 | 0 | Подрядные работы, гл. 1-5,7 | работа |  |  |  | 1024 | 1439.2 | 51.32 | 8.4 | 0.04 | 1379.48 | 2.42 | 0 | 0 | [17 empty] | 0 | 0 | 0 |  |  |  |  | 70 | 10 |  |  |  |  | 0 |  | 1939286539 | 2 | 1 | -2 | 0 | 0.93 | 0 | 54518.23 | 0 | 0 | 54518.23 |  | 0 | 3 | 0 |  | 0 | 1 | 0 | 0 | 0 | 0 | 0
17 | 1 |  | 440 |  | 1.17-2103-11-2/1 | Гидропневматическая промывка трубопроводов диаметром до 100 мм | 100 м | 21.44 | 0 | 21.44 |  |  |  | 46381.79 | 3952.89 | 386.78 | 1.93 | 42042.12 | 0 | 73.7536 | 0 | 0 | 29429.48 | 4204.21 |  | -1 | 2163.33 | 184.37 | 18.04 | 0.09 | 1960.92 | 0 | 3.44 | 0 | 0 | 2163.33 | 184.37 | 18.04 | 0.09 | 1960.92 | 0 | 3.44 | 0 | 0 | 70 | 10 | 1 | 1 |  |  | 1 | 1 | 1 | 1 |  |  |  |  | 0 | 4 | СН-2012.1 Выпуск № 3 (в текущих ценах по состоянию на 01.04.2025 г.). Сб.17-2103-11-2/1 |  |  | 0 | 0 |  | 0 | 1 | 0 | 1 | 1 | 1 | 1 | 1 | 1 |  | 70 | 10 |  |  |  | 0 | 0 | 0 | [5 empty] | 0 |  | 0 | 46381.79 | 184.37 | 18.04 | 0.09 | 1960.92 | 0 | 3.44 | 0 | 0 | 29429.484 | 4204.212 | [13 empty] | 0 | 0 | 1 | 1 |  |  |  | 1003 | 100 м | 100 м | 100 | [6 empty] | 1364533919 | 1 | СН-2012 | 0 |  | 4 | 0 | Подрядные работы, гл. 1-5,7 | работа |  |  |  | 1024 | 2163.33 | 184.37 | 18.04 | 0.09 | 1960.92 | 3.44 | 0 | 0 | [17 empty] | 0 | 0 | 0 |  |  |  |  | 70 | 10 |  |  |  |  | 0 |  | 1340084847 | 2 | 1 | -2 | 0 | 2.08 | 0 | 80017.56 | 0 | 0 | 80017.56 |  | 0 | 3 | 0 |  | 0 | 1 | 0 | 0 | 0 | 0 | 0
17 | 1 |  | 442 | 173 | 1.23-2103-41-1/1 | Техническое обслуживание регулирующего клапана /Ручной балансировочный клапан, Запорный кран | шт. | 8 | 0 | 8 |  |  |  | 2144.88 | 0 | 715.44 | 388.08 | 1429.44 | 0 | 2.96 | 0 | 0 | 1000.61 | 142.94 |  | 1391990291 | 268.11 | 0 | 89.43 | 48.51 | 178.68 | 0 | 0.37 | 0 | 0 | 268.11 | 0 | 89.43 | 48.51 | 178.68 | 0 | 0.37 | 0 | 0 | 70 | 10 | 1 | 1 |  |  | 1 | 1 | 1 | 1 |  |  |  |  | 0 | 4 | СН-2012.1 Выпуск № 3 (в текущих ценах по состоянию на 01.04.2025 г.). Сб.23-2103-41-1/1 |  |  | 0 | 0 |  | 0 | 1 | 0 | 1 | 1 | 1 | 1 | 1 | 1 |  | 70 | 10 |  |  |  | 0 | 0 | 0 | [5 empty] | 0 |  | 0 | 2144.88 | 0 | 89.43 | 48.51 | 178.68 | 0 | 0.37 | 0 | 0 | 1000.608 | 142.944 | [13 empty] | 0 | 0 | 1 | 1 |  |  |  | 16987630 | шт. | шт. | 1 | [6 empty] | 1364533919 | 1 | СН-2012 | 0 |  | 4 | 0 | Подрядные работы, гл. 1-5,7 | работа |  |  |  | 131072 | 268.11 | 0 | 89.43 | 48.51 | 178.68 | 0.37 | 0 | 0 | [17 empty] | 0 | 0 | 0 |  |  |  |  | 70 | 10 |  |  |  |  | 0 |  | 585277913 | 2 | 1 | -2 | 0 | 419.13 | 0 | 3707.56 | 0 | 0 | 3707.56 |  | 0 | 3 | 0 |  | 0 | 1 | 0 | 0 | 0 | 0 | 0
17 | 1 |  | 444 |  | 1.17-2103-17-1/1 | Техническое обслуживание автоматического воздухоотводчика | 10 шт. | 1.4 | 0 | 1.4 |  |  |  | 1129.52 | 0.73 | 0 | 0 | 1128.79 | 0 | 2.128 | 0 | 0 | 790.15 | 112.88 |  | -1 | 806.8 | 0.52 | 0 | 0 | 806.28 | 0 | 1.52 | 0 | 0 | 806.8 | 0.52 | 0 | 0 | 806.28 | 0 | 1.52 | 0 | 0 | 70 | 10 | 1 | 1 |  |  | 1 | 1 | 1 | 1 |  |  |  |  | 0 | 4 | СН-2012.1 Выпуск № 3 (в текущих ценах по состоянию на 01.04.2025 г.). Сб.17-2103-17-1/1 |  |  | 0 | 0 |  | 0 | 1 | 0 | 1 | 1 | 1 | 1 | 1 | 1 |  | 70 | 10 |  |  |  | 0 | 0 | 0 | [5 empty] | 0 |  | 0 | 1129.52 | 0.52 | 0 | 0 | 806.28 | 0 | 1.52 | 0 | 0 | 790.153 | 112.879 | [13 empty] | 0 | 0 | 1 | 1 |  |  |  | 16987630 | 10 шт. | 10 шт. | 10 | [6 empty] | 1364533919 | 1 | СН-2012 | 0 |  | 4 | 0 | Подрядные работы, гл. 1-5,7 | работа |  |  |  | 132096 | 806.8 | 0.52 | 0 | 0 | 806.28 | 1.52 | 0 | 0 | [17 empty] | 0 | 0 | 0 |  |  |  |  | 70 | 10 |  |  |  |  | 0 |  | 1493029148 | 2 | 1 | -2 | 0 | 0 | 0 | 2032.55 | 0 | 0 | 2032.55 |  | 0 | 3 | 0 |  | 0 | 1 | 0 | 0 | 0 | 0 | 0
19 | 1 |  |  |  |  | Система теплоснабжения нагревателей вент. машин | [19 empty] | 1 | [182 empty] | 0
17 | 1 |  | 445 | 174 | 1.15-2101-1-1/1 | Осмотр магистральных неизолированных внутренних трубопроводов диаметром до 100 мм | 100 м | 0.1135 | 0 | 0.1135 |  |  |  | 197.32 | 0 | 0 | 0 | 197.32 | 0 | 0.4086 | 0 | 0 | 138.12 | 19.73 |  | 1391990291 | 1738.52 | 0 | 0 | 0 | 1738.52 | 0 | 3.6 | 0 | 0 | 434.63 | 0 | 0 | 0 | 434.63 | 0 | 0.9 | 0 | 0 | 70 | 10 | 1 | 1 |  |  | 1 | 1 | 1 | 1 |  |  |  |  | 0 | 4 | СН-2012.1 Выпуск № 3 (в текущих ценах по состоянию на 01.04.2025 г.). Сб.15-2101-1-1/1 |  |  | 0 | 0 |  | 0 | 1 | 0 | 1 | 1 | 1 | 1 | 1 | 1 |  | 70 | 10 |  |  |  | 0 | 0 | 0 | [5 empty] | 0 |  | 0 | 197.32 | 0 | 0 | 0 | 1738.52 | 0 | 3.6 | 0 | 0 | 138.124 | 19.732 |  |  |  | *4 | *4 | *4 | *4 |  | *4 | *4 |  |  |  | 0 | 0 | 1 | 1 |  |  |  | 1003 | 100 м | 100 м | 100 | [6 empty] | 1364533919 | 1 | СН-2012 | 0 |  | 4 | 0 | Подрядные работы, гл. 1-5,7 | работа |  |  |  | 131072 | 434.63 | 0 | 0 | 0 | 434.63 | 0.9 | 0 | 0 | [17 empty] | 0 | 0 | 0 |  |  |  |  | 70 | 10 |  |  |  |  | 0 |  | 527005660 | 2 | 1 | -2 | 0 | 0 | 0 | 355.17 | 0 | 0 | 355.17 |  | 0 | 3 | 0 |  | 0 | 1 | 0 | 0 | 0 | 0 | 0
17 | 1 |  | 446 | 175 | 1.15-2101-2-1/1 | Осмотр магистральных неизолированных внутренних трубопроводов диаметром до 100 мм с лестниц | 100 м | 0.3405 | 0 | 0.3405 |  |  |  | 1910.06 | 0 | 0 | 0 | 1910.06 | 0 | 3.9552 | 0 | 0 | 1337.04 | 191.01 |  | 1391990291 | 5609.56 | 0 | 0 | 0 | 5609.56 | 0 | 11.616 | 0 | 0 | 1274.9 | 0 | 0 | 0 | 1274.9 | 0 | 2.64 | 0 | 0 | 70 | 10 | 1 | 1 |  |  | 1 | 1 | 1 | 1 |  |  |  |  | 0 | 4 | СН-2012.1 Выпуск № 3 (в текущих ценах по состоянию на 01.04.2025 г.). Сб.15-2101-2-1/1 |  |  | 0 | 0 |  | 0 | 1 | 0 | 1 | 1 | 1 | 1 | 1 | 1 |  | 70 | 10 |  |  |  | 0 | 0 | 0 | [5 empty] | 0 | Поправка: СН-2012. Гл.1 Сб. 2 п.3. 4 Наименование: При работе с лесов или лестниц | 0 | 1910.06 | 0 | 0 | 0 | 5609.56 | 0 | 11.616 | 0 | 0 | 1337.042 | 191.006 |  |  |  | *4 | *4 | *4 | *4)*1,1 |  | *4)*1,1 | *4 |  |  |  | 0 | 0 | 1 | 1 |  |  |  | 1003 | 100 м | 100 м | 100 | [6 empty] | 1364533919 | 1 | СН-2012 | 0 |  | 4 | 0 | Подрядные работы, гл. 1-5,7 | работа |  | Поправка: СН-2012. Гл.1 Сб. 2 п.3. 4 |  | 131072 | 1274.9 | 0 | 0 | 0 | 1274.9 | 2.64 | 0 | 0 | [17 empty] | 0 | 0 | 0 |  |  |  |  | 70 | 10 |  |  |  |  | 0 |  | -1003523402 | 2 | 1 | -2 | 0 | 0 | 0 | 3438.11 | 0 | 0 | 3438.11 |  | 0 | 3 | 0 |  | 0 | 1 | 0 | 0 | 0 | 0 | 0
17 | 1 |  | 448 | 176 | 1.17-2103-17-1/1 | Техническое обслуживание автоматического воздухоотводчика | 10 шт. | 2.2 | 0 | 2.2 |  |  |  | 1774.96 | 1.14 | 0 | 0 | 1773.82 | 0 | 3.344 | 0 | 0 | 1241.67 | 177.38 |  | 1391990291 | 806.8 | 0.52 | 0 | 0 | 806.28 | 0 | 1.52 | 0 | 0 | 806.8 | 0.52 | 0 | 0 | 806.28 | 0 | 1.52 | 0 | 0 | 70 | 10 | 1 | 1 |  |  | 1 | 1 | 1 | 1 |  |  |  |  | 0 | 4 | СН-2012.1 Выпуск № 3 (в текущих ценах по состоянию на 01.04.2025 г.). Сб.17-2103-17-1/1 |  |  | 0 | 0 |  | 0 | 1 | 0 | 1 | 1 | 1 | 1 | 1 | 1 |  | 70 | 10 |  |  |  | 0 | 0 | 0 | [5 empty] | 0 |  | 0 | 1774.96 | 0.52 | 0 | 0 | 806.28 | 0 | 1.52 | 0 | 0 | 1241.674 | 177.382 | [13 empty] | 0 | 0 | 1 | 1 |  |  |  | 16987630 | 10 шт. | 10 шт. | 10 | [6 empty] | 1364533919 | 1 | СН-2012 | 0 |  | 4 | 0 | Подрядные работы, гл. 1-5,7 | работа |  |  |  | 131072 | 806.8 | 0.52 | 0 | 0 | 806.28 | 1.52 | 0 | 0 | [17 empty] | 0 | 0 | 0 |  |  |  |  | 70 | 10 |  |  |  |  | 0 |  | 1493029148 | 2 | 1 | -2 | 0 | 0 | 0 | 3194.01 | 0 | 0 | 3194.01 |  | 0 | 3 | 0 |  | 0 | 1 | 0 | 0 | 0 | 0 | 0
17 | 1 |  | 450 | 177 | 1.23-2103-41-1/1 | Техническое обслуживание регулирующего клапана /Ручной балансировочный клапан, Запорный кран | шт. | 2 | 0 | 2 |  |  |  | 536.22 | 0 | 178.86 | 97.02 | 357.36 | 0 | 0.74 | 0 | 0 | 250.15 | 35.74 |  | 1391990291 | 268.11 | 0 | 89.43 | 48.51 | 178.68 | 0 | 0.37 | 0 | 0 | 268.11 | 0 | 89.43 | 48.51 | 178.68 | 0 | 0.37 | 0 | 0 | 70 | 10 | 1 | 1 |  |  | 1 | 1 | 1 | 1 |  |  |  |  | 0 | 4 | СН-2012.1 Выпуск № 3 (в текущих ценах по состоянию на 01.04.2025 г.). Сб.23-2103-41-1/1 |  |  | 0 | 0 |  | 0 | 1 | 0 | 1 | 1 | 1 | 1 | 1 | 1 |  | 70 | 10 |  |  |  | 0 | 0 | 0 | [5 empty] | 0 |  | 0 | 536.22 | 0 | 89.43 | 48.51 | 178.68 | 0 | 0.37 | 0 | 0 | 250.152 | 35.736 | [13 empty] | 0 | 0 | 1 | 1 |  |  |  | 16987630 | шт. | шт. | 1 | [6 empty] | 1364533919 | 1 | СН-2012 | 0 |  | 4 | 0 | Подрядные работы, гл. 1-5,7 | работа |  |  |  | 131072 | 268.11 | 0 | 89.43 | 48.51 | 178.68 | 0.37 | 0 | 0 | [17 empty] | 0 | 0 | 0 |  |  |  |  | 70 | 10 |  |  |  |  | 0 |  | 585277913 | 2 | 1 | -2 | 0 | 104.78 | 0 | 926.89 | 0 | 0 | 926.89 |  | 0 | 3 | 0 |  | 0 | 1 | 0 | 0 | 0 | 0 | 0
17 | 1 |  | 452 |  | 1.17-3205-2-1/1 | Гидравлическое испытание трубопроводов систем отопления диаметром до 50 мм | 100 м | 0.86 | 0 | 0.86 |  |  |  | 5809.43 | 42.85 | 0 | 0 | 5766.58 | 0 | 9.1504 | 0 | 0 | 4036.61 | 576.66 |  | -1 | 6755.16 | 49.83 | 0 | 0 | 6705.33 | 0 | 10.64 | 0 | 0 | 6755.16 | 49.83 | 0 | 0 | 6705.33 | 0 | 10.64 | 0 | 0 | 70 | 10 | 1 | 1 |  |  | 1 | 1 | 1 | 1 |  |  |  |  | 0 | 4 | СН-2012.1 Выпуск № 3 (в текущих ценах по состоянию на 01.04.2025 г.). Сб.17-3205-2-1/1 |  |  | 0 | 0 |  | 0 | 1 | 0 | 1 | 1 | 1 | 1 | 1 | 1 |  | 70 | 10 |  |  |  | 0 | 0 | 0 | [5 empty] | 0 |  | 0 | 5809.43 | 49.83 | 0 | 0 | 6705.33 | 0 | 10.64 | 0 | 0 | 4036.606 | 576.658 | [13 empty] | 0 | 0 | 1 | 1 |  |  |  | 1003 | 100 м | 100 м | 100 | [6 empty] | 1364533919 | 1 | СН-2012 | 0 |  | 4 | 0 | Подрядные работы, гл. 1-5,7 | работа |  |  |  | 132096 | 6755.16 | 49.83 | 0 | 0 | 6705.33 | 10.64 | 0 | 0 | [17 empty] | 0 | 0 | 0 |  |  |  |  | 70 | 10 |  |  |  |  | 0 |  | 849872861 | 2 | 1 | -2 | 0 | 0 | 0 | 10422.7 | 0 | 0 | 10422.7 |  | 0 | 3 | 0 |  | 0 | 1 | 0 | 0 | 0 | 0 | 0
17 | 1 |  | 454 |  | 1.17-3205-2-2/1 | Гидравлическое испытание трубопроводов систем отопления диаметром до 100 мм | 100 м | 3.35 | 0 | 3.35 |  |  |  | 23097.18 | 634.32 | 0 | 0 | 22462.86 | 0 | 35.644 | 0 | 0 | 15724 | 2246.29 |  | -1 | 6894.68 | 189.35 | 0 | 0 | 6705.33 | 0 | 10.64 | 0 | 0 | 6894.68 | 189.35 | 0 | 0 | 6705.33 | 0 | 10.64 | 0 | 0 | 70 | 10 | 1 | 1 |  |  | 1 | 1 | 1 | 1 |  |  |  |  | 0 | 4 | СН-2012.1 Выпуск № 3 (в текущих ценах по состоянию на 01.04.2025 г.). Сб.17-3205-2-2/1 |  |  | 0 | 0 |  | 0 | 1 | 0 | 1 | 1 | 1 | 1 | 1 | 1 |  | 70 | 10 |  |  |  | 0 | 0 | 0 | [5 empty] | 0 |  | 0 | 23097.18 | 189.35 | 0 | 0 | 6705.33 | 0 | 10.64 | 0 | 0 | 15724.002 | 2246.286 | [13 empty] | 0 | 0 | 1 | 1 |  |  |  | 1003 | 100 м | 100 м | 100 | [6 empty] | 1364533919 | 1 | СН-2012 | 0 |  | 4 | 0 | Подрядные работы, гл. 1-5,7 | работа |  |  |  | 132096 | 6894.68 | 189.35 | 0 | 0 | 6705.33 | 10.64 | 0 | 0 | [17 empty] | 0 | 0 | 0 |  |  |  |  | 70 | 10 |  |  |  |  | 0 |  | 960428952 | 2 | 1 | -2 | 0 | 0 | 0 | 41067.47 | 0 | 0 | 41067.47 |  | 0 | 3 | 0 |  | 0 | 1 | 0 | 0 | 0 | 0 | 0
17 | 1 |  | 456 |  | 1.17-3205-2-3/1 | Гидравлическое испытание трубопроводов систем отопления диаметром до 200 мм | 100 м | 0.33 | 0 | 0.33 |  |  |  | 2480.8 | 268.04 | 0 | 0 | 2212.76 | 0 | 3.5112 | 0 | 0 | 1548.93 | 221.28 |  | -1 | 7517.56 | 812.23 | 0 | 0 | 6705.33 | 0 | 10.64 | 0 | 0 | 7517.56 | 812.23 | 0 | 0 | 6705.33 | 0 | 10.64 | 0 | 0 | 70 | 10 | 1 | 1 |  |  | 1 | 1 | 1 | 1 |  |  |  |  | 0 | 4 | СН-2012.1 Выпуск № 3 (в текущих ценах по состоянию на 01.04.2025 г.). Сб.17-3205-2-3/1 |  |  | 0 | 0 |  | 0 | 1 | 0 | 1 | 1 | 1 | 1 | 1 | 1 |  | 70 | 10 |  |  |  | 0 | 0 | 0 | [5 empty] | 0 |  | 0 | 2480.8 | 812.23 | 0 | 0 | 6705.33 | 0 | 10.64 | 0 | 0 | 1548.932 | 221.276 | [13 empty] | 0 | 0 | 1 | 1 |  |  |  | 1003 | 100 м | 100 м | 100 | [6 empty] | 1364533919 | 1 | СН-2012 | 0 |  | 4 | 0 | Подрядные работы, гл. 1-5,7 | работа |  |  |  | 132096 | 7517.56 | 812.23 | 0 | 0 | 6705.33 | 10.64 | 0 | 0 | [17 empty] | 0 | 0 | 0 |  |  |  |  | 70 | 10 |  |  |  |  | 0 |  | -299964420 | 2 | 1 | -2 | 0 | 0 | 0 | 4251.01 | 0 | 0 | 4251.01 |  | 0 | 3 | 0 |  | 0 | 1 | 0 | 0 | 0 | 0 | 0
17 | 1 |  | 459 |  | 1.17-2103-11-1/1 | Гидропневматическая промывка трубопроводов диаметром до 50 мм | 100 м | 21.44 | 0 | 21.44 |  |  |  | 30856.45 | 1100.3 | 180.1 | 0.86 | 29576.05 | 0 | 51.8848 | 0 | 0 | 20703.24 | 2957.61 |  | -1 | 1439.2 | 51.32 | 8.4 | 0.04 | 1379.48 | 0 | 2.42 | 0 | 0 | 1439.2 | 51.32 | 8.4 | 0.04 | 1379.48 | 0 | 2.42 | 0 | 0 | 70 | 10 | 1 | 1 |  |  | 1 | 1 | 1 | 1 |  |  |  |  | 0 | 4 | СН-2012.1 Выпуск № 3 (в текущих ценах по состоянию на 01.04.2025 г.). Сб.17-2103-11-1/1 |  |  | 0 | 0 |  | 0 | 1 | 0 | 1 | 1 | 1 | 1 | 1 | 1 |  | 70 | 10 |  |  |  | 0 | 0 | 0 | [5 empty] | 0 |  | 0 | 30856.45 | 51.32 | 8.4 | 0.04 | 1379.48 | 0 | 2.42 | 0 | 0 | 20703.235 | 2957.605 | [13 empty] | 0 | 0 | 1 | 1 |  |  |  | 1003 | 100 м | 100 м | 100 | [6 empty] | 1364533919 | 1 | СН-2012 | 0 |  | 4 | 0 | Подрядные работы, гл. 1-5,7 | работа |  |  |  | 1024 | 1439.2 | 51.32 | 8.4 | 0.04 | 1379.48 | 2.42 | 0 | 0 | [17 empty] | 0 | 0 | 0 |  |  |  |  | 70 | 10 |  |  |  |  | 0 |  | 1939286539 | 2 | 1 | -2 | 0 | 0.93 | 0 | 54518.23 | 0 | 0 | 54518.23 |  | 0 | 3 | 0 |  | 0 | 1 | 0 | 0 | 0 | 0 | 0
17 | 1 |  | 462 |  | 1.17-2103-11-2/1 | Гидропневматическая промывка трубопроводов диаметром до 100 мм | 100 м | 42.88 | 0 | 42.88 |  |  |  | 92763.6 | 7905.79 | 773.56 | 3.86 | 84084.25 | 0 | 147.5072 | 0 | 0 | 58858.98 | 8408.43 |  | -1 | 2163.33 | 184.37 | 18.04 | 0.09 | 1960.92 | 0 | 3.44 | 0 | 0 | 2163.33 | 184.37 | 18.04 | 0.09 | 1960.92 | 0 | 3.44 | 0 | 0 | 70 | 10 | 1 | 1 |  |  | 1 | 1 | 1 | 1 |  |  |  |  | 0 | 4 | СН-2012.1 Выпуск № 3 (в текущих ценах по состоянию на 01.04.2025 г.). Сб.17-2103-11-2/1 |  |  | 0 | 0 |  | 0 | 1 | 0 | 1 | 1 | 1 | 1 | 1 | 1 |  | 70 | 10 |  |  |  | 0 | 0 | 0 | [5 empty] | 0 |  | 0 | 92763.6 | 184.37 | 18.04 | 0.09 | 1960.92 | 0 | 3.44 | 0 | 0 | 58858.975 | 8408.425 | [13 empty] | 0 | 0 | 1 | 1 |  |  |  | 1003 | 100 м | 100 м | 100 | [6 empty] | 1364533919 | 1 | СН-2012 | 0 |  | 4 | 0 | Подрядные работы, гл. 1-5,7 | работа |  |  |  | 1024 | 2163.33 | 184.37 | 18.04 | 0.09 | 1960.92 | 3.44 | 0 | 0 | [17 empty] | 0 | 0 | 0 |  |  |  |  | 70 | 10 |  |  |  |  | 0 |  | 1340084847 | 2 | 1 | -2 | 0 | 4.17 | 0 | 160035.18 | 0 | 0 | 160035.18 |  | 0 | 3 | 0 |  | 0 | 1 | 0 | 0 | 0 | 0 | 0
51 | 1 | 5 | 518 |  | Новый подраздел | Подраздел: Отопление | 0 | [6 empty] | 241206 | 5524.61 | 30162.84 | 16303.08 | 205518.55 | 0 | 399.1073 | 0 | 0 | 143862.96 | 20551.86 |  |  | 241206 | 5524.61 | 30162.84 | 16303.08 | 205518.55 | 0 | 399.1073 | 0 | 0 | 143862.96 | 20551.86 |  |  | 0 | 0 | 0 | 423228.15 | 0 | 0 | 423228.15 | 5524.61 | 5524.61 | 0 | 5524.61 | 0 | 0 | 0 | 0 | 0 | [19 empty] | 0 | 0 | 0 | 423228.15 | 0 | 0 | 423228.15 | 5524.61 | 5524.61 | 0 | 5524.61 | 0 | 0 | 0 | 0 | 0 | [114 empty] | 0
50 | 0 | 0 | 1 | 201 | 241206 | ПЗ | Прямые затраты |  |  | 201 | 1 | 3 |  | 2 | [7 empty] | 241206 | 1 | 241206
50 | 0 | 0 | 1 | 202 | 5524.61 | СтМатОб | Стоимость материальных ресурсов (всего) |  |  | 202 | 2 | 3 |  | 2 | [7 empty] | 5524.61 | 1 | 5524.61
50 | 0 | 0 | 1 | 222 | 0 | СтМатОбЗак | Стоимость материалов и оборудования заказчика |  |  | 222 | 3 | 3 |  | 2 | [7 empty] | 0 | 1 | 0
50 | 0 | 0 | 1 | 225 | 5524.61 | СтМатОбПод | Стоимость материалов и оборудования подрядчика |  |  | 225 | 4 | 3 |  | 2 | [7 empty] | 5524.61 | 1 | 5524.61
50 | 0 | 0 | 1 | 226 | 5524.61 | СтМат | Стоимость материалов (всего) |  |  | 226 | 5 | 3 |  | 2 | [7 empty] | 5524.61 | 1 | 5524.61
50 | 0 | 0 | 1 | 227 | 0 | СтМатЗак | Стоимость материалов заказчика |  |  | 227 | 6 | 3 |  | 2 | [7 empty] | 0 | 1 | 0
50 | 0 | 0 | 1 | 228 | 5524.61 | СтМатПод | Стоимость материалов подрядчика |  |  | 228 | 7 | 3 |  | 2 | [7 empty] | 5524.61 | 1 | 5524.61
50 | 0 | 0 | 1 | 216 | 0 | Оборуд | Стоимость оборудования (всего) |  |  | 216 | 8 | 3 |  | 2 | [7 empty] | 0 | 1 | 0
50 | 0 | 0 | 1 | 223 | 0 | ОборудЗак | Стоимость оборудования заказчика |  |  | 223 | 9 | 3 |  | 2 | [7 empty] | 0 | 1 | 0
50 | 0 | 0 | 1 | 229 | 0 | ОборудПод | Стоимость оборудования подрядчика |  |  | 229 | 10 | 3 |  | 2 | [7 empty] | 0 | 1 | 0
50 | 0 | 0 | 1 | 203 | 30162.84 | ЭММ | Эксплуатация машин |  |  | 203 | 11 | 3 |  | 2 | [7 empty] | 30162.84 | 1 | 30162.84
50 | 0 | 0 | 1 | 231 | 0 | ЭММсНРиСП | Эксплуатация машин по ТСН-2001.16 |  |  | 231 | 12 | 3 |  | 2 | [7 empty] | 0 | 1 | 0
50 | 0 | 0 | 1 | 204 | 16303.08 | ЗПМ | ЗП машинистов |  |  | 204 | 13 | 3 |  | 2 | [7 empty] | 16303.08 | 1 | 16303.08
50 | 0 | 0 | 1 | 205 | 205518.55 | ОЗП | Основная ЗП рабочих |  |  | 205 | 14 | 3 |  | 2 | [7 empty] | 205518.55 | 1 | 205518.55
50 | 0 | 0 | 1 | 232 | 0 | ОЗПсНРиСП | Основная ЗП рабочих по ТСН-2001.16 |  |  | 232 | 15 | 3 |  | 2 | [7 empty] | 0 | 1 | 0
50 | 0 | 0 | 1 | 214 | 0 | Строит | Строительные работы с НР и СП |  |  | 214 | 16 | 3 |  | 2 | [7 empty] | 0 | 1 | 0
50 | 0 | 0 | 1 | 215 | 0 | Монтаж | Монтажные работы с НР и СП |  |  | 215 | 17 | 3 |  | 2 | [7 empty] | 0 | 1 | 0
50 | 0 | 0 | 1 | 217 | 423228.15 | Прочие | Прочие работы с НР и СП |  |  | 217 | 18 | 3 |  | 2 | [7 empty] | 423228.15 | 1 | 423228.15
50 | 0 | 0 | 1 | 230 | 0 | ПрочиеЗатр | Прочие затраты по ТСН-2001.16 |  |  | 230 | 19 | 3 |  | 2 | [7 empty] | 0 | 1 | 0
50 | 0 | 0 | 1 | 206 | 0 | ВозврМат | Возврат материалов |  |  | 206 | 20 | 3 |  | 2 | [7 empty] | 0 | 1 | 0
50 | 0 | 0 | 1 | 207 | 399.1073 | ТрудСтр | Трудозатраты строителей |  |  | 207 | 21 | 3 |  | -1 | [7 empty] | 399.1073 | 1 | 399.1073
50 | 0 | 0 | 1 | 208 | 0 | ТрудМаш | Трудозатраты машинистов |  |  | 208 | 22 | 3 |  | -1 | [7 empty] | 0 | 1 | 0
50 | 0 | 0 | 1 | 209 | 0 | ТранспМат | Транспорт материалов |  |  | 209 | 23 | 3 |  | 2 | [7 empty] | 0 | 1 | 0
50 | 0 | 0 | 1 | 233 | 0 | Перевозка | Перевозка грузов |  |  | 233 | 24 | 3 |  | 2 | [7 empty] | 0 | 1 | 0
50 | 0 | 0 | 1 | 210 | 143862.96 | НР | Накладные расходы |  |  | 210 | 25 | 3 |  | 2 | [7 empty] | 143862.96 | 1 | 143862.96
50 | 0 | 0 | 1 | 211 | 20551.86 | СмПриб | Сметная прибыль |  |  | 211 | 26 | 3 |  | 2 | [7 empty] | 20551.86 | 1 | 20551.86
50 | 0 | 0 | 1 | 224 | 423228.15 | Всего | Всего с НР и СП |  |  | 224 | 27 | 3 |  | 2 | [7 empty] | 423228.15 | 1 | 423228.15
51 | 1 | 4 | 387 |  | Новый раздел | Раздел: 2. Внутренние сети отопления и ИТП | 0 | [6 empty] | 308088.06 | 9965.8 | 38032.56 | 20571.84 | 260089.7 | 0 | 492.662 | 0 | 0 | 182062.78 | 26008.98 | [15 empty] | 0 | 0 | 0 | 538377.39 | 0 | 0 | 538377.39 | 9965.8 | 9965.8 | 0 | 9965.8 | 0 | 0 | 0 | 0 | 0 | [149 empty] | 0
50 | 0 | 0 | 1 | 201 | 308088.06 | ПЗ | Прямые затраты |  |  | 201 | 1 | 3 |  | 2 | [7 empty] | 308088.06 | 1 | 308088.06
50 | 0 | 0 | 1 | 202 | 9965.8 | СтМатОб | Стоимость материальных ресурсов (всего) |  |  | 202 | 2 | 3 |  | 2 | [7 empty] | 9965.8 | 1 | 9965.8
50 | 0 | 0 | 1 | 222 | 0 | СтМатОбЗак | Стоимость материалов и оборудования заказчика |  |  | 222 | 3 | 3 |  | 2 | [7 empty] | 0 | 1 | 0
50 | 0 | 0 | 1 | 225 | 9965.8 | СтМатОбПод | Стоимость материалов и оборудования подрядчика |  |  | 225 | 4 | 3 |  | 2 | [7 empty] | 9965.8 | 1 | 9965.8
50 | 0 | 0 | 1 | 226 | 9965.8 | СтМат | Стоимость материалов (всего) |  |  | 226 | 5 | 3 |  | 2 | [7 empty] | 9965.8 | 1 | 9965.8
50 | 0 | 0 | 1 | 227 | 0 | СтМатЗак | Стоимость материалов заказчика |  |  | 227 | 6 | 3 |  | 2 | [7 empty] | 0 | 1 | 0
50 | 0 | 0 | 1 | 228 | 9965.8 | СтМатПод | Стоимость материалов подрядчика |  |  | 228 | 7 | 3 |  | 2 | [7 empty] | 9965.8 | 1 | 9965.8
50 | 0 | 0 | 1 | 216 | 0 | Оборуд | Стоимость оборудования (всего) |  |  | 216 | 8 | 3 |  | 2 | [7 empty] | 0 | 1 | 0
50 | 0 | 0 | 1 | 223 | 0 | ОборудЗак | Стоимость оборудования заказчика |  |  | 223 | 9 | 3 |  | 2 | [7 empty] | 0 | 1 | 0
50 | 0 | 0 | 1 | 229 | 0 | ОборудПод | Стоимость оборудования подрядчика |  |  | 229 | 10 | 3 |  | 2 | [7 empty] | 0 | 1 | 0
50 | 0 | 0 | 1 | 203 | 38032.56 | ЭММ | Эксплуатация машин |  |  | 203 | 11 | 3 |  | 2 | [7 empty] | 38032.56 | 1 | 38032.56
50 | 0 | 0 | 1 | 231 | 0 | ЭММсНРиСП | Эксплуатация машин по ТСН-2001.16 |  |  | 231 | 12 | 3 |  | 2 | [7 empty] | 0 | 1 | 0
50 | 0 | 0 | 1 | 204 | 20571.84 | ЗПМ | ЗП машинистов |  |  | 204 | 13 | 3 |  | 2 | [7 empty] | 20571.84 | 1 | 20571.84
50 | 0 | 0 | 1 | 205 | 260089.7 | ОЗП | Основная ЗП рабочих |  |  | 205 | 14 | 3 |  | 2 | [7 empty] | 260089.7 | 1 | 260089.7
50 | 0 | 0 | 1 | 232 | 0 | ОЗПсНРиСП | Основная ЗП рабочих по ТСН-2001.16 |  |  | 232 | 15 | 3 |  | 2 | [7 empty] | 0 | 1 | 0
50 | 0 | 0 | 1 | 214 | 0 | Строит | Строительные работы с НР и СП |  |  | 214 | 16 | 3 |  | 2 | [7 empty] | 0 | 1 | 0
50 | 0 | 0 | 1 | 215 | 0 | Монтаж | Монтажные работы с НР и СП |  |  | 215 | 17 | 3 |  | 2 | [7 empty] | 0 | 1 | 0
50 | 0 | 0 | 1 | 217 | 538377.39 | Прочие | Прочие работы с НР и СП |  |  | 217 | 18 | 3 |  | 2 | [7 empty] | 538377.39 | 1 | 538377.39
50 | 0 | 0 | 1 | 230 | 0 | ПрочиеЗатр | Прочие затраты по ТСН-2001.16 |  |  | 230 | 19 | 3 |  | 2 | [7 empty] | 0 | 1 | 0
50 | 0 | 0 | 1 | 206 | 0 | ВозврМат | Возврат материалов |  |  | 206 | 20 | 3 |  | 2 | [7 empty] | 0 | 1 | 0
50 | 0 | 0 | 1 | 207 | 492.662 | ТрудСтр | Трудозатраты строителей |  |  | 207 | 21 | 3 |  | -1 | [7 empty] | 492.662 | 1 | 492.662
50 | 0 | 0 | 1 | 208 | 0 | ТрудМаш | Трудозатраты машинистов |  |  | 208 | 22 | 3 |  | -1 | [7 empty] | 0 | 1 | 0
50 | 0 | 0 | 1 | 209 | 0 | ТранспМат | Транспорт материалов |  |  | 209 | 23 | 3 |  | 2 | [7 empty] | 0 | 1 | 0
50 | 0 | 0 | 1 | 233 | 0 | Перевозка | Перевозка грузов |  |  | 233 | 24 | 3 |  | 2 | [7 empty] | 0 | 1 | 0
50 | 0 | 0 | 1 | 210 | 182062.78 | НР | Накладные расходы |  |  | 210 | 25 | 3 |  | 2 | [7 empty] | 182062.78 | 1 | 182062.78
50 | 0 | 0 | 1 | 211 | 26008.98 | СмПриб | Сметная прибыль |  |  | 211 | 26 | 3 |  | 2 | [7 empty] | 26008.98 | 1 | 26008.98
50 | 0 | 0 | 1 | 224 | 538377.39 | Всего | Всего с НР и СП |  |  | 224 | 27 | 3 |  | 2 | [7 empty] | 538377.39 | 1 | 538377.39
4 | 1 |  | 781 |  | Новый раздел | Раздел: Вентиляция и кондиционирование |  | 0 |  | 0 | [7 empty] | 0 |  |  | 0 | [53 empty] | 0 | [11 empty] | 0
52 | 1 | 4 | 624 | 0 | Новый раздел | Раздел: Вентиляция и кондиционирование | [7 empty] | 1227696.73 | 11247.71 | 36313.55 | 19021.15 | 1180135.47 | 0 | 2035.8422 | 0 | 0 | 826094.86 | 118013.6 | 0 | 0 | 0 | 0 | 0 | 0 | 0 | 0 | 0 | 0 | 0 | 0 | 0 | 0 | 0 | 0 | 0 | 0 | 2192348.02 | 0 | 0 | 2192348.02 | 11247.71 | 11247.71 | 0 | 11247.71 | 0 | 0 | 0 | 0 | 0 | 0 | 0 | 0 | 0 | 0 | 0 | 0 | 0 | 0 | 0 | 0 | 0 | 0 | 0 | 0 | 0 | 0 | 0 | 0 | 0 | 0 | 0 | 0 | 0 | 0 | 0 | 0 | 0 | 0 | 0 | 0 | 0 | 0 | 0 | 0 | 0 | 0 | 0 | 0 | 0 | 0 | 0 | 0 | 0 | 0 | 0 | 0 | 0 | 0 | 0 | 0 | 0 | 0 | 0 | 0 | 0 | 0 | 0 | 0 | 0 | 0 | 0 | 0 | 0 | 0 | 0 | 0 | 0 | 0 | 0 | 0 | 0 | 0 | 0 | 0 | 0 | 0 | 0 | 0 | 0 | 0 | 0 | 0 | 0 | 0 | 0 | 0 | 0 | 0 | 0 | 0 | 0 | 0 | 0 | 0 | 0 | 0 | 0 | 0 | 0 | 0 | 0 | 0 | 0 | 0 | 0 | 0 | 0 | 0 | 0 | 0 | 0 | 0 | 0 | 0 | 0 | 0 | 0 | 0 | 0 | 0 | 0 | 0 | 0 | 0 | 0 | 0 | 0 | 0 | 0 | 0 | 0 | 0 | 0 | 0 | 0 | 0 | 0 | 0 | 0 | 0 | 0 | 0 | 0 | 0 | 0 | 0 | 0 | 0 | 0
5 | 1 |  | 683 |  | Новый подраздел | Подраздел: Общеобменная вентиляция |  | 0 |  | 0 | [7 empty] | 0 |  |  | 0 | [53 empty] | 0 | [11 empty] | 0
52 | 1 | 5 | 628 | 0 | Новый подраздел | Подраздел: Общеобменная вентиляция | [7 empty] | 717964.89 | 6588.12 | 20706.71 | 10869.21 | 690670.06 | 0 | 1177.12 | 0 | 0 | 483469.06 | 69067.04 | 0 | 0 | 717964.89 | 6588.12 | 20706.71 | 10869.21 | 690670.06 | 0 | 1177.12 | 0 | 0 | 483469.06 | 69067.04 | 0 | 0 | 0 | 0 | 0 | 1282239.75 | 0 | 0 | 1282239.75 | 6588.12 | 6588.12 | 0 | 6588.12 | 0 | 0 | 0 | 0 | 0 | 0 | 0 | 0 | 0 | 0 | 0 | 0 | 0 | 0 | 0 | 0 | 0 | 0 | 0 | 0 | 0 | 0 | 0 | 0 | 0 | 0 | 0 | 1282239.75 | 0 | 0 | 1282239.75 | 6588.12 | 6588.12 | 0 | 6588.12 | 0 | 0 | 0 | 0 | 0 | 0 | 0 | 0 | 0 | 0 | 0 | 0 | 0 | 0 | 0 | 0 | 0 | 0 | 0 | 0 | 0 | 0 | 0 | 0 | 0 | 0 | 0 | 0 | 0 | 0 | 0 | 0 | 0 | 0 | 0 | 0 | 0 | 0 | 0 | 0 | 0 | 0 | 0 | 0 | 0 | 0 | 0 | 0 | 0 | 0 | 0 | 0 | 0 | 0 | 0 | 0 | 0 | 0 | 0 | 0 | 0 | 0 | 0 | 0 | 0 | 0 | 0 | 0 | 0 | 0 | 0 | 0 | 0 | 0 | 0 | 0 | 0 | 0 | 0 | 0 | 0 | 0 | 0 | 0 | 0 | 0 | 0 | 0 | 0 | 0 | 0 | 0 | 0 | 0 | 0 | 0 | 0 | 0 | 0 | 0 | 0 | 0 | 0 | 0 | 0 | 0 | 0 | 0 | 0 | 0 | 0 | 0 | 0 | 0 | 0 | 0 | 0 | 0 | 0 | 0
17 | 1 |  | 476 |  | 1.18-2403-5-1/1 | Техническое обслуживание и ремонт в течение года приточных установок с автоматикой, производительностью по воздуху до 5000 м3/ч (КВ_кт 1 v3, КВ_кт 2 v3, П5 v2 , П3 v1) | установка | 4 | 0 | 4 |  |  |  | 135739.15 | 8050.19 | 0 | 0 | 127688.96 | 0 | 224 | 0 | 0 | 89382.27 | 12768.9 |  | -1 | 33934.7867 | 2012.5467 | 0 | 0 | 31922.24 | 0 | 56 | 0 | 0 | 50902.18 | 3018.82 | 0 | 0 | 47883.36 | 0 | 84 | 0 | 0 | 70 | 10 | 1 | 1 |  |  | 1 | 1 | 1 | 1 |  |  |  |  | 0 | 4 | СН-2012.1 Выпуск № 3 (в текущих ценах по состоянию на 01.04.2025 г.). Сб.18-2403-5-1/1 |  |  | 0 | 0 |  | 0 | 1 | 0 | 1 | 1 | 1 | 1 | 1 | 1 |  | 70 | 10 |  |  |  | 0 | 0 | 0 | [5 empty] | 0 |  | 0 | 135739.15 | 2012.5467 | 0 | 0 | 31922.24 | 0 | 56 | 0 | 0 | 89382.272 | 12768.896 |  |  |  | /12*8 | /12*8 | /12*8 | /12*8 |  | /12*8 | /12*8 |  |  |  | 0 | 0 | 1 | 1 |  |  |  | 1013 | установка | установка | 1 | [6 empty] | 1364533919 | 1 | СН-2012 | 0 |  | 4 | 0 | Подрядные работы, гл. 1-5,7 | работа |  |  |  | 132096 | 50902.18 | 3018.82 | 0 | 0 | 47883.36 | 84 | 0 | 0 | [17 empty] | 0 | 0 | 0 |  |  |  |  | 70 | 10 |  |  |  |  | 0 |  | -116830674 | 2 | 1 | -2 | 0 | 0 | 0 | 237890.32 | 0 | 0 | 237890.32 |  | 0 | 3 | 0 |  | 0 | 1 | 0 | 0 | 0 | 0 | 0
17 | 1 |  | 490 |  | 1.18-2403-5-2/1 | Техническое обслуживание и ремонт в течение года приточных установок с автоматикой, производительностью по воздуху до 10000 м3/ч (Крс1.1 v3, Кфк1 v3, П2 v3 , ПВ6 v3 , ПВ7 v3 ) | установка | 5 | 0 | 5 |  |  |  | 279345.3 | 17126.9 | 0 | 0 | 262218.4 | 0 | 460 | 0 | 0 | 183552.88 | 26221.84 |  | -1 | 55869.06 | 3425.38 | 0 | 0 | 52443.68 | 0 | 92 | 0 | 0 | 55869.06 | 3425.38 | 0 | 0 | 52443.68 | 0 | 92 | 0 | 0 | 70 | 10 | 1 | 1 |  |  | 1 | 1 | 1 | 1 |  |  |  |  | 0 | 4 | СН-2012.1 Выпуск № 3 (в текущих ценах по состоянию на 01.04.2025 г.). Сб.18-2403-5-2/1 |  |  | 0 | 0 |  | 0 | 1 | 0 | 1 | 1 | 1 | 1 | 1 | 1 |  | 70 | 10 |  |  |  | 0 | 0 | 0 | [5 empty] | 0 |  | 0 | 279345.3 | 3425.38 | 0 | 0 | 52443.68 | 0 | 92 | 0 | 0 | 183552.88 | 26221.84 | [13 empty] | 0 | 0 | 1 | 1 |  |  |  | 1013 | установка | установка | 1 | [6 empty] | 1364533919 | 1 | СН-2012 | 0 |  | 4 | 0 | Подрядные работы, гл. 1-5,7 | работа |  |  |  | 132096 | 55869.06 | 3425.38 | 0 | 0 | 52443.68 | 92 | 0 | 0 | [17 empty] | 0 | 0 | 0 |  |  |  |  | 70 | 10 |  |  |  |  | 0 |  | -795113234 | 2 | 1 | -2 | 0 | 0 | 0 | 489120.02 | 0 | 0 | 489120.02 |  | 0 | 3 | 0 |  | 0 | 1 | 0 | 0 | 0 | 0 | 0
17 | 1 |  | 504 |  | 1.18-2403-5-4/1 | Техническое обслуживание и ремонт в течение года приточных установок с автоматикой, производительностью по воздуху до 40000 м3/ч (Крс1.2 v3 , Пф1.1 v3 ) | установка | 2 | 0 | 2 |  |  |  | 110035.32 | 7428.12 | 0 | 0 | 102607.2 | 0 | 180 | 0 | 0 | 71825.04 | 10260.72 |  | -1 | 55017.66 | 3714.06 | 0 | 0 | 51303.6 | 0 | 90 | 0 | 0 | 82526.49 | 5571.09 | 0 | 0 | 76955.4 | 0 | 135 | 0 | 0 | 70 | 10 | 1 | 1 |  |  | 1 | 1 | 1 | 1 |  |  |  |  | 0 | 4 | СН-2012.1 Выпуск № 3 (в текущих ценах по состоянию на 01.04.2025 г.). Сб.18-2403-5-4/1 |  |  | 0 | 0 |  | 0 | 1 | 0 | 1 | 1 | 1 | 1 | 1 | 1 |  | 70 | 10 |  |  |  | 0 | 0 | 0 | [5 empty] | 0 |  | 0 | 110035.32 | 3714.06 | 0 | 0 | 51303.6 | 0 | 90 | 0 | 0 | 71825.04 | 10260.72 |  |  |  | /12*8 | /12*8 | /12*8 | /12*8 |  | /12*8 | /12*8 |  |  |  | 0 | 0 | 1 | 1 |  |  |  | 1013 | установка | установка | 1 | [6 empty] | 1364533919 | 1 | СН-2012 | 0 |  | 4 | 0 | Подрядные работы, гл. 1-5,7 | работа |  |  |  | 132096 | 82526.49 | 5571.09 | 0 | 0 | 76955.4 | 135 | 0 | 0 | [17 empty] | 0 | 0 | 0 |  |  |  |  | 70 | 10 |  |  |  |  | 0 |  | 514247845 | 2 | 1 | -2 | 0 | 0 | 0 | 192121.08 | 0 | 0 | 192121.08 |  | 0 | 3 | 0 |  | 0 | 1 | 0 | 0 | 0 | 0 | 0
17 | 1 |  | 514 |  | 1.18-2403-8-1/1 | Техническое обслуживание и ремонт в течение года вытяжных установок производительностью по воздуху до 2000 м3/ч (В5, В2) | установка | 2 | 0 | 2 |  |  |  | 26438.98 | 906.65 | 0 | 0 | 25532.33 | 0 | 48.1333 | 0 | 0 | 17872.63 | 2553.23 |  | -1 | 13219.4933 | 453.3267 | 0 | 0 | 12766.1667 | 0 | 24.0667 | 0 | 0 | 19829.24 | 679.99 | 0 | 0 | 19149.25 | 0 | 36.1 | 0 | 0 | 70 | 10 | 1 | 1 |  |  | 1 | 1 | 1 | 1 |  |  |  |  | 0 | 4 | СН-2012.1 Выпуск № 3 (в текущих ценах по состоянию на 01.04.2025 г.). Сб.18-2403-8-1/1 |  |  | 0 | 0 |  | 0 | 1 | 0 | 1 | 1 | 1 | 1 | 1 | 1 |  | 70 | 10 |  |  |  | 0 | 0 | 0 | [5 empty] | 0 |  | 0 | 26438.98 | 453.3267 | 0 | 0 | 12766.1667 | 0 | 24.0667 | 0 | 0 | 17872.631 | 2553.233 |  |  |  | /12*8 | /12*8 | /12*8 | /12*8 |  | /12*8 | /12*8 |  |  |  | 0 | 0 | 1 | 1 |  |  |  | 1013 | установка | установка | 1 | [6 empty] | 1364533919 | 1 | СН-2012 | 0 |  | 4 | 0 | Подрядные работы, гл. 1-5,7 | работа |  |  |  | 132096 | 19829.24 | 679.99 | 0 | 0 | 19149.25 | 36.1 | 0 | 0 | [17 empty] | 0 | 0 | 0 |  |  |  |  | 70 | 10 |  |  |  |  | 0 |  | 1515330532 | 2 | 1 | -2 | 0 | 0 | 0 | 46864.84 | 0 | 0 | 46864.84 |  | 0 | 3 | 0 |  | 0 | 1 | 0 | 0 | 0 | 0 | 0
17 | 1 |  | 524 |  | 1.18-2403-8-2/1 | Техническое обслуживание и ремонт в течение года вытяжных установок производительностью по воздуху до 5000 м3/ч (КВ_кт 1 v3, КВ_кт 2 v3,, Всу1 v3, Всу2 v3, Врс1.1 v1, В3 v1) | установка | 6 | 0 | 6 |  |  |  | 92044.88 | 2929.28 | 0 | 0 | 89115.6 | 0 | 168 | 0 | 0 | 62380.92 | 8911.56 |  | -1 | 15340.8133 | 488.2133 | 0 | 0 | 14852.6 | 0 | 28 | 0 | 0 | 23011.22 | 732.32 | 0 | 0 | 22278.9 | 0 | 42 | 0 | 0 | 70 | 10 | 1 | 1 |  |  | 1 | 1 | 1 | 1 |  |  |  |  | 0 | 4 | СН-2012.1 Выпуск № 3 (в текущих ценах по состоянию на 01.04.2025 г.). Сб.18-2403-8-2/1 |  |  | 0 | 0 |  | 0 | 1 | 0 | 1 | 1 | 1 | 1 | 1 | 1 |  | 70 | 10 |  |  |  | 0 | 0 | 0 | [5 empty] | 0 |  | 0 | 92044.88 | 488.2133 | 0 | 0 | 14852.6 | 0 | 28 | 0 | 0 | 62380.92 | 8911.56 |  |  |  | /12*8 | /12*8 | /12*8 | /12*8 |  | /12*8 | /12*8 |  |  |  | 0 | 0 | 1 | 1 |  |  |  | 1013 | установка | установка | 1 | [6 empty] | 1364533919 | 1 | СН-2012 | 0 |  | 4 | 0 | Подрядные работы, гл. 1-5,7 | работа |  |  |  | 132096 | 23011.22 | 732.32 | 0 | 0 | 22278.9 | 42 | 0 | 0 | [17 empty] | 0 | 0 | 0 |  |  |  |  | 70 | 10 |  |  |  |  | 0 |  | -960360596 | 2 | 1 | -2 | 0 | 0 | 0 | 163337.36 | 0 | 0 | 163337.36 |  | 0 | 3 | 0 |  | 0 | 1 | 0 | 0 | 0 | 0 | 0
17 | 1 |  | 534 |  | 1.18-2403-8-3/1 | Техническое обслуживание и ремонт в течение года вытяжных установок производительностью по воздуху до 10000 м3/ч (ПВ6 v3 , ПВ7 v3, Вф1.1 v3, ВмоРС1. 1 V1, ВмоРС1. 3 v1) | установка | 5 | 0 | 5 |  |  |  | 95686.54 | 2857.77 | 0 | 0 | 92828.77 | 0 | 175 | 0 | 0 | 64980.14 | 9282.88 |  | -1 | 19137.3067 | 571.5533 | 0 | 0 | 18565.7533 | 0 | 35 | 0 | 0 | 28705.96 | 857.33 | 0 | 0 | 27848.63 | 0 | 52.5 | 0 | 0 | 70 | 10 | 1 | 1 |  |  | 1 | 1 | 1 | 1 |  |  |  |  | 0 | 4 | СН-2012.1 Выпуск № 3 (в текущих ценах по состоянию на 01.04.2025 г.). Сб.18-2403-8-3/1 |  |  | 0 | 0 |  | 0 | 1 | 0 | 1 | 1 | 1 | 1 | 1 | 1 |  | 70 | 10 |  |  |  | 0 | 0 | 0 | [5 empty] | 0 |  | 0 | 95686.54 | 571.5533 | 0 | 0 | 18565.7533 | 0 | 35 | 0 | 0 | 64980.139 | 9282.877 |  |  |  | /12*8 | /12*8 | /12*8 | /12*8 |  | /12*8 | /12*8 |  |  |  | 0 | 0 | 1 | 1 |  |  |  | 1013 | установка | установка | 1 | [6 empty] | 1364533919 | 1 | СН-2012 | 0 |  | 4 | 0 | Подрядные работы, гл. 1-5,7 | работа |  |  |  | 132096 | 28705.96 | 857.33 | 0 | 0 | 27848.63 | 52.5 | 0 | 0 | [17 empty] | 0 | 0 | 0 |  |  |  |  | 70 | 10 |  |  |  |  | 0 |  | 44925546 | 2 | 1 | -2 | 0 | 0 | 0 | 169949.56 | 0 | 0 | 169949.56 |  | 0 | 3 | 0 |  | 0 | 1 | 0 | 0 | 0 | 0 | 0
17 | 1 |  | 544 |  | 1.18-2403-8-4/1 | Техническое обслуживание и ремонт в течение года вытяжных установок производительностью по воздуху до 20000 м3/ч (Вмо_ф1 v2, Вмо_ф2 v2, ВмоРС1. 2 v1) | установка | 3 | 0 | 3 |  |  |  | 154319.05 | 3936.47 | 0 | 0 | 150382.58 | 0 | 283.5 | 0 | 0 | 105267.81 | 15038.26 |  | -1 | 51439.68 | 1312.155 | 0 | 0 | 50127.525 | 0 | 94.5 | 0 | 0 | 34293.12 | 874.77 | 0 | 0 | 33418.35 | 0 | 63 | 0 | 0 | 70 | 10 | 1 | 1 |  |  | 1 | 1 | 1 | 1 |  |  |  |  | 0 | 4 | СН-2012.1 Выпуск № 3 (в текущих ценах по состоянию на 01.04.2025 г.). Сб.18-2403-8-4/1 |  |  | 0 | 0 |  | 0 | 1 | 0 | 1 | 1 | 1 | 1 | 1 | 1 |  | 70 | 10 |  |  |  | 0 | 0 | 0 | [5 empty] | 0 |  | 0 | 154319.05 | 1312.155 | 0 | 0 | 50127.525 | 0 | 94.5 | 0 | 0 | 105267.806 | 15038.258 |  |  |  | *12/8 | *12/8 | *12/8 | *12/8 |  | *12/8 | *12/8 |  |  |  | 0 | 0 | 1 | 1 |  |  |  | 1013 | установка | установка | 1 | [6 empty] | 1364533919 | 1 | СН-2012 | 0 |  | 4 | 0 | Подрядные работы, гл. 1-5,7 | работа |  |  |  | 132096 | 34293.12 | 874.77 | 0 | 0 | 33418.35 | 63 | 0 | 0 | [17 empty] | 0 | 0 | 0 |  |  |  |  | 70 | 10 |  |  |  |  | 0 |  | -2096392210 | 2 | 1 | -2 | 0 | 0 | 0 | 274625.12 | 0 | 0 | 274625.12 |  | 0 | 3 | 0 |  | 0 | 1 | 0 | 0 | 0 | 0 | 0
17 | 1 |  | 554 |  | 1.18-2403-11-4/1 | Техническое обслуживание в течение года холодильных установок мощностью до 23 кВт | установка | 3 | 0 | 3 |  |  |  | 216843.32 | 7942.04 | 0 | 0 | 208901.28 | 0 | 316 | 0 | 0 | 146230.9 | 20890.13 |  | -1 | 72281.1067 | 2647.3467 | 0 | 0 | 69633.76 | 0 | 105.3333 | 0 | 0 | 108421.66 | 3971.02 | 0 | 0 | 104450.64 | 0 | 158 | 0 | 0 | 70 | 10 | 1 | 1 |  |  | 1 | 1 | 1 | 1 |  |  |  |  | 0 | 4 | СН-2012.1 Выпуск № 3 (в текущих ценах по состоянию на 01.04.2025 г.). Сб.18-2403-11-4/1 |  |  | 0 | 0 |  | 0 | 1 | 0 | 1 | 1 | 1 | 1 | 1 | 1 |  | 70 | 10 |  |  |  | 0 | 0 | 0 | [5 empty] | 0 |  | 0 | 216843.32 | 2647.3467 | 0 | 0 | 69633.76 | 0 | 105.3333 | 0 | 0 | 146230.896 | 20890.128 |  |  |  | /12*8 | /12*8 | /12*8 | /12*8 |  | /12*8 | /12*8 |  |  |  | 0 | 0 | 1 | 1 |  |  |  | 1013 | установка | установка | 1 | [6 empty] | 1364533919 | 1 | СН-2012 | 0 |  | 4 | 0 | Подрядные работы, гл. 1-5,7 | работа |  |  |  | 132096 | 108421.66 | 3971.02 | 0 | 0 | 104450.64 | 158 | 0 | 0 | [17 empty] | 0 | 0 | 0 |  |  |  |  | 70 | 10 |  |  |  |  | 0 |  | 285565694 | 2 | 1 | -2 | 0 | 0 | 0 | 383964.35 | 0 | 0 | 383964.35 |  | 0 | 3 | 0 |  | 0 | 1 | 0 | 0 | 0 | 0 | 0
17 | 1 |  | 564 |  | 1.18-2403-11-5/1 | Техническое обслуживание в течение года холодильных установок мощностью до 50 кВт | установка | 4 | 0 | 4 |  |  |  | 367366.27 | 14790.27 | 0 | 0 | 352576 | 0 | 533.3333 | 0 | 0 | 246803.2 | 35257.6 |  | -1 | 91841.5667 | 3697.5667 | 0 | 0 | 88144 | 0 | 133.3333 | 0 | 0 | 137762.35 | 5546.35 | 0 | 0 | 132216 | 0 | 200 | 0 | 0 | 70 | 10 | 1 | 1 |  |  | 1 | 1 | 1 | 1 |  |  |  |  | 0 | 4 | СН-2012.1 Выпуск № 3 (в текущих ценах по состоянию на 01.04.2025 г.). Сб.18-2403-11-5/1 |  |  | 0 | 0 |  | 0 | 1 | 0 | 1 | 1 | 1 | 1 | 1 | 1 |  | 70 | 10 |  |  |  | 0 | 0 | 0 | [5 empty] | 0 |  | 0 | 367366.27 | 3697.5667 | 0 | 0 | 88144 | 0 | 133.3333 | 0 | 0 | 246803.2 | 35257.6 |  |  |  | /12*8 | /12*8 | /12*8 | /12*8 |  | /12*8 | /12*8 |  |  |  | 0 | 0 | 1 | 1 |  |  |  | 1013 | установка | установка | 1 | [6 empty] | 1364533919 | 1 | СН-2012 | 0 |  | 4 | 0 | Подрядные работы, гл. 1-5,7 | работа |  |  |  | 132096 | 137762.35 | 5546.35 | 0 | 0 | 132216 | 200 | 0 | 0 | [17 empty] | 0 | 0 | 0 |  |  |  |  | 70 | 10 |  |  |  |  | 0 |  | -892189242 | 2 | 1 | -2 | 0 | 0 | 0 | 649427.07 | 0 | 0 | 649427.07 |  | 0 | 3 | 0 |  | 0 | 1 | 0 | 0 | 0 | 0 | 0
17 | 1 |  | 574 |  | 1.18-2403-11-6/1 | Техническое обслуживание в течение года холодильных установок мощностью до 175 кВт | установка | 2 | 0 | 2 |  |  |  | 229564.15 | 9204.15 | 0 | 0 | 220360 | 0 | 333.3333 | 0 | 0 | 154252 | 22036 |  | -1 | 114782.0733 | 4602.0733 | 0 | 0 | 110180 | 0 | 166.6667 | 0 | 0 | 172173.11 | 6903.11 | 0 | 0 | 165270 | 0 | 250 | 0 | 0 | 70 | 10 | 1 | 1 |  |  | 1 | 1 | 1 | 1 |  |  |  |  | 0 | 4 | СН-2012.1 Выпуск № 3 (в текущих ценах по состоянию на 01.04.2025 г.). Сб.18-2403-11-6/1 |  |  | 0 | 0 |  | 0 | 1 | 0 | 1 | 1 | 1 | 1 | 1 | 1 |  | 70 | 10 |  |  |  | 0 | 0 | 0 | [5 empty] | 0 |  | 0 | 229564.15 | 4602.0733 | 0 | 0 | 110180 | 0 | 166.6667 | 0 | 0 | 154252 | 22036 |  |  |  | /12*8 | /12*8 | /12*8 | /12*8 |  | /12*8 | /12*8 |  |  |  | 0 | 0 | 1 | 1 |  |  |  | 1013 | установка | установка | 1 | [6 empty] | 1364533919 | 1 | СН-2012 | 0 |  | 4 | 0 | Подрядные работы, гл. 1-5,7 | работа |  |  |  | 132096 | 172173.11 | 6903.11 | 0 | 0 | 165270 | 250 | 0 | 0 | [17 empty] | 0 | 0 | 0 |  |  |  |  | 70 | 10 |  |  |  |  | 0 |  | -1661412721 | 2 | 1 | -2 | 0 | 0 | 0 | 405852.15 | 0 | 0 | 405852.15 |  | 0 | 3 | 0 |  | 0 | 1 | 0 | 0 | 0 | 0 | 0
17 | 1 |  | 577 | 178 | 1.18-2403-21-1/1 | Техническое обслуживание приточных установок производительностью до 5000 м3/ч - ежемесячное (КВ_кт 1 v3, КВ_кт 2 v3, П5 v2 , П3 v1) | установка | 4 | 0 | 4 |  |  |  | 7131.68 | 4.16 | 13.52 | 0.08 | 7114 | 0 | 12.48 | 0 | 0 | 4979.8 | 711.4 |  | 1391990291 | 1782.92 | 1.04 | 3.38 | 0.02 | 1778.5 | 0 | 3.12 | 0 | 0 | 891.46 | 0.52 | 1.69 | 0.01 | 889.25 | 0 | 1.56 | 0 | 0 | 70 | 10 | 1 | 1 |  |  | 1 | 1 | 1 | 1 |  |  |  |  | 0 | 4 | СН-2012.1 Выпуск № 3 (в текущих ценах по состоянию на 01.04.2025 г.). Сб.18-2403-21-1/1 |  |  | 0 | 0 |  | 0 | 1 | 0 | 1 | 1 | 1 | 1 | 1 | 1 |  | 70 | 10 |  |  |  | 0 | 0 | 0 | [5 empty] | 0 |  | 0 | 7131.68 | 1.04 | 3.38 | 0.02 | 1778.5 | 0 | 3.12 | 0 | 0 | 4979.8 | 711.4 |  |  |  | *2 | *2 | *2 | *2 |  | *2 | *2 |  |  |  | 0 | 0 | 1 | 1 |  |  |  | 1013 | установка | установка | 1 | [6 empty] | 1364533919 | 1 | СН-2012 | 0 |  | 4 | 0 | Подрядные работы, гл. 1-5,7 | работа |  |  |  | 0 | 891.46 | 0.52 | 1.69 | 0.01 | 889.25 | 1.56 | 0 | 0 | [17 empty] | 0 | 0 | 0 |  |  |  |  | 70 | 10 |  |  |  |  | 0 |  | -170161767 | 2 | 1 | -2 | 0 | 0.09 | 0 | 12822.97 | 0 | 0 | 12822.97 |  | 0 | 3 | 0 |  | 0 | 1 | 0 | 0 | 0 | 0 | 0
17 | 1 |  | 580 | 179 | 1.18-2403-21-4/1 | Техническое обслуживание приточных установок производительностью до 5000 м3/ч - ежеквартальное (КВ_кт 1 v3, КВ_кт 2 v3, П5 v2 , П3 v1) | установка | 4 | 0 | 4 |  |  |  | 7199.8 | 33.4 | 6.76 | 0.04 | 7159.64 | 0 | 12.56 | 0 | 0 | 5011.75 | 715.96 |  | 1391990291 | 1799.95 | 8.35 | 1.69 | 0.01 | 1789.91 | 0 | 3.14 | 0 | 0 | 1799.95 | 8.35 | 1.69 | 0.01 | 1789.91 | 0 | 3.14 | 0 | 0 | 70 | 10 | 1 | 1 |  |  | 1 | 1 | 1 | 1 |  |  |  |  | 0 | 4 | СН-2012.1 Выпуск № 3 (в текущих ценах по состоянию на 01.04.2025 г.). Сб.18-2403-21-4/1 |  |  | 0 | 0 |  | 0 | 1 | 0 | 1 | 1 | 1 | 1 | 1 | 1 |  | 70 | 10 |  |  |  | 0 | 0 | 0 | [5 empty] | 0 |  | 0 | 7199.8 | 8.35 | 1.69 | 0.01 | 1789.91 | 0 | 3.14 | 0 | 0 | 5011.748 | 715.964 | [13 empty] | 0 | 0 | 1 | 1 |  |  |  | 1013 | установка | установка | 1 | [6 empty] | 1364533919 | 1 | СН-2012 | 0 |  | 4 | 0 | Подрядные работы, гл. 1-5,7 | работа |  |  |  | 0 | 1799.95 | 8.35 | 1.69 | 0.01 | 1789.91 | 3.14 | 0 | 0 | [17 empty] | 0 | 0 | 0 |  |  |  |  | 70 | 10 |  |  |  |  | 0 |  | 1900792514 | 2 | 1 | -2 | 0 | 0.04 | 0 | 12927.55 | 0 | 0 | 12927.55 |  | 0 | 3 | 0 |  | 0 | 1 | 0 | 0 | 0 | 0 | 0
17 | 1 |  | 584 | 180 | 1.18-2403-21-7/1 | Техническое обслуживание приточных установок производительностью до 5000 м3/ч - годовое (КВ_кт 1 v3, КВ_кт 2 v3, П5 v2 , П3 v1) | установка | 4 | 0 | 4 |  |  |  | 16314.68 | 46.36 | 33.72 | 0.2 | 16234.6 | 0 | 28.48 | 0 | 0 | 11364.22 | 1623.46 |  | 1391990291 | 4078.67 | 11.59 | 8.43 | 0.05 | 4058.65 | 0 | 7.12 | 0 | 0 | 4078.67 | 11.59 | 8.43 | 0.05 | 4058.65 | 0 | 7.12 | 0 | 0 | 70 | 10 | 1 | 1 |  |  | 1 | 1 | 1 | 1 |  |  |  |  | 0 | 4 | СН-2012.1 Выпуск № 3 (в текущих ценах по состоянию на 01.04.2025 г.). Сб.18-2403-21-7/1 |  |  | 0 | 0 |  | 0 | 1 | 0 | 1 | 1 | 1 | 1 | 1 | 1 |  | 70 | 10 |  |  |  | 0 | 0 | 0 | [5 empty] | 0 |  | 0 | 16314.68 | 11.59 | 8.43 | 0.05 | 4058.65 | 0 | 7.12 | 0 | 0 | 11364.22 | 1623.46 | [13 empty] | 0 | 0 | 1 | 1 |  |  |  | 1013 | установка | установка | 1 | [6 empty] | 1364533919 | 1 | СН-2012 | 0 |  | 4 | 0 | Подрядные работы, гл. 1-5,7 | работа |  |  |  | 0 | 4078.67 | 11.59 | 8.43 | 0.05 | 4058.65 | 7.12 | 0 | 0 | [17 empty] | 0 | 0 | 0 |  |  |  |  | 70 | 10 |  |  |  |  | 0 |  | -631058499 | 2 | 1 | -2 | 0 | 0.22 | 0 | 29302.58 | 0 | 0 | 29302.58 |  | 0 | 3 | 0 |  | 0 | 1 | 0 | 0 | 0 | 0 | 0
17 | 1 |  | 587 | 181 | 1.18-2403-21-2/1 | Техническое обслуживание приточных установок производительностью до 10000 м3/ч - ежемесячное (Крс1.1 v3, Кфк1 v3, П2 v3 , ПВ6 v3 , ПВ7 v3) | установка | 5 | 0 | 5 |  |  |  | 11208.6 | 7.8 | 28.1 | 0.2 | 11172.7 | 0 | 19.6 | 0 | 0 | 7820.89 | 1117.27 |  | 1391990291 | 2241.72 | 1.56 | 5.62 | 0.04 | 2234.54 | 0 | 3.92 | 0 | 0 | 1120.86 | 0.78 | 2.81 | 0.02 | 1117.27 | 0 | 1.96 | 0 | 0 | 70 | 10 | 1 | 1 |  |  | 1 | 1 | 1 | 1 |  |  |  |  | 0 | 4 | СН-2012.1 Выпуск № 3 (в текущих ценах по состоянию на 01.04.2025 г.). Сб.18-2403-21-2/1 |  |  | 0 | 0 |  | 0 | 1 | 0 | 1 | 1 | 1 | 1 | 1 | 1 |  | 70 | 10 |  |  |  | 0 | 0 | 0 | [5 empty] | 0 |  | 0 | 11208.6 | 1.56 | 5.62 | 0.04 | 2234.54 | 0 | 3.92 | 0 | 0 | 7820.89 | 1117.27 |  |  |  | *2 | *2 | *2 | *2 |  | *2 | *2 |  |  |  | 0 | 0 | 1 | 1 |  |  |  | 1013 | установка | установка | 1 | [6 empty] | 1364533919 | 1 | СН-2012 | 0 |  | 4 | 0 | Подрядные работы, гл. 1-5,7 | работа |  |  |  | 0 | 1120.86 | 0.78 | 2.81 | 0.02 | 1117.27 | 1.96 | 0 | 0 | [17 empty] | 0 | 0 | 0 |  |  |  |  | 70 | 10 |  |  |  |  | 0 |  | -329587495 | 2 | 1 | -2 | 0 | 0.22 | 0 | 20146.98 | 0 | 0 | 20146.98 |  | 0 | 3 | 0 |  | 0 | 1 | 0 | 0 | 0 | 0 | 0
17 | 1 |  | 590 | 182 | 1.18-2403-21-5/1 | Техническое обслуживание приточных установок производительностью до 10000 м3/ч - ежеквартальное (Крс1.1 v3, Кфк1 v3, П2 v3 , ПВ6 v3 , ПВ7 v3) | установка | 5 | 0 | 5 |  |  |  | 10862.05 | 74.35 | 14.05 | 0.1 | 10773.65 | 0 | 18.9 | 0 | 0 | 7541.56 | 1077.37 |  | 1391990291 | 2172.41 | 14.87 | 2.81 | 0.02 | 2154.73 | 0 | 3.78 | 0 | 0 | 2172.41 | 14.87 | 2.81 | 0.02 | 2154.73 | 0 | 3.78 | 0 | 0 | 70 | 10 | 1 | 1 |  |  | 1 | 1 | 1 | 1 |  |  |  |  | 0 | 4 | СН-2012.1 Выпуск № 3 (в текущих ценах по состоянию на 01.04.2025 г.). Сб.18-2403-21-5/1 |  |  | 0 | 0 |  | 0 | 1 | 0 | 1 | 1 | 1 | 1 | 1 | 1 |  | 70 | 10 |  |  |  | 0 | 0 | 0 | [5 empty] | 0 |  | 0 | 10862.05 | 14.87 | 2.81 | 0.02 | 2154.73 | 0 | 3.78 | 0 | 0 | 7541.555 | 1077.365 | [13 empty] | 0 | 0 | 1 | 1 |  |  |  | 1013 | установка | установка | 1 | [6 empty] | 1364533919 | 1 | СН-2012 | 0 |  | 4 | 0 | Подрядные работы, гл. 1-5,7 | работа |  |  |  | 0 | 2172.41 | 14.87 | 2.81 | 0.02 | 2154.73 | 3.78 | 0 | 0 | [17 empty] | 0 | 0 | 0 |  |  |  |  | 70 | 10 |  |  |  |  | 0 |  | 211076663 | 2 | 1 | -2 | 0 | 0.11 | 0 | 19481.09 | 0 | 0 | 19481.09 |  | 0 | 3 | 0 |  | 0 | 1 | 0 | 0 | 0 | 0 | 0
17 | 1 |  | 594 | 183 | 1.18-2403-21-8/1 | Техническое обслуживание приточных установок производительностью до 10000 м3/ч - годовое (Крс1.1 v3, Кфк1 v3, П2 v3 , ПВ6 v3 , ПВ7 v3) | установка | 5 | 0 | 5 |  |  |  | 27249.15 | 96.65 | 75.85 | 0.4 | 27076.65 | 0 | 47.5 | 0 | 0 | 18953.66 | 2707.67 |  | 1391990291 | 5449.83 | 19.33 | 15.17 | 0.08 | 5415.33 | 0 | 9.5 | 0 | 0 | 5449.83 | 19.33 | 15.17 | 0.08 | 5415.33 | 0 | 9.5 | 0 | 0 | 70 | 10 | 1 | 1 |  |  | 1 | 1 | 1 | 1 |  |  |  |  | 0 | 4 | СН-2012.1 Выпуск № 3 (в текущих ценах по состоянию на 01.04.2025 г.). Сб.18-2403-21-8/1 |  |  | 0 | 0 |  | 0 | 1 | 0 | 1 | 1 | 1 | 1 | 1 | 1 |  | 70 | 10 |  |  |  | 0 | 0 | 0 | [5 empty] | 0 |  | 0 | 27249.15 | 19.33 | 15.17 | 0.08 | 5415.33 | 0 | 9.5 | 0 | 0 | 18953.655 | 2707.665 | [13 empty] | 0 | 0 | 1 | 1 |  |  |  | 1013 | установка | установка | 1 | [6 empty] | 1364533919 | 1 | СН-2012 | 0 |  | 4 | 0 | Подрядные работы, гл. 1-5,7 | работа |  |  |  | 0 | 5449.83 | 19.33 | 15.17 | 0.08 | 5415.33 | 9.5 | 0 | 0 | [17 empty] | 0 | 0 | 0 |  |  |  |  | 70 | 10 |  |  |  |  | 0 |  | 899575778 | 2 | 1 | -2 | 0 | 0.43 | 0 | 48910.91 | 0 | 0 | 48910.91 |  | 0 | 3 | 0 |  | 0 | 1 | 0 | 0 | 0 | 0 | 0
17 | 1 |  | 597 | 184 | 1.18-2403-21-12/1 | Техническое обслуживание приточных установок производительностью до 40000 м3/ч - ежемесячное (Крс1.2 v3 , Пф1.1 v3 ) | установка | 2 | 0 | 2 |  |  |  | 8937.92 | 9.4 | 35.96 | 0.2 | 8892.56 | 0 | 15.6 | 0 | 0 | 6224.79 | 889.26 |  | 1391990291 | 4468.96 | 4.7 | 17.98 | 0.1 | 4446.28 | 0 | 7.8 | 0 | 0 | 2234.48 | 2.35 | 8.99 | 0.05 | 2223.14 | 0 | 3.9 | 0 | 0 | 70 | 10 | 1 | 1 |  |  | 1 | 1 | 1 | 1 |  |  |  |  | 0 | 4 | СН-2012.1 Выпуск № 3 (в текущих ценах по состоянию на 01.04.2025 г.). Сб.18-2403-21-12/1 |  |  | 0 | 0 |  | 0 | 1 | 0 | 1 | 1 | 1 | 1 | 1 | 1 |  | 70 | 10 |  |  |  | 0 | 0 | 0 | [5 empty] | 0 |  | 0 | 8937.92 | 4.7 | 17.98 | 0.1 | 4446.28 | 0 | 7.8 | 0 | 0 | 6224.792 | 889.256 |  |  |  | *2 | *2 | *2 | *2 |  | *2 | *2 |  |  |  | 0 | 0 | 1 | 1 |  |  |  | 1013 | установка | установка | 1 | [6 empty] | 1364533919 | 1 | СН-2012 | 0 |  | 4 | 0 | Подрядные работы, гл. 1-5,7 | работа |  |  |  | 0 | 2234.48 | 2.35 | 8.99 | 0.05 | 2223.14 | 3.9 | 0 | 0 | [17 empty] | 0 | 0 | 0 |  |  |  |  | 70 | 10 |  |  |  |  | 0 |  | -1581680040 | 2 | 1 | -2 | 0 | 0.22 | 0 | 16052.19 | 0 | 0 | 16052.19 |  | 0 | 3 | 0 |  | 0 | 1 | 0 | 0 | 0 | 0 | 0
17 | 1 |  | 600 | 185 | 1.18-2403-21-15/1 | Техническое обслуживание приточных установок производительностью до 40000 м3/ч - ежеквартальное (Крс1.2 v3 , Пф1.1 v3 ) | установка | 2 | 0 | 2 |  |  |  | 7840.38 | 69.92 | 17.98 | 0.1 | 7752.48 | 0 | 13.6 | 0 | 0 | 5426.74 | 775.25 |  | 1391990291 | 3920.19 | 34.96 | 8.99 | 0.05 | 3876.24 | 0 | 6.8 | 0 | 0 | 3920.19 | 34.96 | 8.99 | 0.05 | 3876.24 | 0 | 6.8 | 0 | 0 | 70 | 10 | 1 | 1 |  |  | 1 | 1 | 1 | 1 |  |  |  |  | 0 | 4 | СН-2012.1 Выпуск № 3 (в текущих ценах по состоянию на 01.04.2025 г.). Сб.18-2403-21-15/1 |  |  | 0 | 0 |  | 0 | 1 | 0 | 1 | 1 | 1 | 1 | 1 | 1 |  | 70 | 10 |  |  |  | 0 | 0 | 0 | [5 empty] | 0 |  | 0 | 7840.38 | 34.96 | 8.99 | 0.05 | 3876.24 | 0 | 6.8 | 0 | 0 | 5426.736 | 775.248 | [13 empty] | 0 | 0 | 1 | 1 |  |  |  | 1013 | установка | установка | 1 | [6 empty] | 1364533919 | 1 | СН-2012 | 0 |  | 4 | 0 | Подрядные работы, гл. 1-5,7 | работа |  |  |  | 0 | 3920.19 | 34.96 | 8.99 | 0.05 | 3876.24 | 6.8 | 0 | 0 | [17 empty] | 0 | 0 | 0 |  |  |  |  | 70 | 10 |  |  |  |  | 0 |  | 2027129348 | 2 | 1 | -2 | 0 | 0.11 | 0 | 14042.48 | 0 | 0 | 14042.48 |  | 0 | 3 | 0 |  | 0 | 1 | 0 | 0 | 0 | 0 | 0
17 | 1 |  | 604 | 186 | 1.18-2403-21-18/1 | Техническое обслуживание приточных установок производительностью до 40000 м3/ч - годовое (Крс1.2 v3 , Пф1.1 v3 ) | установка | 2 | 0 | 2 |  |  |  | 23950.24 | 97.9 | 93.28 | 0.52 | 23759.06 | 0 | 41.68 | 0 | 0 | 16631.34 | 2375.91 |  | 1391990291 | 11975.12 | 48.95 | 46.64 | 0.26 | 11879.53 | 0 | 20.84 | 0 | 0 | 11975.12 | 48.95 | 46.64 | 0.26 | 11879.53 | 0 | 20.84 | 0 | 0 | 70 | 10 | 1 | 1 |  |  | 1 | 1 | 1 | 1 |  |  |  |  | 0 | 4 | СН-2012.1 Выпуск № 3 (в текущих ценах по состоянию на 01.04.2025 г.). Сб.18-2403-21-18/1 |  |  | 0 | 0 |  | 0 | 1 | 0 | 1 | 1 | 1 | 1 | 1 | 1 |  | 70 | 10 |  |  |  | 0 | 0 | 0 | [5 empty] | 0 |  | 0 | 23950.24 | 48.95 | 46.64 | 0.26 | 11879.53 | 0 | 20.84 | 0 | 0 | 16631.342 | 2375.906 | [13 empty] | 0 | 0 | 1 | 1 |  |  |  | 1013 | установка | установка | 1 | [6 empty] | 1364533919 | 1 | СН-2012 | 0 |  | 4 | 0 | Подрядные работы, гл. 1-5,7 | работа |  |  |  | 0 | 11975.12 | 48.95 | 46.64 | 0.26 | 11879.53 | 20.84 | 0 | 0 | [17 empty] | 0 | 0 | 0 |  |  |  |  | 70 | 10 |  |  |  |  | 0 |  | -1112263504 | 2 | 1 | -2 | 0 | 0.56 | 0 | 42958.05 | 0 | 0 | 42958.05 |  | 0 | 3 | 0 |  | 0 | 1 | 0 | 0 | 0 | 0 | 0
17 | 1 |  | 607 | 187 | 1.18-2403-21-1/1 | Техническое обслуживание приточных установок производительностью до 5000 м3/ч - ежемесячное (В5, В2) прим. до 2000 м3/ч | установка | 2 | 0 | 2 |  |  |  | 3565.84 | 2.08 | 6.76 | 0.04 | 3557 | 0 | 6.24 | 0 | 0 | 2489.9 | 355.7 |  | 1391990291 | 1782.92 | 1.04 | 3.38 | 0.02 | 1778.5 | 0 | 3.12 | 0 | 0 | 891.46 | 0.52 | 1.69 | 0.01 | 889.25 | 0 | 1.56 | 0 | 0 | 70 | 10 | 1 | 1 |  |  | 1 | 1 | 1 | 1 |  |  |  |  | 0 | 4 | СН-2012.1 Выпуск № 3 (в текущих ценах по состоянию на 01.04.2025 г.). Сб.18-2403-21-1/1 |  |  | 0 | 0 |  | 0 | 1 | 0 | 1 | 1 | 1 | 1 | 1 | 1 |  | 70 | 10 |  |  |  | 0 | 0 | 0 | [5 empty] | 0 |  | 0 | 3565.84 | 1.04 | 3.38 | 0.02 | 1778.5 | 0 | 3.12 | 0 | 0 | 2489.9 | 355.7 |  |  |  | *2 | *2 | *2 | *2 |  | *2 | *2 |  |  |  | 0 | 0 | 1 | 1 |  |  |  | 1013 | установка | установка | 1 | [6 empty] | 1364533919 | 1 | СН-2012 | 0 |  | 4 | 0 | Подрядные работы, гл. 1-5,7 | работа |  |  |  | 0 | 891.46 | 0.52 | 1.69 | 0.01 | 889.25 | 1.56 | 0 | 0 | [17 empty] | 0 | 0 | 0 |  |  |  |  | 70 | 10 |  |  |  |  | 0 |  | -817121900 | 2 | 1 | -2 | 0 | 0.04 | 0 | 6411.48 | 0 | 0 | 6411.48 |  | 0 | 3 | 0 |  | 0 | 1 | 0 | 0 | 0 | 0 | 0
17 | 1 |  | 610 | 188 | 1.18-2403-21-4/1 | Техническое обслуживание приточных установок производительностью до 5000 м3/ч - ежеквартальное (В5, В2) прим. до 2000 м3/ч | установка | 2 | 0 | 2 |  |  |  | 3599.9 | 16.7 | 3.38 | 0.02 | 3579.82 | 0 | 6.28 | 0 | 0 | 2505.87 | 357.98 |  | 1391990291 | 1799.95 | 8.35 | 1.69 | 0.01 | 1789.91 | 0 | 3.14 | 0 | 0 | 1799.95 | 8.35 | 1.69 | 0.01 | 1789.91 | 0 | 3.14 | 0 | 0 | 70 | 10 | 1 | 1 |  |  | 1 | 1 | 1 | 1 |  |  |  |  | 0 | 4 | СН-2012.1 Выпуск № 3 (в текущих ценах по состоянию на 01.04.2025 г.). Сб.18-2403-21-4/1 |  |  | 0 | 0 |  | 0 | 1 | 0 | 1 | 1 | 1 | 1 | 1 | 1 |  | 70 | 10 |  |  |  | 0 | 0 | 0 | [5 empty] | 0 |  | 0 | 3599.9 | 8.35 | 1.69 | 0.01 | 1789.91 | 0 | 3.14 | 0 | 0 | 2505.874 | 357.982 | [13 empty] | 0 | 0 | 1 | 1 |  |  |  | 1013 | установка | установка | 1 | [6 empty] | 1364533919 | 1 | СН-2012 | 0 |  | 4 | 0 | Подрядные работы, гл. 1-5,7 | работа |  |  |  | 0 | 1799.95 | 8.35 | 1.69 | 0.01 | 1789.91 | 3.14 | 0 | 0 | [17 empty] | 0 | 0 | 0 |  |  |  |  | 70 | 10 |  |  |  |  | 0 |  | 1001053899 | 2 | 1 | -2 | 0 | 0.02 | 0 | 6463.77 | 0 | 0 | 6463.77 |  | 0 | 3 | 0 |  | 0 | 1 | 0 | 0 | 0 | 0 | 0
17 | 1 |  | 614 | 189 | 1.18-2403-21-7/1 | Техническое обслуживание приточных установок производительностью до 5000 м3/ч - годовое (В5, В2) прим. до 2000 м3/ч | установка | 2 | 0 | 2 |  |  |  | 8157.34 | 23.18 | 16.86 | 0.1 | 8117.3 | 0 | 14.24 | 0 | 0 | 5682.11 | 811.73 |  | 1391990291 | 4078.67 | 11.59 | 8.43 | 0.05 | 4058.65 | 0 | 7.12 | 0 | 0 | 4078.67 | 11.59 | 8.43 | 0.05 | 4058.65 | 0 | 7.12 | 0 | 0 | 70 | 10 | 1 | 1 |  |  | 1 | 1 | 1 | 1 |  |  |  |  | 0 | 4 | СН-2012.1 Выпуск № 3 (в текущих ценах по состоянию на 01.04.2025 г.). Сб.18-2403-21-7/1 |  |  | 0 | 0 |  | 0 | 1 | 0 | 1 | 1 | 1 | 1 | 1 | 1 |  | 70 | 10 |  |  |  | 0 | 0 | 0 | [5 empty] | 0 |  | 0 | 8157.34 | 11.59 | 8.43 | 0.05 | 4058.65 | 0 | 7.12 | 0 | 0 | 5682.11 | 811.73 | [13 empty] | 0 | 0 | 1 | 1 |  |  |  | 1013 | установка | установка | 1 | [6 empty] | 1364533919 | 1 | СН-2012 | 0 |  | 4 | 0 | Подрядные работы, гл. 1-5,7 | работа |  |  |  | 0 | 4078.67 | 11.59 | 8.43 | 0.05 | 4058.65 | 7.12 | 0 | 0 | [17 empty] | 0 | 0 | 0 |  |  |  |  | 70 | 10 |  |  |  |  | 0 |  | 974492961 | 2 | 1 | -2 | 0 | 0.11 | 0 | 14651.29 | 0 | 0 | 14651.29 |  | 0 | 3 | 0 |  | 0 | 1 | 0 | 0 | 0 | 0 | 0
17 | 1 |  | 617 | 190 | 1.18-2403-21-1/1 | Техническое обслуживание приточных установок производительностью до 5000 м3/ч - ежемесячное (КВ_кт 1 v3, КВ_кт 2 v3,, Всу1 v3, Всу2 v3, Врс1.1 v1, В3 v1) | установка | 6 | 0 | 6 |  |  |  | 10697.52 | 6.24 | 20.28 | 0.12 | 10671 | 0 | 18.72 | 0 | 0 | 7469.7 | 1067.1 |  | 1391990291 | 1782.92 | 1.04 | 3.38 | 0.02 | 1778.5 | 0 | 3.12 | 0 | 0 | 891.46 | 0.52 | 1.69 | 0.01 | 889.25 | 0 | 1.56 | 0 | 0 | 70 | 10 | 1 | 1 |  |  | 1 | 1 | 1 | 1 |  |  |  |  | 0 | 4 | СН-2012.1 Выпуск № 3 (в текущих ценах по состоянию на 01.04.2025 г.). Сб.18-2403-21-1/1 |  |  | 0 | 0 |  | 0 | 1 | 0 | 1 | 1 | 1 | 1 | 1 | 1 |  | 70 | 10 |  |  |  | 0 | 0 | 0 | [5 empty] | 0 |  | 0 | 10697.52 | 1.04 | 3.38 | 0.02 | 1778.5 | 0 | 3.12 | 0 | 0 | 7469.7 | 1067.1 |  |  |  | *2 | *2 | *2 | *2 |  | *2 | *2 |  |  |  | 0 | 0 | 1 | 1 |  |  |  | 1013 | установка | установка | 1 | [6 empty] | 1364533919 | 1 | СН-2012 | 0 |  | 4 | 0 | Подрядные работы, гл. 1-5,7 | работа |  |  |  | 0 | 891.46 | 0.52 | 1.69 | 0.01 | 889.25 | 1.56 | 0 | 0 | [17 empty] | 0 | 0 | 0 |  |  |  |  | 70 | 10 |  |  |  |  | 0 |  | -554194958 | 2 | 1 | -2 | 0 | 0.13 | 0 | 19234.45 | 0 | 0 | 19234.45 |  | 0 | 3 | 0 |  | 0 | 1 | 0 | 0 | 0 | 0 | 0
17 | 1 |  | 620 | 191 | 1.18-2403-21-4/1 | Техническое обслуживание приточных установок производительностью до 5000 м3/ч - ежеквартальное (КВ_кт 1 v3, КВ_кт 2 v3,, Всу1 v3, Всу2 v3, Врс1.1 v1, В3 v1) | установка | 6 | 0 | 6 |  |  |  | 10799.7 | 50.1 | 10.14 | 0.06 | 10739.46 | 0 | 18.84 | 0 | 0 | 7517.62 | 1073.95 |  | 1391990291 | 1799.95 | 8.35 | 1.69 | 0.01 | 1789.91 | 0 | 3.14 | 0 | 0 | 1799.95 | 8.35 | 1.69 | 0.01 | 1789.91 | 0 | 3.14 | 0 | 0 | 70 | 10 | 1 | 1 |  |  | 1 | 1 | 1 | 1 |  |  |  |  | 0 | 4 | СН-2012.1 Выпуск № 3 (в текущих ценах по состоянию на 01.04.2025 г.). Сб.18-2403-21-4/1 |  |  | 0 | 0 |  | 0 | 1 | 0 | 1 | 1 | 1 | 1 | 1 | 1 |  | 70 | 10 |  |  |  | 0 | 0 | 0 | [5 empty] | 0 |  | 0 | 10799.7 | 8.35 | 1.69 | 0.01 | 1789.91 | 0 | 3.14 | 0 | 0 | 7517.622 | 1073.946 | [13 empty] | 0 | 0 | 1 | 1 |  |  |  | 1013 | установка | установка | 1 | [6 empty] | 1364533919 | 1 | СН-2012 | 0 |  | 4 | 0 | Подрядные работы, гл. 1-5,7 | работа |  |  |  | 0 | 1799.95 | 8.35 | 1.69 | 0.01 | 1789.91 | 3.14 | 0 | 0 | [17 empty] | 0 | 0 | 0 |  |  |  |  | 70 | 10 |  |  |  |  | 0 |  | 2127354532 | 2 | 1 | -2 | 0 | 0.06 | 0 | 19391.33 | 0 | 0 | 19391.33 |  | 0 | 3 | 0 |  | 0 | 1 | 0 | 0 | 0 | 0 | 0
17 | 1 |  | 624 | 192 | 1.18-2403-21-7/1 | Техническое обслуживание приточных установок производительностью до 5000 м3/ч - годовое (КВ_кт 1 v3, КВ_кт 2 v3,, Всу1 v3, Всу2 v3, Врс1.1 v1, В3 v1) | установка | 6 | 0 | 6 |  |  |  | 24472.02 | 69.54 | 50.58 | 0.3 | 24351.9 | 0 | 42.72 | 0 | 0 | 17046.33 | 2435.19 |  | 1391990291 | 4078.67 | 11.59 | 8.43 | 0.05 | 4058.65 | 0 | 7.12 | 0 | 0 | 4078.67 | 11.59 | 8.43 | 0.05 | 4058.65 | 0 | 7.12 | 0 | 0 | 70 | 10 | 1 | 1 |  |  | 1 | 1 | 1 | 1 |  |  |  |  | 0 | 4 | СН-2012.1 Выпуск № 3 (в текущих ценах по состоянию на 01.04.2025 г.). Сб.18-2403-21-7/1 |  |  | 0 | 0 |  | 0 | 1 | 0 | 1 | 1 | 1 | 1 | 1 | 1 |  | 70 | 10 |  |  |  | 0 | 0 | 0 | [5 empty] | 0 |  | 0 | 24472.02 | 11.59 | 8.43 | 0.05 | 4058.65 | 0 | 7.12 | 0 | 0 | 17046.33 | 2435.19 | [13 empty] | 0 | 0 | 1 | 1 |  |  |  | 1013 | установка | установка | 1 | [6 empty] | 1364533919 | 1 | СН-2012 | 0 |  | 4 | 0 | Подрядные работы, гл. 1-5,7 | работа |  |  |  | 0 | 4078.67 | 11.59 | 8.43 | 0.05 | 4058.65 | 7.12 | 0 | 0 | [17 empty] | 0 | 0 | 0 |  |  |  |  | 70 | 10 |  |  |  |  | 0 |  | -1961334548 | 2 | 1 | -2 | 0 | 0.32 | 0 | 43953.86 | 0 | 0 | 43953.86 |  | 0 | 3 | 0 |  | 0 | 1 | 0 | 0 | 0 | 0 | 0
17 | 1 |  | 627 | 193 | 1.18-2403-21-2/1 | Техническое обслуживание приточных установок производительностью до 10000 м3/ч - ежемесячное (ПВ6 v3 , ПВ7 v3, Вф1.1 v3, ВмоРС1. 1 V1, ВмоРС1. 3 v1) | установка | 5 | 0 | 5 |  |  |  | 11208.6 | 7.8 | 28.1 | 0.2 | 11172.7 | 0 | 19.6 | 0 | 0 | 7820.89 | 1117.27 |  | 1391990291 | 2241.72 | 1.56 | 5.62 | 0.04 | 2234.54 | 0 | 3.92 | 0 | 0 | 1120.86 | 0.78 | 2.81 | 0.02 | 1117.27 | 0 | 1.96 | 0 | 0 | 70 | 10 | 1 | 1 |  |  | 1 | 1 | 1 | 1 |  |  |  |  | 0 | 4 | СН-2012.1 Выпуск № 3 (в текущих ценах по состоянию на 01.04.2025 г.). Сб.18-2403-21-2/1 |  |  | 0 | 0 |  | 0 | 1 | 0 | 1 | 1 | 1 | 1 | 1 | 1 |  | 70 | 10 |  |  |  | 0 | 0 | 0 | [5 empty] | 0 |  | 0 | 11208.6 | 1.56 | 5.62 | 0.04 | 2234.54 | 0 | 3.92 | 0 | 0 | 7820.89 | 1117.27 |  |  |  | *2 | *2 | *2 | *2 |  | *2 | *2 |  |  |  | 0 | 0 | 1 | 1 |  |  |  | 1013 | установка | установка | 1 | [6 empty] | 1364533919 | 1 | СН-2012 | 0 |  | 4 | 0 | Подрядные работы, гл. 1-5,7 | работа |  |  |  | 0 | 1120.86 | 0.78 | 2.81 | 0.02 | 1117.27 | 1.96 | 0 | 0 | [17 empty] | 0 | 0 | 0 |  |  |  |  | 70 | 10 |  |  |  |  | 0 |  | -399981219 | 2 | 1 | -2 | 0 | 0.22 | 0 | 20146.98 | 0 | 0 | 20146.98 |  | 0 | 3 | 0 |  | 0 | 1 | 0 | 0 | 0 | 0 | 0
17 | 1 |  | 630 | 194 | 1.18-2403-21-5/1 | Техническое обслуживание приточных установок производительностью до 10000 м3/ч - ежеквартальное (ПВ6 v3 , ПВ7 v3, Вф1.1 v3, ВмоРС1. 1 V1, ВмоРС1. 3 v1) | установка | 5 | 0 | 5 |  |  |  | 10862.05 | 74.35 | 14.05 | 0.1 | 10773.65 | 0 | 18.9 | 0 | 0 | 7541.56 | 1077.37 |  | 1391990291 | 2172.41 | 14.87 | 2.81 | 0.02 | 2154.73 | 0 | 3.78 | 0 | 0 | 2172.41 | 14.87 | 2.81 | 0.02 | 2154.73 | 0 | 3.78 | 0 | 0 | 70 | 10 | 1 | 1 |  |  | 1 | 1 | 1 | 1 |  |  |  |  | 0 | 4 | СН-2012.1 Выпуск № 3 (в текущих ценах по состоянию на 01.04.2025 г.). Сб.18-2403-21-5/1 |  |  | 0 | 0 |  | 0 | 1 | 0 | 1 | 1 | 1 | 1 | 1 | 1 |  | 70 | 10 |  |  |  | 0 | 0 | 0 | [5 empty] | 0 |  | 0 | 10862.05 | 14.87 | 2.81 | 0.02 | 2154.73 | 0 | 3.78 | 0 | 0 | 7541.555 | 1077.365 | [13 empty] | 0 | 0 | 1 | 1 |  |  |  | 1013 | установка | установка | 1 | [6 empty] | 1364533919 | 1 | СН-2012 | 0 |  | 4 | 0 | Подрядные работы, гл. 1-5,7 | работа |  |  |  | 0 | 2172.41 | 14.87 | 2.81 | 0.02 | 2154.73 | 3.78 | 0 | 0 | [17 empty] | 0 | 0 | 0 |  |  |  |  | 70 | 10 |  |  |  |  | 0 |  | -863135794 | 2 | 1 | -2 | 0 | 0.11 | 0 | 19481.09 | 0 | 0 | 19481.09 |  | 0 | 3 | 0 |  | 0 | 1 | 0 | 0 | 0 | 0 | 0
17 | 1 |  | 634 | 195 | 1.18-2403-21-8/1 | Техническое обслуживание приточных установок производительностью до 10000 м3/ч - годовое (ПВ6 v3 , ПВ7 v3, Вф1.1 v3, ВмоРС1. 1 V1, ВмоРС1. 3 v1) | установка | 5 | 0 | 5 |  |  |  | 27249.15 | 96.65 | 75.85 | 0.4 | 27076.65 | 0 | 47.5 | 0 | 0 | 18953.66 | 2707.67 |  | 1391990291 | 5449.83 | 19.33 | 15.17 | 0.08 | 5415.33 | 0 | 9.5 | 0 | 0 | 5449.83 | 19.33 | 15.17 | 0.08 | 5415.33 | 0 | 9.5 | 0 | 0 | 70 | 10 | 1 | 1 |  |  | 1 | 1 | 1 | 1 |  |  |  |  | 0 | 4 | СН-2012.1 Выпуск № 3 (в текущих ценах по состоянию на 01.04.2025 г.). Сб.18-2403-21-8/1 |  |  | 0 | 0 |  | 0 | 1 | 0 | 1 | 1 | 1 | 1 | 1 | 1 |  | 70 | 10 |  |  |  | 0 | 0 | 0 | [5 empty] | 0 |  | 0 | 27249.15 | 19.33 | 15.17 | 0.08 | 5415.33 | 0 | 9.5 | 0 | 0 | 18953.655 | 2707.665 | [13 empty] | 0 | 0 | 1 | 1 |  |  |  | 1013 | установка | установка | 1 | [6 empty] | 1364533919 | 1 | СН-2012 | 0 |  | 4 | 0 | Подрядные работы, гл. 1-5,7 | работа |  |  |  | 0 | 5449.83 | 19.33 | 15.17 | 0.08 | 5415.33 | 9.5 | 0 | 0 | [17 empty] | 0 | 0 | 0 |  |  |  |  | 70 | 10 |  |  |  |  | 0 |  | 333779602 | 2 | 1 | -2 | 0 | 0.43 | 0 | 48910.91 | 0 | 0 | 48910.91 |  | 0 | 3 | 0 |  | 0 | 1 | 0 | 0 | 0 | 0 | 0
17 | 1 |  | 637 | 196 | 1.18-2403-21-3/1 | Техническое обслуживание приточных установок производительностью до 20000 м3/ч - ежемесячное (Вмо_ф1 v2, Вмо_ф2 v2, ВмоРС1. 2 v1) | установка | 3 | 0 | 3 |  |  |  | 9546.36 | 7.8 | 30.36 | 0.18 | 9508.2 | 0 | 16.68 | 0 | 0 | 6655.74 | 950.82 |  | 1391990291 | 3182.12 | 2.6 | 10.12 | 0.06 | 3169.4 | 0 | 5.56 | 0 | 0 | 1591.06 | 1.3 | 5.06 | 0.03 | 1584.7 | 0 | 2.78 | 0 | 0 | 70 | 10 | 1 | 1 |  |  | 1 | 1 | 1 | 1 |  |  |  |  | 0 | 4 | СН-2012.1 Выпуск № 3 (в текущих ценах по состоянию на 01.04.2025 г.). Сб.18-2403-21-3/1 |  |  | 0 | 0 |  | 0 | 1 | 0 | 1 | 1 | 1 | 1 | 1 | 1 |  | 70 | 10 |  |  |  | 0 | 0 | 0 | [5 empty] | 0 |  | 0 | 9546.36 | 2.6 | 10.12 | 0.06 | 3169.4 | 0 | 5.56 | 0 | 0 | 6655.74 | 950.82 |  |  |  | *2 | *2 | *2 | *2 |  | *2 | *2 |  |  |  | 0 | 0 | 1 | 1 |  |  |  | 1013 | установка | установка | 1 | [6 empty] | 1364533919 | 1 | СН-2012 | 0 |  | 4 | 0 | Подрядные работы, гл. 1-5,7 | работа |  |  |  | 0 | 1591.06 | 1.3 | 5.06 | 0.03 | 1584.7 | 2.78 | 0 | 0 | [17 empty] | 0 | 0 | 0 |  |  |  |  | 70 | 10 |  |  |  |  | 0 |  | 190520976 | 2 | 1 | -2 | 0 | 0.19 | 0 | 17153.11 | 0 | 0 | 17153.11 |  | 0 | 3 | 0 |  | 0 | 1 | 0 | 0 | 0 | 0 | 0
17 | 1 |  | 640 | 197 | 1.18-2403-21-6/1 | Техническое обслуживание приточных установок производительностью до 20000 м3/ч - ежеквартальное (Вмо_ф1 v2, Вмо_ф2 v2, ВмоРС1. 2 v1) | установка | 3 | 0 | 3 |  |  |  | 8713.92 | 79.83 | 15.18 | 0.09 | 8618.91 | 0 | 15.12 | 0 | 0 | 6033.24 | 861.89 |  | 1391990291 | 2904.64 | 26.61 | 5.06 | 0.03 | 2872.97 | 0 | 5.04 | 0 | 0 | 2904.64 | 26.61 | 5.06 | 0.03 | 2872.97 | 0 | 5.04 | 0 | 0 | 70 | 10 | 1 | 1 |  |  | 1 | 1 | 1 | 1 |  |  |  |  | 0 | 4 | СН-2012.1 Выпуск № 3 (в текущих ценах по состоянию на 01.04.2025 г.). Сб.18-2403-21-6/1 |  |  | 0 | 0 |  | 0 | 1 | 0 | 1 | 1 | 1 | 1 | 1 | 1 |  | 70 | 10 |  |  |  | 0 | 0 | 0 | [5 empty] | 0 |  | 0 | 8713.92 | 26.61 | 5.06 | 0.03 | 2872.97 | 0 | 5.04 | 0 | 0 | 6033.237 | 861.891 | [13 empty] | 0 | 0 | 1 | 1 |  |  |  | 1013 | установка | установка | 1 | [6 empty] | 1364533919 | 1 | СН-2012 | 0 |  | 4 | 0 | Подрядные работы, гл. 1-5,7 | работа |  |  |  | 0 | 2904.64 | 26.61 | 5.06 | 0.03 | 2872.97 | 5.04 | 0 | 0 | [17 empty] | 0 | 0 | 0 |  |  |  |  | 70 | 10 |  |  |  |  | 0 |  | -567992996 | 2 | 1 | -2 | 0 | 0.1 | 0 | 15609.15 | 0 | 0 | 15609.15 |  | 0 | 3 | 0 |  | 0 | 1 | 0 | 0 | 0 | 0 | 0
17 | 1 |  | 644 | 198 | 1.18-2403-21-9/1 | Техническое обслуживание приточных установок производительностью до 20000 м3/ч - годовое (Вмо_ф1 v2, Вмо_ф2 v2, ВмоРС1. 2 v1) | установка | 3 | 0 | 3 |  |  |  | 24543.69 | 107.55 | 84.27 | 0.48 | 24351.87 | 0 | 42.72 | 0 | 0 | 17046.31 | 2435.19 |  | 1391990291 | 8181.23 | 35.85 | 28.09 | 0.16 | 8117.29 | 0 | 14.24 | 0 | 0 | 8181.23 | 35.85 | 28.09 | 0.16 | 8117.29 | 0 | 14.24 | 0 | 0 | 70 | 10 | 1 | 1 |  |  | 1 | 1 | 1 | 1 |  |  |  |  | 0 | 4 | СН-2012.1 Выпуск № 3 (в текущих ценах по состоянию на 01.04.2025 г.). Сб.18-2403-21-9/1 |  |  | 0 | 0 |  | 0 | 1 | 0 | 1 | 1 | 1 | 1 | 1 | 1 |  | 70 | 10 |  |  |  | 0 | 0 | 0 | [5 empty] | 0 |  | 0 | 24543.69 | 35.85 | 28.09 | 0.16 | 8117.29 | 0 | 14.24 | 0 | 0 | 17046.309 | 2435.187 | [13 empty] | 0 | 0 | 1 | 1 |  |  |  | 1013 | установка | установка | 1 | [6 empty] | 1364533919 | 1 | СН-2012 | 0 |  | 4 | 0 | Подрядные работы, гл. 1-5,7 | работа |  |  |  | 0 | 8181.23 | 35.85 | 28.09 | 0.16 | 8117.29 | 14.24 | 0 | 0 | [17 empty] | 0 | 0 | 0 |  |  |  |  | 70 | 10 |  |  |  |  | 0 |  | -520556554 | 2 | 1 | -2 | 0 | 0.52 | 0 | 44025.71 | 0 | 0 | 44025.71 |  | 0 | 3 | 0 |  | 0 | 1 | 0 | 0 | 0 | 0 | 0
17 | 1 |  | 647 | 199 | 1.24-2103-45-1/1 | Техническое обслуживание ежемесячное холодильных установок мощностью 420 кВт (прим. до 23 кВт) | установка | 3 | 0 | 3 |  |  |  | 25009.5 | 156.54 | 3755.94 | 2037.24 | 21097.02 | 0 | 36.96 | 0 | 0 | 14767.91 | 2109.7 |  | 1391990291 | 8336.5 | 52.18 | 1251.98 | 679.08 | 7032.34 | 0 | 12.32 | 0 | 0 | 4168.25 | 26.09 | 625.99 | 339.54 | 3516.17 | 0 | 6.16 | 0 | 0 | 70 | 10 | 1 | 1 |  |  | 1 | 1 | 1 | 1 |  |  |  |  | 0 | 4 | СН-2012.1 Выпуск № 3 (в текущих ценах по состоянию на 01.04.2025 г.). Сб.24-2103-45-1/1 |  |  | 0 | 0 |  | 0 | 1 | 0 | 1 | 1 | 1 | 1 | 1 | 1 |  | 70 | 10 |  |  |  | 0 | 0 | 0 | [5 empty] | 0 |  | 0 | 25009.5 | 52.18 | 1251.98 | 679.08 | 7032.34 | 0 | 12.32 | 0 | 0 | 14767.914 | 2109.702 |  |  |  | *2 | *2 | *2 | *2 |  | *2 | *2 |  |  |  | 0 | 0 | 1 | 1 |  |  |  | 1013 | установка | установка | 1 | [6 empty] | 1364533919 | 1 | СН-2012 | 0 |  | 4 | 0 | Подрядные работы, гл. 1-5,7 | работа |  |  |  | 0 | 4168.25 | 26.09 | 625.99 | 339.54 | 3516.17 | 6.16 | 0 | 0 | [17 empty] | 0 | 0 | 0 |  |  |  |  | 70 | 10 |  |  |  |  | 0 |  | 1362432649 | 2 | 1 | -2 | 0 | 2200.22 | 0 | 44087.33 | 0 | 0 | 44087.33 |  | 0 | 3 | 0 |  | 0 | 1 | 0 | 0 | 0 | 0 | 0
17 | 1 |  | 651 | 200 | 1.24-2103-45-4/1 | Техническое обслуживание ежеквартальное холодильных установок мощностью 420 кВт (прим. до 23 кВт) | установка | 3 | 0 | 3 |  |  |  | 28884.48 | 1842.6 | 3755.94 | 2037.24 | 23285.94 | 0 | 40.8 | 0 | 0 | 16300.16 | 2328.59 |  | 1391990291 | 9628.16 | 614.2 | 1251.98 | 679.08 | 7761.98 | 0 | 13.6 | 0 | 0 | 4814.08 | 307.1 | 625.99 | 339.54 | 3880.99 | 0 | 6.8 | 0 | 0 | 70 | 10 | 1 | 1 |  |  | 1 | 1 | 1 | 1 |  |  |  |  | 0 | 4 | СН-2012.1 Выпуск № 3 (в текущих ценах по состоянию на 01.04.2025 г.). Сб.24-2103-45-4/1 |  |  | 0 | 0 |  | 0 | 1 | 0 | 1 | 1 | 1 | 1 | 1 | 1 |  | 70 | 10 |  |  |  | 0 | 0 | 0 | [5 empty] | 0 |  | 0 | 28884.48 | 614.2 | 1251.98 | 679.08 | 7761.98 | 0 | 13.6 | 0 | 0 | 16300.158 | 2328.594 |  |  |  | *2 | *2 | *2 | *2 |  | *2 | *2 |  |  |  | 0 | 0 | 1 | 1 |  |  |  | 1013 | установка | установка | 1 | [6 empty] | 1364533919 | 1 | СН-2012 | 0 |  | 4 | 0 | Подрядные работы, гл. 1-5,7 | работа |  |  |  | 0 | 4814.08 | 307.1 | 625.99 | 339.54 | 3880.99 | 6.8 | 0 | 0 | [17 empty] | 0 | 0 | 0 |  |  |  |  | 70 | 10 |  |  |  |  | 0 |  | 909461044 | 2 | 1 | -2 | 0 | 2200.22 | 0 | 49713.45 | 0 | 0 | 49713.45 |  | 0 | 3 | 0 |  | 0 | 1 | 0 | 0 | 0 | 0 | 0
17 | 1 |  | 654 | 201 | 1.24-2103-45-1/1 | Техническое обслуживание ежемесячное холодильных установок мощностью 420 кВт (прим. до 50 кВт) | установка | 4 | 0 | 4 |  |  |  | 33346 | 208.72 | 5007.92 | 2716.32 | 28129.36 | 0 | 49.28 | 0 | 0 | 19690.55 | 2812.94 |  | 1391990291 | 8336.5 | 52.18 | 1251.98 | 679.08 | 7032.34 | 0 | 12.32 | 0 | 0 | 4168.25 | 26.09 | 625.99 | 339.54 | 3516.17 | 0 | 6.16 | 0 | 0 | 70 | 10 | 1 | 1 |  |  | 1 | 1 | 1 | 1 |  |  |  |  | 0 | 4 | СН-2012.1 Выпуск № 3 (в текущих ценах по состоянию на 01.04.2025 г.). Сб.24-2103-45-1/1 |  |  | 0 | 0 |  | 0 | 1 | 0 | 1 | 1 | 1 | 1 | 1 | 1 |  | 70 | 10 |  |  |  | 0 | 0 | 0 | [5 empty] | 0 |  | 0 | 33346 | 52.18 | 1251.98 | 679.08 | 7032.34 | 0 | 12.32 | 0 | 0 | 19690.552 | 2812.936 |  |  |  | *2 | *2 | *2 | *2 |  | *2 | *2 |  |  |  | 0 | 0 | 1 | 1 |  |  |  | 1013 | установка | установка | 1 | [6 empty] | 1364533919 | 1 | СН-2012 | 0 |  | 4 | 0 | Подрядные работы, гл. 1-5,7 | работа |  |  |  | 0 | 4168.25 | 26.09 | 625.99 | 339.54 | 3516.17 | 6.16 | 0 | 0 | [17 empty] | 0 | 0 | 0 |  |  |  |  | 70 | 10 |  |  |  |  | 0 |  | 435868176 | 2 | 1 | -2 | 0 | 2933.63 | 0 | 58783.12 | 0 | 0 | 58783.12 |  | 0 | 3 | 0 |  | 0 | 1 | 0 | 0 | 0 | 0 | 0
17 | 1 |  | 658 | 202 | 1.24-2103-45-4/1 | Техническое обслуживание ежеквартальное холодильных установок мощностью 420 кВт (прим. до 50 кВт) | установка | 4 | 0 | 4 |  |  |  | 38512.64 | 2456.8 | 5007.92 | 2716.32 | 31047.92 | 0 | 54.4 | 0 | 0 | 21733.54 | 3104.79 |  | 1391990291 | 9628.16 | 614.2 | 1251.98 | 679.08 | 7761.98 | 0 | 13.6 | 0 | 0 | 4814.08 | 307.1 | 625.99 | 339.54 | 3880.99 | 0 | 6.8 | 0 | 0 | 70 | 10 | 1 | 1 |  |  | 1 | 1 | 1 | 1 |  |  |  |  | 0 | 4 | СН-2012.1 Выпуск № 3 (в текущих ценах по состоянию на 01.04.2025 г.). Сб.24-2103-45-4/1 |  |  | 0 | 0 |  | 0 | 1 | 0 | 1 | 1 | 1 | 1 | 1 | 1 |  | 70 | 10 |  |  |  | 0 | 0 | 0 | [5 empty] | 0 |  | 0 | 38512.64 | 614.2 | 1251.98 | 679.08 | 7761.98 | 0 | 13.6 | 0 | 0 | 21733.544 | 3104.792 |  |  |  | *2 | *2 | *2 | *2 |  | *2 | *2 |  |  |  | 0 | 0 | 1 | 1 |  |  |  | 1013 | установка | установка | 1 | [6 empty] | 1364533919 | 1 | СН-2012 | 0 |  | 4 | 0 | Подрядные работы, гл. 1-5,7 | работа |  |  |  | 0 | 4814.08 | 307.1 | 625.99 | 339.54 | 3880.99 | 6.8 | 0 | 0 | [17 empty] | 0 | 0 | 0 |  |  |  |  | 70 | 10 |  |  |  |  | 0 |  | -2085916117 | 2 | 1 | -2 | 0 | 2933.63 | 0 | 66284.6 | 0 | 0 | 66284.6 |  | 0 | 3 | 0 |  | 0 | 1 | 0 | 0 | 0 | 0 | 0
17 | 1 |  | 661 | 203 | 1.24-2103-45-1/1 | Техническое обслуживание ежемесячное холодильных установок мощностью 420 кВт (прим. до 175 кВт) | установка | 2 | 0 | 2 |  |  |  | 16673 | 104.36 | 2503.96 | 1358.16 | 14064.68 | 0 | 24.64 | 0 | 0 | 9845.28 | 1406.47 |  | 1391990291 | 8336.5 | 52.18 | 1251.98 | 679.08 | 7032.34 | 0 | 12.32 | 0 | 0 | 4168.25 | 26.09 | 625.99 | 339.54 | 3516.17 | 0 | 6.16 | 0 | 0 | 70 | 10 | 1 | 1 |  |  | 1 | 1 | 1 | 1 |  |  |  |  | 0 | 4 | СН-2012.1 Выпуск № 3 (в текущих ценах по состоянию на 01.04.2025 г.). Сб.24-2103-45-1/1 |  |  | 0 | 0 |  | 0 | 1 | 0 | 1 | 1 | 1 | 1 | 1 | 1 |  | 70 | 10 |  |  |  | 0 | 0 | 0 | [5 empty] | 0 |  | 0 | 16673 | 52.18 | 1251.98 | 679.08 | 7032.34 | 0 | 12.32 | 0 | 0 | 9845.276 | 1406.468 |  |  |  | *2 | *2 | *2 | *2 |  | *2 | *2 |  |  |  | 0 | 0 | 1 | 1 |  |  |  | 1013 | установка | установка | 1 | [6 empty] | 1364533919 | 1 | СН-2012 | 0 |  | 4 | 0 | Подрядные работы, гл. 1-5,7 | работа |  |  |  | 0 | 4168.25 | 26.09 | 625.99 | 339.54 | 3516.17 | 6.16 | 0 | 0 | [17 empty] | 0 | 0 | 0 |  |  |  |  | 70 | 10 |  |  |  |  | 0 |  | 977769502 | 2 | 1 | -2 | 0 | 1466.81 | 0 | 29391.56 | 0 | 0 | 29391.56 |  | 0 | 3 | 0 |  | 0 | 1 | 0 | 0 | 0 | 0 | 0
17 | 1 |  | 665 |  | 1.24-2103-45-4/1 | Техническое обслуживание ежеквартальное холодильных установок мощностью 420 кВт (прим. до 175 кВт) | установка | 2 | 0 | 2 |  |  |  | 19256.32 | 1228.4 | 2503.96 | 1358.16 | 15523.96 | 0 | 27.2 | 0 | 0 | 10866.77 | 1552.4 |  | -1 | 9628.16 | 614.2 | 1251.98 | 679.08 | 7761.98 | 0 | 13.6 | 0 | 0 | 4814.08 | 307.1 | 625.99 | 339.54 | 3880.99 | 0 | 6.8 | 0 | 0 | 70 | 10 | 1 | 1 |  |  | 1 | 1 | 1 | 1 |  |  |  |  | 0 | 4 | СН-2012.1 Выпуск № 3 (в текущих ценах по состоянию на 01.04.2025 г.). Сб.24-2103-45-4/1 |  |  | 0 | 0 |  | 0 | 1 | 0 | 1 | 1 | 1 | 1 | 1 | 1 |  | 70 | 10 |  |  |  | 0 | 0 | 0 | [5 empty] | 0 |  | 0 | 19256.32 | 614.2 | 1251.98 | 679.08 | 7761.98 | 0 | 13.6 | 0 | 0 | 10866.772 | 1552.396 |  |  |  | *2 | *2 | *2 | *2 |  | *2 | *2 |  |  |  | 0 | 0 | 1 | 1 |  |  |  | 1013 | установка | установка | 1 | [6 empty] | 1364533919 | 1 | СН-2012 | 0 |  | 4 | 0 | Подрядные работы, гл. 1-5,7 | работа |  |  |  | 1311744 | 4814.08 | 307.1 | 625.99 | 339.54 | 3880.99 | 6.8 | 0 | 0 | [17 empty] | 0 | 0 | 0 |  |  |  |  | 70 | 10 |  |  |  |  | 0 |  | -1809206692 | 2 | 1 | -2 | 0 | 1466.81 | 0 | 33142.3 | 0 | 0 | 33142.3 |  | 0 | 3 | 0 |  | 0 | 1 | 0 | 0 | 0 | 0 | 0
17 | 1 |  | 669 |  | 1.18-2303-2-2/1 | Промывка воздухонагревателей (калориферов) для установок производительностью до 10000 м3/ч | шт. | 11 | 0 | 11 |  |  |  | 99385.99 | 3581.38 | 40348.44 | 21791.66 | 55456.17 | 0 | 105.6 | 0 | 0 | 38819.32 | 5545.62 |  | -1 | 9035.09 | 325.58 | 3668.04 | 1981.06 | 5041.47 | 0 | 9.6 | 0 | 0 | 9035.09 | 325.58 | 3668.04 | 1981.06 | 5041.47 | 0 | 9.6 | 0 | 0 | 70 | 10 | 1 | 1 |  |  | 1 | 1 | 1 | 1 |  |  |  |  | 0 | 4 | СН-2012.1 Выпуск № 3 (в текущих ценах по состоянию на 01.04.2025 г.). Сб.18-2303-2-2/1 |  |  | 0 | 0 |  | 0 | 1 | 0 | 1 | 1 | 1 | 1 | 1 | 1 |  | 70 | 10 |  |  |  | 0 | 0 | 0 | [5 empty] | 0 |  | 0 | 99385.99 | 325.58 | 3668.04 | 1981.06 | 5041.47 | 0 | 9.6 | 0 | 0 | 38819.319 | 5545.617 | [13 empty] | 0 | 0 | 1 | 1 |  |  |  | 16987630 | шт. | шт. | 1 | [6 empty] | 1364533919 | 1 | СН-2012 | 0 |  | 4 | 0 | Подрядные работы, гл. 1-5,7 | работа |  |  |  | 1442816 | 9035.09 | 325.58 | 3668.04 | 1981.06 | 5041.47 | 9.6 | 0 | 0 | [17 empty] | 0 | 0 | 0 |  |  |  |  | 70 | 10 |  |  |  |  | 0 |  | -1543048664 | 2 | 1 | -2 | 0 | 23534.99 | 0 | 167285.92 | 0 | 0 | 167285.92 |  | 0 | 3 | 0 |  | 0 | 1 | 0 | 0 | 0 | 0 | 0
17 | 1 |  | 674 |  | 1.18-2403-7-1/1 | Техническое обслуживание в течение года узла регулирования температуры воды (воздуха) | узел | 0 | 0 | 0 |  |  |  | 0 | 0 | 0 | 0 | 0 | 0 | 0 | 0 | 0 | 0 | 0 |  | -1 | 89347.76 | 7262 | 0 | 0 | 82085.76 | 0 | 144 | 0 | 0 | 11168.47 | 907.75 | 0 | 0 | 10260.72 | 0 | 18 | 0 | 0 | 70 | 10 | 1 | 1 |  |  | 1 | 1 | 1 | 1 |  |  |  |  | 0 | 4 | СН-2012.1 Выпуск № 3 (в текущих ценах по состоянию на 01.04.2025 г.). Сб.18-2403-7-1/1 |  |  | 0 | 0 |  | 0 | 1 | 0 | 1 | 1 | 1 | 1 | 1 | 1 |  | 70 | 10 |  |  |  | 0 | 0 | 0 | [5 empty] | 0 |  | 0 | 0 | 7262 | 0 | 0 | 82085.76 | 0 | 144 | 0 | 0 | 0 | 0 |  |  |  | *8 | *8 | *8 | *8 |  | *8 | *8 |  |  |  | 0 | 0 | 1 | 1 |  |  |  | 1013 | узел | узел | 1 | [6 empty] | 1364533919 | 1 | СН-2012 | 0 |  | 4 | 0 | Подрядные работы, гл. 1-5,7 | работа |  |  |  | 132096 | 11168.47 | 907.75 | 0 | 0 | 10260.72 | 18 | 0 | 0 | [17 empty] | 0 | 0 | 0 |  |  |  |  | 70 | 10 |  |  |  |  | 0 |  | 1673994068 | 2 | 1 | -2 | 0 | 0 | 0 | 0 | 0 | 0 | 0 |  | 0 | 3 | 0 |  | 0 | 1 | 0 | 0 | 0 | 0 | 0
17 | 1 |  | 677 | 204 | 1.23-2303-13-1/1 | Техническое обслуживание преобразователей частоты до 5 кВт /Частотный регулятор вентилятора | шт. | 28 | 0 | 28 |  |  |  | 151970 | 394.24 | 0 | 0 | 151575.76 | 0 | 248.64 | 0 | 0 | 106103.03 | 15157.58 |  | 1391990291 | 5427.5 | 14.08 | 0 | 0 | 5413.42 | 0 | 8.88 | 0 | 0 | 2713.75 | 7.04 | 0 | 0 | 2706.71 | 0 | 4.44 | 0 | 0 | 70 | 10 | 1 | 1 |  |  | 1 | 1 | 1 | 1 |  |  |  |  | 0 | 4 | СН-2012.1 Выпуск № 3 (в текущих ценах по состоянию на 01.04.2025 г.). Сб.23-2303-13-1/1 |  |  | 0 | 0 |  | 0 | 1 | 0 | 1 | 1 | 1 | 1 | 1 | 1 |  | 70 | 10 |  |  |  | 0 | 0 | 0 | [5 empty] | 0 |  | 0 | 151970 | 14.08 | 0 | 0 | 5413.42 | 0 | 8.88 | 0 | 0 | 106103.032 | 15157.576 |  |  |  | *2 | *2 | *2 | *2 |  | *2 | *2 |  |  |  | 0 | 0 | 1 | 1 |  |  |  | 16987630 | шт. | шт. | 1 | [6 empty] | 1364533919 | 1 | СН-2012 | 0 |  | 4 | 0 | Подрядные работы, гл. 1-5,7 | работа |  |  |  | 131072 | 2713.75 | 7.04 | 0 | 0 | 2706.71 | 4.44 | 0 | 0 | [17 empty] | 0 | 0 | 0 |  |  |  |  | 70 | 10 |  |  |  |  | 0 |  | 323616339 | 2 | 1 | -2 | 0 | 0 | 0 | 273230.61 | 0 | 0 | 273230.61 |  | 0 | 3 | 0 |  | 0 | 1 | 0 | 0 | 0 | 0 | 0
17 | 1 |  | 680 | 205 | 1.23-2303-13-2/1 | Техническое обслуживание преобразователей частоты до 24 кВт //Частотный регулятор вентилятора | шт. | 21 | 0 | 21 |  |  |  | 149458.68 | 443.1 | 0 | 0 | 149015.58 | 0 | 244.44 | 0 | 0 | 104310.91 | 14901.56 |  | 1391990291 | 7117.08 | 21.1 | 0 | 0 | 7095.98 | 0 | 11.64 | 0 | 0 | 3558.54 | 10.55 | 0 | 0 | 3547.99 | 0 | 5.82 | 0 | 0 | 70 | 10 | 1 | 1 |  |  | 1 | 1 | 1 | 1 |  |  |  |  | 0 | 4 | СН-2012.1 Выпуск № 3 (в текущих ценах по состоянию на 01.04.2025 г.). Сб.23-2303-13-2/1 |  |  | 0 | 0 |  | 0 | 1 | 0 | 1 | 1 | 1 | 1 | 1 | 1 |  | 70 | 10 |  |  |  | 0 | 0 | 0 | [5 empty] | 0 |  | 0 | 149458.68 | 21.1 | 0 | 0 | 7095.98 | 0 | 11.64 | 0 | 0 | 104310.906 | 14901.558 |  |  |  | *2 | *2 | *2 | *2 |  | *2 | *2 |  |  |  | 0 | 0 | 1 | 1 |  |  |  | 16987630 | шт. | шт. | 1 | [6 empty] | 1364533919 | 1 | СН-2012 | 0 |  | 4 | 0 | Подрядные работы, гл. 1-5,7 | работа |  |  |  | 131072 | 3558.54 | 10.55 | 0 | 0 | 3547.99 | 5.82 | 0 | 0 | [17 empty] | 0 | 0 | 0 |  |  |  |  | 70 | 10 |  |  |  |  | 0 |  | 389837569 | 2 | 1 | -2 | 0 | 0 | 0 | 268671.15 | 0 | 0 | 268671.15 |  | 0 | 3 | 0 |  | 0 | 1 | 0 | 0 | 0 | 0 | 0
17 | 1 |  | 681 |  | 1.23-2103-9-8/1 | Техническое обслуживание приборов для измерения температуры, термопреобразователи сопротивления, тип: ТСП-0879, ТСП-1079, ТСМ-0879, ТСМ-0979 | шт. | 0 | 0 | 0 |  |  |  | 0 | 0 | 0 | 0 | 0 | 0 | 0 | 0 | 0 | 0 | 0 |  | -1 | 434.97 | 0 | 0 | 0 | 434.97 | 0 | 0.82 | 0 | 0 | 434.97 | 0 | 0 | 0 | 434.97 | 0 | 0.82 | 0 | 0 | 70 | 10 | 1 | 1 |  |  | 1 | 1 | 1 | 1 |  |  |  |  | 0 | 4 | СН-2012.1 Выпуск № 3 (в текущих ценах по состоянию на 01.04.2025 г.). Сб.23-2103-9-8/1 |  |  | 0 | 0 |  | 0 | 1 | 0 | 1 | 1 | 1 | 1 | 1 | 1 |  | 70 | 10 |  |  |  | 0 | 0 | 0 | [5 empty] | 0 |  | 0 | 0 | 0 | 0 | 0 | 434.97 | 0 | 0.82 | 0 | 0 | 0 | 0 | [13 empty] | 0 | 0 | 1 | 1 |  |  |  | 16987630 | шт. | шт. | 1 | [6 empty] | 1364533919 | 1 | СН-2012 | 0 |  | 4 | 0 | Подрядные работы, гл. 1-5,7 | работа |  |  |  | 132096 | 434.97 | 0 | 0 | 0 | 434.97 | 0.82 | 0 | 0 | [17 empty] | 0 | 0 | 0 |  |  |  |  | 70 | 10 |  |  |  |  | 0 |  | -409810974 | 2 | 1 | -2 | 0 | 0 | 0 | 0 | 0 | 0 | 0 |  | 0 | 3 | 0 |  | 0 | 1 | 0 | 0 | 0 | 0 | 0
17 | 1 |  | 682 |  | 1.23-2103-9-7/1 | Техническое обслуживание приборов для измерения температуры, регулятор температуры дилатометрический, тип ТУДЭ | шт. | 0 | 0 | 0 |  |  |  | 0 | 0 | 0 | 0 | 0 | 0 | 0 | 0 | 0 | 0 | 0 |  | -1 | 424.36 | 0 | 0 | 0 | 424.36 | 0 | 0.8 | 0 | 0 | 424.36 | 0 | 0 | 0 | 424.36 | 0 | 0.8 | 0 | 0 | 70 | 10 | 1 | 1 |  |  | 1 | 1 | 1 | 1 |  |  |  |  | 0 | 4 | СН-2012.1 Выпуск № 3 (в текущих ценах по состоянию на 01.04.2025 г.). Сб.23-2103-9-7/1 |  |  | 0 | 0 |  | 0 | 1 | 0 | 1 | 1 | 1 | 1 | 1 | 1 |  | 70 | 10 |  |  |  | 0 | 0 | 0 | [5 empty] | 0 |  | 0 | 0 | 0 | 0 | 0 | 424.36 | 0 | 0.8 | 0 | 0 | 0 | 0 | [13 empty] | 0 | 0 | 1 | 1 |  |  |  | 16987630 | шт. | шт. | 1 | [6 empty] | 1364533919 | 1 | СН-2012 | 0 |  | 4 | 0 | Подрядные работы, гл. 1-5,7 | работа |  |  |  | 132096 | 424.36 | 0 | 0 | 0 | 424.36 | 0.8 | 0 | 0 | [17 empty] | 0 | 0 | 0 |  |  |  |  | 70 | 10 |  |  |  |  | 0 |  | -1835963229 | 2 | 1 | -2 | 0 | 0 | 0 | 0 | 0 | 0 | 0 |  | 0 | 3 | 0 |  | 0 | 1 | 0 | 0 | 0 | 0 | 0
17 | 1 |  | 685 |  | 1.23-2103-21-1/1 | Техническое обслуживание преобразователей давления, перепада давления, тензорезисторных, дифференциальных (Сапфир) | шт. | 0 | 0 | 0 |  |  |  | 0 | 0 | 0 | 0 | 0 | 0 | 0 | 0 | 0 | 0 | 0 |  | -1 | 563.91 | 15.26 | 0 | 0 | 548.65 | 0 | 0.77 | 0 | 0 | 563.91 | 15.26 | 0 | 0 | 548.65 | 0 | 0.77 | 0 | 0 | 70 | 10 | 1 | 1 |  |  | 1 | 1 | 1 | 1 |  |  |  |  | 0 | 4 | СН-2012.1 Выпуск № 3 (в текущих ценах по состоянию на 01.04.2025 г.). Сб.23-2103-21-1/1 |  |  | 0 | 0 |  | 0 | 1 | 0 | 1 | 1 | 1 | 1 | 1 | 1 |  | 70 | 10 |  |  |  | 0 | 0 | 0 | [5 empty] | 0 |  | 0 | 0 | 15.26 | 0 | 0 | 548.65 | 0 | 0.77 | 0 | 0 | 0 | 0 | [13 empty] | 0 | 0 | 1 | 1 |  |  |  | 16987630 | шт. | шт. | 1 | [6 empty] | 1364533919 | 1 | СН-2012 | 0 |  | 4 | 0 | Подрядные работы, гл. 1-5,7 | работа |  |  |  | 132096 | 563.91 | 15.26 | 0 | 0 | 548.65 | 0.77 | 0 | 0 | [17 empty] | 0 | 0 | 0 |  |  |  |  | 70 | 10 |  |  |  |  | 0 |  | -164081735 | 2 | 1 | -2 | 0 | 0 | 0 | 0 | 0 | 0 | 0 |  | 0 | 3 | 0 |  | 0 | 1 | 0 | 0 | 0 | 0 | 0
17 | 1 |  | 688 |  | 1.18-2203-2-4/1 | Техническое обслуживание клапанов огнезадерживающих одностворчатых с электромеханическим приводом периметром до 3200 мм | шт. | 0 | 0 | 0 |  |  |  | 0 | 0 | 0 | 0 | 0 | 0 | 0 | 0 | 0 | 0 | 0 |  | -1 | 705.71 | 0.65 | 89.43 | 48.51 | 615.63 | 0 | 1.08 | 0 | 0 | 705.71 | 0.65 | 89.43 | 48.51 | 615.63 | 0 | 1.08 | 0 | 0 | 70 | 10 | 1 | 1 |  |  | 1 | 1 | 1 | 1 |  |  |  |  | 0 | 4 | СН-2012.1 Выпуск № 3 (в текущих ценах по состоянию на 01.04.2025 г.). Сб.18-2203-2-4/1 |  |  | 0 | 0 |  | 0 | 1 | 0 | 1 | 1 | 1 | 1 | 1 | 1 |  | 70 | 10 |  |  |  | 0 | 0 | 0 | [5 empty] | 0 |  | 0 | 0 | 0.65 | 89.43 | 48.51 | 615.63 | 0 | 1.08 | 0 | 0 | 0 | 0 | [13 empty] | 0 | 0 | 1 | 1 |  |  |  | 16987630 | шт. | шт. | 1 | [6 empty] | 1364533919 | 1 | СН-2012 | 0 |  | 4 | 0 | Подрядные работы, гл. 1-5,7 | работа |  |  |  | 132096 | 705.71 | 0.65 | 89.43 | 48.51 | 615.63 | 1.08 | 0 | 0 | [17 empty] | 0 | 0 | 0 |  |  |  |  | 70 | 10 |  |  |  |  | 0 |  | 437642111 | 2 | 1 | -2 | 0 | 0 | 0 | 0 | 0 | 0 | 0 |  | 0 | 3 | 0 |  | 0 | 1 | 0 | 0 | 0 | 0 | 0
17 | 1 |  | 691 |  | 1.18-2203-2-2/1 | Техническое обслуживание клапанов огнезадерживающих одностворчатых с электромагнитным приводом периметром более 3200 мм | шт. | 0 | 0 | 0 |  |  |  | 0 | 0 | 0 | 0 | 0 | 0 | 0 | 0 | 0 | 0 | 0 |  | -1 | 717.77 | 1.3 | 89.43 | 48.51 | 627.04 | 0 | 1.1 | 0 | 0 | 717.77 | 1.3 | 89.43 | 48.51 | 627.04 | 0 | 1.1 | 0 | 0 | 70 | 10 | 1 | 1 |  |  | 1 | 1 | 1 | 1 |  |  |  |  | 0 | 4 | СН-2012.1 Выпуск № 3 (в текущих ценах по состоянию на 01.04.2025 г.). Сб.18-2203-2-2/1 |  |  | 0 | 0 |  | 0 | 1 | 0 | 1 | 1 | 1 | 1 | 1 | 1 |  | 70 | 10 |  |  |  | 0 | 0 | 0 | [5 empty] | 0 |  | 0 | 0 | 1.3 | 89.43 | 48.51 | 627.04 | 0 | 1.1 | 0 | 0 | 0 | 0 | [13 empty] | 0 | 0 | 1 | 1 |  |  |  | 16987630 | шт. | шт. | 1 | [6 empty] | 1364533919 | 1 | СН-2012 | 0 |  | 4 | 0 | Подрядные работы, гл. 1-5,7 | работа |  |  |  | 132096 | 717.77 | 1.3 | 89.43 | 48.51 | 627.04 | 1.1 | 0 | 0 | [17 empty] | 0 | 0 | 0 |  |  |  |  | 70 | 10 |  |  |  |  | 0 |  | -987363196 | 2 | 1 | -2 | 0 | 0 | 0 | 0 | 0 | 0 | 0 |  | 0 | 3 | 0 |  | 0 | 1 | 0 | 0 | 0 | 0 | 0
17 | 1 |  | 697 |  | 1.18-2103-1-1/1 | Очистка воздуховодов механизированным способом | 100 м2 | 62.4381 | 0 | 62.4381 |  |  |  | 687934.25 | 244.13 | 317575.79 | 167570.12 | 370114.33 | 0 | 819.8123 | 0 | 0 | 259080.03 | 37011.43 |  | -1 | 11017.86 | 3.91 | 5086.25 | 2683.78 | 5927.7 | 0 | 13.13 | 0 | 0 | 11017.86 | 3.91 | 5086.25 | 2683.78 | 5927.7 | 0 | 13.13 | 0 | 0 | 70 | 10 | 1 | 1 |  |  | 1 | 1 | 1 | 1 |  |  |  |  | 0 | 4 | СН-2012.1 Выпуск № 3 (в текущих ценах по состоянию на 01.04.2025 г.). Сб.18-2103-1-1/1 |  |  | 0 | 0 |  | 0 | 1 | 0 | 1 | 1 | 1 | 1 | 1 | 1 |  | 70 | 10 |  |  |  | 0 | 0 | 0 | [5 empty] | 0 |  | 0 | 687934.25 | 3.91 | 5086.25 | 2683.78 | 5927.7 | 0 | 13.13 | 0 | 0 | 259080.031 | 37011.433 | [13 empty] | 0 | 0 | 1 | 1 |  |  |  | 1005 | 100 м2 | 100 м2 | 100 | [6 empty] | 1364533919 | 1 | СН-2012 | 0 |  | 4 | 0 | Подрядные работы, гл. 1-5,7 | работа |  |  |  | 1442816 | 11017.86 | 3.91 | 5086.25 | 2683.78 | 5927.7 | 13.13 | 0 | 0 | [17 empty] | 0 | 0 | 0 |  |  |  |  | 70 | 10 |  |  |  |  | 0 |  | 2017676244 | 2 | 1 | -2 | 0 | 180975.73 | 0 | 1165001.44 | 0 | 0 | 1165001.44 |  | 0 | 3 | 0 |  | 0 | 1 | 0 | 0 | 0 | 0 | 0
17 | 1 |  | 702 |  | 1.18-2103-1-2/1 | Дезинфекция воздуховодов, добавлять к поз. 1.18-2103-1-1 | 100 м2 | 62.4381 | 0 | 62.4381 |  |  |  | 108817.75 | 1017.12 | 48573.72 | 26250.85 | 59226.91 | 0 | 131.12 | 0 | 0 | 41458.84 | 5922.69 |  | -1 | 1742.81 | 16.29 | 777.95 | 420.43 | 948.57 | 0 | 2.1 | 0 | 0 | 1742.81 | 16.29 | 777.95 | 420.43 | 948.57 | 0 | 2.1 | 0 | 0 | 70 | 10 | 1 | 1 |  |  | 1 | 1 | 1 | 1 |  |  |  |  | 0 | 4 | СН-2012.1 Выпуск № 3 (в текущих ценах по состоянию на 01.04.2025 г.). Сб.18-2103-1-2/1 |  |  | 0 | 0 |  | 0 | 1 | 0 | 1 | 1 | 1 | 1 | 1 | 1 |  | 70 | 10 |  |  |  | 0 | 0 | 0 | [5 empty] | 0 |  | 0 | 108817.75 | 16.29 | 777.95 | 420.43 | 948.57 | 0 | 2.1 | 0 | 0 | 41458.837 | 5922.691 | [13 empty] | 0 | 0 | 1 | 1 |  |  |  | 1005 | 100 м2 | 100 м2 | 100 | [6 empty] | 1364533919 | 1 | СН-2012 | 0 |  | 4 | 0 | Подрядные работы, гл. 1-5,7 | работа |  |  |  | 1442816 | 1742.81 | 16.29 | 777.95 | 420.43 | 948.57 | 2.1 | 0 | 0 | [17 empty] | 0 | 0 | 0 |  |  |  |  | 70 | 10 |  |  |  |  | 0 |  | -1586600773 | 2 | 1 | -2 | 0 | 28350.92 | 0 | 184550.2 | 0 | 0 | 184550.2 |  | 0 | 3 | 0 |  | 0 | 1 | 0 | 0 | 0 | 0 | 0
17 | 1 |  | 703 |  | 1.22-2103-2-1/1 | Техническое обслуживание сетевой линии связи | 100 м | 54.13 | 0 | 54.13 |  |  |  | 23098.89 | 0 | 0 | 0 | 23098.89 | 0 | 37.891 | 0 | 0 | 16169.22 | 2309.89 |  | -1 | 426.73 | 0 | 0 | 0 | 426.73 | 0 | 0.7 | 0 | 0 | 426.73 | 0 | 0 | 0 | 426.73 | 0 | 0.7 | 0 | 0 | 70 | 10 | 1 | 1 |  |  | 1 | 1 | 1 | 1 |  |  |  |  | 0 | 4 | СН-2012.1 Выпуск № 3 (в текущих ценах по состоянию на 01.04.2025 г.). Сб.22-2103-2-1/1 |  |  | 0 | 0 |  | 0 | 1 | 0 | 1 | 1 | 1 | 1 | 1 | 1 |  | 70 | 10 |  |  |  | 0 | 0 | 0 | [5 empty] | 0 |  | 0 | 23098.89 | 0 | 0 | 0 | 426.73 | 0 | 0.7 | 0 | 0 | 16169.223 | 2309.889 | [13 empty] | 0 | 0 | 1 | 1 |  |  |  | 1003 | 100 м | 100 м | 100 | [6 empty] | 1364533919 | 1 | СН-2012 | 0 |  | 4 | 0 | Подрядные работы, гл. 1-5,7 | работа |  |  |  | 1442816 | 426.73 | 0 | 0 | 0 | 426.73 | 0.7 | 0 | 0 | [17 empty] | 0 | 0 | 0 |  |  |  |  | 70 | 10 |  |  |  |  | 0 |  | 787430173 | 2 | 1 | -2 | 0 | 0 | 0 | 41578 | 0 | 0 | 41578 |  | 0 | 3 | 0 |  | 0 | 1 | 0 | 0 | 0 | 0 | 0
17 | 1 |  | 704 |  | 1.18-2501-4-1/1 | Технический осмотр воздухораспределительных устройств с передвижных подмостей - сопла сферического, диффузора | шт. | 460 | 0 | 460 |  |  |  | 163723.2 | 0 | 0 | 0 | 163723.2 | 0 | 368 | 0 | 0 | 114606.24 | 16372.32 |  | -1 | 355.92 | 0 | 0 | 0 | 355.92 | 0 | 0.8 | 0 | 0 | 177.96 | 0 | 0 | 0 | 177.96 | 0 | 0.4 | 0 | 0 | 70 | 10 | 1 | 1 |  |  | 1 | 1 | 1 | 1 |  |  |  |  | 0 | 4 | СН-2012.1 Выпуск № 3 (в текущих ценах по состоянию на 01.04.2025 г.). Сб.18-2501-4-1/1 |  |  | 0 | 0 |  | 0 | 1 | 0 | 1 | 1 | 1 | 1 | 1 | 1 |  | 70 | 10 |  |  |  | 0 | 0 | 0 | [5 empty] | 0 |  | 0 | 163723.2 | 0 | 0 | 0 | 355.92 | 0 | 0.8 | 0 | 0 | 114606.24 | 16372.32 |  |  |  | *2 | *2 | *2 | *2 |  | *2 | *2 |  |  |  | 0 | 0 | 1 | 1 |  |  |  | 16987630 | шт. | шт. | 1 | [6 empty] | 1364533919 | 1 | СН-2012 | 0 |  | 4 | 0 | Подрядные работы, гл. 1-5,7 | работа |  |  |  | 1442816 | 177.96 | 0 | 0 | 0 | 177.96 | 0.4 | 0 | 0 | [17 empty] | 0 | 0 | 0 |  |  |  |  | 70 | 10 |  |  |  |  | 0 |  | 1996919650 | 2 | 1 | -2 | 0 | 0 | 0 | 294701.76 | 0 | 0 | 294701.76 |  | 0 | 3 | 0 |  | 0 | 1 | 0 | 0 | 0 | 0 | 0
51 | 1 | 5 | 628 |  | Новый подраздел | Подраздел: Общеобменная вентиляция | 0 | [6 empty] | 717964.89 | 6588.12 | 20706.71 | 10869.21 | 690670.06 | 0 | 1177.12 | 0 | 0 | 483469.06 | 69067.04 |  |  | 717964.89 | 6588.12 | 20706.71 | 10869.21 | 690670.06 | 0 | 1177.12 | 0 | 0 | 483469.06 | 69067.04 |  |  | 0 | 0 | 0 | 1282239.75 | 0 | 0 | 1282239.75 | 6588.12 | 6588.12 | 0 | 6588.12 | 0 | 0 | 0 | 0 | 0 | [19 empty] | 0 | 0 | 0 | 1282239.75 | 0 | 0 | 1282239.75 | 6588.12 | 6588.12 | 0 | 6588.12 | 0 | 0 | 0 | 0 | 0 | [114 empty] | 0
50 | 0 | 0 | 1 | 201 | 717964.89 | ПЗ | Прямые затраты |  |  | 201 | 1 | 3 |  | 2 | [7 empty] | 717964.89 | 1 | 717964.89
50 | 0 | 0 | 1 | 202 | 6588.12 | СтМатОб | Стоимость материальных ресурсов (всего) |  |  | 202 | 2 | 3 |  | 2 | [7 empty] | 6588.12 | 1 | 6588.12
50 | 0 | 0 | 1 | 222 | 0 | СтМатОбЗак | Стоимость материалов и оборудования заказчика |  |  | 222 | 3 | 3 |  | 2 | [7 empty] | 0 | 1 | 0
50 | 0 | 0 | 1 | 225 | 6588.12 | СтМатОбПод | Стоимость материалов и оборудования подрядчика |  |  | 225 | 4 | 3 |  | 2 | [7 empty] | 6588.12 | 1 | 6588.12
50 | 0 | 0 | 1 | 226 | 6588.12 | СтМат | Стоимость материалов (всего) |  |  | 226 | 5 | 3 |  | 2 | [7 empty] | 6588.12 | 1 | 6588.12
50 | 0 | 0 | 1 | 227 | 0 | СтМатЗак | Стоимость материалов заказчика |  |  | 227 | 6 | 3 |  | 2 | [7 empty] | 0 | 1 | 0
50 | 0 | 0 | 1 | 228 | 6588.12 | СтМатПод | Стоимость материалов подрядчика |  |  | 228 | 7 | 3 |  | 2 | [7 empty] | 6588.12 | 1 | 6588.12
50 | 0 | 0 | 1 | 216 | 0 | Оборуд | Стоимость оборудования (всего) |  |  | 216 | 8 | 3 |  | 2 | [7 empty] | 0 | 1 | 0
50 | 0 | 0 | 1 | 223 | 0 | ОборудЗак | Стоимость оборудования заказчика |  |  | 223 | 9 | 3 |  | 2 | [7 empty] | 0 | 1 | 0
50 | 0 | 0 | 1 | 229 | 0 | ОборудПод | Стоимость оборудования подрядчика |  |  | 229 | 10 | 3 |  | 2 | [7 empty] | 0 | 1 | 0
50 | 0 | 0 | 1 | 203 | 20706.71 | ЭММ | Эксплуатация машин |  |  | 203 | 11 | 3 |  | 2 | [7 empty] | 20706.71 | 1 | 20706.71
50 | 0 | 0 | 1 | 231 | 0 | ЭММсНРиСП | Эксплуатация машин по ТСН-2001.16 |  |  | 231 | 12 | 3 |  | 2 | [7 empty] | 0 | 1 | 0
50 | 0 | 0 | 1 | 204 | 10869.21 | ЗПМ | ЗП машинистов |  |  | 204 | 13 | 3 |  | 2 | [7 empty] | 10869.21 | 1 | 10869.21
50 | 0 | 0 | 1 | 205 | 690670.06 | ОЗП | Основная ЗП рабочих |  |  | 205 | 14 | 3 |  | 2 | [7 empty] | 690670.06 | 1 | 690670.06
50 | 0 | 0 | 1 | 232 | 0 | ОЗПсНРиСП | Основная ЗП рабочих по ТСН-2001.16 |  |  | 232 | 15 | 3 |  | 2 | [7 empty] | 0 | 1 | 0
50 | 0 | 0 | 1 | 214 | 0 | Строит | Строительные работы с НР и СП |  |  | 214 | 16 | 3 |  | 2 | [7 empty] | 0 | 1 | 0
50 | 0 | 0 | 1 | 215 | 0 | Монтаж | Монтажные работы с НР и СП |  |  | 215 | 17 | 3 |  | 2 | [7 empty] | 0 | 1 | 0
50 | 0 | 0 | 1 | 217 | 1282239.75 | Прочие | Прочие работы с НР и СП |  |  | 217 | 18 | 3 |  | 2 | [7 empty] | 1282239.75 | 1 | 1282239.75
50 | 0 | 0 | 1 | 230 | 0 | ПрочиеЗатр | Прочие затраты по ТСН-2001.16 |  |  | 230 | 19 | 3 |  | 2 | [7 empty] | 0 | 1 | 0
50 | 0 | 0 | 1 | 206 | 0 | ВозврМат | Возврат материалов |  |  | 206 | 20 | 3 |  | 2 | [7 empty] | 0 | 1 | 0
50 | 0 | 0 | 1 | 207 | 1177.12 | ТрудСтр | Трудозатраты строителей |  |  | 207 | 21 | 3 |  | -1 | [7 empty] | 1177.12 | 1 | 1177.12
50 | 0 | 0 | 1 | 208 | 0 | ТрудМаш | Трудозатраты машинистов |  |  | 208 | 22 | 3 |  | -1 | [7 empty] | 0 | 1 | 0
50 | 0 | 0 | 1 | 209 | 0 | ТранспМат | Транспорт материалов |  |  | 209 | 23 | 3 |  | 2 | [7 empty] | 0 | 1 | 0
50 | 0 | 0 | 1 | 233 | 0 | Перевозка | Перевозка грузов |  |  | 233 | 24 | 3 |  | 2 | [7 empty] | 0 | 1 | 0
50 | 0 | 0 | 1 | 210 | 483469.06 | НР | Накладные расходы |  |  | 210 | 25 | 3 |  | 2 | [7 empty] | 483469.06 | 1 | 483469.06
50 | 0 | 0 | 1 | 211 | 69067.04 | СмПриб | Сметная прибыль |  |  | 211 | 26 | 3 |  | 2 | [7 empty] | 69067.04 | 1 | 69067.04
50 | 0 | 0 | 1 | 224 | 1282239.75 | Всего | Всего с НР и СП |  |  | 224 | 27 | 3 |  | 2 | [7 empty] | 1282239.75 | 1 | 1282239.75
5 | 1 |  | 751 |  | Новый подраздел | Подраздел: Система кондиционирования |  | 0 |  | 0 | [7 empty] | 0 |  |  | 0 | [53 empty] | 0 | [11 empty] | 0
52 | 1 | 5 | 713 | 0 | Новый подраздел | Подраздел: Система кондиционирования | [7 empty] | 509731.84 | 4659.59 | 15606.84 | 8151.94 | 489465.41 | 0 | 858.7222 | 0 | 0 | 342625.8 | 48946.56 | 0 | 0 | 509731.84 | 4659.59 | 15606.84 | 8151.94 | 489465.41 | 0 | 858.7222 | 0 | 0 | 342625.8 | 48946.56 | 0 | 0 | 0 | 0 | 0 | 910108.27 | 0 | 0 | 910108.27 | 4659.59 | 4659.59 | 0 | 4659.59 | 0 | 0 | 0 | 0 | 0 | 0 | 0 | 0 | 0 | 0 | 0 | 0 | 0 | 0 | 0 | 0 | 0 | 0 | 0 | 0 | 0 | 0 | 0 | 0 | 0 | 0 | 0 | 910108.27 | 0 | 0 | 910108.27 | 4659.59 | 4659.59 | 0 | 4659.59 | 0 | 0 | 0 | 0 | 0 | 0 | 0 | 0 | 0 | 0 | 0 | 0 | 0 | 0 | 0 | 0 | 0 | 0 | 0 | 0 | 0 | 0 | 0 | 0 | 0 | 0 | 0 | 0 | 0 | 0 | 0 | 0 | 0 | 0 | 0 | 0 | 0 | 0 | 0 | 0 | 0 | 0 | 0 | 0 | 0 | 0 | 0 | 0 | 0 | 0 | 0 | 0 | 0 | 0 | 0 | 0 | 0 | 0 | 0 | 0 | 0 | 0 | 0 | 0 | 0 | 0 | 0 | 0 | 0 | 0 | 0 | 0 | 0 | 0 | 0 | 0 | 0 | 0 | 0 | 0 | 0 | 0 | 0 | 0 | 0 | 0 | 0 | 0 | 0 | 0 | 0 | 0 | 0 | 0 | 0 | 0 | 0 | 0 | 0 | 0 | 0 | 0 | 0 | 0 | 0 | 0 | 0 | 0 | 0 | 0 | 0 | 0 | 0 | 0 | 0 | 0 | 0 | 0 | 0 | 0
17 | 1 |  | 714 |  | 1.18-2403-11-5/1 | Техническое обслуживание в течение года холодильных установок мощностью до 50 кВт / (К1, К2, К3, К4, К4.1, К7, К8, К9, К11) | установка | 9 | 0 | 9 |  |  |  | 826574.1 | 33278.1 | 0 | 0 | 793296 | 0 | 1200 | 0 | 0 | 555307.2 | 79329.6 |  | -1 | 91841.5667 | 3697.5667 | 0 | 0 | 88144 | 0 | 133.3333 | 0 | 0 | 137762.35 | 5546.35 | 0 | 0 | 132216 | 0 | 200 | 0 | 0 | 70 | 10 | 1 | 1 |  |  | 1 | 1 | 1 | 1 |  |  |  |  | 0 | 4 | СН-2012.1 Выпуск № 3 (в текущих ценах по состоянию на 01.04.2025 г.). Сб.18-2403-11-5/1 |  |  | 0 | 0 |  | 0 | 1 | 0 | 1 | 1 | 1 | 1 | 1 | 1 |  | 70 | 10 |  |  |  | 0 | 0 | 0 | [5 empty] | 0 |  | 0 | 826574.1 | 3697.5667 | 0 | 0 | 88144 | 0 | 133.3333 | 0 | 0 | 555307.2 | 79329.6 |  |  |  | /12*8 | /12*8 | /12*8 | /12*8 |  | /12*8 | /12*8 |  |  |  | 0 | 0 | 1 | 1 |  |  |  | 1013 | установка | установка | 1 | [6 empty] | 1364533919 | 1 | СН-2012 | 0 |  | 4 | 0 | Подрядные работы, гл. 1-5,7 | работа |  |  |  | 132096 | 137762.35 | 5546.35 | 0 | 0 | 132216 | 200 | 0 | 0 | [17 empty] | 0 | 0 | 0 |  |  |  |  | 70 | 10 |  |  |  |  | 0 |  | 1216503423 | 2 | 1 | -2 | 0 | 0 | 0 | 1461210.9 | 0 | 0 | 1461210.9 |  | 0 | 3 | 0 |  | 0 | 1 | 0 | 0 | 0 | 0 | 0
17 | 1 |  | 724 |  | 1.18-2403-11-6/1 | Техническое обслуживание в течение года холодильных установок мощностью до 175 кВт / (К5, К6, К10, К12, К13) | установка | 5 | 0 | 5 |  |  |  | 573910.37 | 23010.37 | 0 | 0 | 550900 | 0 | 833.3333 | 0 | 0 | 385630 | 55090 |  | -1 | 114782.0733 | 4602.0733 | 0 | 0 | 110180 | 0 | 166.6667 | 0 | 0 | 172173.11 | 6903.11 | 0 | 0 | 165270 | 0 | 250 | 0 | 0 | 70 | 10 | 1 | 1 |  |  | 1 | 1 | 1 | 1 |  |  |  |  | 0 | 4 | СН-2012.1 Выпуск № 3 (в текущих ценах по состоянию на 01.04.2025 г.). Сб.18-2403-11-6/1 |  |  | 0 | 0 |  | 0 | 1 | 0 | 1 | 1 | 1 | 1 | 1 | 1 |  | 70 | 10 |  |  |  | 0 | 0 | 0 | [5 empty] | 0 |  | 0 | 573910.37 | 4602.0733 | 0 | 0 | 110180 | 0 | 166.6667 | 0 | 0 | 385630 | 55090 |  |  |  | /12*8 | /12*8 | /12*8 | /12*8 |  | /12*8 | /12*8 |  |  |  | 0 | 0 | 1 | 1 |  |  |  | 1013 | установка | установка | 1 | [6 empty] | 1364533919 | 1 | СН-2012 | 0 |  | 4 | 0 | Подрядные работы, гл. 1-5,7 | работа |  |  |  | 132096 | 172173.11 | 6903.11 | 0 | 0 | 165270 | 250 | 0 | 0 | [17 empty] | 0 | 0 | 0 |  |  |  |  | 70 | 10 |  |  |  |  | 0 |  | 850855666 | 2 | 1 | -2 | 0 | 0 | 0 | 1014630.37 | 0 | 0 | 1014630.37 |  | 0 | 3 | 0 |  | 0 | 1 | 0 | 0 | 0 | 0 | 0
17 | 1 |  | 727 | 206 | 1.24-2103-45-1/1 | Техническое обслуживание ежемесячное холодильных установок мощностью 420 кВт (прим. до 50 кВт) (К1, К2, К3, К4, К4.1, К7, К8, К9, К11) | установка | 4 | 0 | 4 |  |  |  | 33346 | 208.72 | 5007.92 | 2716.32 | 28129.36 | 0 | 49.28 | 0 | 0 | 19690.55 | 2812.94 |  | 1391990291 | 8336.5 | 52.18 | 1251.98 | 679.08 | 7032.34 | 0 | 12.32 | 0 | 0 | 4168.25 | 26.09 | 625.99 | 339.54 | 3516.17 | 0 | 6.16 | 0 | 0 | 70 | 10 | 1 | 1 |  |  | 1 | 1 | 1 | 1 |  |  |  |  | 0 | 4 | СН-2012.1 Выпуск № 3 (в текущих ценах по состоянию на 01.04.2025 г.). Сб.24-2103-45-1/1 |  |  | 0 | 0 |  | 0 | 1 | 0 | 1 | 1 | 1 | 1 | 1 | 1 |  | 70 | 10 |  |  |  | 0 | 0 | 0 | [5 empty] | 0 |  | 0 | 33346 | 52.18 | 1251.98 | 679.08 | 7032.34 | 0 | 12.32 | 0 | 0 | 19690.552 | 2812.936 |  |  |  | *2 | *2 | *2 | *2 |  | *2 | *2 |  |  |  | 0 | 0 | 1 | 1 |  |  |  | 1013 | установка | установка | 1 | [6 empty] | 1364533919 | 1 | СН-2012 | 0 |  | 4 | 0 | Подрядные работы, гл. 1-5,7 | работа |  |  |  | 0 | 4168.25 | 26.09 | 625.99 | 339.54 | 3516.17 | 6.16 | 0 | 0 | [17 empty] | 0 | 0 | 0 |  |  |  |  | 70 | 10 |  |  |  |  | 0 |  | -1553475862 | 2 | 1 | -2 | 0 | 2933.63 | 0 | 58783.12 | 0 | 0 | 58783.12 |  | 0 | 3 | 0 |  | 0 | 1 | 0 | 0 | 0 | 0 | 0
17 | 1 |  | 731 | 207 | 1.24-2103-45-4/1 | Техническое обслуживание ежеквартальное холодильных установок мощностью 420 кВт (прим. до 50 кВт) (К1, К2, К3, К4, К4.1, К7, К8, К9, К11) | установка | 4 | 0 | 4 |  |  |  | 38512.64 | 2456.8 | 5007.92 | 2716.32 | 31047.92 | 0 | 54.4 | 0 | 0 | 21733.54 | 3104.79 |  | 1391990291 | 9628.16 | 614.2 | 1251.98 | 679.08 | 7761.98 | 0 | 13.6 | 0 | 0 | 4814.08 | 307.1 | 625.99 | 339.54 | 3880.99 | 0 | 6.8 | 0 | 0 | 70 | 10 | 1 | 1 |  |  | 1 | 1 | 1 | 1 |  |  |  |  | 0 | 4 | СН-2012.1 Выпуск № 3 (в текущих ценах по состоянию на 01.04.2025 г.). Сб.24-2103-45-4/1 |  |  | 0 | 0 |  | 0 | 1 | 0 | 1 | 1 | 1 | 1 | 1 | 1 |  | 70 | 10 |  |  |  | 0 | 0 | 0 | [5 empty] | 0 |  | 0 | 38512.64 | 614.2 | 1251.98 | 679.08 | 7761.98 | 0 | 13.6 | 0 | 0 | 21733.544 | 3104.792 |  |  |  | *2 | *2 | *2 | *2 |  | *2 | *2 |  |  |  | 0 | 0 | 1 | 1 |  |  |  | 1013 | установка | установка | 1 | [6 empty] | 1364533919 | 1 | СН-2012 | 0 |  | 4 | 0 | Подрядные работы, гл. 1-5,7 | работа |  |  |  | 0 | 4814.08 | 307.1 | 625.99 | 339.54 | 3880.99 | 6.8 | 0 | 0 | [17 empty] | 0 | 0 | 0 |  |  |  |  | 70 | 10 |  |  |  |  | 0 |  | -1580906368 | 2 | 1 | -2 | 0 | 2933.63 | 0 | 66284.6 | 0 | 0 | 66284.6 |  | 0 | 3 | 0 |  | 0 | 1 | 0 | 0 | 0 | 0 | 0
17 | 1 |  | 734 | 208 | 1.24-2103-45-1/1 | Техническое обслуживание ежемесячное холодильных установок мощностью 420 кВт (прим. до 175 кВт) (К5, К6, К10, К12, К13) | установка | 2 | 0 | 2 |  |  |  | 16673 | 104.36 | 2503.96 | 1358.16 | 14064.68 | 0 | 24.64 | 0 | 0 | 9845.28 | 1406.47 |  | 1391990291 | 8336.5 | 52.18 | 1251.98 | 679.08 | 7032.34 | 0 | 12.32 | 0 | 0 | 4168.25 | 26.09 | 625.99 | 339.54 | 3516.17 | 0 | 6.16 | 0 | 0 | 70 | 10 | 1 | 1 |  |  | 1 | 1 | 1 | 1 |  |  |  |  | 0 | 4 | СН-2012.1 Выпуск № 3 (в текущих ценах по состоянию на 01.04.2025 г.). Сб.24-2103-45-1/1 |  |  | 0 | 0 |  | 0 | 1 | 0 | 1 | 1 | 1 | 1 | 1 | 1 |  | 70 | 10 |  |  |  | 0 | 0 | 0 | [5 empty] | 0 |  | 0 | 16673 | 52.18 | 1251.98 | 679.08 | 7032.34 | 0 | 12.32 | 0 | 0 | 9845.276 | 1406.468 |  |  |  | *2 | *2 | *2 | *2 |  | *2 | *2 |  |  |  | 0 | 0 | 1 | 1 |  |  |  | 1013 | установка | установка | 1 | [6 empty] | 1364533919 | 1 | СН-2012 | 0 |  | 4 | 0 | Подрядные работы, гл. 1-5,7 | работа |  |  |  | 0 | 4168.25 | 26.09 | 625.99 | 339.54 | 3516.17 | 6.16 | 0 | 0 | [17 empty] | 0 | 0 | 0 |  |  |  |  | 70 | 10 |  |  |  |  | 0 |  | -1956248268 | 2 | 1 | -2 | 0 | 1466.81 | 0 | 29391.56 | 0 | 0 | 29391.56 |  | 0 | 3 | 0 |  | 0 | 1 | 0 | 0 | 0 | 0 | 0
17 | 1 |  | 738 | 209 | 1.24-2103-45-4/1 | Техническое обслуживание ежеквартальное холодильных установок мощностью 420 кВт (прим. до 175 кВт) (К5, К6, К10, К12, К13) | установка | 2 | 0 | 2 |  |  |  | 19256.32 | 1228.4 | 2503.96 | 1358.16 | 15523.96 | 0 | 27.2 | 0 | 0 | 10866.77 | 1552.4 |  | 1391990291 | 9628.16 | 614.2 | 1251.98 | 679.08 | 7761.98 | 0 | 13.6 | 0 | 0 | 4814.08 | 307.1 | 625.99 | 339.54 | 3880.99 | 0 | 6.8 | 0 | 0 | 70 | 10 | 1 | 1 |  |  | 1 | 1 | 1 | 1 |  |  |  |  | 0 | 4 | СН-2012.1 Выпуск № 3 (в текущих ценах по состоянию на 01.04.2025 г.). Сб.24-2103-45-4/1 |  |  | 0 | 0 |  | 0 | 1 | 0 | 1 | 1 | 1 | 1 | 1 | 1 |  | 70 | 10 |  |  |  | 0 | 0 | 0 | [5 empty] | 0 |  | 0 | 19256.32 | 614.2 | 1251.98 | 679.08 | 7761.98 | 0 | 13.6 | 0 | 0 | 10866.772 | 1552.396 |  |  |  | *2 | *2 | *2 | *2 |  | *2 | *2 |  |  |  | 0 | 0 | 1 | 1 |  |  |  | 1013 | установка | установка | 1 | [6 empty] | 1364533919 | 1 | СН-2012 | 0 |  | 4 | 0 | Подрядные работы, гл. 1-5,7 | работа |  |  |  | 0 | 4814.08 | 307.1 | 625.99 | 339.54 | 3880.99 | 6.8 | 0 | 0 | [17 empty] | 0 | 0 | 0 |  |  |  |  | 70 | 10 |  |  |  |  | 0 |  | 1130547848 | 2 | 1 | -2 | 0 | 1466.81 | 0 | 33142.3 | 0 | 0 | 33142.3 |  | 0 | 3 | 0 |  | 0 | 1 | 0 | 0 | 0 | 0 | 0
17 | 1 |  | 740 | 210 | 1.18-2403-17-1/1 | Техническое обслуживание внутренних кассетных блоков сплит систем мощностью до 5 кВт - ежемесячное | 1 блок | 31 | 0 | 31 |  |  |  | 39254.37 | 24.18 | 0 | 0 | 39230.19 | 0 | 68.82 | 0 | 0 | 27461.13 | 3923.02 |  | 1391990291 | 1266.27 | 0.78 | 0 | 0 | 1265.49 | 0 | 2.22 | 0 | 0 | 422.09 | 0.26 | 0 | 0 | 421.83 | 0 | 0.74 | 0 | 0 | 70 | 10 | 1 | 1 |  |  | 1 | 1 | 1 | 1 |  |  |  |  | 0 | 4 | СН-2012.1 Выпуск № 3 (в текущих ценах по состоянию на 01.04.2025 г.). Сб.18-2403-17-1/1 |  |  | 0 | 0 |  | 0 | 1 | 0 | 1 | 1 | 1 | 1 | 1 | 1 |  | 70 | 10 |  |  |  | 0 | 0 | 0 | [5 empty] | 0 |  | 0 | 39254.37 | 0.78 | 0 | 0 | 1265.49 | 0 | 2.22 | 0 | 0 | 27461.133 | 3923.019 |  |  |  | *3 | *3 | *3 | *3 |  | *3 | *3 |  |  |  | 0 | 0 | 1 | 1 |  |  |  | 1013 | 1 блок | 1 блок | 1 | [6 empty] | 1364533919 | 1 | СН-2012 | 0 |  | 4 | 0 | Подрядные работы, гл. 1-5,7 | работа |  |  |  | 131072 | 422.09 | 0.26 | 0 | 0 | 421.83 | 0.74 | 0 | 0 | [17 empty] | 0 | 0 | 0 |  |  |  |  | 70 | 10 |  |  |  |  | 0 |  | 1980980013 | 2 | 1 | -2 | 0 | 0 | 0 | 70638.52 | 0 | 0 | 70638.52 |  | 0 | 3 | 0 |  | 0 | 1 | 0 | 0 | 0 | 0 | 0
17 | 1 |  | 744 | 211 | 1.18-2403-17-3/1 | Техническое обслуживание внутренних кассетных блоков сплит систем мощностью до 5 кВт - полугодовое | 1 блок | 31 | 0 | 31 |  |  |  | 23793.43 | 63.55 | 50.53 | 0.31 | 23679.35 | 0 | 41.54 | 0 | 0 | 16575.55 | 2367.94 |  | 1391990291 | 767.53 | 2.05 | 1.63 | 0.01 | 763.85 | 0 | 1.34 | 0 | 0 | 767.53 | 2.05 | 1.63 | 0.01 | 763.85 | 0 | 1.34 | 0 | 0 | 70 | 10 | 1 | 1 |  |  | 1 | 1 | 1 | 1 |  |  |  |  | 0 | 4 | СН-2012.1 Выпуск № 3 (в текущих ценах по состоянию на 01.04.2025 г.). Сб.18-2403-17-3/1 |  |  | 0 | 0 |  | 0 | 1 | 0 | 1 | 1 | 1 | 1 | 1 | 1 |  | 70 | 10 |  |  |  | 0 | 0 | 0 | [5 empty] | 0 |  | 0 | 23793.43 | 2.05 | 1.63 | 0.01 | 763.85 | 0 | 1.34 | 0 | 0 | 16575.545 | 2367.935 | [13 empty] | 0 | 0 | 1 | 1 |  |  |  | 1013 | 1 блок | 1 блок | 1 | [6 empty] | 1364533919 | 1 | СН-2012 | 0 |  | 4 | 0 | Подрядные работы, гл. 1-5,7 | работа |  |  |  | 131072 | 767.53 | 2.05 | 1.63 | 0.01 | 763.85 | 1.34 | 0 | 0 | [17 empty] | 0 | 0 | 0 |  |  |  |  | 70 | 10 |  |  |  |  | 0 |  | 395970733 | 2 | 1 | -2 | 0 | 0.33 | 0 | 42737.25 | 0 | 0 | 42737.25 |  | 0 | 3 | 0 |  | 0 | 1 | 0 | 0 | 0 | 0 | 0
17 | 1 |  | 746 | 212 | 1.18-2403-17-2/1 | Техническое обслуживание внутренних кассетных блоков сплит систем мощностью свыше 5 кВт - ежемесячное | 1 блок | 74 | 0 | 74 |  |  |  | 129252.84 | 173.16 | 0 | 0 | 129079.68 | 0 | 226.44 | 0 | 0 | 90355.78 | 12907.97 |  | 1391990291 | 1746.66 | 2.34 | 0 | 0 | 1744.32 | 0 | 3.06 | 0 | 0 | 582.22 | 0.78 | 0 | 0 | 581.44 | 0 | 1.02 | 0 | 0 | 70 | 10 | 1 | 1 |  |  | 1 | 1 | 1 | 1 |  |  |  |  | 0 | 4 | СН-2012.1 Выпуск № 3 (в текущих ценах по состоянию на 01.04.2025 г.). Сб.18-2403-17-2/1 |  |  | 0 | 0 |  | 0 | 1 | 0 | 1 | 1 | 1 | 1 | 1 | 1 |  | 70 | 10 |  |  |  | 0 | 0 | 0 | [5 empty] | 0 |  | 0 | 129252.84 | 2.34 | 0 | 0 | 1744.32 | 0 | 3.06 | 0 | 0 | 90355.776 | 12907.968 |  |  |  | *3 | *3 | *3 | *3 |  | *3 | *3 |  |  |  | 0 | 0 | 1 | 1 |  |  |  | 1013 | 1 блок | 1 блок | 1 | [6 empty] | 1364533919 | 1 | СН-2012 | 0 |  | 4 | 0 | Подрядные работы, гл. 1-5,7 | работа |  |  |  | 131072 | 582.22 | 0.78 | 0 | 0 | 581.44 | 1.02 | 0 | 0 | [17 empty] | 0 | 0 | 0 |  |  |  |  | 70 | 10 |  |  |  |  | 0 |  | 1939184786 | 2 | 1 | -2 | 0 | 0 | 0 | 232516.59 | 0 | 0 | 232516.59 |  | 0 | 3 | 0 |  | 0 | 1 | 0 | 0 | 0 | 0 | 0
17 | 1 |  | 750 | 213 | 1.18-2403-17-4/1 | Техническое обслуживание внутренних кассетных блоков сплит систем мощностью свыше 5 кВт - полугодовое | 1 блок | 74 | 0 | 74 |  |  |  | 73126.8 | 304.14 | 268.62 | 1.48 | 72554.04 | 0 | 127.28 | 0 | 0 | 50787.83 | 7255.4 |  | 1391990291 | 988.2 | 4.11 | 3.63 | 0.02 | 980.46 | 0 | 1.72 | 0 | 0 | 988.2 | 4.11 | 3.63 | 0.02 | 980.46 | 0 | 1.72 | 0 | 0 | 70 | 10 | 1 | 1 |  |  | 1 | 1 | 1 | 1 |  |  |  |  | 0 | 4 | СН-2012.1 Выпуск № 3 (в текущих ценах по состоянию на 01.04.2025 г.). Сб.18-2403-17-4/1 |  |  | 0 | 0 |  | 0 | 1 | 0 | 1 | 1 | 1 | 1 | 1 | 1 |  | 70 | 10 |  |  |  | 0 | 0 | 0 | [5 empty] | 0 |  | 0 | 73126.8 | 4.11 | 3.63 | 0.02 | 980.46 | 0 | 1.72 | 0 | 0 | 50787.828 | 7255.404 | [13 empty] | 0 | 0 | 1 | 1 |  |  |  | 1013 | 1 блок | 1 блок | 1 | [6 empty] | 1364533919 | 1 | СН-2012 | 0 |  | 4 | 0 | Подрядные работы, гл. 1-5,7 | работа |  |  |  | 131072 | 988.2 | 4.11 | 3.63 | 0.02 | 980.46 | 1.72 | 0 | 0 | [17 empty] | 0 | 0 | 0 |  |  |  |  | 70 | 10 |  |  |  |  | 0 |  | 1111953340 | 2 | 1 | -2 | 0 | 1.6 | 0 | 131171.63 | 0 | 0 | 131171.63 |  | 0 | 3 | 0 |  | 0 | 1 | 0 | 0 | 0 | 0 | 0
17 | 1 |  | 752 | 214 | 1.18-2403-19-2/1 | Техническое обслуживание внутренних настенных блоков сплит систем мощностью до 7 кВт - ежемесячное | 1 блок | 5 | 0 | 5 |  |  |  | 6673.35 | 3.9 | 0 | 0 | 6669.45 | 0 | 11.7 | 0 | 0 | 4668.62 | 666.95 |  | 1391990291 | 1334.67 | 0.78 | 0 | 0 | 1333.89 | 0 | 2.34 | 0 | 0 | 444.89 | 0.26 | 0 | 0 | 444.63 | 0 | 0.78 | 0 | 0 | 70 | 10 | 1 | 1 |  |  | 1 | 1 | 1 | 1 |  |  |  |  | 0 | 4 | СН-2012.1 Выпуск № 3 (в текущих ценах по состоянию на 01.04.2025 г.). Сб.18-2403-19-2/1 |  |  | 0 | 0 |  | 0 | 1 | 0 | 1 | 1 | 1 | 1 | 1 | 1 |  | 70 | 10 |  |  |  | 0 | 0 | 0 | [5 empty] | 0 |  | 0 | 6673.35 | 0.78 | 0 | 0 | 1333.89 | 0 | 2.34 | 0 | 0 | 4668.615 | 666.945 |  |  |  | *3 | *3 | *3 | *3 |  | *3 | *3 |  |  |  | 0 | 0 | 1 | 1 |  |  |  | 1013 | 1 блок | 1 блок | 1 | [6 empty] | 1364533919 | 1 | СН-2012 | 0 |  | 4 | 0 | Подрядные работы, гл. 1-5,7 | работа |  |  |  | 131072 | 444.89 | 0.26 | 0 | 0 | 444.63 | 0.78 | 0 | 0 | [17 empty] | 0 | 0 | 0 |  |  |  |  | 70 | 10 |  |  |  |  | 0 |  | 218175120 | 2 | 1 | -2 | 0 | 0 | 0 | 12008.92 | 0 | 0 | 12008.92 |  | 0 | 3 | 0 |  | 0 | 1 | 0 | 0 | 0 | 0 | 0
17 | 1 |  | 756 | 215 | 1.18-2403-19-5/1 | Техническое обслуживание внутренних настенных блоков сплит систем мощностью до 7 кВт - полугодовое | 1 блок | 5 | 0 | 5 |  |  |  | 4059.1 | 3.4 | 8.45 | 0.05 | 4047.25 | 0 | 7.1 | 0 | 0 | 2833.08 | 404.73 |  | 1391990291 | 811.82 | 0.68 | 1.69 | 0.01 | 809.45 | 0 | 1.42 | 0 | 0 | 811.82 | 0.68 | 1.69 | 0.01 | 809.45 | 0 | 1.42 | 0 | 0 | 70 | 10 | 1 | 1 |  |  | 1 | 1 | 1 | 1 |  |  |  |  | 0 | 4 | СН-2012.1 Выпуск № 3 (в текущих ценах по состоянию на 01.04.2025 г.). Сб.18-2403-19-5/1 |  |  | 0 | 0 |  | 0 | 1 | 0 | 1 | 1 | 1 | 1 | 1 | 1 |  | 70 | 10 |  |  |  | 0 | 0 | 0 | [5 empty] | 0 |  | 0 | 4059.1 | 0.68 | 1.69 | 0.01 | 809.45 | 0 | 1.42 | 0 | 0 | 2833.075 | 404.725 | [13 empty] | 0 | 0 | 1 | 1 |  |  |  | 1013 | 1 блок | 1 блок | 1 | [6 empty] | 1364533919 | 1 | СН-2012 | 0 |  | 4 | 0 | Подрядные работы, гл. 1-5,7 | работа |  |  |  | 131072 | 811.82 | 0.68 | 1.69 | 0.01 | 809.45 | 1.42 | 0 | 0 | [17 empty] | 0 | 0 | 0 |  |  |  |  | 70 | 10 |  |  |  |  | 0 |  | 1879142127 | 2 | 1 | -2 | 0 | 0.05 | 0 | 7296.96 | 0 | 0 | 7296.96 |  | 0 | 3 | 0 |  | 0 | 1 | 0 | 0 | 0 | 0 | 0
17 | 1 |  | 757 |  | 1.23-2303-5-1/1 | Комплекс работ по техническому обслуживанию оборудования, автоматизированных систем и исполнительных механизмов, шкафы, пульты управления, автоматизированные рабочие места/ Проводной ПДУ | шт. | 74 | 0 | 74 |  |  |  | 51854.76 | 0 | 0 | 0 | 51854.76 | 0 | 78.44 | 0 | 0 | 36298.33 | 5185.48 |  | -1 | 700.74 | 0 | 0 | 0 | 700.74 | 0 | 1.06 | 0 | 0 | 700.74 | 0 | 0 | 0 | 700.74 | 0 | 1.06 | 0 | 0 | 70 | 10 | 1 | 1 |  |  | 1 | 1 | 1 | 1 |  |  |  |  | 0 | 4 | СН-2012.1 Выпуск № 3 (в текущих ценах по состоянию на 01.04.2025 г.). Сб.23-2303-5-1/1 |  |  | 0 | 0 |  | 0 | 1 | 0 | 1 | 1 | 1 | 1 | 1 | 1 |  | 70 | 10 |  |  |  | 0 | 0 | 0 | [5 empty] | 0 |  | 0 | 51854.76 | 0 | 0 | 0 | 700.74 | 0 | 1.06 | 0 | 0 | 36298.332 | 5185.476 | [13 empty] | 0 | 0 | 1 | 1 |  |  |  | 16987630 | шт. | шт. | 1 | [6 empty] | 1364533919 | 1 | СН-2012 | 0 |  | 4 | 0 | Подрядные работы, гл. 1-5,7 | работа |  |  |  | 1442816 | 700.74 | 0 | 0 | 0 | 700.74 | 1.06 | 0 | 0 | [17 empty] | 0 | 0 | 0 |  |  |  |  | 70 | 10 |  |  |  |  | 0 |  | 1158489134 | 2 | 1 | -2 | 0 | 0 | 0 | 93338.57 | 0 | 0 | 93338.57 |  | 0 | 3 | 0 |  | 0 | 1 | 0 | 0 | 0 | 0 | 0
17 | 1 |  | 760 | 216 | 1.18-2403-18-1/1 | Техническое обслуживание наружных блоков сплит систем мощностью до 10 кВт - ежемесячное / (К16.1, К17.1) | 1 блок | 6 | 0 | 6 |  |  |  | 19154.34 | 14.04 | 55.44 | 0.18 | 19084.86 | 0 | 33.48 | 0 | 0 | 13359.4 | 1908.49 |  | 1391990291 | 3192.39 | 2.34 | 9.24 | 0.03 | 3180.81 | 0 | 5.58 | 0 | 0 | 1064.13 | 0.78 | 3.08 | 0.01 | 1060.27 | 0 | 1.86 | 0 | 0 | 70 | 10 | 1 | 1 |  |  | 1 | 1 | 1 | 1 |  |  |  |  | 0 | 4 | СН-2012.1 Выпуск № 3 (в текущих ценах по состоянию на 01.04.2025 г.). Сб.18-2403-18-1/1 |  |  | 0 | 0 |  | 0 | 1 | 0 | 1 | 1 | 1 | 1 | 1 | 1 |  | 70 | 10 |  |  |  | 0 | 0 | 0 | [5 empty] | 0 |  | 0 | 19154.34 | 2.34 | 9.24 | 0.03 | 3180.81 | 0 | 5.58 | 0 | 0 | 13359.402 | 1908.486 |  |  |  | *3 | *3 | *3 | *3 |  | *3 | *3 |  |  |  | 0 | 0 | 1 | 1 |  |  |  | 1013 | 1 блок | 1 блок | 1 | [6 empty] | 1364533919 | 1 | СН-2012 | 0 |  | 4 | 0 | Подрядные работы, гл. 1-5,7 | работа |  |  |  | 131072 | 1064.13 | 0.78 | 3.08 | 0.01 | 1060.27 | 1.86 | 0 | 0 | [17 empty] | 0 | 0 | 0 |  |  |  |  | 70 | 10 |  |  |  |  | 0 |  | -1255850474 | 2 | 1 | -2 | 0 | 0.19 | 0 | 34422.42 | 0 | 0 | 34422.42 |  | 0 | 3 | 0 |  | 0 | 1 | 0 | 0 | 0 | 0 | 0
17 | 1 |  | 763 | 217 | 1.18-2403-18-3/1 | Техническое обслуживание наружных блоков сплит систем мощностью до 10 кВт - полугодовое / (К16.1, К17.1) | 1 блок | 6 | 0 | 6 |  |  |  | 8505.3 | 4.68 | 18.48 | 0.06 | 8482.14 | 0 | 14.88 | 0 | 0 | 5937.5 | 848.21 |  | 1391990291 | 1417.55 | 0.78 | 3.08 | 0.01 | 1413.69 | 0 | 2.48 | 0 | 0 | 1417.55 | 0.78 | 3.08 | 0.01 | 1413.69 | 0 | 2.48 | 0 | 0 | 70 | 10 | 1 | 1 |  |  | 1 | 1 | 1 | 1 |  |  |  |  | 0 | 4 | СН-2012.1 Выпуск № 3 (в текущих ценах по состоянию на 01.04.2025 г.). Сб.18-2403-18-3/1 |  |  | 0 | 0 |  | 0 | 1 | 0 | 1 | 1 | 1 | 1 | 1 | 1 |  | 70 | 10 |  |  |  | 0 | 0 | 0 | [5 empty] | 0 |  | 0 | 8505.3 | 0.78 | 3.08 | 0.01 | 1413.69 | 0 | 2.48 | 0 | 0 | 5937.498 | 848.214 | [13 empty] | 0 | 0 | 1 | 1 |  |  |  | 1013 | 1 блок | 1 блок | 1 | [6 empty] | 1364533919 | 1 | СН-2012 | 0 |  | 4 | 0 | Подрядные работы, гл. 1-5,7 | работа |  |  |  | 131072 | 1417.55 | 0.78 | 3.08 | 0.01 | 1413.69 | 2.48 | 0 | 0 | [17 empty] | 0 | 0 | 0 |  |  |  |  | 70 | 10 |  |  |  |  | 0 |  | -1336625444 | 2 | 1 | -2 | 0 | 0.06 | 0 | 15291.07 | 0 | 0 | 15291.07 |  | 0 | 3 | 0 |  | 0 | 1 | 0 | 0 | 0 | 0 | 0
17 | 1 |  | 766 | 218 | 1.18-2403-18-2/1 | Техническое обслуживание наружных блоков сплит систем мощностью свыше 10 кВт - ежемесячное / (К14.1, К18.1, К20.1 ) | 1 блок | 6 | 0 | 6 |  |  |  | 24564.24 | 32.94 | 110.88 | 0.54 | 24420.42 | 0 | 42.84 | 0 | 0 | 17094.29 | 2442.04 |  | 1391990291 | 4094.04 | 5.49 | 18.48 | 0.09 | 4070.07 | 0 | 7.14 | 0 | 0 | 1364.68 | 1.83 | 6.16 | 0.03 | 1356.69 | 0 | 2.38 | 0 | 0 | 70 | 10 | 1 | 1 |  |  | 1 | 1 | 1 | 1 |  |  |  |  | 0 | 4 | СН-2012.1 Выпуск № 3 (в текущих ценах по состоянию на 01.04.2025 г.). Сб.18-2403-18-2/1 |  |  | 0 | 0 |  | 0 | 1 | 0 | 1 | 1 | 1 | 1 | 1 | 1 |  | 70 | 10 |  |  |  | 0 | 0 | 0 | [5 empty] | 0 |  | 0 | 24564.24 | 5.49 | 18.48 | 0.09 | 4070.07 | 0 | 7.14 | 0 | 0 | 17094.294 | 2442.042 |  |  |  | *3 | *3 | *3 | *3 |  | *3 | *3 |  |  |  | 0 | 0 | 1 | 1 |  |  |  | 1013 | 1 блок | 1 блок | 1 | [6 empty] | 1364533919 | 1 | СН-2012 | 0 |  | 4 | 0 | Подрядные работы, гл. 1-5,7 | работа |  |  |  | 131072 | 1364.68 | 1.83 | 6.16 | 0.03 | 1356.69 | 2.38 | 0 | 0 | [17 empty] | 0 | 0 | 0 |  |  |  |  | 70 | 10 |  |  |  |  | 0 |  | -397421221 | 2 | 1 | -2 | 0 | 0.58 | 0 | 44101.15 | 0 | 0 | 44101.15 |  | 0 | 3 | 0 |  | 0 | 1 | 0 | 0 | 0 | 0 | 0
17 | 1 |  | 769 | 219 | 1.18-2403-18-4/1 | Техническое обслуживание наружных блоков сплит систем мощностью свыше 10 кВт - полугодовое /(К14.1, К18.1, К20.1 ) | 1 блок | 6 | 0 | 6 |  |  |  | 10240.14 | 10.98 | 36.96 | 0.18 | 10192.2 | 0 | 17.88 | 0 | 0 | 7134.54 | 1019.22 |  | 1391990291 | 1706.69 | 1.83 | 6.16 | 0.03 | 1698.7 | 0 | 2.98 | 0 | 0 | 1706.69 | 1.83 | 6.16 | 0.03 | 1698.7 | 0 | 2.98 | 0 | 0 | 70 | 10 | 1 | 1 |  |  | 1 | 1 | 1 | 1 |  |  |  |  | 0 | 4 | СН-2012.1 Выпуск № 3 (в текущих ценах по состоянию на 01.04.2025 г.). Сб.18-2403-18-4/1 |  |  | 0 | 0 |  | 0 | 1 | 0 | 1 | 1 | 1 | 1 | 1 | 1 |  | 70 | 10 |  |  |  | 0 | 0 | 0 | [5 empty] | 0 |  | 0 | 10240.14 | 1.83 | 6.16 | 0.03 | 1698.7 | 0 | 2.98 | 0 | 0 | 7134.54 | 1019.22 | [13 empty] | 0 | 0 | 1 | 1 |  |  |  | 1013 | 1 блок | 1 блок | 1 | [6 empty] | 1364533919 | 1 | СН-2012 | 0 |  | 4 | 0 | Подрядные работы, гл. 1-5,7 | работа |  |  |  | 131072 | 1706.69 | 1.83 | 6.16 | 0.03 | 1698.7 | 2.98 | 0 | 0 | [17 empty] | 0 | 0 | 0 |  |  |  |  | 70 | 10 |  |  |  |  | 0 |  | -1862138601 | 2 | 1 | -2 | 0 | 0.19 | 0 | 18394.09 | 0 | 0 | 18394.09 |  | 0 | 3 | 0 |  | 0 | 1 | 0 | 0 | 0 | 0 | 0
17 | 1 |  | 771 | 220 | 1.18-2403-19-2/1 | Техническое обслуживание внутренних настенных блоков сплит систем мощностью до 7 кВт - ежемесячное /(Внутренний блок настенного типа , Блок напольно-потолочный ) | 1 блок | 6 | 0 | 6 |  |  |  | 8008.02 | 4.68 | 0 | 0 | 8003.34 | 0 | 14.04 | 0 | 0 | 5602.34 | 800.33 |  | 1391990291 | 1334.67 | 0.78 | 0 | 0 | 1333.89 | 0 | 2.34 | 0 | 0 | 444.89 | 0.26 | 0 | 0 | 444.63 | 0 | 0.78 | 0 | 0 | 70 | 10 | 1 | 1 |  |  | 1 | 1 | 1 | 1 |  |  |  |  | 0 | 4 | СН-2012.1 Выпуск № 3 (в текущих ценах по состоянию на 01.04.2025 г.). Сб.18-2403-19-2/1 |  |  | 0 | 0 |  | 0 | 1 | 0 | 1 | 1 | 1 | 1 | 1 | 1 |  | 70 | 10 |  |  |  | 0 | 0 | 0 | [5 empty] | 0 |  | 0 | 8008.02 | 0.78 | 0 | 0 | 1333.89 | 0 | 2.34 | 0 | 0 | 5602.338 | 800.334 |  |  |  | *3 | *3 | *3 | *3 |  | *3 | *3 |  |  |  | 0 | 0 | 1 | 1 |  |  |  | 1013 | 1 блок | 1 блок | 1 | [6 empty] | 1364533919 | 1 | СН-2012 | 0 |  | 4 | 0 | Подрядные работы, гл. 1-5,7 | работа |  |  |  | 131072 | 444.89 | 0.26 | 0 | 0 | 444.63 | 0.78 | 0 | 0 | [17 empty] | 0 | 0 | 0 |  |  |  |  | 70 | 10 |  |  |  |  | 0 |  | -1711427115 | 2 | 1 | -2 | 0 | 0 | 0 | 14410.69 | 0 | 0 | 14410.69 |  | 0 | 3 | 0 |  | 0 | 1 | 0 | 0 | 0 | 0 | 0
17 | 1 |  | 775 | 221 | 1.18-2403-19-5/1 | Техническое обслуживание внутренних настенных блоков сплит систем мощностью до 7 кВт - полугодовое /(Внутренний блок настенного типа , Блок напольно-потолочный ) | 1 блок | 6 | 0 | 6 |  |  |  | 4870.92 | 4.08 | 10.14 | 0.06 | 4856.7 | 0 | 8.52 | 0 | 0 | 3399.69 | 485.67 |  | 1391990291 | 811.82 | 0.68 | 1.69 | 0.01 | 809.45 | 0 | 1.42 | 0 | 0 | 811.82 | 0.68 | 1.69 | 0.01 | 809.45 | 0 | 1.42 | 0 | 0 | 70 | 10 | 1 | 1 |  |  | 1 | 1 | 1 | 1 |  |  |  |  | 0 | 4 | СН-2012.1 Выпуск № 3 (в текущих ценах по состоянию на 01.04.2025 г.). Сб.18-2403-19-5/1 |  |  | 0 | 0 |  | 0 | 1 | 0 | 1 | 1 | 1 | 1 | 1 | 1 |  | 70 | 10 |  |  |  | 0 | 0 | 0 | [5 empty] | 0 |  | 0 | 4870.92 | 0.68 | 1.69 | 0.01 | 809.45 | 0 | 1.42 | 0 | 0 | 3399.69 | 485.67 | [13 empty] | 0 | 0 | 1 | 1 |  |  |  | 1013 | 1 блок | 1 блок | 1 | [6 empty] | 1364533919 | 1 | СН-2012 | 0 |  | 4 | 0 | Подрядные работы, гл. 1-5,7 | работа |  |  |  | 131072 | 811.82 | 0.68 | 1.69 | 0.01 | 809.45 | 1.42 | 0 | 0 | [17 empty] | 0 | 0 | 0 |  |  |  |  | 70 | 10 |  |  |  |  | 0 |  | -1424794107 | 2 | 1 | -2 | 0 | 0.06 | 0 | 8756.34 | 0 | 0 | 8756.34 |  | 0 | 3 | 0 |  | 0 | 1 | 0 | 0 | 0 | 0 | 0
17 | 1 |  | 777 | 222 | 1.18-2403-19-3/1 | Техническое обслуживание внутренних настенных блоков сплит систем мощностью свыше 7 кВт - ежемесячное /(Блок напольно-потолочный ) | 1 блок | 6 | 0 | 6 |  |  |  | 9449.28 | 9.36 | 0 | 0 | 9439.92 | 0 | 16.56 | 0 | 0 | 6607.94 | 943.99 |  | 1391990291 | 1574.88 | 1.56 | 0 | 0 | 1573.32 | 0 | 2.76 | 0 | 0 | 524.96 | 0.52 | 0 | 0 | 524.44 | 0 | 0.92 | 0 | 0 | 70 | 10 | 1 | 1 |  |  | 1 | 1 | 1 | 1 |  |  |  |  | 0 | 4 | СН-2012.1 Выпуск № 3 (в текущих ценах по состоянию на 01.04.2025 г.). Сб.18-2403-19-3/1 |  |  | 0 | 0 |  | 0 | 1 | 0 | 1 | 1 | 1 | 1 | 1 | 1 |  | 70 | 10 |  |  |  | 0 | 0 | 0 | [5 empty] | 0 |  | 0 | 9449.28 | 1.56 | 0 | 0 | 1573.32 | 0 | 2.76 | 0 | 0 | 6607.944 | 943.992 |  |  |  | *3 | *3 | *3 | *3 |  | *3 | *3 |  |  |  | 0 | 0 | 1 | 1 |  |  |  | 1013 | 1 блок | 1 блок | 1 | [6 empty] | 1364533919 | 1 | СН-2012 | 0 |  | 4 | 0 | Подрядные работы, гл. 1-5,7 | работа |  |  |  | 131072 | 524.96 | 0.52 | 0 | 0 | 524.44 | 0.92 | 0 | 0 | [17 empty] | 0 | 0 | 0 |  |  |  |  | 70 | 10 |  |  |  |  | 0 |  | 1574334755 | 2 | 1 | -2 | 0 | 0 | 0 | 17001.21 | 0 | 0 | 17001.21 |  | 0 | 3 | 0 |  | 0 | 1 | 0 | 0 | 0 | 0 | 0
17 | 1 |  | 781 | 223 | 1.18-2403-19-6/1 | Техническое обслуживание внутренних настенных блоков сплит систем мощностью свыше 7 кВт - полугодовое /(Блок напольно-потолочный ) | 1 блок | 6 | 0 | 6 |  |  |  | 5640.96 | 8.22 | 23.58 | 0.12 | 5609.16 | 0 | 9.84 | 0 | 0 | 3926.41 | 560.92 |  | 1391990291 | 940.16 | 1.37 | 3.93 | 0.02 | 934.86 | 0 | 1.64 | 0 | 0 | 940.16 | 1.37 | 3.93 | 0.02 | 934.86 | 0 | 1.64 | 0 | 0 | 70 | 10 | 1 | 1 |  |  | 1 | 1 | 1 | 1 |  |  |  |  | 0 | 4 | СН-2012.1 Выпуск № 3 (в текущих ценах по состоянию на 01.04.2025 г.). Сб.18-2403-19-6/1 |  |  | 0 | 0 |  | 0 | 1 | 0 | 1 | 1 | 1 | 1 | 1 | 1 |  | 70 | 10 |  |  |  | 0 | 0 | 0 | [5 empty] | 0 |  | 0 | 5640.96 | 1.37 | 3.93 | 0.02 | 934.86 | 0 | 1.64 | 0 | 0 | 3926.412 | 560.916 | [13 empty] | 0 | 0 | 1 | 1 |  |  |  | 1013 | 1 блок | 1 блок | 1 | [6 empty] | 1364533919 | 1 | СН-2012 | 0 |  | 4 | 0 | Подрядные работы, гл. 1-5,7 | работа |  |  |  | 131072 | 940.16 | 1.37 | 3.93 | 0.02 | 934.86 | 1.64 | 0 | 0 | [17 empty] | 0 | 0 | 0 |  |  |  |  | 70 | 10 |  |  |  |  | 0 |  | 1186542177 | 2 | 1 | -2 | 0 | 0.13 | 0 | 10128.42 | 0 | 0 | 10128.42 |  | 0 | 3 | 0 |  | 0 | 1 | 0 | 0 | 0 | 0 | 0
17 | 1 |  | 782 |  | 1.23-2303-5-1/1 | Комплекс работ по техническому обслуживанию оборудования, автоматизированных систем и исполнительных механизмов, шкафы, пульты управления, автоматизированные рабочие места/ Микропроцессорный модульный согласователь работы | шт. | 6 | 0 | 6 |  |  |  | 4204.44 | 0 | 0 | 0 | 4204.44 | 0 | 6.36 | 0 | 0 | 2943.11 | 420.44 |  | -1 | 700.74 | 0 | 0 | 0 | 700.74 | 0 | 1.06 | 0 | 0 | 700.74 | 0 | 0 | 0 | 700.74 | 0 | 1.06 | 0 | 0 | 70 | 10 | 1 | 1 |  |  | 1 | 1 | 1 | 1 |  |  |  |  | 0 | 4 | СН-2012.1 Выпуск № 3 (в текущих ценах по состоянию на 01.04.2025 г.). Сб.23-2303-5-1/1 |  |  | 0 | 0 |  | 0 | 1 | 0 | 1 | 1 | 1 | 1 | 1 | 1 |  | 70 | 10 |  |  |  | 0 | 0 | 0 | [5 empty] | 0 |  | 0 | 4204.44 | 0 | 0 | 0 | 700.74 | 0 | 1.06 | 0 | 0 | 2943.108 | 420.444 | [13 empty] | 0 | 0 | 1 | 1 |  |  |  | 16987630 | шт. | шт. | 1 | [6 empty] | 1364533919 | 1 | СН-2012 | 0 |  | 4 | 0 | Подрядные работы, гл. 1-5,7 | работа |  |  |  | 1442816 | 700.74 | 0 | 0 | 0 | 700.74 | 1.06 | 0 | 0 | [17 empty] | 0 | 0 | 0 |  |  |  |  | 70 | 10 |  |  |  |  | 0 |  | -2075561025 | 2 | 1 | -2 | 0 | 0 | 0 | 7567.99 | 0 | 0 | 7567.99 |  | 0 | 3 | 0 |  | 0 | 1 | 0 | 0 | 0 | 0 | 0
17 | 1 |  | 783 |  | 1.23-2303-5-1/1 | Комплекс работ по техническому обслуживанию оборудования, автоматизированных систем и исполнительных механизмов, шкафы, пульты управления, автоматизированные рабочие места/ Модуль инфракрасного управления | шт. | 6 | 0 | 6 |  |  |  | 4204.44 | 0 | 0 | 0 | 4204.44 | 0 | 6.36 | 0 | 0 | 2943.11 | 420.44 |  | -1 | 700.74 | 0 | 0 | 0 | 700.74 | 0 | 1.06 | 0 | 0 | 700.74 | 0 | 0 | 0 | 700.74 | 0 | 1.06 | 0 | 0 | 70 | 10 | 1 | 1 |  |  | 1 | 1 | 1 | 1 |  |  |  |  | 0 | 4 | СН-2012.1 Выпуск № 3 (в текущих ценах по состоянию на 01.04.2025 г.). Сб.23-2303-5-1/1 |  |  | 0 | 0 |  | 0 | 1 | 0 | 1 | 1 | 1 | 1 | 1 | 1 |  | 70 | 10 |  |  |  | 0 | 0 | 0 | [5 empty] | 0 |  | 0 | 4204.44 | 0 | 0 | 0 | 700.74 | 0 | 1.06 | 0 | 0 | 2943.108 | 420.444 | [13 empty] | 0 | 0 | 1 | 1 |  |  |  | 16987630 | шт. | шт. | 1 | [6 empty] | 1364533919 | 1 | СН-2012 | 0 |  | 4 | 0 | Подрядные работы, гл. 1-5,7 | работа |  |  |  | 1442816 | 700.74 | 0 | 0 | 0 | 700.74 | 1.06 | 0 | 0 | [17 empty] | 0 | 0 | 0 |  |  |  |  | 70 | 10 |  |  |  |  | 0 |  | 906011267 | 2 | 1 | -2 | 0 | 0 | 0 | 7567.99 | 0 | 0 | 7567.99 |  | 0 | 3 | 0 |  | 0 | 1 | 0 | 0 | 0 | 0 | 0
17 | 1 |  | 784 | 224 | 1.23-2103-9-7/1 | Техническое обслуживание приборов для измерения температуры, регулятор температуры дилатометрический, тип ТУДЭ/Модуль датчика температуры | шт. | 6 | 0 | 6 |  |  |  | 7638.48 | 0 | 0 | 0 | 7638.48 | 0 | 14.4 | 0 | 0 | 5346.94 | 763.85 |  | 1391990291 | 1273.08 | 0 | 0 | 0 | 1273.08 | 0 | 2.4 | 0 | 0 | 424.36 | 0 | 0 | 0 | 424.36 | 0 | 0.8 | 0 | 0 | 70 | 10 | 1 | 1 |  |  | 1 | 1 | 1 | 1 |  |  |  |  | 0 | 4 | СН-2012.1 Выпуск № 3 (в текущих ценах по состоянию на 01.04.2025 г.). Сб.23-2103-9-7/1 |  |  | 0 | 0 |  | 0 | 1 | 0 | 1 | 1 | 1 | 1 | 1 | 1 |  | 70 | 10 |  |  |  | 0 | 0 | 0 | [5 empty] | 0 |  | 0 | 7638.48 | 0 | 0 | 0 | 1273.08 | 0 | 2.4 | 0 | 0 | 5346.936 | 763.848 |  |  |  | *3 | *3 | *3 | *3 |  | *3 | *3 |  |  |  | 0 | 0 | 1 | 1 |  |  |  | 16987630 | шт. | шт. | 1 | [6 empty] | 1364533919 | 1 | СН-2012 | 0 |  | 4 | 0 | Подрядные работы, гл. 1-5,7 | работа |  |  |  | 131072 | 424.36 | 0 | 0 | 0 | 424.36 | 0.8 | 0 | 0 | [17 empty] | 0 | 0 | 0 |  |  |  |  | 70 | 10 |  |  |  |  | 0 |  | 365577159 | 2 | 1 | -2 | 0 | 0 | 0 | 13749.27 | 0 | 0 | 13749.27 |  | 0 | 3 | 0 |  | 0 | 1 | 0 | 0 | 0 | 0 | 0
17 | 1 |  | 792 |  | 1.18-2403-12-1/1 | Техническое обслуживание в течение года разного оборудования систем кондиционирования воздуха, центробежных насосов производительностью по воде 20 м3/ч | насос | 13 | 0 | 13 |  |  |  | 251502.55 | 10046.79 | 0 | 0 | 241455.76 | 0 | 442 | 0 | 0 | 169019.03 | 24145.58 |  | -1 | 19346.35 | 772.83 | 0 | 0 | 18573.52 | 0 | 34 | 0 | 0 | 19346.35 | 772.83 | 0 | 0 | 18573.52 | 0 | 34 | 0 | 0 | 70 | 10 | 1 | 1 |  |  | 1 | 1 | 1 | 1 |  |  |  |  | 0 | 4 | СН-2012.1 Выпуск № 3 (в текущих ценах по состоянию на 01.04.2025 г.). Сб.18-2403-12-1/1 |  |  | 0 | 0 |  | 0 | 1 | 0 | 1 | 1 | 1 | 1 | 1 | 1 |  | 70 | 10 |  |  |  | 0 | 0 | 0 | [5 empty] | 0 |  | 0 | 251502.55 | 772.83 | 0 | 0 | 18573.52 | 0 | 34 | 0 | 0 | 169019.032 | 24145.576 | [13 empty] | 0 | 0 | 1 | 1 |  |  |  | 1013 | насос | насос | 1 | [6 empty] | 1364533919 | 1 | СН-2012 | 0 |  | 4 | 0 | Подрядные работы, гл. 1-5,7 | работа |  |  |  | 1442816 | 19346.35 | 772.83 | 0 | 0 | 18573.52 | 34 | 0 | 0 | [17 empty] | 0 | 0 | 0 |  |  |  |  | 70 | 10 |  |  |  |  | 0 |  | -257524771 | 2 | 1 | -2 | 0 | 0 | 0 | 444667.16 | 0 | 0 | 444667.16 |  | 0 | 3 | 0 |  | 0 | 1 | 0 | 0 | 0 | 0 | 0
17 | 1 |  | 794 |  | 1.23-2103-41-1/1 | Техническое обслуживание регулирующего клапана | шт. | 0 | 0 | 0 |  |  |  | 0 | 0 | 0 | 0 | 0 | 0 | 0 | 0 | 0 | 0 | 0 |  | -1 | 536.22 | 0 | 178.86 | 97.02 | 357.36 | 0 | 0.74 | 0 | 0 | 268.11 | 0 | 89.43 | 48.51 | 178.68 | 0 | 0.37 | 0 | 0 | 70 | 10 | 1 | 1 |  |  | 1 | 1 | 1 | 1 |  |  |  |  | 0 | 4 | СН-2012.1 Выпуск № 3 (в текущих ценах по состоянию на 01.04.2025 г.). Сб.23-2103-41-1/1 |  |  | 0 | 0 |  | 0 | 1 | 0 | 1 | 1 | 1 | 1 | 1 | 1 |  | 70 | 10 |  |  |  | 0 | 0 | 0 | [5 empty] | 0 |  | 0 | 0 | 0 | 178.86 | 97.02 | 357.36 | 0 | 0.74 | 0 | 0 | 0 | 0 |  |  |  | *2 | *2 | *2 | *2 |  | *2 | *2 |  |  |  | 0 | 0 | 1 | 1 |  |  |  | 16987630 | шт. | шт. | 1 | [6 empty] | 1364533919 | 1 | СН-2012 | 0 |  | 4 | 0 | Подрядные работы, гл. 1-5,7 | работа |  |  |  | 132096 | 268.11 | 0 | 89.43 | 48.51 | 178.68 | 0.37 | 0 | 0 | [17 empty] | 0 | 0 | 0 |  |  |  |  | 70 | 10 |  |  |  |  | 0 |  | -1600812982 | 2 | 1 | -2 | 0 | 0 | 0 | 0 | 0 | 0 | 0 |  | 0 | 3 | 0 |  | 0 | 1 | 0 | 0 | 0 | 0 | 0
17 | 1 |  | 795 | 225 | 1.15-2101-1-1/1 | Осмотр магистральных неизолированных внутренних трубопроводов диаметром до 100 мм | 100 м | 0.27825 | 0 | 0.27825 |  |  |  | 483.74 | 0 | 0 | 0 | 483.74 | 0 | 1.0017 | 0 | 0 | 338.62 | 48.37 |  | 1391990291 | 1738.52 | 0 | 0 | 0 | 1738.52 | 0 | 3.6 | 0 | 0 | 434.63 | 0 | 0 | 0 | 434.63 | 0 | 0.9 | 0 | 0 | 70 | 10 | 1 | 1 |  |  | 1 | 1 | 1 | 1 |  |  |  |  | 0 | 4 | СН-2012.1 Выпуск № 3 (в текущих ценах по состоянию на 01.04.2025 г.). Сб.15-2101-1-1/1 |  |  | 0 | 0 |  | 0 | 1 | 0 | 1 | 1 | 1 | 1 | 1 | 1 |  | 70 | 10 |  |  |  | 0 | 0 | 0 | [5 empty] | 0 |  | 0 | 483.74 | 0 | 0 | 0 | 1738.52 | 0 | 3.6 | 0 | 0 | 338.618 | 48.374 |  |  |  | *4 | *4 | *4 | *4 |  | *4 | *4 |  |  |  | 0 | 0 | 1 | 1 |  |  |  | 1003 | 100 м | 100 м | 100 | [6 empty] | 1364533919 | 1 | СН-2012 | 0 |  | 4 | 0 | Подрядные работы, гл. 1-5,7 | работа |  |  |  | 131072 | 434.63 | 0 | 0 | 0 | 434.63 | 0.9 | 0 | 0 | [17 empty] | 0 | 0 | 0 |  |  |  |  | 70 | 10 |  |  |  |  | 0 |  | 527005660 | 2 | 1 | -2 | 0 | 0 | 0 | 870.73 | 0 | 0 | 870.73 |  | 0 | 3 | 0 |  | 0 | 1 | 0 | 0 | 0 | 0 | 0
17 | 1 |  | 796 | 226 | 1.15-2101-2-1/1 | Осмотр магистральных неизолированных внутренних трубопроводов диаметром до 100 мм с лестниц | 100 м | 0.83475 | 0 | 0.83475 |  |  |  | 4682.58 | 0 | 0 | 0 | 4682.58 | 0 | 9.6965 | 0 | 0 | 3277.81 | 468.26 |  | 1391990291 | 5609.56 | 0 | 0 | 0 | 5609.56 | 0 | 11.616 | 0 | 0 | 1274.9 | 0 | 0 | 0 | 1274.9 | 0 | 2.64 | 0 | 0 | 70 | 10 | 1 | 1 |  |  | 1 | 1 | 1 | 1 |  |  |  |  | 0 | 4 | СН-2012.1 Выпуск № 3 (в текущих ценах по состоянию на 01.04.2025 г.). Сб.15-2101-2-1/1 |  |  | 0 | 0 |  | 0 | 1 | 0 | 1 | 1 | 1 | 1 | 1 | 1 |  | 70 | 10 |  |  |  | 0 | 0 | 0 | [5 empty] | 0 | Поправка: СН-2012. Гл.1 Сб. 2 п.3. 4 Наименование: При работе с лесов или лестниц | 0 | 4682.58 | 0 | 0 | 0 | 5609.56 | 0 | 11.616 | 0 | 0 | 3277.806 | 468.258 |  |  |  | *4 | *4 | *4 | *4)*1,1 |  | *4)*1,1 | *4 |  |  |  | 0 | 0 | 1 | 1 |  |  |  | 1003 | 100 м | 100 м | 100 | [6 empty] | 1364533919 | 1 | СН-2012 | 0 |  | 4 | 0 | Подрядные работы, гл. 1-5,7 | работа |  | Поправка: СН-2012. Гл.1 Сб. 2 п.3. 4 |  | 131072 | 1274.9 | 0 | 0 | 0 | 1274.9 | 2.64 | 0 | 0 | [17 empty] | 0 | 0 | 0 |  |  |  |  | 70 | 10 |  |  |  |  | 0 |  | -1003523402 | 2 | 1 | -2 | 0 | 0 | 0 | 8428.65 | 0 | 0 | 8428.65 |  | 0 | 3 | 0 |  | 0 | 1 | 0 | 0 | 0 | 0 | 0
17 | 1 |  | 797 | 227 | 1.16-2201-2-1/1 | Осмотр трапа ТП диаметром 50 мм | 10 шт. | 0.7 | 0 | 0.7 |  |  |  | 816.9 | 0 | 0 | 0 | 816.9 | 0 | 1.54 | 0 | 0 | 571.83 | 81.69 |  | 1391990291 | 1167 | 0 | 0 | 0 | 1167 | 0 | 2.2 | 0 | 0 | 291.75 | 0 | 0 | 0 | 291.75 | 0 | 0.55 | 0 | 0 | 70 | 10 | 1 | 1 |  |  | 1 | 1 | 1 | 1 |  |  |  |  | 0 | 4 | СН-2012.1 Выпуск № 3 (в текущих ценах по состоянию на 01.04.2025 г.). Сб.16-2201-2-1/1 |  |  | 0 | 0 |  | 0 | 1 | 0 | 1 | 1 | 1 | 1 | 1 | 1 |  | 70 | 10 |  |  |  | 0 | 0 | 0 | [5 empty] | 0 |  | 0 | 816.9 | 0 | 0 | 0 | 1167 | 0 | 2.2 | 0 | 0 | 571.83 | 81.69 |  |  |  | *4 | *4 | *4 | *4 |  | *4 | *4 |  |  |  | 0 | 0 | 1 | 1 |  |  |  | 16987630 | 10 шт. | 10 шт. | 10 | [6 empty] | 1364533919 | 1 | СН-2012 | 0 |  | 4 | 0 | Подрядные работы, гл. 1-5,7 | работа |  |  |  | 131072 | 291.75 | 0 | 0 | 0 | 291.75 | 0.55 | 0 | 0 | [17 empty] | 0 | 0 | 0 |  |  |  |  | 70 | 10 |  |  |  |  | 0 |  | -1874215506 | 2 | 1 | -2 | 0 | 0 | 0 | 1470.42 | 0 | 0 | 1470.42 |  | 0 | 3 | 0 |  | 0 | 1 | 0 | 0 | 0 | 0 | 0
17 | 1 |  | 798 | 228 | 1.22-2103-2-1/1 | Техническое обслуживание сетевой линии связи | 100 м | 50.92 | 0 | 50.92 |  |  |  | 21729.09 | 0 | 0 | 0 | 21729.09 | 0 | 35.644 | 0 | 0 | 15210.36 | 2172.91 |  | 1391990291 | 426.73 | 0 | 0 | 0 | 426.73 | 0 | 0.7 | 0 | 0 | 426.73 | 0 | 0 | 0 | 426.73 | 0 | 0.7 | 0 | 0 | 70 | 10 | 1 | 1 |  |  | 1 | 1 | 1 | 1 |  |  |  |  | 0 | 4 | СН-2012.1 Выпуск № 3 (в текущих ценах по состоянию на 01.04.2025 г.). Сб.22-2103-2-1/1 |  |  | 0 | 0 |  | 0 | 1 | 0 | 1 | 1 | 1 | 1 | 1 | 1 |  | 70 | 10 |  |  |  | 0 | 0 | 0 | [5 empty] | 0 |  | 0 | 21729.09 | 0 | 0 | 0 | 426.73 | 0 | 0.7 | 0 | 0 | 15210.363 | 2172.909 | [13 empty] | 0 | 0 | 1 | 1 |  |  |  | 1003 | 100 м | 100 м | 100 | [6 empty] | 1364533919 | 1 | СН-2012 | 0 |  | 4 | 0 | Подрядные работы, гл. 1-5,7 | работа |  |  |  | 131072 | 426.73 | 0 | 0 | 0 | 426.73 | 0.7 | 0 | 0 | [17 empty] | 0 | 0 | 0 |  |  |  |  | 70 | 10 |  |  |  |  | 0 |  | 787430173 | 2 | 1 | -2 | 0 | 0 | 0 | 39112.36 | 0 | 0 | 39112.36 |  | 0 | 3 | 0 |  | 0 | 1 | 0 | 0 | 0 | 0 | 0
17 | 1 |  | 800 |  | 1.22-2103-37-1/1 | Техническое обслуживание IP-шлюза - ежемесячное | 10 шт. | 0 | 0 | 0 |  |  |  | 0 | 0 | 0 | 0 | 0 | 0 | 0 | 0 | 0 | 0 | 0 |  | -1 | 371.94 | 0 | 0.62 | 0 | 371.32 | 0 | 0.7 | 0 | 0 | 371.94 | 0 | 0.62 | 0 | 371.32 | 0 | 0.7 | 0 | 0 | 70 | 10 | 1 | 1 |  |  | 1 | 1 | 1 | 1 |  |  |  |  | 0 | 4 | СН-2012.1 Выпуск № 3 (в текущих ценах по состоянию на 01.04.2025 г.). Сб.22-2103-37-1/1 |  |  | 0 | 0 |  | 0 | 1 | 0 | 1 | 1 | 1 | 1 | 1 | 1 |  | 70 | 10 |  |  |  | 0 | 0 | 0 | [5 empty] | 0 |  | 0 | 0 | 0 | 0.62 | 0 | 371.32 | 0 | 0.7 | 0 | 0 | 0 | 0 | [13 empty] | 0 | 0 | 1 | 1 |  |  |  | 16987630 | 10 шт. | 10 шт. | 10 | [6 empty] | 1364533919 | 1 | СН-2012 | 0 |  | 4 | 0 | Подрядные работы, гл. 1-5,7 | работа |  |  |  | 132096 | 371.94 | 0 | 0.62 | 0 | 371.32 | 0.7 | 0 | 0 | [17 empty] | 0 | 0 | 0 |  |  |  |  | 70 | 10 |  |  |  |  | 0 |  | -1346603195 | 2 | 1 | -2 | 0 | 0 | 0 | 0 | 0 | 0 | 0 |  | 0 | 3 | 0 |  | 0 | 1 | 0 | 0 | 0 | 0 | 0
17 | 1 |  | 801 |  | 1.22-2103-2-1/1 | Техническое обслуживание сетевой линии связи | 100 м | 0 | 0 | 0 |  |  |  | 0 | 0 | 0 | 0 | 0 | 0 | 0 | 0 | 0 | 0 | 0 |  | -1 | 426.73 | 0 | 0 | 0 | 426.73 | 0 | 0.7 | 0 | 0 | 426.73 | 0 | 0 | 0 | 426.73 | 0 | 0.7 | 0 | 0 | 70 | 10 | 1 | 1 |  |  | 1 | 1 | 1 | 1 |  |  |  |  | 0 | 4 | СН-2012.1 Выпуск № 3 (в текущих ценах по состоянию на 01.04.2025 г.). Сб.22-2103-2-1/1 |  |  | 0 | 0 |  | 0 | 1 | 0 | 1 | 1 | 1 | 1 | 1 | 1 |  | 70 | 10 |  |  |  | 0 | 0 | 0 | [5 empty] | 0 |  | 0 | 0 | 0 | 0 | 0 | 426.73 | 0 | 0.7 | 0 | 0 | 0 | 0 | [13 empty] | 0 | 0 | 1 | 1 |  |  |  | 1003 | 100 м | 100 м | 100 | [6 empty] | 1364533919 | 1 | СН-2012 | 0 |  | 4 | 0 | Подрядные работы, гл. 1-5,7 | работа |  |  |  | 132096 | 426.73 | 0 | 0 | 0 | 426.73 | 0.7 | 0 | 0 | [17 empty] | 0 | 0 | 0 |  |  |  |  | 70 | 10 |  |  |  |  | 0 |  | 787430173 | 2 | 1 | -2 | 0 | 0 | 0 | 0 | 0 | 0 | 0 |  | 0 | 3 | 0 |  | 0 | 1 | 0 | 0 | 0 | 0 | 0
17 | 1 |  | 803 |  | 1.23-2103-41-1/1 | Техническое обслуживание регулирующего клапана | шт. | 0 | 0 | 0 |  |  |  | 0 | 0 | 0 | 0 | 0 | 0 | 0 | 0 | 0 | 0 | 0 |  | -1 | 268.11 | 0 | 89.43 | 48.51 | 178.68 | 0 | 0.37 | 0 | 0 | 268.11 | 0 | 89.43 | 48.51 | 178.68 | 0 | 0.37 | 0 | 0 | 70 | 10 | 1 | 1 |  |  | 1 | 1 | 1 | 1 |  |  |  |  | 0 | 4 | СН-2012.1 Выпуск № 3 (в текущих ценах по состоянию на 01.04.2025 г.). Сб.23-2103-41-1/1 |  |  | 0 | 0 |  | 0 | 1 | 0 | 1 | 1 | 1 | 1 | 1 | 1 |  | 70 | 10 |  |  |  | 0 | 0 | 0 | [5 empty] | 0 |  | 0 | 0 | 0 | 89.43 | 48.51 | 178.68 | 0 | 0.37 | 0 | 0 | 0 | 0 | [13 empty] | 0 | 0 | 1 | 1 |  |  |  | 16987630 | шт. | шт. | 1 | [6 empty] | 1364533919 | 1 | СН-2012 | 0 |  | 4 | 0 | Подрядные работы, гл. 1-5,7 | работа |  |  |  | 132096 | 268.11 | 0 | 89.43 | 48.51 | 178.68 | 0.37 | 0 | 0 | [17 empty] | 0 | 0 | 0 |  |  |  |  | 70 | 10 |  |  |  |  | 0 |  | -1600812982 | 2 | 1 | -2 | 0 | 0 | 0 | 0 | 0 | 0 | 0 |  | 0 | 3 | 0 |  | 0 | 1 | 0 | 0 | 0 | 0 | 0
51 | 1 | 5 | 713 |  | Новый подраздел | Подраздел: Система кондиционирования | 0 | [6 empty] | 509731.84 | 4659.59 | 15606.84 | 8151.94 | 489465.41 | 0 | 858.7222 | 0 | 0 | 342625.8 | 48946.56 |  |  | 509731.84 | 4659.59 | 15606.84 | 8151.94 | 489465.41 | 0 | 858.7222 | 0 | 0 | 342625.8 | 48946.56 |  |  | 0 | 0 | 0 | 910108.27 | 0 | 0 | 910108.27 | 4659.59 | 4659.59 | 0 | 4659.59 | 0 | 0 | 0 | 0 | 0 | [19 empty] | 0 | 0 | 0 | 910108.27 | 0 | 0 | 910108.27 | 4659.59 | 4659.59 | 0 | 4659.59 | 0 | 0 | 0 | 0 | 0 | [114 empty] | 0
50 | 0 | 0 | 1 | 201 | 509731.84 | ПЗ | Прямые затраты |  |  | 201 | 1 | 3 |  | 2 | [7 empty] | 509731.84 | 1 | 509731.84
50 | 0 | 0 | 1 | 202 | 4659.59 | СтМатОб | Стоимость материальных ресурсов (всего) |  |  | 202 | 2 | 3 |  | 2 | [7 empty] | 4659.59 | 1 | 4659.59
50 | 0 | 0 | 1 | 222 | 0 | СтМатОбЗак | Стоимость материалов и оборудования заказчика |  |  | 222 | 3 | 3 |  | 2 | [7 empty] | 0 | 1 | 0
50 | 0 | 0 | 1 | 225 | 4659.59 | СтМатОбПод | Стоимость материалов и оборудования подрядчика |  |  | 225 | 4 | 3 |  | 2 | [7 empty] | 4659.59 | 1 | 4659.59
50 | 0 | 0 | 1 | 226 | 4659.59 | СтМат | Стоимость материалов (всего) |  |  | 226 | 5 | 3 |  | 2 | [7 empty] | 4659.59 | 1 | 4659.59
50 | 0 | 0 | 1 | 227 | 0 | СтМатЗак | Стоимость материалов заказчика |  |  | 227 | 6 | 3 |  | 2 | [7 empty] | 0 | 1 | 0
50 | 0 | 0 | 1 | 228 | 4659.59 | СтМатПод | Стоимость материалов подрядчика |  |  | 228 | 7 | 3 |  | 2 | [7 empty] | 4659.59 | 1 | 4659.59
50 | 0 | 0 | 1 | 216 | 0 | Оборуд | Стоимость оборудования (всего) |  |  | 216 | 8 | 3 |  | 2 | [7 empty] | 0 | 1 | 0
50 | 0 | 0 | 1 | 223 | 0 | ОборудЗак | Стоимость оборудования заказчика |  |  | 223 | 9 | 3 |  | 2 | [7 empty] | 0 | 1 | 0
50 | 0 | 0 | 1 | 229 | 0 | ОборудПод | Стоимость оборудования подрядчика |  |  | 229 | 10 | 3 |  | 2 | [7 empty] | 0 | 1 | 0
50 | 0 | 0 | 1 | 203 | 15606.84 | ЭММ | Эксплуатация машин |  |  | 203 | 11 | 3 |  | 2 | [7 empty] | 15606.84 | 1 | 15606.84
50 | 0 | 0 | 1 | 231 | 0 | ЭММсНРиСП | Эксплуатация машин по ТСН-2001.16 |  |  | 231 | 12 | 3 |  | 2 | [7 empty] | 0 | 1 | 0
50 | 0 | 0 | 1 | 204 | 8151.94 | ЗПМ | ЗП машинистов |  |  | 204 | 13 | 3 |  | 2 | [7 empty] | 8151.94 | 1 | 8151.94
50 | 0 | 0 | 1 | 205 | 489465.41 | ОЗП | Основная ЗП рабочих |  |  | 205 | 14 | 3 |  | 2 | [7 empty] | 489465.41 | 1 | 489465.41
50 | 0 | 0 | 1 | 232 | 0 | ОЗПсНРиСП | Основная ЗП рабочих по ТСН-2001.16 |  |  | 232 | 15 | 3 |  | 2 | [7 empty] | 0 | 1 | 0
50 | 0 | 0 | 1 | 214 | 0 | Строит | Строительные работы с НР и СП |  |  | 214 | 16 | 3 |  | 2 | [7 empty] | 0 | 1 | 0
50 | 0 | 0 | 1 | 215 | 0 | Монтаж | Монтажные работы с НР и СП |  |  | 215 | 17 | 3 |  | 2 | [7 empty] | 0 | 1 | 0
50 | 0 | 0 | 1 | 217 | 910108.27 | Прочие | Прочие работы с НР и СП |  |  | 217 | 18 | 3 |  | 2 | [7 empty] | 910108.27 | 1 | 910108.27
50 | 0 | 0 | 1 | 230 | 0 | ПрочиеЗатр | Прочие затраты по ТСН-2001.16 |  |  | 230 | 19 | 3 |  | 2 | [7 empty] | 0 | 1 | 0
50 | 0 | 0 | 1 | 206 | 0 | ВозврМат | Возврат материалов |  |  | 206 | 20 | 3 |  | 2 | [7 empty] | 0 | 1 | 0
50 | 0 | 0 | 1 | 207 | 858.7222 | ТрудСтр | Трудозатраты строителей |  |  | 207 | 21 | 3 |  | -1 | [7 empty] | 858.7222 | 1 | 858.7222
50 | 0 | 0 | 1 | 208 | 0 | ТрудМаш | Трудозатраты машинистов |  |  | 208 | 22 | 3 |  | -1 | [7 empty] | 0 | 1 | 0
50 | 0 | 0 | 1 | 209 | 0 | ТранспМат | Транспорт материалов |  |  | 209 | 23 | 3 |  | 2 | [7 empty] | 0 | 1 | 0
50 | 0 | 0 | 1 | 233 | 0 | Перевозка | Перевозка грузов |  |  | 233 | 24 | 3 |  | 2 | [7 empty] | 0 | 1 | 0
50 | 0 | 0 | 1 | 210 | 342625.8 | НР | Накладные расходы |  |  | 210 | 25 | 3 |  | 2 | [7 empty] | 342625.8 | 1 | 342625.8
50 | 0 | 0 | 1 | 211 | 48946.56 | СмПриб | Сметная прибыль |  |  | 211 | 26 | 3 |  | 2 | [7 empty] | 48946.56 | 1 | 48946.56
50 | 0 | 0 | 1 | 224 | 910108.27 | Всего | Всего с НР и СП |  |  | 224 | 27 | 3 |  | 2 | [7 empty] | 910108.27 | 1 | 910108.27
51 | 1 | 4 | 624 |  | Новый раздел | Раздел: Вентиляция и кондиционирование | 0 | [6 empty] | 1227696.73 | 11247.71 | 36313.55 | 19021.15 | 1180135.47 | 0 | 2035.8422 | 0 | 0 | 826094.86 | 118013.6 | [15 empty] | 0 | 0 | 0 | 2192348.02 | 0 | 0 | 2192348.02 | 11247.71 | 11247.71 | 0 | 11247.71 | 0 | 0 | 0 | 0 | 0 | [149 empty] | 0
50 | 0 | 0 | 1 | 201 | 1227696.73 | ПЗ | Прямые затраты |  |  | 201 | 1 | 3 |  | 2 | [7 empty] | 1227696.73 | 1 | 1227696.73
50 | 0 | 0 | 1 | 202 | 11247.71 | СтМатОб | Стоимость материальных ресурсов (всего) |  |  | 202 | 2 | 3 |  | 2 | [7 empty] | 11247.71 | 1 | 11247.71
50 | 0 | 0 | 1 | 222 | 0 | СтМатОбЗак | Стоимость материалов и оборудования заказчика |  |  | 222 | 3 | 3 |  | 2 | [7 empty] | 0 | 1 | 0
50 | 0 | 0 | 1 | 225 | 11247.71 | СтМатОбПод | Стоимость материалов и оборудования подрядчика |  |  | 225 | 4 | 3 |  | 2 | [7 empty] | 11247.71 | 1 | 11247.71
50 | 0 | 0 | 1 | 226 | 11247.71 | СтМат | Стоимость материалов (всего) |  |  | 226 | 5 | 3 |  | 2 | [7 empty] | 11247.71 | 1 | 11247.71
50 | 0 | 0 | 1 | 227 | 0 | СтМатЗак | Стоимость материалов заказчика |  |  | 227 | 6 | 3 |  | 2 | [7 empty] | 0 | 1 | 0
50 | 0 | 0 | 1 | 228 | 11247.71 | СтМатПод | Стоимость материалов подрядчика |  |  | 228 | 7 | 3 |  | 2 | [7 empty] | 11247.71 | 1 | 11247.71
50 | 0 | 0 | 1 | 216 | 0 | Оборуд | Стоимость оборудования (всего) |  |  | 216 | 8 | 3 |  | 2 | [7 empty] | 0 | 1 | 0
50 | 0 | 0 | 1 | 223 | 0 | ОборудЗак | Стоимость оборудования заказчика |  |  | 223 | 9 | 3 |  | 2 | [7 empty] | 0 | 1 | 0
50 | 0 | 0 | 1 | 229 | 0 | ОборудПод | Стоимость оборудования подрядчика |  |  | 229 | 10 | 3 |  | 2 | [7 empty] | 0 | 1 | 0
50 | 0 | 0 | 1 | 203 | 36313.55 | ЭММ | Эксплуатация машин |  |  | 203 | 11 | 3 |  | 2 | [7 empty] | 36313.55 | 1 | 36313.55
50 | 0 | 0 | 1 | 231 | 0 | ЭММсНРиСП | Эксплуатация машин по ТСН-2001.16 |  |  | 231 | 12 | 3 |  | 2 | [7 empty] | 0 | 1 | 0
50 | 0 | 0 | 1 | 204 | 19021.15 | ЗПМ | ЗП машинистов |  |  | 204 | 13 | 3 |  | 2 | [7 empty] | 19021.15 | 1 | 19021.15
50 | 0 | 0 | 1 | 205 | 1180135.47 | ОЗП | Основная ЗП рабочих |  |  | 205 | 14 | 3 |  | 2 | [7 empty] | 1180135.47 | 1 | 1180135.47
50 | 0 | 0 | 1 | 232 | 0 | ОЗПсНРиСП | Основная ЗП рабочих по ТСН-2001.16 |  |  | 232 | 15 | 3 |  | 2 | [7 empty] | 0 | 1 | 0
50 | 0 | 0 | 1 | 214 | 0 | Строит | Строительные работы с НР и СП |  |  | 214 | 16 | 3 |  | 2 | [7 empty] | 0 | 1 | 0
50 | 0 | 0 | 1 | 215 | 0 | Монтаж | Монтажные работы с НР и СП |  |  | 215 | 17 | 3 |  | 2 | [7 empty] | 0 | 1 | 0
50 | 0 | 0 | 1 | 217 | 2192348.02 | Прочие | Прочие работы с НР и СП |  |  | 217 | 18 | 3 |  | 2 | [7 empty] | 2192348.02 | 1 | 2192348.02
50 | 0 | 0 | 1 | 230 | 0 | ПрочиеЗатр | Прочие затраты по ТСН-2001.16 |  |  | 230 | 19 | 3 |  | 2 | [7 empty] | 0 | 1 | 0
50 | 0 | 0 | 1 | 206 | 0 | ВозврМат | Возврат материалов |  |  | 206 | 20 | 3 |  | 2 | [7 empty] | 0 | 1 | 0
50 | 0 | 0 | 1 | 207 | 2035.8422 | ТрудСтр | Трудозатраты строителей |  |  | 207 | 21 | 3 |  | -1 | [7 empty] | 2035.8422 | 1 | 2035.8422
50 | 0 | 0 | 1 | 208 | 0 | ТрудМаш | Трудозатраты машинистов |  |  | 208 | 22 | 3 |  | -1 | [7 empty] | 0 | 1 | 0
50 | 0 | 0 | 1 | 209 | 0 | ТранспМат | Транспорт материалов |  |  | 209 | 23 | 3 |  | 2 | [7 empty] | 0 | 1 | 0
50 | 0 | 0 | 1 | 233 | 0 | Перевозка | Перевозка грузов |  |  | 233 | 24 | 3 |  | 2 | [7 empty] | 0 | 1 | 0
50 | 0 | 0 | 1 | 210 | 826094.86 | НР | Накладные расходы |  |  | 210 | 25 | 3 |  | 2 | [7 empty] | 826094.86 | 1 | 826094.86
50 | 0 | 0 | 1 | 211 | 118013.6 | СмПриб | Сметная прибыль |  |  | 211 | 26 | 3 |  | 2 | [7 empty] | 118013.6 | 1 | 118013.6
50 | 0 | 0 | 1 | 224 | 2192348.02 | Всего | Всего с НР и СП |  |  | 224 | 27 | 3 |  | 2 | [7 empty] | 2192348.02 | 1 | 2192348.02
4 | 1 |  | 1100 |  | Новый раздел | Раздел: Системы электроснабжения |  | 0 |  | 0 | [7 empty] | 0 |  |  | 0 | [53 empty] | 0 | [11 empty] | 0
52 | 1 | 4 | 811 | 0 | Новый раздел | Раздел: Системы электроснабжения | [7 empty] | 1956723.33 | 21883.49 | 72251.41 | 44787.44 | 1862588.43 | 0 | 3477.8107 | 0 | 0 | 1303811.91 | 186258.87 | 0 | 0 | 0 | 0 | 0 | 0 | 0 | 0 | 0 | 0 | 0 | 0 | 0 | 0 | 0 | 0 | 0 | 0 | 3495164.54 | 0 | 0 | 3495164.54 | 21883.49 | 21883.49 | 0 | 21883.49 | 0 | 0 | 0 | 0 | 0 | 0 | 0 | 0 | 0 | 0 | 0 | 0 | 0 | 0 | 0 | 0 | 0 | 0 | 0 | 0 | 0 | 0 | 0 | 0 | 0 | 0 | 0 | 0 | 0 | 0 | 0 | 0 | 0 | 0 | 0 | 0 | 0 | 0 | 0 | 0 | 0 | 0 | 0 | 0 | 0 | 0 | 0 | 0 | 0 | 0 | 0 | 0 | 0 | 0 | 0 | 0 | 0 | 0 | 0 | 0 | 0 | 0 | 0 | 0 | 0 | 0 | 0 | 0 | 0 | 0 | 0 | 0 | 0 | 0 | 0 | 0 | 0 | 0 | 0 | 0 | 0 | 0 | 0 | 0 | 0 | 0 | 0 | 0 | 0 | 0 | 0 | 0 | 0 | 0 | 0 | 0 | 0 | 0 | 0 | 0 | 0 | 0 | 0 | 0 | 0 | 0 | 0 | 0 | 0 | 0 | 0 | 0 | 0 | 0 | 0 | 0 | 0 | 0 | 0 | 0 | 0 | 0 | 0 | 0 | 0 | 0 | 0 | 0 | 0 | 0 | 0 | 0 | 0 | 0 | 0 | 0 | 0 | 0 | 0 | 0 | 0 | 0 | 0 | 0 | 0 | 0 | 0 | 0 | 0 | 0 | 0 | 0 | 0 | 0 | 0
5 | 1 |  | 876 |  | Новый подраздел | Подраздел: Силовое электрооборудование |  | 0 |  | 0 | [7 empty] | 0 |  |  | 0 | [53 empty] | 0 | [11 empty] | 0
52 | 1 | 5 | 815 | 0 | Новый подраздел | Подраздел: Силовое электрооборудование | [7 empty] | 1356231.51 | 15423.57 | 310.58 | 168.16 | 1340497.36 | 0 | 2484.9758 | 0 | 0 | 938348.15 | 134049.74 | 0 | 0 | 1356231.51 | 15423.57 | 310.58 | 168.16 | 1340497.36 | 0 | 2484.9758 | 0 | 0 | 938348.15 | 134049.74 | 0 | 0 | 0 | 0 | 0 | 2428811.01 | 0 | 0 | 2428811.01 | 15423.57 | 15423.57 | 0 | 15423.57 | 0 | 0 | 0 | 0 | 0 | 0 | 0 | 0 | 0 | 0 | 0 | 0 | 0 | 0 | 0 | 0 | 0 | 0 | 0 | 0 | 0 | 0 | 0 | 0 | 0 | 0 | 0 | 2428811.01 | 0 | 0 | 2428811.01 | 15423.57 | 15423.57 | 0 | 15423.57 | 0 | 0 | 0 | 0 | 0 | 0 | 0 | 0 | 0 | 0 | 0 | 0 | 0 | 0 | 0 | 0 | 0 | 0 | 0 | 0 | 0 | 0 | 0 | 0 | 0 | 0 | 0 | 0 | 0 | 0 | 0 | 0 | 0 | 0 | 0 | 0 | 0 | 0 | 0 | 0 | 0 | 0 | 0 | 0 | 0 | 0 | 0 | 0 | 0 | 0 | 0 | 0 | 0 | 0 | 0 | 0 | 0 | 0 | 0 | 0 | 0 | 0 | 0 | 0 | 0 | 0 | 0 | 0 | 0 | 0 | 0 | 0 | 0 | 0 | 0 | 0 | 0 | 0 | 0 | 0 | 0 | 0 | 0 | 0 | 0 | 0 | 0 | 0 | 0 | 0 | 0 | 0 | 0 | 0 | 0 | 0 | 0 | 0 | 0 | 0 | 0 | 0 | 0 | 0 | 0 | 0 | 0 | 0 | 0 | 0 | 0 | 0 | 0 | 0 | 0 | 0 | 0 | 0 | 0 | 0
19 | 1 |  |  |  |  | ВРУ 1,1, 1.2, 2.1, 2.2, 3.1, 3.2 | [19 empty] | 1 | [182 empty] | 0
17 | 1 |  | 808 | 229 | 1.21-2203-8-2/1 | Техническое обслуживание ящика ввода распределительного с рубильником и предохранителями, номинальный ток 600 А | шт. | 6 | 0 | 6 |  |  |  | 29081.04 | 436.74 | 0 | 0 | 28644.3 | 0 | 54 | 0 | 0 | 20051.01 | 2864.43 |  | 1391990291 | 4846.84 | 72.79 | 0 | 0 | 4774.05 | 0 | 9 | 0 | 0 | 4846.84 | 72.79 | 0 | 0 | 4774.05 | 0 | 9 | 0 | 0 | 70 | 10 | 1 | 1 |  |  | 1 | 1 | 1 | 1 |  |  |  |  | 0 | 4 | СН-2012.1 Выпуск № 3 (в текущих ценах по состоянию на 01.04.2025 г.). Сб.21-2203-8-2/1 |  |  | 0 | 0 |  | 0 | 1 | 0 | 1 | 1 | 1 | 1 | 1 | 1 |  | 70 | 10 |  |  |  | 0 | 0 | 0 | [5 empty] | 0 |  | 0 | 29081.04 | 72.79 | 0 | 0 | 4774.05 | 0 | 9 | 0 | 0 | 20051.01 | 2864.43 | [13 empty] | 0 | 0 | 1 | 1 |  |  |  | 16987630 | шт. | шт. | 1 | [6 empty] | 1364533919 | 1 | СН-2012 | 0 |  | 4 | 0 | Подрядные работы, гл. 1-5,7 | работа |  |  |  | 131072 | 4846.84 | 72.79 | 0 | 0 | 4774.05 | 9 | 0 | 0 | [17 empty] | 0 | 0 | 0 |  |  |  |  | 70 | 10 |  |  |  |  | 0 |  | 1938505654 | 2 | 1 | -2 | 0 | 0 | 0 | 51996.48 | 0 | 0 | 51996.48 |  | 0 | 3 | 0 |  | 0 | 1 | 0 | 0 | 0 | 0 | 0
17 | 1 |  | 811 | 230 | 1.21-2201-8-2/1 | Технический осмотр ящика ввода распределительного с рубильником и предохранителями, номинальный ток 600 А | шт. | 6 | 0 | 6 |  |  |  | 2871.72 | 7.2 | 0 | 0 | 2864.52 | 0 | 5.4 | 0 | 0 | 2005.16 | 286.45 |  | 1391990291 | 478.62 | 1.2 | 0 | 0 | 477.42 | 0 | 0.9 | 0 | 0 | 159.54 | 0.4 | 0 | 0 | 159.14 | 0 | 0.3 | 0 | 0 | 70 | 10 | 1 | 1 |  |  | 1 | 1 | 1 | 1 |  |  |  |  | 0 | 4 | СН-2012.1 Выпуск № 3 (в текущих ценах по состоянию на 01.04.2025 г.). Сб.21-2201-8-2/1 |  |  | 0 | 0 |  | 0 | 1 | 0 | 1 | 1 | 1 | 1 | 1 | 1 |  | 70 | 10 |  |  |  | 0 | 0 | 0 | [5 empty] | 0 |  | 0 | 2871.72 | 1.2 | 0 | 0 | 477.42 | 0 | 0.9 | 0 | 0 | 2005.164 | 286.452 |  |  |  | *3 | *3 | *3 | *3 |  | *3 | *3 |  |  |  | 0 | 0 | 1 | 1 |  |  |  | 16987630 | шт. | шт. | 1 | [6 empty] | 1364533919 | 1 | СН-2012 | 0 |  | 4 | 0 | Подрядные работы, гл. 1-5,7 | работа |  |  |  | 131072 | 159.54 | 0.4 | 0 | 0 | 159.14 | 0.3 | 0 | 0 | [17 empty] | 0 | 0 | 0 |  |  |  |  | 70 | 10 |  |  |  |  | 0 |  | 846543056 | 2 | 1 | -2 | 0 | 0 | 0 | 5163.33 | 0 | 0 | 5163.33 |  | 0 | 3 | 0 |  | 0 | 1 | 0 | 0 | 0 | 0 | 0
17 | 1 |  | 814 | 231 | 1.21-2203-29-1/1 | Техническое обслуживание измерительных трансформаторов | шт. | 24 | 0 | 24 |  |  |  | 23880 | 31.68 | 0 | 0 | 23848.32 | 0 | 39.12 | 0 | 0 | 16693.82 | 2384.83 |  | 1391990291 | 995 | 1.32 | 0 | 0 | 993.68 | 0 | 1.63 | 0 | 0 | 995 | 1.32 | 0 | 0 | 993.68 | 0 | 1.63 | 0 | 0 | 70 | 10 | 1 | 1 |  |  | 1 | 1 | 1 | 1 |  |  |  |  | 0 | 4 | СН-2012.1 Выпуск № 3 (в текущих ценах по состоянию на 01.04.2025 г.). Сб.21-2203-29-1/1 |  |  | 0 | 0 |  | 0 | 1 | 0 | 1 | 1 | 1 | 1 | 1 | 1 |  | 70 | 10 |  |  |  | 0 | 0 | 0 | [5 empty] | 0 |  | 0 | 23880 | 1.32 | 0 | 0 | 993.68 | 0 | 1.63 | 0 | 0 | 16693.824 | 2384.832 | [13 empty] | 0 | 0 | 1 | 1 |  |  |  | 16987630 | шт. | шт. | 1 | [6 empty] | 1364533919 | 1 | СН-2012 | 0 |  | 4 | 0 | Подрядные работы, гл. 1-5,7 | работа |  |  |  | 131072 | 995 | 1.32 | 0 | 0 | 993.68 | 1.63 | 0 | 0 | [17 empty] | 0 | 0 | 0 |  |  |  |  | 70 | 10 |  |  |  |  | 0 |  | 611495243 | 2 | 1 | -2 | 0 | 0 | 0 | 42958.65 | 0 | 0 | 42958.65 |  | 0 | 3 | 0 |  | 0 | 1 | 0 | 0 | 0 | 0 | 0
17 | 1 |  | 818 | 232 | 1.21-2301-1-1/1 | Технический осмотр трансформатора понижающего | шт. | 24 | 0 | 24 |  |  |  | 44225.28 | 445.44 | 0 | 0 | 43779.84 | 0 | 76.8 | 0 | 0 | 30645.89 | 4377.98 |  | 1391990291 | 1842.72 | 18.56 | 0 | 0 | 1824.16 | 0 | 3.2 | 0 | 0 | 115.17 | 1.16 | 0 | 0 | 114.01 | 0 | 0.2 | 0 | 0 | 70 | 10 | 1 | 1 |  |  | 1 | 1 | 1 | 1 |  |  |  |  | 0 | 4 | СН-2012.1 Выпуск № 3 (в текущих ценах по состоянию на 01.04.2025 г.). Сб.21-2301-1-1/1 |  |  | 0 | 0 |  | 0 | 1 | 0 | 1 | 1 | 1 | 1 | 1 | 1 |  | 70 | 10 |  |  |  | 0 | 0 | 0 | [5 empty] | 0 |  | 0 | 44225.28 | 18.56 | 0 | 0 | 1824.16 | 0 | 3.2 | 0 | 0 | 30645.888 | 4377.984 |  |  |  | *16 | *16 | *16 | *16 |  | *16 | *16 |  |  |  | 0 | 0 | 1 | 1 |  |  |  | 16987630 | шт. | шт. | 1 | [6 empty] | 1364533919 | 1 | СН-2012 | 0 |  | 4 | 0 | Подрядные работы, гл. 1-5,7 | работа |  |  |  | 131072 | 115.17 | 1.16 | 0 | 0 | 114.01 | 0.2 | 0 | 0 | [17 empty] | 0 | 0 | 0 |  |  |  |  | 70 | 10 |  |  |  |  | 0 |  | -192076717 | 2 | 1 | -2 | 0 | 0 | 0 | 79249.15 | 0 | 0 | 79249.15 |  | 0 | 3 | 0 |  | 0 | 1 | 0 | 0 | 0 | 0 | 0
17 | 1 |  | 822 | 233 | 1.22-2203-78-1/1 | Техническое обслуживание блока питания типа БРП-12-01Л | шт. | 6 | 0 | 6 |  |  |  | 4973.4 | 48.36 | 0 | 0 | 4925.04 | 0 | 8.64 | 0 | 0 | 3447.53 | 492.5 |  | 1391990291 | 828.9 | 8.06 | 0 | 0 | 820.84 | 0 | 1.44 | 0 | 0 | 414.45 | 4.03 | 0 | 0 | 410.42 | 0 | 0.72 | 0 | 0 | 70 | 10 | 1 | 1 |  |  | 1 | 1 | 1 | 1 |  |  |  |  | 0 | 4 | СН-2012.1 Выпуск № 3 (в текущих ценах по состоянию на 01.04.2025 г.). Сб.22-2203-78-1/1 |  |  | 0 | 0 |  | 0 | 1 | 0 | 1 | 1 | 1 | 1 | 1 | 1 |  | 70 | 10 |  |  |  | 0 | 0 | 0 | [5 empty] | 0 |  | 0 | 4973.4 | 8.06 | 0 | 0 | 820.84 | 0 | 1.44 | 0 | 0 | 3447.528 | 492.504 |  |  |  | *2 | *2 | *2 | *2 |  | *2 | *2 |  |  |  | 0 | 0 | 1 | 1 |  |  |  | 16987630 | шт. | шт. | 1 | [6 empty] | 1364533919 | 1 | СН-2012 | 0 |  | 4 | 0 | Подрядные работы, гл. 1-5,7 | работа |  |  |  | 131072 | 414.45 | 4.03 | 0 | 0 | 410.42 | 0.72 | 0 | 0 | [17 empty] | 0 | 0 | 0 |  |  |  |  | 70 | 10 |  |  |  |  | 0 |  | 2125534956 | 2 | 1 | -2 | 0 | 0 | 0 | 8913.43 | 0 | 0 | 8913.43 |  | 0 | 3 | 0 |  | 0 | 1 | 0 | 0 | 0 | 0 | 0
17 | 1 |  | 825 | 234 | 1.22-2201-67-1/1 | Технический осмотр блока питания типа БРП-12-01Л | шт. | 6 | 0 | 6 |  |  |  | 1461.6 | 93.48 | 0 | 0 | 1368.12 | 0 | 2.4 | 0 | 0 | 957.68 | 136.81 |  | 1391990291 | 243.6 | 15.58 | 0 | 0 | 228.02 | 0 | 0.4 | 0 | 0 | 121.8 | 7.79 | 0 | 0 | 114.01 | 0 | 0.2 | 0 | 0 | 70 | 10 | 1 | 1 |  |  | 1 | 1 | 1 | 1 |  |  |  |  | 0 | 4 | СН-2012.1 Выпуск № 3 (в текущих ценах по состоянию на 01.04.2025 г.). Сб.22-2201-67-1/1 |  |  | 0 | 0 |  | 0 | 1 | 0 | 1 | 1 | 1 | 1 | 1 | 1 |  | 70 | 10 |  |  |  | 0 | 0 | 0 | [5 empty] | 0 |  | 0 | 1461.6 | 15.58 | 0 | 0 | 228.02 | 0 | 0.4 | 0 | 0 | 957.684 | 136.812 |  |  |  | *2 | *2 | *2 | *2 |  | *2 | *2 |  |  |  | 0 | 0 | 1 | 1 |  |  |  | 16987630 | шт. | шт. | 1 | [6 empty] | 1364533919 | 1 | СН-2012 | 0 |  | 4 | 0 | Подрядные работы, гл. 1-5,7 | работа |  |  |  | 131072 | 121.8 | 7.79 | 0 | 0 | 114.01 | 0.2 | 0 | 0 | [17 empty] | 0 | 0 | 0 |  |  |  |  | 70 | 10 |  |  |  |  | 0 |  | -2074417682 | 2 | 1 | -2 | 0 | 0 | 0 | 2556.09 | 0 | 0 | 2556.09 |  | 0 | 3 | 0 |  | 0 | 1 | 0 | 0 | 0 | 0 | 0
17 | 1 |  | 828 | 235 | 1.23-2203-3-1/1 | Техническое обслуживание светосигнальной арматуры с лампой накаливания, светодиодом /Матрица светодиодная | 10 шт. | 7.2 | 0 | 7.2 |  |  |  | 11119.47 | 585.22 | 0 | 0 | 10534.25 | 0 | 17.28 | 0 | 0 | 7373.98 | 1053.43 |  | 1391990291 | 1544.37 | 81.28 | 0 | 0 | 1463.09 | 0 | 2.4 | 0 | 0 | 1544.37 | 81.28 | 0 | 0 | 1463.09 | 0 | 2.4 | 0 | 0 | 70 | 10 | 1 | 1 |  |  | 1 | 1 | 1 | 1 |  |  |  |  | 0 | 4 | СН-2012.1 Выпуск № 3 (в текущих ценах по состоянию на 01.04.2025 г.). Сб.23-2203-3-1/1 |  |  | 0 | 0 |  | 0 | 1 | 0 | 1 | 1 | 1 | 1 | 1 | 1 |  | 70 | 10 |  |  |  | 0 | 0 | 0 | [5 empty] | 0 |  | 0 | 11119.47 | 81.28 | 0 | 0 | 1463.09 | 0 | 2.4 | 0 | 0 | 7373.975 | 1053.425 | [13 empty] | 0 | 0 | 1 | 1 |  |  |  | 16987630 | 10 шт. | 10 шт. | 10 | [6 empty] | 1364533919 | 1 | СН-2012 | 0 |  | 4 | 0 | Подрядные работы, гл. 1-5,7 | работа |  |  |  | 131072 | 1544.37 | 81.28 | 0 | 0 | 1463.09 | 2.4 | 0 | 0 | [17 empty] | 0 | 0 | 0 |  |  |  |  | 70 | 10 |  |  |  |  | 0 |  | 216269982 | 2 | 1 | -2 | 0 | 0 | 0 | 19546.88 | 0 | 0 | 19546.88 |  | 0 | 3 | 0 |  | 0 | 1 | 0 | 0 | 0 | 0 | 0
17 | 1 |  | 833 | 236 | 1.21-2203-2-3/1 | Техническое обслуживание силового распределительного пункта с установочными автоматами, число групп 8 /(Распределительная панель 3.1) | шт. | 1 | 0 | 1 |  |  |  | 8077.88 | 121.13 | 0 | 0 | 7956.75 | 0 | 15 | 0 | 0 | 5569.73 | 795.68 |  | 1391990291 | 8077.88 | 121.13 | 0 | 0 | 7956.75 | 0 | 15 | 0 | 0 | 8077.88 | 121.13 | 0 | 0 | 7956.75 | 0 | 15 | 0 | 0 | 70 | 10 | 1 | 1 |  |  | 1 | 1 | 1 | 1 |  |  |  |  | 0 | 4 | СН-2012.1 Выпуск № 3 (в текущих ценах по состоянию на 01.04.2025 г.). Сб.21-2203-2-3/1 |  |  | 0 | 0 |  | 0 | 1 | 0 | 1 | 1 | 1 | 1 | 1 | 1 |  | 70 | 10 |  |  |  | 0 | 0 | 0 | [5 empty] | 0 |  | 0 | 8077.88 | 121.13 | 0 | 0 | 7956.75 | 0 | 15 | 0 | 0 | 5569.725 | 795.675 | [13 empty] | 0 | 0 | 1 | 1 |  |  |  | 16987630 | шт. | шт. | 1 | [6 empty] | 1364533919 | 1 | СН-2012 | 0 |  | 4 | 0 | Подрядные работы, гл. 1-5,7 | работа |  |  |  | 131072 | 8077.88 | 121.13 | 0 | 0 | 7956.75 | 15 | 0 | 0 | [17 empty] | 0 | 0 | 0 |  |  |  |  | 70 | 10 |  |  |  |  | 0 |  | 1058613603 | 2 | 1 | -2 | 0 | 0 | 0 | 14443.29 | 0 | 0 | 14443.29 |  | 0 | 3 | 0 |  | 0 | 1 | 0 | 0 | 0 | 0 | 0
17 | 1 |  | 835 | 237 | 1.21-2201-2-3/1 | Технический осмотр силового распределительного пункта с установочными автоматами, число групп 8 /(Распределительная панель 3.1) | шт. | 1 | 0 | 1 |  |  |  | 797.76 | 2.07 | 0 | 0 | 795.69 | 0 | 1.5 | 0 | 0 | 556.98 | 79.57 |  | 1391990291 | 797.76 | 2.07 | 0 | 0 | 795.69 | 0 | 1.5 | 0 | 0 | 265.92 | 0.69 | 0 | 0 | 265.23 | 0 | 0.5 | 0 | 0 | 70 | 10 | 1 | 1 |  |  | 1 | 1 | 1 | 1 |  |  |  |  | 0 | 4 | СН-2012.1 Выпуск № 3 (в текущих ценах по состоянию на 01.04.2025 г.). Сб.21-2201-2-3/1 |  |  | 0 | 0 |  | 0 | 1 | 0 | 1 | 1 | 1 | 1 | 1 | 1 |  | 70 | 10 |  |  |  | 0 | 0 | 0 | [5 empty] | 0 |  | 0 | 797.76 | 2.07 | 0 | 0 | 795.69 | 0 | 1.5 | 0 | 0 | 556.983 | 79.569 |  |  |  | *3 | *3 | *3 | *3 |  | *3 | *3 |  |  |  | 0 | 0 | 1 | 1 |  |  |  | 16987630 | шт. | шт. | 1 | [6 empty] | 1364533919 | 1 | СН-2012 | 0 |  | 4 | 0 | Подрядные работы, гл. 1-5,7 | работа |  |  |  | 131072 | 265.92 | 0.69 | 0 | 0 | 265.23 | 0.5 | 0 | 0 | [17 empty] | 0 | 0 | 0 |  |  |  |  | 70 | 10 |  |  |  |  | 0 |  | 432769605 | 2 | 1 | -2 | 0 | 0 | 0 | 1434.31 | 0 | 0 | 1434.31 |  | 0 | 3 | 0 |  | 0 | 1 | 0 | 0 | 0 | 0 | 0
17 | 1 |  | 840 | 238 | 1.21-2203-2-4/1 | Техническое обслуживание силового распределительного пункта с установочными автоматами, число групп 10 /(Распределительная панель 1.2, 2.1) | шт. | 2 | 0 | 2 |  |  |  | 19386.8 | 290.6 | 0 | 0 | 19096.2 | 0 | 36 | 0 | 0 | 13367.34 | 1909.62 |  | 1391990291 | 9693.4 | 145.3 | 0 | 0 | 9548.1 | 0 | 18 | 0 | 0 | 9693.4 | 145.3 | 0 | 0 | 9548.1 | 0 | 18 | 0 | 0 | 70 | 10 | 1 | 1 |  |  | 1 | 1 | 1 | 1 |  |  |  |  | 0 | 4 | СН-2012.1 Выпуск № 3 (в текущих ценах по состоянию на 01.04.2025 г.). Сб.21-2203-2-4/1 |  |  | 0 | 0 |  | 0 | 1 | 0 | 1 | 1 | 1 | 1 | 1 | 1 |  | 70 | 10 |  |  |  | 0 | 0 | 0 | [5 empty] | 0 |  | 0 | 19386.8 | 145.3 | 0 | 0 | 9548.1 | 0 | 18 | 0 | 0 | 13367.34 | 1909.62 | [13 empty] | 0 | 0 | 1 | 1 |  |  |  | 16987630 | шт. | шт. | 1 | [6 empty] | 1364533919 | 1 | СН-2012 | 0 |  | 4 | 0 | Подрядные работы, гл. 1-5,7 | работа |  |  |  | 131072 | 9693.4 | 145.3 | 0 | 0 | 9548.1 | 18 | 0 | 0 | [17 empty] | 0 | 0 | 0 |  |  |  |  | 70 | 10 |  |  |  |  | 0 |  | 1231455196 | 2 | 1 | -2 | 0 | 0 | 0 | 34663.76 | 0 | 0 | 34663.76 |  | 0 | 3 | 0 |  | 0 | 1 | 0 | 0 | 0 | 0 | 0
17 | 1 |  | 842 | 239 | 1.21-2201-2-4/1 | Технический осмотр силового распределительного пункта с установочными автоматами, число групп 10 /(Распределительная панель 1.2, 2.1) | шт. | 2 | 0 | 2 |  |  |  | 1913.76 | 4.14 | 0 | 0 | 1909.62 | 0 | 3.6 | 0 | 0 | 1336.73 | 190.96 |  | 1391990291 | 956.88 | 2.07 | 0 | 0 | 954.81 | 0 | 1.8 | 0 | 0 | 318.96 | 0.69 | 0 | 0 | 318.27 | 0 | 0.6 | 0 | 0 | 70 | 10 | 1 | 1 |  |  | 1 | 1 | 1 | 1 |  |  |  |  | 0 | 4 | СН-2012.1 Выпуск № 3 (в текущих ценах по состоянию на 01.04.2025 г.). Сб.21-2201-2-4/1 |  |  | 0 | 0 |  | 0 | 1 | 0 | 1 | 1 | 1 | 1 | 1 | 1 |  | 70 | 10 |  |  |  | 0 | 0 | 0 | [5 empty] | 0 |  | 0 | 1913.76 | 2.07 | 0 | 0 | 954.81 | 0 | 1.8 | 0 | 0 | 1336.734 | 190.962 |  |  |  | *3 | *3 | *3 | *3 |  | *3 | *3 |  |  |  | 0 | 0 | 1 | 1 |  |  |  | 16987630 | шт. | шт. | 1 | [6 empty] | 1364533919 | 1 | СН-2012 | 0 |  | 4 | 0 | Подрядные работы, гл. 1-5,7 | работа |  |  |  | 131072 | 318.96 | 0.69 | 0 | 0 | 318.27 | 0.6 | 0 | 0 | [17 empty] | 0 | 0 | 0 |  |  |  |  | 70 | 10 |  |  |  |  | 0 |  | 1278129525 | 2 | 1 | -2 | 0 | 0 | 0 | 3441.45 | 0 | 0 | 3441.45 |  | 0 | 3 | 0 |  | 0 | 1 | 0 | 0 | 0 | 0 | 0
17 | 1 |  | 847 | 240 | 1.21-2203-2-5/1 | Техническое обслуживание силового распределительного пункта с установочными автоматами, число групп 12 /(Распределительная панель1.1, 2.2, 3.2) | шт. | 3 | 0 | 3 |  |  |  | 38774.16 | 581.76 | 0 | 0 | 38192.4 | 0 | 72 | 0 | 0 | 26734.68 | 3819.24 |  | 1391990291 | 12924.72 | 193.92 | 0 | 0 | 12730.8 | 0 | 24 | 0 | 0 | 12924.72 | 193.92 | 0 | 0 | 12730.8 | 0 | 24 | 0 | 0 | 70 | 10 | 1 | 1 |  |  | 1 | 1 | 1 | 1 |  |  |  |  | 0 | 4 | СН-2012.1 Выпуск № 3 (в текущих ценах по состоянию на 01.04.2025 г.). Сб.21-2203-2-5/1 |  |  | 0 | 0 |  | 0 | 1 | 0 | 1 | 1 | 1 | 1 | 1 | 1 |  | 70 | 10 |  |  |  | 0 | 0 | 0 | [5 empty] | 0 |  | 0 | 38774.16 | 193.92 | 0 | 0 | 12730.8 | 0 | 24 | 0 | 0 | 26734.68 | 3819.24 | [13 empty] | 0 | 0 | 1 | 1 |  |  |  | 16987630 | шт. | шт. | 1 | [6 empty] | 1364533919 | 1 | СН-2012 | 0 |  | 4 | 0 | Подрядные работы, гл. 1-5,7 | работа |  |  |  | 131072 | 12924.72 | 193.92 | 0 | 0 | 12730.8 | 24 | 0 | 0 | [17 empty] | 0 | 0 | 0 |  |  |  |  | 70 | 10 |  |  |  |  | 0 |  | 169903313 | 2 | 1 | -2 | 0 | 0 | 0 | 69328.08 | 0 | 0 | 69328.08 |  | 0 | 3 | 0 |  | 0 | 1 | 0 | 0 | 0 | 0 | 0
17 | 1 |  | 849 | 241 | 1.21-2201-2-5/1 | Технический осмотр силового распределительного пункта с установочными автоматами, число групп 12 /(Распределительная панель 1.1, 2.2, 3.2) | шт. | 3 | 0 | 3 |  |  |  | 3825.45 | 6.21 | 0 | 0 | 3819.24 | 0 | 7.2 | 0 | 0 | 2673.47 | 381.92 |  | 1391990291 | 1275.15 | 2.07 | 0 | 0 | 1273.08 | 0 | 2.4 | 0 | 0 | 425.05 | 0.69 | 0 | 0 | 424.36 | 0 | 0.8 | 0 | 0 | 70 | 10 | 1 | 1 |  |  | 1 | 1 | 1 | 1 |  |  |  |  | 0 | 4 | СН-2012.1 Выпуск № 3 (в текущих ценах по состоянию на 01.04.2025 г.). Сб.21-2201-2-5/1 |  |  | 0 | 0 |  | 0 | 1 | 0 | 1 | 1 | 1 | 1 | 1 | 1 |  | 70 | 10 |  |  |  | 0 | 0 | 0 | [5 empty] | 0 |  | 0 | 3825.45 | 2.07 | 0 | 0 | 1273.08 | 0 | 2.4 | 0 | 0 | 2673.468 | 381.924 |  |  |  | *3 | *3 | *3 | *3 |  | *3 | *3 |  |  |  | 0 | 0 | 1 | 1 |  |  |  | 16987630 | шт. | шт. | 1 | [6 empty] | 1364533919 | 1 | СН-2012 | 0 |  | 4 | 0 | Подрядные работы, гл. 1-5,7 | работа |  |  |  | 131072 | 425.05 | 0.69 | 0 | 0 | 424.36 | 0.8 | 0 | 0 | [17 empty] | 0 | 0 | 0 |  |  |  |  | 70 | 10 |  |  |  |  | 0 |  | -1755703610 | 2 | 1 | -2 | 0 | 0 | 0 | 6880.84 | 0 | 0 | 6880.84 |  | 0 | 3 | 0 |  | 0 | 1 | 0 | 0 | 0 | 0 | 0
17 | 1 |  | 850 |  | 1.21-2103-7-3/1 | Техническое обслуживание шинопроводов низкого напряжения закрытых на ток до 600 А, смонтированных на конструкциях по стенам | 10 м | 16.3 | 0 | 16.3 |  |  |  | 26984.32 | 0 | 0 | 0 | 26984.32 | 0 | 58.68 | 0 | 0 | 18889.02 | 2698.43 |  | -1 | 1655.48 | 0 | 0 | 0 | 1655.48 | 0 | 3.6 | 0 | 0 | 1655.48 | 0 | 0 | 0 | 1655.48 | 0 | 3.6 | 0 | 0 | 70 | 10 | 1 | 1 |  |  | 1 | 1 | 1 | 1 |  |  |  |  | 0 | 4 | СН-2012.1 Выпуск № 3 (в текущих ценах по состоянию на 01.04.2025 г.). Сб.21-2103-7-3/1 |  |  | 0 | 0 |  | 0 | 1 | 0 | 1 | 1 | 1 | 1 | 1 | 1 |  | 70 | 10 |  |  |  | 0 | 0 | 0 | [5 empty] | 0 |  | 0 | 26984.32 | 0 | 0 | 0 | 1655.48 | 0 | 3.6 | 0 | 0 | 18889.024 | 2698.432 | [13 empty] | 0 | 0 | 1 | 1 |  |  |  | 1003 | 10 м | 10 м | 10 | [6 empty] | 1364533919 | 1 | СН-2012 | 0 |  | 4 | 0 | Подрядные работы, гл. 1-5,7 | работа |  |  |  | 1442816 | 1655.48 | 0 | 0 | 0 | 1655.48 | 3.6 | 0 | 0 | [17 empty] | 0 | 0 | 0 |  |  |  |  | 70 | 10 |  |  |  |  | 0 |  | 971005764 | 2 | 1 | -2 | 0 | 0 | 0 | 48571.77 | 0 | 0 | 48571.77 |  | 0 | 3 | 0 |  | 0 | 1 | 0 | 0 | 0 | 0 | 0
17 | 1 |  | 851 | 242 | 1.21-2101-11-3/1 | Технический осмотр шинопроводов низкого напряжения закрытых на ток до 600 А, смонтированных на конструкциях по стенам | 10 м | 16.3 | 0 | 16.3 |  |  |  | 2698.79 | 0 | 0 | 0 | 2698.79 | 0 | 5.868 | 0 | 0 | 1889.15 | 269.88 |  | 1391990291 | 165.57 | 0 | 0 | 0 | 165.57 | 0 | 0.36 | 0 | 0 | 55.19 | 0 | 0 | 0 | 55.19 | 0 | 0.12 | 0 | 0 | 70 | 10 | 1 | 1 |  |  | 1 | 1 | 1 | 1 |  |  |  |  | 0 | 4 | СН-2012.1 Выпуск № 3 (в текущих ценах по состоянию на 01.04.2025 г.). Сб.21-2101-11-3/1 |  |  | 0 | 0 |  | 0 | 1 | 0 | 1 | 1 | 1 | 1 | 1 | 1 |  | 70 | 10 |  |  |  | 0 | 0 | 0 | [5 empty] | 0 |  | 0 | 2698.79 | 0 | 0 | 0 | 165.57 | 0 | 0.36 | 0 | 0 | 1889.153 | 269.879 |  |  |  | *3 | *3 | *3 | *3 |  | *3 | *3 |  |  |  | 0 | 0 | 1 | 1 |  |  |  | 1003 | 10 м | 10 м | 10 | [6 empty] | 1364533919 | 1 | СН-2012 | 0 |  | 4 | 0 | Подрядные работы, гл. 1-5,7 | работа |  |  |  | 131072 | 55.19 | 0 | 0 | 0 | 55.19 | 0.12 | 0 | 0 | [17 empty] | 0 | 0 | 0 |  |  |  |  | 70 | 10 |  |  |  |  | 0 |  | 1778244099 | 2 | 1 | -2 | 0 | 0 | 0 | 4857.82 | 0 | 0 | 4857.82 |  | 0 | 3 | 0 |  | 0 | 1 | 0 | 0 | 0 | 0 | 0
17 | 1 |  | 854 | 243 | 1.23-2203-3-1/1 | Техническое обслуживание светосигнальной арматуры с лампой накаливания, светодиодом /Светильник компактный | 10 шт. | 1.3 | 0 | 1.3 |  |  |  | 2007.68 | 105.66 | 0 | 0 | 1902.02 | 0 | 3.12 | 0 | 0 | 1331.41 | 190.2 |  | 1391990291 | 1544.37 | 81.28 | 0 | 0 | 1463.09 | 0 | 2.4 | 0 | 0 | 1544.37 | 81.28 | 0 | 0 | 1463.09 | 0 | 2.4 | 0 | 0 | 70 | 10 | 1 | 1 |  |  | 1 | 1 | 1 | 1 |  |  |  |  | 0 | 4 | СН-2012.1 Выпуск № 3 (в текущих ценах по состоянию на 01.04.2025 г.). Сб.23-2203-3-1/1 |  |  | 0 | 0 |  | 0 | 1 | 0 | 1 | 1 | 1 | 1 | 1 | 1 |  | 70 | 10 |  |  |  | 0 | 0 | 0 | [5 empty] | 0 |  | 0 | 2007.68 | 81.28 | 0 | 0 | 1463.09 | 0 | 2.4 | 0 | 0 | 1331.414 | 190.202 | [13 empty] | 0 | 0 | 1 | 1 |  |  |  | 16987630 | 10 шт. | 10 шт. | 10 | [6 empty] | 1364533919 | 1 | СН-2012 | 0 |  | 4 | 0 | Подрядные работы, гл. 1-5,7 | работа |  |  |  | 131072 | 1544.37 | 81.28 | 0 | 0 | 1463.09 | 2.4 | 0 | 0 | [17 empty] | 0 | 0 | 0 |  |  |  |  | 70 | 10 |  |  |  |  | 0 |  | 391990327 | 2 | 1 | -2 | 0 | 0 | 0 | 3529.29 | 0 | 0 | 3529.29 |  | 0 | 3 | 0 |  | 0 | 1 | 0 | 0 | 0 | 0 | 0
17 | 1 |  | 857 | 244 | 1.23-2303-11-3/1 | Техническое обслуживание модулей дискретных входных сигналов | шт. | 13 | 0 | 13 |  |  |  | 45739.98 | 91.52 | 0 | 0 | 45648.46 | 0 | 74.88 | 0 | 0 | 31953.92 | 4564.85 |  | 1391990291 | 3518.46 | 7.04 | 0 | 0 | 3511.42 | 0 | 5.76 | 0 | 0 | 1759.23 | 3.52 | 0 | 0 | 1755.71 | 0 | 2.88 | 0 | 0 | 70 | 10 | 1 | 1 |  |  | 1 | 1 | 1 | 1 |  |  |  |  | 0 | 4 | СН-2012.1 Выпуск № 3 (в текущих ценах по состоянию на 01.04.2025 г.). Сб.23-2303-11-3/1 |  |  | 0 | 0 |  | 0 | 1 | 0 | 1 | 1 | 1 | 1 | 1 | 1 |  | 70 | 10 |  |  |  | 0 | 0 | 0 | [5 empty] | 0 |  | 0 | 45739.98 | 7.04 | 0 | 0 | 3511.42 | 0 | 5.76 | 0 | 0 | 31953.922 | 4564.846 |  |  |  | *2 | *2 | *2 | *2 |  | *2 | *2 |  |  |  | 0 | 0 | 1 | 1 |  |  |  | 16987630 | шт. | шт. | 1 | [6 empty] | 1364533919 | 1 | СН-2012 | 0 |  | 4 | 0 | Подрядные работы, гл. 1-5,7 | работа |  |  |  | 131072 | 1759.23 | 3.52 | 0 | 0 | 1755.71 | 2.88 | 0 | 0 | [17 empty] | 0 | 0 | 0 |  |  |  |  | 70 | 10 |  |  |  |  | 0 |  | 1396491529 | 2 | 1 | -2 | 0 | 0 | 0 | 82258.75 | 0 | 0 | 82258.75 |  | 0 | 3 | 0 |  | 0 | 1 | 0 | 0 | 0 | 0 | 0
19 | 1 |  |  |  |  | Щитовое оборудование | [19 empty] | 1 | [182 empty] | 0
17 | 1 |  | 862 | 245 | 1.21-2203-2-3/1 | Техническое обслуживание силового распределительного пункта с установочными автоматами, число групп 8 (ЩВ-ККБ1, ЩВ-ККБ2) | шт. | 2 | 0 | 2 |  |  |  | 16155.76 | 242.26 | 0 | 0 | 15913.5 | 0 | 30 | 0 | 0 | 11139.45 | 1591.35 |  | 1391990291 | 8077.88 | 121.13 | 0 | 0 | 7956.75 | 0 | 15 | 0 | 0 | 8077.88 | 121.13 | 0 | 0 | 7956.75 | 0 | 15 | 0 | 0 | 70 | 10 | 1 | 1 |  |  | 1 | 1 | 1 | 1 |  |  |  |  | 0 | 4 | СН-2012.1 Выпуск № 3 (в текущих ценах по состоянию на 01.04.2025 г.). Сб.21-2203-2-3/1 |  |  | 0 | 0 |  | 0 | 1 | 0 | 1 | 1 | 1 | 1 | 1 | 1 |  | 70 | 10 |  |  |  | 0 | 0 | 0 | [5 empty] | 0 |  | 0 | 16155.76 | 121.13 | 0 | 0 | 7956.75 | 0 | 15 | 0 | 0 | 11139.45 | 1591.35 | [13 empty] | 0 | 0 | 1 | 1 |  |  |  | 16987630 | шт. | шт. | 1 | [6 empty] | 1364533919 | 1 | СН-2012 | 0 |  | 4 | 0 | Подрядные работы, гл. 1-5,7 | работа |  |  |  | 131072 | 8077.88 | 121.13 | 0 | 0 | 7956.75 | 15 | 0 | 0 | [17 empty] | 0 | 0 | 0 |  |  |  |  | 70 | 10 |  |  |  |  | 0 |  | -1976910614 | 2 | 1 | -2 | 0 | 0 | 0 | 28886.56 | 0 | 0 | 28886.56 |  | 0 | 3 | 0 |  | 0 | 1 | 0 | 0 | 0 | 0 | 0
17 | 1 |  | 864 | 246 | 1.21-2201-2-3/1 | Технический осмотр силового распределительного пункта с установочными автоматами, число групп 8 | шт. | 2 | 0 | 2 |  |  |  | 8509.44 | 22.08 | 0 | 0 | 8487.36 | 0 | 16 | 0 | 0 | 5941.15 | 848.74 |  | 1391990291 | 4254.72 | 11.04 | 0 | 0 | 4243.68 | 0 | 8 | 0 | 0 | 265.92 | 0.69 | 0 | 0 | 265.23 | 0 | 0.5 | 0 | 0 | 70 | 10 | 1 | 1 |  |  | 1 | 1 | 1 | 1 |  |  |  |  | 0 | 4 | СН-2012.1 Выпуск № 3 (в текущих ценах по состоянию на 01.04.2025 г.). Сб.21-2201-2-3/1 |  |  | 0 | 0 |  | 0 | 1 | 0 | 1 | 1 | 1 | 1 | 1 | 1 |  | 70 | 10 |  |  |  | 0 | 0 | 0 | [5 empty] | 0 |  | 0 | 8509.44 | 11.04 | 0 | 0 | 4243.68 | 0 | 8 | 0 | 0 | 5941.152 | 848.736 |  |  |  | *16 | *16 | *16 | *16 |  | *16 | *16 |  |  |  | 0 | 0 | 1 | 1 |  |  |  | 16987630 | шт. | шт. | 1 | [6 empty] | 1364533919 | 1 | СН-2012 | 0 |  | 4 | 0 | Подрядные работы, гл. 1-5,7 | работа |  |  |  | 131072 | 265.92 | 0.69 | 0 | 0 | 265.23 | 0.5 | 0 | 0 | [17 empty] | 0 | 0 | 0 |  |  |  |  | 70 | 10 |  |  |  |  | 0 |  | 1566720780 | 2 | 1 | -2 | 0 | 0 | 0 | 15299.33 | 0 | 0 | 15299.33 |  | 0 | 3 | 0 |  | 0 | 1 | 0 | 0 | 0 | 0 | 0
17 | 1 |  | 869 | 247 | 1.21-2203-2-4/1 | Техническое обслуживание силового распределительного пункта с установочными автоматами, число групп 10 /(ЩР-ТХ1, ЩР-ТХ2.2, ЩР-5, ЩР-ТХ4, ЩАЭ170, ЩАЭ184, ЩАЭ195, ЩАЭ196, ЩАЭ181, ЩАЭ176) | шт. | 10 | 0 | 10 |  |  |  | 96934 | 1453 | 0 | 0 | 95481 | 0 | 180 | 0 | 0 | 66836.7 | 9548.1 |  | 1391990291 | 9693.4 | 145.3 | 0 | 0 | 9548.1 | 0 | 18 | 0 | 0 | 9693.4 | 145.3 | 0 | 0 | 9548.1 | 0 | 18 | 0 | 0 | 70 | 10 | 1 | 1 |  |  | 1 | 1 | 1 | 1 |  |  |  |  | 0 | 4 | СН-2012.1 Выпуск № 3 (в текущих ценах по состоянию на 01.04.2025 г.). Сб.21-2203-2-4/1 |  |  | 0 | 0 |  | 0 | 1 | 0 | 1 | 1 | 1 | 1 | 1 | 1 |  | 70 | 10 |  |  |  | 0 | 0 | 0 | [5 empty] | 0 |  | 0 | 96934 | 145.3 | 0 | 0 | 9548.1 | 0 | 18 | 0 | 0 | 66836.7 | 9548.1 | [13 empty] | 0 | 0 | 1 | 1 |  |  |  | 16987630 | шт. | шт. | 1 | [6 empty] | 1364533919 | 1 | СН-2012 | 0 |  | 4 | 0 | Подрядные работы, гл. 1-5,7 | работа |  |  |  | 131072 | 9693.4 | 145.3 | 0 | 0 | 9548.1 | 18 | 0 | 0 | [17 empty] | 0 | 0 | 0 |  |  |  |  | 70 | 10 |  |  |  |  | 0 |  | -1311944998 | 2 | 1 | -2 | 0 | 0 | 0 | 173318.8 | 0 | 0 | 173318.8 |  | 0 | 3 | 0 |  | 0 | 1 | 0 | 0 | 0 | 0 | 0
17 | 1 |  | 871 | 248 | 1.21-2201-2-4/1 | Технический осмотр силового распределительного пункта с установочными автоматами, число групп 10 /(ЩР-ТХ1, ЩР-ТХ2.2, ЩР-5, ЩР-ТХ4, ЩАЭ170, ЩАЭ184, ЩАЭ195, ЩАЭ196, ЩАЭ181, ЩАЭ176) | шт. | 10 | 0 | 10 |  |  |  | 51033.6 | 110.4 | 0 | 0 | 50923.2 | 0 | 96 | 0 | 0 | 35646.24 | 5092.32 |  | 1391990291 | 5103.36 | 11.04 | 0 | 0 | 5092.32 | 0 | 9.6 | 0 | 0 | 318.96 | 0.69 | 0 | 0 | 318.27 | 0 | 0.6 | 0 | 0 | 70 | 10 | 1 | 1 |  |  | 1 | 1 | 1 | 1 |  |  |  |  | 0 | 4 | СН-2012.1 Выпуск № 3 (в текущих ценах по состоянию на 01.04.2025 г.). Сб.21-2201-2-4/1 |  |  | 0 | 0 |  | 0 | 1 | 0 | 1 | 1 | 1 | 1 | 1 | 1 |  | 70 | 10 |  |  |  | 0 | 0 | 0 | [5 empty] | 0 |  | 0 | 51033.6 | 11.04 | 0 | 0 | 5092.32 | 0 | 9.6 | 0 | 0 | 35646.24 | 5092.32 |  |  |  | *16 | *16 | *16 | *16 |  | *16 | *16 |  |  |  | 0 | 0 | 1 | 1 |  |  |  | 16987630 | шт. | шт. | 1 | [6 empty] | 1364533919 | 1 | СН-2012 | 0 |  | 4 | 0 | Подрядные работы, гл. 1-5,7 | работа |  |  |  | 131072 | 318.96 | 0.69 | 0 | 0 | 318.27 | 0.6 | 0 | 0 | [17 empty] | 0 | 0 | 0 |  |  |  |  | 70 | 10 |  |  |  |  | 0 |  | 1926704187 | 2 | 1 | -2 | 0 | 0 | 0 | 91772.16 | 0 | 0 | 91772.16 |  | 0 | 3 | 0 |  | 0 | 1 | 0 | 0 | 0 | 0 | 0
17 | 1 |  | 876 | 249 | 1.21-2203-2-5/1 | Техническое обслуживание силового распределительного пункта с установочными автоматами, число групп 12 /(ЩР-ТХ2.1, ЩР-К1, ЩР-К2, ЩР-К3, ЩР-К4, ЩР-К5(бар), ЩР-К6(пицца), ЩР-К7, ЩР-К8, ЩР-К9, ЩР-К10, ЩР-Склады, ЩР-1, ЩР-2, ЩР-3, ЩР-4, ПЭСПЗ, ЩСПЗ-1, ЩСПЗ-2, ЩАВР,ЩС-1, ЩС-2.1, ЩС2.2, ЩС-3, ЩК-1, ЩК-2, ЩВ-1, ЩВ-2, ЩР-ТХ3.1, ЩР-ТХ3.2, ЩР-ТХ3.Б, ЩАЭ179, ЩАЭ219, ЩС-3) | шт. | 34 | 0 | 34 |  |  |  | 439440.48 | 6593.28 | 0 | 0 | 432847.2 | 0 | 816 | 0 | 0 | 302993.04 | 43284.72 |  | 1391990291 | 12924.72 | 193.92 | 0 | 0 | 12730.8 | 0 | 24 | 0 | 0 | 12924.72 | 193.92 | 0 | 0 | 12730.8 | 0 | 24 | 0 | 0 | 70 | 10 | 1 | 1 |  |  | 1 | 1 | 1 | 1 |  |  |  |  | 0 | 4 | СН-2012.1 Выпуск № 3 (в текущих ценах по состоянию на 01.04.2025 г.). Сб.21-2203-2-5/1 |  |  | 0 | 0 |  | 0 | 1 | 0 | 1 | 1 | 1 | 1 | 1 | 1 |  | 70 | 10 |  |  |  | 0 | 0 | 0 | [5 empty] | 0 |  | 0 | 439440.48 | 193.92 | 0 | 0 | 12730.8 | 0 | 24 | 0 | 0 | 302993.04 | 43284.72 | [13 empty] | 0 | 0 | 1 | 1 |  |  |  | 16987630 | шт. | шт. | 1 | [6 empty] | 1364533919 | 1 | СН-2012 | 0 |  | 4 | 0 | Подрядные работы, гл. 1-5,7 | работа |  |  |  | 131072 | 12924.72 | 193.92 | 0 | 0 | 12730.8 | 24 | 0 | 0 | [17 empty] | 0 | 0 | 0 |  |  |  |  | 70 | 10 |  |  |  |  | 0 |  | 1377709940 | 2 | 1 | -2 | 0 | 0 | 0 | 785718.24 | 0 | 0 | 785718.24 |  | 0 | 3 | 0 |  | 0 | 1 | 0 | 0 | 0 | 0 | 0
17 | 1 |  | 878 | 250 | 1.21-2201-2-5/1 | Технический осмотр силового распределительного пункта с установочными автоматами, число групп 12 / ((ЩР-ТХ2.1, ЩР-К1, ЩР-К2, ЩР-К3, ЩР-К4, ЩР-К5(бар), ЩР-К6(пицца), ЩР-К7, ЩР-К8, ЩР-К9, ЩР-К10, ЩР-Склады, ЩР-1, ЩР-2, ЩР-3, ЩР-4, ПЭСПЗ, ЩСПЗ-1, ЩСПЗ-2, ЩАВР,ЩС-1, ЩС-2.1, ЩС2.2, ЩС-3, ЩК-1, ЩК-2, ЩВ-1, ЩВ-2, ЩР-ТХ3.1, ЩР-ТХ3.2, ЩР-ТХ3.Б, ЩАЭ179, ЩАЭ219, ЩС-3) | шт. | 34 | 0 | 34 |  |  |  | 231227.2 | 375.36 | 0 | 0 | 230851.84 | 0 | 435.2 | 0 | 0 | 161596.29 | 23085.18 |  | 1391990291 | 6800.8 | 11.04 | 0 | 0 | 6789.76 | 0 | 12.8 | 0 | 0 | 425.05 | 0.69 | 0 | 0 | 424.36 | 0 | 0.8 | 0 | 0 | 70 | 10 | 1 | 1 |  |  | 1 | 1 | 1 | 1 |  |  |  |  | 0 | 4 | СН-2012.1 Выпуск № 3 (в текущих ценах по состоянию на 01.04.2025 г.). Сб.21-2201-2-5/1 |  |  | 0 | 0 |  | 0 | 1 | 0 | 1 | 1 | 1 | 1 | 1 | 1 |  | 70 | 10 |  |  |  | 0 | 0 | 0 | [5 empty] | 0 |  | 0 | 231227.2 | 11.04 | 0 | 0 | 6789.76 | 0 | 12.8 | 0 | 0 | 161596.288 | 23085.184 |  |  |  | *16 | *16 | *16 | *16 |  | *16 | *16 |  |  |  | 0 | 0 | 1 | 1 |  |  |  | 16987630 | шт. | шт. | 1 | [6 empty] | 1364533919 | 1 | СН-2012 | 0 |  | 4 | 0 | Подрядные работы, гл. 1-5,7 | работа |  |  |  | 131072 | 425.05 | 0.69 | 0 | 0 | 424.36 | 0.8 | 0 | 0 | [17 empty] | 0 | 0 | 0 |  |  |  |  | 70 | 10 |  |  |  |  | 0 |  | -1072574793 | 2 | 1 | -2 | 0 | 0 | 0 | 415908.67 | 0 | 0 | 415908.67 |  | 0 | 3 | 0 |  | 0 | 1 | 0 | 0 | 0 | 0 | 0
17 | 1 |  | 881 | 251 | 1.23-2303-11-3/1 | Техническое обслуживание модулей дискретных входных сигналов | шт. | 36 | 0 | 36 |  |  |  | 126664.56 | 253.44 | 0 | 0 | 126411.12 | 0 | 207.36 | 0 | 0 | 88487.78 | 12641.11 |  | 1391990291 | 3518.46 | 7.04 | 0 | 0 | 3511.42 | 0 | 5.76 | 0 | 0 | 1759.23 | 3.52 | 0 | 0 | 1755.71 | 0 | 2.88 | 0 | 0 | 70 | 10 | 1 | 1 |  |  | 1 | 1 | 1 | 1 |  |  |  |  | 0 | 4 | СН-2012.1 Выпуск № 3 (в текущих ценах по состоянию на 01.04.2025 г.). Сб.23-2303-11-3/1 |  |  | 0 | 0 |  | 0 | 1 | 0 | 1 | 1 | 1 | 1 | 1 | 1 |  | 70 | 10 |  |  |  | 0 | 0 | 0 | [5 empty] | 0 |  | 0 | 126664.56 | 7.04 | 0 | 0 | 3511.42 | 0 | 5.76 | 0 | 0 | 88487.784 | 12641.112 |  |  |  | *2 | *2 | *2 | *2 |  | *2 | *2 |  |  |  | 0 | 0 | 1 | 1 |  |  |  | 16987630 | шт. | шт. | 1 | [6 empty] | 1364533919 | 1 | СН-2012 | 0 |  | 4 | 0 | Подрядные работы, гл. 1-5,7 | работа |  |  |  | 131072 | 1759.23 | 3.52 | 0 | 0 | 1755.71 | 2.88 | 0 | 0 | [17 empty] | 0 | 0 | 0 |  |  |  |  | 70 | 10 |  |  |  |  | 0 |  | 1396491529 | 2 | 1 | -2 | 0 | 0 | 0 | 227793.45 | 0 | 0 | 227793.45 |  | 0 | 3 | 0 |  | 0 | 1 | 0 | 0 | 0 | 0 | 0
17 | 1 |  | 885 | 252 | 1.22-2203-78-1/1 | Техническое обслуживание блока питания типа БРП-12-01Л | шт. | 20 | 0 | 20 |  |  |  | 8289 | 80.6 | 0 | 0 | 8208.4 | 0 | 14.4 | 0 | 0 | 5745.88 | 820.84 |  | 1391990291 | 414.45 | 4.03 | 0 | 0 | 410.42 | 0 | 0.72 | 0 | 0 | 414.45 | 4.03 | 0 | 0 | 410.42 | 0 | 0.72 | 0 | 0 | 70 | 10 | 1 | 1 |  |  | 1 | 1 | 1 | 1 |  |  |  |  | 0 | 4 | СН-2012.1 Выпуск № 3 (в текущих ценах по состоянию на 01.04.2025 г.). Сб.22-2203-78-1/1 |  |  | 0 | 0 |  | 0 | 1 | 0 | 1 | 1 | 1 | 1 | 1 | 1 |  | 70 | 10 |  |  |  | 0 | 0 | 0 | [5 empty] | 0 |  | 0 | 8289 | 4.03 | 0 | 0 | 410.42 | 0 | 0.72 | 0 | 0 | 5745.88 | 820.84 | [13 empty] | 0 | 0 | 1 | 1 |  |  |  | 16987630 | шт. | шт. | 1 | [6 empty] | 1364533919 | 1 | СН-2012 | 0 |  | 4 | 0 | Подрядные работы, гл. 1-5,7 | работа |  |  |  | 131072 | 414.45 | 4.03 | 0 | 0 | 410.42 | 0.72 | 0 | 0 | [17 empty] | 0 | 0 | 0 |  |  |  |  | 70 | 10 |  |  |  |  | 0 |  | 2125534956 | 2 | 1 | -2 | 0 | 0 | 0 | 14855.72 | 0 | 0 | 14855.72 |  | 0 | 3 | 0 |  | 0 | 1 | 0 | 0 | 0 | 0 | 0
17 | 1 |  | 888 | 253 | 1.22-2201-67-1/1 | Технический осмотр блока питания типа БРП-12-01Л | шт. | 20 | 0 | 20 |  |  |  | 7308 | 467.4 | 0 | 0 | 6840.6 | 0 | 12 | 0 | 0 | 4788.42 | 684.06 |  | 1391990291 | 365.4 | 23.37 | 0 | 0 | 342.03 | 0 | 0.6 | 0 | 0 | 121.8 | 7.79 | 0 | 0 | 114.01 | 0 | 0.2 | 0 | 0 | 70 | 10 | 1 | 1 |  |  | 1 | 1 | 1 | 1 |  |  |  |  | 0 | 4 | СН-2012.1 Выпуск № 3 (в текущих ценах по состоянию на 01.04.2025 г.). Сб.22-2201-67-1/1 |  |  | 0 | 0 |  | 0 | 1 | 0 | 1 | 1 | 1 | 1 | 1 | 1 |  | 70 | 10 |  |  |  | 0 | 0 | 0 | [5 empty] | 0 |  | 0 | 7308 | 23.37 | 0 | 0 | 342.03 | 0 | 0.6 | 0 | 0 | 4788.42 | 684.06 |  |  |  | *3 | *3 | *3 | *3 |  | *3 | *3 |  |  |  | 0 | 0 | 1 | 1 |  |  |  | 16987630 | шт. | шт. | 1 | [6 empty] | 1364533919 | 1 | СН-2012 | 0 |  | 4 | 0 | Подрядные работы, гл. 1-5,7 | работа |  |  |  | 131072 | 121.8 | 7.79 | 0 | 0 | 114.01 | 0.2 | 0 | 0 | [17 empty] | 0 | 0 | 0 |  |  |  |  | 70 | 10 |  |  |  |  | 0 |  | -2074417682 | 2 | 1 | -2 | 0 | 0 | 0 | 12780.48 | 0 | 0 | 12780.48 |  | 0 | 3 | 0 |  | 0 | 1 | 0 | 0 | 0 | 0 | 0
17 | 1 |  | 893 | 254 | 1.21-2303-32-1/1 | Техническое обслуживание быстродействующего автоматического ввода резерва (БАВР) АВР 2 в 1 | шт. | 1 | 0 | 1 |  |  |  | 2668.6 | 1193.32 | 0 | 0 | 1475.28 | 0 | 2.42 | 0 | 0 | 1032.7 | 147.53 |  | 1391990291 | 2668.6 | 1193.32 | 0 | 0 | 1475.28 | 0 | 2.42 | 0 | 0 | 2668.6 | 1193.32 | 0 | 0 | 1475.28 | 0 | 2.42 | 0 | 0 | 70 | 10 | 1 | 1 |  |  | 1 | 1 | 1 | 1 |  |  |  |  | 0 | 4 | СН-2012.1 Выпуск № 3 (в текущих ценах по состоянию на 01.04.2025 г.). Сб.21-2303-32-1/1 |  |  | 0 | 0 |  | 0 | 1 | 0 | 1 | 1 | 1 | 1 | 1 | 1 |  | 70 | 10 |  |  |  | 0 | 0 | 0 | [5 empty] | 0 |  | 0 | 2668.6 | 1193.32 | 0 | 0 | 1475.28 | 0 | 2.42 | 0 | 0 | 1032.696 | 147.528 | [13 empty] | 0 | 0 | 1 | 1 |  |  |  | 16987630 | шт. | шт. | 1 | [6 empty] | 1364533919 | 1 | СН-2012 | 0 |  | 4 | 0 | Подрядные работы, гл. 1-5,7 | работа |  |  |  | 131072 | 2668.6 | 1193.32 | 0 | 0 | 1475.28 | 2.42 | 0 | 0 | [17 empty] | 0 | 0 | 0 |  |  |  |  | 70 | 10 |  |  |  |  | 0 |  | 495814100 | 2 | 1 | -2 | 0 | 0 | 0 | 3848.83 | 0 | 0 | 3848.83 |  | 0 | 3 | 0 |  | 0 | 1 | 0 | 0 | 0 | 0 | 0
17 | 1 |  | 896 | 255 | 1.23-2203-3-1/1 | Техническое обслуживание светосигнальной арматуры с лампой накаливания, светодиодом /Матрица светодиодная, Светильник светодиодный | 10 шт. | 3 | 0 | 3 |  |  |  | 4633.11 | 243.84 | 0 | 0 | 4389.27 | 0 | 7.2 | 0 | 0 | 3072.49 | 438.93 |  | 1391990291 | 1544.37 | 81.28 | 0 | 0 | 1463.09 | 0 | 2.4 | 0 | 0 | 1544.37 | 81.28 | 0 | 0 | 1463.09 | 0 | 2.4 | 0 | 0 | 70 | 10 | 1 | 1 |  |  | 1 | 1 | 1 | 1 |  |  |  |  | 0 | 4 | СН-2012.1 Выпуск № 3 (в текущих ценах по состоянию на 01.04.2025 г.). Сб.23-2203-3-1/1 |  |  | 0 | 0 |  | 0 | 1 | 0 | 1 | 1 | 1 | 1 | 1 | 1 |  | 70 | 10 |  |  |  | 0 | 0 | 0 | [5 empty] | 0 |  | 0 | 4633.11 | 81.28 | 0 | 0 | 1463.09 | 0 | 2.4 | 0 | 0 | 3072.489 | 438.927 | [13 empty] | 0 | 0 | 1 | 1 |  |  |  | 16987630 | 10 шт. | 10 шт. | 10 | [6 empty] | 1364533919 | 1 | СН-2012 | 0 |  | 4 | 0 | Подрядные работы, гл. 1-5,7 | работа |  |  |  | 131072 | 1544.37 | 81.28 | 0 | 0 | 1463.09 | 2.4 | 0 | 0 | [17 empty] | 0 | 0 | 0 |  |  |  |  | 70 | 10 |  |  |  |  | 0 |  | 1406158183 | 2 | 1 | -2 | 0 | 0 | 0 | 8144.53 | 0 | 0 | 8144.53 |  | 0 | 3 | 0 |  | 0 | 1 | 0 | 0 | 0 | 0 | 0
17 | 1 |  | 898 | 256 | 1.22-2103-37-1/1 | Техническое обслуживание IP-шлюза - ежемесячное | 10 шт. | 0.2 | 0 | 0.2 |  |  |  | 297.56 | 0 | 0.5 | 0 | 297.06 | 0 | 0.56 | 0 | 0 | 207.94 | 29.71 |  | 1391990291 | 1487.76 | 0 | 2.48 | 0 | 1485.28 | 0 | 2.8 | 0 | 0 | 371.94 | 0 | 0.62 | 0 | 371.32 | 0 | 0.7 | 0 | 0 | 70 | 10 | 1 | 1 |  |  | 1 | 1 | 1 | 1 |  |  |  |  | 0 | 4 | СН-2012.1 Выпуск № 3 (в текущих ценах по состоянию на 01.04.2025 г.). Сб.22-2103-37-1/1 |  |  | 0 | 0 |  | 0 | 1 | 0 | 1 | 1 | 1 | 1 | 1 | 1 |  | 70 | 10 |  |  |  | 0 | 0 | 0 | [5 empty] | 0 |  | 0 | 297.56 | 0 | 2.48 | 0 | 1485.28 | 0 | 2.8 | 0 | 0 | 207.942 | 29.706 |  |  |  | *4 | *4 | *4 | *4 |  | *4 | *4 |  |  |  | 0 | 0 | 1 | 1 |  |  |  | 16987630 | 10 шт. | 10 шт. | 10 | [6 empty] | 1364533919 | 1 | СН-2012 | 0 |  | 4 | 0 | Подрядные работы, гл. 1-5,7 | работа |  |  |  | 131072 | 371.94 | 0 | 0.62 | 0 | 371.32 | 0.7 | 0 | 0 | [17 empty] | 0 | 0 | 0 |  |  |  |  | 70 | 10 |  |  |  |  | 0 |  | -1346603195 | 2 | 1 | -2 | 0 | 0 | 0 | 535.21 | 0 | 0 | 535.21 |  | 0 | 3 | 0 |  | 0 | 1 | 0 | 0 | 0 | 0 | 0
19 | 1 |  |  |  |  | Электроустановочные изделия | [19 empty] | 1 | [182 empty] | 0
17 | 1 |  | 900 | 257 | 1.21-2303-37-2/1 | Техническое обслуживание накладной штепсельной силовой розетки с винтовыми зажимами, заземляющим контактом, степень защиты IP20, IP21, IP22 - годовое | 10 шт. | 115 | 0 | 115 |  |  |  | 25001 | 600.3 | 0 | 0 | 24400.7 | 0 | 46 | 0 | 0 | 17080.49 | 2440.07 |  | 1391990291 | 217.4 | 5.22 | 0 | 0 | 212.18 | 0 | 0.4 | 0 | 0 | 217.4 | 5.22 | 0 | 0 | 212.18 | 0 | 0.4 | 0 | 0 | 70 | 10 | 1 | 1 |  |  | 1 | 1 | 1 | 1 |  |  |  |  | 0 | 4 | СН-2012.1 Выпуск № 3 (в текущих ценах по состоянию на 01.04.2025 г.). Сб.21-2303-37-2/1 |  |  | 0 | 0 |  | 0 | 1 | 0 | 1 | 1 | 1 | 1 | 1 | 1 |  | 70 | 10 |  |  |  | 0 | 0 | 0 | [5 empty] | 0 |  | 0 | 25001 | 5.22 | 0 | 0 | 212.18 | 0 | 0.4 | 0 | 0 | 17080.49 | 2440.07 | [13 empty] | 0 | 0 | 1 | 1 |  |  |  | 16987630 | 10 шт. | 10 шт. | 10 | [6 empty] | 1364533919 | 1 | СН-2012 | 0 |  | 4 | 0 | Подрядные работы, гл. 1-5,7 | работа |  |  |  | 131072 | 217.4 | 5.22 | 0 | 0 | 212.18 | 0.4 | 0 | 0 | [17 empty] | 0 | 0 | 0 |  |  |  |  | 70 | 10 |  |  |  |  | 0 |  | 1895271889 | 2 | 1 | -2 | 0 | 0 | 0 | 44521.56 | 0 | 0 | 44521.56 |  | 0 | 3 | 0 |  | 0 | 1 | 0 | 0 | 0 | 0 | 0
17 | 1 |  | 902 | 258 | 1.21-2303-37-1/1 | Техническое обслуживание накладной штепсельной силовой розетки с винтовыми зажимами, заземляющим контактом, степень защиты IP20, IP21, IP22 - полугодовое | 10 шт. | 115 | 0 | 115 |  |  |  | 11580.5 | 600.3 | 0 | 0 | 10980.2 | 0 | 20.7 | 0 | 0 | 7686.14 | 1098.02 |  | 1391990291 | 100.7 | 5.22 | 0 | 0 | 95.48 | 0 | 0.18 | 0 | 0 | 100.7 | 5.22 | 0 | 0 | 95.48 | 0 | 0.18 | 0 | 0 | 70 | 10 | 1 | 1 |  |  | 1 | 1 | 1 | 1 |  |  |  |  | 0 | 4 | СН-2012.1 Выпуск № 3 (в текущих ценах по состоянию на 01.04.2025 г.). Сб.21-2303-37-1/1 |  |  | 0 | 0 |  | 0 | 1 | 0 | 1 | 1 | 1 | 1 | 1 | 1 |  | 70 | 10 |  |  |  | 0 | 0 | 0 | [5 empty] | 0 |  | 0 | 11580.5 | 5.22 | 0 | 0 | 95.48 | 0 | 0.18 | 0 | 0 | 7686.14 | 1098.02 | [13 empty] | 0 | 0 | 1 | 1 |  |  |  | 16987630 | 10 шт. | 10 шт. | 10 | [6 empty] | 1364533919 | 1 | СН-2012 | 0 |  | 4 | 0 | Подрядные работы, гл. 1-5,7 | работа |  |  |  | 131072 | 100.7 | 5.22 | 0 | 0 | 95.48 | 0.18 | 0 | 0 | [17 empty] | 0 | 0 | 0 |  |  |  |  | 70 | 10 |  |  |  |  | 0 |  | 2054741232 | 2 | 1 | -2 | 0 | 0 | 0 | 20364.66 | 0 | 0 | 20364.66 |  | 0 | 3 | 0 |  | 0 | 1 | 0 | 0 | 0 | 0 | 0
17 | 1 |  | 903 | 259 | 1.21-2301-22-1/1 | Осмотр розетки штепсельной силовой с заземляющим контактом, степень защиты IP20, IP21, IP22 - ежемесячный | 100 шт. | 11.5 | 0 | 11.5 |  |  |  | 2403.27 | 0 | 0 | 0 | 2403.27 | 0 | 5.52 | 0 | 0 | 1682.29 | 240.33 |  | 1391990291 | 208.98 | 0 | 0 | 0 | 208.98 | 0 | 0.48 | 0 | 0 | 104.49 | 0 | 0 | 0 | 104.49 | 0 | 0.24 | 0 | 0 | 70 | 10 | 1 | 1 |  |  | 1 | 1 | 1 | 1 |  |  |  |  | 0 | 4 | СН-2012.1 Выпуск № 3 (в текущих ценах по состоянию на 01.04.2025 г.). Сб.21-2301-22-1/1 |  |  | 0 | 0 |  | 0 | 1 | 0 | 1 | 1 | 1 | 1 | 1 | 1 |  | 70 | 10 |  |  |  | 0 | 0 | 0 | [5 empty] | 0 |  | 0 | 2403.27 | 0 | 0 | 0 | 208.98 | 0 | 0.48 | 0 | 0 | 1682.289 | 240.327 |  |  |  | *2 | *2 | *2 | *2 |  | *2 | *2 |  |  |  | 0 | 0 | 1 | 1 |  |  |  | 16987630 | 100 шт. | 100 шт. | 100 | [6 empty] | 1364533919 | 1 | СН-2012 | 0 |  | 4 | 0 | Подрядные работы, гл. 1-5,7 | работа |  |  |  | 131072 | 104.49 | 0 | 0 | 0 | 104.49 | 0.24 | 0 | 0 | [17 empty] | 0 | 0 | 0 |  |  |  |  | 70 | 10 |  |  |  |  | 0 |  | -1531102724 | 2 | 1 | -2 | 0 | 0 | 0 | 4325.89 | 0 | 0 | 4325.89 |  | 0 | 3 | 0 |  | 0 | 1 | 0 | 0 | 0 | 0 | 0
19 | 1 |  |  |  |  | Кабельная продукция | [19 empty] | 1 | [182 empty] | 0
17 | 1 |  | 905 | 260 | 1.21-2103-9-2/1 | Техническое обслуживание силовых сетей, проложенных по кирпичным и бетонным основаниям, провод сечением 3х1,5-6 мм2 | 100 м | 5.601 | 0 | 5.601 |  |  |  | 25874.44 | 117.96 | 0 | 0 | 25756.48 | 0 | 56.01 | 0 | 0 | 18029.54 | 2575.65 |  | 1391990291 | 4619.61 | 21.06 | 0 | 0 | 4598.55 | 0 | 10 | 0 | 0 | 4619.61 | 21.06 | 0 | 0 | 4598.55 | 0 | 10 | 0 | 0 | 70 | 10 | 1 | 1 |  |  | 1 | 1 | 1 | 1 |  |  |  |  | 0 | 4 | СН-2012.1 Выпуск № 3 (в текущих ценах по состоянию на 01.04.2025 г.). Сб.21-2103-9-2/1 |  |  | 0 | 0 |  | 0 | 1 | 0 | 1 | 1 | 1 | 1 | 1 | 1 |  | 70 | 10 |  |  |  | 0 | 0 | 0 | [5 empty] | 0 |  | 0 | 25874.44 | 21.06 | 0 | 0 | 4598.55 | 0 | 10 | 0 | 0 | 18029.536 | 2575.648 | [13 empty] | 0 | 0 | 1 | 1 |  |  |  | 1003 | 100 м | 100 м | 100 | [6 empty] | 1364533919 | 1 | СН-2012 | 0 |  | 4 | 0 | Подрядные работы, гл. 1-5,7 | работа |  |  |  | 131072 | 4619.61 | 21.06 | 0 | 0 | 4598.55 | 10 | 0 | 0 | [17 empty] | 0 | 0 | 0 |  |  |  |  | 70 | 10 |  |  |  |  | 0 |  | 1034725825 | 2 | 1 | -2 | 0 | 0 | 0 | 46479.63 | 0 | 0 | 46479.63 |  | 0 | 3 | 0 |  | 0 | 1 | 0 | 0 | 0 | 0 | 0
17 | 1 |  | 906 | 261 | 1.21-2101-1-2/1 | Технический осмотр силовых сетей, проложенных по кирпичным и бетонным основаниям, провод сечением 3х1,5-6 мм2 | 100 м | 28.005 | 0 | 28.005 |  |  |  | 4249.76 | 0 | 0 | 0 | 4249.76 | 0 | 9.2416 | 0 | 0 | 2974.83 | 424.98 |  | 1391990291 | 151.75 | 0 | 0 | 0 | 151.75 | 0 | 0.33 | 0 | 0 | 151.75 | 0 | 0 | 0 | 151.75 | 0 | 0.33 | 0 | 0 | 70 | 10 | 1 | 1 |  |  | 1 | 1 | 1 | 1 |  |  |  |  | 0 | 4 | СН-2012.1 Выпуск № 3 (в текущих ценах по состоянию на 01.04.2025 г.). Сб.21-2101-1-2/1 |  |  | 0 | 0 |  | 0 | 1 | 0 | 1 | 1 | 1 | 1 | 1 | 1 |  | 70 | 10 |  |  |  | 0 | 0 | 0 | [5 empty] | 0 |  | 0 | 4249.76 | 0 | 0 | 0 | 151.75 | 0 | 0.33 | 0 | 0 | 2974.832 | 424.976 | [13 empty] | 0 | 0 | 1 | 1 |  |  |  | 1003 | 100 м | 100 м | 100 | [6 empty] | 1364533919 | 1 | СН-2012 | 0 |  | 4 | 0 | Подрядные работы, гл. 1-5,7 | работа |  |  |  | 131072 | 151.75 | 0 | 0 | 0 | 151.75 | 0.33 | 0 | 0 | [17 empty] | 0 | 0 | 0 |  |  |  |  | 70 | 10 |  |  |  |  | 0 |  | 1756927437 | 2 | 1 | -2 | 0 | 0 | 0 | 7649.57 | 0 | 0 | 7649.57 |  | 0 | 3 | 0 |  | 0 | 1 | 0 | 0 | 0 | 0 | 0
17 | 1 |  | 908 | 262 | 1.21-2103-9-3/1 | Техническое обслуживание силовых сетей, проложенных по кирпичным и бетонным основаниям, провод сечением 4х1,5-6 мм2 | 100 м | 0.8114 | 0 | 0.8114 |  |  |  | 4197.59 | 11.11 | 0 | 0 | 4186.48 | 0 | 9.1039 | 0 | 0 | 2930.54 | 418.65 |  | 1391990291 | 5173.26 | 13.69 | 0 | 0 | 5159.57 | 0 | 11.22 | 0 | 0 | 5173.26 | 13.69 | 0 | 0 | 5159.57 | 0 | 11.22 | 0 | 0 | 70 | 10 | 1 | 1 |  |  | 1 | 1 | 1 | 1 |  |  |  |  | 0 | 4 | СН-2012.1 Выпуск № 3 (в текущих ценах по состоянию на 01.04.2025 г.). Сб.21-2103-9-3/1 |  |  | 0 | 0 |  | 0 | 1 | 0 | 1 | 1 | 1 | 1 | 1 | 1 |  | 70 | 10 |  |  |  | 0 | 0 | 0 | [5 empty] | 0 |  | 0 | 4197.59 | 13.69 | 0 | 0 | 5159.57 | 0 | 11.22 | 0 | 0 | 2930.536 | 418.648 | [13 empty] | 0 | 0 | 1 | 1 |  |  |  | 1003 | 100 м | 100 м | 100 | [6 empty] | 1364533919 | 1 | СН-2012 | 0 |  | 4 | 0 | Подрядные работы, гл. 1-5,7 | работа |  |  |  | 131072 | 5173.26 | 13.69 | 0 | 0 | 5159.57 | 11.22 | 0 | 0 | [17 empty] | 0 | 0 | 0 |  |  |  |  | 70 | 10 |  |  |  |  | 0 |  | -2023093227 | 2 | 1 | -2 | 0 | 0 | 0 | 7546.78 | 0 | 0 | 7546.78 |  | 0 | 3 | 0 |  | 0 | 1 | 0 | 0 | 0 | 0 | 0
17 | 1 |  | 910 | 263 | 1.21-2101-1-3/1 | Технический осмотр силовых сетей, проложенных по кирпичным и бетонным основаниям, провод сечением 4х1,5-6 мм2 | 100 м | 4.057 | 0 | 4.057 |  |  |  | 710.38 | 1.42 | 0 | 0 | 708.96 | 0 | 1.5417 | 0 | 0 | 496.27 | 70.9 |  | 1391990291 | 175.1 | 0.35 | 0 | 0 | 174.75 | 0 | 0.38 | 0 | 0 | 175.1 | 0.35 | 0 | 0 | 174.75 | 0 | 0.38 | 0 | 0 | 70 | 10 | 1 | 1 |  |  | 1 | 1 | 1 | 1 |  |  |  |  | 0 | 4 | СН-2012.1 Выпуск № 3 (в текущих ценах по состоянию на 01.04.2025 г.). Сб.21-2101-1-3/1 |  |  | 0 | 0 |  | 0 | 1 | 0 | 1 | 1 | 1 | 1 | 1 | 1 |  | 70 | 10 |  |  |  | 0 | 0 | 0 | [5 empty] | 0 |  | 0 | 710.38 | 0.35 | 0 | 0 | 174.75 | 0 | 0.38 | 0 | 0 | 496.272 | 70.896 | [13 empty] | 0 | 0 | 1 | 1 |  |  |  | 1003 | 100 м | 100 м | 100 | [6 empty] | 1364533919 | 1 | СН-2012 | 0 |  | 4 | 0 | Подрядные работы, гл. 1-5,7 | работа |  |  |  | 131072 | 175.1 | 0.35 | 0 | 0 | 174.75 | 0.38 | 0 | 0 | [17 empty] | 0 | 0 | 0 |  |  |  |  | 70 | 10 |  |  |  |  | 0 |  | 1515720864 | 2 | 1 | -2 | 0 | 0 | 0 | 1277.55 | 0 | 0 | 1277.55 |  | 0 | 3 | 0 |  | 0 | 1 | 0 | 0 | 0 | 0 | 0
17 | 1 |  | 912 | 264 | 1.21-2103-9-5/1 | Техническое обслуживание силовых сетей, проложенных по кирпичным и бетонным основаниям, провод сечением 3х10-16 мм2 / ( 3х10, 3х16, 4х10, 4х16, 5х10, 5х16) | 100 м | 1.1282 | 0 | 1.1282 |  |  |  | 6180.07 | 16.63 | 0 | 0 | 6163.44 | 0 | 13.403 | 0 | 0 | 4314.41 | 616.34 |  | 1391990291 | 5477.81 | 14.74 | 0 | 0 | 5463.07 | 0 | 11.88 | 0 | 0 | 5477.81 | 14.74 | 0 | 0 | 5463.07 | 0 | 11.88 | 0 | 0 | 70 | 10 | 1 | 1 |  |  | 1 | 1 | 1 | 1 |  |  |  |  | 0 | 4 | СН-2012.1 Выпуск № 3 (в текущих ценах по состоянию на 01.04.2025 г.). Сб.21-2103-9-5/1 |  |  | 0 | 0 |  | 0 | 1 | 0 | 1 | 1 | 1 | 1 | 1 | 1 |  | 70 | 10 |  |  |  | 0 | 0 | 0 | [5 empty] | 0 |  | 0 | 6180.07 | 14.74 | 0 | 0 | 5463.07 | 0 | 11.88 | 0 | 0 | 4314.408 | 616.344 | [13 empty] | 0 | 0 | 1 | 1 |  |  |  | 1003 | 100 м | 100 м | 100 | [6 empty] | 1364533919 | 1 | СН-2012 | 0 |  | 4 | 0 | Подрядные работы, гл. 1-5,7 | работа |  |  |  | 131072 | 5477.81 | 14.74 | 0 | 0 | 5463.07 | 11.88 | 0 | 0 | [17 empty] | 0 | 0 | 0 |  |  |  |  | 70 | 10 |  |  |  |  | 0 |  | -1854709559 | 2 | 1 | -2 | 0 | 0 | 0 | 11110.82 | 0 | 0 | 11110.82 |  | 0 | 3 | 0 |  | 0 | 1 | 0 | 0 | 0 | 0 | 0
17 | 1 |  | 914 | 265 | 1.21-2103-9-6/1 | Техническое обслуживание силовых сетей, проложенных по кирпичным и бетонным основаниям, добавлять на каждый последующий провод к поз. 21-2103-9-5 / (4х10, 4х16) | 100 м | 0.294 | 0 | 0.294 |  |  |  | 357.85 | 0.93 | 0 | 0 | 356.92 | 0 | 0.77616 | 0 | 0 | 249.84 | 35.69 |  | 1391990291 | 1217.17 | 3.16 | 0 | 0 | 1214.01 | 0 | 2.64 | 0 | 0 | 1217.17 | 3.16 | 0 | 0 | 1214.01 | 0 | 2.64 | 0 | 0 | 70 | 10 | 1 | 1 |  |  | 1 | 1 | 1 | 1 |  |  |  |  | 0 | 4 | СН-2012.1 Выпуск № 3 (в текущих ценах по состоянию на 01.04.2025 г.). Сб.21-2103-9-6/1 |  |  | 0 | 0 |  | 0 | 1 | 0 | 1 | 1 | 1 | 1 | 1 | 1 |  | 70 | 10 |  |  |  | 0 | 0 | 0 | [5 empty] | 0 |  | 0 | 357.85 | 3.16 | 0 | 0 | 1214.01 | 0 | 2.64 | 0 | 0 | 249.844 | 35.692 | [13 empty] | 0 | 0 | 1 | 1 |  |  |  | 1003 | 100 м | 100 м | 100 | [6 empty] | 1364533919 | 1 | СН-2012 | 0 |  | 4 | 0 | Подрядные работы, гл. 1-5,7 | работа |  |  |  | 131072 | 1217.17 | 3.16 | 0 | 0 | 1214.01 | 2.64 | 0 | 0 | [17 empty] | 0 | 0 | 0 |  |  |  |  | 70 | 10 |  |  |  |  | 0 |  | 1886262664 | 2 | 1 | -2 | 0 | 0 | 0 | 643.38 | 0 | 0 | 643.38 |  | 0 | 3 | 0 |  | 0 | 1 | 0 | 0 | 0 | 0 | 0
17 | 1 |  | 916 | 266 | 1.21-2103-9-6/1 | Техническое обслуживание силовых сетей, проложенных по кирпичным и бетонным основаниям, добавлять на каждый последующий провод к поз. 21-2103-9-5 | 100 м | 0.8004 | 0 | 0.8004 |  |  |  | 974.22 | 2.53 | 0 | 0 | 971.69 | 0 | 2.1131 | 0 | 0 | 680.18 | 97.17 |  | 1391990291 | 1217.17 | 3.16 | 0 | 0 | 1214.01 | 0 | 2.64 | 0 | 0 | 1217.17 | 3.16 | 0 | 0 | 1214.01 | 0 | 2.64 | 0 | 0 | 70 | 10 | 1 | 1 |  |  | 1 | 1 | 1 | 1 |  |  |  |  | 0 | 4 | СН-2012.1 Выпуск № 3 (в текущих ценах по состоянию на 01.04.2025 г.). Сб.21-2103-9-6/1 |  |  | 0 | 0 |  | 0 | 1 | 0 | 1 | 1 | 1 | 1 | 1 | 1 |  | 70 | 10 |  |  |  | 0 | 0 | 0 | [5 empty] | 0 |  | 0 | 974.22 | 3.16 | 0 | 0 | 1214.01 | 0 | 2.64 | 0 | 0 | 680.183 | 97.169 | [13 empty] | 0 | 0 | 1 | 1 |  |  |  | 1003 | 100 м | 100 м | 100 | [6 empty] | 1364533919 | 1 | СН-2012 | 0 |  | 4 | 0 | Подрядные работы, гл. 1-5,7 | работа |  |  |  | 131072 | 1217.17 | 3.16 | 0 | 0 | 1214.01 | 2.64 | 0 | 0 | [17 empty] | 0 | 0 | 0 |  |  |  |  | 70 | 10 |  |  |  |  | 0 |  | -1593206098 | 2 | 1 | -2 | 0 | 0 | 0 | 1751.57 | 0 | 0 | 1751.57 |  | 0 | 3 | 0 |  | 0 | 1 | 0 | 0 | 0 | 0 | 0
17 | 1 |  | 918 | 267 | 1.21-2101-1-5/1 | Технический осмотр силовых сетей, проложенных по кирпичным и бетонным основаниям, провод сечением 3х10-16 мм2 | 100 м | 5.641 | 0 | 5.641 |  |  |  | 1039.58 | 1.97 | 0 | 0 | 1037.61 | 0 | 2.2564 | 0 | 0 | 726.33 | 103.76 |  | 1391990291 | 184.29 | 0.35 | 0 | 0 | 183.94 | 0 | 0.4 | 0 | 0 | 184.29 | 0.35 | 0 | 0 | 183.94 | 0 | 0.4 | 0 | 0 | 70 | 10 | 1 | 1 |  |  | 1 | 1 | 1 | 1 |  |  |  |  | 0 | 4 | СН-2012.1 Выпуск № 3 (в текущих ценах по состоянию на 01.04.2025 г.). Сб.21-2101-1-5/1 |  |  | 0 | 0 |  | 0 | 1 | 0 | 1 | 1 | 1 | 1 | 1 | 1 |  | 70 | 10 |  |  |  | 0 | 0 | 0 | [5 empty] | 0 |  | 0 | 1039.58 | 0.35 | 0 | 0 | 183.94 | 0 | 0.4 | 0 | 0 | 726.327 | 103.761 | [13 empty] | 0 | 0 | 1 | 1 |  |  |  | 1003 | 100 м | 100 м | 100 | [6 empty] | 1364533919 | 1 | СН-2012 | 0 |  | 4 | 0 | Подрядные работы, гл. 1-5,7 | работа |  |  |  | 131072 | 184.29 | 0.35 | 0 | 0 | 183.94 | 0.4 | 0 | 0 | [17 empty] | 0 | 0 | 0 |  |  |  |  | 70 | 10 |  |  |  |  | 0 |  | -739724990 | 2 | 1 | -2 | 0 | 0 | 0 | 1869.67 | 0 | 0 | 1869.67 |  | 0 | 3 | 0 |  | 0 | 1 | 0 | 0 | 0 | 0 | 0
17 | 1 |  | 920 | 268 | 1.21-2103-9-3/1 | Техническое обслуживание силовых сетей, проложенных по кирпичным и бетонным основаниям, провод сечением 4х1,5-6 мм2 / (5х2,5, 5х4, 5х6) | 100 м | 1.3162 | 0 | 1.3162 |  |  |  | 6809.05 | 18.02 | 0 | 0 | 6791.03 | 0 | 14.7678 | 0 | 0 | 4753.72 | 679.1 |  | 1391990291 | 5173.26 | 13.69 | 0 | 0 | 5159.57 | 0 | 11.22 | 0 | 0 | 5173.26 | 13.69 | 0 | 0 | 5159.57 | 0 | 11.22 | 0 | 0 | 70 | 10 | 1 | 1 |  |  | 1 | 1 | 1 | 1 |  |  |  |  | 0 | 4 | СН-2012.1 Выпуск № 3 (в текущих ценах по состоянию на 01.04.2025 г.). Сб.21-2103-9-3/1 |  |  | 0 | 0 |  | 0 | 1 | 0 | 1 | 1 | 1 | 1 | 1 | 1 |  | 70 | 10 |  |  |  | 0 | 0 | 0 | [5 empty] | 0 |  | 0 | 6809.05 | 13.69 | 0 | 0 | 5159.57 | 0 | 11.22 | 0 | 0 | 4753.721 | 679.103 | [13 empty] | 0 | 0 | 1 | 1 |  |  |  | 1003 | 100 м | 100 м | 100 | [6 empty] | 1364533919 | 1 | СН-2012 | 0 |  | 4 | 0 | Подрядные работы, гл. 1-5,7 | работа |  |  |  | 131072 | 5173.26 | 13.69 | 0 | 0 | 5159.57 | 11.22 | 0 | 0 | [17 empty] | 0 | 0 | 0 |  |  |  |  | 70 | 10 |  |  |  |  | 0 |  | -397316826 | 2 | 1 | -2 | 0 | 0 | 0 | 12241.87 | 0 | 0 | 12241.87 |  | 0 | 3 | 0 |  | 0 | 1 | 0 | 0 | 0 | 0 | 0
17 | 1 |  | 921 | 269 | 1.21-2103-9-4/1 | Техническое обслуживание силовых сетей, проложенных по кирпичным и бетонным основаниям, добавлять на каждый следующий провод к поз. 21-2103-9-3 / (5х2,5, 5х4, 5х6) | 100 м | 1.3162 | 0 | 1.3162 |  |  |  | 1234.74 | 0 | 0 | 0 | 1234.74 | 0 | 2.685 | 0 | 0 | 864.32 | 123.47 |  | 1391990291 | 938.11 | 0 | 0 | 0 | 938.11 | 0 | 2.04 | 0 | 0 | 938.11 | 0 | 0 | 0 | 938.11 | 0 | 2.04 | 0 | 0 | 70 | 10 | 1 | 1 |  |  | 1 | 1 | 1 | 1 |  |  |  |  | 0 | 4 | СН-2012.1 Выпуск № 3 (в текущих ценах по состоянию на 01.04.2025 г.). Сб.21-2103-9-4/1 |  |  | 0 | 0 |  | 0 | 1 | 0 | 1 | 1 | 1 | 1 | 1 | 1 |  | 70 | 10 |  |  |  | 0 | 0 | 0 | [5 empty] | 0 |  | 0 | 1234.74 | 0 | 0 | 0 | 938.11 | 0 | 2.04 | 0 | 0 | 864.318 | 123.474 | [13 empty] | 0 | 0 | 1 | 1 |  |  |  | 1003 | 100 м | 100 м | 100 | [6 empty] | 1364533919 | 1 | СН-2012 | 0 |  | 4 | 0 | Подрядные работы, гл. 1-5,7 | работа |  |  |  | 131072 | 938.11 | 0 | 0 | 0 | 938.11 | 2.04 | 0 | 0 | [17 empty] | 0 | 0 | 0 |  |  |  |  | 70 | 10 |  |  |  |  | 0 |  | -859378604 | 2 | 1 | -2 | 0 | 0 | 0 | 2222.53 | 0 | 0 | 2222.53 |  | 0 | 3 | 0 |  | 0 | 1 | 0 | 0 | 0 | 0 | 0
17 | 1 |  | 923 | 270 | 1.21-2101-1-3/1 | Технический осмотр силовых сетей, проложенных по кирпичным и бетонным основаниям, провод сечением 4х1,5-6 мм2 / (5х2,5, 5х4, 5х6) | 100 м | 6.464 | 0 | 6.464 |  |  |  | 1131.84 | 2.26 | 0 | 0 | 1129.58 | 0 | 2.4563 | 0 | 0 | 790.71 | 112.96 |  | 1391990291 | 175.1 | 0.35 | 0 | 0 | 174.75 | 0 | 0.38 | 0 | 0 | 175.1 | 0.35 | 0 | 0 | 174.75 | 0 | 0.38 | 0 | 0 | 70 | 10 | 1 | 1 |  |  | 1 | 1 | 1 | 1 |  |  |  |  | 0 | 4 | СН-2012.1 Выпуск № 3 (в текущих ценах по состоянию на 01.04.2025 г.). Сб.21-2101-1-3/1 |  |  | 0 | 0 |  | 0 | 1 | 0 | 1 | 1 | 1 | 1 | 1 | 1 |  | 70 | 10 |  |  |  | 0 | 0 | 0 | [5 empty] | 0 |  | 0 | 1131.84 | 0.35 | 0 | 0 | 174.75 | 0 | 0.38 | 0 | 0 | 790.706 | 112.958 | [13 empty] | 0 | 0 | 1 | 1 |  |  |  | 1003 | 100 м | 100 м | 100 | [6 empty] | 1364533919 | 1 | СН-2012 | 0 |  | 4 | 0 | Подрядные работы, гл. 1-5,7 | работа |  |  |  | 131072 | 175.1 | 0.35 | 0 | 0 | 174.75 | 0.38 | 0 | 0 | [17 empty] | 0 | 0 | 0 |  |  |  |  | 70 | 10 |  |  |  |  | 0 |  | 121804312 | 2 | 1 | -2 | 0 | 0 | 0 | 2035.51 | 0 | 0 | 2035.51 |  | 0 | 3 | 0 |  | 0 | 1 | 0 | 0 | 0 | 0 | 0
17 | 1 |  | 925 | 271 | 1.21-2103-9-7/1 | Техническое обслуживание силовых сетей, проложенных по кирпичным и бетонным основаниям, провод сечением 3х25-35 мм2 (3х25, 4х25, 5х25, 5х35, 5х50, 5х70,) | 100 м | 0.558 | 0 | 0.558 |  |  |  | 3751.21 | 9.99 | 0 | 0 | 3741.22 | 0 | 8.1356 | 0 | 0 | 2618.85 | 374.12 |  | 1391990291 | 6722.59 | 17.9 | 0 | 0 | 6704.69 | 0 | 14.58 | 0 | 0 | 6722.59 | 17.9 | 0 | 0 | 6704.69 | 0 | 14.58 | 0 | 0 | 70 | 10 | 1 | 1 |  |  | 1 | 1 | 1 | 1 |  |  |  |  | 0 | 4 | СН-2012.1 Выпуск № 3 (в текущих ценах по состоянию на 01.04.2025 г.). Сб.21-2103-9-7/1 |  |  | 0 | 0 |  | 0 | 1 | 0 | 1 | 1 | 1 | 1 | 1 | 1 |  | 70 | 10 |  |  |  | 0 | 0 | 0 | [5 empty] | 0 |  | 0 | 3751.21 | 17.9 | 0 | 0 | 6704.69 | 0 | 14.58 | 0 | 0 | 2618.854 | 374.122 | [13 empty] | 0 | 0 | 1 | 1 |  |  |  | 1003 | 100 м | 100 м | 100 | [6 empty] | 1364533919 | 1 | СН-2012 | 0 |  | 4 | 0 | Подрядные работы, гл. 1-5,7 | работа |  |  |  | 131072 | 6722.59 | 17.9 | 0 | 0 | 6704.69 | 14.58 | 0 | 0 | [17 empty] | 0 | 0 | 0 |  |  |  |  | 70 | 10 |  |  |  |  | 0 |  | -1248696571 | 2 | 1 | -2 | 0 | 0 | 0 | 6744.18 | 0 | 0 | 6744.18 |  | 0 | 3 | 0 |  | 0 | 1 | 0 | 0 | 0 | 0 | 0
17 | 1 |  | 927 | 272 | 1.21-2103-9-8/1 | Техническое обслуживание силовых сетей, проложенных по кирпичным и бетонным основаниям, добавлять на каждый следующий провод к поз. 21-2103-9-7 | 100 м | 0.463 | 0 | 0.463 |  |  |  | 691.63 | 1.79 | 0 | 0 | 689.84 | 0 | 1.5001 | 0 | 0 | 482.89 | 68.98 |  | 1391990291 | 1493.79 | 3.86 | 0 | 0 | 1489.93 | 0 | 3.24 | 0 | 0 | 1493.79 | 3.86 | 0 | 0 | 1489.93 | 0 | 3.24 | 0 | 0 | 70 | 10 | 1 | 1 |  |  | 1 | 1 | 1 | 1 |  |  |  |  | 0 | 4 | СН-2012.1 Выпуск № 3 (в текущих ценах по состоянию на 01.04.2025 г.). Сб.21-2103-9-8/1 |  |  | 0 | 0 |  | 0 | 1 | 0 | 1 | 1 | 1 | 1 | 1 | 1 |  | 70 | 10 |  |  |  | 0 | 0 | 0 | [5 empty] | 0 |  | 0 | 691.63 | 3.86 | 0 | 0 | 1489.93 | 0 | 3.24 | 0 | 0 | 482.888 | 68.984 | [13 empty] | 0 | 0 | 1 | 1 |  |  |  | 1003 | 100 м | 100 м | 100 | [6 empty] | 1364533919 | 1 | СН-2012 | 0 |  | 4 | 0 | Подрядные работы, гл. 1-5,7 | работа |  |  |  | 131072 | 1493.79 | 3.86 | 0 | 0 | 1489.93 | 3.24 | 0 | 0 | [17 empty] | 0 | 0 | 0 |  |  |  |  | 70 | 10 |  |  |  |  | 0 |  | -867618832 | 2 | 1 | -2 | 0 | 0 | 0 | 1243.5 | 0 | 0 | 1243.5 |  | 0 | 3 | 0 |  | 0 | 1 | 0 | 0 | 0 | 0 | 0
17 | 1 |  | 929 | 273 | 1.21-2101-1-7/1 | Технический осмотр силовых сетей, проложенных по кирпичным и бетонным основаниям, провод сечением 3х25-35 мм2 | 100 м | 2.79 | 0 | 2.79 |  |  |  | 630.62 | 1.95 | 0 | 0 | 628.67 | 0 | 1.3671 | 0 | 0 | 440.07 | 62.87 |  | 1391990291 | 226.03 | 0.7 | 0 | 0 | 225.33 | 0 | 0.49 | 0 | 0 | 226.03 | 0.7 | 0 | 0 | 225.33 | 0 | 0.49 | 0 | 0 | 70 | 10 | 1 | 1 |  |  | 1 | 1 | 1 | 1 |  |  |  |  | 0 | 4 | СН-2012.1 Выпуск № 3 (в текущих ценах по состоянию на 01.04.2025 г.). Сб.21-2101-1-7/1 |  |  | 0 | 0 |  | 0 | 1 | 0 | 1 | 1 | 1 | 1 | 1 | 1 |  | 70 | 10 |  |  |  | 0 | 0 | 0 | [5 empty] | 0 |  | 0 | 630.62 | 0.7 | 0 | 0 | 225.33 | 0 | 0.49 | 0 | 0 | 440.069 | 62.867 | [13 empty] | 0 | 0 | 1 | 1 |  |  |  | 1003 | 100 м | 100 м | 100 | [6 empty] | 1364533919 | 1 | СН-2012 | 0 |  | 4 | 0 | Подрядные работы, гл. 1-5,7 | работа |  |  |  | 131072 | 226.03 | 0.7 | 0 | 0 | 225.33 | 0.49 | 0 | 0 | [17 empty] | 0 | 0 | 0 |  |  |  |  | 70 | 10 |  |  |  |  | 0 |  | 956290185 | 2 | 1 | -2 | 0 | 0 | 0 | 1133.56 | 0 | 0 | 1133.56 |  | 0 | 3 | 0 |  | 0 | 1 | 0 | 0 | 0 | 0 | 0
17 | 1 |  | 933 |  | 1.21-2303-31-1/1 | Техническое обслуживание коробки клеммной соединительной, с количеством клемм до 20 | шт. | 600 | 0 | 600 |  |  |  | 308976 | 3438 | 0 | 0 | 305538 | 0 | 576 | 0 | 0 | 213876.6 | 30553.8 |  | -1 | 514.96 | 5.73 | 0 | 0 | 509.23 | 0 | 0.96 | 0 | 0 | 514.96 | 5.73 | 0 | 0 | 509.23 | 0 | 0.96 | 0 | 0 | 70 | 10 | 1 | 1 |  |  | 1 | 1 | 1 | 1 |  |  |  |  | 0 | 4 | СН-2012.1 Выпуск № 3 (в текущих ценах по состоянию на 01.04.2025 г.). Сб.21-2303-31-1/1 |  |  | 0 | 0 |  | 0 | 1 | 0 | 1 | 1 | 1 | 1 | 1 | 1 |  | 70 | 10 |  |  |  | 0 | 0 | 0 | [5 empty] | 0 |  | 0 | 308976 | 5.73 | 0 | 0 | 509.23 | 0 | 0.96 | 0 | 0 | 213876.6 | 30553.8 | [13 empty] | 0 | 0 | 1 | 1 |  |  |  | 16987630 | шт. | шт. | 1 | [6 empty] | 1364533919 | 1 | СН-2012 | 0 |  | 4 | 0 | Подрядные работы, гл. 1-5,7 | работа |  |  |  | 1442816 | 514.96 | 5.73 | 0 | 0 | 509.23 | 0.96 | 0 | 0 | [17 empty] | 0 | 0 | 0 |  |  |  |  | 70 | 10 |  |  |  |  | 0 |  | -873455116 | 2 | 1 | -2 | 0 | 0 | 0 | 553406.4 | 0 | 0 | 553406.4 |  | 0 | 3 | 0 |  | 0 | 1 | 0 | 0 | 0 | 0 | 0
17 | 1 |  |  | 274 | 1.23-2103-30-2/1 | Техническое обслуживание электрического счетчика трехфазного электронного с выходным сигналом | 10 шт. | 1.6 | 0 | 1.6 |  |  |  | 11666.76 | 46.1 | 0 | 0 | 11620.66 | 0 | 23.2 | 0 | 0 | 8134.46 | 1162.07 |  | 1391990291 | 7291.72 | 28.81 | 0 | 0 | 7262.91 | 0 | 14.5 | 0 | 0 | 7291.72 | 28.81 | 0 | 0 | 7262.91 | 0 | 14.5 | 0 | 0 | 70 | 10 | 1 | 1 |  |  | 1 | 1 | 1 | 1 |  |  |  |  | 0 | 4 | СН-2012.1 Выпуск № 2 (в текущих ценах по состоянию на 01.01.2025 г.). Сб.3-2103-30-2/1 |  |  | 0 | 0 |  | 0 | 1 | 0 | 1 | 1 | 1 | 1 | 1 | 1 |  | 70 | 10 |  |  |  | 0 | 0 | 0 | [5 empty] | 0 |  | 0 | 11666.76 | 28.81 | 0 | 0 | 7262.91 | 0 | 14.5 | 0 | 0 | 8134.462 | 1162.066 | [13 empty] | 0 | 0 | 1 | 1 |  |  |  | 16987630 | 10 шт. | 10 шт. | 10 | [6 empty] | 1364533919 | 1 | СН-2012 | 0 |  | 4 | 0 | Подрядные работы, гл. 1-5,7 | работа |  |  |  | 131072 | 7291.72 | 28.81 | 0 | 0 | 7262.91 | 14.5 | 0 | 0 | [17 empty] | 0 | 0 | 0 |  |  |  |  | 70 | 10 |  |  |  |  | 0 |  | 1895444807 | 2 | 1 | -2 | 0 | 0 | 0 | 20963.29 | 0 | 0 | 20963.29 |  | 0 | 0 | 0 |  | 0 | 1 | 0 | 0 | 0 | 0 | 0
17 | 1 |  | 936 | 275 | 1.21-2203-14-1/1 | Техническое обслуживание шкафа учета электроэнергии, с количеством счетчиков 1 | шт. | 16 | 0 | 16 |  |  |  | 2138.88 | 0.8 | 310.08 | 168.16 | 1828 | 0 | 4 | 0 | 0 | 1279.6 | 182.8 |  | 1391990291 | 133.68 | 0.05 | 19.38 | 10.51 | 114.25 | 0 | 0.25 | 0 | 0 | 133.68 | 0.05 | 19.38 | 10.51 | 114.25 | 0 | 0.25 | 0 | 0 | 70 | 10 | 1 | 1 |  |  | 1 | 1 | 1 | 1 |  |  |  |  | 0 | 4 | СН-2012.1 Выпуск № 3 (в текущих ценах по состоянию на 01.04.2025 г.). Сб.21-2203-14-1/1 |  |  | 0 | 0 |  | 0 | 1 | 0 | 1 | 1 | 1 | 1 | 1 | 1 |  | 70 | 10 |  |  |  | 0 | 0 | 0 | [5 empty] | 0 |  | 0 | 2138.88 | 0.05 | 19.38 | 10.51 | 114.25 | 0 | 0.25 | 0 | 0 | 1279.6 | 182.8 | [13 empty] | 0 | 0 | 1 | 1 |  |  |  | 16987630 | шт. | шт. | 1 | [6 empty] | 1364533919 | 1 | СН-2012 | 0 |  | 4 | 0 | Подрядные работы, гл. 1-5,7 | работа |  |  |  | 131072 | 133.68 | 0.05 | 19.38 | 10.51 | 114.25 | 0.25 | 0 | 0 | [17 empty] | 0 | 0 | 0 |  |  |  |  | 70 | 10 |  |  |  |  | 0 |  | -1884719723 | 2 | 1 | -2 | 0 | 181.61 | 0 | 3782.89 | 0 | 0 | 3782.89 |  | 0 | 3 | 0 |  | 0 | 1 | 0 | 0 | 0 | 0 | 0
17 | 1 |  | 938 | 276 | 1.21-2201-29-2/1 | Технический осмотр шкафа учета электроэнергии с количеством счетчиков 1 - ежемесячный | шкаф | 16 | 0 | 16 |  |  |  | 3098.88 | 43.68 | 0 | 0 | 3055.2 | 0 | 5.76 | 0 | 0 | 2138.64 | 305.52 |  | 1391990291 | 193.68 | 2.73 | 0 | 0 | 190.95 | 0 | 0.36 | 0 | 0 | 64.56 | 0.91 | 0 | 0 | 63.65 | 0 | 0.12 | 0 | 0 | 70 | 10 | 1 | 1 |  |  | 1 | 1 | 1 | 1 |  |  |  |  | 0 | 4 | СН-2012.1 Выпуск № 3 (в текущих ценах по состоянию на 01.04.2025 г.). Сб.21-2201-29-2/1 |  |  | 0 | 0 |  | 0 | 1 | 0 | 1 | 1 | 1 | 1 | 1 | 1 |  | 70 | 10 |  |  |  | 0 | 0 | 0 | [5 empty] | 0 |  | 0 | 3098.88 | 2.73 | 0 | 0 | 190.95 | 0 | 0.36 | 0 | 0 | 2138.64 | 305.52 |  |  |  | *3 | *3 | *3 | *3 |  | *3 | *3 |  |  |  | 0 | 0 | 1 | 1 |  |  |  | 1013 | шкаф | шкаф | 1 | [6 empty] | 1364533919 | 1 | СН-2012 | 0 |  | 4 | 0 | Подрядные работы, гл. 1-5,7 | работа |  |  |  | 131072 | 64.56 | 0.91 | 0 | 0 | 63.65 | 0.12 | 0 | 0 | [17 empty] | 0 | 0 | 0 |  |  |  |  | 70 | 10 |  |  |  |  | 0 |  | -2137381601 | 2 | 1 | -2 | 0 | 0 | 0 | 5543.04 | 0 | 0 | 5543.04 |  | 0 | 3 | 0 |  | 0 | 1 | 0 | 0 | 0 | 0 | 0
17 | 1 |  | 941 | 277 | 1.21-2203-29-1/1 | Техническое обслуживание измерительных трансформаторов | шт. | 3 | 0 | 3 |  |  |  | 2985 | 3.96 | 0 | 0 | 2981.04 | 0 | 4.89 | 0 | 0 | 2086.73 | 298.1 |  | 1391990291 | 995 | 1.32 | 0 | 0 | 993.68 | 0 | 1.63 | 0 | 0 | 995 | 1.32 | 0 | 0 | 993.68 | 0 | 1.63 | 0 | 0 | 70 | 10 | 1 | 1 |  |  | 1 | 1 | 1 | 1 |  |  |  |  | 0 | 4 | СН-2012.1 Выпуск № 3 (в текущих ценах по состоянию на 01.04.2025 г.). Сб.21-2203-29-1/1 |  |  | 0 | 0 |  | 0 | 1 | 0 | 1 | 1 | 1 | 1 | 1 | 1 |  | 70 | 10 |  |  |  | 0 | 0 | 0 | [5 empty] | 0 |  | 0 | 2985 | 1.32 | 0 | 0 | 993.68 | 0 | 1.63 | 0 | 0 | 2086.728 | 298.104 | [13 empty] | 0 | 0 | 1 | 1 |  |  |  | 16987630 | шт. | шт. | 1 | [6 empty] | 1364533919 | 1 | СН-2012 | 0 |  | 4 | 0 | Подрядные работы, гл. 1-5,7 | работа |  |  |  | 131072 | 995 | 1.32 | 0 | 0 | 993.68 | 1.63 | 0 | 0 | [17 empty] | 0 | 0 | 0 |  |  |  |  | 70 | 10 |  |  |  |  | 0 |  | 611495243 | 2 | 1 | -2 | 0 | 0 | 0 | 5369.83 | 0 | 0 | 5369.83 |  | 0 | 3 | 0 |  | 0 | 1 | 0 | 0 | 0 | 0 | 0
17 | 1 |  | 945 | 278 | 1.21-2301-1-1/1 | Технический осмотр трансформатора понижающего | шт. | 3 | 0 | 3 |  |  |  | 5528.16 | 55.68 | 0 | 0 | 5472.48 | 0 | 9.6 | 0 | 0 | 3830.74 | 547.25 |  | 1391990291 | 1842.72 | 18.56 | 0 | 0 | 1824.16 | 0 | 3.2 | 0 | 0 | 115.17 | 1.16 | 0 | 0 | 114.01 | 0 | 0.2 | 0 | 0 | 70 | 10 | 1 | 1 |  |  | 1 | 1 | 1 | 1 |  |  |  |  | 0 | 4 | СН-2012.1 Выпуск № 3 (в текущих ценах по состоянию на 01.04.2025 г.). Сб.21-2301-1-1/1 |  |  | 0 | 0 |  | 0 | 1 | 0 | 1 | 1 | 1 | 1 | 1 | 1 |  | 70 | 10 |  |  |  | 0 | 0 | 0 | [5 empty] | 0 |  | 0 | 5528.16 | 18.56 | 0 | 0 | 1824.16 | 0 | 3.2 | 0 | 0 | 3830.736 | 547.248 |  |  |  | *16 | *16 | *16 | *16 |  | *16 | *16 |  |  |  | 0 | 0 | 1 | 1 |  |  |  | 16987630 | шт. | шт. | 1 | [6 empty] | 1364533919 | 1 | СН-2012 | 0 |  | 4 | 0 | Подрядные работы, гл. 1-5,7 | работа |  |  |  | 131072 | 115.17 | 1.16 | 0 | 0 | 114.01 | 0.2 | 0 | 0 | [17 empty] | 0 | 0 | 0 |  |  |  |  | 70 | 10 |  |  |  |  | 0 |  | -192076717 | 2 | 1 | -2 | 0 | 0 | 0 | 9906.15 | 0 | 0 | 9906.15 |  | 0 | 3 | 0 |  | 0 | 1 | 0 | 0 | 0 | 0 | 0
51 | 1 | 5 | 815 |  | Новый подраздел | Подраздел: Силовое электрооборудование | 0 | [6 empty] | 1356231.51 | 15423.57 | 310.58 | 168.16 | 1340497.36 | 0 | 2484.9758 | 0 | 0 | 938348.15 | 134049.74 |  |  | 1356231.51 | 15423.57 | 310.58 | 168.16 | 1340497.36 | 0 | 2484.9758 | 0 | 0 | 938348.15 | 134049.74 |  |  | 0 | 0 | 0 | 2428811.01 | 0 | 0 | 2428811.01 | 15423.57 | 15423.57 | 0 | 15423.57 | 0 | 0 | 0 | 0 | 0 | [19 empty] | 0 | 0 | 0 | 2428811.01 | 0 | 0 | 2428811.01 | 15423.57 | 15423.57 | 0 | 15423.57 | 0 | 0 | 0 | 0 | 0 | [114 empty] | 0
50 | 0 | 0 | 1 | 201 | 1356231.51 | ПЗ | Прямые затраты |  |  | 201 | 1 | 3 |  | 2 | [7 empty] | 1356231.51 | 1 | 1356231.51
50 | 0 | 0 | 1 | 202 | 15423.57 | СтМатОб | Стоимость материальных ресурсов (всего) |  |  | 202 | 2 | 3 |  | 2 | [7 empty] | 15423.57 | 1 | 15423.57
50 | 0 | 0 | 1 | 222 | 0 | СтМатОбЗак | Стоимость материалов и оборудования заказчика |  |  | 222 | 3 | 3 |  | 2 | [7 empty] | 0 | 1 | 0
50 | 0 | 0 | 1 | 225 | 15423.57 | СтМатОбПод | Стоимость материалов и оборудования подрядчика |  |  | 225 | 4 | 3 |  | 2 | [7 empty] | 15423.57 | 1 | 15423.57
50 | 0 | 0 | 1 | 226 | 15423.57 | СтМат | Стоимость материалов (всего) |  |  | 226 | 5 | 3 |  | 2 | [7 empty] | 15423.57 | 1 | 15423.57
50 | 0 | 0 | 1 | 227 | 0 | СтМатЗак | Стоимость материалов заказчика |  |  | 227 | 6 | 3 |  | 2 | [7 empty] | 0 | 1 | 0
50 | 0 | 0 | 1 | 228 | 15423.57 | СтМатПод | Стоимость материалов подрядчика |  |  | 228 | 7 | 3 |  | 2 | [7 empty] | 15423.57 | 1 | 15423.57
50 | 0 | 0 | 1 | 216 | 0 | Оборуд | Стоимость оборудования (всего) |  |  | 216 | 8 | 3 |  | 2 | [7 empty] | 0 | 1 | 0
50 | 0 | 0 | 1 | 223 | 0 | ОборудЗак | Стоимость оборудования заказчика |  |  | 223 | 9 | 3 |  | 2 | [7 empty] | 0 | 1 | 0
50 | 0 | 0 | 1 | 229 | 0 | ОборудПод | Стоимость оборудования подрядчика |  |  | 229 | 10 | 3 |  | 2 | [7 empty] | 0 | 1 | 0
50 | 0 | 0 | 1 | 203 | 310.58 | ЭММ | Эксплуатация машин |  |  | 203 | 11 | 3 |  | 2 | [7 empty] | 310.58 | 1 | 310.58
50 | 0 | 0 | 1 | 231 | 0 | ЭММсНРиСП | Эксплуатация машин по ТСН-2001.16 |  |  | 231 | 12 | 3 |  | 2 | [7 empty] | 0 | 1 | 0
50 | 0 | 0 | 1 | 204 | 168.16 | ЗПМ | ЗП машинистов |  |  | 204 | 13 | 3 |  | 2 | [7 empty] | 168.16 | 1 | 168.16
50 | 0 | 0 | 1 | 205 | 1340497.36 | ОЗП | Основная ЗП рабочих |  |  | 205 | 14 | 3 |  | 2 | [7 empty] | 1340497.36 | 1 | 1340497.36
50 | 0 | 0 | 1 | 232 | 0 | ОЗПсНРиСП | Основная ЗП рабочих по ТСН-2001.16 |  |  | 232 | 15 | 3 |  | 2 | [7 empty] | 0 | 1 | 0
50 | 0 | 0 | 1 | 214 | 0 | Строит | Строительные работы с НР и СП |  |  | 214 | 16 | 3 |  | 2 | [7 empty] | 0 | 1 | 0
50 | 0 | 0 | 1 | 215 | 0 | Монтаж | Монтажные работы с НР и СП |  |  | 215 | 17 | 3 |  | 2 | [7 empty] | 0 | 1 | 0
50 | 0 | 0 | 1 | 217 | 2428811.01 | Прочие | Прочие работы с НР и СП |  |  | 217 | 18 | 3 |  | 2 | [7 empty] | 2428811.01 | 1 | 2428811.01
50 | 0 | 0 | 1 | 230 | 0 | ПрочиеЗатр | Прочие затраты по ТСН-2001.16 |  |  | 230 | 19 | 3 |  | 2 | [7 empty] | 0 | 1 | 0
50 | 0 | 0 | 1 | 206 | 0 | ВозврМат | Возврат материалов |  |  | 206 | 20 | 3 |  | 2 | [7 empty] | 0 | 1 | 0
50 | 0 | 0 | 1 | 207 | 2484.9758 | ТрудСтр | Трудозатраты строителей |  |  | 207 | 21 | 3 |  | -1 | [7 empty] | 2484.9758 | 1 | 2484.9758
50 | 0 | 0 | 1 | 208 | 0 | ТрудМаш | Трудозатраты машинистов |  |  | 208 | 22 | 3 |  | -1 | [7 empty] | 0 | 1 | 0
50 | 0 | 0 | 1 | 209 | 0 | ТранспМат | Транспорт материалов |  |  | 209 | 23 | 3 |  | 2 | [7 empty] | 0 | 1 | 0
50 | 0 | 0 | 1 | 233 | 0 | Перевозка | Перевозка грузов |  |  | 233 | 24 | 3 |  | 2 | [7 empty] | 0 | 1 | 0
50 | 0 | 0 | 1 | 210 | 938348.15 | НР | Накладные расходы |  |  | 210 | 25 | 3 |  | 2 | [7 empty] | 938348.15 | 1 | 938348.15
50 | 0 | 0 | 1 | 211 | 134049.74 | СмПриб | Сметная прибыль |  |  | 211 | 26 | 3 |  | 2 | [7 empty] | 134049.74 | 1 | 134049.74
50 | 0 | 0 | 1 | 224 | 2428811.01 | Всего | Всего с НР и СП |  |  | 224 | 27 | 3 |  | 2 | [7 empty] | 2428811.01 | 1 | 2428811.01
5 | 1 |  | 943 |  | Новый подраздел | Подраздел: Электрическое освещение (внутреннее) |  | 0 |  | 0 | [7 empty] | 0 |  |  | 0 | [53 empty] | 0 | [11 empty] | 0
52 | 1 | 5 | 906 | 0 | Новый подраздел | Подраздел: Электрическое освещение (внутреннее) | [7 empty] | 422888.11 | 5483.84 | 1037.15 | 562.48 | 416367.12 | 0 | 788.0431 | 0 | 0 | 291457.01 | 41636.74 | 0 | 0 | 422888.11 | 5483.84 | 1037.15 | 562.48 | 416367.12 | 0 | 788.0431 | 0 | 0 | 291457.01 | 41636.74 | 0 | 0 | 0 | 0 | 0 | 756589.34 | 0 | 0 | 756589.34 | 5483.84 | 5483.84 | 0 | 5483.84 | 0 | 0 | 0 | 0 | 0 | 0 | 0 | 0 | 0 | 0 | 0 | 0 | 0 | 0 | 0 | 0 | 0 | 0 | 0 | 0 | 0 | 0 | 0 | 0 | 0 | 0 | 0 | 756589.34 | 0 | 0 | 756589.34 | 5483.84 | 5483.84 | 0 | 5483.84 | 0 | 0 | 0 | 0 | 0 | 0 | 0 | 0 | 0 | 0 | 0 | 0 | 0 | 0 | 0 | 0 | 0 | 0 | 0 | 0 | 0 | 0 | 0 | 0 | 0 | 0 | 0 | 0 | 0 | 0 | 0 | 0 | 0 | 0 | 0 | 0 | 0 | 0 | 0 | 0 | 0 | 0 | 0 | 0 | 0 | 0 | 0 | 0 | 0 | 0 | 0 | 0 | 0 | 0 | 0 | 0 | 0 | 0 | 0 | 0 | 0 | 0 | 0 | 0 | 0 | 0 | 0 | 0 | 0 | 0 | 0 | 0 | 0 | 0 | 0 | 0 | 0 | 0 | 0 | 0 | 0 | 0 | 0 | 0 | 0 | 0 | 0 | 0 | 0 | 0 | 0 | 0 | 0 | 0 | 0 | 0 | 0 | 0 | 0 | 0 | 0 | 0 | 0 | 0 | 0 | 0 | 0 | 0 | 0 | 0 | 0 | 0 | 0 | 0 | 0 | 0 | 0 | 0 | 0 | 0
17 | 1 |  |  |  | 1.20-2103-25-1/1 Поправка: СН-2012. Гл.1 Сб.20 п.3. 1 | Техническое обслуживание светильника светодиодного линейного накладного с креплением на монтажные скобы, со встроенным драйвером, длиной до 1500 мм, степень защиты IP20, мощность до 50 Вт – годовое Поправка: СН-2012. Гл.1 Сб.20 п.3. 1 Наименование: При работах, которые производятся на высоте свыше 2 м от пола от 2 до 8 м | шт. | 201 | 0 | 201 |  |  |  | 0 | 0 | 0 | 0 | 0 | 0 | 0 | 0 | 0 | 0 | 0 |  | -1 | 0 | 0 | 0 | 0 | 0 | 0 | 0 | 0 | 0 | 0 | 0 | 0 | 0 | 0 | 0 | 0 | 0 | 0 | 0 | 0 | 1 | 1 |  |  | 1 | 1 | 1 | 1 |  |  |  |  | 3 | 1 |  |  |  | 6001 | 0 |  | 0 | 0 | 0 | 1 | 1 | 1 | 1 | 1 | 1 |  | 0 | 0 |  |  |  | 0 | 0 | 0 | [5 empty] | 0 | Поправка: СН-2012. Гл.1 Сб.20 п.3. 1 Наименование: При работах, которые производятся на высоте свыше 2 м от пола от 2 до 8 м | 0 | 0 | 0 | 0 | 0 | 0 | 0 | 0 | 0 | 0 | 0 | 0 | [6 empty] | )*1,04 |  | )*1,04 |  |  |  |  | 0 | 0 | 1 | 1 |  |  |  | 16987630 | шт. | шт. | 1 | [6 empty] | 1370516752 | 0 | Материалы | 0 |  | 1 | 6001 | Материалы, изделия и конструкции | Материалы |  | Поправка: СН-2012. Гл.1 Сб.20 п.3. 1 |  | 132096 | 0 | 0 | 0 | 0 | 0 | 0 | 0 | 0 | [17 empty] | 0 | 0 | 0 |  |  |  |  | 0 | 0 |  |  |  |  | 0 |  | 1059461512 | 2 | 0 | -2 | 0 | 0 | 0 | 0 | 0 | 0 | 0 |  | 0 | 0 | 0 |  | 0 | 1 | 0 | 0 | 0 | 0 | 0
17 | 1 |  | 947 | 279 | 1.20-2103-25-1/1 | Техническое обслуживание светильника светодиодного линейного накладного с креплением на монтажные скобы, со встроенным драйвером, длиной до 1500 мм, степень защиты IP20, мощность до 50 Вт – годовое | шт. | 201 | 0 | 201 |  |  |  | 18380.89 | 209.04 | 0 | 0 | 18171.85 | 0 | 37.6272 | 0 | 0 | 12720.3 | 1817.19 |  | 1391990291 | 91.4472 | 1.04 | 0 | 0 | 90.4072 | 0 | 0.1872 | 0 | 0 | 87.97 | 1.04 | 0 | 0 | 86.93 | 0 | 0.18 | 0 | 0 | 70 | 10 | 1 | 1 |  |  | 1 | 1 | 1 | 1 |  |  |  |  | 0 | 4 | СН-2012.1 Выпуск № 3 (в текущих ценах по состоянию на 01.04.2025 г.). Сб.20-2103-25-1/1 |  |  | 0 | 0 |  | 0 | 1 | 0 | 1 | 1 | 1 | 1 | 1 | 1 |  | 70 | 10 |  |  |  | 0 | 0 | 0 | [5 empty] | 0 | Поправка: СН-2012. Гл.1 Сб.20 п.3. 1 Наименование: При работах, которые производятся на высоте свыше 2 м от пола от 2 до 8 м | 0 | 18380.89 | 1.04 | 0 | 0 | 90.4072 | 0 | 0.1872 | 0 | 0 | 12720.295 | 1817.185 | [6 empty] | )*1,04 |  | )*1,04 |  |  |  |  | 0 | 0 | 1 | 1 |  |  |  | 16987630 | шт. | шт. | 1 | [6 empty] | 1364533919 | 1 | СН-2012 | 0 |  | 4 | 0 | Подрядные работы, гл. 1-5,7 | работа |  | Поправка: СН-2012. Гл.1 Сб.20 п.3. 1 |  | 0 | 87.97 | 1.04 | 0 | 0 | 86.93 | 0.18 | 0 | 0 | [17 empty] | 0 | 0 | 0 |  |  |  |  | 70 | 10 |  |  |  |  | 0 |  | -1766447753 | 2 | 1 | -2 | 0 | 0 | 0 | 32918.38 | 0 | 0 | 32918.38 |  | 0 | 3 | 0 |  | 0 | 1 | 0 | 0 | 0 | 0 | 0
17 | 1 |  |  |  | 1.20-2103-16-1/1 Поправка: СН-2012. Гл.1 Сб.20 п.3. 1 | Техническое обслуживание светильника светодиодного 592x592 мм, встраиваемого в подвесной потолок - годовое Поправка: СН-2012. Гл.1 Сб.20 п.3. 1 Наименование: При работах, которые производятся на высоте свыше 2 м от пола от 2 до 8 м | шт. | 593 | 0 | 593 |  |  |  | 0 | 0 | 0 | 0 | 0 | 0 | 0 | 0 | 0 | 0 | 0 |  | -1 | 0 | 0 | 0 | 0 | 0 | 0 | 0 | 0 | 0 | 0 | 0 | 0 | 0 | 0 | 0 | 0 | 0 | 0 | 0 | 0 | 1 | 1 |  |  | 1 | 1 | 1 | 1 |  |  |  |  | 3 | 1 |  |  |  | 6001 | 0 |  | 0 | 0 | 0 | 1 | 1 | 1 | 1 | 1 | 1 |  | 0 | 0 |  |  |  | 0 | 0 | 0 | [5 empty] | 0 | Поправка: СН-2012. Гл.1 Сб.20 п.3. 1 Наименование: При работах, которые производятся на высоте свыше 2 м от пола от 2 до 8 м | 0 | 0 | 0 | 0 | 0 | 0 | 0 | 0 | 0 | 0 | 0 | 0 | [6 empty] | )*1,04 |  | )*1,04 |  |  |  |  | 0 | 0 | 1 | 1 |  |  |  | 16987630 | шт. | шт. | 1 | [6 empty] | 1370516752 | 0 | Материалы | 0 |  | 1 | 6001 | Материалы, изделия и конструкции | Материалы |  | Поправка: СН-2012. Гл.1 Сб.20 п.3. 1 |  | 132096 | 0 | 0 | 0 | 0 | 0 | 0 | 0 | 0 | [17 empty] | 0 | 0 | 0 |  |  |  |  | 0 | 0 |  |  |  |  | 0 |  | 763743674 | 2 | 0 | -2 | 0 | 0 | 0 | 0 | 0 | 0 | 0 |  | 0 | 0 | 0 |  | 0 | 1 | 0 | 0 | 0 | 0 | 0
17 | 1 |  | 949 | 280 | 1.20-2103-16-1/1 | Техническое обслуживание светильника светодиодного 592x592 мм, встраиваемого в подвесной потолок - годовое | шт. | 593 | 0 | 593 |  |  |  | 60339.88 | 770.9 | 0 | 0 | 59568.98 | 0 | 123.344 | 0 | 0 | 41698.29 | 5956.9 |  | 1391990291 | 101.7536 | 1.3 | 0 | 0 | 100.4536 | 0 | 0.208 | 0 | 0 | 97.89 | 1.3 | 0 | 0 | 96.59 | 0 | 0.2 | 0 | 0 | 70 | 10 | 1 | 1 |  |  | 1 | 1 | 1 | 1 |  |  |  |  | 0 | 4 | СН-2012.1 Выпуск № 3 (в текущих ценах по состоянию на 01.04.2025 г.). Сб.20-2103-16-1/1 |  |  | 0 | 0 |  | 0 | 1 | 0 | 1 | 1 | 1 | 1 | 1 | 1 |  | 70 | 10 |  |  |  | 0 | 0 | 0 | [5 empty] | 0 | Поправка: СН-2012. Гл.1 Сб.20 п.3. 1 Наименование: При работах, которые производятся на высоте свыше 2 м от пола от 2 до 8 м | 0 | 60339.88 | 1.3 | 0 | 0 | 100.4536 | 0 | 0.208 | 0 | 0 | 41698.286 | 5956.898 | [6 empty] | )*1,04 |  | )*1,04 |  |  |  |  | 0 | 0 | 1 | 1 |  |  |  | 16987630 | шт. | шт. | 1 | [6 empty] | 1364533919 | 1 | СН-2012 | 0 |  | 4 | 0 | Подрядные работы, гл. 1-5,7 | работа |  | Поправка: СН-2012. Гл.1 Сб.20 п.3. 1 |  | 0 | 97.89 | 1.3 | 0 | 0 | 96.59 | 0.2 | 0 | 0 | [17 empty] | 0 | 0 | 0 |  |  |  |  | 70 | 10 |  |  |  |  | 0 |  | 583151720 | 2 | 1 | -2 | 0 | 0 | 0 | 107995.07 | 0 | 0 | 107995.07 |  | 0 | 3 | 0 |  | 0 | 1 | 0 | 0 | 0 | 0 | 0
17 | 1 |  |  |  | 1.20-2103-12-1/1 Поправка: СН-2012. Гл.1 Сб.20 п.3. 1 | Техническое обслуживание панели светодиодной 595x595 мм типа Ecola, встроенной в потолок грильято - годовое Поправка: СН-2012. Гл.1 Сб.20 п.3. 1 Наименование: При работах, которые производятся на высоте свыше 2 м от пола от 2 до 8 м | шт. | 115 | 0 | 115 |  |  |  | 0 | 0 | 0 | 0 | 0 | 0 | 0 | 0 | 0 | 0 | 0 |  | -1 | 0 | 0 | 0 | 0 | 0 | 0 | 0 | 0 | 0 | 0 | 0 | 0 | 0 | 0 | 0 | 0 | 0 | 0 | 0 | 0 | 1 | 1 |  |  | 1 | 1 | 1 | 1 |  |  |  |  | 3 | 1 |  |  |  | 6001 | 0 |  | 0 | 0 | 0 | 1 | 1 | 1 | 1 | 1 | 1 |  | 0 | 0 |  |  |  | 0 | 0 | 0 | [5 empty] | 0 | Поправка: СН-2012. Гл.1 Сб.20 п.3. 1 Наименование: При работах, которые производятся на высоте свыше 2 м от пола от 2 до 8 м | 0 | 0 | 0 | 0 | 0 | 0 | 0 | 0 | 0 | 0 | 0 | 0 | [6 empty] | )*1,04 |  | )*1,04 |  |  |  |  | 0 | 0 | 1 | 1 |  |  |  | 16987630 | шт. | шт. | 1 | [6 empty] | 1370516752 | 0 | Материалы | 0 |  | 1 | 6001 | Материалы, изделия и конструкции | Материалы |  | Поправка: СН-2012. Гл.1 Сб.20 п.3. 1 |  | 132096 | 0 | 0 | 0 | 0 | 0 | 0 | 0 | 0 | [17 empty] | 0 | 0 | 0 |  |  |  |  | 0 | 0 |  |  |  |  | 0 |  | -1515927959 | 2 | 0 | -2 | 0 | 0 | 0 | 0 | 0 | 0 | 0 |  | 0 | 0 | 0 |  | 0 | 1 | 0 | 0 | 0 | 0 | 0
17 | 1 |  | 951 | 281 | 1.20-2103-12-1/1 | Техническое обслуживание панели светодиодной 595x595 мм типа Ecola, встроенной в потолок грильято - годовое | шт. | 115 | 0 | 115 |  |  |  | 12855.8 | 149.5 | 0 | 0 | 12706.3 | 0 | 26.312 | 0 | 0 | 8894.41 | 1270.63 |  | 1391990291 | 111.7896 | 1.3 | 0 | 0 | 110.4896 | 0 | 0.2288 | 0 | 0 | 107.54 | 1.3 | 0 | 0 | 106.24 | 0 | 0.22 | 0 | 0 | 70 | 10 | 1 | 1 |  |  | 1 | 1 | 1 | 1 |  |  |  |  | 0 | 4 | СН-2012.1 Выпуск № 3 (в текущих ценах по состоянию на 01.04.2025 г.). Сб.20-2103-12-1/1 |  |  | 0 | 0 |  | 0 | 1 | 0 | 1 | 1 | 1 | 1 | 1 | 1 |  | 70 | 10 |  |  |  | 0 | 0 | 0 | [5 empty] | 0 | Поправка: СН-2012. Гл.1 Сб.20 п.3. 1 Наименование: При работах, которые производятся на высоте свыше 2 м от пола от 2 до 8 м | 0 | 12855.8 | 1.3 | 0 | 0 | 110.4896 | 0 | 0.2288 | 0 | 0 | 8894.41 | 1270.63 | [6 empty] | )*1,04 |  | )*1,04 |  |  |  |  | 0 | 0 | 1 | 1 |  |  |  | 16987630 | шт. | шт. | 1 | [6 empty] | 1364533919 | 1 | СН-2012 | 0 |  | 4 | 0 | Подрядные работы, гл. 1-5,7 | работа |  | Поправка: СН-2012. Гл.1 Сб.20 п.3. 1 |  | 0 | 107.54 | 1.3 | 0 | 0 | 106.24 | 0.22 | 0 | 0 | [17 empty] | 0 | 0 | 0 |  |  |  |  | 70 | 10 |  |  |  |  | 0 |  | 1234845732 | 2 | 1 | -2 | 0 | 0 | 0 | 23020.84 | 0 | 0 | 23020.84 |  | 0 | 3 | 0 |  | 0 | 1 | 0 | 0 | 0 | 0 | 0
17 | 1 |  |  |  | 1.20-2103-25-1/1 Поправка: СН-2012. Гл.1 Сб.20 п.3. 1 | Техническое обслуживание светильника светодиодного линейного накладного с креплением на монтажные скобы, со встроенным драйвером, длиной до 1500 мм, степень защиты IP20, мощность до 50 Вт – годовое Поправка: СН-2012. Гл.1 Сб.20 п.3. 1 Наименование: При работах, которые производятся на высоте свыше 2 м от пола от 2 до 8 м | шт. | 566 | 0 | 566 |  |  |  | 0 | 0 | 0 | 0 | 0 | 0 | 0 | 0 | 0 | 0 | 0 |  | -1 | 0 | 0 | 0 | 0 | 0 | 0 | 0 | 0 | 0 | 0 | 0 | 0 | 0 | 0 | 0 | 0 | 0 | 0 | 0 | 0 | 1 | 1 |  |  | 1 | 1 | 1 | 1 |  |  |  |  | 3 | 1 |  |  |  | 6001 | 0 |  | 0 | 0 | 0 | 1 | 1 | 1 | 1 | 1 | 1 |  | 0 | 0 |  |  |  | 0 | 0 | 0 | [5 empty] | 0 | Поправка: СН-2012. Гл.1 Сб.20 п.3. 1 Наименование: При работах, которые производятся на высоте свыше 2 м от пола от 2 до 8 м | 0 | 0 | 0 | 0 | 0 | 0 | 0 | 0 | 0 | 0 | 0 | 0 | [6 empty] | )*1,04 |  | )*1,04 |  |  |  |  | 0 | 0 | 1 | 1 |  |  |  | 16987630 | шт. | шт. | 1 | [6 empty] | 1370516752 | 0 | Материалы | 0 |  | 1 | 6001 | Материалы, изделия и конструкции | Материалы |  | Поправка: СН-2012. Гл.1 Сб.20 п.3. 1 |  | 132096 | 0 | 0 | 0 | 0 | 0 | 0 | 0 | 0 | [17 empty] | 0 | 0 | 0 |  |  |  |  | 0 | 0 |  |  |  |  | 0 |  | 1059461512 | 2 | 0 | -2 | 0 | 0 | 0 | 0 | 0 | 0 | 0 |  | 0 | 0 | 0 |  | 0 | 1 | 0 | 0 | 0 | 0 | 0
17 | 1 |  | 953 | 282 | 1.20-2103-25-1/1 | Техническое обслуживание светильника светодиодного линейного накладного с креплением на монтажные скобы, со встроенным драйвером, длиной до 1500 мм, степень защиты IP20, мощность до 50 Вт – годовое | шт. | 566 | 0 | 566 |  |  |  | 51759.12 | 588.64 | 0 | 0 | 51170.48 | 0 | 105.9552 | 0 | 0 | 35819.34 | 5117.05 |  | 1391990291 | 91.4472 | 1.04 | 0 | 0 | 90.4072 | 0 | 0.1872 | 0 | 0 | 87.97 | 1.04 | 0 | 0 | 86.93 | 0 | 0.18 | 0 | 0 | 70 | 10 | 1 | 1 |  |  | 1 | 1 | 1 | 1 |  |  |  |  | 0 | 4 | СН-2012.1 Выпуск № 3 (в текущих ценах по состоянию на 01.04.2025 г.). Сб.20-2103-25-1/1 |  |  | 0 | 0 |  | 0 | 1 | 0 | 1 | 1 | 1 | 1 | 1 | 1 |  | 70 | 10 |  |  |  | 0 | 0 | 0 | [5 empty] | 0 | Поправка: СН-2012. Гл.1 Сб.20 п.3. 1 Наименование: При работах, которые производятся на высоте свыше 2 м от пола от 2 до 8 м | 0 | 51759.12 | 1.04 | 0 | 0 | 90.4072 | 0 | 0.1872 | 0 | 0 | 35819.336 | 5117.048 | [6 empty] | )*1,04 |  | )*1,04 |  |  |  |  | 0 | 0 | 1 | 1 |  |  |  | 16987630 | шт. | шт. | 1 | [6 empty] | 1364533919 | 1 | СН-2012 | 0 |  | 4 | 0 | Подрядные работы, гл. 1-5,7 | работа |  | Поправка: СН-2012. Гл.1 Сб.20 п.3. 1 |  | 0 | 87.97 | 1.04 | 0 | 0 | 86.93 | 0.18 | 0 | 0 | [17 empty] | 0 | 0 | 0 |  |  |  |  | 70 | 10 |  |  |  |  | 0 |  | -1766447753 | 2 | 1 | -2 | 0 | 0 | 0 | 92695.51 | 0 | 0 | 92695.51 |  | 0 | 3 | 0 |  | 0 | 1 | 0 | 0 | 0 | 0 | 0
17 | 1 |  |  |  | 3.1-2203-3-1/1 Поправка: СН-2012. Гл.1 Сб.22 п.3.6.2 | Техническое обслуживание светозвукового сигнализатора "Выход" / Светильник MIZAR 4023-6 Поправка: СН-2012. Гл.1 Сб.22 п.3.6.2 Наименование: При применении стоимостных нормативов для сетей и приборов, расположенных в транспортных развязках, в том числе на 3-ем транспортном кольце, для выполнения аналогичных работ в административных и общественных зданиях, по: техническому обслуживанию | шт. | 0 | 0 | 0 |  |  |  | 0 | 0 | 0 | 0 | 0 | 0 | 0 | 0 | 0 | 0 | 0 |  | -1 | 0 | 0 | 0 | 0 | 0 | 0 | 0 | 0 | 0 | 0 | 0 | 0 | 0 | 0 | 0 | 0 | 0 | 0 | 0 | 0 | 1 | 1 |  |  | 1 | 1 | 1 | 1 |  |  |  |  | 3 | 1 |  |  |  | 6001 | 0 |  | 0 | 0 | 0 | 1 | 1 | 1 | 1 | 1 | 1 |  | 0 | 0 |  |  |  | 0 | 0 | 0 | [5 empty] | 0 | Поправка: СН-2012. Гл.1 Сб.22 п.3.6.2 Наименование: При применении стоимостных нормативов для сетей и приборов, расположенных в транспортных развязках, в том числе на 3-ем транспортном кольце, для выполнения аналогичных работ в административных и общественных зданиях, по: техническому обслуживанию | 0 | 0 | 0 | 0 | 0 | 0 | 0 | 0 | 0 | 0 | 0 | 0 |  |  |  | )*1 | )*0,70 | )*0,70 | )*0,70 |  | )*0,70 | )*0,70 |  |  |  | 0 | 0 | 1 | 1 |  |  |  | 16987630 | шт. | шт. | 1 | [6 empty] | 1370516752 | 0 | Материалы | 0 |  | 1 | 6001 | Материалы, изделия и конструкции | Материалы |  | Поправка: СН-2012. Гл.1 Сб.22 п.3.6.2 |  | 132096 | 0 | 0 | 0 | 0 | 0 | 0 | 0 | 0 | [17 empty] | 0 | 0 | 0 |  |  |  |  | 0 | 0 |  |  |  |  | 0 |  | -657365554 | 2 | 0 | -2 | 0 | 0 | 0 | 0 | 0 | 0 | 0 |  | 0 | 0 | 0 |  | 0 | 1 | 0 | 0 | 0 | 0 | 0
17 | 1 |  | 957 | 283 | 3.1-2203-3-1/1 | Техническое обслуживание светозвукового сигнализатора "Выход" / Светильник MIZAR 4023-6 | шт. | 16 | 0 | 16 |  |  |  | 4264.48 | 8.48 | 500.75 | 271.6 | 3755.25 | 0 | 6.16 | 0 | 0 | 2628.68 | 375.53 |  | 1391990291 | 266.53 | 0.53 | 31.297 | 16.975 | 234.703 | 0 | 0.385 | 0 | 0 | 380.53 | 0.53 | 44.71 | 24.25 | 335.29 | 0 | 0.55 | 0 | 0 | 70 | 10 | 1 | 1 |  |  | 1 | 1 | 1 | 1 |  |  |  |  | 0 | 4 | СН-2012.1 Выпуск № 3 (в текущих ценах по состоянию на 01.04.2025 г.). Сб.1-2203-3-1/1 |  |  | 0 | 0 |  | 0 | 1 | 0 | 1 | 1 | 1 | 1 | 1 | 1 |  | 70 | 10 |  |  |  | 0 | 0 | 0 | [5 empty] | 0 | Поправка: СН-2012. Гл.1 Сб.22 п.3.6.2 Наименование: При применении стоимостных нормативов для сетей и приборов, расположенных в транспортных развязках, в том числе на 3-ем транспортном кольце, для выполнения аналогичных работ в административных и общественных зданиях, по: техническому обслуживанию | 0 | 4264.48 | 0.53 | 31.297 | 16.975 | 234.703 | 0 | 0.385 | 0 | 0 | 2628.675 | 375.525 |  |  |  | )*1 | )*0,70 | )*0,70 | )*0,70 |  | )*0,70 | )*0,70 |  |  |  | 0 | 0 | 1 | 1 |  |  |  | 16987630 | шт. | шт. | 1 | [6 empty] | 1364533919 | 1 | СН-2012 | 0 |  | 4 | 0 | Подрядные работы, гл. 1-5,7 | работа |  | Поправка: СН-2012. Гл.1 Сб.22 п.3.6.2 |  | 0 | 380.53 | 0.53 | 44.71 | 24.25 | 335.29 | 0.55 | 0 | 0 | [17 empty] | 0 | 0 | 0 |  |  |  |  | 70 | 10 |  |  |  |  | 0 |  | -1914873205 | 2 | 1 | -2 | 0 | 293.33 | 0 | 7562.02 | 0 | 0 | 7562.02 |  | 0 | 3 | 0 |  | 0 | 1 | 0 | 0 | 0 | 0 | 0
17 | 1 |  |  |  | 3.1-2201-3-1/1 Поправка: СН-2012. Гл.1 Сб.22 п.3.6.1 | Технический осмотр светозвукового сигнализатора "Выход" Поправка: СН-2012. Гл.1 Сб.22 п.3.6.1 Наименование: При применении стоимостных нормативов для сетей и приборов, расположенных в транспортных развязках, в том числе на 3-ем транспортном кольце, для выполнения аналогичных работ в административных и общественных зданиях, по: техническому осмотру | шт. | 16 | 0 | 16 |  |  |  | 0 | 0 | 0 | 0 | 0 | 0 | 0 | 0 | 0 | 0 | 0 |  | -1 | 0 | 0 | 0 | 0 | 0 | 0 | 0 | 0 | 0 | 0 | 0 | 0 | 0 | 0 | 0 | 0 | 0 | 0 | 0 | 0 | 1 | 1 |  |  | 1 | 1 | 1 | 1 |  |  |  |  | 3 | 1 |  |  |  | 6001 | 0 |  | 0 | 0 | 0 | 1 | 1 | 1 | 1 | 1 | 1 |  | 0 | 0 |  |  |  | 0 | 0 | 0 | [5 empty] | 0 |  | 0 | 0 | 0 | 0 | 0 | 0 | 0 | 0 | 0 | 0 | 0 | 0 | [13 empty] | 0 | 0 | 1 | 1 |  |  |  | 16987630 | шт. | шт. | 1 | [6 empty] | 1370516752 | 0 | Материалы | 0 |  | 1 | 6001 | Материалы, изделия и конструкции | Материалы |  |  |  | 132096 | 0 | 0 | 0 | 0 | 0 | 0 | 0 | 0 | [17 empty] | 0 | 0 | 0 |  |  |  |  | 0 | 0 |  |  |  |  | 0 |  | 383067758 | 2 | 0 | -2 | 0 | 0 | 0 | 0 | 0 | 0 | 0 |  | 0 | 0 | 0 |  | 0 | 1 | 0 | 0 | 0 | 0 | 0
17 | 1 |  | 961 | 284 | 3.1-2201-3-1/1 | Технический осмотр светозвукового сигнализатора "Выход" | шт. | 16 | 0 | 16 |  |  |  | 3195.24 | 25.44 | 536.4 | 290.88 | 2633.4 | 0 | 4.32 | 0 | 0 | 1843.38 | 263.34 |  | 1391990291 | 199.7025 | 1.59 | 33.525 | 18.18 | 164.5875 | 0 | 0.27 | 0 | 0 | 88.58 | 0.53 | 14.9 | 8.08 | 73.15 | 0 | 0.12 | 0 | 0 | 70 | 10 | 1 | 1 |  |  | 1 | 1 | 1 | 1 |  |  |  |  | 0 | 4 | СН-2012.1 Выпуск № 3 (в текущих ценах по состоянию на 01.04.2025 г.). Сб.1-2201-3-1/1 |  |  | 0 | 0 |  | 0 | 1 | 0 | 1 | 1 | 1 | 1 | 1 | 1 |  | 70 | 10 |  |  |  | 0 | 0 | 0 | [5 empty] | 0 | Поправка: СН-2012. Гл.1 Сб.22 п.3.6.1 Наименование: При применении стоимостных нормативов для сетей и приборов, расположенных в транспортных развязках, в том числе на 3-ем транспортном кольце, для выполнения аналогичных работ в административных и общественных зданиях, по: техническому осмотру | 0 | 3195.24 | 1.59 | 33.525 | 18.18 | 164.5875 | 0 | 0.27 | 0 | 0 | 1843.38 | 263.34 |  |  |  | *3)*1 | *3)*0,75 | *3)*0,75 | *3)*0,75 |  | *3)*0,75 | *3)*0,75 |  |  |  | 0 | 0 | 1 | 1 |  |  |  | 16987630 | шт. | шт. | 1 | [6 empty] | 1364533919 | 1 | СН-2012 | 0 |  | 4 | 0 | Подрядные работы, гл. 1-5,7 | работа |  | Поправка: СН-2012. Гл.1 Сб.22 п.3.6.1 |  | 0 | 88.58 | 0.53 | 14.9 | 8.08 | 73.15 | 0.12 | 0 | 0 | [17 empty] | 0 | 0 | 0 |  |  |  |  | 70 | 10 |  |  |  |  | 0 |  | 500348604 | 2 | 1 | -2 | 0 | 314.15 | 0 | 5616.11 | 0 | 0 | 5616.11 |  | 0 | 3 | 0 |  | 0 | 1 | 0 | 0 | 0 | 0 | 0
17 | 1 |  |  |  | 1.20-2103-24-1/1 Поправка: СН-2012. Гл.1 Сб.20 п.3. 1 | Техническое обслуживание светильника светодиодного накладного пылевлагозащищенного со встроенным драйвером, крепление рассеивателя фиксирующим кольцом на винтах, диаметр до 175 мм, степень защиты IP65, мощность до 12 Вт - годовое Поправка: СН-2012. Гл.1 Сб.20 п.3. 1 Наименование: При работах, которые производятся на высоте свыше 2 м от пола от 2 до 8 м | шт. | 18 | 0 | 18 |  |  |  | 0 | 0 | 0 | 0 | 0 | 0 | 0 | 0 | 0 | 0 | 0 |  | -1 | 0 | 0 | 0 | 0 | 0 | 0 | 0 | 0 | 0 | 0 | 0 | 0 | 0 | 0 | 0 | 0 | 0 | 0 | 0 | 0 | 1 | 1 |  |  | 1 | 1 | 1 | 1 |  |  |  |  | 3 | 1 |  |  |  | 6001 | 0 |  | 0 | 0 | 0 | 1 | 1 | 1 | 1 | 1 | 1 |  | 0 | 0 |  |  |  | 0 | 0 | 0 | [5 empty] | 0 |  | 0 | 0 | 0 | 0 | 0 | 0 | 0 | 0 | 0 | 0 | 0 | 0 | [13 empty] | 0 | 0 | 1 | 1 |  |  |  | 16987630 | шт. | шт. | 1 | [6 empty] | 1370516752 | 0 | Материалы | 0 |  | 1 | 6001 | Материалы, изделия и конструкции | Материалы |  |  |  | 132096 | 0 | 0 | 0 | 0 | 0 | 0 | 0 | 0 | [17 empty] | 0 | 0 | 0 |  |  |  |  | 0 | 0 |  |  |  |  | 0 |  | 96522041 | 2 | 0 | -2 | 0 | 0 | 0 | 0 | 0 | 0 | 0 |  | 0 | 0 | 0 |  | 0 | 1 | 0 | 0 | 0 | 0 | 0
17 | 1 |  | 963 | 285 | 1.20-2103-24-1/1 | Техническое обслуживание светильника светодиодного накладного пылевлагозащищенного со встроенным драйвером, крепление рассеивателя фиксирующим кольцом на винтах, диаметр до 175 мм, степень защиты IP65, мощность до 12 Вт - годовое | шт. | 18 | 0 | 18 |  |  |  | 2721.51 | 9.36 | 0 | 0 | 2712.15 | 0 | 5.616 | 0 | 0 | 1898.51 | 271.22 |  | 1391990291 | 151.1952 | 0.52 | 0 | 0 | 150.6752 | 0 | 0.312 | 0 | 0 | 145.4 | 0.52 | 0 | 0 | 144.88 | 0 | 0.3 | 0 | 0 | 70 | 10 | 1 | 1 |  |  | 1 | 1 | 1 | 1 |  |  |  |  | 0 | 4 | СН-2012.1 Выпуск № 3 (в текущих ценах по состоянию на 01.04.2025 г.). Сб.20-2103-24-1/1 |  |  | 0 | 0 |  | 0 | 1 | 0 | 1 | 1 | 1 | 1 | 1 | 1 |  | 70 | 10 |  |  |  | 0 | 0 | 0 | [5 empty] | 0 | Поправка: СН-2012. Гл.1 Сб.20 п.3. 1 Наименование: При работах, которые производятся на высоте свыше 2 м от пола от 2 до 8 м | 0 | 2721.51 | 0.52 | 0 | 0 | 150.6752 | 0 | 0.312 | 0 | 0 | 1898.505 | 271.215 | [6 empty] | )*1,04 |  | )*1,04 |  |  |  |  | 0 | 0 | 1 | 1 |  |  |  | 16987630 | шт. | шт. | 1 | [6 empty] | 1364533919 | 1 | СН-2012 | 0 |  | 4 | 0 | Подрядные работы, гл. 1-5,7 | работа |  | Поправка: СН-2012. Гл.1 Сб.20 п.3. 1 |  | 0 | 145.4 | 0.52 | 0 | 0 | 144.88 | 0.3 | 0 | 0 | [17 empty] | 0 | 0 | 0 |  |  |  |  | 70 | 10 |  |  |  |  | 0 |  | 1132512956 | 2 | 1 | -2 | 0 | 0 | 0 | 4891.24 | 0 | 0 | 4891.24 |  | 0 | 3 | 0 |  | 0 | 1 | 0 | 0 | 0 | 0 | 0
17 | 1 |  | 967 | 286 | 1.22-2203-78-1/1 | Техническое обслуживание блока питания типа БРП-12-01Л | шт. | 101 | 0 | 101 |  |  |  | 83718.9 | 814.06 | 0 | 0 | 82904.84 | 0 | 145.44 | 0 | 0 | 58033.39 | 8290.48 |  | 1391990291 | 828.9 | 8.06 | 0 | 0 | 820.84 | 0 | 1.44 | 0 | 0 | 414.45 | 4.03 | 0 | 0 | 410.42 | 0 | 0.72 | 0 | 0 | 70 | 10 | 1 | 1 |  |  | 1 | 1 | 1 | 1 |  |  |  |  | 0 | 4 | СН-2012.1 Выпуск № 3 (в текущих ценах по состоянию на 01.04.2025 г.). Сб.22-2203-78-1/1 |  |  | 0 | 0 |  | 0 | 1 | 0 | 1 | 1 | 1 | 1 | 1 | 1 |  | 70 | 10 |  |  |  | 0 | 0 | 0 | [5 empty] | 0 |  | 0 | 83718.9 | 8.06 | 0 | 0 | 820.84 | 0 | 1.44 | 0 | 0 | 58033.388 | 8290.484 |  |  |  | *2 | *2 | *2 | *2 |  | *2 | *2 |  |  |  | 0 | 0 | 1 | 1 |  |  |  | 16987630 | шт. | шт. | 1 | [6 empty] | 1364533919 | 1 | СН-2012 | 0 |  | 4 | 0 | Подрядные работы, гл. 1-5,7 | работа |  |  |  | 131072 | 414.45 | 4.03 | 0 | 0 | 410.42 | 0.72 | 0 | 0 | [17 empty] | 0 | 0 | 0 |  |  |  |  | 70 | 10 |  |  |  |  | 0 |  | 2125534956 | 2 | 1 | -2 | 0 | 0 | 0 | 150042.77 | 0 | 0 | 150042.77 |  | 0 | 3 | 0 |  | 0 | 1 | 0 | 0 | 0 | 0 | 0
17 | 1 |  | 970 | 287 | 1.22-2201-67-1/1 | Технический осмотр блока питания типа БРП-12-01Л | шт. | 101 | 0 | 101 |  |  |  | 24603.6 | 1573.58 | 0 | 0 | 23030.02 | 0 | 40.4 | 0 | 0 | 16121.01 | 2303 |  | 1391990291 | 243.6 | 15.58 | 0 | 0 | 228.02 | 0 | 0.4 | 0 | 0 | 121.8 | 7.79 | 0 | 0 | 114.01 | 0 | 0.2 | 0 | 0 | 70 | 10 | 1 | 1 |  |  | 1 | 1 | 1 | 1 |  |  |  |  | 0 | 4 | СН-2012.1 Выпуск № 3 (в текущих ценах по состоянию на 01.04.2025 г.). Сб.22-2201-67-1/1 |  |  | 0 | 0 |  | 0 | 1 | 0 | 1 | 1 | 1 | 1 | 1 | 1 |  | 70 | 10 |  |  |  | 0 | 0 | 0 | [5 empty] | 0 |  | 0 | 24603.6 | 15.58 | 0 | 0 | 228.02 | 0 | 0.4 | 0 | 0 | 16121.014 | 2303.002 |  |  |  | *2 | *2 | *2 | *2 |  | *2 | *2 |  |  |  | 0 | 0 | 1 | 1 |  |  |  | 16987630 | шт. | шт. | 1 | [6 empty] | 1364533919 | 1 | СН-2012 | 0 |  | 4 | 0 | Подрядные работы, гл. 1-5,7 | работа |  |  |  | 131072 | 121.8 | 7.79 | 0 | 0 | 114.01 | 0.2 | 0 | 0 | [17 empty] | 0 | 0 | 0 |  |  |  |  | 70 | 10 |  |  |  |  | 0 |  | -2074417682 | 2 | 1 | -2 | 0 | 0 | 0 | 43027.61 | 0 | 0 | 43027.61 |  | 0 | 3 | 0 |  | 0 | 1 | 0 | 0 | 0 | 0 | 0
19 | 1 |  |  |  |  | Щитовое оборудование | [19 empty] | 1 | [182 empty] | 0
17 | 1 |  | 975 | 288 | 1.20-2203-1-7/1 | Техническое обслуживание щита осветительного группового с установочными автоматами, число групп 16 / (ЩАО-1.1, ЩАО-2.1) | шт. | 2 | 0 | 2 |  |  |  | 12939.84 | 209.04 | 0 | 0 | 12730.8 | 0 | 24 | 0 | 0 | 8911.56 | 1273.08 |  | 1391990291 | 6469.92 | 104.52 | 0 | 0 | 6365.4 | 0 | 12 | 0 | 0 | 6469.92 | 104.52 | 0 | 0 | 6365.4 | 0 | 12 | 0 | 0 | 70 | 10 | 1 | 1 |  |  | 1 | 1 | 1 | 1 |  |  |  |  | 0 | 4 | СН-2012.1 Выпуск № 3 (в текущих ценах по состоянию на 01.04.2025 г.). Сб.20-2203-1-7/1 |  |  | 0 | 0 |  | 0 | 1 | 0 | 1 | 1 | 1 | 1 | 1 | 1 |  | 70 | 10 |  |  |  | 0 | 0 | 0 | [5 empty] | 0 |  | 0 | 12939.84 | 104.52 | 0 | 0 | 6365.4 | 0 | 12 | 0 | 0 | 8911.56 | 1273.08 | [13 empty] | 0 | 0 | 1 | 1 |  |  |  | 16987630 | шт. | шт. | 1 | [6 empty] | 1364533919 | 1 | СН-2012 | 0 |  | 4 | 0 | Подрядные работы, гл. 1-5,7 | работа |  |  |  | 131072 | 6469.92 | 104.52 | 0 | 0 | 6365.4 | 12 | 0 | 0 | [17 empty] | 0 | 0 | 0 |  |  |  |  | 70 | 10 |  |  |  |  | 0 |  | 958326229 | 2 | 1 | -2 | 0 | 0 | 0 | 23124.48 | 0 | 0 | 23124.48 |  | 0 | 3 | 0 |  | 0 | 1 | 0 | 0 | 0 | 0 | 0
17 | 1 |  | 978 | 289 | 1.20-2201-1-7/1 | Осмотр щита осветительного группового с установочными автоматами, число групп 16/ (ЩАО-1.1, ЩАО-2.1) | шт. | 2 | 0 | 2 |  |  |  | 1278.78 | 5.7 | 0 | 0 | 1273.08 | 0 | 2.4 | 0 | 0 | 891.16 | 127.31 |  | 1391990291 | 639.39 | 2.85 | 0 | 0 | 636.54 | 0 | 1.2 | 0 | 0 | 213.13 | 0.95 | 0 | 0 | 212.18 | 0 | 0.4 | 0 | 0 | 70 | 10 | 1 | 1 |  |  | 1 | 1 | 1 | 1 |  |  |  |  | 0 | 4 | СН-2012.1 Выпуск № 3 (в текущих ценах по состоянию на 01.04.2025 г.). Сб.20-2201-1-7/1 |  |  | 0 | 0 |  | 0 | 1 | 0 | 1 | 1 | 1 | 1 | 1 | 1 |  | 70 | 10 |  |  |  | 0 | 0 | 0 | [5 empty] | 0 |  | 0 | 1278.78 | 2.85 | 0 | 0 | 636.54 | 0 | 1.2 | 0 | 0 | 891.156 | 127.308 |  |  |  | *3 | *3 | *3 | *3 |  | *3 | *3 |  |  |  | 0 | 0 | 1 | 1 |  |  |  | 16987630 | шт. | шт. | 1 | [6 empty] | 1364533919 | 1 | СН-2012 | 0 |  | 4 | 0 | Подрядные работы, гл. 1-5,7 | работа |  |  |  | 131072 | 213.13 | 0.95 | 0 | 0 | 212.18 | 0.4 | 0 | 0 | [17 empty] | 0 | 0 | 0 |  |  |  |  | 70 | 10 |  |  |  |  | 0 |  | 1243409810 | 2 | 1 | -2 | 0 | 0 | 0 | 2297.25 | 0 | 0 | 2297.25 |  | 0 | 3 | 0 |  | 0 | 1 | 0 | 0 | 0 | 0 | 0
17 | 1 |  | 983 | 290 | 1.20-2203-1-8/1 | Техническое обслуживание щита осветительного группового с установочными автоматами, число групп 20 // (ЩО-1.1, ЩО-2.1, ЩО-1.2, ЩО-2.2, ЩАО-1.2, ЩАО-2.2) | шт. | 6 | 0 | 6 |  |  |  | 43666.62 | 700.14 | 0 | 0 | 42966.48 | 0 | 81 | 0 | 0 | 30076.54 | 4296.65 |  | 1391990291 | 7277.77 | 116.69 | 0 | 0 | 7161.08 | 0 | 13.5 | 0 | 0 | 7277.77 | 116.69 | 0 | 0 | 7161.08 | 0 | 13.5 | 0 | 0 | 70 | 10 | 1 | 1 |  |  | 1 | 1 | 1 | 1 |  |  |  |  | 0 | 4 | СН-2012.1 Выпуск № 3 (в текущих ценах по состоянию на 01.04.2025 г.). Сб.20-2203-1-8/1 |  |  | 0 | 0 |  | 0 | 1 | 0 | 1 | 1 | 1 | 1 | 1 | 1 |  | 70 | 10 |  |  |  | 0 | 0 | 0 | [5 empty] | 0 |  | 0 | 43666.62 | 116.69 | 0 | 0 | 7161.08 | 0 | 13.5 | 0 | 0 | 30076.536 | 4296.648 | [13 empty] | 0 | 0 | 1 | 1 |  |  |  | 16987630 | шт. | шт. | 1 | [6 empty] | 1364533919 | 1 | СН-2012 | 0 |  | 4 | 0 | Подрядные работы, гл. 1-5,7 | работа |  |  |  | 131072 | 7277.77 | 116.69 | 0 | 0 | 7161.08 | 13.5 | 0 | 0 | [17 empty] | 0 | 0 | 0 |  |  |  |  | 70 | 10 |  |  |  |  | 0 |  | -1387077693 | 2 | 1 | -2 | 0 | 0 | 0 | 78039.81 | 0 | 0 | 78039.81 |  | 0 | 3 | 0 |  | 0 | 1 | 0 | 0 | 0 | 0 | 0
17 | 1 |  | 986 | 291 | 1.20-2201-1-8/1 | Осмотр щита осветительного группового с установочными автоматами, число групп 20 // (ЩО-1.1, ЩО-2.1, ЩО-1.2, ЩО-2.2, ЩАО-1.2, ЩАО-2.2) | шт. | 6 | 0 | 6 |  |  |  | 4313.7 | 17.1 | 0 | 0 | 4296.6 | 0 | 8.1 | 0 | 0 | 3007.62 | 429.66 |  | 1391990291 | 718.95 | 2.85 | 0 | 0 | 716.1 | 0 | 1.35 | 0 | 0 | 239.65 | 0.95 | 0 | 0 | 238.7 | 0 | 0.45 | 0 | 0 | 70 | 10 | 1 | 1 |  |  | 1 | 1 | 1 | 1 |  |  |  |  | 0 | 4 | СН-2012.1 Выпуск № 3 (в текущих ценах по состоянию на 01.04.2025 г.). Сб.20-2201-1-8/1 |  |  | 0 | 0 |  | 0 | 1 | 0 | 1 | 1 | 1 | 1 | 1 | 1 |  | 70 | 10 |  |  |  | 0 | 0 | 0 | [5 empty] | 0 |  | 0 | 4313.7 | 2.85 | 0 | 0 | 716.1 | 0 | 1.35 | 0 | 0 | 3007.62 | 429.66 |  |  |  | *3 | *3 | *3 | *3 |  | *3 | *3 |  |  |  | 0 | 0 | 1 | 1 |  |  |  | 16987630 | шт. | шт. | 1 | [6 empty] | 1364533919 | 1 | СН-2012 | 0 |  | 4 | 0 | Подрядные работы, гл. 1-5,7 | работа |  |  |  | 131072 | 239.65 | 0.95 | 0 | 0 | 238.7 | 0.45 | 0 | 0 | [17 empty] | 0 | 0 | 0 |  |  |  |  | 70 | 10 |  |  |  |  | 0 |  | 1456082316 | 2 | 1 | -2 | 0 | 0 | 0 | 7750.98 | 0 | 0 | 7750.98 |  | 0 | 3 | 0 |  | 0 | 1 | 0 | 0 | 0 | 0 | 0
17 | 1 |  | 989 | 292 | 1.23-2303-11-3/1 | Техническое обслуживание модулей дискретных входных сигналов | шт. | 17 | 0 | 17 |  |  |  | 59813.82 | 119.68 | 0 | 0 | 59694.14 | 0 | 97.92 | 0 | 0 | 41785.9 | 5969.41 |  | 1391990291 | 3518.46 | 7.04 | 0 | 0 | 3511.42 | 0 | 5.76 | 0 | 0 | 1759.23 | 3.52 | 0 | 0 | 1755.71 | 0 | 2.88 | 0 | 0 | 70 | 10 | 1 | 1 |  |  | 1 | 1 | 1 | 1 |  |  |  |  | 0 | 4 | СН-2012.1 Выпуск № 3 (в текущих ценах по состоянию на 01.04.2025 г.). Сб.23-2303-11-3/1 |  |  | 0 | 0 |  | 0 | 1 | 0 | 1 | 1 | 1 | 1 | 1 | 1 |  | 70 | 10 |  |  |  | 0 | 0 | 0 | [5 empty] | 0 |  | 0 | 59813.82 | 7.04 | 0 | 0 | 3511.42 | 0 | 5.76 | 0 | 0 | 41785.898 | 5969.414 |  |  |  | *2 | *2 | *2 | *2 |  | *2 | *2 |  |  |  | 0 | 0 | 1 | 1 |  |  |  | 16987630 | шт. | шт. | 1 | [6 empty] | 1364533919 | 1 | СН-2012 | 0 |  | 4 | 0 | Подрядные работы, гл. 1-5,7 | работа |  |  |  | 131072 | 1759.23 | 3.52 | 0 | 0 | 1755.71 | 2.88 | 0 | 0 | [17 empty] | 0 | 0 | 0 |  |  |  |  | 70 | 10 |  |  |  |  | 0 |  | 1396491529 | 2 | 1 | -2 | 0 | 0 | 0 | 107569.13 | 0 | 0 | 107569.13 |  | 0 | 3 | 0 |  | 0 | 1 | 0 | 0 | 0 | 0 | 0
17 | 1 |  | 993 | 293 | 1.22-2203-78-1/1 | Техническое обслуживание блока питания типа БРП-12-01Л | шт. | 8 | 0 | 8 |  |  |  | 6631.2 | 64.48 | 0 | 0 | 6566.72 | 0 | 11.52 | 0 | 0 | 4596.7 | 656.67 |  | 1391990291 | 828.9 | 8.06 | 0 | 0 | 820.84 | 0 | 1.44 | 0 | 0 | 414.45 | 4.03 | 0 | 0 | 410.42 | 0 | 0.72 | 0 | 0 | 70 | 10 | 1 | 1 |  |  | 1 | 1 | 1 | 1 |  |  |  |  | 0 | 4 | СН-2012.1 Выпуск № 3 (в текущих ценах по состоянию на 01.04.2025 г.). Сб.22-2203-78-1/1 |  |  | 0 | 0 |  | 0 | 1 | 0 | 1 | 1 | 1 | 1 | 1 | 1 |  | 70 | 10 |  |  |  | 0 | 0 | 0 | [5 empty] | 0 |  | 0 | 6631.2 | 8.06 | 0 | 0 | 820.84 | 0 | 1.44 | 0 | 0 | 4596.704 | 656.672 |  |  |  | *2 | *2 | *2 | *2 |  | *2 | *2 |  |  |  | 0 | 0 | 1 | 1 |  |  |  | 16987630 | шт. | шт. | 1 | [6 empty] | 1364533919 | 1 | СН-2012 | 0 |  | 4 | 0 | Подрядные работы, гл. 1-5,7 | работа |  |  |  | 131072 | 414.45 | 4.03 | 0 | 0 | 410.42 | 0.72 | 0 | 0 | [17 empty] | 0 | 0 | 0 |  |  |  |  | 70 | 10 |  |  |  |  | 0 |  | 2125534956 | 2 | 1 | -2 | 0 | 0 | 0 | 11884.57 | 0 | 0 | 11884.57 |  | 0 | 3 | 0 |  | 0 | 1 | 0 | 0 | 0 | 0 | 0
17 | 1 |  | 996 | 294 | 1.22-2201-67-1/1 | Технический осмотр блока питания типа БРП-12-01Л | шт. | 8 | 0 | 8 |  |  |  | 1948.8 | 124.64 | 0 | 0 | 1824.16 | 0 | 3.2 | 0 | 0 | 1276.91 | 182.42 |  | 1391990291 | 243.6 | 15.58 | 0 | 0 | 228.02 | 0 | 0.4 | 0 | 0 | 121.8 | 7.79 | 0 | 0 | 114.01 | 0 | 0.2 | 0 | 0 | 70 | 10 | 1 | 1 |  |  | 1 | 1 | 1 | 1 |  |  |  |  | 0 | 4 | СН-2012.1 Выпуск № 3 (в текущих ценах по состоянию на 01.04.2025 г.). Сб.22-2201-67-1/1 |  |  | 0 | 0 |  | 0 | 1 | 0 | 1 | 1 | 1 | 1 | 1 | 1 |  | 70 | 10 |  |  |  | 0 | 0 | 0 | [5 empty] | 0 |  | 0 | 1948.8 | 15.58 | 0 | 0 | 228.02 | 0 | 0.4 | 0 | 0 | 1276.912 | 182.416 |  |  |  | *2 | *2 | *2 | *2 |  | *2 | *2 |  |  |  | 0 | 0 | 1 | 1 |  |  |  | 16987630 | шт. | шт. | 1 | [6 empty] | 1364533919 | 1 | СН-2012 | 0 |  | 4 | 0 | Подрядные работы, гл. 1-5,7 | работа |  |  |  | 131072 | 121.8 | 7.79 | 0 | 0 | 114.01 | 0.2 | 0 | 0 | [17 empty] | 0 | 0 | 0 |  |  |  |  | 70 | 10 |  |  |  |  | 0 |  | -2074417682 | 2 | 1 | -2 | 0 | 0 | 0 | 3408.13 | 0 | 0 | 3408.13 |  | 0 | 3 | 0 |  | 0 | 1 | 0 | 0 | 0 | 0 | 0
17 | 1 |  | 999 | 295 | 1.23-2103-4-1/1 | Техническое обслуживание реле напряжения, реле промежуточного | шт. | 4 | 0 | 4 |  |  |  | 1276.24 | 3.16 | 0 | 0 | 1273.08 | 0 | 2.4 | 0 | 0 | 891.16 | 127.31 |  | 1391990291 | 319.06 | 0.79 | 0 | 0 | 318.27 | 0 | 0.6 | 0 | 0 | 319.06 | 0.79 | 0 | 0 | 318.27 | 0 | 0.6 | 0 | 0 | 70 | 10 | 1 | 1 |  |  | 1 | 1 | 1 | 1 |  |  |  |  | 0 | 4 | СН-2012.1 Выпуск № 3 (в текущих ценах по состоянию на 01.04.2025 г.). Сб.23-2103-4-1/1 |  |  | 0 | 0 |  | 0 | 1 | 0 | 1 | 1 | 1 | 1 | 1 | 1 |  | 70 | 10 |  |  |  | 0 | 0 | 0 | [5 empty] | 0 |  | 0 | 1276.24 | 0.79 | 0 | 0 | 318.27 | 0 | 0.6 | 0 | 0 | 891.156 | 127.308 | [13 empty] | 0 | 0 | 1 | 1 |  |  |  | 16987630 | шт. | шт. | 1 | [6 empty] | 1364533919 | 1 | СН-2012 | 0 |  | 4 | 0 | Подрядные работы, гл. 1-5,7 | работа |  |  |  | 131072 | 319.06 | 0.79 | 0 | 0 | 318.27 | 0.6 | 0 | 0 | [17 empty] | 0 | 0 | 0 |  |  |  |  | 70 | 10 |  |  |  |  | 0 |  | -807154307 | 2 | 1 | -2 | 0 | 0 | 0 | 2294.71 | 0 | 0 | 2294.71 |  | 0 | 3 | 0 |  | 0 | 1 | 0 | 0 | 0 | 0 | 0
17 | 1 |  | 1000 | 296 | 1.23-2303-5-1/1 | Комплекс работ по техническому обслуживанию оборудования, автоматизированных систем и исполнительных механизмов, шкафы, пульты управления, автоматизированные рабочие места /ПУ-ЩАО | шт. | 1 | 0 | 1 |  |  |  | 1401.48 | 0 | 0 | 0 | 1401.48 | 0 | 2.12 | 0 | 0 | 981.04 | 140.15 |  | 1391990291 | 1401.48 | 0 | 0 | 0 | 1401.48 | 0 | 2.12 | 0 | 0 | 700.74 | 0 | 0 | 0 | 700.74 | 0 | 1.06 | 0 | 0 | 70 | 10 | 1 | 1 |  |  | 1 | 1 | 1 | 1 |  |  |  |  | 0 | 4 | СН-2012.1 Выпуск № 3 (в текущих ценах по состоянию на 01.04.2025 г.). Сб.23-2303-5-1/1 |  |  | 0 | 0 |  | 0 | 1 | 0 | 1 | 1 | 1 | 1 | 1 | 1 |  | 70 | 10 |  |  |  | 0 | 0 | 0 | [5 empty] | 0 |  | 0 | 1401.48 | 0 | 0 | 0 | 1401.48 | 0 | 2.12 | 0 | 0 | 981.036 | 140.148 |  |  |  | *2 | *2 | *2 | *2 |  | *2 | *2 |  |  |  | 0 | 0 | 1 | 1 |  |  |  | 16987630 | шт. | шт. | 1 | [6 empty] | 1364533919 | 1 | СН-2012 | 0 |  | 4 | 0 | Подрядные работы, гл. 1-5,7 | работа |  |  |  | 131072 | 700.74 | 0 | 0 | 0 | 700.74 | 1.06 | 0 | 0 | [17 empty] | 0 | 0 | 0 |  |  |  |  | 70 | 10 |  |  |  |  | 0 |  | 1513612292 | 2 | 1 | -2 | 0 | 0 | 0 | 2522.67 | 0 | 0 | 2522.67 |  | 0 | 3 | 0 |  | 0 | 1 | 0 | 0 | 0 | 0 | 0
19 | 1 |  |  |  |  | Кабели и провода | [19 empty] | 1 | [182 empty] | 0
17 | 1 |  | 1002 | 297 | 1.21-2103-9-2/1 | Техническое обслуживание силовых сетей, проложенных по кирпичным и бетонным основаниям, провод сечением 3х1,5-6 мм2 | 100 м | 3.2162 | 0 | 3.2162 |  |  |  | 14857.59 | 67.73 | 0 | 0 | 14789.86 | 0 | 32.162 | 0 | 0 | 10352.9 | 1478.99 |  | 1391990291 | 4619.61 | 21.06 | 0 | 0 | 4598.55 | 0 | 10 | 0 | 0 | 4619.61 | 21.06 | 0 | 0 | 4598.55 | 0 | 10 | 0 | 0 | 70 | 10 | 1 | 1 |  |  | 1 | 1 | 1 | 1 |  |  |  |  | 0 | 4 | СН-2012.1 Выпуск № 3 (в текущих ценах по состоянию на 01.04.2025 г.). Сб.21-2103-9-2/1 |  |  | 0 | 0 |  | 0 | 1 | 0 | 1 | 1 | 1 | 1 | 1 | 1 |  | 70 | 10 |  |  |  | 0 | 0 | 0 | [5 empty] | 0 |  | 0 | 14857.59 | 21.06 | 0 | 0 | 4598.55 | 0 | 10 | 0 | 0 | 10352.902 | 1478.986 | [13 empty] | 0 | 0 | 1 | 1 |  |  |  | 1003 | 100 м | 100 м | 100 | [6 empty] | 1364533919 | 1 | СН-2012 | 0 |  | 4 | 0 | Подрядные работы, гл. 1-5,7 | работа |  |  |  | 131072 | 4619.61 | 21.06 | 0 | 0 | 4598.55 | 10 | 0 | 0 | [17 empty] | 0 | 0 | 0 |  |  |  |  | 70 | 10 |  |  |  |  | 0 |  | 1034725825 | 2 | 1 | -2 | 0 | 0 | 0 | 26689.48 | 0 | 0 | 26689.48 |  | 0 | 3 | 0 |  | 0 | 1 | 0 | 0 | 0 | 0 | 0
17 | 1 |  | 1003 | 298 | 1.21-2101-1-2/1 | Технический осмотр силовых сетей, проложенных по кирпичным и бетонным основаниям, провод сечением 3х1,5-6 мм2 | 100 м | 16.081 | 0 | 16.081 |  |  |  | 2440.29 | 0 | 0 | 0 | 2440.29 | 0 | 5.3067 | 0 | 0 | 1708.2 | 244.03 |  | 1391990291 | 151.75 | 0 | 0 | 0 | 151.75 | 0 | 0.33 | 0 | 0 | 151.75 | 0 | 0 | 0 | 151.75 | 0 | 0.33 | 0 | 0 | 70 | 10 | 1 | 1 |  |  | 1 | 1 | 1 | 1 |  |  |  |  | 0 | 4 | СН-2012.1 Выпуск № 3 (в текущих ценах по состоянию на 01.04.2025 г.). Сб.21-2101-1-2/1 |  |  | 0 | 0 |  | 0 | 1 | 0 | 1 | 1 | 1 | 1 | 1 | 1 |  | 70 | 10 |  |  |  | 0 | 0 | 0 | [5 empty] | 0 |  | 0 | 2440.29 | 0 | 0 | 0 | 151.75 | 0 | 0.33 | 0 | 0 | 1708.203 | 244.029 | [13 empty] | 0 | 0 | 1 | 1 |  |  |  | 1003 | 100 м | 100 м | 100 | [6 empty] | 1364533919 | 1 | СН-2012 | 0 |  | 4 | 0 | Подрядные работы, гл. 1-5,7 | работа |  |  |  | 131072 | 151.75 | 0 | 0 | 0 | 151.75 | 0.33 | 0 | 0 | [17 empty] | 0 | 0 | 0 |  |  |  |  | 70 | 10 |  |  |  |  | 0 |  | 1756927437 | 2 | 1 | -2 | 0 | 0 | 0 | 4392.52 | 0 | 0 | 4392.52 |  | 0 | 3 | 0 |  | 0 | 1 | 0 | 0 | 0 | 0 | 0
17 | 1 |  | 1005 | 299 | 1.21-2103-9-3/1 | Техническое обслуживание силовых сетей, проложенных по кирпичным и бетонным основаниям, провод сечением 4х1,5-6 мм2 / (5х1,5) | 100 м | 1.5 | 0 | 1.5 |  |  |  | 7759.9 | 20.54 | 0 | 0 | 7739.36 | 0 | 16.83 | 0 | 0 | 5417.55 | 773.94 |  | 1391990291 | 5173.26 | 13.69 | 0 | 0 | 5159.57 | 0 | 11.22 | 0 | 0 | 5173.26 | 13.69 | 0 | 0 | 5159.57 | 0 | 11.22 | 0 | 0 | 70 | 10 | 1 | 1 |  |  | 1 | 1 | 1 | 1 |  |  |  |  | 0 | 4 | СН-2012.1 Выпуск № 3 (в текущих ценах по состоянию на 01.04.2025 г.). Сб.21-2103-9-3/1 |  |  | 0 | 0 |  | 0 | 1 | 0 | 1 | 1 | 1 | 1 | 1 | 1 |  | 70 | 10 |  |  |  | 0 | 0 | 0 | [5 empty] | 0 |  | 0 | 7759.9 | 13.69 | 0 | 0 | 5159.57 | 0 | 11.22 | 0 | 0 | 5417.552 | 773.936 | [13 empty] | 0 | 0 | 1 | 1 |  |  |  | 1003 | 100 м | 100 м | 100 | [6 empty] | 1364533919 | 1 | СН-2012 | 0 |  | 4 | 0 | Подрядные работы, гл. 1-5,7 | работа |  |  |  | 131072 | 5173.26 | 13.69 | 0 | 0 | 5159.57 | 11.22 | 0 | 0 | [17 empty] | 0 | 0 | 0 |  |  |  |  | 70 | 10 |  |  |  |  | 0 |  | -2116617277 | 2 | 1 | -2 | 0 | 0 | 0 | 13951.39 | 0 | 0 | 13951.39 |  | 0 | 3 | 0 |  | 0 | 1 | 0 | 0 | 0 | 0 | 0
17 | 1 |  | 1006 | 300 | 1.21-2103-9-4/1 | Техническое обслуживание силовых сетей, проложенных по кирпичным и бетонным основаниям, добавлять на каждый следующий провод к поз. 21-2103-9-3 / (5х1,5) | 100 м | 1.5 | 0 | 1.5 |  |  |  | 1407.17 | 0 | 0 | 0 | 1407.17 | 0 | 3.06 | 0 | 0 | 985.02 | 140.72 |  | 1391990291 | 938.11 | 0 | 0 | 0 | 938.11 | 0 | 2.04 | 0 | 0 | 938.11 | 0 | 0 | 0 | 938.11 | 0 | 2.04 | 0 | 0 | 70 | 10 | 1 | 1 |  |  | 1 | 1 | 1 | 1 |  |  |  |  | 0 | 4 | СН-2012.1 Выпуск № 3 (в текущих ценах по состоянию на 01.04.2025 г.). Сб.21-2103-9-4/1 |  |  | 0 | 0 |  | 0 | 1 | 0 | 1 | 1 | 1 | 1 | 1 | 1 |  | 70 | 10 |  |  |  | 0 | 0 | 0 | [5 empty] | 0 |  | 0 | 1407.17 | 0 | 0 | 0 | 938.11 | 0 | 2.04 | 0 | 0 | 985.019 | 140.717 | [13 empty] | 0 | 0 | 1 | 1 |  |  |  | 1003 | 100 м | 100 м | 100 | [6 empty] | 1364533919 | 1 | СН-2012 | 0 |  | 4 | 0 | Подрядные работы, гл. 1-5,7 | работа |  |  |  | 131072 | 938.11 | 0 | 0 | 0 | 938.11 | 2.04 | 0 | 0 | [17 empty] | 0 | 0 | 0 |  |  |  |  | 70 | 10 |  |  |  |  | 0 |  | 91385293 | 2 | 1 | -2 | 0 | 0 | 0 | 2532.91 | 0 | 0 | 2532.91 |  | 0 | 3 | 0 |  | 0 | 1 | 0 | 0 | 0 | 0 | 0
17 | 1 |  | 1008 | 301 | 1.21-2101-1-3/1 | Технический осмотр силовых сетей, проложенных по кирпичным и бетонным основаниям, провод сечением 4х1,5-6 мм2 | 100 м | 7.5 | 0 | 7.5 |  |  |  | 1313.26 | 2.63 | 0 | 0 | 1310.63 | 0 | 2.85 | 0 | 0 | 917.44 | 131.06 |  | 1391990291 | 175.1 | 0.35 | 0 | 0 | 174.75 | 0 | 0.38 | 0 | 0 | 175.1 | 0.35 | 0 | 0 | 174.75 | 0 | 0.38 | 0 | 0 | 70 | 10 | 1 | 1 |  |  | 1 | 1 | 1 | 1 |  |  |  |  | 0 | 4 | СН-2012.1 Выпуск № 3 (в текущих ценах по состоянию на 01.04.2025 г.). Сб.21-2101-1-3/1 |  |  | 0 | 0 |  | 0 | 1 | 0 | 1 | 1 | 1 | 1 | 1 | 1 |  | 70 | 10 |  |  |  | 0 | 0 | 0 | [5 empty] | 0 |  | 0 | 1313.26 | 0.35 | 0 | 0 | 174.75 | 0 | 0.38 | 0 | 0 | 917.441 | 131.063 | [13 empty] | 0 | 0 | 1 | 1 |  |  |  | 1003 | 100 м | 100 м | 100 | [6 empty] | 1364533919 | 1 | СН-2012 | 0 |  | 4 | 0 | Подрядные работы, гл. 1-5,7 | работа |  |  |  | 131072 | 175.1 | 0.35 | 0 | 0 | 174.75 | 0.38 | 0 | 0 | [17 empty] | 0 | 0 | 0 |  |  |  |  | 70 | 10 |  |  |  |  | 0 |  | 1515720864 | 2 | 1 | -2 | 0 | 0 | 0 | 2361.76 | 0 | 0 | 2361.76 |  | 0 | 3 | 0 |  | 0 | 1 | 0 | 0 | 0 | 0 | 0
51 | 1 | 5 | 906 |  | Новый подраздел | Подраздел: Электрическое освещение (внутреннее) | 0 | [6 empty] | 422888.11 | 5483.84 | 1037.15 | 562.48 | 416367.12 | 0 | 788.0431 | 0 | 0 | 291457.01 | 41636.74 |  |  | 422888.11 | 5483.84 | 1037.15 | 562.48 | 416367.12 | 0 | 788.0431 | 0 | 0 | 291457.01 | 41636.74 |  |  | 0 | 0 | 0 | 756589.34 | 0 | 0 | 756589.34 | 5483.84 | 5483.84 | 0 | 5483.84 | 0 | 0 | 0 | 0 | 0 | [19 empty] | 0 | 0 | 0 | 756589.34 | 0 | 0 | 756589.34 | 5483.84 | 5483.84 | 0 | 5483.84 | 0 | 0 | 0 | 0 | 0 | [114 empty] | 0
50 | 0 | 0 | 1 | 201 | 422888.11 | ПЗ | Прямые затраты |  |  | 201 | 1 | 3 |  | 2 | [7 empty] | 422888.11 | 1 | 422888.11
50 | 0 | 0 | 1 | 202 | 5483.84 | СтМатОб | Стоимость материальных ресурсов (всего) |  |  | 202 | 2 | 3 |  | 2 | [7 empty] | 5483.84 | 1 | 5483.84
50 | 0 | 0 | 1 | 222 | 0 | СтМатОбЗак | Стоимость материалов и оборудования заказчика |  |  | 222 | 3 | 3 |  | 2 | [7 empty] | 0 | 1 | 0
50 | 0 | 0 | 1 | 225 | 5483.84 | СтМатОбПод | Стоимость материалов и оборудования подрядчика |  |  | 225 | 4 | 3 |  | 2 | [7 empty] | 5483.84 | 1 | 5483.84
50 | 0 | 0 | 1 | 226 | 5483.84 | СтМат | Стоимость материалов (всего) |  |  | 226 | 5 | 3 |  | 2 | [7 empty] | 5483.84 | 1 | 5483.84
50 | 0 | 0 | 1 | 227 | 0 | СтМатЗак | Стоимость материалов заказчика |  |  | 227 | 6 | 3 |  | 2 | [7 empty] | 0 | 1 | 0
50 | 0 | 0 | 1 | 228 | 5483.84 | СтМатПод | Стоимость материалов подрядчика |  |  | 228 | 7 | 3 |  | 2 | [7 empty] | 5483.84 | 1 | 5483.84
50 | 0 | 0 | 1 | 216 | 0 | Оборуд | Стоимость оборудования (всего) |  |  | 216 | 8 | 3 |  | 2 | [7 empty] | 0 | 1 | 0
50 | 0 | 0 | 1 | 223 | 0 | ОборудЗак | Стоимость оборудования заказчика |  |  | 223 | 9 | 3 |  | 2 | [7 empty] | 0 | 1 | 0
50 | 0 | 0 | 1 | 229 | 0 | ОборудПод | Стоимость оборудования подрядчика |  |  | 229 | 10 | 3 |  | 2 | [7 empty] | 0 | 1 | 0
50 | 0 | 0 | 1 | 203 | 1037.15 | ЭММ | Эксплуатация машин |  |  | 203 | 11 | 3 |  | 2 | [7 empty] | 1037.15 | 1 | 1037.15
50 | 0 | 0 | 1 | 231 | 0 | ЭММсНРиСП | Эксплуатация машин по ТСН-2001.16 |  |  | 231 | 12 | 3 |  | 2 | [7 empty] | 0 | 1 | 0
50 | 0 | 0 | 1 | 204 | 562.48 | ЗПМ | ЗП машинистов |  |  | 204 | 13 | 3 |  | 2 | [7 empty] | 562.48 | 1 | 562.48
50 | 0 | 0 | 1 | 205 | 416367.12 | ОЗП | Основная ЗП рабочих |  |  | 205 | 14 | 3 |  | 2 | [7 empty] | 416367.12 | 1 | 416367.12
50 | 0 | 0 | 1 | 232 | 0 | ОЗПсНРиСП | Основная ЗП рабочих по ТСН-2001.16 |  |  | 232 | 15 | 3 |  | 2 | [7 empty] | 0 | 1 | 0
50 | 0 | 0 | 1 | 214 | 0 | Строит | Строительные работы с НР и СП |  |  | 214 | 16 | 3 |  | 2 | [7 empty] | 0 | 1 | 0
50 | 0 | 0 | 1 | 215 | 0 | Монтаж | Монтажные работы с НР и СП |  |  | 215 | 17 | 3 |  | 2 | [7 empty] | 0 | 1 | 0
50 | 0 | 0 | 1 | 217 | 756589.34 | Прочие | Прочие работы с НР и СП |  |  | 217 | 18 | 3 |  | 2 | [7 empty] | 756589.34 | 1 | 756589.34
50 | 0 | 0 | 1 | 230 | 0 | ПрочиеЗатр | Прочие затраты по ТСН-2001.16 |  |  | 230 | 19 | 3 |  | 2 | [7 empty] | 0 | 1 | 0
50 | 0 | 0 | 1 | 206 | 0 | ВозврМат | Возврат материалов |  |  | 206 | 20 | 3 |  | 2 | [7 empty] | 0 | 1 | 0
50 | 0 | 0 | 1 | 207 | 788.0431 | ТрудСтр | Трудозатраты строителей |  |  | 207 | 21 | 3 |  | -1 | [7 empty] | 788.0431 | 1 | 788.0431
50 | 0 | 0 | 1 | 208 | 0 | ТрудМаш | Трудозатраты машинистов |  |  | 208 | 22 | 3 |  | -1 | [7 empty] | 0 | 1 | 0
50 | 0 | 0 | 1 | 209 | 0 | ТранспМат | Транспорт материалов |  |  | 209 | 23 | 3 |  | 2 | [7 empty] | 0 | 1 | 0
50 | 0 | 0 | 1 | 233 | 0 | Перевозка | Перевозка грузов |  |  | 233 | 24 | 3 |  | 2 | [7 empty] | 0 | 1 | 0
50 | 0 | 0 | 1 | 210 | 291457.01 | НР | Накладные расходы |  |  | 210 | 25 | 3 |  | 2 | [7 empty] | 291457.01 | 1 | 291457.01
50 | 0 | 0 | 1 | 211 | 41636.74 | СмПриб | Сметная прибыль |  |  | 211 | 26 | 3 |  | 2 | [7 empty] | 41636.74 | 1 | 41636.74
50 | 0 | 0 | 1 | 224 | 756589.34 | Всего | Всего с НР и СП |  |  | 224 | 27 | 3 |  | 2 | [7 empty] | 756589.34 | 1 | 756589.34
5 | 1 |  | 985 |  | Новый подраздел | Подраздел: Система электрического обогрева кровли и водостоков. |  | 0 |  | 0 | [7 empty] | 0 |  |  | 0 | [53 empty] | 0 | [11 empty] | 0
52 | 1 | 5 | 973 | 0 | Новый подраздел | Подраздел: Система электрического обогрева кровли и водостоков. | [7 empty] | 48810.29 | 511.83 | 0 | 0 | 48298.46 | 0 | 86.8271 | 0 | 0 | 33808.91 | 4829.84 | 0 | 0 | 48810.29 | 511.83 | 0 | 0 | 48298.46 | 0 | 86.8271 | 0 | 0 | 33808.91 | 4829.84 | 0 | 0 | 0 | 0 | 0 | 87449.04 | 0 | 0 | 87449.04 | 511.83 | 511.83 | 0 | 511.83 | 0 | 0 | 0 | 0 | 0 | 0 | 0 | 0 | 0 | 0 | 0 | 0 | 0 | 0 | 0 | 0 | 0 | 0 | 0 | 0 | 0 | 0 | 0 | 0 | 0 | 0 | 0 | 87449.04 | 0 | 0 | 87449.04 | 511.83 | 511.83 | 0 | 511.83 | 0 | 0 | 0 | 0 | 0 | 0 | 0 | 0 | 0 | 0 | 0 | 0 | 0 | 0 | 0 | 0 | 0 | 0 | 0 | 0 | 0 | 0 | 0 | 0 | 0 | 0 | 0 | 0 | 0 | 0 | 0 | 0 | 0 | 0 | 0 | 0 | 0 | 0 | 0 | 0 | 0 | 0 | 0 | 0 | 0 | 0 | 0 | 0 | 0 | 0 | 0 | 0 | 0 | 0 | 0 | 0 | 0 | 0 | 0 | 0 | 0 | 0 | 0 | 0 | 0 | 0 | 0 | 0 | 0 | 0 | 0 | 0 | 0 | 0 | 0 | 0 | 0 | 0 | 0 | 0 | 0 | 0 | 0 | 0 | 0 | 0 | 0 | 0 | 0 | 0 | 0 | 0 | 0 | 0 | 0 | 0 | 0 | 0 | 0 | 0 | 0 | 0 | 0 | 0 | 0 | 0 | 0 | 0 | 0 | 0 | 0 | 0 | 0 | 0 | 0 | 0 | 0 | 0 | 0 | 0
17 | 1 |  | 1009 | 302 | 1.23-2303-5-1/1 | Комплекс работ по техническому обслуживанию оборудования, автоматизированных систем и исполнительных механизмов, шкафы, пульты управления, автоматизированные рабочие места | шт. | 4 | 0 | 4 |  |  |  | 5605.92 | 0 | 0 | 0 | 5605.92 | 0 | 8.48 | 0 | 0 | 3924.14 | 560.59 |  | 1391990291 | 1401.48 | 0 | 0 | 0 | 1401.48 | 0 | 2.12 | 0 | 0 | 700.74 | 0 | 0 | 0 | 700.74 | 0 | 1.06 | 0 | 0 | 70 | 10 | 1 | 1 |  |  | 1 | 1 | 1 | 1 |  |  |  |  | 0 | 4 | СН-2012.1 Выпуск № 3 (в текущих ценах по состоянию на 01.04.2025 г.). Сб.23-2303-5-1/1 |  |  | 0 | 0 |  | 0 | 1 | 0 | 1 | 1 | 1 | 1 | 1 | 1 |  | 70 | 10 |  |  |  | 0 | 0 | 0 | [5 empty] | 0 |  | 0 | 5605.92 | 0 | 0 | 0 | 1401.48 | 0 | 2.12 | 0 | 0 | 3924.144 | 560.592 |  |  |  | *2 | *2 | *2 | *2 |  | *2 | *2 |  |  |  | 0 | 0 | 1 | 1 |  |  |  | 16987630 | шт. | шт. | 1 | [6 empty] | 1364533919 | 1 | СН-2012 | 0 |  | 4 | 0 | Подрядные работы, гл. 1-5,7 | работа |  |  |  | 131072 | 700.74 | 0 | 0 | 0 | 700.74 | 1.06 | 0 | 0 | [17 empty] | 0 | 0 | 0 |  |  |  |  | 70 | 10 |  |  |  |  | 0 |  | -908099970 | 2 | 1 | -2 | 0 | 0 | 0 | 10090.65 | 0 | 0 | 10090.65 |  | 0 | 3 | 0 |  | 0 | 1 | 0 | 0 | 0 | 0 | 0
17 | 1 |  | 1013 | 303 | 1.21-2303-31-1/1 | Техническое обслуживание коробки клеммной соединительной, с количеством клемм до 20 | шт. | 64 | 0 | 64 |  |  |  | 32957.44 | 366.72 | 0 | 0 | 32590.72 | 0 | 61.44 | 0 | 0 | 22813.5 | 3259.07 |  | 1391990291 | 514.96 | 5.73 | 0 | 0 | 509.23 | 0 | 0.96 | 0 | 0 | 514.96 | 5.73 | 0 | 0 | 509.23 | 0 | 0.96 | 0 | 0 | 70 | 10 | 1 | 1 |  |  | 1 | 1 | 1 | 1 |  |  |  |  | 0 | 4 | СН-2012.1 Выпуск № 3 (в текущих ценах по состоянию на 01.04.2025 г.). Сб.21-2303-31-1/1 |  |  | 0 | 0 |  | 0 | 1 | 0 | 1 | 1 | 1 | 1 | 1 | 1 |  | 70 | 10 |  |  |  | 0 | 0 | 0 | [5 empty] | 0 |  | 0 | 32957.44 | 5.73 | 0 | 0 | 509.23 | 0 | 0.96 | 0 | 0 | 22813.504 | 3259.072 | [13 empty] | 0 | 0 | 1 | 1 |  |  |  | 16987630 | шт. | шт. | 1 | [6 empty] | 1364533919 | 1 | СН-2012 | 0 |  | 4 | 0 | Подрядные работы, гл. 1-5,7 | работа |  |  |  | 131072 | 514.96 | 5.73 | 0 | 0 | 509.23 | 0.96 | 0 | 0 | [17 empty] | 0 | 0 | 0 |  |  |  |  | 70 | 10 |  |  |  |  | 0 |  | -873455116 | 2 | 1 | -2 | 0 | 0 | 0 | 59030.01 | 0 | 0 | 59030.01 |  | 0 | 3 | 0 |  | 0 | 1 | 0 | 0 | 0 | 0 | 0
17 | 1 |  | 1014 | 304 | 1.23-2103-9-8/1 | Техническое обслуживание приборов для измерения температуры, термопреобразователи сопротивления, тип: ТСП-0879, ТСП-1079, ТСМ-0879, ТСМ-0979 | шт. | 4 | 0 | 4 |  |  |  | 3479.76 | 0 | 0 | 0 | 3479.76 | 0 | 6.56 | 0 | 0 | 2435.83 | 347.98 |  | 1391990291 | 869.94 | 0 | 0 | 0 | 869.94 | 0 | 1.64 | 0 | 0 | 434.97 | 0 | 0 | 0 | 434.97 | 0 | 0.82 | 0 | 0 | 70 | 10 | 1 | 1 |  |  | 1 | 1 | 1 | 1 |  |  |  |  | 0 | 4 | СН-2012.1 Выпуск № 3 (в текущих ценах по состоянию на 01.04.2025 г.). Сб.23-2103-9-8/1 |  |  | 0 | 0 |  | 0 | 1 | 0 | 1 | 1 | 1 | 1 | 1 | 1 |  | 70 | 10 |  |  |  | 0 | 0 | 0 | [5 empty] | 0 |  | 0 | 3479.76 | 0 | 0 | 0 | 869.94 | 0 | 1.64 | 0 | 0 | 2435.832 | 347.976 |  |  |  | *2 | *2 | *2 | *2 |  | *2 | *2 |  |  |  | 0 | 0 | 1 | 1 |  |  |  | 16987630 | шт. | шт. | 1 | [6 empty] | 1364533919 | 1 | СН-2012 | 0 |  | 4 | 0 | Подрядные работы, гл. 1-5,7 | работа |  |  |  | 131072 | 434.97 | 0 | 0 | 0 | 434.97 | 0.82 | 0 | 0 | [17 empty] | 0 | 0 | 0 |  |  |  |  | 70 | 10 |  |  |  |  | 0 |  | -409810974 | 2 | 1 | -2 | 0 | 0 | 0 | 6263.57 | 0 | 0 | 6263.57 |  | 0 | 3 | 0 |  | 0 | 1 | 0 | 0 | 0 | 0 | 0
17 | 1 |  | 1017 | 305 | 1.23-2103-15-1/1 | Техническое обслуживание сигнализатора уровня | шт. | 4 | 0 | 4 |  |  |  | 5384 | 139.76 | 0 | 0 | 5244.24 | 0 | 7.36 | 0 | 0 | 3670.97 | 524.42 |  | 1391990291 | 1346 | 34.94 | 0 | 0 | 1311.06 | 0 | 1.84 | 0 | 0 | 673 | 17.47 | 0 | 0 | 655.53 | 0 | 0.92 | 0 | 0 | 70 | 10 | 1 | 1 |  |  | 1 | 1 | 1 | 1 |  |  |  |  | 0 | 4 | СН-2012.1 Выпуск № 3 (в текущих ценах по состоянию на 01.04.2025 г.). Сб.23-2103-15-1/1 |  |  | 0 | 0 |  | 0 | 1 | 0 | 1 | 1 | 1 | 1 | 1 | 1 |  | 70 | 10 |  |  |  | 0 | 0 | 0 | [5 empty] | 0 |  | 0 | 5384 | 34.94 | 0 | 0 | 1311.06 | 0 | 1.84 | 0 | 0 | 3670.968 | 524.424 |  |  |  | *2 | *2 | *2 | *2 |  | *2 | *2 |  |  |  | 0 | 0 | 1 | 1 |  |  |  | 16987630 | шт. | шт. | 1 | [6 empty] | 1364533919 | 1 | СН-2012 | 0 |  | 4 | 0 | Подрядные работы, гл. 1-5,7 | работа |  |  |  | 131072 | 673 | 17.47 | 0 | 0 | 655.53 | 0.92 | 0 | 0 | [17 empty] | 0 | 0 | 0 |  |  |  |  | 70 | 10 |  |  |  |  | 0 |  | -2146125096 | 2 | 1 | -2 | 0 | 0 | 0 | 9579.39 | 0 | 0 | 9579.39 |  | 0 | 3 | 0 |  | 0 | 1 | 0 | 0 | 0 | 0 | 0
17 | 1 |  | 1019 | 306 | 1.21-2103-9-2/1 | Техническое обслуживание силовых сетей, проложенных по кирпичным и бетонным основаниям, провод сечением 3х1,5-6 мм2 | 100 м | 0.254 | 0 | 0.254 |  |  |  | 1173.38 | 5.35 | 0 | 0 | 1168.03 | 0 | 2.54 | 0 | 0 | 817.62 | 116.8 |  | 1391990291 | 4619.61 | 21.06 | 0 | 0 | 4598.55 | 0 | 10 | 0 | 0 | 4619.61 | 21.06 | 0 | 0 | 4598.55 | 0 | 10 | 0 | 0 | 70 | 10 | 1 | 1 |  |  | 1 | 1 | 1 | 1 |  |  |  |  | 0 | 4 | СН-2012.1 Выпуск № 3 (в текущих ценах по состоянию на 01.04.2025 г.). Сб.21-2103-9-2/1 |  |  | 0 | 0 |  | 0 | 1 | 0 | 1 | 1 | 1 | 1 | 1 | 1 |  | 70 | 10 |  |  |  | 0 | 0 | 0 | [5 empty] | 0 |  | 0 | 1173.38 | 21.06 | 0 | 0 | 4598.55 | 0 | 10 | 0 | 0 | 817.621 | 116.803 | [13 empty] | 0 | 0 | 1 | 1 |  |  |  | 1003 | 100 м | 100 м | 100 | [6 empty] | 1364533919 | 1 | СН-2012 | 0 |  | 4 | 0 | Подрядные работы, гл. 1-5,7 | работа |  |  |  | 131072 | 4619.61 | 21.06 | 0 | 0 | 4598.55 | 10 | 0 | 0 | [17 empty] | 0 | 0 | 0 |  |  |  |  | 70 | 10 |  |  |  |  | 0 |  | 1034725825 | 2 | 1 | -2 | 0 | 0 | 0 | 2107.8 | 0 | 0 | 2107.8 |  | 0 | 3 | 0 |  | 0 | 1 | 0 | 0 | 0 | 0 | 0
17 | 1 |  | 1020 | 307 | 1.21-2101-1-2/1 | Технический осмотр силовых сетей, проложенных по кирпичным и бетонным основаниям, провод сечением 3х1,5-6 мм2 | 100 м | 1.27 | 0 | 1.27 |  |  |  | 192.72 | 0 | 0 | 0 | 192.72 | 0 | 0.4191 | 0 | 0 | 134.9 | 19.27 |  | 1391990291 | 151.75 | 0 | 0 | 0 | 151.75 | 0 | 0.33 | 0 | 0 | 151.75 | 0 | 0 | 0 | 151.75 | 0 | 0.33 | 0 | 0 | 70 | 10 | 1 | 1 |  |  | 1 | 1 | 1 | 1 |  |  |  |  | 0 | 4 | СН-2012.1 Выпуск № 3 (в текущих ценах по состоянию на 01.04.2025 г.). Сб.21-2101-1-2/1 |  |  | 0 | 0 |  | 0 | 1 | 0 | 1 | 1 | 1 | 1 | 1 | 1 |  | 70 | 10 |  |  |  | 0 | 0 | 0 | [5 empty] | 0 |  | 0 | 192.72 | 0 | 0 | 0 | 151.75 | 0 | 0.33 | 0 | 0 | 134.904 | 19.272 | [13 empty] | 0 | 0 | 1 | 1 |  |  |  | 1003 | 100 м | 100 м | 100 | [6 empty] | 1364533919 | 1 | СН-2012 | 0 |  | 4 | 0 | Подрядные работы, гл. 1-5,7 | работа |  |  |  | 131072 | 151.75 | 0 | 0 | 0 | 151.75 | 0.33 | 0 | 0 | [17 empty] | 0 | 0 | 0 |  |  |  |  | 70 | 10 |  |  |  |  | 0 |  | 1756927437 | 2 | 1 | -2 | 0 | 0 | 0 | 346.89 | 0 | 0 | 346.89 |  | 0 | 3 | 0 |  | 0 | 1 | 0 | 0 | 0 | 0 | 0
17 | 1 |  | 1021 | 308 | 1.22-2103-2-1/1 | Техническое обслуживание сетевой линии связи | 100 м | 0.04 | 0 | 0.04 |  |  |  | 17.07 | 0 | 0 | 0 | 17.07 | 0 | 0.028 | 0 | 0 | 11.95 | 1.71 |  | 1391990291 | 426.73 | 0 | 0 | 0 | 426.73 | 0 | 0.7 | 0 | 0 | 426.73 | 0 | 0 | 0 | 426.73 | 0 | 0.7 | 0 | 0 | 70 | 10 | 1 | 1 |  |  | 1 | 1 | 1 | 1 |  |  |  |  | 0 | 4 | СН-2012.1 Выпуск № 3 (в текущих ценах по состоянию на 01.04.2025 г.). Сб.22-2103-2-1/1 |  |  | 0 | 0 |  | 0 | 1 | 0 | 1 | 1 | 1 | 1 | 1 | 1 |  | 70 | 10 |  |  |  | 0 | 0 | 0 | [5 empty] | 0 |  | 0 | 17.07 | 0 | 0 | 0 | 426.73 | 0 | 0.7 | 0 | 0 | 11.949 | 1.707 | [13 empty] | 0 | 0 | 1 | 1 |  |  |  | 1003 | 100 м | 100 м | 100 | [6 empty] | 1364533919 | 1 | СН-2012 | 0 |  | 4 | 0 | Подрядные работы, гл. 1-5,7 | работа |  |  |  | 131072 | 426.73 | 0 | 0 | 0 | 426.73 | 0.7 | 0 | 0 | [17 empty] | 0 | 0 | 0 |  |  |  |  | 70 | 10 |  |  |  |  | 0 |  | 787430173 | 2 | 1 | -2 | 0 | 0 | 0 | 30.73 | 0 | 0 | 30.73 |  | 0 | 3 | 0 |  | 0 | 1 | 0 | 0 | 0 | 0 | 0
51 | 1 | 5 | 973 |  | Новый подраздел | Подраздел: Система электрического обогрева кровли и водостоков. | 0 | [6 empty] | 48810.29 | 511.83 | 0 | 0 | 48298.46 | 0 | 86.8271 | 0 | 0 | 33808.91 | 4829.84 |  |  | 48810.29 | 511.83 | 0 | 0 | 48298.46 | 0 | 86.8271 | 0 | 0 | 33808.91 | 4829.84 |  |  | 0 | 0 | 0 | 87449.04 | 0 | 0 | 87449.04 | 511.83 | 511.83 | 0 | 511.83 | 0 | 0 | 0 | 0 | 0 | [19 empty] | 0 | 0 | 0 | 87449.04 | 0 | 0 | 87449.04 | 511.83 | 511.83 | 0 | 511.83 | 0 | 0 | 0 | 0 | 0 | [114 empty] | 0
50 | 0 | 0 | 1 | 201 | 48810.29 | ПЗ | Прямые затраты |  |  | 201 | 1 | 3 |  | 2 | [7 empty] | 48810.29 | 1 | 48810.29
50 | 0 | 0 | 1 | 202 | 511.83 | СтМатОб | Стоимость материальных ресурсов (всего) |  |  | 202 | 2 | 3 |  | 2 | [7 empty] | 511.83 | 1 | 511.83
50 | 0 | 0 | 1 | 222 | 0 | СтМатОбЗак | Стоимость материалов и оборудования заказчика |  |  | 222 | 3 | 3 |  | 2 | [7 empty] | 0 | 1 | 0
50 | 0 | 0 | 1 | 225 | 511.83 | СтМатОбПод | Стоимость материалов и оборудования подрядчика |  |  | 225 | 4 | 3 |  | 2 | [7 empty] | 511.83 | 1 | 511.83
50 | 0 | 0 | 1 | 226 | 511.83 | СтМат | Стоимость материалов (всего) |  |  | 226 | 5 | 3 |  | 2 | [7 empty] | 511.83 | 1 | 511.83
50 | 0 | 0 | 1 | 227 | 0 | СтМатЗак | Стоимость материалов заказчика |  |  | 227 | 6 | 3 |  | 2 | [7 empty] | 0 | 1 | 0
50 | 0 | 0 | 1 | 228 | 511.83 | СтМатПод | Стоимость материалов подрядчика |  |  | 228 | 7 | 3 |  | 2 | [7 empty] | 511.83 | 1 | 511.83
50 | 0 | 0 | 1 | 216 | 0 | Оборуд | Стоимость оборудования (всего) |  |  | 216 | 8 | 3 |  | 2 | [7 empty] | 0 | 1 | 0
50 | 0 | 0 | 1 | 223 | 0 | ОборудЗак | Стоимость оборудования заказчика |  |  | 223 | 9 | 3 |  | 2 | [7 empty] | 0 | 1 | 0
50 | 0 | 0 | 1 | 229 | 0 | ОборудПод | Стоимость оборудования подрядчика |  |  | 229 | 10 | 3 |  | 2 | [7 empty] | 0 | 1 | 0
50 | 0 | 0 | 1 | 203 | 0 | ЭММ | Эксплуатация машин |  |  | 203 | 11 | 3 |  | 2 | [7 empty] | 0 | 1 | 0
50 | 0 | 0 | 1 | 231 | 0 | ЭММсНРиСП | Эксплуатация машин по ТСН-2001.16 |  |  | 231 | 12 | 3 |  | 2 | [7 empty] | 0 | 1 | 0
50 | 0 | 0 | 1 | 204 | 0 | ЗПМ | ЗП машинистов |  |  | 204 | 13 | 3 |  | 2 | [7 empty] | 0 | 1 | 0
50 | 0 | 0 | 1 | 205 | 48298.46 | ОЗП | Основная ЗП рабочих |  |  | 205 | 14 | 3 |  | 2 | [7 empty] | 48298.46 | 1 | 48298.46
50 | 0 | 0 | 1 | 232 | 0 | ОЗПсНРиСП | Основная ЗП рабочих по ТСН-2001.16 |  |  | 232 | 15 | 3 |  | 2 | [7 empty] | 0 | 1 | 0
50 | 0 | 0 | 1 | 214 | 0 | Строит | Строительные работы с НР и СП |  |  | 214 | 16 | 3 |  | 2 | [7 empty] | 0 | 1 | 0
50 | 0 | 0 | 1 | 215 | 0 | Монтаж | Монтажные работы с НР и СП |  |  | 215 | 17 | 3 |  | 2 | [7 empty] | 0 | 1 | 0
50 | 0 | 0 | 1 | 217 | 87449.04 | Прочие | Прочие работы с НР и СП |  |  | 217 | 18 | 3 |  | 2 | [7 empty] | 87449.04 | 1 | 87449.04
50 | 0 | 0 | 1 | 230 | 0 | ПрочиеЗатр | Прочие затраты по ТСН-2001.16 |  |  | 230 | 19 | 3 |  | 2 | [7 empty] | 0 | 1 | 0
50 | 0 | 0 | 1 | 206 | 0 | ВозврМат | Возврат материалов |  |  | 206 | 20 | 3 |  | 2 | [7 empty] | 0 | 1 | 0
50 | 0 | 0 | 1 | 207 | 86.8271 | ТрудСтр | Трудозатраты строителей |  |  | 207 | 21 | 3 |  | -1 | [7 empty] | 86.8271 | 1 | 86.8271
50 | 0 | 0 | 1 | 208 | 0 | ТрудМаш | Трудозатраты машинистов |  |  | 208 | 22 | 3 |  | -1 | [7 empty] | 0 | 1 | 0
50 | 0 | 0 | 1 | 209 | 0 | ТранспМат | Транспорт материалов |  |  | 209 | 23 | 3 |  | 2 | [7 empty] | 0 | 1 | 0
50 | 0 | 0 | 1 | 233 | 0 | Перевозка | Перевозка грузов |  |  | 233 | 24 | 3 |  | 2 | [7 empty] | 0 | 1 | 0
50 | 0 | 0 | 1 | 210 | 33808.91 | НР | Накладные расходы |  |  | 210 | 25 | 3 |  | 2 | [7 empty] | 33808.91 | 1 | 33808.91
50 | 0 | 0 | 1 | 211 | 4829.84 | СмПриб | Сметная прибыль |  |  | 211 | 26 | 3 |  | 2 | [7 empty] | 4829.84 | 1 | 4829.84
50 | 0 | 0 | 1 | 224 | 87449.04 | Всего | Всего с НР и СП |  |  | 224 | 27 | 3 |  | 2 | [7 empty] | 87449.04 | 1 | 87449.04
5 | 1 |  | 1022 |  | Новый подраздел | Подраздел: Молниезащита, заземление и уравнивание потенциалов |  | 0 |  | 0 | [7 empty] | 0 |  |  | 0 | [53 empty] | 0 | [11 empty] | 0
52 | 1 | 5 | 1015 | 0 | Новый подраздел | Подраздел: Молниезащита, заземление и уравнивание потенциалов | [7 empty] | 1414.6 | 0 | 0 | 0 | 1414.6 | 0 | 3.0761 | 0 | 0 | 990.22 | 141.46 | 0 | 0 | 1414.6 | 0 | 0 | 0 | 1414.6 | 0 | 3.0761 | 0 | 0 | 990.22 | 141.46 | 0 | 0 | 0 | 0 | 0 | 2546.28 | 0 | 0 | 2546.28 | 0 | 0 | 0 | 0 | 0 | 0 | 0 | 0 | 0 | 0 | 0 | 0 | 0 | 0 | 0 | 0 | 0 | 0 | 0 | 0 | 0 | 0 | 0 | 0 | 0 | 0 | 0 | 0 | 0 | 0 | 0 | 2546.28 | 0 | 0 | 2546.28 | 0 | 0 | 0 | 0 | 0 | 0 | 0 | 0 | 0 | 0 | 0 | 0 | 0 | 0 | 0 | 0 | 0 | 0 | 0 | 0 | 0 | 0 | 0 | 0 | 0 | 0 | 0 | 0 | 0 | 0 | 0 | 0 | 0 | 0 | 0 | 0 | 0 | 0 | 0 | 0 | 0 | 0 | 0 | 0 | 0 | 0 | 0 | 0 | 0 | 0 | 0 | 0 | 0 | 0 | 0 | 0 | 0 | 0 | 0 | 0 | 0 | 0 | 0 | 0 | 0 | 0 | 0 | 0 | 0 | 0 | 0 | 0 | 0 | 0 | 0 | 0 | 0 | 0 | 0 | 0 | 0 | 0 | 0 | 0 | 0 | 0 | 0 | 0 | 0 | 0 | 0 | 0 | 0 | 0 | 0 | 0 | 0 | 0 | 0 | 0 | 0 | 0 | 0 | 0 | 0 | 0 | 0 | 0 | 0 | 0 | 0 | 0 | 0 | 0 | 0 | 0 | 0 | 0 | 0 | 0 | 0 | 0 | 0 | 0
17 | 1 |  | 1023 |  | 1.21-2103-3-1/1 | Техническое обслуживание сетей заземления магистральных, | 100 м | 8.095 | 0 | 8.095 |  |  |  | 41490.52 | 170.48 | 0 | 0 | 41320.04 | 0 | 89.8545 | 0 | 0 | 28924.03 | 4132 |  | -1 | 5125.45 | 21.06 | 0 | 0 | 5104.39 | 0 | 11.1 | 0 | 0 | 5125.45 | 21.06 | 0 | 0 | 5104.39 | 0 | 11.1 | 0 | 0 | 70 | 10 | 1 | 1 |  |  | 1 | 1 | 1 | 1 |  |  |  |  | 0 | 4 | СН-2012.1 Выпуск № 3 (в текущих ценах по состоянию на 01.04.2025 г.). Сб.21-2103-3-1/1 |  |  | 0 | 0 |  | 0 | 1 | 0 | 1 | 1 | 1 | 1 | 1 | 1 |  | 70 | 10 |  |  |  | 0 | 0 | 0 | [5 empty] | 0 |  | 0 | 41490.52 | 21.06 | 0 | 0 | 5104.39 | 0 | 11.1 | 0 | 0 | 28924.028 | 4132.004 | [13 empty] | 0 | 0 | 1 | 1 |  |  |  | 1003 | 100 м | 100 м | 100 | [6 empty] | 1364533919 | 1 | СН-2012 | 0 |  | 4 | 0 | Подрядные работы, гл. 1-5,7 | работа |  |  |  | 1442816 | 5125.45 | 21.06 | 0 | 0 | 5104.39 | 11.1 | 0 | 0 | [17 empty] | 0 | 0 | 0 |  |  |  |  | 70 | 10 |  |  |  |  | 0 |  | 1692700904 | 2 | 1 | -2 | 0 | 0 | 0 | 74546.55 | 0 | 0 | 74546.55 |  | 0 | 3 | 0 |  | 0 | 1 | 0 | 0 | 0 | 0 | 0
17 | 1 |  | 1024 | 309 | 1.21-2101-7-1/1 | Технический осмотр сетей заземления магистральных | 100 м | 8.095 | 0 | 8.095 |  |  |  | 1414.6 | 0 | 0 | 0 | 1414.6 | 0 | 3.0761 | 0 | 0 | 990.22 | 141.46 |  | 1391990291 | 174.75 | 0 | 0 | 0 | 174.75 | 0 | 0.38 | 0 | 0 | 174.75 | 0 | 0 | 0 | 174.75 | 0 | 0.38 | 0 | 0 | 70 | 10 | 1 | 1 |  |  | 1 | 1 | 1 | 1 |  |  |  |  | 0 | 4 | СН-2012.1 Выпуск № 3 (в текущих ценах по состоянию на 01.04.2025 г.). Сб.21-2101-7-1/1 |  |  | 0 | 0 |  | 0 | 1 | 0 | 1 | 1 | 1 | 1 | 1 | 1 |  | 70 | 10 |  |  |  | 0 | 0 | 0 | [5 empty] | 0 |  | 0 | 1414.6 | 0 | 0 | 0 | 174.75 | 0 | 0.38 | 0 | 0 | 990.22 | 141.46 | [13 empty] | 0 | 0 | 1 | 1 |  |  |  | 1003 | 100 м | 100 м | 100 | [6 empty] | 1364533919 | 1 | СН-2012 | 0 |  | 4 | 0 | Подрядные работы, гл. 1-5,7 | работа |  |  |  | 131072 | 174.75 | 0 | 0 | 0 | 174.75 | 0.38 | 0 | 0 | [17 empty] | 0 | 0 | 0 |  |  |  |  | 70 | 10 |  |  |  |  | 0 |  | -1274484677 | 2 | 1 | -2 | 0 | 0 | 0 | 2546.28 | 0 | 0 | 2546.28 |  | 0 | 3 | 0 |  | 0 | 1 | 0 | 0 | 0 | 0 | 0
51 | 1 | 5 | 1015 |  | Новый подраздел | Подраздел: Молниезащита, заземление и уравнивание потенциалов | 0 | [6 empty] | 1414.6 | 0 | 0 | 0 | 1414.6 | 0 | 3.0761 | 0 | 0 | 990.22 | 141.46 |  |  | 1414.6 | 0 | 0 | 0 | 1414.6 | 0 | 3.0761 | 0 | 0 | 990.22 | 141.46 |  |  | 0 | 0 | 0 | 2546.28 | 0 | 0 | 2546.28 | 0 | 0 | 0 | 0 | 0 | 0 | 0 | 0 | 0 | [19 empty] | 0 | 0 | 0 | 2546.28 | 0 | 0 | 2546.28 | 0 | 0 | 0 | 0 | 0 | 0 | 0 | 0 | 0 | [114 empty] | 0
50 | 0 | 0 | 1 | 201 | 1414.6 | ПЗ | Прямые затраты |  |  | 201 | 1 | 3 |  | 2 | [7 empty] | 1414.6 | 1 | 1414.6
50 | 0 | 0 | 1 | 202 | 0 | СтМатОб | Стоимость материальных ресурсов (всего) |  |  | 202 | 2 | 3 |  | 2 | [7 empty] | 0 | 1 | 0
50 | 0 | 0 | 1 | 222 | 0 | СтМатОбЗак | Стоимость материалов и оборудования заказчика |  |  | 222 | 3 | 3 |  | 2 | [7 empty] | 0 | 1 | 0
50 | 0 | 0 | 1 | 225 | 0 | СтМатОбПод | Стоимость материалов и оборудования подрядчика |  |  | 225 | 4 | 3 |  | 2 | [7 empty] | 0 | 1 | 0
50 | 0 | 0 | 1 | 226 | 0 | СтМат | Стоимость материалов (всего) |  |  | 226 | 5 | 3 |  | 2 | [7 empty] | 0 | 1 | 0
50 | 0 | 0 | 1 | 227 | 0 | СтМатЗак | Стоимость материалов заказчика |  |  | 227 | 6 | 3 |  | 2 | [7 empty] | 0 | 1 | 0
50 | 0 | 0 | 1 | 228 | 0 | СтМатПод | Стоимость материалов подрядчика |  |  | 228 | 7 | 3 |  | 2 | [7 empty] | 0 | 1 | 0
50 | 0 | 0 | 1 | 216 | 0 | Оборуд | Стоимость оборудования (всего) |  |  | 216 | 8 | 3 |  | 2 | [7 empty] | 0 | 1 | 0
50 | 0 | 0 | 1 | 223 | 0 | ОборудЗак | Стоимость оборудования заказчика |  |  | 223 | 9 | 3 |  | 2 | [7 empty] | 0 | 1 | 0
50 | 0 | 0 | 1 | 229 | 0 | ОборудПод | Стоимость оборудования подрядчика |  |  | 229 | 10 | 3 |  | 2 | [7 empty] | 0 | 1 | 0
50 | 0 | 0 | 1 | 203 | 0 | ЭММ | Эксплуатация машин |  |  | 203 | 11 | 3 |  | 2 | [7 empty] | 0 | 1 | 0
50 | 0 | 0 | 1 | 231 | 0 | ЭММсНРиСП | Эксплуатация машин по ТСН-2001.16 |  |  | 231 | 12 | 3 |  | 2 | [7 empty] | 0 | 1 | 0
50 | 0 | 0 | 1 | 204 | 0 | ЗПМ | ЗП машинистов |  |  | 204 | 13 | 3 |  | 2 | [7 empty] | 0 | 1 | 0
50 | 0 | 0 | 1 | 205 | 1414.6 | ОЗП | Основная ЗП рабочих |  |  | 205 | 14 | 3 |  | 2 | [7 empty] | 1414.6 | 1 | 1414.6
50 | 0 | 0 | 1 | 232 | 0 | ОЗПсНРиСП | Основная ЗП рабочих по ТСН-2001.16 |  |  | 232 | 15 | 3 |  | 2 | [7 empty] | 0 | 1 | 0
50 | 0 | 0 | 1 | 214 | 0 | Строит | Строительные работы с НР и СП |  |  | 214 | 16 | 3 |  | 2 | [7 empty] | 0 | 1 | 0
50 | 0 | 0 | 1 | 215 | 0 | Монтаж | Монтажные работы с НР и СП |  |  | 215 | 17 | 3 |  | 2 | [7 empty] | 0 | 1 | 0
50 | 0 | 0 | 1 | 217 | 2546.28 | Прочие | Прочие работы с НР и СП |  |  | 217 | 18 | 3 |  | 2 | [7 empty] | 2546.28 | 1 | 2546.28
50 | 0 | 0 | 1 | 230 | 0 | ПрочиеЗатр | Прочие затраты по ТСН-2001.16 |  |  | 230 | 19 | 3 |  | 2 | [7 empty] | 0 | 1 | 0
50 | 0 | 0 | 1 | 206 | 0 | ВозврМат | Возврат материалов |  |  | 206 | 20 | 3 |  | 2 | [7 empty] | 0 | 1 | 0
50 | 0 | 0 | 1 | 207 | 3.0761 | ТрудСтр | Трудозатраты строителей |  |  | 207 | 21 | 3 |  | -1 | [7 empty] | 3.0761 | 1 | 3.0761
50 | 0 | 0 | 1 | 208 | 0 | ТрудМаш | Трудозатраты машинистов |  |  | 208 | 22 | 3 |  | -1 | [7 empty] | 0 | 1 | 0
50 | 0 | 0 | 1 | 209 | 0 | ТранспМат | Транспорт материалов |  |  | 209 | 23 | 3 |  | 2 | [7 empty] | 0 | 1 | 0
50 | 0 | 0 | 1 | 233 | 0 | Перевозка | Перевозка грузов |  |  | 233 | 24 | 3 |  | 2 | [7 empty] | 0 | 1 | 0
50 | 0 | 0 | 1 | 210 | 990.22 | НР | Накладные расходы |  |  | 210 | 25 | 3 |  | 2 | [7 empty] | 990.22 | 1 | 990.22
50 | 0 | 0 | 1 | 211 | 141.46 | СмПриб | Сметная прибыль |  |  | 211 | 26 | 3 |  | 2 | [7 empty] | 141.46 | 1 | 141.46
50 | 0 | 0 | 1 | 224 | 2546.28 | Всего | Всего с НР и СП |  |  | 224 | 27 | 3 |  | 2 | [7 empty] | 2546.28 | 1 | 2546.28
5 | 1 |  | 1070 |  | Новый подраздел | Подраздел: Архитектурное освещение |  | 0 |  | 0 | [7 empty] | 0 |  |  | 0 | [53 empty] | 0 | [11 empty] | 0
52 | 1 | 5 | 1052 | 0 | Новый подраздел | Подраздел: Архитектурное освещение | [7 empty] | 127378.82 | 464.25 | 70903.68 | 44056.8 | 56010.89 | 0 | 114.8885 | 0 | 0 | 39207.62 | 5601.09 | 0 | 0 | 127378.82 | 464.25 | 70903.68 | 44056.8 | 56010.89 | 0 | 114.8885 | 0 | 0 | 39207.62 | 5601.09 | 0 | 0 | 0 | 0 | 0 | 219768.87 | 0 | 0 | 219768.87 | 464.25 | 464.25 | 0 | 464.25 | 0 | 0 | 0 | 0 | 0 | 0 | 0 | 0 | 0 | 0 | 0 | 0 | 0 | 0 | 0 | 0 | 0 | 0 | 0 | 0 | 0 | 0 | 0 | 0 | 0 | 0 | 0 | 219768.87 | 0 | 0 | 219768.87 | 464.25 | 464.25 | 0 | 464.25 | 0 | 0 | 0 | 0 | 0 | 0 | 0 | 0 | 0 | 0 | 0 | 0 | 0 | 0 | 0 | 0 | 0 | 0 | 0 | 0 | 0 | 0 | 0 | 0 | 0 | 0 | 0 | 0 | 0 | 0 | 0 | 0 | 0 | 0 | 0 | 0 | 0 | 0 | 0 | 0 | 0 | 0 | 0 | 0 | 0 | 0 | 0 | 0 | 0 | 0 | 0 | 0 | 0 | 0 | 0 | 0 | 0 | 0 | 0 | 0 | 0 | 0 | 0 | 0 | 0 | 0 | 0 | 0 | 0 | 0 | 0 | 0 | 0 | 0 | 0 | 0 | 0 | 0 | 0 | 0 | 0 | 0 | 0 | 0 | 0 | 0 | 0 | 0 | 0 | 0 | 0 | 0 | 0 | 0 | 0 | 0 | 0 | 0 | 0 | 0 | 0 | 0 | 0 | 0 | 0 | 0 | 0 | 0 | 0 | 0 | 0 | 0 | 0 | 0 | 0 | 0 | 0 | 0 | 0 | 0
17 | 1 |  | 1029 | 310 | 1.20-2203-1-3/1 | Техническое обслуживание щита осветительного группового с установочными автоматами, число групп 6 | шт. | 1 | 0 | 1 |  |  |  | 3234.48 | 51.78 | 0 | 0 | 3182.7 | 0 | 6 | 0 | 0 | 2227.89 | 318.27 |  | 1391990291 | 3234.48 | 51.78 | 0 | 0 | 3182.7 | 0 | 6 | 0 | 0 | 3234.48 | 51.78 | 0 | 0 | 3182.7 | 0 | 6 | 0 | 0 | 70 | 10 | 1 | 1 |  |  | 1 | 1 | 1 | 1 |  |  |  |  | 0 | 4 | СН-2012.1 Выпуск № 3 (в текущих ценах по состоянию на 01.04.2025 г.). Сб.20-2203-1-3/1 |  |  | 0 | 0 |  | 0 | 1 | 0 | 1 | 1 | 1 | 1 | 1 | 1 |  | 70 | 10 |  |  |  | 0 | 0 | 0 | [5 empty] | 0 |  | 0 | 3234.48 | 51.78 | 0 | 0 | 3182.7 | 0 | 6 | 0 | 0 | 2227.89 | 318.27 | [13 empty] | 0 | 0 | 1 | 1 |  |  |  | 16987630 | шт. | шт. | 1 | [6 empty] | 1364533919 | 1 | СН-2012 | 0 |  | 4 | 0 | Подрядные работы, гл. 1-5,7 | работа |  |  |  | 131072 | 3234.48 | 51.78 | 0 | 0 | 3182.7 | 6 | 0 | 0 | [17 empty] | 0 | 0 | 0 |  |  |  |  | 70 | 10 |  |  |  |  | 0 |  | 1233563181 | 2 | 1 | -2 | 0 | 0 | 0 | 5780.64 | 0 | 0 | 5780.64 |  | 0 | 3 | 0 |  | 0 | 1 | 0 | 0 | 0 | 0 | 0
17 | 1 |  | 1032 | 311 | 1.20-2201-1-3/1 | Осмотр щита осветительного группового с установочными автоматами, число групп 6 | шт. | 1 | 0 | 1 |  |  |  | 321.12 | 2.85 | 0 | 0 | 318.27 | 0 | 0.6 | 0 | 0 | 222.79 | 31.83 |  | 1391990291 | 321.12 | 2.85 | 0 | 0 | 318.27 | 0 | 0.6 | 0 | 0 | 107.04 | 0.95 | 0 | 0 | 106.09 | 0 | 0.2 | 0 | 0 | 70 | 10 | 1 | 1 |  |  | 1 | 1 | 1 | 1 |  |  |  |  | 0 | 4 | СН-2012.1 Выпуск № 3 (в текущих ценах по состоянию на 01.04.2025 г.). Сб.20-2201-1-3/1 |  |  | 0 | 0 |  | 0 | 1 | 0 | 1 | 1 | 1 | 1 | 1 | 1 |  | 70 | 10 |  |  |  | 0 | 0 | 0 | [5 empty] | 0 |  | 0 | 321.12 | 2.85 | 0 | 0 | 318.27 | 0 | 0.6 | 0 | 0 | 222.789 | 31.827 |  |  |  | *3 | *3 | *3 | *3 |  | *3 | *3 |  |  |  | 0 | 0 | 1 | 1 |  |  |  | 16987630 | шт. | шт. | 1 | [6 empty] | 1364533919 | 1 | СН-2012 | 0 |  | 4 | 0 | Подрядные работы, гл. 1-5,7 | работа |  |  |  | 131072 | 107.04 | 0.95 | 0 | 0 | 106.09 | 0.2 | 0 | 0 | [17 empty] | 0 | 0 | 0 |  |  |  |  | 70 | 10 |  |  |  |  | 0 |  | -1318776647 | 2 | 1 | -2 | 0 | 0 | 0 | 575.74 | 0 | 0 | 575.74 |  | 0 | 3 | 0 |  | 0 | 1 | 0 | 0 | 0 | 0 | 0
17 | 1 |  | 1035 | 312 | 1.23-2103-3-1/1 | Техническое обслуживание реле времени, реле теплового | шт. | 1 | 0 | 1 |  |  |  | 1276.36 | 3.28 | 0 | 0 | 1273.08 | 0 | 2.4 | 0 | 0 | 891.16 | 127.31 |  | 1391990291 | 1276.36 | 3.28 | 0 | 0 | 1273.08 | 0 | 2.4 | 0 | 0 | 638.18 | 1.64 | 0 | 0 | 636.54 | 0 | 1.2 | 0 | 0 | 70 | 10 | 1 | 1 |  |  | 1 | 1 | 1 | 1 |  |  |  |  | 0 | 4 | СН-2012.1 Выпуск № 3 (в текущих ценах по состоянию на 01.04.2025 г.). Сб.23-2103-3-1/1 |  |  | 0 | 0 |  | 0 | 1 | 0 | 1 | 1 | 1 | 1 | 1 | 1 |  | 70 | 10 |  |  |  | 0 | 0 | 0 | [5 empty] | 0 |  | 0 | 1276.36 | 3.28 | 0 | 0 | 1273.08 | 0 | 2.4 | 0 | 0 | 891.156 | 127.308 |  |  |  | *2 | *2 | *2 | *2 |  | *2 | *2 |  |  |  | 0 | 0 | 1 | 1 |  |  |  | 16987630 | шт. | шт. | 1 | [6 empty] | 1364533919 | 1 | СН-2012 | 0 |  | 4 | 0 | Подрядные работы, гл. 1-5,7 | работа |  |  |  | 131072 | 638.18 | 1.64 | 0 | 0 | 636.54 | 1.2 | 0 | 0 | [17 empty] | 0 | 0 | 0 |  |  |  |  | 70 | 10 |  |  |  |  | 0 |  | -5264576 | 2 | 1 | -2 | 0 | 0 | 0 | 2294.83 | 0 | 0 | 2294.83 |  | 0 | 3 | 0 |  | 0 | 1 | 0 | 0 | 0 | 0 | 0
17 | 1 |  | 1037 | 313 | 1.23-2101-3-1/1 | Осмотр реле времени, реле теплового | шт. | 1 | 0 | 1 |  |  |  | 42.46 | 0.02 | 0 | 0 | 42.44 | 0 | 0.08 | 0 | 0 | 29.71 | 4.24 |  | 1391990291 | 42.46 | 0.02 | 0 | 0 | 42.44 | 0 | 0.08 | 0 | 0 | 21.23 | 0.01 | 0 | 0 | 21.22 | 0 | 0.04 | 0 | 0 | 70 | 10 | 1 | 1 |  |  | 1 | 1 | 1 | 1 |  |  |  |  | 0 | 4 | СН-2012.1 Выпуск № 3 (в текущих ценах по состоянию на 01.04.2025 г.). Сб.23-2101-3-1/1 |  |  | 0 | 0 |  | 0 | 1 | 0 | 1 | 1 | 1 | 1 | 1 | 1 |  | 70 | 10 |  |  |  | 0 | 0 | 0 | [5 empty] | 0 |  | 0 | 42.46 | 0.02 | 0 | 0 | 42.44 | 0 | 0.08 | 0 | 0 | 29.708 | 4.244 |  |  |  | *2 | *2 | *2 | *2 |  | *2 | *2 |  |  |  | 0 | 0 | 1 | 1 |  |  |  | 16987630 | шт. | шт. | 1 | [6 empty] | 1364533919 | 1 | СН-2012 | 0 |  | 4 | 0 | Подрядные работы, гл. 1-5,7 | работа |  |  |  | 131072 | 21.23 | 0.01 | 0 | 0 | 21.22 | 0.04 | 0 | 0 | [17 empty] | 0 | 0 | 0 |  |  |  |  | 70 | 10 |  |  |  |  | 0 |  | 836486899 | 2 | 1 | -2 | 0 | 0 | 0 | 76.41 | 0 | 0 | 76.41 |  | 0 | 3 | 0 |  | 0 | 1 | 0 | 0 | 0 | 0 | 0
17 | 1 |  | 1041 | 314 | 1.23-2103-2-1/1 | Техническое обслуживание фотореле | шт. | 1 | 0 | 1 |  |  |  | 1277.56 | 4.48 | 0 | 0 | 1273.08 | 0 | 2.4 | 0 | 0 | 891.16 | 127.31 |  | 1391990291 | 1277.56 | 4.48 | 0 | 0 | 1273.08 | 0 | 2.4 | 0 | 0 | 638.78 | 2.24 | 0 | 0 | 636.54 | 0 | 1.2 | 0 | 0 | 70 | 10 | 1 | 1 |  |  | 1 | 1 | 1 | 1 |  |  |  |  | 0 | 4 | СН-2012.1 Выпуск № 3 (в текущих ценах по состоянию на 01.04.2025 г.). Сб.23-2103-2-1/1 |  |  | 0 | 0 |  | 0 | 1 | 0 | 1 | 1 | 1 | 1 | 1 | 1 |  | 70 | 10 |  |  |  | 0 | 0 | 0 | [5 empty] | 0 |  | 0 | 1277.56 | 4.48 | 0 | 0 | 1273.08 | 0 | 2.4 | 0 | 0 | 891.156 | 127.308 |  |  |  | *2 | *2 | *2 | *2 |  | *2 | *2 |  |  |  | 0 | 0 | 1 | 1 |  |  |  | 16987630 | шт. | шт. | 1 | [6 empty] | 1364533919 | 1 | СН-2012 | 0 |  | 4 | 0 | Подрядные работы, гл. 1-5,7 | работа |  |  |  | 131072 | 638.78 | 2.24 | 0 | 0 | 636.54 | 1.2 | 0 | 0 | [17 empty] | 0 | 0 | 0 |  |  |  |  | 70 | 10 |  |  |  |  | 0 |  | -1617860715 | 2 | 1 | -2 | 0 | 0 | 0 | 2296.03 | 0 | 0 | 2296.03 |  | 0 | 3 | 0 |  | 0 | 1 | 0 | 0 | 0 | 0 | 0
17 | 1 |  | 1044 | 315 | 1.23-2101-2-1/1 | Осмотр фотореле | шт. | 1 | 0 | 1 |  |  |  | 426.26 | 1.9 | 0 | 0 | 424.36 | 0 | 0.8 | 0 | 0 | 297.05 | 42.44 |  | 1391990291 | 426.26 | 1.9 | 0 | 0 | 424.36 | 0 | 0.8 | 0 | 0 | 213.13 | 0.95 | 0 | 0 | 212.18 | 0 | 0.4 | 0 | 0 | 70 | 10 | 1 | 1 |  |  | 1 | 1 | 1 | 1 |  |  |  |  | 0 | 4 | СН-2012.1 Выпуск № 3 (в текущих ценах по состоянию на 01.04.2025 г.). Сб.23-2101-2-1/1 |  |  | 0 | 0 |  | 0 | 1 | 0 | 1 | 1 | 1 | 1 | 1 | 1 |  | 70 | 10 |  |  |  | 0 | 0 | 0 | [5 empty] | 0 |  | 0 | 426.26 | 1.9 | 0 | 0 | 424.36 | 0 | 0.8 | 0 | 0 | 297.052 | 42.436 |  |  |  | *2 | *2 | *2 | *2 |  | *2 | *2 |  |  |  | 0 | 0 | 1 | 1 |  |  |  | 16987630 | шт. | шт. | 1 | [6 empty] | 1364533919 | 1 | СН-2012 | 0 |  | 4 | 0 | Подрядные работы, гл. 1-5,7 | работа |  |  |  | 131072 | 213.13 | 0.95 | 0 | 0 | 212.18 | 0.4 | 0 | 0 | [17 empty] | 0 | 0 | 0 |  |  |  |  | 70 | 10 |  |  |  |  | 0 |  | 1661586820 | 2 | 1 | -2 | 0 | 0 | 0 | 765.75 | 0 | 0 | 765.75 |  | 0 | 3 | 0 |  | 0 | 1 | 0 | 0 | 0 | 0 | 0
17 | 1 |  | 1047 | 316 | 1.23-2203-3-1/1 | Техническое обслуживание светосигнальной арматуры с лампой накаливания, светодиодом | 10 шт. | 0.2 | 0 | 0.2 |  |  |  | 308.88 | 16.26 | 0 | 0 | 292.62 | 0 | 0.48 | 0 | 0 | 204.83 | 29.26 |  | 1391990291 | 1544.37 | 81.28 | 0 | 0 | 1463.09 | 0 | 2.4 | 0 | 0 | 1544.37 | 81.28 | 0 | 0 | 1463.09 | 0 | 2.4 | 0 | 0 | 70 | 10 | 1 | 1 |  |  | 1 | 1 | 1 | 1 |  |  |  |  | 0 | 4 | СН-2012.1 Выпуск № 3 (в текущих ценах по состоянию на 01.04.2025 г.). Сб.23-2203-3-1/1 |  |  | 0 | 0 |  | 0 | 1 | 0 | 1 | 1 | 1 | 1 | 1 | 1 |  | 70 | 10 |  |  |  | 0 | 0 | 0 | [5 empty] | 0 |  | 0 | 308.88 | 81.28 | 0 | 0 | 1463.09 | 0 | 2.4 | 0 | 0 | 204.834 | 29.262 | [13 empty] | 0 | 0 | 1 | 1 |  |  |  | 16987630 | 10 шт. | 10 шт. | 10 | [6 empty] | 1364533919 | 1 | СН-2012 | 0 |  | 4 | 0 | Подрядные работы, гл. 1-5,7 | работа |  |  |  | 131072 | 1544.37 | 81.28 | 0 | 0 | 1463.09 | 2.4 | 0 | 0 | [17 empty] | 0 | 0 | 0 |  |  |  |  | 70 | 10 |  |  |  |  | 0 |  | -1673499259 | 2 | 1 | -2 | 0 | 0 | 0 | 542.97 | 0 | 0 | 542.97 |  | 0 | 3 | 0 |  | 0 | 1 | 0 | 0 | 0 | 0 | 0
17 | 1 |  | 1048 | 317 | 1.21-2303-18-1/1 | Техническое обслуживание переключателя универсального, число секций до 8 | шт. | 1 | 0 | 1 |  |  |  | 159.14 | 0 | 0 | 0 | 159.14 | 0 | 0.3 | 0 | 0 | 111.4 | 15.91 |  | 1391990291 | 159.14 | 0 | 0 | 0 | 159.14 | 0 | 0.3 | 0 | 0 | 159.14 | 0 | 0 | 0 | 159.14 | 0 | 0.3 | 0 | 0 | 70 | 10 | 1 | 1 |  |  | 1 | 1 | 1 | 1 |  |  |  |  | 0 | 4 | СН-2012.1 Выпуск № 3 (в текущих ценах по состоянию на 01.04.2025 г.). Сб.21-2303-18-1/1 |  |  | 0 | 0 |  | 0 | 1 | 0 | 1 | 1 | 1 | 1 | 1 | 1 |  | 70 | 10 |  |  |  | 0 | 0 | 0 | [5 empty] | 0 |  | 0 | 159.14 | 0 | 0 | 0 | 159.14 | 0 | 0.3 | 0 | 0 | 111.398 | 15.914 | [13 empty] | 0 | 0 | 1 | 1 |  |  |  | 16987630 | шт. | шт. | 1 | [6 empty] | 1364533919 | 1 | СН-2012 | 0 |  | 4 | 0 | Подрядные работы, гл. 1-5,7 | работа |  |  |  | 131072 | 159.14 | 0 | 0 | 0 | 159.14 | 0.3 | 0 | 0 | [17 empty] | 0 | 0 | 0 |  |  |  |  | 70 | 10 |  |  |  |  | 0 |  | 197730309 | 2 | 1 | -2 | 0 | 0 | 0 | 286.45 | 0 | 0 | 286.45 |  | 0 | 3 | 0 |  | 0 | 1 | 0 | 0 | 0 | 0 | 0
17 | 1 |  | 1050 | 318 | 1.20-2103-24-1/1 | Техническое обслуживание светильника светодиодного накладного пылевлагозащищенного со встроенным драйвером, крепление рассеивателя фиксирующим кольцом на винтах, диаметр до 175 мм, степень защиты IP65, мощность до 12 Вт - годовое | шт. | 150 | 0 | 150 |  |  |  | 21810 | 78 | 0 | 0 | 21732 | 0 | 45 | 0 | 0 | 15212.4 | 2173.2 |  | 1391990291 | 145.4 | 0.52 | 0 | 0 | 144.88 | 0 | 0.3 | 0 | 0 | 145.4 | 0.52 | 0 | 0 | 144.88 | 0 | 0.3 | 0 | 0 | 70 | 10 | 1 | 1 |  |  | 1 | 1 | 1 | 1 |  |  |  |  | 0 | 4 | СН-2012.1 Выпуск № 3 (в текущих ценах по состоянию на 01.04.2025 г.). Сб.20-2103-24-1/1 |  |  | 0 | 0 |  | 0 | 1 | 0 | 1 | 1 | 1 | 1 | 1 | 1 |  | 70 | 10 |  |  |  | 0 | 0 | 0 | [5 empty] | 0 |  | 0 | 21810 | 0.52 | 0 | 0 | 144.88 | 0 | 0.3 | 0 | 0 | 15212.4 | 2173.2 | [13 empty] | 0 | 0 | 1 | 1 |  |  |  | 16987630 | шт. | шт. | 1 | [6 empty] | 1364533919 | 1 | СН-2012 | 0 |  | 4 | 0 | Подрядные работы, гл. 1-5,7 | работа |  |  |  | 131072 | 145.4 | 0.52 | 0 | 0 | 144.88 | 0.3 | 0 | 0 | [17 empty] | 0 | 0 | 0 |  |  |  |  | 70 | 10 |  |  |  |  | 0 |  | 1132512956 | 2 | 1 | -2 | 0 | 0 | 0 | 39195.6 | 0 | 0 | 39195.6 |  | 0 | 3 | 0 |  | 0 | 1 | 0 | 0 | 0 | 0 | 0
17 | 1 |  | 1052 | 319 | 1.20-2103-25-1/1 | Техническое обслуживание светильника светодиодного линейного накладного с креплением на монтажные скобы, со встроенным драйвером, длиной до 1500 мм, степень защиты IP20, мощность до 50 Вт – годовое | шт. | 284 | 0 | 284 |  |  |  | 24983.48 | 295.36 | 0 | 0 | 24688.12 | 0 | 51.12 | 0 | 0 | 17281.68 | 2468.81 |  | 1391990291 | 87.97 | 1.04 | 0 | 0 | 86.93 | 0 | 0.18 | 0 | 0 | 87.97 | 1.04 | 0 | 0 | 86.93 | 0 | 0.18 | 0 | 0 | 70 | 10 | 1 | 1 |  |  | 1 | 1 | 1 | 1 |  |  |  |  | 0 | 4 | СН-2012.1 Выпуск № 3 (в текущих ценах по состоянию на 01.04.2025 г.). Сб.20-2103-25-1/1 |  |  | 0 | 0 |  | 0 | 1 | 0 | 1 | 1 | 1 | 1 | 1 | 1 |  | 70 | 10 |  |  |  | 0 | 0 | 0 | [5 empty] | 0 |  | 0 | 24983.48 | 1.04 | 0 | 0 | 86.93 | 0 | 0.18 | 0 | 0 | 17281.684 | 2468.812 | [13 empty] | 0 | 0 | 1 | 1 |  |  |  | 16987630 | шт. | шт. | 1 | [6 empty] | 1364533919 | 1 | СН-2012 | 0 |  | 4 | 0 | Подрядные работы, гл. 1-5,7 | работа |  |  |  | 131072 | 87.97 | 1.04 | 0 | 0 | 86.93 | 0.18 | 0 | 0 | [17 empty] | 0 | 0 | 0 |  |  |  |  | 70 | 10 |  |  |  |  | 0 |  | -1766447753 | 2 | 1 | -2 | 0 | 0 | 0 | 44733.97 | 0 | 0 | 44733.97 |  | 0 | 3 | 0 |  | 0 | 1 | 0 | 0 | 0 | 0 | 0
17 | 1 |  |  | 320 | 22.1-4-18 | Вышки телескопические на автомобиле, высота до 12 м, грузоподъемность до 250 кг | маш.-ч | 48 | 0 | 48 |  |  |  | 70903.68 | 0 | 70903.68 | 44056.8 | 0 | 0 | 0 | 0 | 0 | 0 | 0 |  | 1391990291 | 1477.16 | 0 | 1477.16 | 917.85 | 0 | 0 | 0 | 0 | 0 | 1477.16 | 0 | 1477.16 | 917.85 | 0 | 0 | 0 | 0 | 0 | 70 | 10 | 1 | 1 |  |  | 1 | 1 | 1 | 1 |  |  |  |  | 2 | 4 | СН-2012.22 Выпуск № 3 (в текущих ценах по состоянию на 01.04.2025 г.). Сб.1-4-18 |  |  | 0 | 0 |  | 0 | 1 | 0 | 1 | 1 | 1 | 1 | 1 | 1 |  | 70 | 10 |  |  |  | 0 | 0 | 0 | [5 empty] | 0 |  | 0 | 70903.68 | 0 | 1477.16 | 917.85 | 0 | 0 | 0 | 0 | 0 | 0 | 0 | [13 empty] | 0 | 0 | 1 | 1 |  |  |  | 1011 | маш.-ч | маш.-ч | 1 | [6 empty] | 1364533919 | 1 | СН-2012 | 0 |  | 4 | 0 | Подрядные работы, гл. 1-5,7 | работа |  |  |  | 1441792 | 1477.16 | 0 | 1477.16 | 917.85 | 0 | 0 | 0 | 0 | [17 empty] | 0 | 0 | 0 |  |  |  |  | 70 | 10 |  |  |  |  | 0 |  | -2107449169 | 2 | 1 | -2 | 0 | 47581.34 | 0 | 118485.02 | 0 | 0 | 118485.02 |  | 0 | 3 | 0 |  | 0 | 1 | 0 | 0 | 0 | 0 | 0
17 | 1 |  | 1054 | 321 | 1.21-2103-9-2/1 | Техническое обслуживание силовых сетей, проложенных по кирпичным и бетонным основаниям, провод сечением 3х1,5-6 мм2 | 100 м | 0.49 | 0 | 0.49 |  |  |  | 2263.61 | 10.32 | 0 | 0 | 2253.29 | 0 | 4.9 | 0 | 0 | 1577.3 | 225.33 |  | 1391990291 | 4619.61 | 21.06 | 0 | 0 | 4598.55 | 0 | 10 | 0 | 0 | 4619.61 | 21.06 | 0 | 0 | 4598.55 | 0 | 10 | 0 | 0 | 70 | 10 | 1 | 1 |  |  | 1 | 1 | 1 | 1 |  |  |  |  | 0 | 4 | СН-2012.1 Выпуск № 3 (в текущих ценах по состоянию на 01.04.2025 г.). Сб.21-2103-9-2/1 |  |  | 0 | 0 |  | 0 | 1 | 0 | 1 | 1 | 1 | 1 | 1 | 1 |  | 70 | 10 |  |  |  | 0 | 0 | 0 | [5 empty] | 0 |  | 0 | 2263.61 | 21.06 | 0 | 0 | 4598.55 | 0 | 10 | 0 | 0 | 1577.303 | 225.329 | [13 empty] | 0 | 0 | 1 | 1 |  |  |  | 1003 | 100 м | 100 м | 100 | [6 empty] | 1364533919 | 1 | СН-2012 | 0 |  | 4 | 0 | Подрядные работы, гл. 1-5,7 | работа |  |  |  | 131072 | 4619.61 | 21.06 | 0 | 0 | 4598.55 | 10 | 0 | 0 | [17 empty] | 0 | 0 | 0 |  |  |  |  | 70 | 10 |  |  |  |  | 0 |  | 1034725825 | 2 | 1 | -2 | 0 | 0 | 0 | 4066.24 | 0 | 0 | 4066.24 |  | 0 | 3 | 0 |  | 0 | 1 | 0 | 0 | 0 | 0 | 0
17 | 1 |  | 1055 | 322 | 1.21-2101-1-2/1 | Технический осмотр силовых сетей, проложенных по кирпичным и бетонным основаниям, провод сечением 3х1,5-6 мм2 | 100 м | 2.45 | 0 | 2.45 |  |  |  | 371.79 | 0 | 0 | 0 | 371.79 | 0 | 0.8085 | 0 | 0 | 260.25 | 37.18 |  | 1391990291 | 151.75 | 0 | 0 | 0 | 151.75 | 0 | 0.33 | 0 | 0 | 151.75 | 0 | 0 | 0 | 151.75 | 0 | 0.33 | 0 | 0 | 70 | 10 | 1 | 1 |  |  | 1 | 1 | 1 | 1 |  |  |  |  | 0 | 4 | СН-2012.1 Выпуск № 3 (в текущих ценах по состоянию на 01.04.2025 г.). Сб.21-2101-1-2/1 |  |  | 0 | 0 |  | 0 | 1 | 0 | 1 | 1 | 1 | 1 | 1 | 1 |  | 70 | 10 |  |  |  | 0 | 0 | 0 | [5 empty] | 0 |  | 0 | 371.79 | 0 | 0 | 0 | 151.75 | 0 | 0.33 | 0 | 0 | 260.253 | 37.179 | [13 empty] | 0 | 0 | 1 | 1 |  |  |  | 1003 | 100 м | 100 м | 100 | [6 empty] | 1364533919 | 1 | СН-2012 | 0 |  | 4 | 0 | Подрядные работы, гл. 1-5,7 | работа |  |  |  | 131072 | 151.75 | 0 | 0 | 0 | 151.75 | 0.33 | 0 | 0 | [17 empty] | 0 | 0 | 0 |  |  |  |  | 70 | 10 |  |  |  |  | 0 |  | 1756927437 | 2 | 1 | -2 | 0 | 0 | 0 | 669.22 | 0 | 0 | 669.22 |  | 0 | 3 | 0 |  | 0 | 1 | 0 | 0 | 0 | 0 | 0
51 | 1 | 5 | 1052 |  | Новый подраздел | Подраздел: Архитектурное освещение | 0 | [6 empty] | 127378.82 | 464.25 | 70903.68 | 44056.8 | 56010.89 | 0 | 114.8885 | 0 | 0 | 39207.62 | 5601.09 |  |  | 127378.82 | 464.25 | 70903.68 | 44056.8 | 56010.89 | 0 | 114.8885 | 0 | 0 | 39207.62 | 5601.09 |  |  | 0 | 0 | 0 | 219768.87 | 0 | 0 | 219768.87 | 464.25 | 464.25 | 0 | 464.25 | 0 | 0 | 0 | 0 | 0 | [19 empty] | 0 | 0 | 0 | 219768.87 | 0 | 0 | 219768.87 | 464.25 | 464.25 | 0 | 464.25 | 0 | 0 | 0 | 0 | 0 | [114 empty] | 0
50 | 0 | 0 | 1 | 201 | 127378.82 | ПЗ | Прямые затраты |  |  | 201 | 1 | 3 |  | 2 | [7 empty] | 127378.82 | 1 | 127378.82
50 | 0 | 0 | 1 | 202 | 464.25 | СтМатОб | Стоимость материальных ресурсов (всего) |  |  | 202 | 2 | 3 |  | 2 | [7 empty] | 464.25 | 1 | 464.25
50 | 0 | 0 | 1 | 222 | 0 | СтМатОбЗак | Стоимость материалов и оборудования заказчика |  |  | 222 | 3 | 3 |  | 2 | [7 empty] | 0 | 1 | 0
50 | 0 | 0 | 1 | 225 | 464.25 | СтМатОбПод | Стоимость материалов и оборудования подрядчика |  |  | 225 | 4 | 3 |  | 2 | [7 empty] | 464.25 | 1 | 464.25
50 | 0 | 0 | 1 | 226 | 464.25 | СтМат | Стоимость материалов (всего) |  |  | 226 | 5 | 3 |  | 2 | [7 empty] | 464.25 | 1 | 464.25
50 | 0 | 0 | 1 | 227 | 0 | СтМатЗак | Стоимость материалов заказчика |  |  | 227 | 6 | 3 |  | 2 | [7 empty] | 0 | 1 | 0
50 | 0 | 0 | 1 | 228 | 464.25 | СтМатПод | Стоимость материалов подрядчика |  |  | 228 | 7 | 3 |  | 2 | [7 empty] | 464.25 | 1 | 464.25
50 | 0 | 0 | 1 | 216 | 0 | Оборуд | Стоимость оборудования (всего) |  |  | 216 | 8 | 3 |  | 2 | [7 empty] | 0 | 1 | 0
50 | 0 | 0 | 1 | 223 | 0 | ОборудЗак | Стоимость оборудования заказчика |  |  | 223 | 9 | 3 |  | 2 | [7 empty] | 0 | 1 | 0
50 | 0 | 0 | 1 | 229 | 0 | ОборудПод | Стоимость оборудования подрядчика |  |  | 229 | 10 | 3 |  | 2 | [7 empty] | 0 | 1 | 0
50 | 0 | 0 | 1 | 203 | 70903.68 | ЭММ | Эксплуатация машин |  |  | 203 | 11 | 3 |  | 2 | [7 empty] | 70903.68 | 1 | 70903.68
50 | 0 | 0 | 1 | 231 | 0 | ЭММсНРиСП | Эксплуатация машин по ТСН-2001.16 |  |  | 231 | 12 | 3 |  | 2 | [7 empty] | 0 | 1 | 0
50 | 0 | 0 | 1 | 204 | 44056.8 | ЗПМ | ЗП машинистов |  |  | 204 | 13 | 3 |  | 2 | [7 empty] | 44056.8 | 1 | 44056.8
50 | 0 | 0 | 1 | 205 | 56010.89 | ОЗП | Основная ЗП рабочих |  |  | 205 | 14 | 3 |  | 2 | [7 empty] | 56010.89 | 1 | 56010.89
50 | 0 | 0 | 1 | 232 | 0 | ОЗПсНРиСП | Основная ЗП рабочих по ТСН-2001.16 |  |  | 232 | 15 | 3 |  | 2 | [7 empty] | 0 | 1 | 0
50 | 0 | 0 | 1 | 214 | 0 | Строит | Строительные работы с НР и СП |  |  | 214 | 16 | 3 |  | 2 | [7 empty] | 0 | 1 | 0
50 | 0 | 0 | 1 | 215 | 0 | Монтаж | Монтажные работы с НР и СП |  |  | 215 | 17 | 3 |  | 2 | [7 empty] | 0 | 1 | 0
50 | 0 | 0 | 1 | 217 | 219768.87 | Прочие | Прочие работы с НР и СП |  |  | 217 | 18 | 3 |  | 2 | [7 empty] | 219768.87 | 1 | 219768.87
50 | 0 | 0 | 1 | 230 | 0 | ПрочиеЗатр | Прочие затраты по ТСН-2001.16 |  |  | 230 | 19 | 3 |  | 2 | [7 empty] | 0 | 1 | 0
50 | 0 | 0 | 1 | 206 | 0 | ВозврМат | Возврат материалов |  |  | 206 | 20 | 3 |  | 2 | [7 empty] | 0 | 1 | 0
50 | 0 | 0 | 1 | 207 | 114.8885 | ТрудСтр | Трудозатраты строителей |  |  | 207 | 21 | 3 |  | -1 | [7 empty] | 114.8885 | 1 | 114.8885
50 | 0 | 0 | 1 | 208 | 0 | ТрудМаш | Трудозатраты машинистов |  |  | 208 | 22 | 3 |  | -1 | [7 empty] | 0 | 1 | 0
50 | 0 | 0 | 1 | 209 | 0 | ТранспМат | Транспорт материалов |  |  | 209 | 23 | 3 |  | 2 | [7 empty] | 0 | 1 | 0
50 | 0 | 0 | 1 | 233 | 0 | Перевозка | Перевозка грузов |  |  | 233 | 24 | 3 |  | 2 | [7 empty] | 0 | 1 | 0
50 | 0 | 0 | 1 | 210 | 39207.62 | НР | Накладные расходы |  |  | 210 | 25 | 3 |  | 2 | [7 empty] | 39207.62 | 1 | 39207.62
50 | 0 | 0 | 1 | 211 | 5601.09 | СмПриб | Сметная прибыль |  |  | 211 | 26 | 3 |  | 2 | [7 empty] | 5601.09 | 1 | 5601.09
50 | 0 | 0 | 1 | 224 | 219768.87 | Всего | Всего с НР и СП |  |  | 224 | 27 | 3 |  | 2 | [7 empty] | 219768.87 | 1 | 219768.87
51 | 1 | 4 | 811 |  | Новый раздел | Раздел: Системы электроснабжения | 0 | [6 empty] | 1956723.33 | 21883.49 | 72251.41 | 44787.44 | 1862588.43 | 0 | 3477.8107 | 0 | 0 | 1303811.91 | 186258.87 | [15 empty] | 0 | 0 | 0 | 3495164.54 | 0 | 0 | 3495164.54 | 21883.49 | 21883.49 | 0 | 21883.49 | 0 | 0 | 0 | 0 | 0 | [149 empty] | 0
50 | 0 | 0 | 1 | 201 | 1956723.33 | ПЗ | Прямые затраты |  |  | 201 | 1 | 3 |  | 2 | [7 empty] | 1956723.33 | 1 | 1956723.33
50 | 0 | 0 | 1 | 202 | 21883.49 | СтМатОб | Стоимость материальных ресурсов (всего) |  |  | 202 | 2 | 3 |  | 2 | [7 empty] | 21883.49 | 1 | 21883.49
50 | 0 | 0 | 1 | 222 | 0 | СтМатОбЗак | Стоимость материалов и оборудования заказчика |  |  | 222 | 3 | 3 |  | 2 | [7 empty] | 0 | 1 | 0
50 | 0 | 0 | 1 | 225 | 21883.49 | СтМатОбПод | Стоимость материалов и оборудования подрядчика |  |  | 225 | 4 | 3 |  | 2 | [7 empty] | 21883.49 | 1 | 21883.49
50 | 0 | 0 | 1 | 226 | 21883.49 | СтМат | Стоимость материалов (всего) |  |  | 226 | 5 | 3 |  | 2 | [7 empty] | 21883.49 | 1 | 21883.49
50 | 0 | 0 | 1 | 227 | 0 | СтМатЗак | Стоимость материалов заказчика |  |  | 227 | 6 | 3 |  | 2 | [7 empty] | 0 | 1 | 0
50 | 0 | 0 | 1 | 228 | 21883.49 | СтМатПод | Стоимость материалов подрядчика |  |  | 228 | 7 | 3 |  | 2 | [7 empty] | 21883.49 | 1 | 21883.49
50 | 0 | 0 | 1 | 216 | 0 | Оборуд | Стоимость оборудования (всего) |  |  | 216 | 8 | 3 |  | 2 | [7 empty] | 0 | 1 | 0
50 | 0 | 0 | 1 | 223 | 0 | ОборудЗак | Стоимость оборудования заказчика |  |  | 223 | 9 | 3 |  | 2 | [7 empty] | 0 | 1 | 0
50 | 0 | 0 | 1 | 229 | 0 | ОборудПод | Стоимость оборудования подрядчика |  |  | 229 | 10 | 3 |  | 2 | [7 empty] | 0 | 1 | 0
50 | 0 | 0 | 1 | 203 | 72251.41 | ЭММ | Эксплуатация машин |  |  | 203 | 11 | 3 |  | 2 | [7 empty] | 72251.41 | 1 | 72251.41
50 | 0 | 0 | 1 | 231 | 0 | ЭММсНРиСП | Эксплуатация машин по ТСН-2001.16 |  |  | 231 | 12 | 3 |  | 2 | [7 empty] | 0 | 1 | 0
50 | 0 | 0 | 1 | 204 | 44787.44 | ЗПМ | ЗП машинистов |  |  | 204 | 13 | 3 |  | 2 | [7 empty] | 44787.44 | 1 | 44787.44
50 | 0 | 0 | 1 | 205 | 1862588.43 | ОЗП | Основная ЗП рабочих |  |  | 205 | 14 | 3 |  | 2 | [7 empty] | 1862588.43 | 1 | 1862588.43
50 | 0 | 0 | 1 | 232 | 0 | ОЗПсНРиСП | Основная ЗП рабочих по ТСН-2001.16 |  |  | 232 | 15 | 3 |  | 2 | [7 empty] | 0 | 1 | 0
50 | 0 | 0 | 1 | 214 | 0 | Строит | Строительные работы с НР и СП |  |  | 214 | 16 | 3 |  | 2 | [7 empty] | 0 | 1 | 0
50 | 0 | 0 | 1 | 215 | 0 | Монтаж | Монтажные работы с НР и СП |  |  | 215 | 17 | 3 |  | 2 | [7 empty] | 0 | 1 | 0
50 | 0 | 0 | 1 | 217 | 3495164.54 | Прочие | Прочие работы с НР и СП |  |  | 217 | 18 | 3 |  | 2 | [7 empty] | 3495164.54 | 1 | 3495164.54
50 | 0 | 0 | 1 | 230 | 0 | ПрочиеЗатр | Прочие затраты по ТСН-2001.16 |  |  | 230 | 19 | 3 |  | 2 | [7 empty] | 0 | 1 | 0
50 | 0 | 0 | 1 | 206 | 0 | ВозврМат | Возврат материалов |  |  | 206 | 20 | 3 |  | 2 | [7 empty] | 0 | 1 | 0
50 | 0 | 0 | 1 | 207 | 3477.8107 | ТрудСтр | Трудозатраты строителей |  |  | 207 | 21 | 3 |  | -1 | [7 empty] | 3477.8107 | 1 | 3477.8107
50 | 0 | 0 | 1 | 208 | 0 | ТрудМаш | Трудозатраты машинистов |  |  | 208 | 22 | 3 |  | -1 | [7 empty] | 0 | 1 | 0
50 | 0 | 0 | 1 | 209 | 0 | ТранспМат | Транспорт материалов |  |  | 209 | 23 | 3 |  | 2 | [7 empty] | 0 | 1 | 0
50 | 0 | 0 | 1 | 233 | 0 | Перевозка | Перевозка грузов |  |  | 233 | 24 | 3 |  | 2 | [7 empty] | 0 | 1 | 0
50 | 0 | 0 | 1 | 210 | 1303811.91 | НР | Накладные расходы |  |  | 210 | 25 | 3 |  | 2 | [7 empty] | 1303811.91 | 1 | 1303811.91
50 | 0 | 0 | 1 | 211 | 186258.87 | СмПриб | Сметная прибыль |  |  | 211 | 26 | 3 |  | 2 | [7 empty] | 186258.87 | 1 | 186258.87
50 | 0 | 0 | 1 | 224 | 3495164.54 | Всего | Всего с НР и СП |  |  | 224 | 27 | 3 |  | 2 | [7 empty] | 3495164.54 | 1 | 3495164.54
4 | 1 |  | 1266 |  | Новый раздел | Раздел: 5. Автоматизация и диспетчеризация инженерных систем. |  | 0 |  | 0 | [7 empty] | 0 |  |  | 0 | [53 empty] | 0 | [11 empty] | 0
52 | 1 | 4 | 1130 | 0 | Новый раздел | Раздел: 5. Автоматизация и диспетчеризация инженерных систем. | [7 empty] | 123171.03 | 1430.04 | 760.07 | 412.25 | 120980.92 | 0 | 201.338 | 0 | 0 | 84686.64 | 12098.08 | 0 | 0 | 0 | 0 | 0 | 0 | 0 | 0 | 0 | 0 | 0 | 0 | 0 | 0 | 0 | 0 | 0 | 0 | 220400.98 | 0 | 0 | 220400.98 | 1430.04 | 1430.04 | 0 | 1430.04 | 0 | 0 | 0 | 0 | 0 | 0 | 0 | 0 | 0 | 0 | 0 | 0 | 0 | 0 | 0 | 0 | 0 | 0 | 0 | 0 | 0 | 0 | 0 | 0 | 0 | 0 | 0 | 0 | 0 | 0 | 0 | 0 | 0 | 0 | 0 | 0 | 0 | 0 | 0 | 0 | 0 | 0 | 0 | 0 | 0 | 0 | 0 | 0 | 0 | 0 | 0 | 0 | 0 | 0 | 0 | 0 | 0 | 0 | 0 | 0 | 0 | 0 | 0 | 0 | 0 | 0 | 0 | 0 | 0 | 0 | 0 | 0 | 0 | 0 | 0 | 0 | 0 | 0 | 0 | 0 | 0 | 0 | 0 | 0 | 0 | 0 | 0 | 0 | 0 | 0 | 0 | 0 | 0 | 0 | 0 | 0 | 0 | 0 | 0 | 0 | 0 | 0 | 0 | 0 | 0 | 0 | 0 | 0 | 0 | 0 | 0 | 0 | 0 | 0 | 0 | 0 | 0 | 0 | 0 | 0 | 0 | 0 | 0 | 0 | 0 | 0 | 0 | 0 | 0 | 0 | 0 | 0 | 0 | 0 | 0 | 0 | 0 | 0 | 0 | 0 | 0 | 0 | 0 | 0 | 0 | 0 | 0 | 0 | 0 | 0 | 0 | 0 | 0 | 0 | 0
5 | 1 |  | 1153 |  | Новый подраздел | Подраздел: Автоматизированная система диспетчерского контроля и управления инженерным оборудованием и системами. |  | 0 |  | 0 | [7 empty] | 0 |  |  | 0 | [53 empty] | 0 | [11 empty] | 0
52 | 1 | 5 | 1134 | 0 | Новый подраздел | Подраздел: Автоматизированная система диспетчерского контроля и управления инженерным оборудованием и системами. | [7 empty] | 88212.71 | 1280.14 | 0 | 0 | 86932.57 | 0 | 132.6 | 0 | 0 | 60852.79 | 8693.25 | 0 | 0 | 88212.71 | 1280.14 | 0 | 0 | 86932.57 | 0 | 132.6 | 0 | 0 | 60852.79 | 8693.25 | 0 | 0 | 0 | 0 | 0 | 157758.75 | 0 | 0 | 157758.75 | 1280.14 | 1280.14 | 0 | 1280.14 | 0 | 0 | 0 | 0 | 0 | 0 | 0 | 0 | 0 | 0 | 0 | 0 | 0 | 0 | 0 | 0 | 0 | 0 | 0 | 0 | 0 | 0 | 0 | 0 | 0 | 0 | 0 | 157758.75 | 0 | 0 | 157758.75 | 1280.14 | 1280.14 | 0 | 1280.14 | 0 | 0 | 0 | 0 | 0 | 0 | 0 | 0 | 0 | 0 | 0 | 0 | 0 | 0 | 0 | 0 | 0 | 0 | 0 | 0 | 0 | 0 | 0 | 0 | 0 | 0 | 0 | 0 | 0 | 0 | 0 | 0 | 0 | 0 | 0 | 0 | 0 | 0 | 0 | 0 | 0 | 0 | 0 | 0 | 0 | 0 | 0 | 0 | 0 | 0 | 0 | 0 | 0 | 0 | 0 | 0 | 0 | 0 | 0 | 0 | 0 | 0 | 0 | 0 | 0 | 0 | 0 | 0 | 0 | 0 | 0 | 0 | 0 | 0 | 0 | 0 | 0 | 0 | 0 | 0 | 0 | 0 | 0 | 0 | 0 | 0 | 0 | 0 | 0 | 0 | 0 | 0 | 0 | 0 | 0 | 0 | 0 | 0 | 0 | 0 | 0 | 0 | 0 | 0 | 0 | 0 | 0 | 0 | 0 | 0 | 0 | 0 | 0 | 0 | 0 | 0 | 0 | 0 | 0 | 0
17 | 1 |  | 1056 |  | 1.22-2103-2-1/1 | Техническое обслуживание сетевой линии связи | 100 м | 3.41 | 0 | 3.41 |  |  |  | 1455.15 | 0 | 0 | 0 | 1455.15 | 0 | 2.387 | 0 | 0 | 1018.61 | 145.52 |  | -1 | 426.73 | 0 | 0 | 0 | 426.73 | 0 | 0.7 | 0 | 0 | 426.73 | 0 | 0 | 0 | 426.73 | 0 | 0.7 | 0 | 0 | 70 | 10 | 1 | 1 |  |  | 1 | 1 | 1 | 1 |  |  |  |  | 0 | 4 | СН-2012.1 Выпуск № 3 (в текущих ценах по состоянию на 01.04.2025 г.). Сб.22-2103-2-1/1 |  |  | 0 | 0 |  | 0 | 1 | 0 | 1 | 1 | 1 | 1 | 1 | 1 |  | 70 | 10 |  |  |  | 0 | 0 | 0 | [5 empty] | 0 |  | 0 | 1455.15 | 0 | 0 | 0 | 426.73 | 0 | 0.7 | 0 | 0 | 1018.605 | 145.515 | [13 empty] | 0 | 0 | 1 | 1 |  |  |  | 1003 | 100 м | 100 м | 100 | [6 empty] | 1364533919 | 1 | СН-2012 | 0 |  | 4 | 0 | Подрядные работы, гл. 1-5,7 | работа |  |  |  | 1442816 | 426.73 | 0 | 0 | 0 | 426.73 | 0.7 | 0 | 0 | [17 empty] | 0 | 0 | 0 |  |  |  |  | 70 | 10 |  |  |  |  | 0 |  | 787430173 | 2 | 1 | -2 | 0 | 0 | 0 | 2619.28 | 0 | 0 | 2619.28 |  | 0 | 3 | 0 |  | 0 | 1 | 0 | 0 | 0 | 0 | 0
17 | 1 |  | 1057 |  | 1.27-2103-1-2/1 | Техническое обслуживание компьютерного оборудования, профилактика электронных составляющих ПК | шт. | 3 | 0 | 3 |  |  |  | 8975.22 | 0 | 0 | 0 | 8975.22 | 0 | 11.52 | 0 | 0 | 6282.65 | 897.52 |  | -1 | 2991.74 | 0 | 0 | 0 | 2991.74 | 0 | 3.84 | 0 | 0 | 1495.87 | 0 | 0 | 0 | 1495.87 | 0 | 1.92 | 0 | 0 | 70 | 10 | 1 | 1 |  |  | 1 | 1 | 1 | 1 |  |  |  |  | 0 | 4 | СН-2012.1 Выпуск № 3 (в текущих ценах по состоянию на 01.04.2025 г.). Сб.27-2103-1-2/1 |  |  | 0 | 0 |  | 0 | 1 | 0 | 1 | 1 | 1 | 1 | 1 | 1 |  | 70 | 10 |  |  |  | 0 | 0 | 0 | [5 empty] | 0 |  | 0 | 8975.22 | 0 | 0 | 0 | 2991.74 | 0 | 3.84 | 0 | 0 | 6282.654 | 897.522 |  |  |  | *2 | *2 | *2 | *2 |  | *2 | *2 |  |  |  | 0 | 0 | 1 | 1 |  |  |  | 16987630 | шт. | шт. | 1 | [6 empty] | 1364533919 | 1 | СН-2012 | 0 |  | 4 | 0 | Подрядные работы, гл. 1-5,7 | работа |  |  |  | 1442816 | 1495.87 | 0 | 0 | 0 | 1495.87 | 1.92 | 0 | 0 | [17 empty] | 0 | 0 | 0 |  |  |  |  | 70 | 10 |  |  |  |  | 0 |  | 956092714 | 2 | 1 | -2 | 0 | 0 | 0 | 16155.39 | 0 | 0 | 16155.39 |  | 0 | 3 | 0 |  | 0 | 1 | 0 | 0 | 0 | 0 | 0
17 | 1 |  | 1060 |  | 1.22-2203-2-3/1 | Техническое обслуживание видеомонитора | шт. | 2 | 0 | 2 |  |  |  | 2257.48 | 14.08 | 0 | 0 | 2243.4 | 0 | 3.68 | 0 | 0 | 1570.38 | 224.34 |  | -1 | 1128.74 | 7.04 | 0 | 0 | 1121.7 | 0 | 1.84 | 0 | 0 | 564.37 | 3.52 | 0 | 0 | 560.85 | 0 | 0.92 | 0 | 0 | 70 | 10 | 1 | 1 |  |  | 1 | 1 | 1 | 1 |  |  |  |  | 0 | 4 | СН-2012.1 Выпуск № 3 (в текущих ценах по состоянию на 01.04.2025 г.). Сб.22-2203-2-3/1 |  |  | 0 | 0 |  | 0 | 1 | 0 | 1 | 1 | 1 | 1 | 1 | 1 |  | 70 | 10 |  |  |  | 0 | 0 | 0 | [5 empty] | 0 |  | 0 | 2257.48 | 7.04 | 0 | 0 | 1121.7 | 0 | 1.84 | 0 | 0 | 1570.38 | 224.34 |  |  |  | *2 | *2 | *2 | *2 |  | *2 | *2 |  |  |  | 0 | 0 | 1 | 1 |  |  |  | 16987630 | шт. | шт. | 1 | [6 empty] | 1364533919 | 1 | СН-2012 | 0 |  | 4 | 0 | Подрядные работы, гл. 1-5,7 | работа |  |  |  | 1442816 | 564.37 | 3.52 | 0 | 0 | 560.85 | 0.92 | 0 | 0 | [17 empty] | 0 | 0 | 0 |  |  |  |  | 70 | 10 |  |  |  |  | 0 |  | 1111145220 | 2 | 1 | -2 | 0 | 0 | 0 | 4052.2 | 0 | 0 | 4052.2 |  | 0 | 3 | 0 |  | 0 | 1 | 0 | 0 | 0 | 0 | 0
17 | 1 |  | 1061 |  | 1.27-2103-1-2/1 | Техническое обслуживание компьютерного оборудования, профилактика электронных составляющих ПК | шт. | 1 | 0 | 1 |  |  |  | 2991.74 | 0 | 0 | 0 | 2991.74 | 0 | 3.84 | 0 | 0 | 2094.22 | 299.17 |  | -1 | 2991.74 | 0 | 0 | 0 | 2991.74 | 0 | 3.84 | 0 | 0 | 1495.87 | 0 | 0 | 0 | 1495.87 | 0 | 1.92 | 0 | 0 | 70 | 10 | 1 | 1 |  |  | 1 | 1 | 1 | 1 |  |  |  |  | 0 | 4 | СН-2012.1 Выпуск № 3 (в текущих ценах по состоянию на 01.04.2025 г.). Сб.27-2103-1-2/1 |  |  | 0 | 0 |  | 0 | 1 | 0 | 1 | 1 | 1 | 1 | 1 | 1 |  | 70 | 10 |  |  |  | 0 | 0 | 0 | [5 empty] | 0 |  | 0 | 2991.74 | 0 | 0 | 0 | 2991.74 | 0 | 3.84 | 0 | 0 | 2094.218 | 299.174 |  |  |  | *2 | *2 | *2 | *2 |  | *2 | *2 |  |  |  | 0 | 0 | 1 | 1 |  |  |  | 16987630 | шт. | шт. | 1 | [6 empty] | 1364533919 | 1 | СН-2012 | 0 |  | 4 | 0 | Подрядные работы, гл. 1-5,7 | работа |  |  |  | 1442816 | 1495.87 | 0 | 0 | 0 | 1495.87 | 1.92 | 0 | 0 | [17 empty] | 0 | 0 | 0 |  |  |  |  | 70 | 10 |  |  |  |  | 0 |  | 956092714 | 2 | 1 | -2 | 0 | 0 | 0 | 5385.13 | 0 | 0 | 5385.13 |  | 0 | 3 | 0 |  | 0 | 1 | 0 | 0 | 0 | 0 | 0
19 | 1 |  |  |  |  | ЩД-1, ЩД-2, ЩД-3 | [19 empty] | 1 | [182 empty] | 0
17 | 1 |  | 1062 | 323 | 1.23-2303-5-1/1 | Комплекс работ по техническому обслуживанию оборудования, автоматизированных систем и исполнительных механизмов, шкафы, пульты управления, автоматизированные рабочие места | шт. | 3 | 0 | 3 |  |  |  | 4204.44 | 0 | 0 | 0 | 4204.44 | 0 | 6.36 | 0 | 0 | 2943.11 | 420.44 |  | 1391990291 | 1401.48 | 0 | 0 | 0 | 1401.48 | 0 | 2.12 | 0 | 0 | 700.74 | 0 | 0 | 0 | 700.74 | 0 | 1.06 | 0 | 0 | 70 | 10 | 1 | 1 |  |  | 1 | 1 | 1 | 1 |  |  |  |  | 0 | 4 | СН-2012.1 Выпуск № 3 (в текущих ценах по состоянию на 01.04.2025 г.). Сб.23-2303-5-1/1 |  |  | 0 | 0 |  | 0 | 1 | 0 | 1 | 1 | 1 | 1 | 1 | 1 |  | 70 | 10 |  |  |  | 0 | 0 | 0 | [5 empty] | 0 |  | 0 | 4204.44 | 0 | 0 | 0 | 1401.48 | 0 | 2.12 | 0 | 0 | 2943.108 | 420.444 |  |  |  | *2 | *2 | *2 | *2 |  | *2 | *2 |  |  |  | 0 | 0 | 1 | 1 |  |  |  | 16987630 | шт. | шт. | 1 | [6 empty] | 1364533919 | 1 | СН-2012 | 0 |  | 4 | 0 | Подрядные работы, гл. 1-5,7 | работа |  |  |  | 131072 | 700.74 | 0 | 0 | 0 | 700.74 | 1.06 | 0 | 0 | [17 empty] | 0 | 0 | 0 |  |  |  |  | 70 | 10 |  |  |  |  | 0 |  | -908099970 | 2 | 1 | -2 | 0 | 0 | 0 | 7567.99 | 0 | 0 | 7567.99 |  | 0 | 3 | 0 |  | 0 | 1 | 0 | 0 | 0 | 0 | 0
17 | 1 |  | 1067 | 324 | 1.27-2103-1-5/1 | Техническое обслуживание компьютерного оборудования, сетевого коммутатора | шт. | 3 | 0 | 3 |  |  |  | 33047.94 | 513.84 | 0 | 0 | 32534.1 | 0 | 45.66 | 0 | 0 | 22773.87 | 3253.41 |  | 1391990291 | 11015.98 | 171.28 | 0 | 0 | 10844.7 | 0 | 15.22 | 0 | 0 | 5507.99 | 85.64 | 0 | 0 | 5422.35 | 0 | 7.61 | 0 | 0 | 70 | 10 | 1 | 1 |  |  | 1 | 1 | 1 | 1 |  |  |  |  | 0 | 4 | СН-2012.1 Выпуск № 3 (в текущих ценах по состоянию на 01.04.2025 г.). Сб.27-2103-1-5/1 |  |  | 0 | 0 |  | 0 | 1 | 0 | 1 | 1 | 1 | 1 | 1 | 1 |  | 70 | 10 |  |  |  | 0 | 0 | 0 | [5 empty] | 0 |  | 0 | 33047.94 | 171.28 | 0 | 0 | 10844.7 | 0 | 15.22 | 0 | 0 | 22773.87 | 3253.41 |  |  |  | *2 | *2 | *2 | *2 |  | *2 | *2 |  |  |  | 0 | 0 | 1 | 1 |  |  |  | 16987630 | шт. | шт. | 1 | [6 empty] | 1364533919 | 1 | СН-2012 | 0 |  | 4 | 0 | Подрядные работы, гл. 1-5,7 | работа |  |  |  | 131072 | 5507.99 | 85.64 | 0 | 0 | 5422.35 | 7.61 | 0 | 0 | [17 empty] | 0 | 0 | 0 |  |  |  |  | 70 | 10 |  |  |  |  | 0 |  | 88417761 | 2 | 1 | -2 | 0 | 0 | 0 | 59075.22 | 0 | 0 | 59075.22 |  | 0 | 3 | 0 |  | 0 | 1 | 0 | 0 | 0 | 0 | 0
17 | 1 |  | 1071 | 325 | 1.22-2203-78-1/1 | Техническое обслуживание блока питания типа БРП-12-01Л | шт. | 3 | 0 | 3 |  |  |  | 2486.7 | 24.18 | 0 | 0 | 2462.52 | 0 | 4.32 | 0 | 0 | 1723.76 | 246.25 |  | 1391990291 | 828.9 | 8.06 | 0 | 0 | 820.84 | 0 | 1.44 | 0 | 0 | 414.45 | 4.03 | 0 | 0 | 410.42 | 0 | 0.72 | 0 | 0 | 70 | 10 | 1 | 1 |  |  | 1 | 1 | 1 | 1 |  |  |  |  | 0 | 4 | СН-2012.1 Выпуск № 3 (в текущих ценах по состоянию на 01.04.2025 г.). Сб.22-2203-78-1/1 |  |  | 0 | 0 |  | 0 | 1 | 0 | 1 | 1 | 1 | 1 | 1 | 1 |  | 70 | 10 |  |  |  | 0 | 0 | 0 | [5 empty] | 0 |  | 0 | 2486.7 | 8.06 | 0 | 0 | 820.84 | 0 | 1.44 | 0 | 0 | 1723.764 | 246.252 |  |  |  | *2 | *2 | *2 | *2 |  | *2 | *2 |  |  |  | 0 | 0 | 1 | 1 |  |  |  | 16987630 | шт. | шт. | 1 | [6 empty] | 1364533919 | 1 | СН-2012 | 0 |  | 4 | 0 | Подрядные работы, гл. 1-5,7 | работа |  |  |  | 131072 | 414.45 | 4.03 | 0 | 0 | 410.42 | 0.72 | 0 | 0 | [17 empty] | 0 | 0 | 0 |  |  |  |  | 70 | 10 |  |  |  |  | 0 |  | 2125534956 | 2 | 1 | -2 | 0 | 0 | 0 | 4456.71 | 0 | 0 | 4456.71 |  | 0 | 3 | 0 |  | 0 | 1 | 0 | 0 | 0 | 0 | 0
17 | 1 |  | 1074 | 326 | 1.22-2201-67-1/1 | Технический осмотр блока питания типа БРП-12-01Л | шт. | 3 | 0 | 3 |  |  |  | 730.8 | 46.74 | 0 | 0 | 684.06 | 0 | 1.2 | 0 | 0 | 478.84 | 68.41 |  | 1391990291 | 243.6 | 15.58 | 0 | 0 | 228.02 | 0 | 0.4 | 0 | 0 | 121.8 | 7.79 | 0 | 0 | 114.01 | 0 | 0.2 | 0 | 0 | 70 | 10 | 1 | 1 |  |  | 1 | 1 | 1 | 1 |  |  |  |  | 0 | 4 | СН-2012.1 Выпуск № 3 (в текущих ценах по состоянию на 01.04.2025 г.). Сб.22-2201-67-1/1 |  |  | 0 | 0 |  | 0 | 1 | 0 | 1 | 1 | 1 | 1 | 1 | 1 |  | 70 | 10 |  |  |  | 0 | 0 | 0 | [5 empty] | 0 |  | 0 | 730.8 | 15.58 | 0 | 0 | 228.02 | 0 | 0.4 | 0 | 0 | 478.842 | 68.406 |  |  |  | *2 | *2 | *2 | *2 |  | *2 | *2 |  |  |  | 0 | 0 | 1 | 1 |  |  |  | 16987630 | шт. | шт. | 1 | [6 empty] | 1364533919 | 1 | СН-2012 | 0 |  | 4 | 0 | Подрядные работы, гл. 1-5,7 | работа |  |  |  | 131072 | 121.8 | 7.79 | 0 | 0 | 114.01 | 0.2 | 0 | 0 | [17 empty] | 0 | 0 | 0 |  |  |  |  | 70 | 10 |  |  |  |  | 0 |  | -2074417682 | 2 | 1 | -2 | 0 | 0 | 0 | 1278.05 | 0 | 0 | 1278.05 |  | 0 | 3 | 0 |  | 0 | 1 | 0 | 0 | 0 | 0 | 0
17 | 1 |  | 1077 | 327 | 1.23-2203-3-1/1 | Техническое обслуживание светосигнальной арматуры с лампой накаливания, светодиодом | 10 шт. | 0.3 | 0 | 0.3 |  |  |  | 463.31 | 24.38 | 0 | 0 | 438.93 | 0 | 0.72 | 0 | 0 | 307.25 | 43.89 |  | 1391990291 | 1544.37 | 81.28 | 0 | 0 | 1463.09 | 0 | 2.4 | 0 | 0 | 1544.37 | 81.28 | 0 | 0 | 1463.09 | 0 | 2.4 | 0 | 0 | 70 | 10 | 1 | 1 |  |  | 1 | 1 | 1 | 1 |  |  |  |  | 0 | 4 | СН-2012.1 Выпуск № 3 (в текущих ценах по состоянию на 01.04.2025 г.). Сб.23-2203-3-1/1 |  |  | 0 | 0 |  | 0 | 1 | 0 | 1 | 1 | 1 | 1 | 1 | 1 |  | 70 | 10 |  |  |  | 0 | 0 | 0 | [5 empty] | 0 |  | 0 | 463.31 | 81.28 | 0 | 0 | 1463.09 | 0 | 2.4 | 0 | 0 | 307.251 | 43.893 | [13 empty] | 0 | 0 | 1 | 1 |  |  |  | 16987630 | 10 шт. | 10 шт. | 10 | [6 empty] | 1364533919 | 1 | СН-2012 | 0 |  | 4 | 0 | Подрядные работы, гл. 1-5,7 | работа |  |  |  | 131072 | 1544.37 | 81.28 | 0 | 0 | 1463.09 | 2.4 | 0 | 0 | [17 empty] | 0 | 0 | 0 |  |  |  |  | 70 | 10 |  |  |  |  | 0 |  | -1673499259 | 2 | 1 | -2 | 0 | 0 | 0 | 814.45 | 0 | 0 | 814.45 |  | 0 | 3 | 0 |  | 0 | 1 | 0 | 0 | 0 | 0 | 0
17 | 1 |  | 1080 | 328 | 1.21-2303-19-1/1 | Техническое обслуживание выключателей автоматических однополюсных установочных на номинальный ток до 63 А | шт. | 24 | 0 | 24 |  |  |  | 15314.4 | 37.44 | 0 | 0 | 15276.96 | 0 | 28.8 | 0 | 0 | 10693.87 | 1527.7 |  | 1391990291 | 638.1 | 1.56 | 0 | 0 | 636.54 | 0 | 1.2 | 0 | 0 | 638.1 | 1.56 | 0 | 0 | 636.54 | 0 | 1.2 | 0 | 0 | 70 | 10 | 1 | 1 |  |  | 1 | 1 | 1 | 1 |  |  |  |  | 0 | 4 | СН-2012.1 Выпуск № 3 (в текущих ценах по состоянию на 01.04.2025 г.). Сб.21-2303-19-1/1 |  |  | 0 | 0 |  | 0 | 1 | 0 | 1 | 1 | 1 | 1 | 1 | 1 |  | 70 | 10 |  |  |  | 0 | 0 | 0 | [5 empty] | 0 |  | 0 | 15314.4 | 1.56 | 0 | 0 | 636.54 | 0 | 1.2 | 0 | 0 | 10693.872 | 1527.696 | [13 empty] | 0 | 0 | 1 | 1 |  |  |  | 16987630 | шт. | шт. | 1 | [6 empty] | 1364533919 | 1 | СН-2012 | 0 |  | 4 | 0 | Подрядные работы, гл. 1-5,7 | работа |  |  |  | 131072 | 638.1 | 1.56 | 0 | 0 | 636.54 | 1.2 | 0 | 0 | [17 empty] | 0 | 0 | 0 |  |  |  |  | 70 | 10 |  |  |  |  | 0 |  | 314202202 | 2 | 1 | -2 | 0 | 0 | 0 | 27535.97 | 0 | 0 | 27535.97 |  | 0 | 3 | 0 |  | 0 | 1 | 0 | 0 | 0 | 0 | 0
17 | 1 |  | 1082 | 329 | 1.21-2301-19-1/1 | Технический осмотр выключателей автоматических однополюсных установочных на номинальный ток до 63 А | шт. | 24 | 0 | 24 |  |  |  | 1528.56 | 0.72 | 0 | 0 | 1527.84 | 0 | 2.88 | 0 | 0 | 1069.49 | 152.78 |  | 1391990291 | 63.69 | 0.03 | 0 | 0 | 63.66 | 0 | 0.12 | 0 | 0 | 21.23 | 0.01 | 0 | 0 | 21.22 | 0 | 0.04 | 0 | 0 | 70 | 10 | 1 | 1 |  |  | 1 | 1 | 1 | 1 |  |  |  |  | 0 | 4 | СН-2012.1 Выпуск № 3 (в текущих ценах по состоянию на 01.04.2025 г.). Сб.21-2301-19-1/1 |  |  | 0 | 0 |  | 0 | 1 | 0 | 1 | 1 | 1 | 1 | 1 | 1 |  | 70 | 10 |  |  |  | 0 | 0 | 0 | [5 empty] | 0 |  | 0 | 1528.56 | 0.03 | 0 | 0 | 63.66 | 0 | 0.12 | 0 | 0 | 1069.488 | 152.784 |  |  |  | *3 | *3 | *3 | *3 |  | *3 | *3 |  |  |  | 0 | 0 | 1 | 1 |  |  |  | 16987630 | шт. | шт. | 1 | [6 empty] | 1364533919 | 1 | СН-2012 | 0 |  | 4 | 0 | Подрядные работы, гл. 1-5,7 | работа |  |  |  | 131072 | 21.23 | 0.01 | 0 | 0 | 21.22 | 0.04 | 0 | 0 | [17 empty] | 0 | 0 | 0 |  |  |  |  | 70 | 10 |  |  |  |  | 0 |  | -99921512 | 2 | 1 | -2 | 0 | 0 | 0 | 2750.83 | 0 | 0 | 2750.83 |  | 0 | 3 | 0 |  | 0 | 1 | 0 | 0 | 0 | 0 | 0
17 | 1 |  | 1086 | 330 | 1.22-2103-4-1/1 | Техническое обслуживание конвертора (оптоволокно-витая пара) / 1-портовый преобразователь RS-485 в Ethernet МКОН-230 ООО «ПО ОВЕН» - Россия | шт. | 15 | 0 | 15 |  |  |  | 26918.1 | 625.8 | 0 | 0 | 26292.3 | 0 | 36.9 | 0 | 0 | 18404.61 | 2629.23 |  | 1391990291 | 1794.54 | 41.72 | 0 | 0 | 1752.82 | 0 | 2.46 | 0 | 0 | 897.27 | 20.86 | 0 | 0 | 876.41 | 0 | 1.23 | 0 | 0 | 70 | 10 | 1 | 1 |  |  | 1 | 1 | 1 | 1 |  |  |  |  | 0 | 4 | СН-2012.1 Выпуск № 3 (в текущих ценах по состоянию на 01.04.2025 г.). Сб.22-2103-4-1/1 |  |  | 0 | 0 |  | 0 | 1 | 0 | 1 | 1 | 1 | 1 | 1 | 1 |  | 70 | 10 |  |  |  | 0 | 0 | 0 | [5 empty] | 0 |  | 0 | 26918.1 | 41.72 | 0 | 0 | 1752.82 | 0 | 2.46 | 0 | 0 | 18404.61 | 2629.23 |  |  |  | *2 | *2 | *2 | *2 |  | *2 | *2 |  |  |  | 0 | 0 | 1 | 1 |  |  |  | 16987630 | шт. | шт. | 1 | [6 empty] | 1364533919 | 1 | СН-2012 | 0 |  | 4 | 0 | Подрядные работы, гл. 1-5,7 | работа |  |  |  | 131072 | 897.27 | 20.86 | 0 | 0 | 876.41 | 1.23 | 0 | 0 | [17 empty] | 0 | 0 | 0 |  |  |  |  | 70 | 10 |  |  |  |  | 0 |  | 134747864 | 2 | 1 | -2 | 0 | 0 | 0 | 47951.94 | 0 | 0 | 47951.94 |  | 0 | 3 | 0 |  | 0 | 1 | 0 | 0 | 0 | 0 | 0
17 | 1 |  | 1089 | 331 | 1.23-2303-11-3/1 | Техническое обслуживание модулей дискретных входных сигналов | шт. | 1 | 0 | 1 |  |  |  | 3518.46 | 7.04 | 0 | 0 | 3511.42 | 0 | 5.76 | 0 | 0 | 2457.99 | 351.14 |  | 1391990291 | 3518.46 | 7.04 | 0 | 0 | 3511.42 | 0 | 5.76 | 0 | 0 | 1759.23 | 3.52 | 0 | 0 | 1755.71 | 0 | 2.88 | 0 | 0 | 70 | 10 | 1 | 1 |  |  | 1 | 1 | 1 | 1 |  |  |  |  | 0 | 4 | СН-2012.1 Выпуск № 3 (в текущих ценах по состоянию на 01.04.2025 г.). Сб.23-2303-11-3/1 |  |  | 0 | 0 |  | 0 | 1 | 0 | 1 | 1 | 1 | 1 | 1 | 1 |  | 70 | 10 |  |  |  | 0 | 0 | 0 | [5 empty] | 0 |  | 0 | 3518.46 | 7.04 | 0 | 0 | 3511.42 | 0 | 5.76 | 0 | 0 | 2457.994 | 351.142 |  |  |  | *2 | *2 | *2 | *2 |  | *2 | *2 |  |  |  | 0 | 0 | 1 | 1 |  |  |  | 16987630 | шт. | шт. | 1 | [6 empty] | 1364533919 | 1 | СН-2012 | 0 |  | 4 | 0 | Подрядные работы, гл. 1-5,7 | работа |  |  |  | 131072 | 1759.23 | 3.52 | 0 | 0 | 1755.71 | 2.88 | 0 | 0 | [17 empty] | 0 | 0 | 0 |  |  |  |  | 70 | 10 |  |  |  |  | 0 |  | 1396491529 | 2 | 1 | -2 | 0 | 0 | 0 | 6327.59 | 0 | 0 | 6327.59 |  | 0 | 3 | 0 |  | 0 | 1 | 0 | 0 | 0 | 0 | 0
51 | 1 | 5 | 1134 |  | Новый подраздел | Подраздел: Автоматизированная система диспетчерского контроля и управления инженерным оборудованием и системами. | 0 | [6 empty] | 88212.71 | 1280.14 | 0 | 0 | 86932.57 | 0 | 132.6 | 0 | 0 | 60852.79 | 8693.25 |  |  | 88212.71 | 1280.14 | 0 | 0 | 86932.57 | 0 | 132.6 | 0 | 0 | 60852.79 | 8693.25 |  |  | 0 | 0 | 0 | 157758.75 | 0 | 0 | 157758.75 | 1280.14 | 1280.14 | 0 | 1280.14 | 0 | 0 | 0 | 0 | 0 | [19 empty] | 0 | 0 | 0 | 157758.75 | 0 | 0 | 157758.75 | 1280.14 | 1280.14 | 0 | 1280.14 | 0 | 0 | 0 | 0 | 0 | [114 empty] | 0
50 | 0 | 0 | 1 | 201 | 88212.71 | ПЗ | Прямые затраты |  |  | 201 | 1 | 3 |  | 2 | [7 empty] | 88212.71 | 1 | 88212.71
50 | 0 | 0 | 1 | 202 | 1280.14 | СтМатОб | Стоимость материальных ресурсов (всего) |  |  | 202 | 2 | 3 |  | 2 | [7 empty] | 1280.14 | 1 | 1280.14
50 | 0 | 0 | 1 | 222 | 0 | СтМатОбЗак | Стоимость материалов и оборудования заказчика |  |  | 222 | 3 | 3 |  | 2 | [7 empty] | 0 | 1 | 0
50 | 0 | 0 | 1 | 225 | 1280.14 | СтМатОбПод | Стоимость материалов и оборудования подрядчика |  |  | 225 | 4 | 3 |  | 2 | [7 empty] | 1280.14 | 1 | 1280.14
50 | 0 | 0 | 1 | 226 | 1280.14 | СтМат | Стоимость материалов (всего) |  |  | 226 | 5 | 3 |  | 2 | [7 empty] | 1280.14 | 1 | 1280.14
50 | 0 | 0 | 1 | 227 | 0 | СтМатЗак | Стоимость материалов заказчика |  |  | 227 | 6 | 3 |  | 2 | [7 empty] | 0 | 1 | 0
50 | 0 | 0 | 1 | 228 | 1280.14 | СтМатПод | Стоимость материалов подрядчика |  |  | 228 | 7 | 3 |  | 2 | [7 empty] | 1280.14 | 1 | 1280.14
50 | 0 | 0 | 1 | 216 | 0 | Оборуд | Стоимость оборудования (всего) |  |  | 216 | 8 | 3 |  | 2 | [7 empty] | 0 | 1 | 0
50 | 0 | 0 | 1 | 223 | 0 | ОборудЗак | Стоимость оборудования заказчика |  |  | 223 | 9 | 3 |  | 2 | [7 empty] | 0 | 1 | 0
50 | 0 | 0 | 1 | 229 | 0 | ОборудПод | Стоимость оборудования подрядчика |  |  | 229 | 10 | 3 |  | 2 | [7 empty] | 0 | 1 | 0
50 | 0 | 0 | 1 | 203 | 0 | ЭММ | Эксплуатация машин |  |  | 203 | 11 | 3 |  | 2 | [7 empty] | 0 | 1 | 0
50 | 0 | 0 | 1 | 231 | 0 | ЭММсНРиСП | Эксплуатация машин по ТСН-2001.16 |  |  | 231 | 12 | 3 |  | 2 | [7 empty] | 0 | 1 | 0
50 | 0 | 0 | 1 | 204 | 0 | ЗПМ | ЗП машинистов |  |  | 204 | 13 | 3 |  | 2 | [7 empty] | 0 | 1 | 0
50 | 0 | 0 | 1 | 205 | 86932.57 | ОЗП | Основная ЗП рабочих |  |  | 205 | 14 | 3 |  | 2 | [7 empty] | 86932.57 | 1 | 86932.57
50 | 0 | 0 | 1 | 232 | 0 | ОЗПсНРиСП | Основная ЗП рабочих по ТСН-2001.16 |  |  | 232 | 15 | 3 |  | 2 | [7 empty] | 0 | 1 | 0
50 | 0 | 0 | 1 | 214 | 0 | Строит | Строительные работы с НР и СП |  |  | 214 | 16 | 3 |  | 2 | [7 empty] | 0 | 1 | 0
50 | 0 | 0 | 1 | 215 | 0 | Монтаж | Монтажные работы с НР и СП |  |  | 215 | 17 | 3 |  | 2 | [7 empty] | 0 | 1 | 0
50 | 0 | 0 | 1 | 217 | 157758.75 | Прочие | Прочие работы с НР и СП |  |  | 217 | 18 | 3 |  | 2 | [7 empty] | 157758.75 | 1 | 157758.75
50 | 0 | 0 | 1 | 230 | 0 | ПрочиеЗатр | Прочие затраты по ТСН-2001.16 |  |  | 230 | 19 | 3 |  | 2 | [7 empty] | 0 | 1 | 0
50 | 0 | 0 | 1 | 206 | 0 | ВозврМат | Возврат материалов |  |  | 206 | 20 | 3 |  | 2 | [7 empty] | 0 | 1 | 0
50 | 0 | 0 | 1 | 207 | 132.6 | ТрудСтр | Трудозатраты строителей |  |  | 207 | 21 | 3 |  | -1 | [7 empty] | 132.6 | 1 | 132.6
50 | 0 | 0 | 1 | 208 | 0 | ТрудМаш | Трудозатраты машинистов |  |  | 208 | 22 | 3 |  | -1 | [7 empty] | 0 | 1 | 0
50 | 0 | 0 | 1 | 209 | 0 | ТранспМат | Транспорт материалов |  |  | 209 | 23 | 3 |  | 2 | [7 empty] | 0 | 1 | 0
50 | 0 | 0 | 1 | 233 | 0 | Перевозка | Перевозка грузов |  |  | 233 | 24 | 3 |  | 2 | [7 empty] | 0 | 1 | 0
50 | 0 | 0 | 1 | 210 | 60852.79 | НР | Накладные расходы |  |  | 210 | 25 | 3 |  | 2 | [7 empty] | 60852.79 | 1 | 60852.79
50 | 0 | 0 | 1 | 211 | 8693.25 | СмПриб | Сметная прибыль |  |  | 211 | 26 | 3 |  | 2 | [7 empty] | 8693.25 | 1 | 8693.25
50 | 0 | 0 | 1 | 224 | 157758.75 | Всего | Всего с НР и СП |  |  | 224 | 27 | 3 |  | 2 | [7 empty] | 157758.75 | 1 | 157758.75
5 | 1 |  | 1194 |  | Новый подраздел | Подраздел: Автоматизированная система учета электроэнергии. |  | 0 |  | 0 | [7 empty] | 0 |  |  | 0 | [53 empty] | 0 | [11 empty] | 0
52 | 1 | 5 | 1183 | 0 | Новый подраздел | Подраздел: Автоматизированная система учета электроэнергии. | [7 empty] | 25994.85 | 58.02 | 760.07 | 412.25 | 25176.76 | 0 | 54.198 | 0 | 0 | 17623.74 | 2517.68 | 0 | 0 | 25994.85 | 58.02 | 760.07 | 412.25 | 25176.76 | 0 | 54.198 | 0 | 0 | 17623.74 | 2517.68 | 0 | 0 | 0 | 0 | 0 | 46581.5 | 0 | 0 | 46581.5 | 58.02 | 58.02 | 0 | 58.02 | 0 | 0 | 0 | 0 | 0 | 0 | 0 | 0 | 0 | 0 | 0 | 0 | 0 | 0 | 0 | 0 | 0 | 0 | 0 | 0 | 0 | 0 | 0 | 0 | 0 | 0 | 0 | 46581.5 | 0 | 0 | 46581.5 | 58.02 | 58.02 | 0 | 58.02 | 0 | 0 | 0 | 0 | 0 | 0 | 0 | 0 | 0 | 0 | 0 | 0 | 0 | 0 | 0 | 0 | 0 | 0 | 0 | 0 | 0 | 0 | 0 | 0 | 0 | 0 | 0 | 0 | 0 | 0 | 0 | 0 | 0 | 0 | 0 | 0 | 0 | 0 | 0 | 0 | 0 | 0 | 0 | 0 | 0 | 0 | 0 | 0 | 0 | 0 | 0 | 0 | 0 | 0 | 0 | 0 | 0 | 0 | 0 | 0 | 0 | 0 | 0 | 0 | 0 | 0 | 0 | 0 | 0 | 0 | 0 | 0 | 0 | 0 | 0 | 0 | 0 | 0 | 0 | 0 | 0 | 0 | 0 | 0 | 0 | 0 | 0 | 0 | 0 | 0 | 0 | 0 | 0 | 0 | 0 | 0 | 0 | 0 | 0 | 0 | 0 | 0 | 0 | 0 | 0 | 0 | 0 | 0 | 0 | 0 | 0 | 0 | 0 | 0 | 0 | 0 | 0 | 0 | 0 | 0
17 | 1 |  |  |  | 3.1-2203-56-1/1 Поправка: СН-2012. Гл.1 Сб.22 п.3.6.2 | Техническое обслуживание преобразователя интерфейсов ПИ-01 Поправка: СН-2012. Гл.1 Сб.22 п.3.6.2 Наименование: При применении стоимостных нормативов для сетей и приборов, расположенных в транспортных развязках, в том числе на 3-ем транспортном кольце, для выполнения аналогичных работ в административных и общественных зданиях, по: техническому обслуживанию | шт. | 0 | 0 | 0 |  |  |  | 0 | 0 | 0 | 0 | 0 | 0 | 0 | 0 | 0 | 0 | 0 |  | -1 | 0 | 0 | 0 | 0 | 0 | 0 | 0 | 0 | 0 | 0 | 0 | 0 | 0 | 0 | 0 | 0 | 0 | 0 | 0 | 0 | 1 | 1 |  |  | 1 | 1 | 1 | 1 |  |  |  |  | 3 | 1 |  |  |  | 6001 | 0 |  | 0 | 0 | 0 | 1 | 1 | 1 | 1 | 1 | 1 |  | 0 | 0 |  |  |  | 0 | 0 | 0 | [5 empty] | 0 |  | 0 | 0 | 0 | 0 | 0 | 0 | 0 | 0 | 0 | 0 | 0 | 0 | [13 empty] | 0 | 0 | 1 | 1 |  |  |  | 16987630 | шт. | шт. | 1 | [6 empty] | 1370516752 | 0 | Материалы | 0 |  | 1 | 6001 | Материалы, изделия и конструкции | Материалы |  |  |  | 132096 | 0 | 0 | 0 | 0 | 0 | 0 | 0 | 0 | [17 empty] | 0 | 0 | 0 |  |  |  |  | 0 | 0 |  |  |  |  | 0 |  | 51955631 | 2 | 0 | -2 | 0 | 0 | 0 | 0 | 0 | 0 | 0 |  | 0 | 0 | 0 |  | 0 | 1 | 0 | 0 | 0 | 0 | 0
17 | 1 |  |  |  | 3.1-2201-54-1/1 Поправка: СН-2012. Гл.1 Сб.22 п.3.6.1 | Технический осмотр преобразователя интерфейсов ПИ-01 Поправка: СН-2012. Гл.1 Сб.22 п.3.6.1 Наименование: При применении стоимостных нормативов для сетей и приборов, расположенных в транспортных развязках, в том числе на 3-ем транспортном кольце, для выполнения аналогичных работ в административных и общественных зданиях, по: техническому осмотру | шт. | 0 | 0 | 0 |  |  |  | 0 | 0 | 0 | 0 | 0 | 0 | 0 | 0 | 0 | 0 | 0 |  | -1 | 0 | 0 | 0 | 0 | 0 | 0 | 0 | 0 | 0 | 0 | 0 | 0 | 0 | 0 | 0 | 0 | 0 | 0 | 0 | 0 | 1 | 1 |  |  | 1 | 1 | 1 | 1 |  |  |  |  | 3 | 1 |  |  |  | 6001 | 0 |  | 0 | 0 | 0 | 1 | 1 | 1 | 1 | 1 | 1 |  | 0 | 0 |  |  |  | 0 | 0 | 0 | [5 empty] | 0 |  | 0 | 0 | 0 | 0 | 0 | 0 | 0 | 0 | 0 | 0 | 0 | 0 | [13 empty] | 0 | 0 | 1 | 1 |  |  |  | 16987630 | шт. | шт. | 1 | [6 empty] | 1370516752 | 0 | Материалы | 0 |  | 1 | 6001 | Материалы, изделия и конструкции | Материалы |  |  |  | 132096 | 0 | 0 | 0 | 0 | 0 | 0 | 0 | 0 | [17 empty] | 0 | 0 | 0 |  |  |  |  | 0 | 0 |  |  |  |  | 0 |  | 1583111594 | 2 | 0 | -2 | 0 | 0 | 0 | 0 | 0 | 0 | 0 |  | 0 | 0 | 0 |  | 0 | 1 | 0 | 0 | 0 | 0 | 0
17 | 1 |  | 1093 | 332 | 3.1-2203-56-1/1 | Техническое обслуживание преобразователя интерфейсов ПИ-01 | шт. | 6 | 0 | 6 |  |  |  | 5087.44 | 6.36 | 625.97 | 339.53 | 4455.11 | 0 | 7.308 | 0 | 0 | 3118.58 | 445.51 |  | 1391990291 | 847.906 | 1.06 | 104.328 | 56.588 | 742.518 | 0 | 1.218 | 0 | 0 | 605.42 | 0.53 | 74.52 | 40.42 | 530.37 | 0 | 0.87 | 0 | 0 | 70 | 10 | 1 | 1 |  |  | 1 | 1 | 1 | 1 |  |  |  |  | 0 | 4 | СН-2012.1 Выпуск № 3 (в текущих ценах по состоянию на 01.04.2025 г.). Сб.1-2203-56-1/1 |  |  | 0 | 0 |  | 0 | 1 | 0 | 1 | 1 | 1 | 1 | 1 | 1 |  | 70 | 10 |  |  |  | 0 | 0 | 0 | [5 empty] | 0 | Поправка: СН-2012. Гл.1 Сб.22 п.3.6.2 Наименование: При применении стоимостных нормативов для сетей и приборов, расположенных в транспортных развязках, в том числе на 3-ем транспортном кольце, для выполнения аналогичных работ в административных и общественных зданиях, по: техническому обслуживанию | 0 | 5087.44 | 1.06 | 104.328 | 56.588 | 742.518 | 0 | 1.218 | 0 | 0 | 3118.577 | 445.511 |  |  |  | )*1*2 | )*0,70*2 | )*0,70*2 | )*0,70*2 |  | )*0,70*2 | )*0,70*2 |  |  |  | 0 | 0 | 1 | 1 |  |  |  | 16987630 | шт. | шт. | 1 | [6 empty] | 1364533919 | 1 | СН-2012 | 0 |  | 4 | 0 | Подрядные работы, гл. 1-5,7 | работа |  | Поправка: СН-2012. Гл.1 Сб.22 п.3.6.2 |  | 0 | 605.42 | 0.53 | 74.52 | 40.42 | 530.37 | 0.87 | 0 | 0 | [17 empty] | 0 | 0 | 0 |  |  |  |  | 70 | 10 |  |  |  |  | 0 |  | -1365963363 | 2 | 1 | -2 | 0 | 366.69 | 0 | 9018.22 | 0 | 0 | 9018.22 |  | 0 | 3 | 0 |  | 0 | 1 | 0 | 0 | 0 | 0 | 0
17 | 1 |  | 1097 | 333 | 3.1-2201-54-1/1 | Технический осмотр преобразователя интерфейсов ПИ-01 | шт. | 6 | 0 | 6 |  |  |  | 863.67 | 16.32 | 134.1 | 72.72 | 713.25 | 0 | 1.17 | 0 | 0 | 499.28 | 71.33 |  | 1391990291 | 143.945 | 2.72 | 22.35 | 12.12 | 118.875 | 0 | 0.195 | 0 | 0 | 95.51 | 1.36 | 14.9 | 8.08 | 79.25 | 0 | 0.13 | 0 | 0 | 70 | 10 | 1 | 1 |  |  | 1 | 1 | 1 | 1 |  |  |  |  | 0 | 4 | СН-2012.1 Выпуск № 3 (в текущих ценах по состоянию на 01.04.2025 г.). Сб.1-2201-54-1/1 |  |  | 0 | 0 |  | 0 | 1 | 0 | 1 | 1 | 1 | 1 | 1 | 1 |  | 70 | 10 |  |  |  | 0 | 0 | 0 | [5 empty] | 0 | Поправка: СН-2012. Гл.1 Сб.22 п.3.6.1 Наименование: При применении стоимостных нормативов для сетей и приборов, расположенных в транспортных развязках, в том числе на 3-ем транспортном кольце, для выполнения аналогичных работ в административных и общественных зданиях, по: техническому осмотру | 0 | 863.67 | 2.72 | 22.35 | 12.12 | 118.875 | 0 | 0.195 | 0 | 0 | 499.275 | 71.325 |  |  |  | )*1*2 | )*0,75*2 | )*0,75*2 | )*0,75*2 |  | )*0,75*2 | )*0,75*2 |  |  |  | 0 | 0 | 1 | 1 |  |  |  | 16987630 | шт. | шт. | 1 | [6 empty] | 1364533919 | 1 | СН-2012 | 0 |  | 4 | 0 | Подрядные работы, гл. 1-5,7 | работа |  | Поправка: СН-2012. Гл.1 Сб.22 п.3.6.1 |  | 0 | 95.51 | 1.36 | 14.9 | 8.08 | 79.25 | 0.13 | 0 | 0 | [17 empty] | 0 | 0 | 0 |  |  |  |  | 70 | 10 |  |  |  |  | 0 |  | -1858135303 | 2 | 1 | -2 | 0 | 78.54 | 0 | 1512.82 | 0 | 0 | 1512.82 |  | 0 | 3 | 0 |  | 0 | 1 | 0 | 0 | 0 | 0 | 0
17 | 1 |  | 1100 | 334 | 1.21-2303-42-1/1 | Техническое обслуживание мультиметра типа DMTME на лицевой панели распределительного устройства - полугодовое | шт. | 6 | 0 | 6 |  |  |  | 1078.44 | 35.34 | 0 | 0 | 1043.1 | 0 | 2.16 | 0 | 0 | 730.17 | 104.31 |  | 1391990291 | 179.74 | 5.89 | 0 | 0 | 173.85 | 0 | 0.36 | 0 | 0 | 179.74 | 5.89 | 0 | 0 | 173.85 | 0 | 0.36 | 0 | 0 | 70 | 10 | 1 | 1 |  |  | 1 | 1 | 1 | 1 |  |  |  |  | 0 | 4 | СН-2012.1 Выпуск № 3 (в текущих ценах по состоянию на 01.04.2025 г.). Сб.21-2303-42-1/1 |  |  | 0 | 0 |  | 0 | 1 | 0 | 1 | 1 | 1 | 1 | 1 | 1 |  | 70 | 10 |  |  |  | 0 | 0 | 0 | [5 empty] | 0 |  | 0 | 1078.44 | 5.89 | 0 | 0 | 173.85 | 0 | 0.36 | 0 | 0 | 730.17 | 104.31 | [13 empty] | 0 | 0 | 1 | 1 |  |  |  | 16987630 | шт. | шт. | 1 | [6 empty] | 1364533919 | 1 | СН-2012 | 0 |  | 4 | 0 | Подрядные работы, гл. 1-5,7 | работа |  |  |  | 131072 | 179.74 | 5.89 | 0 | 0 | 173.85 | 0.36 | 0 | 0 | [17 empty] | 0 | 0 | 0 |  |  |  |  | 70 | 10 |  |  |  |  | 0 |  | -927235335 | 2 | 1 | -2 | 0 | 0 | 0 | 1912.92 | 0 | 0 | 1912.92 |  | 0 | 3 | 0 |  | 0 | 1 | 0 | 0 | 0 | 0 | 0
17 | 1 |  | 1101 | 335 | 1.21-2301-27-1/1 | Осмотр мультиметра типа DMTME на лицевой панели распределительного устройства - ежедневный | 10 шт. | 0.6 | 0 | 0.6 |  |  |  | 18965.3 | 0 | 0 | 0 | 18965.3 | 0 | 43.56 | 0 | 0 | 13275.71 | 1896.53 |  | 1391990291 | 31608.83 | 0 | 0 | 0 | 31608.83 | 0 | 72.6 | 0 | 0 | 261.23 | 0 | 0 | 0 | 261.23 | 0 | 0.6 | 0 | 0 | 70 | 10 | 1 | 1 |  |  | 1 | 1 | 1 | 1 |  |  |  |  | 0 | 4 | СН-2012.1 Выпуск № 3 (в текущих ценах по состоянию на 01.04.2025 г.). Сб.21-2301-27-1/1 |  |  | 0 | 0 |  | 0 | 1 | 0 | 1 | 1 | 1 | 1 | 1 | 1 |  | 70 | 10 |  |  |  | 0 | 0 | 0 | [5 empty] | 0 |  | 0 | 18965.3 | 0 | 0 | 0 | 31608.83 | 0 | 72.6 | 0 | 0 | 13275.71 | 1896.53 |  |  |  | *121 | *121 | *121 | *121 |  | *121 | *121 |  |  |  | 0 | 0 | 1 | 1 |  |  |  | 16987630 | 10 шт. | 10 шт. | 10 | [6 empty] | 1364533919 | 1 | СН-2012 | 0 |  | 4 | 0 | Подрядные работы, гл. 1-5,7 | работа |  |  |  | 131072 | 261.23 | 0 | 0 | 0 | 261.23 | 0.6 | 0 | 0 | [17 empty] | 0 | 0 | 0 |  |  |  |  | 70 | 10 |  |  |  |  | 0 |  | 470143336 | 2 | 1 | -2 | 0 | 0 | 0 | 34137.54 | 0 | 0 | 34137.54 |  | 0 | 3 | 0 |  | 0 | 1 | 0 | 0 | 0 | 0 | 0
51 | 1 | 5 | 1183 |  | Новый подраздел | Подраздел: Автоматизированная система учета электроэнергии. | 0 | [6 empty] | 25994.85 | 58.02 | 760.07 | 412.25 | 25176.76 | 0 | 54.198 | 0 | 0 | 17623.74 | 2517.68 |  |  | 25994.85 | 58.02 | 760.07 | 412.25 | 25176.76 | 0 | 54.198 | 0 | 0 | 17623.74 | 2517.68 |  |  | 0 | 0 | 0 | 46581.5 | 0 | 0 | 46581.5 | 58.02 | 58.02 | 0 | 58.02 | 0 | 0 | 0 | 0 | 0 | [19 empty] | 0 | 0 | 0 | 46581.5 | 0 | 0 | 46581.5 | 58.02 | 58.02 | 0 | 58.02 | 0 | 0 | 0 | 0 | 0 | [114 empty] | 0
50 | 0 | 0 | 1 | 201 | 25994.85 | ПЗ | Прямые затраты |  |  | 201 | 1 | 3 |  | 2 | [7 empty] | 25994.85 | 1 | 25994.85
50 | 0 | 0 | 1 | 202 | 58.02 | СтМатОб | Стоимость материальных ресурсов (всего) |  |  | 202 | 2 | 3 |  | 2 | [7 empty] | 58.02 | 1 | 58.02
50 | 0 | 0 | 1 | 222 | 0 | СтМатОбЗак | Стоимость материалов и оборудования заказчика |  |  | 222 | 3 | 3 |  | 2 | [7 empty] | 0 | 1 | 0
50 | 0 | 0 | 1 | 225 | 58.02 | СтМатОбПод | Стоимость материалов и оборудования подрядчика |  |  | 225 | 4 | 3 |  | 2 | [7 empty] | 58.02 | 1 | 58.02
50 | 0 | 0 | 1 | 226 | 58.02 | СтМат | Стоимость материалов (всего) |  |  | 226 | 5 | 3 |  | 2 | [7 empty] | 58.02 | 1 | 58.02
50 | 0 | 0 | 1 | 227 | 0 | СтМатЗак | Стоимость материалов заказчика |  |  | 227 | 6 | 3 |  | 2 | [7 empty] | 0 | 1 | 0
50 | 0 | 0 | 1 | 228 | 58.02 | СтМатПод | Стоимость материалов подрядчика |  |  | 228 | 7 | 3 |  | 2 | [7 empty] | 58.02 | 1 | 58.02
50 | 0 | 0 | 1 | 216 | 0 | Оборуд | Стоимость оборудования (всего) |  |  | 216 | 8 | 3 |  | 2 | [7 empty] | 0 | 1 | 0
50 | 0 | 0 | 1 | 223 | 0 | ОборудЗак | Стоимость оборудования заказчика |  |  | 223 | 9 | 3 |  | 2 | [7 empty] | 0 | 1 | 0
50 | 0 | 0 | 1 | 229 | 0 | ОборудПод | Стоимость оборудования подрядчика |  |  | 229 | 10 | 3 |  | 2 | [7 empty] | 0 | 1 | 0
50 | 0 | 0 | 1 | 203 | 760.07 | ЭММ | Эксплуатация машин |  |  | 203 | 11 | 3 |  | 2 | [7 empty] | 760.07 | 1 | 760.07
50 | 0 | 0 | 1 | 231 | 0 | ЭММсНРиСП | Эксплуатация машин по ТСН-2001.16 |  |  | 231 | 12 | 3 |  | 2 | [7 empty] | 0 | 1 | 0
50 | 0 | 0 | 1 | 204 | 412.25 | ЗПМ | ЗП машинистов |  |  | 204 | 13 | 3 |  | 2 | [7 empty] | 412.25 | 1 | 412.25
50 | 0 | 0 | 1 | 205 | 25176.76 | ОЗП | Основная ЗП рабочих |  |  | 205 | 14 | 3 |  | 2 | [7 empty] | 25176.76 | 1 | 25176.76
50 | 0 | 0 | 1 | 232 | 0 | ОЗПсНРиСП | Основная ЗП рабочих по ТСН-2001.16 |  |  | 232 | 15 | 3 |  | 2 | [7 empty] | 0 | 1 | 0
50 | 0 | 0 | 1 | 214 | 0 | Строит | Строительные работы с НР и СП |  |  | 214 | 16 | 3 |  | 2 | [7 empty] | 0 | 1 | 0
50 | 0 | 0 | 1 | 215 | 0 | Монтаж | Монтажные работы с НР и СП |  |  | 215 | 17 | 3 |  | 2 | [7 empty] | 0 | 1 | 0
50 | 0 | 0 | 1 | 217 | 46581.5 | Прочие | Прочие работы с НР и СП |  |  | 217 | 18 | 3 |  | 2 | [7 empty] | 46581.5 | 1 | 46581.5
50 | 0 | 0 | 1 | 230 | 0 | ПрочиеЗатр | Прочие затраты по ТСН-2001.16 |  |  | 230 | 19 | 3 |  | 2 | [7 empty] | 0 | 1 | 0
50 | 0 | 0 | 1 | 206 | 0 | ВозврМат | Возврат материалов |  |  | 206 | 20 | 3 |  | 2 | [7 empty] | 0 | 1 | 0
50 | 0 | 0 | 1 | 207 | 54.198 | ТрудСтр | Трудозатраты строителей |  |  | 207 | 21 | 3 |  | -1 | [7 empty] | 54.198 | 1 | 54.198
50 | 0 | 0 | 1 | 208 | 0 | ТрудМаш | Трудозатраты машинистов |  |  | 208 | 22 | 3 |  | -1 | [7 empty] | 0 | 1 | 0
50 | 0 | 0 | 1 | 209 | 0 | ТранспМат | Транспорт материалов |  |  | 209 | 23 | 3 |  | 2 | [7 empty] | 0 | 1 | 0
50 | 0 | 0 | 1 | 233 | 0 | Перевозка | Перевозка грузов |  |  | 233 | 24 | 3 |  | 2 | [7 empty] | 0 | 1 | 0
50 | 0 | 0 | 1 | 210 | 17623.74 | НР | Накладные расходы |  |  | 210 | 25 | 3 |  | 2 | [7 empty] | 17623.74 | 1 | 17623.74
50 | 0 | 0 | 1 | 211 | 2517.68 | СмПриб | Сметная прибыль |  |  | 211 | 26 | 3 |  | 2 | [7 empty] | 2517.68 | 1 | 2517.68
50 | 0 | 0 | 1 | 224 | 46581.5 | Всего | Всего с НР и СП |  |  | 224 | 27 | 3 |  | 2 | [7 empty] | 46581.5 | 1 | 46581.5
5 | 1 |  | 1236 |  | Новый подраздел | Подраздел: Автоматизированная система технического учета воды и тепла. |  | 0 |  | 0 | [7 empty] | 0 |  |  | 0 | [53 empty] | 0 | [11 empty] | 0
52 | 1 | 5 | 1224 | 0 | Новый подраздел | Подраздел: Автоматизированная система технического учета воды и тепла. | [7 empty] | 8963.47 | 91.88 | 0 | 0 | 8871.59 | 0 | 14.54 | 0 | 0 | 6210.11 | 887.15 | 0 | 0 | 8963.47 | 91.88 | 0 | 0 | 8871.59 | 0 | 14.54 | 0 | 0 | 6210.11 | 887.15 | 0 | 0 | 0 | 0 | 0 | 16060.73 | 0 | 0 | 16060.73 | 91.88 | 91.88 | 0 | 91.88 | 0 | 0 | 0 | 0 | 0 | 0 | 0 | 0 | 0 | 0 | 0 | 0 | 0 | 0 | 0 | 0 | 0 | 0 | 0 | 0 | 0 | 0 | 0 | 0 | 0 | 0 | 0 | 16060.73 | 0 | 0 | 16060.73 | 91.88 | 91.88 | 0 | 91.88 | 0 | 0 | 0 | 0 | 0 | 0 | 0 | 0 | 0 | 0 | 0 | 0 | 0 | 0 | 0 | 0 | 0 | 0 | 0 | 0 | 0 | 0 | 0 | 0 | 0 | 0 | 0 | 0 | 0 | 0 | 0 | 0 | 0 | 0 | 0 | 0 | 0 | 0 | 0 | 0 | 0 | 0 | 0 | 0 | 0 | 0 | 0 | 0 | 0 | 0 | 0 | 0 | 0 | 0 | 0 | 0 | 0 | 0 | 0 | 0 | 0 | 0 | 0 | 0 | 0 | 0 | 0 | 0 | 0 | 0 | 0 | 0 | 0 | 0 | 0 | 0 | 0 | 0 | 0 | 0 | 0 | 0 | 0 | 0 | 0 | 0 | 0 | 0 | 0 | 0 | 0 | 0 | 0 | 0 | 0 | 0 | 0 | 0 | 0 | 0 | 0 | 0 | 0 | 0 | 0 | 0 | 0 | 0 | 0 | 0 | 0 | 0 | 0 | 0 | 0 | 0 | 0 | 0 | 0 | 0
17 | 1 |  | 1104 | 336 | 1.23-2103-22-3/1 | Техническое обслуживание расходомера электромагнитного | шт. | 1 | 0 | 1 |  |  |  | 2595.62 | 30.52 | 0 | 0 | 2565.1 | 0 | 3.6 | 0 | 0 | 1795.57 | 256.51 |  | 1391990291 | 2595.62 | 30.52 | 0 | 0 | 2565.1 | 0 | 3.6 | 0 | 0 | 1297.81 | 15.26 | 0 | 0 | 1282.55 | 0 | 1.8 | 0 | 0 | 70 | 10 | 1 | 1 |  |  | 1 | 1 | 1 | 1 |  |  |  |  | 0 | 4 | СН-2012.1 Выпуск № 3 (в текущих ценах по состоянию на 01.04.2025 г.). Сб.23-2103-22-3/1 |  |  | 0 | 0 |  | 0 | 1 | 0 | 1 | 1 | 1 | 1 | 1 | 1 |  | 70 | 10 |  |  |  | 0 | 0 | 0 | [5 empty] | 0 |  | 0 | 2595.62 | 30.52 | 0 | 0 | 2565.1 | 0 | 3.6 | 0 | 0 | 1795.57 | 256.51 |  |  |  | *2 | *2 | *2 | *2 |  | *2 | *2 |  |  |  | 0 | 0 | 1 | 1 |  |  |  | 16987630 | шт. | шт. | 1 | [6 empty] | 1364533919 | 1 | СН-2012 | 0 |  | 4 | 0 | Подрядные работы, гл. 1-5,7 | работа |  |  |  | 131072 | 1297.81 | 15.26 | 0 | 0 | 1282.55 | 1.8 | 0 | 0 | [17 empty] | 0 | 0 | 0 |  |  |  |  | 70 | 10 |  |  |  |  | 0 |  | 115440619 | 2 | 1 | -2 | 0 | 0 | 0 | 4647.7 | 0 | 0 | 4647.7 |  | 0 | 3 | 0 |  | 0 | 1 | 0 | 0 | 0 | 0 | 0
17 | 1 |  | 1108 | 337 | 1.22-2103-3-2/1 | Техническое обслуживание модема, кабельного | шт. | 1 | 0 | 1 |  |  |  | 1631.96 | 21.64 | 0 | 0 | 1610.32 | 0 | 2.26 | 0 | 0 | 1127.22 | 161.03 |  | 1391990291 | 1631.96 | 21.64 | 0 | 0 | 1610.32 | 0 | 2.26 | 0 | 0 | 815.98 | 10.82 | 0 | 0 | 805.16 | 0 | 1.13 | 0 | 0 | 70 | 10 | 1 | 1 |  |  | 1 | 1 | 1 | 1 |  |  |  |  | 0 | 4 | СН-2012.1 Выпуск № 3 (в текущих ценах по состоянию на 01.04.2025 г.). Сб.22-2103-3-2/1 |  |  | 0 | 0 |  | 0 | 1 | 0 | 1 | 1 | 1 | 1 | 1 | 1 |  | 70 | 10 |  |  |  | 0 | 0 | 0 | [5 empty] | 0 |  | 0 | 1631.96 | 21.64 | 0 | 0 | 1610.32 | 0 | 2.26 | 0 | 0 | 1127.224 | 161.032 |  |  |  | *2 | *2 | *2 | *2 |  | *2 | *2 |  |  |  | 0 | 0 | 1 | 1 |  |  |  | 16987630 | шт. | шт. | 1 | [6 empty] | 1364533919 | 1 | СН-2012 | 0 |  | 4 | 0 | Подрядные работы, гл. 1-5,7 | работа |  |  |  | 131072 | 815.98 | 10.82 | 0 | 0 | 805.16 | 1.13 | 0 | 0 | [17 empty] | 0 | 0 | 0 |  |  |  |  | 70 | 10 |  |  |  |  | 0 |  | -1300653572 | 2 | 1 | -2 | 0 | 0 | 0 | 2920.21 | 0 | 0 | 2920.21 |  | 0 | 3 | 0 |  | 0 | 1 | 0 | 0 | 0 | 0 | 0
17 | 1 |  | 1112 | 338 | 1.22-2203-78-1/1 | Техническое обслуживание блока питания типа БРП-12-01Л | шт. | 1 | 0 | 1 |  |  |  | 828.9 | 8.06 | 0 | 0 | 820.84 | 0 | 1.44 | 0 | 0 | 574.59 | 82.08 |  | 1391990291 | 828.9 | 8.06 | 0 | 0 | 820.84 | 0 | 1.44 | 0 | 0 | 414.45 | 4.03 | 0 | 0 | 410.42 | 0 | 0.72 | 0 | 0 | 70 | 10 | 1 | 1 |  |  | 1 | 1 | 1 | 1 |  |  |  |  | 0 | 4 | СН-2012.1 Выпуск № 3 (в текущих ценах по состоянию на 01.04.2025 г.). Сб.22-2203-78-1/1 |  |  | 0 | 0 |  | 0 | 1 | 0 | 1 | 1 | 1 | 1 | 1 | 1 |  | 70 | 10 |  |  |  | 0 | 0 | 0 | [5 empty] | 0 |  | 0 | 828.9 | 8.06 | 0 | 0 | 820.84 | 0 | 1.44 | 0 | 0 | 574.588 | 82.084 |  |  |  | *2 | *2 | *2 | *2 |  | *2 | *2 |  |  |  | 0 | 0 | 1 | 1 |  |  |  | 16987630 | шт. | шт. | 1 | [6 empty] | 1364533919 | 1 | СН-2012 | 0 |  | 4 | 0 | Подрядные работы, гл. 1-5,7 | работа |  |  |  | 131072 | 414.45 | 4.03 | 0 | 0 | 410.42 | 0.72 | 0 | 0 | [17 empty] | 0 | 0 | 0 |  |  |  |  | 70 | 10 |  |  |  |  | 0 |  | 2125534956 | 2 | 1 | -2 | 0 | 0 | 0 | 1485.57 | 0 | 0 | 1485.57 |  | 0 | 3 | 0 |  | 0 | 1 | 0 | 0 | 0 | 0 | 0
17 | 1 |  | 1115 | 339 | 1.22-2201-67-1/1 | Технический осмотр блока питания типа БРП-12-01Л | шт. | 1 | 0 | 1 |  |  |  | 243.6 | 15.58 | 0 | 0 | 228.02 | 0 | 0.4 | 0 | 0 | 159.61 | 22.8 |  | 1391990291 | 243.6 | 15.58 | 0 | 0 | 228.02 | 0 | 0.4 | 0 | 0 | 121.8 | 7.79 | 0 | 0 | 114.01 | 0 | 0.2 | 0 | 0 | 70 | 10 | 1 | 1 |  |  | 1 | 1 | 1 | 1 |  |  |  |  | 0 | 4 | СН-2012.1 Выпуск № 3 (в текущих ценах по состоянию на 01.04.2025 г.). Сб.22-2201-67-1/1 |  |  | 0 | 0 |  | 0 | 1 | 0 | 1 | 1 | 1 | 1 | 1 | 1 |  | 70 | 10 |  |  |  | 0 | 0 | 0 | [5 empty] | 0 |  | 0 | 243.6 | 15.58 | 0 | 0 | 228.02 | 0 | 0.4 | 0 | 0 | 159.614 | 22.802 |  |  |  | *2 | *2 | *2 | *2 |  | *2 | *2 |  |  |  | 0 | 0 | 1 | 1 |  |  |  | 16987630 | шт. | шт. | 1 | [6 empty] | 1364533919 | 1 | СН-2012 | 0 |  | 4 | 0 | Подрядные работы, гл. 1-5,7 | работа |  |  |  | 131072 | 121.8 | 7.79 | 0 | 0 | 114.01 | 0.2 | 0 | 0 | [17 empty] | 0 | 0 | 0 |  |  |  |  | 70 | 10 |  |  |  |  | 0 |  | -2074417682 | 2 | 1 | -2 | 0 | 0 | 0 | 426.01 | 0 | 0 | 426.01 |  | 0 | 3 | 0 |  | 0 | 1 | 0 | 0 | 0 | 0 | 0
17 | 1 |  | 1118 | 340 | 1.23-2203-3-1/1 | Техническое обслуживание светосигнальной арматуры с лампой накаливания, светодиодом | 10 шт. | 0.1 | 0 | 0.1 |  |  |  | 154.44 | 8.13 | 0 | 0 | 146.31 | 0 | 0.24 | 0 | 0 | 102.42 | 14.63 |  | 1391990291 | 1544.37 | 81.28 | 0 | 0 | 1463.09 | 0 | 2.4 | 0 | 0 | 1544.37 | 81.28 | 0 | 0 | 1463.09 | 0 | 2.4 | 0 | 0 | 70 | 10 | 1 | 1 |  |  | 1 | 1 | 1 | 1 |  |  |  |  | 0 | 4 | СН-2012.1 Выпуск № 3 (в текущих ценах по состоянию на 01.04.2025 г.). Сб.23-2203-3-1/1 |  |  | 0 | 0 |  | 0 | 1 | 0 | 1 | 1 | 1 | 1 | 1 | 1 |  | 70 | 10 |  |  |  | 0 | 0 | 0 | [5 empty] | 0 |  | 0 | 154.44 | 81.28 | 0 | 0 | 1463.09 | 0 | 2.4 | 0 | 0 | 102.417 | 14.631 | [13 empty] | 0 | 0 | 1 | 1 |  |  |  | 16987630 | 10 шт. | 10 шт. | 10 | [6 empty] | 1364533919 | 1 | СН-2012 | 0 |  | 4 | 0 | Подрядные работы, гл. 1-5,7 | работа |  |  |  | 131072 | 1544.37 | 81.28 | 0 | 0 | 1463.09 | 2.4 | 0 | 0 | [17 empty] | 0 | 0 | 0 |  |  |  |  | 70 | 10 |  |  |  |  | 0 |  | -1673499259 | 2 | 1 | -2 | 0 | 0 | 0 | 271.49 | 0 | 0 | 271.49 |  | 0 | 3 | 0 |  | 0 | 1 | 0 | 0 | 0 | 0 | 0
17 | 1 |  | 1121 | 341 | 1.21-2303-19-1/1 | Техническое обслуживание выключателей автоматических однополюсных установочных на номинальный ток до 63 А | шт. | 5 | 0 | 5 |  |  |  | 3190.5 | 7.8 | 0 | 0 | 3182.7 | 0 | 6 | 0 | 0 | 2227.89 | 318.27 |  | 1391990291 | 638.1 | 1.56 | 0 | 0 | 636.54 | 0 | 1.2 | 0 | 0 | 638.1 | 1.56 | 0 | 0 | 636.54 | 0 | 1.2 | 0 | 0 | 70 | 10 | 1 | 1 |  |  | 1 | 1 | 1 | 1 |  |  |  |  | 0 | 4 | СН-2012.1 Выпуск № 3 (в текущих ценах по состоянию на 01.04.2025 г.). Сб.21-2303-19-1/1 |  |  | 0 | 0 |  | 0 | 1 | 0 | 1 | 1 | 1 | 1 | 1 | 1 |  | 70 | 10 |  |  |  | 0 | 0 | 0 | [5 empty] | 0 |  | 0 | 3190.5 | 1.56 | 0 | 0 | 636.54 | 0 | 1.2 | 0 | 0 | 2227.89 | 318.27 | [13 empty] | 0 | 0 | 1 | 1 |  |  |  | 16987630 | шт. | шт. | 1 | [6 empty] | 1364533919 | 1 | СН-2012 | 0 |  | 4 | 0 | Подрядные работы, гл. 1-5,7 | работа |  |  |  | 131072 | 638.1 | 1.56 | 0 | 0 | 636.54 | 1.2 | 0 | 0 | [17 empty] | 0 | 0 | 0 |  |  |  |  | 70 | 10 |  |  |  |  | 0 |  | 314202202 | 2 | 1 | -2 | 0 | 0 | 0 | 5736.66 | 0 | 0 | 5736.66 |  | 0 | 3 | 0 |  | 0 | 1 | 0 | 0 | 0 | 0 | 0
17 | 1 |  | 1123 | 342 | 1.21-2301-19-1/1 | Технический осмотр выключателей автоматических однополюсных установочных на номинальный ток до 63 А | шт. | 5 | 0 | 5 |  |  |  | 318.45 | 0.15 | 0 | 0 | 318.3 | 0 | 0.6 | 0 | 0 | 222.81 | 31.83 |  | 1391990291 | 63.69 | 0.03 | 0 | 0 | 63.66 | 0 | 0.12 | 0 | 0 | 21.23 | 0.01 | 0 | 0 | 21.22 | 0 | 0.04 | 0 | 0 | 70 | 10 | 1 | 1 |  |  | 1 | 1 | 1 | 1 |  |  |  |  | 0 | 4 | СН-2012.1 Выпуск № 3 (в текущих ценах по состоянию на 01.04.2025 г.). Сб.21-2301-19-1/1 |  |  | 0 | 0 |  | 0 | 1 | 0 | 1 | 1 | 1 | 1 | 1 | 1 |  | 70 | 10 |  |  |  | 0 | 0 | 0 | [5 empty] | 0 |  | 0 | 318.45 | 0.03 | 0 | 0 | 63.66 | 0 | 0.12 | 0 | 0 | 222.81 | 31.83 |  |  |  | *3 | *3 | *3 | *3 |  | *3 | *3 |  |  |  | 0 | 0 | 1 | 1 |  |  |  | 16987630 | шт. | шт. | 1 | [6 empty] | 1364533919 | 1 | СН-2012 | 0 |  | 4 | 0 | Подрядные работы, гл. 1-5,7 | работа |  |  |  | 131072 | 21.23 | 0.01 | 0 | 0 | 21.22 | 0.04 | 0 | 0 | [17 empty] | 0 | 0 | 0 |  |  |  |  | 70 | 10 |  |  |  |  | 0 |  | -99921512 | 2 | 1 | -2 | 0 | 0 | 0 | 573.09 | 0 | 0 | 573.09 |  | 0 | 3 | 0 |  | 0 | 1 | 0 | 0 | 0 | 0 | 0
51 | 1 | 5 | 1224 |  | Новый подраздел | Подраздел: Автоматизированная система технического учета воды и тепла. | 0 | [6 empty] | 8963.47 | 91.88 | 0 | 0 | 8871.59 | 0 | 14.54 | 0 | 0 | 6210.11 | 887.15 |  |  | 8963.47 | 91.88 | 0 | 0 | 8871.59 | 0 | 14.54 | 0 | 0 | 6210.11 | 887.15 |  |  | 0 | 0 | 0 | 16060.73 | 0 | 0 | 16060.73 | 91.88 | 91.88 | 0 | 91.88 | 0 | 0 | 0 | 0 | 0 | [19 empty] | 0 | 0 | 0 | 16060.73 | 0 | 0 | 16060.73 | 91.88 | 91.88 | 0 | 91.88 | 0 | 0 | 0 | 0 | 0 | [114 empty] | 0
50 | 0 | 0 | 1 | 201 | 8963.47 | ПЗ | Прямые затраты |  |  | 201 | 1 | 3 |  | 2 | [7 empty] | 8963.47 | 1 | 8963.47
50 | 0 | 0 | 1 | 202 | 91.88 | СтМатОб | Стоимость материальных ресурсов (всего) |  |  | 202 | 2 | 3 |  | 2 | [7 empty] | 91.88 | 1 | 91.88
50 | 0 | 0 | 1 | 222 | 0 | СтМатОбЗак | Стоимость материалов и оборудования заказчика |  |  | 222 | 3 | 3 |  | 2 | [7 empty] | 0 | 1 | 0
50 | 0 | 0 | 1 | 225 | 91.88 | СтМатОбПод | Стоимость материалов и оборудования подрядчика |  |  | 225 | 4 | 3 |  | 2 | [7 empty] | 91.88 | 1 | 91.88
50 | 0 | 0 | 1 | 226 | 91.88 | СтМат | Стоимость материалов (всего) |  |  | 226 | 5 | 3 |  | 2 | [7 empty] | 91.88 | 1 | 91.88
50 | 0 | 0 | 1 | 227 | 0 | СтМатЗак | Стоимость материалов заказчика |  |  | 227 | 6 | 3 |  | 2 | [7 empty] | 0 | 1 | 0
50 | 0 | 0 | 1 | 228 | 91.88 | СтМатПод | Стоимость материалов подрядчика |  |  | 228 | 7 | 3 |  | 2 | [7 empty] | 91.88 | 1 | 91.88
50 | 0 | 0 | 1 | 216 | 0 | Оборуд | Стоимость оборудования (всего) |  |  | 216 | 8 | 3 |  | 2 | [7 empty] | 0 | 1 | 0
50 | 0 | 0 | 1 | 223 | 0 | ОборудЗак | Стоимость оборудования заказчика |  |  | 223 | 9 | 3 |  | 2 | [7 empty] | 0 | 1 | 0
50 | 0 | 0 | 1 | 229 | 0 | ОборудПод | Стоимость оборудования подрядчика |  |  | 229 | 10 | 3 |  | 2 | [7 empty] | 0 | 1 | 0
50 | 0 | 0 | 1 | 203 | 0 | ЭММ | Эксплуатация машин |  |  | 203 | 11 | 3 |  | 2 | [7 empty] | 0 | 1 | 0
50 | 0 | 0 | 1 | 231 | 0 | ЭММсНРиСП | Эксплуатация машин по ТСН-2001.16 |  |  | 231 | 12 | 3 |  | 2 | [7 empty] | 0 | 1 | 0
50 | 0 | 0 | 1 | 204 | 0 | ЗПМ | ЗП машинистов |  |  | 204 | 13 | 3 |  | 2 | [7 empty] | 0 | 1 | 0
50 | 0 | 0 | 1 | 205 | 8871.59 | ОЗП | Основная ЗП рабочих |  |  | 205 | 14 | 3 |  | 2 | [7 empty] | 8871.59 | 1 | 8871.59
50 | 0 | 0 | 1 | 232 | 0 | ОЗПсНРиСП | Основная ЗП рабочих по ТСН-2001.16 |  |  | 232 | 15 | 3 |  | 2 | [7 empty] | 0 | 1 | 0
50 | 0 | 0 | 1 | 214 | 0 | Строит | Строительные работы с НР и СП |  |  | 214 | 16 | 3 |  | 2 | [7 empty] | 0 | 1 | 0
50 | 0 | 0 | 1 | 215 | 0 | Монтаж | Монтажные работы с НР и СП |  |  | 215 | 17 | 3 |  | 2 | [7 empty] | 0 | 1 | 0
50 | 0 | 0 | 1 | 217 | 16060.73 | Прочие | Прочие работы с НР и СП |  |  | 217 | 18 | 3 |  | 2 | [7 empty] | 16060.73 | 1 | 16060.73
50 | 0 | 0 | 1 | 230 | 0 | ПрочиеЗатр | Прочие затраты по ТСН-2001.16 |  |  | 230 | 19 | 3 |  | 2 | [7 empty] | 0 | 1 | 0
50 | 0 | 0 | 1 | 206 | 0 | ВозврМат | Возврат материалов |  |  | 206 | 20 | 3 |  | 2 | [7 empty] | 0 | 1 | 0
50 | 0 | 0 | 1 | 207 | 14.54 | ТрудСтр | Трудозатраты строителей |  |  | 207 | 21 | 3 |  | -1 | [7 empty] | 14.54 | 1 | 14.54
50 | 0 | 0 | 1 | 208 | 0 | ТрудМаш | Трудозатраты машинистов |  |  | 208 | 22 | 3 |  | -1 | [7 empty] | 0 | 1 | 0
50 | 0 | 0 | 1 | 209 | 0 | ТранспМат | Транспорт материалов |  |  | 209 | 23 | 3 |  | 2 | [7 empty] | 0 | 1 | 0
50 | 0 | 0 | 1 | 233 | 0 | Перевозка | Перевозка грузов |  |  | 233 | 24 | 3 |  | 2 | [7 empty] | 0 | 1 | 0
50 | 0 | 0 | 1 | 210 | 6210.11 | НР | Накладные расходы |  |  | 210 | 25 | 3 |  | 2 | [7 empty] | 6210.11 | 1 | 6210.11
50 | 0 | 0 | 1 | 211 | 887.15 | СмПриб | Сметная прибыль |  |  | 211 | 26 | 3 |  | 2 | [7 empty] | 887.15 | 1 | 887.15
50 | 0 | 0 | 1 | 224 | 16060.73 | Всего | Всего с НР и СП |  |  | 224 | 27 | 3 |  | 2 | [7 empty] | 16060.73 | 1 | 16060.73
51 | 1 | 4 | 1130 |  | Новый раздел | Раздел: 5. Автоматизация и диспетчеризация инженерных систем. | 0 | [6 empty] | 123171.03 | 1430.04 | 760.07 | 412.25 | 120980.92 | 0 | 201.338 | 0 | 0 | 84686.64 | 12098.08 | [15 empty] | 0 | 0 | 0 | 220400.98 | 0 | 0 | 220400.98 | 1430.04 | 1430.04 | 0 | 1430.04 | 0 | 0 | 0 | 0 | 0 | [149 empty] | 0
50 | 0 | 0 | 1 | 201 | 123171.03 | ПЗ | Прямые затраты |  |  | 201 | 1 | 3 |  | 2 | [7 empty] | 123171.03 | 1 | 123171.03
50 | 0 | 0 | 1 | 202 | 1430.04 | СтМатОб | Стоимость материальных ресурсов (всего) |  |  | 202 | 2 | 3 |  | 2 | [7 empty] | 1430.04 | 1 | 1430.04
50 | 0 | 0 | 1 | 222 | 0 | СтМатОбЗак | Стоимость материалов и оборудования заказчика |  |  | 222 | 3 | 3 |  | 2 | [7 empty] | 0 | 1 | 0
50 | 0 | 0 | 1 | 225 | 1430.04 | СтМатОбПод | Стоимость материалов и оборудования подрядчика |  |  | 225 | 4 | 3 |  | 2 | [7 empty] | 1430.04 | 1 | 1430.04
50 | 0 | 0 | 1 | 226 | 1430.04 | СтМат | Стоимость материалов (всего) |  |  | 226 | 5 | 3 |  | 2 | [7 empty] | 1430.04 | 1 | 1430.04
50 | 0 | 0 | 1 | 227 | 0 | СтМатЗак | Стоимость материалов заказчика |  |  | 227 | 6 | 3 |  | 2 | [7 empty] | 0 | 1 | 0
50 | 0 | 0 | 1 | 228 | 1430.04 | СтМатПод | Стоимость материалов подрядчика |  |  | 228 | 7 | 3 |  | 2 | [7 empty] | 1430.04 | 1 | 1430.04
50 | 0 | 0 | 1 | 216 | 0 | Оборуд | Стоимость оборудования (всего) |  |  | 216 | 8 | 3 |  | 2 | [7 empty] | 0 | 1 | 0
50 | 0 | 0 | 1 | 223 | 0 | ОборудЗак | Стоимость оборудования заказчика |  |  | 223 | 9 | 3 |  | 2 | [7 empty] | 0 | 1 | 0
50 | 0 | 0 | 1 | 229 | 0 | ОборудПод | Стоимость оборудования подрядчика |  |  | 229 | 10 | 3 |  | 2 | [7 empty] | 0 | 1 | 0
50 | 0 | 0 | 1 | 203 | 760.07 | ЭММ | Эксплуатация машин |  |  | 203 | 11 | 3 |  | 2 | [7 empty] | 760.07 | 1 | 760.07
50 | 0 | 0 | 1 | 231 | 0 | ЭММсНРиСП | Эксплуатация машин по ТСН-2001.16 |  |  | 231 | 12 | 3 |  | 2 | [7 empty] | 0 | 1 | 0
50 | 0 | 0 | 1 | 204 | 412.25 | ЗПМ | ЗП машинистов |  |  | 204 | 13 | 3 |  | 2 | [7 empty] | 412.25 | 1 | 412.25
50 | 0 | 0 | 1 | 205 | 120980.92 | ОЗП | Основная ЗП рабочих |  |  | 205 | 14 | 3 |  | 2 | [7 empty] | 120980.92 | 1 | 120980.92
50 | 0 | 0 | 1 | 232 | 0 | ОЗПсНРиСП | Основная ЗП рабочих по ТСН-2001.16 |  |  | 232 | 15 | 3 |  | 2 | [7 empty] | 0 | 1 | 0
50 | 0 | 0 | 1 | 214 | 0 | Строит | Строительные работы с НР и СП |  |  | 214 | 16 | 3 |  | 2 | [7 empty] | 0 | 1 | 0
50 | 0 | 0 | 1 | 215 | 0 | Монтаж | Монтажные работы с НР и СП |  |  | 215 | 17 | 3 |  | 2 | [7 empty] | 0 | 1 | 0
50 | 0 | 0 | 1 | 217 | 220400.98 | Прочие | Прочие работы с НР и СП |  |  | 217 | 18 | 3 |  | 2 | [7 empty] | 220400.98 | 1 | 220400.98
50 | 0 | 0 | 1 | 230 | 0 | ПрочиеЗатр | Прочие затраты по ТСН-2001.16 |  |  | 230 | 19 | 3 |  | 2 | [7 empty] | 0 | 1 | 0
50 | 0 | 0 | 1 | 206 | 0 | ВозврМат | Возврат материалов |  |  | 206 | 20 | 3 |  | 2 | [7 empty] | 0 | 1 | 0
50 | 0 | 0 | 1 | 207 | 201.338 | ТрудСтр | Трудозатраты строителей |  |  | 207 | 21 | 3 |  | -1 | [7 empty] | 201.338 | 1 | 201.338
50 | 0 | 0 | 1 | 208 | 0 | ТрудМаш | Трудозатраты машинистов |  |  | 208 | 22 | 3 |  | -1 | [7 empty] | 0 | 1 | 0
50 | 0 | 0 | 1 | 209 | 0 | ТранспМат | Транспорт материалов |  |  | 209 | 23 | 3 |  | 2 | [7 empty] | 0 | 1 | 0
50 | 0 | 0 | 1 | 233 | 0 | Перевозка | Перевозка грузов |  |  | 233 | 24 | 3 |  | 2 | [7 empty] | 0 | 1 | 0
50 | 0 | 0 | 1 | 210 | 84686.64 | НР | Накладные расходы |  |  | 210 | 25 | 3 |  | 2 | [7 empty] | 84686.64 | 1 | 84686.64
50 | 0 | 0 | 1 | 211 | 12098.08 | СмПриб | Сметная прибыль |  |  | 211 | 26 | 3 |  | 2 | [7 empty] | 12098.08 | 1 | 12098.08
50 | 0 | 0 | 1 | 224 | 220400.98 | Всего | Всего с НР и СП |  |  | 224 | 27 | 3 |  | 2 | [7 empty] | 220400.98 | 1 | 220400.98
4 | 1 |  | 1310 |  | Новый раздел | Раздел: 8. Охранно-защитная дератизационная система |  | 0 |  | 0 | [7 empty] | 0 |  |  | 0 | [53 empty] | 0 | [11 empty] | 0
52 | 1 | 4 | 1296 | 0 | Новый раздел | Раздел: 8. Охранно-защитная дератизационная система | [7 empty] | 10426.52 | 457.79 | 1.54 | 0 | 9967.19 | 0 | 20.7554 | 0 | 0 | 6977.04 | 996.72 | 0 | 0 | 10426.52 | 457.79 | 1.54 | 0 | 9967.19 | 0 | 20.7554 | 0 | 0 | 6977.04 | 996.72 | 0 | 0 | 0 | 0 | 0 | 18400.28 | 0 | 0 | 18400.28 | 457.79 | 457.79 | 0 | 457.79 | 0 | 0 | 0 | 0 | 0 | 0 | 0 | 0 | 0 | 0 | 0 | 0 | 0 | 0 | 0 | 0 | 0 | 0 | 0 | 0 | 0 | 0 | 0 | 0 | 0 | 0 | 0 | 18400.28 | 0 | 0 | 18400.28 | 457.79 | 457.79 | 0 | 457.79 | 0 | 0 | 0 | 0 | 0 | 0 | 0 | 0 | 0 | 0 | 0 | 0 | 0 | 0 | 0 | 0 | 0 | 0 | 0 | 0 | 0 | 0 | 0 | 0 | 0 | 0 | 0 | 0 | 0 | 0 | 0 | 0 | 0 | 0 | 0 | 0 | 0 | 0 | 0 | 0 | 0 | 0 | 0 | 0 | 0 | 0 | 0 | 0 | 0 | 0 | 0 | 0 | 0 | 0 | 0 | 0 | 0 | 0 | 0 | 0 | 0 | 0 | 0 | 0 | 0 | 0 | 0 | 0 | 0 | 0 | 0 | 0 | 0 | 0 | 0 | 0 | 0 | 0 | 0 | 0 | 0 | 0 | 0 | 0 | 0 | 0 | 0 | 0 | 0 | 0 | 0 | 0 | 0 | 0 | 0 | 0 | 0 | 0 | 0 | 0 | 0 | 0 | 0 | 0 | 0 | 0 | 0 | 0 | 0 | 0 | 0 | 0 | 0 | 0 | 0 | 0 | 0 | 0 | 0 | 0
17 | 1 |  | 1126 | 343 | 1.21-2303-47-2/1 | Техническое обслуживание охранно-защитной дератизационной системы (ОЗДС) на базе электрического дератизатора типа "ОХРА-Д-333", блок преобразователя импульсный (БПИ) - годовое | шт. | 2 | 0 | 2 |  |  |  | 408.38 | 2.6 | 0.14 | 0 | 405.64 | 0 | 0.84 | 0 | 0 | 283.95 | 40.56 |  | 1391990291 | 204.19 | 1.3 | 0.07 | 0 | 202.82 | 0 | 0.42 | 0 | 0 | 204.19 | 1.3 | 0.07 | 0 | 202.82 | 0 | 0.42 | 0 | 0 | 70 | 10 | 1 | 1 |  |  | 1 | 1 | 1 | 1 |  |  |  |  | 0 | 4 | СН-2012.1 Выпуск № 3 (в текущих ценах по состоянию на 01.04.2025 г.). Сб.21-2303-47-2/1 |  |  | 0 | 0 |  | 0 | 1 | 0 | 1 | 1 | 1 | 1 | 1 | 1 |  | 70 | 10 |  |  |  | 0 | 0 | 0 | [5 empty] | 0 |  | 0 | 408.38 | 1.3 | 0.07 | 0 | 202.82 | 0 | 0.42 | 0 | 0 | 283.948 | 40.564 | [13 empty] | 0 | 0 | 1 | 1 |  |  |  | 16987630 | шт. | шт. | 1 | [6 empty] | 1364533919 | 1 | СН-2012 | 0 |  | 4 | 0 | Подрядные работы, гл. 1-5,7 | работа |  |  |  | 131072 | 204.19 | 1.3 | 0.07 | 0 | 202.82 | 0.42 | 0 | 0 | [17 empty] | 0 | 0 | 0 |  |  |  |  | 70 | 10 |  |  |  |  | 0 |  | 1077405305 | 2 | 1 | -2 | 0 | 0 | 0 | 732.89 | 0 | 0 | 732.89 |  | 0 | 3 | 0 |  | 0 | 1 | 0 | 0 | 0 | 0 | 0
17 | 1 |  | 1129 | 344 | 1.21-2303-47-1/1 | Техническое обслуживание охранно-защитной дератизационной системы (ОЗДС) на базе электрического дератизатора типа "ОХРА-Д-333", блок преобразователя импульсный (БПИ) - ежеквартальное | шт. | 2 | 0 | 2 |  |  |  | 350.44 | 2.6 | 0.14 | 0 | 347.7 | 0 | 0.72 | 0 | 0 | 243.39 | 34.77 |  | 1391990291 | 175.22 | 1.3 | 0.07 | 0 | 173.85 | 0 | 0.36 | 0 | 0 | 175.22 | 1.3 | 0.07 | 0 | 173.85 | 0 | 0.36 | 0 | 0 | 70 | 10 | 1 | 1 |  |  | 1 | 1 | 1 | 1 |  |  |  |  | 0 | 4 | СН-2012.1 Выпуск № 3 (в текущих ценах по состоянию на 01.04.2025 г.). Сб.21-2303-47-1/1 |  |  | 0 | 0 |  | 0 | 1 | 0 | 1 | 1 | 1 | 1 | 1 | 1 |  | 70 | 10 |  |  |  | 0 | 0 | 0 | [5 empty] | 0 |  | 0 | 350.44 | 1.3 | 0.07 | 0 | 173.85 | 0 | 0.36 | 0 | 0 | 243.39 | 34.77 | [13 empty] | 0 | 0 | 1 | 1 |  |  |  | 16987630 | шт. | шт. | 1 | [6 empty] | 1364533919 | 1 | СН-2012 | 0 |  | 4 | 0 | Подрядные работы, гл. 1-5,7 | работа |  |  |  | 131072 | 175.22 | 1.3 | 0.07 | 0 | 173.85 | 0.36 | 0 | 0 | [17 empty] | 0 | 0 | 0 |  |  |  |  | 70 | 10 |  |  |  |  | 0 |  | -938602269 | 2 | 1 | -2 | 0 | 0 | 0 | 628.6 | 0 | 0 | 628.6 |  | 0 | 3 | 0 |  | 0 | 1 | 0 | 0 | 0 | 0 | 0
17 | 1 |  | 1132 | 345 | 1.21-2303-44-1/1 | Техническое обслуживание охранно-защитной дератизационной системы (ОЗДС) на базе электрического дератизатора типа "ОХРА-Д-333", блок высоковольтного усилителя (БВУ) - ежеквартальное | шт. | 9 | 0 | 9 |  |  |  | 2284.74 | 23.4 | 1.26 | 0 | 2260.08 | 0 | 4.68 | 0 | 0 | 1582.06 | 226.01 |  | 1391990291 | 253.86 | 2.6 | 0.14 | 0 | 251.12 | 0 | 0.52 | 0 | 0 | 126.93 | 1.3 | 0.07 | 0 | 125.56 | 0 | 0.26 | 0 | 0 | 70 | 10 | 1 | 1 |  |  | 1 | 1 | 1 | 1 |  |  |  |  | 0 | 4 | СН-2012.1 Выпуск № 3 (в текущих ценах по состоянию на 01.04.2025 г.). Сб.21-2303-44-1/1 |  |  | 0 | 0 |  | 0 | 1 | 0 | 1 | 1 | 1 | 1 | 1 | 1 |  | 70 | 10 |  |  |  | 0 | 0 | 0 | [5 empty] | 0 |  | 0 | 2284.74 | 2.6 | 0.14 | 0 | 251.12 | 0 | 0.52 | 0 | 0 | 1582.056 | 226.008 |  |  |  | *2 | *2 | *2 | *2 |  | *2 | *2 |  |  |  | 0 | 0 | 1 | 1 |  |  |  | 16987630 | шт. | шт. | 1 | [6 empty] | 1364533919 | 1 | СН-2012 | 0 |  | 4 | 0 | Подрядные работы, гл. 1-5,7 | работа |  |  |  | 131072 | 126.93 | 1.3 | 0.07 | 0 | 125.56 | 0.26 | 0 | 0 | [17 empty] | 0 | 0 | 0 |  |  |  |  | 70 | 10 |  |  |  |  | 0 |  | 75938652 | 2 | 1 | -2 | 0 | 0 | 0 | 4092.81 | 0 | 0 | 4092.81 |  | 0 | 3 | 0 |  | 0 | 1 | 0 | 0 | 0 | 0 | 0
17 | 1 |  | 1135 | 346 | 1.21-2303-43-3/1 | Техническое обслуживание ОЗДС на базе электрического дератизатора типа "ОХРА-Д-333", барьер электризуемый (БЭ) на бетонном основании, на первый 1 м барьера - ежемесячное | м | 9 | 0 | 9 |  |  |  | 3326.04 | 196.56 | 0 | 0 | 3129.48 | 0 | 6.48 | 0 | 0 | 2190.64 | 312.95 |  | 1391990291 | 369.56 | 21.84 | 0 | 0 | 347.72 | 0 | 0.72 | 0 | 0 | 92.39 | 5.46 | 0 | 0 | 86.93 | 0 | 0.18 | 0 | 0 | 70 | 10 | 1 | 1 |  |  | 1 | 1 | 1 | 1 |  |  |  |  | 0 | 4 | СН-2012.1 Выпуск № 3 (в текущих ценах по состоянию на 01.04.2025 г.). Сб.21-2303-43-3/1 |  |  | 0 | 0 |  | 0 | 1 | 0 | 1 | 1 | 1 | 1 | 1 | 1 |  | 70 | 10 |  |  |  | 0 | 0 | 0 | [5 empty] | 0 |  | 0 | 3326.04 | 21.84 | 0 | 0 | 347.72 | 0 | 0.72 | 0 | 0 | 2190.636 | 312.948 |  |  |  | *4 | *4 | *4 | *4 |  | *4 | *4 |  |  |  | 0 | 0 | 1 | 1 |  |  |  | 1003 | м | м | 1 | [6 empty] | 1364533919 | 1 | СН-2012 | 0 |  | 4 | 0 | Подрядные работы, гл. 1-5,7 | работа |  |  |  | 131072 | 92.39 | 5.46 | 0 | 0 | 86.93 | 0.18 | 0 | 0 | [17 empty] | 0 | 0 | 0 |  |  |  |  | 70 | 10 |  |  |  |  | 0 |  | 51655179 | 2 | 1 | -2 | 0 | 0 | 0 | 5829.63 | 0 | 0 | 5829.63 |  | 0 | 3 | 0 |  | 0 | 1 | 0 | 0 | 0 | 0 | 0
17 | 1 |  | 1138 | 347 | 1.21-2303-43-4/1 | Техническое обслуживание ОЗДС на базе электрического дератизатора типа "ОХРА-Д-333", барьер электризуемый (БЭ) на бетонном основании, добавлять к поз. 21-2303-43-3/1 на каждый последующий 1 м барьера - ежемесячное | м | 9 | 0 | 9 |  |  |  | 2282.76 | 196.56 | 0 | 0 | 2086.2 | 0 | 4.32 | 0 | 0 | 1460.34 | 208.62 |  | 1391990291 | 253.64 | 21.84 | 0 | 0 | 231.8 | 0 | 0.48 | 0 | 0 | 63.41 | 5.46 | 0 | 0 | 57.95 | 0 | 0.12 | 0 | 0 | 70 | 10 | 1 | 1 |  |  | 1 | 1 | 1 | 1 |  |  |  |  | 0 | 4 | СН-2012.1 Выпуск № 3 (в текущих ценах по состоянию на 01.04.2025 г.). Сб.21-2303-43-4/1 |  |  | 0 | 0 |  | 0 | 1 | 0 | 1 | 1 | 1 | 1 | 1 | 1 |  | 70 | 10 |  |  |  | 0 | 0 | 0 | [5 empty] | 0 |  | 0 | 2282.76 | 21.84 | 0 | 0 | 231.8 | 0 | 0.48 | 0 | 0 | 1460.34 | 208.62 |  |  |  | *4 | *4 | *4 | *4 |  | *4 | *4 |  |  |  | 0 | 0 | 1 | 1 |  |  |  | 1003 | м | м | 1 | [6 empty] | 1364533919 | 1 | СН-2012 | 0 |  | 4 | 0 | Подрядные работы, гл. 1-5,7 | работа |  |  |  | 131072 | 63.41 | 5.46 | 0 | 0 | 57.95 | 0.12 | 0 | 0 | [17 empty] | 0 | 0 | 0 |  |  |  |  | 70 | 10 |  |  |  |  | 0 |  | 500715641 | 2 | 1 | -2 | 0 | 0 | 0 | 3951.72 | 0 | 0 | 3951.72 |  | 0 | 3 | 0 |  | 0 | 1 | 0 | 0 | 0 | 0 | 0
17 | 1 |  | 1141 | 348 | 1.21-2303-46-2/1 | Техническое обслуживание охранно-защитной дератизационной системы (ОЗДС) на базе электрического дератизатора типа "ОХРА-Д-333", распаячная коробка соединительной линии питания "БПИ - БВУ" - ежеквартальное | шт. | 2 | 0 | 2 |  |  |  | 400.92 | 14.56 | 0 | 0 | 386.36 | 0 | 0.8 | 0 | 0 | 270.45 | 38.64 |  | 1391990291 | 200.46 | 7.28 | 0 | 0 | 193.18 | 0 | 0.4 | 0 | 0 | 100.23 | 3.64 | 0 | 0 | 96.59 | 0 | 0.2 | 0 | 0 | 70 | 10 | 1 | 1 |  |  | 1 | 1 | 1 | 1 |  |  |  |  | 0 | 4 | СН-2012.1 Выпуск № 3 (в текущих ценах по состоянию на 01.04.2025 г.). Сб.21-2303-46-2/1 |  |  | 0 | 0 |  | 0 | 1 | 0 | 1 | 1 | 1 | 1 | 1 | 1 |  | 70 | 10 |  |  |  | 0 | 0 | 0 | [5 empty] | 0 |  | 0 | 400.92 | 7.28 | 0 | 0 | 193.18 | 0 | 0.4 | 0 | 0 | 270.452 | 38.636 |  |  |  | *2 | *2 | *2 | *2 |  | *2 | *2 |  |  |  | 0 | 0 | 1 | 1 |  |  |  | 16987630 | шт. | шт. | 1 | [6 empty] | 1364533919 | 1 | СН-2012 | 0 |  | 4 | 0 | Подрядные работы, гл. 1-5,7 | работа |  |  |  | 131072 | 100.23 | 3.64 | 0 | 0 | 96.59 | 0.2 | 0 | 0 | [17 empty] | 0 | 0 | 0 |  |  |  |  | 70 | 10 |  |  |  |  | 0 |  | -126676549 | 2 | 1 | -2 | 0 | 0 | 0 | 710.01 | 0 | 0 | 710.01 |  | 0 | 3 | 0 |  | 0 | 1 | 0 | 0 | 0 | 0 | 0
17 | 1 |  | 1144 | 349 | 1.21-2303-46-1/1 | Техническое обслуживание охранно-защитной дератизационной системы (ОЗДС) на базе электрического дератизатора типа "ОХРА-Д-333", распаячная коробка соединительной линии питания "БПИ - БВУ" - ежемесячное | шт. | 2 | 0 | 2 |  |  |  | 246.36 | 14.56 | 0 | 0 | 231.8 | 0 | 0.48 | 0 | 0 | 162.26 | 23.18 |  | 1391990291 | 123.18 | 7.28 | 0 | 0 | 115.9 | 0 | 0.24 | 0 | 0 | 61.59 | 3.64 | 0 | 0 | 57.95 | 0 | 0.12 | 0 | 0 | 70 | 10 | 1 | 1 |  |  | 1 | 1 | 1 | 1 |  |  |  |  | 0 | 4 | СН-2012.1 Выпуск № 3 (в текущих ценах по состоянию на 01.04.2025 г.). Сб.21-2303-46-1/1 |  |  | 0 | 0 |  | 0 | 1 | 0 | 1 | 1 | 1 | 1 | 1 | 1 |  | 70 | 10 |  |  |  | 0 | 0 | 0 | [5 empty] | 0 |  | 0 | 246.36 | 7.28 | 0 | 0 | 115.9 | 0 | 0.24 | 0 | 0 | 162.26 | 23.18 |  |  |  | *2 | *2 | *2 | *2 |  | *2 | *2 |  |  |  | 0 | 0 | 1 | 1 |  |  |  | 16987630 | шт. | шт. | 1 | [6 empty] | 1364533919 | 1 | СН-2012 | 0 |  | 4 | 0 | Подрядные работы, гл. 1-5,7 | работа |  |  |  | 131072 | 61.59 | 3.64 | 0 | 0 | 57.95 | 0.12 | 0 | 0 | [17 empty] | 0 | 0 | 0 |  |  |  |  | 70 | 10 |  |  |  |  | 0 |  | 1331601409 | 2 | 1 | -2 | 0 | 0 | 0 | 431.8 | 0 | 0 | 431.8 |  | 0 | 3 | 0 |  | 0 | 1 | 0 | 0 | 0 | 0 | 0
17 | 1 |  | 1146 | 350 | 1.21-2103-9-1/1 | Техническое обслуживание силовых сетей, проложенных по кирпичным и бетонным основаниям, провод сечением 2х1,5-6 мм2 | 100 м | 0.33 | 0 | 0.33 |  |  |  | 1090.46 | 6.95 | 0 | 0 | 1083.51 | 0 | 2.3562 | 0 | 0 | 758.46 | 108.35 |  | 1391990291 | 3304.43 | 21.06 | 0 | 0 | 3283.37 | 0 | 7.14 | 0 | 0 | 3304.43 | 21.06 | 0 | 0 | 3283.37 | 0 | 7.14 | 0 | 0 | 70 | 10 | 1 | 1 |  |  | 1 | 1 | 1 | 1 |  |  |  |  | 0 | 4 | СН-2012.1 Выпуск № 3 (в текущих ценах по состоянию на 01.04.2025 г.). Сб.21-2103-9-1/1 |  |  | 0 | 0 |  | 0 | 1 | 0 | 1 | 1 | 1 | 1 | 1 | 1 |  | 70 | 10 |  |  |  | 0 | 0 | 0 | [5 empty] | 0 |  | 0 | 1090.46 | 21.06 | 0 | 0 | 3283.37 | 0 | 7.14 | 0 | 0 | 758.457 | 108.351 | [13 empty] | 0 | 0 | 1 | 1 |  |  |  | 1003 | 100 м | 100 м | 100 | [6 empty] | 1364533919 | 1 | СН-2012 | 0 |  | 4 | 0 | Подрядные работы, гл. 1-5,7 | работа |  |  |  | 131072 | 3304.43 | 21.06 | 0 | 0 | 3283.37 | 7.14 | 0 | 0 | [17 empty] | 0 | 0 | 0 |  |  |  |  | 70 | 10 |  |  |  |  | 0 |  | -1448797161 | 2 | 1 | -2 | 0 | 0 | 0 | 1957.27 | 0 | 0 | 1957.27 |  | 0 | 3 | 0 |  | 0 | 1 | 0 | 0 | 0 | 0 | 0
17 | 1 |  | 1147 | 351 | 1.21-2101-1-1/1 | Технический осмотр силовых сетей, проложенных по кирпичным и бетонным основаниям, провод сечением 2х1,5-6 мм2 | 100 м | 0.33 | 0 | 0.33 |  |  |  | 36.42 | 0 | 0 | 0 | 36.42 | 0 | 0.0792 | 0 | 0 | 25.49 | 3.64 |  | 1391990291 | 110.36 | 0 | 0 | 0 | 110.36 | 0 | 0.24 | 0 | 0 | 110.36 | 0 | 0 | 0 | 110.36 | 0 | 0.24 | 0 | 0 | 70 | 10 | 1 | 1 |  |  | 1 | 1 | 1 | 1 |  |  |  |  | 0 | 4 | СН-2012.1 Выпуск № 3 (в текущих ценах по состоянию на 01.04.2025 г.). Сб.21-2101-1-1/1 |  |  | 0 | 0 |  | 0 | 1 | 0 | 1 | 1 | 1 | 1 | 1 | 1 |  | 70 | 10 |  |  |  | 0 | 0 | 0 | [5 empty] | 0 |  | 0 | 36.42 | 0 | 0 | 0 | 110.36 | 0 | 0.24 | 0 | 0 | 25.494 | 3.642 | [13 empty] | 0 | 0 | 1 | 1 |  |  |  | 1003 | 100 м | 100 м | 100 | [6 empty] | 1364533919 | 1 | СН-2012 | 0 |  | 4 | 0 | Подрядные работы, гл. 1-5,7 | работа |  |  |  | 131072 | 110.36 | 0 | 0 | 0 | 110.36 | 0.24 | 0 | 0 | [17 empty] | 0 | 0 | 0 |  |  |  |  | 70 | 10 |  |  |  |  | 0 |  | -1560634932 | 2 | 1 | -2 | 0 | 0 | 0 | 65.55 | 0 | 0 | 65.55 |  | 0 | 3 | 0 |  | 0 | 1 | 0 | 0 | 0 | 0 | 0
51 | 1 | 4 | 1296 |  | Новый раздел | Раздел: 8. Охранно-защитная дератизационная система | 0 | [6 empty] | 10426.52 | 457.79 | 1.54 | 0 | 9967.19 | 0 | 20.7554 | 0 | 0 | 6977.04 | 996.72 |  |  | 10426.52 | 457.79 | 1.54 | 0 | 9967.19 | 0 | 20.7554 | 0 | 0 | 6977.04 | 996.72 |  |  | 0 | 0 | 0 | 18400.28 | 0 | 0 | 18400.28 | 457.79 | 457.79 | 0 | 457.79 | 0 | 0 | 0 | 0 | 0 | [19 empty] | 0 | 0 | 0 | 18400.28 | 0 | 0 | 18400.28 | 457.79 | 457.79 | 0 | 457.79 | 0 | 0 | 0 | 0 | 0 | [114 empty] | 0
50 | 0 | 0 | 1 | 201 | 10426.52 | ПЗ | Прямые затраты |  |  | 201 | 1 | 3 |  | 2 | [7 empty] | 10426.52 | 1 | 10426.52
50 | 0 | 0 | 1 | 202 | 457.79 | СтМатОб | Стоимость материальных ресурсов (всего) |  |  | 202 | 2 | 3 |  | 2 | [7 empty] | 457.79 | 1 | 457.79
50 | 0 | 0 | 1 | 222 | 0 | СтМатОбЗак | Стоимость материалов и оборудования заказчика |  |  | 222 | 3 | 3 |  | 2 | [7 empty] | 0 | 1 | 0
50 | 0 | 0 | 1 | 225 | 457.79 | СтМатОбПод | Стоимость материалов и оборудования подрядчика |  |  | 225 | 4 | 3 |  | 2 | [7 empty] | 457.79 | 1 | 457.79
50 | 0 | 0 | 1 | 226 | 457.79 | СтМат | Стоимость материалов (всего) |  |  | 226 | 5 | 3 |  | 2 | [7 empty] | 457.79 | 1 | 457.79
50 | 0 | 0 | 1 | 227 | 0 | СтМатЗак | Стоимость материалов заказчика |  |  | 227 | 6 | 3 |  | 2 | [7 empty] | 0 | 1 | 0
50 | 0 | 0 | 1 | 228 | 457.79 | СтМатПод | Стоимость материалов подрядчика |  |  | 228 | 7 | 3 |  | 2 | [7 empty] | 457.79 | 1 | 457.79
50 | 0 | 0 | 1 | 216 | 0 | Оборуд | Стоимость оборудования (всего) |  |  | 216 | 8 | 3 |  | 2 | [7 empty] | 0 | 1 | 0
50 | 0 | 0 | 1 | 223 | 0 | ОборудЗак | Стоимость оборудования заказчика |  |  | 223 | 9 | 3 |  | 2 | [7 empty] | 0 | 1 | 0
50 | 0 | 0 | 1 | 229 | 0 | ОборудПод | Стоимость оборудования подрядчика |  |  | 229 | 10 | 3 |  | 2 | [7 empty] | 0 | 1 | 0
50 | 0 | 0 | 1 | 203 | 1.54 | ЭММ | Эксплуатация машин |  |  | 203 | 11 | 3 |  | 2 | [7 empty] | 1.54 | 1 | 1.54
50 | 0 | 0 | 1 | 231 | 0 | ЭММсНРиСП | Эксплуатация машин по ТСН-2001.16 |  |  | 231 | 12 | 3 |  | 2 | [7 empty] | 0 | 1 | 0
50 | 0 | 0 | 1 | 204 | 0 | ЗПМ | ЗП машинистов |  |  | 204 | 13 | 3 |  | 2 | [7 empty] | 0 | 1 | 0
50 | 0 | 0 | 1 | 205 | 9967.19 | ОЗП | Основная ЗП рабочих |  |  | 205 | 14 | 3 |  | 2 | [7 empty] | 9967.19 | 1 | 9967.19
50 | 0 | 0 | 1 | 232 | 0 | ОЗПсНРиСП | Основная ЗП рабочих по ТСН-2001.16 |  |  | 232 | 15 | 3 |  | 2 | [7 empty] | 0 | 1 | 0
50 | 0 | 0 | 1 | 214 | 0 | Строит | Строительные работы с НР и СП |  |  | 214 | 16 | 3 |  | 2 | [7 empty] | 0 | 1 | 0
50 | 0 | 0 | 1 | 215 | 0 | Монтаж | Монтажные работы с НР и СП |  |  | 215 | 17 | 3 |  | 2 | [7 empty] | 0 | 1 | 0
50 | 0 | 0 | 1 | 217 | 18400.28 | Прочие | Прочие работы с НР и СП |  |  | 217 | 18 | 3 |  | 2 | [7 empty] | 18400.28 | 1 | 18400.28
50 | 0 | 0 | 1 | 230 | 0 | ПрочиеЗатр | Прочие затраты по ТСН-2001.16 |  |  | 230 | 19 | 3 |  | 2 | [7 empty] | 0 | 1 | 0
50 | 0 | 0 | 1 | 206 | 0 | ВозврМат | Возврат материалов |  |  | 206 | 20 | 3 |  | 2 | [7 empty] | 0 | 1 | 0
50 | 0 | 0 | 1 | 207 | 20.7554 | ТрудСтр | Трудозатраты строителей |  |  | 207 | 21 | 3 |  | -1 | [7 empty] | 20.7554 | 1 | 20.7554
50 | 0 | 0 | 1 | 208 | 0 | ТрудМаш | Трудозатраты машинистов |  |  | 208 | 22 | 3 |  | -1 | [7 empty] | 0 | 1 | 0
50 | 0 | 0 | 1 | 209 | 0 | ТранспМат | Транспорт материалов |  |  | 209 | 23 | 3 |  | 2 | [7 empty] | 0 | 1 | 0
50 | 0 | 0 | 1 | 233 | 0 | Перевозка | Перевозка грузов |  |  | 233 | 24 | 3 |  | 2 | [7 empty] | 0 | 1 | 0
50 | 0 | 0 | 1 | 210 | 6977.04 | НР | Накладные расходы |  |  | 210 | 25 | 3 |  | 2 | [7 empty] | 6977.04 | 1 | 6977.04
50 | 0 | 0 | 1 | 211 | 996.72 | СмПриб | Сметная прибыль |  |  | 211 | 26 | 3 |  | 2 | [7 empty] | 996.72 | 1 | 996.72
50 | 0 | 0 | 1 | 224 | 18400.28 | Всего | Всего с НР и СП |  |  | 224 | 27 | 3 |  | 2 | [7 empty] | 18400.28 | 1 | 18400.28
51 | 1 | 3 | 20 |  | Новая локальная смета | Локальная смета: | 0 | [6 empty] | 4042653.44 | 60260.83 | 184345.87 | 104791.15 | 3798046.74 | 0 | 6972.9194 | 0 | 0 | 2658632.71 | 379804.73 | [15 empty] | 0 | 0 | 0 | 7194265.26 | 0 | 0 | 7194265.26 | 60260.83 | 60260.83 | 0 | 60260.83 | 0 | 0 | 0 | 0 | 0 | [149 empty] | 0
50 | 0 | 0 | 1 | 201 | 4042653.44 | ПЗ | Прямые затраты |  |  | 201 | 1 | 3 |  | 2 | [7 empty] | 4042653.44 | 1 | 4042653.44
50 | 0 | 0 | 1 | 202 | 60260.83 | СтМатОб | Стоимость материальных ресурсов (всего) |  |  | 202 | 2 | 3 |  | 2 | [7 empty] | 60260.83 | 1 | 60260.83
50 | 0 | 0 | 1 | 222 | 0 | СтМатОбЗак | Стоимость материалов и оборудования заказчика |  |  | 222 | 3 | 3 |  | 2 | [7 empty] | 0 | 1 | 0
50 | 0 | 0 | 1 | 225 | 60260.83 | СтМатОбПод | Стоимость материалов и оборудования подрядчика |  |  | 225 | 4 | 3 |  | 2 | [7 empty] | 60260.83 | 1 | 60260.83
50 | 0 | 0 | 1 | 226 | 60260.83 | СтМат | Стоимость материалов (всего) |  |  | 226 | 5 | 3 |  | 2 | [7 empty] | 60260.83 | 1 | 60260.83
50 | 0 | 0 | 1 | 227 | 0 | СтМатЗак | Стоимость материалов заказчика |  |  | 227 | 6 | 3 |  | 2 | [7 empty] | 0 | 1 | 0
50 | 0 | 0 | 1 | 228 | 60260.83 | СтМатПод | Стоимость материалов подрядчика |  |  | 228 | 7 | 3 |  | 2 | [7 empty] | 60260.83 | 1 | 60260.83
50 | 0 | 0 | 1 | 216 | 0 | Оборуд | Стоимость оборудования (всего) |  |  | 216 | 8 | 3 |  | 2 | [7 empty] | 0 | 1 | 0
50 | 0 | 0 | 1 | 223 | 0 | ОборудЗак | Стоимость оборудования заказчика |  |  | 223 | 9 | 3 |  | 2 | [7 empty] | 0 | 1 | 0
50 | 0 | 0 | 1 | 229 | 0 | ОборудПод | Стоимость оборудования подрядчика |  |  | 229 | 10 | 3 |  | 2 | [7 empty] | 0 | 1 | 0
50 | 0 | 0 | 1 | 203 | 184345.87 | ЭММ | Эксплуатация машин |  |  | 203 | 11 | 3 |  | 2 | [7 empty] | 184345.87 | 1 | 184345.87
50 | 0 | 0 | 1 | 231 | 0 | ЭММсНРиСП | Эксплуатация машин по ТСН-2001.16 |  |  | 231 | 12 | 3 |  | 2 | [7 empty] | 0 | 1 | 0
50 | 0 | 0 | 1 | 204 | 104791.15 | ЗПМ | ЗП машинистов |  |  | 204 | 13 | 3 |  | 2 | [7 empty] | 104791.15 | 1 | 104791.15
50 | 0 | 0 | 1 | 205 | 3798046.74 | ОЗП | Основная ЗП рабочих |  |  | 205 | 14 | 3 |  | 2 | [7 empty] | 3798046.74 | 1 | 3798046.74
50 | 0 | 0 | 1 | 232 | 0 | ОЗПсНРиСП | Основная ЗП рабочих по ТСН-2001.16 |  |  | 232 | 15 | 3 |  | 2 | [7 empty] | 0 | 1 | 0
50 | 0 | 0 | 1 | 214 | 0 | Строит | Строительные работы с НР и СП |  |  | 214 | 16 | 3 |  | 2 | [7 empty] | 0 | 1 | 0
50 | 0 | 0 | 1 | 215 | 0 | Монтаж | Монтажные работы с НР и СП |  |  | 215 | 17 | 3 |  | 2 | [7 empty] | 0 | 1 | 0
50 | 0 | 0 | 1 | 217 | 7194265.26 | Прочие | Прочие работы с НР и СП |  |  | 217 | 18 | 3 |  | 2 | [7 empty] | 7194265.26 | 1 | 7194265.26
50 | 0 | 0 | 1 | 230 | 0 | ПрочиеЗатр | Прочие затраты по ТСН-2001.16 |  |  | 230 | 19 | 3 |  | 2 | [7 empty] | 0 | 1 | 0
50 | 0 | 0 | 1 | 206 | 0 | ВозврМат | Возврат материалов |  |  | 206 | 20 | 3 |  | 2 | [7 empty] | 0 | 1 | 0
50 | 0 | 0 | 1 | 207 | 6972.9194 | ТрудСтр | Трудозатраты строителей |  |  | 207 | 21 | 3 |  | -1 | [7 empty] | 6972.9194 | 1 | 6972.9194
50 | 0 | 0 | 1 | 208 | 0 | ТрудМаш | Трудозатраты машинистов |  |  | 208 | 22 | 3 |  | -1 | [7 empty] | 0 | 1 | 0
50 | 0 | 0 | 1 | 209 | 0 | ТранспМат | Транспорт материалов |  |  | 209 | 23 | 3 |  | 2 | [7 empty] | 0 | 1 | 0
50 | 0 | 0 | 1 | 233 | 0 | Перевозка | Перевозка грузов |  |  | 233 | 24 | 3 |  | 2 | [7 empty] | 0 | 1 | 0
50 | 0 | 0 | 1 | 210 | 2658632.71 | НР | Накладные расходы |  |  | 210 | 25 | 3 |  | 2 | [7 empty] | 2658632.71 | 1 | 2658632.71
50 | 0 | 0 | 1 | 211 | 379804.73 | СмПриб | Сметная прибыль |  |  | 211 | 26 | 3 |  | 2 | [7 empty] | 379804.73 | 1 | 379804.73
50 | 0 | 0 | 1 | 224 | 7194265.26 | Всего | Всего с НР и СП |  |  | 224 | 27 | 3 |  | 2 | [7 empty] | 7194265.26 | 1 | 7194265.26
51 | 1409 | 1 | 12 |  | Новый объект_(Копия)_(Копия) | СН_7.1_на 4 месяца | 0 | [6 empty] | 4042653.44 | 60260.83 | 184345.87 | 104791.15 | 3798046.74 | 0 | 6972.9194 | 0 | 0 | 2658632.71 | 379804.73 | [15 empty] | 0 | 0 | 0 | 7194265.26 | 0 | 0 | 7194265.26 | 60260.83 | 60260.83 | 0 | 60260.83 | 0 | 0 | 0 | 0 | 0 | [149 empty] | 0
50 | 0 | 0 | 1 | 201 | 4042653.44 | ПЗ | Прямые затраты |  |  | 201 | 1 | 3 |  | 2 | [7 empty] | 4042653.44 | 1 | 4042653.44
50 | 0 | 0 | 1 | 202 | 60260.83 | СтМатОб | Стоимость материальных ресурсов (всего) |  |  | 202 | 2 | 3 |  | 2 | [7 empty] | 60260.83 | 1 | 60260.83
50 | 0 | 0 | 1 | 222 | 0 | СтМатОбЗак | Стоимость материалов и оборудования заказчика |  |  | 222 | 3 | 3 |  | 2 | [7 empty] | 0 | 1 | 0
50 | 0 | 0 | 1 | 225 | 60260.83 | СтМатОбПод | Стоимость материалов и оборудования подрядчика |  |  | 225 | 4 | 3 |  | 2 | [7 empty] | 60260.83 | 1 | 60260.83
50 | 0 | 0 | 1 | 226 | 60260.83 | СтМат | Стоимость материалов (всего) |  |  | 226 | 5 | 3 |  | 2 | [7 empty] | 60260.83 | 1 | 60260.83
50 | 0 | 0 | 1 | 227 | 0 | СтМатЗак | Стоимость материалов заказчика |  |  | 227 | 6 | 3 |  | 2 | [7 empty] | 0 | 1 | 0
50 | 0 | 0 | 1 | 228 | 60260.83 | СтМатПод | Стоимость материалов подрядчика |  |  | 228 | 7 | 3 |  | 2 | [7 empty] | 60260.83 | 1 | 60260.83
50 | 0 | 0 | 1 | 216 | 0 | Оборуд | Стоимость оборудования (всего) |  |  | 216 | 8 | 3 |  | 2 | [7 empty] | 0 | 1 | 0
50 | 0 | 0 | 1 | 223 | 0 | ОборудЗак | Стоимость оборудования заказчика |  |  | 223 | 9 | 3 |  | 2 | [7 empty] | 0 | 1 | 0
50 | 0 | 0 | 1 | 229 | 0 | ОборудПод | Стоимость оборудования подрядчика |  |  | 229 | 10 | 3 |  | 2 | [7 empty] | 0 | 1 | 0
50 | 0 | 0 | 1 | 203 | 184345.87 | ЭММ | Эксплуатация машин |  |  | 203 | 11 | 3 |  | 2 | [7 empty] | 184345.87 | 1 | 184345.87
50 | 0 | 0 | 1 | 231 | 0 | ЭММсНРиСП | Эксплуатация машин по ТСН-2001.16 |  |  | 231 | 12 | 3 |  | 2 | [7 empty] | 0 | 1 | 0
50 | 0 | 0 | 1 | 204 | 104791.15 | ЗПМ | ЗП машинистов |  |  | 204 | 13 | 3 |  | 2 | [7 empty] | 104791.15 | 1 | 104791.15
50 | 0 | 0 | 1 | 205 | 3798046.74 | ОЗП | Основная ЗП рабочих |  |  | 205 | 14 | 3 |  | 2 | [7 empty] | 3798046.74 | 1 | 3798046.74
50 | 0 | 0 | 1 | 232 | 0 | ОЗПсНРиСП | Основная ЗП рабочих по ТСН-2001.16 |  |  | 232 | 15 | 3 |  | 2 | [7 empty] | 0 | 1 | 0
50 | 0 | 0 | 1 | 214 | 0 | Строит | Строительные работы с НР и СП |  |  | 214 | 16 | 3 |  | 2 | [7 empty] | 0 | 1 | 0
50 | 0 | 0 | 1 | 215 | 0 | Монтаж | Монтажные работы с НР и СП |  |  | 215 | 17 | 3 |  | 2 | [7 empty] | 0 | 1 | 0
50 | 0 | 0 | 1 | 217 | 7194265.26 | Прочие | Прочие работы с НР и СП |  |  | 217 | 18 | 3 |  | 2 | [7 empty] | 7194265.26 | 1 | 7194265.26
50 | 0 | 0 | 1 | 230 | 0 | ПрочиеЗатр | Прочие затраты по ТСН-2001.16 |  |  | 230 | 19 | 3 |  | 2 | [7 empty] | 0 | 1 | 0
50 | 0 | 0 | 1 | 206 | 0 | ВозврМат | Возврат материалов |  |  | 206 | 20 | 3 |  | 2 | [7 empty] | 0 | 1 | 0
50 | 0 | 0 | 1 | 207 | 6972.9194 | ТрудСтр | Трудозатраты строителей |  |  | 207 | 21 | 3 |  | -1 | [7 empty] | 6972.9194 | 1 | 6972.9194
50 | 0 | 0 | 1 | 208 | 0 | ТрудМаш | Трудозатраты машинистов |  |  | 208 | 22 | 3 |  | -1 | [7 empty] | 0 | 1 | 0
50 | 0 | 0 | 1 | 209 | 0 | ТранспМат | Транспорт материалов |  |  | 209 | 23 | 3 |  | 2 | [7 empty] | 0 | 1 | 0
50 | 0 | 0 | 1 | 233 | 0 | Перевозка | Перевозка грузов |  |  | 233 | 24 | 3 |  | 2 | [7 empty] | 0 | 1 | 0
50 | 0 | 0 | 1 | 210 | 2658632.71 | НР | Накладные расходы |  |  | 210 | 25 | 3 |  | 2 | [7 empty] | 2658632.71 | 1 | 2658632.71
50 | 0 | 0 | 1 | 211 | 379804.73 | СмПриб | Сметная прибыль |  |  | 211 | 26 | 3 |  | 2 | [7 empty] | 379804.73 | 1 | 379804.73
50 | 0 | 0 | 1 | 224 | 7194265.26 | Всего | Всего с НР и СП |  |  | 224 | 27 | 3 |  | 2 | [7 empty] | 7194265.26 | 1 | 7194265.26
50 | 1 | 0 | 2 | 0 | 7194265.26 | Итог6 | Итого |  |  | 212 | 28 | 0 |  | 2 | [7 empty] | 7194265.26 | 1 | 7194265.26
50 | 1 | 0 | 2 | 0 | 1438853.05 | Итог7 | НДС 20% |  |  | 212 | 29 | 0 |  | 2 | [7 empty] | 1438853.05 | 1 | 1438853.05
50 | 1 | 0 | 2 | 213 | 8633118.31 | Итог8 | Всего |  |  | 212 | 30 | 0 |  | 2 | [7 empty] | 8633118.31 | 1 | 8633118.31
61 |  |  |  |  | 0
61 |  |  |  |  | 0 | Переменная | Новая переменная
-1
75 | Уровень цен | 2025 | 0 | 4 |  | 0 | 1 | 0 | 1 | 78 | 30 | 0 | 1391990291 | 1
65 |  | 1 | 0 | 245

## SourceObSm
0 | Smeta.RU (495) 974-1589 |  | _OBSM_ |  | 0 | 0 | 0 | Smeta.RU |  | 1 | 48718 | 1045431799 | 11 | 6 | 5 | 5
1 | 54 | 0 |  | 0 | Новый объект_(Копия)_(Копия) | СН_7.1_на 4 месяца (10%) |  | 0 |  | 0 | 0 | 2 |  | 0 | 0 | 0 | 108 | 1 | 0 | [11 empty] | 0 | [5 empty] | Сметные нормы списания | Коды ОКП для СН-2012 Выпуск № 3 (в ценах на 01.04.2025 г) | 1 | 1 | 0 | 0 | 1 | 0 | 6 | 2 | 1 | 1 | 1 | 0 | 1 | 1 | 0 | СН-2012 Выпуск № 3. (в ценах на 01.04.2025) глава_1-5, 7 | Типовой расчет для СН-2012 Выпуск №3 (в ценах на 01.04.2025 г) | СН-2012 Выпуск № 3. База данных "Сборник стоимостных нормативов" в текущих ценах по состоянию на 01.04.2025 года | СН-2012 Выпуск № 3. База данных "Сборник стоимостных нормативов" в текущих ценах по состоянию на 01.04.2025 года | СН-2012 Выпуск № 3. База данных "Сборник стоимостных нормативов" в текущих ценах по состоянию на 01.04.2025 года | СН-2012 Выпуск № 3. База данных "Сборник стоимостных нормативов" в текущих ценах по состоянию на 01.04.2025 года | Поправки для СН-2012 Выпуск № 3 в ценах на 01.04.2025 г от 02.04.2025 | 0 | 0 | 16777226 | 0 | 0 | 0
22 | 1 | 0 | 1391990291 | 0 | 2 | 1
3 | 0 | Новая локальная смета | Локальная смета: | 0 | 0 | 0 | 7194.27 | 7194.27 | 3902.84 | [10 empty] | 0 | 0 | 0 | 4042653.44 | 60260.83 | 0 | 0 | 0 | 184345.87 | 104791.15 | 3798046.74 | 0 | 0 | 7194265.26 | 0 | 6972.9194 | 0 | 0 | 2658632.71 | 379804.73 | 7194265.26
51 |  |  |  | 0 | 0 | 0 | 7194.27 | 7194.27 | 3902.84
50 | 0 | 0 | 1 | 201 | 4042653.44 | ПЗ | Прямые затраты |  |  | 201 | 1 | 3 |  | 2
50 | 0 | 0 | 1 | 202 | 60260.83 | СтМатОб | Стоимость материальных ресурсов (всего) |  |  | 202 | 2 | 3 |  | 2
50 | 0 | 0 | 1 | 222 | 0 | СтМатОбЗак | Стоимость материалов и оборудования заказчика |  |  | 222 | 3 | 3 |  | 2
50 | 0 | 0 | 1 | 225 | 60260.83 | СтМатОбПод | Стоимость материалов и оборудования подрядчика |  |  | 225 | 4 | 3 |  | 2
50 | 0 | 0 | 1 | 226 | 60260.83 | СтМат | Стоимость материалов (всего) |  |  | 226 | 5 | 3 |  | 2
50 | 0 | 0 | 1 | 227 | 0 | СтМатЗак | Стоимость материалов заказчика |  |  | 227 | 6 | 3 |  | 2
50 | 0 | 0 | 1 | 228 | 60260.83 | СтМатПод | Стоимость материалов подрядчика |  |  | 228 | 7 | 3 |  | 2
50 | 0 | 0 | 1 | 216 | 0 | Оборуд | Стоимость оборудования (всего) |  |  | 216 | 8 | 3 |  | 2
50 | 0 | 0 | 1 | 223 | 0 | ОборудЗак | Стоимость оборудования заказчика |  |  | 223 | 9 | 3 |  | 2
50 | 0 | 0 | 1 | 229 | 0 | ОборудПод | Стоимость оборудования подрядчика |  |  | 229 | 10 | 3 |  | 2
50 | 0 | 0 | 1 | 203 | 184345.87 | ЭММ | Эксплуатация машин |  |  | 203 | 11 | 3 |  | 2
50 | 0 | 0 | 1 | 231 | 0 | ЭММсНРиСП | Эксплуатация машин по ТСН-2001.16 |  |  | 231 | 12 | 3 |  | 2
50 | 0 | 0 | 1 | 204 | 104791.15 | ЗПМ | ЗП машинистов |  |  | 204 | 13 | 3 |  | 2
50 | 0 | 0 | 1 | 205 | 3798046.74 | ОЗП | Основная ЗП рабочих |  |  | 205 | 14 | 3 |  | 2
50 | 0 | 0 | 1 | 232 | 0 | ОЗПсНРиСП | Основная ЗП рабочих по ТСН-2001.16 |  |  | 232 | 15 | 3 |  | 2
50 | 0 | 0 | 1 | 214 | 0 | Строит | Строительные работы с НР и СП |  |  | 214 | 16 | 3 |  | 2
50 | 0 | 0 | 1 | 215 | 0 | Монтаж | Монтажные работы с НР и СП |  |  | 215 | 17 | 3 |  | 2
50 | 0 | 0 | 1 | 217 | 7194265.26 | Прочие | Прочие работы с НР и СП |  |  | 217 | 18 | 3 |  | 2
50 | 0 | 0 | 1 | 230 | 0 | ПрочиеЗатр | Прочие затраты по ТСН-2001.16 |  |  | 230 | 19 | 3 |  | 2
50 | 0 | 0 | 1 | 206 | 0 | ВозврМат | Возврат материалов |  |  | 206 | 20 | 3 |  | 2
50 | 0 | 0 | 1 | 207 | 6972.9194 | ТрудСтр | Трудозатраты строителей |  |  | 207 | 21 | 3 |  | -1
50 | 0 | 0 | 1 | 208 | 0 | ТрудМаш | Трудозатраты машинистов |  |  | 208 | 22 | 3 |  | -1
50 | 0 | 0 | 1 | 209 | 0 | ТранспМат | Транспорт материалов |  |  | 209 | 23 | 3 |  | 2
50 | 0 | 0 | 1 | 233 | 0 | Перевозка | Перевозка грузов |  |  | 233 | 24 | 3 |  | 2
50 | 0 | 0 | 1 | 210 | 2658632.71 | НР | Накладные расходы |  |  | 210 | 25 | 3 |  | 2
50 | 0 | 0 | 1 | 211 | 379804.73 | СмПриб | Сметная прибыль |  |  | 211 | 26 | 3 |  | 2
50 | 0 | 0 | 1 | 224 | 7194265.26 | Всего | Всего с НР и СП |  |  | 224 | 27 | 3 |  | 2
50 | 1 | 0 | 2 | 0 | 7194265.26 | Итог6 | Итого |  |  | 212 | 28 | 0 |  | 2
50 | 1 | 0 | 2 | 0 | 1438853.05 | Итог7 | НДС 20% |  |  | 212 | 29 | 0 |  | 2
50 | 1 | 0 | 2 | 213 | 8633118.31 | Итог8 | Всего |  |  | 212 | 30 | 0 |  | 2
-1
75 | Уровень цен | 2025 | 0 | 4 |  | 0 | 1 | 0 | 1 | 78 | 30 | 0 | 1391990291 | 1

## SmtRes
425 | 1391990291 | 1391986662 | 1364561612 | 1 | 1 | 39 | 3 | 21.26-1-114 | СН-2012.21 Выпуск № 3 (в текущих ценах по состоянию на 01.04.2025 г.). Сб.26-1-114 | Прокладки из терморасширенного графита для обслуживания фильтра сетчатого чугунного фланцевого диаметром 150 мм | 1354 | 16987630 | шт. | шт. | 1 | 0 | 2142077592 | 20 | 600.44 | 0 | 0 | 0 | 600.44 | 0 | 0 | 0 | 1 | 1 | 1 | 1 | 0 | 0 | 0 | 1 | 0 | 0 | 20 | 0 | 1 | -1 | 0 | 0 | 0 | 0 | 0 | 0 | 0 | 0 | 0 | 0 | 0 | 0 | 0 | 0 | 0 | 0 | 0 | 0 | 0 | 0 | 0 | 0 | 0 | 0 | 2 | 600.44 | 600.44 | 1 | 12008.8 | 0 | 1200.88 | 0 | 0 | 0 | 1200.88 | 0 | 0 | 0
446 | 1391990291 | 1391986763 | 1364561612 | 1 | 1 | 39 | 3 | 21.26-1-114 | СН-2012.21 Выпуск № 3 (в текущих ценах по состоянию на 01.04.2025 г.). Сб.26-1-114 | Прокладки из терморасширенного графита для обслуживания фильтра сетчатого чугунного фланцевого диаметром 150 мм | 1354 | 16987630 | шт. | шт. | 1 | 0 | 2142077592 | 20 | 600.44 | 0 | 0 | 0 | 600.44 | 0 | 0 | 0 | 1 | 1 | 1 | 1 | 0 | 0 | 0 | 1 | 0 | 0 | 20 | 0 | 1 | -1 | 0 | 0 | 0 | 0 | 0 | 0 | 0 | 0 | 0 | 0 | 0 | 0 | 0 | 0 | 0 | 0 | 0 | 0 | 0 | 0 | 0 | 0 | 0 | 0 | 2 | 600.44 | 600.44 | 1 | 12008.8 | 0 | 1200.88 | 0 | 0 | 0 | 1200.88 | 0 | 0 | 0

## EtalonRes
33 | 1391990350 | 1391985985 | 1364549319 | 39 | 1 | 39 | 1 | 9999990008 |  | Трудозатраты рабочих | 1191 | 1013 | чел.-ч. | чел.-ч. | 1 | 0.9 | 0 | 0 | 0 | 0 | 0 | 1 | 1 | *4 | 3.6 | 3 | -1 | 0 | 0 | 0 | 0 | 0 | 0 | 0 | 0
34 | 1391990351 | 1391985988 | 1364549319 | 39 | 1 | 39 | 1 | 9999990008 |  | Трудозатраты рабочих | 1191 | 1013 | чел.-ч. | чел.-ч. | 1 | 2.64 | 0 | 0 | 0 | 0 | 0 | 1 | 1 | *4)*1,1 | 11.616 | 3 | -1 | 0 | 0 | 0 | 0 | 0 | 0 | 0 | 0
35 | 1391990352 | 1391985991 | 1364549319 | 39 | 1 | 39 | 1 | 9999990008 |  | Трудозатраты рабочих | 1191 | 1013 | чел.-ч. | чел.-ч. | 1 | 0.45 | 0 | 0 | 0 | 0 | 0 | 1 | 1 |  | 0.45 | 3 | -1 | 0 | 0 | 0 | 0 | 0 | 0 | 0 | 0
36 | 1391990353 | 1391985994 | 1364549319 | 39 | 1 | 39 | 1 | 9999990008 |  | Трудозатраты рабочих | 1191 | 1013 | чел.-ч. | чел.-ч. | 1 | 0.61 | 0 | 0 | 0 | 0 | 0 | 1 | 1 |  | 0.61 | 3 | -1 | 0 | 0 | 0 | 0 | 0 | 0 | 0 | 0
37 | 1391990354 | 1391985997 | 1364549319 | 39 | 1 | 39 | 1 | 9999990008 |  | Трудозатраты рабочих | 1191 | 1013 | чел.-ч. | чел.-ч. | 1 | 0.14 | 0 | 0 | 0 | 0 | 0 | 1 | 1 |  | 0.14 | 3 | -1 | 0 | 0 | 0 | 0 | 0 | 0 | 0 | 0
37 | 1391990355 | 1391985997 | 1364552913 | 1 | 1 | 39 | 3 | 21.1-20-7 | СН-2012.21 Выпуск № 3 (в текущих ценах по состоянию на 01.04.2025 г.). Сб.1-20-7 | Ветошь | 1346 | 1009 | кг | кг | 1 | 0.01 | 26.09 | 0 | 0 | 0 | 0 | 1 | 0 |  | 0.01 | 3 | -1 | 0 | 0 | 0 | 0 | 0 | 0 | 0 | 0
38 | 1391990356 | 1391986002 | 1364549319 | 39 | 1 | 39 | 1 | 9999990008 |  | Трудозатраты рабочих | 1191 | 1013 | чел.-ч. | чел.-ч. | 1 | 1.75 | 0 | 0 | 0 | 0 | 0 | 1 | 1 |  | 1.75 | 3 | -1 | 0 | 0 | 0 | 0 | 0 | 0 | 0 | 0
38 | 1391990357 | 1391986002 | 1364551021 | 1 | 1 | 39 | 2 | 22.1-18-24 | СН-2012.22 Выпуск № 3 (в текущих ценах по состоянию на 01.04.2025 г.). Сб.1-18-24 | Автомобили полупассажирские типа ГАЗ, грузоподъемность до 2 т | 1368 | 1011 | маш.-ч | маш.-ч | 1 | 1.083 | 0 | 1490.46 | 808.44 | 0 | 0 | 1 | 0 |  | 1.083 | 3 | -1 | 0 | 0 | 0 | 0 | 0 | 0 | 0 | 0
38 | 1391990358 | 1391986002 | 1364552913 | 1 | 1 | 39 | 3 | 21.1-20-7 | СН-2012.21 Выпуск № 3 (в текущих ценах по состоянию на 01.04.2025 г.). Сб.1-20-7 | Ветошь | 1346 | 1009 | кг | кг | 1 | 0.02 | 26.09 | 0 | 0 | 0 | 0 | 1 | 0 |  | 0.02 | 3 | -1 | 0 | 0 | 0 | 0 | 0 | 0 | 0 | 0
39 | 1391990359 | 1391986009 | 1364549319 | 39 | 1 | 39 | 1 | 9999990008 |  | Трудозатраты рабочих | 1191 | 1013 | чел.-ч. | чел.-ч. | 1 | 0.37 | 0 | 0 | 0 | 0 | 0 | 1 | 1 |  | 0.37 | 3 | -1 | 0 | 0 | 0 | 0 | 0 | 0 | 0 | 0
39 | 1391990360 | 1391986009 | 1364551021 | 1 | 1 | 39 | 2 | 22.1-18-24 | СН-2012.22 Выпуск № 3 (в текущих ценах по состоянию на 01.04.2025 г.). Сб.1-18-24 | Автомобили полупассажирские типа ГАЗ, грузоподъемность до 2 т | 1368 | 1011 | маш.-ч | маш.-ч | 1 | 0.06 | 0 | 1490.46 | 808.44 | 0 | 0 | 1 | 0 |  | 0.06 | 3 | -1 | 0 | 0 | 0 | 0 | 0 | 0 | 0 | 0
41 | 1391990361 | 1391986015 | 1364549319 | 39 | 1 | 39 | 1 | 9999990008 |  | Трудозатраты рабочих | 1191 | 1013 | чел.-ч. | чел.-ч. | 1 | 0.9 | 0 | 0 | 0 | 0 | 0 | 1 | 1 | *4 | 3.6 | 3 | -1 | 0 | 0 | 0 | 0 | 0 | 0 | 0 | 0
42 | 1391990362 | 1391986018 | 1364549319 | 39 | 1 | 39 | 1 | 9999990008 |  | Трудозатраты рабочих | 1191 | 1013 | чел.-ч. | чел.-ч. | 1 | 2.64 | 0 | 0 | 0 | 0 | 0 | 1 | 1 | *4)*1,1 | 11.616 | 3 | -1 | 0 | 0 | 0 | 0 | 0 | 0 | 0 | 0
43 | 1391990363 | 1391986021 | 1364549319 | 39 | 1 | 39 | 1 | 9999990008 |  | Трудозатраты рабочих | 1191 | 1013 | чел.-ч. | чел.-ч. | 1 | 0.45 | 0 | 0 | 0 | 0 | 0 | 1 | 1 |  | 0.45 | 3 | -1 | 0 | 0 | 0 | 0 | 0 | 0 | 0 | 0
44 | 1391990364 | 1391986024 | 1364549319 | 39 | 1 | 39 | 1 | 9999990008 |  | Трудозатраты рабочих | 1191 | 1013 | чел.-ч. | чел.-ч. | 1 | 0.61 | 0 | 0 | 0 | 0 | 0 | 1 | 1 |  | 0.61 | 3 | -1 | 0 | 0 | 0 | 0 | 0 | 0 | 0 | 0
45 | 1391990365 | 1391986027 | 1364549319 | 39 | 1 | 39 | 1 | 9999990008 |  | Трудозатраты рабочих | 1191 | 1013 | чел.-ч. | чел.-ч. | 1 | 0.14 | 0 | 0 | 0 | 0 | 0 | 1 | 1 |  | 0.14 | 3 | -1 | 0 | 0 | 0 | 0 | 0 | 0 | 0 | 0
45 | 1391990366 | 1391986027 | 1364552913 | 1 | 1 | 39 | 3 | 21.1-20-7 | СН-2012.21 Выпуск № 3 (в текущих ценах по состоянию на 01.04.2025 г.). Сб.1-20-7 | Ветошь | 1346 | 1009 | кг | кг | 1 | 0.01 | 26.09 | 0 | 0 | 0 | 0 | 1 | 0 |  | 0.01 | 3 | -1 | 0 | 0 | 0 | 0 | 0 | 0 | 0 | 0
46 | 1391990367 | 1391986032 | 1364549319 | 39 | 1 | 39 | 1 | 9999990008 |  | Трудозатраты рабочих | 1191 | 1013 | чел.-ч. | чел.-ч. | 1 | 1.75 | 0 | 0 | 0 | 0 | 0 | 1 | 1 |  | 1.75 | 3 | -1 | 0 | 0 | 0 | 0 | 0 | 0 | 0 | 0
46 | 1391990368 | 1391986032 | 1364551021 | 1 | 1 | 39 | 2 | 22.1-18-24 | СН-2012.22 Выпуск № 3 (в текущих ценах по состоянию на 01.04.2025 г.). Сб.1-18-24 | Автомобили полупассажирские типа ГАЗ, грузоподъемность до 2 т | 1368 | 1011 | маш.-ч | маш.-ч | 1 | 1.083 | 0 | 1490.46 | 808.44 | 0 | 0 | 1 | 0 |  | 1.083 | 3 | -1 | 0 | 0 | 0 | 0 | 0 | 0 | 0 | 0
46 | 1391990369 | 1391986032 | 1364552913 | 1 | 1 | 39 | 3 | 21.1-20-7 | СН-2012.21 Выпуск № 3 (в текущих ценах по состоянию на 01.04.2025 г.). Сб.1-20-7 | Ветошь | 1346 | 1009 | кг | кг | 1 | 0.02 | 26.09 | 0 | 0 | 0 | 0 | 1 | 0 |  | 0.02 | 3 | -1 | 0 | 0 | 0 | 0 | 0 | 0 | 0 | 0
47 | 1391990370 | 1391986039 | 1364549319 | 39 | 1 | 39 | 1 | 9999990008 |  | Трудозатраты рабочих | 1191 | 1013 | чел.-ч. | чел.-ч. | 1 | 0.37 | 0 | 0 | 0 | 0 | 0 | 1 | 1 |  | 0.37 | 3 | -1 | 0 | 0 | 0 | 0 | 0 | 0 | 0 | 0
47 | 1391990371 | 1391986039 | 1364551021 | 1 | 1 | 39 | 2 | 22.1-18-24 | СН-2012.22 Выпуск № 3 (в текущих ценах по состоянию на 01.04.2025 г.). Сб.1-18-24 | Автомобили полупассажирские типа ГАЗ, грузоподъемность до 2 т | 1368 | 1011 | маш.-ч | маш.-ч | 1 | 0.06 | 0 | 1490.46 | 808.44 | 0 | 0 | 1 | 0 |  | 0.06 | 3 | -1 | 0 | 0 | 0 | 0 | 0 | 0 | 0 | 0
84 | 1391990372 | 1391986045 | 1364549319 | 39 | 1 | 39 | 1 | 9999990008 |  | Трудозатраты рабочих | 1191 | 1013 | чел.-ч. | чел.-ч. | 1 | 0.9 | 0 | 0 | 0 | 0 | 0 | 1 | 1 | *4 | 3.6 | 3 | -1 | 0 | 0 | 0 | 0 | 0 | 0 | 0 | 0
85 | 1391990373 | 1391986048 | 1364549319 | 39 | 1 | 39 | 1 | 9999990008 |  | Трудозатраты рабочих | 1191 | 1013 | чел.-ч. | чел.-ч. | 1 | 2.64 | 0 | 0 | 0 | 0 | 0 | 1 | 1 | *4)*1,1 | 11.616 | 3 | -1 | 0 | 0 | 0 | 0 | 0 | 0 | 0 | 0
86 | 1391990374 | 1391986051 | 1364549319 | 39 | 1 | 39 | 1 | 9999990008 |  | Трудозатраты рабочих | 1191 | 1013 | чел.-ч. | чел.-ч. | 1 | 0.45 | 0 | 0 | 0 | 0 | 0 | 1 | 1 |  | 0.45 | 3 | -1 | 0 | 0 | 0 | 0 | 0 | 0 | 0 | 0
87 | 1391990375 | 1391986054 | 1364549319 | 39 | 1 | 39 | 1 | 9999990008 |  | Трудозатраты рабочих | 1191 | 1013 | чел.-ч. | чел.-ч. | 1 | 0.61 | 0 | 0 | 0 | 0 | 0 | 1 | 1 |  | 0.61 | 3 | -1 | 0 | 0 | 0 | 0 | 0 | 0 | 0 | 0
89 | 1391990376 | 1391986058 | 1364549319 | 39 | 1 | 39 | 1 | 9999990008 |  | Трудозатраты рабочих | 1191 | 1013 | чел.-ч. | чел.-ч. | 1 | 16 | 0 | 0 | 0 | 0 | 0 | 1 | 1 | *2 | 32 | 3 | -1 | 0 | 0 | 0 | 0 | 0 | 0 | 0 | 0
89 | 1391990377 | 1391986058 | 1364552913 | 1 | 1 | 39 | 3 | 21.1-20-7 | СН-2012.21 Выпуск № 3 (в текущих ценах по состоянию на 01.04.2025 г.). Сб.1-20-7 | Ветошь | 1346 | 1009 | кг | кг | 1 | 0.3 | 26.09 | 0 | 0 | 0 | 0 | 1 | 0 | *2 | 0.6 | 3 | -1 | 0 | 0 | 0 | 0 | 0 | 0 | 0 | 0
89 | 1391990378 | 1391986058 | 1364551406 | 1 | 1 | 39 | 3 | 21.1-4-29 | СН-2012.21 Выпуск № 3 (в текущих ценах по состоянию на 01.04.2025 г.). Сб.1-4-29 | Парафин высокотекучий (масло парафиновое) | 1296 | 1002 | л | л | 1 | 2 | 2893.54 | 0 | 0 | 0 | 0 | 1 | 0 | *2 | 4 | 3 | -1 | 0 | 0 | 0 | 0 | 0 | 0 | 0 | 0
89 | 1391990379 | 1391986058 | 1364551419 | 1 | 1 | 39 | 3 | 21.1-4-42 | СН-2012.21 Выпуск № 3 (в текущих ценах по состоянию на 01.04.2025 г.). Сб.1-4-42 | Смазка пластичная, антифрикционная, многоцелевая, водостойкая Литол-24 | 1346 | 1009 | кг | кг | 1 | 0.2 | 208.44 | 0 | 0 | 0 | 0 | 1 | 0 | *2 | 0.4 | 3 | -1 | 0 | 0 | 0 | 0 | 0 | 0 | 0 | 0
89 | 1391990380 | 1391986058 | 1364551628 | 1 | 1 | 39 | 3 | 21.1-6-114 | СН-2012.21 Выпуск № 3 (в текущих ценах по состоянию на 01.04.2025 г.). Сб.1-6-114 | Растворитель уайт-спирит (нефрас-С4 - 155/200) | 1348 | 1009 | т | т | 1000 | 0.00011 | 116802.33 | 0 | 0 | 0 | 0 | 1 | 0 | *2 | 0.00022 | 3 | -1 | 0 | 0 | 0 | 0 | 0 | 0 | 0 | 0
90 | 1391990381 | 1391986069 | 1364549319 | 39 | 1 | 39 | 1 | 9999990008 |  | Трудозатраты рабочих | 1191 | 1013 | чел.-ч. | чел.-ч. | 1 | 9 | 0 | 0 | 0 | 0 | 0 | 1 | 1 | *2 | 18 | 3 | -1 | 0 | 0 | 0 | 0 | 0 | 0 | 0 | 0
90 | 1391990382 | 1391986069 | 1364552913 | 1 | 1 | 39 | 3 | 21.1-20-7 | СН-2012.21 Выпуск № 3 (в текущих ценах по состоянию на 01.04.2025 г.). Сб.1-20-7 | Ветошь | 1346 | 1009 | кг | кг | 1 | 0.3 | 26.09 | 0 | 0 | 0 | 0 | 1 | 0 | *2 | 0.6 | 3 | -1 | 0 | 0 | 0 | 0 | 0 | 0 | 0 | 0
91 | 1391990383 | 1391986074 | 1364549319 | 39 | 1 | 39 | 1 | 9999990008 |  | Трудозатраты рабочих | 1191 | 1013 | чел.-ч. | чел.-ч. | 1 | 13.41 | 0 | 0 | 0 | 0 | 0 | 1 | 1 | *2 | 26.82 | 3 | -1 | 0 | 0 | 0 | 0 | 0 | 0 | 0 | 0
91 | 1391990384 | 1391986074 | 1364552754 | 1 | 1 | 39 | 3 | 21.1-15-44 | СН-2012.21 Выпуск № 3 (в текущих ценах по состоянию на 01.04.2025 г.). Сб.1-15-44 | Припои оловянно-свинцовые в прутках, размеры 8-10х10-15х250-500 мм, марка ПОС-30 | 1348 | 1009 | т | т | 1000 | 2e-05 | 1532597.75 | 0 | 0 | 0 | 0 | 1 | 0 | *2 | 4e-05 | 3 | -1 | 0 | 0 | 0 | 0 | 0 | 0 | 0 | 0
91 | 1391990385 | 1391986074 | 1364552866 | 1 | 1 | 39 | 3 | 21.1-16-104 | СН-2012.21 Выпуск № 3 (в текущих ценах по состоянию на 01.04.2025 г.). Сб.1-16-104 | Спирт этиловый технический | 1346 | 1009 | кг | кг | 1 | 0.024 | 276.63 | 0 | 0 | 0 | 0 | 1 | 0 | *2 | 0.048 | 3 | -1 | 0 | 0 | 0 | 0 | 0 | 0 | 0 | 0
91 | 1391990386 | 1391986074 | 1364552822 | 1 | 1 | 39 | 3 | 21.1-16-41 | СН-2012.21 Выпуск № 3 (в текущих ценах по состоянию на 01.04.2025 г.). Сб.1-16-41 | Канифоль | 1346 | 1009 | кг | кг | 1 | 0.01 | 464.27 | 0 | 0 | 0 | 0 | 1 | 0 | *2 | 0.02 | 3 | -1 | 0 | 0 | 0 | 0 | 0 | 0 | 0 | 0
91 | 1391990387 | 1391986074 | 1364552913 | 1 | 1 | 39 | 3 | 21.1-20-7 | СН-2012.21 Выпуск № 3 (в текущих ценах по состоянию на 01.04.2025 г.). Сб.1-20-7 | Ветошь | 1346 | 1009 | кг | кг | 1 | 0.2 | 26.09 | 0 | 0 | 0 | 0 | 1 | 0 | *2 | 0.4 | 3 | -1 | 0 | 0 | 0 | 0 | 0 | 0 | 0 | 0
92 | 1391990388 | 1391986085 | 1364549319 | 39 | 1 | 39 | 1 | 9999990008 |  | Трудозатраты рабочих | 1191 | 1013 | чел.-ч. | чел.-ч. | 1 | 0.21 | 0 | 0 | 0 | 0 | 0 | 1 | 1 | *2 | 0.42 | 3 | -1 | 0 | 0 | 0 | 0 | 0 | 0 | 0 | 0
92 | 1391990389 | 1391986085 | 1364552913 | 1 | 1 | 39 | 3 | 21.1-20-7 | СН-2012.21 Выпуск № 3 (в текущих ценах по состоянию на 01.04.2025 г.). Сб.1-20-7 | Ветошь | 1346 | 1009 | кг | кг | 1 | 0.0043 | 26.09 | 0 | 0 | 0 | 0 | 1 | 0 | *2 | 0.0086 | 3 | -1 | 0 | 0 | 0 | 0 | 0 | 0 | 0 | 0
93 | 1391990390 | 1391986090 | 1364549319 | 39 | 1 | 39 | 1 | 9999990008 |  | Трудозатраты рабочих | 1191 | 1013 | чел.-ч. | чел.-ч. | 1 | 0.92 | 0 | 0 | 0 | 0 | 0 | 1 | 1 |  | 0.92 | 3 | -1 | 0 | 0 | 0 | 0 | 0 | 0 | 0 | 0
93 | 1391990391 | 1391986090 | 1364551021 | 1 | 1 | 39 | 2 | 22.1-18-24 | СН-2012.22 Выпуск № 3 (в текущих ценах по состоянию на 01.04.2025 г.). Сб.1-18-24 | Автомобили полупассажирские типа ГАЗ, грузоподъемность до 2 т | 1368 | 1011 | маш.-ч | маш.-ч | 1 | 0.37 | 0 | 1490.46 | 808.44 | 0 | 0 | 1 | 0 |  | 0.37 | 3 | -1 | 0 | 0 | 0 | 0 | 0 | 0 | 0 | 0
93 | 1391990392 | 1391986090 | 1364552913 | 1 | 1 | 39 | 3 | 21.1-20-7 | СН-2012.21 Выпуск № 3 (в текущих ценах по состоянию на 01.04.2025 г.). Сб.1-20-7 | Ветошь | 1346 | 1009 | кг | кг | 1 | 0.05 | 26.09 | 0 | 0 | 0 | 0 | 1 | 0 |  | 0.05 | 3 | -1 | 0 | 0 | 0 | 0 | 0 | 0 | 0 | 0
93 | 1391990393 | 1391986090 | 1364551411 | 1 | 1 | 39 | 3 | 21.1-4-34 | СН-2012.21 Выпуск № 3 (в текущих ценах по состоянию на 01.04.2025 г.). Сб.1-4-34 | Растворитель нефтяной, марка Нефрас С-50/170 | 1348 | 1009 | т | т | 1000 | 5e-05 | 116878.71 | 0 | 0 | 0 | 0 | 1 | 0 |  | 5e-05 | 3 | -1 | 0 | 0 | 0 | 0 | 0 | 0 | 0 | 0
93 | 1391990394 | 1391986090 | 1364551421 | 1 | 1 | 39 | 3 | 21.1-4-44 | СН-2012.21 Выпуск № 3 (в текущих ценах по состоянию на 01.04.2025 г.). Сб.1-4-44 | Смазка ЦИАТИМ-201 морозостойкая для смазывания малонагруженных узлов трения качения и скольжения при температурах от -60° С до +90° С | 1346 | 1009 | кг | кг | 1 | 0.05 | 235.98 | 0 | 0 | 0 | 0 | 1 | 0 |  | 0.05 | 3 | -1 | 0 | 0 | 0 | 0 | 0 | 0 | 0 | 0
94 | 1391990395 | 1391986101 | 1364549319 | 39 | 1 | 39 | 1 | 9999990008 |  | Трудозатраты рабочих | 1191 | 1013 | чел.-ч. | чел.-ч. | 1 | 0.14 | 0 | 0 | 0 | 0 | 0 | 1 | 1 |  | 0.14 | 3 | -1 | 0 | 0 | 0 | 0 | 0 | 0 | 0 | 0
94 | 1391990396 | 1391986101 | 1364552913 | 1 | 1 | 39 | 3 | 21.1-20-7 | СН-2012.21 Выпуск № 3 (в текущих ценах по состоянию на 01.04.2025 г.). Сб.1-20-7 | Ветошь | 1346 | 1009 | кг | кг | 1 | 0.01 | 26.09 | 0 | 0 | 0 | 0 | 1 | 0 |  | 0.01 | 3 | -1 | 0 | 0 | 0 | 0 | 0 | 0 | 0 | 0
96 | 1391990397 | 1391986107 | 1364549319 | 39 | 1 | 39 | 1 | 9999990008 |  | Трудозатраты рабочих | 1191 | 1013 | чел.-ч. | чел.-ч. | 1 | 0.9 | 0 | 0 | 0 | 0 | 0 | 1 | 1 | *4 | 3.6 | 3 | -1 | 0 | 0 | 0 | 0 | 0 | 0 | 0 | 0
97 | 1391990398 | 1391986110 | 1364549319 | 39 | 1 | 39 | 1 | 9999990008 |  | Трудозатраты рабочих | 1191 | 1013 | чел.-ч. | чел.-ч. | 1 | 2.64 | 0 | 0 | 0 | 0 | 0 | 1 | 1 | *4)*1,1 | 11.616 | 3 | -1 | 0 | 0 | 0 | 0 | 0 | 0 | 0 | 0
98 | 1391990399 | 1391986113 | 1364549319 | 39 | 1 | 39 | 1 | 9999990008 |  | Трудозатраты рабочих | 1191 | 1013 | чел.-ч. | чел.-ч. | 1 | 0.45 | 0 | 0 | 0 | 0 | 0 | 1 | 1 |  | 0.45 | 3 | -1 | 0 | 0 | 0 | 0 | 0 | 0 | 0 | 0
99 | 1391990400 | 1391986116 | 1364549319 | 39 | 1 | 39 | 1 | 9999990008 |  | Трудозатраты рабочих | 1191 | 1013 | чел.-ч. | чел.-ч. | 1 | 0.61 | 0 | 0 | 0 | 0 | 0 | 1 | 1 |  | 0.61 | 3 | -1 | 0 | 0 | 0 | 0 | 0 | 0 | 0 | 0
100 | 1391990401 | 1391986119 | 1364549319 | 39 | 1 | 39 | 1 | 9999990008 |  | Трудозатраты рабочих | 1191 | 1013 | чел.-ч. | чел.-ч. | 1 | 1.75 | 0 | 0 | 0 | 0 | 0 | 1 | 1 |  | 1.75 | 3 | -1 | 0 | 0 | 0 | 0 | 0 | 0 | 0 | 0
100 | 1391990402 | 1391986119 | 1364551021 | 1 | 1 | 39 | 2 | 22.1-18-24 | СН-2012.22 Выпуск № 3 (в текущих ценах по состоянию на 01.04.2025 г.). Сб.1-18-24 | Автомобили полупассажирские типа ГАЗ, грузоподъемность до 2 т | 1368 | 1011 | маш.-ч | маш.-ч | 1 | 1.083 | 0 | 1490.46 | 808.44 | 0 | 0 | 1 | 0 |  | 1.083 | 3 | -1 | 0 | 0 | 0 | 0 | 0 | 0 | 0 | 0
100 | 1391990403 | 1391986119 | 1364552913 | 1 | 1 | 39 | 3 | 21.1-20-7 | СН-2012.21 Выпуск № 3 (в текущих ценах по состоянию на 01.04.2025 г.). Сб.1-20-7 | Ветошь | 1346 | 1009 | кг | кг | 1 | 0.02 | 26.09 | 0 | 0 | 0 | 0 | 1 | 0 |  | 0.02 | 3 | -1 | 0 | 0 | 0 | 0 | 0 | 0 | 0 | 0
101 | 1391990404 | 1391986126 | 1364549319 | 39 | 1 | 39 | 1 | 9999990008 |  | Трудозатраты рабочих | 1191 | 1013 | чел.-ч. | чел.-ч. | 1 | 1.52 | 0 | 0 | 0 | 0 | 0 | 1 | 1 |  | 1.52 | 3 | -1 | 0 | 0 | 0 | 0 | 0 | 0 | 0 | 0
101 | 1391990405 | 1391986126 | 1364552913 | 1 | 1 | 39 | 3 | 21.1-20-7 | СН-2012.21 Выпуск № 3 (в текущих ценах по состоянию на 01.04.2025 г.). Сб.1-20-7 | Ветошь | 1346 | 1009 | кг | кг | 1 | 0.02 | 26.09 | 0 | 0 | 0 | 0 | 1 | 0 |  | 0.02 | 3 | -1 | 0 | 0 | 0 | 0 | 0 | 0 | 0 | 0
138 | 1391990406 | 1391986132 | 1364549319 | 39 | 1 | 39 | 1 | 9999990008 |  | Трудозатраты рабочих | 1191 | 1013 | чел.-ч. | чел.-ч. | 1 | 3.03 | 0 | 0 | 0 | 0 | 0 | 1 | 1 |  | 3.03 | 3 | -1 | 0 | 0 | 0 | 0 | 0 | 0 | 0 | 0
138 | 1391990407 | 1391986132 | 1364553125 | 1 | 1 | 39 | 3 | 21.1-25-13 | СН-2012.21 Выпуск № 3 (в текущих ценах по состоянию на 01.04.2025 г.). Сб.1-25-13 | Вода | 1339 | 1007 | м3 | м3 | 1 | 0.005 | 49.83 | 0 | 0 | 0 | 0 | 1 | 0 |  | 0.005 | 3 | -1 | 0 | 0 | 0 | 0 | 0 | 0 | 0 | 0
139 | 1391990408 | 1391986137 | 1364549319 | 39 | 1 | 39 | 1 | 9999990008 |  | Трудозатраты рабочих | 1191 | 1013 | чел.-ч. | чел.-ч. | 1 | 3.24 | 0 | 0 | 0 | 0 | 0 | 1 | 1 | *2 | 6.48 | 3 | -1 | 0 | 0 | 0 | 0 | 0 | 0 | 0 | 0
139 | 1391990409 | 1391986137 | 1364551021 | 1 | 1 | 39 | 2 | 22.1-18-24 | СН-2012.22 Выпуск № 3 (в текущих ценах по состоянию на 01.04.2025 г.). Сб.1-18-24 | Автомобили полупассажирские типа ГАЗ, грузоподъемность до 2 т | 1368 | 1011 | маш.-ч | маш.-ч | 1 | 1.1076 | 0 | 1490.46 | 808.44 | 0 | 0 | 1 | 0 | *2 | 2.2152 | 3 | -1 | 0 | 0 | 0 | 0 | 0 | 0 | 0 | 0
139 | 1391990410 | 1391986137 | 1364549767 | 39 | 1 | 39 | 3 | 21.1-15-56 |  | Проволока из цветных металлов медная, толщина 1-1,5 мм | 1346 | 1009 | кг | кг | 1 | 0.002 | 1402.6789 | 0 | 0 | 0 | 0 | 1 | 0 | *2 | 0.004 | 3 | -1 | 0 | 0 | 0 | 0 | 0 | 0 | 0 | 0
139 | 1391990411 | 1391986137 | 1364552776 | 1 | 1 | 39 | 3 | 21.1-15-66 | СН-2012.21 Выпуск № 3 (в текущих ценах по состоянию на 01.04.2025 г.). Сб.1-15-66 | Свинец технический | 1346 | 1009 | кг | кг | 1 | 0.001 | 225.19 | 0 | 0 | 0 | 0 | 1 | 0 | *2 | 0.002 | 3 | -1 | 0 | 0 | 0 | 0 | 0 | 0 | 0 | 0
140 | 1391990412 | 1391986146 | 1364549319 | 39 | 1 | 39 | 1 | 9999990008 |  | Трудозатраты рабочих | 1191 | 1013 | чел.-ч. | чел.-ч. | 1 | 0.9 | 0 | 0 | 0 | 0 | 0 | 1 | 1 |  | 0.9 | 3 | -1 | 0 | 0 | 0 | 0 | 0 | 0 | 0 | 0
140 | 1391990413 | 1391986146 | 1364552913 | 1 | 1 | 39 | 3 | 21.1-20-7 | СН-2012.21 Выпуск № 3 (в текущих ценах по состоянию на 01.04.2025 г.). Сб.1-20-7 | Ветошь | 1346 | 1009 | кг | кг | 1 | 0.01 | 26.09 | 0 | 0 | 0 | 0 | 1 | 0 |  | 0.01 | 3 | -1 | 0 | 0 | 0 | 0 | 0 | 0 | 0 | 0
141 | 1391990414 | 1391986151 | 1364549319 | 39 | 1 | 39 | 1 | 9999990008 |  | Трудозатраты рабочих | 1191 | 1013 | чел.-ч. | чел.-ч. | 1 | 0.97 | 0 | 0 | 0 | 0 | 0 | 1 | 1 |  | 0.97 | 3 | -1 | 0 | 0 | 0 | 0 | 0 | 0 | 0 | 0
142 | 1391990415 | 1391986154 | 1364549319 | 39 | 1 | 39 | 1 | 9999990008 |  | Трудозатраты рабочих | 1191 | 1013 | чел.-ч. | чел.-ч. | 1 | 0.37 | 0 | 0 | 0 | 0 | 0 | 1 | 1 |  | 0.37 | 3 | -1 | 0 | 0 | 0 | 0 | 0 | 0 | 0 | 0
142 | 1391990416 | 1391986154 | 1364551021 | 1 | 1 | 39 | 2 | 22.1-18-24 | СН-2012.22 Выпуск № 3 (в текущих ценах по состоянию на 01.04.2025 г.). Сб.1-18-24 | Автомобили полупассажирские типа ГАЗ, грузоподъемность до 2 т | 1368 | 1011 | маш.-ч | маш.-ч | 1 | 0.06 | 0 | 1490.46 | 808.44 | 0 | 0 | 1 | 0 |  | 0.06 | 3 | -1 | 0 | 0 | 0 | 0 | 0 | 0 | 0 | 0
143 | 1391990417 | 1391986159 | 1364549319 | 39 | 1 | 39 | 1 | 9999990008 |  | Трудозатраты рабочих | 1191 | 1013 | чел.-ч. | чел.-ч. | 1 | 0.92 | 0 | 0 | 0 | 0 | 0 | 1 | 1 |  | 0.92 | 3 | -1 | 0 | 0 | 0 | 0 | 0 | 0 | 0 | 0
143 | 1391990418 | 1391986159 | 1364551021 | 1 | 1 | 39 | 2 | 22.1-18-24 | СН-2012.22 Выпуск № 3 (в текущих ценах по состоянию на 01.04.2025 г.). Сб.1-18-24 | Автомобили полупассажирские типа ГАЗ, грузоподъемность до 2 т | 1368 | 1011 | маш.-ч | маш.-ч | 1 | 0.37 | 0 | 1490.46 | 808.44 | 0 | 0 | 1 | 0 |  | 0.37 | 3 | -1 | 0 | 0 | 0 | 0 | 0 | 0 | 0 | 0
143 | 1391990419 | 1391986159 | 1364552913 | 1 | 1 | 39 | 3 | 21.1-20-7 | СН-2012.21 Выпуск № 3 (в текущих ценах по состоянию на 01.04.2025 г.). Сб.1-20-7 | Ветошь | 1346 | 1009 | кг | кг | 1 | 0.05 | 26.09 | 0 | 0 | 0 | 0 | 1 | 0 |  | 0.05 | 3 | -1 | 0 | 0 | 0 | 0 | 0 | 0 | 0 | 0
143 | 1391990420 | 1391986159 | 1364551411 | 1 | 1 | 39 | 3 | 21.1-4-34 | СН-2012.21 Выпуск № 3 (в текущих ценах по состоянию на 01.04.2025 г.). Сб.1-4-34 | Растворитель нефтяной, марка Нефрас С-50/170 | 1348 | 1009 | т | т | 1000 | 5e-05 | 116878.71 | 0 | 0 | 0 | 0 | 1 | 0 |  | 5e-05 | 3 | -1 | 0 | 0 | 0 | 0 | 0 | 0 | 0 | 0
143 | 1391990421 | 1391986159 | 1364551421 | 1 | 1 | 39 | 3 | 21.1-4-44 | СН-2012.21 Выпуск № 3 (в текущих ценах по состоянию на 01.04.2025 г.). Сб.1-4-44 | Смазка ЦИАТИМ-201 морозостойкая для смазывания малонагруженных узлов трения качения и скольжения при температурах от -60° С до +90° С | 1346 | 1009 | кг | кг | 1 | 0.05 | 235.98 | 0 | 0 | 0 | 0 | 1 | 0 |  | 0.05 | 3 | -1 | 0 | 0 | 0 | 0 | 0 | 0 | 0 | 0
145 | 1391990422 | 1391986171 | 1364549319 | 39 | 1 | 39 | 1 | 9999990008 |  | Трудозатраты рабочих | 1191 | 1013 | чел.-ч. | чел.-ч. | 1 | 3.03 | 0 | 0 | 0 | 0 | 0 | 1 | 1 |  | 3.03 | 3 | -1 | 0 | 0 | 0 | 0 | 0 | 0 | 0 | 0
145 | 1391990423 | 1391986171 | 1364553125 | 1 | 1 | 39 | 3 | 21.1-25-13 | СН-2012.21 Выпуск № 3 (в текущих ценах по состоянию на 01.04.2025 г.). Сб.1-25-13 | Вода | 1339 | 1007 | м3 | м3 | 1 | 0.005 | 49.83 | 0 | 0 | 0 | 0 | 1 | 0 |  | 0.005 | 3 | -1 | 0 | 0 | 0 | 0 | 0 | 0 | 0 | 0
146 | 1391990424 | 1391986176 | 1364549319 | 39 | 1 | 39 | 1 | 9999990008 |  | Трудозатраты рабочих | 1191 | 1013 | чел.-ч. | чел.-ч. | 1 | 3.24 | 0 | 0 | 0 | 0 | 0 | 1 | 1 | *2 | 6.48 | 3 | -1 | 0 | 0 | 0 | 0 | 0 | 0 | 0 | 0
146 | 1391990425 | 1391986176 | 1364551021 | 1 | 1 | 39 | 2 | 22.1-18-24 | СН-2012.22 Выпуск № 3 (в текущих ценах по состоянию на 01.04.2025 г.). Сб.1-18-24 | Автомобили полупассажирские типа ГАЗ, грузоподъемность до 2 т | 1368 | 1011 | маш.-ч | маш.-ч | 1 | 1.1076 | 0 | 1490.46 | 808.44 | 0 | 0 | 1 | 0 | *2 | 2.2152 | 3 | -1 | 0 | 0 | 0 | 0 | 0 | 0 | 0 | 0
146 | 1391990426 | 1391986176 | 1364549767 | 39 | 1 | 39 | 3 | 21.1-15-56 |  | Проволока из цветных металлов медная, толщина 1-1,5 мм | 1346 | 1009 | кг | кг | 1 | 0.002 | 1402.6789 | 0 | 0 | 0 | 0 | 1 | 0 | *2 | 0.004 | 3 | -1 | 0 | 0 | 0 | 0 | 0 | 0 | 0 | 0
146 | 1391990427 | 1391986176 | 1364552776 | 1 | 1 | 39 | 3 | 21.1-15-66 | СН-2012.21 Выпуск № 3 (в текущих ценах по состоянию на 01.04.2025 г.). Сб.1-15-66 | Свинец технический | 1346 | 1009 | кг | кг | 1 | 0.001 | 225.19 | 0 | 0 | 0 | 0 | 1 | 0 | *2 | 0.002 | 3 | -1 | 0 | 0 | 0 | 0 | 0 | 0 | 0 | 0
147 | 1391990428 | 1391986185 | 1364549319 | 39 | 1 | 39 | 1 | 9999990008 |  | Трудозатраты рабочих | 1191 | 1013 | чел.-ч. | чел.-ч. | 1 | 0.97 | 0 | 0 | 0 | 0 | 0 | 1 | 1 |  | 0.97 | 3 | -1 | 0 | 0 | 0 | 0 | 0 | 0 | 0 | 0
148 | 1391990429 | 1391986188 | 1364549319 | 39 | 1 | 39 | 1 | 9999990008 |  | Трудозатраты рабочих | 1191 | 1013 | чел.-ч. | чел.-ч. | 1 | 0.37 | 0 | 0 | 0 | 0 | 0 | 1 | 1 |  | 0.37 | 3 | -1 | 0 | 0 | 0 | 0 | 0 | 0 | 0 | 0
148 | 1391990430 | 1391986188 | 1364551021 | 1 | 1 | 39 | 2 | 22.1-18-24 | СН-2012.22 Выпуск № 3 (в текущих ценах по состоянию на 01.04.2025 г.). Сб.1-18-24 | Автомобили полупассажирские типа ГАЗ, грузоподъемность до 2 т | 1368 | 1011 | маш.-ч | маш.-ч | 1 | 0.06 | 0 | 1490.46 | 808.44 | 0 | 0 | 1 | 0 |  | 0.06 | 3 | -1 | 0 | 0 | 0 | 0 | 0 | 0 | 0 | 0
150 | 1391990431 | 1391986194 | 1364549319 | 39 | 1 | 39 | 1 | 9999990008 |  | Трудозатраты рабочих | 1191 | 1013 | чел.-ч. | чел.-ч. | 1 | 3.03 | 0 | 0 | 0 | 0 | 0 | 1 | 1 |  | 3.03 | 3 | -1 | 0 | 0 | 0 | 0 | 0 | 0 | 0 | 0
150 | 1391990432 | 1391986194 | 1364553125 | 1 | 1 | 39 | 3 | 21.1-25-13 | СН-2012.21 Выпуск № 3 (в текущих ценах по состоянию на 01.04.2025 г.). Сб.1-25-13 | Вода | 1339 | 1007 | м3 | м3 | 1 | 0.005 | 49.83 | 0 | 0 | 0 | 0 | 1 | 0 |  | 0.005 | 3 | -1 | 0 | 0 | 0 | 0 | 0 | 0 | 0 | 0
151 | 1391990433 | 1391986199 | 1364549319 | 39 | 1 | 39 | 1 | 9999990008 |  | Трудозатраты рабочих | 1191 | 1013 | чел.-ч. | чел.-ч. | 1 | 3.24 | 0 | 0 | 0 | 0 | 0 | 1 | 1 | *2 | 6.48 | 3 | -1 | 0 | 0 | 0 | 0 | 0 | 0 | 0 | 0
151 | 1391990434 | 1391986199 | 1364551021 | 1 | 1 | 39 | 2 | 22.1-18-24 | СН-2012.22 Выпуск № 3 (в текущих ценах по состоянию на 01.04.2025 г.). Сб.1-18-24 | Автомобили полупассажирские типа ГАЗ, грузоподъемность до 2 т | 1368 | 1011 | маш.-ч | маш.-ч | 1 | 1.1076 | 0 | 1490.46 | 808.44 | 0 | 0 | 1 | 0 | *2 | 2.2152 | 3 | -1 | 0 | 0 | 0 | 0 | 0 | 0 | 0 | 0
151 | 1391990435 | 1391986199 | 1364549767 | 39 | 1 | 39 | 3 | 21.1-15-56 |  | Проволока из цветных металлов медная, толщина 1-1,5 мм | 1346 | 1009 | кг | кг | 1 | 0.002 | 1402.6789 | 0 | 0 | 0 | 0 | 1 | 0 | *2 | 0.004 | 3 | -1 | 0 | 0 | 0 | 0 | 0 | 0 | 0 | 0
151 | 1391990436 | 1391986199 | 1364552776 | 1 | 1 | 39 | 3 | 21.1-15-66 | СН-2012.21 Выпуск № 3 (в текущих ценах по состоянию на 01.04.2025 г.). Сб.1-15-66 | Свинец технический | 1346 | 1009 | кг | кг | 1 | 0.001 | 225.19 | 0 | 0 | 0 | 0 | 1 | 0 | *2 | 0.002 | 3 | -1 | 0 | 0 | 0 | 0 | 0 | 0 | 0 | 0
152 | 1391990437 | 1391986208 | 1364549319 | 39 | 1 | 39 | 1 | 9999990008 |  | Трудозатраты рабочих | 1191 | 1013 | чел.-ч. | чел.-ч. | 1 | 0.97 | 0 | 0 | 0 | 0 | 0 | 1 | 1 |  | 0.97 | 3 | -1 | 0 | 0 | 0 | 0 | 0 | 0 | 0 | 0
153 | 1391990438 | 1391986211 | 1364549319 | 39 | 1 | 39 | 1 | 9999990008 |  | Трудозатраты рабочих | 1191 | 1013 | чел.-ч. | чел.-ч. | 1 | 0.37 | 0 | 0 | 0 | 0 | 0 | 1 | 1 |  | 0.37 | 3 | -1 | 0 | 0 | 0 | 0 | 0 | 0 | 0 | 0
153 | 1391990439 | 1391986211 | 1364551021 | 1 | 1 | 39 | 2 | 22.1-18-24 | СН-2012.22 Выпуск № 3 (в текущих ценах по состоянию на 01.04.2025 г.). Сб.1-18-24 | Автомобили полупассажирские типа ГАЗ, грузоподъемность до 2 т | 1368 | 1011 | маш.-ч | маш.-ч | 1 | 0.06 | 0 | 1490.46 | 808.44 | 0 | 0 | 1 | 0 |  | 0.06 | 3 | -1 | 0 | 0 | 0 | 0 | 0 | 0 | 0 | 0
155 | 1391990440 | 1391986217 | 1364549319 | 39 | 1 | 39 | 1 | 9999990008 |  | Трудозатраты рабочих | 1191 | 1013 | чел.-ч. | чел.-ч. | 1 | 3.03 | 0 | 0 | 0 | 0 | 0 | 1 | 1 |  | 3.03 | 3 | -1 | 0 | 0 | 0 | 0 | 0 | 0 | 0 | 0
155 | 1391990441 | 1391986217 | 1364553125 | 1 | 1 | 39 | 3 | 21.1-25-13 | СН-2012.21 Выпуск № 3 (в текущих ценах по состоянию на 01.04.2025 г.). Сб.1-25-13 | Вода | 1339 | 1007 | м3 | м3 | 1 | 0.005 | 49.83 | 0 | 0 | 0 | 0 | 1 | 0 |  | 0.005 | 3 | -1 | 0 | 0 | 0 | 0 | 0 | 0 | 0 | 0
156 | 1391990442 | 1391986222 | 1364549319 | 39 | 1 | 39 | 1 | 9999990008 |  | Трудозатраты рабочих | 1191 | 1013 | чел.-ч. | чел.-ч. | 1 | 3.24 | 0 | 0 | 0 | 0 | 0 | 1 | 1 | *2 | 6.48 | 3 | -1 | 0 | 0 | 0 | 0 | 0 | 0 | 0 | 0
156 | 1391990443 | 1391986222 | 1364551021 | 1 | 1 | 39 | 2 | 22.1-18-24 | СН-2012.22 Выпуск № 3 (в текущих ценах по состоянию на 01.04.2025 г.). Сб.1-18-24 | Автомобили полупассажирские типа ГАЗ, грузоподъемность до 2 т | 1368 | 1011 | маш.-ч | маш.-ч | 1 | 1.1076 | 0 | 1490.46 | 808.44 | 0 | 0 | 1 | 0 | *2 | 2.2152 | 3 | -1 | 0 | 0 | 0 | 0 | 0 | 0 | 0 | 0
156 | 1391990444 | 1391986222 | 1364549767 | 39 | 1 | 39 | 3 | 21.1-15-56 |  | Проволока из цветных металлов медная, толщина 1-1,5 мм | 1346 | 1009 | кг | кг | 1 | 0.002 | 1402.6789 | 0 | 0 | 0 | 0 | 1 | 0 | *2 | 0.004 | 3 | -1 | 0 | 0 | 0 | 0 | 0 | 0 | 0 | 0
156 | 1391990445 | 1391986222 | 1364552776 | 1 | 1 | 39 | 3 | 21.1-15-66 | СН-2012.21 Выпуск № 3 (в текущих ценах по состоянию на 01.04.2025 г.). Сб.1-15-66 | Свинец технический | 1346 | 1009 | кг | кг | 1 | 0.001 | 225.19 | 0 | 0 | 0 | 0 | 1 | 0 | *2 | 0.002 | 3 | -1 | 0 | 0 | 0 | 0 | 0 | 0 | 0 | 0
157 | 1391990446 | 1391986231 | 1364549319 | 39 | 1 | 39 | 1 | 9999990008 |  | Трудозатраты рабочих | 1191 | 1013 | чел.-ч. | чел.-ч. | 1 | 0.97 | 0 | 0 | 0 | 0 | 0 | 1 | 1 |  | 0.97 | 3 | -1 | 0 | 0 | 0 | 0 | 0 | 0 | 0 | 0
158 | 1391990447 | 1391986234 | 1364549319 | 39 | 1 | 39 | 1 | 9999990008 |  | Трудозатраты рабочих | 1191 | 1013 | чел.-ч. | чел.-ч. | 1 | 0.37 | 0 | 0 | 0 | 0 | 0 | 1 | 1 |  | 0.37 | 3 | -1 | 0 | 0 | 0 | 0 | 0 | 0 | 0 | 0
158 | 1391990448 | 1391986234 | 1364551021 | 1 | 1 | 39 | 2 | 22.1-18-24 | СН-2012.22 Выпуск № 3 (в текущих ценах по состоянию на 01.04.2025 г.). Сб.1-18-24 | Автомобили полупассажирские типа ГАЗ, грузоподъемность до 2 т | 1368 | 1011 | маш.-ч | маш.-ч | 1 | 0.06 | 0 | 1490.46 | 808.44 | 0 | 0 | 1 | 0 |  | 0.06 | 3 | -1 | 0 | 0 | 0 | 0 | 0 | 0 | 0 | 0
160 | 1391990449 | 1391986240 | 1364549319 | 39 | 1 | 39 | 1 | 9999990008 |  | Трудозатраты рабочих | 1191 | 1013 | чел.-ч. | чел.-ч. | 1 | 1.68 | 0 | 0 | 0 | 0 | 0 | 1 | 1 |  | 1.68 | 3 | -1 | 0 | 0 | 0 | 0 | 0 | 0 | 0 | 0
160 | 1391990450 | 1391986240 | 1364553125 | 1 | 1 | 39 | 3 | 21.1-25-13 | СН-2012.21 Выпуск № 3 (в текущих ценах по состоянию на 01.04.2025 г.). Сб.1-25-13 | Вода | 1339 | 1007 | м3 | м3 | 1 | 0.002 | 49.83 | 0 | 0 | 0 | 0 | 1 | 0 |  | 0.002 | 3 | -1 | 0 | 0 | 0 | 0 | 0 | 0 | 0 | 0
161 | 1391990451 | 1391986245 | 1364549319 | 39 | 1 | 39 | 1 | 9999990008 |  | Трудозатраты рабочих | 1191 | 1013 | чел.-ч. | чел.-ч. | 1 | 0.45 | 0 | 0 | 0 | 0 | 0 | 1 | 1 |  | 0.45 | 3 | -1 | 0 | 0 | 0 | 0 | 0 | 0 | 0 | 0
162 | 1391990452 | 1391986248 | 1364549319 | 39 | 1 | 39 | 1 | 9999990008 |  | Трудозатраты рабочих | 1191 | 1013 | чел.-ч. | чел.-ч. | 1 | 2.04 | 0 | 0 | 0 | 0 | 0 | 1 | 1 |  | 2.04 | 3 | -1 | 0 | 0 | 0 | 0 | 0 | 0 | 0 | 0
163 | 1391990453 | 1391986251 | 1364549319 | 39 | 1 | 39 | 1 | 9999990008 |  | Трудозатраты рабочих | 1191 | 1013 | чел.-ч. | чел.-ч. | 1 | 0.14 | 0 | 0 | 0 | 0 | 0 | 1 | 1 |  | 0.14 | 3 | -1 | 0 | 0 | 0 | 0 | 0 | 0 | 0 | 0
163 | 1391990454 | 1391986251 | 1364552913 | 1 | 1 | 39 | 3 | 21.1-20-7 | СН-2012.21 Выпуск № 3 (в текущих ценах по состоянию на 01.04.2025 г.). Сб.1-20-7 | Ветошь | 1346 | 1009 | кг | кг | 1 | 0.01 | 26.09 | 0 | 0 | 0 | 0 | 1 | 0 |  | 0.01 | 3 | -1 | 0 | 0 | 0 | 0 | 0 | 0 | 0 | 0
165 | 1391990455 | 1391986257 | 1364549319 | 39 | 1 | 39 | 1 | 9999990008 |  | Трудозатраты рабочих | 1191 | 1013 | чел.-ч. | чел.-ч. | 1 | 2.08 | 0 | 0 | 0 | 0 | 0 | 1 | 1 |  | 2.08 | 3 | -1 | 0 | 0 | 0 | 0 | 0 | 0 | 0 | 0
165 | 1391990456 | 1391986257 | 1364553125 | 1 | 1 | 39 | 3 | 21.1-25-13 | СН-2012.21 Выпуск № 3 (в текущих ценах по состоянию на 01.04.2025 г.). Сб.1-25-13 | Вода | 1339 | 1007 | м3 | м3 | 1 | 0.0035 | 49.83 | 0 | 0 | 0 | 0 | 1 | 0 |  | 0.0035 | 3 | -1 | 0 | 0 | 0 | 0 | 0 | 0 | 0 | 0
166 | 1391990457 | 1391986262 | 1364549319 | 39 | 1 | 39 | 1 | 9999990008 |  | Трудозатраты рабочих | 1191 | 1013 | чел.-ч. | чел.-ч. | 1 | 0.61 | 0 | 0 | 0 | 0 | 0 | 1 | 1 |  | 0.61 | 3 | -1 | 0 | 0 | 0 | 0 | 0 | 0 | 0 | 0
167 | 1391990458 | 1391986265 | 1364549319 | 39 | 1 | 39 | 1 | 9999990008 |  | Трудозатраты рабочих | 1191 | 1013 | чел.-ч. | чел.-ч. | 1 | 0.97 | 0 | 0 | 0 | 0 | 0 | 1 | 1 |  | 0.97 | 3 | -1 | 0 | 0 | 0 | 0 | 0 | 0 | 0 | 0
168 | 1391990459 | 1391986268 | 1364549319 | 39 | 1 | 39 | 1 | 9999990008 |  | Трудозатраты рабочих | 1191 | 1013 | чел.-ч. | чел.-ч. | 1 | 0.37 | 0 | 0 | 0 | 0 | 0 | 1 | 1 |  | 0.37 | 3 | -1 | 0 | 0 | 0 | 0 | 0 | 0 | 0 | 0
168 | 1391990460 | 1391986268 | 1364551021 | 1 | 1 | 39 | 2 | 22.1-18-24 | СН-2012.22 Выпуск № 3 (в текущих ценах по состоянию на 01.04.2025 г.). Сб.1-18-24 | Автомобили полупассажирские типа ГАЗ, грузоподъемность до 2 т | 1368 | 1011 | маш.-ч | маш.-ч | 1 | 0.06 | 0 | 1490.46 | 808.44 | 0 | 0 | 1 | 0 |  | 0.06 | 3 | -1 | 0 | 0 | 0 | 0 | 0 | 0 | 0 | 0
170 | 1391990461 | 1391986274 | 1364549319 | 39 | 1 | 39 | 1 | 9999990008 |  | Трудозатраты рабочих | 1191 | 1013 | чел.-ч. | чел.-ч. | 1 | 2.08 | 0 | 0 | 0 | 0 | 0 | 1 | 1 |  | 2.08 | 3 | -1 | 0 | 0 | 0 | 0 | 0 | 0 | 0 | 0
170 | 1391990462 | 1391986274 | 1364553125 | 1 | 1 | 39 | 3 | 21.1-25-13 | СН-2012.21 Выпуск № 3 (в текущих ценах по состоянию на 01.04.2025 г.). Сб.1-25-13 | Вода | 1339 | 1007 | м3 | м3 | 1 | 0.0035 | 49.83 | 0 | 0 | 0 | 0 | 1 | 0 |  | 0.0035 | 3 | -1 | 0 | 0 | 0 | 0 | 0 | 0 | 0 | 0
171 | 1391990463 | 1391986279 | 1364549319 | 39 | 1 | 39 | 1 | 9999990008 |  | Трудозатраты рабочих | 1191 | 1013 | чел.-ч. | чел.-ч. | 1 | 0.61 | 0 | 0 | 0 | 0 | 0 | 1 | 1 |  | 0.61 | 3 | -1 | 0 | 0 | 0 | 0 | 0 | 0 | 0 | 0
172 | 1391990464 | 1391986282 | 1364549319 | 39 | 1 | 39 | 1 | 9999990008 |  | Трудозатраты рабочих | 1191 | 1013 | чел.-ч. | чел.-ч. | 1 | 0.97 | 0 | 0 | 0 | 0 | 0 | 1 | 1 |  | 0.97 | 3 | -1 | 0 | 0 | 0 | 0 | 0 | 0 | 0 | 0
173 | 1391990465 | 1391986285 | 1364549319 | 39 | 1 | 39 | 1 | 9999990008 |  | Трудозатраты рабочих | 1191 | 1013 | чел.-ч. | чел.-ч. | 1 | 0.37 | 0 | 0 | 0 | 0 | 0 | 1 | 1 |  | 0.37 | 3 | -1 | 0 | 0 | 0 | 0 | 0 | 0 | 0 | 0
173 | 1391990466 | 1391986285 | 1364551021 | 1 | 1 | 39 | 2 | 22.1-18-24 | СН-2012.22 Выпуск № 3 (в текущих ценах по состоянию на 01.04.2025 г.). Сб.1-18-24 | Автомобили полупассажирские типа ГАЗ, грузоподъемность до 2 т | 1368 | 1011 | маш.-ч | маш.-ч | 1 | 0.06 | 0 | 1490.46 | 808.44 | 0 | 0 | 1 | 0 |  | 0.06 | 3 | -1 | 0 | 0 | 0 | 0 | 0 | 0 | 0 | 0
175 | 1391990467 | 1391986291 | 1364549319 | 39 | 1 | 39 | 1 | 9999990008 |  | Трудозатраты рабочих | 1191 | 1013 | чел.-ч. | чел.-ч. | 1 | 1.68 | 0 | 0 | 0 | 0 | 0 | 1 | 1 |  | 1.68 | 3 | -1 | 0 | 0 | 0 | 0 | 0 | 0 | 0 | 0
175 | 1391990468 | 1391986291 | 1364553125 | 1 | 1 | 39 | 3 | 21.1-25-13 | СН-2012.21 Выпуск № 3 (в текущих ценах по состоянию на 01.04.2025 г.). Сб.1-25-13 | Вода | 1339 | 1007 | м3 | м3 | 1 | 0.002 | 49.83 | 0 | 0 | 0 | 0 | 1 | 0 |  | 0.002 | 3 | -1 | 0 | 0 | 0 | 0 | 0 | 0 | 0 | 0
176 | 1391990469 | 1391986296 | 1364549319 | 39 | 1 | 39 | 1 | 9999990008 |  | Трудозатраты рабочих | 1191 | 1013 | чел.-ч. | чел.-ч. | 1 | 0.45 | 0 | 0 | 0 | 0 | 0 | 1 | 1 |  | 0.45 | 3 | -1 | 0 | 0 | 0 | 0 | 0 | 0 | 0 | 0
177 | 1391990470 | 1391986299 | 1364549319 | 39 | 1 | 39 | 1 | 9999990008 |  | Трудозатраты рабочих | 1191 | 1013 | чел.-ч. | чел.-ч. | 1 | 2.04 | 0 | 0 | 0 | 0 | 0 | 1 | 1 |  | 2.04 | 3 | -1 | 0 | 0 | 0 | 0 | 0 | 0 | 0 | 0
178 | 1391990471 | 1391986302 | 1364549319 | 39 | 1 | 39 | 1 | 9999990008 |  | Трудозатраты рабочих | 1191 | 1013 | чел.-ч. | чел.-ч. | 1 | 0.14 | 0 | 0 | 0 | 0 | 0 | 1 | 1 |  | 0.14 | 3 | -1 | 0 | 0 | 0 | 0 | 0 | 0 | 0 | 0
178 | 1391990472 | 1391986302 | 1364552913 | 1 | 1 | 39 | 3 | 21.1-20-7 | СН-2012.21 Выпуск № 3 (в текущих ценах по состоянию на 01.04.2025 г.). Сб.1-20-7 | Ветошь | 1346 | 1009 | кг | кг | 1 | 0.01 | 26.09 | 0 | 0 | 0 | 0 | 1 | 0 |  | 0.01 | 3 | -1 | 0 | 0 | 0 | 0 | 0 | 0 | 0 | 0
180 | 1391990473 | 1391986308 | 1364549319 | 39 | 1 | 39 | 1 | 9999990008 |  | Трудозатраты рабочих | 1191 | 1013 | чел.-ч. | чел.-ч. | 1 | 2.08 | 0 | 0 | 0 | 0 | 0 | 1 | 1 |  | 2.08 | 3 | -1 | 0 | 0 | 0 | 0 | 0 | 0 | 0 | 0
180 | 1391990474 | 1391986308 | 1364553125 | 1 | 1 | 39 | 3 | 21.1-25-13 | СН-2012.21 Выпуск № 3 (в текущих ценах по состоянию на 01.04.2025 г.). Сб.1-25-13 | Вода | 1339 | 1007 | м3 | м3 | 1 | 0.0035 | 49.83 | 0 | 0 | 0 | 0 | 1 | 0 |  | 0.0035 | 3 | -1 | 0 | 0 | 0 | 0 | 0 | 0 | 0 | 0
181 | 1391990475 | 1391986313 | 1364549319 | 39 | 1 | 39 | 1 | 9999990008 |  | Трудозатраты рабочих | 1191 | 1013 | чел.-ч. | чел.-ч. | 1 | 0.61 | 0 | 0 | 0 | 0 | 0 | 1 | 1 |  | 0.61 | 3 | -1 | 0 | 0 | 0 | 0 | 0 | 0 | 0 | 0
182 | 1391990476 | 1391986316 | 1364549319 | 39 | 1 | 39 | 1 | 9999990008 |  | Трудозатраты рабочих | 1191 | 1013 | чел.-ч. | чел.-ч. | 1 | 0.97 | 0 | 0 | 0 | 0 | 0 | 1 | 1 |  | 0.97 | 3 | -1 | 0 | 0 | 0 | 0 | 0 | 0 | 0 | 0
183 | 1391990477 | 1391986319 | 1364549319 | 39 | 1 | 39 | 1 | 9999990008 |  | Трудозатраты рабочих | 1191 | 1013 | чел.-ч. | чел.-ч. | 1 | 0.37 | 0 | 0 | 0 | 0 | 0 | 1 | 1 |  | 0.37 | 3 | -1 | 0 | 0 | 0 | 0 | 0 | 0 | 0 | 0
183 | 1391990478 | 1391986319 | 1364551021 | 1 | 1 | 39 | 2 | 22.1-18-24 | СН-2012.22 Выпуск № 3 (в текущих ценах по состоянию на 01.04.2025 г.). Сб.1-18-24 | Автомобили полупассажирские типа ГАЗ, грузоподъемность до 2 т | 1368 | 1011 | маш.-ч | маш.-ч | 1 | 0.06 | 0 | 1490.46 | 808.44 | 0 | 0 | 1 | 0 |  | 0.06 | 3 | -1 | 0 | 0 | 0 | 0 | 0 | 0 | 0 | 0
185 | 1391990479 | 1391986325 | 1364549319 | 39 | 1 | 39 | 1 | 9999990008 |  | Трудозатраты рабочих | 1191 | 1013 | чел.-ч. | чел.-ч. | 1 | 2.08 | 0 | 0 | 0 | 0 | 0 | 1 | 1 |  | 2.08 | 3 | -1 | 0 | 0 | 0 | 0 | 0 | 0 | 0 | 0
185 | 1391990480 | 1391986325 | 1364553125 | 1 | 1 | 39 | 3 | 21.1-25-13 | СН-2012.21 Выпуск № 3 (в текущих ценах по состоянию на 01.04.2025 г.). Сб.1-25-13 | Вода | 1339 | 1007 | м3 | м3 | 1 | 0.0035 | 49.83 | 0 | 0 | 0 | 0 | 1 | 0 |  | 0.0035 | 3 | -1 | 0 | 0 | 0 | 0 | 0 | 0 | 0 | 0
186 | 1391990481 | 1391986330 | 1364549319 | 39 | 1 | 39 | 1 | 9999990008 |  | Трудозатраты рабочих | 1191 | 1013 | чел.-ч. | чел.-ч. | 1 | 0.61 | 0 | 0 | 0 | 0 | 0 | 1 | 1 |  | 0.61 | 3 | -1 | 0 | 0 | 0 | 0 | 0 | 0 | 0 | 0
187 | 1391990482 | 1391986333 | 1364549319 | 39 | 1 | 39 | 1 | 9999990008 |  | Трудозатраты рабочих | 1191 | 1013 | чел.-ч. | чел.-ч. | 1 | 0.97 | 0 | 0 | 0 | 0 | 0 | 1 | 1 |  | 0.97 | 3 | -1 | 0 | 0 | 0 | 0 | 0 | 0 | 0 | 0
188 | 1391990483 | 1391986336 | 1364549319 | 39 | 1 | 39 | 1 | 9999990008 |  | Трудозатраты рабочих | 1191 | 1013 | чел.-ч. | чел.-ч. | 1 | 0.37 | 0 | 0 | 0 | 0 | 0 | 1 | 1 |  | 0.37 | 3 | -1 | 0 | 0 | 0 | 0 | 0 | 0 | 0 | 0
188 | 1391990484 | 1391986336 | 1364551021 | 1 | 1 | 39 | 2 | 22.1-18-24 | СН-2012.22 Выпуск № 3 (в текущих ценах по состоянию на 01.04.2025 г.). Сб.1-18-24 | Автомобили полупассажирские типа ГАЗ, грузоподъемность до 2 т | 1368 | 1011 | маш.-ч | маш.-ч | 1 | 0.06 | 0 | 1490.46 | 808.44 | 0 | 0 | 1 | 0 |  | 0.06 | 3 | -1 | 0 | 0 | 0 | 0 | 0 | 0 | 0 | 0
224 | 1391990485 | 1391986341 | 1364549319 | 39 | 1 | 39 | 1 | 9999990008 |  | Трудозатраты рабочих | 1191 | 1013 | чел.-ч. | чел.-ч. | 1 | 29.54 | 0 | 0 | 0 | 0 | 0 | 1 | 1 |  | 29.54 | 3 | -1 | 0 | 0 | 0 | 0 | 0 | 0 | 0 | 0
224 | 1391990486 | 1391986341 | 1364552178 | 1 | 1 | 39 | 3 | 21.1-11-15 | СН-2012.21 Выпуск № 3 (в текущих ценах по состоянию на 01.04.2025 г.). Сб.1-11-15 | Болты строительные с гайками с шестигранной головкой, диаметр резьбы 6 мм | 1348 | 1009 | т | т | 1000 | 0.005 | 159447.68 | 0 | 0 | 0 | 0 | 1 | 0 |  | 0.005 | 3 | -1 | 0 | 0 | 0 | 0 | 0 | 0 | 0 | 0
224 | 1391990487 | 1391986341 | 1364553125 | 1 | 1 | 39 | 3 | 21.1-25-13 | СН-2012.21 Выпуск № 3 (в текущих ценах по состоянию на 01.04.2025 г.). Сб.1-25-13 | Вода | 1339 | 1007 | м3 | м3 | 1 | 7.8 | 49.83 | 0 | 0 | 0 | 0 | 1 | 0 |  | 7.8 | 3 | -1 | 0 | 0 | 0 | 0 | 0 | 0 | 0 | 0
224 | 1391990488 | 1391986341 | 1364557069 | 1 | 1 | 39 | 3 | 21.12-5-17 | СН-2012.21 Выпуск № 3 (в текущих ценах по состоянию на 01.04.2025 г.). Сб.12-5-17 | Кольца резиновые уплотнительные для канализации из поливинилхлоридных труб | 1346 | 1009 | кг | кг | 1 | 2 | 774.49 | 0 | 0 | 0 | 0 | 1 | 0 |  | 2 | 3 | -1 | 0 | 0 | 0 | 0 | 0 | 0 | 0 | 0
225 | 1391990489 | 1391986350 | 1364549319 | 39 | 1 | 39 | 1 | 9999990008 |  | Трудозатраты рабочих | 1191 | 1013 | чел.-ч. | чел.-ч. | 1 | 0.9 | 0 | 0 | 0 | 0 | 0 | 1 | 1 | *3 | 2.7 | 3 | -1 | 0 | 0 | 0 | 0 | 0 | 0 | 0 | 0
226 | 1391990490 | 1391986353 | 1364549319 | 39 | 1 | 39 | 1 | 9999990008 |  | Трудозатраты рабочих | 1191 | 1013 | чел.-ч. | чел.-ч. | 1 | 2.64 | 0 | 0 | 0 | 0 | 0 | 1 | 1 | *3)*1,1 | 8.712 | 3 | -1 | 0 | 0 | 0 | 0 | 0 | 0 | 0 | 0
227 | 1391990491 | 1391986356 | 1364549319 | 39 | 1 | 39 | 1 | 9999990008 |  | Трудозатраты рабочих | 1191 | 1013 | чел.-ч. | чел.-ч. | 1 | 0.13 | 0 | 0 | 0 | 0 | 0 | 1 | 1 | *4 | 0.52 | 3 | -1 | 0 | 0 | 0 | 0 | 0 | 0 | 0 | 0
228 | 1391990492 | 1391986359 | 1364549319 | 39 | 1 | 39 | 1 | 9999990008 |  | Трудозатраты рабочих | 1191 | 1013 | чел.-ч. | чел.-ч. | 1 | 1.52 | 0 | 0 | 0 | 0 | 0 | 1 | 1 |  | 1.52 | 3 | -1 | 0 | 0 | 0 | 0 | 0 | 0 | 0 | 0
228 | 1391990493 | 1391986359 | 1364552913 | 1 | 1 | 39 | 3 | 21.1-20-7 | СН-2012.21 Выпуск № 3 (в текущих ценах по состоянию на 01.04.2025 г.). Сб.1-20-7 | Ветошь | 1346 | 1009 | кг | кг | 1 | 0.02 | 26.09 | 0 | 0 | 0 | 0 | 1 | 0 |  | 0.02 | 3 | -1 | 0 | 0 | 0 | 0 | 0 | 0 | 0 | 0
229 | 1391990494 | 1391986364 | 1364549319 | 39 | 1 | 39 | 1 | 9999990008 |  | Трудозатраты рабочих | 1191 | 1013 | чел.-ч. | чел.-ч. | 1 | 0.55 | 0 | 0 | 0 | 0 | 0 | 1 | 1 | *4 | 2.2 | 3 | -1 | 0 | 0 | 0 | 0 | 0 | 0 | 0 | 0
230 | 1391990495 | 1391986367 | 1364549319 | 39 | 1 | 39 | 1 | 9999990008 |  | Трудозатраты рабочих | 1191 | 1013 | чел.-ч. | чел.-ч. | 1 | 0.73 | 0 | 0 | 0 | 0 | 0 | 1 | 1 | *4 | 2.92 | 3 | -1 | 0 | 0 | 0 | 0 | 0 | 0 | 0 | 0
231 | 1391990496 | 1391986370 | 1364549319 | 39 | 1 | 39 | 1 | 9999990008 |  | Трудозатраты рабочих | 1191 | 1013 | чел.-ч. | чел.-ч. | 1 | 0.55 | 0 | 0 | 0 | 0 | 0 | 1 | 1 | *4 | 2.2 | 3 | -1 | 0 | 0 | 0 | 0 | 0 | 0 | 0 | 0
232 | 1391990497 | 1391986373 | 1364549319 | 39 | 1 | 39 | 1 | 9999990008 |  | Трудозатраты рабочих | 1191 | 1013 | чел.-ч. | чел.-ч. | 1 | 28.02 | 0 | 0 | 0 | 0 | 0 | 1 | 1 |  | 28.02 | 3 | -1 | 0 | 0 | 0 | 0 | 0 | 0 | 0 | 0
232 | 1391990498 | 1391986373 | 1364551195 | 1 | 1 | 39 | 3 | 21.1-1-11 | СН-2012.21 Выпуск № 3 (в текущих ценах по состоянию на 01.04.2025 г.). Сб.1-1-11 | Герметик силиконовый | 1296 | 1002 | л | л | 1 | 0.31 | 1404.31 | 0 | 0 | 0 | 0 | 1 | 0 |  | 0.31 | 3 | -1 | 0 | 0 | 0 | 0 | 0 | 0 | 0 | 0
268 | 1391990499 | 1391986378 | 1364549319 | 39 | 1 | 39 | 1 | 9999990008 |  | Трудозатраты рабочих | 1191 | 1013 | чел.-ч. | чел.-ч. | 1 | 1.26 | 0 | 0 | 0 | 0 | 0 | 1 | 1 | *17 | 21.42 | 3 | -1 | 0 | 0 | 0 | 0 | 0 | 0 | 0 | 0
269 | 1391990500 | 1391986381 | 1364549319 | 39 | 1 | 39 | 1 | 9999990008 |  | Трудозатраты рабочих | 1191 | 1013 | чел.-ч. | чел.-ч. | 1 | 0.27 | 0 | 0 | 0 | 0 | 0 | 1 | 1 | *17 | 4.59 | 3 | -1 | 0 | 0 | 0 | 0 | 0 | 0 | 0 | 0
270 | 1391990501 | 1391986384 | 1364549319 | 39 | 1 | 39 | 1 | 9999990008 |  | Трудозатраты рабочих | 1191 | 1013 | чел.-ч. | чел.-ч. | 1 | 0.23 | 0 | 0 | 0 | 0 | 0 | 1 | 1 | *17 | 3.91 | 3 | -1 | 0 | 0 | 0 | 0 | 0 | 0 | 0 | 0
271 | 1391990502 | 1391986387 | 1364549319 | 39 | 1 | 39 | 1 | 9999990008 |  | Трудозатраты рабочих | 1191 | 1013 | чел.-ч. | чел.-ч. | 1 | 0.37 | 0 | 0 | 0 | 0 | 0 | 1 | 1 |  | 0.37 | 3 | -1 | 0 | 0 | 0 | 0 | 0 | 0 | 0 | 0
271 | 1391990503 | 1391986387 | 1364551021 | 1 | 1 | 39 | 2 | 22.1-18-24 | СН-2012.22 Выпуск № 3 (в текущих ценах по состоянию на 01.04.2025 г.). Сб.1-18-24 | Автомобили полупассажирские типа ГАЗ, грузоподъемность до 2 т | 1368 | 1011 | маш.-ч | маш.-ч | 1 | 0.06 | 0 | 1490.46 | 808.44 | 0 | 0 | 1 | 0 |  | 0.06 | 3 | -1 | 0 | 0 | 0 | 0 | 0 | 0 | 0 | 0
272 | 1391990504 | 1391986392 | 1364549319 | 39 | 1 | 39 | 1 | 9999990008 |  | Трудозатраты рабочих | 1191 | 1013 | чел.-ч. | чел.-ч. | 1 | 104.44 | 0 | 0 | 0 | 0 | 0 | 1 | 1 |  | 104.44 | 3 | -1 | 0 | 0 | 0 | 0 | 0 | 0 | 0 | 0
272 | 1391990505 | 1391986392 | 1364551087 | 1 | 1 | 39 | 2 | 22.1-30-56 | СН-2012.22 Выпуск № 3 (в текущих ценах по состоянию на 01.04.2025 г.). Сб.1-30-56 | Шуруповерты | 1368 | 1011 | маш.-ч | маш.-ч | 1 | 5.8 | 0 | 7.44 | 0.01 | 0 | 0 | 1 | 0 |  | 5.8 | 3 | -1 | 0 | 0 | 0 | 0 | 0 | 0 | 0 | 0
272 | 1391990507 | 1391986392 | 1364551195 | 1 | 1 | 39 | 3 | 21.1-1-11 | СН-2012.21 Выпуск № 3 (в текущих ценах по состоянию на 01.04.2025 г.). Сб.1-1-11 | Герметик силиконовый | 1296 | 1002 | л | л | 1 | 0.31 | 1404.31 | 0 | 0 | 0 | 0 | 1 | 0 |  | 0.31 | 3 | -1 | 0 | 0 | 0 | 0 | 0 | 0 | 0 | 0
272 | 1391990508 | 1391986392 | 1364549590 | 39 | 1 | 39 | 3 | 21.1-11-125 |  | Шурупы с потайной головкой, черные, размер 8,0х100 мм | 1346 | 1009 | кг | кг | 1 | 1.08 | 239.1407 | 0 | 0 | 0 | 0 | 1 | 0 |  | 1.08 | 3 | -1 | 0 | 0 | 0 | 0 | 0 | 0 | 0 | 0
272 | 1391990506 | 1391986392 | 1364549591 | 39 | 1 | 39 | 3 | 21.1-11-51 |  | Дюбели с насаженными шайбами | 1346 | 1009 | кг | кг | 1 | 0.98 | 226.4434 | 0 | 0 | 0 | 0 | 1 | 0 |  | 0.98 | 3 | -1 | 0 | 0 | 0 | 0 | 0 | 0 | 0 | 0
273 | 1391990509 | 1391986403 | 1364549319 | 39 | 1 | 39 | 1 | 9999990008 |  | Трудозатраты рабочих | 1191 | 1013 | чел.-ч. | чел.-ч. | 1 | 112.48 | 0 | 0 | 0 | 0 | 0 | 1 | 1 |  | 112.48 | 3 | -1 | 0 | 0 | 0 | 0 | 0 | 0 | 0 | 0
273 | 1391990510 | 1391986403 | 1364551087 | 1 | 1 | 39 | 2 | 22.1-30-56 | СН-2012.22 Выпуск № 3 (в текущих ценах по состоянию на 01.04.2025 г.). Сб.1-30-56 | Шуруповерты | 1368 | 1011 | маш.-ч | маш.-ч | 1 | 5.8 | 0 | 7.44 | 0.01 | 0 | 0 | 1 | 0 |  | 5.8 | 3 | -1 | 0 | 0 | 0 | 0 | 0 | 0 | 0 | 0
273 | 1391990512 | 1391986403 | 1364551195 | 1 | 1 | 39 | 3 | 21.1-1-11 | СН-2012.21 Выпуск № 3 (в текущих ценах по состоянию на 01.04.2025 г.). Сб.1-1-11 | Герметик силиконовый | 1296 | 1002 | л | л | 1 | 0.31 | 1404.31 | 0 | 0 | 0 | 0 | 1 | 0 |  | 0.31 | 3 | -1 | 0 | 0 | 0 | 0 | 0 | 0 | 0 | 0
273 | 1391990513 | 1391986403 | 1364549590 | 39 | 1 | 39 | 3 | 21.1-11-125 |  | Шурупы с потайной головкой, черные, размер 8,0х100 мм | 1346 | 1009 | кг | кг | 1 | 1.08 | 239.1407 | 0 | 0 | 0 | 0 | 1 | 0 |  | 1.08 | 3 | -1 | 0 | 0 | 0 | 0 | 0 | 0 | 0 | 0
273 | 1391990511 | 1391986403 | 1364549591 | 39 | 1 | 39 | 3 | 21.1-11-51 |  | Дюбели с насаженными шайбами | 1346 | 1009 | кг | кг | 1 | 0.98 | 226.4434 | 0 | 0 | 0 | 0 | 1 | 0 |  | 0.98 | 3 | -1 | 0 | 0 | 0 | 0 | 0 | 0 | 0 | 0
274 | 1391990514 | 1391986414 | 1364549319 | 39 | 1 | 39 | 1 | 9999990008 |  | Трудозатраты рабочих | 1191 | 1013 | чел.-ч. | чел.-ч. | 1 | 151.93 | 0 | 0 | 0 | 0 | 0 | 1 | 1 |  | 151.93 | 3 | -1 | 0 | 0 | 0 | 0 | 0 | 0 | 0 | 0
274 | 1391990515 | 1391986414 | 1364551087 | 1 | 1 | 39 | 2 | 22.1-30-56 | СН-2012.22 Выпуск № 3 (в текущих ценах по состоянию на 01.04.2025 г.). Сб.1-30-56 | Шуруповерты | 1368 | 1011 | маш.-ч | маш.-ч | 1 | 5.8 | 0 | 7.44 | 0.01 | 0 | 0 | 1 | 0 |  | 5.8 | 3 | -1 | 0 | 0 | 0 | 0 | 0 | 0 | 0 | 0
274 | 1391990517 | 1391986414 | 1364551195 | 1 | 1 | 39 | 3 | 21.1-1-11 | СН-2012.21 Выпуск № 3 (в текущих ценах по состоянию на 01.04.2025 г.). Сб.1-1-11 | Герметик силиконовый | 1296 | 1002 | л | л | 1 | 0.31 | 1404.31 | 0 | 0 | 0 | 0 | 1 | 0 |  | 0.31 | 3 | -1 | 0 | 0 | 0 | 0 | 0 | 0 | 0 | 0
274 | 1391990518 | 1391986414 | 1364549590 | 39 | 1 | 39 | 3 | 21.1-11-125 |  | Шурупы с потайной головкой, черные, размер 8,0х100 мм | 1346 | 1009 | кг | кг | 1 | 1.08 | 239.1407 | 0 | 0 | 0 | 0 | 1 | 0 |  | 1.08 | 3 | -1 | 0 | 0 | 0 | 0 | 0 | 0 | 0 | 0
274 | 1391990516 | 1391986414 | 1364549591 | 39 | 1 | 39 | 3 | 21.1-11-51 |  | Дюбели с насаженными шайбами | 1346 | 1009 | кг | кг | 1 | 0.98 | 226.4434 | 0 | 0 | 0 | 0 | 1 | 0 |  | 0.98 | 3 | -1 | 0 | 0 | 0 | 0 | 0 | 0 | 0 | 0
275 | 1391990519 | 1391986425 | 1364549319 | 39 | 1 | 39 | 1 | 9999990008 |  | Трудозатраты рабочих | 1191 | 1013 | чел.-ч. | чел.-ч. | 1 | 26.7 | 0 | 0 | 0 | 0 | 0 | 1 | 1 |  | 26.7 | 3 | -1 | 0 | 0 | 0 | 0 | 0 | 0 | 0 | 0
276 | 1391990520 | 1391986428 | 1364549319 | 39 | 1 | 39 | 1 | 9999990008 |  | Трудозатраты рабочих | 1191 | 1013 | чел.-ч. | чел.-ч. | 1 | 28.02 | 0 | 0 | 0 | 0 | 0 | 1 | 1 |  | 28.02 | 3 | -1 | 0 | 0 | 0 | 0 | 0 | 0 | 0 | 0
276 | 1391990521 | 1391986428 | 1364551195 | 1 | 1 | 39 | 3 | 21.1-1-11 | СН-2012.21 Выпуск № 3 (в текущих ценах по состоянию на 01.04.2025 г.). Сб.1-1-11 | Герметик силиконовый | 1296 | 1002 | л | л | 1 | 0.31 | 1404.31 | 0 | 0 | 0 | 0 | 1 | 0 |  | 0.31 | 3 | -1 | 0 | 0 | 0 | 0 | 0 | 0 | 0 | 0
277 | 1391990522 | 1391986433 | 1364549319 | 39 | 1 | 39 | 1 | 9999990008 |  | Трудозатраты рабочих | 1191 | 1013 | чел.-ч. | чел.-ч. | 1 | 29.54 | 0 | 0 | 0 | 0 | 0 | 1 | 1 |  | 29.54 | 3 | -1 | 0 | 0 | 0 | 0 | 0 | 0 | 0 | 0
277 | 1391990523 | 1391986433 | 1364552178 | 1 | 1 | 39 | 3 | 21.1-11-15 | СН-2012.21 Выпуск № 3 (в текущих ценах по состоянию на 01.04.2025 г.). Сб.1-11-15 | Болты строительные с гайками с шестигранной головкой, диаметр резьбы 6 мм | 1348 | 1009 | т | т | 1000 | 0.005 | 159447.68 | 0 | 0 | 0 | 0 | 1 | 0 |  | 0.005 | 3 | -1 | 0 | 0 | 0 | 0 | 0 | 0 | 0 | 0
277 | 1391990524 | 1391986433 | 1364553125 | 1 | 1 | 39 | 3 | 21.1-25-13 | СН-2012.21 Выпуск № 3 (в текущих ценах по состоянию на 01.04.2025 г.). Сб.1-25-13 | Вода | 1339 | 1007 | м3 | м3 | 1 | 7.8 | 49.83 | 0 | 0 | 0 | 0 | 1 | 0 |  | 7.8 | 3 | -1 | 0 | 0 | 0 | 0 | 0 | 0 | 0 | 0
277 | 1391990525 | 1391986433 | 1364557069 | 1 | 1 | 39 | 3 | 21.12-5-17 | СН-2012.21 Выпуск № 3 (в текущих ценах по состоянию на 01.04.2025 г.). Сб.12-5-17 | Кольца резиновые уплотнительные для канализации из поливинилхлоридных труб | 1346 | 1009 | кг | кг | 1 | 2 | 774.49 | 0 | 0 | 0 | 0 | 1 | 0 |  | 2 | 3 | -1 | 0 | 0 | 0 | 0 | 0 | 0 | 0 | 0
278 | 1391990526 | 1391986442 | 1364549319 | 39 | 1 | 39 | 1 | 9999990008 |  | Трудозатраты рабочих | 1191 | 1013 | чел.-ч. | чел.-ч. | 1 | 0.9 | 0 | 0 | 0 | 0 | 0 | 1 | 1 | *3 | 2.7 | 3 | -1 | 0 | 0 | 0 | 0 | 0 | 0 | 0 | 0
279 | 1391990527 | 1391986445 | 1364549319 | 39 | 1 | 39 | 1 | 9999990008 |  | Трудозатраты рабочих | 1191 | 1013 | чел.-ч. | чел.-ч. | 1 | 2.64 | 0 | 0 | 0 | 0 | 0 | 1 | 1 | *3)*1,1 | 8.712 | 3 | -1 | 0 | 0 | 0 | 0 | 0 | 0 | 0 | 0
280 | 1391990528 | 1391986448 | 1364549319 | 39 | 1 | 39 | 1 | 9999990008 |  | Трудозатраты рабочих | 1191 | 1013 | чел.-ч. | чел.-ч. | 1 | 0.13 | 0 | 0 | 0 | 0 | 0 | 1 | 1 | *4 | 0.52 | 3 | -1 | 0 | 0 | 0 | 0 | 0 | 0 | 0 | 0
281 | 1391990529 | 1391986451 | 1364549319 | 39 | 1 | 39 | 1 | 9999990008 |  | Трудозатраты рабочих | 1191 | 1013 | чел.-ч. | чел.-ч. | 1 | 1.52 | 0 | 0 | 0 | 0 | 0 | 1 | 1 |  | 1.52 | 3 | -1 | 0 | 0 | 0 | 0 | 0 | 0 | 0 | 0
281 | 1391990530 | 1391986451 | 1364552913 | 1 | 1 | 39 | 3 | 21.1-20-7 | СН-2012.21 Выпуск № 3 (в текущих ценах по состоянию на 01.04.2025 г.). Сб.1-20-7 | Ветошь | 1346 | 1009 | кг | кг | 1 | 0.02 | 26.09 | 0 | 0 | 0 | 0 | 1 | 0 |  | 0.02 | 3 | -1 | 0 | 0 | 0 | 0 | 0 | 0 | 0 | 0
282 | 1391990531 | 1391986456 | 1364549319 | 39 | 1 | 39 | 1 | 9999990008 |  | Трудозатраты рабочих | 1191 | 1013 | чел.-ч. | чел.-ч. | 1 | 0.55 | 0 | 0 | 0 | 0 | 0 | 1 | 1 | *4 | 2.2 | 3 | -1 | 0 | 0 | 0 | 0 | 0 | 0 | 0 | 0
283 | 1391990532 | 1391986459 | 1364549319 | 39 | 1 | 39 | 1 | 9999990008 |  | Трудозатраты рабочих | 1191 | 1013 | чел.-ч. | чел.-ч. | 1 | 0.73 | 0 | 0 | 0 | 0 | 0 | 1 | 1 | *4 | 2.92 | 3 | -1 | 0 | 0 | 0 | 0 | 0 | 0 | 0 | 0
284 | 1391990533 | 1391986462 | 1364549319 | 39 | 1 | 39 | 1 | 9999990008 |  | Трудозатраты рабочих | 1191 | 1013 | чел.-ч. | чел.-ч. | 1 | 48 | 0 | 0 | 0 | 0 | 0 | 1 | 1 |  | 48 | 3 | -1 | 0 | 0 | 0 | 0 | 0 | 0 | 0 | 0
284 | 1391990534 | 1391986462 | 1364549585 | 39 | 1 | 39 | 3 | 2553222000 |  | Рукава резиновые напорные | 1301 | 1003 | м | м | 1 | 0 | 0 | 0 | 0 | 0 | 0 | 0 | 0 |  | 0 | 3 | -1 | 0 | 0 | 0 | 0 | 0 | 0 | 0 | 0
285 | 1391990535 | 1391986468 | 1364549319 | 39 | 1 | 39 | 1 | 9999990008 |  | Трудозатраты рабочих | 1191 | 1013 | чел.-ч. | чел.-ч. | 1 | 0.14 | 0 | 0 | 0 | 0 | 0 | 1 | 1 |  | 0.14 | 3 | -1 | 0 | 0 | 0 | 0 | 0 | 0 | 0 | 0
285 | 1391990536 | 1391986468 | 1364552913 | 1 | 1 | 39 | 3 | 21.1-20-7 | СН-2012.21 Выпуск № 3 (в текущих ценах по состоянию на 01.04.2025 г.). Сб.1-20-7 | Ветошь | 1346 | 1009 | кг | кг | 1 | 0.01 | 26.09 | 0 | 0 | 0 | 0 | 1 | 0 |  | 0.01 | 3 | -1 | 0 | 0 | 0 | 0 | 0 | 0 | 0 | 0
286 | 1391990537 | 1391986473 | 1364549319 | 39 | 1 | 39 | 1 | 9999990008 |  | Трудозатраты рабочих | 1191 | 1013 | чел.-ч. | чел.-ч. | 1 | 0.92 | 0 | 0 | 0 | 0 | 0 | 1 | 1 |  | 0.92 | 3 | -1 | 0 | 0 | 0 | 0 | 0 | 0 | 0 | 0
286 | 1391990538 | 1391986473 | 1364551021 | 1 | 1 | 39 | 2 | 22.1-18-24 | СН-2012.22 Выпуск № 3 (в текущих ценах по состоянию на 01.04.2025 г.). Сб.1-18-24 | Автомобили полупассажирские типа ГАЗ, грузоподъемность до 2 т | 1368 | 1011 | маш.-ч | маш.-ч | 1 | 0.37 | 0 | 1490.46 | 808.44 | 0 | 0 | 1 | 0 |  | 0.37 | 3 | -1 | 0 | 0 | 0 | 0 | 0 | 0 | 0 | 0
286 | 1391990539 | 1391986473 | 1364552913 | 1 | 1 | 39 | 3 | 21.1-20-7 | СН-2012.21 Выпуск № 3 (в текущих ценах по состоянию на 01.04.2025 г.). Сб.1-20-7 | Ветошь | 1346 | 1009 | кг | кг | 1 | 0.05 | 26.09 | 0 | 0 | 0 | 0 | 1 | 0 |  | 0.05 | 3 | -1 | 0 | 0 | 0 | 0 | 0 | 0 | 0 | 0
286 | 1391990540 | 1391986473 | 1364551411 | 1 | 1 | 39 | 3 | 21.1-4-34 | СН-2012.21 Выпуск № 3 (в текущих ценах по состоянию на 01.04.2025 г.). Сб.1-4-34 | Растворитель нефтяной, марка Нефрас С-50/170 | 1348 | 1009 | т | т | 1000 | 5e-05 | 116878.71 | 0 | 0 | 0 | 0 | 1 | 0 |  | 5e-05 | 3 | -1 | 0 | 0 | 0 | 0 | 0 | 0 | 0 | 0
286 | 1391990541 | 1391986473 | 1364551421 | 1 | 1 | 39 | 3 | 21.1-4-44 | СН-2012.21 Выпуск № 3 (в текущих ценах по состоянию на 01.04.2025 г.). Сб.1-4-44 | Смазка ЦИАТИМ-201 морозостойкая для смазывания малонагруженных узлов трения качения и скольжения при температурах от -60° С до +90° С | 1346 | 1009 | кг | кг | 1 | 0.05 | 235.98 | 0 | 0 | 0 | 0 | 1 | 0 |  | 0.05 | 3 | -1 | 0 | 0 | 0 | 0 | 0 | 0 | 0 | 0
287 | 1391990542 | 1391986484 | 1364549319 | 39 | 1 | 39 | 1 | 9999990008 |  | Трудозатраты рабочих | 1191 | 1013 | чел.-ч. | чел.-ч. | 1 | 34 | 0 | 0 | 0 | 0 | 0 | 1 | 1 |  | 34 | 3 | -1 | 0 | 0 | 0 | 0 | 0 | 0 | 0 | 0
287 | 1391990543 | 1391986484 | 1364552184 | 1 | 1 | 39 | 3 | 21.1-11-21 | СН-2012.21 Выпуск № 3 (в текущих ценах по состоянию на 01.04.2025 г.). Сб.1-11-21 | Болты строительные черные с гайками и шайбами (10х100мм) | 1348 | 1009 | т | т | 1000 | 0.0005 | 150966.31 | 0 | 0 | 0 | 0 | 1 | 0 |  | 0.0005 | 3 | -1 | 0 | 0 | 0 | 0 | 0 | 0 | 0 | 0
287 | 1391990544 | 1391986484 | 1364552258 | 1 | 1 | 39 | 3 | 21.1-11-95 | СН-2012.21 Выпуск № 3 (в текущих ценах по состоянию на 01.04.2025 г.). Сб.1-11-95 | Шайбы для болтов черные | 1348 | 1009 | т | т | 1000 | 0.0001 | 206648.23 | 0 | 0 | 0 | 0 | 1 | 0 |  | 0.0001 | 3 | -1 | 0 | 0 | 0 | 0 | 0 | 0 | 0 | 0
287 | 1391990545 | 1391986484 | 1364553372 | 1 | 1 | 39 | 3 | 21.1-25-284 | СН-2012.21 Выпуск № 3 (в текущих ценах по состоянию на 01.04.2025 г.). Сб.1-25-284 | Прокладки резиновые, уплотнительные, диаметр 30-40 мм, марка 7057-3 | 1348 | 1009 | т | т | 1000 | 0.0012 | 319868.22 | 0 | 0 | 0 | 0 | 1 | 0 |  | 0.0012 | 3 | -1 | 0 | 0 | 0 | 0 | 0 | 0 | 0 | 0
287 | 1391990546 | 1391986484 | 1364551423 | 1 | 1 | 39 | 3 | 21.1-4-46 | СН-2012.21 Выпуск № 3 (в текущих ценах по состоянию на 01.04.2025 г.). Сб.1-4-46 | Солидол жировой | 1348 | 1009 | т | т | 1000 | 0.0005 | 171739.07 | 0 | 0 | 0 | 0 | 1 | 0 |  | 0.0005 | 3 | -1 | 0 | 0 | 0 | 0 | 0 | 0 | 0 | 0
287 | 1391990547 | 1391986484 | 1364551386 | 1 | 1 | 39 | 3 | 21.1-4-9 | СН-2012.21 Выпуск № 3 (в текущих ценах по состоянию на 01.04.2025 г.). Сб.1-4-9 | Керосин | 1348 | 1009 | т | т | 1000 | 0.0011 | 130618.52 | 0 | 0 | 0 | 0 | 1 | 0 |  | 0.0011 | 3 | -1 | 0 | 0 | 0 | 0 | 0 | 0 | 0 | 0
287 | 1391990548 | 1391986484 | 1364551568 | 1 | 1 | 39 | 3 | 21.1-6-48 | СН-2012.21 Выпуск № 3 (в текущих ценах по состоянию на 01.04.2025 г.). Сб.1-6-48 | Краски масляные жидкотертые цветные (готовые к употреблению) для наружных и внутренних работ, марка МА-25 | 1348 | 1009 | т | т | 1000 | 0.00054 | 106124.37 | 0 | 0 | 0 | 0 | 1 | 0 |  | 0.00054 | 3 | -1 | 0 | 0 | 0 | 0 | 0 | 0 | 0 | 0
287 | 1391990549 | 1391986484 | 1364549334 | 39 | 1 | 39 | 3 | 21.1-6-90 |  | Олифа для окраски комбинированная оксоль | 1348 | 1009 | т | т | 1000 | 6e-05 | 99650 | 0 | 0 | 0 | 0 | 1 | 0 |  | 6e-05 | 3 | -1 | 0 | 0 | 0 | 0 | 0 | 0 | 0 | 0
288 | 1391990550 | 1391986501 | 1364549319 | 39 | 1 | 39 | 1 | 9999990008 |  | Трудозатраты рабочих | 1191 | 1013 | чел.-ч. | чел.-ч. | 1 | 5.7 | 0 | 0 | 0 | 0 | 0 | 1 | 1 | *2 | 11.4 | 3 | -1 | 0 | 0 | 0 | 0 | 0 | 0 | 0 | 0
288 | 1391990551 | 1391986501 | 1364550439 | 1 | 1 | 39 | 2 | 22.1-4-58 | СН-2012.22 Выпуск № 3 (в текущих ценах по состоянию на 01.04.2025 г.). Сб.1-4-58 | Тельферы электрические, грузоподъемность до 1 т | 1368 | 1011 | маш.-ч | маш.-ч | 1 | 0.6 | 0 | 46.6 | 1.85 | 0 | 0 | 1 | 0 | *2 | 1.2 | 3 | -1 | 0 | 0 | 0 | 0 | 0 | 0 | 0 | 0
288 | 1391990552 | 1391986501 | 1364552913 | 1 | 1 | 39 | 3 | 21.1-20-7 | СН-2012.21 Выпуск № 3 (в текущих ценах по состоянию на 01.04.2025 г.). Сб.1-20-7 | Ветошь | 1346 | 1009 | кг | кг | 1 | 2 | 26.09 | 0 | 0 | 0 | 0 | 1 | 0 | *2 | 4 | 3 | -1 | 0 | 0 | 0 | 0 | 0 | 0 | 0 | 0
288 | 1391990553 | 1391986501 | 1364553228 | 1 | 1 | 39 | 3 | 21.1-25-137 | СН-2012.21 Выпуск № 3 (в текущих ценах по состоянию на 01.04.2025 г.). Сб.1-25-137 | Лента изоляционная ПВХ, размер 15х0,2 мм | 1354 | 16987630 | шт. | шт. | 1 | 1 | 30.23 | 0 | 0 | 0 | 0 | 1 | 0 | *2 | 2 | 3 | -1 | 0 | 0 | 0 | 0 | 0 | 0 | 0 | 0
288 | 1391990554 | 1391986501 | 1364551406 | 1 | 1 | 39 | 3 | 21.1-4-29 | СН-2012.21 Выпуск № 3 (в текущих ценах по состоянию на 01.04.2025 г.). Сб.1-4-29 | Парафин высокотекучий (масло парафиновое) | 1296 | 1002 | л | л | 1 | 2 | 2893.54 | 0 | 0 | 0 | 0 | 1 | 0 | *2 | 4 | 3 | -1 | 0 | 0 | 0 | 0 | 0 | 0 | 0 | 0
324 | 1391990555 | 1391986512 | 1364549319 | 39 | 1 | 39 | 1 | 9999990008 |  | Трудозатраты рабочих | 1191 | 1013 | чел.-ч. | чел.-ч. | 1 | 0.9 | 0 | 0 | 0 | 0 | 0 | 1 | 1 | *4 | 3.6 | 3 | -1 | 0 | 0 | 0 | 0 | 0 | 0 | 0 | 0
325 | 1391990556 | 1391986515 | 1364549319 | 39 | 1 | 39 | 1 | 9999990008 |  | Трудозатраты рабочих | 1191 | 1013 | чел.-ч. | чел.-ч. | 1 | 2.64 | 0 | 0 | 0 | 0 | 0 | 1 | 1 | *4)*1,1 | 11.616 | 3 | -1 | 0 | 0 | 0 | 0 | 0 | 0 | 0 | 0
396 | 1391990557 | 1391986519 | 1364549319 | 39 | 1 | 39 | 1 | 9999990008 |  | Трудозатраты рабочих | 1191 | 1013 | чел.-ч. | чел.-ч. | 1 | 0.37 | 0 | 0 | 0 | 0 | 0 | 1 | 1 | *2 | 0.74 | 3 | -1 | 0 | 0 | 0 | 0 | 0 | 0 | 0 | 0
396 | 1391990558 | 1391986519 | 1364551021 | 1 | 1 | 39 | 2 | 22.1-18-24 | СН-2012.22 Выпуск № 3 (в текущих ценах по состоянию на 01.04.2025 г.). Сб.1-18-24 | Автомобили полупассажирские типа ГАЗ, грузоподъемность до 2 т | 1368 | 1011 | маш.-ч | маш.-ч | 1 | 0.06 | 0 | 1490.46 | 808.44 | 0 | 0 | 1 | 0 | *2 | 0.12 | 3 | -1 | 0 | 0 | 0 | 0 | 0 | 0 | 0 | 0
397 | 1391990559 | 1391986524 | 1364549319 | 39 | 1 | 39 | 1 | 9999990008 |  | Трудозатраты рабочих | 1191 | 1013 | чел.-ч. | чел.-ч. | 1 | 0.45 | 0 | 0 | 0 | 0 | 0 | 1 | 1 |  | 0.45 | 3 | -1 | 0 | 0 | 0 | 0 | 0 | 0 | 0 | 0
398 | 1391990560 | 1391986527 | 1364549319 | 39 | 1 | 39 | 1 | 9999990008 |  | Трудозатраты рабочих | 1191 | 1013 | чел.-ч. | чел.-ч. | 1 | 1.06 | 0 | 0 | 0 | 0 | 0 | 1 | 1 | *2 | 2.12 | 3 | -1 | 0 | 0 | 0 | 0 | 0 | 0 | 0 | 0
399 | 1391990561 | 1391986530 | 1364549319 | 39 | 1 | 39 | 1 | 9999990008 |  | Трудозатраты рабочих | 1191 | 1013 | чел.-ч. | чел.-ч. | 1 | 1.8 | 0 | 0 | 0 | 0 | 0 | 1 | 1 | *2 | 3.6 | 3 | -1 | 0 | 0 | 0 | 0 | 0 | 0 | 0 | 0
399 | 1391990562 | 1391986530 | 1364552866 | 1 | 1 | 39 | 3 | 21.1-16-104 | СН-2012.21 Выпуск № 3 (в текущих ценах по состоянию на 01.04.2025 г.). Сб.1-16-104 | Спирт этиловый технический | 1346 | 1009 | кг | кг | 1 | 0.008 | 276.63 | 0 | 0 | 0 | 0 | 1 | 0 | *2 | 0.016 | 3 | -1 | 0 | 0 | 0 | 0 | 0 | 0 | 0 | 0
399 | 1391990563 | 1391986530 | 1364552913 | 1 | 1 | 39 | 3 | 21.1-20-7 | СН-2012.21 Выпуск № 3 (в текущих ценах по состоянию на 01.04.2025 г.). Сб.1-20-7 | Ветошь | 1346 | 1009 | кг | кг | 1 | 0.5 | 26.09 | 0 | 0 | 0 | 0 | 1 | 0 | *2 | 1 | 3 | -1 | 0 | 0 | 0 | 0 | 0 | 0 | 0 | 0
400 | 1391990564 | 1391986537 | 1364549319 | 39 | 1 | 39 | 1 | 9999990008 |  | Трудозатраты рабочих | 1191 | 1013 | чел.-ч. | чел.-ч. | 1 | 0.47 | 0 | 0 | 0 | 0 | 0 | 1 | 1 | *2 | 0.94 | 3 | -1 | 0 | 0 | 0 | 0 | 0 | 0 | 0 | 0
400 | 1391990565 | 1391986537 | 1364552866 | 1 | 1 | 39 | 3 | 21.1-16-104 | СН-2012.21 Выпуск № 3 (в текущих ценах по состоянию на 01.04.2025 г.). Сб.1-16-104 | Спирт этиловый технический | 1346 | 1009 | кг | кг | 1 | 0.008 | 276.63 | 0 | 0 | 0 | 0 | 1 | 0 | *2 | 0.016 | 3 | -1 | 0 | 0 | 0 | 0 | 0 | 0 | 0 | 0
400 | 1391990566 | 1391986537 | 1364552913 | 1 | 1 | 39 | 3 | 21.1-20-7 | СН-2012.21 Выпуск № 3 (в текущих ценах по состоянию на 01.04.2025 г.). Сб.1-20-7 | Ветошь | 1346 | 1009 | кг | кг | 1 | 0.5 | 26.09 | 0 | 0 | 0 | 0 | 1 | 0 | *2 | 1 | 3 | -1 | 0 | 0 | 0 | 0 | 0 | 0 | 0 | 0
400 | 1391990567 | 1391986537 | 1364551394 | 1 | 1 | 39 | 3 | 21.1-4-17 | СН-2012.21 Выпуск № 3 (в текущих ценах по состоянию на 01.04.2025 г.). Сб.1-4-17 | Масло индустриальное, марка И-30А | 1296 | 1002 | л | л | 1 | 0.01 | 102.47 | 0 | 0 | 0 | 0 | 1 | 0 | *2 | 0.02 | 3 | -1 | 0 | 0 | 0 | 0 | 0 | 0 | 0 | 0
401 | 1391990568 | 1391986546 | 1364549319 | 39 | 1 | 39 | 1 | 9999990008 |  | Трудозатраты рабочих | 1191 | 1013 | чел.-ч. | чел.-ч. | 1 | 12.5 | 0 | 0 | 0 | 0 | 0 | 1 | 1 | *2 | 25 | 3 | -1 | 0 | 0 | 0 | 0 | 0 | 0 | 0 | 0
401 | 1391990569 | 1391986546 | 1364552913 | 1 | 1 | 39 | 3 | 21.1-20-7 | СН-2012.21 Выпуск № 3 (в текущих ценах по состоянию на 01.04.2025 г.). Сб.1-20-7 | Ветошь | 1346 | 1009 | кг | кг | 1 | 0.2 | 26.09 | 0 | 0 | 0 | 0 | 1 | 0 | *2 | 0.4 | 3 | -1 | 0 | 0 | 0 | 0 | 0 | 0 | 0 | 0
401 | 1391990570 | 1391986546 | 1364551380 | 1 | 1 | 39 | 3 | 21.1-4-3 | СН-2012.21 Выпуск № 3 (в текущих ценах по состоянию на 01.04.2025 г.). Сб.1-4-3 | Бензин | 1348 | 1009 | т | т | 1000 | 0.00015 | 68764.41 | 0 | 0 | 0 | 0 | 1 | 0 | *2 | 0.0003 | 3 | -1 | 0 | 0 | 0 | 0 | 0 | 0 | 0 | 0
402 | 1391990571 | 1391986553 | 1364549319 | 39 | 1 | 39 | 1 | 9999990008 |  | Трудозатраты рабочих | 1191 | 1013 | чел.-ч. | чел.-ч. | 1 | 1.13 | 0 | 0 | 0 | 0 | 0 | 1 | 1 | *2 | 2.26 | 3 | -1 | 0 | 0 | 0 | 0 | 0 | 0 | 0 | 0
402 | 1391990572 | 1391986553 | 1364552866 | 1 | 1 | 39 | 3 | 21.1-16-104 | СН-2012.21 Выпуск № 3 (в текущих ценах по состоянию на 01.04.2025 г.). Сб.1-16-104 | Спирт этиловый технический | 1346 | 1009 | кг | кг | 1 | 0.008 | 276.63 | 0 | 0 | 0 | 0 | 1 | 0 | *2 | 0.016 | 3 | -1 | 0 | 0 | 0 | 0 | 0 | 0 | 0 | 0
402 | 1391990573 | 1391986553 | 1364552913 | 1 | 1 | 39 | 3 | 21.1-20-7 | СН-2012.21 Выпуск № 3 (в текущих ценах по состоянию на 01.04.2025 г.). Сб.1-20-7 | Ветошь | 1346 | 1009 | кг | кг | 1 | 0.2 | 26.09 | 0 | 0 | 0 | 0 | 1 | 0 | *2 | 0.4 | 3 | -1 | 0 | 0 | 0 | 0 | 0 | 0 | 0 | 0
402 | 1391990574 | 1391986553 | 1364553473 | 1 | 1 | 39 | 3 | 21.1-25-388 | СН-2012.21 Выпуск № 3 (в текущих ценах по состоянию на 01.04.2025 г.). Сб.1-25-388 | Шкурка шлифовальная на бумажной основе | 1327 | 1005 | м2 | м2 | 1 | 0.01 | 338.51 | 0 | 0 | 0 | 0 | 1 | 0 | *2 | 0.02 | 3 | -1 | 0 | 0 | 0 | 0 | 0 | 0 | 0 | 0
403 | 1391990575 | 1391986562 | 1364549319 | 39 | 1 | 39 | 1 | 9999990008 |  | Трудозатраты рабочих | 1191 | 1013 | чел.-ч. | чел.-ч. | 1 | 3.6 | 0 | 0 | 0 | 0 | 0 | 1 | 1 |  | 3.6 | 3 | -1 | 0 | 0 | 0 | 0 | 0 | 0 | 0 | 0
403 | 1391990576 | 1391986562 | 1364552913 | 1 | 1 | 39 | 3 | 21.1-20-7 | СН-2012.21 Выпуск № 3 (в текущих ценах по состоянию на 01.04.2025 г.). Сб.1-20-7 | Ветошь | 1346 | 1009 | кг | кг | 1 | 0.012 | 26.09 | 0 | 0 | 0 | 0 | 1 | 0 |  | 0.012 | 3 | -1 | 0 | 0 | 0 | 0 | 0 | 0 | 0 | 0
403 | 1391990577 | 1391986562 | 1364549565 | 39 | 1 | 39 | 3 | 5728811000 |  | Прокладки из листового терморасширенного графита | 1354 | 16987630 | шт. | шт. | 1 | 10 | 0 | 0 | 0 | 0 | 0 | 0 | 0 |  | 10 | 3 | -1 | 0 | 0 | 0 | 0 | 0 | 0 | 0 | 0
405 | 1391990578 | 1391986571 | 1364549319 | 39 | 1 | 39 | 1 | 9999990008 |  | Трудозатраты рабочих | 1191 | 1013 | чел.-ч. | чел.-ч. | 1 | 7.64 | 0 | 0 | 0 | 0 | 0 | 1 | 1 |  | 7.64 | 3 | -1 | 0 | 0 | 0 | 0 | 0 | 0 | 0 | 0
405 | 1391990579 | 1391986571 | 1364552913 | 1 | 1 | 39 | 3 | 21.1-20-7 | СН-2012.21 Выпуск № 3 (в текущих ценах по состоянию на 01.04.2025 г.). Сб.1-20-7 | Ветошь | 1346 | 1009 | кг | кг | 1 | 0.08 | 26.09 | 0 | 0 | 0 | 0 | 1 | 0 |  | 0.08 | 3 | -1 | 0 | 0 | 0 | 0 | 0 | 0 | 0 | 0
405 | 1391990580 | 1391986571 | 1364549565 | 39 | 1 | 39 | 3 | 5728811000 |  | Прокладки из листового терморасширенного графита | 1354 | 16987630 | шт. | шт. | 1 | 10 | 0 | 0 | 0 | 0 | 0 | 0 | 0 |  | 10 | 3 | -1 | 0 | 0 | 0 | 0 | 0 | 0 | 0 | 0
406 | 1391990581 | 1391986579 | 1364549319 | 39 | 1 | 39 | 1 | 9999990008 |  | Трудозатраты рабочих | 1191 | 1013 | чел.-ч. | чел.-ч. | 1 | 0.92 | 0 | 0 | 0 | 0 | 0 | 1 | 1 |  | 0.92 | 3 | -1 | 0 | 0 | 0 | 0 | 0 | 0 | 0 | 0
407 | 1391990582 | 1391986582 | 1364549319 | 39 | 1 | 39 | 1 | 9999990008 |  | Трудозатраты рабочих | 1191 | 1013 | чел.-ч. | чел.-ч. | 1 | 0.77 | 0 | 0 | 0 | 0 | 0 | 1 | 1 | *2 | 1.54 | 3 | -1 | 0 | 0 | 0 | 0 | 0 | 0 | 0 | 0
407 | 1391990583 | 1391986582 | 1364552866 | 1 | 1 | 39 | 3 | 21.1-16-104 | СН-2012.21 Выпуск № 3 (в текущих ценах по состоянию на 01.04.2025 г.). Сб.1-16-104 | Спирт этиловый технический | 1346 | 1009 | кг | кг | 1 | 0.008 | 276.63 | 0 | 0 | 0 | 0 | 1 | 0 | *2 | 0.016 | 3 | -1 | 0 | 0 | 0 | 0 | 0 | 0 | 0 | 0
407 | 1391990584 | 1391986582 | 1364552913 | 1 | 1 | 39 | 3 | 21.1-20-7 | СН-2012.21 Выпуск № 3 (в текущих ценах по состоянию на 01.04.2025 г.). Сб.1-20-7 | Ветошь | 1346 | 1009 | кг | кг | 1 | 0.5 | 26.09 | 0 | 0 | 0 | 0 | 1 | 0 | *2 | 1 | 3 | -1 | 0 | 0 | 0 | 0 | 0 | 0 | 0 | 0
408 | 1391990585 | 1391986589 | 1364549319 | 39 | 1 | 39 | 1 | 9999990008 |  | Трудозатраты рабочих | 1191 | 1013 | чел.-ч. | чел.-ч. | 1 | 0.61 | 0 | 0 | 0 | 0 | 0 | 1 | 1 |  | 0.61 | 3 | -1 | 0 | 0 | 0 | 0 | 0 | 0 | 0 | 0
409 | 1391990586 | 1391986592 | 1364549319 | 39 | 1 | 39 | 1 | 9999990008 |  | Трудозатраты рабочих | 1191 | 1013 | чел.-ч. | чел.-ч. | 1 | 0.31 | 0 | 0 | 0 | 0 | 0 | 1 | 1 | *2 | 0.62 | 3 | -1 | 0 | 0 | 0 | 0 | 0 | 0 | 0 | 0
409 | 1391990587 | 1391986592 | 1364552866 | 1 | 1 | 39 | 3 | 21.1-16-104 | СН-2012.21 Выпуск № 3 (в текущих ценах по состоянию на 01.04.2025 г.). Сб.1-16-104 | Спирт этиловый технический | 1346 | 1009 | кг | кг | 1 | 0.008 | 276.63 | 0 | 0 | 0 | 0 | 1 | 0 | *2 | 0.016 | 3 | -1 | 0 | 0 | 0 | 0 | 0 | 0 | 0 | 0
409 | 1391990588 | 1391986592 | 1364552913 | 1 | 1 | 39 | 3 | 21.1-20-7 | СН-2012.21 Выпуск № 3 (в текущих ценах по состоянию на 01.04.2025 г.). Сб.1-20-7 | Ветошь | 1346 | 1009 | кг | кг | 1 | 0.5 | 26.09 | 0 | 0 | 0 | 0 | 1 | 0 | *2 | 1 | 3 | -1 | 0 | 0 | 0 | 0 | 0 | 0 | 0 | 0
410 | 1391990589 | 1391986599 | 1364549319 | 39 | 1 | 39 | 1 | 9999990008 |  | Трудозатраты рабочих | 1191 | 1013 | чел.-ч. | чел.-ч. | 1 | 1.17 | 0 | 0 | 0 | 0 | 0 | 1 | 1 |  | 1.17 | 3 | -1 | 0 | 0 | 0 | 0 | 0 | 0 | 0 | 0
412 | 1391990590 | 1391986603 | 1364549319 | 39 | 1 | 39 | 1 | 9999990008 |  | Трудозатраты рабочих | 1191 | 1013 | чел.-ч. | чел.-ч. | 1 | 0.9 | 0 | 0 | 0 | 0 | 0 | 1 | 1 |  | 0.9 | 3 | -1 | 0 | 0 | 0 | 0 | 0 | 0 | 0 | 0
412 | 1391990591 | 1391986603 | 1364552913 | 1 | 1 | 39 | 3 | 21.1-20-7 | СН-2012.21 Выпуск № 3 (в текущих ценах по состоянию на 01.04.2025 г.). Сб.1-20-7 | Ветошь | 1346 | 1009 | кг | кг | 1 | 0.01 | 26.09 | 0 | 0 | 0 | 0 | 1 | 0 |  | 0.01 | 3 | -1 | 0 | 0 | 0 | 0 | 0 | 0 | 0 | 0
414 | 1391990592 | 1391986609 | 1364549319 | 39 | 1 | 39 | 1 | 9999990008 |  | Трудозатраты рабочих | 1191 | 1013 | чел.-ч. | чел.-ч. | 1 | 17.34 | 0 | 0 | 0 | 0 | 0 | 1 | 1 |  | 17.34 | 3 | -1 | 0 | 0 | 0 | 0 | 0 | 0 | 0 | 0
414 | 1391990593 | 1391986609 | 1364552913 | 1 | 1 | 39 | 3 | 21.1-20-7 | СН-2012.21 Выпуск № 3 (в текущих ценах по состоянию на 01.04.2025 г.). Сб.1-20-7 | Ветошь | 1346 | 1009 | кг | кг | 1 | 0.2 | 26.09 | 0 | 0 | 0 | 0 | 1 | 0 |  | 0.2 | 3 | -1 | 0 | 0 | 0 | 0 | 0 | 0 | 0 | 0
414 | 1391990594 | 1391986609 | 1364551411 | 1 | 1 | 39 | 3 | 21.1-4-34 | СН-2012.21 Выпуск № 3 (в текущих ценах по состоянию на 01.04.2025 г.). Сб.1-4-34 | Растворитель нефтяной, марка Нефрас С-50/170 | 1348 | 1009 | т | т | 1000 | 0.00015 | 116878.71 | 0 | 0 | 0 | 0 | 1 | 0 |  | 0.00015 | 3 | -1 | 0 | 0 | 0 | 0 | 0 | 0 | 0 | 0
414 | 1391990595 | 1391986609 | 1364561637 | 1 | 1 | 39 | 3 | 21.26-2-2 | СН-2012.21 Выпуск № 3 (в текущих ценах по состоянию на 01.04.2025 г.). Сб.26-2-2 | Бумага индикаторная (полоски) универсальная pH 0-12 | 1355 | 16987630 | 100 шт. | 100 шт. | 100 | 0.5 | 198.75 | 0 | 0 | 0 | 0 | 1 | 0 |  | 0.5 | 3 | -1 | 0 | 0 | 0 | 0 | 0 | 0 | 0 | 0
415 | 1391990596 | 1391986618 | 1364549319 | 39 | 1 | 39 | 1 | 9999990008 |  | Трудозатраты рабочих | 1191 | 1013 | чел.-ч. | чел.-ч. | 1 | 0.45 | 0 | 0 | 0 | 0 | 0 | 1 | 1 |  | 0.45 | 3 | -1 | 0 | 0 | 0 | 0 | 0 | 0 | 0 | 0
416 | 1391990597 | 1391986621 | 1364549319 | 39 | 1 | 39 | 1 | 9999990008 |  | Трудозатраты рабочих | 1191 | 1013 | чел.-ч. | чел.-ч. | 1 | 0.61 | 0 | 0 | 0 | 0 | 0 | 1 | 1 |  | 0.61 | 3 | -1 | 0 | 0 | 0 | 0 | 0 | 0 | 0 | 0
417 | 1391990598 | 1391986624 | 1364549319 | 39 | 1 | 39 | 1 | 9999990008 |  | Трудозатраты рабочих | 1191 | 1013 | чел.-ч. | чел.-ч. | 1 | 0.92 | 0 | 0 | 0 | 0 | 0 | 1 | 1 |  | 0.92 | 3 | -1 | 0 | 0 | 0 | 0 | 0 | 0 | 0 | 0
418 | 1391990599 | 1391986627 | 1364549319 | 39 | 1 | 39 | 1 | 9999990008 |  | Трудозатраты рабочих | 1191 | 1013 | чел.-ч. | чел.-ч. | 1 | 0.37 | 0 | 0 | 0 | 0 | 0 | 1 | 1 | *2 | 0.74 | 3 | -1 | 0 | 0 | 0 | 0 | 0 | 0 | 0 | 0
418 | 1391990600 | 1391986627 | 1364551021 | 1 | 1 | 39 | 2 | 22.1-18-24 | СН-2012.22 Выпуск № 3 (в текущих ценах по состоянию на 01.04.2025 г.). Сб.1-18-24 | Автомобили полупассажирские типа ГАЗ, грузоподъемность до 2 т | 1368 | 1011 | маш.-ч | маш.-ч | 1 | 0.06 | 0 | 1490.46 | 808.44 | 0 | 0 | 1 | 0 | *2 | 0.12 | 3 | -1 | 0 | 0 | 0 | 0 | 0 | 0 | 0 | 0
419 | 1391990601 | 1391986632 | 1364549319 | 39 | 1 | 39 | 1 | 9999990008 |  | Трудозатраты рабочих | 1191 | 1013 | чел.-ч. | чел.-ч. | 1 | 0.31 | 0 | 0 | 0 | 0 | 0 | 1 | 1 | *2 | 0.62 | 3 | -1 | 0 | 0 | 0 | 0 | 0 | 0 | 0 | 0
419 | 1391990602 | 1391986632 | 1364552866 | 1 | 1 | 39 | 3 | 21.1-16-104 | СН-2012.21 Выпуск № 3 (в текущих ценах по состоянию на 01.04.2025 г.). Сб.1-16-104 | Спирт этиловый технический | 1346 | 1009 | кг | кг | 1 | 0.008 | 276.63 | 0 | 0 | 0 | 0 | 1 | 0 | *2 | 0.016 | 3 | -1 | 0 | 0 | 0 | 0 | 0 | 0 | 0 | 0
419 | 1391990603 | 1391986632 | 1364552913 | 1 | 1 | 39 | 3 | 21.1-20-7 | СН-2012.21 Выпуск № 3 (в текущих ценах по состоянию на 01.04.2025 г.). Сб.1-20-7 | Ветошь | 1346 | 1009 | кг | кг | 1 | 0.5 | 26.09 | 0 | 0 | 0 | 0 | 1 | 0 | *2 | 1 | 3 | -1 | 0 | 0 | 0 | 0 | 0 | 0 | 0 | 0
420 | 1391990604 | 1391986639 | 1364549319 | 39 | 1 | 39 | 1 | 9999990008 |  | Трудозатраты рабочих | 1191 | 1013 | чел.-ч. | чел.-ч. | 1 | 0.47 | 0 | 0 | 0 | 0 | 0 | 1 | 1 | *2 | 0.94 | 3 | -1 | 0 | 0 | 0 | 0 | 0 | 0 | 0 | 0
420 | 1391990605 | 1391986639 | 1364552866 | 1 | 1 | 39 | 3 | 21.1-16-104 | СН-2012.21 Выпуск № 3 (в текущих ценах по состоянию на 01.04.2025 г.). Сб.1-16-104 | Спирт этиловый технический | 1346 | 1009 | кг | кг | 1 | 0.008 | 276.63 | 0 | 0 | 0 | 0 | 1 | 0 | *2 | 0.016 | 3 | -1 | 0 | 0 | 0 | 0 | 0 | 0 | 0 | 0
420 | 1391990606 | 1391986639 | 1364552913 | 1 | 1 | 39 | 3 | 21.1-20-7 | СН-2012.21 Выпуск № 3 (в текущих ценах по состоянию на 01.04.2025 г.). Сб.1-20-7 | Ветошь | 1346 | 1009 | кг | кг | 1 | 0.5 | 26.09 | 0 | 0 | 0 | 0 | 1 | 0 | *2 | 1 | 3 | -1 | 0 | 0 | 0 | 0 | 0 | 0 | 0 | 0
420 | 1391990607 | 1391986639 | 1364551394 | 1 | 1 | 39 | 3 | 21.1-4-17 | СН-2012.21 Выпуск № 3 (в текущих ценах по состоянию на 01.04.2025 г.). Сб.1-4-17 | Масло индустриальное, марка И-30А | 1296 | 1002 | л | л | 1 | 0.01 | 102.47 | 0 | 0 | 0 | 0 | 1 | 0 | *2 | 0.02 | 3 | -1 | 0 | 0 | 0 | 0 | 0 | 0 | 0 | 0
421 | 1391990608 | 1391986648 | 1364549319 | 39 | 1 | 39 | 1 | 9999990008 |  | Трудозатраты рабочих | 1191 | 1013 | чел.-ч. | чел.-ч. | 1 | 1.17 | 0 | 0 | 0 | 0 | 0 | 1 | 1 |  | 1.17 | 3 | -1 | 0 | 0 | 0 | 0 | 0 | 0 | 0 | 0
423 | 1391990609 | 1391986652 | 1364549319 | 39 | 1 | 39 | 1 | 9999990008 |  | Трудозатраты рабочих | 1191 | 1013 | чел.-ч. | чел.-ч. | 1 | 0.9 | 0 | 0 | 0 | 0 | 0 | 1 | 1 |  | 0.9 | 3 | -1 | 0 | 0 | 0 | 0 | 0 | 0 | 0 | 0
423 | 1391990610 | 1391986652 | 1364552913 | 1 | 1 | 39 | 3 | 21.1-20-7 | СН-2012.21 Выпуск № 3 (в текущих ценах по состоянию на 01.04.2025 г.). Сб.1-20-7 | Ветошь | 1346 | 1009 | кг | кг | 1 | 0.01 | 26.09 | 0 | 0 | 0 | 0 | 1 | 0 |  | 0.01 | 3 | -1 | 0 | 0 | 0 | 0 | 0 | 0 | 0 | 0
424 | 1391990611 | 1391986657 | 1364549319 | 39 | 1 | 39 | 1 | 9999990008 |  | Трудозатраты рабочих | 1191 | 1013 | чел.-ч. | чел.-ч. | 1 | 0.24 | 0 | 0 | 0 | 0 | 0 | 1 | 1 |  | 0.24 | 3 | -1 | 0 | 0 | 0 | 0 | 0 | 0 | 0 | 0
424 | 1391990612 | 1391986657 | 1364552913 | 1 | 1 | 39 | 3 | 21.1-20-7 | СН-2012.21 Выпуск № 3 (в текущих ценах по состоянию на 01.04.2025 г.). Сб.1-20-7 | Ветошь | 1346 | 1009 | кг | кг | 1 | 0.02 | 26.09 | 0 | 0 | 0 | 0 | 1 | 0 |  | 0.02 | 3 | -1 | 0 | 0 | 0 | 0 | 0 | 0 | 0 | 0
425 | 1391990613 | 1391986662 | 1364549319 | 39 | 1 | 39 | 1 | 9999990008 |  | Трудозатраты рабочих | 1191 | 1013 | чел.-ч. | чел.-ч. | 1 | 5.64 | 0 | 0 | 0 | 0 | 0 | 1 | 1 |  | 5.64 | 3 | -1 | 0 | 0 | 0 | 0 | 0 | 0 | 0 | 0
425 | 1391990614 | 1391986662 | 1364552913 | 1 | 1 | 39 | 3 | 21.1-20-7 | СН-2012.21 Выпуск № 3 (в текущих ценах по состоянию на 01.04.2025 г.). Сб.1-20-7 | Ветошь | 1346 | 1009 | кг | кг | 1 | 0.05 | 26.09 | 0 | 0 | 0 | 0 | 1 | 0 |  | 0.05 | 3 | -1 | 0 | 0 | 0 | 0 | 0 | 0 | 0 | 0
425 | 1391990615 | 1391986662 | 1364549565 | 39 | 1 | 39 | 3 | 5728811000 |  | Прокладки из листового терморасширенного графита | 1354 | 16987630 | шт. | шт. | 1 | 10 | 0 | 0 | 0 | 0 | 0 | 0 | 0 |  | 10 | 3 | -1 | 0 | 0 | 0 | 0 | 0 | 0 | 0 | 0
427 | 1391990616 | 1391986670 | 1364549319 | 39 | 1 | 39 | 1 | 9999990008 |  | Трудозатраты рабочих | 1191 | 1013 | чел.-ч. | чел.-ч. | 1 | 0.22 | 0 | 0 | 0 | 0 | 0 | 1 | 1 |  | 0.22 | 3 | -1 | 0 | 0 | 0 | 0 | 0 | 0 | 0 | 0
427 | 1391990617 | 1391986670 | 1364552913 | 1 | 1 | 39 | 3 | 21.1-20-7 | СН-2012.21 Выпуск № 3 (в текущих ценах по состоянию на 01.04.2025 г.). Сб.1-20-7 | Ветошь | 1346 | 1009 | кг | кг | 1 | 0.02 | 26.09 | 0 | 0 | 0 | 0 | 1 | 0 |  | 0.02 | 3 | -1 | 0 | 0 | 0 | 0 | 0 | 0 | 0 | 0
428 | 1391990618 | 1391986675 | 1364549319 | 39 | 1 | 39 | 1 | 9999990008 |  | Трудозатраты рабочих | 1191 | 1013 | чел.-ч. | чел.-ч. | 1 | 0.42 | 0 | 0 | 0 | 0 | 0 | 1 | 1 | *4 | 1.68 | 3 | -1 | 0 | 0 | 0 | 0 | 0 | 0 | 0 | 0
428 | 1391990619 | 1391986675 | 1364551021 | 1 | 1 | 39 | 2 | 22.1-18-24 | СН-2012.22 Выпуск № 3 (в текущих ценах по состоянию на 01.04.2025 г.). Сб.1-18-24 | Автомобили полупассажирские типа ГАЗ, грузоподъемность до 2 т | 1368 | 1011 | маш.-ч | маш.-ч | 1 | 0.15 | 0 | 1490.46 | 808.44 | 0 | 0 | 1 | 0 | *4 | 0.6 | 3 | -1 | 0 | 0 | 0 | 0 | 0 | 0 | 0 | 0
428 | 1391990620 | 1391986675 | 1364552913 | 1 | 1 | 39 | 3 | 21.1-20-7 | СН-2012.21 Выпуск № 3 (в текущих ценах по состоянию на 01.04.2025 г.). Сб.1-20-7 | Ветошь | 1346 | 1009 | кг | кг | 1 | 0.02 | 26.09 | 0 | 0 | 0 | 0 | 1 | 0 | *4 | 0.08 | 3 | -1 | 0 | 0 | 0 | 0 | 0 | 0 | 0 | 0
429 | 1391990621 | 1391986682 | 1364549319 | 39 | 1 | 39 | 1 | 9999990008 |  | Трудозатраты рабочих | 1191 | 1013 | чел.-ч. | чел.-ч. | 1 | 0.38 | 0 | 0 | 0 | 0 | 0 | 1 | 1 | *2 | 0.76 | 3 | -1 | 0 | 0 | 0 | 0 | 0 | 0 | 0 | 0
429 | 1391990622 | 1391986682 | 1364552866 | 1 | 1 | 39 | 3 | 21.1-16-104 | СН-2012.21 Выпуск № 3 (в текущих ценах по состоянию на 01.04.2025 г.). Сб.1-16-104 | Спирт этиловый технический | 1346 | 1009 | кг | кг | 1 | 0.008 | 276.63 | 0 | 0 | 0 | 0 | 1 | 0 | *2 | 0.016 | 3 | -1 | 0 | 0 | 0 | 0 | 0 | 0 | 0 | 0
429 | 1391990623 | 1391986682 | 1364552913 | 1 | 1 | 39 | 3 | 21.1-20-7 | СН-2012.21 Выпуск № 3 (в текущих ценах по состоянию на 01.04.2025 г.). Сб.1-20-7 | Ветошь | 1346 | 1009 | кг | кг | 1 | 0.5 | 26.09 | 0 | 0 | 0 | 0 | 1 | 0 | *2 | 1 | 3 | -1 | 0 | 0 | 0 | 0 | 0 | 0 | 0 | 0
430 | 1391990624 | 1391986689 | 1364549319 | 39 | 1 | 39 | 1 | 9999990008 |  | Трудозатраты рабочих | 1191 | 1013 | чел.-ч. | чел.-ч. | 1 | 0.14 | 0 | 0 | 0 | 0 | 0 | 1 | 1 |  | 0.14 | 3 | -1 | 0 | 0 | 0 | 0 | 0 | 0 | 0 | 0
430 | 1391990625 | 1391986689 | 1364552913 | 1 | 1 | 39 | 3 | 21.1-20-7 | СН-2012.21 Выпуск № 3 (в текущих ценах по состоянию на 01.04.2025 г.). Сб.1-20-7 | Ветошь | 1346 | 1009 | кг | кг | 1 | 0.01 | 26.09 | 0 | 0 | 0 | 0 | 1 | 0 |  | 0.01 | 3 | -1 | 0 | 0 | 0 | 0 | 0 | 0 | 0 | 0
431 | 1391990626 | 1391986694 | 1364549319 | 39 | 1 | 39 | 1 | 9999990008 |  | Трудозатраты рабочих | 1191 | 1013 | чел.-ч. | чел.-ч. | 1 | 0.18 | 0 | 0 | 0 | 0 | 0 | 1 | 1 |  | 0.18 | 3 | -1 | 0 | 0 | 0 | 0 | 0 | 0 | 0 | 0
431 | 1391990627 | 1391986694 | 1364552913 | 1 | 1 | 39 | 3 | 21.1-20-7 | СН-2012.21 Выпуск № 3 (в текущих ценах по состоянию на 01.04.2025 г.). Сб.1-20-7 | Ветошь | 1346 | 1009 | кг | кг | 1 | 0.003 | 26.09 | 0 | 0 | 0 | 0 | 1 | 0 |  | 0.003 | 3 | -1 | 0 | 0 | 0 | 0 | 0 | 0 | 0 | 0
432 | 1391990628 | 1391986699 | 1364549319 | 39 | 1 | 39 | 1 | 9999990008 |  | Трудозатраты рабочих | 1191 | 1013 | чел.-ч. | чел.-ч. | 1 | 12.5 | 0 | 0 | 0 | 0 | 0 | 1 | 1 | *2 | 25 | 3 | -1 | 0 | 0 | 0 | 0 | 0 | 0 | 0 | 0
432 | 1391990629 | 1391986699 | 1364552913 | 1 | 1 | 39 | 3 | 21.1-20-7 | СН-2012.21 Выпуск № 3 (в текущих ценах по состоянию на 01.04.2025 г.). Сб.1-20-7 | Ветошь | 1346 | 1009 | кг | кг | 1 | 0.2 | 26.09 | 0 | 0 | 0 | 0 | 1 | 0 | *2 | 0.4 | 3 | -1 | 0 | 0 | 0 | 0 | 0 | 0 | 0 | 0
432 | 1391990630 | 1391986699 | 1364551380 | 1 | 1 | 39 | 3 | 21.1-4-3 | СН-2012.21 Выпуск № 3 (в текущих ценах по состоянию на 01.04.2025 г.). Сб.1-4-3 | Бензин | 1348 | 1009 | т | т | 1000 | 0.00015 | 68764.41 | 0 | 0 | 0 | 0 | 1 | 0 | *2 | 0.0003 | 3 | -1 | 0 | 0 | 0 | 0 | 0 | 0 | 0 | 0
433 | 1391990631 | 1391986706 | 1364549319 | 39 | 1 | 39 | 1 | 9999990008 |  | Трудозатраты рабочих | 1191 | 1013 | чел.-ч. | чел.-ч. | 1 | 0.8 | 0 | 0 | 0 | 0 | 0 | 1 | 1 | *2 | 1.6 | 3 | -1 | 0 | 0 | 0 | 0 | 0 | 0 | 0 | 0
435 | 1391990632 | 1391986710 | 1364549319 | 39 | 1 | 39 | 1 | 9999990008 |  | Трудозатраты рабочих | 1191 | 1013 | чел.-ч. | чел.-ч. | 1 | 17.34 | 0 | 0 | 0 | 0 | 0 | 1 | 1 |  | 17.34 | 3 | -1 | 0 | 0 | 0 | 0 | 0 | 0 | 0 | 0
435 | 1391990633 | 1391986710 | 1364552913 | 1 | 1 | 39 | 3 | 21.1-20-7 | СН-2012.21 Выпуск № 3 (в текущих ценах по состоянию на 01.04.2025 г.). Сб.1-20-7 | Ветошь | 1346 | 1009 | кг | кг | 1 | 0.2 | 26.09 | 0 | 0 | 0 | 0 | 1 | 0 |  | 0.2 | 3 | -1 | 0 | 0 | 0 | 0 | 0 | 0 | 0 | 0
435 | 1391990634 | 1391986710 | 1364551411 | 1 | 1 | 39 | 3 | 21.1-4-34 | СН-2012.21 Выпуск № 3 (в текущих ценах по состоянию на 01.04.2025 г.). Сб.1-4-34 | Растворитель нефтяной, марка Нефрас С-50/170 | 1348 | 1009 | т | т | 1000 | 0.00015 | 116878.71 | 0 | 0 | 0 | 0 | 1 | 0 |  | 0.00015 | 3 | -1 | 0 | 0 | 0 | 0 | 0 | 0 | 0 | 0
435 | 1391990635 | 1391986710 | 1364561637 | 1 | 1 | 39 | 3 | 21.26-2-2 | СН-2012.21 Выпуск № 3 (в текущих ценах по состоянию на 01.04.2025 г.). Сб.26-2-2 | Бумага индикаторная (полоски) универсальная pH 0-12 | 1355 | 16987630 | 100 шт. | 100 шт. | 100 | 0.5 | 198.75 | 0 | 0 | 0 | 0 | 1 | 0 |  | 0.5 | 3 | -1 | 0 | 0 | 0 | 0 | 0 | 0 | 0 | 0
436 | 1391990636 | 1391986719 | 1364549319 | 39 | 1 | 39 | 1 | 9999990008 |  | Трудозатраты рабочих | 1191 | 1013 | чел.-ч. | чел.-ч. | 1 | 0.45 | 0 | 0 | 0 | 0 | 0 | 1 | 1 |  | 0.45 | 3 | -1 | 0 | 0 | 0 | 0 | 0 | 0 | 0 | 0
437 | 1391990637 | 1391986722 | 1364549319 | 39 | 1 | 39 | 1 | 9999990008 |  | Трудозатраты рабочих | 1191 | 1013 | чел.-ч. | чел.-ч. | 1 | 0.61 | 0 | 0 | 0 | 0 | 0 | 1 | 1 |  | 0.61 | 3 | -1 | 0 | 0 | 0 | 0 | 0 | 0 | 0 | 0
438 | 1391990638 | 1391986725 | 1364549319 | 39 | 1 | 39 | 1 | 9999990008 |  | Трудозатраты рабочих | 1191 | 1013 | чел.-ч. | чел.-ч. | 1 | 0.92 | 0 | 0 | 0 | 0 | 0 | 1 | 1 |  | 0.92 | 3 | -1 | 0 | 0 | 0 | 0 | 0 | 0 | 0 | 0
439 | 1391990639 | 1391986728 | 1364549319 | 39 | 1 | 39 | 1 | 9999990008 |  | Трудозатраты рабочих | 1191 | 1013 | чел.-ч. | чел.-ч. | 1 | 0.37 | 0 | 0 | 0 | 0 | 0 | 1 | 1 | *2 | 0.74 | 3 | -1 | 0 | 0 | 0 | 0 | 0 | 0 | 0 | 0
439 | 1391990640 | 1391986728 | 1364551021 | 1 | 1 | 39 | 2 | 22.1-18-24 | СН-2012.22 Выпуск № 3 (в текущих ценах по состоянию на 01.04.2025 г.). Сб.1-18-24 | Автомобили полупассажирские типа ГАЗ, грузоподъемность до 2 т | 1368 | 1011 | маш.-ч | маш.-ч | 1 | 0.06 | 0 | 1490.46 | 808.44 | 0 | 0 | 1 | 0 | *2 | 0.12 | 3 | -1 | 0 | 0 | 0 | 0 | 0 | 0 | 0 | 0
440 | 1391990641 | 1391986733 | 1364549319 | 39 | 1 | 39 | 1 | 9999990008 |  | Трудозатраты рабочих | 1191 | 1013 | чел.-ч. | чел.-ч. | 1 | 0.31 | 0 | 0 | 0 | 0 | 0 | 1 | 1 | *2 | 0.62 | 3 | -1 | 0 | 0 | 0 | 0 | 0 | 0 | 0 | 0
440 | 1391990642 | 1391986733 | 1364552866 | 1 | 1 | 39 | 3 | 21.1-16-104 | СН-2012.21 Выпуск № 3 (в текущих ценах по состоянию на 01.04.2025 г.). Сб.1-16-104 | Спирт этиловый технический | 1346 | 1009 | кг | кг | 1 | 0.008 | 276.63 | 0 | 0 | 0 | 0 | 1 | 0 | *2 | 0.016 | 3 | -1 | 0 | 0 | 0 | 0 | 0 | 0 | 0 | 0
440 | 1391990643 | 1391986733 | 1364552913 | 1 | 1 | 39 | 3 | 21.1-20-7 | СН-2012.21 Выпуск № 3 (в текущих ценах по состоянию на 01.04.2025 г.). Сб.1-20-7 | Ветошь | 1346 | 1009 | кг | кг | 1 | 0.5 | 26.09 | 0 | 0 | 0 | 0 | 1 | 0 | *2 | 1 | 3 | -1 | 0 | 0 | 0 | 0 | 0 | 0 | 0 | 0
441 | 1391990644 | 1391986740 | 1364549319 | 39 | 1 | 39 | 1 | 9999990008 |  | Трудозатраты рабочих | 1191 | 1013 | чел.-ч. | чел.-ч. | 1 | 0.47 | 0 | 0 | 0 | 0 | 0 | 1 | 1 | *2 | 0.94 | 3 | -1 | 0 | 0 | 0 | 0 | 0 | 0 | 0 | 0
441 | 1391990645 | 1391986740 | 1364552866 | 1 | 1 | 39 | 3 | 21.1-16-104 | СН-2012.21 Выпуск № 3 (в текущих ценах по состоянию на 01.04.2025 г.). Сб.1-16-104 | Спирт этиловый технический | 1346 | 1009 | кг | кг | 1 | 0.008 | 276.63 | 0 | 0 | 0 | 0 | 1 | 0 | *2 | 0.016 | 3 | -1 | 0 | 0 | 0 | 0 | 0 | 0 | 0 | 0
441 | 1391990646 | 1391986740 | 1364552913 | 1 | 1 | 39 | 3 | 21.1-20-7 | СН-2012.21 Выпуск № 3 (в текущих ценах по состоянию на 01.04.2025 г.). Сб.1-20-7 | Ветошь | 1346 | 1009 | кг | кг | 1 | 0.5 | 26.09 | 0 | 0 | 0 | 0 | 1 | 0 | *2 | 1 | 3 | -1 | 0 | 0 | 0 | 0 | 0 | 0 | 0 | 0
441 | 1391990647 | 1391986740 | 1364551394 | 1 | 1 | 39 | 3 | 21.1-4-17 | СН-2012.21 Выпуск № 3 (в текущих ценах по состоянию на 01.04.2025 г.). Сб.1-4-17 | Масло индустриальное, марка И-30А | 1296 | 1002 | л | л | 1 | 0.01 | 102.47 | 0 | 0 | 0 | 0 | 1 | 0 | *2 | 0.02 | 3 | -1 | 0 | 0 | 0 | 0 | 0 | 0 | 0 | 0
442 | 1391990648 | 1391986749 | 1364549319 | 39 | 1 | 39 | 1 | 9999990008 |  | Трудозатраты рабочих | 1191 | 1013 | чел.-ч. | чел.-ч. | 1 | 1.17 | 0 | 0 | 0 | 0 | 0 | 1 | 1 |  | 1.17 | 3 | -1 | 0 | 0 | 0 | 0 | 0 | 0 | 0 | 0
444 | 1391990649 | 1391986753 | 1364549319 | 39 | 1 | 39 | 1 | 9999990008 |  | Трудозатраты рабочих | 1191 | 1013 | чел.-ч. | чел.-ч. | 1 | 0.9 | 0 | 0 | 0 | 0 | 0 | 1 | 1 |  | 0.9 | 3 | -1 | 0 | 0 | 0 | 0 | 0 | 0 | 0 | 0
444 | 1391990650 | 1391986753 | 1364552913 | 1 | 1 | 39 | 3 | 21.1-20-7 | СН-2012.21 Выпуск № 3 (в текущих ценах по состоянию на 01.04.2025 г.). Сб.1-20-7 | Ветошь | 1346 | 1009 | кг | кг | 1 | 0.01 | 26.09 | 0 | 0 | 0 | 0 | 1 | 0 |  | 0.01 | 3 | -1 | 0 | 0 | 0 | 0 | 0 | 0 | 0 | 0
445 | 1391990651 | 1391986758 | 1364549319 | 39 | 1 | 39 | 1 | 9999990008 |  | Трудозатраты рабочих | 1191 | 1013 | чел.-ч. | чел.-ч. | 1 | 0.24 | 0 | 0 | 0 | 0 | 0 | 1 | 1 |  | 0.24 | 3 | -1 | 0 | 0 | 0 | 0 | 0 | 0 | 0 | 0
445 | 1391990652 | 1391986758 | 1364552913 | 1 | 1 | 39 | 3 | 21.1-20-7 | СН-2012.21 Выпуск № 3 (в текущих ценах по состоянию на 01.04.2025 г.). Сб.1-20-7 | Ветошь | 1346 | 1009 | кг | кг | 1 | 0.02 | 26.09 | 0 | 0 | 0 | 0 | 1 | 0 |  | 0.02 | 3 | -1 | 0 | 0 | 0 | 0 | 0 | 0 | 0 | 0
446 | 1391990653 | 1391986763 | 1364549319 | 39 | 1 | 39 | 1 | 9999990008 |  | Трудозатраты рабочих | 1191 | 1013 | чел.-ч. | чел.-ч. | 1 | 5.64 | 0 | 0 | 0 | 0 | 0 | 1 | 1 |  | 5.64 | 3 | -1 | 0 | 0 | 0 | 0 | 0 | 0 | 0 | 0
446 | 1391990654 | 1391986763 | 1364552913 | 1 | 1 | 39 | 3 | 21.1-20-7 | СН-2012.21 Выпуск № 3 (в текущих ценах по состоянию на 01.04.2025 г.). Сб.1-20-7 | Ветошь | 1346 | 1009 | кг | кг | 1 | 0.05 | 26.09 | 0 | 0 | 0 | 0 | 1 | 0 |  | 0.05 | 3 | -1 | 0 | 0 | 0 | 0 | 0 | 0 | 0 | 0
446 | 1391990655 | 1391986763 | 1364549565 | 39 | 1 | 39 | 3 | 5728811000 |  | Прокладки из листового терморасширенного графита | 1354 | 16987630 | шт. | шт. | 1 | 10 | 0 | 0 | 0 | 0 | 0 | 0 | 0 |  | 10 | 3 | -1 | 0 | 0 | 0 | 0 | 0 | 0 | 0 | 0
448 | 1391990656 | 1391986771 | 1364549319 | 39 | 1 | 39 | 1 | 9999990008 |  | Трудозатраты рабочих | 1191 | 1013 | чел.-ч. | чел.-ч. | 1 | 0.22 | 0 | 0 | 0 | 0 | 0 | 1 | 1 |  | 0.22 | 3 | -1 | 0 | 0 | 0 | 0 | 0 | 0 | 0 | 0
448 | 1391990657 | 1391986771 | 1364552913 | 1 | 1 | 39 | 3 | 21.1-20-7 | СН-2012.21 Выпуск № 3 (в текущих ценах по состоянию на 01.04.2025 г.). Сб.1-20-7 | Ветошь | 1346 | 1009 | кг | кг | 1 | 0.02 | 26.09 | 0 | 0 | 0 | 0 | 1 | 0 |  | 0.02 | 3 | -1 | 0 | 0 | 0 | 0 | 0 | 0 | 0 | 0
449 | 1391990658 | 1391986776 | 1364549319 | 39 | 1 | 39 | 1 | 9999990008 |  | Трудозатраты рабочих | 1191 | 1013 | чел.-ч. | чел.-ч. | 1 | 0.42 | 0 | 0 | 0 | 0 | 0 | 1 | 1 | *4 | 1.68 | 3 | -1 | 0 | 0 | 0 | 0 | 0 | 0 | 0 | 0
449 | 1391990659 | 1391986776 | 1364551021 | 1 | 1 | 39 | 2 | 22.1-18-24 | СН-2012.22 Выпуск № 3 (в текущих ценах по состоянию на 01.04.2025 г.). Сб.1-18-24 | Автомобили полупассажирские типа ГАЗ, грузоподъемность до 2 т | 1368 | 1011 | маш.-ч | маш.-ч | 1 | 0.15 | 0 | 1490.46 | 808.44 | 0 | 0 | 1 | 0 | *4 | 0.6 | 3 | -1 | 0 | 0 | 0 | 0 | 0 | 0 | 0 | 0
449 | 1391990660 | 1391986776 | 1364552913 | 1 | 1 | 39 | 3 | 21.1-20-7 | СН-2012.21 Выпуск № 3 (в текущих ценах по состоянию на 01.04.2025 г.). Сб.1-20-7 | Ветошь | 1346 | 1009 | кг | кг | 1 | 0.02 | 26.09 | 0 | 0 | 0 | 0 | 1 | 0 | *4 | 0.08 | 3 | -1 | 0 | 0 | 0 | 0 | 0 | 0 | 0 | 0
450 | 1391990661 | 1391986783 | 1364549319 | 39 | 1 | 39 | 1 | 9999990008 |  | Трудозатраты рабочих | 1191 | 1013 | чел.-ч. | чел.-ч. | 1 | 0.38 | 0 | 0 | 0 | 0 | 0 | 1 | 1 | *2 | 0.76 | 3 | -1 | 0 | 0 | 0 | 0 | 0 | 0 | 0 | 0
450 | 1391990662 | 1391986783 | 1364552866 | 1 | 1 | 39 | 3 | 21.1-16-104 | СН-2012.21 Выпуск № 3 (в текущих ценах по состоянию на 01.04.2025 г.). Сб.1-16-104 | Спирт этиловый технический | 1346 | 1009 | кг | кг | 1 | 0.008 | 276.63 | 0 | 0 | 0 | 0 | 1 | 0 | *2 | 0.016 | 3 | -1 | 0 | 0 | 0 | 0 | 0 | 0 | 0 | 0
450 | 1391990663 | 1391986783 | 1364552913 | 1 | 1 | 39 | 3 | 21.1-20-7 | СН-2012.21 Выпуск № 3 (в текущих ценах по состоянию на 01.04.2025 г.). Сб.1-20-7 | Ветошь | 1346 | 1009 | кг | кг | 1 | 0.5 | 26.09 | 0 | 0 | 0 | 0 | 1 | 0 | *2 | 1 | 3 | -1 | 0 | 0 | 0 | 0 | 0 | 0 | 0 | 0
451 | 1391990664 | 1391986790 | 1364549319 | 39 | 1 | 39 | 1 | 9999990008 |  | Трудозатраты рабочих | 1191 | 1013 | чел.-ч. | чел.-ч. | 1 | 0.14 | 0 | 0 | 0 | 0 | 0 | 1 | 1 |  | 0.14 | 3 | -1 | 0 | 0 | 0 | 0 | 0 | 0 | 0 | 0
451 | 1391990665 | 1391986790 | 1364552913 | 1 | 1 | 39 | 3 | 21.1-20-7 | СН-2012.21 Выпуск № 3 (в текущих ценах по состоянию на 01.04.2025 г.). Сб.1-20-7 | Ветошь | 1346 | 1009 | кг | кг | 1 | 0.01 | 26.09 | 0 | 0 | 0 | 0 | 1 | 0 |  | 0.01 | 3 | -1 | 0 | 0 | 0 | 0 | 0 | 0 | 0 | 0
452 | 1391990666 | 1391986795 | 1364549319 | 39 | 1 | 39 | 1 | 9999990008 |  | Трудозатраты рабочих | 1191 | 1013 | чел.-ч. | чел.-ч. | 1 | 0.18 | 0 | 0 | 0 | 0 | 0 | 1 | 1 |  | 0.18 | 3 | -1 | 0 | 0 | 0 | 0 | 0 | 0 | 0 | 0
452 | 1391990667 | 1391986795 | 1364552913 | 1 | 1 | 39 | 3 | 21.1-20-7 | СН-2012.21 Выпуск № 3 (в текущих ценах по состоянию на 01.04.2025 г.). Сб.1-20-7 | Ветошь | 1346 | 1009 | кг | кг | 1 | 0.003 | 26.09 | 0 | 0 | 0 | 0 | 1 | 0 |  | 0.003 | 3 | -1 | 0 | 0 | 0 | 0 | 0 | 0 | 0 | 0
453 | 1391990668 | 1391986800 | 1364549319 | 39 | 1 | 39 | 1 | 9999990008 |  | Трудозатраты рабочих | 1191 | 1013 | чел.-ч. | чел.-ч. | 1 | 12.5 | 0 | 0 | 0 | 0 | 0 | 1 | 1 | *2 | 25 | 3 | -1 | 0 | 0 | 0 | 0 | 0 | 0 | 0 | 0
453 | 1391990669 | 1391986800 | 1364552913 | 1 | 1 | 39 | 3 | 21.1-20-7 | СН-2012.21 Выпуск № 3 (в текущих ценах по состоянию на 01.04.2025 г.). Сб.1-20-7 | Ветошь | 1346 | 1009 | кг | кг | 1 | 0.2 | 26.09 | 0 | 0 | 0 | 0 | 1 | 0 | *2 | 0.4 | 3 | -1 | 0 | 0 | 0 | 0 | 0 | 0 | 0 | 0
453 | 1391990670 | 1391986800 | 1364551380 | 1 | 1 | 39 | 3 | 21.1-4-3 | СН-2012.21 Выпуск № 3 (в текущих ценах по состоянию на 01.04.2025 г.). Сб.1-4-3 | Бензин | 1348 | 1009 | т | т | 1000 | 0.00015 | 68764.41 | 0 | 0 | 0 | 0 | 1 | 0 | *2 | 0.0003 | 3 | -1 | 0 | 0 | 0 | 0 | 0 | 0 | 0 | 0
454 | 1391990671 | 1391986807 | 1364549319 | 39 | 1 | 39 | 1 | 9999990008 |  | Трудозатраты рабочих | 1191 | 1013 | чел.-ч. | чел.-ч. | 1 | 0.8 | 0 | 0 | 0 | 0 | 0 | 1 | 1 | *2 | 1.6 | 3 | -1 | 0 | 0 | 0 | 0 | 0 | 0 | 0 | 0
456 | 1391990672 | 1391986811 | 1364549319 | 39 | 1 | 39 | 1 | 9999990008 |  | Трудозатраты рабочих | 1191 | 1013 | чел.-ч. | чел.-ч. | 1 | 17.34 | 0 | 0 | 0 | 0 | 0 | 1 | 1 |  | 17.34 | 3 | -1 | 0 | 0 | 0 | 0 | 0 | 0 | 0 | 0
456 | 1391990673 | 1391986811 | 1364552913 | 1 | 1 | 39 | 3 | 21.1-20-7 | СН-2012.21 Выпуск № 3 (в текущих ценах по состоянию на 01.04.2025 г.). Сб.1-20-7 | Ветошь | 1346 | 1009 | кг | кг | 1 | 0.2 | 26.09 | 0 | 0 | 0 | 0 | 1 | 0 |  | 0.2 | 3 | -1 | 0 | 0 | 0 | 0 | 0 | 0 | 0 | 0
456 | 1391990674 | 1391986811 | 1364551411 | 1 | 1 | 39 | 3 | 21.1-4-34 | СН-2012.21 Выпуск № 3 (в текущих ценах по состоянию на 01.04.2025 г.). Сб.1-4-34 | Растворитель нефтяной, марка Нефрас С-50/170 | 1348 | 1009 | т | т | 1000 | 0.00015 | 116878.71 | 0 | 0 | 0 | 0 | 1 | 0 |  | 0.00015 | 3 | -1 | 0 | 0 | 0 | 0 | 0 | 0 | 0 | 0
456 | 1391990675 | 1391986811 | 1364561637 | 1 | 1 | 39 | 3 | 21.26-2-2 | СН-2012.21 Выпуск № 3 (в текущих ценах по состоянию на 01.04.2025 г.). Сб.26-2-2 | Бумага индикаторная (полоски) универсальная pH 0-12 | 1355 | 16987630 | 100 шт. | 100 шт. | 100 | 0.5 | 198.75 | 0 | 0 | 0 | 0 | 1 | 0 |  | 0.5 | 3 | -1 | 0 | 0 | 0 | 0 | 0 | 0 | 0 | 0
457 | 1391990676 | 1391986820 | 1364549319 | 39 | 1 | 39 | 1 | 9999990008 |  | Трудозатраты рабочих | 1191 | 1013 | чел.-ч. | чел.-ч. | 1 | 0.45 | 0 | 0 | 0 | 0 | 0 | 1 | 1 |  | 0.45 | 3 | -1 | 0 | 0 | 0 | 0 | 0 | 0 | 0 | 0
458 | 1391990677 | 1391986823 | 1364549319 | 39 | 1 | 39 | 1 | 9999990008 |  | Трудозатраты рабочих | 1191 | 1013 | чел.-ч. | чел.-ч. | 1 | 0.92 | 0 | 0 | 0 | 0 | 0 | 1 | 1 |  | 0.92 | 3 | -1 | 0 | 0 | 0 | 0 | 0 | 0 | 0 | 0
459 | 1391990678 | 1391986826 | 1364549319 | 39 | 1 | 39 | 1 | 9999990008 |  | Трудозатраты рабочих | 1191 | 1013 | чел.-ч. | чел.-ч. | 1 | 0.37 | 0 | 0 | 0 | 0 | 0 | 1 | 1 | *2 | 0.74 | 3 | -1 | 0 | 0 | 0 | 0 | 0 | 0 | 0 | 0
459 | 1391990679 | 1391986826 | 1364551021 | 1 | 1 | 39 | 2 | 22.1-18-24 | СН-2012.22 Выпуск № 3 (в текущих ценах по состоянию на 01.04.2025 г.). Сб.1-18-24 | Автомобили полупассажирские типа ГАЗ, грузоподъемность до 2 т | 1368 | 1011 | маш.-ч | маш.-ч | 1 | 0.06 | 0 | 1490.46 | 808.44 | 0 | 0 | 1 | 0 | *2 | 0.12 | 3 | -1 | 0 | 0 | 0 | 0 | 0 | 0 | 0 | 0
460 | 1391990680 | 1391986831 | 1364549319 | 39 | 1 | 39 | 1 | 9999990008 |  | Трудозатраты рабочих | 1191 | 1013 | чел.-ч. | чел.-ч. | 1 | 0.31 | 0 | 0 | 0 | 0 | 0 | 1 | 1 | *2 | 0.62 | 3 | -1 | 0 | 0 | 0 | 0 | 0 | 0 | 0 | 0
460 | 1391990681 | 1391986831 | 1364552866 | 1 | 1 | 39 | 3 | 21.1-16-104 | СН-2012.21 Выпуск № 3 (в текущих ценах по состоянию на 01.04.2025 г.). Сб.1-16-104 | Спирт этиловый технический | 1346 | 1009 | кг | кг | 1 | 0.008 | 276.63 | 0 | 0 | 0 | 0 | 1 | 0 | *2 | 0.016 | 3 | -1 | 0 | 0 | 0 | 0 | 0 | 0 | 0 | 0
460 | 1391990682 | 1391986831 | 1364552913 | 1 | 1 | 39 | 3 | 21.1-20-7 | СН-2012.21 Выпуск № 3 (в текущих ценах по состоянию на 01.04.2025 г.). Сб.1-20-7 | Ветошь | 1346 | 1009 | кг | кг | 1 | 0.5 | 26.09 | 0 | 0 | 0 | 0 | 1 | 0 | *2 | 1 | 3 | -1 | 0 | 0 | 0 | 0 | 0 | 0 | 0 | 0
461 | 1391990683 | 1391986838 | 1364549319 | 39 | 1 | 39 | 1 | 9999990008 |  | Трудозатраты рабочих | 1191 | 1013 | чел.-ч. | чел.-ч. | 1 | 1.17 | 0 | 0 | 0 | 0 | 0 | 1 | 1 |  | 1.17 | 3 | -1 | 0 | 0 | 0 | 0 | 0 | 0 | 0 | 0
463 | 1391990684 | 1391986842 | 1364549319 | 39 | 1 | 39 | 1 | 9999990008 |  | Трудозатраты рабочих | 1191 | 1013 | чел.-ч. | чел.-ч. | 1 | 0.9 | 0 | 0 | 0 | 0 | 0 | 1 | 1 |  | 0.9 | 3 | -1 | 0 | 0 | 0 | 0 | 0 | 0 | 0 | 0
463 | 1391990685 | 1391986842 | 1364552913 | 1 | 1 | 39 | 3 | 21.1-20-7 | СН-2012.21 Выпуск № 3 (в текущих ценах по состоянию на 01.04.2025 г.). Сб.1-20-7 | Ветошь | 1346 | 1009 | кг | кг | 1 | 0.01 | 26.09 | 0 | 0 | 0 | 0 | 1 | 0 |  | 0.01 | 3 | -1 | 0 | 0 | 0 | 0 | 0 | 0 | 0 | 0
464 | 1391990686 | 1391986847 | 1364549319 | 39 | 1 | 39 | 1 | 9999990008 |  | Трудозатраты рабочих | 1191 | 1013 | чел.-ч. | чел.-ч. | 1 | 4.42 | 0 | 0 | 0 | 0 | 0 | 1 | 1 |  | 4.42 | 3 | -1 | 0 | 0 | 0 | 0 | 0 | 0 | 0 | 0
464 | 1391990687 | 1391986847 | 1364552913 | 1 | 1 | 39 | 3 | 21.1-20-7 | СН-2012.21 Выпуск № 3 (в текущих ценах по состоянию на 01.04.2025 г.). Сб.1-20-7 | Ветошь | 1346 | 1009 | кг | кг | 1 | 0.016 | 26.09 | 0 | 0 | 0 | 0 | 1 | 0 |  | 0.016 | 3 | -1 | 0 | 0 | 0 | 0 | 0 | 0 | 0 | 0
464 | 1391990688 | 1391986847 | 1364549565 | 39 | 1 | 39 | 3 | 5728811000 |  | Прокладки из листового терморасширенного графита | 1354 | 16987630 | шт. | шт. | 1 | 10 | 0 | 0 | 0 | 0 | 0 | 0 | 0 |  | 10 | 3 | -1 | 0 | 0 | 0 | 0 | 0 | 0 | 0 | 0
466 | 1391990689 | 1391986855 | 1364549319 | 39 | 1 | 39 | 1 | 9999990008 |  | Трудозатраты рабочих | 1191 | 1013 | чел.-ч. | чел.-ч. | 1 | 0.18 | 0 | 0 | 0 | 0 | 0 | 1 | 1 |  | 0.18 | 3 | -1 | 0 | 0 | 0 | 0 | 0 | 0 | 0 | 0
466 | 1391990690 | 1391986855 | 1364552913 | 1 | 1 | 39 | 3 | 21.1-20-7 | СН-2012.21 Выпуск № 3 (в текущих ценах по состоянию на 01.04.2025 г.). Сб.1-20-7 | Ветошь | 1346 | 1009 | кг | кг | 1 | 0.01 | 26.09 | 0 | 0 | 0 | 0 | 1 | 0 |  | 0.01 | 3 | -1 | 0 | 0 | 0 | 0 | 0 | 0 | 0 | 0
467 | 1391990691 | 1391986860 | 1364549319 | 39 | 1 | 39 | 1 | 9999990008 |  | Трудозатраты рабочих | 1191 | 1013 | чел.-ч. | чел.-ч. | 1 | 0.24 | 0 | 0 | 0 | 0 | 0 | 1 | 1 |  | 0.24 | 3 | -1 | 0 | 0 | 0 | 0 | 0 | 0 | 0 | 0
467 | 1391990692 | 1391986860 | 1364552913 | 1 | 1 | 39 | 3 | 21.1-20-7 | СН-2012.21 Выпуск № 3 (в текущих ценах по состоянию на 01.04.2025 г.). Сб.1-20-7 | Ветошь | 1346 | 1009 | кг | кг | 1 | 0.02 | 26.09 | 0 | 0 | 0 | 0 | 1 | 0 |  | 0.02 | 3 | -1 | 0 | 0 | 0 | 0 | 0 | 0 | 0 | 0
468 | 1391990693 | 1391986865 | 1364549319 | 39 | 1 | 39 | 1 | 9999990008 |  | Трудозатраты рабочих | 1191 | 1013 | чел.-ч. | чел.-ч. | 1 | 0.42 | 0 | 0 | 0 | 0 | 0 | 1 | 1 | *4 | 1.68 | 3 | -1 | 0 | 0 | 0 | 0 | 0 | 0 | 0 | 0
468 | 1391990694 | 1391986865 | 1364551021 | 1 | 1 | 39 | 2 | 22.1-18-24 | СН-2012.22 Выпуск № 3 (в текущих ценах по состоянию на 01.04.2025 г.). Сб.1-18-24 | Автомобили полупассажирские типа ГАЗ, грузоподъемность до 2 т | 1368 | 1011 | маш.-ч | маш.-ч | 1 | 0.15 | 0 | 1490.46 | 808.44 | 0 | 0 | 1 | 0 | *4 | 0.6 | 3 | -1 | 0 | 0 | 0 | 0 | 0 | 0 | 0 | 0
468 | 1391990695 | 1391986865 | 1364552913 | 1 | 1 | 39 | 3 | 21.1-20-7 | СН-2012.21 Выпуск № 3 (в текущих ценах по состоянию на 01.04.2025 г.). Сб.1-20-7 | Ветошь | 1346 | 1009 | кг | кг | 1 | 0.02 | 26.09 | 0 | 0 | 0 | 0 | 1 | 0 | *4 | 0.08 | 3 | -1 | 0 | 0 | 0 | 0 | 0 | 0 | 0 | 0
469 | 1391990696 | 1391986872 | 1364549319 | 39 | 1 | 39 | 1 | 9999990008 |  | Трудозатраты рабочих | 1191 | 1013 | чел.-ч. | чел.-ч. | 1 | 0.38 | 0 | 0 | 0 | 0 | 0 | 1 | 1 | *2 | 0.76 | 3 | -1 | 0 | 0 | 0 | 0 | 0 | 0 | 0 | 0
469 | 1391990697 | 1391986872 | 1364552866 | 1 | 1 | 39 | 3 | 21.1-16-104 | СН-2012.21 Выпуск № 3 (в текущих ценах по состоянию на 01.04.2025 г.). Сб.1-16-104 | Спирт этиловый технический | 1346 | 1009 | кг | кг | 1 | 0.008 | 276.63 | 0 | 0 | 0 | 0 | 1 | 0 | *2 | 0.016 | 3 | -1 | 0 | 0 | 0 | 0 | 0 | 0 | 0 | 0
469 | 1391990698 | 1391986872 | 1364552913 | 1 | 1 | 39 | 3 | 21.1-20-7 | СН-2012.21 Выпуск № 3 (в текущих ценах по состоянию на 01.04.2025 г.). Сб.1-20-7 | Ветошь | 1346 | 1009 | кг | кг | 1 | 0.5 | 26.09 | 0 | 0 | 0 | 0 | 1 | 0 | *2 | 1 | 3 | -1 | 0 | 0 | 0 | 0 | 0 | 0 | 0 | 0
470 | 1391990699 | 1391986879 | 1364549319 | 39 | 1 | 39 | 1 | 9999990008 |  | Трудозатраты рабочих | 1191 | 1013 | чел.-ч. | чел.-ч. | 1 | 0.14 | 0 | 0 | 0 | 0 | 0 | 1 | 1 |  | 0.14 | 3 | -1 | 0 | 0 | 0 | 0 | 0 | 0 | 0 | 0
470 | 1391990700 | 1391986879 | 1364552913 | 1 | 1 | 39 | 3 | 21.1-20-7 | СН-2012.21 Выпуск № 3 (в текущих ценах по состоянию на 01.04.2025 г.). Сб.1-20-7 | Ветошь | 1346 | 1009 | кг | кг | 1 | 0.01 | 26.09 | 0 | 0 | 0 | 0 | 1 | 0 |  | 0.01 | 3 | -1 | 0 | 0 | 0 | 0 | 0 | 0 | 0 | 0
471 | 1391990701 | 1391986884 | 1364549319 | 39 | 1 | 39 | 1 | 9999990008 |  | Трудозатраты рабочих | 1191 | 1013 | чел.-ч. | чел.-ч. | 1 | 0.22 | 0 | 0 | 0 | 0 | 0 | 1 | 1 |  | 0.22 | 3 | -1 | 0 | 0 | 0 | 0 | 0 | 0 | 0 | 0
471 | 1391990702 | 1391986884 | 1364552913 | 1 | 1 | 39 | 3 | 21.1-20-7 | СН-2012.21 Выпуск № 3 (в текущих ценах по состоянию на 01.04.2025 г.). Сб.1-20-7 | Ветошь | 1346 | 1009 | кг | кг | 1 | 0.02 | 26.09 | 0 | 0 | 0 | 0 | 1 | 0 |  | 0.02 | 3 | -1 | 0 | 0 | 0 | 0 | 0 | 0 | 0 | 0
472 | 1391990703 | 1391986889 | 1364549319 | 39 | 1 | 39 | 1 | 9999990008 |  | Трудозатраты рабочих | 1191 | 1013 | чел.-ч. | чел.-ч. | 1 | 2.33 | 0 | 0 | 0 | 0 | 0 | 1 | 1 | *2 | 4.66 | 3 | -1 | 0 | 0 | 0 | 0 | 0 | 0 | 0 | 0
473 | 1391990704 | 1391986892 | 1364549319 | 39 | 1 | 39 | 1 | 9999990008 |  | Трудозатраты рабочих | 1191 | 1013 | чел.-ч. | чел.-ч. | 1 | 3.03 | 0 | 0 | 0 | 0 | 0 | 1 | 1 |  | 3.03 | 3 | -1 | 0 | 0 | 0 | 0 | 0 | 0 | 0 | 0
473 | 1391990705 | 1391986892 | 1364553125 | 1 | 1 | 39 | 3 | 21.1-25-13 | СН-2012.21 Выпуск № 3 (в текущих ценах по состоянию на 01.04.2025 г.). Сб.1-25-13 | Вода | 1339 | 1007 | м3 | м3 | 1 | 0.005 | 49.83 | 0 | 0 | 0 | 0 | 1 | 0 |  | 0.005 | 3 | -1 | 0 | 0 | 0 | 0 | 0 | 0 | 0 | 0
474 | 1391990706 | 1391986897 | 1364549319 | 39 | 1 | 39 | 1 | 9999990008 |  | Трудозатраты рабочих | 1191 | 1013 | чел.-ч. | чел.-ч. | 1 | 0.47 | 0 | 0 | 0 | 0 | 0 | 1 | 1 | *2 | 0.94 | 3 | -1 | 0 | 0 | 0 | 0 | 0 | 0 | 0 | 0
474 | 1391990707 | 1391986897 | 1364552866 | 1 | 1 | 39 | 3 | 21.1-16-104 | СН-2012.21 Выпуск № 3 (в текущих ценах по состоянию на 01.04.2025 г.). Сб.1-16-104 | Спирт этиловый технический | 1346 | 1009 | кг | кг | 1 | 0.008 | 276.63 | 0 | 0 | 0 | 0 | 1 | 0 | *2 | 0.016 | 3 | -1 | 0 | 0 | 0 | 0 | 0 | 0 | 0 | 0
474 | 1391990708 | 1391986897 | 1364552913 | 1 | 1 | 39 | 3 | 21.1-20-7 | СН-2012.21 Выпуск № 3 (в текущих ценах по состоянию на 01.04.2025 г.). Сб.1-20-7 | Ветошь | 1346 | 1009 | кг | кг | 1 | 0.5 | 26.09 | 0 | 0 | 0 | 0 | 1 | 0 | *2 | 1 | 3 | -1 | 0 | 0 | 0 | 0 | 0 | 0 | 0 | 0
474 | 1391990709 | 1391986897 | 1364551394 | 1 | 1 | 39 | 3 | 21.1-4-17 | СН-2012.21 Выпуск № 3 (в текущих ценах по состоянию на 01.04.2025 г.). Сб.1-4-17 | Масло индустриальное, марка И-30А | 1296 | 1002 | л | л | 1 | 0.01 | 102.47 | 0 | 0 | 0 | 0 | 1 | 0 | *2 | 0.02 | 3 | -1 | 0 | 0 | 0 | 0 | 0 | 0 | 0 | 0
476 | 1391990710 | 1391986907 | 1364549319 | 39 | 1 | 39 | 1 | 9999990008 |  | Трудозатраты рабочих | 1191 | 1013 | чел.-ч. | чел.-ч. | 1 | 0.92 | 0 | 0 | 0 | 0 | 0 | 1 | 1 |  | 0.92 | 3 | -1 | 0 | 0 | 0 | 0 | 0 | 0 | 0 | 0
477 | 1391990711 | 1391986910 | 1364549319 | 39 | 1 | 39 | 1 | 9999990008 |  | Трудозатраты рабочих | 1191 | 1013 | чел.-ч. | чел.-ч. | 1 | 0.45 | 0 | 0 | 0 | 0 | 0 | 1 | 1 |  | 0.45 | 3 | -1 | 0 | 0 | 0 | 0 | 0 | 0 | 0 | 0
478 | 1391990712 | 1391986913 | 1364549319 | 39 | 1 | 39 | 1 | 9999990008 |  | Трудозатраты рабочих | 1191 | 1013 | чел.-ч. | чел.-ч. | 1 | 1.52 | 0 | 0 | 0 | 0 | 0 | 1 | 1 |  | 1.52 | 3 | -1 | 0 | 0 | 0 | 0 | 0 | 0 | 0 | 0
478 | 1391990713 | 1391986913 | 1364552913 | 1 | 1 | 39 | 3 | 21.1-20-7 | СН-2012.21 Выпуск № 3 (в текущих ценах по состоянию на 01.04.2025 г.). Сб.1-20-7 | Ветошь | 1346 | 1009 | кг | кг | 1 | 0.02 | 26.09 | 0 | 0 | 0 | 0 | 1 | 0 |  | 0.02 | 3 | -1 | 0 | 0 | 0 | 0 | 0 | 0 | 0 | 0
480 | 1391990714 | 1391986919 | 1364549319 | 39 | 1 | 39 | 1 | 9999990008 |  | Трудозатраты рабочих | 1191 | 1013 | чел.-ч. | чел.-ч. | 1 | 0.9 | 0 | 0 | 0 | 0 | 0 | 1 | 1 | *4 | 3.6 | 3 | -1 | 0 | 0 | 0 | 0 | 0 | 0 | 0 | 0
481 | 1391990715 | 1391986922 | 1364549319 | 39 | 1 | 39 | 1 | 9999990008 |  | Трудозатраты рабочих | 1191 | 1013 | чел.-ч. | чел.-ч. | 1 | 2.64 | 0 | 0 | 0 | 0 | 0 | 1 | 1 | *4)*1,1 | 11.616 | 3 | -1 | 0 | 0 | 0 | 0 | 0 | 0 | 0 | 0
482 | 1391990716 | 1391986925 | 1364549319 | 39 | 1 | 39 | 1 | 9999990008 |  | Трудозатраты рабочих | 1191 | 1013 | чел.-ч. | чел.-ч. | 1 | 0.78 | 0 | 0 | 0 | 0 | 0 | 1 | 1 | *4 | 3.12 | 3 | -1 | 0 | 0 | 0 | 0 | 0 | 0 | 0 | 0
483 | 1391990717 | 1391986928 | 1364549319 | 39 | 1 | 39 | 1 | 9999990008 |  | Трудозатраты рабочих | 1191 | 1013 | чел.-ч. | чел.-ч. | 1 | 2.24 | 0 | 0 | 0 | 0 | 0 | 1 | 1 | *4)*1,1 | 9.856 | 3 | -1 | 0 | 0 | 0 | 0 | 0 | 0 | 0 | 0
484 | 1391990718 | 1391986931 | 1364549319 | 39 | 1 | 39 | 1 | 9999990008 |  | Трудозатраты рабочих | 1191 | 1013 | чел.-ч. | чел.-ч. | 1 | 10.64 | 0 | 0 | 0 | 0 | 0 | 1 | 1 |  | 10.64 | 3 | -1 | 0 | 0 | 0 | 0 | 0 | 0 | 0 | 0
484 | 1391990719 | 1391986931 | 1364553125 | 1 | 1 | 39 | 3 | 21.1-25-13 | СН-2012.21 Выпуск № 3 (в текущих ценах по состоянию на 01.04.2025 г.). Сб.1-25-13 | Вода | 1339 | 1007 | м3 | м3 | 1 | 1 | 49.83 | 0 | 0 | 0 | 0 | 1 | 0 |  | 1 | 3 | -1 | 0 | 0 | 0 | 0 | 0 | 0 | 0 | 0
485 | 1391990720 | 1391986936 | 1364549319 | 39 | 1 | 39 | 1 | 9999990008 |  | Трудозатраты рабочих | 1191 | 1013 | чел.-ч. | чел.-ч. | 1 | 10.64 | 0 | 0 | 0 | 0 | 0 | 1 | 1 |  | 10.64 | 3 | -1 | 0 | 0 | 0 | 0 | 0 | 0 | 0 | 0
485 | 1391990721 | 1391986936 | 1364553125 | 1 | 1 | 39 | 3 | 21.1-25-13 | СН-2012.21 Выпуск № 3 (в текущих ценах по состоянию на 01.04.2025 г.). Сб.1-25-13 | Вода | 1339 | 1007 | м3 | м3 | 1 | 3.8 | 49.83 | 0 | 0 | 0 | 0 | 1 | 0 |  | 3.8 | 3 | -1 | 0 | 0 | 0 | 0 | 0 | 0 | 0 | 0
486 | 1391990722 | 1391986941 | 1364549319 | 39 | 1 | 39 | 1 | 9999990008 |  | Трудозатраты рабочих | 1191 | 1013 | чел.-ч. | чел.-ч. | 1 | 10.64 | 0 | 0 | 0 | 0 | 0 | 1 | 1 |  | 10.64 | 3 | -1 | 0 | 0 | 0 | 0 | 0 | 0 | 0 | 0
486 | 1391990723 | 1391986941 | 1364553125 | 1 | 1 | 39 | 3 | 21.1-25-13 | СН-2012.21 Выпуск № 3 (в текущих ценах по состоянию на 01.04.2025 г.). Сб.1-25-13 | Вода | 1339 | 1007 | м3 | м3 | 1 | 16.3 | 49.83 | 0 | 0 | 0 | 0 | 1 | 0 |  | 16.3 | 3 | -1 | 0 | 0 | 0 | 0 | 0 | 0 | 0 | 0
522 | 1391990724 | 1391986946 | 1364549319 | 39 | 1 | 39 | 1 | 9999990008 |  | Трудозатраты рабочих | 1191 | 1013 | чел.-ч. | чел.-ч. | 1 | 0.32 | 0 | 0 | 0 | 0 | 0 | 1 | 1 |  | 0.32 | 3 | -1 | 0 | 0 | 0 | 0 | 0 | 0 | 0 | 0
522 | 1391990725 | 1391986946 | 1364550719 | 1 | 1 | 39 | 2 | 22.1-14-13 | СН-2012.22 Выпуск № 3 (в текущих ценах по состоянию на 01.04.2025 г.). Сб.1-14-13 | Пылесосы, потребляемая мощность 350-1200 Вт | 1368 | 1011 | маш.-ч | маш.-ч | 1 | 0.022 | 0 | 56.19 | 0.31 | 0 | 0 | 1 | 0 |  | 0.022 | 3 | -1 | 0 | 0 | 0 | 0 | 0 | 0 | 0 | 0
522 | 1391990726 | 1391986946 | 1364552913 | 1 | 1 | 39 | 3 | 21.1-20-7 | СН-2012.21 Выпуск № 3 (в текущих ценах по состоянию на 01.04.2025 г.). Сб.1-20-7 | Ветошь | 1346 | 1009 | кг | кг | 1 | 0.03 | 26.09 | 0 | 0 | 0 | 0 | 1 | 0 |  | 0.03 | 3 | -1 | 0 | 0 | 0 | 0 | 0 | 0 | 0 | 0
523 | 1391990727 | 1391986953 | 1364549319 | 39 | 1 | 39 | 1 | 9999990008 |  | Трудозатраты рабочих | 1191 | 1013 | чел.-ч. | чел.-ч. | 1 | 0.4 | 0 | 0 | 0 | 0 | 0 | 1 | 1 |  | 0.4 | 3 | -1 | 0 | 0 | 0 | 0 | 0 | 0 | 0 | 0
523 | 1391990728 | 1391986953 | 1364550719 | 1 | 1 | 39 | 2 | 22.1-14-13 | СН-2012.22 Выпуск № 3 (в текущих ценах по состоянию на 01.04.2025 г.). Сб.1-14-13 | Пылесосы, потребляемая мощность 350-1200 Вт | 1368 | 1011 | маш.-ч | маш.-ч | 1 | 0.035 | 0 | 56.19 | 0.31 | 0 | 0 | 1 | 0 |  | 0.035 | 3 | -1 | 0 | 0 | 0 | 0 | 0 | 0 | 0 | 0
523 | 1391990729 | 1391986953 | 1364552913 | 1 | 1 | 39 | 3 | 21.1-20-7 | СН-2012.21 Выпуск № 3 (в текущих ценах по состоянию на 01.04.2025 г.). Сб.1-20-7 | Ветошь | 1346 | 1009 | кг | кг | 1 | 0.04 | 26.09 | 0 | 0 | 0 | 0 | 1 | 0 |  | 0.04 | 3 | -1 | 0 | 0 | 0 | 0 | 0 | 0 | 0 | 0
524 | 1391990730 | 1391986960 | 1364549319 | 39 | 1 | 39 | 1 | 9999990008 |  | Трудозатраты рабочих | 1191 | 1013 | чел.-ч. | чел.-ч. | 1 | 0.3 | 0 | 0 | 0 | 0 | 0 | 1 | 1 |  | 0.3 | 3 | -1 | 0 | 0 | 0 | 0 | 0 | 0 | 0 | 0
524 | 1391990731 | 1391986960 | 1364550719 | 1 | 1 | 39 | 2 | 22.1-14-13 | СН-2012.22 Выпуск № 3 (в текущих ценах по состоянию на 01.04.2025 г.). Сб.1-14-13 | Пылесосы, потребляемая мощность 350-1200 Вт | 1368 | 1011 | маш.-ч | маш.-ч | 1 | 0.022 | 0 | 56.19 | 0.31 | 0 | 0 | 1 | 0 |  | 0.022 | 3 | -1 | 0 | 0 | 0 | 0 | 0 | 0 | 0 | 0
524 | 1391990732 | 1391986960 | 1364552913 | 1 | 1 | 39 | 3 | 21.1-20-7 | СН-2012.21 Выпуск № 3 (в текущих ценах по состоянию на 01.04.2025 г.). Сб.1-20-7 | Ветошь | 1346 | 1009 | кг | кг | 1 | 0.02 | 26.09 | 0 | 0 | 0 | 0 | 1 | 0 |  | 0.02 | 3 | -1 | 0 | 0 | 0 | 0 | 0 | 0 | 0 | 0
525 | 1391990733 | 1391986967 | 1364549319 | 39 | 1 | 39 | 1 | 9999990008 |  | Трудозатраты рабочих | 1191 | 1013 | чел.-ч. | чел.-ч. | 1 | 0.36 | 0 | 0 | 0 | 0 | 0 | 1 | 1 |  | 0.36 | 3 | -1 | 0 | 0 | 0 | 0 | 0 | 0 | 0 | 0
525 | 1391990734 | 1391986967 | 1364550719 | 1 | 1 | 39 | 2 | 22.1-14-13 | СН-2012.22 Выпуск № 3 (в текущих ценах по состоянию на 01.04.2025 г.). Сб.1-14-13 | Пылесосы, потребляемая мощность 350-1200 Вт | 1368 | 1011 | маш.-ч | маш.-ч | 1 | 0.035 | 0 | 56.19 | 0.31 | 0 | 0 | 1 | 0 |  | 0.035 | 3 | -1 | 0 | 0 | 0 | 0 | 0 | 0 | 0 | 0
525 | 1391990735 | 1391986967 | 1364552913 | 1 | 1 | 39 | 3 | 21.1-20-7 | СН-2012.21 Выпуск № 3 (в текущих ценах по состоянию на 01.04.2025 г.). Сб.1-20-7 | Ветошь | 1346 | 1009 | кг | кг | 1 | 0.03 | 26.09 | 0 | 0 | 0 | 0 | 1 | 0 |  | 0.03 | 3 | -1 | 0 | 0 | 0 | 0 | 0 | 0 | 0 | 0
526 | 1391990736 | 1391986974 | 1364549319 | 39 | 1 | 39 | 1 | 9999990008 |  | Трудозатраты рабочих | 1191 | 1013 | чел.-ч. | чел.-ч. | 1 | 0.14 | 0 | 0 | 0 | 0 | 0 | 1 | 1 |  | 0.14 | 3 | -1 | 0 | 0 | 0 | 0 | 0 | 0 | 0 | 0
526 | 1391990737 | 1391986974 | 1364550977 | 1 | 1 | 39 | 2 | 22.1-17-282 | СН-2012.22 Выпуск № 3 (в текущих ценах по состоянию на 01.04.2025 г.). Сб.1-17-282 | Пылесосы хозяйственные, потребляемая мощность до 1 кВт, объем мусоросборника 20 л, расход воздуха 68 л/с | 1368 | 1011 | маш.-ч | маш.-ч | 1 | 0.03 | 0 | 7.09 | 0.01 | 0 | 0 | 1 | 0 |  | 0.03 | 3 | -1 | 0 | 0 | 0 | 0 | 0 | 0 | 0 | 0
526 | 1391990738 | 1391986974 | 1364552913 | 1 | 1 | 39 | 3 | 21.1-20-7 | СН-2012.21 Выпуск № 3 (в текущих ценах по состоянию на 01.04.2025 г.). Сб.1-20-7 | Ветошь | 1346 | 1009 | кг | кг | 1 | 0.07 | 26.09 | 0 | 0 | 0 | 0 | 1 | 0 |  | 0.07 | 3 | -1 | 0 | 0 | 0 | 0 | 0 | 0 | 0 | 0
527 | 1391990739 | 1391986981 | 1364549319 | 39 | 1 | 39 | 1 | 9999990008 |  | Трудозатраты рабочих | 1191 | 1013 | чел.-ч. | чел.-ч. | 1 | 0.9 | 0 | 0 | 0 | 0 | 0 | 1 | 1 | *4 | 3.6 | 3 | -1 | 0 | 0 | 0 | 0 | 0 | 0 | 0 | 0
528 | 1391990740 | 1391986984 | 1364549319 | 39 | 1 | 39 | 1 | 9999990008 |  | Трудозатраты рабочих | 1191 | 1013 | чел.-ч. | чел.-ч. | 1 | 2.64 | 0 | 0 | 0 | 0 | 0 | 1 | 1 | *4)*1,1 | 11.616 | 3 | -1 | 0 | 0 | 0 | 0 | 0 | 0 | 0 | 0
529 | 1391990741 | 1391986987 | 1364549319 | 39 | 1 | 39 | 1 | 9999990008 |  | Трудозатраты рабочих | 1191 | 1013 | чел.-ч. | чел.-ч. | 1 | 10.64 | 0 | 0 | 0 | 0 | 0 | 1 | 1 |  | 10.64 | 3 | -1 | 0 | 0 | 0 | 0 | 0 | 0 | 0 | 0
529 | 1391990742 | 1391986987 | 1364553125 | 1 | 1 | 39 | 3 | 21.1-25-13 | СН-2012.21 Выпуск № 3 (в текущих ценах по состоянию на 01.04.2025 г.). Сб.1-25-13 | Вода | 1339 | 1007 | м3 | м3 | 1 | 1 | 49.83 | 0 | 0 | 0 | 0 | 1 | 0 |  | 1 | 3 | -1 | 0 | 0 | 0 | 0 | 0 | 0 | 0 | 0
530 | 1391990743 | 1391986992 | 1364549319 | 39 | 1 | 39 | 1 | 9999990008 |  | Трудозатраты рабочих | 1191 | 1013 | чел.-ч. | чел.-ч. | 1 | 10.64 | 0 | 0 | 0 | 0 | 0 | 1 | 1 |  | 10.64 | 3 | -1 | 0 | 0 | 0 | 0 | 0 | 0 | 0 | 0
530 | 1391990744 | 1391986992 | 1364553125 | 1 | 1 | 39 | 3 | 21.1-25-13 | СН-2012.21 Выпуск № 3 (в текущих ценах по состоянию на 01.04.2025 г.). Сб.1-25-13 | Вода | 1339 | 1007 | м3 | м3 | 1 | 3.8 | 49.83 | 0 | 0 | 0 | 0 | 1 | 0 |  | 3.8 | 3 | -1 | 0 | 0 | 0 | 0 | 0 | 0 | 0 | 0
531 | 1391990745 | 1391986997 | 1364549319 | 39 | 1 | 39 | 1 | 9999990008 |  | Трудозатраты рабочих | 1191 | 1013 | чел.-ч. | чел.-ч. | 1 | 2.42 | 0 | 0 | 0 | 0 | 0 | 1 | 1 |  | 2.42 | 3 | -1 | 0 | 0 | 0 | 0 | 0 | 0 | 0 | 0
531 | 1391990746 | 1391986997 | 1364550621 | 1 | 1 | 39 | 2 | 22.1-10-20 | СН-2012.22 Выпуск № 3 (в текущих ценах по состоянию на 01.04.2025 г.). Сб.1-10-20 | Компрессоры поршневые, производительность до 240 л/мин, объем ресивера 50 л | 1368 | 1011 | маш.-ч | маш.-ч | 1 | 0.61 | 0 | 13.77 | 0.07 | 0 | 0 | 1 | 0 |  | 0.61 | 3 | -1 | 0 | 0 | 0 | 0 | 0 | 0 | 0 | 0
531 | 1391990747 | 1391986997 | 1364553125 | 1 | 1 | 39 | 3 | 21.1-25-13 | СН-2012.21 Выпуск № 3 (в текущих ценах по состоянию на 01.04.2025 г.). Сб.1-25-13 | Вода | 1339 | 1007 | м3 | м3 | 1 | 1.03 | 49.83 | 0 | 0 | 0 | 0 | 1 | 0 |  | 1.03 | 3 | -1 | 0 | 0 | 0 | 0 | 0 | 0 | 0 | 0
532 | 1391990748 | 1391987004 | 1364549319 | 39 | 1 | 39 | 1 | 9999990008 |  | Трудозатраты рабочих | 1191 | 1013 | чел.-ч. | чел.-ч. | 1 | 3.44 | 0 | 0 | 0 | 0 | 0 | 1 | 1 |  | 3.44 | 3 | -1 | 0 | 0 | 0 | 0 | 0 | 0 | 0 | 0
532 | 1391990749 | 1391987004 | 1364550621 | 1 | 1 | 39 | 2 | 22.1-10-20 | СН-2012.22 Выпуск № 3 (в текущих ценах по состоянию на 01.04.2025 г.). Сб.1-10-20 | Компрессоры поршневые, производительность до 240 л/мин, объем ресивера 50 л | 1368 | 1011 | маш.-ч | маш.-ч | 1 | 1.31 | 0 | 13.77 | 0.07 | 0 | 0 | 1 | 0 |  | 1.31 | 3 | -1 | 0 | 0 | 0 | 0 | 0 | 0 | 0 | 0
532 | 1391990750 | 1391987004 | 1364553125 | 1 | 1 | 39 | 3 | 21.1-25-13 | СН-2012.21 Выпуск № 3 (в текущих ценах по состоянию на 01.04.2025 г.). Сб.1-25-13 | Вода | 1339 | 1007 | м3 | м3 | 1 | 3.7 | 49.83 | 0 | 0 | 0 | 0 | 1 | 0 |  | 3.7 | 3 | -1 | 0 | 0 | 0 | 0 | 0 | 0 | 0 | 0
533 | 1391990751 | 1391987011 | 1364549319 | 39 | 1 | 39 | 1 | 9999990008 |  | Трудозатраты рабочих | 1191 | 1013 | чел.-ч. | чел.-ч. | 1 | 0.37 | 0 | 0 | 0 | 0 | 0 | 1 | 1 | *2 | 0.74 | 3 | -1 | 0 | 0 | 0 | 0 | 0 | 0 | 0 | 0
533 | 1391990752 | 1391987011 | 1364551021 | 1 | 1 | 39 | 2 | 22.1-18-24 | СН-2012.22 Выпуск № 3 (в текущих ценах по состоянию на 01.04.2025 г.). Сб.1-18-24 | Автомобили полупассажирские типа ГАЗ, грузоподъемность до 2 т | 1368 | 1011 | маш.-ч | маш.-ч | 1 | 0.06 | 0 | 1490.46 | 808.44 | 0 | 0 | 1 | 0 | *2 | 0.12 | 3 | -1 | 0 | 0 | 0 | 0 | 0 | 0 | 0 | 0
534 | 1391990753 | 1391987016 | 1364549319 | 39 | 1 | 39 | 1 | 9999990008 |  | Трудозатраты рабочих | 1191 | 1013 | чел.-ч. | чел.-ч. | 1 | 0.37 | 0 | 0 | 0 | 0 | 0 | 1 | 1 |  | 0.37 | 3 | -1 | 0 | 0 | 0 | 0 | 0 | 0 | 0 | 0
534 | 1391990754 | 1391987016 | 1364551021 | 1 | 1 | 39 | 2 | 22.1-18-24 | СН-2012.22 Выпуск № 3 (в текущих ценах по состоянию на 01.04.2025 г.). Сб.1-18-24 | Автомобили полупассажирские типа ГАЗ, грузоподъемность до 2 т | 1368 | 1011 | маш.-ч | маш.-ч | 1 | 0.06 | 0 | 1490.46 | 808.44 | 0 | 0 | 1 | 0 |  | 0.06 | 3 | -1 | 0 | 0 | 0 | 0 | 0 | 0 | 0 | 0
535 | 1391990755 | 1391987021 | 1364549319 | 39 | 1 | 39 | 1 | 9999990008 |  | Трудозатраты рабочих | 1191 | 1013 | чел.-ч. | чел.-ч. | 1 | 0.37 | 0 | 0 | 0 | 0 | 0 | 1 | 1 |  | 0.37 | 3 | -1 | 0 | 0 | 0 | 0 | 0 | 0 | 0 | 0
535 | 1391990756 | 1391987021 | 1364551021 | 1 | 1 | 39 | 2 | 22.1-18-24 | СН-2012.22 Выпуск № 3 (в текущих ценах по состоянию на 01.04.2025 г.). Сб.1-18-24 | Автомобили полупассажирские типа ГАЗ, грузоподъемность до 2 т | 1368 | 1011 | маш.-ч | маш.-ч | 1 | 0.06 | 0 | 1490.46 | 808.44 | 0 | 0 | 1 | 0 |  | 0.06 | 3 | -1 | 0 | 0 | 0 | 0 | 0 | 0 | 0 | 0
536 | 1391990757 | 1391987026 | 1364549319 | 39 | 1 | 39 | 1 | 9999990008 |  | Трудозатраты рабочих | 1191 | 1013 | чел.-ч. | чел.-ч. | 1 | 0.37 | 0 | 0 | 0 | 0 | 0 | 1 | 1 |  | 0.37 | 3 | -1 | 0 | 0 | 0 | 0 | 0 | 0 | 0 | 0
536 | 1391990758 | 1391987026 | 1364551021 | 1 | 1 | 39 | 2 | 22.1-18-24 | СН-2012.22 Выпуск № 3 (в текущих ценах по состоянию на 01.04.2025 г.). Сб.1-18-24 | Автомобили полупассажирские типа ГАЗ, грузоподъемность до 2 т | 1368 | 1011 | маш.-ч | маш.-ч | 1 | 0.06 | 0 | 1490.46 | 808.44 | 0 | 0 | 1 | 0 |  | 0.06 | 3 | -1 | 0 | 0 | 0 | 0 | 0 | 0 | 0 | 0
537 | 1391990759 | 1391987031 | 1364549319 | 39 | 1 | 39 | 1 | 9999990008 |  | Трудозатраты рабочих | 1191 | 1013 | чел.-ч. | чел.-ч. | 1 | 0.37 | 0 | 0 | 0 | 0 | 0 | 1 | 1 |  | 0.37 | 3 | -1 | 0 | 0 | 0 | 0 | 0 | 0 | 0 | 0
537 | 1391990760 | 1391987031 | 1364551021 | 1 | 1 | 39 | 2 | 22.1-18-24 | СН-2012.22 Выпуск № 3 (в текущих ценах по состоянию на 01.04.2025 г.). Сб.1-18-24 | Автомобили полупассажирские типа ГАЗ, грузоподъемность до 2 т | 1368 | 1011 | маш.-ч | маш.-ч | 1 | 0.06 | 0 | 1490.46 | 808.44 | 0 | 0 | 1 | 0 |  | 0.06 | 3 | -1 | 0 | 0 | 0 | 0 | 0 | 0 | 0 | 0
541 | 1391990761 | 1391987039 | 1364549319 | 39 | 1 | 39 | 1 | 9999990008 |  | Трудозатраты рабочих | 1191 | 1013 | чел.-ч. | чел.-ч. | 1 | 12.5 | 0 | 0 | 0 | 0 | 0 | 1 | 1 |  | 12.5 | 3 | -1 | 0 | 0 | 0 | 0 | 0 | 0 | 0 | 0
541 | 1391990762 | 1391987039 | 1364552184 | 1 | 1 | 39 | 3 | 21.1-11-21 | СН-2012.21 Выпуск № 3 (в текущих ценах по состоянию на 01.04.2025 г.). Сб.1-11-21 | Болты строительные черные с гайками и шайбами (10х100мм) | 1348 | 1009 | т | т | 1000 | 0.0001 | 150966.31 | 0 | 0 | 0 | 0 | 1 | 0 |  | 0.0001 | 3 | -1 | 0 | 0 | 0 | 0 | 0 | 0 | 0 | 0
541 | 1391990763 | 1391987039 | 1364553063 | 1 | 1 | 39 | 3 | 21.1-24-43 | СН-2012.21 Выпуск № 3 (в текущих ценах по состоянию на 01.04.2025 г.). Сб.1-24-43 | Средство жидкое микробиоцидное для дезинфекции и предстерилизационной очистки, типа "Экодез-50" | 1296 | 1002 | л | л | 1 | 0.0003 | 4237.25 | 0 | 0 | 0 | 0 | 1 | 0 |  | 0.0003 | 3 | -1 | 0 | 0 | 0 | 0 | 0 | 0 | 0 | 0
541 | 1391990764 | 1391987039 | 1364553125 | 1 | 1 | 39 | 3 | 21.1-25-13 | СН-2012.21 Выпуск № 3 (в текущих ценах по состоянию на 01.04.2025 г.). Сб.1-25-13 | Вода | 1339 | 1007 | м3 | м3 | 1 | 0.0003 | 49.83 | 0 | 0 | 0 | 0 | 1 | 0 |  | 0.0003 | 3 | -1 | 0 | 0 | 0 | 0 | 0 | 0 | 0 | 0
541 | 1391990765 | 1391987039 | 1364553372 | 1 | 1 | 39 | 3 | 21.1-25-284 | СН-2012.21 Выпуск № 3 (в текущих ценах по состоянию на 01.04.2025 г.). Сб.1-25-284 | Прокладки резиновые, уплотнительные, диаметр 30-40 мм, марка 7057-3 | 1348 | 1009 | т | т | 1000 | 0.0002 | 319868.22 | 0 | 0 | 0 | 0 | 1 | 0 |  | 0.0002 | 3 | -1 | 0 | 0 | 0 | 0 | 0 | 0 | 0 | 0
541 | 1391990766 | 1391987039 | 1364551423 | 1 | 1 | 39 | 3 | 21.1-4-46 | СН-2012.21 Выпуск № 3 (в текущих ценах по состоянию на 01.04.2025 г.). Сб.1-4-46 | Солидол жировой | 1348 | 1009 | т | т | 1000 | 0.0003 | 171739.07 | 0 | 0 | 0 | 0 | 1 | 0 |  | 0.0003 | 3 | -1 | 0 | 0 | 0 | 0 | 0 | 0 | 0 | 0
542 | 1391990767 | 1391987052 | 1364549319 | 39 | 1 | 39 | 1 | 9999990008 |  | Трудозатраты рабочих | 1191 | 1013 | чел.-ч. | чел.-ч. | 1 | 3.01 | 0 | 0 | 0 | 0 | 0 | 1 | 1 | *2 | 6.02 | 3 | -1 | 0 | 0 | 0 | 0 | 0 | 0 | 0 | 0
542 | 1391990768 | 1391987052 | 1364550888 | 1 | 1 | 39 | 2 | 22.1-17-186 | СН-2012.22 Выпуск № 3 (в текущих ценах по состоянию на 01.04.2025 г.). Сб.1-17-186 | Пароочистители, допустимое давление пара 5 бар, производительность до 110 г/мин | 1368 | 1011 | маш.-ч | маш.-ч | 1 | 0.554 | 0 | 17.2 | 0.56 | 0 | 0 | 1 | 0 | *2 | 1.108 | 3 | -1 | 0 | 0 | 0 | 0 | 0 | 0 | 0 | 0
542 | 1391990769 | 1391987052 | 1364552913 | 1 | 1 | 39 | 3 | 21.1-20-7 | СН-2012.21 Выпуск № 3 (в текущих ценах по состоянию на 01.04.2025 г.). Сб.1-20-7 | Ветошь | 1346 | 1009 | кг | кг | 1 | 0.09 | 26.09 | 0 | 0 | 0 | 0 | 1 | 0 | *2 | 0.18 | 3 | -1 | 0 | 0 | 0 | 0 | 0 | 0 | 0 | 0
543 | 1391990770 | 1391987059 | 1364549319 | 39 | 1 | 39 | 1 | 9999990008 |  | Трудозатраты рабочих | 1191 | 1013 | чел.-ч. | чел.-ч. | 1 | 18 | 0 | 0 | 0 | 0 | 0 | 1 | 1 |  | 18 | 3 | -1 | 0 | 0 | 0 | 0 | 0 | 0 | 0 | 0
543 | 1391990771 | 1391987059 | 1364552184 | 1 | 1 | 39 | 3 | 21.1-11-21 | СН-2012.21 Выпуск № 3 (в текущих ценах по состоянию на 01.04.2025 г.). Сб.1-11-21 | Болты строительные черные с гайками и шайбами (10х100мм) | 1348 | 1009 | т | т | 1000 | 0.0007 | 150966.31 | 0 | 0 | 0 | 0 | 1 | 0 |  | 0.0007 | 3 | -1 | 0 | 0 | 0 | 0 | 0 | 0 | 0 | 0
543 | 1391990772 | 1391987059 | 1364553484 | 1 | 1 | 39 | 3 | 21.1-25-399 | СН-2012.21 Выпуск № 3 (в текущих ценах по состоянию на 01.04.2025 г.). Сб.1-25-399 | Шнур асбестовый, общего назначения, марка ШАОН-1, диаметр 0,75 мм, | 1348 | 1009 | т | т | 1000 | 0.0004 | 1371168.96 | 0 | 0 | 0 | 0 | 1 | 0 |  | 0.0004 | 3 | -1 | 0 | 0 | 0 | 0 | 0 | 0 | 0 | 0
543 | 1391990773 | 1391987059 | 1364551585 | 1 | 1 | 39 | 3 | 21.1-6-68 | СН-2012.21 Выпуск № 3 (в текущих ценах по состоянию на 01.04.2025 г.). Сб.1-6-68 | Лак битумный, марка БТ-577 | 1348 | 1009 | т | т | 1000 | 0.0009 | 100589.66 | 0 | 0 | 0 | 0 | 1 | 0 |  | 0.0009 | 3 | -1 | 0 | 0 | 0 | 0 | 0 | 0 | 0 | 0
543 | 1391990774 | 1391987059 | 1364559406 | 1 | 1 | 39 | 3 | 21.18-7-2 | СН-2012.21 Выпуск № 3 (в текущих ценах по состоянию на 01.04.2025 г.). Сб.18-7-2 | Прокладка уплотнительная паронитовая, толщина 0,5-2,5 мм | 1348 | 1009 | т | т | 1000 | 0.0012 | 135898.35 | 0 | 0 | 0 | 0 | 1 | 0 |  | 0.0012 | 3 | -1 | 0 | 0 | 0 | 0 | 0 | 0 | 0 | 0
544 | 1391990775 | 1391987070 | 1364549319 | 39 | 1 | 39 | 1 | 9999990008 |  | Трудозатраты рабочих | 1191 | 1013 | чел.-ч. | чел.-ч. | 1 | 9.2 | 0 | 0 | 0 | 0 | 0 | 1 | 1 |  | 9.2 | 3 | -1 | 0 | 0 | 0 | 0 | 0 | 0 | 0 | 0
544 | 1391990776 | 1391987070 | 1364552913 | 1 | 1 | 39 | 3 | 21.1-20-7 | СН-2012.21 Выпуск № 3 (в текущих ценах по состоянию на 01.04.2025 г.). Сб.1-20-7 | Ветошь | 1346 | 1009 | кг | кг | 1 | 0.5 | 26.09 | 0 | 0 | 0 | 0 | 1 | 0 |  | 0.5 | 3 | -1 | 0 | 0 | 0 | 0 | 0 | 0 | 0 | 0
544 | 1391990777 | 1391987070 | 1364551410 | 1 | 1 | 39 | 3 | 21.1-4-33 | СН-2012.21 Выпуск № 3 (в текущих ценах по состоянию на 01.04.2025 г.). Сб.1-4-33 | Растворитель нефтяной, марка Нефрас С2-80/120 | 1348 | 1009 | т | т | 1000 | 0.00034 | 200678.06 | 0 | 0 | 0 | 0 | 1 | 0 |  | 0.00034 | 3 | -1 | 0 | 0 | 0 | 0 | 0 | 0 | 0 | 0
545 | 1391990778 | 1391987077 | 1364549319 | 39 | 1 | 39 | 1 | 9999990008 |  | Трудозатраты рабочих | 1191 | 1013 | чел.-ч. | чел.-ч. | 1 | 0.9 | 0 | 0 | 0 | 0 | 0 | 1 | 1 | *4 | 3.6 | 3 | -1 | 0 | 0 | 0 | 0 | 0 | 0 | 0 | 0
546 | 1391990779 | 1391987080 | 1364549319 | 39 | 1 | 39 | 1 | 9999990008 |  | Трудозатраты рабочих | 1191 | 1013 | чел.-ч. | чел.-ч. | 1 | 2.64 | 0 | 0 | 0 | 0 | 0 | 1 | 1 | *4)*1,1 | 11.616 | 3 | -1 | 0 | 0 | 0 | 0 | 0 | 0 | 0 | 0
547 | 1391990780 | 1391987083 | 1364549319 | 39 | 1 | 39 | 1 | 9999990008 |  | Трудозатраты рабочих | 1191 | 1013 | чел.-ч. | чел.-ч. | 1 | 10.64 | 0 | 0 | 0 | 0 | 0 | 1 | 1 |  | 10.64 | 3 | -1 | 0 | 0 | 0 | 0 | 0 | 0 | 0 | 0
547 | 1391990781 | 1391987083 | 1364553125 | 1 | 1 | 39 | 3 | 21.1-25-13 | СН-2012.21 Выпуск № 3 (в текущих ценах по состоянию на 01.04.2025 г.). Сб.1-25-13 | Вода | 1339 | 1007 | м3 | м3 | 1 | 1 | 49.83 | 0 | 0 | 0 | 0 | 1 | 0 |  | 1 | 3 | -1 | 0 | 0 | 0 | 0 | 0 | 0 | 0 | 0
548 | 1391990782 | 1391987088 | 1364549319 | 39 | 1 | 39 | 1 | 9999990008 |  | Трудозатраты рабочих | 1191 | 1013 | чел.-ч. | чел.-ч. | 1 | 10.64 | 0 | 0 | 0 | 0 | 0 | 1 | 1 |  | 10.64 | 3 | -1 | 0 | 0 | 0 | 0 | 0 | 0 | 0 | 0
548 | 1391990783 | 1391987088 | 1364553125 | 1 | 1 | 39 | 3 | 21.1-25-13 | СН-2012.21 Выпуск № 3 (в текущих ценах по состоянию на 01.04.2025 г.). Сб.1-25-13 | Вода | 1339 | 1007 | м3 | м3 | 1 | 3.8 | 49.83 | 0 | 0 | 0 | 0 | 1 | 0 |  | 3.8 | 3 | -1 | 0 | 0 | 0 | 0 | 0 | 0 | 0 | 0
549 | 1391990784 | 1391987093 | 1364549319 | 39 | 1 | 39 | 1 | 9999990008 |  | Трудозатраты рабочих | 1191 | 1013 | чел.-ч. | чел.-ч. | 1 | 2.42 | 0 | 0 | 0 | 0 | 0 | 1 | 1 |  | 2.42 | 3 | -1 | 0 | 0 | 0 | 0 | 0 | 0 | 0 | 0
549 | 1391990785 | 1391987093 | 1364550621 | 1 | 1 | 39 | 2 | 22.1-10-20 | СН-2012.22 Выпуск № 3 (в текущих ценах по состоянию на 01.04.2025 г.). Сб.1-10-20 | Компрессоры поршневые, производительность до 240 л/мин, объем ресивера 50 л | 1368 | 1011 | маш.-ч | маш.-ч | 1 | 0.61 | 0 | 13.77 | 0.07 | 0 | 0 | 1 | 0 |  | 0.61 | 3 | -1 | 0 | 0 | 0 | 0 | 0 | 0 | 0 | 0
549 | 1391990786 | 1391987093 | 1364553125 | 1 | 1 | 39 | 3 | 21.1-25-13 | СН-2012.21 Выпуск № 3 (в текущих ценах по состоянию на 01.04.2025 г.). Сб.1-25-13 | Вода | 1339 | 1007 | м3 | м3 | 1 | 1.03 | 49.83 | 0 | 0 | 0 | 0 | 1 | 0 |  | 1.03 | 3 | -1 | 0 | 0 | 0 | 0 | 0 | 0 | 0 | 0
550 | 1391990787 | 1391987100 | 1364549319 | 39 | 1 | 39 | 1 | 9999990008 |  | Трудозатраты рабочих | 1191 | 1013 | чел.-ч. | чел.-ч. | 1 | 3.44 | 0 | 0 | 0 | 0 | 0 | 1 | 1 |  | 3.44 | 3 | -1 | 0 | 0 | 0 | 0 | 0 | 0 | 0 | 0
550 | 1391990788 | 1391987100 | 1364550621 | 1 | 1 | 39 | 2 | 22.1-10-20 | СН-2012.22 Выпуск № 3 (в текущих ценах по состоянию на 01.04.2025 г.). Сб.1-10-20 | Компрессоры поршневые, производительность до 240 л/мин, объем ресивера 50 л | 1368 | 1011 | маш.-ч | маш.-ч | 1 | 1.31 | 0 | 13.77 | 0.07 | 0 | 0 | 1 | 0 |  | 1.31 | 3 | -1 | 0 | 0 | 0 | 0 | 0 | 0 | 0 | 0
550 | 1391990789 | 1391987100 | 1364553125 | 1 | 1 | 39 | 3 | 21.1-25-13 | СН-2012.21 Выпуск № 3 (в текущих ценах по состоянию на 01.04.2025 г.). Сб.1-25-13 | Вода | 1339 | 1007 | м3 | м3 | 1 | 3.7 | 49.83 | 0 | 0 | 0 | 0 | 1 | 0 |  | 3.7 | 3 | -1 | 0 | 0 | 0 | 0 | 0 | 0 | 0 | 0
551 | 1391990790 | 1391987107 | 1364549319 | 39 | 1 | 39 | 1 | 9999990008 |  | Трудозатраты рабочих | 1191 | 1013 | чел.-ч. | чел.-ч. | 1 | 0.37 | 0 | 0 | 0 | 0 | 0 | 1 | 1 |  | 0.37 | 3 | -1 | 0 | 0 | 0 | 0 | 0 | 0 | 0 | 0
551 | 1391990791 | 1391987107 | 1364551021 | 1 | 1 | 39 | 2 | 22.1-18-24 | СН-2012.22 Выпуск № 3 (в текущих ценах по состоянию на 01.04.2025 г.). Сб.1-18-24 | Автомобили полупассажирские типа ГАЗ, грузоподъемность до 2 т | 1368 | 1011 | маш.-ч | маш.-ч | 1 | 0.06 | 0 | 1490.46 | 808.44 | 0 | 0 | 1 | 0 |  | 0.06 | 3 | -1 | 0 | 0 | 0 | 0 | 0 | 0 | 0 | 0
552 | 1391990792 | 1391987112 | 1364549319 | 39 | 1 | 39 | 1 | 9999990008 |  | Трудозатраты рабочих | 1191 | 1013 | чел.-ч. | чел.-ч. | 1 | 1.52 | 0 | 0 | 0 | 0 | 0 | 1 | 1 |  | 1.52 | 3 | -1 | 0 | 0 | 0 | 0 | 0 | 0 | 0 | 0
552 | 1391990793 | 1391987112 | 1364552913 | 1 | 1 | 39 | 3 | 21.1-20-7 | СН-2012.21 Выпуск № 3 (в текущих ценах по состоянию на 01.04.2025 г.). Сб.1-20-7 | Ветошь | 1346 | 1009 | кг | кг | 1 | 0.02 | 26.09 | 0 | 0 | 0 | 0 | 1 | 0 |  | 0.02 | 3 | -1 | 0 | 0 | 0 | 0 | 0 | 0 | 0 | 0
554 | 1391990794 | 1391987118 | 1364549319 | 39 | 1 | 39 | 1 | 9999990008 |  | Трудозатраты рабочих | 1191 | 1013 | чел.-ч. | чел.-ч. | 1 | 0.9 | 0 | 0 | 0 | 0 | 0 | 1 | 1 | *4 | 3.6 | 3 | -1 | 0 | 0 | 0 | 0 | 0 | 0 | 0 | 0
555 | 1391990795 | 1391987121 | 1364549319 | 39 | 1 | 39 | 1 | 9999990008 |  | Трудозатраты рабочих | 1191 | 1013 | чел.-ч. | чел.-ч. | 1 | 2.64 | 0 | 0 | 0 | 0 | 0 | 1 | 1 | *4)*1,1 | 11.616 | 3 | -1 | 0 | 0 | 0 | 0 | 0 | 0 | 0 | 0
556 | 1391990796 | 1391987124 | 1364549319 | 39 | 1 | 39 | 1 | 9999990008 |  | Трудозатраты рабочих | 1191 | 1013 | чел.-ч. | чел.-ч. | 1 | 1.52 | 0 | 0 | 0 | 0 | 0 | 1 | 1 |  | 1.52 | 3 | -1 | 0 | 0 | 0 | 0 | 0 | 0 | 0 | 0
556 | 1391990797 | 1391987124 | 1364552913 | 1 | 1 | 39 | 3 | 21.1-20-7 | СН-2012.21 Выпуск № 3 (в текущих ценах по состоянию на 01.04.2025 г.). Сб.1-20-7 | Ветошь | 1346 | 1009 | кг | кг | 1 | 0.02 | 26.09 | 0 | 0 | 0 | 0 | 1 | 0 |  | 0.02 | 3 | -1 | 0 | 0 | 0 | 0 | 0 | 0 | 0 | 0
557 | 1391990798 | 1391987129 | 1364549319 | 39 | 1 | 39 | 1 | 9999990008 |  | Трудозатраты рабочих | 1191 | 1013 | чел.-ч. | чел.-ч. | 1 | 0.37 | 0 | 0 | 0 | 0 | 0 | 1 | 1 |  | 0.37 | 3 | -1 | 0 | 0 | 0 | 0 | 0 | 0 | 0 | 0
557 | 1391990799 | 1391987129 | 1364551021 | 1 | 1 | 39 | 2 | 22.1-18-24 | СН-2012.22 Выпуск № 3 (в текущих ценах по состоянию на 01.04.2025 г.). Сб.1-18-24 | Автомобили полупассажирские типа ГАЗ, грузоподъемность до 2 т | 1368 | 1011 | маш.-ч | маш.-ч | 1 | 0.06 | 0 | 1490.46 | 808.44 | 0 | 0 | 1 | 0 |  | 0.06 | 3 | -1 | 0 | 0 | 0 | 0 | 0 | 0 | 0 | 0
558 | 1391990800 | 1391987134 | 1364549319 | 39 | 1 | 39 | 1 | 9999990008 |  | Трудозатраты рабочих | 1191 | 1013 | чел.-ч. | чел.-ч. | 1 | 10.64 | 0 | 0 | 0 | 0 | 0 | 1 | 1 |  | 10.64 | 3 | -1 | 0 | 0 | 0 | 0 | 0 | 0 | 0 | 0
558 | 1391990801 | 1391987134 | 1364553125 | 1 | 1 | 39 | 3 | 21.1-25-13 | СН-2012.21 Выпуск № 3 (в текущих ценах по состоянию на 01.04.2025 г.). Сб.1-25-13 | Вода | 1339 | 1007 | м3 | м3 | 1 | 1 | 49.83 | 0 | 0 | 0 | 0 | 1 | 0 |  | 1 | 3 | -1 | 0 | 0 | 0 | 0 | 0 | 0 | 0 | 0
559 | 1391990802 | 1391987139 | 1364549319 | 39 | 1 | 39 | 1 | 9999990008 |  | Трудозатраты рабочих | 1191 | 1013 | чел.-ч. | чел.-ч. | 1 | 10.64 | 0 | 0 | 0 | 0 | 0 | 1 | 1 |  | 10.64 | 3 | -1 | 0 | 0 | 0 | 0 | 0 | 0 | 0 | 0
559 | 1391990803 | 1391987139 | 1364553125 | 1 | 1 | 39 | 3 | 21.1-25-13 | СН-2012.21 Выпуск № 3 (в текущих ценах по состоянию на 01.04.2025 г.). Сб.1-25-13 | Вода | 1339 | 1007 | м3 | м3 | 1 | 3.8 | 49.83 | 0 | 0 | 0 | 0 | 1 | 0 |  | 3.8 | 3 | -1 | 0 | 0 | 0 | 0 | 0 | 0 | 0 | 0
560 | 1391990804 | 1391987144 | 1364549319 | 39 | 1 | 39 | 1 | 9999990008 |  | Трудозатраты рабочих | 1191 | 1013 | чел.-ч. | чел.-ч. | 1 | 10.64 | 0 | 0 | 0 | 0 | 0 | 1 | 1 |  | 10.64 | 3 | -1 | 0 | 0 | 0 | 0 | 0 | 0 | 0 | 0
560 | 1391990805 | 1391987144 | 1364553125 | 1 | 1 | 39 | 3 | 21.1-25-13 | СН-2012.21 Выпуск № 3 (в текущих ценах по состоянию на 01.04.2025 г.). Сб.1-25-13 | Вода | 1339 | 1007 | м3 | м3 | 1 | 16.3 | 49.83 | 0 | 0 | 0 | 0 | 1 | 0 |  | 16.3 | 3 | -1 | 0 | 0 | 0 | 0 | 0 | 0 | 0 | 0
561 | 1391990806 | 1391987149 | 1364549319 | 39 | 1 | 39 | 1 | 9999990008 |  | Трудозатраты рабочих | 1191 | 1013 | чел.-ч. | чел.-ч. | 1 | 2.42 | 0 | 0 | 0 | 0 | 0 | 1 | 1 |  | 2.42 | 3 | -1 | 0 | 0 | 0 | 0 | 0 | 0 | 0 | 0
561 | 1391990807 | 1391987149 | 1364550621 | 1 | 1 | 39 | 2 | 22.1-10-20 | СН-2012.22 Выпуск № 3 (в текущих ценах по состоянию на 01.04.2025 г.). Сб.1-10-20 | Компрессоры поршневые, производительность до 240 л/мин, объем ресивера 50 л | 1368 | 1011 | маш.-ч | маш.-ч | 1 | 0.61 | 0 | 13.77 | 0.07 | 0 | 0 | 1 | 0 |  | 0.61 | 3 | -1 | 0 | 0 | 0 | 0 | 0 | 0 | 0 | 0
561 | 1391990808 | 1391987149 | 1364553125 | 1 | 1 | 39 | 3 | 21.1-25-13 | СН-2012.21 Выпуск № 3 (в текущих ценах по состоянию на 01.04.2025 г.). Сб.1-25-13 | Вода | 1339 | 1007 | м3 | м3 | 1 | 1.03 | 49.83 | 0 | 0 | 0 | 0 | 1 | 0 |  | 1.03 | 3 | -1 | 0 | 0 | 0 | 0 | 0 | 0 | 0 | 0
562 | 1391990809 | 1391987156 | 1364549319 | 39 | 1 | 39 | 1 | 9999990008 |  | Трудозатраты рабочих | 1191 | 1013 | чел.-ч. | чел.-ч. | 1 | 3.44 | 0 | 0 | 0 | 0 | 0 | 1 | 1 |  | 3.44 | 3 | -1 | 0 | 0 | 0 | 0 | 0 | 0 | 0 | 0
562 | 1391990810 | 1391987156 | 1364550621 | 1 | 1 | 39 | 2 | 22.1-10-20 | СН-2012.22 Выпуск № 3 (в текущих ценах по состоянию на 01.04.2025 г.). Сб.1-10-20 | Компрессоры поршневые, производительность до 240 л/мин, объем ресивера 50 л | 1368 | 1011 | маш.-ч | маш.-ч | 1 | 1.31 | 0 | 13.77 | 0.07 | 0 | 0 | 1 | 0 |  | 1.31 | 3 | -1 | 0 | 0 | 0 | 0 | 0 | 0 | 0 | 0
562 | 1391990811 | 1391987156 | 1364553125 | 1 | 1 | 39 | 3 | 21.1-25-13 | СН-2012.21 Выпуск № 3 (в текущих ценах по состоянию на 01.04.2025 г.). Сб.1-25-13 | Вода | 1339 | 1007 | м3 | м3 | 1 | 3.7 | 49.83 | 0 | 0 | 0 | 0 | 1 | 0 |  | 3.7 | 3 | -1 | 0 | 0 | 0 | 0 | 0 | 0 | 0 | 0
632 | 1391990812 | 1391987163 | 1364549319 | 39 | 1 | 39 | 1 | 9999990008 |  | Трудозатраты рабочих | 1191 | 1013 | чел.-ч. | чел.-ч. | 1 | 84 | 0 | 0 | 0 | 0 | 0 | 1 | 1 | /12*8 | 56 | 3 | -1 | 0 | 0 | 0 | 0 | 0 | 0 | 0 | 0
632 | 1391990813 | 1391987163 | 1364552184 | 1 | 1 | 39 | 3 | 21.1-11-21 | СН-2012.21 Выпуск № 3 (в текущих ценах по состоянию на 01.04.2025 г.). Сб.1-11-21 | Болты строительные черные с гайками и шайбами (10х100мм) | 1348 | 1009 | т | т | 1000 | 0.0008 | 150966.31 | 0 | 0 | 0 | 0 | 1 | 0 | /12*8 | 0.00053333 | 3 | -1 | 0 | 0 | 0 | 0 | 0 | 0 | 0 | 0
632 | 1391990814 | 1391987163 | 1364552258 | 1 | 1 | 39 | 3 | 21.1-11-95 | СН-2012.21 Выпуск № 3 (в текущих ценах по состоянию на 01.04.2025 г.). Сб.1-11-95 | Шайбы для болтов черные | 1348 | 1009 | т | т | 1000 | 0.0001 | 206648.23 | 0 | 0 | 0 | 0 | 1 | 0 | /12*8 | 6.6667e-05 | 3 | -1 | 0 | 0 | 0 | 0 | 0 | 0 | 0 | 0
632 | 1391990815 | 1391987163 | 1364553003 | 1 | 1 | 39 | 3 | 21.1-23-9 | СН-2012.21 Выпуск № 3 (в текущих ценах по состоянию на 01.04.2025 г.). Сб.1-23-9 | Электроды, тип Э-42, 46, 50, диаметр 4 - 6 мм | 1348 | 1009 | т | т | 1000 | 0.0008 | 126030.08 | 0 | 0 | 0 | 0 | 1 | 0 | /12*8 | 0.00053333 | 3 | -1 | 0 | 0 | 0 | 0 | 0 | 0 | 0 | 0
632 | 1391990816 | 1391987163 | 1364553372 | 1 | 1 | 39 | 3 | 21.1-25-284 | СН-2012.21 Выпуск № 3 (в текущих ценах по состоянию на 01.04.2025 г.). Сб.1-25-284 | Прокладки резиновые, уплотнительные, диаметр 30-40 мм, марка 7057-3 | 1348 | 1009 | т | т | 1000 | 0.0007 | 319868.22 | 0 | 0 | 0 | 0 | 1 | 0 | /12*8 | 0.00046667 | 3 | -1 | 0 | 0 | 0 | 0 | 0 | 0 | 0 | 0
632 | 1391990817 | 1391987163 | 1364553484 | 1 | 1 | 39 | 3 | 21.1-25-399 | СН-2012.21 Выпуск № 3 (в текущих ценах по состоянию на 01.04.2025 г.). Сб.1-25-399 | Шнур асбестовый, общего назначения, марка ШАОН-1, диаметр 0,75 мм, | 1348 | 1009 | т | т | 1000 | 0.0007 | 1371168.96 | 0 | 0 | 0 | 0 | 1 | 0 | /12*8 | 0.00046667 | 3 | -1 | 0 | 0 | 0 | 0 | 0 | 0 | 0 | 0
632 | 1391990818 | 1391987163 | 1364551387 | 1 | 1 | 39 | 3 | 21.1-4-10 | СН-2012.21 Выпуск № 3 (в текущих ценах по состоянию на 01.04.2025 г.). Сб.1-4-10 | Кислород технический газообразный | 1339 | 1007 | м3 | м3 | 1 | 1.8 | 90.88 | 0 | 0 | 0 | 0 | 1 | 0 | /12*8 | 1.2 | 3 | -1 | 0 | 0 | 0 | 0 | 0 | 0 | 0 | 0
632 | 1391990819 | 1391987163 | 1364551379 | 1 | 1 | 39 | 3 | 21.1-4-2 | СН-2012.21 Выпуск № 3 (в текущих ценах по состоянию на 01.04.2025 г.). Сб.1-4-2 | Ацетилен технический | 1339 | 1007 | м3 | м3 | 1 | 0.9 | 821.85 | 0 | 0 | 0 | 0 | 1 | 0 | /12*8 | 0.6 | 3 | -1 | 0 | 0 | 0 | 0 | 0 | 0 | 0 | 0
632 | 1391990820 | 1391987163 | 1364551423 | 1 | 1 | 39 | 3 | 21.1-4-46 | СН-2012.21 Выпуск № 3 (в текущих ценах по состоянию на 01.04.2025 г.). Сб.1-4-46 | Солидол жировой | 1348 | 1009 | т | т | 1000 | 0.0006 | 171739.07 | 0 | 0 | 0 | 0 | 1 | 0 | /12*8 | 0.0004 | 3 | -1 | 0 | 0 | 0 | 0 | 0 | 0 | 0 | 0
632 | 1391990821 | 1391987163 | 1364551386 | 1 | 1 | 39 | 3 | 21.1-4-9 | СН-2012.21 Выпуск № 3 (в текущих ценах по состоянию на 01.04.2025 г.). Сб.1-4-9 | Керосин | 1348 | 1009 | т | т | 1000 | 0.001 | 130618.52 | 0 | 0 | 0 | 0 | 1 | 0 | /12*8 | 0.00066667 | 3 | -1 | 0 | 0 | 0 | 0 | 0 | 0 | 0 | 0
632 | 1391990822 | 1391987163 | 1364551568 | 1 | 1 | 39 | 3 | 21.1-6-48 | СН-2012.21 Выпуск № 3 (в текущих ценах по состоянию на 01.04.2025 г.). Сб.1-6-48 | Краски масляные жидкотертые цветные (готовые к употреблению) для наружных и внутренних работ, марка МА-25 | 1348 | 1009 | т | т | 1000 | 0.00216 | 106124.37 | 0 | 0 | 0 | 0 | 1 | 0 | /12*8 | 0.00144 | 3 | -1 | 0 | 0 | 0 | 0 | 0 | 0 | 0 | 0
632 | 1391990823 | 1391987163 | 1364551585 | 1 | 1 | 39 | 3 | 21.1-6-68 | СН-2012.21 Выпуск № 3 (в текущих ценах по состоянию на 01.04.2025 г.). Сб.1-6-68 | Лак битумный, марка БТ-577 | 1348 | 1009 | т | т | 1000 | 0.0008 | 100589.66 | 0 | 0 | 0 | 0 | 1 | 0 | /12*8 | 0.00053333 | 3 | -1 | 0 | 0 | 0 | 0 | 0 | 0 | 0 | 0
632 | 1391990825 | 1391987163 | 1364549334 | 39 | 1 | 39 | 3 | 21.1-6-90 |  | Олифа для окраски комбинированная оксоль | 1348 | 1009 | т | т | 1000 | 0.00024 | 99650 | 0 | 0 | 0 | 0 | 1 | 0 | /12*8 | 0.00016 | 3 | -1 | 0 | 0 | 0 | 0 | 0 | 0 | 0 | 0
632 | 1391990824 | 1391987163 | 1364559406 | 1 | 1 | 39 | 3 | 21.18-7-2 | СН-2012.21 Выпуск № 3 (в текущих ценах по состоянию на 01.04.2025 г.). Сб.18-7-2 | Прокладка уплотнительная паронитовая, толщина 0,5-2,5 мм | 1348 | 1009 | т | т | 1000 | 0.0009 | 135898.35 | 0 | 0 | 0 | 0 | 1 | 0 | /12*8 | 0.0006 | 3 | -1 | 0 | 0 | 0 | 0 | 0 | 0 | 0 | 0
633 | 1391990826 | 1391987192 | 1364549319 | 39 | 1 | 39 | 1 | 9999990008 |  | Трудозатраты рабочих | 1191 | 1013 | чел.-ч. | чел.-ч. | 1 | 92 | 0 | 0 | 0 | 0 | 0 | 1 | 1 |  | 92 | 3 | -1 | 0 | 0 | 0 | 0 | 0 | 0 | 0 | 0
633 | 1391990827 | 1391987192 | 1364552184 | 1 | 1 | 39 | 3 | 21.1-11-21 | СН-2012.21 Выпуск № 3 (в текущих ценах по состоянию на 01.04.2025 г.). Сб.1-11-21 | Болты строительные черные с гайками и шайбами (10х100мм) | 1348 | 1009 | т | т | 1000 | 0.0013 | 150966.31 | 0 | 0 | 0 | 0 | 1 | 0 |  | 0.0013 | 3 | -1 | 0 | 0 | 0 | 0 | 0 | 0 | 0 | 0
633 | 1391990828 | 1391987192 | 1364552258 | 1 | 1 | 39 | 3 | 21.1-11-95 | СН-2012.21 Выпуск № 3 (в текущих ценах по состоянию на 01.04.2025 г.). Сб.1-11-95 | Шайбы для болтов черные | 1348 | 1009 | т | т | 1000 | 0.0002 | 206648.23 | 0 | 0 | 0 | 0 | 1 | 0 |  | 0.0002 | 3 | -1 | 0 | 0 | 0 | 0 | 0 | 0 | 0 | 0
633 | 1391990829 | 1391987192 | 1364553003 | 1 | 1 | 39 | 3 | 21.1-23-9 | СН-2012.21 Выпуск № 3 (в текущих ценах по состоянию на 01.04.2025 г.). Сб.1-23-9 | Электроды, тип Э-42, 46, 50, диаметр 4 - 6 мм | 1348 | 1009 | т | т | 1000 | 0.0011 | 126030.08 | 0 | 0 | 0 | 0 | 1 | 0 |  | 0.0011 | 3 | -1 | 0 | 0 | 0 | 0 | 0 | 0 | 0 | 0
633 | 1391990830 | 1391987192 | 1364553372 | 1 | 1 | 39 | 3 | 21.1-25-284 | СН-2012.21 Выпуск № 3 (в текущих ценах по состоянию на 01.04.2025 г.). Сб.1-25-284 | Прокладки резиновые, уплотнительные, диаметр 30-40 мм, марка 7057-3 | 1348 | 1009 | т | т | 1000 | 0.0007 | 319868.22 | 0 | 0 | 0 | 0 | 1 | 0 |  | 0.0007 | 3 | -1 | 0 | 0 | 0 | 0 | 0 | 0 | 0 | 0
633 | 1391990831 | 1391987192 | 1364553484 | 1 | 1 | 39 | 3 | 21.1-25-399 | СН-2012.21 Выпуск № 3 (в текущих ценах по состоянию на 01.04.2025 г.). Сб.1-25-399 | Шнур асбестовый, общего назначения, марка ШАОН-1, диаметр 0,75 мм, | 1348 | 1009 | т | т | 1000 | 0.0007 | 1371168.96 | 0 | 0 | 0 | 0 | 1 | 0 |  | 0.0007 | 3 | -1 | 0 | 0 | 0 | 0 | 0 | 0 | 0 | 0
633 | 1391990832 | 1391987192 | 1364551387 | 1 | 1 | 39 | 3 | 21.1-4-10 | СН-2012.21 Выпуск № 3 (в текущих ценах по состоянию на 01.04.2025 г.). Сб.1-4-10 | Кислород технический газообразный | 1339 | 1007 | м3 | м3 | 1 | 1.9 | 90.88 | 0 | 0 | 0 | 0 | 1 | 0 |  | 1.9 | 3 | -1 | 0 | 0 | 0 | 0 | 0 | 0 | 0 | 0
633 | 1391990833 | 1391987192 | 1364551379 | 1 | 1 | 39 | 3 | 21.1-4-2 | СН-2012.21 Выпуск № 3 (в текущих ценах по состоянию на 01.04.2025 г.). Сб.1-4-2 | Ацетилен технический | 1339 | 1007 | м3 | м3 | 1 | 0.9 | 821.85 | 0 | 0 | 0 | 0 | 1 | 0 |  | 0.9 | 3 | -1 | 0 | 0 | 0 | 0 | 0 | 0 | 0 | 0
633 | 1391990834 | 1391987192 | 1364551423 | 1 | 1 | 39 | 3 | 21.1-4-46 | СН-2012.21 Выпуск № 3 (в текущих ценах по состоянию на 01.04.2025 г.). Сб.1-4-46 | Солидол жировой | 1348 | 1009 | т | т | 1000 | 0.0008 | 171739.07 | 0 | 0 | 0 | 0 | 1 | 0 |  | 0.0008 | 3 | -1 | 0 | 0 | 0 | 0 | 0 | 0 | 0 | 0
633 | 1391990835 | 1391987192 | 1364551386 | 1 | 1 | 39 | 3 | 21.1-4-9 | СН-2012.21 Выпуск № 3 (в текущих ценах по состоянию на 01.04.2025 г.). Сб.1-4-9 | Керосин | 1348 | 1009 | т | т | 1000 | 0.001 | 130618.52 | 0 | 0 | 0 | 0 | 1 | 0 |  | 0.001 | 3 | -1 | 0 | 0 | 0 | 0 | 0 | 0 | 0 | 0
633 | 1391990836 | 1391987192 | 1364551568 | 1 | 1 | 39 | 3 | 21.1-6-48 | СН-2012.21 Выпуск № 3 (в текущих ценах по состоянию на 01.04.2025 г.). Сб.1-6-48 | Краски масляные жидкотертые цветные (готовые к употреблению) для наружных и внутренних работ, марка МА-25 | 1348 | 1009 | т | т | 1000 | 0.00351 | 106124.37 | 0 | 0 | 0 | 0 | 1 | 0 |  | 0.00351 | 3 | -1 | 0 | 0 | 0 | 0 | 0 | 0 | 0 | 0
633 | 1391990837 | 1391987192 | 1364551585 | 1 | 1 | 39 | 3 | 21.1-6-68 | СН-2012.21 Выпуск № 3 (в текущих ценах по состоянию на 01.04.2025 г.). Сб.1-6-68 | Лак битумный, марка БТ-577 | 1348 | 1009 | т | т | 1000 | 0.0011 | 100589.66 | 0 | 0 | 0 | 0 | 1 | 0 |  | 0.0011 | 3 | -1 | 0 | 0 | 0 | 0 | 0 | 0 | 0 | 0
633 | 1391990839 | 1391987192 | 1364549334 | 39 | 1 | 39 | 3 | 21.1-6-90 |  | Олифа для окраски комбинированная оксоль | 1348 | 1009 | т | т | 1000 | 0.00039 | 99650 | 0 | 0 | 0 | 0 | 1 | 0 |  | 0.00039 | 3 | -1 | 0 | 0 | 0 | 0 | 0 | 0 | 0 | 0
633 | 1391990838 | 1391987192 | 1364559406 | 1 | 1 | 39 | 3 | 21.18-7-2 | СН-2012.21 Выпуск № 3 (в текущих ценах по состоянию на 01.04.2025 г.). Сб.18-7-2 | Прокладка уплотнительная паронитовая, толщина 0,5-2,5 мм | 1348 | 1009 | т | т | 1000 | 0.0012 | 135898.35 | 0 | 0 | 0 | 0 | 1 | 0 |  | 0.0012 | 3 | -1 | 0 | 0 | 0 | 0 | 0 | 0 | 0 | 0
634 | 1391990840 | 1391987221 | 1364549319 | 39 | 1 | 39 | 1 | 9999990008 |  | Трудозатраты рабочих | 1191 | 1013 | чел.-ч. | чел.-ч. | 1 | 135 | 0 | 0 | 0 | 0 | 0 | 1 | 1 | /12*8 | 90 | 3 | -1 | 0 | 0 | 0 | 0 | 0 | 0 | 0 | 0
634 | 1391990841 | 1391987221 | 1364552184 | 1 | 1 | 39 | 3 | 21.1-11-21 | СН-2012.21 Выпуск № 3 (в текущих ценах по состоянию на 01.04.2025 г.). Сб.1-11-21 | Болты строительные черные с гайками и шайбами (10х100мм) | 1348 | 1009 | т | т | 1000 | 0.0015 | 150966.31 | 0 | 0 | 0 | 0 | 1 | 0 | /12*8 | 0.001 | 3 | -1 | 0 | 0 | 0 | 0 | 0 | 0 | 0 | 0
634 | 1391990842 | 1391987221 | 1364552258 | 1 | 1 | 39 | 3 | 21.1-11-95 | СН-2012.21 Выпуск № 3 (в текущих ценах по состоянию на 01.04.2025 г.). Сб.1-11-95 | Шайбы для болтов черные | 1348 | 1009 | т | т | 1000 | 0.0003 | 206648.23 | 0 | 0 | 0 | 0 | 1 | 0 | /12*8 | 0.0002 | 3 | -1 | 0 | 0 | 0 | 0 | 0 | 0 | 0 | 0
634 | 1391990843 | 1391987221 | 1364553003 | 1 | 1 | 39 | 3 | 21.1-23-9 | СН-2012.21 Выпуск № 3 (в текущих ценах по состоянию на 01.04.2025 г.). Сб.1-23-9 | Электроды, тип Э-42, 46, 50, диаметр 4 - 6 мм | 1348 | 1009 | т | т | 1000 | 0.0011 | 126030.08 | 0 | 0 | 0 | 0 | 1 | 0 | /12*8 | 0.00073333 | 3 | -1 | 0 | 0 | 0 | 0 | 0 | 0 | 0 | 0
634 | 1391990844 | 1391987221 | 1364553372 | 1 | 1 | 39 | 3 | 21.1-25-284 | СН-2012.21 Выпуск № 3 (в текущих ценах по состоянию на 01.04.2025 г.). Сб.1-25-284 | Прокладки резиновые, уплотнительные, диаметр 30-40 мм, марка 7057-3 | 1348 | 1009 | т | т | 1000 | 0.0011 | 319868.22 | 0 | 0 | 0 | 0 | 1 | 0 | /12*8 | 0.00073333 | 3 | -1 | 0 | 0 | 0 | 0 | 0 | 0 | 0 | 0
634 | 1391990845 | 1391987221 | 1364553484 | 1 | 1 | 39 | 3 | 21.1-25-399 | СН-2012.21 Выпуск № 3 (в текущих ценах по состоянию на 01.04.2025 г.). Сб.1-25-399 | Шнур асбестовый, общего назначения, марка ШАОН-1, диаметр 0,75 мм, | 1348 | 1009 | т | т | 1000 | 0.0015 | 1371168.96 | 0 | 0 | 0 | 0 | 1 | 0 | /12*8 | 0.001 | 3 | -1 | 0 | 0 | 0 | 0 | 0 | 0 | 0 | 0
634 | 1391990846 | 1391987221 | 1364551387 | 1 | 1 | 39 | 3 | 21.1-4-10 | СН-2012.21 Выпуск № 3 (в текущих ценах по состоянию на 01.04.2025 г.). Сб.1-4-10 | Кислород технический газообразный | 1339 | 1007 | м3 | м3 | 1 | 2.4 | 90.88 | 0 | 0 | 0 | 0 | 1 | 0 | /12*8 | 1.6 | 3 | -1 | 0 | 0 | 0 | 0 | 0 | 0 | 0 | 0
634 | 1391990847 | 1391987221 | 1364551379 | 1 | 1 | 39 | 3 | 21.1-4-2 | СН-2012.21 Выпуск № 3 (в текущих ценах по состоянию на 01.04.2025 г.). Сб.1-4-2 | Ацетилен технический | 1339 | 1007 | м3 | м3 | 1 | 1.2 | 821.85 | 0 | 0 | 0 | 0 | 1 | 0 | /12*8 | 0.8 | 3 | -1 | 0 | 0 | 0 | 0 | 0 | 0 | 0 | 0
634 | 1391990848 | 1391987221 | 1364551423 | 1 | 1 | 39 | 3 | 21.1-4-46 | СН-2012.21 Выпуск № 3 (в текущих ценах по состоянию на 01.04.2025 г.). Сб.1-4-46 | Солидол жировой | 1348 | 1009 | т | т | 1000 | 0.0014 | 171739.07 | 0 | 0 | 0 | 0 | 1 | 0 | /12*8 | 0.00093333 | 3 | -1 | 0 | 0 | 0 | 0 | 0 | 0 | 0 | 0
634 | 1391990849 | 1391987221 | 1364551386 | 1 | 1 | 39 | 3 | 21.1-4-9 | СН-2012.21 Выпуск № 3 (в текущих ценах по состоянию на 01.04.2025 г.). Сб.1-4-9 | Керосин | 1348 | 1009 | т | т | 1000 | 0.001 | 130618.52 | 0 | 0 | 0 | 0 | 1 | 0 | /12*8 | 0.00066667 | 3 | -1 | 0 | 0 | 0 | 0 | 0 | 0 | 0 | 0
634 | 1391990850 | 1391987221 | 1364551568 | 1 | 1 | 39 | 3 | 21.1-6-48 | СН-2012.21 Выпуск № 3 (в текущих ценах по состоянию на 01.04.2025 г.). Сб.1-6-48 | Краски масляные жидкотертые цветные (готовые к употреблению) для наружных и внутренних работ, марка МА-25 | 1348 | 1009 | т | т | 1000 | 0.00631 | 106124.37 | 0 | 0 | 0 | 0 | 1 | 0 | /12*8 | 0.0042067 | 3 | -1 | 0 | 0 | 0 | 0 | 0 | 0 | 0 | 0
634 | 1391990851 | 1391987221 | 1364551585 | 1 | 1 | 39 | 3 | 21.1-6-68 | СН-2012.21 Выпуск № 3 (в текущих ценах по состоянию на 01.04.2025 г.). Сб.1-6-68 | Лак битумный, марка БТ-577 | 1348 | 1009 | т | т | 1000 | 0.0023 | 100589.66 | 0 | 0 | 0 | 0 | 1 | 0 | /12*8 | 0.0015333 | 3 | -1 | 0 | 0 | 0 | 0 | 0 | 0 | 0 | 0
634 | 1391990853 | 1391987221 | 1364549334 | 39 | 1 | 39 | 3 | 21.1-6-90 |  | Олифа для окраски комбинированная оксоль | 1348 | 1009 | т | т | 1000 | 0.00069 | 99650 | 0 | 0 | 0 | 0 | 1 | 0 | /12*8 | 0.00046 | 3 | -1 | 0 | 0 | 0 | 0 | 0 | 0 | 0 | 0
634 | 1391990852 | 1391987221 | 1364559406 | 1 | 1 | 39 | 3 | 21.18-7-2 | СН-2012.21 Выпуск № 3 (в текущих ценах по состоянию на 01.04.2025 г.). Сб.18-7-2 | Прокладка уплотнительная паронитовая, толщина 0,5-2,5 мм | 1348 | 1009 | т | т | 1000 | 0.0014 | 135898.35 | 0 | 0 | 0 | 0 | 1 | 0 | /12*8 | 0.00093333 | 3 | -1 | 0 | 0 | 0 | 0 | 0 | 0 | 0 | 0
635 | 1391990854 | 1391987250 | 1364549319 | 39 | 1 | 39 | 1 | 9999990008 |  | Трудозатраты рабочих | 1191 | 1013 | чел.-ч. | чел.-ч. | 1 | 36.1 | 0 | 0 | 0 | 0 | 0 | 1 | 1 | /12*8 | 24.0667 | 3 | -1 | 0 | 0 | 0 | 0 | 0 | 0 | 0 | 0
635 | 1391990855 | 1391987250 | 1364552184 | 1 | 1 | 39 | 3 | 21.1-11-21 | СН-2012.21 Выпуск № 3 (в текущих ценах по состоянию на 01.04.2025 г.). Сб.1-11-21 | Болты строительные черные с гайками и шайбами (10х100мм) | 1348 | 1009 | т | т | 1000 | 0.0003 | 150966.31 | 0 | 0 | 0 | 0 | 1 | 0 | /12*8 | 0.0002 | 3 | -1 | 0 | 0 | 0 | 0 | 0 | 0 | 0 | 0
635 | 1391990856 | 1391987250 | 1364552258 | 1 | 1 | 39 | 3 | 21.1-11-95 | СН-2012.21 Выпуск № 3 (в текущих ценах по состоянию на 01.04.2025 г.). Сб.1-11-95 | Шайбы для болтов черные | 1348 | 1009 | т | т | 1000 | 0.0001 | 206648.23 | 0 | 0 | 0 | 0 | 1 | 0 | /12*8 | 6.6667e-05 | 3 | -1 | 0 | 0 | 0 | 0 | 0 | 0 | 0 | 0
635 | 1391990857 | 1391987250 | 1364552928 | 1 | 1 | 39 | 3 | 21.1-20-23 | СН-2012.21 Выпуск № 3 (в текущих ценах по состоянию на 01.04.2025 г.). Сб.1-20-23 | Парусина (брезент) | 1327 | 1005 | м2 | м2 | 1 | 1.1 | 174.41 | 0 | 0 | 0 | 0 | 1 | 0 | /12*8 | 0.73333 | 3 | -1 | 0 | 0 | 0 | 0 | 0 | 0 | 0 | 0
635 | 1391990858 | 1391987250 | 1364551387 | 1 | 1 | 39 | 3 | 21.1-4-10 | СН-2012.21 Выпуск № 3 (в текущих ценах по состоянию на 01.04.2025 г.). Сб.1-4-10 | Кислород технический газообразный | 1339 | 1007 | м3 | м3 | 1 | 0.5 | 90.88 | 0 | 0 | 0 | 0 | 1 | 0 | /12*8 | 0.33333 | 3 | -1 | 0 | 0 | 0 | 0 | 0 | 0 | 0 | 0
635 | 1391990859 | 1391987250 | 1364551379 | 1 | 1 | 39 | 3 | 21.1-4-2 | СН-2012.21 Выпуск № 3 (в текущих ценах по состоянию на 01.04.2025 г.). Сб.1-4-2 | Ацетилен технический | 1339 | 1007 | м3 | м3 | 1 | 0.3 | 821.85 | 0 | 0 | 0 | 0 | 1 | 0 | /12*8 | 0.2 | 3 | -1 | 0 | 0 | 0 | 0 | 0 | 0 | 0 | 0
635 | 1391990860 | 1391987250 | 1364551423 | 1 | 1 | 39 | 3 | 21.1-4-46 | СН-2012.21 Выпуск № 3 (в текущих ценах по состоянию на 01.04.2025 г.). Сб.1-4-46 | Солидол жировой | 1348 | 1009 | т | т | 1000 | 0.0001 | 171739.07 | 0 | 0 | 0 | 0 | 1 | 0 | /12*8 | 6.6667e-05 | 3 | -1 | 0 | 0 | 0 | 0 | 0 | 0 | 0 | 0
635 | 1391990861 | 1391987250 | 1364551386 | 1 | 1 | 39 | 3 | 21.1-4-9 | СН-2012.21 Выпуск № 3 (в текущих ценах по состоянию на 01.04.2025 г.). Сб.1-4-9 | Керосин | 1348 | 1009 | т | т | 1000 | 0.0003 | 130618.52 | 0 | 0 | 0 | 0 | 1 | 0 | /12*8 | 0.0002 | 3 | -1 | 0 | 0 | 0 | 0 | 0 | 0 | 0 | 0
635 | 1391990862 | 1391987250 | 1364551568 | 1 | 1 | 39 | 3 | 21.1-6-48 | СН-2012.21 Выпуск № 3 (в текущих ценах по состоянию на 01.04.2025 г.). Сб.1-6-48 | Краски масляные жидкотертые цветные (готовые к употреблению) для наружных и внутренних работ, марка МА-25 | 1348 | 1009 | т | т | 1000 | 0.00063 | 106124.37 | 0 | 0 | 0 | 0 | 1 | 0 | /12*8 | 0.00042 | 3 | -1 | 0 | 0 | 0 | 0 | 0 | 0 | 0 | 0
635 | 1391990863 | 1391987250 | 1364549334 | 39 | 1 | 39 | 3 | 21.1-6-90 |  | Олифа для окраски комбинированная оксоль | 1348 | 1009 | т | т | 1000 | 7e-05 | 99650 | 0 | 0 | 0 | 0 | 1 | 0 | /12*8 | 4.6667e-05 | 3 | -1 | 0 | 0 | 0 | 0 | 0 | 0 | 0 | 0
636 | 1391990864 | 1391987271 | 1364549319 | 39 | 1 | 39 | 1 | 9999990008 |  | Трудозатраты рабочих | 1191 | 1013 | чел.-ч. | чел.-ч. | 1 | 42 | 0 | 0 | 0 | 0 | 0 | 1 | 1 | /12*8 | 28 | 3 | -1 | 0 | 0 | 0 | 0 | 0 | 0 | 0 | 0
636 | 1391990865 | 1391987271 | 1364552184 | 1 | 1 | 39 | 3 | 21.1-11-21 | СН-2012.21 Выпуск № 3 (в текущих ценах по состоянию на 01.04.2025 г.). Сб.1-11-21 | Болты строительные черные с гайками и шайбами (10х100мм) | 1348 | 1009 | т | т | 1000 | 0.0003 | 150966.31 | 0 | 0 | 0 | 0 | 1 | 0 | /12*8 | 0.0002 | 3 | -1 | 0 | 0 | 0 | 0 | 0 | 0 | 0 | 0
636 | 1391990866 | 1391987271 | 1364552258 | 1 | 1 | 39 | 3 | 21.1-11-95 | СН-2012.21 Выпуск № 3 (в текущих ценах по состоянию на 01.04.2025 г.). Сб.1-11-95 | Шайбы для болтов черные | 1348 | 1009 | т | т | 1000 | 0.0001 | 206648.23 | 0 | 0 | 0 | 0 | 1 | 0 | /12*8 | 6.6667e-05 | 3 | -1 | 0 | 0 | 0 | 0 | 0 | 0 | 0 | 0
636 | 1391990867 | 1391987271 | 1364552928 | 1 | 1 | 39 | 3 | 21.1-20-23 | СН-2012.21 Выпуск № 3 (в текущих ценах по состоянию на 01.04.2025 г.). Сб.1-20-23 | Парусина (брезент) | 1327 | 1005 | м2 | м2 | 1 | 1.4 | 174.41 | 0 | 0 | 0 | 0 | 1 | 0 | /12*8 | 0.93333 | 3 | -1 | 0 | 0 | 0 | 0 | 0 | 0 | 0 | 0
636 | 1391990868 | 1391987271 | 1364551387 | 1 | 1 | 39 | 3 | 21.1-4-10 | СН-2012.21 Выпуск № 3 (в текущих ценах по состоянию на 01.04.2025 г.). Сб.1-4-10 | Кислород технический газообразный | 1339 | 1007 | м3 | м3 | 1 | 0.5 | 90.88 | 0 | 0 | 0 | 0 | 1 | 0 | /12*8 | 0.33333 | 3 | -1 | 0 | 0 | 0 | 0 | 0 | 0 | 0 | 0
636 | 1391990869 | 1391987271 | 1364551379 | 1 | 1 | 39 | 3 | 21.1-4-2 | СН-2012.21 Выпуск № 3 (в текущих ценах по состоянию на 01.04.2025 г.). Сб.1-4-2 | Ацетилен технический | 1339 | 1007 | м3 | м3 | 1 | 0.3 | 821.85 | 0 | 0 | 0 | 0 | 1 | 0 | /12*8 | 0.2 | 3 | -1 | 0 | 0 | 0 | 0 | 0 | 0 | 0 | 0
636 | 1391990870 | 1391987271 | 1364551423 | 1 | 1 | 39 | 3 | 21.1-4-46 | СН-2012.21 Выпуск № 3 (в текущих ценах по состоянию на 01.04.2025 г.). Сб.1-4-46 | Солидол жировой | 1348 | 1009 | т | т | 1000 | 0.0001 | 171739.07 | 0 | 0 | 0 | 0 | 1 | 0 | /12*8 | 6.6667e-05 | 3 | -1 | 0 | 0 | 0 | 0 | 0 | 0 | 0 | 0
636 | 1391990871 | 1391987271 | 1364551386 | 1 | 1 | 39 | 3 | 21.1-4-9 | СН-2012.21 Выпуск № 3 (в текущих ценах по состоянию на 01.04.2025 г.). Сб.1-4-9 | Керосин | 1348 | 1009 | т | т | 1000 | 0.0003 | 130618.52 | 0 | 0 | 0 | 0 | 1 | 0 | /12*8 | 0.0002 | 3 | -1 | 0 | 0 | 0 | 0 | 0 | 0 | 0 | 0
636 | 1391990872 | 1391987271 | 1364551568 | 1 | 1 | 39 | 3 | 21.1-6-48 | СН-2012.21 Выпуск № 3 (в текущих ценах по состоянию на 01.04.2025 г.). Сб.1-6-48 | Краски масляные жидкотертые цветные (готовые к употреблению) для наружных и внутренних работ, марка МА-25 | 1348 | 1009 | т | т | 1000 | 0.00063 | 106124.37 | 0 | 0 | 0 | 0 | 1 | 0 | /12*8 | 0.00042 | 3 | -1 | 0 | 0 | 0 | 0 | 0 | 0 | 0 | 0
636 | 1391990873 | 1391987271 | 1364549334 | 39 | 1 | 39 | 3 | 21.1-6-90 |  | Олифа для окраски комбинированная оксоль | 1348 | 1009 | т | т | 1000 | 7e-05 | 99650 | 0 | 0 | 0 | 0 | 1 | 0 | /12*8 | 4.6667e-05 | 3 | -1 | 0 | 0 | 0 | 0 | 0 | 0 | 0 | 0
637 | 1391990874 | 1391987292 | 1364549319 | 39 | 1 | 39 | 1 | 9999990008 |  | Трудозатраты рабочих | 1191 | 1013 | чел.-ч. | чел.-ч. | 1 | 52.5 | 0 | 0 | 0 | 0 | 0 | 1 | 1 | /12*8 | 35 | 3 | -1 | 0 | 0 | 0 | 0 | 0 | 0 | 0 | 0
637 | 1391990875 | 1391987292 | 1364552184 | 1 | 1 | 39 | 3 | 21.1-11-21 | СН-2012.21 Выпуск № 3 (в текущих ценах по состоянию на 01.04.2025 г.). Сб.1-11-21 | Болты строительные черные с гайками и шайбами (10х100мм) | 1348 | 1009 | т | т | 1000 | 0.0003 | 150966.31 | 0 | 0 | 0 | 0 | 1 | 0 | /12*8 | 0.0002 | 3 | -1 | 0 | 0 | 0 | 0 | 0 | 0 | 0 | 0
637 | 1391990876 | 1391987292 | 1364552258 | 1 | 1 | 39 | 3 | 21.1-11-95 | СН-2012.21 Выпуск № 3 (в текущих ценах по состоянию на 01.04.2025 г.). Сб.1-11-95 | Шайбы для болтов черные | 1348 | 1009 | т | т | 1000 | 0.0001 | 206648.23 | 0 | 0 | 0 | 0 | 1 | 0 | /12*8 | 6.6667e-05 | 3 | -1 | 0 | 0 | 0 | 0 | 0 | 0 | 0 | 0
637 | 1391990877 | 1391987292 | 1364552928 | 1 | 1 | 39 | 3 | 21.1-20-23 | СН-2012.21 Выпуск № 3 (в текущих ценах по состоянию на 01.04.2025 г.). Сб.1-20-23 | Парусина (брезент) | 1327 | 1005 | м2 | м2 | 1 | 1.8 | 174.41 | 0 | 0 | 0 | 0 | 1 | 0 | /12*8 | 1.2 | 3 | -1 | 0 | 0 | 0 | 0 | 0 | 0 | 0 | 0
637 | 1391990878 | 1391987292 | 1364551387 | 1 | 1 | 39 | 3 | 21.1-4-10 | СН-2012.21 Выпуск № 3 (в текущих ценах по состоянию на 01.04.2025 г.). Сб.1-4-10 | Кислород технический газообразный | 1339 | 1007 | м3 | м3 | 1 | 0.5 | 90.88 | 0 | 0 | 0 | 0 | 1 | 0 | /12*8 | 0.33333 | 3 | -1 | 0 | 0 | 0 | 0 | 0 | 0 | 0 | 0
637 | 1391990879 | 1391987292 | 1364551379 | 1 | 1 | 39 | 3 | 21.1-4-2 | СН-2012.21 Выпуск № 3 (в текущих ценах по состоянию на 01.04.2025 г.). Сб.1-4-2 | Ацетилен технический | 1339 | 1007 | м3 | м3 | 1 | 0.3 | 821.85 | 0 | 0 | 0 | 0 | 1 | 0 | /12*8 | 0.2 | 3 | -1 | 0 | 0 | 0 | 0 | 0 | 0 | 0 | 0
637 | 1391990880 | 1391987292 | 1364551423 | 1 | 1 | 39 | 3 | 21.1-4-46 | СН-2012.21 Выпуск № 3 (в текущих ценах по состоянию на 01.04.2025 г.). Сб.1-4-46 | Солидол жировой | 1348 | 1009 | т | т | 1000 | 0.0001 | 171739.07 | 0 | 0 | 0 | 0 | 1 | 0 | /12*8 | 6.6667e-05 | 3 | -1 | 0 | 0 | 0 | 0 | 0 | 0 | 0 | 0
637 | 1391990881 | 1391987292 | 1364551386 | 1 | 1 | 39 | 3 | 21.1-4-9 | СН-2012.21 Выпуск № 3 (в текущих ценах по состоянию на 01.04.2025 г.). Сб.1-4-9 | Керосин | 1348 | 1009 | т | т | 1000 | 0.0004 | 130618.52 | 0 | 0 | 0 | 0 | 1 | 0 | /12*8 | 0.00026667 | 3 | -1 | 0 | 0 | 0 | 0 | 0 | 0 | 0 | 0
637 | 1391990882 | 1391987292 | 1364551568 | 1 | 1 | 39 | 3 | 21.1-6-48 | СН-2012.21 Выпуск № 3 (в текущих ценах по состоянию на 01.04.2025 г.). Сб.1-6-48 | Краски масляные жидкотертые цветные (готовые к употреблению) для наружных и внутренних работ, марка МА-25 | 1348 | 1009 | т | т | 1000 | 0.00099 | 106124.37 | 0 | 0 | 0 | 0 | 1 | 0 | /12*8 | 0.00066 | 3 | -1 | 0 | 0 | 0 | 0 | 0 | 0 | 0 | 0
637 | 1391990883 | 1391987292 | 1364549334 | 39 | 1 | 39 | 3 | 21.1-6-90 |  | Олифа для окраски комбинированная оксоль | 1348 | 1009 | т | т | 1000 | 0.00011 | 99650 | 0 | 0 | 0 | 0 | 1 | 0 | /12*8 | 7.3333e-05 | 3 | -1 | 0 | 0 | 0 | 0 | 0 | 0 | 0 | 0
638 | 1391990884 | 1391987313 | 1364549319 | 39 | 1 | 39 | 1 | 9999990008 |  | Трудозатраты рабочих | 1191 | 1013 | чел.-ч. | чел.-ч. | 1 | 63 | 0 | 0 | 0 | 0 | 0 | 1 | 1 | *12/8 | 94.5 | 3 | -1 | 0 | 0 | 0 | 0 | 0 | 0 | 0 | 0
638 | 1391990885 | 1391987313 | 1364552184 | 1 | 1 | 39 | 3 | 21.1-11-21 | СН-2012.21 Выпуск № 3 (в текущих ценах по состоянию на 01.04.2025 г.). Сб.1-11-21 | Болты строительные черные с гайками и шайбами (10х100мм) | 1348 | 1009 | т | т | 1000 | 0.0003 | 150966.31 | 0 | 0 | 0 | 0 | 1 | 0 | *12/8 | 0.00045 | 3 | -1 | 0 | 0 | 0 | 0 | 0 | 0 | 0 | 0
638 | 1391990886 | 1391987313 | 1364552258 | 1 | 1 | 39 | 3 | 21.1-11-95 | СН-2012.21 Выпуск № 3 (в текущих ценах по состоянию на 01.04.2025 г.). Сб.1-11-95 | Шайбы для болтов черные | 1348 | 1009 | т | т | 1000 | 0.0001 | 206648.23 | 0 | 0 | 0 | 0 | 1 | 0 | *12/8 | 0.00015 | 3 | -1 | 0 | 0 | 0 | 0 | 0 | 0 | 0 | 0
638 | 1391990887 | 1391987313 | 1364552928 | 1 | 1 | 39 | 3 | 21.1-20-23 | СН-2012.21 Выпуск № 3 (в текущих ценах по состоянию на 01.04.2025 г.). Сб.1-20-23 | Парусина (брезент) | 1327 | 1005 | м2 | м2 | 1 | 1.9 | 174.41 | 0 | 0 | 0 | 0 | 1 | 0 | *12/8 | 2.85 | 3 | -1 | 0 | 0 | 0 | 0 | 0 | 0 | 0 | 0
638 | 1391990888 | 1391987313 | 1364551387 | 1 | 1 | 39 | 3 | 21.1-4-10 | СН-2012.21 Выпуск № 3 (в текущих ценах по состоянию на 01.04.2025 г.). Сб.1-4-10 | Кислород технический газообразный | 1339 | 1007 | м3 | м3 | 1 | 0.5 | 90.88 | 0 | 0 | 0 | 0 | 1 | 0 | *12/8 | 0.75 | 3 | -1 | 0 | 0 | 0 | 0 | 0 | 0 | 0 | 0
638 | 1391990889 | 1391987313 | 1364551379 | 1 | 1 | 39 | 3 | 21.1-4-2 | СН-2012.21 Выпуск № 3 (в текущих ценах по состоянию на 01.04.2025 г.). Сб.1-4-2 | Ацетилен технический | 1339 | 1007 | м3 | м3 | 1 | 0.3 | 821.85 | 0 | 0 | 0 | 0 | 1 | 0 | *12/8 | 0.45 | 3 | -1 | 0 | 0 | 0 | 0 | 0 | 0 | 0 | 0
638 | 1391990890 | 1391987313 | 1364551423 | 1 | 1 | 39 | 3 | 21.1-4-46 | СН-2012.21 Выпуск № 3 (в текущих ценах по состоянию на 01.04.2025 г.). Сб.1-4-46 | Солидол жировой | 1348 | 1009 | т | т | 1000 | 0.0001 | 171739.07 | 0 | 0 | 0 | 0 | 1 | 0 | *12/8 | 0.00015 | 3 | -1 | 0 | 0 | 0 | 0 | 0 | 0 | 0 | 0
638 | 1391990891 | 1391987313 | 1364551386 | 1 | 1 | 39 | 3 | 21.1-4-9 | СН-2012.21 Выпуск № 3 (в текущих ценах по состоянию на 01.04.2025 г.). Сб.1-4-9 | Керосин | 1348 | 1009 | т | т | 1000 | 0.0004 | 130618.52 | 0 | 0 | 0 | 0 | 1 | 0 | *12/8 | 0.0006 | 3 | -1 | 0 | 0 | 0 | 0 | 0 | 0 | 0 | 0
638 | 1391990892 | 1391987313 | 1364551568 | 1 | 1 | 39 | 3 | 21.1-6-48 | СН-2012.21 Выпуск № 3 (в текущих ценах по состоянию на 01.04.2025 г.). Сб.1-6-48 | Краски масляные жидкотертые цветные (готовые к употреблению) для наружных и внутренних работ, марка МА-25 | 1348 | 1009 | т | т | 1000 | 0.00099 | 106124.37 | 0 | 0 | 0 | 0 | 1 | 0 | *12/8 | 0.001485 | 3 | -1 | 0 | 0 | 0 | 0 | 0 | 0 | 0 | 0
638 | 1391990893 | 1391987313 | 1364549334 | 39 | 1 | 39 | 3 | 21.1-6-90 |  | Олифа для окраски комбинированная оксоль | 1348 | 1009 | т | т | 1000 | 0.00011 | 99650 | 0 | 0 | 0 | 0 | 1 | 0 | *12/8 | 0.000165 | 3 | -1 | 0 | 0 | 0 | 0 | 0 | 0 | 0 | 0
639 | 1391990894 | 1391987334 | 1364549319 | 39 | 1 | 39 | 1 | 9999990008 |  | Трудозатраты рабочих | 1191 | 1013 | чел.-ч. | чел.-ч. | 1 | 158 | 0 | 0 | 0 | 0 | 0 | 1 | 1 | /12*8 | 105.3333 | 3 | -1 | 0 | 0 | 0 | 0 | 0 | 0 | 0 | 0
639 | 1391990895 | 1391987334 | 1364552184 | 1 | 1 | 39 | 3 | 21.1-11-21 | СН-2012.21 Выпуск № 3 (в текущих ценах по состоянию на 01.04.2025 г.). Сб.1-11-21 | Болты строительные черные с гайками и шайбами (10х100мм) | 1348 | 1009 | т | т | 1000 | 0.0046 | 150966.31 | 0 | 0 | 0 | 0 | 1 | 0 | /12*8 | 0.0030667 | 3 | -1 | 0 | 0 | 0 | 0 | 0 | 0 | 0 | 0
639 | 1391990896 | 1391987334 | 1364552258 | 1 | 1 | 39 | 3 | 21.1-11-95 | СН-2012.21 Выпуск № 3 (в текущих ценах по состоянию на 01.04.2025 г.). Сб.1-11-95 | Шайбы для болтов черные | 1348 | 1009 | т | т | 1000 | 0.0005 | 206648.23 | 0 | 0 | 0 | 0 | 1 | 0 | /12*8 | 0.00033333 | 3 | -1 | 0 | 0 | 0 | 0 | 0 | 0 | 0 | 0
639 | 1391990897 | 1391987334 | 1364553372 | 1 | 1 | 39 | 3 | 21.1-25-284 | СН-2012.21 Выпуск № 3 (в текущих ценах по состоянию на 01.04.2025 г.). Сб.1-25-284 | Прокладки резиновые, уплотнительные, диаметр 30-40 мм, марка 7057-3 | 1348 | 1009 | т | т | 1000 | 0.0049 | 319868.22 | 0 | 0 | 0 | 0 | 1 | 0 | /12*8 | 0.0032667 | 3 | -1 | 0 | 0 | 0 | 0 | 0 | 0 | 0 | 0
639 | 1391990898 | 1391987334 | 1364551387 | 1 | 1 | 39 | 3 | 21.1-4-10 | СН-2012.21 Выпуск № 3 (в текущих ценах по состоянию на 01.04.2025 г.). Сб.1-4-10 | Кислород технический газообразный | 1339 | 1007 | м3 | м3 | 1 | 1.4 | 90.88 | 0 | 0 | 0 | 0 | 1 | 0 | /12*8 | 0.93333 | 3 | -1 | 0 | 0 | 0 | 0 | 0 | 0 | 0 | 0
639 | 1391990899 | 1391987334 | 1364551379 | 1 | 1 | 39 | 3 | 21.1-4-2 | СН-2012.21 Выпуск № 3 (в текущих ценах по состоянию на 01.04.2025 г.). Сб.1-4-2 | Ацетилен технический | 1339 | 1007 | м3 | м3 | 1 | 0.6 | 821.85 | 0 | 0 | 0 | 0 | 1 | 0 | /12*8 | 0.4 | 3 | -1 | 0 | 0 | 0 | 0 | 0 | 0 | 0 | 0
639 | 1391990900 | 1391987334 | 1364551423 | 1 | 1 | 39 | 3 | 21.1-4-46 | СН-2012.21 Выпуск № 3 (в текущих ценах по состоянию на 01.04.2025 г.). Сб.1-4-46 | Солидол жировой | 1348 | 1009 | т | т | 1000 | 0.0005 | 171739.07 | 0 | 0 | 0 | 0 | 1 | 0 | /12*8 | 0.00033333 | 3 | -1 | 0 | 0 | 0 | 0 | 0 | 0 | 0 | 0
639 | 1391990901 | 1391987334 | 1364551386 | 1 | 1 | 39 | 3 | 21.1-4-9 | СН-2012.21 Выпуск № 3 (в текущих ценах по состоянию на 01.04.2025 г.). Сб.1-4-9 | Керосин | 1348 | 1009 | т | т | 1000 | 0.0018 | 130618.52 | 0 | 0 | 0 | 0 | 1 | 0 | /12*8 | 0.0012 | 3 | -1 | 0 | 0 | 0 | 0 | 0 | 0 | 0 | 0
639 | 1391990902 | 1391987334 | 1364551568 | 1 | 1 | 39 | 3 | 21.1-6-48 | СН-2012.21 Выпуск № 3 (в текущих ценах по состоянию на 01.04.2025 г.). Сб.1-6-48 | Краски масляные жидкотертые цветные (готовые к употреблению) для наружных и внутренних работ, марка МА-25 | 1348 | 1009 | т | т | 1000 | 0.00568 | 106124.37 | 0 | 0 | 0 | 0 | 1 | 0 | /12*8 | 0.0037867 | 3 | -1 | 0 | 0 | 0 | 0 | 0 | 0 | 0 | 0
639 | 1391990903 | 1391987334 | 1364549334 | 39 | 1 | 39 | 3 | 21.1-6-90 |  | Олифа для окраски комбинированная оксоль | 1348 | 1009 | т | т | 1000 | 0.00062 | 99650 | 0 | 0 | 0 | 0 | 1 | 0 | /12*8 | 0.00041333 | 3 | -1 | 0 | 0 | 0 | 0 | 0 | 0 | 0 | 0
640 | 1391990904 | 1391987355 | 1364549319 | 39 | 1 | 39 | 1 | 9999990008 |  | Трудозатраты рабочих | 1191 | 1013 | чел.-ч. | чел.-ч. | 1 | 200 | 0 | 0 | 0 | 0 | 0 | 1 | 1 | /12*8 | 133.3333 | 3 | -1 | 0 | 0 | 0 | 0 | 0 | 0 | 0 | 0
640 | 1391990905 | 1391987355 | 1364552184 | 1 | 1 | 39 | 3 | 21.1-11-21 | СН-2012.21 Выпуск № 3 (в текущих ценах по состоянию на 01.04.2025 г.). Сб.1-11-21 | Болты строительные черные с гайками и шайбами (10х100мм) | 1348 | 1009 | т | т | 1000 | 0.0056 | 150966.31 | 0 | 0 | 0 | 0 | 1 | 0 | /12*8 | 0.0037333 | 3 | -1 | 0 | 0 | 0 | 0 | 0 | 0 | 0 | 0
640 | 1391990906 | 1391987355 | 1364552258 | 1 | 1 | 39 | 3 | 21.1-11-95 | СН-2012.21 Выпуск № 3 (в текущих ценах по состоянию на 01.04.2025 г.). Сб.1-11-95 | Шайбы для болтов черные | 1348 | 1009 | т | т | 1000 | 0.0011 | 206648.23 | 0 | 0 | 0 | 0 | 1 | 0 | /12*8 | 0.00073333 | 3 | -1 | 0 | 0 | 0 | 0 | 0 | 0 | 0 | 0
640 | 1391990907 | 1391987355 | 1364553372 | 1 | 1 | 39 | 3 | 21.1-25-284 | СН-2012.21 Выпуск № 3 (в текущих ценах по состоянию на 01.04.2025 г.). Сб.1-25-284 | Прокладки резиновые, уплотнительные, диаметр 30-40 мм, марка 7057-3 | 1348 | 1009 | т | т | 1000 | 0.0062 | 319868.22 | 0 | 0 | 0 | 0 | 1 | 0 | /12*8 | 0.0041333 | 3 | -1 | 0 | 0 | 0 | 0 | 0 | 0 | 0 | 0
640 | 1391990908 | 1391987355 | 1364551387 | 1 | 1 | 39 | 3 | 21.1-4-10 | СН-2012.21 Выпуск № 3 (в текущих ценах по состоянию на 01.04.2025 г.). Сб.1-4-10 | Кислород технический газообразный | 1339 | 1007 | м3 | м3 | 1 | 2.8 | 90.88 | 0 | 0 | 0 | 0 | 1 | 0 | /12*8 | 1.8667 | 3 | -1 | 0 | 0 | 0 | 0 | 0 | 0 | 0 | 0
640 | 1391990909 | 1391987355 | 1364551379 | 1 | 1 | 39 | 3 | 21.1-4-2 | СН-2012.21 Выпуск № 3 (в текущих ценах по состоянию на 01.04.2025 г.). Сб.1-4-2 | Ацетилен технический | 1339 | 1007 | м3 | м3 | 1 | 1.2 | 821.85 | 0 | 0 | 0 | 0 | 1 | 0 | /12*8 | 0.8 | 3 | -1 | 0 | 0 | 0 | 0 | 0 | 0 | 0 | 0
640 | 1391990910 | 1391987355 | 1364551423 | 1 | 1 | 39 | 3 | 21.1-4-46 | СН-2012.21 Выпуск № 3 (в текущих ценах по состоянию на 01.04.2025 г.). Сб.1-4-46 | Солидол жировой | 1348 | 1009 | т | т | 1000 | 0.0005 | 171739.07 | 0 | 0 | 0 | 0 | 1 | 0 | /12*8 | 0.00033333 | 3 | -1 | 0 | 0 | 0 | 0 | 0 | 0 | 0 | 0
640 | 1391990911 | 1391987355 | 1364551386 | 1 | 1 | 39 | 3 | 21.1-4-9 | СН-2012.21 Выпуск № 3 (в текущих ценах по состоянию на 01.04.2025 г.). Сб.1-4-9 | Керосин | 1348 | 1009 | т | т | 1000 | 0.0018 | 130618.52 | 0 | 0 | 0 | 0 | 1 | 0 | /12*8 | 0.0012 | 3 | -1 | 0 | 0 | 0 | 0 | 0 | 0 | 0 | 0
640 | 1391990912 | 1391987355 | 1364551568 | 1 | 1 | 39 | 3 | 21.1-6-48 | СН-2012.21 Выпуск № 3 (в текущих ценах по состоянию на 01.04.2025 г.). Сб.1-6-48 | Краски масляные жидкотертые цветные (готовые к употреблению) для наружных и внутренних работ, марка МА-25 | 1348 | 1009 | т | т | 1000 | 0.00801 | 106124.37 | 0 | 0 | 0 | 0 | 1 | 0 | /12*8 | 0.00534 | 3 | -1 | 0 | 0 | 0 | 0 | 0 | 0 | 0 | 0
640 | 1391990913 | 1391987355 | 1364549334 | 39 | 1 | 39 | 3 | 21.1-6-90 |  | Олифа для окраски комбинированная оксоль | 1348 | 1009 | т | т | 1000 | 0.00079 | 99650 | 0 | 0 | 0 | 0 | 1 | 0 | /12*8 | 0.00052667 | 3 | -1 | 0 | 0 | 0 | 0 | 0 | 0 | 0 | 0
641 | 1391990914 | 1391987376 | 1364549319 | 39 | 1 | 39 | 1 | 9999990008 |  | Трудозатраты рабочих | 1191 | 1013 | чел.-ч. | чел.-ч. | 1 | 250 | 0 | 0 | 0 | 0 | 0 | 1 | 1 | /12*8 | 166.6667 | 3 | -1 | 0 | 0 | 0 | 0 | 0 | 0 | 0 | 0
641 | 1391990915 | 1391987376 | 1364552184 | 1 | 1 | 39 | 3 | 21.1-11-21 | СН-2012.21 Выпуск № 3 (в текущих ценах по состоянию на 01.04.2025 г.). Сб.1-11-21 | Болты строительные черные с гайками и шайбами (10х100мм) | 1348 | 1009 | т | т | 1000 | 0.0056 | 150966.31 | 0 | 0 | 0 | 0 | 1 | 0 | /12*8 | 0.0037333 | 3 | -1 | 0 | 0 | 0 | 0 | 0 | 0 | 0 | 0
641 | 1391990916 | 1391987376 | 1364552258 | 1 | 1 | 39 | 3 | 21.1-11-95 | СН-2012.21 Выпуск № 3 (в текущих ценах по состоянию на 01.04.2025 г.). Сб.1-11-95 | Шайбы для болтов черные | 1348 | 1009 | т | т | 1000 | 0.0011 | 206648.23 | 0 | 0 | 0 | 0 | 1 | 0 | /12*8 | 0.00073333 | 3 | -1 | 0 | 0 | 0 | 0 | 0 | 0 | 0 | 0
641 | 1391990917 | 1391987376 | 1364553372 | 1 | 1 | 39 | 3 | 21.1-25-284 | СН-2012.21 Выпуск № 3 (в текущих ценах по состоянию на 01.04.2025 г.). Сб.1-25-284 | Прокладки резиновые, уплотнительные, диаметр 30-40 мм, марка 7057-3 | 1348 | 1009 | т | т | 1000 | 0.0089 | 319868.22 | 0 | 0 | 0 | 0 | 1 | 0 | /12*8 | 0.0059333 | 3 | -1 | 0 | 0 | 0 | 0 | 0 | 0 | 0 | 0
641 | 1391990918 | 1391987376 | 1364551387 | 1 | 1 | 39 | 3 | 21.1-4-10 | СН-2012.21 Выпуск № 3 (в текущих ценах по состоянию на 01.04.2025 г.). Сб.1-4-10 | Кислород технический газообразный | 1339 | 1007 | м3 | м3 | 1 | 2.8 | 90.88 | 0 | 0 | 0 | 0 | 1 | 0 | /12*8 | 1.8667 | 3 | -1 | 0 | 0 | 0 | 0 | 0 | 0 | 0 | 0
641 | 1391990919 | 1391987376 | 1364551379 | 1 | 1 | 39 | 3 | 21.1-4-2 | СН-2012.21 Выпуск № 3 (в текущих ценах по состоянию на 01.04.2025 г.). Сб.1-4-2 | Ацетилен технический | 1339 | 1007 | м3 | м3 | 1 | 1.8 | 821.85 | 0 | 0 | 0 | 0 | 1 | 0 | /12*8 | 1.2 | 3 | -1 | 0 | 0 | 0 | 0 | 0 | 0 | 0 | 0
641 | 1391990920 | 1391987376 | 1364551423 | 1 | 1 | 39 | 3 | 21.1-4-46 | СН-2012.21 Выпуск № 3 (в текущих ценах по состоянию на 01.04.2025 г.). Сб.1-4-46 | Солидол жировой | 1348 | 1009 | т | т | 1000 | 0.0005 | 171739.07 | 0 | 0 | 0 | 0 | 1 | 0 | /12*8 | 0.00033333 | 3 | -1 | 0 | 0 | 0 | 0 | 0 | 0 | 0 | 0
641 | 1391990921 | 1391987376 | 1364551386 | 1 | 1 | 39 | 3 | 21.1-4-9 | СН-2012.21 Выпуск № 3 (в текущих ценах по состоянию на 01.04.2025 г.). Сб.1-4-9 | Керосин | 1348 | 1009 | т | т | 1000 | 0.0018 | 130618.52 | 0 | 0 | 0 | 0 | 1 | 0 | /12*8 | 0.0012 | 3 | -1 | 0 | 0 | 0 | 0 | 0 | 0 | 0 | 0
641 | 1391990922 | 1391987376 | 1364551568 | 1 | 1 | 39 | 3 | 21.1-6-48 | СН-2012.21 Выпуск № 3 (в текущих ценах по состоянию на 01.04.2025 г.). Сб.1-6-48 | Краски масляные жидкотертые цветные (готовые к употреблению) для наружных и внутренних работ, марка МА-25 | 1348 | 1009 | т | т | 1000 | 0.00801 | 106124.37 | 0 | 0 | 0 | 0 | 1 | 0 | /12*8 | 0.00534 | 3 | -1 | 0 | 0 | 0 | 0 | 0 | 0 | 0 | 0
641 | 1391990923 | 1391987376 | 1364549334 | 39 | 1 | 39 | 3 | 21.1-6-90 |  | Олифа для окраски комбинированная оксоль | 1348 | 1009 | т | т | 1000 | 0.00079 | 99650 | 0 | 0 | 0 | 0 | 1 | 0 | /12*8 | 0.00052667 | 3 | -1 | 0 | 0 | 0 | 0 | 0 | 0 | 0 | 0
642 | 1391990924 | 1391987397 | 1364549319 | 39 | 1 | 39 | 1 | 9999990008 |  | Трудозатраты рабочих | 1191 | 1013 | чел.-ч. | чел.-ч. | 1 | 1.56 | 0 | 0 | 0 | 0 | 0 | 1 | 1 | *2 | 3.12 | 3 | -1 | 0 | 0 | 0 | 0 | 0 | 0 | 0 | 0
642 | 1391990925 | 1391987397 | 1364550719 | 1 | 1 | 39 | 2 | 22.1-14-13 | СН-2012.22 Выпуск № 3 (в текущих ценах по состоянию на 01.04.2025 г.). Сб.1-14-13 | Пылесосы, потребляемая мощность 350-1200 Вт | 1368 | 1011 | маш.-ч | маш.-ч | 1 | 0.03 | 0 | 56.19 | 0.31 | 0 | 0 | 1 | 0 | *2 | 0.06 | 3 | -1 | 0 | 0 | 0 | 0 | 0 | 0 | 0 | 0
642 | 1391990926 | 1391987397 | 1364552913 | 1 | 1 | 39 | 3 | 21.1-20-7 | СН-2012.21 Выпуск № 3 (в текущих ценах по состоянию на 01.04.2025 г.). Сб.1-20-7 | Ветошь | 1346 | 1009 | кг | кг | 1 | 0.02 | 26.09 | 0 | 0 | 0 | 0 | 1 | 0 | *2 | 0.04 | 3 | -1 | 0 | 0 | 0 | 0 | 0 | 0 | 0 | 0
643 | 1391990927 | 1391987404 | 1364549319 | 39 | 1 | 39 | 1 | 9999990008 |  | Трудозатраты рабочих | 1191 | 1013 | чел.-ч. | чел.-ч. | 1 | 3.14 | 0 | 0 | 0 | 0 | 0 | 1 | 1 |  | 3.14 | 3 | -1 | 0 | 0 | 0 | 0 | 0 | 0 | 0 | 0
643 | 1391990928 | 1391987404 | 1364550719 | 1 | 1 | 39 | 2 | 22.1-14-13 | СН-2012.22 Выпуск № 3 (в текущих ценах по состоянию на 01.04.2025 г.). Сб.1-14-13 | Пылесосы, потребляемая мощность 350-1200 Вт | 1368 | 1011 | маш.-ч | маш.-ч | 1 | 0.03 | 0 | 56.19 | 0.31 | 0 | 0 | 1 | 0 |  | 0.03 | 3 | -1 | 0 | 0 | 0 | 0 | 0 | 0 | 0 | 0
643 | 1391990929 | 1391987404 | 1364552913 | 1 | 1 | 39 | 3 | 21.1-20-7 | СН-2012.21 Выпуск № 3 (в текущих ценах по состоянию на 01.04.2025 г.). Сб.1-20-7 | Ветошь | 1346 | 1009 | кг | кг | 1 | 0.32 | 26.09 | 0 | 0 | 0 | 0 | 1 | 0 |  | 0.32 | 3 | -1 | 0 | 0 | 0 | 0 | 0 | 0 | 0 | 0
644 | 1391990930 | 1391987411 | 1364549319 | 39 | 1 | 39 | 1 | 9999990008 |  | Трудозатраты рабочих | 1191 | 1013 | чел.-ч. | чел.-ч. | 1 | 7.12 | 0 | 0 | 0 | 0 | 0 | 1 | 1 |  | 7.12 | 3 | -1 | 0 | 0 | 0 | 0 | 0 | 0 | 0 | 0
644 | 1391990931 | 1391987411 | 1364550719 | 1 | 1 | 39 | 2 | 22.1-14-13 | СН-2012.22 Выпуск № 3 (в текущих ценах по состоянию на 01.04.2025 г.). Сб.1-14-13 | Пылесосы, потребляемая мощность 350-1200 Вт | 1368 | 1011 | маш.-ч | маш.-ч | 1 | 0.15 | 0 | 56.19 | 0.31 | 0 | 0 | 1 | 0 |  | 0.15 | 3 | -1 | 0 | 0 | 0 | 0 | 0 | 0 | 0 | 0
644 | 1391990932 | 1391987411 | 1364552913 | 1 | 1 | 39 | 3 | 21.1-20-7 | СН-2012.21 Выпуск № 3 (в текущих ценах по состоянию на 01.04.2025 г.). Сб.1-20-7 | Ветошь | 1346 | 1009 | кг | кг | 1 | 0.36 | 26.09 | 0 | 0 | 0 | 0 | 1 | 0 |  | 0.36 | 3 | -1 | 0 | 0 | 0 | 0 | 0 | 0 | 0 | 0
644 | 1391990933 | 1391987411 | 1364549559 | 39 | 1 | 39 | 3 | 21.1-6-46 |  | Краски масляные жидкотертые цветные (готовые к употреблению) для наружных и внутренних работ, марка МА-15, сурик железный для окраски по металлу | 1346 | 1009 | кг | кг | 1 | 0.024 | 91.5587 | 0 | 0 | 0 | 0 | 1 | 0 |  | 0.024 | 3 | -1 | 0 | 0 | 0 | 0 | 0 | 0 | 0 | 0
645 | 1391990934 | 1391987420 | 1364549319 | 39 | 1 | 39 | 1 | 9999990008 |  | Трудозатраты рабочих | 1191 | 1013 | чел.-ч. | чел.-ч. | 1 | 1.96 | 0 | 0 | 0 | 0 | 0 | 1 | 1 | *2 | 3.92 | 3 | -1 | 0 | 0 | 0 | 0 | 0 | 0 | 0 | 0
645 | 1391990935 | 1391987420 | 1364550719 | 1 | 1 | 39 | 2 | 22.1-14-13 | СН-2012.22 Выпуск № 3 (в текущих ценах по состоянию на 01.04.2025 г.). Сб.1-14-13 | Пылесосы, потребляемая мощность 350-1200 Вт | 1368 | 1011 | маш.-ч | маш.-ч | 1 | 0.05 | 0 | 56.19 | 0.31 | 0 | 0 | 1 | 0 | *2 | 0.1 | 3 | -1 | 0 | 0 | 0 | 0 | 0 | 0 | 0 | 0
645 | 1391990936 | 1391987420 | 1364552913 | 1 | 1 | 39 | 3 | 21.1-20-7 | СН-2012.21 Выпуск № 3 (в текущих ценах по состоянию на 01.04.2025 г.). Сб.1-20-7 | Ветошь | 1346 | 1009 | кг | кг | 1 | 0.03 | 26.09 | 0 | 0 | 0 | 0 | 1 | 0 | *2 | 0.06 | 3 | -1 | 0 | 0 | 0 | 0 | 0 | 0 | 0 | 0
646 | 1391990937 | 1391987427 | 1364549319 | 39 | 1 | 39 | 1 | 9999990008 |  | Трудозатраты рабочих | 1191 | 1013 | чел.-ч. | чел.-ч. | 1 | 3.78 | 0 | 0 | 0 | 0 | 0 | 1 | 1 |  | 3.78 | 3 | -1 | 0 | 0 | 0 | 0 | 0 | 0 | 0 | 0
646 | 1391990938 | 1391987427 | 1364550719 | 1 | 1 | 39 | 2 | 22.1-14-13 | СН-2012.22 Выпуск № 3 (в текущих ценах по состоянию на 01.04.2025 г.). Сб.1-14-13 | Пылесосы, потребляемая мощность 350-1200 Вт | 1368 | 1011 | маш.-ч | маш.-ч | 1 | 0.05 | 0 | 56.19 | 0.31 | 0 | 0 | 1 | 0 |  | 0.05 | 3 | -1 | 0 | 0 | 0 | 0 | 0 | 0 | 0 | 0
646 | 1391990939 | 1391987427 | 1364552913 | 1 | 1 | 39 | 3 | 21.1-20-7 | СН-2012.21 Выпуск № 3 (в текущих ценах по состоянию на 01.04.2025 г.). Сб.1-20-7 | Ветошь | 1346 | 1009 | кг | кг | 1 | 0.57 | 26.09 | 0 | 0 | 0 | 0 | 1 | 0 |  | 0.57 | 3 | -1 | 0 | 0 | 0 | 0 | 0 | 0 | 0 | 0
647 | 1391990940 | 1391987434 | 1364549319 | 39 | 1 | 39 | 1 | 9999990008 |  | Трудозатраты рабочих | 1191 | 1013 | чел.-ч. | чел.-ч. | 1 | 9.5 | 0 | 0 | 0 | 0 | 0 | 1 | 1 |  | 9.5 | 3 | -1 | 0 | 0 | 0 | 0 | 0 | 0 | 0 | 0
647 | 1391990941 | 1391987434 | 1364550719 | 1 | 1 | 39 | 2 | 22.1-14-13 | СН-2012.22 Выпуск № 3 (в текущих ценах по состоянию на 01.04.2025 г.). Сб.1-14-13 | Пылесосы, потребляемая мощность 350-1200 Вт | 1368 | 1011 | маш.-ч | маш.-ч | 1 | 0.27 | 0 | 56.19 | 0.31 | 0 | 0 | 1 | 0 |  | 0.27 | 3 | -1 | 0 | 0 | 0 | 0 | 0 | 0 | 0 | 0
647 | 1391990942 | 1391987434 | 1364552913 | 1 | 1 | 39 | 3 | 21.1-20-7 | СН-2012.21 Выпуск № 3 (в текущих ценах по состоянию на 01.04.2025 г.). Сб.1-20-7 | Ветошь | 1346 | 1009 | кг | кг | 1 | 0.59 | 26.09 | 0 | 0 | 0 | 0 | 1 | 0 |  | 0.59 | 3 | -1 | 0 | 0 | 0 | 0 | 0 | 0 | 0 | 0
647 | 1391990943 | 1391987434 | 1364549559 | 39 | 1 | 39 | 3 | 21.1-6-46 |  | Краски масляные жидкотертые цветные (готовые к употреблению) для наружных и внутренних работ, марка МА-15, сурик железный для окраски по металлу | 1346 | 1009 | кг | кг | 1 | 0.043 | 91.5587 | 0 | 0 | 0 | 0 | 1 | 0 |  | 0.043 | 3 | -1 | 0 | 0 | 0 | 0 | 0 | 0 | 0 | 0
648 | 1391990944 | 1391987443 | 1364549319 | 39 | 1 | 39 | 1 | 9999990008 |  | Трудозатраты рабочих | 1191 | 1013 | чел.-ч. | чел.-ч. | 1 | 3.9 | 0 | 0 | 0 | 0 | 0 | 1 | 1 | *2 | 7.8 | 3 | -1 | 0 | 0 | 0 | 0 | 0 | 0 | 0 | 0
648 | 1391990945 | 1391987443 | 1364550719 | 1 | 1 | 39 | 2 | 22.1-14-13 | СН-2012.22 Выпуск № 3 (в текущих ценах по состоянию на 01.04.2025 г.). Сб.1-14-13 | Пылесосы, потребляемая мощность 350-1200 Вт | 1368 | 1011 | маш.-ч | маш.-ч | 1 | 0.16 | 0 | 56.19 | 0.31 | 0 | 0 | 1 | 0 | *2 | 0.32 | 3 | -1 | 0 | 0 | 0 | 0 | 0 | 0 | 0 | 0
648 | 1391990946 | 1391987443 | 1364552913 | 1 | 1 | 39 | 3 | 21.1-20-7 | СН-2012.21 Выпуск № 3 (в текущих ценах по состоянию на 01.04.2025 г.). Сб.1-20-7 | Ветошь | 1346 | 1009 | кг | кг | 1 | 0.09 | 26.09 | 0 | 0 | 0 | 0 | 1 | 0 | *2 | 0.18 | 3 | -1 | 0 | 0 | 0 | 0 | 0 | 0 | 0 | 0
649 | 1391990947 | 1391987450 | 1364549319 | 39 | 1 | 39 | 1 | 9999990008 |  | Трудозатраты рабочих | 1191 | 1013 | чел.-ч. | чел.-ч. | 1 | 6.8 | 0 | 0 | 0 | 0 | 0 | 1 | 1 |  | 6.8 | 3 | -1 | 0 | 0 | 0 | 0 | 0 | 0 | 0 | 0
649 | 1391990948 | 1391987450 | 1364550719 | 1 | 1 | 39 | 2 | 22.1-14-13 | СН-2012.22 Выпуск № 3 (в текущих ценах по состоянию на 01.04.2025 г.). Сб.1-14-13 | Пылесосы, потребляемая мощность 350-1200 Вт | 1368 | 1011 | маш.-ч | маш.-ч | 1 | 0.16 | 0 | 56.19 | 0.31 | 0 | 0 | 1 | 0 |  | 0.16 | 3 | -1 | 0 | 0 | 0 | 0 | 0 | 0 | 0 | 0
649 | 1391990949 | 1391987450 | 1364552913 | 1 | 1 | 39 | 3 | 21.1-20-7 | СН-2012.21 Выпуск № 3 (в текущих ценах по состоянию на 01.04.2025 г.). Сб.1-20-7 | Ветошь | 1346 | 1009 | кг | кг | 1 | 1.34 | 26.09 | 0 | 0 | 0 | 0 | 1 | 0 |  | 1.34 | 3 | -1 | 0 | 0 | 0 | 0 | 0 | 0 | 0 | 0
650 | 1391990950 | 1391987457 | 1364549319 | 39 | 1 | 39 | 1 | 9999990008 |  | Трудозатраты рабочих | 1191 | 1013 | чел.-ч. | чел.-ч. | 1 | 20.84 | 0 | 0 | 0 | 0 | 0 | 1 | 1 |  | 20.84 | 3 | -1 | 0 | 0 | 0 | 0 | 0 | 0 | 0 | 0
650 | 1391990951 | 1391987457 | 1364550719 | 1 | 1 | 39 | 2 | 22.1-14-13 | СН-2012.22 Выпуск № 3 (в текущих ценах по состоянию на 01.04.2025 г.). Сб.1-14-13 | Пылесосы, потребляемая мощность 350-1200 Вт | 1368 | 1011 | маш.-ч | маш.-ч | 1 | 0.83 | 0 | 56.19 | 0.31 | 0 | 0 | 1 | 0 |  | 0.83 | 3 | -1 | 0 | 0 | 0 | 0 | 0 | 0 | 0 | 0
650 | 1391990952 | 1391987457 | 1364552913 | 1 | 1 | 39 | 3 | 21.1-20-7 | СН-2012.21 Выпуск № 3 (в текущих ценах по состоянию на 01.04.2025 г.). Сб.1-20-7 | Ветошь | 1346 | 1009 | кг | кг | 1 | 1.42 | 26.09 | 0 | 0 | 0 | 0 | 1 | 0 |  | 1.42 | 3 | -1 | 0 | 0 | 0 | 0 | 0 | 0 | 0 | 0
650 | 1391990953 | 1391987457 | 1364549559 | 39 | 1 | 39 | 3 | 21.1-6-46 |  | Краски масляные жидкотертые цветные (готовые к употреблению) для наружных и внутренних работ, марка МА-15, сурик железный для окраски по металлу | 1346 | 1009 | кг | кг | 1 | 0.13 | 91.5587 | 0 | 0 | 0 | 0 | 1 | 0 |  | 0.13 | 3 | -1 | 0 | 0 | 0 | 0 | 0 | 0 | 0 | 0
651 | 1391990954 | 1391987466 | 1364549319 | 39 | 1 | 39 | 1 | 9999990008 |  | Трудозатраты рабочих | 1191 | 1013 | чел.-ч. | чел.-ч. | 1 | 1.56 | 0 | 0 | 0 | 0 | 0 | 1 | 1 | *2 | 3.12 | 3 | -1 | 0 | 0 | 0 | 0 | 0 | 0 | 0 | 0
651 | 1391990955 | 1391987466 | 1364550719 | 1 | 1 | 39 | 2 | 22.1-14-13 | СН-2012.22 Выпуск № 3 (в текущих ценах по состоянию на 01.04.2025 г.). Сб.1-14-13 | Пылесосы, потребляемая мощность 350-1200 Вт | 1368 | 1011 | маш.-ч | маш.-ч | 1 | 0.03 | 0 | 56.19 | 0.31 | 0 | 0 | 1 | 0 | *2 | 0.06 | 3 | -1 | 0 | 0 | 0 | 0 | 0 | 0 | 0 | 0
651 | 1391990956 | 1391987466 | 1364552913 | 1 | 1 | 39 | 3 | 21.1-20-7 | СН-2012.21 Выпуск № 3 (в текущих ценах по состоянию на 01.04.2025 г.). Сб.1-20-7 | Ветошь | 1346 | 1009 | кг | кг | 1 | 0.02 | 26.09 | 0 | 0 | 0 | 0 | 1 | 0 | *2 | 0.04 | 3 | -1 | 0 | 0 | 0 | 0 | 0 | 0 | 0 | 0
652 | 1391990957 | 1391987473 | 1364549319 | 39 | 1 | 39 | 1 | 9999990008 |  | Трудозатраты рабочих | 1191 | 1013 | чел.-ч. | чел.-ч. | 1 | 3.14 | 0 | 0 | 0 | 0 | 0 | 1 | 1 |  | 3.14 | 3 | -1 | 0 | 0 | 0 | 0 | 0 | 0 | 0 | 0
652 | 1391990958 | 1391987473 | 1364550719 | 1 | 1 | 39 | 2 | 22.1-14-13 | СН-2012.22 Выпуск № 3 (в текущих ценах по состоянию на 01.04.2025 г.). Сб.1-14-13 | Пылесосы, потребляемая мощность 350-1200 Вт | 1368 | 1011 | маш.-ч | маш.-ч | 1 | 0.03 | 0 | 56.19 | 0.31 | 0 | 0 | 1 | 0 |  | 0.03 | 3 | -1 | 0 | 0 | 0 | 0 | 0 | 0 | 0 | 0
652 | 1391990959 | 1391987473 | 1364552913 | 1 | 1 | 39 | 3 | 21.1-20-7 | СН-2012.21 Выпуск № 3 (в текущих ценах по состоянию на 01.04.2025 г.). Сб.1-20-7 | Ветошь | 1346 | 1009 | кг | кг | 1 | 0.32 | 26.09 | 0 | 0 | 0 | 0 | 1 | 0 |  | 0.32 | 3 | -1 | 0 | 0 | 0 | 0 | 0 | 0 | 0 | 0
653 | 1391990960 | 1391987480 | 1364549319 | 39 | 1 | 39 | 1 | 9999990008 |  | Трудозатраты рабочих | 1191 | 1013 | чел.-ч. | чел.-ч. | 1 | 7.12 | 0 | 0 | 0 | 0 | 0 | 1 | 1 |  | 7.12 | 3 | -1 | 0 | 0 | 0 | 0 | 0 | 0 | 0 | 0
653 | 1391990961 | 1391987480 | 1364550719 | 1 | 1 | 39 | 2 | 22.1-14-13 | СН-2012.22 Выпуск № 3 (в текущих ценах по состоянию на 01.04.2025 г.). Сб.1-14-13 | Пылесосы, потребляемая мощность 350-1200 Вт | 1368 | 1011 | маш.-ч | маш.-ч | 1 | 0.15 | 0 | 56.19 | 0.31 | 0 | 0 | 1 | 0 |  | 0.15 | 3 | -1 | 0 | 0 | 0 | 0 | 0 | 0 | 0 | 0
653 | 1391990962 | 1391987480 | 1364552913 | 1 | 1 | 39 | 3 | 21.1-20-7 | СН-2012.21 Выпуск № 3 (в текущих ценах по состоянию на 01.04.2025 г.). Сб.1-20-7 | Ветошь | 1346 | 1009 | кг | кг | 1 | 0.36 | 26.09 | 0 | 0 | 0 | 0 | 1 | 0 |  | 0.36 | 3 | -1 | 0 | 0 | 0 | 0 | 0 | 0 | 0 | 0
653 | 1391990963 | 1391987480 | 1364549559 | 39 | 1 | 39 | 3 | 21.1-6-46 |  | Краски масляные жидкотертые цветные (готовые к употреблению) для наружных и внутренних работ, марка МА-15, сурик железный для окраски по металлу | 1346 | 1009 | кг | кг | 1 | 0.024 | 91.5587 | 0 | 0 | 0 | 0 | 1 | 0 |  | 0.024 | 3 | -1 | 0 | 0 | 0 | 0 | 0 | 0 | 0 | 0
654 | 1391990964 | 1391987489 | 1364549319 | 39 | 1 | 39 | 1 | 9999990008 |  | Трудозатраты рабочих | 1191 | 1013 | чел.-ч. | чел.-ч. | 1 | 1.56 | 0 | 0 | 0 | 0 | 0 | 1 | 1 | *2 | 3.12 | 3 | -1 | 0 | 0 | 0 | 0 | 0 | 0 | 0 | 0
654 | 1391990965 | 1391987489 | 1364550719 | 1 | 1 | 39 | 2 | 22.1-14-13 | СН-2012.22 Выпуск № 3 (в текущих ценах по состоянию на 01.04.2025 г.). Сб.1-14-13 | Пылесосы, потребляемая мощность 350-1200 Вт | 1368 | 1011 | маш.-ч | маш.-ч | 1 | 0.03 | 0 | 56.19 | 0.31 | 0 | 0 | 1 | 0 | *2 | 0.06 | 3 | -1 | 0 | 0 | 0 | 0 | 0 | 0 | 0 | 0
654 | 1391990966 | 1391987489 | 1364552913 | 1 | 1 | 39 | 3 | 21.1-20-7 | СН-2012.21 Выпуск № 3 (в текущих ценах по состоянию на 01.04.2025 г.). Сб.1-20-7 | Ветошь | 1346 | 1009 | кг | кг | 1 | 0.02 | 26.09 | 0 | 0 | 0 | 0 | 1 | 0 | *2 | 0.04 | 3 | -1 | 0 | 0 | 0 | 0 | 0 | 0 | 0 | 0
655 | 1391990967 | 1391987496 | 1364549319 | 39 | 1 | 39 | 1 | 9999990008 |  | Трудозатраты рабочих | 1191 | 1013 | чел.-ч. | чел.-ч. | 1 | 3.14 | 0 | 0 | 0 | 0 | 0 | 1 | 1 |  | 3.14 | 3 | -1 | 0 | 0 | 0 | 0 | 0 | 0 | 0 | 0
655 | 1391990968 | 1391987496 | 1364550719 | 1 | 1 | 39 | 2 | 22.1-14-13 | СН-2012.22 Выпуск № 3 (в текущих ценах по состоянию на 01.04.2025 г.). Сб.1-14-13 | Пылесосы, потребляемая мощность 350-1200 Вт | 1368 | 1011 | маш.-ч | маш.-ч | 1 | 0.03 | 0 | 56.19 | 0.31 | 0 | 0 | 1 | 0 |  | 0.03 | 3 | -1 | 0 | 0 | 0 | 0 | 0 | 0 | 0 | 0
655 | 1391990969 | 1391987496 | 1364552913 | 1 | 1 | 39 | 3 | 21.1-20-7 | СН-2012.21 Выпуск № 3 (в текущих ценах по состоянию на 01.04.2025 г.). Сб.1-20-7 | Ветошь | 1346 | 1009 | кг | кг | 1 | 0.32 | 26.09 | 0 | 0 | 0 | 0 | 1 | 0 |  | 0.32 | 3 | -1 | 0 | 0 | 0 | 0 | 0 | 0 | 0 | 0
656 | 1391990970 | 1391987503 | 1364549319 | 39 | 1 | 39 | 1 | 9999990008 |  | Трудозатраты рабочих | 1191 | 1013 | чел.-ч. | чел.-ч. | 1 | 7.12 | 0 | 0 | 0 | 0 | 0 | 1 | 1 |  | 7.12 | 3 | -1 | 0 | 0 | 0 | 0 | 0 | 0 | 0 | 0
656 | 1391990971 | 1391987503 | 1364550719 | 1 | 1 | 39 | 2 | 22.1-14-13 | СН-2012.22 Выпуск № 3 (в текущих ценах по состоянию на 01.04.2025 г.). Сб.1-14-13 | Пылесосы, потребляемая мощность 350-1200 Вт | 1368 | 1011 | маш.-ч | маш.-ч | 1 | 0.15 | 0 | 56.19 | 0.31 | 0 | 0 | 1 | 0 |  | 0.15 | 3 | -1 | 0 | 0 | 0 | 0 | 0 | 0 | 0 | 0
656 | 1391990972 | 1391987503 | 1364552913 | 1 | 1 | 39 | 3 | 21.1-20-7 | СН-2012.21 Выпуск № 3 (в текущих ценах по состоянию на 01.04.2025 г.). Сб.1-20-7 | Ветошь | 1346 | 1009 | кг | кг | 1 | 0.36 | 26.09 | 0 | 0 | 0 | 0 | 1 | 0 |  | 0.36 | 3 | -1 | 0 | 0 | 0 | 0 | 0 | 0 | 0 | 0
656 | 1391990973 | 1391987503 | 1364549559 | 39 | 1 | 39 | 3 | 21.1-6-46 |  | Краски масляные жидкотертые цветные (готовые к употреблению) для наружных и внутренних работ, марка МА-15, сурик железный для окраски по металлу | 1346 | 1009 | кг | кг | 1 | 0.024 | 91.5587 | 0 | 0 | 0 | 0 | 1 | 0 |  | 0.024 | 3 | -1 | 0 | 0 | 0 | 0 | 0 | 0 | 0 | 0
657 | 1391990974 | 1391987512 | 1364549319 | 39 | 1 | 39 | 1 | 9999990008 |  | Трудозатраты рабочих | 1191 | 1013 | чел.-ч. | чел.-ч. | 1 | 1.96 | 0 | 0 | 0 | 0 | 0 | 1 | 1 | *2 | 3.92 | 3 | -1 | 0 | 0 | 0 | 0 | 0 | 0 | 0 | 0
657 | 1391990975 | 1391987512 | 1364550719 | 1 | 1 | 39 | 2 | 22.1-14-13 | СН-2012.22 Выпуск № 3 (в текущих ценах по состоянию на 01.04.2025 г.). Сб.1-14-13 | Пылесосы, потребляемая мощность 350-1200 Вт | 1368 | 1011 | маш.-ч | маш.-ч | 1 | 0.05 | 0 | 56.19 | 0.31 | 0 | 0 | 1 | 0 | *2 | 0.1 | 3 | -1 | 0 | 0 | 0 | 0 | 0 | 0 | 0 | 0
657 | 1391990976 | 1391987512 | 1364552913 | 1 | 1 | 39 | 3 | 21.1-20-7 | СН-2012.21 Выпуск № 3 (в текущих ценах по состоянию на 01.04.2025 г.). Сб.1-20-7 | Ветошь | 1346 | 1009 | кг | кг | 1 | 0.03 | 26.09 | 0 | 0 | 0 | 0 | 1 | 0 | *2 | 0.06 | 3 | -1 | 0 | 0 | 0 | 0 | 0 | 0 | 0 | 0
658 | 1391990977 | 1391987519 | 1364549319 | 39 | 1 | 39 | 1 | 9999990008 |  | Трудозатраты рабочих | 1191 | 1013 | чел.-ч. | чел.-ч. | 1 | 3.78 | 0 | 0 | 0 | 0 | 0 | 1 | 1 |  | 3.78 | 3 | -1 | 0 | 0 | 0 | 0 | 0 | 0 | 0 | 0
658 | 1391990978 | 1391987519 | 1364550719 | 1 | 1 | 39 | 2 | 22.1-14-13 | СН-2012.22 Выпуск № 3 (в текущих ценах по состоянию на 01.04.2025 г.). Сб.1-14-13 | Пылесосы, потребляемая мощность 350-1200 Вт | 1368 | 1011 | маш.-ч | маш.-ч | 1 | 0.05 | 0 | 56.19 | 0.31 | 0 | 0 | 1 | 0 |  | 0.05 | 3 | -1 | 0 | 0 | 0 | 0 | 0 | 0 | 0 | 0
658 | 1391990979 | 1391987519 | 1364552913 | 1 | 1 | 39 | 3 | 21.1-20-7 | СН-2012.21 Выпуск № 3 (в текущих ценах по состоянию на 01.04.2025 г.). Сб.1-20-7 | Ветошь | 1346 | 1009 | кг | кг | 1 | 0.57 | 26.09 | 0 | 0 | 0 | 0 | 1 | 0 |  | 0.57 | 3 | -1 | 0 | 0 | 0 | 0 | 0 | 0 | 0 | 0
659 | 1391990980 | 1391987526 | 1364549319 | 39 | 1 | 39 | 1 | 9999990008 |  | Трудозатраты рабочих | 1191 | 1013 | чел.-ч. | чел.-ч. | 1 | 9.5 | 0 | 0 | 0 | 0 | 0 | 1 | 1 |  | 9.5 | 3 | -1 | 0 | 0 | 0 | 0 | 0 | 0 | 0 | 0
659 | 1391990981 | 1391987526 | 1364550719 | 1 | 1 | 39 | 2 | 22.1-14-13 | СН-2012.22 Выпуск № 3 (в текущих ценах по состоянию на 01.04.2025 г.). Сб.1-14-13 | Пылесосы, потребляемая мощность 350-1200 Вт | 1368 | 1011 | маш.-ч | маш.-ч | 1 | 0.27 | 0 | 56.19 | 0.31 | 0 | 0 | 1 | 0 |  | 0.27 | 3 | -1 | 0 | 0 | 0 | 0 | 0 | 0 | 0 | 0
659 | 1391990982 | 1391987526 | 1364552913 | 1 | 1 | 39 | 3 | 21.1-20-7 | СН-2012.21 Выпуск № 3 (в текущих ценах по состоянию на 01.04.2025 г.). Сб.1-20-7 | Ветошь | 1346 | 1009 | кг | кг | 1 | 0.59 | 26.09 | 0 | 0 | 0 | 0 | 1 | 0 |  | 0.59 | 3 | -1 | 0 | 0 | 0 | 0 | 0 | 0 | 0 | 0
659 | 1391990983 | 1391987526 | 1364549559 | 39 | 1 | 39 | 3 | 21.1-6-46 |  | Краски масляные жидкотертые цветные (готовые к употреблению) для наружных и внутренних работ, марка МА-15, сурик железный для окраски по металлу | 1346 | 1009 | кг | кг | 1 | 0.043 | 91.5587 | 0 | 0 | 0 | 0 | 1 | 0 |  | 0.043 | 3 | -1 | 0 | 0 | 0 | 0 | 0 | 0 | 0 | 0
660 | 1391990984 | 1391987535 | 1364549319 | 39 | 1 | 39 | 1 | 9999990008 |  | Трудозатраты рабочих | 1191 | 1013 | чел.-ч. | чел.-ч. | 1 | 2.78 | 0 | 0 | 0 | 0 | 0 | 1 | 1 | *2 | 5.56 | 3 | -1 | 0 | 0 | 0 | 0 | 0 | 0 | 0 | 0
660 | 1391990985 | 1391987535 | 1364550719 | 1 | 1 | 39 | 2 | 22.1-14-13 | СН-2012.22 Выпуск № 3 (в текущих ценах по состоянию на 01.04.2025 г.). Сб.1-14-13 | Пылесосы, потребляемая мощность 350-1200 Вт | 1368 | 1011 | маш.-ч | маш.-ч | 1 | 0.09 | 0 | 56.19 | 0.31 | 0 | 0 | 1 | 0 | *2 | 0.18 | 3 | -1 | 0 | 0 | 0 | 0 | 0 | 0 | 0 | 0
660 | 1391990986 | 1391987535 | 1364552913 | 1 | 1 | 39 | 3 | 21.1-20-7 | СН-2012.21 Выпуск № 3 (в текущих ценах по состоянию на 01.04.2025 г.). Сб.1-20-7 | Ветошь | 1346 | 1009 | кг | кг | 1 | 0.05 | 26.09 | 0 | 0 | 0 | 0 | 1 | 0 | *2 | 0.1 | 3 | -1 | 0 | 0 | 0 | 0 | 0 | 0 | 0 | 0
661 | 1391990987 | 1391987542 | 1364549319 | 39 | 1 | 39 | 1 | 9999990008 |  | Трудозатраты рабочих | 1191 | 1013 | чел.-ч. | чел.-ч. | 1 | 5.04 | 0 | 0 | 0 | 0 | 0 | 1 | 1 |  | 5.04 | 3 | -1 | 0 | 0 | 0 | 0 | 0 | 0 | 0 | 0
661 | 1391990988 | 1391987542 | 1364550719 | 1 | 1 | 39 | 2 | 22.1-14-13 | СН-2012.22 Выпуск № 3 (в текущих ценах по состоянию на 01.04.2025 г.). Сб.1-14-13 | Пылесосы, потребляемая мощность 350-1200 Вт | 1368 | 1011 | маш.-ч | маш.-ч | 1 | 0.09 | 0 | 56.19 | 0.31 | 0 | 0 | 1 | 0 |  | 0.09 | 3 | -1 | 0 | 0 | 0 | 0 | 0 | 0 | 0 | 0
661 | 1391990989 | 1391987542 | 1364552913 | 1 | 1 | 39 | 3 | 21.1-20-7 | СН-2012.21 Выпуск № 3 (в текущих ценах по состоянию на 01.04.2025 г.). Сб.1-20-7 | Ветошь | 1346 | 1009 | кг | кг | 1 | 1.02 | 26.09 | 0 | 0 | 0 | 0 | 1 | 0 |  | 1.02 | 3 | -1 | 0 | 0 | 0 | 0 | 0 | 0 | 0 | 0
662 | 1391990990 | 1391987549 | 1364549319 | 39 | 1 | 39 | 1 | 9999990008 |  | Трудозатраты рабочих | 1191 | 1013 | чел.-ч. | чел.-ч. | 1 | 14.24 | 0 | 0 | 0 | 0 | 0 | 1 | 1 |  | 14.24 | 3 | -1 | 0 | 0 | 0 | 0 | 0 | 0 | 0 | 0
662 | 1391990991 | 1391987549 | 1364550719 | 1 | 1 | 39 | 2 | 22.1-14-13 | СН-2012.22 Выпуск № 3 (в текущих ценах по состоянию на 01.04.2025 г.). Сб.1-14-13 | Пылесосы, потребляемая мощность 350-1200 Вт | 1368 | 1011 | маш.-ч | маш.-ч | 1 | 0.5 | 0 | 56.19 | 0.31 | 0 | 0 | 1 | 0 |  | 0.5 | 3 | -1 | 0 | 0 | 0 | 0 | 0 | 0 | 0 | 0
662 | 1391990992 | 1391987549 | 1364552913 | 1 | 1 | 39 | 3 | 21.1-20-7 | СН-2012.21 Выпуск № 3 (в текущих ценах по состоянию на 01.04.2025 г.). Сб.1-20-7 | Ветошь | 1346 | 1009 | кг | кг | 1 | 1.09 | 26.09 | 0 | 0 | 0 | 0 | 1 | 0 |  | 1.09 | 3 | -1 | 0 | 0 | 0 | 0 | 0 | 0 | 0 | 0
662 | 1391990993 | 1391987549 | 1364549559 | 39 | 1 | 39 | 3 | 21.1-6-46 |  | Краски масляные жидкотертые цветные (готовые к употреблению) для наружных и внутренних работ, марка МА-15, сурик железный для окраски по металлу | 1346 | 1009 | кг | кг | 1 | 0.081 | 91.5587 | 0 | 0 | 0 | 0 | 1 | 0 |  | 0.081 | 3 | -1 | 0 | 0 | 0 | 0 | 0 | 0 | 0 | 0
663 | 1391990994 | 1391987558 | 1364549319 | 39 | 1 | 39 | 1 | 9999990008 |  | Трудозатраты рабочих | 1191 | 1013 | чел.-ч. | чел.-ч. | 1 | 6.16 | 0 | 0 | 0 | 0 | 0 | 1 | 1 | *2 | 12.32 | 3 | -1 | 0 | 0 | 0 | 0 | 0 | 0 | 0 | 0
663 | 1391990995 | 1391987558 | 1364551021 | 1 | 1 | 39 | 2 | 22.1-18-24 | СН-2012.22 Выпуск № 3 (в текущих ценах по состоянию на 01.04.2025 г.). Сб.1-18-24 | Автомобили полупассажирские типа ГАЗ, грузоподъемность до 2 т | 1368 | 1011 | маш.-ч | маш.-ч | 1 | 0.42 | 0 | 1490.46 | 808.44 | 0 | 0 | 1 | 0 | *2 | 0.84 | 3 | -1 | 0 | 0 | 0 | 0 | 0 | 0 | 0 | 0
663 | 1391990996 | 1391987558 | 1364552913 | 1 | 1 | 39 | 3 | 21.1-20-7 | СН-2012.21 Выпуск № 3 (в текущих ценах по состоянию на 01.04.2025 г.). Сб.1-20-7 | Ветошь | 1346 | 1009 | кг | кг | 1 | 1 | 26.09 | 0 | 0 | 0 | 0 | 1 | 0 | *2 | 2 | 3 | -1 | 0 | 0 | 0 | 0 | 0 | 0 | 0 | 0
664 | 1391990997 | 1391987565 | 1364549319 | 39 | 1 | 39 | 1 | 9999990008 |  | Трудозатраты рабочих | 1191 | 1013 | чел.-ч. | чел.-ч. | 1 | 6.8 | 0 | 0 | 0 | 0 | 0 | 1 | 1 | *2 | 13.6 | 3 | -1 | 0 | 0 | 0 | 0 | 0 | 0 | 0 | 0
664 | 1391990998 | 1391987565 | 1364551021 | 1 | 1 | 39 | 2 | 22.1-18-24 | СН-2012.22 Выпуск № 3 (в текущих ценах по состоянию на 01.04.2025 г.). Сб.1-18-24 | Автомобили полупассажирские типа ГАЗ, грузоподъемность до 2 т | 1368 | 1011 | маш.-ч | маш.-ч | 1 | 0.42 | 0 | 1490.46 | 808.44 | 0 | 0 | 1 | 0 | *2 | 0.84 | 3 | -1 | 0 | 0 | 0 | 0 | 0 | 0 | 0 | 0
664 | 1391990999 | 1391987565 | 1364552913 | 1 | 1 | 39 | 3 | 21.1-20-7 | СН-2012.21 Выпуск № 3 (в текущих ценах по состоянию на 01.04.2025 г.). Сб.1-20-7 | Ветошь | 1346 | 1009 | кг | кг | 1 | 1 | 26.09 | 0 | 0 | 0 | 0 | 1 | 0 | *2 | 2 | 3 | -1 | 0 | 0 | 0 | 0 | 0 | 0 | 0 | 0
664 | 1391991000 | 1391987565 | 1364551418 | 1 | 1 | 39 | 3 | 21.1-4-41 | СН-2012.21 Выпуск № 3 (в текущих ценах по состоянию на 01.04.2025 г.). Сб.1-4-41 | Смазка густая (типа "Литол"), марка "Моbilux" | 1346 | 1009 | кг | кг | 1 | 0.35 | 802.88 | 0 | 0 | 0 | 0 | 1 | 0 | *2 | 0.7 | 3 | -1 | 0 | 0 | 0 | 0 | 0 | 0 | 0 | 0
665 | 1391991001 | 1391987574 | 1364549319 | 39 | 1 | 39 | 1 | 9999990008 |  | Трудозатраты рабочих | 1191 | 1013 | чел.-ч. | чел.-ч. | 1 | 6.16 | 0 | 0 | 0 | 0 | 0 | 1 | 1 | *2 | 12.32 | 3 | -1 | 0 | 0 | 0 | 0 | 0 | 0 | 0 | 0
665 | 1391991002 | 1391987574 | 1364551021 | 1 | 1 | 39 | 2 | 22.1-18-24 | СН-2012.22 Выпуск № 3 (в текущих ценах по состоянию на 01.04.2025 г.). Сб.1-18-24 | Автомобили полупассажирские типа ГАЗ, грузоподъемность до 2 т | 1368 | 1011 | маш.-ч | маш.-ч | 1 | 0.42 | 0 | 1490.46 | 808.44 | 0 | 0 | 1 | 0 | *2 | 0.84 | 3 | -1 | 0 | 0 | 0 | 0 | 0 | 0 | 0 | 0
665 | 1391991003 | 1391987574 | 1364552913 | 1 | 1 | 39 | 3 | 21.1-20-7 | СН-2012.21 Выпуск № 3 (в текущих ценах по состоянию на 01.04.2025 г.). Сб.1-20-7 | Ветошь | 1346 | 1009 | кг | кг | 1 | 1 | 26.09 | 0 | 0 | 0 | 0 | 1 | 0 | *2 | 2 | 3 | -1 | 0 | 0 | 0 | 0 | 0 | 0 | 0 | 0
666 | 1391991004 | 1391987581 | 1364549319 | 39 | 1 | 39 | 1 | 9999990008 |  | Трудозатраты рабочих | 1191 | 1013 | чел.-ч. | чел.-ч. | 1 | 6.8 | 0 | 0 | 0 | 0 | 0 | 1 | 1 | *2 | 13.6 | 3 | -1 | 0 | 0 | 0 | 0 | 0 | 0 | 0 | 0
666 | 1391991005 | 1391987581 | 1364551021 | 1 | 1 | 39 | 2 | 22.1-18-24 | СН-2012.22 Выпуск № 3 (в текущих ценах по состоянию на 01.04.2025 г.). Сб.1-18-24 | Автомобили полупассажирские типа ГАЗ, грузоподъемность до 2 т | 1368 | 1011 | маш.-ч | маш.-ч | 1 | 0.42 | 0 | 1490.46 | 808.44 | 0 | 0 | 1 | 0 | *2 | 0.84 | 3 | -1 | 0 | 0 | 0 | 0 | 0 | 0 | 0 | 0
666 | 1391991006 | 1391987581 | 1364552913 | 1 | 1 | 39 | 3 | 21.1-20-7 | СН-2012.21 Выпуск № 3 (в текущих ценах по состоянию на 01.04.2025 г.). Сб.1-20-7 | Ветошь | 1346 | 1009 | кг | кг | 1 | 1 | 26.09 | 0 | 0 | 0 | 0 | 1 | 0 | *2 | 2 | 3 | -1 | 0 | 0 | 0 | 0 | 0 | 0 | 0 | 0
666 | 1391991007 | 1391987581 | 1364551418 | 1 | 1 | 39 | 3 | 21.1-4-41 | СН-2012.21 Выпуск № 3 (в текущих ценах по состоянию на 01.04.2025 г.). Сб.1-4-41 | Смазка густая (типа "Литол"), марка "Моbilux" | 1346 | 1009 | кг | кг | 1 | 0.35 | 802.88 | 0 | 0 | 0 | 0 | 1 | 0 | *2 | 0.7 | 3 | -1 | 0 | 0 | 0 | 0 | 0 | 0 | 0 | 0
667 | 1391991008 | 1391987590 | 1364549319 | 39 | 1 | 39 | 1 | 9999990008 |  | Трудозатраты рабочих | 1191 | 1013 | чел.-ч. | чел.-ч. | 1 | 6.16 | 0 | 0 | 0 | 0 | 0 | 1 | 1 | *2 | 12.32 | 3 | -1 | 0 | 0 | 0 | 0 | 0 | 0 | 0 | 0
667 | 1391991009 | 1391987590 | 1364551021 | 1 | 1 | 39 | 2 | 22.1-18-24 | СН-2012.22 Выпуск № 3 (в текущих ценах по состоянию на 01.04.2025 г.). Сб.1-18-24 | Автомобили полупассажирские типа ГАЗ, грузоподъемность до 2 т | 1368 | 1011 | маш.-ч | маш.-ч | 1 | 0.42 | 0 | 1490.46 | 808.44 | 0 | 0 | 1 | 0 | *2 | 0.84 | 3 | -1 | 0 | 0 | 0 | 0 | 0 | 0 | 0 | 0
667 | 1391991010 | 1391987590 | 1364552913 | 1 | 1 | 39 | 3 | 21.1-20-7 | СН-2012.21 Выпуск № 3 (в текущих ценах по состоянию на 01.04.2025 г.). Сб.1-20-7 | Ветошь | 1346 | 1009 | кг | кг | 1 | 1 | 26.09 | 0 | 0 | 0 | 0 | 1 | 0 | *2 | 2 | 3 | -1 | 0 | 0 | 0 | 0 | 0 | 0 | 0 | 0
668 | 1391991011 | 1391987597 | 1364549319 | 39 | 1 | 39 | 1 | 9999990008 |  | Трудозатраты рабочих | 1191 | 1013 | чел.-ч. | чел.-ч. | 1 | 6.8 | 0 | 0 | 0 | 0 | 0 | 1 | 1 | *2 | 13.6 | 3 | -1 | 0 | 0 | 0 | 0 | 0 | 0 | 0 | 0
668 | 1391991012 | 1391987597 | 1364551021 | 1 | 1 | 39 | 2 | 22.1-18-24 | СН-2012.22 Выпуск № 3 (в текущих ценах по состоянию на 01.04.2025 г.). Сб.1-18-24 | Автомобили полупассажирские типа ГАЗ, грузоподъемность до 2 т | 1368 | 1011 | маш.-ч | маш.-ч | 1 | 0.42 | 0 | 1490.46 | 808.44 | 0 | 0 | 1 | 0 | *2 | 0.84 | 3 | -1 | 0 | 0 | 0 | 0 | 0 | 0 | 0 | 0
668 | 1391991013 | 1391987597 | 1364552913 | 1 | 1 | 39 | 3 | 21.1-20-7 | СН-2012.21 Выпуск № 3 (в текущих ценах по состоянию на 01.04.2025 г.). Сб.1-20-7 | Ветошь | 1346 | 1009 | кг | кг | 1 | 1 | 26.09 | 0 | 0 | 0 | 0 | 1 | 0 | *2 | 2 | 3 | -1 | 0 | 0 | 0 | 0 | 0 | 0 | 0 | 0
668 | 1391991014 | 1391987597 | 1364551418 | 1 | 1 | 39 | 3 | 21.1-4-41 | СН-2012.21 Выпуск № 3 (в текущих ценах по состоянию на 01.04.2025 г.). Сб.1-4-41 | Смазка густая (типа "Литол"), марка "Моbilux" | 1346 | 1009 | кг | кг | 1 | 0.35 | 802.88 | 0 | 0 | 0 | 0 | 1 | 0 | *2 | 0.7 | 3 | -1 | 0 | 0 | 0 | 0 | 0 | 0 | 0 | 0
669 | 1391991015 | 1391987606 | 1364549319 | 39 | 1 | 39 | 1 | 9999990008 |  | Трудозатраты рабочих | 1191 | 1013 | чел.-ч. | чел.-ч. | 1 | 9.6 | 0 | 0 | 0 | 0 | 0 | 1 | 1 |  | 9.6 | 3 | -1 | 0 | 0 | 0 | 0 | 0 | 0 | 0 | 0
669 | 1391991016 | 1391987606 | 1364550906 | 1 | 1 | 39 | 2 | 22.1-17-208 | СН-2012.22 Выпуск № 3 (в текущих ценах по состоянию на 01.04.2025 г.). Сб.1-17-208 | Установки для удаления отложений в стальных, чугунных и медных теплообменниках, производительность 3360 л/час | 1368 | 1011 | маш.-ч | маш.-ч | 1 | 2.23 | 0 | 7.36 | 0.17 | 0 | 0 | 1 | 0 |  | 2.23 | 3 | -1 | 0 | 0 | 0 | 0 | 0 | 0 | 0 | 0
669 | 1391991017 | 1391987606 | 1364551021 | 1 | 1 | 39 | 2 | 22.1-18-24 | СН-2012.22 Выпуск № 3 (в текущих ценах по состоянию на 01.04.2025 г.). Сб.1-18-24 | Автомобили полупассажирские типа ГАЗ, грузоподъемность до 2 т | 1368 | 1011 | маш.-ч | маш.-ч | 1 | 2.45 | 0 | 1490.46 | 808.44 | 0 | 0 | 1 | 0 |  | 2.45 | 3 | -1 | 0 | 0 | 0 | 0 | 0 | 0 | 0 | 0
669 | 1391991018 | 1391987606 | 1364553065 | 1 | 1 | 39 | 3 | 21.1-24-45 | СН-2012.21 Выпуск № 3 (в текущих ценах по состоянию на 01.04.2025 г.). Сб.1-24-45 | Состав жидкий концентрированный восстанавливающий для удаления коррозии и известковых отложений в системах нагревающих/охлаждающих и кондиционирования воздуха, типа "Cillit HS 23 RS" | 1346 | 1009 | кг | кг | 1 | 0.32 | 1017.45 | 0 | 0 | 0 | 0 | 1 | 0 |  | 0.32 | 3 | -1 | 0 | 0 | 0 | 0 | 0 | 0 | 0 | 0
670 | 1391991019 | 1391987615 | 1364549319 | 39 | 1 | 39 | 1 | 9999990008 |  | Трудозатраты рабочих | 1191 | 1013 | чел.-ч. | чел.-ч. | 1 | 18 | 0 | 0 | 0 | 0 | 0 | 1 | 1 | *8 | 144 | 3 | -1 | 0 | 0 | 0 | 0 | 0 | 0 | 0 | 0
670 | 1391991020 | 1391987615 | 1364552184 | 1 | 1 | 39 | 3 | 21.1-11-21 | СН-2012.21 Выпуск № 3 (в текущих ценах по состоянию на 01.04.2025 г.). Сб.1-11-21 | Болты строительные черные с гайками и шайбами (10х100мм) | 1348 | 1009 | т | т | 1000 | 0.0007 | 150966.31 | 0 | 0 | 0 | 0 | 1 | 0 | *8 | 0.0056 | 3 | -1 | 0 | 0 | 0 | 0 | 0 | 0 | 0 | 0
670 | 1391991021 | 1391987615 | 1364553484 | 1 | 1 | 39 | 3 | 21.1-25-399 | СН-2012.21 Выпуск № 3 (в текущих ценах по состоянию на 01.04.2025 г.). Сб.1-25-399 | Шнур асбестовый, общего назначения, марка ШАОН-1, диаметр 0,75 мм, | 1348 | 1009 | т | т | 1000 | 0.0004 | 1371168.96 | 0 | 0 | 0 | 0 | 1 | 0 | *8 | 0.0032 | 3 | -1 | 0 | 0 | 0 | 0 | 0 | 0 | 0 | 0
670 | 1391991022 | 1391987615 | 1364551585 | 1 | 1 | 39 | 3 | 21.1-6-68 | СН-2012.21 Выпуск № 3 (в текущих ценах по состоянию на 01.04.2025 г.). Сб.1-6-68 | Лак битумный, марка БТ-577 | 1348 | 1009 | т | т | 1000 | 0.0009 | 100589.66 | 0 | 0 | 0 | 0 | 1 | 0 | *8 | 0.0072 | 3 | -1 | 0 | 0 | 0 | 0 | 0 | 0 | 0 | 0
670 | 1391991023 | 1391987615 | 1364559406 | 1 | 1 | 39 | 3 | 21.18-7-2 | СН-2012.21 Выпуск № 3 (в текущих ценах по состоянию на 01.04.2025 г.). Сб.18-7-2 | Прокладка уплотнительная паронитовая, толщина 0,5-2,5 мм | 1348 | 1009 | т | т | 1000 | 0.0012 | 135898.35 | 0 | 0 | 0 | 0 | 1 | 0 | *8 | 0.0096 | 3 | -1 | 0 | 0 | 0 | 0 | 0 | 0 | 0 | 0
671 | 1391991024 | 1391987626 | 1364549319 | 39 | 1 | 39 | 1 | 9999990008 |  | Трудозатраты рабочих | 1191 | 1013 | чел.-ч. | чел.-ч. | 1 | 4.44 | 0 | 0 | 0 | 0 | 0 | 1 | 1 | *2 | 8.88 | 3 | -1 | 0 | 0 | 0 | 0 | 0 | 0 | 0 | 0
671 | 1391991025 | 1391987626 | 1364552866 | 1 | 1 | 39 | 3 | 21.1-16-104 | СН-2012.21 Выпуск № 3 (в текущих ценах по состоянию на 01.04.2025 г.). Сб.1-16-104 | Спирт этиловый технический | 1346 | 1009 | кг | кг | 1 | 0.016 | 276.63 | 0 | 0 | 0 | 0 | 1 | 0 | *2 | 0.032 | 3 | -1 | 0 | 0 | 0 | 0 | 0 | 0 | 0 | 0
671 | 1391991026 | 1391987626 | 1364552913 | 1 | 1 | 39 | 3 | 21.1-20-7 | СН-2012.21 Выпуск № 3 (в текущих ценах по состоянию на 01.04.2025 г.). Сб.1-20-7 | Ветошь | 1346 | 1009 | кг | кг | 1 | 0.1 | 26.09 | 0 | 0 | 0 | 0 | 1 | 0 | *2 | 0.2 | 3 | -1 | 0 | 0 | 0 | 0 | 0 | 0 | 0 | 0
672 | 1391991027 | 1391987633 | 1364549319 | 39 | 1 | 39 | 1 | 9999990008 |  | Трудозатраты рабочих | 1191 | 1013 | чел.-ч. | чел.-ч. | 1 | 5.82 | 0 | 0 | 0 | 0 | 0 | 1 | 1 | *2 | 11.64 | 3 | -1 | 0 | 0 | 0 | 0 | 0 | 0 | 0 | 0
672 | 1391991028 | 1391987633 | 1364552866 | 1 | 1 | 39 | 3 | 21.1-16-104 | СН-2012.21 Выпуск № 3 (в текущих ценах по состоянию на 01.04.2025 г.). Сб.1-16-104 | Спирт этиловый технический | 1346 | 1009 | кг | кг | 1 | 0.024 | 276.63 | 0 | 0 | 0 | 0 | 1 | 0 | *2 | 0.048 | 3 | -1 | 0 | 0 | 0 | 0 | 0 | 0 | 0 | 0
672 | 1391991029 | 1391987633 | 1364552913 | 1 | 1 | 39 | 3 | 21.1-20-7 | СН-2012.21 Выпуск № 3 (в текущих ценах по состоянию на 01.04.2025 г.). Сб.1-20-7 | Ветошь | 1346 | 1009 | кг | кг | 1 | 0.15 | 26.09 | 0 | 0 | 0 | 0 | 1 | 0 | *2 | 0.3 | 3 | -1 | 0 | 0 | 0 | 0 | 0 | 0 | 0 | 0
673 | 1391991030 | 1391987640 | 1364549319 | 39 | 1 | 39 | 1 | 9999990008 |  | Трудозатраты рабочих | 1191 | 1013 | чел.-ч. | чел.-ч. | 1 | 0.82 | 0 | 0 | 0 | 0 | 0 | 1 | 1 |  | 0.82 | 3 | -1 | 0 | 0 | 0 | 0 | 0 | 0 | 0 | 0
674 | 1391991031 | 1391987643 | 1364549319 | 39 | 1 | 39 | 1 | 9999990008 |  | Трудозатраты рабочих | 1191 | 1013 | чел.-ч. | чел.-ч. | 1 | 0.8 | 0 | 0 | 0 | 0 | 0 | 1 | 1 |  | 0.8 | 3 | -1 | 0 | 0 | 0 | 0 | 0 | 0 | 0 | 0
675 | 1391991032 | 1391987646 | 1364549319 | 39 | 1 | 39 | 1 | 9999990008 |  | Трудозатраты рабочих | 1191 | 1013 | чел.-ч. | чел.-ч. | 1 | 0.77 | 0 | 0 | 0 | 0 | 0 | 1 | 1 |  | 0.77 | 3 | -1 | 0 | 0 | 0 | 0 | 0 | 0 | 0 | 0
675 | 1391991033 | 1391987646 | 1364552866 | 1 | 1 | 39 | 3 | 21.1-16-104 | СН-2012.21 Выпуск № 3 (в текущих ценах по состоянию на 01.04.2025 г.). Сб.1-16-104 | Спирт этиловый технический | 1346 | 1009 | кг | кг | 1 | 0.008 | 276.63 | 0 | 0 | 0 | 0 | 1 | 0 |  | 0.008 | 3 | -1 | 0 | 0 | 0 | 0 | 0 | 0 | 0 | 0
675 | 1391991034 | 1391987646 | 1364552913 | 1 | 1 | 39 | 3 | 21.1-20-7 | СН-2012.21 Выпуск № 3 (в текущих ценах по состоянию на 01.04.2025 г.). Сб.1-20-7 | Ветошь | 1346 | 1009 | кг | кг | 1 | 0.5 | 26.09 | 0 | 0 | 0 | 0 | 1 | 0 |  | 0.5 | 3 | -1 | 0 | 0 | 0 | 0 | 0 | 0 | 0 | 0
676 | 1391991035 | 1391987653 | 1364549319 | 39 | 1 | 39 | 1 | 9999990008 |  | Трудозатраты рабочих | 1191 | 1013 | чел.-ч. | чел.-ч. | 1 | 1.08 | 0 | 0 | 0 | 0 | 0 | 1 | 1 |  | 1.08 | 3 | -1 | 0 | 0 | 0 | 0 | 0 | 0 | 0 | 0
676 | 1391991036 | 1391987653 | 1364551021 | 1 | 1 | 39 | 2 | 22.1-18-24 | СН-2012.22 Выпуск № 3 (в текущих ценах по состоянию на 01.04.2025 г.). Сб.1-18-24 | Автомобили полупассажирские типа ГАЗ, грузоподъемность до 2 т | 1368 | 1011 | маш.-ч | маш.-ч | 1 | 0.06 | 0 | 1490.46 | 808.44 | 0 | 0 | 1 | 0 |  | 0.06 | 3 | -1 | 0 | 0 | 0 | 0 | 0 | 0 | 0 | 0
676 | 1391991037 | 1391987653 | 1364552913 | 1 | 1 | 39 | 3 | 21.1-20-7 | СН-2012.21 Выпуск № 3 (в текущих ценах по состоянию на 01.04.2025 г.). Сб.1-20-7 | Ветошь | 1346 | 1009 | кг | кг | 1 | 0.025 | 26.09 | 0 | 0 | 0 | 0 | 1 | 0 |  | 0.025 | 3 | -1 | 0 | 0 | 0 | 0 | 0 | 0 | 0 | 0
677 | 1391991038 | 1391987660 | 1364549319 | 39 | 1 | 39 | 1 | 9999990008 |  | Трудозатраты рабочих | 1191 | 1013 | чел.-ч. | чел.-ч. | 1 | 1.1 | 0 | 0 | 0 | 0 | 0 | 1 | 1 |  | 1.1 | 3 | -1 | 0 | 0 | 0 | 0 | 0 | 0 | 0 | 0
677 | 1391991039 | 1391987660 | 1364551021 | 1 | 1 | 39 | 2 | 22.1-18-24 | СН-2012.22 Выпуск № 3 (в текущих ценах по состоянию на 01.04.2025 г.). Сб.1-18-24 | Автомобили полупассажирские типа ГАЗ, грузоподъемность до 2 т | 1368 | 1011 | маш.-ч | маш.-ч | 1 | 0.06 | 0 | 1490.46 | 808.44 | 0 | 0 | 1 | 0 |  | 0.06 | 3 | -1 | 0 | 0 | 0 | 0 | 0 | 0 | 0 | 0
677 | 1391991040 | 1391987660 | 1364552913 | 1 | 1 | 39 | 3 | 21.1-20-7 | СН-2012.21 Выпуск № 3 (в текущих ценах по состоянию на 01.04.2025 г.). Сб.1-20-7 | Ветошь | 1346 | 1009 | кг | кг | 1 | 0.05 | 26.09 | 0 | 0 | 0 | 0 | 1 | 0 |  | 0.05 | 3 | -1 | 0 | 0 | 0 | 0 | 0 | 0 | 0 | 0
678 | 1391991041 | 1391987667 | 1364549319 | 39 | 1 | 39 | 1 | 9999990008 |  | Трудозатраты рабочих | 1191 | 1013 | чел.-ч. | чел.-ч. | 1 | 13.13 | 0 | 0 | 0 | 0 | 0 | 1 | 1 |  | 13.13 | 3 | -1 | 0 | 0 | 0 | 0 | 0 | 0 | 0 | 0
678 | 1391991042 | 1391987667 | 1364550902 | 1 | 1 | 39 | 2 | 22.1-17-204 | СН-2012.22 Выпуск № 3 (в текущих ценах по состоянию на 01.04.2025 г.). Сб.1-17-204 | Установки фильтровакуумные, поток воздуха (без фильтров) 4500 м3/ч, давление до 1200 Па | 1368 | 1011 | маш.-ч | маш.-ч | 1 | 1.7 | 0 | 38.18 | 2.13 | 0 | 0 | 1 | 0 |  | 1.7 | 3 | -1 | 0 | 0 | 0 | 0 | 0 | 0 | 0 | 0
678 | 1391991043 | 1391987667 | 1364550907 | 1 | 1 | 39 | 2 | 22.1-17-209 | СН-2012.22 Выпуск № 3 (в текущих ценах по состоянию на 01.04.2025 г.). Сб.1-17-209 | Машины щеточные электрические для очистки воздуховодов диаметром от 100 до 400 мм | 1368 | 1011 | маш.-ч | маш.-ч | 1 | 1.7 | 0 | 49.97 | 2.48 | 0 | 0 | 1 | 0 |  | 1.7 | 3 | -1 | 0 | 0 | 0 | 0 | 0 | 0 | 0 | 0
678 | 1391991044 | 1391987667 | 1364551021 | 1 | 1 | 39 | 2 | 22.1-18-24 | СН-2012.22 Выпуск № 3 (в текущих ценах по состоянию на 01.04.2025 г.). Сб.1-18-24 | Автомобили полупассажирские типа ГАЗ, грузоподъемность до 2 т | 1368 | 1011 | маш.-ч | маш.-ч | 1 | 3.31 | 0 | 1490.46 | 808.44 | 0 | 0 | 1 | 0 |  | 3.31 | 3 | -1 | 0 | 0 | 0 | 0 | 0 | 0 | 0 | 0
678 | 1391991045 | 1391987667 | 1364551087 | 1 | 1 | 39 | 2 | 22.1-30-56 | СН-2012.22 Выпуск № 3 (в текущих ценах по состоянию на 01.04.2025 г.). Сб.1-30-56 | Шуруповерты | 1368 | 1011 | маш.-ч | маш.-ч | 1 | 0.4 | 0 | 7.44 | 0.01 | 0 | 0 | 1 | 0 |  | 0.4 | 3 | -1 | 0 | 0 | 0 | 0 | 0 | 0 | 0 | 0
678 | 1391991046 | 1391987667 | 1364552913 | 1 | 1 | 39 | 3 | 21.1-20-7 | СН-2012.21 Выпуск № 3 (в текущих ценах по состоянию на 01.04.2025 г.). Сб.1-20-7 | Ветошь | 1346 | 1009 | кг | кг | 1 | 0.15 | 26.09 | 0 | 0 | 0 | 0 | 1 | 0 |  | 0.15 | 3 | -1 | 0 | 0 | 0 | 0 | 0 | 0 | 0 | 0
679 | 1391991047 | 1391987680 | 1364549319 | 39 | 1 | 39 | 1 | 9999990008 |  | Трудозатраты рабочих | 1191 | 1013 | чел.-ч. | чел.-ч. | 1 | 2.1 | 0 | 0 | 0 | 0 | 0 | 1 | 1 |  | 2.1 | 3 | -1 | 0 | 0 | 0 | 0 | 0 | 0 | 0 | 0
679 | 1391991048 | 1391987680 | 1364550903 | 1 | 1 | 39 | 2 | 22.1-17-205 | СН-2012.22 Выпуск № 3 (в текущих ценах по состоянию на 01.04.2025 г.). Сб.1-17-205 | Генераторы холодного тумана аэрозольные, производительность до 19 л/ч | 1368 | 1011 | маш.-ч | маш.-ч | 1 | 0.3 | 0 | 9.69 | 0.13 | 0 | 0 | 1 | 0 |  | 0.3 | 3 | -1 | 0 | 0 | 0 | 0 | 0 | 0 | 0 | 0
679 | 1391991049 | 1391987680 | 1364551021 | 1 | 1 | 39 | 2 | 22.1-18-24 | СН-2012.22 Выпуск № 3 (в текущих ценах по состоянию на 01.04.2025 г.). Сб.1-18-24 | Автомобили полупассажирские типа ГАЗ, грузоподъемность до 2 т | 1368 | 1011 | маш.-ч | маш.-ч | 1 | 0.52 | 0 | 1490.46 | 808.44 | 0 | 0 | 1 | 0 |  | 0.52 | 3 | -1 | 0 | 0 | 0 | 0 | 0 | 0 | 0 | 0
679 | 1391991050 | 1391987680 | 1364553063 | 1 | 1 | 39 | 3 | 21.1-24-43 | СН-2012.21 Выпуск № 3 (в текущих ценах по состоянию на 01.04.2025 г.). Сб.1-24-43 | Средство жидкое микробиоцидное для дезинфекции и предстерилизационной очистки, типа "Экодез-50" | 1296 | 1002 | л | л | 1 | 0.0038 | 4237.25 | 0 | 0 | 0 | 0 | 1 | 0 |  | 0.0038 | 3 | -1 | 0 | 0 | 0 | 0 | 0 | 0 | 0 | 0
679 | 1391991051 | 1391987680 | 1364553125 | 1 | 1 | 39 | 3 | 21.1-25-13 | СН-2012.21 Выпуск № 3 (в текущих ценах по состоянию на 01.04.2025 г.). Сб.1-25-13 | Вода | 1339 | 1007 | м3 | м3 | 1 | 0.0038 | 49.83 | 0 | 0 | 0 | 0 | 1 | 0 |  | 0.0038 | 3 | -1 | 0 | 0 | 0 | 0 | 0 | 0 | 0 | 0
680 | 1391991052 | 1391987691 | 1364549319 | 39 | 1 | 39 | 1 | 9999990008 |  | Трудозатраты рабочих | 1191 | 1013 | чел.-ч. | чел.-ч. | 1 | 0.7 | 0 | 0 | 0 | 0 | 0 | 1 | 1 |  | 0.7 | 3 | -1 | 0 | 0 | 0 | 0 | 0 | 0 | 0 | 0
681 | 1391991053 | 1391987694 | 1364549319 | 39 | 1 | 39 | 1 | 9999990008 |  | Трудозатраты рабочих | 1191 | 1013 | чел.-ч. | чел.-ч. | 1 | 0.4 | 0 | 0 | 0 | 0 | 0 | 1 | 1 | *2 | 0.8 | 3 | -1 | 0 | 0 | 0 | 0 | 0 | 0 | 0 | 0
717 | 1391991054 | 1391987697 | 1364549319 | 39 | 1 | 39 | 1 | 9999990008 |  | Трудозатраты рабочих | 1191 | 1013 | чел.-ч. | чел.-ч. | 1 | 200 | 0 | 0 | 0 | 0 | 0 | 1 | 1 | /12*8 | 133.3333 | 3 | -1 | 0 | 0 | 0 | 0 | 0 | 0 | 0 | 0
717 | 1391991055 | 1391987697 | 1364552184 | 1 | 1 | 39 | 3 | 21.1-11-21 | СН-2012.21 Выпуск № 3 (в текущих ценах по состоянию на 01.04.2025 г.). Сб.1-11-21 | Болты строительные черные с гайками и шайбами (10х100мм) | 1348 | 1009 | т | т | 1000 | 0.0056 | 150966.31 | 0 | 0 | 0 | 0 | 1 | 0 | /12*8 | 0.0037333 | 3 | -1 | 0 | 0 | 0 | 0 | 0 | 0 | 0 | 0
717 | 1391991056 | 1391987697 | 1364552258 | 1 | 1 | 39 | 3 | 21.1-11-95 | СН-2012.21 Выпуск № 3 (в текущих ценах по состоянию на 01.04.2025 г.). Сб.1-11-95 | Шайбы для болтов черные | 1348 | 1009 | т | т | 1000 | 0.0011 | 206648.23 | 0 | 0 | 0 | 0 | 1 | 0 | /12*8 | 0.00073333 | 3 | -1 | 0 | 0 | 0 | 0 | 0 | 0 | 0 | 0
717 | 1391991057 | 1391987697 | 1364553372 | 1 | 1 | 39 | 3 | 21.1-25-284 | СН-2012.21 Выпуск № 3 (в текущих ценах по состоянию на 01.04.2025 г.). Сб.1-25-284 | Прокладки резиновые, уплотнительные, диаметр 30-40 мм, марка 7057-3 | 1348 | 1009 | т | т | 1000 | 0.0062 | 319868.22 | 0 | 0 | 0 | 0 | 1 | 0 | /12*8 | 0.0041333 | 3 | -1 | 0 | 0 | 0 | 0 | 0 | 0 | 0 | 0
717 | 1391991058 | 1391987697 | 1364551387 | 1 | 1 | 39 | 3 | 21.1-4-10 | СН-2012.21 Выпуск № 3 (в текущих ценах по состоянию на 01.04.2025 г.). Сб.1-4-10 | Кислород технический газообразный | 1339 | 1007 | м3 | м3 | 1 | 2.8 | 90.88 | 0 | 0 | 0 | 0 | 1 | 0 | /12*8 | 1.8667 | 3 | -1 | 0 | 0 | 0 | 0 | 0 | 0 | 0 | 0
717 | 1391991059 | 1391987697 | 1364551379 | 1 | 1 | 39 | 3 | 21.1-4-2 | СН-2012.21 Выпуск № 3 (в текущих ценах по состоянию на 01.04.2025 г.). Сб.1-4-2 | Ацетилен технический | 1339 | 1007 | м3 | м3 | 1 | 1.2 | 821.85 | 0 | 0 | 0 | 0 | 1 | 0 | /12*8 | 0.8 | 3 | -1 | 0 | 0 | 0 | 0 | 0 | 0 | 0 | 0
717 | 1391991060 | 1391987697 | 1364551423 | 1 | 1 | 39 | 3 | 21.1-4-46 | СН-2012.21 Выпуск № 3 (в текущих ценах по состоянию на 01.04.2025 г.). Сб.1-4-46 | Солидол жировой | 1348 | 1009 | т | т | 1000 | 0.0005 | 171739.07 | 0 | 0 | 0 | 0 | 1 | 0 | /12*8 | 0.00033333 | 3 | -1 | 0 | 0 | 0 | 0 | 0 | 0 | 0 | 0
717 | 1391991061 | 1391987697 | 1364551386 | 1 | 1 | 39 | 3 | 21.1-4-9 | СН-2012.21 Выпуск № 3 (в текущих ценах по состоянию на 01.04.2025 г.). Сб.1-4-9 | Керосин | 1348 | 1009 | т | т | 1000 | 0.0018 | 130618.52 | 0 | 0 | 0 | 0 | 1 | 0 | /12*8 | 0.0012 | 3 | -1 | 0 | 0 | 0 | 0 | 0 | 0 | 0 | 0
717 | 1391991062 | 1391987697 | 1364551568 | 1 | 1 | 39 | 3 | 21.1-6-48 | СН-2012.21 Выпуск № 3 (в текущих ценах по состоянию на 01.04.2025 г.). Сб.1-6-48 | Краски масляные жидкотертые цветные (готовые к употреблению) для наружных и внутренних работ, марка МА-25 | 1348 | 1009 | т | т | 1000 | 0.00801 | 106124.37 | 0 | 0 | 0 | 0 | 1 | 0 | /12*8 | 0.00534 | 3 | -1 | 0 | 0 | 0 | 0 | 0 | 0 | 0 | 0
717 | 1391991063 | 1391987697 | 1364549334 | 39 | 1 | 39 | 3 | 21.1-6-90 |  | Олифа для окраски комбинированная оксоль | 1348 | 1009 | т | т | 1000 | 0.00079 | 99650 | 0 | 0 | 0 | 0 | 1 | 0 | /12*8 | 0.00052667 | 3 | -1 | 0 | 0 | 0 | 0 | 0 | 0 | 0 | 0
718 | 1391991064 | 1391987718 | 1364549319 | 39 | 1 | 39 | 1 | 9999990008 |  | Трудозатраты рабочих | 1191 | 1013 | чел.-ч. | чел.-ч. | 1 | 250 | 0 | 0 | 0 | 0 | 0 | 1 | 1 | /12*8 | 166.6667 | 3 | -1 | 0 | 0 | 0 | 0 | 0 | 0 | 0 | 0
718 | 1391991065 | 1391987718 | 1364552184 | 1 | 1 | 39 | 3 | 21.1-11-21 | СН-2012.21 Выпуск № 3 (в текущих ценах по состоянию на 01.04.2025 г.). Сб.1-11-21 | Болты строительные черные с гайками и шайбами (10х100мм) | 1348 | 1009 | т | т | 1000 | 0.0056 | 150966.31 | 0 | 0 | 0 | 0 | 1 | 0 | /12*8 | 0.0037333 | 3 | -1 | 0 | 0 | 0 | 0 | 0 | 0 | 0 | 0
718 | 1391991066 | 1391987718 | 1364552258 | 1 | 1 | 39 | 3 | 21.1-11-95 | СН-2012.21 Выпуск № 3 (в текущих ценах по состоянию на 01.04.2025 г.). Сб.1-11-95 | Шайбы для болтов черные | 1348 | 1009 | т | т | 1000 | 0.0011 | 206648.23 | 0 | 0 | 0 | 0 | 1 | 0 | /12*8 | 0.00073333 | 3 | -1 | 0 | 0 | 0 | 0 | 0 | 0 | 0 | 0
718 | 1391991067 | 1391987718 | 1364553372 | 1 | 1 | 39 | 3 | 21.1-25-284 | СН-2012.21 Выпуск № 3 (в текущих ценах по состоянию на 01.04.2025 г.). Сб.1-25-284 | Прокладки резиновые, уплотнительные, диаметр 30-40 мм, марка 7057-3 | 1348 | 1009 | т | т | 1000 | 0.0089 | 319868.22 | 0 | 0 | 0 | 0 | 1 | 0 | /12*8 | 0.0059333 | 3 | -1 | 0 | 0 | 0 | 0 | 0 | 0 | 0 | 0
718 | 1391991068 | 1391987718 | 1364551387 | 1 | 1 | 39 | 3 | 21.1-4-10 | СН-2012.21 Выпуск № 3 (в текущих ценах по состоянию на 01.04.2025 г.). Сб.1-4-10 | Кислород технический газообразный | 1339 | 1007 | м3 | м3 | 1 | 2.8 | 90.88 | 0 | 0 | 0 | 0 | 1 | 0 | /12*8 | 1.8667 | 3 | -1 | 0 | 0 | 0 | 0 | 0 | 0 | 0 | 0
718 | 1391991069 | 1391987718 | 1364551379 | 1 | 1 | 39 | 3 | 21.1-4-2 | СН-2012.21 Выпуск № 3 (в текущих ценах по состоянию на 01.04.2025 г.). Сб.1-4-2 | Ацетилен технический | 1339 | 1007 | м3 | м3 | 1 | 1.8 | 821.85 | 0 | 0 | 0 | 0 | 1 | 0 | /12*8 | 1.2 | 3 | -1 | 0 | 0 | 0 | 0 | 0 | 0 | 0 | 0
718 | 1391991070 | 1391987718 | 1364551423 | 1 | 1 | 39 | 3 | 21.1-4-46 | СН-2012.21 Выпуск № 3 (в текущих ценах по состоянию на 01.04.2025 г.). Сб.1-4-46 | Солидол жировой | 1348 | 1009 | т | т | 1000 | 0.0005 | 171739.07 | 0 | 0 | 0 | 0 | 1 | 0 | /12*8 | 0.00033333 | 3 | -1 | 0 | 0 | 0 | 0 | 0 | 0 | 0 | 0
718 | 1391991071 | 1391987718 | 1364551386 | 1 | 1 | 39 | 3 | 21.1-4-9 | СН-2012.21 Выпуск № 3 (в текущих ценах по состоянию на 01.04.2025 г.). Сб.1-4-9 | Керосин | 1348 | 1009 | т | т | 1000 | 0.0018 | 130618.52 | 0 | 0 | 0 | 0 | 1 | 0 | /12*8 | 0.0012 | 3 | -1 | 0 | 0 | 0 | 0 | 0 | 0 | 0 | 0
718 | 1391991072 | 1391987718 | 1364551568 | 1 | 1 | 39 | 3 | 21.1-6-48 | СН-2012.21 Выпуск № 3 (в текущих ценах по состоянию на 01.04.2025 г.). Сб.1-6-48 | Краски масляные жидкотертые цветные (готовые к употреблению) для наружных и внутренних работ, марка МА-25 | 1348 | 1009 | т | т | 1000 | 0.00801 | 106124.37 | 0 | 0 | 0 | 0 | 1 | 0 | /12*8 | 0.00534 | 3 | -1 | 0 | 0 | 0 | 0 | 0 | 0 | 0 | 0
718 | 1391991073 | 1391987718 | 1364549334 | 39 | 1 | 39 | 3 | 21.1-6-90 |  | Олифа для окраски комбинированная оксоль | 1348 | 1009 | т | т | 1000 | 0.00079 | 99650 | 0 | 0 | 0 | 0 | 1 | 0 | /12*8 | 0.00052667 | 3 | -1 | 0 | 0 | 0 | 0 | 0 | 0 | 0 | 0
719 | 1391991074 | 1391987739 | 1364549319 | 39 | 1 | 39 | 1 | 9999990008 |  | Трудозатраты рабочих | 1191 | 1013 | чел.-ч. | чел.-ч. | 1 | 6.16 | 0 | 0 | 0 | 0 | 0 | 1 | 1 | *2 | 12.32 | 3 | -1 | 0 | 0 | 0 | 0 | 0 | 0 | 0 | 0
719 | 1391991075 | 1391987739 | 1364551021 | 1 | 1 | 39 | 2 | 22.1-18-24 | СН-2012.22 Выпуск № 3 (в текущих ценах по состоянию на 01.04.2025 г.). Сб.1-18-24 | Автомобили полупассажирские типа ГАЗ, грузоподъемность до 2 т | 1368 | 1011 | маш.-ч | маш.-ч | 1 | 0.42 | 0 | 1490.46 | 808.44 | 0 | 0 | 1 | 0 | *2 | 0.84 | 3 | -1 | 0 | 0 | 0 | 0 | 0 | 0 | 0 | 0
719 | 1391991076 | 1391987739 | 1364552913 | 1 | 1 | 39 | 3 | 21.1-20-7 | СН-2012.21 Выпуск № 3 (в текущих ценах по состоянию на 01.04.2025 г.). Сб.1-20-7 | Ветошь | 1346 | 1009 | кг | кг | 1 | 1 | 26.09 | 0 | 0 | 0 | 0 | 1 | 0 | *2 | 2 | 3 | -1 | 0 | 0 | 0 | 0 | 0 | 0 | 0 | 0
720 | 1391991077 | 1391987746 | 1364549319 | 39 | 1 | 39 | 1 | 9999990008 |  | Трудозатраты рабочих | 1191 | 1013 | чел.-ч. | чел.-ч. | 1 | 6.8 | 0 | 0 | 0 | 0 | 0 | 1 | 1 | *2 | 13.6 | 3 | -1 | 0 | 0 | 0 | 0 | 0 | 0 | 0 | 0
720 | 1391991078 | 1391987746 | 1364551021 | 1 | 1 | 39 | 2 | 22.1-18-24 | СН-2012.22 Выпуск № 3 (в текущих ценах по состоянию на 01.04.2025 г.). Сб.1-18-24 | Автомобили полупассажирские типа ГАЗ, грузоподъемность до 2 т | 1368 | 1011 | маш.-ч | маш.-ч | 1 | 0.42 | 0 | 1490.46 | 808.44 | 0 | 0 | 1 | 0 | *2 | 0.84 | 3 | -1 | 0 | 0 | 0 | 0 | 0 | 0 | 0 | 0
720 | 1391991079 | 1391987746 | 1364552913 | 1 | 1 | 39 | 3 | 21.1-20-7 | СН-2012.21 Выпуск № 3 (в текущих ценах по состоянию на 01.04.2025 г.). Сб.1-20-7 | Ветошь | 1346 | 1009 | кг | кг | 1 | 1 | 26.09 | 0 | 0 | 0 | 0 | 1 | 0 | *2 | 2 | 3 | -1 | 0 | 0 | 0 | 0 | 0 | 0 | 0 | 0
720 | 1391991080 | 1391987746 | 1364551418 | 1 | 1 | 39 | 3 | 21.1-4-41 | СН-2012.21 Выпуск № 3 (в текущих ценах по состоянию на 01.04.2025 г.). Сб.1-4-41 | Смазка густая (типа "Литол"), марка "Моbilux" | 1346 | 1009 | кг | кг | 1 | 0.35 | 802.88 | 0 | 0 | 0 | 0 | 1 | 0 | *2 | 0.7 | 3 | -1 | 0 | 0 | 0 | 0 | 0 | 0 | 0 | 0
721 | 1391991081 | 1391987755 | 1364549319 | 39 | 1 | 39 | 1 | 9999990008 |  | Трудозатраты рабочих | 1191 | 1013 | чел.-ч. | чел.-ч. | 1 | 6.16 | 0 | 0 | 0 | 0 | 0 | 1 | 1 | *2 | 12.32 | 3 | -1 | 0 | 0 | 0 | 0 | 0 | 0 | 0 | 0
721 | 1391991082 | 1391987755 | 1364551021 | 1 | 1 | 39 | 2 | 22.1-18-24 | СН-2012.22 Выпуск № 3 (в текущих ценах по состоянию на 01.04.2025 г.). Сб.1-18-24 | Автомобили полупассажирские типа ГАЗ, грузоподъемность до 2 т | 1368 | 1011 | маш.-ч | маш.-ч | 1 | 0.42 | 0 | 1490.46 | 808.44 | 0 | 0 | 1 | 0 | *2 | 0.84 | 3 | -1 | 0 | 0 | 0 | 0 | 0 | 0 | 0 | 0
721 | 1391991083 | 1391987755 | 1364552913 | 1 | 1 | 39 | 3 | 21.1-20-7 | СН-2012.21 Выпуск № 3 (в текущих ценах по состоянию на 01.04.2025 г.). Сб.1-20-7 | Ветошь | 1346 | 1009 | кг | кг | 1 | 1 | 26.09 | 0 | 0 | 0 | 0 | 1 | 0 | *2 | 2 | 3 | -1 | 0 | 0 | 0 | 0 | 0 | 0 | 0 | 0
722 | 1391991084 | 1391987762 | 1364549319 | 39 | 1 | 39 | 1 | 9999990008 |  | Трудозатраты рабочих | 1191 | 1013 | чел.-ч. | чел.-ч. | 1 | 6.8 | 0 | 0 | 0 | 0 | 0 | 1 | 1 | *2 | 13.6 | 3 | -1 | 0 | 0 | 0 | 0 | 0 | 0 | 0 | 0
722 | 1391991085 | 1391987762 | 1364551021 | 1 | 1 | 39 | 2 | 22.1-18-24 | СН-2012.22 Выпуск № 3 (в текущих ценах по состоянию на 01.04.2025 г.). Сб.1-18-24 | Автомобили полупассажирские типа ГАЗ, грузоподъемность до 2 т | 1368 | 1011 | маш.-ч | маш.-ч | 1 | 0.42 | 0 | 1490.46 | 808.44 | 0 | 0 | 1 | 0 | *2 | 0.84 | 3 | -1 | 0 | 0 | 0 | 0 | 0 | 0 | 0 | 0
722 | 1391991086 | 1391987762 | 1364552913 | 1 | 1 | 39 | 3 | 21.1-20-7 | СН-2012.21 Выпуск № 3 (в текущих ценах по состоянию на 01.04.2025 г.). Сб.1-20-7 | Ветошь | 1346 | 1009 | кг | кг | 1 | 1 | 26.09 | 0 | 0 | 0 | 0 | 1 | 0 | *2 | 2 | 3 | -1 | 0 | 0 | 0 | 0 | 0 | 0 | 0 | 0
722 | 1391991087 | 1391987762 | 1364551418 | 1 | 1 | 39 | 3 | 21.1-4-41 | СН-2012.21 Выпуск № 3 (в текущих ценах по состоянию на 01.04.2025 г.). Сб.1-4-41 | Смазка густая (типа "Литол"), марка "Моbilux" | 1346 | 1009 | кг | кг | 1 | 0.35 | 802.88 | 0 | 0 | 0 | 0 | 1 | 0 | *2 | 0.7 | 3 | -1 | 0 | 0 | 0 | 0 | 0 | 0 | 0 | 0
723 | 1391991088 | 1391987771 | 1364549319 | 39 | 1 | 39 | 1 | 9999990008 |  | Трудозатраты рабочих | 1191 | 1013 | чел.-ч. | чел.-ч. | 1 | 0.74 | 0 | 0 | 0 | 0 | 0 | 1 | 1 | *3 | 2.22 | 3 | -1 | 0 | 0 | 0 | 0 | 0 | 0 | 0 | 0
723 | 1391991089 | 1391987771 | 1364552913 | 1 | 1 | 39 | 3 | 21.1-20-7 | СН-2012.21 Выпуск № 3 (в текущих ценах по состоянию на 01.04.2025 г.). Сб.1-20-7 | Ветошь | 1346 | 1009 | кг | кг | 1 | 0.01 | 26.09 | 0 | 0 | 0 | 0 | 1 | 0 | *3 | 0.03 | 3 | -1 | 0 | 0 | 0 | 0 | 0 | 0 | 0 | 0
724 | 1391991090 | 1391987776 | 1364549319 | 39 | 1 | 39 | 1 | 9999990008 |  | Трудозатраты рабочих | 1191 | 1013 | чел.-ч. | чел.-ч. | 1 | 1.34 | 0 | 0 | 0 | 0 | 0 | 1 | 1 |  | 1.34 | 3 | -1 | 0 | 0 | 0 | 0 | 0 | 0 | 0 | 0
724 | 1391991091 | 1391987776 | 1364550910 | 1 | 1 | 39 | 2 | 22.1-17-213 | СН-2012.22 Выпуск № 3 (в текущих ценах по состоянию на 01.04.2025 г.). Сб.1-17-213 | Мойки высокого давления импортного производства, расход воды 650 л/ч, мощность 3,3 кВт | 1368 | 1011 | маш.-ч | маш.-ч | 1 | 0.09 | 0 | 18.13 | 0.08 | 0 | 0 | 1 | 0 |  | 0.09 | 3 | -1 | 0 | 0 | 0 | 0 | 0 | 0 | 0 | 0
724 | 1391991092 | 1391987776 | 1364552913 | 1 | 1 | 39 | 3 | 21.1-20-7 | СН-2012.21 Выпуск № 3 (в текущих ценах по состоянию на 01.04.2025 г.). Сб.1-20-7 | Ветошь | 1346 | 1009 | кг | кг | 1 | 0.03 | 26.09 | 0 | 0 | 0 | 0 | 1 | 0 |  | 0.03 | 3 | -1 | 0 | 0 | 0 | 0 | 0 | 0 | 0 | 0
724 | 1391991093 | 1391987776 | 1364553063 | 1 | 1 | 39 | 3 | 21.1-24-43 | СН-2012.21 Выпуск № 3 (в текущих ценах по состоянию на 01.04.2025 г.). Сб.1-24-43 | Средство жидкое микробиоцидное для дезинфекции и предстерилизационной очистки, типа "Экодез-50" | 1296 | 1002 | л | л | 1 | 0.0003 | 4237.25 | 0 | 0 | 0 | 0 | 1 | 0 |  | 0.0003 | 3 | -1 | 0 | 0 | 0 | 0 | 0 | 0 | 0 | 0
725 | 1391991094 | 1391987785 | 1364549319 | 39 | 1 | 39 | 1 | 9999990008 |  | Трудозатраты рабочих | 1191 | 1013 | чел.-ч. | чел.-ч. | 1 | 1.02 | 0 | 0 | 0 | 0 | 0 | 1 | 1 | *3 | 3.06 | 3 | -1 | 0 | 0 | 0 | 0 | 0 | 0 | 0 | 0
725 | 1391991095 | 1391987785 | 1364552913 | 1 | 1 | 39 | 3 | 21.1-20-7 | СН-2012.21 Выпуск № 3 (в текущих ценах по состоянию на 01.04.2025 г.). Сб.1-20-7 | Ветошь | 1346 | 1009 | кг | кг | 1 | 0.03 | 26.09 | 0 | 0 | 0 | 0 | 1 | 0 | *3 | 0.09 | 3 | -1 | 0 | 0 | 0 | 0 | 0 | 0 | 0 | 0
726 | 1391991096 | 1391987790 | 1364549319 | 39 | 1 | 39 | 1 | 9999990008 |  | Трудозатраты рабочих | 1191 | 1013 | чел.-ч. | чел.-ч. | 1 | 1.72 | 0 | 0 | 0 | 0 | 0 | 1 | 1 |  | 1.72 | 3 | -1 | 0 | 0 | 0 | 0 | 0 | 0 | 0 | 0
726 | 1391991097 | 1391987790 | 1364550910 | 1 | 1 | 39 | 2 | 22.1-17-213 | СН-2012.22 Выпуск № 3 (в текущих ценах по состоянию на 01.04.2025 г.). Сб.1-17-213 | Мойки высокого давления импортного производства, расход воды 650 л/ч, мощность 3,3 кВт | 1368 | 1011 | маш.-ч | маш.-ч | 1 | 0.2 | 0 | 18.13 | 0.08 | 0 | 0 | 1 | 0 |  | 0.2 | 3 | -1 | 0 | 0 | 0 | 0 | 0 | 0 | 0 | 0
726 | 1391991098 | 1391987790 | 1364552913 | 1 | 1 | 39 | 3 | 21.1-20-7 | СН-2012.21 Выпуск № 3 (в текущих ценах по состоянию на 01.04.2025 г.). Сб.1-20-7 | Ветошь | 1346 | 1009 | кг | кг | 1 | 0.06 | 26.09 | 0 | 0 | 0 | 0 | 1 | 0 |  | 0.06 | 3 | -1 | 0 | 0 | 0 | 0 | 0 | 0 | 0 | 0
726 | 1391991099 | 1391987790 | 1364553063 | 1 | 1 | 39 | 3 | 21.1-24-43 | СН-2012.21 Выпуск № 3 (в текущих ценах по состоянию на 01.04.2025 г.). Сб.1-24-43 | Средство жидкое микробиоцидное для дезинфекции и предстерилизационной очистки, типа "Экодез-50" | 1296 | 1002 | л | л | 1 | 0.0006 | 4237.25 | 0 | 0 | 0 | 0 | 1 | 0 |  | 0.0006 | 3 | -1 | 0 | 0 | 0 | 0 | 0 | 0 | 0 | 0
727 | 1391991100 | 1391987799 | 1364549319 | 39 | 1 | 39 | 1 | 9999990008 |  | Трудозатраты рабочих | 1191 | 1013 | чел.-ч. | чел.-ч. | 1 | 0.78 | 0 | 0 | 0 | 0 | 0 | 1 | 1 | *3 | 2.34 | 3 | -1 | 0 | 0 | 0 | 0 | 0 | 0 | 0 | 0
727 | 1391991101 | 1391987799 | 1364552913 | 1 | 1 | 39 | 3 | 21.1-20-7 | СН-2012.21 Выпуск № 3 (в текущих ценах по состоянию на 01.04.2025 г.). Сб.1-20-7 | Ветошь | 1346 | 1009 | кг | кг | 1 | 0.01 | 26.09 | 0 | 0 | 0 | 0 | 1 | 0 | *3 | 0.03 | 3 | -1 | 0 | 0 | 0 | 0 | 0 | 0 | 0 | 0
728 | 1391991102 | 1391987804 | 1364549319 | 39 | 1 | 39 | 1 | 9999990008 |  | Трудозатраты рабочих | 1191 | 1013 | чел.-ч. | чел.-ч. | 1 | 1.42 | 0 | 0 | 0 | 0 | 0 | 1 | 1 |  | 1.42 | 3 | -1 | 0 | 0 | 0 | 0 | 0 | 0 | 0 | 0
728 | 1391991103 | 1391987804 | 1364550719 | 1 | 1 | 39 | 2 | 22.1-14-13 | СН-2012.22 Выпуск № 3 (в текущих ценах по состоянию на 01.04.2025 г.). Сб.1-14-13 | Пылесосы, потребляемая мощность 350-1200 Вт | 1368 | 1011 | маш.-ч | маш.-ч | 1 | 0.03 | 0 | 56.19 | 0.31 | 0 | 0 | 1 | 0 |  | 0.03 | 3 | -1 | 0 | 0 | 0 | 0 | 0 | 0 | 0 | 0
728 | 1391991104 | 1391987804 | 1364552913 | 1 | 1 | 39 | 3 | 21.1-20-7 | СН-2012.21 Выпуск № 3 (в текущих ценах по состоянию на 01.04.2025 г.). Сб.1-20-7 | Ветошь | 1346 | 1009 | кг | кг | 1 | 0.01 | 26.09 | 0 | 0 | 0 | 0 | 1 | 0 |  | 0.01 | 3 | -1 | 0 | 0 | 0 | 0 | 0 | 0 | 0 | 0
728 | 1391991105 | 1391987804 | 1364553063 | 1 | 1 | 39 | 3 | 21.1-24-43 | СН-2012.21 Выпуск № 3 (в текущих ценах по состоянию на 01.04.2025 г.). Сб.1-24-43 | Средство жидкое микробиоцидное для дезинфекции и предстерилизационной очистки, типа "Экодез-50" | 1296 | 1002 | л | л | 1 | 0.0001 | 4237.25 | 0 | 0 | 0 | 0 | 1 | 0 |  | 0.0001 | 3 | -1 | 0 | 0 | 0 | 0 | 0 | 0 | 0 | 0
729 | 1391991106 | 1391987813 | 1364549319 | 39 | 1 | 39 | 1 | 9999990008 |  | Трудозатраты рабочих | 1191 | 1013 | чел.-ч. | чел.-ч. | 1 | 1.06 | 0 | 0 | 0 | 0 | 0 | 1 | 1 |  | 1.06 | 3 | -1 | 0 | 0 | 0 | 0 | 0 | 0 | 0 | 0
730 | 1391991107 | 1391987816 | 1364549319 | 39 | 1 | 39 | 1 | 9999990008 |  | Трудозатраты рабочих | 1191 | 1013 | чел.-ч. | чел.-ч. | 1 | 1.86 | 0 | 0 | 0 | 0 | 0 | 1 | 1 | *3 | 5.58 | 3 | -1 | 0 | 0 | 0 | 0 | 0 | 0 | 0 | 0
730 | 1391991108 | 1391987816 | 1364550910 | 1 | 1 | 39 | 2 | 22.1-17-213 | СН-2012.22 Выпуск № 3 (в текущих ценах по состоянию на 01.04.2025 г.). Сб.1-17-213 | Мойки высокого давления импортного производства, расход воды 650 л/ч, мощность 3,3 кВт | 1368 | 1011 | маш.-ч | маш.-ч | 1 | 0.17 | 0 | 18.13 | 0.08 | 0 | 0 | 1 | 0 | *3 | 0.51 | 3 | -1 | 0 | 0 | 0 | 0 | 0 | 0 | 0 | 0
730 | 1391991109 | 1391987816 | 1364552913 | 1 | 1 | 39 | 3 | 21.1-20-7 | СН-2012.21 Выпуск № 3 (в текущих ценах по состоянию на 01.04.2025 г.). Сб.1-20-7 | Ветошь | 1346 | 1009 | кг | кг | 1 | 0.03 | 26.09 | 0 | 0 | 0 | 0 | 1 | 0 | *3 | 0.09 | 3 | -1 | 0 | 0 | 0 | 0 | 0 | 0 | 0 | 0
731 | 1391991110 | 1391987823 | 1364549319 | 39 | 1 | 39 | 1 | 9999990008 |  | Трудозатраты рабочих | 1191 | 1013 | чел.-ч. | чел.-ч. | 1 | 2.48 | 0 | 0 | 0 | 0 | 0 | 1 | 1 |  | 2.48 | 3 | -1 | 0 | 0 | 0 | 0 | 0 | 0 | 0 | 0
731 | 1391991111 | 1391987823 | 1364550910 | 1 | 1 | 39 | 2 | 22.1-17-213 | СН-2012.22 Выпуск № 3 (в текущих ценах по состоянию на 01.04.2025 г.). Сб.1-17-213 | Мойки высокого давления импортного производства, расход воды 650 л/ч, мощность 3,3 кВт | 1368 | 1011 | маш.-ч | маш.-ч | 1 | 0.17 | 0 | 18.13 | 0.08 | 0 | 0 | 1 | 0 |  | 0.17 | 3 | -1 | 0 | 0 | 0 | 0 | 0 | 0 | 0 | 0
731 | 1391991112 | 1391987823 | 1364552913 | 1 | 1 | 39 | 3 | 21.1-20-7 | СН-2012.21 Выпуск № 3 (в текущих ценах по состоянию на 01.04.2025 г.). Сб.1-20-7 | Ветошь | 1346 | 1009 | кг | кг | 1 | 0.03 | 26.09 | 0 | 0 | 0 | 0 | 1 | 0 |  | 0.03 | 3 | -1 | 0 | 0 | 0 | 0 | 0 | 0 | 0 | 0
732 | 1391991113 | 1391987830 | 1364549319 | 39 | 1 | 39 | 1 | 9999990008 |  | Трудозатраты рабочих | 1191 | 1013 | чел.-ч. | чел.-ч. | 1 | 2.38 | 0 | 0 | 0 | 0 | 0 | 1 | 1 | *3 | 7.14 | 3 | -1 | 0 | 0 | 0 | 0 | 0 | 0 | 0 | 0
732 | 1391991114 | 1391987830 | 1364550910 | 1 | 1 | 39 | 2 | 22.1-17-213 | СН-2012.22 Выпуск № 3 (в текущих ценах по состоянию на 01.04.2025 г.). Сб.1-17-213 | Мойки высокого давления импортного производства, расход воды 650 л/ч, мощность 3,3 кВт | 1368 | 1011 | маш.-ч | маш.-ч | 1 | 0.34 | 0 | 18.13 | 0.08 | 0 | 0 | 1 | 0 | *3 | 1.02 | 3 | -1 | 0 | 0 | 0 | 0 | 0 | 0 | 0 | 0
732 | 1391991115 | 1391987830 | 1364552913 | 1 | 1 | 39 | 3 | 21.1-20-7 | СН-2012.21 Выпуск № 3 (в текущих ценах по состоянию на 01.04.2025 г.). Сб.1-20-7 | Ветошь | 1346 | 1009 | кг | кг | 1 | 0.07 | 26.09 | 0 | 0 | 0 | 0 | 1 | 0 | *3 | 0.21 | 3 | -1 | 0 | 0 | 0 | 0 | 0 | 0 | 0 | 0
733 | 1391991116 | 1391987837 | 1364549319 | 39 | 1 | 39 | 1 | 9999990008 |  | Трудозатраты рабочих | 1191 | 1013 | чел.-ч. | чел.-ч. | 1 | 2.98 | 0 | 0 | 0 | 0 | 0 | 1 | 1 |  | 2.98 | 3 | -1 | 0 | 0 | 0 | 0 | 0 | 0 | 0 | 0
733 | 1391991117 | 1391987837 | 1364550910 | 1 | 1 | 39 | 2 | 22.1-17-213 | СН-2012.22 Выпуск № 3 (в текущих ценах по состоянию на 01.04.2025 г.). Сб.1-17-213 | Мойки высокого давления импортного производства, расход воды 650 л/ч, мощность 3,3 кВт | 1368 | 1011 | маш.-ч | маш.-ч | 1 | 0.34 | 0 | 18.13 | 0.08 | 0 | 0 | 1 | 0 |  | 0.34 | 3 | -1 | 0 | 0 | 0 | 0 | 0 | 0 | 0 | 0
733 | 1391991118 | 1391987837 | 1364552913 | 1 | 1 | 39 | 3 | 21.1-20-7 | СН-2012.21 Выпуск № 3 (в текущих ценах по состоянию на 01.04.2025 г.). Сб.1-20-7 | Ветошь | 1346 | 1009 | кг | кг | 1 | 0.07 | 26.09 | 0 | 0 | 0 | 0 | 1 | 0 |  | 0.07 | 3 | -1 | 0 | 0 | 0 | 0 | 0 | 0 | 0 | 0
734 | 1391991119 | 1391987844 | 1364549319 | 39 | 1 | 39 | 1 | 9999990008 |  | Трудозатраты рабочих | 1191 | 1013 | чел.-ч. | чел.-ч. | 1 | 0.78 | 0 | 0 | 0 | 0 | 0 | 1 | 1 | *3 | 2.34 | 3 | -1 | 0 | 0 | 0 | 0 | 0 | 0 | 0 | 0
734 | 1391991120 | 1391987844 | 1364552913 | 1 | 1 | 39 | 3 | 21.1-20-7 | СН-2012.21 Выпуск № 3 (в текущих ценах по состоянию на 01.04.2025 г.). Сб.1-20-7 | Ветошь | 1346 | 1009 | кг | кг | 1 | 0.01 | 26.09 | 0 | 0 | 0 | 0 | 1 | 0 | *3 | 0.03 | 3 | -1 | 0 | 0 | 0 | 0 | 0 | 0 | 0 | 0
735 | 1391991121 | 1391987849 | 1364549319 | 39 | 1 | 39 | 1 | 9999990008 |  | Трудозатраты рабочих | 1191 | 1013 | чел.-ч. | чел.-ч. | 1 | 1.42 | 0 | 0 | 0 | 0 | 0 | 1 | 1 |  | 1.42 | 3 | -1 | 0 | 0 | 0 | 0 | 0 | 0 | 0 | 0
735 | 1391991122 | 1391987849 | 1364550719 | 1 | 1 | 39 | 2 | 22.1-14-13 | СН-2012.22 Выпуск № 3 (в текущих ценах по состоянию на 01.04.2025 г.). Сб.1-14-13 | Пылесосы, потребляемая мощность 350-1200 Вт | 1368 | 1011 | маш.-ч | маш.-ч | 1 | 0.03 | 0 | 56.19 | 0.31 | 0 | 0 | 1 | 0 |  | 0.03 | 3 | -1 | 0 | 0 | 0 | 0 | 0 | 0 | 0 | 0
735 | 1391991123 | 1391987849 | 1364552913 | 1 | 1 | 39 | 3 | 21.1-20-7 | СН-2012.21 Выпуск № 3 (в текущих ценах по состоянию на 01.04.2025 г.). Сб.1-20-7 | Ветошь | 1346 | 1009 | кг | кг | 1 | 0.01 | 26.09 | 0 | 0 | 0 | 0 | 1 | 0 |  | 0.01 | 3 | -1 | 0 | 0 | 0 | 0 | 0 | 0 | 0 | 0
735 | 1391991124 | 1391987849 | 1364553063 | 1 | 1 | 39 | 3 | 21.1-24-43 | СН-2012.21 Выпуск № 3 (в текущих ценах по состоянию на 01.04.2025 г.). Сб.1-24-43 | Средство жидкое микробиоцидное для дезинфекции и предстерилизационной очистки, типа "Экодез-50" | 1296 | 1002 | л | л | 1 | 0.0001 | 4237.25 | 0 | 0 | 0 | 0 | 1 | 0 |  | 0.0001 | 3 | -1 | 0 | 0 | 0 | 0 | 0 | 0 | 0 | 0
736 | 1391991125 | 1391987858 | 1364549319 | 39 | 1 | 39 | 1 | 9999990008 |  | Трудозатраты рабочих | 1191 | 1013 | чел.-ч. | чел.-ч. | 1 | 0.92 | 0 | 0 | 0 | 0 | 0 | 1 | 1 | *3 | 2.76 | 3 | -1 | 0 | 0 | 0 | 0 | 0 | 0 | 0 | 0
736 | 1391991126 | 1391987858 | 1364552913 | 1 | 1 | 39 | 3 | 21.1-20-7 | СН-2012.21 Выпуск № 3 (в текущих ценах по состоянию на 01.04.2025 г.). Сб.1-20-7 | Ветошь | 1346 | 1009 | кг | кг | 1 | 0.02 | 26.09 | 0 | 0 | 0 | 0 | 1 | 0 | *3 | 0.06 | 3 | -1 | 0 | 0 | 0 | 0 | 0 | 0 | 0 | 0
737 | 1391991127 | 1391987863 | 1364549319 | 39 | 1 | 39 | 1 | 9999990008 |  | Трудозатраты рабочих | 1191 | 1013 | чел.-ч. | чел.-ч. | 1 | 1.64 | 0 | 0 | 0 | 0 | 0 | 1 | 1 |  | 1.64 | 3 | -1 | 0 | 0 | 0 | 0 | 0 | 0 | 0 | 0
737 | 1391991128 | 1391987863 | 1364550719 | 1 | 1 | 39 | 2 | 22.1-14-13 | СН-2012.22 Выпуск № 3 (в текущих ценах по состоянию на 01.04.2025 г.). Сб.1-14-13 | Пылесосы, потребляемая мощность 350-1200 Вт | 1368 | 1011 | маш.-ч | маш.-ч | 1 | 0.07 | 0 | 56.19 | 0.31 | 0 | 0 | 1 | 0 |  | 0.07 | 3 | -1 | 0 | 0 | 0 | 0 | 0 | 0 | 0 | 0
737 | 1391991129 | 1391987863 | 1364552913 | 1 | 1 | 39 | 3 | 21.1-20-7 | СН-2012.21 Выпуск № 3 (в текущих ценах по состоянию на 01.04.2025 г.). Сб.1-20-7 | Ветошь | 1346 | 1009 | кг | кг | 1 | 0.02 | 26.09 | 0 | 0 | 0 | 0 | 1 | 0 |  | 0.02 | 3 | -1 | 0 | 0 | 0 | 0 | 0 | 0 | 0 | 0
737 | 1391991130 | 1391987863 | 1364553063 | 1 | 1 | 39 | 3 | 21.1-24-43 | СН-2012.21 Выпуск № 3 (в текущих ценах по состоянию на 01.04.2025 г.). Сб.1-24-43 | Средство жидкое микробиоцидное для дезинфекции и предстерилизационной очистки, типа "Экодез-50" | 1296 | 1002 | л | л | 1 | 0.0002 | 4237.25 | 0 | 0 | 0 | 0 | 1 | 0 |  | 0.0002 | 3 | -1 | 0 | 0 | 0 | 0 | 0 | 0 | 0 | 0
738 | 1391991131 | 1391987872 | 1364549319 | 39 | 1 | 39 | 1 | 9999990008 |  | Трудозатраты рабочих | 1191 | 1013 | чел.-ч. | чел.-ч. | 1 | 1.06 | 0 | 0 | 0 | 0 | 0 | 1 | 1 |  | 1.06 | 3 | -1 | 0 | 0 | 0 | 0 | 0 | 0 | 0 | 0
739 | 1391991132 | 1391987875 | 1364549319 | 39 | 1 | 39 | 1 | 9999990008 |  | Трудозатраты рабочих | 1191 | 1013 | чел.-ч. | чел.-ч. | 1 | 1.06 | 0 | 0 | 0 | 0 | 0 | 1 | 1 |  | 1.06 | 3 | -1 | 0 | 0 | 0 | 0 | 0 | 0 | 0 | 0
740 | 1391991133 | 1391987878 | 1364549319 | 39 | 1 | 39 | 1 | 9999990008 |  | Трудозатраты рабочих | 1191 | 1013 | чел.-ч. | чел.-ч. | 1 | 0.8 | 0 | 0 | 0 | 0 | 0 | 1 | 1 | *3 | 2.4 | 3 | -1 | 0 | 0 | 0 | 0 | 0 | 0 | 0 | 0
741 | 1391991134 | 1391987881 | 1364549319 | 39 | 1 | 39 | 1 | 9999990008 |  | Трудозатраты рабочих | 1191 | 1013 | чел.-ч. | чел.-ч. | 1 | 34 | 0 | 0 | 0 | 0 | 0 | 1 | 1 |  | 34 | 3 | -1 | 0 | 0 | 0 | 0 | 0 | 0 | 0 | 0
741 | 1391991135 | 1391987881 | 1364552184 | 1 | 1 | 39 | 3 | 21.1-11-21 | СН-2012.21 Выпуск № 3 (в текущих ценах по состоянию на 01.04.2025 г.). Сб.1-11-21 | Болты строительные черные с гайками и шайбами (10х100мм) | 1348 | 1009 | т | т | 1000 | 0.0005 | 150966.31 | 0 | 0 | 0 | 0 | 1 | 0 |  | 0.0005 | 3 | -1 | 0 | 0 | 0 | 0 | 0 | 0 | 0 | 0
741 | 1391991136 | 1391987881 | 1364552258 | 1 | 1 | 39 | 3 | 21.1-11-95 | СН-2012.21 Выпуск № 3 (в текущих ценах по состоянию на 01.04.2025 г.). Сб.1-11-95 | Шайбы для болтов черные | 1348 | 1009 | т | т | 1000 | 0.0001 | 206648.23 | 0 | 0 | 0 | 0 | 1 | 0 |  | 0.0001 | 3 | -1 | 0 | 0 | 0 | 0 | 0 | 0 | 0 | 0
741 | 1391991137 | 1391987881 | 1364553372 | 1 | 1 | 39 | 3 | 21.1-25-284 | СН-2012.21 Выпуск № 3 (в текущих ценах по состоянию на 01.04.2025 г.). Сб.1-25-284 | Прокладки резиновые, уплотнительные, диаметр 30-40 мм, марка 7057-3 | 1348 | 1009 | т | т | 1000 | 0.0012 | 319868.22 | 0 | 0 | 0 | 0 | 1 | 0 |  | 0.0012 | 3 | -1 | 0 | 0 | 0 | 0 | 0 | 0 | 0 | 0
741 | 1391991138 | 1391987881 | 1364551423 | 1 | 1 | 39 | 3 | 21.1-4-46 | СН-2012.21 Выпуск № 3 (в текущих ценах по состоянию на 01.04.2025 г.). Сб.1-4-46 | Солидол жировой | 1348 | 1009 | т | т | 1000 | 0.0005 | 171739.07 | 0 | 0 | 0 | 0 | 1 | 0 |  | 0.0005 | 3 | -1 | 0 | 0 | 0 | 0 | 0 | 0 | 0 | 0
741 | 1391991139 | 1391987881 | 1364551386 | 1 | 1 | 39 | 3 | 21.1-4-9 | СН-2012.21 Выпуск № 3 (в текущих ценах по состоянию на 01.04.2025 г.). Сб.1-4-9 | Керосин | 1348 | 1009 | т | т | 1000 | 0.0011 | 130618.52 | 0 | 0 | 0 | 0 | 1 | 0 |  | 0.0011 | 3 | -1 | 0 | 0 | 0 | 0 | 0 | 0 | 0 | 0
741 | 1391991140 | 1391987881 | 1364551568 | 1 | 1 | 39 | 3 | 21.1-6-48 | СН-2012.21 Выпуск № 3 (в текущих ценах по состоянию на 01.04.2025 г.). Сб.1-6-48 | Краски масляные жидкотертые цветные (готовые к употреблению) для наружных и внутренних работ, марка МА-25 | 1348 | 1009 | т | т | 1000 | 0.00054 | 106124.37 | 0 | 0 | 0 | 0 | 1 | 0 |  | 0.00054 | 3 | -1 | 0 | 0 | 0 | 0 | 0 | 0 | 0 | 0
741 | 1391991141 | 1391987881 | 1364549334 | 39 | 1 | 39 | 3 | 21.1-6-90 |  | Олифа для окраски комбинированная оксоль | 1348 | 1009 | т | т | 1000 | 6e-05 | 99650 | 0 | 0 | 0 | 0 | 1 | 0 |  | 6e-05 | 3 | -1 | 0 | 0 | 0 | 0 | 0 | 0 | 0 | 0
742 | 1391991142 | 1391987898 | 1364549319 | 39 | 1 | 39 | 1 | 9999990008 |  | Трудозатраты рабочих | 1191 | 1013 | чел.-ч. | чел.-ч. | 1 | 0.37 | 0 | 0 | 0 | 0 | 0 | 1 | 1 | *2 | 0.74 | 3 | -1 | 0 | 0 | 0 | 0 | 0 | 0 | 0 | 0
742 | 1391991143 | 1391987898 | 1364551021 | 1 | 1 | 39 | 2 | 22.1-18-24 | СН-2012.22 Выпуск № 3 (в текущих ценах по состоянию на 01.04.2025 г.). Сб.1-18-24 | Автомобили полупассажирские типа ГАЗ, грузоподъемность до 2 т | 1368 | 1011 | маш.-ч | маш.-ч | 1 | 0.06 | 0 | 1490.46 | 808.44 | 0 | 0 | 1 | 0 | *2 | 0.12 | 3 | -1 | 0 | 0 | 0 | 0 | 0 | 0 | 0 | 0
743 | 1391991144 | 1391987903 | 1364549319 | 39 | 1 | 39 | 1 | 9999990008 |  | Трудозатраты рабочих | 1191 | 1013 | чел.-ч. | чел.-ч. | 1 | 0.9 | 0 | 0 | 0 | 0 | 0 | 1 | 1 | *4 | 3.6 | 3 | -1 | 0 | 0 | 0 | 0 | 0 | 0 | 0 | 0
744 | 1391991145 | 1391987906 | 1364549319 | 39 | 1 | 39 | 1 | 9999990008 |  | Трудозатраты рабочих | 1191 | 1013 | чел.-ч. | чел.-ч. | 1 | 2.64 | 0 | 0 | 0 | 0 | 0 | 1 | 1 | *4)*1,1 | 11.616 | 3 | -1 | 0 | 0 | 0 | 0 | 0 | 0 | 0 | 0
745 | 1391991146 | 1391987909 | 1364549319 | 39 | 1 | 39 | 1 | 9999990008 |  | Трудозатраты рабочих | 1191 | 1013 | чел.-ч. | чел.-ч. | 1 | 0.55 | 0 | 0 | 0 | 0 | 0 | 1 | 1 | *4 | 2.2 | 3 | -1 | 0 | 0 | 0 | 0 | 0 | 0 | 0 | 0
746 | 1391991147 | 1391987912 | 1364549319 | 39 | 1 | 39 | 1 | 9999990008 |  | Трудозатраты рабочих | 1191 | 1013 | чел.-ч. | чел.-ч. | 1 | 0.7 | 0 | 0 | 0 | 0 | 0 | 1 | 1 |  | 0.7 | 3 | -1 | 0 | 0 | 0 | 0 | 0 | 0 | 0 | 0
747 | 1391991148 | 1391987916 | 1364549319 | 39 | 1 | 39 | 1 | 9999990008 |  | Трудозатраты рабочих | 1191 | 1013 | чел.-ч. | чел.-ч. | 1 | 0.7 | 0 | 0 | 0 | 0 | 0 | 1 | 1 |  | 0.7 | 3 | -1 | 0 | 0 | 0 | 0 | 0 | 0 | 0 | 0
747 | 1391991149 | 1391987916 | 1364550992 | 1 | 1 | 39 | 2 | 22.1-17-297 | СН-2012.22 Выпуск № 3 (в текущих ценах по состоянию на 01.04.2025 г.). Сб.1-17-297 | Пылесосы ручные аккумуляторные, расход до 1 м3/мин, емкость 2,5 А*ч, напряжение 12 В | 1368 | 1011 | маш.-ч | маш.-ч | 1 | 0.2 | 0 | 3.11 | 0.01 | 0 | 0 | 1 | 0 |  | 0.2 | 3 | -1 | 0 | 0 | 0 | 0 | 0 | 0 | 0 | 0
748 | 1391991150 | 1391987921 | 1364549319 | 39 | 1 | 39 | 1 | 9999990008 |  | Трудозатраты рабочих | 1191 | 1013 | чел.-ч. | чел.-ч. | 1 | 0.7 | 0 | 0 | 0 | 0 | 0 | 1 | 1 |  | 0.7 | 3 | -1 | 0 | 0 | 0 | 0 | 0 | 0 | 0 | 0
749 | 1391991151 | 1391987924 | 1364549319 | 39 | 1 | 39 | 1 | 9999990008 |  | Трудозатраты рабочих | 1191 | 1013 | чел.-ч. | чел.-ч. | 1 | 0.37 | 0 | 0 | 0 | 0 | 0 | 1 | 1 |  | 0.37 | 3 | -1 | 0 | 0 | 0 | 0 | 0 | 0 | 0 | 0
749 | 1391991152 | 1391987924 | 1364551021 | 1 | 1 | 39 | 2 | 22.1-18-24 | СН-2012.22 Выпуск № 3 (в текущих ценах по состоянию на 01.04.2025 г.). Сб.1-18-24 | Автомобили полупассажирские типа ГАЗ, грузоподъемность до 2 т | 1368 | 1011 | маш.-ч | маш.-ч | 1 | 0.06 | 0 | 1490.46 | 808.44 | 0 | 0 | 1 | 0 |  | 0.06 | 3 | -1 | 0 | 0 | 0 | 0 | 0 | 0 | 0 | 0
820 | 1391991153 | 1391987930 | 1364549319 | 39 | 1 | 39 | 1 | 9999990008 |  | Трудозатраты рабочих | 1191 | 1013 | чел.-ч. | чел.-ч. | 1 | 9 | 0 | 0 | 0 | 0 | 0 | 1 | 1 |  | 9 | 3 | -1 | 0 | 0 | 0 | 0 | 0 | 0 | 0 | 0
820 | 1391991155 | 1391987930 | 1364552915 | 1 | 1 | 39 | 3 | 21.1-20-10 | СН-2012.21 Выпуск № 3 (в текущих ценах по состоянию на 01.04.2025 г.). Сб.1-20-10 | Лента изоляционная хлопчатобумажная | 1346 | 1009 | кг | кг | 1 | 0.18 | 350.97 | 0 | 0 | 0 | 0 | 1 | 0 |  | 0.18 | 3 | -1 | 0 | 0 | 0 | 0 | 0 | 0 | 0 | 0
820 | 1391991156 | 1391987930 | 1364552913 | 1 | 1 | 39 | 3 | 21.1-20-7 | СН-2012.21 Выпуск № 3 (в текущих ценах по состоянию на 01.04.2025 г.). Сб.1-20-7 | Ветошь | 1346 | 1009 | кг | кг | 1 | 0.05 | 26.09 | 0 | 0 | 0 | 0 | 1 | 0 |  | 0.05 | 3 | -1 | 0 | 0 | 0 | 0 | 0 | 0 | 0 | 0
820 | 1391991154 | 1391987930 | 1364549377 | 39 | 1 | 39 | 3 | 21.1-4-3 |  | Бензин | 1346 | 1009 | кг | кг | 1 | 0.05 | 68.7644 | 0 | 0 | 0 | 0 | 1 | 0 |  | 0.05 | 3 | -1 | 0 | 0 | 0 | 0 | 0 | 0 | 0 | 0
820 | 1391991157 | 1391987930 | 1364551652 | 1 | 1 | 39 | 3 | 21.1-6-139 | СН-2012.21 Выпуск № 3 (в текущих ценах по состоянию на 01.04.2025 г.). Сб.1-6-139 | Эмаль, марка ПФ-115 (цветная), пентафталевая | 1346 | 1009 | кг | кг | 1 | 0.04 | 121.7 | 0 | 0 | 0 | 0 | 1 | 0 |  | 0.04 | 3 | -1 | 0 | 0 | 0 | 0 | 0 | 0 | 0 | 0
821 | 1391991158 | 1391987941 | 1364549319 | 39 | 1 | 39 | 1 | 9999990008 |  | Трудозатраты рабочих | 1191 | 1013 | чел.-ч. | чел.-ч. | 1 | 0.3 | 0 | 0 | 0 | 0 | 0 | 1 | 1 | *3 | 0.9 | 3 | -1 | 0 | 0 | 0 | 0 | 0 | 0 | 0 | 0
821 | 1391991160 | 1391987941 | 1364552913 | 1 | 1 | 39 | 3 | 21.1-20-7 | СН-2012.21 Выпуск № 3 (в текущих ценах по состоянию на 01.04.2025 г.). Сб.1-20-7 | Ветошь | 1346 | 1009 | кг | кг | 1 | 0.002 | 26.09 | 0 | 0 | 0 | 0 | 1 | 0 | *3 | 0.006 | 3 | -1 | 0 | 0 | 0 | 0 | 0 | 0 | 0 | 0
821 | 1391991159 | 1391987941 | 1364549377 | 39 | 1 | 39 | 3 | 21.1-4-3 |  | Бензин | 1346 | 1009 | кг | кг | 1 | 0.005 | 68.7644 | 0 | 0 | 0 | 0 | 1 | 0 | *3 | 0.015 | 3 | -1 | 0 | 0 | 0 | 0 | 0 | 0 | 0 | 0
822 | 1391991161 | 1391987948 | 1364549319 | 39 | 1 | 39 | 1 | 9999990008 |  | Трудозатраты рабочих | 1191 | 1013 | чел.-ч. | чел.-ч. | 1 | 1.63 | 0 | 0 | 0 | 0 | 0 | 1 | 1 |  | 1.63 | 3 | -1 | 0 | 0 | 0 | 0 | 0 | 0 | 0 | 0
822 | 1391991162 | 1391987948 | 1364552866 | 1 | 1 | 39 | 3 | 21.1-16-104 | СН-2012.21 Выпуск № 3 (в текущих ценах по состоянию на 01.04.2025 г.). Сб.1-16-104 | Спирт этиловый технический | 1346 | 1009 | кг | кг | 1 | 0.00196 | 276.63 | 0 | 0 | 0 | 0 | 1 | 0 |  | 0.00196 | 3 | -1 | 0 | 0 | 0 | 0 | 0 | 0 | 0 | 0
822 | 1391991163 | 1391987948 | 1364552913 | 1 | 1 | 39 | 3 | 21.1-20-7 | СН-2012.21 Выпуск № 3 (в текущих ценах по состоянию на 01.04.2025 г.). Сб.1-20-7 | Ветошь | 1346 | 1009 | кг | кг | 1 | 0.03 | 26.09 | 0 | 0 | 0 | 0 | 1 | 0 |  | 0.03 | 3 | -1 | 0 | 0 | 0 | 0 | 0 | 0 | 0 | 0
823 | 1391991164 | 1391987955 | 1364549319 | 39 | 1 | 39 | 1 | 9999990008 |  | Трудозатраты рабочих | 1191 | 1013 | чел.-ч. | чел.-ч. | 1 | 0.2 | 0 | 0 | 0 | 0 | 0 | 1 | 1 | *16 | 3.2 | 3 | -1 | 0 | 0 | 0 | 0 | 0 | 0 | 0 | 0
823 | 1391991166 | 1391987955 | 1364552913 | 1 | 1 | 39 | 3 | 21.1-20-7 | СН-2012.21 Выпуск № 3 (в текущих ценах по состоянию на 01.04.2025 г.). Сб.1-20-7 | Ветошь | 1346 | 1009 | кг | кг | 1 | 0.001 | 26.09 | 0 | 0 | 0 | 0 | 1 | 0 | *16 | 0.016 | 3 | -1 | 0 | 0 | 0 | 0 | 0 | 0 | 0 | 0
823 | 1391991165 | 1391987955 | 1364549408 | 39 | 1 | 39 | 3 | 21.1-4-9 |  | Керосин | 1346 | 1009 | кг | кг | 1 | 0.001 | 130.6185 | 0 | 0 | 0 | 0 | 1 | 0 | *16 | 0.016 | 3 | -1 | 0 | 0 | 0 | 0 | 0 | 0 | 0 | 0
823 | 1391991167 | 1391987955 | 1364549637 | 39 | 1 | 39 | 3 | 21.1-6-68 |  | Лак битумный, марка БТ-577 | 1346 | 1009 | кг | кг | 1 | 0.01 | 100.5897 | 0 | 0 | 0 | 0 | 1 | 0 | *16 | 0.16 | 3 | -1 | 0 | 0 | 0 | 0 | 0 | 0 | 0 | 0
824 | 1391991168 | 1391987964 | 1364549319 | 39 | 1 | 39 | 1 | 9999990008 |  | Трудозатраты рабочих | 1191 | 1013 | чел.-ч. | чел.-ч. | 1 | 0.72 | 0 | 0 | 0 | 0 | 0 | 1 | 1 | *2 | 1.44 | 3 | -1 | 0 | 0 | 0 | 0 | 0 | 0 | 0 | 0
824 | 1391991169 | 1391987964 | 1364552866 | 1 | 1 | 39 | 3 | 21.1-16-104 | СН-2012.21 Выпуск № 3 (в текущих ценах по состоянию на 01.04.2025 г.). Сб.1-16-104 | Спирт этиловый технический | 1346 | 1009 | кг | кг | 1 | 0.0005 | 276.63 | 0 | 0 | 0 | 0 | 1 | 0 | *2 | 0.001 | 3 | -1 | 0 | 0 | 0 | 0 | 0 | 0 | 0 | 0
824 | 1391991170 | 1391987964 | 1364552908 | 1 | 1 | 39 | 3 | 21.1-20-1 | СН-2012.21 Выпуск № 3 (в текущих ценах по состоянию на 01.04.2025 г.). Сб.1-20-1 | Бязь | 1327 | 1005 | м2 | м2 | 1 | 0.05 | 51.79 | 0 | 0 | 0 | 0 | 1 | 0 | *2 | 0.1 | 3 | -1 | 0 | 0 | 0 | 0 | 0 | 0 | 0 | 0
824 | 1391991171 | 1391987964 | 1364552913 | 1 | 1 | 39 | 3 | 21.1-20-7 | СН-2012.21 Выпуск № 3 (в текущих ценах по состоянию на 01.04.2025 г.). Сб.1-20-7 | Ветошь | 1346 | 1009 | кг | кг | 1 | 0.05 | 26.09 | 0 | 0 | 0 | 0 | 1 | 0 | *2 | 0.1 | 3 | -1 | 0 | 0 | 0 | 0 | 0 | 0 | 0 | 0
825 | 1391991172 | 1391987973 | 1364549319 | 39 | 1 | 39 | 1 | 9999990008 |  | Трудозатраты рабочих | 1191 | 1013 | чел.-ч. | чел.-ч. | 1 | 0.2 | 0 | 0 | 0 | 0 | 0 | 1 | 1 | *2 | 0.4 | 3 | -1 | 0 | 0 | 0 | 0 | 0 | 0 | 0 | 0
825 | 1391991173 | 1391987973 | 1364552908 | 1 | 1 | 39 | 3 | 21.1-20-1 | СН-2012.21 Выпуск № 3 (в текущих ценах по состоянию на 01.04.2025 г.). Сб.1-20-1 | Бязь | 1327 | 1005 | м2 | м2 | 1 | 0.1 | 51.79 | 0 | 0 | 0 | 0 | 1 | 0 | *2 | 0.2 | 3 | -1 | 0 | 0 | 0 | 0 | 0 | 0 | 0 | 0
825 | 1391991174 | 1391987973 | 1364552913 | 1 | 1 | 39 | 3 | 21.1-20-7 | СН-2012.21 Выпуск № 3 (в текущих ценах по состоянию на 01.04.2025 г.). Сб.1-20-7 | Ветошь | 1346 | 1009 | кг | кг | 1 | 0.1 | 26.09 | 0 | 0 | 0 | 0 | 1 | 0 | *2 | 0.2 | 3 | -1 | 0 | 0 | 0 | 0 | 0 | 0 | 0 | 0
826 | 1391991175 | 1391987980 | 1364549319 | 39 | 1 | 39 | 1 | 9999990008 |  | Трудозатраты рабочих | 1191 | 1013 | чел.-ч. | чел.-ч. | 1 | 2.4 | 0 | 0 | 0 | 0 | 0 | 1 | 1 |  | 2.4 | 3 | -1 | 0 | 0 | 0 | 0 | 0 | 0 | 0 | 0
826 | 1391991176 | 1391987980 | 1364552913 | 1 | 1 | 39 | 3 | 21.1-20-7 | СН-2012.21 Выпуск № 3 (в текущих ценах по состоянию на 01.04.2025 г.). Сб.1-20-7 | Ветошь | 1346 | 1009 | кг | кг | 1 | 0.5 | 26.09 | 0 | 0 | 0 | 0 | 1 | 0 |  | 0.5 | 3 | -1 | 0 | 0 | 0 | 0 | 0 | 0 | 0 | 0
826 | 1391991177 | 1391987980 | 1364551410 | 1 | 1 | 39 | 3 | 21.1-4-33 | СН-2012.21 Выпуск № 3 (в текущих ценах по состоянию на 01.04.2025 г.). Сб.1-4-33 | Растворитель нефтяной, марка Нефрас С2-80/120 | 1348 | 1009 | т | т | 1000 | 0.00034 | 200678.06 | 0 | 0 | 0 | 0 | 1 | 0 |  | 0.00034 | 3 | -1 | 0 | 0 | 0 | 0 | 0 | 0 | 0 | 0
827 | 1391991178 | 1391987987 | 1364549319 | 39 | 1 | 39 | 1 | 9999990008 |  | Трудозатраты рабочих | 1191 | 1013 | чел.-ч. | чел.-ч. | 1 | 15 | 0 | 0 | 0 | 0 | 0 | 1 | 1 |  | 15 | 3 | -1 | 0 | 0 | 0 | 0 | 0 | 0 | 0 | 0
827 | 1391991180 | 1391987987 | 1364552915 | 1 | 1 | 39 | 3 | 21.1-20-10 | СН-2012.21 Выпуск № 3 (в текущих ценах по состоянию на 01.04.2025 г.). Сб.1-20-10 | Лента изоляционная хлопчатобумажная | 1346 | 1009 | кг | кг | 1 | 0.3 | 350.97 | 0 | 0 | 0 | 0 | 1 | 0 |  | 0.3 | 3 | -1 | 0 | 0 | 0 | 0 | 0 | 0 | 0 | 0
827 | 1391991181 | 1391987987 | 1364552913 | 1 | 1 | 39 | 3 | 21.1-20-7 | СН-2012.21 Выпуск № 3 (в текущих ценах по состоянию на 01.04.2025 г.). Сб.1-20-7 | Ветошь | 1346 | 1009 | кг | кг | 1 | 0.09 | 26.09 | 0 | 0 | 0 | 0 | 1 | 0 |  | 0.09 | 3 | -1 | 0 | 0 | 0 | 0 | 0 | 0 | 0 | 0
827 | 1391991179 | 1391987987 | 1364549377 | 39 | 1 | 39 | 3 | 21.1-4-3 |  | Бензин | 1346 | 1009 | кг | кг | 1 | 0.09 | 68.7644 | 0 | 0 | 0 | 0 | 1 | 0 |  | 0.09 | 3 | -1 | 0 | 0 | 0 | 0 | 0 | 0 | 0 | 0
827 | 1391991182 | 1391987987 | 1364551652 | 1 | 1 | 39 | 3 | 21.1-6-139 | СН-2012.21 Выпуск № 3 (в текущих ценах по состоянию на 01.04.2025 г.). Сб.1-6-139 | Эмаль, марка ПФ-115 (цветная), пентафталевая | 1346 | 1009 | кг | кг | 1 | 0.06 | 121.7 | 0 | 0 | 0 | 0 | 1 | 0 |  | 0.06 | 3 | -1 | 0 | 0 | 0 | 0 | 0 | 0 | 0 | 0
828 | 1391991183 | 1391987998 | 1364549319 | 39 | 1 | 39 | 1 | 9999990008 |  | Трудозатраты рабочих | 1191 | 1013 | чел.-ч. | чел.-ч. | 1 | 0.5 | 0 | 0 | 0 | 0 | 0 | 1 | 1 | *3 | 1.5 | 3 | -1 | 0 | 0 | 0 | 0 | 0 | 0 | 0 | 0
828 | 1391991184 | 1391987998 | 1364549377 | 39 | 1 | 39 | 3 | 21.1-4-3 |  | Бензин | 1346 | 1009 | кг | кг | 1 | 0.01 | 68.7644 | 0 | 0 | 0 | 0 | 1 | 0 | *3 | 0.03 | 3 | -1 | 0 | 0 | 0 | 0 | 0 | 0 | 0 | 0
829 | 1391991185 | 1391988003 | 1364549319 | 39 | 1 | 39 | 1 | 9999990008 |  | Трудозатраты рабочих | 1191 | 1013 | чел.-ч. | чел.-ч. | 1 | 18 | 0 | 0 | 0 | 0 | 0 | 1 | 1 |  | 18 | 3 | -1 | 0 | 0 | 0 | 0 | 0 | 0 | 0 | 0
829 | 1391991187 | 1391988003 | 1364552915 | 1 | 1 | 39 | 3 | 21.1-20-10 | СН-2012.21 Выпуск № 3 (в текущих ценах по состоянию на 01.04.2025 г.). Сб.1-20-10 | Лента изоляционная хлопчатобумажная | 1346 | 1009 | кг | кг | 1 | 0.36 | 350.97 | 0 | 0 | 0 | 0 | 1 | 0 |  | 0.36 | 3 | -1 | 0 | 0 | 0 | 0 | 0 | 0 | 0 | 0
829 | 1391991188 | 1391988003 | 1364552913 | 1 | 1 | 39 | 3 | 21.1-20-7 | СН-2012.21 Выпуск № 3 (в текущих ценах по состоянию на 01.04.2025 г.). Сб.1-20-7 | Ветошь | 1346 | 1009 | кг | кг | 1 | 0.11 | 26.09 | 0 | 0 | 0 | 0 | 1 | 0 |  | 0.11 | 3 | -1 | 0 | 0 | 0 | 0 | 0 | 0 | 0 | 0
829 | 1391991186 | 1391988003 | 1364549377 | 39 | 1 | 39 | 3 | 21.1-4-3 |  | Бензин | 1346 | 1009 | кг | кг | 1 | 0.11 | 68.7644 | 0 | 0 | 0 | 0 | 1 | 0 |  | 0.11 | 3 | -1 | 0 | 0 | 0 | 0 | 0 | 0 | 0 | 0
829 | 1391991189 | 1391988003 | 1364551652 | 1 | 1 | 39 | 3 | 21.1-6-139 | СН-2012.21 Выпуск № 3 (в текущих ценах по состоянию на 01.04.2025 г.). Сб.1-6-139 | Эмаль, марка ПФ-115 (цветная), пентафталевая | 1346 | 1009 | кг | кг | 1 | 0.07 | 121.7 | 0 | 0 | 0 | 0 | 1 | 0 |  | 0.07 | 3 | -1 | 0 | 0 | 0 | 0 | 0 | 0 | 0 | 0
830 | 1391991190 | 1391988014 | 1364549319 | 39 | 1 | 39 | 1 | 9999990008 |  | Трудозатраты рабочих | 1191 | 1013 | чел.-ч. | чел.-ч. | 1 | 0.6 | 0 | 0 | 0 | 0 | 0 | 1 | 1 | *3 | 1.8 | 3 | -1 | 0 | 0 | 0 | 0 | 0 | 0 | 0 | 0
830 | 1391991191 | 1391988014 | 1364549377 | 39 | 1 | 39 | 3 | 21.1-4-3 |  | Бензин | 1346 | 1009 | кг | кг | 1 | 0.01 | 68.7644 | 0 | 0 | 0 | 0 | 1 | 0 | *3 | 0.03 | 3 | -1 | 0 | 0 | 0 | 0 | 0 | 0 | 0 | 0
831 | 1391991192 | 1391988019 | 1364549319 | 39 | 1 | 39 | 1 | 9999990008 |  | Трудозатраты рабочих | 1191 | 1013 | чел.-ч. | чел.-ч. | 1 | 24 | 0 | 0 | 0 | 0 | 0 | 1 | 1 |  | 24 | 3 | -1 | 0 | 0 | 0 | 0 | 0 | 0 | 0 | 0
831 | 1391991194 | 1391988019 | 1364552915 | 1 | 1 | 39 | 3 | 21.1-20-10 | СН-2012.21 Выпуск № 3 (в текущих ценах по состоянию на 01.04.2025 г.). Сб.1-20-10 | Лента изоляционная хлопчатобумажная | 1346 | 1009 | кг | кг | 1 | 0.48 | 350.97 | 0 | 0 | 0 | 0 | 1 | 0 |  | 0.48 | 3 | -1 | 0 | 0 | 0 | 0 | 0 | 0 | 0 | 0
831 | 1391991195 | 1391988019 | 1364552913 | 1 | 1 | 39 | 3 | 21.1-20-7 | СН-2012.21 Выпуск № 3 (в текущих ценах по состоянию на 01.04.2025 г.). Сб.1-20-7 | Ветошь | 1346 | 1009 | кг | кг | 1 | 0.14 | 26.09 | 0 | 0 | 0 | 0 | 1 | 0 |  | 0.14 | 3 | -1 | 0 | 0 | 0 | 0 | 0 | 0 | 0 | 0
831 | 1391991193 | 1391988019 | 1364549377 | 39 | 1 | 39 | 3 | 21.1-4-3 |  | Бензин | 1346 | 1009 | кг | кг | 1 | 0.14 | 68.7644 | 0 | 0 | 0 | 0 | 1 | 0 |  | 0.14 | 3 | -1 | 0 | 0 | 0 | 0 | 0 | 0 | 0 | 0
831 | 1391991196 | 1391988019 | 1364551652 | 1 | 1 | 39 | 3 | 21.1-6-139 | СН-2012.21 Выпуск № 3 (в текущих ценах по состоянию на 01.04.2025 г.). Сб.1-6-139 | Эмаль, марка ПФ-115 (цветная), пентафталевая | 1346 | 1009 | кг | кг | 1 | 0.1 | 121.7 | 0 | 0 | 0 | 0 | 1 | 0 |  | 0.1 | 3 | -1 | 0 | 0 | 0 | 0 | 0 | 0 | 0 | 0
832 | 1391991197 | 1391988030 | 1364549319 | 39 | 1 | 39 | 1 | 9999990008 |  | Трудозатраты рабочих | 1191 | 1013 | чел.-ч. | чел.-ч. | 1 | 0.8 | 0 | 0 | 0 | 0 | 0 | 1 | 1 | *3 | 2.4 | 3 | -1 | 0 | 0 | 0 | 0 | 0 | 0 | 0 | 0
832 | 1391991198 | 1391988030 | 1364549377 | 39 | 1 | 39 | 3 | 21.1-4-3 |  | Бензин | 1346 | 1009 | кг | кг | 1 | 0.01 | 68.7644 | 0 | 0 | 0 | 0 | 1 | 0 | *3 | 0.03 | 3 | -1 | 0 | 0 | 0 | 0 | 0 | 0 | 0 | 0
833 | 1391991199 | 1391988035 | 1364549319 | 39 | 1 | 39 | 1 | 9999990008 |  | Трудозатраты рабочих | 1191 | 1013 | чел.-ч. | чел.-ч. | 1 | 3.6 | 0 | 0 | 0 | 0 | 0 | 1 | 1 |  | 3.6 | 3 | -1 | 0 | 0 | 0 | 0 | 0 | 0 | 0 | 0
834 | 1391991200 | 1391988038 | 1364549319 | 39 | 1 | 39 | 1 | 9999990008 |  | Трудозатраты рабочих | 1191 | 1013 | чел.-ч. | чел.-ч. | 1 | 0.12 | 0 | 0 | 0 | 0 | 0 | 1 | 1 | *3 | 0.36 | 3 | -1 | 0 | 0 | 0 | 0 | 0 | 0 | 0 | 0
835 | 1391991201 | 1391988041 | 1364549319 | 39 | 1 | 39 | 1 | 9999990008 |  | Трудозатраты рабочих | 1191 | 1013 | чел.-ч. | чел.-ч. | 1 | 2.4 | 0 | 0 | 0 | 0 | 0 | 1 | 1 |  | 2.4 | 3 | -1 | 0 | 0 | 0 | 0 | 0 | 0 | 0 | 0
835 | 1391991202 | 1391988041 | 1364552913 | 1 | 1 | 39 | 3 | 21.1-20-7 | СН-2012.21 Выпуск № 3 (в текущих ценах по состоянию на 01.04.2025 г.). Сб.1-20-7 | Ветошь | 1346 | 1009 | кг | кг | 1 | 0.5 | 26.09 | 0 | 0 | 0 | 0 | 1 | 0 |  | 0.5 | 3 | -1 | 0 | 0 | 0 | 0 | 0 | 0 | 0 | 0
835 | 1391991203 | 1391988041 | 1364551410 | 1 | 1 | 39 | 3 | 21.1-4-33 | СН-2012.21 Выпуск № 3 (в текущих ценах по состоянию на 01.04.2025 г.). Сб.1-4-33 | Растворитель нефтяной, марка Нефрас С2-80/120 | 1348 | 1009 | т | т | 1000 | 0.00034 | 200678.06 | 0 | 0 | 0 | 0 | 1 | 0 |  | 0.00034 | 3 | -1 | 0 | 0 | 0 | 0 | 0 | 0 | 0 | 0
836 | 1391991204 | 1391988048 | 1364549319 | 39 | 1 | 39 | 1 | 9999990008 |  | Трудозатраты рабочих | 1191 | 1013 | чел.-ч. | чел.-ч. | 1 | 2.88 | 0 | 0 | 0 | 0 | 0 | 1 | 1 | *2 | 5.76 | 3 | -1 | 0 | 0 | 0 | 0 | 0 | 0 | 0 | 0
836 | 1391991205 | 1391988048 | 1364552866 | 1 | 1 | 39 | 3 | 21.1-16-104 | СН-2012.21 Выпуск № 3 (в текущих ценах по состоянию на 01.04.2025 г.). Сб.1-16-104 | Спирт этиловый технический | 1346 | 1009 | кг | кг | 1 | 0.008 | 276.63 | 0 | 0 | 0 | 0 | 1 | 0 | *2 | 0.016 | 3 | -1 | 0 | 0 | 0 | 0 | 0 | 0 | 0 | 0
836 | 1391991206 | 1391988048 | 1364552913 | 1 | 1 | 39 | 3 | 21.1-20-7 | СН-2012.21 Выпуск № 3 (в текущих ценах по состоянию на 01.04.2025 г.). Сб.1-20-7 | Ветошь | 1346 | 1009 | кг | кг | 1 | 0.05 | 26.09 | 0 | 0 | 0 | 0 | 1 | 0 | *2 | 0.1 | 3 | -1 | 0 | 0 | 0 | 0 | 0 | 0 | 0 | 0
838 | 1391991207 | 1391988056 | 1364549319 | 39 | 1 | 39 | 1 | 9999990008 |  | Трудозатраты рабочих | 1191 | 1013 | чел.-ч. | чел.-ч. | 1 | 15 | 0 | 0 | 0 | 0 | 0 | 1 | 1 |  | 15 | 3 | -1 | 0 | 0 | 0 | 0 | 0 | 0 | 0 | 0
838 | 1391991209 | 1391988056 | 1364552915 | 1 | 1 | 39 | 3 | 21.1-20-10 | СН-2012.21 Выпуск № 3 (в текущих ценах по состоянию на 01.04.2025 г.). Сб.1-20-10 | Лента изоляционная хлопчатобумажная | 1346 | 1009 | кг | кг | 1 | 0.3 | 350.97 | 0 | 0 | 0 | 0 | 1 | 0 |  | 0.3 | 3 | -1 | 0 | 0 | 0 | 0 | 0 | 0 | 0 | 0
838 | 1391991210 | 1391988056 | 1364552913 | 1 | 1 | 39 | 3 | 21.1-20-7 | СН-2012.21 Выпуск № 3 (в текущих ценах по состоянию на 01.04.2025 г.). Сб.1-20-7 | Ветошь | 1346 | 1009 | кг | кг | 1 | 0.09 | 26.09 | 0 | 0 | 0 | 0 | 1 | 0 |  | 0.09 | 3 | -1 | 0 | 0 | 0 | 0 | 0 | 0 | 0 | 0
838 | 1391991208 | 1391988056 | 1364549377 | 39 | 1 | 39 | 3 | 21.1-4-3 |  | Бензин | 1346 | 1009 | кг | кг | 1 | 0.09 | 68.7644 | 0 | 0 | 0 | 0 | 1 | 0 |  | 0.09 | 3 | -1 | 0 | 0 | 0 | 0 | 0 | 0 | 0 | 0
838 | 1391991211 | 1391988056 | 1364551652 | 1 | 1 | 39 | 3 | 21.1-6-139 | СН-2012.21 Выпуск № 3 (в текущих ценах по состоянию на 01.04.2025 г.). Сб.1-6-139 | Эмаль, марка ПФ-115 (цветная), пентафталевая | 1346 | 1009 | кг | кг | 1 | 0.06 | 121.7 | 0 | 0 | 0 | 0 | 1 | 0 |  | 0.06 | 3 | -1 | 0 | 0 | 0 | 0 | 0 | 0 | 0 | 0
839 | 1391991212 | 1391988067 | 1364549319 | 39 | 1 | 39 | 1 | 9999990008 |  | Трудозатраты рабочих | 1191 | 1013 | чел.-ч. | чел.-ч. | 1 | 0.5 | 0 | 0 | 0 | 0 | 0 | 1 | 1 | *16 | 8 | 3 | -1 | 0 | 0 | 0 | 0 | 0 | 0 | 0 | 0
839 | 1391991213 | 1391988067 | 1364549377 | 39 | 1 | 39 | 3 | 21.1-4-3 |  | Бензин | 1346 | 1009 | кг | кг | 1 | 0.01 | 68.7644 | 0 | 0 | 0 | 0 | 1 | 0 | *16 | 0.16 | 3 | -1 | 0 | 0 | 0 | 0 | 0 | 0 | 0 | 0
840 | 1391991214 | 1391988072 | 1364549319 | 39 | 1 | 39 | 1 | 9999990008 |  | Трудозатраты рабочих | 1191 | 1013 | чел.-ч. | чел.-ч. | 1 | 18 | 0 | 0 | 0 | 0 | 0 | 1 | 1 |  | 18 | 3 | -1 | 0 | 0 | 0 | 0 | 0 | 0 | 0 | 0
840 | 1391991216 | 1391988072 | 1364552915 | 1 | 1 | 39 | 3 | 21.1-20-10 | СН-2012.21 Выпуск № 3 (в текущих ценах по состоянию на 01.04.2025 г.). Сб.1-20-10 | Лента изоляционная хлопчатобумажная | 1346 | 1009 | кг | кг | 1 | 0.36 | 350.97 | 0 | 0 | 0 | 0 | 1 | 0 |  | 0.36 | 3 | -1 | 0 | 0 | 0 | 0 | 0 | 0 | 0 | 0
840 | 1391991217 | 1391988072 | 1364552913 | 1 | 1 | 39 | 3 | 21.1-20-7 | СН-2012.21 Выпуск № 3 (в текущих ценах по состоянию на 01.04.2025 г.). Сб.1-20-7 | Ветошь | 1346 | 1009 | кг | кг | 1 | 0.11 | 26.09 | 0 | 0 | 0 | 0 | 1 | 0 |  | 0.11 | 3 | -1 | 0 | 0 | 0 | 0 | 0 | 0 | 0 | 0
840 | 1391991215 | 1391988072 | 1364549377 | 39 | 1 | 39 | 3 | 21.1-4-3 |  | Бензин | 1346 | 1009 | кг | кг | 1 | 0.11 | 68.7644 | 0 | 0 | 0 | 0 | 1 | 0 |  | 0.11 | 3 | -1 | 0 | 0 | 0 | 0 | 0 | 0 | 0 | 0
840 | 1391991218 | 1391988072 | 1364551652 | 1 | 1 | 39 | 3 | 21.1-6-139 | СН-2012.21 Выпуск № 3 (в текущих ценах по состоянию на 01.04.2025 г.). Сб.1-6-139 | Эмаль, марка ПФ-115 (цветная), пентафталевая | 1346 | 1009 | кг | кг | 1 | 0.07 | 121.7 | 0 | 0 | 0 | 0 | 1 | 0 |  | 0.07 | 3 | -1 | 0 | 0 | 0 | 0 | 0 | 0 | 0 | 0
841 | 1391991219 | 1391988083 | 1364549319 | 39 | 1 | 39 | 1 | 9999990008 |  | Трудозатраты рабочих | 1191 | 1013 | чел.-ч. | чел.-ч. | 1 | 0.6 | 0 | 0 | 0 | 0 | 0 | 1 | 1 | *16 | 9.6 | 3 | -1 | 0 | 0 | 0 | 0 | 0 | 0 | 0 | 0
841 | 1391991220 | 1391988083 | 1364549377 | 39 | 1 | 39 | 3 | 21.1-4-3 |  | Бензин | 1346 | 1009 | кг | кг | 1 | 0.01 | 68.7644 | 0 | 0 | 0 | 0 | 1 | 0 | *16 | 0.16 | 3 | -1 | 0 | 0 | 0 | 0 | 0 | 0 | 0 | 0
842 | 1391991221 | 1391988088 | 1364549319 | 39 | 1 | 39 | 1 | 9999990008 |  | Трудозатраты рабочих | 1191 | 1013 | чел.-ч. | чел.-ч. | 1 | 24 | 0 | 0 | 0 | 0 | 0 | 1 | 1 |  | 24 | 3 | -1 | 0 | 0 | 0 | 0 | 0 | 0 | 0 | 0
842 | 1391991223 | 1391988088 | 1364552915 | 1 | 1 | 39 | 3 | 21.1-20-10 | СН-2012.21 Выпуск № 3 (в текущих ценах по состоянию на 01.04.2025 г.). Сб.1-20-10 | Лента изоляционная хлопчатобумажная | 1346 | 1009 | кг | кг | 1 | 0.48 | 350.97 | 0 | 0 | 0 | 0 | 1 | 0 |  | 0.48 | 3 | -1 | 0 | 0 | 0 | 0 | 0 | 0 | 0 | 0
842 | 1391991224 | 1391988088 | 1364552913 | 1 | 1 | 39 | 3 | 21.1-20-7 | СН-2012.21 Выпуск № 3 (в текущих ценах по состоянию на 01.04.2025 г.). Сб.1-20-7 | Ветошь | 1346 | 1009 | кг | кг | 1 | 0.14 | 26.09 | 0 | 0 | 0 | 0 | 1 | 0 |  | 0.14 | 3 | -1 | 0 | 0 | 0 | 0 | 0 | 0 | 0 | 0
842 | 1391991222 | 1391988088 | 1364549377 | 39 | 1 | 39 | 3 | 21.1-4-3 |  | Бензин | 1346 | 1009 | кг | кг | 1 | 0.14 | 68.7644 | 0 | 0 | 0 | 0 | 1 | 0 |  | 0.14 | 3 | -1 | 0 | 0 | 0 | 0 | 0 | 0 | 0 | 0
842 | 1391991225 | 1391988088 | 1364551652 | 1 | 1 | 39 | 3 | 21.1-6-139 | СН-2012.21 Выпуск № 3 (в текущих ценах по состоянию на 01.04.2025 г.). Сб.1-6-139 | Эмаль, марка ПФ-115 (цветная), пентафталевая | 1346 | 1009 | кг | кг | 1 | 0.1 | 121.7 | 0 | 0 | 0 | 0 | 1 | 0 |  | 0.1 | 3 | -1 | 0 | 0 | 0 | 0 | 0 | 0 | 0 | 0
843 | 1391991226 | 1391988099 | 1364549319 | 39 | 1 | 39 | 1 | 9999990008 |  | Трудозатраты рабочих | 1191 | 1013 | чел.-ч. | чел.-ч. | 1 | 0.8 | 0 | 0 | 0 | 0 | 0 | 1 | 1 | *16 | 12.8 | 3 | -1 | 0 | 0 | 0 | 0 | 0 | 0 | 0 | 0
843 | 1391991227 | 1391988099 | 1364549377 | 39 | 1 | 39 | 3 | 21.1-4-3 |  | Бензин | 1346 | 1009 | кг | кг | 1 | 0.01 | 68.7644 | 0 | 0 | 0 | 0 | 1 | 0 | *16 | 0.16 | 3 | -1 | 0 | 0 | 0 | 0 | 0 | 0 | 0 | 0
844 | 1391991228 | 1391988107 | 1364549319 | 39 | 1 | 39 | 1 | 9999990008 |  | Трудозатраты рабочих | 1191 | 1013 | чел.-ч. | чел.-ч. | 1 | 2.88 | 0 | 0 | 0 | 0 | 0 | 1 | 1 | *2 | 5.76 | 3 | -1 | 0 | 0 | 0 | 0 | 0 | 0 | 0 | 0
844 | 1391991229 | 1391988107 | 1364552866 | 1 | 1 | 39 | 3 | 21.1-16-104 | СН-2012.21 Выпуск № 3 (в текущих ценах по состоянию на 01.04.2025 г.). Сб.1-16-104 | Спирт этиловый технический | 1346 | 1009 | кг | кг | 1 | 0.008 | 276.63 | 0 | 0 | 0 | 0 | 1 | 0 | *2 | 0.016 | 3 | -1 | 0 | 0 | 0 | 0 | 0 | 0 | 0 | 0
844 | 1391991230 | 1391988107 | 1364552913 | 1 | 1 | 39 | 3 | 21.1-20-7 | СН-2012.21 Выпуск № 3 (в текущих ценах по состоянию на 01.04.2025 г.). Сб.1-20-7 | Ветошь | 1346 | 1009 | кг | кг | 1 | 0.05 | 26.09 | 0 | 0 | 0 | 0 | 1 | 0 | *2 | 0.1 | 3 | -1 | 0 | 0 | 0 | 0 | 0 | 0 | 0 | 0
845 | 1391991231 | 1391988114 | 1364549319 | 39 | 1 | 39 | 1 | 9999990008 |  | Трудозатраты рабочих | 1191 | 1013 | чел.-ч. | чел.-ч. | 1 | 0.72 | 0 | 0 | 0 | 0 | 0 | 1 | 1 |  | 0.72 | 3 | -1 | 0 | 0 | 0 | 0 | 0 | 0 | 0 | 0
845 | 1391991232 | 1391988114 | 1364552866 | 1 | 1 | 39 | 3 | 21.1-16-104 | СН-2012.21 Выпуск № 3 (в текущих ценах по состоянию на 01.04.2025 г.). Сб.1-16-104 | Спирт этиловый технический | 1346 | 1009 | кг | кг | 1 | 0.0005 | 276.63 | 0 | 0 | 0 | 0 | 1 | 0 |  | 0.0005 | 3 | -1 | 0 | 0 | 0 | 0 | 0 | 0 | 0 | 0
845 | 1391991233 | 1391988114 | 1364552908 | 1 | 1 | 39 | 3 | 21.1-20-1 | СН-2012.21 Выпуск № 3 (в текущих ценах по состоянию на 01.04.2025 г.). Сб.1-20-1 | Бязь | 1327 | 1005 | м2 | м2 | 1 | 0.05 | 51.79 | 0 | 0 | 0 | 0 | 1 | 0 |  | 0.05 | 3 | -1 | 0 | 0 | 0 | 0 | 0 | 0 | 0 | 0
845 | 1391991234 | 1391988114 | 1364552913 | 1 | 1 | 39 | 3 | 21.1-20-7 | СН-2012.21 Выпуск № 3 (в текущих ценах по состоянию на 01.04.2025 г.). Сб.1-20-7 | Ветошь | 1346 | 1009 | кг | кг | 1 | 0.05 | 26.09 | 0 | 0 | 0 | 0 | 1 | 0 |  | 0.05 | 3 | -1 | 0 | 0 | 0 | 0 | 0 | 0 | 0 | 0
846 | 1391991235 | 1391988123 | 1364549319 | 39 | 1 | 39 | 1 | 9999990008 |  | Трудозатраты рабочих | 1191 | 1013 | чел.-ч. | чел.-ч. | 1 | 0.2 | 0 | 0 | 0 | 0 | 0 | 1 | 1 | *3 | 0.6 | 3 | -1 | 0 | 0 | 0 | 0 | 0 | 0 | 0 | 0
846 | 1391991236 | 1391988123 | 1364552908 | 1 | 1 | 39 | 3 | 21.1-20-1 | СН-2012.21 Выпуск № 3 (в текущих ценах по состоянию на 01.04.2025 г.). Сб.1-20-1 | Бязь | 1327 | 1005 | м2 | м2 | 1 | 0.1 | 51.79 | 0 | 0 | 0 | 0 | 1 | 0 | *3 | 0.3 | 3 | -1 | 0 | 0 | 0 | 0 | 0 | 0 | 0 | 0
846 | 1391991237 | 1391988123 | 1364552913 | 1 | 1 | 39 | 3 | 21.1-20-7 | СН-2012.21 Выпуск № 3 (в текущих ценах по состоянию на 01.04.2025 г.). Сб.1-20-7 | Ветошь | 1346 | 1009 | кг | кг | 1 | 0.1 | 26.09 | 0 | 0 | 0 | 0 | 1 | 0 | *3 | 0.3 | 3 | -1 | 0 | 0 | 0 | 0 | 0 | 0 | 0 | 0
847 | 1391991238 | 1391988130 | 1364549319 | 39 | 1 | 39 | 1 | 9999990008 |  | Трудозатраты рабочих | 1191 | 1013 | чел.-ч. | чел.-ч. | 1 | 2.42 | 0 | 0 | 0 | 0 | 0 | 1 | 1 |  | 2.42 | 3 | -1 | 0 | 0 | 0 | 0 | 0 | 0 | 0 | 0
847 | 1391991239 | 1391988130 | 1364552913 | 1 | 1 | 39 | 3 | 21.1-20-7 | СН-2012.21 Выпуск № 3 (в текущих ценах по состоянию на 01.04.2025 г.). Сб.1-20-7 | Ветошь | 1346 | 1009 | кг | кг | 1 | 2.06 | 26.09 | 0 | 0 | 0 | 0 | 1 | 0 |  | 2.06 | 3 | -1 | 0 | 0 | 0 | 0 | 0 | 0 | 0 | 0
847 | 1391991240 | 1391988130 | 1364553474 | 1 | 1 | 39 | 3 | 21.1-25-389 | СН-2012.21 Выпуск № 3 (в текущих ценах по состоянию на 01.04.2025 г.). Сб.1-25-389 | Шкурка шлифовальная на тканевой основе водостойкая | 1327 | 1005 | м2 | м2 | 1 | 1.1 | 482.2 | 0 | 0 | 0 | 0 | 1 | 0 |  | 1.1 | 3 | -1 | 0 | 0 | 0 | 0 | 0 | 0 | 0 | 0
847 | 1391991241 | 1391988130 | 1364551421 | 1 | 1 | 39 | 3 | 21.1-4-44 | СН-2012.21 Выпуск № 3 (в текущих ценах по состоянию на 01.04.2025 г.). Сб.1-4-44 | Смазка ЦИАТИМ-201 морозостойкая для смазывания малонагруженных узлов трения качения и скольжения при температурах от -60° С до +90° С | 1346 | 1009 | кг | кг | 1 | 1.3 | 235.98 | 0 | 0 | 0 | 0 | 1 | 0 |  | 1.3 | 3 | -1 | 0 | 0 | 0 | 0 | 0 | 0 | 0 | 0
847 | 1391991242 | 1391988130 | 1364551625 | 1 | 1 | 39 | 3 | 21.1-6-111 | СН-2012.21 Выпуск № 3 (в текущих ценах по состоянию на 01.04.2025 г.). Сб.1-6-111 | Растворители универсальные № 645-650 | 1348 | 1009 | т | т | 1000 | 0.0021 | 143989.21 | 0 | 0 | 0 | 0 | 1 | 0 |  | 0.0021 | 3 | -1 | 0 | 0 | 0 | 0 | 0 | 0 | 0 | 0
848 | 1391991243 | 1391988141 | 1364549319 | 39 | 1 | 39 | 1 | 9999990008 |  | Трудозатраты рабочих | 1191 | 1013 | чел.-ч. | чел.-ч. | 1 | 2.4 | 0 | 0 | 0 | 0 | 0 | 1 | 1 |  | 2.4 | 3 | -1 | 0 | 0 | 0 | 0 | 0 | 0 | 0 | 0
848 | 1391991244 | 1391988141 | 1364552913 | 1 | 1 | 39 | 3 | 21.1-20-7 | СН-2012.21 Выпуск № 3 (в текущих ценах по состоянию на 01.04.2025 г.). Сб.1-20-7 | Ветошь | 1346 | 1009 | кг | кг | 1 | 0.5 | 26.09 | 0 | 0 | 0 | 0 | 1 | 0 |  | 0.5 | 3 | -1 | 0 | 0 | 0 | 0 | 0 | 0 | 0 | 0
848 | 1391991245 | 1391988141 | 1364551410 | 1 | 1 | 39 | 3 | 21.1-4-33 | СН-2012.21 Выпуск № 3 (в текущих ценах по состоянию на 01.04.2025 г.). Сб.1-4-33 | Растворитель нефтяной, марка Нефрас С2-80/120 | 1348 | 1009 | т | т | 1000 | 0.00034 | 200678.06 | 0 | 0 | 0 | 0 | 1 | 0 |  | 0.00034 | 3 | -1 | 0 | 0 | 0 | 0 | 0 | 0 | 0 | 0
849 | 1391991246 | 1391988148 | 1364549319 | 39 | 1 | 39 | 1 | 9999990008 |  | Трудозатраты рабочих | 1191 | 1013 | чел.-ч. | чел.-ч. | 1 | 0.7 | 0 | 0 | 0 | 0 | 0 | 1 | 1 | *4 | 2.8 | 3 | -1 | 0 | 0 | 0 | 0 | 0 | 0 | 0 | 0
849 | 1391991247 | 1391988148 | 1364550992 | 1 | 1 | 39 | 2 | 22.1-17-297 | СН-2012.22 Выпуск № 3 (в текущих ценах по состоянию на 01.04.2025 г.). Сб.1-17-297 | Пылесосы ручные аккумуляторные, расход до 1 м3/мин, емкость 2,5 А*ч, напряжение 12 В | 1368 | 1011 | маш.-ч | маш.-ч | 1 | 0.2 | 0 | 3.11 | 0.01 | 0 | 0 | 1 | 0 | *4 | 0.8 | 3 | -1 | 0 | 0 | 0 | 0 | 0 | 0 | 0 | 0
851 | 1391991248 | 1391988154 | 1364549319 | 39 | 1 | 39 | 1 | 9999990008 |  | Трудозатраты рабочих | 1191 | 1013 | чел.-ч. | чел.-ч. | 1 | 0.4 | 0 | 0 | 0 | 0 | 0 | 1 | 1 |  | 0.4 | 3 | -1 | 0 | 0 | 0 | 0 | 0 | 0 | 0 | 0
851 | 1391991249 | 1391988154 | 1364552913 | 1 | 1 | 39 | 3 | 21.1-20-7 | СН-2012.21 Выпуск № 3 (в текущих ценах по состоянию на 01.04.2025 г.). Сб.1-20-7 | Ветошь | 1346 | 1009 | кг | кг | 1 | 0.2 | 26.09 | 0 | 0 | 0 | 0 | 1 | 0 |  | 0.2 | 3 | -1 | 0 | 0 | 0 | 0 | 0 | 0 | 0 | 0
852 | 1391991250 | 1391988159 | 1364549319 | 39 | 1 | 39 | 1 | 9999990008 |  | Трудозатраты рабочих | 1191 | 1013 | чел.-ч. | чел.-ч. | 1 | 0.18 | 0 | 0 | 0 | 0 | 0 | 1 | 1 |  | 0.18 | 3 | -1 | 0 | 0 | 0 | 0 | 0 | 0 | 0 | 0
852 | 1391991251 | 1391988159 | 1364552913 | 1 | 1 | 39 | 3 | 21.1-20-7 | СН-2012.21 Выпуск № 3 (в текущих ценах по состоянию на 01.04.2025 г.). Сб.1-20-7 | Ветошь | 1346 | 1009 | кг | кг | 1 | 0.2 | 26.09 | 0 | 0 | 0 | 0 | 1 | 0 |  | 0.2 | 3 | -1 | 0 | 0 | 0 | 0 | 0 | 0 | 0 | 0
853 | 1391991252 | 1391988164 | 1364549319 | 39 | 1 | 39 | 1 | 9999990008 |  | Трудозатраты рабочих | 1191 | 1013 | чел.-ч. | чел.-ч. | 1 | 0.24 | 0 | 0 | 0 | 0 | 0 | 1 | 1 | *2 | 0.48 | 3 | -1 | 0 | 0 | 0 | 0 | 0 | 0 | 0 | 0
855 | 1391991253 | 1391988168 | 1364549319 | 39 | 1 | 39 | 1 | 9999990008 |  | Трудозатраты рабочих | 1191 | 1013 | чел.-ч. | чел.-ч. | 1 | 10 | 0 | 0 | 0 | 0 | 0 | 1 | 1 |  | 10 | 3 | -1 | 0 | 0 | 0 | 0 | 0 | 0 | 0 | 0
855 | 1391991254 | 1391988168 | 1364552915 | 1 | 1 | 39 | 3 | 21.1-20-10 | СН-2012.21 Выпуск № 3 (в текущих ценах по состоянию на 01.04.2025 г.). Сб.1-20-10 | Лента изоляционная хлопчатобумажная | 1346 | 1009 | кг | кг | 1 | 0.06 | 350.97 | 0 | 0 | 0 | 0 | 1 | 0 |  | 0.06 | 3 | -1 | 0 | 0 | 0 | 0 | 0 | 0 | 0 | 0
856 | 1391991255 | 1391988173 | 1364549319 | 39 | 1 | 39 | 1 | 9999990008 |  | Трудозатраты рабочих | 1191 | 1013 | чел.-ч. | чел.-ч. | 1 | 0.33 | 0 | 0 | 0 | 0 | 0 | 1 | 1 |  | 0.33 | 3 | -1 | 0 | 0 | 0 | 0 | 0 | 0 | 0 | 0
857 | 1391991256 | 1391988176 | 1364549319 | 39 | 1 | 39 | 1 | 9999990008 |  | Трудозатраты рабочих | 1191 | 1013 | чел.-ч. | чел.-ч. | 1 | 11.22 | 0 | 0 | 0 | 0 | 0 | 1 | 1 |  | 11.22 | 3 | -1 | 0 | 0 | 0 | 0 | 0 | 0 | 0 | 0
857 | 1391991257 | 1391988176 | 1364552915 | 1 | 1 | 39 | 3 | 21.1-20-10 | СН-2012.21 Выпуск № 3 (в текущих ценах по состоянию на 01.04.2025 г.). Сб.1-20-10 | Лента изоляционная хлопчатобумажная | 1346 | 1009 | кг | кг | 1 | 0.039 | 350.97 | 0 | 0 | 0 | 0 | 1 | 0 |  | 0.039 | 3 | -1 | 0 | 0 | 0 | 0 | 0 | 0 | 0 | 0
858 | 1391991258 | 1391988181 | 1364549319 | 39 | 1 | 39 | 1 | 9999990008 |  | Трудозатраты рабочих | 1191 | 1013 | чел.-ч. | чел.-ч. | 1 | 0.38 | 0 | 0 | 0 | 0 | 0 | 1 | 1 |  | 0.38 | 3 | -1 | 0 | 0 | 0 | 0 | 0 | 0 | 0 | 0
858 | 1391991259 | 1391988181 | 1364552915 | 1 | 1 | 39 | 3 | 21.1-20-10 | СН-2012.21 Выпуск № 3 (в текущих ценах по состоянию на 01.04.2025 г.). Сб.1-20-10 | Лента изоляционная хлопчатобумажная | 1346 | 1009 | кг | кг | 1 | 0.001 | 350.97 | 0 | 0 | 0 | 0 | 1 | 0 |  | 0.001 | 3 | -1 | 0 | 0 | 0 | 0 | 0 | 0 | 0 | 0
859 | 1391991260 | 1391988186 | 1364549319 | 39 | 1 | 39 | 1 | 9999990008 |  | Трудозатраты рабочих | 1191 | 1013 | чел.-ч. | чел.-ч. | 1 | 11.88 | 0 | 0 | 0 | 0 | 0 | 1 | 1 |  | 11.88 | 3 | -1 | 0 | 0 | 0 | 0 | 0 | 0 | 0 | 0
859 | 1391991261 | 1391988186 | 1364552915 | 1 | 1 | 39 | 3 | 21.1-20-10 | СН-2012.21 Выпуск № 3 (в текущих ценах по состоянию на 01.04.2025 г.). Сб.1-20-10 | Лента изоляционная хлопчатобумажная | 1346 | 1009 | кг | кг | 1 | 0.042 | 350.97 | 0 | 0 | 0 | 0 | 1 | 0 |  | 0.042 | 3 | -1 | 0 | 0 | 0 | 0 | 0 | 0 | 0 | 0
860 | 1391991262 | 1391988191 | 1364549319 | 39 | 1 | 39 | 1 | 9999990008 |  | Трудозатраты рабочих | 1191 | 1013 | чел.-ч. | чел.-ч. | 1 | 2.64 | 0 | 0 | 0 | 0 | 0 | 1 | 1 |  | 2.64 | 3 | -1 | 0 | 0 | 0 | 0 | 0 | 0 | 0 | 0
860 | 1391991263 | 1391988191 | 1364552915 | 1 | 1 | 39 | 3 | 21.1-20-10 | СН-2012.21 Выпуск № 3 (в текущих ценах по состоянию на 01.04.2025 г.). Сб.1-20-10 | Лента изоляционная хлопчатобумажная | 1346 | 1009 | кг | кг | 1 | 0.009 | 350.97 | 0 | 0 | 0 | 0 | 1 | 0 |  | 0.009 | 3 | -1 | 0 | 0 | 0 | 0 | 0 | 0 | 0 | 0
861 | 1391991264 | 1391988196 | 1364549319 | 39 | 1 | 39 | 1 | 9999990008 |  | Трудозатраты рабочих | 1191 | 1013 | чел.-ч. | чел.-ч. | 1 | 2.64 | 0 | 0 | 0 | 0 | 0 | 1 | 1 |  | 2.64 | 3 | -1 | 0 | 0 | 0 | 0 | 0 | 0 | 0 | 0
861 | 1391991265 | 1391988196 | 1364552915 | 1 | 1 | 39 | 3 | 21.1-20-10 | СН-2012.21 Выпуск № 3 (в текущих ценах по состоянию на 01.04.2025 г.). Сб.1-20-10 | Лента изоляционная хлопчатобумажная | 1346 | 1009 | кг | кг | 1 | 0.009 | 350.97 | 0 | 0 | 0 | 0 | 1 | 0 |  | 0.009 | 3 | -1 | 0 | 0 | 0 | 0 | 0 | 0 | 0 | 0
862 | 1391991266 | 1391988201 | 1364549319 | 39 | 1 | 39 | 1 | 9999990008 |  | Трудозатраты рабочих | 1191 | 1013 | чел.-ч. | чел.-ч. | 1 | 0.4 | 0 | 0 | 0 | 0 | 0 | 1 | 1 |  | 0.4 | 3 | -1 | 0 | 0 | 0 | 0 | 0 | 0 | 0 | 0
862 | 1391991267 | 1391988201 | 1364552915 | 1 | 1 | 39 | 3 | 21.1-20-10 | СН-2012.21 Выпуск № 3 (в текущих ценах по состоянию на 01.04.2025 г.). Сб.1-20-10 | Лента изоляционная хлопчатобумажная | 1346 | 1009 | кг | кг | 1 | 0.001 | 350.97 | 0 | 0 | 0 | 0 | 1 | 0 |  | 0.001 | 3 | -1 | 0 | 0 | 0 | 0 | 0 | 0 | 0 | 0
863 | 1391991268 | 1391988206 | 1364549319 | 39 | 1 | 39 | 1 | 9999990008 |  | Трудозатраты рабочих | 1191 | 1013 | чел.-ч. | чел.-ч. | 1 | 11.22 | 0 | 0 | 0 | 0 | 0 | 1 | 1 |  | 11.22 | 3 | -1 | 0 | 0 | 0 | 0 | 0 | 0 | 0 | 0
863 | 1391991269 | 1391988206 | 1364552915 | 1 | 1 | 39 | 3 | 21.1-20-10 | СН-2012.21 Выпуск № 3 (в текущих ценах по состоянию на 01.04.2025 г.). Сб.1-20-10 | Лента изоляционная хлопчатобумажная | 1346 | 1009 | кг | кг | 1 | 0.039 | 350.97 | 0 | 0 | 0 | 0 | 1 | 0 |  | 0.039 | 3 | -1 | 0 | 0 | 0 | 0 | 0 | 0 | 0 | 0
864 | 1391991270 | 1391988211 | 1364549319 | 39 | 1 | 39 | 1 | 9999990008 |  | Трудозатраты рабочих | 1191 | 1013 | чел.-ч. | чел.-ч. | 1 | 2.04 | 0 | 0 | 0 | 0 | 0 | 1 | 1 |  | 2.04 | 3 | -1 | 0 | 0 | 0 | 0 | 0 | 0 | 0 | 0
865 | 1391991271 | 1391988214 | 1364549319 | 39 | 1 | 39 | 1 | 9999990008 |  | Трудозатраты рабочих | 1191 | 1013 | чел.-ч. | чел.-ч. | 1 | 0.38 | 0 | 0 | 0 | 0 | 0 | 1 | 1 |  | 0.38 | 3 | -1 | 0 | 0 | 0 | 0 | 0 | 0 | 0 | 0
865 | 1391991272 | 1391988214 | 1364552915 | 1 | 1 | 39 | 3 | 21.1-20-10 | СН-2012.21 Выпуск № 3 (в текущих ценах по состоянию на 01.04.2025 г.). Сб.1-20-10 | Лента изоляционная хлопчатобумажная | 1346 | 1009 | кг | кг | 1 | 0.001 | 350.97 | 0 | 0 | 0 | 0 | 1 | 0 |  | 0.001 | 3 | -1 | 0 | 0 | 0 | 0 | 0 | 0 | 0 | 0
866 | 1391991273 | 1391988219 | 1364549319 | 39 | 1 | 39 | 1 | 9999990008 |  | Трудозатраты рабочих | 1191 | 1013 | чел.-ч. | чел.-ч. | 1 | 14.58 | 0 | 0 | 0 | 0 | 0 | 1 | 1 |  | 14.58 | 3 | -1 | 0 | 0 | 0 | 0 | 0 | 0 | 0 | 0
866 | 1391991274 | 1391988219 | 1364552915 | 1 | 1 | 39 | 3 | 21.1-20-10 | СН-2012.21 Выпуск № 3 (в текущих ценах по состоянию на 01.04.2025 г.). Сб.1-20-10 | Лента изоляционная хлопчатобумажная | 1346 | 1009 | кг | кг | 1 | 0.051 | 350.97 | 0 | 0 | 0 | 0 | 1 | 0 |  | 0.051 | 3 | -1 | 0 | 0 | 0 | 0 | 0 | 0 | 0 | 0
867 | 1391991275 | 1391988224 | 1364549319 | 39 | 1 | 39 | 1 | 9999990008 |  | Трудозатраты рабочих | 1191 | 1013 | чел.-ч. | чел.-ч. | 1 | 3.24 | 0 | 0 | 0 | 0 | 0 | 1 | 1 |  | 3.24 | 3 | -1 | 0 | 0 | 0 | 0 | 0 | 0 | 0 | 0
867 | 1391991276 | 1391988224 | 1364552915 | 1 | 1 | 39 | 3 | 21.1-20-10 | СН-2012.21 Выпуск № 3 (в текущих ценах по состоянию на 01.04.2025 г.). Сб.1-20-10 | Лента изоляционная хлопчатобумажная | 1346 | 1009 | кг | кг | 1 | 0.011 | 350.97 | 0 | 0 | 0 | 0 | 1 | 0 |  | 0.011 | 3 | -1 | 0 | 0 | 0 | 0 | 0 | 0 | 0 | 0
868 | 1391991277 | 1391988229 | 1364549319 | 39 | 1 | 39 | 1 | 9999990008 |  | Трудозатраты рабочих | 1191 | 1013 | чел.-ч. | чел.-ч. | 1 | 0.49 | 0 | 0 | 0 | 0 | 0 | 1 | 1 |  | 0.49 | 3 | -1 | 0 | 0 | 0 | 0 | 0 | 0 | 0 | 0
868 | 1391991278 | 1391988229 | 1364552915 | 1 | 1 | 39 | 3 | 21.1-20-10 | СН-2012.21 Выпуск № 3 (в текущих ценах по состоянию на 01.04.2025 г.). Сб.1-20-10 | Лента изоляционная хлопчатобумажная | 1346 | 1009 | кг | кг | 1 | 0.002 | 350.97 | 0 | 0 | 0 | 0 | 1 | 0 |  | 0.002 | 3 | -1 | 0 | 0 | 0 | 0 | 0 | 0 | 0 | 0
869 | 1391991279 | 1391988234 | 1364549319 | 39 | 1 | 39 | 1 | 9999990008 |  | Трудозатраты рабочих | 1191 | 1013 | чел.-ч. | чел.-ч. | 1 | 0.96 | 0 | 0 | 0 | 0 | 0 | 1 | 1 |  | 0.96 | 3 | -1 | 0 | 0 | 0 | 0 | 0 | 0 | 0 | 0
869 | 1391991280 | 1391988234 | 1364552913 | 1 | 1 | 39 | 3 | 21.1-20-7 | СН-2012.21 Выпуск № 3 (в текущих ценах по состоянию на 01.04.2025 г.). Сб.1-20-7 | Ветошь | 1346 | 1009 | кг | кг | 1 | 0.05 | 26.09 | 0 | 0 | 0 | 0 | 1 | 0 |  | 0.05 | 3 | -1 | 0 | 0 | 0 | 0 | 0 | 0 | 0 | 0
869 | 1391991281 | 1391988234 | 1364551380 | 1 | 1 | 39 | 3 | 21.1-4-3 | СН-2012.21 Выпуск № 3 (в текущих ценах по состоянию на 01.04.2025 г.). Сб.1-4-3 | Бензин | 1348 | 1009 | т | т | 1000 | 3e-05 | 68764.41 | 0 | 0 | 0 | 0 | 1 | 0 |  | 3e-05 | 3 | -1 | 0 | 0 | 0 | 0 | 0 | 0 | 0 | 0
869 | 1391991282 | 1391988234 | 1364551421 | 1 | 1 | 39 | 3 | 21.1-4-44 | СН-2012.21 Выпуск № 3 (в текущих ценах по состоянию на 01.04.2025 г.). Сб.1-4-44 | Смазка ЦИАТИМ-201 морозостойкая для смазывания малонагруженных узлов трения качения и скольжения при температурах от -60° С до +90° С | 1346 | 1009 | кг | кг | 1 | 0.01 | 235.98 | 0 | 0 | 0 | 0 | 1 | 0 |  | 0.01 | 3 | -1 | 0 | 0 | 0 | 0 | 0 | 0 | 0 | 0
871 | 1391991283 | 1391988250 | 1364549319 | 39 | 1 | 39 | 1 | 9999990008 |  | Трудозатраты рабочих | 1191 | 1013 | чел.-ч. | чел.-ч. | 1 | 0.25 | 0 | 0 | 0 | 0 | 0 | 1 | 1 |  | 0.25 | 3 | -1 | 0 | 0 | 0 | 0 | 0 | 0 | 0 | 0
871 | 1391991284 | 1391988250 | 1364551021 | 1 | 1 | 39 | 2 | 22.1-18-24 | СН-2012.22 Выпуск № 3 (в текущих ценах по состоянию на 01.04.2025 г.). Сб.1-18-24 | Автомобили полупассажирские типа ГАЗ, грузоподъемность до 2 т | 1368 | 1011 | маш.-ч | маш.-ч | 1 | 0.013 | 0 | 1490.46 | 808.44 | 0 | 0 | 1 | 0 |  | 0.013 | 3 | -1 | 0 | 0 | 0 | 0 | 0 | 0 | 0 | 0
871 | 1391991285 | 1391988250 | 1364552913 | 1 | 1 | 39 | 3 | 21.1-20-7 | СН-2012.21 Выпуск № 3 (в текущих ценах по состоянию на 01.04.2025 г.). Сб.1-20-7 | Ветошь | 1346 | 1009 | кг | кг | 1 | 0.002 | 26.09 | 0 | 0 | 0 | 0 | 1 | 0 |  | 0.002 | 3 | -1 | 0 | 0 | 0 | 0 | 0 | 0 | 0 | 0
872 | 1391991286 | 1391988257 | 1364549319 | 39 | 1 | 39 | 1 | 9999990008 |  | Трудозатраты рабочих | 1191 | 1013 | чел.-ч. | чел.-ч. | 1 | 0.12 | 0 | 0 | 0 | 0 | 0 | 1 | 1 | *3 | 0.36 | 3 | -1 | 0 | 0 | 0 | 0 | 0 | 0 | 0 | 0
872 | 1391991287 | 1391988257 | 1364552913 | 1 | 1 | 39 | 3 | 21.1-20-7 | СН-2012.21 Выпуск № 3 (в текущих ценах по состоянию на 01.04.2025 г.). Сб.1-20-7 | Ветошь | 1346 | 1009 | кг | кг | 1 | 0.035 | 26.09 | 0 | 0 | 0 | 0 | 1 | 0 | *3 | 0.105 | 3 | -1 | 0 | 0 | 0 | 0 | 0 | 0 | 0 | 0
873 | 1391991288 | 1391988262 | 1364549319 | 39 | 1 | 39 | 1 | 9999990008 |  | Трудозатраты рабочих | 1191 | 1013 | чел.-ч. | чел.-ч. | 1 | 1.63 | 0 | 0 | 0 | 0 | 0 | 1 | 1 |  | 1.63 | 3 | -1 | 0 | 0 | 0 | 0 | 0 | 0 | 0 | 0
873 | 1391991289 | 1391988262 | 1364552866 | 1 | 1 | 39 | 3 | 21.1-16-104 | СН-2012.21 Выпуск № 3 (в текущих ценах по состоянию на 01.04.2025 г.). Сб.1-16-104 | Спирт этиловый технический | 1346 | 1009 | кг | кг | 1 | 0.00196 | 276.63 | 0 | 0 | 0 | 0 | 1 | 0 |  | 0.00196 | 3 | -1 | 0 | 0 | 0 | 0 | 0 | 0 | 0 | 0
873 | 1391991290 | 1391988262 | 1364552913 | 1 | 1 | 39 | 3 | 21.1-20-7 | СН-2012.21 Выпуск № 3 (в текущих ценах по состоянию на 01.04.2025 г.). Сб.1-20-7 | Ветошь | 1346 | 1009 | кг | кг | 1 | 0.03 | 26.09 | 0 | 0 | 0 | 0 | 1 | 0 |  | 0.03 | 3 | -1 | 0 | 0 | 0 | 0 | 0 | 0 | 0 | 0
874 | 1391991291 | 1391988269 | 1364549319 | 39 | 1 | 39 | 1 | 9999990008 |  | Трудозатраты рабочих | 1191 | 1013 | чел.-ч. | чел.-ч. | 1 | 0.2 | 0 | 0 | 0 | 0 | 0 | 1 | 1 | *16 | 3.2 | 3 | -1 | 0 | 0 | 0 | 0 | 0 | 0 | 0 | 0
874 | 1391991293 | 1391988269 | 1364552913 | 1 | 1 | 39 | 3 | 21.1-20-7 | СН-2012.21 Выпуск № 3 (в текущих ценах по состоянию на 01.04.2025 г.). Сб.1-20-7 | Ветошь | 1346 | 1009 | кг | кг | 1 | 0.001 | 26.09 | 0 | 0 | 0 | 0 | 1 | 0 | *16 | 0.016 | 3 | -1 | 0 | 0 | 0 | 0 | 0 | 0 | 0 | 0
874 | 1391991292 | 1391988269 | 1364549408 | 39 | 1 | 39 | 3 | 21.1-4-9 |  | Керосин | 1346 | 1009 | кг | кг | 1 | 0.001 | 130.6185 | 0 | 0 | 0 | 0 | 1 | 0 | *16 | 0.016 | 3 | -1 | 0 | 0 | 0 | 0 | 0 | 0 | 0 | 0
874 | 1391991294 | 1391988269 | 1364549637 | 39 | 1 | 39 | 3 | 21.1-6-68 |  | Лак битумный, марка БТ-577 | 1346 | 1009 | кг | кг | 1 | 0.01 | 100.5897 | 0 | 0 | 0 | 0 | 1 | 0 | *16 | 0.16 | 3 | -1 | 0 | 0 | 0 | 0 | 0 | 0 | 0 | 0
911 | 1391991295 | 1391988279 | 1364549319 | 39 | 1 | 39 | 1 | 9999990008 |  | Трудозатраты рабочих | 1191 | 1013 | чел.-ч. | чел.-ч. | 1 | 0.18 | 0 | 0 | 0 | 0 | 0 | 1 | 1 | )*1,04 | 0.1872 | 3 | -1 | 0 | 0 | 0 | 0 | 0 | 0 | 0 | 0
911 | 1391991296 | 1391988279 | 1364552913 | 1 | 1 | 39 | 3 | 21.1-20-7 | СН-2012.21 Выпуск № 3 (в текущих ценах по состоянию на 01.04.2025 г.). Сб.1-20-7 | Ветошь | 1346 | 1009 | кг | кг | 1 | 0.04 | 26.09 | 0 | 0 | 0 | 0 | 1 | 0 |  | 0.04 | 3 | -1 | 0 | 0 | 0 | 0 | 0 | 0 | 0 | 0
913 | 1391991297 | 1391988285 | 1364549319 | 39 | 1 | 39 | 1 | 9999990008 |  | Трудозатраты рабочих | 1191 | 1013 | чел.-ч. | чел.-ч. | 1 | 0.2 | 0 | 0 | 0 | 0 | 0 | 1 | 1 | )*1,04 | 0.208 | 3 | -1 | 0 | 0 | 0 | 0 | 0 | 0 | 0 | 0
913 | 1391991298 | 1391988285 | 1364552913 | 1 | 1 | 39 | 3 | 21.1-20-7 | СН-2012.21 Выпуск № 3 (в текущих ценах по состоянию на 01.04.2025 г.). Сб.1-20-7 | Ветошь | 1346 | 1009 | кг | кг | 1 | 0.05 | 26.09 | 0 | 0 | 0 | 0 | 1 | 0 |  | 0.05 | 3 | -1 | 0 | 0 | 0 | 0 | 0 | 0 | 0 | 0
915 | 1391991299 | 1391988291 | 1364549319 | 39 | 1 | 39 | 1 | 9999990008 |  | Трудозатраты рабочих | 1191 | 1013 | чел.-ч. | чел.-ч. | 1 | 0.22 | 0 | 0 | 0 | 0 | 0 | 1 | 1 | )*1,04 | 0.2288 | 3 | -1 | 0 | 0 | 0 | 0 | 0 | 0 | 0 | 0
915 | 1391991300 | 1391988291 | 1364552913 | 1 | 1 | 39 | 3 | 21.1-20-7 | СН-2012.21 Выпуск № 3 (в текущих ценах по состоянию на 01.04.2025 г.). Сб.1-20-7 | Ветошь | 1346 | 1009 | кг | кг | 1 | 0.05 | 26.09 | 0 | 0 | 0 | 0 | 1 | 0 |  | 0.05 | 3 | -1 | 0 | 0 | 0 | 0 | 0 | 0 | 0 | 0
917 | 1391991301 | 1391988297 | 1364549319 | 39 | 1 | 39 | 1 | 9999990008 |  | Трудозатраты рабочих | 1191 | 1013 | чел.-ч. | чел.-ч. | 1 | 0.18 | 0 | 0 | 0 | 0 | 0 | 1 | 1 | )*1,04 | 0.1872 | 3 | -1 | 0 | 0 | 0 | 0 | 0 | 0 | 0 | 0
917 | 1391991302 | 1391988297 | 1364552913 | 1 | 1 | 39 | 3 | 21.1-20-7 | СН-2012.21 Выпуск № 3 (в текущих ценах по состоянию на 01.04.2025 г.). Сб.1-20-7 | Ветошь | 1346 | 1009 | кг | кг | 1 | 0.04 | 26.09 | 0 | 0 | 0 | 0 | 1 | 0 |  | 0.04 | 3 | -1 | 0 | 0 | 0 | 0 | 0 | 0 | 0 | 0
919 | 1391991303 | 1391988303 | 1364549319 | 39 | 1 | 39 | 1 | 9999990008 |  | Трудозатраты рабочих | 1191 | 1013 | чел.-ч. | чел.-ч. | 1 | 0.55 | 0 | 0 | 0 | 0 | 0 | 1 | 1 | )*0,70 | 0.385 | 3 | -1 | 0 | 0 | 0 | 0 | 0 | 0 | 0 | 0
919 | 1391991304 | 1391988303 | 1364551021 | 1 | 1 | 39 | 2 | 22.1-18-24 | СН-2012.22 Выпуск № 3 (в текущих ценах по состоянию на 01.04.2025 г.). Сб.1-18-24 | Автомобили полупассажирские типа ГАЗ, грузоподъемность до 2 т | 1368 | 1011 | маш.-ч | маш.-ч | 1 | 0.03 | 0 | 1490.46 | 808.44 | 0 | 0 | 1 | 0 | )*0,70 | 0.021 | 3 | -1 | 0 | 0 | 0 | 0 | 0 | 0 | 0 | 0
919 | 1391991305 | 1391988303 | 1364552865 | 1 | 1 | 39 | 3 | 21.1-16-103 | СН-2012.21 Выпуск № 3 (в текущих ценах по состоянию на 01.04.2025 г.). Сб.1-16-103 | Спирт этиловый ректификат | 1346 | 1009 | кг | кг | 1 | 2e-05 | 422.54 | 0 | 0 | 0 | 0 | 1 | 0 | )*1 | 2e-05 | 3 | -1 | 0 | 0 | 0 | 0 | 0 | 0 | 0 | 0
919 | 1391991306 | 1391988303 | 1364552908 | 1 | 1 | 39 | 3 | 21.1-20-1 | СН-2012.21 Выпуск № 3 (в текущих ценах по состоянию на 01.04.2025 г.). Сб.1-20-1 | Бязь | 1327 | 1005 | м2 | м2 | 1 | 0.01 | 51.79 | 0 | 0 | 0 | 0 | 1 | 0 | )*1 | 0.01 | 3 | -1 | 0 | 0 | 0 | 0 | 0 | 0 | 0 | 0
921 | 1391991307 | 1391988313 | 1364549319 | 39 | 1 | 39 | 1 | 9999990008 |  | Трудозатраты рабочих | 1191 | 1013 | чел.-ч. | чел.-ч. | 1 | 0.12 | 0 | 0 | 0 | 0 | 0 | 1 | 1 | *3)*0,75 | 0.27 | 3 | -1 | 0 | 0 | 0 | 0 | 0 | 0 | 0 | 0
921 | 1391991308 | 1391988313 | 1364551021 | 1 | 1 | 39 | 2 | 22.1-18-24 | СН-2012.22 Выпуск № 3 (в текущих ценах по состоянию на 01.04.2025 г.). Сб.1-18-24 | Автомобили полупассажирские типа ГАЗ, грузоподъемность до 2 т | 1368 | 1011 | маш.-ч | маш.-ч | 1 | 0.01 | 0 | 1490.46 | 808.44 | 0 | 0 | 1 | 0 | *3)*0,75 | 0.0225 | 3 | -1 | 0 | 0 | 0 | 0 | 0 | 0 | 0 | 0
921 | 1391991309 | 1391988313 | 1364552865 | 1 | 1 | 39 | 3 | 21.1-16-103 | СН-2012.21 Выпуск № 3 (в текущих ценах по состоянию на 01.04.2025 г.). Сб.1-16-103 | Спирт этиловый ректификат | 1346 | 1009 | кг | кг | 1 | 2e-05 | 422.54 | 0 | 0 | 0 | 0 | 1 | 0 | *3)*1 | 6e-05 | 3 | -1 | 0 | 0 | 0 | 0 | 0 | 0 | 0 | 0
921 | 1391991310 | 1391988313 | 1364552908 | 1 | 1 | 39 | 3 | 21.1-20-1 | СН-2012.21 Выпуск № 3 (в текущих ценах по состоянию на 01.04.2025 г.). Сб.1-20-1 | Бязь | 1327 | 1005 | м2 | м2 | 1 | 0.01 | 51.79 | 0 | 0 | 0 | 0 | 1 | 0 | *3)*1 | 0.03 | 3 | -1 | 0 | 0 | 0 | 0 | 0 | 0 | 0 | 0
923 | 1391991311 | 1391988323 | 1364549319 | 39 | 1 | 39 | 1 | 9999990008 |  | Трудозатраты рабочих | 1191 | 1013 | чел.-ч. | чел.-ч. | 1 | 0.3 | 0 | 0 | 0 | 0 | 0 | 1 | 1 | )*1,04 | 0.312 | 3 | -1 | 0 | 0 | 0 | 0 | 0 | 0 | 0 | 0
923 | 1391991312 | 1391988323 | 1364552913 | 1 | 1 | 39 | 3 | 21.1-20-7 | СН-2012.21 Выпуск № 3 (в текущих ценах по состоянию на 01.04.2025 г.). Сб.1-20-7 | Ветошь | 1346 | 1009 | кг | кг | 1 | 0.02 | 26.09 | 0 | 0 | 0 | 0 | 1 | 0 |  | 0.02 | 3 | -1 | 0 | 0 | 0 | 0 | 0 | 0 | 0 | 0
924 | 1391991313 | 1391988328 | 1364549319 | 39 | 1 | 39 | 1 | 9999990008 |  | Трудозатраты рабочих | 1191 | 1013 | чел.-ч. | чел.-ч. | 1 | 0.72 | 0 | 0 | 0 | 0 | 0 | 1 | 1 | *2 | 1.44 | 3 | -1 | 0 | 0 | 0 | 0 | 0 | 0 | 0 | 0
924 | 1391991314 | 1391988328 | 1364552866 | 1 | 1 | 39 | 3 | 21.1-16-104 | СН-2012.21 Выпуск № 3 (в текущих ценах по состоянию на 01.04.2025 г.). Сб.1-16-104 | Спирт этиловый технический | 1346 | 1009 | кг | кг | 1 | 0.0005 | 276.63 | 0 | 0 | 0 | 0 | 1 | 0 | *2 | 0.001 | 3 | -1 | 0 | 0 | 0 | 0 | 0 | 0 | 0 | 0
924 | 1391991315 | 1391988328 | 1364552908 | 1 | 1 | 39 | 3 | 21.1-20-1 | СН-2012.21 Выпуск № 3 (в текущих ценах по состоянию на 01.04.2025 г.). Сб.1-20-1 | Бязь | 1327 | 1005 | м2 | м2 | 1 | 0.05 | 51.79 | 0 | 0 | 0 | 0 | 1 | 0 | *2 | 0.1 | 3 | -1 | 0 | 0 | 0 | 0 | 0 | 0 | 0 | 0
924 | 1391991316 | 1391988328 | 1364552913 | 1 | 1 | 39 | 3 | 21.1-20-7 | СН-2012.21 Выпуск № 3 (в текущих ценах по состоянию на 01.04.2025 г.). Сб.1-20-7 | Ветошь | 1346 | 1009 | кг | кг | 1 | 0.05 | 26.09 | 0 | 0 | 0 | 0 | 1 | 0 | *2 | 0.1 | 3 | -1 | 0 | 0 | 0 | 0 | 0 | 0 | 0 | 0
925 | 1391991317 | 1391988337 | 1364549319 | 39 | 1 | 39 | 1 | 9999990008 |  | Трудозатраты рабочих | 1191 | 1013 | чел.-ч. | чел.-ч. | 1 | 0.2 | 0 | 0 | 0 | 0 | 0 | 1 | 1 | *2 | 0.4 | 3 | -1 | 0 | 0 | 0 | 0 | 0 | 0 | 0 | 0
925 | 1391991318 | 1391988337 | 1364552908 | 1 | 1 | 39 | 3 | 21.1-20-1 | СН-2012.21 Выпуск № 3 (в текущих ценах по состоянию на 01.04.2025 г.). Сб.1-20-1 | Бязь | 1327 | 1005 | м2 | м2 | 1 | 0.1 | 51.79 | 0 | 0 | 0 | 0 | 1 | 0 | *2 | 0.2 | 3 | -1 | 0 | 0 | 0 | 0 | 0 | 0 | 0 | 0
925 | 1391991319 | 1391988337 | 1364552913 | 1 | 1 | 39 | 3 | 21.1-20-7 | СН-2012.21 Выпуск № 3 (в текущих ценах по состоянию на 01.04.2025 г.). Сб.1-20-7 | Ветошь | 1346 | 1009 | кг | кг | 1 | 0.1 | 26.09 | 0 | 0 | 0 | 0 | 1 | 0 | *2 | 0.2 | 3 | -1 | 0 | 0 | 0 | 0 | 0 | 0 | 0 | 0
927 | 1391991320 | 1391988345 | 1364549319 | 39 | 1 | 39 | 1 | 9999990008 |  | Трудозатраты рабочих | 1191 | 1013 | чел.-ч. | чел.-ч. | 1 | 12 | 0 | 0 | 0 | 0 | 0 | 1 | 1 |  | 12 | 3 | -1 | 0 | 0 | 0 | 0 | 0 | 0 | 0 | 0
927 | 1391991322 | 1391988345 | 1364552915 | 1 | 1 | 39 | 3 | 21.1-20-10 | СН-2012.21 Выпуск № 3 (в текущих ценах по состоянию на 01.04.2025 г.). Сб.1-20-10 | Лента изоляционная хлопчатобумажная | 1346 | 1009 | кг | кг | 1 | 0.24 | 350.97 | 0 | 0 | 0 | 0 | 1 | 0 |  | 0.24 | 3 | -1 | 0 | 0 | 0 | 0 | 0 | 0 | 0 | 0
927 | 1391991323 | 1391988345 | 1364552913 | 1 | 1 | 39 | 3 | 21.1-20-7 | СН-2012.21 Выпуск № 3 (в текущих ценах по состоянию на 01.04.2025 г.). Сб.1-20-7 | Ветошь | 1346 | 1009 | кг | кг | 1 | 0.07 | 26.09 | 0 | 0 | 0 | 0 | 1 | 0 |  | 0.07 | 3 | -1 | 0 | 0 | 0 | 0 | 0 | 0 | 0 | 0
927 | 1391991321 | 1391988345 | 1364549377 | 39 | 1 | 39 | 3 | 21.1-4-3 |  | Бензин | 1346 | 1009 | кг | кг | 1 | 0.18 | 68.7644 | 0 | 0 | 0 | 0 | 1 | 0 |  | 0.18 | 3 | -1 | 0 | 0 | 0 | 0 | 0 | 0 | 0 | 0
927 | 1391991324 | 1391988345 | 1364551652 | 1 | 1 | 39 | 3 | 21.1-6-139 | СН-2012.21 Выпуск № 3 (в текущих ценах по состоянию на 01.04.2025 г.). Сб.1-6-139 | Эмаль, марка ПФ-115 (цветная), пентафталевая | 1346 | 1009 | кг | кг | 1 | 0.05 | 121.7 | 0 | 0 | 0 | 0 | 1 | 0 |  | 0.05 | 3 | -1 | 0 | 0 | 0 | 0 | 0 | 0 | 0 | 0
928 | 1391991325 | 1391988356 | 1364549319 | 39 | 1 | 39 | 1 | 9999990008 |  | Трудозатраты рабочих | 1191 | 1013 | чел.-ч. | чел.-ч. | 1 | 0.4 | 0 | 0 | 0 | 0 | 0 | 1 | 1 | *3 | 1.2 | 3 | -1 | 0 | 0 | 0 | 0 | 0 | 0 | 0 | 0
928 | 1391991327 | 1391988356 | 1364552913 | 1 | 1 | 39 | 3 | 21.1-20-7 | СН-2012.21 Выпуск № 3 (в текущих ценах по состоянию на 01.04.2025 г.). Сб.1-20-7 | Ветошь | 1346 | 1009 | кг | кг | 1 | 0.01 | 26.09 | 0 | 0 | 0 | 0 | 1 | 0 | *3 | 0.03 | 3 | -1 | 0 | 0 | 0 | 0 | 0 | 0 | 0 | 0
928 | 1391991326 | 1391988356 | 1364549377 | 39 | 1 | 39 | 3 | 21.1-4-3 |  | Бензин | 1346 | 1009 | кг | кг | 1 | 0.01 | 68.7644 | 0 | 0 | 0 | 0 | 1 | 0 | *3 | 0.03 | 3 | -1 | 0 | 0 | 0 | 0 | 0 | 0 | 0 | 0
929 | 1391991328 | 1391988363 | 1364549319 | 39 | 1 | 39 | 1 | 9999990008 |  | Трудозатраты рабочих | 1191 | 1013 | чел.-ч. | чел.-ч. | 1 | 13.5 | 0 | 0 | 0 | 0 | 0 | 1 | 1 |  | 13.5 | 3 | -1 | 0 | 0 | 0 | 0 | 0 | 0 | 0 | 0
929 | 1391991330 | 1391988363 | 1364552915 | 1 | 1 | 39 | 3 | 21.1-20-10 | СН-2012.21 Выпуск № 3 (в текущих ценах по состоянию на 01.04.2025 г.). Сб.1-20-10 | Лента изоляционная хлопчатобумажная | 1346 | 1009 | кг | кг | 1 | 0.27 | 350.97 | 0 | 0 | 0 | 0 | 1 | 0 |  | 0.27 | 3 | -1 | 0 | 0 | 0 | 0 | 0 | 0 | 0 | 0
929 | 1391991331 | 1391988363 | 1364552913 | 1 | 1 | 39 | 3 | 21.1-20-7 | СН-2012.21 Выпуск № 3 (в текущих ценах по состоянию на 01.04.2025 г.). Сб.1-20-7 | Ветошь | 1346 | 1009 | кг | кг | 1 | 0.08 | 26.09 | 0 | 0 | 0 | 0 | 1 | 0 |  | 0.08 | 3 | -1 | 0 | 0 | 0 | 0 | 0 | 0 | 0 | 0
929 | 1391991329 | 1391988363 | 1364549377 | 39 | 1 | 39 | 3 | 21.1-4-3 |  | Бензин | 1346 | 1009 | кг | кг | 1 | 0.2 | 68.7644 | 0 | 0 | 0 | 0 | 1 | 0 |  | 0.2 | 3 | -1 | 0 | 0 | 0 | 0 | 0 | 0 | 0 | 0
929 | 1391991332 | 1391988363 | 1364551652 | 1 | 1 | 39 | 3 | 21.1-6-139 | СН-2012.21 Выпуск № 3 (в текущих ценах по состоянию на 01.04.2025 г.). Сб.1-6-139 | Эмаль, марка ПФ-115 (цветная), пентафталевая | 1346 | 1009 | кг | кг | 1 | 0.05 | 121.7 | 0 | 0 | 0 | 0 | 1 | 0 |  | 0.05 | 3 | -1 | 0 | 0 | 0 | 0 | 0 | 0 | 0 | 0
930 | 1391991333 | 1391988374 | 1364549319 | 39 | 1 | 39 | 1 | 9999990008 |  | Трудозатраты рабочих | 1191 | 1013 | чел.-ч. | чел.-ч. | 1 | 0.45 | 0 | 0 | 0 | 0 | 0 | 1 | 1 | *3 | 1.35 | 3 | -1 | 0 | 0 | 0 | 0 | 0 | 0 | 0 | 0
930 | 1391991335 | 1391988374 | 1364552913 | 1 | 1 | 39 | 3 | 21.1-20-7 | СН-2012.21 Выпуск № 3 (в текущих ценах по состоянию на 01.04.2025 г.). Сб.1-20-7 | Ветошь | 1346 | 1009 | кг | кг | 1 | 0.01 | 26.09 | 0 | 0 | 0 | 0 | 1 | 0 | *3 | 0.03 | 3 | -1 | 0 | 0 | 0 | 0 | 0 | 0 | 0 | 0
930 | 1391991334 | 1391988374 | 1364549377 | 39 | 1 | 39 | 3 | 21.1-4-3 |  | Бензин | 1346 | 1009 | кг | кг | 1 | 0.01 | 68.7644 | 0 | 0 | 0 | 0 | 1 | 0 | *3 | 0.03 | 3 | -1 | 0 | 0 | 0 | 0 | 0 | 0 | 0 | 0
931 | 1391991336 | 1391988381 | 1364549319 | 39 | 1 | 39 | 1 | 9999990008 |  | Трудозатраты рабочих | 1191 | 1013 | чел.-ч. | чел.-ч. | 1 | 2.88 | 0 | 0 | 0 | 0 | 0 | 1 | 1 | *2 | 5.76 | 3 | -1 | 0 | 0 | 0 | 0 | 0 | 0 | 0 | 0
931 | 1391991337 | 1391988381 | 1364552866 | 1 | 1 | 39 | 3 | 21.1-16-104 | СН-2012.21 Выпуск № 3 (в текущих ценах по состоянию на 01.04.2025 г.). Сб.1-16-104 | Спирт этиловый технический | 1346 | 1009 | кг | кг | 1 | 0.008 | 276.63 | 0 | 0 | 0 | 0 | 1 | 0 | *2 | 0.016 | 3 | -1 | 0 | 0 | 0 | 0 | 0 | 0 | 0 | 0
931 | 1391991338 | 1391988381 | 1364552913 | 1 | 1 | 39 | 3 | 21.1-20-7 | СН-2012.21 Выпуск № 3 (в текущих ценах по состоянию на 01.04.2025 г.). Сб.1-20-7 | Ветошь | 1346 | 1009 | кг | кг | 1 | 0.05 | 26.09 | 0 | 0 | 0 | 0 | 1 | 0 | *2 | 0.1 | 3 | -1 | 0 | 0 | 0 | 0 | 0 | 0 | 0 | 0
932 | 1391991339 | 1391988388 | 1364549319 | 39 | 1 | 39 | 1 | 9999990008 |  | Трудозатраты рабочих | 1191 | 1013 | чел.-ч. | чел.-ч. | 1 | 0.72 | 0 | 0 | 0 | 0 | 0 | 1 | 1 | *2 | 1.44 | 3 | -1 | 0 | 0 | 0 | 0 | 0 | 0 | 0 | 0
932 | 1391991340 | 1391988388 | 1364552866 | 1 | 1 | 39 | 3 | 21.1-16-104 | СН-2012.21 Выпуск № 3 (в текущих ценах по состоянию на 01.04.2025 г.). Сб.1-16-104 | Спирт этиловый технический | 1346 | 1009 | кг | кг | 1 | 0.0005 | 276.63 | 0 | 0 | 0 | 0 | 1 | 0 | *2 | 0.001 | 3 | -1 | 0 | 0 | 0 | 0 | 0 | 0 | 0 | 0
932 | 1391991341 | 1391988388 | 1364552908 | 1 | 1 | 39 | 3 | 21.1-20-1 | СН-2012.21 Выпуск № 3 (в текущих ценах по состоянию на 01.04.2025 г.). Сб.1-20-1 | Бязь | 1327 | 1005 | м2 | м2 | 1 | 0.05 | 51.79 | 0 | 0 | 0 | 0 | 1 | 0 | *2 | 0.1 | 3 | -1 | 0 | 0 | 0 | 0 | 0 | 0 | 0 | 0
932 | 1391991342 | 1391988388 | 1364552913 | 1 | 1 | 39 | 3 | 21.1-20-7 | СН-2012.21 Выпуск № 3 (в текущих ценах по состоянию на 01.04.2025 г.). Сб.1-20-7 | Ветошь | 1346 | 1009 | кг | кг | 1 | 0.05 | 26.09 | 0 | 0 | 0 | 0 | 1 | 0 | *2 | 0.1 | 3 | -1 | 0 | 0 | 0 | 0 | 0 | 0 | 0 | 0
933 | 1391991343 | 1391988397 | 1364549319 | 39 | 1 | 39 | 1 | 9999990008 |  | Трудозатраты рабочих | 1191 | 1013 | чел.-ч. | чел.-ч. | 1 | 0.2 | 0 | 0 | 0 | 0 | 0 | 1 | 1 | *2 | 0.4 | 3 | -1 | 0 | 0 | 0 | 0 | 0 | 0 | 0 | 0
933 | 1391991344 | 1391988397 | 1364552908 | 1 | 1 | 39 | 3 | 21.1-20-1 | СН-2012.21 Выпуск № 3 (в текущих ценах по состоянию на 01.04.2025 г.). Сб.1-20-1 | Бязь | 1327 | 1005 | м2 | м2 | 1 | 0.1 | 51.79 | 0 | 0 | 0 | 0 | 1 | 0 | *2 | 0.2 | 3 | -1 | 0 | 0 | 0 | 0 | 0 | 0 | 0 | 0
933 | 1391991345 | 1391988397 | 1364552913 | 1 | 1 | 39 | 3 | 21.1-20-7 | СН-2012.21 Выпуск № 3 (в текущих ценах по состоянию на 01.04.2025 г.). Сб.1-20-7 | Ветошь | 1346 | 1009 | кг | кг | 1 | 0.1 | 26.09 | 0 | 0 | 0 | 0 | 1 | 0 | *2 | 0.2 | 3 | -1 | 0 | 0 | 0 | 0 | 0 | 0 | 0 | 0
934 | 1391991346 | 1391988404 | 1364549319 | 39 | 1 | 39 | 1 | 9999990008 |  | Трудозатраты рабочих | 1191 | 1013 | чел.-ч. | чел.-ч. | 1 | 0.6 | 0 | 0 | 0 | 0 | 0 | 1 | 1 |  | 0.6 | 3 | -1 | 0 | 0 | 0 | 0 | 0 | 0 | 0 | 0
934 | 1391991347 | 1391988404 | 1364552913 | 1 | 1 | 39 | 3 | 21.1-20-7 | СН-2012.21 Выпуск № 3 (в текущих ценах по состоянию на 01.04.2025 г.). Сб.1-20-7 | Ветошь | 1346 | 1009 | кг | кг | 1 | 0.004 | 26.09 | 0 | 0 | 0 | 0 | 1 | 0 |  | 0.004 | 3 | -1 | 0 | 0 | 0 | 0 | 0 | 0 | 0 | 0
934 | 1391991348 | 1391988404 | 1364551380 | 1 | 1 | 39 | 3 | 21.1-4-3 | СН-2012.21 Выпуск № 3 (в текущих ценах по состоянию на 01.04.2025 г.). Сб.1-4-3 | Бензин | 1348 | 1009 | т | т | 1000 | 1e-05 | 68764.41 | 0 | 0 | 0 | 0 | 1 | 0 |  | 1e-05 | 3 | -1 | 0 | 0 | 0 | 0 | 0 | 0 | 0 | 0
935 | 1391991349 | 1391988411 | 1364549319 | 39 | 1 | 39 | 1 | 9999990008 |  | Трудозатраты рабочих | 1191 | 1013 | чел.-ч. | чел.-ч. | 1 | 1.06 | 0 | 0 | 0 | 0 | 0 | 1 | 1 | *2 | 2.12 | 3 | -1 | 0 | 0 | 0 | 0 | 0 | 0 | 0 | 0
937 | 1391991350 | 1391988415 | 1364549319 | 39 | 1 | 39 | 1 | 9999990008 |  | Трудозатраты рабочих | 1191 | 1013 | чел.-ч. | чел.-ч. | 1 | 10 | 0 | 0 | 0 | 0 | 0 | 1 | 1 |  | 10 | 3 | -1 | 0 | 0 | 0 | 0 | 0 | 0 | 0 | 0
937 | 1391991351 | 1391988415 | 1364552915 | 1 | 1 | 39 | 3 | 21.1-20-10 | СН-2012.21 Выпуск № 3 (в текущих ценах по состоянию на 01.04.2025 г.). Сб.1-20-10 | Лента изоляционная хлопчатобумажная | 1346 | 1009 | кг | кг | 1 | 0.06 | 350.97 | 0 | 0 | 0 | 0 | 1 | 0 |  | 0.06 | 3 | -1 | 0 | 0 | 0 | 0 | 0 | 0 | 0 | 0
938 | 1391991352 | 1391988420 | 1364549319 | 39 | 1 | 39 | 1 | 9999990008 |  | Трудозатраты рабочих | 1191 | 1013 | чел.-ч. | чел.-ч. | 1 | 0.33 | 0 | 0 | 0 | 0 | 0 | 1 | 1 |  | 0.33 | 3 | -1 | 0 | 0 | 0 | 0 | 0 | 0 | 0 | 0
939 | 1391991353 | 1391988423 | 1364549319 | 39 | 1 | 39 | 1 | 9999990008 |  | Трудозатраты рабочих | 1191 | 1013 | чел.-ч. | чел.-ч. | 1 | 11.22 | 0 | 0 | 0 | 0 | 0 | 1 | 1 |  | 11.22 | 3 | -1 | 0 | 0 | 0 | 0 | 0 | 0 | 0 | 0
939 | 1391991354 | 1391988423 | 1364552915 | 1 | 1 | 39 | 3 | 21.1-20-10 | СН-2012.21 Выпуск № 3 (в текущих ценах по состоянию на 01.04.2025 г.). Сб.1-20-10 | Лента изоляционная хлопчатобумажная | 1346 | 1009 | кг | кг | 1 | 0.039 | 350.97 | 0 | 0 | 0 | 0 | 1 | 0 |  | 0.039 | 3 | -1 | 0 | 0 | 0 | 0 | 0 | 0 | 0 | 0
940 | 1391991355 | 1391988428 | 1364549319 | 39 | 1 | 39 | 1 | 9999990008 |  | Трудозатраты рабочих | 1191 | 1013 | чел.-ч. | чел.-ч. | 1 | 2.04 | 0 | 0 | 0 | 0 | 0 | 1 | 1 |  | 2.04 | 3 | -1 | 0 | 0 | 0 | 0 | 0 | 0 | 0 | 0
941 | 1391991356 | 1391988431 | 1364549319 | 39 | 1 | 39 | 1 | 9999990008 |  | Трудозатраты рабочих | 1191 | 1013 | чел.-ч. | чел.-ч. | 1 | 0.38 | 0 | 0 | 0 | 0 | 0 | 1 | 1 |  | 0.38 | 3 | -1 | 0 | 0 | 0 | 0 | 0 | 0 | 0 | 0
941 | 1391991357 | 1391988431 | 1364552915 | 1 | 1 | 39 | 3 | 21.1-20-10 | СН-2012.21 Выпуск № 3 (в текущих ценах по состоянию на 01.04.2025 г.). Сб.1-20-10 | Лента изоляционная хлопчатобумажная | 1346 | 1009 | кг | кг | 1 | 0.001 | 350.97 | 0 | 0 | 0 | 0 | 1 | 0 |  | 0.001 | 3 | -1 | 0 | 0 | 0 | 0 | 0 | 0 | 0 | 0
977 | 1391991358 | 1391988436 | 1364549319 | 39 | 1 | 39 | 1 | 9999990008 |  | Трудозатраты рабочих | 1191 | 1013 | чел.-ч. | чел.-ч. | 1 | 1.06 | 0 | 0 | 0 | 0 | 0 | 1 | 1 | *2 | 2.12 | 3 | -1 | 0 | 0 | 0 | 0 | 0 | 0 | 0 | 0
978 | 1391991359 | 1391988439 | 1364549319 | 39 | 1 | 39 | 1 | 9999990008 |  | Трудозатраты рабочих | 1191 | 1013 | чел.-ч. | чел.-ч. | 1 | 0.96 | 0 | 0 | 0 | 0 | 0 | 1 | 1 |  | 0.96 | 3 | -1 | 0 | 0 | 0 | 0 | 0 | 0 | 0 | 0
978 | 1391991360 | 1391988439 | 1364552913 | 1 | 1 | 39 | 3 | 21.1-20-7 | СН-2012.21 Выпуск № 3 (в текущих ценах по состоянию на 01.04.2025 г.). Сб.1-20-7 | Ветошь | 1346 | 1009 | кг | кг | 1 | 0.05 | 26.09 | 0 | 0 | 0 | 0 | 1 | 0 |  | 0.05 | 3 | -1 | 0 | 0 | 0 | 0 | 0 | 0 | 0 | 0
978 | 1391991361 | 1391988439 | 1364551380 | 1 | 1 | 39 | 3 | 21.1-4-3 | СН-2012.21 Выпуск № 3 (в текущих ценах по состоянию на 01.04.2025 г.). Сб.1-4-3 | Бензин | 1348 | 1009 | т | т | 1000 | 3e-05 | 68764.41 | 0 | 0 | 0 | 0 | 1 | 0 |  | 3e-05 | 3 | -1 | 0 | 0 | 0 | 0 | 0 | 0 | 0 | 0
978 | 1391991362 | 1391988439 | 1364551421 | 1 | 1 | 39 | 3 | 21.1-4-44 | СН-2012.21 Выпуск № 3 (в текущих ценах по состоянию на 01.04.2025 г.). Сб.1-4-44 | Смазка ЦИАТИМ-201 морозостойкая для смазывания малонагруженных узлов трения качения и скольжения при температурах от -60° С до +90° С | 1346 | 1009 | кг | кг | 1 | 0.01 | 235.98 | 0 | 0 | 0 | 0 | 1 | 0 |  | 0.01 | 3 | -1 | 0 | 0 | 0 | 0 | 0 | 0 | 0 | 0
979 | 1391991363 | 1391988448 | 1364549319 | 39 | 1 | 39 | 1 | 9999990008 |  | Трудозатраты рабочих | 1191 | 1013 | чел.-ч. | чел.-ч. | 1 | 0.82 | 0 | 0 | 0 | 0 | 0 | 1 | 1 | *2 | 1.64 | 3 | -1 | 0 | 0 | 0 | 0 | 0 | 0 | 0 | 0
980 | 1391991364 | 1391988451 | 1364549319 | 39 | 1 | 39 | 1 | 9999990008 |  | Трудозатраты рабочих | 1191 | 1013 | чел.-ч. | чел.-ч. | 1 | 0.92 | 0 | 0 | 0 | 0 | 0 | 1 | 1 | *2 | 1.84 | 3 | -1 | 0 | 0 | 0 | 0 | 0 | 0 | 0 | 0
980 | 1391991365 | 1391988451 | 1364552866 | 1 | 1 | 39 | 3 | 21.1-16-104 | СН-2012.21 Выпуск № 3 (в текущих ценах по состоянию на 01.04.2025 г.). Сб.1-16-104 | Спирт этиловый технический | 1346 | 1009 | кг | кг | 1 | 0.016 | 276.63 | 0 | 0 | 0 | 0 | 1 | 0 | *2 | 0.032 | 3 | -1 | 0 | 0 | 0 | 0 | 0 | 0 | 0 | 0
980 | 1391991366 | 1391988451 | 1364552913 | 1 | 1 | 39 | 3 | 21.1-20-7 | СН-2012.21 Выпуск № 3 (в текущих ценах по состоянию на 01.04.2025 г.). Сб.1-20-7 | Ветошь | 1346 | 1009 | кг | кг | 1 | 0.5 | 26.09 | 0 | 0 | 0 | 0 | 1 | 0 | *2 | 1 | 3 | -1 | 0 | 0 | 0 | 0 | 0 | 0 | 0 | 0
981 | 1391991367 | 1391988458 | 1364549319 | 39 | 1 | 39 | 1 | 9999990008 |  | Трудозатраты рабочих | 1191 | 1013 | чел.-ч. | чел.-ч. | 1 | 10 | 0 | 0 | 0 | 0 | 0 | 1 | 1 |  | 10 | 3 | -1 | 0 | 0 | 0 | 0 | 0 | 0 | 0 | 0
981 | 1391991368 | 1391988458 | 1364552915 | 1 | 1 | 39 | 3 | 21.1-20-10 | СН-2012.21 Выпуск № 3 (в текущих ценах по состоянию на 01.04.2025 г.). Сб.1-20-10 | Лента изоляционная хлопчатобумажная | 1346 | 1009 | кг | кг | 1 | 0.06 | 350.97 | 0 | 0 | 0 | 0 | 1 | 0 |  | 0.06 | 3 | -1 | 0 | 0 | 0 | 0 | 0 | 0 | 0 | 0
982 | 1391991369 | 1391988463 | 1364549319 | 39 | 1 | 39 | 1 | 9999990008 |  | Трудозатраты рабочих | 1191 | 1013 | чел.-ч. | чел.-ч. | 1 | 0.33 | 0 | 0 | 0 | 0 | 0 | 1 | 1 |  | 0.33 | 3 | -1 | 0 | 0 | 0 | 0 | 0 | 0 | 0 | 0
983 | 1391991370 | 1391988466 | 1364549319 | 39 | 1 | 39 | 1 | 9999990008 |  | Трудозатраты рабочих | 1191 | 1013 | чел.-ч. | чел.-ч. | 1 | 0.7 | 0 | 0 | 0 | 0 | 0 | 1 | 1 |  | 0.7 | 3 | -1 | 0 | 0 | 0 | 0 | 0 | 0 | 0 | 0
1019 | 1391991371 | 1391988469 | 1364549319 | 39 | 1 | 39 | 1 | 9999990008 |  | Трудозатраты рабочих | 1191 | 1013 | чел.-ч. | чел.-ч. | 1 | 11.1 | 0 | 0 | 0 | 0 | 0 | 1 | 1 |  | 11.1 | 3 | -1 | 0 | 0 | 0 | 0 | 0 | 0 | 0 | 0
1019 | 1391991372 | 1391988469 | 1364552915 | 1 | 1 | 39 | 3 | 21.1-20-10 | СН-2012.21 Выпуск № 3 (в текущих ценах по состоянию на 01.04.2025 г.). Сб.1-20-10 | Лента изоляционная хлопчатобумажная | 1346 | 1009 | кг | кг | 1 | 0.06 | 350.97 | 0 | 0 | 0 | 0 | 1 | 0 |  | 0.06 | 3 | -1 | 0 | 0 | 0 | 0 | 0 | 0 | 0 | 0
1020 | 1391991373 | 1391988474 | 1364549319 | 39 | 1 | 39 | 1 | 9999990008 |  | Трудозатраты рабочих | 1191 | 1013 | чел.-ч. | чел.-ч. | 1 | 0.38 | 0 | 0 | 0 | 0 | 0 | 1 | 1 |  | 0.38 | 3 | -1 | 0 | 0 | 0 | 0 | 0 | 0 | 0 | 0
1056 | 1391991374 | 1391988477 | 1364549319 | 39 | 1 | 39 | 1 | 9999990008 |  | Трудозатраты рабочих | 1191 | 1013 | чел.-ч. | чел.-ч. | 1 | 6 | 0 | 0 | 0 | 0 | 0 | 1 | 1 |  | 6 | 3 | -1 | 0 | 0 | 0 | 0 | 0 | 0 | 0 | 0
1056 | 1391991376 | 1391988477 | 1364552915 | 1 | 1 | 39 | 3 | 21.1-20-10 | СН-2012.21 Выпуск № 3 (в текущих ценах по состоянию на 01.04.2025 г.). Сб.1-20-10 | Лента изоляционная хлопчатобумажная | 1346 | 1009 | кг | кг | 1 | 0.12 | 350.97 | 0 | 0 | 0 | 0 | 1 | 0 |  | 0.12 | 3 | -1 | 0 | 0 | 0 | 0 | 0 | 0 | 0 | 0
1056 | 1391991377 | 1391988477 | 1364552913 | 1 | 1 | 39 | 3 | 21.1-20-7 | СН-2012.21 Выпуск № 3 (в текущих ценах по состоянию на 01.04.2025 г.). Сб.1-20-7 | Ветошь | 1346 | 1009 | кг | кг | 1 | 0.04 | 26.09 | 0 | 0 | 0 | 0 | 1 | 0 |  | 0.04 | 3 | -1 | 0 | 0 | 0 | 0 | 0 | 0 | 0 | 0
1056 | 1391991375 | 1391988477 | 1364549377 | 39 | 1 | 39 | 3 | 21.1-4-3 |  | Бензин | 1346 | 1009 | кг | кг | 1 | 0.09 | 68.7644 | 0 | 0 | 0 | 0 | 1 | 0 |  | 0.09 | 3 | -1 | 0 | 0 | 0 | 0 | 0 | 0 | 0 | 0
1056 | 1391991378 | 1391988477 | 1364551652 | 1 | 1 | 39 | 3 | 21.1-6-139 | СН-2012.21 Выпуск № 3 (в текущих ценах по состоянию на 01.04.2025 г.). Сб.1-6-139 | Эмаль, марка ПФ-115 (цветная), пентафталевая | 1346 | 1009 | кг | кг | 1 | 0.02 | 121.7 | 0 | 0 | 0 | 0 | 1 | 0 |  | 0.02 | 3 | -1 | 0 | 0 | 0 | 0 | 0 | 0 | 0 | 0
1057 | 1391991379 | 1391988488 | 1364549319 | 39 | 1 | 39 | 1 | 9999990008 |  | Трудозатраты рабочих | 1191 | 1013 | чел.-ч. | чел.-ч. | 1 | 0.2 | 0 | 0 | 0 | 0 | 0 | 1 | 1 | *3 | 0.6 | 3 | -1 | 0 | 0 | 0 | 0 | 0 | 0 | 0 | 0
1057 | 1391991381 | 1391988488 | 1364552913 | 1 | 1 | 39 | 3 | 21.1-20-7 | СН-2012.21 Выпуск № 3 (в текущих ценах по состоянию на 01.04.2025 г.). Сб.1-20-7 | Ветошь | 1346 | 1009 | кг | кг | 1 | 0.01 | 26.09 | 0 | 0 | 0 | 0 | 1 | 0 | *3 | 0.03 | 3 | -1 | 0 | 0 | 0 | 0 | 0 | 0 | 0 | 0
1057 | 1391991380 | 1391988488 | 1364549377 | 39 | 1 | 39 | 3 | 21.1-4-3 |  | Бензин | 1346 | 1009 | кг | кг | 1 | 0.01 | 68.7644 | 0 | 0 | 0 | 0 | 1 | 0 | *3 | 0.03 | 3 | -1 | 0 | 0 | 0 | 0 | 0 | 0 | 0 | 0
1058 | 1391991382 | 1391988495 | 1364549319 | 39 | 1 | 39 | 1 | 9999990008 |  | Трудозатраты рабочих | 1191 | 1013 | чел.-ч. | чел.-ч. | 1 | 1.2 | 0 | 0 | 0 | 0 | 0 | 1 | 1 | *2 | 2.4 | 3 | -1 | 0 | 0 | 0 | 0 | 0 | 0 | 0 | 0
1058 | 1391991383 | 1391988495 | 1364552913 | 1 | 1 | 39 | 3 | 21.1-20-7 | СН-2012.21 Выпуск № 3 (в текущих ценах по состоянию на 01.04.2025 г.). Сб.1-20-7 | Ветошь | 1346 | 1009 | кг | кг | 1 | 0.01 | 26.09 | 0 | 0 | 0 | 0 | 1 | 0 | *2 | 0.02 | 3 | -1 | 0 | 0 | 0 | 0 | 0 | 0 | 0 | 0
1058 | 1391991384 | 1391988495 | 1364551380 | 1 | 1 | 39 | 3 | 21.1-4-3 | СН-2012.21 Выпуск № 3 (в текущих ценах по состоянию на 01.04.2025 г.). Сб.1-4-3 | Бензин | 1348 | 1009 | т | т | 1000 | 2e-05 | 68764.41 | 0 | 0 | 0 | 0 | 1 | 0 | *2 | 4e-05 | 3 | -1 | 0 | 0 | 0 | 0 | 0 | 0 | 0 | 0
1059 | 1391991385 | 1391988502 | 1364549319 | 39 | 1 | 39 | 1 | 9999990008 |  | Трудозатраты рабочих | 1191 | 1013 | чел.-ч. | чел.-ч. | 1 | 0.04 | 0 | 0 | 0 | 0 | 0 | 1 | 1 | *2 | 0.08 | 3 | -1 | 0 | 0 | 0 | 0 | 0 | 0 | 0 | 0
1059 | 1391991386 | 1391988502 | 1364552913 | 1 | 1 | 39 | 3 | 21.1-20-7 | СН-2012.21 Выпуск № 3 (в текущих ценах по состоянию на 01.04.2025 г.). Сб.1-20-7 | Ветошь | 1346 | 1009 | кг | кг | 1 | 0.0002 | 26.09 | 0 | 0 | 0 | 0 | 1 | 0 | *2 | 0.0004 | 3 | -1 | 0 | 0 | 0 | 0 | 0 | 0 | 0 | 0
1060 | 1391991387 | 1391988507 | 1364549319 | 39 | 1 | 39 | 1 | 9999990008 |  | Трудозатраты рабочих | 1191 | 1013 | чел.-ч. | чел.-ч. | 1 | 1.2 | 0 | 0 | 0 | 0 | 0 | 1 | 1 | *2 | 2.4 | 3 | -1 | 0 | 0 | 0 | 0 | 0 | 0 | 0 | 0
1060 | 1391991389 | 1391988507 | 1364552913 | 1 | 1 | 39 | 3 | 21.1-20-7 | СН-2012.21 Выпуск № 3 (в текущих ценах по состоянию на 01.04.2025 г.). Сб.1-20-7 | Ветошь | 1346 | 1009 | кг | кг | 1 | 0.01 | 26.09 | 0 | 0 | 0 | 0 | 1 | 0 | *2 | 0.02 | 3 | -1 | 0 | 0 | 0 | 0 | 0 | 0 | 0 | 0
1060 | 1391991388 | 1391988507 | 1364549377 | 39 | 1 | 39 | 3 | 21.1-4-3 |  | Бензин | 1346 | 1009 | кг | кг | 1 | 0.02 | 68.7644 | 0 | 0 | 0 | 0 | 1 | 0 | *2 | 0.04 | 3 | -1 | 0 | 0 | 0 | 0 | 0 | 0 | 0 | 0
1060 | 1391991390 | 1391988507 | 1364551652 | 1 | 1 | 39 | 3 | 21.1-6-139 | СН-2012.21 Выпуск № 3 (в текущих ценах по состоянию на 01.04.2025 г.). Сб.1-6-139 | Эмаль, марка ПФ-115 (цветная), пентафталевая | 1346 | 1009 | кг | кг | 1 | 0.005 | 121.7 | 0 | 0 | 0 | 0 | 1 | 0 | *2 | 0.01 | 3 | -1 | 0 | 0 | 0 | 0 | 0 | 0 | 0 | 0
1061 | 1391991391 | 1391988516 | 1364549319 | 39 | 1 | 39 | 1 | 9999990008 |  | Трудозатраты рабочих | 1191 | 1013 | чел.-ч. | чел.-ч. | 1 | 0.4 | 0 | 0 | 0 | 0 | 0 | 1 | 1 | *2 | 0.8 | 3 | -1 | 0 | 0 | 0 | 0 | 0 | 0 | 0 | 0
1061 | 1391991393 | 1391988516 | 1364552913 | 1 | 1 | 39 | 3 | 21.1-20-7 | СН-2012.21 Выпуск № 3 (в текущих ценах по состоянию на 01.04.2025 г.). Сб.1-20-7 | Ветошь | 1346 | 1009 | кг | кг | 1 | 0.01 | 26.09 | 0 | 0 | 0 | 0 | 1 | 0 | *2 | 0.02 | 3 | -1 | 0 | 0 | 0 | 0 | 0 | 0 | 0 | 0
1061 | 1391991392 | 1391988516 | 1364549377 | 39 | 1 | 39 | 3 | 21.1-4-3 |  | Бензин | 1346 | 1009 | кг | кг | 1 | 0.01 | 68.7644 | 0 | 0 | 0 | 0 | 1 | 0 | *2 | 0.02 | 3 | -1 | 0 | 0 | 0 | 0 | 0 | 0 | 0 | 0
1062 | 1391991394 | 1391988523 | 1364549319 | 39 | 1 | 39 | 1 | 9999990008 |  | Трудозатраты рабочих | 1191 | 1013 | чел.-ч. | чел.-ч. | 1 | 2.4 | 0 | 0 | 0 | 0 | 0 | 1 | 1 |  | 2.4 | 3 | -1 | 0 | 0 | 0 | 0 | 0 | 0 | 0 | 0
1062 | 1391991395 | 1391988523 | 1364552913 | 1 | 1 | 39 | 3 | 21.1-20-7 | СН-2012.21 Выпуск № 3 (в текущих ценах по состоянию на 01.04.2025 г.). Сб.1-20-7 | Ветошь | 1346 | 1009 | кг | кг | 1 | 0.5 | 26.09 | 0 | 0 | 0 | 0 | 1 | 0 |  | 0.5 | 3 | -1 | 0 | 0 | 0 | 0 | 0 | 0 | 0 | 0
1062 | 1391991396 | 1391988523 | 1364551410 | 1 | 1 | 39 | 3 | 21.1-4-33 | СН-2012.21 Выпуск № 3 (в текущих ценах по состоянию на 01.04.2025 г.). Сб.1-4-33 | Растворитель нефтяной, марка Нефрас С2-80/120 | 1348 | 1009 | т | т | 1000 | 0.00034 | 200678.06 | 0 | 0 | 0 | 0 | 1 | 0 |  | 0.00034 | 3 | -1 | 0 | 0 | 0 | 0 | 0 | 0 | 0 | 0
1063 | 1391991397 | 1391988530 | 1364549319 | 39 | 1 | 39 | 1 | 9999990008 |  | Трудозатраты рабочих | 1191 | 1013 | чел.-ч. | чел.-ч. | 1 | 0.3 | 0 | 0 | 0 | 0 | 0 | 1 | 1 |  | 0.3 | 3 | -1 | 0 | 0 | 0 | 0 | 0 | 0 | 0 | 0
1064 | 1391991398 | 1391988533 | 1364549319 | 39 | 1 | 39 | 1 | 9999990008 |  | Трудозатраты рабочих | 1191 | 1013 | чел.-ч. | чел.-ч. | 1 | 0.3 | 0 | 0 | 0 | 0 | 0 | 1 | 1 |  | 0.3 | 3 | -1 | 0 | 0 | 0 | 0 | 0 | 0 | 0 | 0
1064 | 1391991399 | 1391988533 | 1364552913 | 1 | 1 | 39 | 3 | 21.1-20-7 | СН-2012.21 Выпуск № 3 (в текущих ценах по состоянию на 01.04.2025 г.). Сб.1-20-7 | Ветошь | 1346 | 1009 | кг | кг | 1 | 0.02 | 26.09 | 0 | 0 | 0 | 0 | 1 | 0 |  | 0.02 | 3 | -1 | 0 | 0 | 0 | 0 | 0 | 0 | 0 | 0
1065 | 1391991400 | 1391988538 | 1364549319 | 39 | 1 | 39 | 1 | 9999990008 |  | Трудозатраты рабочих | 1191 | 1013 | чел.-ч. | чел.-ч. | 1 | 0.18 | 0 | 0 | 0 | 0 | 0 | 1 | 1 |  | 0.18 | 3 | -1 | 0 | 0 | 0 | 0 | 0 | 0 | 0 | 0
1065 | 1391991401 | 1391988538 | 1364552913 | 1 | 1 | 39 | 3 | 21.1-20-7 | СН-2012.21 Выпуск № 3 (в текущих ценах по состоянию на 01.04.2025 г.). Сб.1-20-7 | Ветошь | 1346 | 1009 | кг | кг | 1 | 0.04 | 26.09 | 0 | 0 | 0 | 0 | 1 | 0 |  | 0.04 | 3 | -1 | 0 | 0 | 0 | 0 | 0 | 0 | 0 | 0
1067 | 1391991402 | 1391988544 | 1364549319 | 39 | 1 | 39 | 1 | 9999990008 |  | Трудозатраты рабочих | 1191 | 1013 | чел.-ч. | чел.-ч. | 1 | 10 | 0 | 0 | 0 | 0 | 0 | 1 | 1 |  | 10 | 3 | -1 | 0 | 0 | 0 | 0 | 0 | 0 | 0 | 0
1067 | 1391991403 | 1391988544 | 1364552915 | 1 | 1 | 39 | 3 | 21.1-20-10 | СН-2012.21 Выпуск № 3 (в текущих ценах по состоянию на 01.04.2025 г.). Сб.1-20-10 | Лента изоляционная хлопчатобумажная | 1346 | 1009 | кг | кг | 1 | 0.06 | 350.97 | 0 | 0 | 0 | 0 | 1 | 0 |  | 0.06 | 3 | -1 | 0 | 0 | 0 | 0 | 0 | 0 | 0 | 0
1068 | 1391991404 | 1391988549 | 1364549319 | 39 | 1 | 39 | 1 | 9999990008 |  | Трудозатраты рабочих | 1191 | 1013 | чел.-ч. | чел.-ч. | 1 | 0.33 | 0 | 0 | 0 | 0 | 0 | 1 | 1 |  | 0.33 | 3 | -1 | 0 | 0 | 0 | 0 | 0 | 0 | 0 | 0
1138 | 1391991405 | 1391988552 | 1364549319 | 39 | 1 | 39 | 1 | 9999990008 |  | Трудозатраты рабочих | 1191 | 1013 | чел.-ч. | чел.-ч. | 1 | 0.7 | 0 | 0 | 0 | 0 | 0 | 1 | 1 |  | 0.7 | 3 | -1 | 0 | 0 | 0 | 0 | 0 | 0 | 0 | 0
1139 | 1391991406 | 1391988555 | 1364549319 | 39 | 1 | 39 | 1 | 9999990008 |  | Трудозатраты рабочих | 1191 | 1013 | чел.-ч. | чел.-ч. | 1 | 1.92 | 0 | 0 | 0 | 0 | 0 | 1 | 1 | *2 | 3.84 | 3 | -1 | 0 | 0 | 0 | 0 | 0 | 0 | 0 | 0
1140 | 1391991407 | 1391988558 | 1364549319 | 39 | 1 | 39 | 1 | 9999990008 |  | Трудозатраты рабочих | 1191 | 1013 | чел.-ч. | чел.-ч. | 1 | 0.92 | 0 | 0 | 0 | 0 | 0 | 1 | 1 | *2 | 1.84 | 3 | -1 | 0 | 0 | 0 | 0 | 0 | 0 | 0 | 0
1140 | 1391991408 | 1391988558 | 1364552866 | 1 | 1 | 39 | 3 | 21.1-16-104 | СН-2012.21 Выпуск № 3 (в текущих ценах по состоянию на 01.04.2025 г.). Сб.1-16-104 | Спирт этиловый технический | 1346 | 1009 | кг | кг | 1 | 0.008 | 276.63 | 0 | 0 | 0 | 0 | 1 | 0 | *2 | 0.016 | 3 | -1 | 0 | 0 | 0 | 0 | 0 | 0 | 0 | 0
1140 | 1391991409 | 1391988558 | 1364552913 | 1 | 1 | 39 | 3 | 21.1-20-7 | СН-2012.21 Выпуск № 3 (в текущих ценах по состоянию на 01.04.2025 г.). Сб.1-20-7 | Ветошь | 1346 | 1009 | кг | кг | 1 | 0.05 | 26.09 | 0 | 0 | 0 | 0 | 1 | 0 | *2 | 0.1 | 3 | -1 | 0 | 0 | 0 | 0 | 0 | 0 | 0 | 0
1141 | 1391991410 | 1391988565 | 1364549319 | 39 | 1 | 39 | 1 | 9999990008 |  | Трудозатраты рабочих | 1191 | 1013 | чел.-ч. | чел.-ч. | 1 | 1.92 | 0 | 0 | 0 | 0 | 0 | 1 | 1 | *2 | 3.84 | 3 | -1 | 0 | 0 | 0 | 0 | 0 | 0 | 0 | 0
1143 | 1391991411 | 1391988569 | 1364549319 | 39 | 1 | 39 | 1 | 9999990008 |  | Трудозатраты рабочих | 1191 | 1013 | чел.-ч. | чел.-ч. | 1 | 1.06 | 0 | 0 | 0 | 0 | 0 | 1 | 1 | *2 | 2.12 | 3 | -1 | 0 | 0 | 0 | 0 | 0 | 0 | 0 | 0
1144 | 1391991412 | 1391988572 | 1364549319 | 39 | 1 | 39 | 1 | 9999990008 |  | Трудозатраты рабочих | 1191 | 1013 | чел.-ч. | чел.-ч. | 1 | 7.61 | 0 | 0 | 0 | 0 | 0 | 1 | 1 | *2 | 15.22 | 3 | -1 | 0 | 0 | 0 | 0 | 0 | 0 | 0 | 0
1144 | 1391991413 | 1391988572 | 1364552756 | 1 | 1 | 39 | 3 | 21.1-15-46 | СН-2012.21 Выпуск № 3 (в текущих ценах по состоянию на 01.04.2025 г.). Сб.1-15-46 | Припои оловянно-свинцовые в прутках, размеры 8-10х10-15х250-500 мм, марка ПОС-61 | 1348 | 1009 | т | т | 1000 | 2e-05 | 3065640.63 | 0 | 0 | 0 | 0 | 1 | 0 | *2 | 4e-05 | 3 | -1 | 0 | 0 | 0 | 0 | 0 | 0 | 0 | 0
1144 | 1391991414 | 1391988572 | 1364552866 | 1 | 1 | 39 | 3 | 21.1-16-104 | СН-2012.21 Выпуск № 3 (в текущих ценах по состоянию на 01.04.2025 г.). Сб.1-16-104 | Спирт этиловый технический | 1346 | 1009 | кг | кг | 1 | 0.024 | 276.63 | 0 | 0 | 0 | 0 | 1 | 0 | *2 | 0.048 | 3 | -1 | 0 | 0 | 0 | 0 | 0 | 0 | 0 | 0
1144 | 1391991415 | 1391988572 | 1364552822 | 1 | 1 | 39 | 3 | 21.1-16-41 | СН-2012.21 Выпуск № 3 (в текущих ценах по состоянию на 01.04.2025 г.). Сб.1-16-41 | Канифоль | 1346 | 1009 | кг | кг | 1 | 0.01 | 464.27 | 0 | 0 | 0 | 0 | 1 | 0 | *2 | 0.02 | 3 | -1 | 0 | 0 | 0 | 0 | 0 | 0 | 0 | 0
1144 | 1391991416 | 1391988572 | 1364552913 | 1 | 1 | 39 | 3 | 21.1-20-7 | СН-2012.21 Выпуск № 3 (в текущих ценах по состоянию на 01.04.2025 г.). Сб.1-20-7 | Ветошь | 1346 | 1009 | кг | кг | 1 | 0.5 | 26.09 | 0 | 0 | 0 | 0 | 1 | 0 | *2 | 1 | 3 | -1 | 0 | 0 | 0 | 0 | 0 | 0 | 0 | 0
1145 | 1391991417 | 1391988583 | 1364549319 | 39 | 1 | 39 | 1 | 9999990008 |  | Трудозатраты рабочих | 1191 | 1013 | чел.-ч. | чел.-ч. | 1 | 0.72 | 0 | 0 | 0 | 0 | 0 | 1 | 1 | *2 | 1.44 | 3 | -1 | 0 | 0 | 0 | 0 | 0 | 0 | 0 | 0
1145 | 1391991418 | 1391988583 | 1364552866 | 1 | 1 | 39 | 3 | 21.1-16-104 | СН-2012.21 Выпуск № 3 (в текущих ценах по состоянию на 01.04.2025 г.). Сб.1-16-104 | Спирт этиловый технический | 1346 | 1009 | кг | кг | 1 | 0.0005 | 276.63 | 0 | 0 | 0 | 0 | 1 | 0 | *2 | 0.001 | 3 | -1 | 0 | 0 | 0 | 0 | 0 | 0 | 0 | 0
1145 | 1391991419 | 1391988583 | 1364552908 | 1 | 1 | 39 | 3 | 21.1-20-1 | СН-2012.21 Выпуск № 3 (в текущих ценах по состоянию на 01.04.2025 г.). Сб.1-20-1 | Бязь | 1327 | 1005 | м2 | м2 | 1 | 0.05 | 51.79 | 0 | 0 | 0 | 0 | 1 | 0 | *2 | 0.1 | 3 | -1 | 0 | 0 | 0 | 0 | 0 | 0 | 0 | 0
1145 | 1391991420 | 1391988583 | 1364552913 | 1 | 1 | 39 | 3 | 21.1-20-7 | СН-2012.21 Выпуск № 3 (в текущих ценах по состоянию на 01.04.2025 г.). Сб.1-20-7 | Ветошь | 1346 | 1009 | кг | кг | 1 | 0.05 | 26.09 | 0 | 0 | 0 | 0 | 1 | 0 | *2 | 0.1 | 3 | -1 | 0 | 0 | 0 | 0 | 0 | 0 | 0 | 0
1146 | 1391991421 | 1391988592 | 1364549319 | 39 | 1 | 39 | 1 | 9999990008 |  | Трудозатраты рабочих | 1191 | 1013 | чел.-ч. | чел.-ч. | 1 | 0.2 | 0 | 0 | 0 | 0 | 0 | 1 | 1 | *2 | 0.4 | 3 | -1 | 0 | 0 | 0 | 0 | 0 | 0 | 0 | 0
1146 | 1391991422 | 1391988592 | 1364552908 | 1 | 1 | 39 | 3 | 21.1-20-1 | СН-2012.21 Выпуск № 3 (в текущих ценах по состоянию на 01.04.2025 г.). Сб.1-20-1 | Бязь | 1327 | 1005 | м2 | м2 | 1 | 0.1 | 51.79 | 0 | 0 | 0 | 0 | 1 | 0 | *2 | 0.2 | 3 | -1 | 0 | 0 | 0 | 0 | 0 | 0 | 0 | 0
1146 | 1391991423 | 1391988592 | 1364552913 | 1 | 1 | 39 | 3 | 21.1-20-7 | СН-2012.21 Выпуск № 3 (в текущих ценах по состоянию на 01.04.2025 г.). Сб.1-20-7 | Ветошь | 1346 | 1009 | кг | кг | 1 | 0.1 | 26.09 | 0 | 0 | 0 | 0 | 1 | 0 | *2 | 0.2 | 3 | -1 | 0 | 0 | 0 | 0 | 0 | 0 | 0 | 0
1147 | 1391991424 | 1391988599 | 1364549319 | 39 | 1 | 39 | 1 | 9999990008 |  | Трудозатраты рабочих | 1191 | 1013 | чел.-ч. | чел.-ч. | 1 | 2.4 | 0 | 0 | 0 | 0 | 0 | 1 | 1 |  | 2.4 | 3 | -1 | 0 | 0 | 0 | 0 | 0 | 0 | 0 | 0
1147 | 1391991425 | 1391988599 | 1364552913 | 1 | 1 | 39 | 3 | 21.1-20-7 | СН-2012.21 Выпуск № 3 (в текущих ценах по состоянию на 01.04.2025 г.). Сб.1-20-7 | Ветошь | 1346 | 1009 | кг | кг | 1 | 0.5 | 26.09 | 0 | 0 | 0 | 0 | 1 | 0 |  | 0.5 | 3 | -1 | 0 | 0 | 0 | 0 | 0 | 0 | 0 | 0
1147 | 1391991426 | 1391988599 | 1364551410 | 1 | 1 | 39 | 3 | 21.1-4-33 | СН-2012.21 Выпуск № 3 (в текущих ценах по состоянию на 01.04.2025 г.). Сб.1-4-33 | Растворитель нефтяной, марка Нефрас С2-80/120 | 1348 | 1009 | т | т | 1000 | 0.00034 | 200678.06 | 0 | 0 | 0 | 0 | 1 | 0 |  | 0.00034 | 3 | -1 | 0 | 0 | 0 | 0 | 0 | 0 | 0 | 0
1148 | 1391991427 | 1391988606 | 1364549319 | 39 | 1 | 39 | 1 | 9999990008 |  | Трудозатраты рабочих | 1191 | 1013 | чел.-ч. | чел.-ч. | 1 | 1.2 | 0 | 0 | 0 | 0 | 0 | 1 | 1 |  | 1.2 | 3 | -1 | 0 | 0 | 0 | 0 | 0 | 0 | 0 | 0
1148 | 1391991428 | 1391988606 | 1364552913 | 1 | 1 | 39 | 3 | 21.1-20-7 | СН-2012.21 Выпуск № 3 (в текущих ценах по состоянию на 01.04.2025 г.). Сб.1-20-7 | Ветошь | 1346 | 1009 | кг | кг | 1 | 0.007 | 26.09 | 0 | 0 | 0 | 0 | 1 | 0 |  | 0.007 | 3 | -1 | 0 | 0 | 0 | 0 | 0 | 0 | 0 | 0
1148 | 1391991429 | 1391988606 | 1364551380 | 1 | 1 | 39 | 3 | 21.1-4-3 | СН-2012.21 Выпуск № 3 (в текущих ценах по состоянию на 01.04.2025 г.). Сб.1-4-3 | Бензин | 1348 | 1009 | т | т | 1000 | 2e-05 | 68764.41 | 0 | 0 | 0 | 0 | 1 | 0 |  | 2e-05 | 3 | -1 | 0 | 0 | 0 | 0 | 0 | 0 | 0 | 0
1149 | 1391991430 | 1391988613 | 1364549319 | 39 | 1 | 39 | 1 | 9999990008 |  | Трудозатраты рабочих | 1191 | 1013 | чел.-ч. | чел.-ч. | 1 | 0.04 | 0 | 0 | 0 | 0 | 0 | 1 | 1 | *3 | 0.12 | 3 | -1 | 0 | 0 | 0 | 0 | 0 | 0 | 0 | 0
1149 | 1391991431 | 1391988613 | 1364552913 | 1 | 1 | 39 | 3 | 21.1-20-7 | СН-2012.21 Выпуск № 3 (в текущих ценах по состоянию на 01.04.2025 г.). Сб.1-20-7 | Ветошь | 1346 | 1009 | кг | кг | 1 | 0.0002 | 26.09 | 0 | 0 | 0 | 0 | 1 | 0 | *3 | 0.0006 | 3 | -1 | 0 | 0 | 0 | 0 | 0 | 0 | 0 | 0
1150 | 1391991432 | 1391988618 | 1364549319 | 39 | 1 | 39 | 1 | 9999990008 |  | Трудозатраты рабочих | 1191 | 1013 | чел.-ч. | чел.-ч. | 1 | 1.23 | 0 | 0 | 0 | 0 | 0 | 1 | 1 | *2 | 2.46 | 3 | -1 | 0 | 0 | 0 | 0 | 0 | 0 | 0 | 0
1150 | 1391991433 | 1391988618 | 1364552866 | 1 | 1 | 39 | 3 | 21.1-16-104 | СН-2012.21 Выпуск № 3 (в текущих ценах по состоянию на 01.04.2025 г.). Сб.1-16-104 | Спирт этиловый технический | 1346 | 1009 | кг | кг | 1 | 0.016 | 276.63 | 0 | 0 | 0 | 0 | 1 | 0 | *2 | 0.032 | 3 | -1 | 0 | 0 | 0 | 0 | 0 | 0 | 0 | 0
1150 | 1391991434 | 1391988618 | 1364552913 | 1 | 1 | 39 | 3 | 21.1-20-7 | СН-2012.21 Выпуск № 3 (в текущих ценах по состоянию на 01.04.2025 г.). Сб.1-20-7 | Ветошь | 1346 | 1009 | кг | кг | 1 | 0.5 | 26.09 | 0 | 0 | 0 | 0 | 1 | 0 | *2 | 1 | 3 | -1 | 0 | 0 | 0 | 0 | 0 | 0 | 0 | 0
1150 | 1391991435 | 1391988618 | 1364553473 | 1 | 1 | 39 | 3 | 21.1-25-388 | СН-2012.21 Выпуск № 3 (в текущих ценах по состоянию на 01.04.2025 г.). Сб.1-25-388 | Шкурка шлифовальная на бумажной основе | 1327 | 1005 | м2 | м2 | 1 | 0.01 | 338.51 | 0 | 0 | 0 | 0 | 1 | 0 | *2 | 0.02 | 3 | -1 | 0 | 0 | 0 | 0 | 0 | 0 | 0 | 0
1151 | 1391991436 | 1391988627 | 1364549319 | 39 | 1 | 39 | 1 | 9999990008 |  | Трудозатраты рабочих | 1191 | 1013 | чел.-ч. | чел.-ч. | 1 | 2.88 | 0 | 0 | 0 | 0 | 0 | 1 | 1 | *2 | 5.76 | 3 | -1 | 0 | 0 | 0 | 0 | 0 | 0 | 0 | 0
1151 | 1391991437 | 1391988627 | 1364552866 | 1 | 1 | 39 | 3 | 21.1-16-104 | СН-2012.21 Выпуск № 3 (в текущих ценах по состоянию на 01.04.2025 г.). Сб.1-16-104 | Спирт этиловый технический | 1346 | 1009 | кг | кг | 1 | 0.008 | 276.63 | 0 | 0 | 0 | 0 | 1 | 0 | *2 | 0.016 | 3 | -1 | 0 | 0 | 0 | 0 | 0 | 0 | 0 | 0
1151 | 1391991438 | 1391988627 | 1364552913 | 1 | 1 | 39 | 3 | 21.1-20-7 | СН-2012.21 Выпуск № 3 (в текущих ценах по состоянию на 01.04.2025 г.). Сб.1-20-7 | Ветошь | 1346 | 1009 | кг | кг | 1 | 0.05 | 26.09 | 0 | 0 | 0 | 0 | 1 | 0 | *2 | 0.1 | 3 | -1 | 0 | 0 | 0 | 0 | 0 | 0 | 0 | 0
1189 | 1391991439 | 1391988636 | 1364549319 | 39 | 1 | 39 | 1 | 9999990008 |  | Трудозатраты рабочих | 1191 | 1013 | чел.-ч. | чел.-ч. | 1 | 0.87 | 0 | 0 | 0 | 0 | 0 | 1 | 1 | )*0,70*2 | 1.218 | 3 | -1 | 0 | 0 | 0 | 0 | 0 | 0 | 0 | 0
1189 | 1391991440 | 1391988636 | 1364551021 | 1 | 1 | 39 | 2 | 22.1-18-24 | СН-2012.22 Выпуск № 3 (в текущих ценах по состоянию на 01.04.2025 г.). Сб.1-18-24 | Автомобили полупассажирские типа ГАЗ, грузоподъемность до 2 т | 1368 | 1011 | маш.-ч | маш.-ч | 1 | 0.05 | 0 | 1490.46 | 808.44 | 0 | 0 | 1 | 0 | )*0,70*2 | 0.07 | 3 | -1 | 0 | 0 | 0 | 0 | 0 | 0 | 0 | 0
1189 | 1391991441 | 1391988636 | 1364552865 | 1 | 1 | 39 | 3 | 21.1-16-103 | СН-2012.21 Выпуск № 3 (в текущих ценах по состоянию на 01.04.2025 г.). Сб.1-16-103 | Спирт этиловый ректификат | 1346 | 1009 | кг | кг | 1 | 2e-05 | 422.54 | 0 | 0 | 0 | 0 | 1 | 0 | )*1*2 | 4e-05 | 3 | -1 | 0 | 0 | 0 | 0 | 0 | 0 | 0 | 0
1189 | 1391991442 | 1391988636 | 1364552908 | 1 | 1 | 39 | 3 | 21.1-20-1 | СН-2012.21 Выпуск № 3 (в текущих ценах по состоянию на 01.04.2025 г.). Сб.1-20-1 | Бязь | 1327 | 1005 | м2 | м2 | 1 | 0.01 | 51.79 | 0 | 0 | 0 | 0 | 1 | 0 | )*1*2 | 0.02 | 3 | -1 | 0 | 0 | 0 | 0 | 0 | 0 | 0 | 0
1190 | 1391991443 | 1391988645 | 1364549319 | 39 | 1 | 39 | 1 | 9999990008 |  | Трудозатраты рабочих | 1191 | 1013 | чел.-ч. | чел.-ч. | 1 | 0.13 | 0 | 0 | 0 | 0 | 0 | 1 | 1 | )*0,75*2 | 0.195 | 3 | -1 | 0 | 0 | 0 | 0 | 0 | 0 | 0 | 0
1190 | 1391991444 | 1391988645 | 1364551021 | 1 | 1 | 39 | 2 | 22.1-18-24 | СН-2012.22 Выпуск № 3 (в текущих ценах по состоянию на 01.04.2025 г.). Сб.1-18-24 | Автомобили полупассажирские типа ГАЗ, грузоподъемность до 2 т | 1368 | 1011 | маш.-ч | маш.-ч | 1 | 0.01 | 0 | 1490.46 | 808.44 | 0 | 0 | 1 | 0 | )*0,75*2 | 0.015 | 3 | -1 | 0 | 0 | 0 | 0 | 0 | 0 | 0 | 0
1190 | 1391991445 | 1391988645 | 1364552865 | 1 | 1 | 39 | 3 | 21.1-16-103 | СН-2012.21 Выпуск № 3 (в текущих ценах по состоянию на 01.04.2025 г.). Сб.1-16-103 | Спирт этиловый ректификат | 1346 | 1009 | кг | кг | 1 | 0.002 | 422.54 | 0 | 0 | 0 | 0 | 1 | 0 | )*1*2 | 0.004 | 3 | -1 | 0 | 0 | 0 | 0 | 0 | 0 | 0 | 0
1190 | 1391991446 | 1391988645 | 1364552908 | 1 | 1 | 39 | 3 | 21.1-20-1 | СН-2012.21 Выпуск № 3 (в текущих ценах по состоянию на 01.04.2025 г.). Сб.1-20-1 | Бязь | 1327 | 1005 | м2 | м2 | 1 | 0.01 | 51.79 | 0 | 0 | 0 | 0 | 1 | 0 | )*1*2 | 0.02 | 3 | -1 | 0 | 0 | 0 | 0 | 0 | 0 | 0 | 0
1191 | 1391991447 | 1391988654 | 1364549319 | 39 | 1 | 39 | 1 | 9999990008 |  | Трудозатраты рабочих | 1191 | 1013 | чел.-ч. | чел.-ч. | 1 | 0.36 | 0 | 0 | 0 | 0 | 0 | 1 | 1 |  | 0.36 | 3 | -1 | 0 | 0 | 0 | 0 | 0 | 0 | 0 | 0
1191 | 1391991448 | 1391988654 | 1364552913 | 1 | 1 | 39 | 3 | 21.1-20-7 | СН-2012.21 Выпуск № 3 (в текущих ценах по состоянию на 01.04.2025 г.). Сб.1-20-7 | Ветошь | 1346 | 1009 | кг | кг | 1 | 0.05 | 26.09 | 0 | 0 | 0 | 0 | 1 | 0 |  | 0.05 | 3 | -1 | 0 | 0 | 0 | 0 | 0 | 0 | 0 | 0
1191 | 1391991449 | 1391988654 | 1364554007 | 1 | 1 | 39 | 3 | 21.1-25-1143 | СН-2012.21 Выпуск № 3 (в текущих ценах по состоянию на 01.04.2025 г.). Сб.1-25-1143 | Обезжириватель универсальный на углеводородной основе | 1296 | 1002 | л | л | 1 | 0.03 | 153 | 0 | 0 | 0 | 0 | 1 | 0 |  | 0.03 | 3 | -1 | 0 | 0 | 0 | 0 | 0 | 0 | 0 | 0
1192 | 1391991450 | 1391988661 | 1364549319 | 39 | 1 | 39 | 1 | 9999990008 |  | Трудозатраты рабочих | 1191 | 1013 | чел.-ч. | чел.-ч. | 1 | 0.6 | 0 | 0 | 0 | 0 | 0 | 1 | 1 | *121 | 72.6 | 3 | -1 | 0 | 0 | 0 | 0 | 0 | 0 | 0 | 0
1228 | 1391991451 | 1391988664 | 1364549319 | 39 | 1 | 39 | 1 | 9999990008 |  | Трудозатраты рабочих | 1191 | 1013 | чел.-ч. | чел.-ч. | 1 | 1.8 | 0 | 0 | 0 | 0 | 0 | 1 | 1 | *2 | 3.6 | 3 | -1 | 0 | 0 | 0 | 0 | 0 | 0 | 0 | 0
1228 | 1391991452 | 1391988664 | 1364552866 | 1 | 1 | 39 | 3 | 21.1-16-104 | СН-2012.21 Выпуск № 3 (в текущих ценах по состоянию на 01.04.2025 г.). Сб.1-16-104 | Спирт этиловый технический | 1346 | 1009 | кг | кг | 1 | 0.008 | 276.63 | 0 | 0 | 0 | 0 | 1 | 0 | *2 | 0.016 | 3 | -1 | 0 | 0 | 0 | 0 | 0 | 0 | 0 | 0
1228 | 1391991453 | 1391988664 | 1364552913 | 1 | 1 | 39 | 3 | 21.1-20-7 | СН-2012.21 Выпуск № 3 (в текущих ценах по состоянию на 01.04.2025 г.). Сб.1-20-7 | Ветошь | 1346 | 1009 | кг | кг | 1 | 0.5 | 26.09 | 0 | 0 | 0 | 0 | 1 | 0 | *2 | 1 | 3 | -1 | 0 | 0 | 0 | 0 | 0 | 0 | 0 | 0
1229 | 1391991454 | 1391988671 | 1364549319 | 39 | 1 | 39 | 1 | 9999990008 |  | Трудозатраты рабочих | 1191 | 1013 | чел.-ч. | чел.-ч. | 1 | 1.13 | 0 | 0 | 0 | 0 | 0 | 1 | 1 | *2 | 2.26 | 3 | -1 | 0 | 0 | 0 | 0 | 0 | 0 | 0 | 0
1229 | 1391991455 | 1391988671 | 1364552866 | 1 | 1 | 39 | 3 | 21.1-16-104 | СН-2012.21 Выпуск № 3 (в текущих ценах по состоянию на 01.04.2025 г.). Сб.1-16-104 | Спирт этиловый технический | 1346 | 1009 | кг | кг | 1 | 0.008 | 276.63 | 0 | 0 | 0 | 0 | 1 | 0 | *2 | 0.016 | 3 | -1 | 0 | 0 | 0 | 0 | 0 | 0 | 0 | 0
1229 | 1391991456 | 1391988671 | 1364552913 | 1 | 1 | 39 | 3 | 21.1-20-7 | СН-2012.21 Выпуск № 3 (в текущих ценах по состоянию на 01.04.2025 г.). Сб.1-20-7 | Ветошь | 1346 | 1009 | кг | кг | 1 | 0.2 | 26.09 | 0 | 0 | 0 | 0 | 1 | 0 | *2 | 0.4 | 3 | -1 | 0 | 0 | 0 | 0 | 0 | 0 | 0 | 0
1229 | 1391991457 | 1391988671 | 1364553473 | 1 | 1 | 39 | 3 | 21.1-25-388 | СН-2012.21 Выпуск № 3 (в текущих ценах по состоянию на 01.04.2025 г.). Сб.1-25-388 | Шкурка шлифовальная на бумажной основе | 1327 | 1005 | м2 | м2 | 1 | 0.01 | 338.51 | 0 | 0 | 0 | 0 | 1 | 0 | *2 | 0.02 | 3 | -1 | 0 | 0 | 0 | 0 | 0 | 0 | 0 | 0
1230 | 1391991458 | 1391988680 | 1364549319 | 39 | 1 | 39 | 1 | 9999990008 |  | Трудозатраты рабочих | 1191 | 1013 | чел.-ч. | чел.-ч. | 1 | 0.72 | 0 | 0 | 0 | 0 | 0 | 1 | 1 | *2 | 1.44 | 3 | -1 | 0 | 0 | 0 | 0 | 0 | 0 | 0 | 0
1230 | 1391991459 | 1391988680 | 1364552866 | 1 | 1 | 39 | 3 | 21.1-16-104 | СН-2012.21 Выпуск № 3 (в текущих ценах по состоянию на 01.04.2025 г.). Сб.1-16-104 | Спирт этиловый технический | 1346 | 1009 | кг | кг | 1 | 0.0005 | 276.63 | 0 | 0 | 0 | 0 | 1 | 0 | *2 | 0.001 | 3 | -1 | 0 | 0 | 0 | 0 | 0 | 0 | 0 | 0
1230 | 1391991460 | 1391988680 | 1364552908 | 1 | 1 | 39 | 3 | 21.1-20-1 | СН-2012.21 Выпуск № 3 (в текущих ценах по состоянию на 01.04.2025 г.). Сб.1-20-1 | Бязь | 1327 | 1005 | м2 | м2 | 1 | 0.05 | 51.79 | 0 | 0 | 0 | 0 | 1 | 0 | *2 | 0.1 | 3 | -1 | 0 | 0 | 0 | 0 | 0 | 0 | 0 | 0
1230 | 1391991461 | 1391988680 | 1364552913 | 1 | 1 | 39 | 3 | 21.1-20-7 | СН-2012.21 Выпуск № 3 (в текущих ценах по состоянию на 01.04.2025 г.). Сб.1-20-7 | Ветошь | 1346 | 1009 | кг | кг | 1 | 0.05 | 26.09 | 0 | 0 | 0 | 0 | 1 | 0 | *2 | 0.1 | 3 | -1 | 0 | 0 | 0 | 0 | 0 | 0 | 0 | 0
1231 | 1391991462 | 1391988689 | 1364549319 | 39 | 1 | 39 | 1 | 9999990008 |  | Трудозатраты рабочих | 1191 | 1013 | чел.-ч. | чел.-ч. | 1 | 0.2 | 0 | 0 | 0 | 0 | 0 | 1 | 1 | *2 | 0.4 | 3 | -1 | 0 | 0 | 0 | 0 | 0 | 0 | 0 | 0
1231 | 1391991463 | 1391988689 | 1364552908 | 1 | 1 | 39 | 3 | 21.1-20-1 | СН-2012.21 Выпуск № 3 (в текущих ценах по состоянию на 01.04.2025 г.). Сб.1-20-1 | Бязь | 1327 | 1005 | м2 | м2 | 1 | 0.1 | 51.79 | 0 | 0 | 0 | 0 | 1 | 0 | *2 | 0.2 | 3 | -1 | 0 | 0 | 0 | 0 | 0 | 0 | 0 | 0
1231 | 1391991464 | 1391988689 | 1364552913 | 1 | 1 | 39 | 3 | 21.1-20-7 | СН-2012.21 Выпуск № 3 (в текущих ценах по состоянию на 01.04.2025 г.). Сб.1-20-7 | Ветошь | 1346 | 1009 | кг | кг | 1 | 0.1 | 26.09 | 0 | 0 | 0 | 0 | 1 | 0 | *2 | 0.2 | 3 | -1 | 0 | 0 | 0 | 0 | 0 | 0 | 0 | 0
1232 | 1391991465 | 1391988696 | 1364549319 | 39 | 1 | 39 | 1 | 9999990008 |  | Трудозатраты рабочих | 1191 | 1013 | чел.-ч. | чел.-ч. | 1 | 2.4 | 0 | 0 | 0 | 0 | 0 | 1 | 1 |  | 2.4 | 3 | -1 | 0 | 0 | 0 | 0 | 0 | 0 | 0 | 0
1232 | 1391991466 | 1391988696 | 1364552913 | 1 | 1 | 39 | 3 | 21.1-20-7 | СН-2012.21 Выпуск № 3 (в текущих ценах по состоянию на 01.04.2025 г.). Сб.1-20-7 | Ветошь | 1346 | 1009 | кг | кг | 1 | 0.5 | 26.09 | 0 | 0 | 0 | 0 | 1 | 0 |  | 0.5 | 3 | -1 | 0 | 0 | 0 | 0 | 0 | 0 | 0 | 0
1232 | 1391991467 | 1391988696 | 1364551410 | 1 | 1 | 39 | 3 | 21.1-4-33 | СН-2012.21 Выпуск № 3 (в текущих ценах по состоянию на 01.04.2025 г.). Сб.1-4-33 | Растворитель нефтяной, марка Нефрас С2-80/120 | 1348 | 1009 | т | т | 1000 | 0.00034 | 200678.06 | 0 | 0 | 0 | 0 | 1 | 0 |  | 0.00034 | 3 | -1 | 0 | 0 | 0 | 0 | 0 | 0 | 0 | 0
1233 | 1391991468 | 1391988703 | 1364549319 | 39 | 1 | 39 | 1 | 9999990008 |  | Трудозатраты рабочих | 1191 | 1013 | чел.-ч. | чел.-ч. | 1 | 1.2 | 0 | 0 | 0 | 0 | 0 | 1 | 1 |  | 1.2 | 3 | -1 | 0 | 0 | 0 | 0 | 0 | 0 | 0 | 0
1233 | 1391991469 | 1391988703 | 1364552913 | 1 | 1 | 39 | 3 | 21.1-20-7 | СН-2012.21 Выпуск № 3 (в текущих ценах по состоянию на 01.04.2025 г.). Сб.1-20-7 | Ветошь | 1346 | 1009 | кг | кг | 1 | 0.007 | 26.09 | 0 | 0 | 0 | 0 | 1 | 0 |  | 0.007 | 3 | -1 | 0 | 0 | 0 | 0 | 0 | 0 | 0 | 0
1233 | 1391991470 | 1391988703 | 1364551380 | 1 | 1 | 39 | 3 | 21.1-4-3 | СН-2012.21 Выпуск № 3 (в текущих ценах по состоянию на 01.04.2025 г.). Сб.1-4-3 | Бензин | 1348 | 1009 | т | т | 1000 | 2e-05 | 68764.41 | 0 | 0 | 0 | 0 | 1 | 0 |  | 2e-05 | 3 | -1 | 0 | 0 | 0 | 0 | 0 | 0 | 0 | 0
1234 | 1391991471 | 1391988710 | 1364549319 | 39 | 1 | 39 | 1 | 9999990008 |  | Трудозатраты рабочих | 1191 | 1013 | чел.-ч. | чел.-ч. | 1 | 0.04 | 0 | 0 | 0 | 0 | 0 | 1 | 1 | *3 | 0.12 | 3 | -1 | 0 | 0 | 0 | 0 | 0 | 0 | 0 | 0
1234 | 1391991472 | 1391988710 | 1364552913 | 1 | 1 | 39 | 3 | 21.1-20-7 | СН-2012.21 Выпуск № 3 (в текущих ценах по состоянию на 01.04.2025 г.). Сб.1-20-7 | Ветошь | 1346 | 1009 | кг | кг | 1 | 0.0002 | 26.09 | 0 | 0 | 0 | 0 | 1 | 0 | *3 | 0.0006 | 3 | -1 | 0 | 0 | 0 | 0 | 0 | 0 | 0 | 0
1300 | 1391991473 | 1391988715 | 1364549319 | 39 | 1 | 39 | 1 | 9999990008 |  | Трудозатраты рабочих | 1191 | 1013 | чел.-ч. | чел.-ч. | 1 | 0.42 | 0 | 0 | 0 | 0 | 0 | 1 | 1 |  | 0.42 | 3 | -1 | 0 | 0 | 0 | 0 | 0 | 0 | 0 | 0
1300 | 1391991474 | 1391988715 | 1364550622 | 1 | 1 | 39 | 2 | 22.1-10-21 | СН-2012.22 Выпуск № 3 (в текущих ценах по состоянию на 01.04.2025 г.). Сб.1-10-21 | Компрессоры поршневые, производительность до 180 л/мин, объем ресивера 6 л | 1368 | 1011 | маш.-ч | маш.-ч | 1 | 0.01 | 0 | 7.05 | 0.02 | 0 | 0 | 1 | 0 |  | 0.01 | 3 | -1 | 0 | 0 | 0 | 0 | 0 | 0 | 0 | 0
1300 | 1391991475 | 1391988715 | 1364552913 | 1 | 1 | 39 | 3 | 21.1-20-7 | СН-2012.21 Выпуск № 3 (в текущих ценах по состоянию на 01.04.2025 г.). Сб.1-20-7 | Ветошь | 1346 | 1009 | кг | кг | 1 | 0.05 | 26.09 | 0 | 0 | 0 | 0 | 1 | 0 |  | 0.05 | 3 | -1 | 0 | 0 | 0 | 0 | 0 | 0 | 0 | 0
1301 | 1391991476 | 1391988722 | 1364549319 | 39 | 1 | 39 | 1 | 9999990008 |  | Трудозатраты рабочих | 1191 | 1013 | чел.-ч. | чел.-ч. | 1 | 0.36 | 0 | 0 | 0 | 0 | 0 | 1 | 1 |  | 0.36 | 3 | -1 | 0 | 0 | 0 | 0 | 0 | 0 | 0 | 0
1301 | 1391991477 | 1391988722 | 1364550622 | 1 | 1 | 39 | 2 | 22.1-10-21 | СН-2012.22 Выпуск № 3 (в текущих ценах по состоянию на 01.04.2025 г.). Сб.1-10-21 | Компрессоры поршневые, производительность до 180 л/мин, объем ресивера 6 л | 1368 | 1011 | маш.-ч | маш.-ч | 1 | 0.01 | 0 | 7.05 | 0.02 | 0 | 0 | 1 | 0 |  | 0.01 | 3 | -1 | 0 | 0 | 0 | 0 | 0 | 0 | 0 | 0
1301 | 1391991478 | 1391988722 | 1364552913 | 1 | 1 | 39 | 3 | 21.1-20-7 | СН-2012.21 Выпуск № 3 (в текущих ценах по состоянию на 01.04.2025 г.). Сб.1-20-7 | Ветошь | 1346 | 1009 | кг | кг | 1 | 0.05 | 26.09 | 0 | 0 | 0 | 0 | 1 | 0 |  | 0.05 | 3 | -1 | 0 | 0 | 0 | 0 | 0 | 0 | 0 | 0
1302 | 1391991479 | 1391988729 | 1364549319 | 39 | 1 | 39 | 1 | 9999990008 |  | Трудозатраты рабочих | 1191 | 1013 | чел.-ч. | чел.-ч. | 1 | 0.26 | 0 | 0 | 0 | 0 | 0 | 1 | 1 | *2 | 0.52 | 3 | -1 | 0 | 0 | 0 | 0 | 0 | 0 | 0 | 0
1302 | 1391991480 | 1391988729 | 1364550622 | 1 | 1 | 39 | 2 | 22.1-10-21 | СН-2012.22 Выпуск № 3 (в текущих ценах по состоянию на 01.04.2025 г.). Сб.1-10-21 | Компрессоры поршневые, производительность до 180 л/мин, объем ресивера 6 л | 1368 | 1011 | маш.-ч | маш.-ч | 1 | 0.01 | 0 | 7.05 | 0.02 | 0 | 0 | 1 | 0 | *2 | 0.02 | 3 | -1 | 0 | 0 | 0 | 0 | 0 | 0 | 0 | 0
1302 | 1391991481 | 1391988729 | 1364552913 | 1 | 1 | 39 | 3 | 21.1-20-7 | СН-2012.21 Выпуск № 3 (в текущих ценах по состоянию на 01.04.2025 г.). Сб.1-20-7 | Ветошь | 1346 | 1009 | кг | кг | 1 | 0.05 | 26.09 | 0 | 0 | 0 | 0 | 1 | 0 | *2 | 0.1 | 3 | -1 | 0 | 0 | 0 | 0 | 0 | 0 | 0 | 0
1303 | 1391991482 | 1391988736 | 1364549319 | 39 | 1 | 39 | 1 | 9999990008 |  | Трудозатраты рабочих | 1191 | 1013 | чел.-ч. | чел.-ч. | 1 | 0.18 | 0 | 0 | 0 | 0 | 0 | 1 | 1 | *4 | 0.72 | 3 | -1 | 0 | 0 | 0 | 0 | 0 | 0 | 0 | 0
1303 | 1391991483 | 1391988736 | 1364552863 | 1 | 1 | 39 | 3 | 21.1-16-100 | СН-2012.21 Выпуск № 3 (в текущих ценах по состоянию на 01.04.2025 г.). Сб.1-16-100 | Спирт изопропиловый | 1296 | 1002 | л | л | 1 | 0.01 | 467.75 | 0 | 0 | 0 | 0 | 1 | 0 | *4 | 0.04 | 3 | -1 | 0 | 0 | 0 | 0 | 0 | 0 | 0 | 0
1303 | 1391991484 | 1391988736 | 1364552913 | 1 | 1 | 39 | 3 | 21.1-20-7 | СН-2012.21 Выпуск № 3 (в текущих ценах по состоянию на 01.04.2025 г.). Сб.1-20-7 | Ветошь | 1346 | 1009 | кг | кг | 1 | 0.03 | 26.09 | 0 | 0 | 0 | 0 | 1 | 0 | *4 | 0.12 | 3 | -1 | 0 | 0 | 0 | 0 | 0 | 0 | 0 | 0
1304 | 1391991485 | 1391988743 | 1364549319 | 39 | 1 | 39 | 1 | 9999990008 |  | Трудозатраты рабочих | 1191 | 1013 | чел.-ч. | чел.-ч. | 1 | 0.12 | 0 | 0 | 0 | 0 | 0 | 1 | 1 | *4 | 0.48 | 3 | -1 | 0 | 0 | 0 | 0 | 0 | 0 | 0 | 0
1304 | 1391991486 | 1391988743 | 1364552863 | 1 | 1 | 39 | 3 | 21.1-16-100 | СН-2012.21 Выпуск № 3 (в текущих ценах по состоянию на 01.04.2025 г.). Сб.1-16-100 | Спирт изопропиловый | 1296 | 1002 | л | л | 1 | 0.01 | 467.75 | 0 | 0 | 0 | 0 | 1 | 0 | *4 | 0.04 | 3 | -1 | 0 | 0 | 0 | 0 | 0 | 0 | 0 | 0
1304 | 1391991487 | 1391988743 | 1364552913 | 1 | 1 | 39 | 3 | 21.1-20-7 | СН-2012.21 Выпуск № 3 (в текущих ценах по состоянию на 01.04.2025 г.). Сб.1-20-7 | Ветошь | 1346 | 1009 | кг | кг | 1 | 0.03 | 26.09 | 0 | 0 | 0 | 0 | 1 | 0 | *4 | 0.12 | 3 | -1 | 0 | 0 | 0 | 0 | 0 | 0 | 0 | 0
1305 | 1391991488 | 1391988750 | 1364549319 | 39 | 1 | 39 | 1 | 9999990008 |  | Трудозатраты рабочих | 1191 | 1013 | чел.-ч. | чел.-ч. | 1 | 0.2 | 0 | 0 | 0 | 0 | 0 | 1 | 1 | *2 | 0.4 | 3 | -1 | 0 | 0 | 0 | 0 | 0 | 0 | 0 | 0
1305 | 1391991489 | 1391988750 | 1364552863 | 1 | 1 | 39 | 3 | 21.1-16-100 | СН-2012.21 Выпуск № 3 (в текущих ценах по состоянию на 01.04.2025 г.). Сб.1-16-100 | Спирт изопропиловый | 1296 | 1002 | л | л | 1 | 0.005 | 467.75 | 0 | 0 | 0 | 0 | 1 | 0 | *2 | 0.01 | 3 | -1 | 0 | 0 | 0 | 0 | 0 | 0 | 0 | 0
1305 | 1391991490 | 1391988750 | 1364552913 | 1 | 1 | 39 | 3 | 21.1-20-7 | СН-2012.21 Выпуск № 3 (в текущих ценах по состоянию на 01.04.2025 г.). Сб.1-20-7 | Ветошь | 1346 | 1009 | кг | кг | 1 | 0.05 | 26.09 | 0 | 0 | 0 | 0 | 1 | 0 | *2 | 0.1 | 3 | -1 | 0 | 0 | 0 | 0 | 0 | 0 | 0 | 0
1306 | 1391991491 | 1391988757 | 1364549319 | 39 | 1 | 39 | 1 | 9999990008 |  | Трудозатраты рабочих | 1191 | 1013 | чел.-ч. | чел.-ч. | 1 | 0.12 | 0 | 0 | 0 | 0 | 0 | 1 | 1 | *2 | 0.24 | 3 | -1 | 0 | 0 | 0 | 0 | 0 | 0 | 0 | 0
1306 | 1391991492 | 1391988757 | 1364552863 | 1 | 1 | 39 | 3 | 21.1-16-100 | СН-2012.21 Выпуск № 3 (в текущих ценах по состоянию на 01.04.2025 г.). Сб.1-16-100 | Спирт изопропиловый | 1296 | 1002 | л | л | 1 | 0.005 | 467.75 | 0 | 0 | 0 | 0 | 1 | 0 | *2 | 0.01 | 3 | -1 | 0 | 0 | 0 | 0 | 0 | 0 | 0 | 0
1306 | 1391991493 | 1391988757 | 1364552913 | 1 | 1 | 39 | 3 | 21.1-20-7 | СН-2012.21 Выпуск № 3 (в текущих ценах по состоянию на 01.04.2025 г.). Сб.1-20-7 | Ветошь | 1346 | 1009 | кг | кг | 1 | 0.05 | 26.09 | 0 | 0 | 0 | 0 | 1 | 0 | *2 | 0.1 | 3 | -1 | 0 | 0 | 0 | 0 | 0 | 0 | 0 | 0
1307 | 1391991494 | 1391988764 | 1364549319 | 39 | 1 | 39 | 1 | 9999990008 |  | Трудозатраты рабочих | 1191 | 1013 | чел.-ч. | чел.-ч. | 1 | 7.14 | 0 | 0 | 0 | 0 | 0 | 1 | 1 |  | 7.14 | 3 | -1 | 0 | 0 | 0 | 0 | 0 | 0 | 0 | 0
1307 | 1391991495 | 1391988764 | 1364552915 | 1 | 1 | 39 | 3 | 21.1-20-10 | СН-2012.21 Выпуск № 3 (в текущих ценах по состоянию на 01.04.2025 г.). Сб.1-20-10 | Лента изоляционная хлопчатобумажная | 1346 | 1009 | кг | кг | 1 | 0.06 | 350.97 | 0 | 0 | 0 | 0 | 1 | 0 |  | 0.06 | 3 | -1 | 0 | 0 | 0 | 0 | 0 | 0 | 0 | 0
1308 | 1391991496 | 1391988769 | 1364549319 | 39 | 1 | 39 | 1 | 9999990008 |  | Трудозатраты рабочих | 1191 | 1013 | чел.-ч. | чел.-ч. | 1 | 0.24 | 0 | 0 | 0 | 0 | 0 | 1 | 1 |  | 0.24 | 3 | -1 | 0 | 0 | 0 | 0 | 0 | 0 | 0 | 0