## Смета СН-2012 по гл. 1-5
Smeta.RU (495) 974-1589 СН-2012 (© ОАО МЦЦС 'Мосстройцены', 2025)
Форма № 1а (глава 1-5)
| "СОГЛАСОВАНО" |  |  |  |  | "УТВЕРЖДАЮ"
| ______________________ |  |  |  |  | ______________________
| "_____"________________ 2025 г. |  |  |  |  | "_____"________________ 2025 г.
ЛОКАЛЬНАЯ СМЕТА № Новый объект_(Копия)_(Копия)
(локальный сметный расчет)
СН_1.4_на 4 месяца
(наименование работ и затрат, наименование объекта)
Основание: чертежи №
[5 empty] | Сметная стоимость |  |  | 4547.04 |  | тыс.руб
[5 empty] | Строительные работы |  |  | 0 |  | тыс.руб
[5 empty] | Монтажные работы |  |  | 0 |  | тыс.руб
[5 empty] | Оборудование |  |  | 0 |  | тыс.руб
[5 empty] | Прочие работы |  |  | 4547.04 |  | тыс.руб
[5 empty] | Средства на оплату труда |  |  | 2303.6605 |  | тыс.руб
Составлен(а) в уровне текущих (прогнозных) цен на апрель 2025 года
№№ п/п | Шифр расценки и коды ресурсов | Наименование работ и затрат | Единица измерения | Кол-во единиц | Цена на ед. изм. руб. | Попра-вочные коэфф. | Коэфф. зимних удоро-жаний | Коэфф. пересчета | ВСЕГО затрат, руб. | Справочно
ЗТР, всего чел.-час
Ст-ть ед. с начислен.
1 | 2 | 3 | 4 | 5 | 6 | 7 | 8 | 9 | 10 | 11
Локальная смета: 1.4 Киносклад с АБК
Раздел: 1. Внутреннее водоснабжение и водоотведение.
Подраздел: 1.1 Хозяйственно-питьевой водопровод В1
Водомерный узел
1 | 1.24-2103-9-2/1 | Техническое обслуживание задвижек типа МЗВ Ду=100-200 мм /Задвижка клиновая, Ду=80 мм | шт. | 1 | [7 empty] | 337.61 | 337.61 | 48.23 | 48.23 | 523.46 | 323.05
|  | ЗП |  |  | 482.3 |  | 1 | 1 | 482.3
|  | ЭМ |  |  | 551.47 |  | 1 | 1 | 551.47
|  | в т.ч. ЗПМ |  |  | 299.12 |  | 1 | 1 | 299.12
|  | МР |  |  | 18.95 |  | 1 | 1 | 18.95
|  | НР от ЗП | % | 70 |  |  |  |  | 337.61
|  | СП от ЗП | % | 10 |  |  |  |  | 48.23
|  | НР и СП от ЗПМ | % | 108 |  |  |  |  | 323.05
|  | ЗТР | чел-ч | 0.92 |  |  | 1 |  |  | 0.92
[8 empty] | 1761.61 |  | 1761.61 | 1761.61
2 | 1.23-2103-39-2/1 | Техническое обслуживание счетчиков холодной и горячей воды условным диаметром 25-40 мм. | шт. | 1 | [7 empty] | 703.13 | 703.13 | 100.45 | 100.45 | 0 | 0
|  | ЗП |  |  | 1004.47 |  | 1 | 1 | 1004.47
|  | МР |  |  | 0.17 |  | 1 | 1 | 0.17
|  | НР от ЗП | % | 70 |  |  |  |  | 703.13
|  | СП от ЗП | % | 10 |  |  |  |  | 100.45
|  | ЗТР | чел-ч | 2.08 |  |  | 1 |  |  | 2.08
[8 empty] | 1808.22 |  | 1808.22 | 1808.22
3 | 1.15-2203-7-2/1 | Техническое обслуживание крана шарового латунного никелированного диаметром до 50 мм | 10 шт. | 0.8 | [7 empty] | 181.2 | 181.2 | 25.89 | 25.89 | 0 | 0
Объем: 0,8=(2+4+2)/10
|  | ЗП |  |  | 323.57 |  | 1 | 1 | 258.86
|  | НР от ЗП | % | 70 |  |  |  |  | 181.2
|  | СП от ЗП | % | 10 |  |  |  |  | 25.89
|  | ЗТР | чел-ч | 0.61 |  |  | 1 |  |  | 0.488
[8 empty] | 465.95 |  | 582.44 | 465.95
Трубопроводы
4 | 1.15-2101-1-1/1 | Осмотр магистральных неизолированных внутренних трубопроводов диаметром до 100 мм | 100 м | 0.184 | [7 empty] | 223.92 | 223.92 | 31.99 | 31.99 | 0 | 0
Объем: 0,184=(10+6+15+14+2+14+110+26+10+95+104+330)*0,25*0,1/100
|  | ЗП |  |  | 434.63 | )*4 | 1 | 1 | 319.89
|  | НР от ЗП | % | 70 |  |  |  |  | 223.92
|  | СП от ЗП | % | 10 |  |  |  |  | 31.99
|  | ЗТР | чел-ч | 0.9 |  | )*4 | 1 |  |  | 0.6624
[8 empty] | 575.8 |  | 3129.35 | 575.8
5 | 1.15-2101-2-1/1 | Осмотр магистральных неизолированных внутренних трубопроводов диаметром до 100 мм с лестниц | 100 м | 0.552 | [7 empty] | 1970.49 | 1970.49 | 281.5 | 281.5 | 0 | 0
Объем: 0,552=(10+6+15+14+2+14+110+26+10+95+104+330)*0,75*0,1/100
|  | ЗП |  |  | 1274.9 | )*4 | 1 | 1 | 2814.98
|  | НР от ЗП | % | 70 |  |  |  |  | 1970.49
|  | СП от ЗП | % | 10 |  |  |  |  | 281.5
|  | ЗТР | чел-ч | 2.64 |  | )*4 | 1 |  |  | 5.8291
[8 empty] | 5066.97 |  | 9179.29 | 5066.97
6 | 1.15-2203-8-1/1 | Техническое обслуживание затворов дисковых поворотных межфланцевых с ручным управлением диаметром 50 мм | шт. | 3 | [7 empty] | 182.55 | 182.55 | 26.08 | 26.08 | 0 | 0
|  | ЗП |  |  | 86.93 |  | 1 | 1 | 260.79
|  | МР |  |  | 0.26 |  | 1 | 1 | 0.78
|  | НР от ЗП | % | 70 |  |  |  |  | 182.55
|  | СП от ЗП | % | 10 |  |  |  |  | 26.08
|  | ЗТР | чел-ч | 0.18 |  |  | 1 |  |  | 0.54
[8 empty] | 470.2 |  | 156.73 | 470.2
7 | 1.15-2203-8-2/1 | Техническое обслуживание затворов дисковых поворотных межфланцевых с ручным управлением диаметром 100-150 мм | шт. | 4 | [7 empty] | 324.52 | 324.52 | 46.36 | 46.36 | 0 | 0
|  | ЗП |  |  | 115.9 |  | 1 | 1 | 463.6
|  | МР |  |  | 0.52 |  | 1 | 1 | 2.08
|  | НР от ЗП | % | 70 |  |  |  |  | 324.52
|  | СП от ЗП | % | 10 |  |  |  |  | 46.36
|  | ЗТР | чел-ч | 0.24 |  |  | 1 |  |  | 0.96
[8 empty] | 836.56 |  | 209.14 | 836.56
8 | 1.15-2203-7-1/1 | Техническое обслуживание крана шарового латунного никелированного диаметром до 25 мм | 10 шт. | 4.7 | [7 empty] | 785.32 | 785.32 | 112.19 | 112.19 | 0 | 0
Объем: 4,7=(34+13)/10
|  | ЗП |  |  | 238.7 |  | 1 | 1 | 1121.89
|  | НР от ЗП | % | 70 |  |  |  |  | 785.32
|  | СП от ЗП | % | 10 |  |  |  |  | 112.19
|  | ЗТР | чел-ч | 0.45 |  |  | 1 |  |  | 2.115
[8 empty] | 2019.4 |  | 429.66 | 2019.4
9 | 1.15-2203-7-2/1 | Техническое обслуживание крана шарового латунного никелированного диаметром до 50 мм | 10 шт. | 0.2 | [7 empty] | 45.3 | 45.3 | 6.47 | 6.47 | 0 | 0
Объем: 0,2=(1+1)/10
|  | ЗП |  |  | 323.57 |  | 1 | 1 | 64.71
|  | НР от ЗП | % | 70 |  |  |  |  | 45.3
|  | СП от ЗП | % | 10 |  |  |  |  | 6.47
|  | ЗТР | чел-ч | 0.61 |  |  | 1 |  |  | 0.122
[8 empty] | 116.48 |  | 582.4 | 116.48
10 | 1.15-2203-9-1/1 | Техническое обслуживание клапанов обратных фланцевых диаметром 50 мм | шт. | 1 | [7 empty] | 47.33 | 47.33 | 6.76 | 6.76 | 0 | 0
|  | ЗП |  |  | 67.61 |  | 1 | 1 | 67.61
|  | МР |  |  | 0.26 |  | 1 | 1 | 0.26
|  | НР от ЗП | % | 70 |  |  |  |  | 47.33
|  | СП от ЗП | % | 10 |  |  |  |  | 6.76
|  | ЗТР | чел-ч | 0.14 |  |  | 1 |  |  | 0.14
[8 empty] | 121.96 |  | 121.96 | 121.96
11 | 1.23-2103-41-1/1 | Техническое обслуживание регулирующего клапана | шт. | 49 | [7 empty] | 6128.72 | 6128.72 | 875.53 | 875.53 | 4159.73 | 2567.15
Объем: 49=35+14
|  | ЗП |  |  | 178.68 |  | 1 | 1 | 8755.32
|  | ЭМ |  |  | 89.43 |  | 1 | 1 | 4382.07
|  | в т.ч. ЗПМ |  |  | 48.51 |  | 1 | 1 | 2376.99
|  | НР от ЗП | % | 70 |  |  |  |  | 6128.72
|  | СП от ЗП | % | 10 |  |  |  |  | 875.53
|  | НР и СП от ЗПМ | % | 108 |  |  |  |  | 2567.15
|  | ЗТР | чел-ч | 0.37 |  |  | 1 |  |  | 18.13
[8 empty] | 22708.79 |  | 463.44 | 22708.79
12 | 1.16-2201-1-1/1 | Осмотры санитарно-технических приборов и трубопроводов в туалетах общественных зданий - туалет (1 умывальник и 1 унитаз) | 10 шт. | 1.5 | [7 empty] | 11930.41 | 11930.41 | 1704.34 | 1704.34 | 0 | 0
Объем: 1,5=(15)/10
|  | ЗП |  |  | 668.37 | )*17 | 1 | 1 | 17043.44
|  | НР от ЗП | % | 70 |  |  |  |  | 11930.41
|  | СП от ЗП | % | 10 |  |  |  |  | 1704.34
|  | ЗТР | чел-ч | 1.26 |  | )*17 | 1 |  |  | 32.13
[8 empty] | 30678.19 |  | 20452.13 | 30678.19
13 | 1.16-2201-1-3/1 | Осмотры санитарно-технических приборов и трубопроводов в туалетах общественных зданий - добавлять на осмотр каждого умывальника сверх одного | 10 шт. | 2 | [7 empty] | 2903.6 | 2903.6 | 414.8 | 414.8 | 0 | 0
Объем: 2=20/10
|  | ЗП |  |  | 122 | )*17 | 1 | 1 | 4148
|  | НР от ЗП | % | 70 |  |  |  |  | 2903.6
|  | СП от ЗП | % | 10 |  |  |  |  | 414.8
|  | ЗТР | чел-ч | 0.23 |  | )*17 | 1 |  |  | 7.82
[8 empty] | 7466.4 |  | 3733.2 | 7466.4
14 | 1.16-2201-1-3/1 | Осмотры санитарно-технических приборов и трубопроводов в туалетах общественных зданий - добавлять на осмотр каждого умывальника сверх одного /Душевой поддон чугунный, Ванна чугунная | 10 шт. | 1.7 | [7 empty] | 2468.06 | 2468.06 | 352.58 | 352.58 | 0 | 0
Объем: 1,7=(14+3)/10
|  | ЗП |  |  | 122 | )*17 | 1 | 1 | 3525.8
|  | НР от ЗП | % | 70 |  |  |  |  | 2468.06
|  | СП от ЗП | % | 10 |  |  |  |  | 352.58
|  | ЗТР | чел-ч | 0.23 |  | )*17 | 1 |  |  | 6.647
[8 empty] | 6346.44 |  | 3733.2 | 6346.44
15 | 1.16-3201-2-1/1 | Укрепление расшатавшихся санитарно-технических приборов - умывальники | 100 шт. | 0.35 | [7 empty] | 11140.68 | 11140.68 | 1591.53 | 1591.53 | 0.04 | 0.02
Объем: 0,35=35/100
|  | ЗП |  |  | 45472.13 |  | 1 | 1 | 15915.25
|  | ЭМ |  |  | 43.15 |  | 1 | 1 | 15.1
|  | в т.ч. ЗПМ |  |  | 0.06 |  | 1 | 1 | 0.02
|  | МР |  |  | 915.52 |  | 1 | 1 | 320.43
|  | НР от ЗП | % | 70 |  |  |  |  | 11140.68
|  | СП от ЗП | % | 10 |  |  |  |  | 1591.53
|  | НР и СП от ЗПМ | % | 108 |  |  |  |  | 0.02
|  | ЗТР | чел-ч | 104.44 |  |  | 1 |  |  | 36.554
[8 empty] | 28983.01 |  | 82808.6 | 28983.01
16 | 1.16-3201-2-2/1 | Укрепление расшатавшихся санитарно-технических приборов - унитазы и биде | 100 шт. | 0.15 | [7 empty] | 6945.62 | 6945.62 | 992.23 | 992.23 | 0.02 | 0.01
Объем: 0,15=15/100
|  | ЗП |  |  | 66148.8 |  | 1 | 1 | 9922.32
|  | ЭМ |  |  | 43.15 |  | 1 | 1 | 6.47
|  | в т.ч. ЗПМ |  |  | 0.06 |  | 1 | 1 | 0.01
|  | МР |  |  | 915.52 |  | 1 | 1 | 137.33
|  | НР от ЗП | % | 70 |  |  |  |  | 6945.62
|  | СП от ЗП | % | 10 |  |  |  |  | 992.23
|  | НР и СП от ЗПМ | % | 108 |  |  |  |  | 0.01
|  | ЗТР | чел-ч | 151.93 |  |  | 1 |  |  | 22.7895
[8 empty] | 18003.98 |  | 120026.53 | 18003.98
17 | 1.16-3201-1-1/1 | Регулировка смывного бачка | 100 приборов | 0.15 | [7 empty] | 1433.82 | 1433.82 | 204.83 | 204.83 | 0 | 0
Объем: 0,15=15/100
|  | ЗП |  |  | 13655.45 |  | 1 | 1 | 2048.32
|  | НР от ЗП | % | 70 |  |  |  |  | 1433.82
|  | СП от ЗП | % | 10 |  |  |  |  | 204.83
|  | ЗТР | чел-ч | 26.7 |  |  | 1 |  |  | 4.005
[8 empty] | 3686.97 |  | 24579.8 | 3686.97
18 | 1.23-2103-41-1/1 | Техническое обслуживание регулирующего клапана / Поливочный кран | шт. | 5 | [7 empty] | 625.38 | 625.38 | 89.34 | 89.34 | 424.46 | 261.95
Объем: 5=2+3
|  | ЗП |  |  | 178.68 |  | 1 | 1 | 893.4
|  | ЭМ |  |  | 89.43 |  | 1 | 1 | 447.15
|  | в т.ч. ЗПМ |  |  | 48.51 |  | 1 | 1 | 242.55
|  | НР от ЗП | % | 70 |  |  |  |  | 625.38
|  | СП от ЗП | % | 10 |  |  |  |  | 89.34
|  | НР и СП от ЗПМ | % | 108 |  |  |  |  | 261.95
|  | ЗТР | чел-ч | 0.37 |  |  | 1 |  |  | 1.85
[8 empty] | 2317.22 |  | 463.44 | 2317.22
19 | 1.16-2203-1-1/1 | Прочистка сифонов | 100 шт. | 0.52 | [7 empty] | 4440.67 | 4440.67 | 634.38 | 634.38 | 0 | 0
Объем: 0,52=(35+14+3)/100
|  | ЗП |  |  | 12199.63 |  | 1 | 1 | 6343.81
|  | МР |  |  | 435.34 |  | 1 | 1 | 226.38
|  | НР от ЗП | % | 70 |  |  |  |  | 4440.67
|  | СП от ЗП | % | 10 |  |  |  |  | 634.38
|  | ЗТР | чел-ч | 28.02 |  |  | 1 |  |  | 14.5704
[8 empty] | 11645.24 |  | 22394.69 | 11645.24
Итого по подразделу: 1.1 Хозяйственно-питьевой водопровод В1 | [7 empty] | 145079.39
Подраздел: 1.2 Водопровод горячей воды Т3, Т4
20 | 1.21-2303-24-1/1 | Техническое обслуживание электроводонагревателей объемом до 80 литров | шт. | 2 | [7 empty] | 1496.12 | 1496.12 | 213.73 | 213.73 | 3064.39 | 1891.17
|  | ЗП |  |  | 1068.66 |  | 1 | 1 | 2137.32
|  | ЭМ |  |  | 1614.17 |  | 1 | 1 | 3228.34
|  | в т.ч. ЗПМ |  |  | 875.54 |  | 1 | 1 | 1751.08
|  | МР |  |  | 0.52 |  | 1 | 1 | 1.04
|  | НР от ЗП | % | 70 |  |  |  |  | 1496.12
|  | СП от ЗП | % | 10 |  |  |  |  | 213.73
|  | НР и СП от ЗПМ | % | 108 |  |  |  |  | 1891.17
|  | ЗТР | чел-ч | 1.75 |  |  | 1 |  |  | 3.5
[8 empty] | 8967.72 |  | 4483.86 | 8967.72
21 | 1.17-2103-14-1/1 | Техническое обслуживание мембранного расширительного бака объемом 100 л | шт. | 2 | [7 empty] | 861.45 | 861.45 | 123.06 | 123.06 | 0 | 0
|  | ЗП |  |  | 307.66 | )*2 | 1 | 1 | 1230.64
|  | МР |  |  | 0.52 | )*2 | 1 | 1 | 2.08
|  | НР от ЗП | % | 70 |  |  |  |  | 861.45
|  | СП от ЗП | % | 10 |  |  |  |  | 123.06
|  | ЗТР | чел-ч | 0.58 |  | )*2 | 1 |  |  | 2.32
[8 empty] | 2217.23 |  | 1108.62 | 2217.23
22 | 1.23-2303-5-1/1 | Комплекс работ по техническому обслуживанию оборудования, автоматизированных систем и исполнительных механизмов, шкафы, пульты управления, автоматизированные рабочие места / Щит управления | шт. | 2 | [7 empty] | 1962.07 | 1962.07 | 280.3 | 280.3 | 0 | 0
|  | ЗП |  |  | 700.74 | )*2 | 1 | 1 | 2802.96
|  | НР от ЗП | % | 70 |  |  |  |  | 1962.07
|  | СП от ЗП | % | 10 |  |  |  |  | 280.3
|  | ЗТР | чел-ч | 1.06 |  | )*2 | 1 |  |  | 4.24
[8 empty] | 5045.33 |  | 2522.67 | 5045.33
23 | 1.15-2101-1-1/1 | Осмотр магистральных неизолированных внутренних трубопроводов диаметром до 100 мм | 100 м | 0.198 | [7 empty] | 240.96 | 240.96 | 34.42 | 34.42 | 0 | 0
Объем: 0,198=(4+6+4+6+20+91+26+30+175+160+270)*0,25*0,1/100
|  | ЗП |  |  | 434.63 | )*4 | 1 | 1 | 344.23
|  | НР от ЗП | % | 70 |  |  |  |  | 240.96
|  | СП от ЗП | % | 10 |  |  |  |  | 34.42
|  | ЗТР | чел-ч | 0.9 |  | )*4 | 1 |  |  | 0.7128
[8 empty] | 619.61 |  | 3129.34 | 619.61
24 | 1.15-2101-2-1/1 | Осмотр магистральных неизолированных внутренних трубопроводов диаметром до 100 мм с лестниц | 100 м | 0.594 | [7 empty] | 2120.41 | 2120.41 | 302.92 | 302.92 | 0 | 0
Объем: 0,594=(4+6+4+6+20+91+26+30+175+160+270)*0,75*0,1/100
|  | ЗП |  |  | 1274.9 | )*4 | 1 | 1 | 3029.16
|  | НР от ЗП | % | 70 |  |  |  |  | 2120.41
|  | СП от ЗП | % | 10 |  |  |  |  | 302.92
|  | ЗТР | чел-ч | 2.64 |  | )*4 | 1 |  |  | 6.2726
[8 empty] | 5452.49 |  | 9179.28 | 5452.49
25 | 1.15-2203-8-1/1 | Техническое обслуживание затворов дисковых поворотных межфланцевых с ручным управлением диаметром 50 мм | шт. | 5 | [7 empty] | 304.26 | 304.26 | 43.47 | 43.47 | 0 | 0
|  | ЗП |  |  | 86.93 |  | 1 | 1 | 434.65
|  | МР |  |  | 0.26 |  | 1 | 1 | 1.3
|  | НР от ЗП | % | 70 |  |  |  |  | 304.26
|  | СП от ЗП | % | 10 |  |  |  |  | 43.47
|  | ЗТР | чел-ч | 0.18 |  |  | 1 |  |  | 0.9
[8 empty] | 783.68 |  | 156.74 | 783.68
26 | 1.15-2203-8-2/1 | Техническое обслуживание затворов дисковых поворотных межфланцевых с ручным управлением диаметром 100-150 мм | шт. | 1 | [7 empty] | 81.13 | 81.13 | 11.59 | 11.59 | 0 | 0
|  | ЗП |  |  | 115.9 |  | 1 | 1 | 115.9
|  | МР |  |  | 0.52 |  | 1 | 1 | 0.52
|  | НР от ЗП | % | 70 |  |  |  |  | 81.13
|  | СП от ЗП | % | 10 |  |  |  |  | 11.59
|  | ЗТР | чел-ч | 0.24 |  |  | 1 |  |  | 0.24
[8 empty] | 209.14 |  | 209.14 | 209.14
27 | 1.15-2203-7-1/1 | Техническое обслуживание крана шарового латунного никелированного диаметром до 25 мм | 10 шт. | 4.7 | [7 empty] | 785.32 | 785.32 | 112.19 | 112.19 | 0 | 0
Объем: 4,7=(23+19+5)/10
|  | ЗП |  |  | 238.7 |  | 1 | 1 | 1121.89
|  | НР от ЗП | % | 70 |  |  |  |  | 785.32
|  | СП от ЗП | % | 10 |  |  |  |  | 112.19
|  | ЗТР | чел-ч | 0.45 |  |  | 1 |  |  | 2.115
[8 empty] | 2019.4 |  | 429.66 | 2019.4
28 | 1.15-2203-7-2/1 | Техническое обслуживание крана шарового латунного никелированного диаметром до 50 мм | 10 шт. | 0.6 | [7 empty] | 135.9 | 135.9 | 19.41 | 19.41 | 0 | 0
Объем: 0,6=(5+1)/10
|  | ЗП |  |  | 323.57 |  | 1 | 1 | 194.14
|  | НР от ЗП | % | 70 |  |  |  |  | 135.9
|  | СП от ЗП | % | 10 |  |  |  |  | 19.41
|  | ЗТР | чел-ч | 0.61 |  |  | 1 |  |  | 0.366
[8 empty] | 349.45 |  | 582.42 | 349.45
29 | 1.15-2203-9-1/1 | Техническое обслуживание клапанов обратных фланцевых диаметром 50 мм | шт. | 3 | [7 empty] | 141.98 | 141.98 | 20.28 | 20.28 | 0 | 0
Объем: 3=1+2
|  | ЗП |  |  | 67.61 |  | 1 | 1 | 202.83
|  | МР |  |  | 0.26 |  | 1 | 1 | 0.78
|  | НР от ЗП | % | 70 |  |  |  |  | 141.98
|  | СП от ЗП | % | 10 |  |  |  |  | 20.28
|  | ЗТР | чел-ч | 0.14 |  |  | 1 |  |  | 0.42
[8 empty] | 365.87 |  | 121.96 | 365.87
30 | 1.23-2103-41-1/1 | Техническое обслуживание регулирующего клапана / Вентиль прямоточный латунный | шт. | 10 | [7 empty] | 1250.76 | 1250.76 | 178.68 | 178.68 | 848.93 | 523.91
Объем: 10=8+2
|  | ЗП |  |  | 178.68 |  | 1 | 1 | 1786.8
|  | ЭМ |  |  | 89.43 |  | 1 | 1 | 894.3
|  | в т.ч. ЗПМ |  |  | 48.51 |  | 1 | 1 | 485.1
|  | НР от ЗП | % | 70 |  |  |  |  | 1250.76
|  | СП от ЗП | % | 10 |  |  |  |  | 178.68
|  | НР и СП от ЗПМ | % | 108 |  |  |  |  | 523.91
|  | ЗТР | чел-ч | 0.37 |  |  | 1 |  |  | 3.7
[8 empty] | 4634.45 |  | 463.45 | 4634.45
31 | 1.23-2103-41-1/1 | Техническое обслуживание регулирующего клапана / Предохранительный клапан | шт. | 41 | [7 empty] | 5128.12 | 5128.12 | 732.59 | 732.59 | 3480.59 | 2148.02
Объем: 41=6+35
|  | ЗП |  |  | 178.68 |  | 1 | 1 | 7325.88
|  | ЭМ |  |  | 89.43 |  | 1 | 1 | 3666.63
|  | в т.ч. ЗПМ |  |  | 48.51 |  | 1 | 1 | 1988.91
|  | НР от ЗП | % | 70 |  |  |  |  | 5128.12
|  | СП от ЗП | % | 10 |  |  |  |  | 732.59
|  | НР и СП от ЗПМ | % | 108 |  |  |  |  | 2148.02
|  | ЗТР | чел-ч | 0.37 |  |  | 1 |  |  | 15.17
[8 empty] | 19001.24 |  | 463.44 | 19001.24
32 | 1.17-2103-17-1/1 | Техническое обслуживание автоматического воздухоотводчика | 10 шт. | 0.7 | [7 empty] | 395.08 | 395.08 | 56.44 | 56.44 | 0 | 0
Объем: 0,7=7/10
|  | ЗП |  |  | 806.28 |  | 1 | 1 | 564.4
|  | МР |  |  | 0.52 |  | 1 | 1 | 0.36
|  | НР от ЗП | % | 70 |  |  |  |  | 395.08
|  | СП от ЗП | % | 10 |  |  |  |  | 56.44
|  | ЗТР | чел-ч | 1.52 |  |  | 1 |  |  | 1.064
[8 empty] | 1016.28 |  | 1451.83 | 1016.28
33 | 1.15-2201-1-1/1 | Осмотр крана спускного | шт. | 3 | [7 empty] | 66.84 | 66.84 | 9.55 | 9.55 | 0 | 0
|  | ЗП |  |  | 31.83 |  | 1 | 1 | 95.49
|  | НР от ЗП | % | 70 |  |  |  |  | 66.84
|  | СП от ЗП | % | 10 |  |  |  |  | 9.55
|  | ЗТР | чел-ч | 0.06 |  |  | 1 |  |  | 0.18
[8 empty] | 171.88 |  | 57.29 | 171.88
Итого по подразделу: 1.2 Водопровод горячей воды Т3, Т4 | [7 empty] | 50853.77
Подраздел: 1.3 Хозяйственно-бытовая канализация К1
34 | 1.15-2101-1-1/1 | Осмотр магистральных неизолированных внутренних трубопроводов диаметром до 100 мм | 100 м | 0.07825 | [7 empty] | 71.42 | 71.42 | 10.2 | 10.2 | 0 | 0
Объем: 0,07825=(45+58+111+67+32)*0,25*0,1/100
|  | ЗП |  |  | 434.63 | )*3 | 1 | 1 | 102.03
|  | НР от ЗП | % | 70 |  |  |  |  | 71.42
|  | СП от ЗП | % | 10 |  |  |  |  | 10.2
|  | ЗТР | чел-ч | 0.9 |  | )*3 | 1 |  |  | 0.21128
[8 empty] | 183.65 |  | 2346.96 | 183.65
35 | 1.15-2101-2-1/1 | Осмотр магистральных неизолированных внутренних трубопроводов диаметром до 100 мм с лестниц | 100 м | 0.23475 | [7 empty] | 628.5 | 628.5 | 89.79 | 89.79 | 0 | 0
Объем: 0,23475=(45+58+111+67+32)*0,75*0,1/100
|  | ЗП |  |  | 1274.9 | )*3 | 1 | 1 | 897.85
|  | НР от ЗП | % | 70 |  |  |  |  | 628.5
|  | СП от ЗП | % | 10 |  |  |  |  | 89.79
|  | ЗТР | чел-ч | 2.64 |  | )*3 | 1 |  |  | 1.8592
[8 empty] | 1616.14 |  | 6884.52 | 1616.14
36 | 1.16-2201-2-1/1 | Осмотр трапа ТП диаметром 50 мм | 10 шт. | 1.1 | [7 empty] | 898.59 | 898.59 | 128.37 | 128.37 | 0 | 0
Объем: 1,1=11/10
|  | ЗП |  |  | 291.75 | )*4 | 1 | 1 | 1283.7
|  | НР от ЗП | % | 70 |  |  |  |  | 898.59
|  | СП от ЗП | % | 10 |  |  |  |  | 128.37
|  | ЗТР | чел-ч | 0.55 |  | )*4 | 1 |  |  | 2.42
[8 empty] | 2310.66 |  | 2100.6 | 2310.66
37 | 1.16-2201-2-2/1 | Осмотр трапа ТП диаметром 100 мм | 10 шт. | 0.6 | [7 empty] | 650.55 | 650.55 | 92.94 | 92.94 | 0 | 0
Объем: 0,6=6/10
|  | ЗП |  |  | 387.23 | )*4 | 1 | 1 | 929.35
|  | НР от ЗП | % | 70 |  |  |  |  | 650.55
|  | СП от ЗП | % | 10 |  |  |  |  | 92.94
|  | ЗТР | чел-ч | 0.73 |  | )*4 | 1 |  |  | 1.752
[8 empty] | 1672.84 |  | 2788.07 | 1672.84
38 | 1.16-2101-2-1/1 | Осмотр чугунных канализационных ревизий и прочисток | шт. | 14 | [7 empty] | 2703.23 | 2703.23 | 386.18 | 386.18 | 0 | 0
Объем: 14=11+1+2
|  | ЗП |  |  | 68.96 | )*4 | 1 | 1 | 3861.76
|  | НР от ЗП | % | 70 |  |  |  |  | 2703.23
|  | СП от ЗП | % | 10 |  |  |  |  | 386.18
|  | ЗТР | чел-ч | 0.13 |  | )*4 | 1 |  |  | 7.28
[8 empty] | 6951.17 |  | 496.51 | 6951.17
39 | 1.16-2203-1-1/1 | Прочистка сифонов | 100 шт. | 0.11 | [7 empty] | 939.37 | 939.37 | 134.2 | 134.2 | 0 | 0
Объем: 0,11=11/100
|  | ЗП |  |  | 12199.63 |  | 1 | 1 | 1341.96
|  | МР |  |  | 435.34 |  | 1 | 1 | 47.89
|  | НР от ЗП | % | 70 |  |  |  |  | 939.37
|  | СП от ЗП | % | 10 |  |  |  |  | 134.2
|  | ЗТР | чел-ч | 28.02 |  |  | 1 |  |  | 3.0822
[8 empty] | 2463.42 |  | 22394.73 | 2463.42
Итого по подразделу: 1.3 Хозяйственно-бытовая канализация К1 | [7 empty] | 15197.88
Подраздел: 1.4 Трубопровод дренажных вод системы кондиционирования воздуха К13
40 | 1.15-2101-1-1/1 | Осмотр магистральных неизолированных внутренних трубопроводов диаметром до 100 мм | 100 м | 0.06 | [7 empty] | 54.76 | 54.76 | 7.82 | 7.82 | 0 | 0
Объем: 0,06=(130+110)*0,25*0,1/100
|  | ЗП |  |  | 434.63 | )*3 | 1 | 1 | 78.23
|  | НР от ЗП | % | 70 |  |  |  |  | 54.76
|  | СП от ЗП | % | 10 |  |  |  |  | 7.82
|  | ЗТР | чел-ч | 0.9 |  | )*3 | 1 |  |  | 0.162
[8 empty] | 140.81 |  | 2346.83 | 140.81
41 | 1.15-2101-2-1/1 | Осмотр магистральных неизолированных внутренних трубопроводов диаметром до 100 мм с лестниц | 100 м | 0.18 | [7 empty] | 481.92 | 481.92 | 68.85 | 68.85 | 0 | 0
Объем: 0,18=(130+110)*0,75*0,1/100
|  | ЗП |  |  | 1274.9 | )*3 | 1 | 1 | 688.45
|  | НР от ЗП | % | 70 |  |  |  |  | 481.92
|  | СП от ЗП | % | 10 |  |  |  |  | 68.85
|  | ЗТР | чел-ч | 2.64 |  | )*3 | 1 |  |  | 1.4256
[8 empty] | 1239.22 |  | 6884.56 | 1239.22
42 | 1.15-2203-7-1/1 | Техническое обслуживание крана шарового латунного никелированного диаметром до 25 мм | 10 шт. | 3.6 | [7 empty] | 601.52 | 601.52 | 85.93 | 85.93 | 0 | 0
Объем: 3,6=(36)/10
|  | ЗП |  |  | 238.7 |  | 1 | 1 | 859.32
|  | НР от ЗП | % | 70 |  |  |  |  | 601.52
|  | СП от ЗП | % | 10 |  |  |  |  | 85.93
|  | ЗТР | чел-ч | 0.45 |  |  | 1 |  |  | 1.62
[8 empty] | 1546.77 |  | 429.66 | 1546.77
43 | 1.16-2201-2-1/1 | Осмотр трапа ТП диаметром 50 мм / Капельные воронки | 10 шт. | 1.1 | [7 empty] | 898.59 | 898.59 | 128.37 | 128.37 | 0 | 0
Объем: 1,1=11/10
|  | ЗП |  |  | 291.75 | )*4 | 1 | 1 | 1283.7
|  | НР от ЗП | % | 70 |  |  |  |  | 898.59
|  | СП от ЗП | % | 10 |  |  |  |  | 128.37
|  | ЗТР | чел-ч | 0.55 |  | )*4 | 1 |  |  | 2.42
[8 empty] | 2310.66 |  | 2100.6 | 2310.66
Итого по подразделу: 1.4 Трубопровод дренажных вод системы кондиционирования воздуха К13 | [7 empty] | 5237.46 | [10 empty] | Итого по подразделу: 1.4 Трубопровод дренажных вод системы кондиционирования воздуха К13
Подраздел: 1.5 Напорный трубопровод канализации случайных вод Д1Н
44 | 1.15-2101-1-1/1 | Осмотр магистральных неизолированных внутренних трубопроводов диаметром до 100 мм | 100 м | 0.02625 | [7 empty] | 23.96 | 23.96 | 3.42 | 3.42 | 0 | 0
Объем: 0,02625=105*0,25*0,1/100
|  | ЗП |  |  | 434.63 | )*3 | 1 | 1 | 34.23
|  | НР от ЗП | % | 70 |  |  |  |  | 23.96
|  | СП от ЗП | % | 10 |  |  |  |  | 3.42
|  | ЗТР | чел-ч | 0.9 |  | )*3 | 1 |  |  | 0.070875
[8 empty] | 61.61 |  | 2347.05 | 61.61
45 | 1.15-2101-2-1/1 | Осмотр магистральных неизолированных внутренних трубопроводов диаметром до 100 мм с лестниц | 100 м | 0.07875 | [7 empty] | 210.84 | 210.84 | 30.12 | 30.12 | 0 | 0
Объем: 0,07875=105*0,75*0,1/100
|  | ЗП |  |  | 1274.9 | )*3 | 1 | 1 | 301.2
|  | НР от ЗП | % | 70 |  |  |  |  | 210.84
|  | СП от ЗП | % | 10 |  |  |  |  | 30.12
|  | ЗТР | чел-ч | 2.64 |  | )*3 | 1 |  |  | 0.6237
[8 empty] | 542.16 |  | 6884.57 | 542.16
46 | 1.15-2203-9-1/1 | Техническое обслуживание клапанов обратных фланцевых диаметром 50 мм | шт. | 2 | [7 empty] | 94.65 | 94.65 | 13.52 | 13.52 | 0 | 0
|  | ЗП |  |  | 67.61 |  | 1 | 1 | 135.22
|  | МР |  |  | 0.26 |  | 1 | 1 | 0.52
|  | НР от ЗП | % | 70 |  |  |  |  | 94.65
|  | СП от ЗП | % | 10 |  |  |  |  | 13.52
|  | ЗТР | чел-ч | 0.14 |  |  | 1 |  |  | 0.28
[8 empty] | 243.91 |  | 121.96 | 243.91
47 | 1.15-2203-7-2/1 | Техническое обслуживание крана шарового латунного никелированного диаметром до 50 мм | 10 шт. | 0.2 | [7 empty] | 45.3 | 45.3 | 6.47 | 6.47 | 0 | 0
Объем: 0,2=2/10
|  | ЗП |  |  | 323.57 |  | 1 | 1 | 64.71
|  | НР от ЗП | % | 70 |  |  |  |  | 45.3
|  | СП от ЗП | % | 10 |  |  |  |  | 6.47
|  | ЗТР | чел-ч | 0.61 |  |  | 1 |  |  | 0.122
[8 empty] | 116.48 |  | 582.4 | 116.48
Итого по подразделу: 1.5 Напорный трубопровод канализации случайных вод Д1Н | [7 empty] | 964.16 | [10 empty] | Итого по подразделу: 1.5 Напорный трубопровод канализации случайных вод Д1Н
Подраздел: 1.6 Дренаж вентиляционных машин
48 | 1.15-2101-1-1/1 | Осмотр магистральных неизолированных внутренних трубопроводов диаметром до 100 мм | 100 м | 0.007 | [7 empty] | 6.39 | 6.39 | 0.91 | 0.91 | 0 | 0
Объем: 0,007=(1+6)*0,1/100
|  | ЗП |  |  | 434.63 | )*3 | 1 | 1 | 9.13
|  | НР от ЗП | % | 70 |  |  |  |  | 6.39
|  | СП от ЗП | % | 10 |  |  |  |  | 0.91
|  | ЗТР | чел-ч | 0.9 |  | )*3 | 1 |  |  | 0.0189
[8 empty] | 16.43 |  | 2347.14 | 16.43
49 | 1.16-2203-1-1/1 | Прочистка сифонов | 100 шт. | 0.02 | [7 empty] | 170.79 | 170.79 | 24.4 | 24.4 | 0 | 0
Объем: 0,02=2/100
|  | ЗП |  |  | 12199.63 |  | 1 | 1 | 243.99
|  | МР |  |  | 435.34 |  | 1 | 1 | 8.71
|  | НР от ЗП | % | 70 |  |  |  |  | 170.79
|  | СП от ЗП | % | 10 |  |  |  |  | 24.4
|  | ЗТР | чел-ч | 28.02 |  |  | 1 |  |  | 0.5604
[8 empty] | 447.89 |  | 22394.5 | 447.89
Итого по подразделу: 1.6 Дренаж вентиляционных машин | [7 empty] | 464.32
Итого по разделу: 1. Внутреннее водоснабжение и водоотведение. | [7 empty] | 217796.98
Раздел: 2. Внутренние сети отопления и ИТП
Подраздел: 2.1 Отопление
50 | 1.17-2103-9-1/1 | Техническое обслуживание напольных тепловентиляторов для систем на базе тепловых насосов | 10 шт. | 5.3 | [7 empty] | 3069.06 | 3069.06 | 438.44 | 438.44 | 11097.54 | 6848.77
Объем: 5,3=(6+47)/10
|  | ЗП |  |  | 413.62 | )*2 | 1 | 1 | 4384.37
|  | ЭМ |  |  | 1102.94 | )*2 | 1 | 1 | 11691.16
|  | в т.ч. ЗПМ |  |  | 598.25 | )*2 | 1 | 1 | 6341.45
|  | МР |  |  | 2.61 | )*2 | 1 | 1 | 27.67
|  | НР от ЗП | % | 70 |  |  |  |  | 3069.06
|  | СП от ЗП | % | 10 |  |  |  |  | 438.44
|  | НР и СП от ЗПМ | % | 108 |  |  |  |  | 6848.77
|  | ЗТР | чел-ч | 0.95 |  | )*2 | 1 |  |  | 10.07
[8 empty] | 26459.47 |  | 4992.35 | 26459.47
51 | 1.17-2103-13-21/1 | Техническое обслуживание стальных панельных радиаторов типа 21 высотой 500 мм длиной до 1500 мм / Панельный радиатор Helton Plus с доковым подключением, в комплекте с термоголовкой и напольным креплением тип С 21 500x400 Heaton | шт. | 5 | [7 empty] | 845.11 | 845.11 | 120.73 | 120.73 | 0 | 0
|  | ЗП |  |  | 241.46 |  | 1 | 1 | 1207.3
|  | ЭМ |  |  | 0.8 |  | 1 | 1 | 4
|  | МР |  |  | 0.39 |  | 1 | 1 | 1.95
|  | НР от ЗП | % | 70 |  |  |  |  | 845.11
|  | СП от ЗП | % | 10 |  |  |  |  | 120.73
|  | ЗТР | чел-ч | 0.5 |  |  | 1 |  |  | 2.5
[8 empty] | 2179.09 |  | 435.82 | 2179.09
52 | 1.17-2103-13-23/1 | Техническое обслуживание стальных панельных радиаторов типа 22 высотой 500 мм длиной до 1500 мм / Панельный радиатор Helton Plus с доковым подключением, в комплекте с термоголовкой и напольным креплением тип С 22 800х400 Heaton | шт. | 52 | [7 empty] | 9492.39 | 9492.39 | 1356.06 | 1356.06 | 0.91 | 0.56
|  | ЗП |  |  | 260.78 |  | 1 | 1 | 13560.56
|  | ЭМ |  |  | 1.59 |  | 1 | 1 | 82.68
|  | в т.ч. ЗПМ |  |  | 0.01 |  | 1 | 1 | 0.52
|  | МР |  |  | 0.39 |  | 1 | 1 | 20.28
|  | НР от ЗП | % | 70 |  |  |  |  | 9492.39
|  | СП от ЗП | % | 10 |  |  |  |  | 1356.06
|  | НР и СП от ЗПМ | % | 108 |  |  |  |  | 0.56
|  | ЗТР | чел-ч | 0.54 |  |  | 1 |  |  | 28.08
[8 empty] | 24512.53 |  | 471.39 | 24512.53
53 | 1.23-2103-41-1/1 | Техническое обслуживание регулирующего клапана / Клапан балансировочный ручной, Ручной балансировочный, Ручной запорный клапан | шт. | 112 | [7 empty] | 14008.51 | 14008.51 | 2001.22 | 2001.22 | 9507.96 | 5867.77
Объем: 112=4+1+1+6+6+47+47
|  | ЗП |  |  | 178.68 |  | 1 | 1 | 20012.16
|  | ЭМ |  |  | 89.43 |  | 1 | 1 | 10016.16
|  | в т.ч. ЗПМ |  |  | 48.51 |  | 1 | 1 | 5433.12
|  | НР от ЗП | % | 70 |  |  |  |  | 14008.51
|  | СП от ЗП | % | 10 |  |  |  |  | 2001.22
|  | НР и СП от ЗПМ | % | 108 |  |  |  |  | 5867.77
|  | ЗТР | чел-ч | 0.37 |  |  | 1 |  |  | 41.44
[8 empty] | 51905.82 |  | 463.44 | 51905.82
54 | 1.15-2203-7-2/1 | Техническое обслуживание крана шарового латунного никелированного диаметром до 50 мм | 10 шт. | 0.4 | [7 empty] | 90.6 | 90.6 | 12.94 | 12.94 | 0 | 0
Объем: 0,4=4/10
|  | ЗП |  |  | 323.57 |  | 1 | 1 | 129.43
|  | НР от ЗП | % | 70 |  |  |  |  | 90.6
|  | СП от ЗП | % | 10 |  |  |  |  | 12.94
|  | ЗТР | чел-ч | 0.61 |  |  | 1 |  |  | 0.244
[8 empty] | 232.97 |  | 582.43 | 232.97
55 | 1.23-2103-9-1/1 | Техническое обслуживание приборов для измерения температуры, термометры манометрические, тип ТПП-СК | шт. | 8 | [7 empty] | 6475.73 | 6475.73 | 925.1 | 925.1 | 0 | 0
|  | ЗП |  |  | 578.19 | )*2 | 1 | 1 | 9251.04
|  | НР от ЗП | % | 70 |  |  |  |  | 6475.73
|  | СП от ЗП | % | 10 |  |  |  |  | 925.1
|  | ЗТР | чел-ч | 1.09 |  | )*2 | 1 |  |  | 17.44
[8 empty] | 16651.87 |  | 2081.48 | 16651.87
56 | 1.15-2203-7-1/1 | Техническое обслуживание крана шарового латунного никелированного диаметром до 25 мм | 10 шт. | 5.5 | [7 empty] | 919 | 919 | 131.29 | 131.29 | 0 | 0
Объем: 5,5=(21+34)/10
|  | ЗП |  |  | 238.7 |  | 1 | 1 | 1312.85
|  | НР от ЗП | % | 70 |  |  |  |  | 919
|  | СП от ЗП | % | 10 |  |  |  |  | 131.29
|  | ЗТР | чел-ч | 0.45 |  |  | 1 |  |  | 2.475
[8 empty] | 2363.14 |  | 429.66 | 2363.14
57 | 1.17-2103-17-1/1 | Техническое обслуживание автоматического воздухоотводчика | 10 шт. | 5.8 | [7 empty] | 3273.49 | 3273.49 | 467.64 | 467.64 | 0 | 0
Объем: 5,8=58/10
|  | ЗП |  |  | 806.28 |  | 1 | 1 | 4676.42
|  | МР |  |  | 0.52 |  | 1 | 1 | 3.02
|  | НР от ЗП | % | 70 |  |  |  |  | 3273.49
|  | СП от ЗП | % | 10 |  |  |  |  | 467.64
|  | ЗТР | чел-ч | 1.52 |  |  | 1 |  |  | 8.816
[8 empty] | 8420.57 |  | 1451.82 | 8420.57
58 | 1.15-2101-1-1/1 | Осмотр магистральных неизолированных внутренних трубопроводов диаметром до 100 мм | 100 м | 0.577 | [7 empty] | 526.64 | 526.64 | 75.23 | 75.23 | 0 | 0
Объем: 0,577=(648+110+220+230+400+700)*0,25*0,1/100
|  | ЗП |  |  | 434.63 | )*3 | 1 | 1 | 752.34
|  | НР от ЗП | % | 70 |  |  |  |  | 526.64
|  | СП от ЗП | % | 10 |  |  |  |  | 75.23
|  | ЗТР | чел-ч | 0.9 |  | )*3 | 1 |  |  | 1.5579
[8 empty] | 1354.21 |  | 2346.98 | 1354.21
59 | 1.15-2101-2-1/1 | Осмотр магистральных неизолированных внутренних трубопроводов диаметром до 100 мм с лестниц | 100 м | 1.731 | [7 empty] | 4634.39 | 4634.39 | 662.06 | 662.06 | 0 | 0
Объем: 1,731=(648+110+220+230+400+700)*0,75*0,1/100
|  | ЗП |  |  | 1274.9 | )*3 | 1 | 1 | 6620.56
|  | НР от ЗП | % | 70 |  |  |  |  | 4634.39
|  | СП от ЗП | % | 10 |  |  |  |  | 662.06
|  | ЗТР | чел-ч | 2.64 |  | )*3 | 1 |  |  | 13.7095
[8 empty] | 11917.01 |  | 6884.47 | 11917.01
Итого по подразделу: 2.1 Отопление | [7 empty] | 145996.68
Подраздел: 2.2 Индивидуальный тепловой пункт
Индивидуальный тепловой пункт Автоматизация узла учета тепла
60 | 1.23-2303-5-1/1 | Комплекс работ по техническому обслуживанию оборудования, автоматизированных систем и исполнительных механизмов, шкафы, пульты управления, автоматизированные рабочие места / Щит узла учета тепловой энергии | шт. | 1 | [7 empty] | 981.04 | 981.04 | 140.15 | 140.15 | 0 | 0
|  | ЗП |  |  | 700.74 | )*2 | 1 | 1 | 1401.48
|  | НР от ЗП | % | 70 |  |  |  |  | 981.04
|  | СП от ЗП | % | 10 |  |  |  |  | 140.15
|  | ЗТР | чел-ч | 1.06 |  | )*2 | 1 |  |  | 2.12
[8 empty] | 2522.67 |  | 2522.67 | 2522.67
61 | 1.22-2103-2-1/1 | Техническое обслуживание сетевой линии связи | 100 м | 0.06 | [7 empty] | 17.92 | 17.92 | 2.56 | 2.56 | 0 | 0
Объем: 0,06=(40+20)*0,1/100
|  | ЗП |  |  | 426.73 |  | 1 | 1 | 25.6
|  | НР от ЗП | % | 70 |  |  |  |  | 17.92
|  | СП от ЗП | % | 10 |  |  |  |  | 2.56
|  | ЗТР | чел-ч | 0.7 |  |  | 1 |  |  | 0.042
[8 empty] | 46.08 |  | 768 | 46.08
Индивидуальный тепловой пункт. Тепломеханические решения.
62 | 1.15-2203-7-3/1 | Техническое обслуживание крана шарового латунного никелированного диаметром до 100 мм | 10 шт. | 0.2 | [7 empty] | 68.32 | 68.32 | 9.76 | 9.76 | 0 | 0
Объем: 0,2=2/10
|  | ЗП |  |  | 488.01 |  | 1 | 1 | 97.6
|  | НР от ЗП | % | 70 |  |  |  |  | 68.32
|  | СП от ЗП | % | 10 |  |  |  |  | 9.76
|  | ЗТР | чел-ч | 0.92 |  |  | 1 |  |  | 0.184
[8 empty] | 175.68 |  | 878.4 | 175.68
63 | 1.23-2103-18-1/1 | Техническое обслуживание термометра биметаллического, дилатометрического | шт. | 2 | [7 empty] | 529.14 | 529.14 | 75.59 | 75.59 | 0 | 0
|  | ЗП |  |  | 188.98 | )*2 | 1 | 1 | 755.92
|  | МР |  |  | 15.26 | )*2 | 1 | 1 | 61.04
|  | НР от ЗП | % | 70 |  |  |  |  | 529.14
|  | СП от ЗП | % | 10 |  |  |  |  | 75.59
|  | ЗТР | чел-ч | 0.31 |  | )*2 | 1 |  |  | 1.24
[8 empty] | 1421.69 |  | 710.85 | 1421.69
64 | 1.17-2103-17-1/1 | Техническое обслуживание автоматического воздухоотводчика | 10 шт. | 0.1 | [7 empty] | 56.44 | 56.44 | 8.06 | 8.06 | 0 | 0
Объем: 0,1=1/10
|  | ЗП |  |  | 806.28 |  | 1 | 1 | 80.63
|  | МР |  |  | 0.52 |  | 1 | 1 | 0.05
|  | НР от ЗП | % | 70 |  |  |  |  | 56.44
|  | СП от ЗП | % | 10 |  |  |  |  | 8.06
|  | ЗТР | чел-ч | 1.52 |  |  | 1 |  |  | 0.152
[8 empty] | 145.18 |  | 1451.8 | 145.18
65 | 1.15-2201-1-1/1 | Осмотр крана спускного | шт. | 1 | [7 empty] | 22.28 | 22.28 | 3.18 | 3.18 | 0 | 0
|  | ЗП |  |  | 31.83 |  | 1 | 1 | 31.83
|  | НР от ЗП | % | 70 |  |  |  |  | 22.28
|  | СП от ЗП | % | 10 |  |  |  |  | 3.18
|  | ЗТР | чел-ч | 0.06 |  |  | 1 |  |  | 0.06
[8 empty] | 57.29 |  | 57.29 | 57.29
66 | 1.15-2203-7-1/1 | Техническое обслуживание крана шарового латунного никелированного диаметром до 25 мм | 10 шт. | 0.4 | [7 empty] | 66.84 | 66.84 | 9.55 | 9.55 | 0 | 0
Объем: 0,4=(2+2)/10
|  | ЗП |  |  | 238.7 |  | 1 | 1 | 95.48
|  | НР от ЗП | % | 70 |  |  |  |  | 66.84
|  | СП от ЗП | % | 10 |  |  |  |  | 9.55
|  | ЗТР | чел-ч | 0.45 |  |  | 1 |  |  | 0.18
[8 empty] | 171.87 |  | 429.68 | 171.87
67 | 1.15-2303-5-3/1 | Техническое обслуживание фильтров водяных фланцевых сетчатых диаметром до 150 мм | 10 шт. | 0.1 | [7 empty] | 190.66 | 190.66 | 27.24 | 27.24 | 0 | 0
Объем: 0,1=1/10
|  | ЗП |  |  | 2723.67 |  | 1 | 1 | 272.37
|  | МР |  |  | 1.3 |  | 1 | 1 | 0.13
67,1 | 21.26-1-113 | Прокладки из терморасширенного графита для обслуживания фильтра сетчатого чугунного фланцевого диаметром 125 мм | шт. | 4 | 457.87 |  | 1 | 1 | 1831.48 |  |  | 0 | 0 | 0 | 0 | 0 | 0
|  | НР от ЗП | % | 70 |  |  |  |  | 190.66
|  | СП от ЗП | % | 10 |  |  |  |  | 27.24
|  | ЗТР | чел-ч | 5.64 |  |  | 1 |  |  | 0.564
[8 empty] | 2321.88 |  | 23218.8 | 2321.88
68 | 1.23-2103-22-3/1 | Техническое обслуживание расходомера электромагнитного / Тепловычислитель TB7-04 TB7-04 Данфосс | шт. | 1 | [7 empty] | 1795.57 | 1795.57 | 256.51 | 256.51 | 0 | 0
|  | ЗП |  |  | 1282.55 | )*2 | 1 | 1 | 2565.1
|  | МР |  |  | 15.26 | )*2 | 1 | 1 | 30.52
|  | НР от ЗП | % | 70 |  |  |  |  | 1795.57
|  | СП от ЗП | % | 10 |  |  |  |  | 256.51
|  | ЗТР | чел-ч | 1.8 |  | )*2 | 1 |  |  | 3.6
[8 empty] | 4647.7 |  | 4647.7 | 4647.7
69 | 1.23-2103-8-1/1 | Техническое обслуживание приборов для измерения и регулирования расхода и количества жидкостей и газов, преобразователь расхода электромагнитный, тип ИР-61 и аналоги / Расходомер SonoSensor30 SonoSensor30 Данфосс | шт. | 2 | [7 empty] | 1975.4 | 1975.4 | 282.2 | 282.2 | 0 | 0
|  | ЗП |  |  | 705.5 | )*2 | 1 | 1 | 2822
|  | НР от ЗП | % | 70 |  |  |  |  | 1975.4
|  | СП от ЗП | % | 10 |  |  |  |  | 282.2
|  | ЗТР | чел-ч | 1.33 |  | )*2 | 1 |  |  | 5.32
[8 empty] | 5079.6 |  | 2539.8 | 5079.6
70 | 1.23-2303-6-1/1 | Техническое обслуживание термопреобразователя сопротивления с унифицированным выходным сигналом / Термометр сопротивления КТС-Б КТС-Б Данфосс | шт. | 2 | [7 empty] | 802.26 | 802.26 | 114.61 | 114.61 | 0 | 0
|  | ЗП |  |  | 286.52 | )*2 | 1 | 1 | 1146.08
|  | МР |  |  | 16.28 | )*2 | 1 | 1 | 65.12
|  | НР от ЗП | % | 70 |  |  |  |  | 802.26
|  | СП от ЗП | % | 10 |  |  |  |  | 114.61
|  | ЗТР | чел-ч | 0.47 |  | )*2 | 1 |  |  | 1.88
[8 empty] | 2128.07 |  | 1064.04 | 2128.07
71 | 1.23-2103-27-1/1 | Техническое обслуживание преобразователя давления МТ100 и аналогов | 10 шт. | 0.2 | [7 empty] | 2133.67 | 2133.67 | 304.81 | 304.81 | 0 | 0
Объем: 0,2=2/10
|  | ЗП |  |  | 7620.25 | )*2 | 1 | 1 | 3048.1
|  | МР |  |  | 15.53 | )*2 | 1 | 1 | 6.21
|  | НР от ЗП | % | 70 |  |  |  |  | 2133.67
|  | СП от ЗП | % | 10 |  |  |  |  | 304.81
|  | ЗТР | чел-ч | 12.5 |  | )*2 | 1 |  |  | 5
[8 empty] | 5492.79 |  | 27463.95 | 5492.79
72 | 1.23-2103-21-1/1 | Техническое обслуживание преобразователей давления, перепада давления, тензорезисторных, дифференциальных (Сапфир) / Регулятор перепада давлений Данфосс | шт. | 1 | [7 empty] | 768.11 | 768.11 | 109.73 | 109.73 | 0 | 0
|  | ЗП |  |  | 548.65 | )*2 | 1 | 1 | 1097.3
|  | МР |  |  | 15.26 | )*2 | 1 | 1 | 30.52
|  | НР от ЗП | % | 70 |  |  |  |  | 768.11
|  | СП от ЗП | % | 10 |  |  |  |  | 109.73
|  | ЗТР | чел-ч | 0.77 |  | )*2 | 1 |  |  | 1.54
[8 empty] | 2005.66 |  | 2005.66 | 2005.66
Стандартный насосный узел смешения серии АУ-С-125-125-С-Р-2
73 | 1.23-2103-9-7/1 | Техническое обслуживание приборов для измерения температуры, регулятор температуры дилатометрический, тип ТУДЭ / Датчик температуры ESMU ESMU Данфосс | шт. | 3 | [7 empty] | 1782.31 | 1782.31 | 254.62 | 254.62 | 0 | 0
Объем: 3=2+1
|  | ЗП |  |  | 424.36 | )*2 | 1 | 1 | 2546.16
|  | НР от ЗП | % | 70 |  |  |  |  | 1782.31
|  | СП от ЗП | % | 10 |  |  |  |  | 254.62
|  | ЗТР | чел-ч | 0.8 |  | )*2 | 1 |  |  | 4.8
[8 empty] | 4583.09 |  | 1527.7 | 4583.09
74 | 1.15-2203-9-2/1 | Техническое обслуживание клапанов обратных фланцевых диаметром 100-150 мм | шт. | 3 | [7 empty] | 223.1 | 223.1 | 31.87 | 31.87 | 0 | 0
Объем: 3=1+2
|  | ЗП |  |  | 106.24 |  | 1 | 1 | 318.72
|  | МР |  |  | 0.52 |  | 1 | 1 | 1.56
|  | НР от ЗП | % | 70 |  |  |  |  | 223.1
|  | СП от ЗП | % | 10 |  |  |  |  | 31.87
|  | ЗТР | чел-ч | 0.22 |  |  | 1 |  |  | 0.66
[8 empty] | 575.25 |  | 191.75 | 575.25
75 | 1.23-2103-41-1/1 | Техническое обслуживание регулирующего клапана / Трехходовой регулирующий клапан Данфосс | шт. | 1 | [7 empty] | 250.15 | 250.15 | 35.74 | 35.74 | 169.79 | 104.78
|  | ЗП |  |  | 178.68 | )*2 | 1 | 1 | 357.36
|  | ЭМ |  |  | 89.43 | )*2 | 1 | 1 | 178.86
|  | в т.ч. ЗПМ |  |  | 48.51 | )*2 | 1 | 1 | 97.02
|  | НР от ЗП | % | 70 |  |  |  |  | 250.15
|  | СП от ЗП | % | 10 |  |  |  |  | 35.74
|  | НР и СП от ЗПМ | % | 108 |  |  |  |  | 104.78
|  | ЗТР | чел-ч | 0.37 |  | )*2 | 1 |  |  | 0.74
[8 empty] | 926.89 |  | 926.89 | 926.89
76 | 1.23-2303-4-4/1 | Техническое обслуживание средств автоматизации, механизмы электрические однооборотные МЭО, ИМ | шт. | 1 | [7 empty] | 1616.02 | 1616.02 | 230.86 | 230.86 | 0 | 0
|  | ЗП |  |  | 1154.3 | )*2 | 1 | 1 | 2308.6
|  | НР от ЗП | % | 70 |  |  |  |  | 1616.02
|  | СП от ЗП | % | 10 |  |  |  |  | 230.86
|  | ЗТР | чел-ч | 1.62 |  | )*2 | 1 |  |  | 3.24
[8 empty] | 4155.48 |  | 4155.48 | 4155.48
77 | 1.15-2203-8-2/1 | Техническое обслуживание затворов дисковых поворотных межфланцевых с ручным управлением диаметром 100-150 мм | шт. | 6 | [7 empty] | 486.78 | 486.78 | 69.54 | 69.54 | 0 | 0
|  | ЗП |  |  | 115.9 |  | 1 | 1 | 695.4
|  | МР |  |  | 0.52 |  | 1 | 1 | 3.12
|  | НР от ЗП | % | 70 |  |  |  |  | 486.78
|  | СП от ЗП | % | 10 |  |  |  |  | 69.54
|  | ЗТР | чел-ч | 0.24 |  |  | 1 |  |  | 1.44
[8 empty] | 1254.84 |  | 209.14 | 1254.84
78 | 1.15-2201-1-1/1 | Осмотр крана спускного | шт. | 4 | [7 empty] | 89.12 | 89.12 | 12.73 | 12.73 | 0 | 0
|  | ЗП |  |  | 31.83 |  | 1 | 1 | 127.32
|  | НР от ЗП | % | 70 |  |  |  |  | 89.12
|  | СП от ЗП | % | 10 |  |  |  |  | 12.73
|  | ЗТР | чел-ч | 0.06 |  |  | 1 |  |  | 0.24
[8 empty] | 229.17 |  | 57.29 | 229.17
79 | 1.24-2503-4-18/1 | Техническое обслуживание циркуляционных насосов систем отопления с тепловыми насосами - ежемесячное | шт. | 2 | [7 empty] | 1416.74 | 1416.74 | 202.39 | 202.39 | 1697.78 | 1047.77
|  | ЗП |  |  | 252.99 | )*4 | 1 | 1 | 2023.92
|  | ЭМ |  |  | 223.57 | )*4 | 1 | 1 | 1788.56
|  | в т.ч. ЗПМ |  |  | 121.27 | )*4 | 1 | 1 | 970.16
|  | МР |  |  | 0.52 | )*4 | 1 | 1 | 4.16
|  | НР от ЗП | % | 70 |  |  |  |  | 1416.74
|  | СП от ЗП | % | 10 |  |  |  |  | 202.39
|  | НР и СП от ЗПМ | % | 108 |  |  |  |  | 1047.77
|  | ЗТР | чел-ч | 0.42 |  | )*4 | 1 |  |  | 3.36
[8 empty] | 6483.54 |  | 3241.77 | 6483.54
80 | 1.23-2303-7-2/1 | Техническое обслуживание реле давления, напора, тяги | шт. | 1 | [7 empty] | 324.32 | 324.32 | 46.33 | 46.33 | 0 | 0
|  | ЗП |  |  | 231.66 | )*2 | 1 | 1 | 463.32
|  | МР |  |  | 15.26 | )*2 | 1 | 1 | 30.52
|  | НР от ЗП | % | 70 |  |  |  |  | 324.32
|  | СП от ЗП | % | 10 |  |  |  |  | 46.33
|  | ЗТР | чел-ч | 0.38 |  | )*2 | 1 |  |  | 0.76
[8 empty] | 864.49 |  | 864.49 | 864.49
81 | 1.15-2203-7-1/1 | Техническое обслуживание крана шарового латунного никелированного диаметром до 25 мм | 10 шт. | 0.2 | [7 empty] | 33.42 | 33.42 | 4.77 | 4.77 | 0 | 0
Объем: 0,2=2/10
|  | ЗП |  |  | 238.7 |  | 1 | 1 | 47.74
|  | НР от ЗП | % | 70 |  |  |  |  | 33.42
|  | СП от ЗП | % | 10 |  |  |  |  | 4.77
|  | ЗТР | чел-ч | 0.45 |  |  | 1 |  |  | 0.09
[8 empty] | 85.93 |  | 429.65 | 85.93
82 | 1.23-2103-18-1/1 | Техническое обслуживание термометра биметаллического, дилатометрического | шт. | 3 | [7 empty] | 793.72 | 793.72 | 113.39 | 113.39 | 0 | 0
Объем: 3=2+1
|  | ЗП |  |  | 188.98 | )*2 | 1 | 1 | 1133.88
|  | МР |  |  | 15.26 | )*2 | 1 | 1 | 91.56
|  | НР от ЗП | % | 70 |  |  |  |  | 793.72
|  | СП от ЗП | % | 10 |  |  |  |  | 113.39
|  | ЗТР | чел-ч | 0.31 |  | )*2 | 1 |  |  | 1.86
[8 empty] | 2132.55 |  | 710.85 | 2132.55
83 | 1.15-2203-7-3/1 | Техническое обслуживание крана шарового латунного никелированного диаметром до 100 мм | 10 шт. | 0.2 | [7 empty] | 68.32 | 68.32 | 9.76 | 9.76 | 0 | 0
Объем: 0,2=2/10
|  | ЗП |  |  | 488.01 |  | 1 | 1 | 97.6
|  | НР от ЗП | % | 70 |  |  |  |  | 68.32
|  | СП от ЗП | % | 10 |  |  |  |  | 9.76
|  | ЗТР | чел-ч | 0.92 |  |  | 1 |  |  | 0.184
[8 empty] | 175.68 |  | 878.4 | 175.68
84 | 1.15-2303-5-3/1 | Техническое обслуживание фильтров водяных фланцевых сетчатых диаметром до 150 мм | 10 шт. | 0.1 | [7 empty] | 190.66 | 190.66 | 27.24 | 27.24 | 0 | 0
Объем: 0,1=1/10
|  | ЗП |  |  | 2723.67 |  | 1 | 1 | 272.37
|  | МР |  |  | 1.3 |  | 1 | 1 | 0.13
84,1 | 21.26-1-113 | Прокладки из терморасширенного графита для обслуживания фильтра сетчатого чугунного фланцевого диаметром 125 мм | шт. | 4 | 457.87 |  | 1 | 1 | 1831.48 |  |  | 0 | 0 | 0 | 0 | 0 | 0
|  | НР от ЗП | % | 70 |  |  |  |  | 190.66
|  | СП от ЗП | % | 10 |  |  |  |  | 27.24
|  | ЗТР | чел-ч | 5.64 |  |  | 1 |  |  | 0.564
[8 empty] | 2321.88 |  | 23218.8 | 2321.88
Стандартный насосный узел смешения серии АУ-С-065-080-С-Р-2
85 | 1.23-2103-41-1/1 | Техническое обслуживание регулирующего клапана / Регулирующий клапан Данфосс | шт. | 1 | [7 empty] | 250.15 | 250.15 | 35.74 | 35.74 | 169.79 | 104.78
|  | ЗП |  |  | 178.68 | )*2 | 1 | 1 | 357.36
|  | ЭМ |  |  | 89.43 | )*2 | 1 | 1 | 178.86
|  | в т.ч. ЗПМ |  |  | 48.51 | )*2 | 1 | 1 | 97.02
|  | НР от ЗП | % | 70 |  |  |  |  | 250.15
|  | СП от ЗП | % | 10 |  |  |  |  | 35.74
|  | НР и СП от ЗПМ | % | 108 |  |  |  |  | 104.78
|  | ЗТР | чел-ч | 0.37 |  | )*2 | 1 |  |  | 0.74
[8 empty] | 926.89 |  | 926.89 | 926.89
86 | 1.23-2303-4-4/1 | Техническое обслуживание средств автоматизации, механизмы электрические однооборотные МЭО, ИМ | шт. | 1 | [7 empty] | 1616.02 | 1616.02 | 230.86 | 230.86 | 0 | 0
|  | ЗП |  |  | 1154.3 | )*2 | 1 | 1 | 2308.6
|  | НР от ЗП | % | 70 |  |  |  |  | 1616.02
|  | СП от ЗП | % | 10 |  |  |  |  | 230.86
|  | ЗТР | чел-ч | 1.62 |  | )*2 | 1 |  |  | 3.24
[8 empty] | 4155.48 |  | 4155.48 | 4155.48
87 | 1.17-2103-17-1/1 | Техническое обслуживание автоматического воздухоотводчика | 10 шт. | 0.3 | [7 empty] | 169.32 | 169.32 | 24.19 | 24.19 | 0 | 0
Объем: 0,3=3/10
|  | ЗП |  |  | 806.28 |  | 1 | 1 | 241.88
|  | МР |  |  | 0.52 |  | 1 | 1 | 0.16
|  | НР от ЗП | % | 70 |  |  |  |  | 169.32
|  | СП от ЗП | % | 10 |  |  |  |  | 24.19
|  | ЗТР | чел-ч | 1.52 |  |  | 1 |  |  | 0.456
[8 empty] | 435.55 |  | 1451.83 | 435.55
88 | 1.15-2203-9-2/1 | Техническое обслуживание клапанов обратных фланцевых диаметром 100-150 мм | шт. | 3 | [7 empty] | 223.1 | 223.1 | 31.87 | 31.87 | 0 | 0
Объем: 3=1+2
|  | ЗП |  |  | 106.24 |  | 1 | 1 | 318.72
|  | МР |  |  | 0.52 |  | 1 | 1 | 1.56
|  | НР от ЗП | % | 70 |  |  |  |  | 223.1
|  | СП от ЗП | % | 10 |  |  |  |  | 31.87
|  | ЗТР | чел-ч | 0.22 |  |  | 1 |  |  | 0.66
[8 empty] | 575.25 |  | 191.75 | 575.25
89 | 1.23-2103-9-7/1 | Техническое обслуживание приборов для измерения температуры, регулятор температуры дилатометрический, тип ТУДЭ / Датчик температуры ESMU ESMU Данфосс | шт. | 3 | [7 empty] | 1782.31 | 1782.31 | 254.62 | 254.62 | 0 | 0
Объем: 3=2+1
|  | ЗП |  |  | 424.36 | )*2 | 1 | 1 | 2546.16
|  | НР от ЗП | % | 70 |  |  |  |  | 1782.31
|  | СП от ЗП | % | 10 |  |  |  |  | 254.62
|  | ЗТР | чел-ч | 0.8 |  | )*2 | 1 |  |  | 4.8
[8 empty] | 4583.09 |  | 1527.7 | 4583.09
90 | 1.15-2203-8-2/1 | Техническое обслуживание затворов дисковых поворотных межфланцевых с ручным управлением диаметром 100-150 мм /Дисковый затвор РИДАН-ЗДМ/Dy65/Ру16/Ттах120 чугун м/ф РИДАН-ЗДМ Данфосс | шт. | 6 | [7 empty] | 486.78 | 486.78 | 69.54 | 69.54 | 0 | 0
|  | ЗП |  |  | 115.9 |  | 1 | 1 | 695.4
|  | МР |  |  | 0.52 |  | 1 | 1 | 3.12
|  | НР от ЗП | % | 70 |  |  |  |  | 486.78
|  | СП от ЗП | % | 10 |  |  |  |  | 69.54
|  | ЗТР | чел-ч | 0.24 |  |  | 1 |  |  | 1.44
[8 empty] | 1254.84 |  | 209.14 | 1254.84
91 | 1.15-2201-1-1/1 | Осмотр крана спускного | шт. | 4 | [7 empty] | 89.12 | 89.12 | 12.73 | 12.73 | 0 | 0
|  | ЗП |  |  | 31.83 |  | 1 | 1 | 127.32
|  | НР от ЗП | % | 70 |  |  |  |  | 89.12
|  | СП от ЗП | % | 10 |  |  |  |  | 12.73
|  | ЗТР | чел-ч | 0.06 |  |  | 1 |  |  | 0.24
[8 empty] | 229.17 |  | 57.29 | 229.17
92 | 1.24-2503-4-18/1 | Техническое обслуживание циркуляционных насосов систем отопления с тепловыми насосами - ежемесячное | шт. | 2 | [7 empty] | 1416.74 | 1416.74 | 202.39 | 202.39 | 1697.78 | 1047.77
|  | ЗП |  |  | 252.99 | )*4 | 1 | 1 | 2023.92
|  | ЭМ |  |  | 223.57 | )*4 | 1 | 1 | 1788.56
|  | в т.ч. ЗПМ |  |  | 121.27 | )*4 | 1 | 1 | 970.16
|  | МР |  |  | 0.52 | )*4 | 1 | 1 | 4.16
|  | НР от ЗП | % | 70 |  |  |  |  | 1416.74
|  | СП от ЗП | % | 10 |  |  |  |  | 202.39
|  | НР и СП от ЗПМ | % | 108 |  |  |  |  | 1047.77
|  | ЗТР | чел-ч | 0.42 |  | )*4 | 1 |  |  | 3.36
[8 empty] | 6483.54 |  | 3241.77 | 6483.54
93 | 1.23-2303-7-2/1 | Техническое обслуживание реле давления, напора, тяги | шт. | 1 | [7 empty] | 324.32 | 324.32 | 46.33 | 46.33 | 0 | 0
|  | ЗП |  |  | 231.66 | )*2 | 1 | 1 | 463.32
|  | МР |  |  | 15.26 | )*2 | 1 | 1 | 30.52
|  | НР от ЗП | % | 70 |  |  |  |  | 324.32
|  | СП от ЗП | % | 10 |  |  |  |  | 46.33
|  | ЗТР | чел-ч | 0.38 |  | )*2 | 1 |  |  | 0.76
[8 empty] | 864.49 |  | 864.49 | 864.49
94 | 1.15-2203-7-1/1 | Техническое обслуживание крана шарового латунного никелированного диаметром до 25 мм | 10 шт. | 0.2 | [7 empty] | 33.42 | 33.42 | 4.77 | 4.77 | 0 | 0
Объем: 0,2=2/10
|  | ЗП |  |  | 238.7 |  | 1 | 1 | 47.74
|  | НР от ЗП | % | 70 |  |  |  |  | 33.42
|  | СП от ЗП | % | 10 |  |  |  |  | 4.77
|  | ЗТР | чел-ч | 0.45 |  |  | 1 |  |  | 0.09
[8 empty] | 85.93 |  | 429.65 | 85.93
95 | 1.23-2103-18-1/1 | Техническое обслуживание термометра биметаллического, дилатометрического | шт. | 4 | [7 empty] | 1058.29 | 1058.29 | 151.18 | 151.18 | 0 | 0
Объем: 4=2+2
|  | ЗП |  |  | 188.98 | )*2 | 1 | 1 | 1511.84
|  | МР |  |  | 15.26 | )*2 | 1 | 1 | 122.08
|  | НР от ЗП | % | 70 |  |  |  |  | 1058.29
|  | СП от ЗП | % | 10 |  |  |  |  | 151.18
|  | ЗТР | чел-ч | 0.31 |  | )*2 | 1 |  |  | 2.48
[8 empty] | 2843.39 |  | 710.85 | 2843.39
96 | 1.15-2303-5-2/1 | Техническое обслуживание фильтров водяных фланцевых сетчатых диаметром до 80 мм | 10 шт. | 0.1 | [7 empty] | 149.42 | 149.42 | 21.35 | 21.35 | 0 | 0
Объем: 0,1=1/10
|  | ЗП |  |  | 2134.5 |  | 1 | 1 | 213.45
|  | МР |  |  | 0.42 |  | 1 | 1 | 0.04
96,1 | 21.26-1-111 | Прокладки из терморасширенного графита для обслуживания фильтра сетчатого чугунного фланцевого диаметром 80 мм | шт. | 4 | 263.84 |  | 1 | 1 | 1055.36 |  |  | 0 | 0 | 0 | 0 | 0 | 0
|  | НР от ЗП | % | 70 |  |  |  |  | 149.42
|  | СП от ЗП | % | 10 |  |  |  |  | 21.35
|  | ЗТР | чел-ч | 4.42 |  |  | 1 |  |  | 0.442
[8 empty] | 1439.62 |  | 14396.2 | 1439.62
97 | 1.15-2203-7-3/1 | Техническое обслуживание крана шарового латунного никелированного диаметром до 100 мм | 10 шт. | 0.2 | [7 empty] | 68.32 | 68.32 | 9.76 | 9.76 | 0 | 0
Объем: 0,2=2/10
|  | ЗП |  |  | 488.01 |  | 1 | 1 | 97.6
|  | НР от ЗП | % | 70 |  |  |  |  | 68.32
|  | СП от ЗП | % | 10 |  |  |  |  | 9.76
|  | ЗТР | чел-ч | 0.92 |  |  | 1 |  |  | 0.184
[8 empty] | 175.68 |  | 878.4 | 175.68
98 | 1.15-2101-1-1/1 | Осмотр магистральных неизолированных внутренних трубопроводов диаметром до 100 мм | 100 м | 0.00575 | [7 empty] | 7 | 7 | 1 | 1 | 0 | 0
Объем: 0,00575=(6+2+3+12)*0,25*0,1/100
|  | ЗП |  |  | 434.63 | )*4 | 1 | 1 | 10
|  | НР от ЗП | % | 70 |  |  |  |  | 7
|  | СП от ЗП | % | 10 |  |  |  |  | 1
|  | ЗТР | чел-ч | 0.9 |  | )*4 | 1 |  |  | 0.0207
[8 empty] | 18 |  | 3130.43 | 18
99 | 1.15-2101-2-1/1 | Осмотр магистральных неизолированных внутренних трубопроводов диаметром до 100 мм с лестниц | 100 м | 0.01725 | [7 empty] | 61.58 | 61.58 | 8.8 | 8.8 | 0 | 0
Объем: 0,01725=(6+2+3+12)*0,75*0,1/100
|  | ЗП |  |  | 1274.9 | )*4 | 1 | 1 | 87.97
|  | НР от ЗП | % | 70 |  |  |  |  | 61.58
|  | СП от ЗП | % | 10 |  |  |  |  | 8.8
|  | ЗТР | чел-ч | 2.64 |  | )*4 | 1 |  |  | 0.18216
[8 empty] | 158.35 |  | 9179.71 | 158.35
Итого по подразделу: 2.2 Индивидуальный тепловой пункт | [7 empty] | 74234.22
Итого по разделу: 2. Внутренние сети отопления и ИТП | [7 empty] | 220230.9
Раздел: 3. Вентиляция и теплоснабжение приточных установок
Подраздел: 3.1 Вентиляция. Модуль 22-26.
Модуль 22
100 | 1.18-2403-21-6/1 | Техническое обслуживание приточных установок производительностью до 20000 м3/ч - ежеквартальное | установка | 1 | [7 empty] | 4022.16 | 4022.16 | 574.59 | 574.59 | 0.11 | 0.06
|  | ЗП |  |  | 2872.97 | )*2 | 1 | 1 | 5745.94
|  | ЭМ |  |  | 5.06 | )*2 | 1 | 1 | 10.12
|  | в т.ч. ЗПМ |  |  | 0.03 | )*2 | 1 | 1 | 0.06
|  | МР |  |  | 26.61 | )*2 | 1 | 1 | 53.22
|  | НР от ЗП | % | 70 |  |  |  |  | 4022.16
|  | СП от ЗП | % | 10 |  |  |  |  | 574.59
|  | НР и СП от ЗПМ | % | 108 |  |  |  |  | 0.06
|  | ЗТР | чел-ч | 5.04 |  | )*2 | 1 |  |  | 10.08
[8 empty] | 10406.09 |  | 10406.09 | 10406.09
101 | 1.18-2403-21-3/1 | Техническое обслуживание приточных установок производительностью до 20000 м3/ч - ежемесячное | установка | 1 | [7 empty] | 2218.58 | 2218.58 | 316.94 | 316.94 | 0.11 | 0.06
|  | ЗП |  |  | 1584.7 | )*2 | 1 | 1 | 3169.4
|  | ЭМ |  |  | 5.06 | )*2 | 1 | 1 | 10.12
|  | в т.ч. ЗПМ |  |  | 0.03 | )*2 | 1 | 1 | 0.06
|  | МР |  |  | 1.3 | )*2 | 1 | 1 | 2.6
|  | НР от ЗП | % | 70 |  |  |  |  | 2218.58
|  | СП от ЗП | % | 10 |  |  |  |  | 316.94
|  | НР и СП от ЗПМ | % | 108 |  |  |  |  | 0.06
|  | ЗТР | чел-ч | 2.78 |  | )*2 | 1 |  |  | 5.56
[8 empty] | 5717.7 |  | 5717.7 | 5717.7
102 | 1.18-2403-20-4/1 | Техническое обслуживание вытяжных установок производительностью до 20000 м3/ч - ежеквартальное | установка | 1 | [7 empty] | 2218.58 | 2218.58 | 316.94 | 316.94 | 0 | 0
|  | ЗП |  |  | 1584.7 | )*2 | 1 | 1 | 3169.4
|  | МР |  |  | 0.1 | )*2 | 1 | 1 | 0.2
|  | НР от ЗП | % | 70 |  |  |  |  | 2218.58
|  | СП от ЗП | % | 10 |  |  |  |  | 316.94
|  | ЗТР | чел-ч | 2.78 |  | )*2 | 1 |  |  | 5.56
[8 empty] | 5705.12 |  | 5705.12 | 5705.12
103 | 1.18-2403-20-2/1 | Техническое обслуживание вытяжных установок производительностью до 20000 м3/ч - ежемесячное | установка | 1 | [7 empty] | 1197.07 | 1197.07 | 171.01 | 171.01 | 0 | 0
|  | ЗП |  |  | 855.05 | )*2 | 1 | 1 | 1710.1
|  | МР |  |  | 0.11 | )*2 | 1 | 1 | 0.22
|  | НР от ЗП | % | 70 |  |  |  |  | 1197.07
|  | СП от ЗП | % | 10 |  |  |  |  | 171.01
|  | ЗТР | чел-ч | 1.5 |  | )*2 | 1 |  |  | 3
[8 empty] | 3078.4 |  | 3078.4 | 3078.4
Модуль 26 общеобменная вентиляция.
104 | 1.18-2403-21-4/1 | Техническое обслуживание приточных установок производительностью до 5000 м3/ч - ежеквартальное | установка | 9 | [7 empty] | 22552.87 | 22552.87 | 3221.84 | 3221.84 | 0.32 | 0.19
|  | ЗП |  |  | 1789.91 | )*2 | 1 | 1 | 32218.38
|  | ЭМ |  |  | 1.69 | )*2 | 1 | 1 | 30.42
|  | в т.ч. ЗПМ |  |  | 0.01 | )*2 | 1 | 1 | 0.18
|  | МР |  |  | 8.35 | )*2 | 1 | 1 | 150.3
|  | НР от ЗП | % | 70 |  |  |  |  | 22552.87
|  | СП от ЗП | % | 10 |  |  |  |  | 3221.84
|  | НР и СП от ЗПМ | % | 108 |  |  |  |  | 0.19
|  | ЗТР | чел-ч | 3.14 |  | )*2 | 1 |  |  | 56.52
[8 empty] | 58174 |  | 6463.78 | 58174
105 | 1.18-2403-21-1/1 | Техническое обслуживание приточных установок производительностью до 5000 м3/ч - ежемесячное | установка | 9 | [7 empty] | 11204.55 | 11204.55 | 1600.65 | 1600.65 | 0.32 | 0.19
|  | ЗП |  |  | 889.25 | )*2 | 1 | 1 | 16006.5
|  | ЭМ |  |  | 1.69 | )*2 | 1 | 1 | 30.42
|  | в т.ч. ЗПМ |  |  | 0.01 | )*2 | 1 | 1 | 0.18
|  | МР |  |  | 0.52 | )*2 | 1 | 1 | 9.36
|  | НР от ЗП | % | 70 |  |  |  |  | 11204.55
|  | СП от ЗП | % | 10 |  |  |  |  | 1600.65
|  | НР и СП от ЗПМ | % | 108 |  |  |  |  | 0.19
|  | ЗТР | чел-ч | 1.56 |  | )*2 | 1 |  |  | 28.08
[8 empty] | 28851.67 |  | 3205.74 | 28851.67
106 | 1.18-2403-21-5/1 | Техническое обслуживание приточных установок производительностью до 10000 м3/ч - ежеквартальное | установка | 3 | [7 empty] | 9049.87 | 9049.87 | 1292.84 | 1292.84 | 0.21 | 0.13
|  | ЗП |  |  | 2154.73 | )*2 | 1 | 1 | 12928.38
|  | ЭМ |  |  | 2.81 | )*2 | 1 | 1 | 16.86
|  | в т.ч. ЗПМ |  |  | 0.02 | )*2 | 1 | 1 | 0.12
|  | МР |  |  | 14.87 | )*2 | 1 | 1 | 89.22
|  | НР от ЗП | % | 70 |  |  |  |  | 9049.87
|  | СП от ЗП | % | 10 |  |  |  |  | 1292.84
|  | НР и СП от ЗПМ | % | 108 |  |  |  |  | 0.13
|  | ЗТР | чел-ч | 3.78 |  | )*2 | 1 |  |  | 22.68
[8 empty] | 23377.3 |  | 7792.43 | 23377.3
107 | 1.18-2403-21-2/1 | Техническое обслуживание приточных установок производительностью до 10000 м3/ч - ежемесячное | установка | 3 | [7 empty] | 4692.53 | 4692.53 | 670.36 | 670.36 | 0.21 | 0.13
|  | ЗП |  |  | 1117.27 | )*2 | 1 | 1 | 6703.62
|  | ЭМ |  |  | 2.81 | )*2 | 1 | 1 | 16.86
|  | в т.ч. ЗПМ |  |  | 0.02 | )*2 | 1 | 1 | 0.12
|  | МР |  |  | 0.78 | )*2 | 1 | 1 | 4.68
|  | НР от ЗП | % | 70 |  |  |  |  | 4692.53
|  | СП от ЗП | % | 10 |  |  |  |  | 670.36
|  | НР и СП от ЗПМ | % | 108 |  |  |  |  | 0.13
|  | ЗТР | чел-ч | 1.96 |  | )*2 | 1 |  |  | 11.76
[8 empty] | 12088.18 |  | 4029.39 | 12088.18
108 | 1.18-2403-20-3/1 | Техническое обслуживание вытяжных установок производительностью до 5000 м3/ч - ежеквартальное / применительно до 2000 м3/ч | установка | 10 | [7 empty] | 18993.66 | 18993.66 | 2713.38 | 2713.38 | 0 | 0
|  | ЗП |  |  | 1356.69 | )*2 | 1 | 1 | 27133.8
|  | МР |  |  | 0.03 | )*2 | 1 | 1 | 0.6
|  | НР от ЗП | % | 70 |  |  |  |  | 18993.66
|  | СП от ЗП | % | 10 |  |  |  |  | 2713.38
|  | ЗТР | чел-ч | 2.38 |  | )*2 | 1 |  |  | 47.6
[8 empty] | 48841.44 |  | 4884.14 | 48841.44
109 | 1.18-2403-20-1/1 | Техническое обслуживание вытяжных установок производительностью до 5000 м3/ч - ежемесячное / применительно до 2000 м3/ч | установка | 10 | [7 empty] | 8778.56 | 8778.56 | 1254.08 | 1254.08 | 0 | 0
|  | ЗП |  |  | 627.04 | )*2 | 1 | 1 | 12540.8
|  | МР |  |  | 0.03 | )*2 | 1 | 1 | 0.6
|  | НР от ЗП | % | 70 |  |  |  |  | 8778.56
|  | СП от ЗП | % | 10 |  |  |  |  | 1254.08
|  | ЗТР | чел-ч | 1.1 |  | )*2 | 1 |  |  | 22
[8 empty] | 22574.04 |  | 2257.4 | 22574.04
110 | 1.18-2403-20-3/1 | Техническое обслуживание вытяжных установок производительностью до 5000 м3/ч - ежеквартальное | установка | 4 | [7 empty] | 7597.46 | 7597.46 | 1085.35 | 1085.35 | 0 | 0
|  | ЗП |  |  | 1356.69 | )*2 | 1 | 1 | 10853.52
|  | МР |  |  | 0.03 | )*2 | 1 | 1 | 0.24
|  | НР от ЗП | % | 70 |  |  |  |  | 7597.46
|  | СП от ЗП | % | 10 |  |  |  |  | 1085.35
|  | ЗТР | чел-ч | 2.38 |  | )*2 | 1 |  |  | 19.04
[8 empty] | 19536.57 |  | 4884.14 | 19536.57
111 | 1.18-2403-20-1/1 | Техническое обслуживание вытяжных установок производительностью до 5000 м3/ч - ежемесячное | установка | 4 | [7 empty] | 3511.42 | 3511.42 | 501.63 | 501.63 | 0 | 0
|  | ЗП |  |  | 627.04 | )*2 | 1 | 1 | 5016.32
|  | МР |  |  | 0.03 | )*2 | 1 | 1 | 0.24
|  | НР от ЗП | % | 70 |  |  |  |  | 3511.42
|  | СП от ЗП | % | 10 |  |  |  |  | 501.63
|  | ЗТР | чел-ч | 1.1 |  | )*2 | 1 |  |  | 8.8
[8 empty] | 9029.61 |  | 2257.4 | 9029.61
112 | 1.18-2403-20-4/1 | Техническое обслуживание вытяжных установок производительностью до 20000 м3/ч - ежеквартальное / применительно до 10000 м3/ч | установка | 1 | [7 empty] | 2218.58 | 2218.58 | 316.94 | 316.94 | 0 | 0
|  | ЗП |  |  | 1584.7 | )*2 | 1 | 1 | 3169.4
|  | МР |  |  | 0.1 | )*2 | 1 | 1 | 0.2
|  | НР от ЗП | % | 70 |  |  |  |  | 2218.58
|  | СП от ЗП | % | 10 |  |  |  |  | 316.94
|  | ЗТР | чел-ч | 2.78 |  | )*2 | 1 |  |  | 5.56
[8 empty] | 5705.12 |  | 5705.12 | 5705.12
113 | 1.18-2403-20-2/1 | Техническое обслуживание вытяжных установок производительностью до 20000 м3/ч - ежемесячное / применительно до 10000 м3/ч | установка | 1 | [7 empty] | 1197.07 | 1197.07 | 171.01 | 171.01 | 0 | 0
|  | ЗП |  |  | 855.05 | )*2 | 1 | 1 | 1710.1
|  | МР |  |  | 0.11 | )*2 | 1 | 1 | 0.22
|  | НР от ЗП | % | 70 |  |  |  |  | 1197.07
|  | СП от ЗП | % | 10 |  |  |  |  | 171.01
|  | ЗТР | чел-ч | 1.5 |  | )*2 | 1 |  |  | 3
[8 empty] | 3078.4 |  | 3078.4 | 3078.4
Итого по подразделу: 3.1 Вентиляция. Модуль 22-26. | [7 empty] | 256163.64
Подраздел: 3.2 Теплоснабжение приточных установок Модуль 22-26.
Узел регулирования для приточной установки
114 | 1.15-2203-7-1/1 | Техническое обслуживание крана шарового латунного никелированного диаметром до 25 мм | 10 шт. | 1.8 | [7 empty] | 300.76 | 300.76 | 42.97 | 42.97 | 0 | 0
Объем: 1,8=(2+2+2+2+2+2+2+2+2)/10
|  | ЗП |  |  | 238.7 |  | 1 | 1 | 429.66
|  | НР от ЗП | % | 70 |  |  |  |  | 300.76
|  | СП от ЗП | % | 10 |  |  |  |  | 42.97
|  | ЗТР | чел-ч | 0.45 |  |  | 1 |  |  | 0.81
[8 empty] | 773.39 |  | 429.66 | 773.39
115 | 1.15-2303-4-1/1 | Прочистка сетчатых фильтров грубой очистки воды диаметром до 25 мм | 10 шт. | 0.9 | [7 empty] | 1363.47 | 1363.47 | 194.78 | 194.78 | 0 | 0
Объем: 0,9=(4+5)/10
|  | ЗП |  |  | 1082.12 | )*2 | 1 | 1 | 1947.82
|  | НР от ЗП | % | 70 |  |  |  |  | 1363.47
|  | СП от ЗП | % | 10 |  |  |  |  | 194.78
|  | ЗТР | чел-ч | 2.04 |  | )*2 | 1 |  |  | 3.672
[8 empty] | 3506.07 |  | 3895.63 | 3506.07
116 | 1.23-2103-41-1/1 | Техническое обслуживание регулирующего клапана /Клапан регулирующий с электроприводом | шт. | 9 | [7 empty] | 2251.37 | 2251.37 | 321.62 | 321.62 | 1528.07 | 943.03
Объем: 9=4+5
|  | ЗП |  |  | 178.68 | )*2 | 1 | 1 | 3216.24
|  | ЭМ |  |  | 89.43 | )*2 | 1 | 1 | 1609.74
|  | в т.ч. ЗПМ |  |  | 48.51 | )*2 | 1 | 1 | 873.18
|  | НР от ЗП | % | 70 |  |  |  |  | 2251.37
|  | СП от ЗП | % | 10 |  |  |  |  | 321.62
|  | НР и СП от ЗПМ | % | 108 |  |  |  |  | 943.03
|  | ЗТР | чел-ч | 0.37 |  | )*2 | 1 |  |  | 6.66
[8 empty] | 8342 |  | 926.89 | 8342
117 | 1.23-2303-4-4/1 | Техническое обслуживание средств автоматизации, механизмы электрические однооборотные МЭО, ИМ | шт. | 9 | [7 empty] | 14544.18 | 14544.18 | 2077.74 | 2077.74 | 0 | 0
Объем: 9=4+5
|  | ЗП |  |  | 1154.3 | )*2 | 1 | 1 | 20777.4
|  | НР от ЗП | % | 70 |  |  |  |  | 14544.18
|  | СП от ЗП | % | 10 |  |  |  |  | 2077.74
|  | ЗТР | чел-ч | 1.62 |  | )*2 | 1 |  |  | 29.16
[8 empty] | 37399.32 |  | 4155.48 | 37399.32
118 | 1.24-2503-4-18/1 | Техническое обслуживание циркуляционных насосов систем отопления с тепловыми насосами - ежемесячное | шт. | 9 | [7 empty] | 6375.35 | 6375.35 | 910.76 | 910.76 | 7640.01 | 4714.98
Объем: 9=4+5
|  | ЗП |  |  | 252.99 | )*4 | 1 | 1 | 9107.64
|  | ЭМ |  |  | 223.57 | )*4 | 1 | 1 | 8048.52
|  | в т.ч. ЗПМ |  |  | 121.27 | )*4 | 1 | 1 | 4365.72
|  | МР |  |  | 0.52 | )*4 | 1 | 1 | 18.72
|  | НР от ЗП | % | 70 |  |  |  |  | 6375.35
|  | СП от ЗП | % | 10 |  |  |  |  | 910.76
|  | НР и СП от ЗПМ | % | 108 |  |  |  |  | 4714.98
|  | ЗТР | чел-ч | 0.42 |  | )*4 | 1 |  |  | 15.12
[8 empty] | 29175.97 |  | 3241.77 | 29175.97
119 | 1.15-2203-9-1/1 | Техническое обслуживание клапанов обратных фланцевых диаметром 50 мм | шт. | 9 | [7 empty] | 425.94 | 425.94 | 60.85 | 60.85 | 0 | 0
Объем: 9=4+5
|  | ЗП |  |  | 67.61 |  | 1 | 1 | 608.49
|  | МР |  |  | 0.26 |  | 1 | 1 | 2.34
|  | НР от ЗП | % | 70 |  |  |  |  | 425.94
|  | СП от ЗП | % | 10 |  |  |  |  | 60.85
|  | ЗТР | чел-ч | 0.14 |  |  | 1 |  |  | 1.26
[8 empty] | 1097.62 |  | 121.96 | 1097.62
120 | 1.23-2103-41-1/1 | Техническое обслуживание регулирующего клапана /Балансировочный клапан | шт. | 9 | [7 empty] | 2251.37 | 2251.37 | 321.62 | 321.62 | 1528.07 | 943.03
Объем: 9=1+3+1+3+1
|  | ЗП |  |  | 178.68 | )*2 | 1 | 1 | 3216.24
|  | ЭМ |  |  | 89.43 | )*2 | 1 | 1 | 1609.74
|  | в т.ч. ЗПМ |  |  | 48.51 | )*2 | 1 | 1 | 873.18
|  | НР от ЗП | % | 70 |  |  |  |  | 2251.37
|  | СП от ЗП | % | 10 |  |  |  |  | 321.62
|  | НР и СП от ЗПМ | % | 108 |  |  |  |  | 943.03
|  | ЗТР | чел-ч | 0.37 |  | )*2 | 1 |  |  | 6.66
[8 empty] | 8342 |  | 926.89 | 8342
121 | 1.17-2103-17-1/1 | Техническое обслуживание автоматического воздухоотводчика | 10 шт. | 3.6 | [7 empty] | 2031.83 | 2031.83 | 290.26 | 290.26 | 0 | 0
Объем: 3,6=(22+14)/10
|  | ЗП |  |  | 806.28 |  | 1 | 1 | 2902.61
|  | МР |  |  | 0.52 |  | 1 | 1 | 1.87
|  | НР от ЗП | % | 70 |  |  |  |  | 2031.83
|  | СП от ЗП | % | 10 |  |  |  |  | 290.26
|  | ЗТР | чел-ч | 1.52 |  |  | 1 |  |  | 5.472
[8 empty] | 5226.57 |  | 1451.83 | 5226.57
122 | 1.15-2203-7-1/1 | Техническое обслуживание крана шарового латунного никелированного диаметром до 25 мм | 10 шт. | 6.2 | [7 empty] | 1035.96 | 1035.96 | 147.99 | 147.99 | 0 | 0
Объем: 6,2=(22+14+14+12)/10
|  | ЗП |  |  | 238.7 |  | 1 | 1 | 1479.94
|  | НР от ЗП | % | 70 |  |  |  |  | 1035.96
|  | СП от ЗП | % | 10 |  |  |  |  | 147.99
|  | ЗТР | чел-ч | 0.45 |  |  | 1 |  |  | 2.79
[8 empty] | 2663.89 |  | 429.66 | 2663.89
123 | 1.15-2203-7-2/1 | Техническое обслуживание крана шарового латунного никелированного диаметром до 50 мм | 10 шт. | 1.8 | [7 empty] | 407.7 | 407.7 | 58.24 | 58.24 | 0 | 0
Объем: 1,8=(2+6+2+6+2)/10
|  | ЗП |  |  | 323.57 |  | 1 | 1 | 582.43
|  | НР от ЗП | % | 70 |  |  |  |  | 407.7
|  | СП от ЗП | % | 10 |  |  |  |  | 58.24
|  | ЗТР | чел-ч | 0.61 |  |  | 1 |  |  | 1.098
[8 empty] | 1048.37 |  | 582.43 | 1048.37
124 | 1.15-2101-1-1/1 | Осмотр магистральных неизолированных внутренних трубопроводов диаметром до 100 мм | 100 м | 0.19 | [7 empty] | 231.22 | 231.22 | 33.03 | 33.03 | 0 | 0
Объем: 0,19=(3+182+25+50+350+30+60+20+40)*0,25*0,1/100
|  | ЗП |  |  | 434.63 | )*4 | 1 | 1 | 330.32
|  | НР от ЗП | % | 70 |  |  |  |  | 231.22
|  | СП от ЗП | % | 10 |  |  |  |  | 33.03
|  | ЗТР | чел-ч | 0.9 |  | )*4 | 1 |  |  | 0.684
[8 empty] | 594.57 |  | 3129.32 | 594.57
125 | 1.15-2101-2-1/1 | Осмотр магистральных неизолированных внутренних трубопроводов диаметром до 100 мм с лестниц | 100 м | 0.57 | [7 empty] | 2034.74 | 2034.74 | 290.68 | 290.68 | 0 | 0
Объем: 0,57=(3+182+25+50+350+30+60+20+40)*0,75*0,1/100
|  | ЗП |  |  | 1274.9 | )*4 | 1 | 1 | 2906.77
|  | НР от ЗП | % | 70 |  |  |  |  | 2034.74
|  | СП от ЗП | % | 10 |  |  |  |  | 290.68
|  | ЗТР | чел-ч | 2.64 |  | )*4 | 1 |  |  | 6.0192
[8 empty] | 5232.19 |  | 9179.28 | 5232.19
126 | 1.23-2103-9-1/1 | Техническое обслуживание приборов для измерения температуры, термометры манометрические, тип ТПП-СК | шт. | 18 | [7 empty] | 14570.39 | 14570.39 | 2081.48 | 2081.48 | 0 | 0
Объем: 18=8+10
|  | ЗП |  |  | 578.19 | )*2 | 1 | 1 | 20814.84
|  | НР от ЗП | % | 70 |  |  |  |  | 14570.39
|  | СП от ЗП | % | 10 |  |  |  |  | 2081.48
|  | ЗТР | чел-ч | 1.09 |  | )*2 | 1 |  |  | 39.24
[8 empty] | 37466.71 |  | 2081.48 | 37466.71
127 | 1.24-2103-9-2/1 | Техническое обслуживание задвижек типа МЗВ Ду=100-200 мм /Задвижка с обрезиненным клином KR11 ф/ф Ду 65 | шт. | 2 | [7 empty] | 675.22 | 675.22 | 96.46 | 96.46 | 1046.92 | 646.1
|  | ЗП |  |  | 482.3 |  | 1 | 1 | 964.6
|  | ЭМ |  |  | 551.47 |  | 1 | 1 | 1102.94
|  | в т.ч. ЗПМ |  |  | 299.12 |  | 1 | 1 | 598.24
|  | МР |  |  | 18.95 |  | 1 | 1 | 37.9
|  | НР от ЗП | % | 70 |  |  |  |  | 675.22
|  | СП от ЗП | % | 10 |  |  |  |  | 96.46
|  | НР и СП от ЗПМ | % | 108 |  |  |  |  | 646.1
|  | ЗТР | чел-ч | 0.92 |  |  | 1 |  |  | 1.84
[8 empty] | 3523.22 |  | 1761.61 | 3523.22
Итого по подразделу: 3.2 Теплоснабжение приточных установок Модуль 22-26. | [7 empty] | 144391.89
Подраздел: 3.3 Вентиляция. Модуль 23-25.
128 | 1.18-2403-21-6/1 | Техническое обслуживание приточных установок производительностью до 20000 м3/ч - ежеквартальное | установка | 2 | [7 empty] | 8044.32 | 8044.32 | 1149.19 | 1149.19 | 0.21 | 0.13
|  | ЗП |  |  | 2872.97 | )*2 | 1 | 1 | 11491.88
|  | ЭМ |  |  | 5.06 | )*2 | 1 | 1 | 20.24
|  | в т.ч. ЗПМ |  |  | 0.03 | )*2 | 1 | 1 | 0.12
|  | МР |  |  | 26.61 | )*2 | 1 | 1 | 106.44
|  | НР от ЗП | % | 70 |  |  |  |  | 8044.32
|  | СП от ЗП | % | 10 |  |  |  |  | 1149.19
|  | НР и СП от ЗПМ | % | 108 |  |  |  |  | 0.13
|  | ЗТР | чел-ч | 5.04 |  | )*2 | 1 |  |  | 20.16
[8 empty] | 20812.2 |  | 10406.1 | 20812.2
129 | 1.18-2403-21-3/1 | Техническое обслуживание приточных установок производительностью до 20000 м3/ч - ежемесячное | установка | 2 | [7 empty] | 4437.16 | 4437.16 | 633.88 | 633.88 | 0.21 | 0.13
|  | ЗП |  |  | 1584.7 | )*2 | 1 | 1 | 6338.8
|  | ЭМ |  |  | 5.06 | )*2 | 1 | 1 | 20.24
|  | в т.ч. ЗПМ |  |  | 0.03 | )*2 | 1 | 1 | 0.12
|  | МР |  |  | 1.3 | )*2 | 1 | 1 | 5.2
|  | НР от ЗП | % | 70 |  |  |  |  | 4437.16
|  | СП от ЗП | % | 10 |  |  |  |  | 633.88
|  | НР и СП от ЗПМ | % | 108 |  |  |  |  | 0.13
|  | ЗТР | чел-ч | 2.78 |  | )*2 | 1 |  |  | 11.12
[8 empty] | 11435.41 |  | 5717.71 | 11435.41
130 | 1.18-2403-21-5/1 | Техническое обслуживание приточных установок производительностью до 10000 м3/ч - ежеквартальное | установка | 1 | [7 empty] | 3016.62 | 3016.62 | 430.95 | 430.95 | 0.07 | 0.04
|  | ЗП |  |  | 2154.73 | )*2 | 1 | 1 | 4309.46
|  | ЭМ |  |  | 2.81 | )*2 | 1 | 1 | 5.62
|  | в т.ч. ЗПМ |  |  | 0.02 | )*2 | 1 | 1 | 0.04
|  | МР |  |  | 14.87 | )*2 | 1 | 1 | 29.74
|  | НР от ЗП | % | 70 |  |  |  |  | 3016.62
|  | СП от ЗП | % | 10 |  |  |  |  | 430.95
|  | НР и СП от ЗПМ | % | 108 |  |  |  |  | 0.04
|  | ЗТР | чел-ч | 3.78 |  | )*2 | 1 |  |  | 7.56
[8 empty] | 7792.43 |  | 7792.43 | 7792.43
131 | 1.18-2403-21-2/1 | Техническое обслуживание приточных установок производительностью до 10000 м3/ч - ежемесячное | установка | 1 | [7 empty] | 1564.18 | 1564.18 | 223.45 | 223.45 | 0.07 | 0.04
|  | ЗП |  |  | 1117.27 | )*2 | 1 | 1 | 2234.54
|  | ЭМ |  |  | 2.81 | )*2 | 1 | 1 | 5.62
|  | в т.ч. ЗПМ |  |  | 0.02 | )*2 | 1 | 1 | 0.04
|  | МР |  |  | 0.78 | )*2 | 1 | 1 | 1.56
|  | НР от ЗП | % | 70 |  |  |  |  | 1564.18
|  | СП от ЗП | % | 10 |  |  |  |  | 223.45
|  | НР и СП от ЗПМ | % | 108 |  |  |  |  | 0.04
|  | ЗТР | чел-ч | 1.96 |  | )*2 | 1 |  |  | 3.92
[8 empty] | 4029.39 |  | 4029.39 | 4029.39
132 | 1.18-2403-20-4/1 | Техническое обслуживание вытяжных установок производительностью до 20000 м3/ч - ежеквартальное | установка | 1 | [7 empty] | 2218.58 | 2218.58 | 316.94 | 316.94 | 0 | 0
|  | ЗП |  |  | 1584.7 | )*2 | 1 | 1 | 3169.4
|  | МР |  |  | 0.1 | )*2 | 1 | 1 | 0.2
|  | НР от ЗП | % | 70 |  |  |  |  | 2218.58
|  | СП от ЗП | % | 10 |  |  |  |  | 316.94
|  | ЗТР | чел-ч | 2.78 |  | )*2 | 1 |  |  | 5.56
[8 empty] | 5705.12 |  | 5705.12 | 5705.12
133 | 1.18-2403-20-2/1 | Техническое обслуживание вытяжных установок производительностью до 20000 м3/ч - ежемесячное | установка | 1 | [7 empty] | 1197.07 | 1197.07 | 171.01 | 171.01 | 0 | 0
|  | ЗП |  |  | 855.05 | )*2 | 1 | 1 | 1710.1
|  | МР |  |  | 0.11 | )*2 | 1 | 1 | 0.22
|  | НР от ЗП | % | 70 |  |  |  |  | 1197.07
|  | СП от ЗП | % | 10 |  |  |  |  | 171.01
|  | ЗТР | чел-ч | 1.5 |  | )*2 | 1 |  |  | 3
[8 empty] | 3078.4 |  | 3078.4 | 3078.4
134 | 1.18-2403-20-4/1 | Техническое обслуживание вытяжных установок производительностью до 20000 м3/ч - ежеквартальное / применительно до 10000 м3/ч | установка | 2 | [7 empty] | 4437.16 | 4437.16 | 633.88 | 633.88 | 0 | 0
|  | ЗП |  |  | 1584.7 | )*2 | 1 | 1 | 6338.8
|  | МР |  |  | 0.1 | )*2 | 1 | 1 | 0.4
|  | НР от ЗП | % | 70 |  |  |  |  | 4437.16
|  | СП от ЗП | % | 10 |  |  |  |  | 633.88
|  | ЗТР | чел-ч | 2.78 |  | )*2 | 1 |  |  | 11.12
[8 empty] | 11410.24 |  | 5705.12 | 11410.24
135 | 1.18-2403-20-2/1 | Техническое обслуживание вытяжных установок производительностью до 20000 м3/ч - ежемесячное / применительно до 10000 м3/ч | установка | 2 | [7 empty] | 2394.14 | 2394.14 | 342.02 | 342.02 | 0 | 0
|  | ЗП |  |  | 855.05 | )*2 | 1 | 1 | 3420.2
|  | МР |  |  | 0.11 | )*2 | 1 | 1 | 0.44
|  | НР от ЗП | % | 70 |  |  |  |  | 2394.14
|  | СП от ЗП | % | 10 |  |  |  |  | 342.02
|  | ЗТР | чел-ч | 1.5 |  | )*2 | 1 |  |  | 6
[8 empty] | 6156.8 |  | 3078.4 | 6156.8
136 | 1.18-2403-20-3/1 | Техническое обслуживание вытяжных установок производительностью до 5000 м3/ч - ежеквартальное / применительно до 2000 м3/ч | установка | 10 | [7 empty] | 18993.66 | 18993.66 | 2713.38 | 2713.38 | 0 | 0
|  | ЗП |  |  | 1356.69 | )*2 | 1 | 1 | 27133.8
|  | МР |  |  | 0.03 | )*2 | 1 | 1 | 0.6
|  | НР от ЗП | % | 70 |  |  |  |  | 18993.66
|  | СП от ЗП | % | 10 |  |  |  |  | 2713.38
|  | ЗТР | чел-ч | 2.38 |  | )*2 | 1 |  |  | 47.6
[8 empty] | 48841.44 |  | 4884.14 | 48841.44
137 | 1.18-2403-20-1/1 | Техническое обслуживание вытяжных установок производительностью до 5000 м3/ч - ежемесячное / применительно до 2000 м3/ч | установка | 10 | [7 empty] | 8778.56 | 8778.56 | 1254.08 | 1254.08 | 0 | 0
|  | ЗП |  |  | 627.04 | )*2 | 1 | 1 | 12540.8
|  | МР |  |  | 0.03 | )*2 | 1 | 1 | 0.6
|  | НР от ЗП | % | 70 |  |  |  |  | 8778.56
|  | СП от ЗП | % | 10 |  |  |  |  | 1254.08
|  | ЗТР | чел-ч | 1.1 |  | )*2 | 1 |  |  | 22
[8 empty] | 22574.04 |  | 2257.4 | 22574.04
Итого по подразделу: 3.3 Вентиляция. Модуль 23-25. | [7 empty] | 141835.47
Подраздел: 3.4 Кондиционирование.
Модуль 26
138 | 1.24-2103-45-4/1 | Техническое обслуживание ежеквартальное холодильных установок мощностью 420 кВт / применительно до 50 кВт | установка | 1 | [7 empty] | 5433.39 | 5433.39 | 776.2 | 776.2 | 1188.39 | 733.41
|  | ЗП |  |  | 3880.99 | )*2 | 1 | 1 | 7761.98
|  | ЭМ |  |  | 625.99 | )*2 | 1 | 1 | 1251.98
|  | в т.ч. ЗПМ |  |  | 339.54 | )*2 | 1 | 1 | 679.08
|  | МР |  |  | 307.1 | )*2 | 1 | 1 | 614.2
|  | НР от ЗП | % | 70 |  |  |  |  | 5433.39
|  | СП от ЗП | % | 10 |  |  |  |  | 776.2
|  | НР и СП от ЗПМ | % | 108 |  |  |  |  | 733.41
|  | ЗТР | чел-ч | 6.8 |  | )*2 | 1 |  |  | 13.6
[8 empty] | 16571.16 |  | 16571.16 | 16571.16
139 | 1.24-2103-45-1/1 | Техническое обслуживание ежемесячное холодильных установок мощностью 420 кВт / применительно до 50 кВт | установка | 1 | [7 empty] | 4922.64 | 4922.64 | 703.23 | 703.23 | 1188.39 | 733.41
|  | ЗП |  |  | 3516.17 | )*2 | 1 | 1 | 7032.34
|  | ЭМ |  |  | 625.99 | )*2 | 1 | 1 | 1251.98
|  | в т.ч. ЗПМ |  |  | 339.54 | )*2 | 1 | 1 | 679.08
|  | МР |  |  | 26.09 | )*2 | 1 | 1 | 52.18
|  | НР от ЗП | % | 70 |  |  |  |  | 4922.64
|  | СП от ЗП | % | 10 |  |  |  |  | 703.23
|  | НР и СП от ЗПМ | % | 108 |  |  |  |  | 733.41
|  | ЗТР | чел-ч | 6.16 |  | )*2 | 1 |  |  | 12.32
[8 empty] | 14695.78 |  | 14695.78 | 14695.78
140 | 1.24-2103-45-4/1 | Техническое обслуживание ежеквартальное холодильных установок мощностью 420 кВт / применительно до 175 кВт | установка | 1 | [7 empty] | 5433.39 | 5433.39 | 776.2 | 776.2 | 1188.39 | 733.41
|  | ЗП |  |  | 3880.99 | )*2 | 1 | 1 | 7761.98
|  | ЭМ |  |  | 625.99 | )*2 | 1 | 1 | 1251.98
|  | в т.ч. ЗПМ |  |  | 339.54 | )*2 | 1 | 1 | 679.08
|  | МР |  |  | 307.1 | )*2 | 1 | 1 | 614.2
|  | НР от ЗП | % | 70 |  |  |  |  | 5433.39
|  | СП от ЗП | % | 10 |  |  |  |  | 776.2
|  | НР и СП от ЗПМ | % | 108 |  |  |  |  | 733.41
|  | ЗТР | чел-ч | 6.8 |  | )*2 | 1 |  |  | 13.6
[8 empty] | 16571.16 |  | 16571.16 | 16571.16
141 | 1.24-2103-45-1/1 | Техническое обслуживание ежемесячное холодильных установок мощностью 420 кВт / применительно до 175 кВт | установка | 1 | [7 empty] | 4922.64 | 4922.64 | 703.23 | 703.23 | 1188.39 | 733.41
|  | ЗП |  |  | 3516.17 | )*2 | 1 | 1 | 7032.34
|  | ЭМ |  |  | 625.99 | )*2 | 1 | 1 | 1251.98
|  | в т.ч. ЗПМ |  |  | 339.54 | )*2 | 1 | 1 | 679.08
|  | МР |  |  | 26.09 | )*2 | 1 | 1 | 52.18
|  | НР от ЗП | % | 70 |  |  |  |  | 4922.64
|  | СП от ЗП | % | 10 |  |  |  |  | 703.23
|  | НР и СП от ЗПМ | % | 108 |  |  |  |  | 733.41
|  | ЗТР | чел-ч | 6.16 |  | )*2 | 1 |  |  | 12.32
[8 empty] | 14695.78 |  | 14695.78 | 14695.78
142 | 1.18-2403-17-1/1 | Техническое обслуживание внутренних кассетных блоков сплит систем мощностью до 5 кВт - ежемесячное | 1 блок | 21 | [7 empty] | 18602.7 | 18602.7 | 2657.53 | 2657.53 | 0 | 0
Объем: 21=3+1+10+7
|  | ЗП |  |  | 421.83 | )*3 | 1 | 1 | 26575.29
|  | МР |  |  | 0.26 | )*3 | 1 | 1 | 16.38
|  | НР от ЗП | % | 70 |  |  |  |  | 18602.7
|  | СП от ЗП | % | 10 |  |  |  |  | 2657.53
|  | ЗТР | чел-ч | 0.74 |  | )*3 | 1 |  |  | 46.62
[8 empty] | 47851.9 |  | 2278.66 | 47851.9
143 | 1.18-2403-17-3/1 | Техническое обслуживание внутренних кассетных блоков сплит систем мощностью до 5 кВт - полугодовое | 1 блок | 21 | [7 empty] | 11228.6 | 11228.6 | 1604.09 | 1604.09 | 0.37 | 0.23
Объем: 21=3+1+10+7
|  | ЗП |  |  | 763.85 |  | 1 | 1 | 16040.85
|  | ЭМ |  |  | 1.63 |  | 1 | 1 | 34.23
|  | в т.ч. ЗПМ |  |  | 0.01 |  | 1 | 1 | 0.21
|  | МР |  |  | 2.05 |  | 1 | 1 | 43.05
|  | НР от ЗП | % | 70 |  |  |  |  | 11228.6
|  | СП от ЗП | % | 10 |  |  |  |  | 1604.09
|  | НР и СП от ЗПМ | % | 108 |  |  |  |  | 0.23
|  | ЗТР | чел-ч | 1.34 |  |  | 1 |  |  | 28.14
[8 empty] | 28951.05 |  | 1378.62 | 28951.05
144 | 1.18-2403-19-2/1 | Техническое обслуживание внутренних настенных блоков сплит систем мощностью до 7 кВт - ежемесячное | 1 блок | 9 | [7 empty] | 8403.51 | 8403.51 | 1200.5 | 1200.5 | 0 | 0
Объем: 9=8+1
|  | ЗП |  |  | 444.63 | )*3 | 1 | 1 | 12005.01
|  | МР |  |  | 0.26 | )*3 | 1 | 1 | 7.02
|  | НР от ЗП | % | 70 |  |  |  |  | 8403.51
|  | СП от ЗП | % | 10 |  |  |  |  | 1200.5
|  | ЗТР | чел-ч | 0.78 |  | )*3 | 1 |  |  | 21.06
[8 empty] | 21616.04 |  | 2401.78 | 21616.04
145 | 1.18-2403-19-5/1 | Техническое обслуживание внутренних настенных блоков сплит систем мощностью до 7 кВт - полугодовое | 1 блок | 9 | [7 empty] | 5099.54 | 5099.54 | 728.51 | 728.51 | 0.16 | 0.1
Объем: 9=8+1
|  | ЗП |  |  | 809.45 |  | 1 | 1 | 7285.05
|  | ЭМ |  |  | 1.69 |  | 1 | 1 | 15.21
|  | в т.ч. ЗПМ |  |  | 0.01 |  | 1 | 1 | 0.09
|  | МР |  |  | 0.68 |  | 1 | 1 | 6.12
|  | НР от ЗП | % | 70 |  |  |  |  | 5099.54
|  | СП от ЗП | % | 10 |  |  |  |  | 728.51
|  | НР и СП от ЗПМ | % | 108 |  |  |  |  | 0.1
|  | ЗТР | чел-ч | 1.42 |  |  | 1 |  |  | 12.78
[8 empty] | 13134.53 |  | 1459.39 | 13134.53
К2,К3,К4
146 | 1.18-2403-18-1/1 | Техническое обслуживание наружных блоков сплит систем мощностью до 10 кВт - ежемесячное | 1 блок | 6 | [7 empty] | 13359.4 | 13359.4 | 1908.49 | 1908.49 | 0.32 | 0.19
Объем: 6=2+2+2
|  | ЗП |  |  | 1060.27 | )*3 | 1 | 1 | 19084.86
|  | ЭМ |  |  | 3.08 | )*3 | 1 | 1 | 55.44
|  | в т.ч. ЗПМ |  |  | 0.01 | )*3 | 1 | 1 | 0.18
|  | МР |  |  | 0.78 | )*3 | 1 | 1 | 14.04
|  | НР от ЗП | % | 70 |  |  |  |  | 13359.4
|  | СП от ЗП | % | 10 |  |  |  |  | 1908.49
|  | НР и СП от ЗПМ | % | 108 |  |  |  |  | 0.19
|  | ЗТР | чел-ч | 1.86 |  | )*3 | 1 |  |  | 33.48
[8 empty] | 34422.42 |  | 5737.07 | 34422.42
147 | 1.18-2403-18-3/1 | Техническое обслуживание наружных блоков сплит систем мощностью до 10 кВт - полугодовое | 1 блок | 6 | [7 empty] | 5937.5 | 5937.5 | 848.21 | 848.21 | 0.11 | 0.06
Объем: 6=2+2+2
|  | ЗП |  |  | 1413.69 |  | 1 | 1 | 8482.14
|  | ЭМ |  |  | 3.08 |  | 1 | 1 | 18.48
|  | в т.ч. ЗПМ |  |  | 0.01 |  | 1 | 1 | 0.06
|  | МР |  |  | 0.78 |  | 1 | 1 | 4.68
|  | НР от ЗП | % | 70 |  |  |  |  | 5937.5
|  | СП от ЗП | % | 10 |  |  |  |  | 848.21
|  | НР и СП от ЗПМ | % | 108 |  |  |  |  | 0.06
|  | ЗТР | чел-ч | 2.48 |  |  | 1 |  |  | 14.88
[8 empty] | 15291.07 |  | 2548.51 | 15291.07
148 | 1.18-2403-19-1/1 | Техническое обслуживание внутренних настенных блоков сплит систем мощностью до 2 кВт - ежемесячное | 1 блок | 4 | [7 empty] | 3351.85 | 3351.85 | 478.84 | 478.84 | 0 | 0
Объем: 4=2+2
|  | ЗП |  |  | 399.03 | )*3 | 1 | 1 | 4788.36
|  | МР |  |  | 0.26 | )*3 | 1 | 1 | 3.12
|  | НР от ЗП | % | 70 |  |  |  |  | 3351.85
|  | СП от ЗП | % | 10 |  |  |  |  | 478.84
|  | ЗТР | чел-ч | 0.7 |  | )*3 | 1 |  |  | 8.4
[8 empty] | 8622.17 |  | 2155.54 | 8622.17
149 | 1.18-2403-19-4/1 | Техническое обслуживание внутренних настенных блоков сплит систем мощностью до 2 кВт - полугодовое | 1 блок | 4 | [7 empty] | 2074.91 | 2074.91 | 296.42 | 296.42 | 0.07 | 0.04
Объем: 4=2+2
|  | ЗП |  |  | 741.04 |  | 1 | 1 | 2964.16
|  | ЭМ |  |  | 1.69 |  | 1 | 1 | 6.76
|  | в т.ч. ЗПМ |  |  | 0.01 |  | 1 | 1 | 0.04
|  | МР |  |  | 0.68 |  | 1 | 1 | 2.72
|  | НР от ЗП | % | 70 |  |  |  |  | 2074.91
|  | СП от ЗП | % | 10 |  |  |  |  | 296.42
|  | НР и СП от ЗПМ | % | 108 |  |  |  |  | 0.04
|  | ЗТР | чел-ч | 1.3 |  |  | 1 |  |  | 5.2
[8 empty] | 5345.01 |  | 1336.25 | 5345.01
150 | 1.18-2403-19-2/1 | Техническое обслуживание внутренних настенных блоков сплит систем мощностью до 7 кВт - ежемесячное | 1 блок | 2 | [7 empty] | 1867.45 | 1867.45 | 266.78 | 266.78 | 0 | 0
|  | ЗП |  |  | 444.63 | )*3 | 1 | 1 | 2667.78
|  | МР |  |  | 0.26 | )*3 | 1 | 1 | 1.56
|  | НР от ЗП | % | 70 |  |  |  |  | 1867.45
|  | СП от ЗП | % | 10 |  |  |  |  | 266.78
|  | ЗТР | чел-ч | 0.78 |  | )*3 | 1 |  |  | 4.68
[8 empty] | 4803.57 |  | 2401.79 | 4803.57
151 | 1.18-2403-19-5/1 | Техническое обслуживание внутренних настенных блоков сплит систем мощностью до 7 кВт - полугодовое | 1 блок | 2 | [7 empty] | 1133.23 | 1133.23 | 161.89 | 161.89 | 0.04 | 0.02
|  | ЗП |  |  | 809.45 |  | 1 | 1 | 1618.9
|  | ЭМ |  |  | 1.69 |  | 1 | 1 | 3.38
|  | в т.ч. ЗПМ |  |  | 0.01 |  | 1 | 1 | 0.02
|  | МР |  |  | 0.68 |  | 1 | 1 | 1.36
|  | НР от ЗП | % | 70 |  |  |  |  | 1133.23
|  | СП от ЗП | % | 10 |  |  |  |  | 161.89
|  | НР и СП от ЗПМ | % | 108 |  |  |  |  | 0.02
|  | ЗТР | чел-ч | 1.42 |  |  | 1 |  |  | 2.84
[8 empty] | 2918.78 |  | 1459.39 | 2918.78
152 | 1.22-2103-2-1/1 | Техническое обслуживание сетевой линии связи | 100 м | 0.225 | [7 empty] | 67.21 | 67.21 | 9.6 | 9.6 | 0 | 0
Объем: 0,225=225*0,1/100
|  | ЗП |  |  | 426.73 |  | 1 | 1 | 96.01
|  | НР от ЗП | % | 70 |  |  |  |  | 67.21
|  | СП от ЗП | % | 10 |  |  |  |  | 9.6
|  | ЗТР | чел-ч | 0.7 |  |  | 1 |  |  | 0.1575
[8 empty] | 172.82 |  | 768.09 | 172.82
153 | 1.15-2303-4-1/1 | Прочистка сетчатых фильтров грубой очистки воды диаметром до 25 мм | 10 шт. | 0.3 | [7 empty] | 454.49 | 454.49 | 64.93 | 64.93 | 0 | 0
Объем: 0,3=(2+1)/10
|  | ЗП |  |  | 1082.12 | )*2 | 1 | 1 | 649.27
|  | НР от ЗП | % | 70 |  |  |  |  | 454.49
|  | СП от ЗП | % | 10 |  |  |  |  | 64.93
|  | ЗТР | чел-ч | 2.04 |  | )*2 | 1 |  |  | 1.224
[8 empty] | 1168.69 |  | 3895.63 | 1168.69
Модуль 23-25
154 | 1.18-2403-17-1/1 | Техническое обслуживание внутренних кассетных блоков сплит систем мощностью до 5 кВт - ежемесячное | 1 блок | 1 | [7 empty] | 885.84 | 885.84 | 126.55 | 126.55 | 0 | 0
|  | ЗП |  |  | 421.83 | )*3 | 1 | 1 | 1265.49
|  | МР |  |  | 0.26 | )*3 | 1 | 1 | 0.78
|  | НР от ЗП | % | 70 |  |  |  |  | 885.84
|  | СП от ЗП | % | 10 |  |  |  |  | 126.55
|  | ЗТР | чел-ч | 0.74 |  | )*3 | 1 |  |  | 2.22
[8 empty] | 2278.66 |  | 2278.66 | 2278.66
155 | 1.18-2403-17-3/1 | Техническое обслуживание внутренних кассетных блоков сплит систем мощностью до 5 кВт - полугодовое | 1 блок | 1 | [7 empty] | 534.7 | 534.7 | 76.39 | 76.39 | 0.02 | 0.01
|  | ЗП |  |  | 763.85 |  | 1 | 1 | 763.85
|  | ЭМ |  |  | 1.63 |  | 1 | 1 | 1.63
|  | в т.ч. ЗПМ |  |  | 0.01 |  | 1 | 1 | 0.01
|  | МР |  |  | 2.05 |  | 1 | 1 | 2.05
|  | НР от ЗП | % | 70 |  |  |  |  | 534.7
|  | СП от ЗП | % | 10 |  |  |  |  | 76.39
|  | НР и СП от ЗПМ | % | 108 |  |  |  |  | 0.01
|  | ЗТР | чел-ч | 1.34 |  |  | 1 |  |  | 1.34
[8 empty] | 1378.63 |  | 1378.63 | 1378.63
156 | 1.18-2403-17-2/1 | Техническое обслуживание внутренних кассетных блоков сплит систем мощностью свыше 5 кВт - ежемесячное | 1 блок | 4 | [7 empty] | 4884.1 | 4884.1 | 697.73 | 697.73 | 0 | 0
Объем: 4=2+2
|  | ЗП |  |  | 581.44 | )*3 | 1 | 1 | 6977.28
|  | МР |  |  | 0.78 | )*3 | 1 | 1 | 9.36
|  | НР от ЗП | % | 70 |  |  |  |  | 4884.1
|  | СП от ЗП | % | 10 |  |  |  |  | 697.73
|  | ЗТР | чел-ч | 1.02 |  | )*3 | 1 |  |  | 12.24
[8 empty] | 12568.47 |  | 3142.12 | 12568.47
157 | 1.18-2403-17-4/1 | Техническое обслуживание внутренних кассетных блоков сплит систем мощностью свыше 5 кВт - полугодовое | 1 блок | 4 | [7 empty] | 2745.29 | 2745.29 | 392.18 | 392.18 | 0.14 | 0.09
|  | ЗП |  |  | 980.46 |  | 1 | 1 | 3921.84
|  | ЭМ |  |  | 3.63 |  | 1 | 1 | 14.52
|  | в т.ч. ЗПМ |  |  | 0.02 |  | 1 | 1 | 0.08
|  | МР |  |  | 4.11 |  | 1 | 1 | 16.44
|  | НР от ЗП | % | 70 |  |  |  |  | 2745.29
|  | СП от ЗП | % | 10 |  |  |  |  | 392.18
|  | НР и СП от ЗПМ | % | 108 |  |  |  |  | 0.09
|  | ЗТР | чел-ч | 1.72 |  |  | 1 |  |  | 6.88
[8 empty] | 7090.36 |  | 1772.59 | 7090.36
158 | 1.24-2103-45-4/1 | Техническое обслуживание ежеквартальное холодильных установок мощностью 420 кВт / применительно до 50 кВт | установка | 1 | [7 empty] | 5433.39 | 5433.39 | 776.2 | 776.2 | 1188.39 | 733.41
|  | ЗП |  |  | 3880.99 | )*2 | 1 | 1 | 7761.98
|  | ЭМ |  |  | 625.99 | )*2 | 1 | 1 | 1251.98
|  | в т.ч. ЗПМ |  |  | 339.54 | )*2 | 1 | 1 | 679.08
|  | МР |  |  | 307.1 | )*2 | 1 | 1 | 614.2
|  | НР от ЗП | % | 70 |  |  |  |  | 5433.39
|  | СП от ЗП | % | 10 |  |  |  |  | 776.2
|  | НР и СП от ЗПМ | % | 108 |  |  |  |  | 733.41
|  | ЗТР | чел-ч | 6.8 |  | )*2 | 1 |  |  | 13.6
[8 empty] | 16571.16 |  | 16571.16 | 16571.16
159 | 1.24-2103-45-1/1 | Техническое обслуживание ежемесячное холодильных установок мощностью 420 кВт / применительно до 50 кВт | установка | 1 | [7 empty] | 4922.64 | 4922.64 | 703.23 | 703.23 | 1188.39 | 733.41
|  | ЗП |  |  | 3516.17 | )*2 | 1 | 1 | 7032.34
|  | ЭМ |  |  | 625.99 | )*2 | 1 | 1 | 1251.98
|  | в т.ч. ЗПМ |  |  | 339.54 | )*2 | 1 | 1 | 679.08
|  | МР |  |  | 26.09 | )*2 | 1 | 1 | 52.18
|  | НР от ЗП | % | 70 |  |  |  |  | 4922.64
|  | СП от ЗП | % | 10 |  |  |  |  | 703.23
|  | НР и СП от ЗПМ | % | 108 |  |  |  |  | 733.41
|  | ЗТР | чел-ч | 6.16 |  | )*2 | 1 |  |  | 12.32
[8 empty] | 14695.78 |  | 14695.78 | 14695.78
160 | 1.22-2103-2-1/1 | Техническое обслуживание сетевой линии связи | 100 м | 0.15 | [7 empty] | 44.81 | 44.81 | 6.4 | 6.4 | 0 | 0
Объем: 0,15=150*0,1/100
|  | ЗП |  |  | 426.73 |  | 1 | 1 | 64.01
|  | НР от ЗП | % | 70 |  |  |  |  | 44.81
|  | СП от ЗП | % | 10 |  |  |  |  | 6.4
|  | ЗТР | чел-ч | 0.7 |  |  | 1 |  |  | 0.105
[8 empty] | 115.22 |  | 768.13 | 115.22
161 | 1.16-2201-2-1/1 | Осмотр трапа ТП диаметром 50 мм | 10 шт. | 0.2 | [7 empty] | 163.38 | 163.38 | 23.34 | 23.34 | 0 | 0
Объем: 0,2=2/10
|  | ЗП |  |  | 291.75 | )*4 | 1 | 1 | 233.4
|  | НР от ЗП | % | 70 |  |  |  |  | 163.38
|  | СП от ЗП | % | 10 |  |  |  |  | 23.34
|  | ЗТР | чел-ч | 0.55 |  | )*4 | 1 |  |  | 0.44
[8 empty] | 420.12 |  | 2100.6 | 420.12
Итого по подразделу: 3.4 Кондиционирование. | [7 empty] | 301950.33
Итого по разделу: 3. Вентиляция и теплоснабжение приточных установок | [7 empty] | 844341.33
Раздел: 4. Электроосвещение и электрооборудование
Подраздел: 4.1 Электроосвещение и электооборудование
162 | 1.21-2203-8-2/1 | Техническое обслуживание ящика ввода распределительного с рубильником и предохранителями, номинальный ток 600 А (РП1, РП2) | шт. | 2 | [7 empty] | 6683.67 | 6683.67 | 954.81 | 954.81 | 0 | 0
Объем: 2=1+1
|  | ЗП |  |  | 4774.05 |  | 1 | 1 | 9548.1
|  | МР |  |  | 72.79 |  | 1 | 1 | 145.58
|  | НР от ЗП | % | 70 |  |  |  |  | 6683.67
|  | СП от ЗП | % | 10 |  |  |  |  | 954.81
|  | ЗТР | чел-ч | 9 |  |  | 1 |  |  | 18
[8 empty] | 17332.16 |  | 8666.08 | 17332.16
163 | 1.21-2201-8-2/1 | Технический осмотр ящика ввода распределительного с рубильником и предохранителями, номинальный ток 600 А | шт. | 2 | [7 empty] | 668.39 | 668.39 | 95.48 | 95.48 | 0 | 0
Объем: 2=1+1
|  | ЗП |  |  | 159.14 | )*3 | 1 | 1 | 954.84
|  | МР |  |  | 0.4 | )*3 | 1 | 1 | 2.4
|  | НР от ЗП | % | 70 |  |  |  |  | 668.39
|  | СП от ЗП | % | 10 |  |  |  |  | 95.48
|  | ЗТР | чел-ч | 0.3 |  | )*3 | 1 |  |  | 1.8
[8 empty] | 1721.11 |  | 860.56 | 1721.11
164 | 1.21-2301-1-1/1 | Технический осмотр трансформатора понижающего /Трансформатор тока 300/5A, точность 0.5, 6VA ТТЭ30-300/5 «EKF» | шт. | 4 | [7 empty] | 1276.91 | 1276.91 | 182.42 | 182.42 | 0 | 0
|  | ЗП |  |  | 114.01 | )*4 | 1 | 1 | 1824.16
|  | МР |  |  | 1.16 | )*4 | 1 | 1 | 18.56
|  | НР от ЗП | % | 70 |  |  |  |  | 1276.91
|  | СП от ЗП | % | 10 |  |  |  |  | 182.42
|  | ЗТР | чел-ч | 0.2 |  | )*4 | 1 |  |  | 3.2
[8 empty] | 3302.05 |  | 825.51 | 3302.05
165 | 1.21-2203-2-4/1 | Техническое обслуживание силового распределительного пункта с установочными автоматами, число групп 10 (РП1, РП2) | шт. | 2 | [7 empty] | 13367.34 | 13367.34 | 1909.62 | 1909.62 | 0 | 0
|  | ЗП |  |  | 9548.1 |  | 1 | 1 | 19096.2
|  | МР |  |  | 145.3 |  | 1 | 1 | 290.6
|  | НР от ЗП | % | 70 |  |  |  |  | 13367.34
|  | СП от ЗП | % | 10 |  |  |  |  | 1909.62
|  | ЗТР | чел-ч | 18 |  |  | 1 |  |  | 36
[8 empty] | 34663.76 |  | 17331.88 | 34663.76
166 | 1.21-2201-2-4/1 | Технический осмотр силового распределительного пункта с установочными автоматами, число групп 10 | шт. | 2 | [7 empty] | 1336.73 | 1336.73 | 190.96 | 190.96 | 0 | 0
|  | ЗП |  |  | 318.27 | )*3 | 1 | 1 | 1909.62
|  | МР |  |  | 0.69 | )*3 | 1 | 1 | 4.14
|  | НР от ЗП | % | 70 |  |  |  |  | 1336.73
|  | СП от ЗП | % | 10 |  |  |  |  | 190.96
|  | ЗТР | чел-ч | 0.6 |  | )*3 | 1 |  |  | 3.6
[8 empty] | 3441.45 |  | 1720.73 | 3441.45
167 | 1.21-2303-32-1/1 | Техническое обслуживание быстродействующего автоматического ввода резерва (БАВР) | шт. | 1 | [7 empty] | 1032.7 | 1032.7 | 147.53 | 147.53 | 0 | 0
|  | ЗП |  |  | 1475.28 |  | 1 | 1 | 1475.28
|  | МР |  |  | 1193.32 |  | 1 | 1 | 1193.32
|  | НР от ЗП | % | 70 |  |  |  |  | 1032.7
|  | СП от ЗП | % | 10 |  |  |  |  | 147.53
|  | ЗТР | чел-ч | 2.42 |  |  | 1 |  |  | 2.42
[8 empty] | 3848.83 |  | 3848.83 | 3848.83
168 | 1.21-2203-2-5/1 | Техническое обслуживание силового распределительного пункта с установочными автоматами, число групп 12 (РП АВР) | шт. | 1 | [7 empty] | 8911.56 | 8911.56 | 1273.08 | 1273.08 | 0 | 0
|  | ЗП |  |  | 12730.8 |  | 1 | 1 | 12730.8
|  | МР |  |  | 193.92 |  | 1 | 1 | 193.92
|  | НР от ЗП | % | 70 |  |  |  |  | 8911.56
|  | СП от ЗП | % | 10 |  |  |  |  | 1273.08
|  | ЗТР | чел-ч | 24 |  |  | 1 |  |  | 24
[8 empty] | 23109.36 |  | 23109.36 | 23109.36
169 | 1.21-2201-2-5/1 | Технический осмотр силового распределительного пункта с установочными автоматами, число групп 12 | шт. | 1 | [7 empty] | 891.16 | 891.16 | 127.31 | 127.31 | 0 | 0
|  | ЗП |  |  | 424.36 | )*3 | 1 | 1 | 1273.08
|  | МР |  |  | 0.69 | )*3 | 1 | 1 | 2.07
|  | НР от ЗП | % | 70 |  |  |  |  | 891.16
|  | СП от ЗП | % | 10 |  |  |  |  | 127.31
|  | ЗТР | чел-ч | 0.8 |  | )*3 | 1 |  |  | 2.4
[8 empty] | 2293.62 |  | 2293.62 | 2293.62
170 | 1.21-2201-17-2/1 | Осмотр трехфазного многотарифного счетчика электроэнергии типа Меркурий 230 трансформаторного включения в распределительном устройстве - ежемесячный | шт. | 4 | [7 empty] | 682.64 | 682.64 | 97.52 | 97.52 | 0 | 0
Объем: 4=2+2
|  | ЗП |  |  | 60.95 | )*4 | 1 | 1 | 975.2
|  | НР от ЗП | % | 70 |  |  |  |  | 682.64
|  | СП от ЗП | % | 10 |  |  |  |  | 97.52
|  | ЗТР | чел-ч | 0.14 |  | )*4 | 1 |  |  | 2.24
[8 empty] | 1755.36 |  | 438.84 | 1755.36
171 | 1.21-2203-1-2/1 | Техническое обслуживание распределительных коробок (щитков), с автоматами /Щит ЩУОК | шт. | 1 | [7 empty] | 1113.95 | 1113.95 | 159.14 | 159.14 | 0 | 0
|  | ЗП |  |  | 1591.35 |  | 1 | 1 | 1591.35
|  | МР |  |  | 24.17 |  | 1 | 1 | 24.17
|  | НР от ЗП | % | 70 |  |  |  |  | 1113.95
|  | СП от ЗП | % | 10 |  |  |  |  | 159.14
|  | ЗТР | чел-ч | 3 |  |  | 1 |  |  | 3
[8 empty] | 2888.61 |  | 2888.61 | 2888.61
172 | 1.21-2201-1-2/1 | Технический осмотр распределительных коробок (щитков), с автоматами /Щит ЩУОК | шт. | 1 | [7 empty] | 594.16 | 594.16 | 84.88 | 84.88 | 0 | 0
|  | ЗП |  |  | 53.05 | )*16 | 1 | 1 | 848.8
|  | МР |  |  | 0.16 | )*16 | 1 | 1 | 2.56
|  | НР от ЗП | % | 70 |  |  |  |  | 594.16
|  | СП от ЗП | % | 10 |  |  |  |  | 84.88
|  | ЗТР | чел-ч | 0.1 |  | )*16 | 1 |  |  | 1.6
[8 empty] | 1530.4 |  | 1530.4 | 1530.4
173 | 1.21-2303-18-1/1 | Техническое обслуживание переключателя универсального, число секций до 8 | шт. | 2 | [7 empty] | 222.8 | 222.8 | 31.83 | 31.83 | 0 | 0
|  | ЗП |  |  | 159.14 |  | 1 | 1 | 318.28
|  | НР от ЗП | % | 70 |  |  |  |  | 222.8
|  | СП от ЗП | % | 10 |  |  |  |  | 31.83
|  | ЗТР | чел-ч | 0.3 |  |  | 1 |  |  | 0.6
[8 empty] | 572.91 |  | 286.46 | 572.91
174 | 1.21-2301-18-1/1 | Технический осмотр переключателя универсального, число секций до 8 | шт. | 2 | [7 empty] | 22.26 | 22.26 | 3.18 | 3.18 | 0 | 0
|  | ЗП |  |  | 5.3 | )*3 | 1 | 1 | 31.8
|  | НР от ЗП | % | 70 |  |  |  |  | 22.26
|  | СП от ЗП | % | 10 |  |  |  |  | 3.18
|  | ЗТР | чел-ч | 0.01 |  | )*3 | 1 |  |  | 0.06
[8 empty] | 57.24 |  | 28.62 | 57.24
175 | 1.21-2203-27-1/1 | Техническое обслуживание контакторов номинальный ток до 160 А | шт. | 5 | [7 empty] | 742.63 | 742.63 | 106.09 | 106.09 | 0 | 0
|  | ЗП |  |  | 212.18 |  | 1 | 1 | 1060.9
|  | МР |  |  | 18.49 |  | 1 | 1 | 92.45
|  | НР от ЗП | % | 70 |  |  |  |  | 742.63
|  | СП от ЗП | % | 10 |  |  |  |  | 106.09
|  | ЗТР | чел-ч | 0.4 |  |  | 1 |  |  | 2
[8 empty] | 2002.07 |  | 400.41 | 2002.07
176 | 1.23-2203-3-1/1 | Техническое обслуживание светосигнальной арматуры с лампой накаливания, светодиодом | 10 шт. | 0.3 | [7 empty] | 307.25 | 307.25 | 43.89 | 43.89 | 0 | 0
Объем: 0,3=3/10
|  | ЗП |  |  | 1463.09 |  | 1 | 1 | 438.93
|  | МР |  |  | 81.28 |  | 1 | 1 | 24.38
|  | НР от ЗП | % | 70 |  |  |  |  | 307.25
|  | СП от ЗП | % | 10 |  |  |  |  | 43.89
|  | ЗТР | чел-ч | 2.4 |  |  | 1 |  |  | 0.72
[8 empty] | 814.45 |  | 2714.83 | 814.45
Итого по подразделу: 4.1 Электроосвещение и электооборудование | [7 empty] | 99333.38
Подраздел: 4.2 Система молниезащиты и заземления
177 | 1.21-2101-7-1/1 | Технический осмотр сетей заземления магистральных | 100 м | 2.49 | [7 empty] | 304.59 | 304.59 | 43.51 | 43.51 | 0 | 0
Объем: 2,49=(410+1900+100+30+50)*0,1/100
|  | ЗП |  |  | 174.75 |  | 1 | 1 | 435.13
|  | НР от ЗП | % | 70 |  |  |  |  | 304.59
|  | СП от ЗП | % | 10 |  |  |  |  | 43.51
|  | ЗТР | чел-ч | 0.38 |  |  | 1 |  |  | 0.9462
[8 empty] | 783.23 |  | 314.55 | 783.23
Итого по подразделу: 4.2 Система молниезащиты и заземления | [7 empty] | 783.23
Подраздел: 4.3 Осветительное оборудование
178 | 1.20-2103-24-1/1 Поправка: СН-2012. Гл.1 Сб.20 п.3. 1 | Техническое обслуживание светильника светодиодного накладного пылевлагозащищенного со встроенным драйвером, крепление рассеивателя фиксирующим кольцом на винтах, диаметр до 175 мм, степень защиты IP65, мощность до 12 Вт - годовое Поправка: СН-2012. Гл.1 Сб.20 п.3. 1 Наименование: При работах, которые производятся на высоте свыше 2 м от пола от 2 до 8 м | шт. | 253 | [7 empty] | 26684.58 | 26684.58 | 3812.08 | 3812.08 | 0 | 0
Объем: 253=210+25+10+8
|  | ЗП |  |  | 144.88 | )*1,04 | 1 | 1 | 38120.83
|  | МР |  |  | 0.52 |  | 1 | 1 | 131.56
|  | НР от ЗП | % | 70 |  |  |  |  | 26684.58
|  | СП от ЗП | % | 10 |  |  |  |  | 3812.08
|  | ЗТР | чел-ч | 0.3 |  | )*1,04 | 1 |  |  | 78.936
[8 empty] | 68749.05 |  | 271.74 | 68749.05
179 | 1.22-2203-103-1/1 Поправка: СН-2012. Гл.1 Сб.22 п.3.6.2 | Техническое обслуживание и регулировка светового настенного указателя (табло) "Выход" Поправка: СН-2012. Гл.1 Сб.22 п.3.6.2 Наименование: При применении стоимостных нормативов для сетей и приборов, расположенных в транспортных развязках, в том числе на 3-ем транспортном кольце, для выполнения аналогичных работ в административных и общественных зданиях, по: техническому обслуживанию | 10 шт. | 1.2 | [7 empty] | 62.38 | 62.38 | 8.91 | 8.91 | 0 | 0
Объем: 1,2=(10+2)/10
|  | ЗП |  |  | 106.09 | )*0,70 | 1 | 1 | 89.12
|  | МР |  |  | 3.8 | )*1 | 1 | 1 | 4.56
|  | НР от ЗП | % | 70 |  |  |  |  | 62.38
|  | СП от ЗП | % | 10 |  |  |  |  | 8.91
|  | ЗТР | чел-ч | 0.2 |  | )*0,70 | 1 |  |  | 0.168
[8 empty] | 164.97 |  | 137.48 | 164.97
180 | 3.1-2201-3-1/1 Поправка: СН-2012. Гл.1 Сб.22 п.3.6.1 | Технический осмотр светозвукового сигнализатора "Выход" Поправка: СН-2012. Гл.1 Сб.22 п.3.6.1 Наименование: При применении стоимостных нормативов для сетей и приборов, расположенных в транспортных развязках, в том числе на 3-ем транспортном кольце, для выполнения аналогичных работ в административных и общественных зданиях, по: техническому осмотру | шт. | 12 | [7 empty] | 1382.54 | 1382.54 | 197.51 | 197.51 | 381.78 | 235.61
Объем: 12=10+2
|  | ЗП |  |  | 73.15 | )*3)*0,75 | 1 | 1 | 1975.05
|  | ЭМ |  |  | 14.9 | )*3)*0,75 | 1 | 1 | 402.3
|  | в т.ч. ЗПМ |  |  | 8.08 | )*3)*0,75 | 1 | 1 | 218.16
|  | МР |  |  | 0.53 | )*3)*1 | 1 | 1 | 19.08
|  | НР от ЗП | % | 70 |  |  |  |  | 1382.54
|  | СП от ЗП | % | 10 |  |  |  |  | 197.51
|  | НР и СП от ЗПМ | % | 108 |  |  |  |  | 235.61
|  | ЗТР | чел-ч | 0.12 |  | )*3)*0,75 | 1 |  |  | 3.24
[8 empty] | 4212.09 |  | 351.01 | 4212.09
181 | 1.20-2103-24-1/1 Поправка: СН-2012. Гл.1 Сб.20 п.3. 1 | Техническое обслуживание светильника светодиодного накладного пылевлагозащищенного со встроенным драйвером, крепление рассеивателя фиксирующим кольцом на винтах, диаметр до 175 мм, степень защиты IP65, мощность до 12 Вт - годовое /Светильник для склада IP65 230V/50Hz/E ДСП4001-4006 ИЭК Поправка: СН-2012. Гл.1 Сб.20 п.3. 1 Наименование: При работах, которые производятся на высоте свыше 2 м от пола от 2 до 8 м | шт. | 54 | [7 empty] | 5695.52 | 5695.52 | 813.65 | 813.65 | 0 | 0
|  | ЗП |  |  | 144.88 | )*1,04 | 1 | 1 | 8136.46
|  | МР |  |  | 0.52 |  | 1 | 1 | 28.08
|  | НР от ЗП | % | 70 |  |  |  |  | 5695.52
|  | СП от ЗП | % | 10 |  |  |  |  | 813.65
|  | ЗТР | чел-ч | 0.3 |  | )*1,04 | 1 |  |  | 16.848
[8 empty] | 14673.71 |  | 271.74 | 14673.71
182 | 1.20-2103-19-3/1 Поправка: СН-2012. Гл.1 Сб.20 п.3. 1 | Техническое обслуживание годовое светильника светодиодного потолочного типа Arctic 1500 /Светильник светодиодный 40 Вт (венткамеры и эл/щ) ДСП1403 ИЭК Поправка: СН-2012. Гл.1 Сб.20 п.3. 1 Наименование: При работах, которые производятся на высоте свыше 2 м от пола от 2 до 8 м | шт. | 5 | [7 empty] | 843.75 | 843.75 | 120.54 | 120.54 | 0 | 0
|  | ЗП |  |  | 231.8 | )*1,04 | 1 | 1 | 1205.36
|  | МР |  |  | 1.3 |  | 1 | 1 | 6.5
|  | НР от ЗП | % | 70 |  |  |  |  | 843.75
|  | СП от ЗП | % | 10 |  |  |  |  | 120.54
|  | ЗТР | чел-ч | 0.48 |  | )*1,04 | 1 |  |  | 2.496
[8 empty] | 2176.15 |  | 435.23 | 2176.15
183 | 1.20-2103-24-1/1 | Техническое обслуживание светильника светодиодного накладного пылевлагозащищенного со встроенным драйвером, крепление рассеивателя фиксирующим кольцом на винтах, диаметр до 175 мм, степень защиты IP65, мощность до 12 Вт - годовое /Светильник светодиодный НАРУЖНЫЙ ДСП4003 ИЭК | шт. | 3 | [7 empty] | 304.25 | 304.25 | 43.46 | 43.46 | 0 | 0
|  | ЗП |  |  | 144.88 |  | 1 | 1 | 434.64
|  | МР |  |  | 0.52 |  | 1 | 1 | 1.56
|  | НР от ЗП | % | 70 |  |  |  |  | 304.25
|  | СП от ЗП | % | 10 |  |  |  |  | 43.46
|  | ЗТР | чел-ч | 0.3 |  |  | 1 |  |  | 0.9
[8 empty] | 783.91 |  | 261.3 | 783.91
184 | 1.20-2103-24-1/1 | Техническое обслуживание светильника светодиодного накладного пылевлагозащищенного со встроенным драйвером, крепление рассеивателя фиксирующим кольцом на винтах, диаметр до 175 мм, степень защиты IP65, мощность до 12 Вт - годовое /Светильник светодиодный для с/у Lightstar Zocco 223062 | шт. | 2 | [7 empty] | 202.83 | 202.83 | 28.98 | 28.98 | 0 | 0
|  | ЗП |  |  | 144.88 |  | 1 | 1 | 289.76
|  | МР |  |  | 0.52 |  | 1 | 1 | 1.04
|  | НР от ЗП | % | 70 |  |  |  |  | 202.83
|  | СП от ЗП | % | 10 |  |  |  |  | 28.98
|  | ЗТР | чел-ч | 0.3 |  |  | 1 |  |  | 0.6
[8 empty] | 522.61 |  | 261.31 | 522.61
Итого по подразделу: 4.3 Осветительное оборудование | [7 empty] | 91282.49
Подраздел: 4.4 Кабельно-проводниковая продукция
185 | 1.21-2103-9-1/1 | Техническое обслуживание силовых сетей, проложенных по кирпичным и бетонным основаниям, провод сечением 2х1,5-6 мм2 | 100 м | 0.266 | [7 empty] | 611.37 | 611.37 | 87.34 | 87.34 | 0 | 0
Объем: 0,266=(800+200+80+110+140)*0,2*0,1/100
|  | ЗП |  |  | 3283.37 |  | 1 | 1 | 873.38
|  | МР |  |  | 21.06 |  | 1 | 1 | 5.6
|  | НР от ЗП | % | 70 |  |  |  |  | 611.37
|  | СП от ЗП | % | 10 |  |  |  |  | 87.34
|  | ЗТР | чел-ч | 7.14 |  |  | 1 |  |  | 1.8992
[8 empty] | 1577.69 |  | 5931.17 | 1577.69
186 | 1.21-2101-1-1/1 | Технический осмотр силовых сетей, проложенных по кирпичным и бетонным основаниям, провод сечением 2х1,5-6 мм2 | 100 м | 1.33 | [7 empty] | 102.75 | 102.75 | 14.68 | 14.68 | 0 | 0
Объем: 1,33=(800+200+80+110+140)*0,1/100
|  | ЗП |  |  | 110.36 |  | 1 | 1 | 146.78
|  | НР от ЗП | % | 70 |  |  |  |  | 102.75
|  | СП от ЗП | % | 10 |  |  |  |  | 14.68
|  | ЗТР | чел-ч | 0.24 |  |  | 1 |  |  | 0.3192
[8 empty] | 264.21 |  | 198.65 | 264.21
187 | 1.21-2103-9-2/1 | Техническое обслуживание силовых сетей, проложенных по кирпичным и бетонным основаниям, провод сечением 3х1,5-6 мм2 | 100 м | 2.048 | [7 empty] | 6592.48 | 6592.48 | 941.78 | 941.78 | 0 | 0
Объем: 2,048=(2000+4000+980+640+200+500+1320+350+250)*0,2*0,1/100
|  | ЗП |  |  | 4598.55 |  | 1 | 1 | 9417.83
|  | МР |  |  | 21.06 |  | 1 | 1 | 43.13
|  | НР от ЗП | % | 70 |  |  |  |  | 6592.48
|  | СП от ЗП | % | 10 |  |  |  |  | 941.78
|  | ЗТР | чел-ч | 10 |  |  | 1 |  |  | 20.48
[8 empty] | 16995.22 |  | 8298.45 | 16995.22
188 | 1.21-2101-1-2/1 | Технический осмотр силовых сетей, проложенных по кирпичным и бетонным основаниям, провод сечением 3х1,5-6 мм2 | 100 м | 10.24 | [7 empty] | 1087.74 | 1087.74 | 155.39 | 155.39 | 0 | 0
Объем: 10,24=(2000+4000+980+640+200+500+1320+350+250)*0,1/100
|  | ЗП |  |  | 151.75 |  | 1 | 1 | 1553.92
|  | НР от ЗП | % | 70 |  |  |  |  | 1087.74
|  | СП от ЗП | % | 10 |  |  |  |  | 155.39
|  | ЗТР | чел-ч | 0.33 |  |  | 1 |  |  | 3.3792
[8 empty] | 2797.05 |  | 273.15 | 2797.05
189 | 1.21-2103-9-3/1 | Техническое обслуживание силовых сетей, проложенных по кирпичным и бетонным основаниям, провод сечением 4х1,5-6 мм2 (5х2,5, 5х4, 5х6) | 100 м | 0.587 | [7 empty] | 2120.07 | 2120.07 | 302.87 | 302.87 | 0 | 0
Объем: 0,587=(260+480+140+440+500+60+100+100+35+80+80+80+80+110+110+140+140)*0,2*0,1/100
|  | ЗП |  |  | 5159.57 |  | 1 | 1 | 3028.67
|  | МР |  |  | 13.69 |  | 1 | 1 | 8.04
|  | НР от ЗП | % | 70 |  |  |  |  | 2120.07
|  | СП от ЗП | % | 10 |  |  |  |  | 302.87
|  | ЗТР | чел-ч | 11.22 |  |  | 1 |  |  | 6.5861
[8 empty] | 5459.65 |  | 9300.94 | 5459.65
190 | 1.21-2101-1-3/1 | Технический осмотр силовых сетей, проложенных по кирпичным и бетонным основаниям, провод сечением 4х1,5-6 мм2 | 100 м | 2.935 | [7 empty] | 359.02 | 359.02 | 51.29 | 51.29 | 0 | 0
Объем: 2,935=(260+480+140+440+500+60+100+100+35+80+80+80+80+110+110+140+140)*0,1/100
|  | ЗП |  |  | 174.75 |  | 1 | 1 | 512.89
|  | МР |  |  | 0.35 |  | 1 | 1 | 1.03
|  | НР от ЗП | % | 70 |  |  |  |  | 359.02
|  | СП от ЗП | % | 10 |  |  |  |  | 51.29
|  | ЗТР | чел-ч | 0.38 |  |  | 1 |  |  | 1.1153
[8 empty] | 924.23 |  | 314.9 | 924.23
191 | 1.21-2103-9-5/1 | Техническое обслуживание силовых сетей, проложенных по кирпичным и бетонным основаниям, провод сечением 3х10-16 мм2 (5х10, 5х16) | 100 м | 0.2 | [7 empty] | 764.83 | 764.83 | 109.26 | 109.26 | 0 | 0
Объем: 0,2=(340+300+340+20)*0,2*0,1/100
|  | ЗП |  |  | 5463.07 |  | 1 | 1 | 1092.61
|  | МР |  |  | 14.74 |  | 1 | 1 | 2.95
|  | НР от ЗП | % | 70 |  |  |  |  | 764.83
|  | СП от ЗП | % | 10 |  |  |  |  | 109.26
|  | ЗТР | чел-ч | 11.88 |  |  | 1 |  |  | 2.376
[8 empty] | 1969.65 |  | 9848.25 | 1969.65
192 | 1.21-2103-9-6/1 | Техническое обслуживание силовых сетей, проложенных по кирпичным и бетонным основаниям, добавлять на каждый последующий провод к поз. 21-2103-9-5 | 100 м | 0.2 | [7 empty] | 169.96 | 169.96 | 24.28 | 24.28 | 0 | 0
Объем: 0,2=(340+300+340+20)*0,2*0,1/100
|  | ЗП |  |  | 1214.01 |  | 1 | 1 | 242.8
|  | МР |  |  | 3.16 |  | 1 | 1 | 0.63
|  | НР от ЗП | % | 70 |  |  |  |  | 169.96
|  | СП от ЗП | % | 10 |  |  |  |  | 24.28
|  | ЗТР | чел-ч | 2.64 |  |  | 1 |  |  | 0.528
[8 empty] | 437.67 |  | 2188.35 | 437.67
193 | 1.21-2101-1-5/1 | Технический осмотр силовых сетей, проложенных по кирпичным и бетонным основаниям, провод сечением 3х10-16 мм2 | 100 м | 1 | [7 empty] | 128.76 | 128.76 | 18.39 | 18.39 | 0 | 0
Объем: 1=(340+300+340+20)*0,1/100
|  | ЗП |  |  | 183.94 |  | 1 | 1 | 183.94
|  | МР |  |  | 0.35 |  | 1 | 1 | 0.35
|  | НР от ЗП | % | 70 |  |  |  |  | 128.76
|  | СП от ЗП | % | 10 |  |  |  |  | 18.39
|  | ЗТР | чел-ч | 0.4 |  |  | 1 |  |  | 0.4
[8 empty] | 331.44 |  | 331.44 | 331.44
194 | 1.21-2103-9-7/1 | Техническое обслуживание силовых сетей, проложенных по кирпичным и бетонным основаниям, провод сечением 3х25-35 мм2 (5х25, 5х35, 5х50, 5х70) | 100 м | 0.093 | [7 empty] | 436.48 | 436.48 | 62.35 | 62.35 | 0 | 0
Объем: 0,093=(70+100+160+25+30+80)*0,2*0,1/100
|  | ЗП |  |  | 6704.69 |  | 1 | 1 | 623.54
|  | МР |  |  | 17.9 |  | 1 | 1 | 1.66
|  | НР от ЗП | % | 70 |  |  |  |  | 436.48
|  | СП от ЗП | % | 10 |  |  |  |  | 62.35
|  | ЗТР | чел-ч | 14.58 |  |  | 1 |  |  | 1.3559
[8 empty] | 1124.03 |  | 12086.34 | 1124.03
195 | 1.21-2103-9-8/1 | Техническое обслуживание силовых сетей, проложенных по кирпичным и бетонным основаниям, добавлять на каждый следующий провод к поз. 21-2103-9-7 | 100 м | 0.093 | [7 empty] | 96.99 | 96.99 | 13.86 | 13.86 | 0 | 0
Объем: 0,093=(70+100+160+25+30+80)*0,2*0,1/100
|  | ЗП |  |  | 1489.93 |  | 1 | 1 | 138.56
|  | МР |  |  | 3.86 |  | 1 | 1 | 0.36
|  | НР от ЗП | % | 70 |  |  |  |  | 96.99
|  | СП от ЗП | % | 10 |  |  |  |  | 13.86
|  | ЗТР | чел-ч | 3.24 |  |  | 1 |  |  | 0.30132
[8 empty] | 249.77 |  | 2685.7 | 249.77
196 | 1.21-2101-1-7/1 | Технический осмотр силовых сетей, проложенных по кирпичным и бетонным основаниям, провод сечением 3х25-35 мм2 | 100 м | 0.465 | [7 empty] | 73.35 | 73.35 | 10.48 | 10.48 | 0 | 0
Объем: 0,465=(70+100+160+25+30+80)*0,1/100
|  | ЗП |  |  | 225.33 |  | 1 | 1 | 104.78
|  | МР |  |  | 0.7 |  | 1 | 1 | 0.33
|  | НР от ЗП | % | 70 |  |  |  |  | 73.35
|  | СП от ЗП | % | 10 |  |  |  |  | 10.48
|  | ЗТР | чел-ч | 0.49 |  |  | 1 |  |  | 0.22785
[8 empty] | 188.94 |  | 406.32 | 188.94
Система антиобледенения кровли
197 | 1.23-2303-5-1/1 | Комплекс работ по техническому обслуживанию оборудования, автоматизированных систем и исполнительных механизмов, шкафы, пульты управления, автоматизированные рабочие места / Шкаф управления электрообогревом | шт. | 2 | [7 empty] | 1962.07 | 1962.07 | 280.3 | 280.3 | 0 | 0
|  | ЗП |  |  | 700.74 | )*2 | 1 | 1 | 2802.96
|  | НР от ЗП | % | 70 |  |  |  |  | 1962.07
|  | СП от ЗП | % | 10 |  |  |  |  | 280.3
|  | ЗТР | чел-ч | 1.06 |  | )*2 | 1 |  |  | 4.24
[8 empty] | 5045.33 |  | 2522.67 | 5045.33
198 | 1.23-2103-9-8/1 | Техническое обслуживание приборов для измерения температуры, термопреобразователи сопротивления, тип: ТСП-0879, ТСП-1079, ТСМ-0879, ТСМ-0979 / Термопреобразователь ДТС014-РТ1000.В2.25/1 | шт. | 2 | [7 empty] | 1217.92 | 1217.92 | 173.99 | 173.99 | 0 | 0
|  | ЗП |  |  | 434.97 | )*2 | 1 | 1 | 1739.88
|  | НР от ЗП | % | 70 |  |  |  |  | 1217.92
|  | СП от ЗП | % | 10 |  |  |  |  | 173.99
|  | ЗТР | чел-ч | 0.82 |  | )*2 | 1 |  |  | 3.28
[8 empty] | 3131.79 |  | 1565.9 | 3131.79
199 | 1.23-2103-15-1/1 | Техническое обслуживание сигнализатора уровня /Датчик осадков КСТ-020 3,0 | шт. | 2 | [7 empty] | 1835.48 | 1835.48 | 262.21 | 262.21 | 0 | 0
|  | ЗП |  |  | 655.53 | )*2 | 1 | 1 | 2622.12
|  | МР |  |  | 17.47 | )*2 | 1 | 1 | 69.88
|  | НР от ЗП | % | 70 |  |  |  |  | 1835.48
|  | СП от ЗП | % | 10 |  |  |  |  | 262.21
|  | ЗТР | чел-ч | 0.92 |  | )*2 | 1 |  |  | 3.68
[8 empty] | 4789.69 |  | 2394.85 | 4789.69
200 | 1.21-2103-9-2/1 | Техническое обслуживание силовых сетей, проложенных по кирпичным и бетонным основаниям, провод сечением 3х1,5-6 мм2 | 100 м | 0.25 | [7 empty] | 804.75 | 804.75 | 114.96 | 114.96 | 0 | 0
Объем: 0,25=(250)*0,1/100
|  | ЗП |  |  | 4598.55 |  | 1 | 1 | 1149.64
|  | МР |  |  | 21.06 |  | 1 | 1 | 5.27
|  | НР от ЗП | % | 70 |  |  |  |  | 804.75
|  | СП от ЗП | % | 10 |  |  |  |  | 114.96
|  | ЗТР | чел-ч | 10 |  |  | 1 |  |  | 2.5
[8 empty] | 2074.62 |  | 8298.48 | 2074.62
201 | 1.21-2101-1-2/1 | Технический осмотр силовых сетей, проложенных по кирпичным и бетонным основаниям, провод сечением 3х1,5-6 мм2 | 100 м | 0.25 | [7 empty] | 26.56 | 26.56 | 3.79 | 3.79 | 0 | 0
Объем: 0,25=(250)*0,1/100
|  | ЗП |  |  | 151.75 |  | 1 | 1 | 37.94
|  | НР от ЗП | % | 70 |  |  |  |  | 26.56
|  | СП от ЗП | % | 10 |  |  |  |  | 3.79
|  | ЗТР | чел-ч | 0.33 |  |  | 1 |  |  | 0.0825
[8 empty] | 68.29 |  | 273.16 | 68.29
Итого по подразделу: 4.4 Кабельно-проводниковая продукция | [7 empty] | 47429.27
Подраздел: 4.5 Электроустановочные изделия
202 | 1.21-2303-37-2/1 | Техническое обслуживание накладной штепсельной силовой розетки с винтовыми зажимами, заземляющим контактом, степень защиты IP20, IP21, IP22 - годовое | 10 шт. | 4 | [7 empty] | 594.1 | 594.1 | 84.87 | 84.87 | 0 | 0
Объем: 4=(28+7+4+1)/10
|  | ЗП |  |  | 212.18 |  | 1 | 1 | 848.72
|  | МР |  |  | 5.22 |  | 1 | 1 | 20.88
|  | НР от ЗП | % | 70 |  |  |  |  | 594.1
|  | СП от ЗП | % | 10 |  |  |  |  | 84.87
|  | ЗТР | чел-ч | 0.4 |  |  | 1 |  |  | 1.6
[8 empty] | 1548.57 |  | 387.14 | 1548.57
203 | 1.21-2303-37-1/1 | Техническое обслуживание накладной штепсельной силовой розетки с винтовыми зажимами, заземляющим контактом, степень защиты IP20, IP21, IP22 - полугодовое | 10 шт. | 4 | [7 empty] | 267.34 | 267.34 | 38.19 | 38.19 | 0 | 0
Объем: 4=(28+7+4+1)/10
|  | ЗП |  |  | 95.48 |  | 1 | 1 | 381.92
|  | МР |  |  | 5.22 |  | 1 | 1 | 20.88
|  | НР от ЗП | % | 70 |  |  |  |  | 267.34
|  | СП от ЗП | % | 10 |  |  |  |  | 38.19
|  | ЗТР | чел-ч | 0.18 |  |  | 1 |  |  | 0.72
[8 empty] | 708.33 |  | 177.08 | 708.33
204 | 1.21-2301-22-1/1 | Осмотр розетки штепсельной силовой с заземляющим контактом, степень защиты IP20, IP21, IP22 - ежемесячный | 100 шт. | 0.4 | [7 empty] | 58.51 | 58.51 | 8.36 | 8.36 | 0 | 0
Объем: 0,4=((28+7+4+1)/10)*0,1
|  | ЗП |  |  | 104.49 | )*2 | 1 | 1 | 83.59
|  | НР от ЗП | % | 70 |  |  |  |  | 58.51
|  | СП от ЗП | % | 10 |  |  |  |  | 8.36
|  | ЗТР | чел-ч | 0.24 |  | )*2 | 1 |  |  | 0.192
[8 empty] | 150.46 |  | 376.15 | 150.46
Итого по подразделу: 4.5 Электроустановочные изделия | [7 empty] | 2407.36
Подраздел: 4.6 Щитовое оборудование
205 | 1.21-2203-2-5/1 | Техническое обслуживание силового распределительного пункта с установочными автоматами, число групп 12 / ВРЩ | шт. | 4 | [7 empty] | 35646.24 | 35646.24 | 5092.32 | 5092.32 | 0 | 0
|  | ЗП |  |  | 12730.8 |  | 1 | 1 | 50923.2
|  | МР |  |  | 193.92 |  | 1 | 1 | 775.68
|  | НР от ЗП | % | 70 |  |  |  |  | 35646.24
|  | СП от ЗП | % | 10 |  |  |  |  | 5092.32
|  | ЗТР | чел-ч | 24 |  |  | 1 |  |  | 96
[8 empty] | 92437.44 |  | 23109.36 | 92437.44
206 | 1.21-2201-2-5/1 | Технический осмотр силового распределительного пункта с установочными автоматами, число групп 12 | шт. | 4 | [7 empty] | 19011.33 | 19011.33 | 2715.9 | 2715.9 | 0 | 0
|  | ЗП |  |  | 424.36 | )*16 | 1 | 1 | 27159.04
|  | МР |  |  | 0.69 | )*16 | 1 | 1 | 44.16
|  | НР от ЗП | % | 70 |  |  |  |  | 19011.33
|  | СП от ЗП | % | 10 |  |  |  |  | 2715.9
|  | ЗТР | чел-ч | 0.8 |  | )*16 | 1 |  |  | 51.2
[8 empty] | 48930.43 |  | 12232.61 | 48930.43
207 | 1.21-2203-2-4/1 | Техническое обслуживание силового распределительного пункта с установочными автоматами, число групп 10/ЩТХ | шт. | 3 | [7 empty] | 20051.01 | 20051.01 | 2864.43 | 2864.43 | 0 | 0
|  | ЗП |  |  | 9548.1 |  | 1 | 1 | 28644.3
|  | МР |  |  | 145.3 |  | 1 | 1 | 435.9
|  | НР от ЗП | % | 70 |  |  |  |  | 20051.01
|  | СП от ЗП | % | 10 |  |  |  |  | 2864.43
|  | ЗТР | чел-ч | 18 |  |  | 1 |  |  | 54
[8 empty] | 51995.64 |  | 17331.88 | 51995.64
208 | 1.21-2201-2-4/1 | Технический осмотр силового распределительного пункта с установочными автоматами, число групп 10/ЩТХ | шт. | 3 | [7 empty] | 10693.87 | 10693.87 | 1527.7 | 1527.7 | 0 | 0
|  | ЗП |  |  | 318.27 | )*16 | 1 | 1 | 15276.96
|  | МР |  |  | 0.69 | )*16 | 1 | 1 | 33.12
|  | НР от ЗП | % | 70 |  |  |  |  | 10693.87
|  | СП от ЗП | % | 10 |  |  |  |  | 1527.7
|  | ЗТР | чел-ч | 0.6 |  | )*16 | 1 |  |  | 28.8
[8 empty] | 27531.65 |  | 9177.22 | 27531.65
209 | 1.21-2203-2-3/1 | Техническое обслуживание силового распределительного пункта с установочными автоматами, число групп 8 / ЩСА, ЩАО, ЩОК | шт. | 12 | [7 empty] | 66836.7 | 66836.7 | 9548.1 | 9548.1 | 0 | 0
Объем: 12=4+4+4
|  | ЗП |  |  | 7956.75 |  | 1 | 1 | 95481
|  | МР |  |  | 121.13 |  | 1 | 1 | 1453.56
|  | НР от ЗП | % | 70 |  |  |  |  | 66836.7
|  | СП от ЗП | % | 10 |  |  |  |  | 9548.1
|  | ЗТР | чел-ч | 15 |  |  | 1 |  |  | 180
[8 empty] | 173319.36 |  | 14443.28 | 173319.36
210 | 1.21-2201-2-3/1 | Технический осмотр силового распределительного пункта с установочными автоматами, число групп 8 / ЩСА, ЩАО, ЩОК | шт. | 12 | [7 empty] | 35646.91 | 35646.91 | 5092.42 | 5092.42 | 0 | 0
Объем: 12=4+4+4
|  | ЗП |  |  | 265.23 | )*16 | 1 | 1 | 50924.16
|  | МР |  |  | 0.69 | )*16 | 1 | 1 | 132.48
|  | НР от ЗП | % | 70 |  |  |  |  | 35646.91
|  | СП от ЗП | % | 10 |  |  |  |  | 5092.42
|  | ЗТР | чел-ч | 0.5 |  | )*16 | 1 |  |  | 96
[8 empty] | 91795.97 |  | 7649.66 | 91795.97
211 | 1.21-2203-2-2/1 | Техническое обслуживание силового распределительного пункта с установочными автоматами, число групп 6 / ЩАП | шт. | 3 | [7 empty] | 13367.34 | 13367.34 | 1909.62 | 1909.62 | 0 | 0
|  | ЗП |  |  | 6365.4 |  | 1 | 1 | 19096.2
|  | МР |  |  | 96.96 |  | 1 | 1 | 290.88
|  | НР от ЗП | % | 70 |  |  |  |  | 13367.34
|  | СП от ЗП | % | 10 |  |  |  |  | 1909.62
|  | ЗТР | чел-ч | 12 |  |  | 1 |  |  | 36
[8 empty] | 34664.04 |  | 11554.68 | 34664.04
212 | 1.21-2201-2-2/1 | Технический осмотр силового распределительного пункта с установочными автоматами, число групп 6 | шт. | 3 | [7 empty] | 7129.25 | 7129.25 | 1018.46 | 1018.46 | 0 | 0
|  | ЗП |  |  | 212.18 | )*16 | 1 | 1 | 10184.64
|  | МР |  |  | 0.69 | )*16 | 1 | 1 | 33.12
|  | НР от ЗП | % | 70 |  |  |  |  | 7129.25
|  | СП от ЗП | % | 10 |  |  |  |  | 1018.46
|  | ЗТР | чел-ч | 0.4 |  | )*16 | 1 |  |  | 19.2
[8 empty] | 18365.47 |  | 6121.82 | 18365.47
213 | 1.21-2201-17-2/1 | Осмотр трехфазного многотарифного счетчика электроэнергии типа Меркурий 230 трансформаторного включения в распределительном устройстве - ежемесячный | шт. | 3 | [7 empty] | 511.98 | 511.98 | 73.14 | 73.14 | 0 | 0
|  | ЗП |  |  | 60.95 | )*4 | 1 | 1 | 731.4
|  | НР от ЗП | % | 70 |  |  |  |  | 511.98
|  | СП от ЗП | % | 10 |  |  |  |  | 73.14
|  | ЗТР | чел-ч | 0.14 |  | )*4 | 1 |  |  | 1.68
[8 empty] | 1316.52 |  | 438.84 | 1316.52
Итого по подразделу: 4.6 Щитовое оборудование | [7 empty] | 540356.52
Подраздел: 4.7 Административно бытовой корпус (АБК)
Устройство ВРУ в составе:
214 | 1.21-2203-8-2/1 | Техническое обслуживание ящика ввода распределительного с рубильником и предохранителями, номинальный ток 600 А (ВП1, ВП2) | шт. | 2 | [7 empty] | 6683.67 | 6683.67 | 954.81 | 954.81 | 0 | 0
Объем: 2=1+1
|  | ЗП |  |  | 4774.05 |  | 1 | 1 | 9548.1
|  | МР |  |  | 72.79 |  | 1 | 1 | 145.58
|  | НР от ЗП | % | 70 |  |  |  |  | 6683.67
|  | СП от ЗП | % | 10 |  |  |  |  | 954.81
|  | ЗТР | чел-ч | 9 |  |  | 1 |  |  | 18
[8 empty] | 17332.16 |  | 8666.08 | 17332.16
215 | 1.21-2201-8-2/1 | Технический осмотр ящика ввода распределительного с рубильником и предохранителями, номинальный ток 600 А | шт. | 2 | [7 empty] | 668.39 | 668.39 | 95.48 | 95.48 | 0 | 0
Объем: 2=1+1
|  | ЗП |  |  | 159.14 | )*3 | 1 | 1 | 954.84
|  | МР |  |  | 0.4 | )*3 | 1 | 1 | 2.4
|  | НР от ЗП | % | 70 |  |  |  |  | 668.39
|  | СП от ЗП | % | 10 |  |  |  |  | 95.48
|  | ЗТР | чел-ч | 0.3 |  | )*3 | 1 |  |  | 1.8
[8 empty] | 1721.11 |  | 860.56 | 1721.11
216 | 1.21-2301-1-1/1 | Технический осмотр трансформатора понижающего /Трансформатор тока 300/5A, точность 0.5, 6VA ТТЭ30-300/5 «EKF» | шт. | 4 | [7 empty] | 1276.91 | 1276.91 | 182.42 | 182.42 | 0 | 0
|  | ЗП |  |  | 114.01 | )*4 | 1 | 1 | 1824.16
|  | МР |  |  | 1.16 | )*4 | 1 | 1 | 18.56
|  | НР от ЗП | % | 70 |  |  |  |  | 1276.91
|  | СП от ЗП | % | 10 |  |  |  |  | 182.42
|  | ЗТР | чел-ч | 0.2 |  | )*4 | 1 |  |  | 3.2
[8 empty] | 3302.05 |  | 825.51 | 3302.05
217 | 1.21-2203-2-3/1 | Техническое обслуживание силового распределительного пункта с установочными автоматами, число групп 8 (РП1, РП2) | шт. | 2 | [7 empty] | 11139.45 | 11139.45 | 1591.35 | 1591.35 | 0 | 0
|  | ЗП |  |  | 7956.75 |  | 1 | 1 | 15913.5
|  | МР |  |  | 121.13 |  | 1 | 1 | 242.26
|  | НР от ЗП | % | 70 |  |  |  |  | 11139.45
|  | СП от ЗП | % | 10 |  |  |  |  | 1591.35
|  | ЗТР | чел-ч | 15 |  |  | 1 |  |  | 30
[8 empty] | 28886.56 |  | 14443.28 | 28886.56
218 | 1.21-2201-2-4/1 | Технический осмотр силового распределительного пункта с установочными автоматами, число групп 10 | шт. | 2 | [7 empty] | 1336.73 | 1336.73 | 190.96 | 190.96 | 0 | 0
|  | ЗП |  |  | 318.27 | )*3 | 1 | 1 | 1909.62
|  | МР |  |  | 0.69 | )*3 | 1 | 1 | 4.14
|  | НР от ЗП | % | 70 |  |  |  |  | 1336.73
|  | СП от ЗП | % | 10 |  |  |  |  | 190.96
|  | ЗТР | чел-ч | 0.6 |  | )*3 | 1 |  |  | 3.6
[8 empty] | 3441.45 |  | 1720.73 | 3441.45
219 | 1.21-2303-32-1/1 | Техническое обслуживание быстродействующего автоматического ввода резерва (БАВР) | шт. | 1 | [7 empty] | 1032.7 | 1032.7 | 147.53 | 147.53 | 0 | 0
|  | ЗП |  |  | 1475.28 |  | 1 | 1 | 1475.28
|  | МР |  |  | 1193.32 |  | 1 | 1 | 1193.32
|  | НР от ЗП | % | 70 |  |  |  |  | 1032.7
|  | СП от ЗП | % | 10 |  |  |  |  | 147.53
|  | ЗТР | чел-ч | 2.42 |  |  | 1 |  |  | 2.42
[8 empty] | 3848.83 |  | 3848.83 | 3848.83
220 | 1.21-2203-2-5/1 | Техническое обслуживание силового распределительного пункта с установочными автоматами, число групп 12 (РП АВР) | шт. | 1 | [7 empty] | 8911.56 | 8911.56 | 1273.08 | 1273.08 | 0 | 0
|  | ЗП |  |  | 12730.8 |  | 1 | 1 | 12730.8
|  | МР |  |  | 193.92 |  | 1 | 1 | 193.92
|  | НР от ЗП | % | 70 |  |  |  |  | 8911.56
|  | СП от ЗП | % | 10 |  |  |  |  | 1273.08
|  | ЗТР | чел-ч | 24 |  |  | 1 |  |  | 24
[8 empty] | 23109.36 |  | 23109.36 | 23109.36
221 | 1.21-2201-2-5/1 | Технический осмотр силового распределительного пункта с установочными автоматами, число групп 12 | шт. | 1 | [7 empty] | 891.16 | 891.16 | 127.31 | 127.31 | 0 | 0
|  | ЗП |  |  | 424.36 | )*3 | 1 | 1 | 1273.08
|  | МР |  |  | 0.69 | )*3 | 1 | 1 | 2.07
|  | НР от ЗП | % | 70 |  |  |  |  | 891.16
|  | СП от ЗП | % | 10 |  |  |  |  | 127.31
|  | ЗТР | чел-ч | 0.8 |  | )*3 | 1 |  |  | 2.4
[8 empty] | 2293.62 |  | 2293.62 | 2293.62
222 | 1.21-2201-17-2/1 | Осмотр трехфазного многотарифного счетчика электроэнергии типа Меркурий 230 трансформаторного включения в распределительном устройстве - ежемесячный | шт. | 3 | [7 empty] | 511.98 | 511.98 | 73.14 | 73.14 | 0 | 0
Объем: 3=2+1
|  | ЗП |  |  | 60.95 | )*4 | 1 | 1 | 731.4
|  | НР от ЗП | % | 70 |  |  |  |  | 511.98
|  | СП от ЗП | % | 10 |  |  |  |  | 73.14
|  | ЗТР | чел-ч | 0.14 |  | )*4 | 1 |  |  | 1.68
[8 empty] | 1316.52 |  | 438.84 | 1316.52
223 | 1.21-2203-1-2/1 | Техническое обслуживание распределительных коробок (щитков), с автоматами /Щит ЩУОК | шт. | 1 | [7 empty] | 1113.95 | 1113.95 | 159.14 | 159.14 | 0 | 0
|  | ЗП |  |  | 1591.35 |  | 1 | 1 | 1591.35
|  | МР |  |  | 24.17 |  | 1 | 1 | 24.17
|  | НР от ЗП | % | 70 |  |  |  |  | 1113.95
|  | СП от ЗП | % | 10 |  |  |  |  | 159.14
|  | ЗТР | чел-ч | 3 |  |  | 1 |  |  | 3
[8 empty] | 2888.61 |  | 2888.61 | 2888.61
224 | 1.21-2201-1-2/1 | Технический осмотр распределительных коробок (щитков), с автоматами /Щит ЩУОК | шт. | 1 | [7 empty] | 594.16 | 594.16 | 84.88 | 84.88 | 0 | 0
|  | ЗП |  |  | 53.05 | )*16 | 1 | 1 | 848.8
|  | МР |  |  | 0.16 | )*16 | 1 | 1 | 2.56
|  | НР от ЗП | % | 70 |  |  |  |  | 594.16
|  | СП от ЗП | % | 10 |  |  |  |  | 84.88
|  | ЗТР | чел-ч | 0.1 |  | )*16 | 1 |  |  | 1.6
[8 empty] | 1530.4 |  | 1530.4 | 1530.4
225 | 1.21-2303-18-1/1 | Техническое обслуживание переключателя универсального, число секций до 8 | шт. | 2 | [7 empty] | 222.8 | 222.8 | 31.83 | 31.83 | 0 | 0
|  | ЗП |  |  | 159.14 |  | 1 | 1 | 318.28
|  | НР от ЗП | % | 70 |  |  |  |  | 222.8
|  | СП от ЗП | % | 10 |  |  |  |  | 31.83
|  | ЗТР | чел-ч | 0.3 |  |  | 1 |  |  | 0.6
[8 empty] | 572.91 |  | 286.46 | 572.91
226 | 1.21-2301-18-1/1 | Технический осмотр переключателя универсального, число секций до 8 | шт. | 2 | [7 empty] | 22.26 | 22.26 | 3.18 | 3.18 | 0 | 0
|  | ЗП |  |  | 5.3 | )*3 | 1 | 1 | 31.8
|  | НР от ЗП | % | 70 |  |  |  |  | 22.26
|  | СП от ЗП | % | 10 |  |  |  |  | 3.18
|  | ЗТР | чел-ч | 0.01 |  | )*3 | 1 |  |  | 0.06
[8 empty] | 57.24 |  | 28.62 | 57.24
227 | 1.21-2203-27-1/1 | Техническое обслуживание контакторов номинальный ток до 160 А | шт. | 8 | [7 empty] | 1188.21 | 1188.21 | 169.74 | 169.74 | 0 | 0
|  | ЗП |  |  | 212.18 |  | 1 | 1 | 1697.44
|  | МР |  |  | 18.49 |  | 1 | 1 | 147.92
|  | НР от ЗП | % | 70 |  |  |  |  | 1188.21
|  | СП от ЗП | % | 10 |  |  |  |  | 169.74
|  | ЗТР | чел-ч | 0.4 |  |  | 1 |  |  | 3.2
[8 empty] | 3203.31 |  | 400.41 | 3203.31
228 | 1.23-2203-3-1/1 | Техническое обслуживание светосигнальной арматуры с лампой накаливания, светодиодом | 10 шт. | 0.3 | [7 empty] | 307.25 | 307.25 | 43.89 | 43.89 | 0 | 0
Объем: 0,3=(3)/10
|  | ЗП |  |  | 1463.09 |  | 1 | 1 | 438.93
|  | МР |  |  | 81.28 |  | 1 | 1 | 24.38
|  | НР от ЗП | % | 70 |  |  |  |  | 307.25
|  | СП от ЗП | % | 10 |  |  |  |  | 43.89
|  | ЗТР | чел-ч | 2.4 |  |  | 1 |  |  | 0.72
[8 empty] | 814.45 |  | 2714.83 | 814.45
Щитовое оборудование
229 | 1.21-2203-2-5/1 | Техническое обслуживание силового распределительного пункта с установочными автоматами, число групп 12 (ЩР1 ЩР2 ЩАО1 ЩАО2 ЩО1 ЩО2 ЩСС1 ЩСС2) | шт. | 8 | [7 empty] | 71292.48 | 71292.48 | 10184.64 | 10184.64 | 0 | 0
|  | ЗП |  |  | 12730.8 |  | 1 | 1 | 101846.4
|  | МР |  |  | 193.92 |  | 1 | 1 | 1551.36
|  | НР от ЗП | % | 70 |  |  |  |  | 71292.48
|  | СП от ЗП | % | 10 |  |  |  |  | 10184.64
|  | ЗТР | чел-ч | 24 |  |  | 1 |  |  | 192
[8 empty] | 184874.88 |  | 23109.36 | 184874.88
230 | 1.21-2201-2-5/1 | Технический осмотр силового распределительного пункта с установочными автоматами, число групп 12 (ЩР1 ЩР2 ЩАО1 ЩАО2 ЩО1 ЩО2 ЩСС1 ЩСС2) | шт. | 8 | [7 empty] | 38022.66 | 38022.66 | 5431.81 | 5431.81 | 0 | 0
|  | ЗП |  |  | 424.36 | )*16 | 1 | 1 | 54318.08
|  | МР |  |  | 0.69 | )*16 | 1 | 1 | 88.32
|  | НР от ЗП | % | 70 |  |  |  |  | 38022.66
|  | СП от ЗП | % | 10 |  |  |  |  | 5431.81
|  | ЗТР | чел-ч | 0.8 |  | )*16 | 1 |  |  | 102.4
[8 empty] | 97860.87 |  | 12232.61 | 97860.87
231 | 1.21-2203-2-4/1 | Техническое обслуживание силового распределительного пункта с установочными автоматами, число групп 10 (ЩК2 ЩПС1 ЩПС2) | шт. | 3 | [7 empty] | 20051.01 | 20051.01 | 2864.43 | 2864.43 | 0 | 0
|  | ЗП |  |  | 9548.1 |  | 1 | 1 | 28644.3
|  | МР |  |  | 145.3 |  | 1 | 1 | 435.9
|  | НР от ЗП | % | 70 |  |  |  |  | 20051.01
|  | СП от ЗП | % | 10 |  |  |  |  | 2864.43
|  | ЗТР | чел-ч | 18 |  |  | 1 |  |  | 54
[8 empty] | 51995.64 |  | 17331.88 | 51995.64
232 | 1.21-2201-2-4/1 | Технический осмотр силового распределительного пункта с установочными автоматами, число групп 10 (ЩК2 ЩПС1 ЩПС2) | шт. | 3 | [7 empty] | 10693.87 | 10693.87 | 1527.7 | 1527.7 | 0 | 0
|  | ЗП |  |  | 318.27 | )*16 | 1 | 1 | 15276.96
|  | МР |  |  | 0.69 | )*16 | 1 | 1 | 33.12
|  | НР от ЗП | % | 70 |  |  |  |  | 10693.87
|  | СП от ЗП | % | 10 |  |  |  |  | 1527.7
|  | ЗТР | чел-ч | 0.6 |  | )*16 | 1 |  |  | 28.8
[8 empty] | 27531.65 |  | 9177.22 | 27531.65
233 | 1.21-2203-2-3/1 | Техническое обслуживание силового распределительного пункта с установочными автоматами, число групп 8 (ЩОК) | шт. | 1 | [7 empty] | 5569.73 | 5569.73 | 795.68 | 795.68 | 0 | 0
|  | ЗП |  |  | 7956.75 |  | 1 | 1 | 7956.75
|  | МР |  |  | 121.13 |  | 1 | 1 | 121.13
|  | НР от ЗП | % | 70 |  |  |  |  | 5569.73
|  | СП от ЗП | % | 10 |  |  |  |  | 795.68
|  | ЗТР | чел-ч | 15 |  |  | 1 |  |  | 15
[8 empty] | 14443.29 |  | 14443.29 | 14443.29
234 | 1.21-2201-2-3/1 | Технический осмотр силового распределительного пункта с установочными автоматами, число групп 8 | шт. | 1 | [7 empty] | 2970.58 | 2970.58 | 424.37 | 424.37 | 0 | 0
|  | ЗП |  |  | 265.23 | )*16 | 1 | 1 | 4243.68
|  | МР |  |  | 0.69 | )*16 | 1 | 1 | 11.04
|  | НР от ЗП | % | 70 |  |  |  |  | 2970.58
|  | СП от ЗП | % | 10 |  |  |  |  | 424.37
|  | ЗТР | чел-ч | 0.5 |  | )*16 | 1 |  |  | 8
[8 empty] | 7649.67 |  | 7649.67 | 7649.67
235 | 1.21-2203-2-2/1 | Техническое обслуживание силового распределительного пункта с установочными автоматами, число групп 6 (ЩК1) | шт. | 1 | [7 empty] | 4455.78 | 4455.78 | 636.54 | 636.54 | 0 | 0
|  | ЗП |  |  | 6365.4 |  | 1 | 1 | 6365.4
|  | МР |  |  | 96.96 |  | 1 | 1 | 96.96
|  | НР от ЗП | % | 70 |  |  |  |  | 4455.78
|  | СП от ЗП | % | 10 |  |  |  |  | 636.54
|  | ЗТР | чел-ч | 12 |  |  | 1 |  |  | 12
[8 empty] | 11554.68 |  | 11554.68 | 11554.68
236 | 1.21-2201-2-2/1 | Технический осмотр силового распределительного пункта с установочными автоматами, число групп 6 | шт. | 1 | [7 empty] | 2376.42 | 2376.42 | 339.49 | 339.49 | 0 | 0
|  | ЗП |  |  | 212.18 | )*16 | 1 | 1 | 3394.88
|  | МР |  |  | 0.69 | )*16 | 1 | 1 | 11.04
|  | НР от ЗП | % | 70 |  |  |  |  | 2376.42
|  | СП от ЗП | % | 10 |  |  |  |  | 339.49
|  | ЗТР | чел-ч | 0.4 |  | )*16 | 1 |  |  | 6.4
[8 empty] | 6121.83 |  | 6121.83 | 6121.83
Осветительное оборудование
237 | 1.20-2103-16-1/1 Поправка: СН-2012. Гл.1 Сб.20 п.3. 1 | Техническое обслуживание светильника светодиодного 592x592 мм, встраиваемого в подвесной потолок - годовое Поправка: СН-2012. Гл.1 Сб.20 п.3. 1 Наименование: При работах, которые производятся на высоте свыше 2 м от пола от 2 до 8 м | шт. | 330 | [7 empty] | 23204.78 | 23204.78 | 3314.97 | 3314.97 | 0 | 0
|  | ЗП |  |  | 96.59 | )*1,04 | 1 | 1 | 33149.69
|  | МР |  |  | 1.3 |  | 1 | 1 | 429
|  | НР от ЗП | % | 70 |  |  |  |  | 23204.78
|  | СП от ЗП | % | 10 |  |  |  |  | 3314.97
|  | ЗТР | чел-ч | 0.2 |  | )*1,04 | 1 |  |  | 68.64
[8 empty] | 60098.44 |  | 182.12 | 60098.44
238 | 1.20-2103-19-3/1 Поправка: СН-2012. Гл.1 Сб.20 п.3. 1 | Техническое обслуживание годовое светильника светодиодного потолочного типа Arctic 1500 / Светильник светодиодный (венткамеры и эл/щ) РИСТ61-18 Поправка: СН-2012. Гл.1 Сб.20 п.3. 1 Наименование: При работах, которые производятся на высоте свыше 2 м от пола от 2 до 8 м | шт. | 40 | [7 empty] | 6750.02 | 6750.02 | 964.29 | 964.29 | 0 | 0
|  | ЗП |  |  | 231.8 | )*1,04 | 1 | 1 | 9642.88
|  | МР |  |  | 1.3 |  | 1 | 1 | 52
|  | НР от ЗП | % | 70 |  |  |  |  | 6750.02
|  | СП от ЗП | % | 10 |  |  |  |  | 964.29
|  | ЗТР | чел-ч | 0.48 |  | )*1,04 | 1 |  |  | 19.968
[8 empty] | 17409.19 |  | 435.23 | 17409.19
239 | 1.22-2203-103-1/1 Поправка: СН-2012. Гл.1 Сб.22 п.3.6.2 | Техническое обслуживание и регулировка светового настенного указателя (табло) "Выход" Поправка: СН-2012. Гл.1 Сб.22 п.3.6.2 Наименование: При применении стоимостных нормативов для сетей и приборов, расположенных в транспортных развязках, в том числе на 3-ем транспортном кольце, для выполнения аналогичных работ в административных и общественных зданиях, по: техническому обслуживанию | 10 шт. | 2.5 | [7 empty] | 129.96 | 129.96 | 18.57 | 18.57 | 0 | 0
Объем: 2,5=(25)/10
|  | ЗП |  |  | 106.09 | )*0,70 | 1 | 1 | 185.66
|  | МР |  |  | 3.8 | )*1 | 1 | 1 | 9.5
|  | НР от ЗП | % | 70 |  |  |  |  | 129.96
|  | СП от ЗП | % | 10 |  |  |  |  | 18.57
|  | ЗТР | чел-ч | 0.2 |  | )*0,70 | 1 |  |  | 0.35
[8 empty] | 343.69 |  | 137.48 | 343.69
240 | 3.1-2201-3-1/1 Поправка: СН-2012. Гл.1 Сб.22 п.3.6.1 | Технический осмотр светозвукового сигнализатора "Выход" Поправка: СН-2012. Гл.1 Сб.22 п.3.6.1 Наименование: При применении стоимостных нормативов для сетей и приборов, расположенных в транспортных развязках, в том числе на 3-ем транспортном кольце, для выполнения аналогичных работ в административных и общественных зданиях, по: техническому осмотру | шт. | 25 | [7 empty] | 2880.28 | 2880.28 | 411.47 | 411.47 | 795.38 | 490.86
|  | ЗП |  |  | 73.15 | )*3)*0,75 | 1 | 1 | 4114.69
|  | ЭМ |  |  | 14.9 | )*3)*0,75 | 1 | 1 | 838.13
|  | в т.ч. ЗПМ |  |  | 8.08 | )*3)*0,75 | 1 | 1 | 454.5
|  | МР |  |  | 0.53 | )*3)*1 | 1 | 1 | 39.75
|  | НР от ЗП | % | 70 |  |  |  |  | 2880.28
|  | СП от ЗП | % | 10 |  |  |  |  | 411.47
|  | НР и СП от ЗПМ | % | 108 |  |  |  |  | 490.86
|  | ЗТР | чел-ч | 0.12 |  | )*3)*0,75 | 1 |  |  | 6.75
[8 empty] | 8775.18 |  | 351.01 | 8775.18
241 | 1.20-2103-25-1/1 | Техническое обслуживание светильника светодиодного линейного накладного с креплением на монтажные скобы, со встроенным драйвером, длиной до 1500 мм, степень защиты IP20, мощность до 50 Вт – годовое | шт. | 67 | [7 empty] | 4077.02 | 4077.02 | 582.43 | 582.43 | 0 | 0
Объем: 67=10+57
|  | ЗП |  |  | 86.93 |  | 1 | 1 | 5824.31
|  | МР |  |  | 1.04 |  | 1 | 1 | 69.68
|  | НР от ЗП | % | 70 |  |  |  |  | 4077.02
|  | СП от ЗП | % | 10 |  |  |  |  | 582.43
|  | ЗТР | чел-ч | 0.18 |  |  | 1 |  |  | 12.06
[8 empty] | 10553.44 |  | 157.51 | 10553.44
Электроустановочные изделия
242 | 1.21-2301-22-1/1 | Осмотр розетки штепсельной силовой с заземляющим контактом, степень защиты IP20, IP21, IP22 - ежемесячный | 100 шт. | 1.45 | [7 empty] | 424.23 | 424.23 | 60.6 | 60.6 | 0 | 0
Объем: 1,45=(95+30+20)/100
|  | ЗП |  |  | 104.49 | )*4 | 1 | 1 | 606.04
|  | НР от ЗП | % | 70 |  |  |  |  | 424.23
|  | СП от ЗП | % | 10 |  |  |  |  | 60.6
|  | ЗТР | чел-ч | 0.24 |  | )*4 | 1 |  |  | 1.392
[8 empty] | 1090.87 |  | 752.32 | 1090.87
Кабельно-проводниковая продукция
243 | 1.21-2103-9-1/1 | Техническое обслуживание силовых сетей, проложенных по кирпичным и бетонным основаниям, провод сечением 2х1,5-6 мм2 | 100 м | 0.022 | [7 empty] | 50.56 | 50.56 | 7.22 | 7.22 | 0 | 0
Объем: 0,022=(110)*0,2*0,1/100
|  | ЗП |  |  | 3283.37 |  | 1 | 1 | 72.23
|  | МР |  |  | 21.06 |  | 1 | 1 | 0.46
|  | НР от ЗП | % | 70 |  |  |  |  | 50.56
|  | СП от ЗП | % | 10 |  |  |  |  | 7.22
|  | ЗТР | чел-ч | 7.14 |  |  | 1 |  |  | 0.15708
[8 empty] | 130.47 |  | 5930.45 | 130.47
244 | 1.21-2101-1-1/1 | Технический осмотр силовых сетей, проложенных по кирпичным и бетонным основаниям, провод сечением 2х1,5-6 мм2 | 100 м | 0.1 | [7 empty] | 7.73 | 7.73 | 1.1 | 1.1 | 0 | 0
Объем: 0,1=100*0,1/100
|  | ЗП |  |  | 110.36 |  | 1 | 1 | 11.04
|  | НР от ЗП | % | 70 |  |  |  |  | 7.73
|  | СП от ЗП | % | 10 |  |  |  |  | 1.1
|  | ЗТР | чел-ч | 0.24 |  |  | 1 |  |  | 0.024
[8 empty] | 19.87 |  | 198.7 | 19.87
245 | 1.21-2103-9-2/1 | Техническое обслуживание силовых сетей, проложенных по кирпичным и бетонным основаниям, провод сечением 3х1,5-6 мм2 | 100 м | 0.716 | [7 empty] | 2304.79 | 2304.79 | 329.26 | 329.26 | 0 | 0
Объем: 0,716=(800+1200+550+750+280)*0,2*0,1/100
|  | ЗП |  |  | 4598.55 |  | 1 | 1 | 3292.56
|  | МР |  |  | 21.06 |  | 1 | 1 | 15.08
|  | НР от ЗП | % | 70 |  |  |  |  | 2304.79
|  | СП от ЗП | % | 10 |  |  |  |  | 329.26
|  | ЗТР | чел-ч | 10 |  |  | 1 |  |  | 7.16
[8 empty] | 5941.69 |  | 8298.45 | 5941.69
246 | 1.21-2101-1-2/1 | Технический осмотр силовых сетей, проложенных по кирпичным и бетонным основаниям, провод сечением 3х1,5-6 мм2 | 100 м | 3.58 | [7 empty] | 380.29 | 380.29 | 54.33 | 54.33 | 0 | 0
Объем: 3,58=(800+1200+550+750+280)*0,1/100
|  | ЗП |  |  | 151.75 |  | 1 | 1 | 543.27
|  | НР от ЗП | % | 70 |  |  |  |  | 380.29
|  | СП от ЗП | % | 10 |  |  |  |  | 54.33
|  | ЗТР | чел-ч | 0.33 |  |  | 1 |  |  | 1.1814
[8 empty] | 977.89 |  | 273.15 | 977.89
247 | 1.21-2103-9-3/1 | Техническое обслуживание силовых сетей, проложенных по кирпичным и бетонным основаниям, провод сечением 4х1,5-6 мм2 (5х2,5, 5х4, 5х6, 5х16, 5х25) | 100 м | 0.221 | [7 empty] | 798.18 | 798.18 | 114.03 | 114.03 | 0 | 0
Объем: 0,221=(60+400+340+100+10+25+100+70)*0,2*0,1/100
|  | ЗП |  |  | 5159.57 |  | 1 | 1 | 1140.26
|  | МР |  |  | 13.69 |  | 1 | 1 | 3.03
|  | НР от ЗП | % | 70 |  |  |  |  | 798.18
|  | СП от ЗП | % | 10 |  |  |  |  | 114.03
|  | ЗТР | чел-ч | 11.22 |  |  | 1 |  |  | 2.4796
[8 empty] | 2055.5 |  | 9300.9 | 2055.5
248 | 1.21-2101-1-3/1 | Технический осмотр силовых сетей, проложенных по кирпичным и бетонным основаниям, провод сечением 4х1,5-6 мм2 | 100 м | 1.105 | [7 empty] | 135.17 | 135.17 | 19.31 | 19.31 | 0 | 0
Объем: 1,105=(60+400+340+100+10+25+100+70)*0,1/100
|  | ЗП |  |  | 174.75 |  | 1 | 1 | 193.1
|  | МР |  |  | 0.35 |  | 1 | 1 | 0.39
|  | НР от ЗП | % | 70 |  |  |  |  | 135.17
|  | СП от ЗП | % | 10 |  |  |  |  | 19.31
|  | ЗТР | чел-ч | 0.38 |  |  | 1 |  |  | 0.4199
[8 empty] | 347.97 |  | 314.9 | 347.97
Итого по подразделу: 4.7 Административно бытовой корпус (АБК) | [7 empty] | 604095.29
Подраздел: 4.8 Мастерская
Устройство ВРУ в составе:
249 | 1.21-2203-8-2/1 | Техническое обслуживание ящика ввода распределительного с рубильником и предохранителями, номинальный ток 600 А (ВП1, ВП2) | шт. | 2 | [7 empty] | 6683.67 | 6683.67 | 954.81 | 954.81 | 0 | 0
Объем: 2=1+1
|  | ЗП |  |  | 4774.05 |  | 1 | 1 | 9548.1
|  | МР |  |  | 72.79 |  | 1 | 1 | 145.58
|  | НР от ЗП | % | 70 |  |  |  |  | 6683.67
|  | СП от ЗП | % | 10 |  |  |  |  | 954.81
|  | ЗТР | чел-ч | 9 |  |  | 1 |  |  | 18
[8 empty] | 17332.16 |  | 8666.08 | 17332.16
250 | 1.21-2201-8-2/1 | Технический осмотр ящика ввода распределительного с рубильником и предохранителями, номинальный ток 600 А | шт. | 2 | [7 empty] | 668.39 | 668.39 | 95.48 | 95.48 | 0 | 0
Объем: 2=1+1
|  | ЗП |  |  | 159.14 | )*3 | 1 | 1 | 954.84
|  | МР |  |  | 0.4 | )*3 | 1 | 1 | 2.4
|  | НР от ЗП | % | 70 |  |  |  |  | 668.39
|  | СП от ЗП | % | 10 |  |  |  |  | 95.48
|  | ЗТР | чел-ч | 0.3 |  | )*3 | 1 |  |  | 1.8
[8 empty] | 1721.11 |  | 860.56 | 1721.11
251 | 1.21-2203-2-2/1 | Техническое обслуживание силового распределительного пункта с установочными автоматами, число групп 6 (РП1) | шт. | 1 | [7 empty] | 4455.78 | 4455.78 | 636.54 | 636.54 | 0 | 0
|  | ЗП |  |  | 6365.4 |  | 1 | 1 | 6365.4
|  | МР |  |  | 96.96 |  | 1 | 1 | 96.96
|  | НР от ЗП | % | 70 |  |  |  |  | 4455.78
|  | СП от ЗП | % | 10 |  |  |  |  | 636.54
|  | ЗТР | чел-ч | 12 |  |  | 1 |  |  | 12
[8 empty] | 11554.68 |  | 11554.68 | 11554.68
252 | 1.21-2201-2-2/1 | Технический осмотр силового распределительного пункта с установочными автоматами, число групп 6 | шт. | 1 | [7 empty] | 445.58 | 445.58 | 63.65 | 63.65 | 0 | 0
|  | ЗП |  |  | 212.18 | )*3 | 1 | 1 | 636.54
|  | МР |  |  | 0.69 | )*3 | 1 | 1 | 2.07
|  | НР от ЗП | % | 70 |  |  |  |  | 445.58
|  | СП от ЗП | % | 10 |  |  |  |  | 63.65
|  | ЗТР | чел-ч | 0.4 |  | )*3 | 1 |  |  | 1.2
[8 empty] | 1147.84 |  | 1147.84 | 1147.84
253 | 1.21-2203-2-5/1 | Техническое обслуживание силового распределительного пункта с установочными автоматами, число групп 12 (РП2 , РП АВР) | шт. | 2 | [7 empty] | 17823.12 | 17823.12 | 2546.16 | 2546.16 | 0 | 0
|  | ЗП |  |  | 12730.8 |  | 1 | 1 | 25461.6
|  | МР |  |  | 193.92 |  | 1 | 1 | 387.84
|  | НР от ЗП | % | 70 |  |  |  |  | 17823.12
|  | СП от ЗП | % | 10 |  |  |  |  | 2546.16
|  | ЗТР | чел-ч | 24 |  |  | 1 |  |  | 48
[8 empty] | 46218.72 |  | 23109.36 | 46218.72
254 | 1.21-2201-2-5/1 | Технический осмотр силового распределительного пункта с установочными автоматами, число групп 12 | шт. | 2 | [7 empty] | 1782.31 | 1782.31 | 254.62 | 254.62 | 0 | 0
|  | ЗП |  |  | 424.36 | )*3 | 1 | 1 | 2546.16
|  | МР |  |  | 0.69 | )*3 | 1 | 1 | 4.14
|  | НР от ЗП | % | 70 |  |  |  |  | 1782.31
|  | СП от ЗП | % | 10 |  |  |  |  | 254.62
|  | ЗТР | чел-ч | 0.8 |  | )*3 | 1 |  |  | 4.8
[8 empty] | 4587.23 |  | 2293.62 | 4587.23
255 | 1.21-2303-32-1/1 | Техническое обслуживание быстродействующего автоматического ввода резерва (БАВР) | шт. | 1 | [7 empty] | 1032.7 | 1032.7 | 147.53 | 147.53 | 0 | 0
|  | ЗП |  |  | 1475.28 |  | 1 | 1 | 1475.28
|  | МР |  |  | 1193.32 |  | 1 | 1 | 1193.32
|  | НР от ЗП | % | 70 |  |  |  |  | 1032.7
|  | СП от ЗП | % | 10 |  |  |  |  | 147.53
|  | ЗТР | чел-ч | 2.42 |  |  | 1 |  |  | 2.42
[8 empty] | 3848.83 |  | 3848.83 | 3848.83
256 | 1.21-2201-17-2/1 | Осмотр трехфазного многотарифного счетчика электроэнергии типа Меркурий 230 трансформаторного включения в распределительном устройстве - ежемесячный | шт. | 4 | [7 empty] | 682.64 | 682.64 | 97.52 | 97.52 | 0 | 0
Объем: 4=2+2
|  | ЗП |  |  | 60.95 | )*4 | 1 | 1 | 975.2
|  | НР от ЗП | % | 70 |  |  |  |  | 682.64
|  | СП от ЗП | % | 10 |  |  |  |  | 97.52
|  | ЗТР | чел-ч | 0.14 |  | )*4 | 1 |  |  | 2.24
[8 empty] | 1755.36 |  | 438.84 | 1755.36
Щитовое оборудование
257 | 1.21-2203-2-5/1 | Техническое обслуживание силового распределительного пункта с установочными автоматами, число групп 12 (ЩР3.2 ЩР4.18 ЩР4.4 ЩР4.7 ЩР5.4) | шт. | 5 | [7 empty] | 44557.8 | 44557.8 | 6365.4 | 6365.4 | 0 | 0
|  | ЗП |  |  | 12730.8 |  | 1 | 1 | 63654
|  | МР |  |  | 193.92 |  | 1 | 1 | 969.6
|  | НР от ЗП | % | 70 |  |  |  |  | 44557.8
|  | СП от ЗП | % | 10 |  |  |  |  | 6365.4
|  | ЗТР | чел-ч | 24 |  |  | 1 |  |  | 120
[8 empty] | 115546.8 |  | 23109.36 | 115546.8
258 | 1.21-2201-2-5/1 | Технический осмотр силового распределительного пункта с установочными автоматами, число групп 12 (ЩР3.2 ЩР4.18 ЩР4.4 ЩР4.7 ЩР5.4) | шт. | 5 | [7 empty] | 23764.16 | 23764.16 | 3394.88 | 3394.88 | 0 | 0
|  | ЗП |  |  | 424.36 | )*16 | 1 | 1 | 33948.8
|  | МР |  |  | 0.69 | )*16 | 1 | 1 | 55.2
|  | НР от ЗП | % | 70 |  |  |  |  | 23764.16
|  | СП от ЗП | % | 10 |  |  |  |  | 3394.88
|  | ЗТР | чел-ч | 0.8 |  | )*16 | 1 |  |  | 64
[8 empty] | 61163.04 |  | 12232.61 | 61163.04
259 | 1.21-2203-2-3/1 | Техническое обслуживание силового распределительного пункта с установочными автоматами, число групп 8 (ЩР3.6, ЩР3.9) | шт. | 2 | [7 empty] | 11139.45 | 11139.45 | 1591.35 | 1591.35 | 0 | 0
|  | ЗП |  |  | 7956.75 |  | 1 | 1 | 15913.5
|  | МР |  |  | 121.13 |  | 1 | 1 | 242.26
|  | НР от ЗП | % | 70 |  |  |  |  | 11139.45
|  | СП от ЗП | % | 10 |  |  |  |  | 1591.35
|  | ЗТР | чел-ч | 15 |  |  | 1 |  |  | 30
[8 empty] | 28886.56 |  | 14443.28 | 28886.56
260 | 1.21-2201-2-3/1 | Технический осмотр силового распределительного пункта с установочными автоматами, число групп 8 | шт. | 2 | [7 empty] | 5941.15 | 5941.15 | 848.74 | 848.74 | 0 | 0
|  | ЗП |  |  | 265.23 | )*16 | 1 | 1 | 8487.36
|  | МР |  |  | 0.69 | )*16 | 1 | 1 | 22.08
|  | НР от ЗП | % | 70 |  |  |  |  | 5941.15
|  | СП от ЗП | % | 10 |  |  |  |  | 848.74
|  | ЗТР | чел-ч | 0.5 |  | )*16 | 1 |  |  | 16
[8 empty] | 15299.33 |  | 7649.67 | 15299.33
261 | 1.21-2203-2-2/1 | Техническое обслуживание силового распределительного пункта с установочными автоматами, число групп 6 (ЩК1) | шт. | 1 | [7 empty] | 4455.78 | 4455.78 | 636.54 | 636.54 | 0 | 0
|  | ЗП |  |  | 6365.4 |  | 1 | 1 | 6365.4
|  | МР |  |  | 96.96 |  | 1 | 1 | 96.96
|  | НР от ЗП | % | 70 |  |  |  |  | 4455.78
|  | СП от ЗП | % | 10 |  |  |  |  | 636.54
|  | ЗТР | чел-ч | 12 |  |  | 1 |  |  | 12
[8 empty] | 11554.68 |  | 11554.68 | 11554.68
262 | 1.21-2201-2-2/1 | Технический осмотр силового распределительного пункта с установочными автоматами, число групп 6 | шт. | 1 | [7 empty] | 2376.42 | 2376.42 | 339.49 | 339.49 | 0 | 0
|  | ЗП |  |  | 212.18 | )*16 | 1 | 1 | 3394.88
|  | МР |  |  | 0.69 | )*16 | 1 | 1 | 11.04
|  | НР от ЗП | % | 70 |  |  |  |  | 2376.42
|  | СП от ЗП | % | 10 |  |  |  |  | 339.49
|  | ЗТР | чел-ч | 0.4 |  | )*16 | 1 |  |  | 6.4
[8 empty] | 6121.83 |  | 6121.83 | 6121.83
Кабельно-проводниковая продукция
263 | 1.21-2103-9-2/1 | Техническое обслуживание силовых сетей, проложенных по кирпичным и бетонным основаниям, провод сечением 3х1,5-6 мм2 | 100 м | 0.43 | [7 empty] | 1384.17 | 1384.17 | 197.74 | 197.74 | 0 | 0
Объем: 0,43=(2050+100)*0,2*0,1/100
|  | ЗП |  |  | 4598.55 |  | 1 | 1 | 1977.38
|  | МР |  |  | 21.06 |  | 1 | 1 | 9.06
|  | НР от ЗП | % | 70 |  |  |  |  | 1384.17
|  | СП от ЗП | % | 10 |  |  |  |  | 197.74
|  | ЗТР | чел-ч | 10 |  |  | 1 |  |  | 4.3
[8 empty] | 3568.35 |  | 8298.49 | 3568.35
264 | 1.21-2101-1-2/1 | Технический осмотр силовых сетей, проложенных по кирпичным и бетонным основаниям, провод сечением 3х1,5-6 мм2 | 100 м | 2.15 | [7 empty] | 228.38 | 228.38 | 32.63 | 32.63 | 0 | 0
Объем: 2,15=(2050+100)*0,1/100
|  | ЗП |  |  | 151.75 |  | 1 | 1 | 326.26
|  | НР от ЗП | % | 70 |  |  |  |  | 228.38
|  | СП от ЗП | % | 10 |  |  |  |  | 32.63
|  | ЗТР | чел-ч | 0.33 |  |  | 1 |  |  | 0.7095
[8 empty] | 587.27 |  | 273.15 | 587.27
265 | 1.21-2103-9-3/1 | Техническое обслуживание силовых сетей, проложенных по кирпичным и бетонным основаниям, провод сечением 4х1,5-6 мм2 (5х2,5, 5х4, 5х6, 5х16, 5х25) | 100 м | 0.204 | [7 empty] | 736.79 | 736.79 | 105.26 | 105.26 | 0 | 0
Объем: 0,204=(300+100+100+250+150+40+80)*0,2*0,1/100
|  | ЗП |  |  | 5159.57 |  | 1 | 1 | 1052.55
|  | МР |  |  | 13.69 |  | 1 | 1 | 2.79
|  | НР от ЗП | % | 70 |  |  |  |  | 736.79
|  | СП от ЗП | % | 10 |  |  |  |  | 105.26
|  | ЗТР | чел-ч | 11.22 |  |  | 1 |  |  | 2.2889
[8 empty] | 1897.39 |  | 9300.93 | 1897.39
266 | 1.21-2101-1-3/1 | Технический осмотр силовых сетей, проложенных по кирпичным и бетонным основаниям, провод сечением 4х1,5-6 мм2 | 100 м | 1.02 | [7 empty] | 124.78 | 124.78 | 17.83 | 17.83 | 0 | 0
Объем: 1,02=(300+100+100+250+150+40+80)*0,1/100
|  | ЗП |  |  | 174.75 |  | 1 | 1 | 178.25
|  | МР |  |  | 0.35 |  | 1 | 1 | 0.36
|  | НР от ЗП | % | 70 |  |  |  |  | 124.78
|  | СП от ЗП | % | 10 |  |  |  |  | 17.83
|  | ЗТР | чел-ч | 0.38 |  |  | 1 |  |  | 0.3876
[8 empty] | 321.22 |  | 314.92 | 321.22
Итого по подразделу: 4.8 Мастерская | [7 empty] | 333112.4
Итого по разделу: 4. Электроосвещение и электрооборудование | [7 empty] | 1718799.94
Раздел: 5. Автоматизация комплексная
Подраздел: 5.1 Автоматизация системы отопления
267 | 1.23-2303-5-1/1 | Комплекс работ по техническому обслуживанию оборудования, автоматизированных систем и исполнительных механизмов, шкафы, пульты управления, автоматизированные рабочие места /Шкаф автоматизации ИТП ША-ИТП1 ООО "Данфосс" | шт. | 1 | [7 empty] | 981.04 | 981.04 | 140.15 | 140.15 | 0 | 0
|  | ЗП |  |  | 700.74 | )*2 | 1 | 1 | 1401.48
|  | НР от ЗП | % | 70 |  |  |  |  | 981.04
|  | СП от ЗП | % | 10 |  |  |  |  | 140.15
|  | ЗТР | чел-ч | 1.06 |  | )*2 | 1 |  |  | 2.12
[8 empty] | 2522.67 |  | 2522.67 | 2522.67
268 | 1.22-2203-78-1/1 | Техническое обслуживание блока питания типа БРП-12-01Л /ИБП | шт. | 1 | [7 empty] | 574.59 | 574.59 | 82.08 | 82.08 | 0 | 0
|  | ЗП |  |  | 410.42 | )*2 | 1 | 1 | 820.84
|  | МР |  |  | 4.03 | )*2 | 1 | 1 | 8.06
|  | НР от ЗП | % | 70 |  |  |  |  | 574.59
|  | СП от ЗП | % | 10 |  |  |  |  | 82.08
|  | ЗТР | чел-ч | 0.72 |  | )*2 | 1 |  |  | 1.44
[8 empty] | 1485.57 |  | 1485.57 | 1485.57
269 | 1.22-2201-67-1/1 | Технический осмотр блока питания типа БРП-12-01Л / /ИБП | шт. | 1 | [7 empty] | 159.61 | 159.61 | 22.8 | 22.8 | 0 | 0
|  | ЗП |  |  | 114.01 | )*2 | 1 | 1 | 228.02
|  | МР |  |  | 7.79 | )*2 | 1 | 1 | 15.58
|  | НР от ЗП | % | 70 |  |  |  |  | 159.61
|  | СП от ЗП | % | 10 |  |  |  |  | 22.8
|  | ЗТР | чел-ч | 0.2 |  | )*2 | 1 |  |  | 0.4
[8 empty] | 426.01 |  | 426.01 | 426.01
Итого по подразделу: 5.1 Автоматизация системы отопления | [7 empty] | 4434.25
Подраздел: 5.2 Приборы и средства автоматизации
270 | 1.23-2303-5-1/1 | Комплекс работ по техническому обслуживанию оборудования, автоматизированных систем и исполнительных механизмов, шкафы, пульты управления, автоматизированные рабочие места/Шкаф автоматизации | шт. | 2 | [7 empty] | 1962.07 | 1962.07 | 280.3 | 280.3 | 0 | 0
|  | ЗП |  |  | 700.74 | )*2 | 1 | 1 | 2802.96
|  | НР от ЗП | % | 70 |  |  |  |  | 1962.07
|  | СП от ЗП | % | 10 |  |  |  |  | 280.3
|  | ЗТР | чел-ч | 1.06 |  | )*2 | 1 |  |  | 4.24
[8 empty] | 5045.33 |  | 2522.67 | 5045.33
271 | 1.23-2203-3-1/1 | Техническое обслуживание светосигнальной арматуры с лампой накаливания, светодиодом | 10 шт. | 0.4 | [7 empty] | 409.67 | 409.67 | 58.52 | 58.52 | 0 | 0
Объем: 0,4=(1+1+1+1)/10
|  | ЗП |  |  | 1463.09 |  | 1 | 1 | 585.24
|  | МР |  |  | 81.28 |  | 1 | 1 | 32.51
|  | НР от ЗП | % | 70 |  |  |  |  | 409.67
|  | СП от ЗП | % | 10 |  |  |  |  | 58.52
|  | ЗТР | чел-ч | 2.4 |  |  | 1 |  |  | 0.96
[8 empty] | 1085.94 |  | 2714.85 | 1085.94
272 | 1.22-2203-78-1/1 | Техническое обслуживание блока питания типа БРП-12-01Л /Источник вторичного электропитания 24В, 6.0А | шт. | 2 | [7 empty] | 1149.18 | 1149.18 | 164.17 | 164.17 | 0 | 0
Объем: 2=1+1
|  | ЗП |  |  | 410.42 | )*2 | 1 | 1 | 1641.68
|  | МР |  |  | 4.03 | )*2 | 1 | 1 | 16.12
|  | НР от ЗП | % | 70 |  |  |  |  | 1149.18
|  | СП от ЗП | % | 10 |  |  |  |  | 164.17
|  | ЗТР | чел-ч | 0.72 |  | )*2 | 1 |  |  | 2.88
[8 empty] | 2971.15 |  | 1485.58 | 2971.15
273 | 1.22-2201-67-1/1 | Технический осмотр блока питания типа БРП-12-01Л /Источник вторичного электропитания 24В, 6.0А | шт. | 2 | [7 empty] | 319.23 | 319.23 | 45.6 | 45.6 | 0 | 0
Объем: 2=1+1
|  | ЗП |  |  | 114.01 | )*2 | 1 | 1 | 456.04
|  | МР |  |  | 7.79 | )*2 | 1 | 1 | 31.16
|  | НР от ЗП | % | 70 |  |  |  |  | 319.23
|  | СП от ЗП | % | 10 |  |  |  |  | 45.6
|  | ЗТР | чел-ч | 0.2 |  | )*2 | 1 |  |  | 0.8
[8 empty] | 852.03 |  | 426.02 | 852.03
274 | 1.23-2303-12-1/1 | Техническое обслуживание контроллеров логических операций | шт. | 2 | [7 empty] | 6349.81 | 6349.81 | 907.12 | 907.12 | 0 | 0
Объем: 2=1+1
|  | ЗП |  |  | 2267.79 | )*2 | 1 | 1 | 9071.16
|  | МР |  |  | 3.52 | )*2 | 1 | 1 | 14.08
|  | НР от ЗП | % | 70 |  |  |  |  | 6349.81
|  | СП от ЗП | % | 10 |  |  |  |  | 907.12
|  | ЗТР | чел-ч | 3.72 |  | )*2 | 1 |  |  | 14.88
[8 empty] | 16342.17 |  | 8171.09 | 16342.17
275 | 1.23-2303-11-1/1 | Техническое обслуживание модулей аналоговых входных сигналов | шт. | 3 | [7 empty] | 7732.41 | 7732.41 | 1104.63 | 1104.63 | 0 | 0
Объем: 3=2+1
|  | ЗП |  |  | 1841.05 | )*2 | 1 | 1 | 11046.3
|  | МР |  |  | 3.52 | )*2 | 1 | 1 | 21.12
|  | НР от ЗП | % | 70 |  |  |  |  | 7732.41
|  | СП от ЗП | % | 10 |  |  |  |  | 1104.63
|  | ЗТР | чел-ч | 3.02 |  | )*2 | 1 |  |  | 18.12
[8 empty] | 19904.46 |  | 6634.82 | 19904.46
276 | 1.23-2303-11-3/1 | Техническое обслуживание модулей дискретных входных сигналов | шт. | 4 | [7 empty] | 9831.98 | 9831.98 | 1404.57 | 1404.57 | 0 | 0
Объем: 4=2+2
|  | ЗП |  |  | 1755.71 | )*2 | 1 | 1 | 14045.68
|  | МР |  |  | 3.52 | )*2 | 1 | 1 | 28.16
|  | НР от ЗП | % | 70 |  |  |  |  | 9831.98
|  | СП от ЗП | % | 10 |  |  |  |  | 1404.57
|  | ЗТР | чел-ч | 2.88 |  | )*2 | 1 |  |  | 23.04
[8 empty] | 25310.39 |  | 6327.6 | 25310.39
277 | 3.1-2203-56-1/1 Поправка: СН-2012. Гл.1 Сб.22 п.3.6.2 | Техническое обслуживание преобразователя интерфейсов ПИ-01 Поправка: СН-2012. Гл.1 Сб.22 п.3.6.2 Наименование: При применении стоимостных нормативов для сетей и приборов, расположенных в транспортных развязках, в том числе на 3-ем транспортном кольце, для выполнения аналогичных работ в административных и общественных зданиях, по: техническому обслуживанию | шт. | 3 | [7 empty] | 1559.29 | 1559.29 | 222.76 | 222.76 | 297.08 | 183.34
Объем: 3=2+1
|  | ЗП |  |  | 530.37 | )*2)*0,70 | 1 | 1 | 2227.55
|  | ЭМ |  |  | 74.52 | )*2)*0,70 | 1 | 1 | 312.98
|  | в т.ч. ЗПМ |  |  | 40.42 | )*2)*0,70 | 1 | 1 | 169.76
|  | МР |  |  | 0.53 | )*4)*1 | 1 | 1 | 6.36
|  | НР от ЗП | % | 70 |  |  |  |  | 1559.29
|  | СП от ЗП | % | 10 |  |  |  |  | 222.76
|  | НР и СП от ЗПМ | % | 108 |  |  |  |  | 183.34
|  | ЗТР | чел-ч | 0.87 |  | )*2)*0,70 | 1 |  |  | 3.654
[8 empty] | 4512.28 |  | 1504.09 | 4512.28
278 | 3.1-2201-54-1/1 Поправка: СН-2012. Гл.1 Сб.22 п.3.6.1 | Технический осмотр преобразователя интерфейсов ПИ-01 Поправка: СН-2012. Гл.1 Сб.22 п.3.6.1 Наименование: При применении стоимостных нормативов для сетей и приборов, расположенных в транспортных развязках, в том числе на 3-ем транспортном кольце, для выполнения аналогичных работ в административных и общественных зданиях, по: техническому осмотру | шт. | 3 | [7 empty] | 249.64 | 249.64 | 35.66 | 35.66 | 63.63 | 39.27
Объем: 3=2+1
|  | ЗП |  |  | 79.25 | )*2)*0,75 | 1 | 1 | 356.63
|  | ЭМ |  |  | 14.9 | )*2)*0,75 | 1 | 1 | 67.05
|  | в т.ч. ЗПМ |  |  | 8.08 | )*2)*0,75 | 1 | 1 | 36.36
|  | МР |  |  | 1.36 | )*2)*1 | 1 | 1 | 8.16
|  | НР от ЗП | % | 70 |  |  |  |  | 249.64
|  | СП от ЗП | % | 10 |  |  |  |  | 35.66
|  | НР и СП от ЗПМ | % | 108 |  |  |  |  | 39.27
|  | ЗТР | чел-ч | 0.13 |  | )*2)*0,75 | 1 |  |  | 0.585
[8 empty] | 756.41 |  | 252.14 | 756.41
279 | 1.23-2103-15-1/1 | Техническое обслуживание сигнализатора уровня /Извещатель протечки воды H2O-Контакт NEW исп.2 (Н.З.) Альянс | шт. | 5 | [7 empty] | 4588.71 | 4588.71 | 655.53 | 655.53 | 0 | 0
|  | ЗП |  |  | 655.53 | )*2 | 1 | 1 | 6555.3
|  | МР |  |  | 17.47 | )*2 | 1 | 1 | 174.7
|  | НР от ЗП | % | 70 |  |  |  |  | 4588.71
|  | СП от ЗП | % | 10 |  |  |  |  | 655.53
|  | ЗТР | чел-ч | 0.92 |  | )*2 | 1 |  |  | 9.2
[8 empty] | 11974.24 |  | 2394.85 | 11974.24
280 | 1.23-2103-9-7/1 | Техническое обслуживание приборов для измерения температуры, регулятор температуры дилатометрический, тип ТУДЭ /Датчик относительной влажности и температуры | шт. | 7 | [7 empty] | 4158.73 | 4158.73 | 594.1 | 594.1 | 0 | 0
Объем: 7=2+5
|  | ЗП |  |  | 424.36 | )*2 | 1 | 1 | 5941.04
|  | НР от ЗП | % | 70 |  |  |  |  | 4158.73
|  | СП от ЗП | % | 10 |  |  |  |  | 594.1
|  | ЗТР | чел-ч | 0.8 |  | )*2 | 1 |  |  | 11.2
[8 empty] | 10693.87 |  | 1527.7 | 10693.87
281 | 1.23-2103-9-8/1 | Техническое обслуживание приборов для измерения температуры, термопреобразователи сопротивления, тип: ТСП-0879, ТСП-1079, ТСМ-0879, ТСМ-0979 | шт. | 1 | [7 empty] | 608.96 | 608.96 | 86.99 | 86.99 | 0 | 0
|  | ЗП |  |  | 434.97 | )*2 | 1 | 1 | 869.94
|  | НР от ЗП | % | 70 |  |  |  |  | 608.96
|  | СП от ЗП | % | 10 |  |  |  |  | 86.99
|  | ЗТР | чел-ч | 0.82 |  | )*2 | 1 |  |  | 1.64
[8 empty] | 1565.89 |  | 1565.89 | 1565.89
282 | 1.22-2103-2-1/1 | Техническое обслуживание сетевой линии связи | 100 м | 6.304 | [7 empty] | 1883.08 | 1883.08 | 269.01 | 269.01 | 0 | 0
Объем: 6,304=(2724+100+350+100+70+200+200+1350+10+400+500+300)*0,1/100
|  | ЗП |  |  | 426.73 |  | 1 | 1 | 2690.11
|  | НР от ЗП | % | 70 |  |  |  |  | 1883.08
|  | СП от ЗП | % | 10 |  |  |  |  | 269.01
|  | ЗТР | чел-ч | 0.7 |  |  | 1 |  |  | 4.4128
[8 empty] | 4842.2 |  | 768.12 | 4842.2
283 | 1.21-2303-18-1/1 | Техническое обслуживание переключателя универсального, число секций до 8 | шт. | 36 | [7 empty] | 4010.33 | 4010.33 | 572.9 | 572.9 | 0 | 0
|  | ЗП |  |  | 159.14 |  | 1 | 1 | 5729.04
|  | НР от ЗП | % | 70 |  |  |  |  | 4010.33
|  | СП от ЗП | % | 10 |  |  |  |  | 572.9
|  | ЗТР | чел-ч | 0.3 |  |  | 1 |  |  | 10.8
[8 empty] | 10312.27 |  | 286.45 | 10312.27
284 | 1.21-2301-18-1/1 | Технический осмотр переключателя универсального, число секций до 8 | шт. | 36 | [7 empty] | 400.68 | 400.68 | 57.24 | 57.24 | 0 | 0
|  | ЗП |  |  | 5.3 | )*3 | 1 | 1 | 572.4
|  | НР от ЗП | % | 70 |  |  |  |  | 400.68
|  | СП от ЗП | % | 10 |  |  |  |  | 57.24
|  | ЗТР | чел-ч | 0.01 |  | )*3 | 1 |  |  | 1.08
[8 empty] | 1030.32 |  | 28.62 | 1030.32
285 | 1.23-2303-5-1/1 | Комплекс работ по техническому обслуживанию оборудования, автоматизированных систем и исполнительных механизмов, шкафы, пульты управления, автоматизированные рабочие места/Шкаф автоматизации | шт. | 26 | [7 empty] | 25506.94 | 25506.94 | 3643.85 | 3643.85 | 0 | 0
|  | ЗП |  |  | 700.74 | )*2 | 1 | 1 | 36438.48
|  | НР от ЗП | % | 70 |  |  |  |  | 25506.94
|  | СП от ЗП | % | 10 |  |  |  |  | 3643.85
|  | ЗТР | чел-ч | 1.06 |  | )*2 | 1 |  |  | 55.12
[8 empty] | 65589.27 |  | 2522.66 | 65589.27
Итого по подразделу: 5.2 Приборы и средства автоматизации | [7 empty] | 182788.22
Итого по разделу: 5. Автоматизация комплексная | [7 empty] | 187222.47
Раздел: 6. Техническое обслуживание, ремонт и организация безопасной эксплуатации оборудования в помещениях мастерских. | [17 empty] | Раздел: 6. Техническое обслуживание, ремонт и организация безопасной эксплуатации оборудования в помещениях мастерских.
Подраздел: 6.1 ТО Станков.
286 | 1.24-2103-21-1/1 | Техническое обслуживание станка заточного | шт. | 5 | [7 empty] | 30989.98 | 30989.98 | 4427.14 | 4427.14 | 0 | 0
Объем: 5=2+3
|  | ЗП |  |  | 2213.57 | )*4 | 1 | 1 | 44271.4
|  | МР |  |  | 724.45 | )*4 | 1 | 1 | 14489
|  | НР от ЗП | % | 70 |  |  |  |  | 30989.98
|  | СП от ЗП | % | 10 |  |  |  |  | 4427.14
|  | ЗТР | чел-ч | 4.17 |  | )*4 | 1 |  |  | 83.4
[8 empty] | 94177.52 |  | 18835.5 | 94177.52
287 | 1.24-2103-21-2/1 | Техническое обслуживание станка отрезного ножовочного | шт. | 4 | [7 empty] | 39282.21 | 39282.21 | 5611.74 | 5611.74 | 0 | 0
|  | ЗП |  |  | 3507.34 | )*4 | 1 | 1 | 56117.44
|  | МР |  |  | 14568.29 | )*4 | 1 | 1 | 233092.64
|  | НР от ЗП | % | 70 |  |  |  |  | 39282.21
|  | СП от ЗП | % | 10 |  |  |  |  | 5611.74
|  | ЗТР | чел-ч | 6.61 |  | )*4 | 1 |  |  | 105.76
[8 empty] | 334104.03 |  | 83526.01 | 334104.03
288 | 1.24-2103-21-3/1 | Техническое обслуживание станка деревообрабатывающего комбинированного | шт. | 4 | [7 empty] | 14406.56 | 14406.56 | 2058.08 | 2058.08 | 0 | 0
|  | ЗП |  |  | 1286.3 | )*4 | 1 | 1 | 20580.8
|  | МР |  |  | 732.27 | )*4 | 1 | 1 | 11716.32
|  | НР от ЗП | % | 70 |  |  |  |  | 14406.56
|  | СП от ЗП | % | 10 |  |  |  |  | 2058.08
|  | ЗТР | чел-ч | 2.11 |  | )*4 | 1 |  |  | 33.76
[8 empty] | 48761.76 |  | 12190.44 | 48761.76
289 | 1.24-2103-21-5/1 | Техническое обслуживание станка вертикально-сверлильного настольного | шт. | 5 | [7 empty] | 12698.98 | 12698.98 | 1814.14 | 1814.14 | 0 | 0
|  | ЗП |  |  | 907.07 | )*4 | 1 | 1 | 18141.4
|  | МР |  |  | 62.25 | )*4 | 1 | 1 | 1245
|  | НР от ЗП | % | 70 |  |  |  |  | 12698.98
|  | СП от ЗП | % | 10 |  |  |  |  | 1814.14
|  | ЗТР | чел-ч | 1.71 |  | )*4 | 1 |  |  | 34.2
[8 empty] | 33899.52 |  | 6779.9 | 33899.52
Итого по подразделу: 6.1 ТО Станков. | [7 empty] | 510942.83
Подраздел: 6.2 Компрессора
290 | 1.24-2103-39-2/1 | Техническое обслуживание поршневого компрессора производительностью 1,5 м3/мин | шт. | 6 | [7 empty] | 183030.62 | 183030.62 | 26147.23 | 26147.23 | 0 | 0
Объем: 6=1+1+3+1
|  | ЗП |  |  | 10894.68 | )*4 | 1 | 1 | 261472.32
|  | МР |  |  | 1460.64 | )*4 | 1 | 1 | 35055.36
|  | НР от ЗП | % | 70 |  |  |  |  | 183030.62
|  | СП от ЗП | % | 10 |  |  |  |  | 26147.23
|  | ЗТР | чел-ч | 22.56 |  | )*4 | 1 |  |  | 541.44
[8 empty] | 505705.53 |  | 84284.26 | 505705.53
Итого по подразделу: 6.2 Компрессора | [7 empty] | 505705.53
Подраздел: 6.3 Электрокотлы
291 | 1.23-2303-8-1/1 | Техническое обслуживание устройства управления электрокотлом | шт. | 1 | [7 empty] | 1804.26 | 1804.26 | 257.75 | 257.75 | 0 | 0
|  | ЗП |  |  | 644.38 | )*4 | 1 | 1 | 2577.52
|  | МР |  |  | 1.3 | )*4 | 1 | 1 | 5.2
|  | НР от ЗП | % | 70 |  |  |  |  | 1804.26
|  | СП от ЗП | % | 10 |  |  |  |  | 257.75
|  | ЗТР | чел-ч | 1.48 |  | )*4 | 1 |  |  | 5.92
[8 empty] | 4644.73 |  | 4644.73 | 4644.73
Итого по подразделу: 6.3 Электрокотлы | [7 empty] | 4644.73
Подраздел: 6.4 Гладильные катки
292 | 1.24-2603-2-2/1 | Техническое обслуживание катка гладильного | шт. | 3 | [7 empty] | 10413.4 | 10413.4 | 1487.63 | 1487.63 | 13581.75 | 8381.88
Объем: 3=1+2
|  | ЗП |  |  | 1239.69 | )*4 | 1 | 1 | 14876.28
|  | ЭМ |  |  | 1192.37 | )*4 | 1 | 1 | 14308.44
|  | в т.ч. ЗПМ |  |  | 646.75 | )*4 | 1 | 1 | 7761
|  | МР |  |  | 13.04 | )*4 | 1 | 1 | 156.48
|  | НР от ЗП | % | 70 |  |  |  |  | 10413.4
|  | СП от ЗП | % | 10 |  |  |  |  | 1487.63
|  | НР и СП от ЗПМ | % | 108 |  |  |  |  | 8381.88
|  | ЗТР | чел-ч | 1.79 |  | )*4 | 1 |  |  | 21.48
[8 empty] | 49624.11 |  | 16541.37 | 49624.11
Итого по подразделу: 6.4 Гладильные катки | [7 empty] | 49624.11
Подраздел: 6.5 Профессиональные стиральные машины
293 | 1.24-2603-1-1/1 | Техническое обслуживание машины стиральной - профессиональной | шт. | 2 | [7 empty] | 10412.3 | 10412.3 | 1487.47 | 1487.47 | 23654.96 | 14598.49
|  | ЗП |  |  | 1859.34 | )*4 | 1 | 1 | 14874.72
|  | ЭМ |  |  | 3115.06 | )*4 | 1 | 1 | 24920.48
|  | в т.ч. ЗПМ |  |  | 1689.64 | )*4 | 1 | 1 | 13517.12
|  | МР |  |  | 13.04 | )*4 | 1 | 1 | 104.32
|  | НР от ЗП | % | 70 |  |  |  |  | 10412.3
|  | СП от ЗП | % | 10 |  |  |  |  | 1487.47
|  | НР и СП от ЗПМ | % | 108 |  |  |  |  | 14598.49
|  | ЗТР | чел-ч | 3.05 |  | )*4 | 1 |  |  | 24.4
[8 empty] | 66397.78 |  | 33198.89 | 66397.78
294 | 1.24-2603-2-1/1 | Техническое обслуживание машины сушильной | шт. | 5 | [7 empty] | 27611.08 | 27611.08 | 3944.44 | 3944.44 | 30277.1 | 18685.3
Объем: 5=1+3+1
|  | ЗП |  |  | 1972.22 | )*4 | 1 | 1 | 39444.4
|  | ЭМ |  |  | 1599.29 | )*4 | 1 | 1 | 31985.8
|  | в т.ч. ЗПМ |  |  | 865.06 | )*4 | 1 | 1 | 17301.2
|  | МР |  |  | 13.04 | )*4 | 1 | 1 | 260.8
|  | НР от ЗП | % | 70 |  |  |  |  | 27611.08
|  | СП от ЗП | % | 10 |  |  |  |  | 3944.44
|  | НР и СП от ЗПМ | % | 108 |  |  |  |  | 18685.3
|  | ЗТР | чел-ч | 2.78 |  | )*4 | 1 |  |  | 55.6
[8 empty] | 121931.82 |  | 24386.36 | 121931.82
Итого по подразделу: 6.5 Профессиональные стиральные машины | [7 empty] | 188329.6
Подраздел: 6.6 Сварочное оборудование
295 | 1.21-2203-10-1/1 | Техническое обслуживание генератора сварочного постоянного тока однопостового для передвижных сварочных аппаратов на номинальный ток до 315 А | шт. | 2 | [7 empty] | 38306.35 | 38306.35 | 5472.34 | 5472.34 | 0 | 0
|  | ЗП |  |  | 13680.84 | )*2 | 1 | 1 | 54723.36
|  | МР |  |  | 224.89 | )*2 | 1 | 1 | 899.56
|  | НР от ЗП | % | 70 |  |  |  |  | 38306.35
|  | СП от ЗП | % | 10 |  |  |  |  | 5472.34
|  | ЗТР | чел-ч | 24 |  | )*2 | 1 |  |  | 96
[8 empty] | 99401.61 |  | 49700.81 | 99401.61
Итого по подразделу: 6.6 Сварочное оборудование | [7 empty] | 99401.61
Итого по разделу: 6. Техническое обслуживание, ремонт и организация безопасной эксплуатации оборудования в помещениях мастерских. | [7 empty] | 1358648.41 | [10 empty] | Итого по разделу: 6. Техническое обслуживание, ремонт и организация безопасной эксплуатации оборудования в помещениях мастерских.
Итого по локальной смете: 1.4 Киносклад с АБК | [7 empty] | 4547040.03
Итого по смете: СН_1.4_на 4 месяца | [7 empty] | 4547040.03
|  | Итого | [5 empty] | 4547040.03
|  | НДС, 20% | [5 empty] | 909408.01
|  | Всего с НДС | [5 empty] | 5456448.04
Составил
[должность,подпись(инициалы,фамилия)]
Проверил
[должность,подпись(инициалы,фамилия)]

## Source
0 | Smeta.RU (495) 974-1589 |  | _PS_ |  | 0 | 0 | 0 | Smeta.RU |  | 1 | 48718 | 1045431799 | 11 | 6 | 5 | 5
1 | 1677 | 0 | 1638 | 0 | Новый объект_(Копия)_(Копия) | СН_1.4_на 4 месяца |  | 0 |  | 0 | 0 | 2 |  | 0 | 0 | 0 | 108 |  | 1 |  | 0 | [31 empty] | 0 | [5 empty] | Сметные нормы списания | Коды ОКП для СН-2012 Выпуск № 3 (в ценах на 01.04.2025 г) | 1 | 1 | 0 | 0 | 1 | 0 | 6 | 2 | 1 | 1 | 1 | 0 | 1 | 1 | 0 | СН-2012 Выпуск № 3. (в ценах на 01.04.2025) глава_1-5, 7 | Типовой расчет для СН-2012 Выпуск №3 (в ценах на 01.04.2025 г) | СН-2012 Выпуск № 3. База данных "Сборник стоимостных нормативов" в текущих ценах по состоянию на 01.04.2025 года | СН-2012 Выпуск № 3. База данных "Сборник стоимостных нормативов" в текущих ценах по состоянию на 01.04.2025 года | СН-2012 Выпуск № 3. База данных "Сборник стоимостных нормативов" в текущих ценах по состоянию на 01.04.2025 года | СН-2012 Выпуск № 3. База данных "Сборник стоимостных нормативов" в текущих ценах по состоянию на 01.04.2025 года | Поправки для СН-2012 Выпуск № 3 в ценах на 01.04.2025 г от 02.04.2025 | 0 | 0 | 16777226 |  |  | 0 | [13 empty] | 0 | [29 empty] | 0
15 | 1
52 | 1677 | 1 | 12 | 0 | Новый объект_(Копия)_(Копия) | СН_1.4_на 4 месяца | [7 empty] | 2684148.07 | 319830.86 | 131954.54 | 71297.86 | 2232362.67 | 0 | 4171.3767 | 0 | 0 | 1562653.97 | 223236.32 | 0 | 0 | 0 | 0 | 0 | 0 | 0 | 0 | 0 | 0 | 0 | 0 | 0 | 0 | 0 | 0 | 0 | 0 | 4547040.03 | 0 | 0 | 4547040.03 | 319830.86 | 319830.86 | 0 | 319830.86 | 0 | 0 | 0 | 0 | 0 | 0 | 0 | 0 | 0 | 0 | 0 | 0 | 0 | 0 | 0 | 0 | 0 | 0 | 0 | 0 | 0 | 0 | 0 | 0 | 0 | 0 | 0 | 0 | 0 | 0 | 0 | 0 | 0 | 0 | 0 | 0 | 0 | 0 | 0 | 0 | 0 | 0 | 0 | 0 | 0 | 0 | 0 | 0 | 0 | 0 | 0 | 0 | 0 | 0 | 0 | 0 | 0 | 0 | 0 | 0 | 0 | 0 | 0 | 0 | 0 | 0 | 0 | 0 | 0 | 0 | 0 | 0 | 0 | 0 | 0 | 0 | 0 | 0 | 0 | 0 | 0 | 0 | 0 | 0 | 0 | 0 | 0 | 0 | 0 | 0 | 0 | 0 | 0 | 0 | 0 | 0 | 0 | 0 | 0 | 0 | 0 | 0 | 0 | 0 | 0 | 0 | 0 | 0 | 0 | 0 | 0 | 0 | 0 | 0 | 0 | 0 | 0 | 0 | 0 | 0 | 0 | 0 | 0 | 0 | 0 | 0 | 0 | 0 | 0 | 0 | 0 | 0 | 0 | 0 | 0 | 0 | 0 | 0 | 0 | 0 | 0 | 0 | 0 | 0 | 0 | 0 | 0 | 0 | 0 | 0 | 0 | 0 | 0 | 0 | 0
3 | 1 |  | 1608 |  |  | 1.4 Киносклад с АБК |  | 0 |  | -1 | 1.4 Киносклад с АБК | [6 empty] | 0 |  |  | 0 | [53 empty] | 0 | [7 empty] | 0 | 0
52 | 1 | 3 | 20 | 0 |  | 1.4 Киносклад с АБК | [7 empty] | 2684148.07 | 319830.86 | 131954.54 | 71297.86 | 2232362.67 | 0 | 4171.3767 | 0 | 0 | 1562653.97 | 223236.32 | 0 | 0 | 0 | 0 | 0 | 0 | 0 | 0 | 0 | 0 | 0 | 0 | 0 | 0 | 0 | 0 | 0 | 0 | 4547040.03 | 0 | 0 | 4547040.03 | 319830.86 | 319830.86 | 0 | 319830.86 | 0 | 0 | 0 | 0 | 0 | 0 | 0 | 0 | 0 | 0 | 0 | 0 | 0 | 0 | 0 | 0 | 0 | 0 | 0 | 0 | 0 | 0 | 0 | 0 | 0 | 0 | 0 | 0 | 0 | 0 | 0 | 0 | 0 | 0 | 0 | 0 | 0 | 0 | 0 | 0 | 0 | 0 | 0 | 0 | 0 | 0 | 0 | 0 | 0 | 0 | 0 | 0 | 0 | 0 | 0 | 0 | 0 | 0 | 0 | 0 | 0 | 0 | 0 | 0 | 0 | 0 | 0 | 0 | 0 | 0 | 0 | 0 | 0 | 0 | 0 | 0 | 0 | 0 | 0 | 0 | 0 | 0 | 0 | 0 | 0 | 0 | 0 | 0 | 0 | 0 | 0 | 0 | 0 | 0 | 0 | 0 | 0 | 0 | 0 | 0 | 0 | 0 | 0 | 0 | 0 | 0 | 0 | 0 | 0 | 0 | 0 | 0 | 0 | 0 | 0 | 0 | 0 | 0 | 0 | 0 | 0 | 0 | 0 | 0 | 0 | 0 | 0 | 0 | 0 | 0 | 0 | 0 | 0 | 0 | 0 | 0 | 0 | 0 | 0 | 0 | 0 | 0 | 0 | 0 | 0 | 0 | 0 | 0 | 0 | 0 | 0 | 0 | 0 | 0 | 0
4 | 1 |  | 299 |  | Новый раздел | 1. Внутреннее водоснабжение и водоотведение. |  | 0 |  | -1 | [7 empty] | 0 |  |  | 0 | [53 empty] | 0 | [11 empty] | 0
52 | 1 | 4 | 24 | 0 | Новый раздел | 1. Внутреннее водоснабжение и водоотведение. | [7 empty] | 122916.99 | 769.58 | 13191.53 | 7143.78 | 108955.88 | 0 | 223.461 | 0 | 0 | 76269.11 | 10895.6 | 0 | 0 | 0 | 0 | 0 | 0 | 0 | 0 | 0 | 0 | 0 | 0 | 0 | 0 | 0 | 0 | 0 | 0 | 217796.98 | 0 | 0 | 217796.98 | 769.58 | 769.58 | 0 | 769.58 | 0 | 0 | 0 | 0 | 0 | 0 | 0 | 0 | 0 | 0 | 0 | 0 | 0 | 0 | 0 | 0 | 0 | 0 | 0 | 0 | 0 | 0 | 0 | 0 | 0 | 0 | 0 | 0 | 0 | 0 | 0 | 0 | 0 | 0 | 0 | 0 | 0 | 0 | 0 | 0 | 0 | 0 | 0 | 0 | 0 | 0 | 0 | 0 | 0 | 0 | 0 | 0 | 0 | 0 | 0 | 0 | 0 | 0 | 0 | 0 | 0 | 0 | 0 | 0 | 0 | 0 | 0 | 0 | 0 | 0 | 0 | 0 | 0 | 0 | 0 | 0 | 0 | 0 | 0 | 0 | 0 | 0 | 0 | 0 | 0 | 0 | 0 | 0 | 0 | 0 | 0 | 0 | 0 | 0 | 0 | 0 | 0 | 0 | 0 | 0 | 0 | 0 | 0 | 0 | 0 | 0 | 0 | 0 | 0 | 0 | 0 | 0 | 0 | 0 | 0 | 0 | 0 | 0 | 0 | 0 | 0 | 0 | 0 | 0 | 0 | 0 | 0 | 0 | 0 | 0 | 0 | 0 | 0 | 0 | 0 | 0 | 0 | 0 | 0 | 0 | 0 | 0 | 0 | 0 | 0 | 0 | 0 | 0 | 0 | 0 | 0 | 0 | 0 | 0 | 0
5 | 1 |  | 57 |  | Новый подраздел | 1.1 Хозяйственно-питьевой водопровод В1 |  | 0 |  | -1 | [7 empty] | 0 |  |  | 0 | [53 empty] | 0 | [11 empty] | 0
52 | 1 | 5 | 28 | 0 | Новый подраздел | 1.1 Хозяйственно-питьевой водопровод В1 | [7 empty] | 81563.4 | 706.38 | 5402.26 | 2918.69 | 75454.76 | 0 | 158.3524 | 0 | 0 | 52818.33 | 7545.48 | 0 | 0 | 81563.4 | 706.38 | 5402.26 | 2918.69 | 75454.76 | 0 | 158.3524 | 0 | 0 | 52818.33 | 7545.48 | 0 | 0 | 0 | 0 | 0 | 145079.39 | 0 | 0 | 145079.39 | 706.38 | 706.38 | 0 | 706.38 | 0 | 0 | 0 | 0 | 0 | 0 | 0 | 0 | 0 | 0 | 0 | 0 | 0 | 0 | 0 | 0 | 0 | 0 | 0 | 0 | 0 | 0 | 0 | 0 | 0 | 0 | 0 | 145079.39 | 0 | 0 | 145079.39 | 706.38 | 706.38 | 0 | 706.38 | 0 | 0 | 0 | 0 | 0 | 0 | 0 | 0 | 0 | 0 | 0 | 0 | 0 | 0 | 0 | 0 | 0 | 0 | 0 | 0 | 0 | 0 | 0 | 0 | 0 | 0 | 0 | 0 | 0 | 0 | 0 | 0 | 0 | 0 | 0 | 0 | 0 | 0 | 0 | 0 | 0 | 0 | 0 | 0 | 0 | 0 | 0 | 0 | 0 | 0 | 0 | 0 | 0 | 0 | 0 | 0 | 0 | 0 | 0 | 0 | 0 | 0 | 0 | 0 | 0 | 0 | 0 | 0 | 0 | 0 | 0 | 0 | 0 | 0 | 0 | 0 | 0 | 0 | 0 | 0 | 0 | 0 | 0 | 0 | 0 | 0 | 0 | 0 | 0 | 0 | 0 | 0 | 0 | 0 | 0 | 0 | 0 | 0 | 0 | 0 | 0 | 0 | 0 | 0 | 0 | 0 | 0 | 0 | 0 | 0 | 0 | 0 | 0 | 0 | 0 | 0 | 0 | 0 | 0 | 0
19 | 1 |  |  |  |  | Водомерный узел | [19 empty] | 1 | [183 empty] | 0
17 | 1 |  | 5 | 1 | 1.24-2103-9-2/1 | Техническое обслуживание задвижек типа МЗВ Ду=100-200 мм /Задвижка клиновая, Ду=80 мм | шт. | 1 | 0 | 1 |  |  |  | 1052.72 | 18.95 | 551.47 | 299.12 | 482.3 | 0 | 0.92 | 0 | 0 | 337.61 | 48.23 |  | 1407459723 | 1052.72 | 18.95 | 551.47 | 299.12 | 482.3 | 0 | 0.92 | 0 | 0 | 1052.72 | 18.95 | 551.47 | 299.12 | 482.3 | 0 | 0.92 | 0 | 0 | 70 | 10 | 1 | 1 |  |  | 1 | 1 | 1 | 1 |  |  |  |  | 0 | 4 | СН-2012.1 Выпуск № 3 (в текущих ценах по состоянию на 01.04.2025 г.). Сб.24-2103-9-2/1 |  |  | 0 | 0 |  | 0 | 1 | 0 | 1 | 1 | 1 | 1 | 1 | 1 |  | 70 | 10 |  |  |  | 0 | 0 | 0 | [5 empty] | 0 |  | 0 | 1052.72 | 18.95 | 551.47 | 299.12 | 482.3 | 0 | 0.92 | 0 | 0 | 337.61 | 48.23 | [13 empty] | 0 | 0 | 1 | 1 |  |  |  | 16987630 | шт. | шт. | 1 | [6 empty] | 1364533919 | 1 | СН-2012 | 0 |  | 4 | 0 | Подрядные работы, гл. 1-5,7 | работа |  |  |  | 0 | 1052.72 | 18.95 | 551.47 | 299.12 | 482.3 | 0.92 | 0 | 0 | [17 empty] | 0 | 0 | 0 |  |  |  |  | 70 | 10 |  |  |  |  | 0 |  | -926039010 | 2 | 1 | -2 | 0 | 323.05 | 0 | 1761.61 | 0 | 0 | 1761.61 |  | 0 | 3 | 0 |  | 0 | 1 | 0 | 0 | 0 | 0 |  | 0
17 | 1 |  | 7 | 2 | 1.23-2103-39-2/1 | Техническое обслуживание счетчиков холодной и горячей воды условным диаметром 25-40 мм. | шт. | 1 | 0 | 1 |  |  |  | 1004.64 | 0.17 | 0 | 0 | 1004.47 | 0 | 2.08 | 0 | 0 | 703.13 | 100.45 |  | 1407459723 | 1004.64 | 0.17 | 0 | 0 | 1004.47 | 0 | 2.08 | 0 | 0 | 1004.64 | 0.17 | 0 | 0 | 1004.47 | 0 | 2.08 | 0 | 0 | 70 | 10 | 1 | 1 |  |  | 1 | 1 | 1 | 1 |  |  |  |  | 0 | 4 | СН-2012.1 Выпуск № 3 (в текущих ценах по состоянию на 01.04.2025 г.). Сб.23-2103-39-2/1 |  |  | 0 | 0 |  | 0 | 1 | 0 | 1 | 1 | 1 | 1 | 1 | 1 |  | 70 | 10 |  |  |  | 0 | 0 | 0 | [5 empty] | 0 |  | 0 | 1004.64 | 0.17 | 0 | 0 | 1004.47 | 0 | 2.08 | 0 | 0 | 703.129 | 100.447 | [13 empty] | 0 | 0 | 1 | 1 |  |  |  | 16987630 | шт. | шт. | 1 | [6 empty] | 1364533919 | 1 | СН-2012 | 0 |  | 4 | 0 | Подрядные работы, гл. 1-5,7 | работа |  |  |  | 0 | 1004.64 | 0.17 | 0 | 0 | 1004.47 | 2.08 | 0 | 0 | [17 empty] | 0 | 0 | 0 |  |  |  |  | 70 | 10 |  |  |  |  | 0 |  | 1810436198 | 2 | 1 | -2 | 0 | 0 | 0 | 1808.22 | 0 | 0 | 1808.22 |  | 0 | 3 | 0 |  | 0 | 1 | 0 | 0 | 0 | 0 |  | 0
17 | 1 |  | 11 |  | 1.24-2103-10-2/1 | Техническое обслуживание и опломбировка фильтра магнитно-механического типа ФММ (ФМФ) диаметром 50-200 мм | шт. | 1 | 0 | 1 |  |  |  | 7001.54 | 6.06 | 3301.66 | 1790.86 | 3693.82 | 0 | 6.48 | 0 | 0 | 2585.67 | 369.38 |  | -1 | 7001.54 | 6.06 | 3301.66 | 1790.86 | 3693.82 | 0 | 6.48 | 0 | 0 | 3500.77 | 3.03 | 1650.83 | 895.43 | 1846.91 | 0 | 3.24 | 0 | 0 | 70 | 10 | 1 | 1 |  |  | 1 | 1 | 1 | 1 |  |  |  |  | 0 | 4 | СН-2012.1 Выпуск № 3 (в текущих ценах по состоянию на 01.04.2025 г.). Сб.24-2103-10-2/1 |  |  | 0 | 0 |  | 0 | 1 | 0 | 1 | 1 | 1 | 1 | 1 | 1 |  | 70 | 10 |  |  |  | 0 | 0 | 0 | [5 empty] | 0 |  | 0 | 7001.54 | 6.06 | 3301.66 | 1790.86 | 3693.82 | 0 | 6.48 | 0 | 0 | 2585.674 | 369.382 |  |  |  | )*2 | )*2 | )*2 | )*2 |  | )*2 | )*2 |  |  |  | 0 | 0 | 1 | 1 |  |  |  | 16987630 | шт. | шт. | 1 | [6 empty] | 1364533919 | 1 | СН-2012 | 0 |  | 4 | 0 | Подрядные работы, гл. 1-5,7 | работа |  |  |  | 1311744 | 3500.77 | 3.03 | 1650.83 | 895.43 | 1846.91 | 3.24 | 0 | 0 | [17 empty] | 0 | 0 | 0 |  |  |  |  | 70 | 10 |  |  |  |  | 0 |  | -438379667 | 2 | 1 | -2 | 0 | 1934.13 | 0 | 11890.72 | 0 | 0 | 11890.72 |  | 0 | 3 | 0 |  | 0 | 1 | 0 | 0 | 0 | 0 |  | 0
17 | 1 |  | 13 |  | 1.17-2103-16-1/1 | Техническое обслуживание крана трехходового шарового под манометр | 10 шт. | 0.2 | 0 | 0.2 |  |  |  | 95.53 | 0.05 | 0 | 0 | 95.48 | 0 | 0.18 | 0 | 0 | 66.84 | 9.55 |  | -1 | 477.67 | 0.26 | 0 | 0 | 477.41 | 0 | 0.9 | 0 | 0 | 477.67 | 0.26 | 0 | 0 | 477.41 | 0 | 0.9 | 0 | 0 | 70 | 10 | 1 | 1 |  |  | 1 | 1 | 1 | 1 |  |  |  |  | 0 | 4 | СН-2012.1 Выпуск № 3 (в текущих ценах по состоянию на 01.04.2025 г.). Сб.17-2103-16-1/1 |  |  | 0 | 0 |  | 0 | 1 | 0 | 1 | 1 | 1 | 1 | 1 | 1 |  | 70 | 10 |  |  |  | 0 | 0 | 0 | [5 empty] | 0 |  | 0 | 95.53 | 0.26 | 0 | 0 | 477.41 | 0 | 0.9 | 0 | 0 | 66.836 | 9.548 | [13 empty] | 0 | 0 | 1 | 1 |  |  |  | 16987630 | 10 шт. | 10 шт. | 10 | [6 empty] | 1364533919 | 1 | СН-2012 | 0 |  | 4 | 0 | Подрядные работы, гл. 1-5,7 | работа |  |  |  | 1024 | 477.67 | 0.26 | 0 | 0 | 477.41 | 0.9 | 0 | 0 | [17 empty] | 0 | 0 | 0 |  |  |  |  | 70 | 10 |  |  |  |  | 0 |  | 1505479443 | 2 | 1 | -2 | 0 | 0 | 0 | 171.92 | 0 | 0 | 171.92 |  | 0 | 3 | 0 |  | 0 | 1 | 0 | 0 | 0 | 0 |  | 0
17 | 1 |  | 14 |  | 1.23-2103-7-2/1 | Техническое обслуживание приборов для измерения и регулирования давления и разряжения, манометры, тип: ОБМГВ-160, ОБМГН-100, ОБМГН-160 гидравлические и аналоги | шт. | 2 | 0 | 2 |  |  |  | 1029.08 | 0 | 0 | 0 | 1029.08 | 0 | 1.94 | 0 | 0 | 720.36 | 102.91 |  | -1 | 514.54 | 0 | 0 | 0 | 514.54 | 0 | 0.97 | 0 | 0 | 514.54 | 0 | 0 | 0 | 514.54 | 0 | 0.97 | 0 | 0 | 70 | 10 | 1 | 1 |  |  | 1 | 1 | 1 | 1 |  |  |  |  | 0 | 4 | СН-2012.1 Выпуск № 3 (в текущих ценах по состоянию на 01.04.2025 г.). Сб.23-2103-7-2/1 |  |  | 0 | 0 |  | 0 | 1 | 0 | 1 | 1 | 1 | 1 | 1 | 1 |  | 70 | 10 |  |  |  | 0 | 0 | 0 | [5 empty] | 0 |  | 0 | 1029.08 | 0 | 0 | 0 | 514.54 | 0 | 0.97 | 0 | 0 | 720.356 | 102.908 | [13 empty] | 0 | 0 | 1 | 1 |  |  |  | 16987630 | шт. | шт. | 1 | [6 empty] | 1364533919 | 1 | СН-2012 | 0 |  | 4 | 0 | Подрядные работы, гл. 1-5,7 | работа |  |  |  | 1024 | 514.54 | 0 | 0 | 0 | 514.54 | 0.97 | 0 | 0 | [17 empty] | 0 | 0 | 0 |  |  |  |  | 70 | 10 |  |  |  |  | 0 |  | 1947342349 | 2 | 1 | -2 | 0 | 0 | 0 | 1852.35 | 0 | 0 | 1852.35 |  | 0 | 3 | 0 |  | 0 | 1 | 0 | 0 | 0 | 0 |  | 0
17 | 1 |  | 15 | 3 | 1.15-2203-7-2/1 | Техническое обслуживание крана шарового латунного никелированного диаметром до 50 мм | 10 шт. | 0.8 | 0 | 0.8 |  |  |  | 258.86 | 0 | 0 | 0 | 258.86 | 0 | 0.488 | 0 | 0 | 181.2 | 25.89 |  | 1407459723 | 323.57 | 0 | 0 | 0 | 323.57 | 0 | 0.61 | 0 | 0 | 323.57 | 0 | 0 | 0 | 323.57 | 0 | 0.61 | 0 | 0 | 70 | 10 | 1 | 1 |  |  | 1 | 1 | 1 | 1 |  |  |  |  | 0 | 4 | СН-2012.1 Выпуск № 3 (в текущих ценах по состоянию на 01.04.2025 г.). Сб.15-2203-7-2/1 |  |  | 0 | 0 |  | 0 | 1 | 0 | 1 | 1 | 1 | 1 | 1 | 1 |  | 70 | 10 |  |  |  | 0 | 0 | 0 | [5 empty] | 0 |  | 0 | 258.86 | 0 | 0 | 0 | 323.57 | 0 | 0.61 | 0 | 0 | 181.202 | 25.886 | [13 empty] | 0 | 0 | 1 | 1 |  |  |  | 16987630 | 10 шт. | 10 шт. | 10 | [6 empty] | 1364533919 | 1 | СН-2012 | 0 |  | 4 | 0 | Подрядные работы, гл. 1-5,7 | работа |  |  |  | 0 | 323.57 | 0 | 0 | 0 | 323.57 | 0.61 | 0 | 0 | [17 empty] | 0 | 0 | 0 |  |  |  |  | 70 | 10 |  |  |  |  | 0 |  | 1201229391 | 2 | 1 | -2 | 0 | 0 | 0 | 465.95 | 0 | 0 | 465.95 |  | 0 | 3 | 0 |  | 0 | 1 | 0 | 0 | 0 | 0 |  | 0
19 | 1 |  |  |  |  | Трубопроводы | [19 empty] | 1 | [183 empty] | 0
17 | 1 |  | 16 | 4 | 1.15-2101-1-1/1 | Осмотр магистральных неизолированных внутренних трубопроводов диаметром до 100 мм | 100 м | 0.184 | 0 | 0.184 |  |  |  | 319.89 | 0 | 0 | 0 | 319.89 | 0 | 0.6624 | 0 | 0 | 223.92 | 31.99 |  | 1407459723 | 1738.52 | 0 | 0 | 0 | 1738.52 | 0 | 3.6 | 0 | 0 | 434.63 | 0 | 0 | 0 | 434.63 | 0 | 0.9 | 0 | 0 | 70 | 10 | 1 | 1 |  |  | 1 | 1 | 1 | 1 |  |  |  |  | 0 | 4 | СН-2012.1 Выпуск № 3 (в текущих ценах по состоянию на 01.04.2025 г.). Сб.15-2101-1-1/1 |  |  | 0 | 0 |  | 0 | 1 | 0 | 1 | 1 | 1 | 1 | 1 | 1 |  | 70 | 10 |  |  |  | 0 | 0 | 0 | [5 empty] | 0 |  | 0 | 319.89 | 0 | 0 | 0 | 1738.52 | 0 | 3.6 | 0 | 0 | 223.923 | 31.989 |  |  |  | )*4 | )*4 | )*4 | )*4 |  | )*4 | )*4 |  |  |  | 0 | 0 | 1 | 1 |  |  |  | 1003 | 100 м | 100 м | 100 | [6 empty] | 1364533919 | 1 | СН-2012 | 0 |  | 4 | 0 | Подрядные работы, гл. 1-5,7 | работа |  |  |  | 0 | 434.63 | 0 | 0 | 0 | 434.63 | 0.9 | 0 | 0 | [17 empty] | 0 | 0 | 0 |  |  |  |  | 70 | 10 |  |  |  |  | 0 |  | 527005660 | 2 | 1 | -2 | 0 | 0 | 0 | 575.8 | 0 | 0 | 575.8 |  | 0 | 3 | 0 |  | 0 | 1 | 0 | 0 | 0 | 0 |  | 0
17 | 1 |  | 17 | 5 | 1.15-2101-2-1/1 | Осмотр магистральных неизолированных внутренних трубопроводов диаметром до 100 мм с лестниц | 100 м | 0.552 | 0 | 0.552 |  |  |  | 2814.98 | 0 | 0 | 0 | 2814.98 | 0 | 5.8291 | 0 | 0 | 1970.49 | 281.5 |  | 1407459723 | 5099.6 | 0 | 0 | 0 | 5099.6 | 0 | 10.56 | 0 | 0 | 1274.9 | 0 | 0 | 0 | 1274.9 | 0 | 2.64 | 0 | 0 | 70 | 10 | 1 | 1 |  |  | 1 | 1 | 1 | 1 |  |  |  |  | 0 | 4 | СН-2012.1 Выпуск № 3 (в текущих ценах по состоянию на 01.04.2025 г.). Сб.15-2101-2-1/1 |  |  | 0 | 0 |  | 0 | 1 | 0 | 1 | 1 | 1 | 1 | 1 | 1 |  | 70 | 10 |  |  |  | 0 | 0 | 0 | [5 empty] | 0 |  | 0 | 2814.98 | 0 | 0 | 0 | 5099.6 | 0 | 10.56 | 0 | 0 | 1970.486 | 281.498 |  |  |  | )*4 | )*4 | )*4 | )*4 |  | )*4 | )*4 |  |  |  | 0 | 0 | 1 | 1 |  |  |  | 1003 | 100 м | 100 м | 100 | [6 empty] | 1364533919 | 1 | СН-2012 | 0 |  | 4 | 0 | Подрядные работы, гл. 1-5,7 | работа |  |  |  | 0 | 1274.9 | 0 | 0 | 0 | 1274.9 | 2.64 | 0 | 0 | [17 empty] | 0 | 0 | 0 |  |  |  |  | 70 | 10 |  |  |  |  | 0 |  | -1003523402 | 2 | 1 | -2 | 0 | 0 | 0 | 5066.97 | 0 | 0 | 5066.97 |  | 0 | 3 | 0 |  | 0 | 1 | 0 | 0 | 0 | 0 |  | 0
17 | 1 |  | 19 | 6 | 1.15-2203-8-1/1 | Техническое обслуживание затворов дисковых поворотных межфланцевых с ручным управлением диаметром 50 мм | шт. | 3 | 0 | 3 |  |  |  | 261.57 | 0.78 | 0 | 0 | 260.79 | 0 | 0.54 | 0 | 0 | 182.55 | 26.08 |  | 1407459723 | 87.19 | 0.26 | 0 | 0 | 86.93 | 0 | 0.18 | 0 | 0 | 87.19 | 0.26 | 0 | 0 | 86.93 | 0 | 0.18 | 0 | 0 | 70 | 10 | 1 | 1 |  |  | 1 | 1 | 1 | 1 |  |  |  |  | 0 | 4 | СН-2012.1 Выпуск № 3 (в текущих ценах по состоянию на 01.04.2025 г.). Сб.15-2203-8-1/1 |  |  | 0 | 0 |  | 0 | 1 | 0 | 1 | 1 | 1 | 1 | 1 | 1 |  | 70 | 10 |  |  |  | 0 | 0 | 0 | [5 empty] | 0 |  | 0 | 261.57 | 0.26 | 0 | 0 | 86.93 | 0 | 0.18 | 0 | 0 | 182.553 | 26.079 | [13 empty] | 0 | 0 | 1 | 1 |  |  |  | 16987630 | шт. | шт. | 1 | [6 empty] | 1364533919 | 1 | СН-2012 | 0 |  | 4 | 0 | Подрядные работы, гл. 1-5,7 | работа |  |  |  | 0 | 87.19 | 0.26 | 0 | 0 | 86.93 | 0.18 | 0 | 0 | [17 empty] | 0 | 0 | 0 |  |  |  |  | 70 | 10 |  |  |  |  | 0 |  | -662327468 | 2 | 1 | -2 | 0 | 0 | 0 | 470.2 | 0 | 0 | 470.2 |  | 0 | 3 | 0 |  | 0 | 1 | 0 | 0 | 0 | 0 |  | 0
17 | 1 |  | 21 | 7 | 1.15-2203-8-2/1 | Техническое обслуживание затворов дисковых поворотных межфланцевых с ручным управлением диаметром 100-150 мм | шт. | 4 | 0 | 4 |  |  |  | 465.68 | 2.08 | 0 | 0 | 463.6 | 0 | 0.96 | 0 | 0 | 324.52 | 46.36 |  | 1407459723 | 116.42 | 0.52 | 0 | 0 | 115.9 | 0 | 0.24 | 0 | 0 | 116.42 | 0.52 | 0 | 0 | 115.9 | 0 | 0.24 | 0 | 0 | 70 | 10 | 1 | 1 |  |  | 1 | 1 | 1 | 1 |  |  |  |  | 0 | 4 | СН-2012.1 Выпуск № 3 (в текущих ценах по состоянию на 01.04.2025 г.). Сб.15-2203-8-2/1 |  |  | 0 | 0 |  | 0 | 1 | 0 | 1 | 1 | 1 | 1 | 1 | 1 |  | 70 | 10 |  |  |  | 0 | 0 | 0 | [5 empty] | 0 |  | 0 | 465.68 | 0.52 | 0 | 0 | 115.9 | 0 | 0.24 | 0 | 0 | 324.52 | 46.36 | [13 empty] | 0 | 0 | 1 | 1 |  |  |  | 16987630 | шт. | шт. | 1 | [6 empty] | 1364533919 | 1 | СН-2012 | 0 |  | 4 | 0 | Подрядные работы, гл. 1-5,7 | работа |  |  |  | 0 | 116.42 | 0.52 | 0 | 0 | 115.9 | 0.24 | 0 | 0 | [17 empty] | 0 | 0 | 0 |  |  |  |  | 70 | 10 |  |  |  |  | 0 |  | 248673652 | 2 | 1 | -2 | 0 | 0 | 0 | 836.56 | 0 | 0 | 836.56 |  | 0 | 3 | 0 |  | 0 | 1 | 0 | 0 | 0 | 0 |  | 0
17 | 1 |  | 22 | 8 | 1.15-2203-7-1/1 | Техническое обслуживание крана шарового латунного никелированного диаметром до 25 мм | 10 шт. | 4.7 | 0 | 4.7 |  |  |  | 1121.89 | 0 | 0 | 0 | 1121.89 | 0 | 2.115 | 0 | 0 | 785.32 | 112.19 |  | 1407459723 | 238.7 | 0 | 0 | 0 | 238.7 | 0 | 0.45 | 0 | 0 | 238.7 | 0 | 0 | 0 | 238.7 | 0 | 0.45 | 0 | 0 | 70 | 10 | 1 | 1 |  |  | 1 | 1 | 1 | 1 |  |  |  |  | 0 | 4 | СН-2012.1 Выпуск № 3 (в текущих ценах по состоянию на 01.04.2025 г.). Сб.15-2203-7-1/1 |  |  | 0 | 0 |  | 0 | 1 | 0 | 1 | 1 | 1 | 1 | 1 | 1 |  | 70 | 10 |  |  |  | 0 | 0 | 0 | [5 empty] | 0 |  | 0 | 1121.89 | 0 | 0 | 0 | 238.7 | 0 | 0.45 | 0 | 0 | 785.323 | 112.189 | [13 empty] | 0 | 0 | 1 | 1 |  |  |  | 16987630 | 10 шт. | 10 шт. | 10 | [6 empty] | 1364533919 | 1 | СН-2012 | 0 |  | 4 | 0 | Подрядные работы, гл. 1-5,7 | работа |  |  |  | 0 | 238.7 | 0 | 0 | 0 | 238.7 | 0.45 | 0 | 0 | [17 empty] | 0 | 0 | 0 |  |  |  |  | 70 | 10 |  |  |  |  | 0 |  | 1272945704 | 2 | 1 | -2 | 0 | 0 | 0 | 2019.4 | 0 | 0 | 2019.4 |  | 0 | 3 | 0 |  | 0 | 1 | 0 | 0 | 0 | 0 |  | 0
17 | 1 |  | 23 | 9 | 1.15-2203-7-2/1 | Техническое обслуживание крана шарового латунного никелированного диаметром до 50 мм | 10 шт. | 0.2 | 0 | 0.2 |  |  |  | 64.71 | 0 | 0 | 0 | 64.71 | 0 | 0.122 | 0 | 0 | 45.3 | 6.47 |  | 1407459723 | 323.57 | 0 | 0 | 0 | 323.57 | 0 | 0.61 | 0 | 0 | 323.57 | 0 | 0 | 0 | 323.57 | 0 | 0.61 | 0 | 0 | 70 | 10 | 1 | 1 |  |  | 1 | 1 | 1 | 1 |  |  |  |  | 0 | 4 | СН-2012.1 Выпуск № 3 (в текущих ценах по состоянию на 01.04.2025 г.). Сб.15-2203-7-2/1 |  |  | 0 | 0 |  | 0 | 1 | 0 | 1 | 1 | 1 | 1 | 1 | 1 |  | 70 | 10 |  |  |  | 0 | 0 | 0 | [5 empty] | 0 |  | 0 | 64.71 | 0 | 0 | 0 | 323.57 | 0 | 0.61 | 0 | 0 | 45.297 | 6.471 | [13 empty] | 0 | 0 | 1 | 1 |  |  |  | 16987630 | 10 шт. | 10 шт. | 10 | [6 empty] | 1364533919 | 1 | СН-2012 | 0 |  | 4 | 0 | Подрядные работы, гл. 1-5,7 | работа |  |  |  | 0 | 323.57 | 0 | 0 | 0 | 323.57 | 0.61 | 0 | 0 | [17 empty] | 0 | 0 | 0 |  |  |  |  | 70 | 10 |  |  |  |  | 0 |  | 1201229391 | 2 | 1 | -2 | 0 | 0 | 0 | 116.48 | 0 | 0 | 116.48 |  | 0 | 3 | 0 |  | 0 | 1 | 0 | 0 | 0 | 0 |  | 0
17 | 1 |  | 25 | 10 | 1.15-2203-9-1/1 | Техническое обслуживание клапанов обратных фланцевых диаметром 50 мм | шт. | 1 | 0 | 1 |  |  |  | 67.87 | 0.26 | 0 | 0 | 67.61 | 0 | 0.14 | 0 | 0 | 47.33 | 6.76 |  | 1407459723 | 67.87 | 0.26 | 0 | 0 | 67.61 | 0 | 0.14 | 0 | 0 | 67.87 | 0.26 | 0 | 0 | 67.61 | 0 | 0.14 | 0 | 0 | 70 | 10 | 1 | 1 |  |  | 1 | 1 | 1 | 1 |  |  |  |  | 0 | 4 | СН-2012.1 Выпуск № 3 (в текущих ценах по состоянию на 01.04.2025 г.). Сб.15-2203-9-1/1 |  |  | 0 | 0 |  | 0 | 1 | 0 | 1 | 1 | 1 | 1 | 1 | 1 |  | 70 | 10 |  |  |  | 0 | 0 | 0 | [5 empty] | 0 |  | 0 | 67.87 | 0.26 | 0 | 0 | 67.61 | 0 | 0.14 | 0 | 0 | 47.327 | 6.761 | [13 empty] | 0 | 0 | 1 | 1 |  |  |  | 16987630 | шт. | шт. | 1 | [6 empty] | 1364533919 | 1 | СН-2012 | 0 |  | 4 | 0 | Подрядные работы, гл. 1-5,7 | работа |  |  |  | 0 | 67.87 | 0.26 | 0 | 0 | 67.61 | 0.14 | 0 | 0 | [17 empty] | 0 | 0 | 0 |  |  |  |  | 70 | 10 |  |  |  |  | 0 |  | 1018344194 | 2 | 1 | -2 | 0 | 0 | 0 | 121.96 | 0 | 0 | 121.96 |  | 0 | 3 | 0 |  | 0 | 1 | 0 | 0 | 0 | 0 |  | 0
17 | 1 |  | 27 | 11 | 1.23-2103-41-1/1 | Техническое обслуживание регулирующего клапана | шт. | 49 | 0 | 49 |  |  |  | 13137.39 | 0 | 4382.07 | 2376.99 | 8755.32 | 0 | 18.13 | 0 | 0 | 6128.72 | 875.53 |  | 1407459723 | 268.11 | 0 | 89.43 | 48.51 | 178.68 | 0 | 0.37 | 0 | 0 | 268.11 | 0 | 89.43 | 48.51 | 178.68 | 0 | 0.37 | 0 | 0 | 70 | 10 | 1 | 1 |  |  | 1 | 1 | 1 | 1 |  |  |  |  | 0 | 4 | СН-2012.1 Выпуск № 3 (в текущих ценах по состоянию на 01.04.2025 г.). Сб.23-2103-41-1/1 |  |  | 0 | 0 |  | 0 | 1 | 0 | 1 | 1 | 1 | 1 | 1 | 1 |  | 70 | 10 |  |  |  | 0 | 0 | 0 | [5 empty] | 0 |  | 0 | 13137.39 | 0 | 89.43 | 48.51 | 178.68 | 0 | 0.37 | 0 | 0 | 6128.724 | 875.532 | [13 empty] | 0 | 0 | 1 | 1 |  |  |  | 16987630 | шт. | шт. | 1 | [6 empty] | 1364533919 | 1 | СН-2012 | 0 |  | 4 | 0 | Подрядные работы, гл. 1-5,7 | работа |  |  |  | 0 | 268.11 | 0 | 89.43 | 48.51 | 178.68 | 0.37 | 0 | 0 | [17 empty] | 0 | 0 | 0 |  |  |  |  | 70 | 10 |  |  |  |  | 0 |  | -1600812982 | 2 | 1 | -2 | 0 | 2567.15 | 0 | 22708.79 | 0 | 0 | 22708.79 |  | 0 | 3 | 0 |  | 0 | 1 | 0 | 0 | 0 | 0 |  | 0
17 | 1 |  | 28 | 12 | 1.16-2201-1-1/1 | Осмотры санитарно-технических приборов и трубопроводов в туалетах общественных зданий - туалет (1 умывальник и 1 унитаз) | 10 шт. | 1.5 | 0 | 1.5 |  |  |  | 17043.44 | 0 | 0 | 0 | 17043.44 | 0 | 32.13 | 0 | 0 | 11930.41 | 1704.34 |  | 1407459723 | 11362.29 | 0 | 0 | 0 | 11362.29 | 0 | 21.42 | 0 | 0 | 668.37 | 0 | 0 | 0 | 668.37 | 0 | 1.26 | 0 | 0 | 70 | 10 | 1 | 1 |  |  | 1 | 1 | 1 | 1 |  |  |  |  | 0 | 4 | СН-2012.1 Выпуск № 3 (в текущих ценах по состоянию на 01.04.2025 г.). Сб.16-2201-1-1/1 |  |  | 0 | 0 |  | 0 | 1 | 0 | 1 | 1 | 1 | 1 | 1 | 1 |  | 70 | 10 |  |  |  | 0 | 0 | 0 | [5 empty] | 0 |  | 0 | 17043.44 | 0 | 0 | 0 | 11362.29 | 0 | 21.42 | 0 | 0 | 11930.408 | 1704.344 |  |  |  | )*17 | )*17 | )*17 | )*17 |  | )*17 | )*17 |  |  |  | 0 | 0 | 1 | 1 |  |  |  | 16987630 | 10 шт. | 10 шт. | 10 | [6 empty] | 1364533919 | 1 | СН-2012 | 0 |  | 4 | 0 | Подрядные работы, гл. 1-5,7 | работа |  |  |  | 0 | 668.37 | 0 | 0 | 0 | 668.37 | 1.26 | 0 | 0 | [17 empty] | 0 | 0 | 0 |  |  |  |  | 70 | 10 |  |  |  |  | 0 |  | 1221928224 | 2 | 1 | -2 | 0 | 0 | 0 | 30678.19 | 0 | 0 | 30678.19 |  | 0 | 3 | 0 |  | 0 | 1 | 0 | 0 | 0 | 0 |  | 0
17 | 1 |  | 29 | 13 | 1.16-2201-1-3/1 | Осмотры санитарно-технических приборов и трубопроводов в туалетах общественных зданий - добавлять на осмотр каждого умывальника сверх одного | 10 шт. | 2 | 0 | 2 |  |  |  | 4148 | 0 | 0 | 0 | 4148 | 0 | 7.82 | 0 | 0 | 2903.6 | 414.8 |  | 1407459723 | 2074 | 0 | 0 | 0 | 2074 | 0 | 3.91 | 0 | 0 | 122 | 0 | 0 | 0 | 122 | 0 | 0.23 | 0 | 0 | 70 | 10 | 1 | 1 |  |  | 1 | 1 | 1 | 1 |  |  |  |  | 0 | 4 | СН-2012.1 Выпуск № 3 (в текущих ценах по состоянию на 01.04.2025 г.). Сб.16-2201-1-3/1 |  |  | 0 | 0 |  | 0 | 1 | 0 | 1 | 1 | 1 | 1 | 1 | 1 |  | 70 | 10 |  |  |  | 0 | 0 | 0 | [5 empty] | 0 |  | 0 | 4148 | 0 | 0 | 0 | 2074 | 0 | 3.91 | 0 | 0 | 2903.6 | 414.8 |  |  |  | )*17 | )*17 | )*17 | )*17 |  | )*17 | )*17 |  |  |  | 0 | 0 | 1 | 1 |  |  |  | 16987630 | 10 шт. | 10 шт. | 10 | [6 empty] | 1364533919 | 1 | СН-2012 | 0 |  | 4 | 0 | Подрядные работы, гл. 1-5,7 | работа |  |  |  | 0 | 122 | 0 | 0 | 0 | 122 | 0.23 | 0 | 0 | [17 empty] | 0 | 0 | 0 |  |  |  |  | 70 | 10 |  |  |  |  | 0 |  | 1035641052 | 2 | 1 | -2 | 0 | 0 | 0 | 7466.4 | 0 | 0 | 7466.4 |  | 0 | 3 | 0 |  | 0 | 1 | 0 | 0 | 0 | 0 |  | 0
17 | 1 |  | 30 | 14 | 1.16-2201-1-3/1 | Осмотры санитарно-технических приборов и трубопроводов в туалетах общественных зданий - добавлять на осмотр каждого умывальника сверх одного /Душевой поддон чугунный, Ванна чугунная | 10 шт. | 1.7 | 0 | 1.7 |  |  |  | 3525.8 | 0 | 0 | 0 | 3525.8 | 0 | 6.647 | 0 | 0 | 2468.06 | 352.58 |  | 1407459723 | 2074 | 0 | 0 | 0 | 2074 | 0 | 3.91 | 0 | 0 | 122 | 0 | 0 | 0 | 122 | 0 | 0.23 | 0 | 0 | 70 | 10 | 1 | 1 |  |  | 1 | 1 | 1 | 1 |  |  |  |  | 0 | 4 | СН-2012.1 Выпуск № 3 (в текущих ценах по состоянию на 01.04.2025 г.). Сб.16-2201-1-3/1 |  |  | 0 | 0 |  | 0 | 1 | 0 | 1 | 1 | 1 | 1 | 1 | 1 |  | 70 | 10 |  |  |  | 0 | 0 | 0 | [5 empty] | 0 |  | 0 | 3525.8 | 0 | 0 | 0 | 2074 | 0 | 3.91 | 0 | 0 | 2468.06 | 352.58 |  |  |  | )*17 | )*17 | )*17 | )*17 |  | )*17 | )*17 |  |  |  | 0 | 0 | 1 | 1 |  |  |  | 16987630 | 10 шт. | 10 шт. | 10 | [6 empty] | 1364533919 | 1 | СН-2012 | 0 |  | 4 | 0 | Подрядные работы, гл. 1-5,7 | работа |  |  |  | 0 | 122 | 0 | 0 | 0 | 122 | 0.23 | 0 | 0 | [17 empty] | 0 | 0 | 0 |  |  |  |  | 70 | 10 |  |  |  |  | 0 |  | -1780759420 | 2 | 1 | -2 | 0 | 0 | 0 | 6346.44 | 0 | 0 | 6346.44 |  | 0 | 3 | 0 |  | 0 | 1 | 0 | 0 | 0 | 0 |  | 0
17 | 1 |  | 35 | 15 | 1.16-3201-2-1/1 | Укрепление расшатавшихся санитарно-технических приборов - умывальники | 100 шт. | 0.35 | 0 | 0.35 |  |  |  | 16250.78 | 320.43 | 15.1 | 0.02 | 15915.25 | 0 | 36.554 | 0 | 0 | 11140.68 | 1591.53 |  | 1407459723 | 46430.8 | 915.52 | 43.15 | 0.06 | 45472.13 | 0 | 104.44 | 0 | 0 | 46430.8 | 915.52 | 43.15 | 0.06 | 45472.13 | 0 | 104.44 | 0 | 0 | 70 | 10 | 1 | 1 |  |  | 1 | 1 | 1 | 1 |  |  |  |  | 0 | 4 | СН-2012.1 Выпуск № 3 (в текущих ценах по состоянию на 01.04.2025 г.). Сб.16-3201-2-1/1 |  |  | 0 | 0 |  | 0 | 1 | 0 | 1 | 1 | 1 | 1 | 1 | 1 |  | 70 | 10 |  |  |  | 0 | 0 | 0 | [5 empty] | 0 |  | 0 | 16250.78 | 915.52 | 43.15 | 0.06 | 45472.13 | 0 | 104.44 | 0 | 0 | 11140.675 | 1591.525 | [13 empty] | 0 | 0 | 1 | 1 |  |  |  | 16987630 | 100 шт. | 100 шт. | 100 | [6 empty] | 1364533919 | 1 | СН-2012 | 0 |  | 4 | 0 | Подрядные работы, гл. 1-5,7 | работа |  |  |  | 0 | 46430.8 | 915.52 | 43.15 | 0.06 | 45472.13 | 104.44 | 0 | 0 | [17 empty] | 0 | 0 | 0 |  |  |  |  | 70 | 10 |  |  |  |  | 0 |  | 697068346 | 2 | 1 | -2 | 0 | 0.02 | 0 | 28983.01 | 0 | 0 | 28983.01 |  | 0 | 3 | 0 |  | 0 | 1 | 0 | 0 | 0 | 0 |  | 0
17 | 1 |  | 40 | 16 | 1.16-3201-2-2/1 | Укрепление расшатавшихся санитарно-технических приборов - унитазы и биде | 100 шт. | 0.15 | 0 | 0.15 |  |  |  | 10066.12 | 137.33 | 6.47 | 0.01 | 9922.32 | 0 | 22.7895 | 0 | 0 | 6945.62 | 992.23 |  | 1407459723 | 67107.47 | 915.52 | 43.15 | 0.06 | 66148.8 | 0 | 151.93 | 0 | 0 | 67107.47 | 915.52 | 43.15 | 0.06 | 66148.8 | 0 | 151.93 | 0 | 0 | 70 | 10 | 1 | 1 |  |  | 1 | 1 | 1 | 1 |  |  |  |  | 0 | 4 | СН-2012.1 Выпуск № 3 (в текущих ценах по состоянию на 01.04.2025 г.). Сб.16-3201-2-2/1 |  |  | 0 | 0 |  | 0 | 1 | 0 | 1 | 1 | 1 | 1 | 1 | 1 |  | 70 | 10 |  |  |  | 0 | 0 | 0 | [5 empty] | 0 |  | 0 | 10066.12 | 915.52 | 43.15 | 0.06 | 66148.8 | 0 | 151.93 | 0 | 0 | 6945.624 | 992.232 | [13 empty] | 0 | 0 | 1 | 1 |  |  |  | 16987630 | 100 шт. | 100 шт. | 100 | [6 empty] | 1364533919 | 1 | СН-2012 | 0 |  | 4 | 0 | Подрядные работы, гл. 1-5,7 | работа |  |  |  | 0 | 67107.47 | 915.52 | 43.15 | 0.06 | 66148.8 | 151.93 | 0 | 0 | [17 empty] | 0 | 0 | 0 |  |  |  |  | 70 | 10 |  |  |  |  | 0 |  | -1899333739 | 2 | 1 | -2 | 0 | 0.01 | 0 | 18003.98 | 0 | 0 | 18003.98 |  | 0 | 3 | 0 |  | 0 | 1 | 0 | 0 | 0 | 0 |  | 0
17 | 1 |  | 41 | 17 | 1.16-3201-1-1/1 | Регулировка смывного бачка | 100 приборов | 0.15 | 0 | 0.15 |  |  |  | 2048.32 | 0 | 0 | 0 | 2048.32 | 0 | 4.005 | 0 | 0 | 1433.82 | 204.83 |  | 1407459723 | 13655.45 | 0 | 0 | 0 | 13655.45 | 0 | 26.7 | 0 | 0 | 13655.45 | 0 | 0 | 0 | 13655.45 | 0 | 26.7 | 0 | 0 | 70 | 10 | 1 | 1 |  |  | 1 | 1 | 1 | 1 |  |  |  |  | 0 | 4 | СН-2012.1 Выпуск № 3 (в текущих ценах по состоянию на 01.04.2025 г.). Сб.16-3201-1-1/1 |  |  | 0 | 0 |  | 0 | 1 | 0 | 1 | 1 | 1 | 1 | 1 | 1 |  | 70 | 10 |  |  |  | 0 | 0 | 0 | [5 empty] | 0 |  | 0 | 2048.32 | 0 | 0 | 0 | 13655.45 | 0 | 26.7 | 0 | 0 | 1433.824 | 204.832 | [13 empty] | 0 | 0 | 1 | 1 |  |  |  | 1013 | 100 приборов | 100 приборов | 1 | [6 empty] | 1364533919 | 1 | СН-2012 | 0 |  | 4 | 0 | Подрядные работы, гл. 1-5,7 | работа |  |  |  | 0 | 13655.45 | 0 | 0 | 0 | 13655.45 | 26.7 | 0 | 0 | [17 empty] | 0 | 0 | 0 |  |  |  |  | 70 | 10 |  |  |  |  | 0 |  | 182640909 | 2 | 1 | -2 | 0 | 0 | 0 | 3686.97 | 0 | 0 | 3686.97 |  | 0 | 3 | 0 |  | 0 | 1 | 0 | 0 | 0 | 0 |  | 0
17 | 1 |  | 43 | 18 | 1.23-2103-41-1/1 | Техническое обслуживание регулирующего клапана / Поливочный кран | шт. | 5 | 0 | 5 |  |  |  | 1340.55 | 0 | 447.15 | 242.55 | 893.4 | 0 | 1.85 | 0 | 0 | 625.38 | 89.34 |  | 1407459723 | 268.11 | 0 | 89.43 | 48.51 | 178.68 | 0 | 0.37 | 0 | 0 | 268.11 | 0 | 89.43 | 48.51 | 178.68 | 0 | 0.37 | 0 | 0 | 70 | 10 | 1 | 1 |  |  | 1 | 1 | 1 | 1 |  |  |  |  | 0 | 4 | СН-2012.1 Выпуск № 3 (в текущих ценах по состоянию на 01.04.2025 г.). Сб.23-2103-41-1/1 |  |  | 0 | 0 |  | 0 | 1 | 0 | 1 | 1 | 1 | 1 | 1 | 1 |  | 70 | 10 |  |  |  | 0 | 0 | 0 | [5 empty] | 0 |  | 0 | 1340.55 | 0 | 89.43 | 48.51 | 178.68 | 0 | 0.37 | 0 | 0 | 625.38 | 89.34 | [13 empty] | 0 | 0 | 1 | 1 |  |  |  | 16987630 | шт. | шт. | 1 | [6 empty] | 1364533919 | 1 | СН-2012 | 0 |  | 4 | 0 | Подрядные работы, гл. 1-5,7 | работа |  |  |  | 0 | 268.11 | 0 | 89.43 | 48.51 | 178.68 | 0.37 | 0 | 0 | [17 empty] | 0 | 0 | 0 |  |  |  |  | 70 | 10 |  |  |  |  | 0 |  | -1075972461 | 2 | 1 | -2 | 0 | 261.95 | 0 | 2317.22 | 0 | 0 | 2317.22 |  | 0 | 3 | 0 |  | 0 | 1 | 0 | 0 | 0 | 0 |  | 0
17 | 1 |  | 45 | 19 | 1.16-2203-1-1/1 | Прочистка сифонов | 100 шт. | 0.52 | 0 | 0.52 |  |  |  | 6570.19 | 226.38 | 0 | 0 | 6343.81 | 0 | 14.5704 | 0 | 0 | 4440.67 | 634.38 |  | 1407459723 | 12634.97 | 435.34 | 0 | 0 | 12199.63 | 0 | 28.02 | 0 | 0 | 12634.97 | 435.34 | 0 | 0 | 12199.63 | 0 | 28.02 | 0 | 0 | 70 | 10 | 1 | 1 |  |  | 1 | 1 | 1 | 1 |  |  |  |  | 0 | 4 | СН-2012.1 Выпуск № 3 (в текущих ценах по состоянию на 01.04.2025 г.). Сб.16-2203-1-1/1 |  |  | 0 | 0 |  | 0 | 1 | 0 | 1 | 1 | 1 | 1 | 1 | 1 |  | 70 | 10 |  |  |  | 0 | 0 | 0 | [5 empty] | 0 |  | 0 | 6570.19 | 435.34 | 0 | 0 | 12199.63 | 0 | 28.02 | 0 | 0 | 4440.667 | 634.381 | [13 empty] | 0 | 0 | 1 | 1 |  |  |  | 16987630 | 100 шт. | 100 шт. | 100 | [6 empty] | 1364533919 | 1 | СН-2012 | 0 |  | 4 | 0 | Подрядные работы, гл. 1-5,7 | работа |  |  |  | 0 | 12634.97 | 435.34 | 0 | 0 | 12199.63 | 28.02 | 0 | 0 | [17 empty] | 0 | 0 | 0 |  |  |  |  | 70 | 10 |  |  |  |  | 0 |  | -1682297013 | 2 | 1 | -2 | 0 | 0 | 0 | 11645.24 | 0 | 0 | 11645.24 |  | 0 | 3 | 0 |  | 0 | 1 | 0 | 0 | 0 | 0 |  | 0
51 | 1 | 5 | 28 |  | Новый подраздел | 1.1 Хозяйственно-питьевой водопровод В1 | 0 | [6 empty] | 81563.4 | 706.38 | 5402.26 | 2918.69 | 75454.76 | 0 | 158.3524 | 0 | 0 | 52818.33 | 7545.48 |  |  | 81563.4 | 706.38 | 5402.26 | 2918.69 | 75454.76 | 0 | 158.3524 | 0 | 0 | 52818.33 | 7545.48 |  |  | 0 | 0 | 0 | 145079.39 | 0 | 0 | 145079.39 | 706.38 | 706.38 | 0 | 706.38 | 0 | 0 | 0 | 0 | 0 | [19 empty] | 0 | 0 | 0 | 145079.39 | 0 | 0 | 145079.39 | 706.38 | 706.38 | 0 | 706.38 | 0 | 0 | 0 | 0 | 0 | [114 empty] | 0
50 | 0 | 0 | 1 | 201 | 81563.4 | ПЗ | Прямые затраты |  |  | 201 | 1 | 3 |  | 2 | [7 empty] | 81563.4 | 1 | 81563.4
50 | 0 | 0 | 1 | 202 | 706.38 | СтМатОб | Стоимость материальных ресурсов (всего) |  |  | 202 | 2 | 3 |  | 2 | [7 empty] | 706.38 | 1 | 706.38
50 | 0 | 0 | 1 | 222 | 0 | СтМатОбЗак | Стоимость материалов и оборудования заказчика |  |  | 222 | 3 | 3 |  | 2 | [7 empty] | 0 | 1 | 0
50 | 0 | 0 | 1 | 225 | 706.38 | СтМатОбПод | Стоимость материалов и оборудования подрядчика |  |  | 225 | 4 | 3 |  | 2 | [7 empty] | 706.38 | 1 | 706.38
50 | 0 | 0 | 1 | 226 | 706.38 | СтМат | Стоимость материалов (всего) |  |  | 226 | 5 | 3 |  | 2 | [7 empty] | 706.38 | 1 | 706.38
50 | 0 | 0 | 1 | 227 | 0 | СтМатЗак | Стоимость материалов заказчика |  |  | 227 | 6 | 3 |  | 2 | [7 empty] | 0 | 1 | 0
50 | 0 | 0 | 1 | 228 | 706.38 | СтМатПод | Стоимость материалов подрядчика |  |  | 228 | 7 | 3 |  | 2 | [7 empty] | 706.38 | 1 | 706.38
50 | 0 | 0 | 1 | 216 | 0 | Оборуд | Стоимость оборудования (всего) |  |  | 216 | 8 | 3 |  | 2 | [7 empty] | 0 | 1 | 0
50 | 0 | 0 | 1 | 223 | 0 | ОборудЗак | Стоимость оборудования заказчика |  |  | 223 | 9 | 3 |  | 2 | [7 empty] | 0 | 1 | 0
50 | 0 | 0 | 1 | 229 | 0 | ОборудПод | Стоимость оборудования подрядчика |  |  | 229 | 10 | 3 |  | 2 | [7 empty] | 0 | 1 | 0
50 | 0 | 0 | 1 | 203 | 5402.26 | ЭММ | Эксплуатация машин |  |  | 203 | 11 | 3 |  | 2 | [7 empty] | 5402.26 | 1 | 5402.26
50 | 0 | 0 | 1 | 231 | 0 | ЭММсНРиСП | Эксплуатация машин по ТСН-2001.16 |  |  | 231 | 12 | 3 |  | 2 | [7 empty] | 0 | 1 | 0
50 | 0 | 0 | 1 | 204 | 2918.69 | ЗПМ | ЗП машинистов |  |  | 204 | 13 | 3 |  | 2 | [7 empty] | 2918.69 | 1 | 2918.69
50 | 0 | 0 | 1 | 205 | 75454.76 | ОЗП | Основная ЗП рабочих |  |  | 205 | 14 | 3 |  | 2 | [7 empty] | 75454.76 | 1 | 75454.76
50 | 0 | 0 | 1 | 232 | 0 | ОЗПсНРиСП | Основная ЗП рабочих по ТСН-2001.16 |  |  | 232 | 15 | 3 |  | 2 | [7 empty] | 0 | 1 | 0
50 | 0 | 0 | 1 | 214 | 0 | Строит | Строительные работы с НР и СП |  |  | 214 | 16 | 3 |  | 2 | [7 empty] | 0 | 1 | 0
50 | 0 | 0 | 1 | 215 | 0 | Монтаж | Монтажные работы с НР и СП |  |  | 215 | 17 | 3 |  | 2 | [7 empty] | 0 | 1 | 0
50 | 0 | 0 | 1 | 217 | 145079.39 | Прочие | Прочие работы с НР и СП |  |  | 217 | 18 | 3 |  | 2 | [7 empty] | 145079.39 | 1 | 145079.39
50 | 0 | 0 | 1 | 230 | 0 | ПрочиеЗатр | Прочие затраты по ТСН-2001.16 |  |  | 230 | 19 | 3 |  | 2 | [7 empty] | 0 | 1 | 0
50 | 0 | 0 | 1 | 206 | 0 | ВозврМат | Возврат материалов |  |  | 206 | 20 | 3 |  | 2 | [7 empty] | 0 | 1 | 0
50 | 0 | 0 | 1 | 207 | 158.3524 | ТрудСтр | Трудозатраты строителей |  |  | 207 | 21 | 3 |  | -1 | [7 empty] | 158.3524 | 1 | 158.3524
50 | 0 | 0 | 1 | 208 | 0 | ТрудМаш | Трудозатраты машинистов |  |  | 208 | 22 | 3 |  | -1 | [7 empty] | 0 | 1 | 0
50 | 0 | 0 | 1 | 209 | 0 | ТранспМат | Транспорт материалов |  |  | 209 | 23 | 3 |  | 2 | [7 empty] | 0 | 1 | 0
50 | 0 | 0 | 1 | 233 | 0 | Перевозка | Перевозка грузов |  |  | 233 | 24 | 3 |  | 2 | [7 empty] | 0 | 1 | 0
50 | 0 | 0 | 1 | 210 | 52818.33 | НР | Накладные расходы |  |  | 210 | 25 | 3 |  | 2 | [7 empty] | 52818.33 | 1 | 52818.33
50 | 0 | 0 | 1 | 211 | 7545.48 | СмПриб | Сметная прибыль |  |  | 211 | 26 | 3 |  | 2 | [7 empty] | 7545.48 | 1 | 7545.48
50 | 0 | 0 | 1 | 224 | 145079.39 | Всего | Всего с НР и СП |  |  | 224 | 27 | 3 |  | 2 | [7 empty] | 145079.39 | 1 | 145079.39
5 | 1 |  | 108 |  | Новый подраздел | 1.2 Водопровод горячей воды Т3, Т4 |  | 0 |  | -1 | [7 empty] | 0 |  |  | 0 | [53 empty] | 0 | [11 empty] | 0
52 | 1 | 5 | 87 | 0 | Новый подраздел | 1.2 Водопровод горячей воды Т3, Т4 | [7 empty] | 29181.64 | 6.08 | 7789.27 | 4225.09 | 21386.29 | 0 | 41.2004 | 0 | 0 | 14970.4 | 2138.63 | 0 | 0 | 29181.64 | 6.08 | 7789.27 | 4225.09 | 21386.29 | 0 | 41.2004 | 0 | 0 | 14970.4 | 2138.63 | 0 | 0 | 0 | 0 | 0 | 50853.77 | 0 | 0 | 50853.77 | 6.08 | 6.08 | 0 | 6.08 | 0 | 0 | 0 | 0 | 0 | 0 | 0 | 0 | 0 | 0 | 0 | 0 | 0 | 0 | 0 | 0 | 0 | 0 | 0 | 0 | 0 | 0 | 0 | 0 | 0 | 0 | 0 | 50853.77 | 0 | 0 | 50853.77 | 6.08 | 6.08 | 0 | 6.08 | 0 | 0 | 0 | 0 | 0 | 0 | 0 | 0 | 0 | 0 | 0 | 0 | 0 | 0 | 0 | 0 | 0 | 0 | 0 | 0 | 0 | 0 | 0 | 0 | 0 | 0 | 0 | 0 | 0 | 0 | 0 | 0 | 0 | 0 | 0 | 0 | 0 | 0 | 0 | 0 | 0 | 0 | 0 | 0 | 0 | 0 | 0 | 0 | 0 | 0 | 0 | 0 | 0 | 0 | 0 | 0 | 0 | 0 | 0 | 0 | 0 | 0 | 0 | 0 | 0 | 0 | 0 | 0 | 0 | 0 | 0 | 0 | 0 | 0 | 0 | 0 | 0 | 0 | 0 | 0 | 0 | 0 | 0 | 0 | 0 | 0 | 0 | 0 | 0 | 0 | 0 | 0 | 0 | 0 | 0 | 0 | 0 | 0 | 0 | 0 | 0 | 0 | 0 | 0 | 0 | 0 | 0 | 0 | 0 | 0 | 0 | 0 | 0 | 0 | 0 | 0 | 0 | 0 | 0 | 0
17 | 1 |  | 48 | 20 | 1.21-2303-24-1/1 | Техническое обслуживание электроводонагревателей объемом до 80 литров | шт. | 2 | 0 | 2 |  |  |  | 5366.7 | 1.04 | 3228.34 | 1751.08 | 2137.32 | 0 | 3.5 | 0 | 0 | 1496.12 | 213.73 |  | 1407459723 | 2683.35 | 0.52 | 1614.17 | 875.54 | 1068.66 | 0 | 1.75 | 0 | 0 | 2683.35 | 0.52 | 1614.17 | 875.54 | 1068.66 | 0 | 1.75 | 0 | 0 | 70 | 10 | 1 | 1 |  |  | 1 | 1 | 1 | 1 |  |  |  |  | 0 | 4 | СН-2012.1 Выпуск № 3 (в текущих ценах по состоянию на 01.04.2025 г.). Сб.21-2303-24-1/1 |  |  | 0 | 0 |  | 0 | 1 | 0 | 1 | 1 | 1 | 1 | 1 | 1 |  | 70 | 10 |  |  |  | 0 | 0 | 0 | [5 empty] | 0 |  | 0 | 5366.7 | 0.52 | 1614.17 | 875.54 | 1068.66 | 0 | 1.75 | 0 | 0 | 1496.124 | 213.732 | [13 empty] | 0 | 0 | 1 | 1 |  |  |  | 16987630 | шт. | шт. | 1 | [6 empty] | 1364533919 | 1 | СН-2012 | 0 |  | 4 | 0 | Подрядные работы, гл. 1-5,7 | работа |  |  |  | 0 | 2683.35 | 0.52 | 1614.17 | 875.54 | 1068.66 | 1.75 | 0 | 0 | [17 empty] | 0 | 0 | 0 |  |  |  |  | 70 | 10 |  |  |  |  | 0 |  | -479026130 | 2 | 1 | -2 | 0 | 1891.17 | 0 | 8967.72 | 0 | 0 | 8967.72 |  | 0 | 3 | 0 |  | 0 | 1 | 0 | 0 | 0 | 0 |  | 0
17 | 1 |  | 53 |  | 1.24-2103-11-4/1 | Техническое обслуживание центробежных насосов мощностью от 15 до 75 кВт | шт. | 2 | 0 | 2 |  |  |  | 54304.64 | 23397.76 | 0 | 0 | 30906.88 | 0 | 64 | 0 | 0 | 21634.82 | 3090.69 |  | -1 | 27152.32 | 11698.88 | 0 | 0 | 15453.44 | 0 | 32 | 0 | 0 | 13576.16 | 5849.44 | 0 | 0 | 7726.72 | 0 | 16 | 0 | 0 | 70 | 10 | 1 | 1 |  |  | 1 | 1 | 1 | 1 |  |  |  |  | 0 | 4 | СН-2012.1 Выпуск № 3 (в текущих ценах по состоянию на 01.04.2025 г.). Сб.24-2103-11-4/1 |  |  | 0 | 0 |  | 0 | 1 | 0 | 1 | 1 | 1 | 1 | 1 | 1 |  | 70 | 10 |  |  |  | 0 | 0 | 0 | [5 empty] | 0 |  | 0 | 54304.64 | 11698.88 | 0 | 0 | 15453.44 | 0 | 32 | 0 | 0 | 21634.816 | 3090.688 |  |  |  | )*2 | )*2 | )*2 | )*2 |  | )*2 | )*2 |  |  |  | 0 | 0 | 1 | 1 |  |  |  | 16987630 | шт. | шт. | 1 | [6 empty] | 1364533919 | 1 | СН-2012 | 0 |  | 4 | 0 | Подрядные работы, гл. 1-5,7 | работа |  |  |  | 1311744 | 13576.16 | 5849.44 | 0 | 0 | 7726.72 | 16 | 0 | 0 | [17 empty] | 0 | 0 | 0 |  |  |  |  | 70 | 10 |  |  |  |  | 0 |  | -1998721810 | 2 | 1 | -2 | 0 | 0 | 0 | 79030.15 | 0 | 0 | 79030.15 |  | 0 | 3 | 0 |  | 0 | 1 | 0 | 0 | 0 | 0 |  | 0
17 | 1 |  | 55 |  | 1.24-2101-1-4/1 | Технический осмотр центробежных насосов мощностью от 15 до 75 кВт | шт. | 2 | 0 | 2 |  |  |  | 17416.48 | 31.32 | 0 | 0 | 17385.16 | 0 | 36 | 0 | 0 | 12169.61 | 1738.52 |  | -1 | 8708.24 | 15.66 | 0 | 0 | 8692.58 | 0 | 18 | 0 | 0 | 4354.12 | 7.83 | 0 | 0 | 4346.29 | 0 | 9 | 0 | 0 | 70 | 10 | 1 | 1 |  |  | 1 | 1 | 1 | 1 |  |  |  |  | 0 | 4 | СН-2012.1 Выпуск № 3 (в текущих ценах по состоянию на 01.04.2025 г.). Сб.24-2101-1-4/1 |  |  | 0 | 0 |  | 0 | 1 | 0 | 1 | 1 | 1 | 1 | 1 | 1 |  | 70 | 10 |  |  |  | 0 | 0 | 0 | [5 empty] | 0 |  | 0 | 17416.48 | 15.66 | 0 | 0 | 8692.58 | 0 | 18 | 0 | 0 | 12169.612 | 1738.516 |  |  |  | )*2 | )*2 | )*2 | )*2 |  | )*2 | )*2 |  |  |  | 0 | 0 | 1 | 1 |  |  |  | 16987630 | шт. | шт. | 1 | [6 empty] | 1364533919 | 1 | СН-2012 | 0 |  | 4 | 0 | Подрядные работы, гл. 1-5,7 | работа |  |  |  | 1311744 | 4354.12 | 7.83 | 0 | 0 | 4346.29 | 9 | 0 | 0 | [17 empty] | 0 | 0 | 0 |  |  |  |  | 70 | 10 |  |  |  |  | 0 |  | -1927449282 | 2 | 1 | -2 | 0 | 0 | 0 | 31324.61 | 0 | 0 | 31324.61 |  | 0 | 3 | 0 |  | 0 | 1 | 0 | 0 | 0 | 0 |  | 0
17 | 1 |  | 57 | 21 | 1.17-2103-14-1/1 | Техническое обслуживание мембранного расширительного бака объемом 100 л | шт. | 2 | 0 | 2 |  |  |  | 1232.72 | 2.08 | 0 | 0 | 1230.64 | 0 | 2.32 | 0 | 0 | 861.45 | 123.06 |  | 1407459723 | 616.36 | 1.04 | 0 | 0 | 615.32 | 0 | 1.16 | 0 | 0 | 308.18 | 0.52 | 0 | 0 | 307.66 | 0 | 0.58 | 0 | 0 | 70 | 10 | 1 | 1 |  |  | 1 | 1 | 1 | 1 |  |  |  |  | 0 | 4 | СН-2012.1 Выпуск № 3 (в текущих ценах по состоянию на 01.04.2025 г.). Сб.17-2103-14-1/1 |  |  | 0 | 0 |  | 0 | 1 | 0 | 1 | 1 | 1 | 1 | 1 | 1 |  | 70 | 10 |  |  |  | 0 | 0 | 0 | [5 empty] | 0 |  | 0 | 1232.72 | 1.04 | 0 | 0 | 615.32 | 0 | 1.16 | 0 | 0 | 861.448 | 123.064 |  |  |  | )*2 | )*2 | )*2 | )*2 |  | )*2 | )*2 |  |  |  | 0 | 0 | 1 | 1 |  |  |  | 16987630 | шт. | шт. | 1 | [6 empty] | 1364533919 | 1 | СН-2012 | 0 |  | 4 | 0 | Подрядные работы, гл. 1-5,7 | работа |  |  |  | 0 | 308.18 | 0.52 | 0 | 0 | 307.66 | 0.58 | 0 | 0 | [17 empty] | 0 | 0 | 0 |  |  |  |  | 70 | 10 |  |  |  |  | 0 |  | 1503118774 | 2 | 1 | -2 | 0 | 0 | 0 | 2217.23 | 0 | 0 | 2217.23 |  | 0 | 3 | 0 |  | 0 | 1 | 0 | 0 | 0 | 0 |  | 0
17 | 1 |  | 58 | 22 | 1.23-2303-5-1/1 | Комплекс работ по техническому обслуживанию оборудования, автоматизированных систем и исполнительных механизмов, шкафы, пульты управления, автоматизированные рабочие места / Щит управления | шт. | 2 | 0 | 2 |  |  |  | 2802.96 | 0 | 0 | 0 | 2802.96 | 0 | 4.24 | 0 | 0 | 1962.07 | 280.3 |  | 1407459723 | 1401.48 | 0 | 0 | 0 | 1401.48 | 0 | 2.12 | 0 | 0 | 700.74 | 0 | 0 | 0 | 700.74 | 0 | 1.06 | 0 | 0 | 70 | 10 | 1 | 1 |  |  | 1 | 1 | 1 | 1 |  |  |  |  | 0 | 4 | СН-2012.1 Выпуск № 3 (в текущих ценах по состоянию на 01.04.2025 г.). Сб.23-2303-5-1/1 |  |  | 0 | 0 |  | 0 | 1 | 0 | 1 | 1 | 1 | 1 | 1 | 1 |  | 70 | 10 |  |  |  | 0 | 0 | 0 | [5 empty] | 0 |  | 0 | 2802.96 | 0 | 0 | 0 | 1401.48 | 0 | 2.12 | 0 | 0 | 1962.072 | 280.296 |  |  |  | )*2 | )*2 | )*2 | )*2 |  | )*2 | )*2 |  |  |  | 0 | 0 | 1 | 1 |  |  |  | 16987630 | шт. | шт. | 1 | [6 empty] | 1364533919 | 1 | СН-2012 | 0 |  | 4 | 0 | Подрядные работы, гл. 1-5,7 | работа |  |  |  | 0 | 700.74 | 0 | 0 | 0 | 700.74 | 1.06 | 0 | 0 | [17 empty] | 0 | 0 | 0 |  |  |  |  | 70 | 10 |  |  |  |  | 0 |  | -1484704724 | 2 | 1 | -2 | 0 | 0 | 0 | 5045.33 | 0 | 0 | 5045.33 |  | 0 | 3 | 0 |  | 0 | 1 | 0 | 0 | 0 | 0 |  | 0
17 | 1 |  | 59 | 23 | 1.15-2101-1-1/1 | Осмотр магистральных неизолированных внутренних трубопроводов диаметром до 100 мм | 100 м | 0.198 | 0 | 0.198 |  |  |  | 344.23 | 0 | 0 | 0 | 344.23 | 0 | 0.7128 | 0 | 0 | 240.96 | 34.42 |  | 1407459723 | 1738.52 | 0 | 0 | 0 | 1738.52 | 0 | 3.6 | 0 | 0 | 434.63 | 0 | 0 | 0 | 434.63 | 0 | 0.9 | 0 | 0 | 70 | 10 | 1 | 1 |  |  | 1 | 1 | 1 | 1 |  |  |  |  | 0 | 4 | СН-2012.1 Выпуск № 3 (в текущих ценах по состоянию на 01.04.2025 г.). Сб.15-2101-1-1/1 |  |  | 0 | 0 |  | 0 | 1 | 0 | 1 | 1 | 1 | 1 | 1 | 1 |  | 70 | 10 |  |  |  | 0 | 0 | 0 | [5 empty] | 0 |  | 0 | 344.23 | 0 | 0 | 0 | 1738.52 | 0 | 3.6 | 0 | 0 | 240.961 | 34.423 |  |  |  | )*4 | )*4 | )*4 | )*4 |  | )*4 | )*4 |  |  |  | 0 | 0 | 1 | 1 |  |  |  | 1003 | 100 м | 100 м | 100 | [6 empty] | 1364533919 | 1 | СН-2012 | 0 |  | 4 | 0 | Подрядные работы, гл. 1-5,7 | работа |  |  |  | 0 | 434.63 | 0 | 0 | 0 | 434.63 | 0.9 | 0 | 0 | [17 empty] | 0 | 0 | 0 |  |  |  |  | 70 | 10 |  |  |  |  | 0 |  | 527005660 | 2 | 1 | -2 | 0 | 0 | 0 | 619.61 | 0 | 0 | 619.61 |  | 0 | 3 | 0 |  | 0 | 1 | 0 | 0 | 0 | 0 |  | 0
17 | 1 |  | 60 | 24 | 1.15-2101-2-1/1 | Осмотр магистральных неизолированных внутренних трубопроводов диаметром до 100 мм с лестниц | 100 м | 0.594 | 0 | 0.594 |  |  |  | 3029.16 | 0 | 0 | 0 | 3029.16 | 0 | 6.2726 | 0 | 0 | 2120.41 | 302.92 |  | 1407459723 | 5099.6 | 0 | 0 | 0 | 5099.6 | 0 | 10.56 | 0 | 0 | 1274.9 | 0 | 0 | 0 | 1274.9 | 0 | 2.64 | 0 | 0 | 70 | 10 | 1 | 1 |  |  | 1 | 1 | 1 | 1 |  |  |  |  | 0 | 4 | СН-2012.1 Выпуск № 3 (в текущих ценах по состоянию на 01.04.2025 г.). Сб.15-2101-2-1/1 |  |  | 0 | 0 |  | 0 | 1 | 0 | 1 | 1 | 1 | 1 | 1 | 1 |  | 70 | 10 |  |  |  | 0 | 0 | 0 | [5 empty] | 0 |  | 0 | 3029.16 | 0 | 0 | 0 | 5099.6 | 0 | 10.56 | 0 | 0 | 2120.412 | 302.916 |  |  |  | )*4 | )*4 | )*4 | )*4 |  | )*4 | )*4 |  |  |  | 0 | 0 | 1 | 1 |  |  |  | 1003 | 100 м | 100 м | 100 | [6 empty] | 1364533919 | 1 | СН-2012 | 0 |  | 4 | 0 | Подрядные работы, гл. 1-5,7 | работа |  |  |  | 0 | 1274.9 | 0 | 0 | 0 | 1274.9 | 2.64 | 0 | 0 | [17 empty] | 0 | 0 | 0 |  |  |  |  | 70 | 10 |  |  |  |  | 0 |  | -1003523402 | 2 | 1 | -2 | 0 | 0 | 0 | 5452.49 | 0 | 0 | 5452.49 |  | 0 | 3 | 0 |  | 0 | 1 | 0 | 0 | 0 | 0 |  | 0
17 | 1 |  | 62 | 25 | 1.15-2203-8-1/1 | Техническое обслуживание затворов дисковых поворотных межфланцевых с ручным управлением диаметром 50 мм | шт. | 5 | 0 | 5 |  |  |  | 435.95 | 1.3 | 0 | 0 | 434.65 | 0 | 0.9 | 0 | 0 | 304.26 | 43.47 |  | 1407459723 | 87.19 | 0.26 | 0 | 0 | 86.93 | 0 | 0.18 | 0 | 0 | 87.19 | 0.26 | 0 | 0 | 86.93 | 0 | 0.18 | 0 | 0 | 70 | 10 | 1 | 1 |  |  | 1 | 1 | 1 | 1 |  |  |  |  | 0 | 4 | СН-2012.1 Выпуск № 3 (в текущих ценах по состоянию на 01.04.2025 г.). Сб.15-2203-8-1/1 |  |  | 0 | 0 |  | 0 | 1 | 0 | 1 | 1 | 1 | 1 | 1 | 1 |  | 70 | 10 |  |  |  | 0 | 0 | 0 | [5 empty] | 0 |  | 0 | 435.95 | 0.26 | 0 | 0 | 86.93 | 0 | 0.18 | 0 | 0 | 304.255 | 43.465 | [13 empty] | 0 | 0 | 1 | 1 |  |  |  | 16987630 | шт. | шт. | 1 | [6 empty] | 1364533919 | 1 | СН-2012 | 0 |  | 4 | 0 | Подрядные работы, гл. 1-5,7 | работа |  |  |  | 0 | 87.19 | 0.26 | 0 | 0 | 86.93 | 0.18 | 0 | 0 | [17 empty] | 0 | 0 | 0 |  |  |  |  | 70 | 10 |  |  |  |  | 0 |  | -662327468 | 2 | 1 | -2 | 0 | 0 | 0 | 783.68 | 0 | 0 | 783.68 |  | 0 | 3 | 0 |  | 0 | 1 | 0 | 0 | 0 | 0 |  | 0
17 | 1 |  | 64 | 26 | 1.15-2203-8-2/1 | Техническое обслуживание затворов дисковых поворотных межфланцевых с ручным управлением диаметром 100-150 мм | шт. | 1 | 0 | 1 |  |  |  | 116.42 | 0.52 | 0 | 0 | 115.9 | 0 | 0.24 | 0 | 0 | 81.13 | 11.59 |  | 1407459723 | 116.42 | 0.52 | 0 | 0 | 115.9 | 0 | 0.24 | 0 | 0 | 116.42 | 0.52 | 0 | 0 | 115.9 | 0 | 0.24 | 0 | 0 | 70 | 10 | 1 | 1 |  |  | 1 | 1 | 1 | 1 |  |  |  |  | 0 | 4 | СН-2012.1 Выпуск № 3 (в текущих ценах по состоянию на 01.04.2025 г.). Сб.15-2203-8-2/1 |  |  | 0 | 0 |  | 0 | 1 | 0 | 1 | 1 | 1 | 1 | 1 | 1 |  | 70 | 10 |  |  |  | 0 | 0 | 0 | [5 empty] | 0 |  | 0 | 116.42 | 0.52 | 0 | 0 | 115.9 | 0 | 0.24 | 0 | 0 | 81.13 | 11.59 | [13 empty] | 0 | 0 | 1 | 1 |  |  |  | 16987630 | шт. | шт. | 1 | [6 empty] | 1364533919 | 1 | СН-2012 | 0 |  | 4 | 0 | Подрядные работы, гл. 1-5,7 | работа |  |  |  | 0 | 116.42 | 0.52 | 0 | 0 | 115.9 | 0.24 | 0 | 0 | [17 empty] | 0 | 0 | 0 |  |  |  |  | 70 | 10 |  |  |  |  | 0 |  | 248673652 | 2 | 1 | -2 | 0 | 0 | 0 | 209.14 | 0 | 0 | 209.14 |  | 0 | 3 | 0 |  | 0 | 1 | 0 | 0 | 0 | 0 |  | 0
17 | 1 |  | 65 | 27 | 1.15-2203-7-1/1 | Техническое обслуживание крана шарового латунного никелированного диаметром до 25 мм | 10 шт. | 4.7 | 0 | 4.7 |  |  |  | 1121.89 | 0 | 0 | 0 | 1121.89 | 0 | 2.115 | 0 | 0 | 785.32 | 112.19 |  | 1407459723 | 238.7 | 0 | 0 | 0 | 238.7 | 0 | 0.45 | 0 | 0 | 238.7 | 0 | 0 | 0 | 238.7 | 0 | 0.45 | 0 | 0 | 70 | 10 | 1 | 1 |  |  | 1 | 1 | 1 | 1 |  |  |  |  | 0 | 4 | СН-2012.1 Выпуск № 3 (в текущих ценах по состоянию на 01.04.2025 г.). Сб.15-2203-7-1/1 |  |  | 0 | 0 |  | 0 | 1 | 0 | 1 | 1 | 1 | 1 | 1 | 1 |  | 70 | 10 |  |  |  | 0 | 0 | 0 | [5 empty] | 0 |  | 0 | 1121.89 | 0 | 0 | 0 | 238.7 | 0 | 0.45 | 0 | 0 | 785.323 | 112.189 | [13 empty] | 0 | 0 | 1 | 1 |  |  |  | 16987630 | 10 шт. | 10 шт. | 10 | [6 empty] | 1364533919 | 1 | СН-2012 | 0 |  | 4 | 0 | Подрядные работы, гл. 1-5,7 | работа |  |  |  | 0 | 238.7 | 0 | 0 | 0 | 238.7 | 0.45 | 0 | 0 | [17 empty] | 0 | 0 | 0 |  |  |  |  | 70 | 10 |  |  |  |  | 0 |  | 1272945704 | 2 | 1 | -2 | 0 | 0 | 0 | 2019.4 | 0 | 0 | 2019.4 |  | 0 | 3 | 0 |  | 0 | 1 | 0 | 0 | 0 | 0 |  | 0
17 | 1 |  | 66 | 28 | 1.15-2203-7-2/1 | Техническое обслуживание крана шарового латунного никелированного диаметром до 50 мм | 10 шт. | 0.6 | 0 | 0.6 |  |  |  | 194.14 | 0 | 0 | 0 | 194.14 | 0 | 0.366 | 0 | 0 | 135.9 | 19.41 |  | 1407459723 | 323.57 | 0 | 0 | 0 | 323.57 | 0 | 0.61 | 0 | 0 | 323.57 | 0 | 0 | 0 | 323.57 | 0 | 0.61 | 0 | 0 | 70 | 10 | 1 | 1 |  |  | 1 | 1 | 1 | 1 |  |  |  |  | 0 | 4 | СН-2012.1 Выпуск № 3 (в текущих ценах по состоянию на 01.04.2025 г.). Сб.15-2203-7-2/1 |  |  | 0 | 0 |  | 0 | 1 | 0 | 1 | 1 | 1 | 1 | 1 | 1 |  | 70 | 10 |  |  |  | 0 | 0 | 0 | [5 empty] | 0 |  | 0 | 194.14 | 0 | 0 | 0 | 323.57 | 0 | 0.61 | 0 | 0 | 135.898 | 19.414 | [13 empty] | 0 | 0 | 1 | 1 |  |  |  | 16987630 | 10 шт. | 10 шт. | 10 | [6 empty] | 1364533919 | 1 | СН-2012 | 0 |  | 4 | 0 | Подрядные работы, гл. 1-5,7 | работа |  |  |  | 0 | 323.57 | 0 | 0 | 0 | 323.57 | 0.61 | 0 | 0 | [17 empty] | 0 | 0 | 0 |  |  |  |  | 70 | 10 |  |  |  |  | 0 |  | 1201229391 | 2 | 1 | -2 | 0 | 0 | 0 | 349.45 | 0 | 0 | 349.45 |  | 0 | 3 | 0 |  | 0 | 1 | 0 | 0 | 0 | 0 |  | 0
17 | 1 |  | 68 | 29 | 1.15-2203-9-1/1 | Техническое обслуживание клапанов обратных фланцевых диаметром 50 мм | шт. | 3 | 0 | 3 |  |  |  | 203.61 | 0.78 | 0 | 0 | 202.83 | 0 | 0.42 | 0 | 0 | 141.98 | 20.28 |  | 1407459723 | 67.87 | 0.26 | 0 | 0 | 67.61 | 0 | 0.14 | 0 | 0 | 67.87 | 0.26 | 0 | 0 | 67.61 | 0 | 0.14 | 0 | 0 | 70 | 10 | 1 | 1 |  |  | 1 | 1 | 1 | 1 |  |  |  |  | 0 | 4 | СН-2012.1 Выпуск № 3 (в текущих ценах по состоянию на 01.04.2025 г.). Сб.15-2203-9-1/1 |  |  | 0 | 0 |  | 0 | 1 | 0 | 1 | 1 | 1 | 1 | 1 | 1 |  | 70 | 10 |  |  |  | 0 | 0 | 0 | [5 empty] | 0 |  | 0 | 203.61 | 0.26 | 0 | 0 | 67.61 | 0 | 0.14 | 0 | 0 | 141.981 | 20.283 | [13 empty] | 0 | 0 | 1 | 1 |  |  |  | 16987630 | шт. | шт. | 1 | [6 empty] | 1364533919 | 1 | СН-2012 | 0 |  | 4 | 0 | Подрядные работы, гл. 1-5,7 | работа |  |  |  | 0 | 67.87 | 0.26 | 0 | 0 | 67.61 | 0.14 | 0 | 0 | [17 empty] | 0 | 0 | 0 |  |  |  |  | 70 | 10 |  |  |  |  | 0 |  | 1018344194 | 2 | 1 | -2 | 0 | 0 | 0 | 365.87 | 0 | 0 | 365.87 |  | 0 | 3 | 0 |  | 0 | 1 | 0 | 0 | 0 | 0 |  | 0
17 | 1 |  | 70 | 30 | 1.23-2103-41-1/1 | Техническое обслуживание регулирующего клапана / Вентиль прямоточный латунный | шт. | 10 | 0 | 10 |  |  |  | 2681.1 | 0 | 894.3 | 485.1 | 1786.8 | 0 | 3.7 | 0 | 0 | 1250.76 | 178.68 |  | 1407459723 | 268.11 | 0 | 89.43 | 48.51 | 178.68 | 0 | 0.37 | 0 | 0 | 268.11 | 0 | 89.43 | 48.51 | 178.68 | 0 | 0.37 | 0 | 0 | 70 | 10 | 1 | 1 |  |  | 1 | 1 | 1 | 1 |  |  |  |  | 0 | 4 | СН-2012.1 Выпуск № 3 (в текущих ценах по состоянию на 01.04.2025 г.). Сб.23-2103-41-1/1 |  |  | 0 | 0 |  | 0 | 1 | 0 | 1 | 1 | 1 | 1 | 1 | 1 |  | 70 | 10 |  |  |  | 0 | 0 | 0 | [5 empty] | 0 |  | 0 | 2681.1 | 0 | 89.43 | 48.51 | 178.68 | 0 | 0.37 | 0 | 0 | 1250.76 | 178.68 | [13 empty] | 0 | 0 | 1 | 1 |  |  |  | 16987630 | шт. | шт. | 1 | [6 empty] | 1364533919 | 1 | СН-2012 | 0 |  | 4 | 0 | Подрядные работы, гл. 1-5,7 | работа |  |  |  | 0 | 268.11 | 0 | 89.43 | 48.51 | 178.68 | 0.37 | 0 | 0 | [17 empty] | 0 | 0 | 0 |  |  |  |  | 70 | 10 |  |  |  |  | 0 |  | 1371535309 | 2 | 1 | -2 | 0 | 523.91 | 0 | 4634.45 | 0 | 0 | 4634.45 |  | 0 | 3 | 0 |  | 0 | 1 | 0 | 0 | 0 | 0 |  | 0
17 | 1 |  | 72 | 31 | 1.23-2103-41-1/1 | Техническое обслуживание регулирующего клапана / Предохранительный клапан | шт. | 41 | 0 | 41 |  |  |  | 10992.51 | 0 | 3666.63 | 1988.91 | 7325.88 | 0 | 15.17 | 0 | 0 | 5128.12 | 732.59 |  | 1407459723 | 268.11 | 0 | 89.43 | 48.51 | 178.68 | 0 | 0.37 | 0 | 0 | 268.11 | 0 | 89.43 | 48.51 | 178.68 | 0 | 0.37 | 0 | 0 | 70 | 10 | 1 | 1 |  |  | 1 | 1 | 1 | 1 |  |  |  |  | 0 | 4 | СН-2012.1 Выпуск № 3 (в текущих ценах по состоянию на 01.04.2025 г.). Сб.23-2103-41-1/1 |  |  | 0 | 0 |  | 0 | 1 | 0 | 1 | 1 | 1 | 1 | 1 | 1 |  | 70 | 10 |  |  |  | 0 | 0 | 0 | [5 empty] | 0 |  | 0 | 10992.51 | 0 | 89.43 | 48.51 | 178.68 | 0 | 0.37 | 0 | 0 | 5128.116 | 732.588 | [13 empty] | 0 | 0 | 1 | 1 |  |  |  | 16987630 | шт. | шт. | 1 | [6 empty] | 1364533919 | 1 | СН-2012 | 0 |  | 4 | 0 | Подрядные работы, гл. 1-5,7 | работа |  |  |  | 0 | 268.11 | 0 | 89.43 | 48.51 | 178.68 | 0.37 | 0 | 0 | [17 empty] | 0 | 0 | 0 |  |  |  |  | 70 | 10 |  |  |  |  | 0 |  | -147425953 | 2 | 1 | -2 | 0 | 2148.02 | 0 | 19001.24 | 0 | 0 | 19001.24 |  | 0 | 3 | 0 |  | 0 | 1 | 0 | 0 | 0 | 0 |  | 0
17 | 1 |  | 74 | 32 | 1.17-2103-17-1/1 | Техническое обслуживание автоматического воздухоотводчика | 10 шт. | 0.7 | 0 | 0.7 |  |  |  | 564.76 | 0.36 | 0 | 0 | 564.4 | 0 | 1.064 | 0 | 0 | 395.08 | 56.44 |  | 1407459723 | 806.8 | 0.52 | 0 | 0 | 806.28 | 0 | 1.52 | 0 | 0 | 806.8 | 0.52 | 0 | 0 | 806.28 | 0 | 1.52 | 0 | 0 | 70 | 10 | 1 | 1 |  |  | 1 | 1 | 1 | 1 |  |  |  |  | 0 | 4 | СН-2012.1 Выпуск № 3 (в текущих ценах по состоянию на 01.04.2025 г.). Сб.17-2103-17-1/1 |  |  | 0 | 0 |  | 0 | 1 | 0 | 1 | 1 | 1 | 1 | 1 | 1 |  | 70 | 10 |  |  |  | 0 | 0 | 0 | [5 empty] | 0 |  | 0 | 564.76 | 0.52 | 0 | 0 | 806.28 | 0 | 1.52 | 0 | 0 | 395.08 | 56.44 | [13 empty] | 0 | 0 | 1 | 1 |  |  |  | 16987630 | 10 шт. | 10 шт. | 10 | [6 empty] | 1364533919 | 1 | СН-2012 | 0 |  | 4 | 0 | Подрядные работы, гл. 1-5,7 | работа |  |  |  | 0 | 806.8 | 0.52 | 0 | 0 | 806.28 | 1.52 | 0 | 0 | [17 empty] | 0 | 0 | 0 |  |  |  |  | 70 | 10 |  |  |  |  | 0 |  | 1493029148 | 2 | 1 | -2 | 0 | 0 | 0 | 1016.28 | 0 | 0 | 1016.28 |  | 0 | 3 | 0 |  | 0 | 1 | 0 | 0 | 0 | 0 |  | 0
17 | 1 |  | 75 | 33 | 1.15-2201-1-1/1 | Осмотр крана спускного | шт. | 3 | 0 | 3 |  |  |  | 95.49 | 0 | 0 | 0 | 95.49 | 0 | 0.18 | 0 | 0 | 66.84 | 9.55 |  | 1407459723 | 31.83 | 0 | 0 | 0 | 31.83 | 0 | 0.06 | 0 | 0 | 31.83 | 0 | 0 | 0 | 31.83 | 0 | 0.06 | 0 | 0 | 70 | 10 | 1 | 1 |  |  | 1 | 1 | 1 | 1 |  |  |  |  | 0 | 4 | СН-2012.1 Выпуск № 3 (в текущих ценах по состоянию на 01.04.2025 г.). Сб.15-2201-1-1/1 |  |  | 0 | 0 |  | 0 | 1 | 0 | 1 | 1 | 1 | 1 | 1 | 1 |  | 70 | 10 |  |  |  | 0 | 0 | 0 | [5 empty] | 0 |  | 0 | 95.49 | 0 | 0 | 0 | 31.83 | 0 | 0.06 | 0 | 0 | 66.843 | 9.549 | [13 empty] | 0 | 0 | 1 | 1 |  |  |  | 16987630 | шт. | шт. | 1 | [6 empty] | 1364533919 | 1 | СН-2012 | 0 |  | 4 | 0 | Подрядные работы, гл. 1-5,7 | работа |  |  |  | 0 | 31.83 | 0 | 0 | 0 | 31.83 | 0.06 | 0 | 0 | [17 empty] | 0 | 0 | 0 |  |  |  |  | 70 | 10 |  |  |  |  | 0 |  | -1467014903 | 2 | 1 | -2 | 0 | 0 | 0 | 171.88 | 0 | 0 | 171.88 |  | 0 | 3 | 0 |  | 0 | 1 | 0 | 0 | 0 | 0 |  | 0
51 | 1 | 5 | 87 |  | Новый подраздел | 1.2 Водопровод горячей воды Т3, Т4 | 0 | [6 empty] | 29181.64 | 6.08 | 7789.27 | 4225.09 | 21386.29 | 0 | 41.2004 | 0 | 0 | 14970.4 | 2138.63 |  |  | 29181.64 | 6.08 | 7789.27 | 4225.09 | 21386.29 | 0 | 41.2004 | 0 | 0 | 14970.4 | 2138.63 |  |  | 0 | 0 | 0 | 50853.77 | 0 | 0 | 50853.77 | 6.08 | 6.08 | 0 | 6.08 | 0 | 0 | 0 | 0 | 0 | [19 empty] | 0 | 0 | 0 | 50853.77 | 0 | 0 | 50853.77 | 6.08 | 6.08 | 0 | 6.08 | 0 | 0 | 0 | 0 | 0 | [114 empty] | 0
50 | 0 | 0 | 1 | 201 | 29181.64 | ПЗ | Прямые затраты |  |  | 201 | 1 | 3 |  | 2 | [7 empty] | 29181.64 | 1 | 29181.64
50 | 0 | 0 | 1 | 202 | 6.08 | СтМатОб | Стоимость материальных ресурсов (всего) |  |  | 202 | 2 | 3 |  | 2 | [7 empty] | 6.08 | 1 | 6.08
50 | 0 | 0 | 1 | 222 | 0 | СтМатОбЗак | Стоимость материалов и оборудования заказчика |  |  | 222 | 3 | 3 |  | 2 | [7 empty] | 0 | 1 | 0
50 | 0 | 0 | 1 | 225 | 6.08 | СтМатОбПод | Стоимость материалов и оборудования подрядчика |  |  | 225 | 4 | 3 |  | 2 | [7 empty] | 6.08 | 1 | 6.08
50 | 0 | 0 | 1 | 226 | 6.08 | СтМат | Стоимость материалов (всего) |  |  | 226 | 5 | 3 |  | 2 | [7 empty] | 6.08 | 1 | 6.08
50 | 0 | 0 | 1 | 227 | 0 | СтМатЗак | Стоимость материалов заказчика |  |  | 227 | 6 | 3 |  | 2 | [7 empty] | 0 | 1 | 0
50 | 0 | 0 | 1 | 228 | 6.08 | СтМатПод | Стоимость материалов подрядчика |  |  | 228 | 7 | 3 |  | 2 | [7 empty] | 6.08 | 1 | 6.08
50 | 0 | 0 | 1 | 216 | 0 | Оборуд | Стоимость оборудования (всего) |  |  | 216 | 8 | 3 |  | 2 | [7 empty] | 0 | 1 | 0
50 | 0 | 0 | 1 | 223 | 0 | ОборудЗак | Стоимость оборудования заказчика |  |  | 223 | 9 | 3 |  | 2 | [7 empty] | 0 | 1 | 0
50 | 0 | 0 | 1 | 229 | 0 | ОборудПод | Стоимость оборудования подрядчика |  |  | 229 | 10 | 3 |  | 2 | [7 empty] | 0 | 1 | 0
50 | 0 | 0 | 1 | 203 | 7789.27 | ЭММ | Эксплуатация машин |  |  | 203 | 11 | 3 |  | 2 | [7 empty] | 7789.27 | 1 | 7789.27
50 | 0 | 0 | 1 | 231 | 0 | ЭММсНРиСП | Эксплуатация машин по ТСН-2001.16 |  |  | 231 | 12 | 3 |  | 2 | [7 empty] | 0 | 1 | 0
50 | 0 | 0 | 1 | 204 | 4225.09 | ЗПМ | ЗП машинистов |  |  | 204 | 13 | 3 |  | 2 | [7 empty] | 4225.09 | 1 | 4225.09
50 | 0 | 0 | 1 | 205 | 21386.29 | ОЗП | Основная ЗП рабочих |  |  | 205 | 14 | 3 |  | 2 | [7 empty] | 21386.29 | 1 | 21386.29
50 | 0 | 0 | 1 | 232 | 0 | ОЗПсНРиСП | Основная ЗП рабочих по ТСН-2001.16 |  |  | 232 | 15 | 3 |  | 2 | [7 empty] | 0 | 1 | 0
50 | 0 | 0 | 1 | 214 | 0 | Строит | Строительные работы с НР и СП |  |  | 214 | 16 | 3 |  | 2 | [7 empty] | 0 | 1 | 0
50 | 0 | 0 | 1 | 215 | 0 | Монтаж | Монтажные работы с НР и СП |  |  | 215 | 17 | 3 |  | 2 | [7 empty] | 0 | 1 | 0
50 | 0 | 0 | 1 | 217 | 50853.77 | Прочие | Прочие работы с НР и СП |  |  | 217 | 18 | 3 |  | 2 | [7 empty] | 50853.77 | 1 | 50853.77
50 | 0 | 0 | 1 | 230 | 0 | ПрочиеЗатр | Прочие затраты по ТСН-2001.16 |  |  | 230 | 19 | 3 |  | 2 | [7 empty] | 0 | 1 | 0
50 | 0 | 0 | 1 | 206 | 0 | ВозврМат | Возврат материалов |  |  | 206 | 20 | 3 |  | 2 | [7 empty] | 0 | 1 | 0
50 | 0 | 0 | 1 | 207 | 41.2004 | ТрудСтр | Трудозатраты строителей |  |  | 207 | 21 | 3 |  | -1 | [7 empty] | 41.2004 | 1 | 41.2004
50 | 0 | 0 | 1 | 208 | 0 | ТрудМаш | Трудозатраты машинистов |  |  | 208 | 22 | 3 |  | -1 | [7 empty] | 0 | 1 | 0
50 | 0 | 0 | 1 | 209 | 0 | ТранспМат | Транспорт материалов |  |  | 209 | 23 | 3 |  | 2 | [7 empty] | 0 | 1 | 0
50 | 0 | 0 | 1 | 233 | 0 | Перевозка | Перевозка грузов |  |  | 233 | 24 | 3 |  | 2 | [7 empty] | 0 | 1 | 0
50 | 0 | 0 | 1 | 210 | 14970.4 | НР | Накладные расходы |  |  | 210 | 25 | 3 |  | 2 | [7 empty] | 14970.4 | 1 | 14970.4
50 | 0 | 0 | 1 | 211 | 2138.63 | СмПриб | Сметная прибыль |  |  | 211 | 26 | 3 |  | 2 | [7 empty] | 2138.63 | 1 | 2138.63
50 | 0 | 0 | 1 | 224 | 50853.77 | Всего | Всего с НР и СП |  |  | 224 | 27 | 3 |  | 2 | [7 empty] | 50853.77 | 1 | 50853.77
5 | 1 |  | 150 |  | Новый подраздел | 1.3 Хозяйственно-бытовая канализация К1 |  | 0 |  | -1 | [7 empty] | 0 |  |  | 0 | [53 empty] | 0 | [11 empty] | 0
52 | 1 | 5 | 138 | 0 | Новый подраздел | 1.3 Хозяйственно-бытовая канализация К1 | [7 empty] | 8464.54 | 47.89 | 0 | 0 | 8416.65 | 0 | 16.6047 | 0 | 0 | 5891.66 | 841.68 | 0 | 0 | 8464.54 | 47.89 | 0 | 0 | 8416.65 | 0 | 16.6047 | 0 | 0 | 5891.66 | 841.68 | 0 | 0 | 0 | 0 | 0 | 15197.88 | 0 | 0 | 15197.88 | 47.89 | 47.89 | 0 | 47.89 | 0 | 0 | 0 | 0 | 0 | 0 | 0 | 0 | 0 | 0 | 0 | 0 | 0 | 0 | 0 | 0 | 0 | 0 | 0 | 0 | 0 | 0 | 0 | 0 | 0 | 0 | 0 | 15197.88 | 0 | 0 | 15197.88 | 47.89 | 47.89 | 0 | 47.89 | 0 | 0 | 0 | 0 | 0 | 0 | 0 | 0 | 0 | 0 | 0 | 0 | 0 | 0 | 0 | 0 | 0 | 0 | 0 | 0 | 0 | 0 | 0 | 0 | 0 | 0 | 0 | 0 | 0 | 0 | 0 | 0 | 0 | 0 | 0 | 0 | 0 | 0 | 0 | 0 | 0 | 0 | 0 | 0 | 0 | 0 | 0 | 0 | 0 | 0 | 0 | 0 | 0 | 0 | 0 | 0 | 0 | 0 | 0 | 0 | 0 | 0 | 0 | 0 | 0 | 0 | 0 | 0 | 0 | 0 | 0 | 0 | 0 | 0 | 0 | 0 | 0 | 0 | 0 | 0 | 0 | 0 | 0 | 0 | 0 | 0 | 0 | 0 | 0 | 0 | 0 | 0 | 0 | 0 | 0 | 0 | 0 | 0 | 0 | 0 | 0 | 0 | 0 | 0 | 0 | 0 | 0 | 0 | 0 | 0 | 0 | 0 | 0 | 0 | 0 | 0 | 0 | 0 | 0 | 0
17 | 1 |  | 79 |  | 1.16-3101-3-1/1 | Прочистка канализационной сети внутренней | 100 м | 0.313 | 0 | 0.313 |  |  |  | 4668.43 | 856.02 | 0 | 0 | 3812.41 | 0 | 9.246 | 0 | 0 | 2668.69 | 381.24 |  | -1 | 14915.12 | 2734.89 | 0 | 0 | 12180.23 | 0 | 29.54 | 0 | 0 | 14915.12 | 2734.89 | 0 | 0 | 12180.23 | 0 | 29.54 | 0 | 0 | 70 | 10 | 1 | 1 |  |  | 1 | 1 | 1 | 1 |  |  |  |  | 0 | 4 | СН-2012.1 Выпуск № 3 (в текущих ценах по состоянию на 01.04.2025 г.). Сб.16-3101-3-1/1 |  |  | 0 | 0 |  | 0 | 1 | 0 | 1 | 1 | 1 | 1 | 1 | 1 |  | 70 | 10 |  |  |  | 0 | 0 | 0 | [5 empty] | 0 |  | 0 | 4668.43 | 2734.89 | 0 | 0 | 12180.23 | 0 | 29.54 | 0 | 0 | 2668.687 | 381.241 | [13 empty] | 0 | 0 | 1 | 1 |  |  |  | 1003 | 100 м | 100 м | 100 | [6 empty] | 1364533919 | 1 | СН-2012 | 0 |  | 4 | 0 | Подрядные работы, гл. 1-5,7 | работа |  |  |  | 1311744 | 14915.12 | 2734.89 | 0 | 0 | 12180.23 | 29.54 | 0 | 0 | [17 empty] | 0 | 0 | 0 |  |  |  |  | 70 | 10 |  |  |  |  | 0 |  | 1475357317 | 2 | 1 | -2 | 0 | 0 | 0 | 7718.36 | 0 | 0 | 7718.36 |  | 0 | 3 | 0 |  | 0 | 1 | 0 | 0 | 0 | 0 |  | 0
17 | 1 |  | 80 | 34 | 1.15-2101-1-1/1 | Осмотр магистральных неизолированных внутренних трубопроводов диаметром до 100 мм | 100 м | 0.07825 | 0 | 0.07825 |  |  |  | 102.03 | 0 | 0 | 0 | 102.03 | 0 | 0.21128 | 0 | 0 | 71.42 | 10.2 |  | 1407459723 | 1303.89 | 0 | 0 | 0 | 1303.89 | 0 | 2.7 | 0 | 0 | 434.63 | 0 | 0 | 0 | 434.63 | 0 | 0.9 | 0 | 0 | 70 | 10 | 1 | 1 |  |  | 1 | 1 | 1 | 1 |  |  |  |  | 0 | 4 | СН-2012.1 Выпуск № 3 (в текущих ценах по состоянию на 01.04.2025 г.). Сб.15-2101-1-1/1 |  |  | 0 | 0 |  | 0 | 1 | 0 | 1 | 1 | 1 | 1 | 1 | 1 |  | 70 | 10 |  |  |  | 0 | 0 | 0 | [5 empty] | 0 |  | 0 | 102.03 | 0 | 0 | 0 | 1303.89 | 0 | 2.7 | 0 | 0 | 71.421 | 10.203 |  |  |  | )*3 | )*3 | )*3 | )*3 |  | )*3 | )*3 |  |  |  | 0 | 0 | 1 | 1 |  |  |  | 1003 | 100 м | 100 м | 100 | [6 empty] | 1364533919 | 1 | СН-2012 | 0 |  | 4 | 0 | Подрядные работы, гл. 1-5,7 | работа |  |  |  | 0 | 434.63 | 0 | 0 | 0 | 434.63 | 0.9 | 0 | 0 | [17 empty] | 0 | 0 | 0 |  |  |  |  | 70 | 10 |  |  |  |  | 0 |  | 527005660 | 2 | 1 | -2 | 0 | 0 | 0 | 183.65 | 0 | 0 | 183.65 |  | 0 | 3 | 0 |  | 0 | 1 | 0 | 0 | 0 | 0 |  | 0
17 | 1 |  | 81 | 35 | 1.15-2101-2-1/1 | Осмотр магистральных неизолированных внутренних трубопроводов диаметром до 100 мм с лестниц | 100 м | 0.23475 | 0 | 0.23475 |  |  |  | 897.85 | 0 | 0 | 0 | 897.85 | 0 | 1.8592 | 0 | 0 | 628.5 | 89.79 |  | 1407459723 | 3824.7 | 0 | 0 | 0 | 3824.7 | 0 | 7.92 | 0 | 0 | 1274.9 | 0 | 0 | 0 | 1274.9 | 0 | 2.64 | 0 | 0 | 70 | 10 | 1 | 1 |  |  | 1 | 1 | 1 | 1 |  |  |  |  | 0 | 4 | СН-2012.1 Выпуск № 3 (в текущих ценах по состоянию на 01.04.2025 г.). Сб.15-2101-2-1/1 |  |  | 0 | 0 |  | 0 | 1 | 0 | 1 | 1 | 1 | 1 | 1 | 1 |  | 70 | 10 |  |  |  | 0 | 0 | 0 | [5 empty] | 0 |  | 0 | 897.85 | 0 | 0 | 0 | 3824.7 | 0 | 7.92 | 0 | 0 | 628.495 | 89.785 |  |  |  | )*3 | )*3 | )*3 | )*3 |  | )*3 | )*3 |  |  |  | 0 | 0 | 1 | 1 |  |  |  | 1003 | 100 м | 100 м | 100 | [6 empty] | 1364533919 | 1 | СН-2012 | 0 |  | 4 | 0 | Подрядные работы, гл. 1-5,7 | работа |  |  |  | 0 | 1274.9 | 0 | 0 | 0 | 1274.9 | 2.64 | 0 | 0 | [17 empty] | 0 | 0 | 0 |  |  |  |  | 70 | 10 |  |  |  |  | 0 |  | -1003523402 | 2 | 1 | -2 | 0 | 0 | 0 | 1616.14 | 0 | 0 | 1616.14 |  | 0 | 3 | 0 |  | 0 | 1 | 0 | 0 | 0 | 0 |  | 0
17 | 1 |  | 82 | 36 | 1.16-2201-2-1/1 | Осмотр трапа ТП диаметром 50 мм | 10 шт. | 1.1 | 0 | 1.1 |  |  |  | 1283.7 | 0 | 0 | 0 | 1283.7 | 0 | 2.42 | 0 | 0 | 898.59 | 128.37 |  | 1407459723 | 1167 | 0 | 0 | 0 | 1167 | 0 | 2.2 | 0 | 0 | 291.75 | 0 | 0 | 0 | 291.75 | 0 | 0.55 | 0 | 0 | 70 | 10 | 1 | 1 |  |  | 1 | 1 | 1 | 1 |  |  |  |  | 0 | 4 | СН-2012.1 Выпуск № 3 (в текущих ценах по состоянию на 01.04.2025 г.). Сб.16-2201-2-1/1 |  |  | 0 | 0 |  | 0 | 1 | 0 | 1 | 1 | 1 | 1 | 1 | 1 |  | 70 | 10 |  |  |  | 0 | 0 | 0 | [5 empty] | 0 |  | 0 | 1283.7 | 0 | 0 | 0 | 1167 | 0 | 2.2 | 0 | 0 | 898.59 | 128.37 |  |  |  | )*4 | )*4 | )*4 | )*4 |  | )*4 | )*4 |  |  |  | 0 | 0 | 1 | 1 |  |  |  | 16987630 | 10 шт. | 10 шт. | 10 | [6 empty] | 1364533919 | 1 | СН-2012 | 0 |  | 4 | 0 | Подрядные работы, гл. 1-5,7 | работа |  |  |  | 0 | 291.75 | 0 | 0 | 0 | 291.75 | 0.55 | 0 | 0 | [17 empty] | 0 | 0 | 0 |  |  |  |  | 70 | 10 |  |  |  |  | 0 |  | -1874215506 | 2 | 1 | -2 | 0 | 0 | 0 | 2310.66 | 0 | 0 | 2310.66 |  | 0 | 3 | 0 |  | 0 | 1 | 0 | 0 | 0 | 0 |  | 0
17 | 1 |  | 83 | 37 | 1.16-2201-2-2/1 | Осмотр трапа ТП диаметром 100 мм | 10 шт. | 0.6 | 0 | 0.6 |  |  |  | 929.35 | 0 | 0 | 0 | 929.35 | 0 | 1.752 | 0 | 0 | 650.55 | 92.94 |  | 1407459723 | 1548.92 | 0 | 0 | 0 | 1548.92 | 0 | 2.92 | 0 | 0 | 387.23 | 0 | 0 | 0 | 387.23 | 0 | 0.73 | 0 | 0 | 70 | 10 | 1 | 1 |  |  | 1 | 1 | 1 | 1 |  |  |  |  | 0 | 4 | СН-2012.1 Выпуск № 3 (в текущих ценах по состоянию на 01.04.2025 г.). Сб.16-2201-2-2/1 |  |  | 0 | 0 |  | 0 | 1 | 0 | 1 | 1 | 1 | 1 | 1 | 1 |  | 70 | 10 |  |  |  | 0 | 0 | 0 | [5 empty] | 0 |  | 0 | 929.35 | 0 | 0 | 0 | 1548.92 | 0 | 2.92 | 0 | 0 | 650.545 | 92.935 |  |  |  | )*4 | )*4 | )*4 | )*4 |  | )*4 | )*4 |  |  |  | 0 | 0 | 1 | 1 |  |  |  | 16987630 | 10 шт. | 10 шт. | 10 | [6 empty] | 1364533919 | 1 | СН-2012 | 0 |  | 4 | 0 | Подрядные работы, гл. 1-5,7 | работа |  |  |  | 0 | 387.23 | 0 | 0 | 0 | 387.23 | 0.73 | 0 | 0 | [17 empty] | 0 | 0 | 0 |  |  |  |  | 70 | 10 |  |  |  |  | 0 |  | -1852483984 | 2 | 1 | -2 | 0 | 0 | 0 | 1672.84 | 0 | 0 | 1672.84 |  | 0 | 3 | 0 |  | 0 | 1 | 0 | 0 | 0 | 0 |  | 0
17 | 1 |  | 84 | 38 | 1.16-2101-2-1/1 | Осмотр чугунных канализационных ревизий и прочисток | шт. | 14 | 0 | 14 |  |  |  | 3861.76 | 0 | 0 | 0 | 3861.76 | 0 | 7.28 | 0 | 0 | 2703.23 | 386.18 |  | 1407459723 | 275.84 | 0 | 0 | 0 | 275.84 | 0 | 0.52 | 0 | 0 | 68.96 | 0 | 0 | 0 | 68.96 | 0 | 0.13 | 0 | 0 | 70 | 10 | 1 | 1 |  |  | 1 | 1 | 1 | 1 |  |  |  |  | 0 | 4 | СН-2012.1 Выпуск № 3 (в текущих ценах по состоянию на 01.04.2025 г.). Сб.16-2101-2-1/1 |  |  | 0 | 0 |  | 0 | 1 | 0 | 1 | 1 | 1 | 1 | 1 | 1 |  | 70 | 10 |  |  |  | 0 | 0 | 0 | [5 empty] | 0 |  | 0 | 3861.76 | 0 | 0 | 0 | 275.84 | 0 | 0.52 | 0 | 0 | 2703.232 | 386.176 |  |  |  | )*4 | )*4 | )*4 | )*4 |  | )*4 | )*4 |  |  |  | 0 | 0 | 1 | 1 |  |  |  | 16987630 | шт. | шт. | 1 | [6 empty] | 1364533919 | 1 | СН-2012 | 0 |  | 4 | 0 | Подрядные работы, гл. 1-5,7 | работа |  |  |  | 0 | 68.96 | 0 | 0 | 0 | 68.96 | 0.13 | 0 | 0 | [17 empty] | 0 | 0 | 0 |  |  |  |  | 70 | 10 |  |  |  |  | 0 |  | 868628142 | 2 | 1 | -2 | 0 | 0 | 0 | 6951.17 | 0 | 0 | 6951.17 |  | 0 | 3 | 0 |  | 0 | 1 | 0 | 0 | 0 | 0 |  | 0
17 | 1 |  | 86 | 39 | 1.16-2203-1-1/1 | Прочистка сифонов | 100 шт. | 0.11 | 0 | 0.11 |  |  |  | 1389.85 | 47.89 | 0 | 0 | 1341.96 | 0 | 3.0822 | 0 | 0 | 939.37 | 134.2 |  | 1407459723 | 12634.97 | 435.34 | 0 | 0 | 12199.63 | 0 | 28.02 | 0 | 0 | 12634.97 | 435.34 | 0 | 0 | 12199.63 | 0 | 28.02 | 0 | 0 | 70 | 10 | 1 | 1 |  |  | 1 | 1 | 1 | 1 |  |  |  |  | 0 | 4 | СН-2012.1 Выпуск № 3 (в текущих ценах по состоянию на 01.04.2025 г.). Сб.16-2203-1-1/1 |  |  | 0 | 0 |  | 0 | 1 | 0 | 1 | 1 | 1 | 1 | 1 | 1 |  | 70 | 10 |  |  |  | 0 | 0 | 0 | [5 empty] | 0 |  | 0 | 1389.85 | 435.34 | 0 | 0 | 12199.63 | 0 | 28.02 | 0 | 0 | 939.372 | 134.196 | [13 empty] | 0 | 0 | 1 | 1 |  |  |  | 16987630 | 100 шт. | 100 шт. | 100 | [6 empty] | 1364533919 | 1 | СН-2012 | 0 |  | 4 | 0 | Подрядные работы, гл. 1-5,7 | работа |  |  |  | 0 | 12634.97 | 435.34 | 0 | 0 | 12199.63 | 28.02 | 0 | 0 | [17 empty] | 0 | 0 | 0 |  |  |  |  | 70 | 10 |  |  |  |  | 0 |  | -1682297013 | 2 | 1 | -2 | 0 | 0 | 0 | 2463.42 | 0 | 0 | 2463.42 |  | 0 | 3 | 0 |  | 0 | 1 | 0 | 0 | 0 | 0 |  | 0
51 | 1 | 5 | 138 |  | Новый подраздел | 1.3 Хозяйственно-бытовая канализация К1 | 0 | [6 empty] | 8464.54 | 47.89 | 0 | 0 | 8416.65 | 0 | 16.6047 | 0 | 0 | 5891.66 | 841.68 |  |  | 8464.54 | 47.89 | 0 | 0 | 8416.65 | 0 | 16.6047 | 0 | 0 | 5891.66 | 841.68 |  |  | 0 | 0 | 0 | 15197.88 | 0 | 0 | 15197.88 | 47.89 | 47.89 | 0 | 47.89 | 0 | 0 | 0 | 0 | 0 | [19 empty] | 0 | 0 | 0 | 15197.88 | 0 | 0 | 15197.88 | 47.89 | 47.89 | 0 | 47.89 | 0 | 0 | 0 | 0 | 0 | [114 empty] | 0
50 | 0 | 0 | 1 | 201 | 8464.54 | ПЗ | Прямые затраты |  |  | 201 | 1 | 3 |  | 2 | [7 empty] | 8464.54 | 1 | 8464.54
50 | 0 | 0 | 1 | 202 | 47.89 | СтМатОб | Стоимость материальных ресурсов (всего) |  |  | 202 | 2 | 3 |  | 2 | [7 empty] | 47.89 | 1 | 47.89
50 | 0 | 0 | 1 | 222 | 0 | СтМатОбЗак | Стоимость материалов и оборудования заказчика |  |  | 222 | 3 | 3 |  | 2 | [7 empty] | 0 | 1 | 0
50 | 0 | 0 | 1 | 225 | 47.89 | СтМатОбПод | Стоимость материалов и оборудования подрядчика |  |  | 225 | 4 | 3 |  | 2 | [7 empty] | 47.89 | 1 | 47.89
50 | 0 | 0 | 1 | 226 | 47.89 | СтМат | Стоимость материалов (всего) |  |  | 226 | 5 | 3 |  | 2 | [7 empty] | 47.89 | 1 | 47.89
50 | 0 | 0 | 1 | 227 | 0 | СтМатЗак | Стоимость материалов заказчика |  |  | 227 | 6 | 3 |  | 2 | [7 empty] | 0 | 1 | 0
50 | 0 | 0 | 1 | 228 | 47.89 | СтМатПод | Стоимость материалов подрядчика |  |  | 228 | 7 | 3 |  | 2 | [7 empty] | 47.89 | 1 | 47.89
50 | 0 | 0 | 1 | 216 | 0 | Оборуд | Стоимость оборудования (всего) |  |  | 216 | 8 | 3 |  | 2 | [7 empty] | 0 | 1 | 0
50 | 0 | 0 | 1 | 223 | 0 | ОборудЗак | Стоимость оборудования заказчика |  |  | 223 | 9 | 3 |  | 2 | [7 empty] | 0 | 1 | 0
50 | 0 | 0 | 1 | 229 | 0 | ОборудПод | Стоимость оборудования подрядчика |  |  | 229 | 10 | 3 |  | 2 | [7 empty] | 0 | 1 | 0
50 | 0 | 0 | 1 | 203 | 0 | ЭММ | Эксплуатация машин |  |  | 203 | 11 | 3 |  | 2 | [7 empty] | 0 | 1 | 0
50 | 0 | 0 | 1 | 231 | 0 | ЭММсНРиСП | Эксплуатация машин по ТСН-2001.16 |  |  | 231 | 12 | 3 |  | 2 | [7 empty] | 0 | 1 | 0
50 | 0 | 0 | 1 | 204 | 0 | ЗПМ | ЗП машинистов |  |  | 204 | 13 | 3 |  | 2 | [7 empty] | 0 | 1 | 0
50 | 0 | 0 | 1 | 205 | 8416.65 | ОЗП | Основная ЗП рабочих |  |  | 205 | 14 | 3 |  | 2 | [7 empty] | 8416.65 | 1 | 8416.65
50 | 0 | 0 | 1 | 232 | 0 | ОЗПсНРиСП | Основная ЗП рабочих по ТСН-2001.16 |  |  | 232 | 15 | 3 |  | 2 | [7 empty] | 0 | 1 | 0
50 | 0 | 0 | 1 | 214 | 0 | Строит | Строительные работы с НР и СП |  |  | 214 | 16 | 3 |  | 2 | [7 empty] | 0 | 1 | 0
50 | 0 | 0 | 1 | 215 | 0 | Монтаж | Монтажные работы с НР и СП |  |  | 215 | 17 | 3 |  | 2 | [7 empty] | 0 | 1 | 0
50 | 0 | 0 | 1 | 217 | 15197.88 | Прочие | Прочие работы с НР и СП |  |  | 217 | 18 | 3 |  | 2 | [7 empty] | 15197.88 | 1 | 15197.88
50 | 0 | 0 | 1 | 230 | 0 | ПрочиеЗатр | Прочие затраты по ТСН-2001.16 |  |  | 230 | 19 | 3 |  | 2 | [7 empty] | 0 | 1 | 0
50 | 0 | 0 | 1 | 206 | 0 | ВозврМат | Возврат материалов |  |  | 206 | 20 | 3 |  | 2 | [7 empty] | 0 | 1 | 0
50 | 0 | 0 | 1 | 207 | 16.6047 | ТрудСтр | Трудозатраты строителей |  |  | 207 | 21 | 3 |  | -1 | [7 empty] | 16.6047 | 1 | 16.6047
50 | 0 | 0 | 1 | 208 | 0 | ТрудМаш | Трудозатраты машинистов |  |  | 208 | 22 | 3 |  | -1 | [7 empty] | 0 | 1 | 0
50 | 0 | 0 | 1 | 209 | 0 | ТранспМат | Транспорт материалов |  |  | 209 | 23 | 3 |  | 2 | [7 empty] | 0 | 1 | 0
50 | 0 | 0 | 1 | 233 | 0 | Перевозка | Перевозка грузов |  |  | 233 | 24 | 3 |  | 2 | [7 empty] | 0 | 1 | 0
50 | 0 | 0 | 1 | 210 | 5891.66 | НР | Накладные расходы |  |  | 210 | 25 | 3 |  | 2 | [7 empty] | 5891.66 | 1 | 5891.66
50 | 0 | 0 | 1 | 211 | 841.68 | СмПриб | Сметная прибыль |  |  | 211 | 26 | 3 |  | 2 | [7 empty] | 841.68 | 1 | 841.68
50 | 0 | 0 | 1 | 224 | 15197.88 | Всего | Всего с НР и СП |  |  | 224 | 27 | 3 |  | 2 | [7 empty] | 15197.88 | 1 | 15197.88
5 | 1 |  | 190 |  | Новый подраздел | 1.4 Трубопровод дренажных вод системы кондиционирования воздуха К13 |  | 0 |  | -1 | [7 empty] | 0 |  |  | 0 | [53 empty] | 0 | [11 empty] | 0
52 | 1 | 5 | 180 | 0 | Новый подраздел | 1.4 Трубопровод дренажных вод системы кондиционирования воздуха К13 | [7 empty] | 2909.7 | 0 | 0 | 0 | 2909.7 | 0 | 5.6276 | 0 | 0 | 2036.79 | 290.97 | 0 | 0 | 2909.7 | 0 | 0 | 0 | 2909.7 | 0 | 5.6276 | 0 | 0 | 2036.79 | 290.97 | 0 | 0 | 0 | 0 | 0 | 5237.46 | 0 | 0 | 5237.46 | 0 | 0 | 0 | 0 | 0 | 0 | 0 | 0 | 0 | 0 | 0 | 0 | 0 | 0 | 0 | 0 | 0 | 0 | 0 | 0 | 0 | 0 | 0 | 0 | 0 | 0 | 0 | 0 | 0 | 0 | 0 | 5237.46 | 0 | 0 | 5237.46 | 0 | 0 | 0 | 0 | 0 | 0 | 0 | 0 | 0 | 0 | 0 | 0 | 0 | 0 | 0 | 0 | 0 | 0 | 0 | 0 | 0 | 0 | 0 | 0 | 0 | 0 | 0 | 0 | 0 | 0 | 0 | 0 | 0 | 0 | 0 | 0 | 0 | 0 | 0 | 0 | 0 | 0 | 0 | 0 | 0 | 0 | 0 | 0 | 0 | 0 | 0 | 0 | 0 | 0 | 0 | 0 | 0 | 0 | 0 | 0 | 0 | 0 | 0 | 0 | 0 | 0 | 0 | 0 | 0 | 0 | 0 | 0 | 0 | 0 | 0 | 0 | 0 | 0 | 0 | 0 | 0 | 0 | 0 | 0 | 0 | 0 | 0 | 0 | 0 | 0 | 0 | 0 | 0 | 0 | 0 | 0 | 0 | 0 | 0 | 0 | 0 | 0 | 0 | 0 | 0 | 0 | 0 | 0 | 0 | 0 | 0 | 0 | 0 | 0 | 0 | 0 | 0 | 0 | 0 | 0 | 0 | 0 | 0 | 0
17 | 1 |  | 90 |  | 1.16-3101-3-1/1 | Прочистка канализационной сети внутренней | 100 м | 0.24 | 0 | 0.24 |  |  |  | 3579.63 | 656.37 | 0 | 0 | 2923.26 | 0 | 7.0896 | 0 | 0 | 2046.28 | 292.33 |  | -1 | 14915.12 | 2734.89 | 0 | 0 | 12180.23 | 0 | 29.54 | 0 | 0 | 14915.12 | 2734.89 | 0 | 0 | 12180.23 | 0 | 29.54 | 0 | 0 | 70 | 10 | 1 | 1 |  |  | 1 | 1 | 1 | 1 |  |  |  |  | 0 | 4 | СН-2012.1 Выпуск № 3 (в текущих ценах по состоянию на 01.04.2025 г.). Сб.16-3101-3-1/1 |  |  | 0 | 0 |  | 0 | 1 | 0 | 1 | 1 | 1 | 1 | 1 | 1 |  | 70 | 10 |  |  |  | 0 | 0 | 0 | [5 empty] | 0 |  | 0 | 3579.63 | 2734.89 | 0 | 0 | 12180.23 | 0 | 29.54 | 0 | 0 | 2046.282 | 292.326 | [13 empty] | 0 | 0 | 1 | 1 |  |  |  | 1003 | 100 м | 100 м | 100 | [6 empty] | 1364533919 | 1 | СН-2012 | 0 |  | 4 | 0 | Подрядные работы, гл. 1-5,7 | работа |  |  |  | 1311744 | 14915.12 | 2734.89 | 0 | 0 | 12180.23 | 29.54 | 0 | 0 | [17 empty] | 0 | 0 | 0 |  |  |  |  | 70 | 10 |  |  |  |  | 0 |  | 1475357317 | 2 | 1 | -2 | 0 | 0 | 0 | 5918.24 | 0 | 0 | 5918.24 |  | 0 | 3 | 0 |  | 0 | 1 | 0 | 0 | 0 | 0 |  | 0
17 | 1 |  | 91 | 40 | 1.15-2101-1-1/1 | Осмотр магистральных неизолированных внутренних трубопроводов диаметром до 100 мм | 100 м | 0.06 | 0 | 0.06 |  |  |  | 78.23 | 0 | 0 | 0 | 78.23 | 0 | 0.162 | 0 | 0 | 54.76 | 7.82 |  | 1407459723 | 1303.89 | 0 | 0 | 0 | 1303.89 | 0 | 2.7 | 0 | 0 | 434.63 | 0 | 0 | 0 | 434.63 | 0 | 0.9 | 0 | 0 | 70 | 10 | 1 | 1 |  |  | 1 | 1 | 1 | 1 |  |  |  |  | 0 | 4 | СН-2012.1 Выпуск № 3 (в текущих ценах по состоянию на 01.04.2025 г.). Сб.15-2101-1-1/1 |  |  | 0 | 0 |  | 0 | 1 | 0 | 1 | 1 | 1 | 1 | 1 | 1 |  | 70 | 10 |  |  |  | 0 | 0 | 0 | [5 empty] | 0 |  | 0 | 78.23 | 0 | 0 | 0 | 1303.89 | 0 | 2.7 | 0 | 0 | 54.761 | 7.823 |  |  |  | )*3 | )*3 | )*3 | )*3 |  | )*3 | )*3 |  |  |  | 0 | 0 | 1 | 1 |  |  |  | 1003 | 100 м | 100 м | 100 | [6 empty] | 1364533919 | 1 | СН-2012 | 0 |  | 4 | 0 | Подрядные работы, гл. 1-5,7 | работа |  |  |  | 0 | 434.63 | 0 | 0 | 0 | 434.63 | 0.9 | 0 | 0 | [17 empty] | 0 | 0 | 0 |  |  |  |  | 70 | 10 |  |  |  |  | 0 |  | 527005660 | 2 | 1 | -2 | 0 | 0 | 0 | 140.81 | 0 | 0 | 140.81 |  | 0 | 3 | 0 |  | 0 | 1 | 0 | 0 | 0 | 0 |  | 0
17 | 1 |  | 92 | 41 | 1.15-2101-2-1/1 | Осмотр магистральных неизолированных внутренних трубопроводов диаметром до 100 мм с лестниц | 100 м | 0.18 | 0 | 0.18 |  |  |  | 688.45 | 0 | 0 | 0 | 688.45 | 0 | 1.4256 | 0 | 0 | 481.92 | 68.85 |  | 1407459723 | 3824.7 | 0 | 0 | 0 | 3824.7 | 0 | 7.92 | 0 | 0 | 1274.9 | 0 | 0 | 0 | 1274.9 | 0 | 2.64 | 0 | 0 | 70 | 10 | 1 | 1 |  |  | 1 | 1 | 1 | 1 |  |  |  |  | 0 | 4 | СН-2012.1 Выпуск № 3 (в текущих ценах по состоянию на 01.04.2025 г.). Сб.15-2101-2-1/1 |  |  | 0 | 0 |  | 0 | 1 | 0 | 1 | 1 | 1 | 1 | 1 | 1 |  | 70 | 10 |  |  |  | 0 | 0 | 0 | [5 empty] | 0 |  | 0 | 688.45 | 0 | 0 | 0 | 3824.7 | 0 | 7.92 | 0 | 0 | 481.915 | 68.845 |  |  |  | )*3 | )*3 | )*3 | )*3 |  | )*3 | )*3 |  |  |  | 0 | 0 | 1 | 1 |  |  |  | 1003 | 100 м | 100 м | 100 | [6 empty] | 1364533919 | 1 | СН-2012 | 0 |  | 4 | 0 | Подрядные работы, гл. 1-5,7 | работа |  |  |  | 0 | 1274.9 | 0 | 0 | 0 | 1274.9 | 2.64 | 0 | 0 | [17 empty] | 0 | 0 | 0 |  |  |  |  | 70 | 10 |  |  |  |  | 0 |  | -1003523402 | 2 | 1 | -2 | 0 | 0 | 0 | 1239.22 | 0 | 0 | 1239.22 |  | 0 | 3 | 0 |  | 0 | 1 | 0 | 0 | 0 | 0 |  | 0
17 | 1 |  | 93 | 42 | 1.15-2203-7-1/1 | Техническое обслуживание крана шарового латунного никелированного диаметром до 25 мм | 10 шт. | 3.6 | 0 | 3.6 |  |  |  | 859.32 | 0 | 0 | 0 | 859.32 | 0 | 1.62 | 0 | 0 | 601.52 | 85.93 |  | 1407459723 | 238.7 | 0 | 0 | 0 | 238.7 | 0 | 0.45 | 0 | 0 | 238.7 | 0 | 0 | 0 | 238.7 | 0 | 0.45 | 0 | 0 | 70 | 10 | 1 | 1 |  |  | 1 | 1 | 1 | 1 |  |  |  |  | 0 | 4 | СН-2012.1 Выпуск № 3 (в текущих ценах по состоянию на 01.04.2025 г.). Сб.15-2203-7-1/1 |  |  | 0 | 0 |  | 0 | 1 | 0 | 1 | 1 | 1 | 1 | 1 | 1 |  | 70 | 10 |  |  |  | 0 | 0 | 0 | [5 empty] | 0 |  | 0 | 859.32 | 0 | 0 | 0 | 238.7 | 0 | 0.45 | 0 | 0 | 601.524 | 85.932 | [13 empty] | 0 | 0 | 1 | 1 |  |  |  | 16987630 | 10 шт. | 10 шт. | 10 | [6 empty] | 1364533919 | 1 | СН-2012 | 0 |  | 4 | 0 | Подрядные работы, гл. 1-5,7 | работа |  |  |  | 0 | 238.7 | 0 | 0 | 0 | 238.7 | 0.45 | 0 | 0 | [17 empty] | 0 | 0 | 0 |  |  |  |  | 70 | 10 |  |  |  |  | 0 |  | 1272945704 | 2 | 1 | -2 | 0 | 0 | 0 | 1546.77 | 0 | 0 | 1546.77 |  | 0 | 3 | 0 |  | 0 | 1 | 0 | 0 | 0 | 0 |  | 0
17 | 1 |  | 94 | 43 | 1.16-2201-2-1/1 | Осмотр трапа ТП диаметром 50 мм / Капельные воронки | 10 шт. | 1.1 | 0 | 1.1 |  |  |  | 1283.7 | 0 | 0 | 0 | 1283.7 | 0 | 2.42 | 0 | 0 | 898.59 | 128.37 |  | 1407459723 | 1167 | 0 | 0 | 0 | 1167 | 0 | 2.2 | 0 | 0 | 291.75 | 0 | 0 | 0 | 291.75 | 0 | 0.55 | 0 | 0 | 70 | 10 | 1 | 1 |  |  | 1 | 1 | 1 | 1 |  |  |  |  | 0 | 4 | СН-2012.1 Выпуск № 3 (в текущих ценах по состоянию на 01.04.2025 г.). Сб.16-2201-2-1/1 |  |  | 0 | 0 |  | 0 | 1 | 0 | 1 | 1 | 1 | 1 | 1 | 1 |  | 70 | 10 |  |  |  | 0 | 0 | 0 | [5 empty] | 0 |  | 0 | 1283.7 | 0 | 0 | 0 | 1167 | 0 | 2.2 | 0 | 0 | 898.59 | 128.37 |  |  |  | )*4 | )*4 | )*4 | )*4 |  | )*4 | )*4 |  |  |  | 0 | 0 | 1 | 1 |  |  |  | 16987630 | 10 шт. | 10 шт. | 10 | [6 empty] | 1364533919 | 1 | СН-2012 | 0 |  | 4 | 0 | Подрядные работы, гл. 1-5,7 | работа |  |  |  | 0 | 291.75 | 0 | 0 | 0 | 291.75 | 0.55 | 0 | 0 | [17 empty] | 0 | 0 | 0 |  |  |  |  | 70 | 10 |  |  |  |  | 0 |  | 1760917276 | 2 | 1 | -2 | 0 | 0 | 0 | 2310.66 | 0 | 0 | 2310.66 |  | 0 | 3 | 0 |  | 0 | 1 | 0 | 0 | 0 | 0 |  | 0
51 | 1 | 5 | 180 |  | Новый подраздел | 1.4 Трубопровод дренажных вод системы кондиционирования воздуха К13 | 0 | [6 empty] | 2909.7 | 0 | 0 | 0 | 2909.7 | 0 | 5.6276 | 0 | 0 | 2036.79 | 290.97 |  |  | 2909.7 | 0 | 0 | 0 | 2909.7 | 0 | 5.6276 | 0 | 0 | 2036.79 | 290.97 |  |  | 0 | 0 | 0 | 5237.46 | 0 | 0 | 5237.46 | 0 | 0 | 0 | 0 | 0 | 0 | 0 | 0 | 0 | [19 empty] | 0 | 0 | 0 | 5237.46 | 0 | 0 | 5237.46 | 0 | 0 | 0 | 0 | 0 | 0 | 0 | 0 | 0 | [114 empty] | 0
50 | 0 | 0 | 1 | 201 | 2909.7 | ПЗ | Прямые затраты |  |  | 201 | 1 | 3 |  | 2 | [7 empty] | 2909.7 | 1 | 2909.7
50 | 0 | 0 | 1 | 202 | 0 | СтМатОб | Стоимость материальных ресурсов (всего) |  |  | 202 | 2 | 3 |  | 2 | [7 empty] | 0 | 1 | 0
50 | 0 | 0 | 1 | 222 | 0 | СтМатОбЗак | Стоимость материалов и оборудования заказчика |  |  | 222 | 3 | 3 |  | 2 | [7 empty] | 0 | 1 | 0
50 | 0 | 0 | 1 | 225 | 0 | СтМатОбПод | Стоимость материалов и оборудования подрядчика |  |  | 225 | 4 | 3 |  | 2 | [7 empty] | 0 | 1 | 0
50 | 0 | 0 | 1 | 226 | 0 | СтМат | Стоимость материалов (всего) |  |  | 226 | 5 | 3 |  | 2 | [7 empty] | 0 | 1 | 0
50 | 0 | 0 | 1 | 227 | 0 | СтМатЗак | Стоимость материалов заказчика |  |  | 227 | 6 | 3 |  | 2 | [7 empty] | 0 | 1 | 0
50 | 0 | 0 | 1 | 228 | 0 | СтМатПод | Стоимость материалов подрядчика |  |  | 228 | 7 | 3 |  | 2 | [7 empty] | 0 | 1 | 0
50 | 0 | 0 | 1 | 216 | 0 | Оборуд | Стоимость оборудования (всего) |  |  | 216 | 8 | 3 |  | 2 | [7 empty] | 0 | 1 | 0
50 | 0 | 0 | 1 | 223 | 0 | ОборудЗак | Стоимость оборудования заказчика |  |  | 223 | 9 | 3 |  | 2 | [7 empty] | 0 | 1 | 0
50 | 0 | 0 | 1 | 229 | 0 | ОборудПод | Стоимость оборудования подрядчика |  |  | 229 | 10 | 3 |  | 2 | [7 empty] | 0 | 1 | 0
50 | 0 | 0 | 1 | 203 | 0 | ЭММ | Эксплуатация машин |  |  | 203 | 11 | 3 |  | 2 | [7 empty] | 0 | 1 | 0
50 | 0 | 0 | 1 | 231 | 0 | ЭММсНРиСП | Эксплуатация машин по ТСН-2001.16 |  |  | 231 | 12 | 3 |  | 2 | [7 empty] | 0 | 1 | 0
50 | 0 | 0 | 1 | 204 | 0 | ЗПМ | ЗП машинистов |  |  | 204 | 13 | 3 |  | 2 | [7 empty] | 0 | 1 | 0
50 | 0 | 0 | 1 | 205 | 2909.7 | ОЗП | Основная ЗП рабочих |  |  | 205 | 14 | 3 |  | 2 | [7 empty] | 2909.7 | 1 | 2909.7
50 | 0 | 0 | 1 | 232 | 0 | ОЗПсНРиСП | Основная ЗП рабочих по ТСН-2001.16 |  |  | 232 | 15 | 3 |  | 2 | [7 empty] | 0 | 1 | 0
50 | 0 | 0 | 1 | 214 | 0 | Строит | Строительные работы с НР и СП |  |  | 214 | 16 | 3 |  | 2 | [7 empty] | 0 | 1 | 0
50 | 0 | 0 | 1 | 215 | 0 | Монтаж | Монтажные работы с НР и СП |  |  | 215 | 17 | 3 |  | 2 | [7 empty] | 0 | 1 | 0
50 | 0 | 0 | 1 | 217 | 5237.46 | Прочие | Прочие работы с НР и СП |  |  | 217 | 18 | 3 |  | 2 | [7 empty] | 5237.46 | 1 | 5237.46
50 | 0 | 0 | 1 | 230 | 0 | ПрочиеЗатр | Прочие затраты по ТСН-2001.16 |  |  | 230 | 19 | 3 |  | 2 | [7 empty] | 0 | 1 | 0
50 | 0 | 0 | 1 | 206 | 0 | ВозврМат | Возврат материалов |  |  | 206 | 20 | 3 |  | 2 | [7 empty] | 0 | 1 | 0
50 | 0 | 0 | 1 | 207 | 5.6276 | ТрудСтр | Трудозатраты строителей |  |  | 207 | 21 | 3 |  | -1 | [7 empty] | 5.6276 | 1 | 5.6276
50 | 0 | 0 | 1 | 208 | 0 | ТрудМаш | Трудозатраты машинистов |  |  | 208 | 22 | 3 |  | -1 | [7 empty] | 0 | 1 | 0
50 | 0 | 0 | 1 | 209 | 0 | ТранспМат | Транспорт материалов |  |  | 209 | 23 | 3 |  | 2 | [7 empty] | 0 | 1 | 0
50 | 0 | 0 | 1 | 233 | 0 | Перевозка | Перевозка грузов |  |  | 233 | 24 | 3 |  | 2 | [7 empty] | 0 | 1 | 0
50 | 0 | 0 | 1 | 210 | 2036.79 | НР | Накладные расходы |  |  | 210 | 25 | 3 |  | 2 | [7 empty] | 2036.79 | 1 | 2036.79
50 | 0 | 0 | 1 | 211 | 290.97 | СмПриб | Сметная прибыль |  |  | 211 | 26 | 3 |  | 2 | [7 empty] | 290.97 | 1 | 290.97
50 | 0 | 0 | 1 | 224 | 5237.46 | Всего | Всего с НР и СП |  |  | 224 | 27 | 3 |  | 2 | [7 empty] | 5237.46 | 1 | 5237.46
5 | 1 |  | 231 |  | Новый подраздел | 1.5 Напорный трубопровод канализации случайных вод Д1Н |  | 0 |  | -1 | [7 empty] | 0 |  |  | 0 | [53 empty] | 0 | [11 empty] | 0
52 | 1 | 5 | 220 | 0 | Новый подраздел | 1.5 Напорный трубопровод канализации случайных вод Д1Н | [7 empty] | 535.88 | 0.52 | 0 | 0 | 535.36 | 0 | 1.0966 | 0 | 0 | 374.75 | 53.53 | 0 | 0 | 535.88 | 0.52 | 0 | 0 | 535.36 | 0 | 1.0966 | 0 | 0 | 374.75 | 53.53 | 0 | 0 | 0 | 0 | 0 | 964.16 | 0 | 0 | 964.16 | 0.52 | 0.52 | 0 | 0.52 | 0 | 0 | 0 | 0 | 0 | 0 | 0 | 0 | 0 | 0 | 0 | 0 | 0 | 0 | 0 | 0 | 0 | 0 | 0 | 0 | 0 | 0 | 0 | 0 | 0 | 0 | 0 | 964.16 | 0 | 0 | 964.16 | 0.52 | 0.52 | 0 | 0.52 | 0 | 0 | 0 | 0 | 0 | 0 | 0 | 0 | 0 | 0 | 0 | 0 | 0 | 0 | 0 | 0 | 0 | 0 | 0 | 0 | 0 | 0 | 0 | 0 | 0 | 0 | 0 | 0 | 0 | 0 | 0 | 0 | 0 | 0 | 0 | 0 | 0 | 0 | 0 | 0 | 0 | 0 | 0 | 0 | 0 | 0 | 0 | 0 | 0 | 0 | 0 | 0 | 0 | 0 | 0 | 0 | 0 | 0 | 0 | 0 | 0 | 0 | 0 | 0 | 0 | 0 | 0 | 0 | 0 | 0 | 0 | 0 | 0 | 0 | 0 | 0 | 0 | 0 | 0 | 0 | 0 | 0 | 0 | 0 | 0 | 0 | 0 | 0 | 0 | 0 | 0 | 0 | 0 | 0 | 0 | 0 | 0 | 0 | 0 | 0 | 0 | 0 | 0 | 0 | 0 | 0 | 0 | 0 | 0 | 0 | 0 | 0 | 0 | 0 | 0 | 0 | 0 | 0 | 0 | 0
17 | 1 |  | 98 |  | 1.16-3101-3-1/1 | Прочистка канализационной сети внутренней | 100 м | 0.105 | 0 | 0.105 |  |  |  | 1566.08 | 287.16 | 0 | 0 | 1278.92 | 0 | 3.1017 | 0 | 0 | 895.24 | 127.89 |  | -1 | 14915.12 | 2734.89 | 0 | 0 | 12180.23 | 0 | 29.54 | 0 | 0 | 14915.12 | 2734.89 | 0 | 0 | 12180.23 | 0 | 29.54 | 0 | 0 | 70 | 10 | 1 | 1 |  |  | 1 | 1 | 1 | 1 |  |  |  |  | 0 | 4 | СН-2012.1 Выпуск № 3 (в текущих ценах по состоянию на 01.04.2025 г.). Сб.16-3101-3-1/1 |  |  | 0 | 0 |  | 0 | 1 | 0 | 1 | 1 | 1 | 1 | 1 | 1 |  | 70 | 10 |  |  |  | 0 | 0 | 0 | [5 empty] | 0 |  | 0 | 1566.08 | 2734.89 | 0 | 0 | 12180.23 | 0 | 29.54 | 0 | 0 | 895.244 | 127.892 | [13 empty] | 0 | 0 | 1 | 1 |  |  |  | 1003 | 100 м | 100 м | 100 | [6 empty] | 1364533919 | 1 | СН-2012 | 0 |  | 4 | 0 | Подрядные работы, гл. 1-5,7 | работа |  |  |  | 1311744 | 14915.12 | 2734.89 | 0 | 0 | 12180.23 | 29.54 | 0 | 0 | [17 empty] | 0 | 0 | 0 |  |  |  |  | 70 | 10 |  |  |  |  | 0 |  | 1475357317 | 2 | 1 | -2 | 0 | 0 | 0 | 2589.21 | 0 | 0 | 2589.21 |  | 0 | 3 | 0 |  | 0 | 1 | 0 | 0 | 0 | 0 |  | 0
17 | 1 |  | 99 | 44 | 1.15-2101-1-1/1 | Осмотр магистральных неизолированных внутренних трубопроводов диаметром до 100 мм | 100 м | 0.02625 | 0 | 0.02625 |  |  |  | 34.23 | 0 | 0 | 0 | 34.23 | 0 | 0.070875 | 0 | 0 | 23.96 | 3.42 |  | 1407459723 | 1303.89 | 0 | 0 | 0 | 1303.89 | 0 | 2.7 | 0 | 0 | 434.63 | 0 | 0 | 0 | 434.63 | 0 | 0.9 | 0 | 0 | 70 | 10 | 1 | 1 |  |  | 1 | 1 | 1 | 1 |  |  |  |  | 0 | 4 | СН-2012.1 Выпуск № 3 (в текущих ценах по состоянию на 01.04.2025 г.). Сб.15-2101-1-1/1 |  |  | 0 | 0 |  | 0 | 1 | 0 | 1 | 1 | 1 | 1 | 1 | 1 |  | 70 | 10 |  |  |  | 0 | 0 | 0 | [5 empty] | 0 |  | 0 | 34.23 | 0 | 0 | 0 | 1303.89 | 0 | 2.7 | 0 | 0 | 23.961 | 3.423 |  |  |  | )*3 | )*3 | )*3 | )*3 |  | )*3 | )*3 |  |  |  | 0 | 0 | 1 | 1 |  |  |  | 1003 | 100 м | 100 м | 100 | [6 empty] | 1364533919 | 1 | СН-2012 | 0 |  | 4 | 0 | Подрядные работы, гл. 1-5,7 | работа |  |  |  | 0 | 434.63 | 0 | 0 | 0 | 434.63 | 0.9 | 0 | 0 | [17 empty] | 0 | 0 | 0 |  |  |  |  | 70 | 10 |  |  |  |  | 0 |  | 527005660 | 2 | 1 | -2 | 0 | 0 | 0 | 61.61 | 0 | 0 | 61.61 |  | 0 | 3 | 0 |  | 0 | 1 | 0 | 0 | 0 | 0 |  | 0
17 | 1 |  | 100 | 45 | 1.15-2101-2-1/1 | Осмотр магистральных неизолированных внутренних трубопроводов диаметром до 100 мм с лестниц | 100 м | 0.07875 | 0 | 0.07875 |  |  |  | 301.2 | 0 | 0 | 0 | 301.2 | 0 | 0.6237 | 0 | 0 | 210.84 | 30.12 |  | 1407459723 | 3824.7 | 0 | 0 | 0 | 3824.7 | 0 | 7.92 | 0 | 0 | 1274.9 | 0 | 0 | 0 | 1274.9 | 0 | 2.64 | 0 | 0 | 70 | 10 | 1 | 1 |  |  | 1 | 1 | 1 | 1 |  |  |  |  | 0 | 4 | СН-2012.1 Выпуск № 3 (в текущих ценах по состоянию на 01.04.2025 г.). Сб.15-2101-2-1/1 |  |  | 0 | 0 |  | 0 | 1 | 0 | 1 | 1 | 1 | 1 | 1 | 1 |  | 70 | 10 |  |  |  | 0 | 0 | 0 | [5 empty] | 0 |  | 0 | 301.2 | 0 | 0 | 0 | 3824.7 | 0 | 7.92 | 0 | 0 | 210.84 | 30.12 |  |  |  | )*3 | )*3 | )*3 | )*3 |  | )*3 | )*3 |  |  |  | 0 | 0 | 1 | 1 |  |  |  | 1003 | 100 м | 100 м | 100 | [6 empty] | 1364533919 | 1 | СН-2012 | 0 |  | 4 | 0 | Подрядные работы, гл. 1-5,7 | работа |  |  |  | 0 | 1274.9 | 0 | 0 | 0 | 1274.9 | 2.64 | 0 | 0 | [17 empty] | 0 | 0 | 0 |  |  |  |  | 70 | 10 |  |  |  |  | 0 |  | -1003523402 | 2 | 1 | -2 | 0 | 0 | 0 | 542.16 | 0 | 0 | 542.16 |  | 0 | 3 | 0 |  | 0 | 1 | 0 | 0 | 0 | 0 |  | 0
17 | 1 |  | 101 |  | 1.16-2303-3-1/1 | Техническое обслуживание компактной канализационной насосной установки | шт. | 2 | 0 | 2 |  |  |  | 3479.76 | 0 | 0 | 0 | 3479.76 | 0 | 6.56 | 0 | 0 | 2435.83 | 347.98 |  | -1 | 1739.88 | 0 | 0 | 0 | 1739.88 | 0 | 3.28 | 0 | 0 | 434.97 | 0 | 0 | 0 | 434.97 | 0 | 0.82 | 0 | 0 | 70 | 10 | 1 | 1 |  |  | 1 | 1 | 1 | 1 |  |  |  |  | 0 | 4 | СН-2012.1 Выпуск № 3 (в текущих ценах по состоянию на 01.04.2025 г.). Сб.16-2303-3-1/1 |  |  | 0 | 0 |  | 0 | 1 | 0 | 1 | 1 | 1 | 1 | 1 | 1 |  | 70 | 10 |  |  |  | 0 | 0 | 0 | [5 empty] | 0 |  | 0 | 3479.76 | 0 | 0 | 0 | 1739.88 | 0 | 3.28 | 0 | 0 | 2435.832 | 347.976 |  |  |  | )*4 | )*4 | )*4 | )*4 |  | )*4 | )*4 |  |  |  | 0 | 0 | 1 | 1 |  |  |  | 16987630 | шт. | шт. | 1 | [6 empty] | 1364533919 | 1 | СН-2012 | 0 |  | 4 | 0 | Подрядные работы, гл. 1-5,7 | работа |  |  |  | 1311744 | 434.97 | 0 | 0 | 0 | 434.97 | 0.82 | 0 | 0 | [17 empty] | 0 | 0 | 0 |  |  |  |  | 70 | 10 |  |  |  |  | 0 |  | -1071261523 | 2 | 1 | -2 | 0 | 0 | 0 | 6263.57 | 0 | 0 | 6263.57 |  | 0 | 3 | 0 |  | 0 | 1 | 0 | 0 | 0 | 0 |  | 0
17 | 1 |  | 103 | 46 | 1.15-2203-9-1/1 | Техническое обслуживание клапанов обратных фланцевых диаметром 50 мм | шт. | 2 | 0 | 2 |  |  |  | 135.74 | 0.52 | 0 | 0 | 135.22 | 0 | 0.28 | 0 | 0 | 94.65 | 13.52 |  | 1407459723 | 67.87 | 0.26 | 0 | 0 | 67.61 | 0 | 0.14 | 0 | 0 | 67.87 | 0.26 | 0 | 0 | 67.61 | 0 | 0.14 | 0 | 0 | 70 | 10 | 1 | 1 |  |  | 1 | 1 | 1 | 1 |  |  |  |  | 0 | 4 | СН-2012.1 Выпуск № 3 (в текущих ценах по состоянию на 01.04.2025 г.). Сб.15-2203-9-1/1 |  |  | 0 | 0 |  | 0 | 1 | 0 | 1 | 1 | 1 | 1 | 1 | 1 |  | 70 | 10 |  |  |  | 0 | 0 | 0 | [5 empty] | 0 |  | 0 | 135.74 | 0.26 | 0 | 0 | 67.61 | 0 | 0.14 | 0 | 0 | 94.654 | 13.522 | [13 empty] | 0 | 0 | 1 | 1 |  |  |  | 16987630 | шт. | шт. | 1 | [6 empty] | 1364533919 | 1 | СН-2012 | 0 |  | 4 | 0 | Подрядные работы, гл. 1-5,7 | работа |  |  |  | 0 | 67.87 | 0.26 | 0 | 0 | 67.61 | 0.14 | 0 | 0 | [17 empty] | 0 | 0 | 0 |  |  |  |  | 70 | 10 |  |  |  |  | 0 |  | 1018344194 | 2 | 1 | -2 | 0 | 0 | 0 | 243.91 | 0 | 0 | 243.91 |  | 0 | 3 | 0 |  | 0 | 1 | 0 | 0 | 0 | 0 |  | 0
17 | 1 |  | 104 | 47 | 1.15-2203-7-2/1 | Техническое обслуживание крана шарового латунного никелированного диаметром до 50 мм | 10 шт. | 0.2 | 0 | 0.2 |  |  |  | 64.71 | 0 | 0 | 0 | 64.71 | 0 | 0.122 | 0 | 0 | 45.3 | 6.47 |  | 1407459723 | 323.57 | 0 | 0 | 0 | 323.57 | 0 | 0.61 | 0 | 0 | 323.57 | 0 | 0 | 0 | 323.57 | 0 | 0.61 | 0 | 0 | 70 | 10 | 1 | 1 |  |  | 1 | 1 | 1 | 1 |  |  |  |  | 0 | 4 | СН-2012.1 Выпуск № 3 (в текущих ценах по состоянию на 01.04.2025 г.). Сб.15-2203-7-2/1 |  |  | 0 | 0 |  | 0 | 1 | 0 | 1 | 1 | 1 | 1 | 1 | 1 |  | 70 | 10 |  |  |  | 0 | 0 | 0 | [5 empty] | 0 |  | 0 | 64.71 | 0 | 0 | 0 | 323.57 | 0 | 0.61 | 0 | 0 | 45.297 | 6.471 | [13 empty] | 0 | 0 | 1 | 1 |  |  |  | 16987630 | 10 шт. | 10 шт. | 10 | [6 empty] | 1364533919 | 1 | СН-2012 | 0 |  | 4 | 0 | Подрядные работы, гл. 1-5,7 | работа |  |  |  | 0 | 323.57 | 0 | 0 | 0 | 323.57 | 0.61 | 0 | 0 | [17 empty] | 0 | 0 | 0 |  |  |  |  | 70 | 10 |  |  |  |  | 0 |  | 1201229391 | 2 | 1 | -2 | 0 | 0 | 0 | 116.48 | 0 | 0 | 116.48 |  | 0 | 3 | 0 |  | 0 | 1 | 0 | 0 | 0 | 0 |  | 0
51 | 1 | 5 | 220 |  | Новый подраздел | 1.5 Напорный трубопровод канализации случайных вод Д1Н | 0 | [6 empty] | 535.88 | 0.52 | 0 | 0 | 535.36 | 0 | 1.0966 | 0 | 0 | 374.75 | 53.53 |  |  | 535.88 | 0.52 | 0 | 0 | 535.36 | 0 | 1.0966 | 0 | 0 | 374.75 | 53.53 |  |  | 0 | 0 | 0 | 964.16 | 0 | 0 | 964.16 | 0.52 | 0.52 | 0 | 0.52 | 0 | 0 | 0 | 0 | 0 | [19 empty] | 0 | 0 | 0 | 964.16 | 0 | 0 | 964.16 | 0.52 | 0.52 | 0 | 0.52 | 0 | 0 | 0 | 0 | 0 | [114 empty] | 0
50 | 0 | 0 | 1 | 201 | 535.88 | ПЗ | Прямые затраты |  |  | 201 | 1 | 3 |  | 2 | [7 empty] | 535.88 | 1 | 535.88
50 | 0 | 0 | 1 | 202 | 0.52 | СтМатОб | Стоимость материальных ресурсов (всего) |  |  | 202 | 2 | 3 |  | 2 | [7 empty] | 0.52 | 1 | 0.52
50 | 0 | 0 | 1 | 222 | 0 | СтМатОбЗак | Стоимость материалов и оборудования заказчика |  |  | 222 | 3 | 3 |  | 2 | [7 empty] | 0 | 1 | 0
50 | 0 | 0 | 1 | 225 | 0.52 | СтМатОбПод | Стоимость материалов и оборудования подрядчика |  |  | 225 | 4 | 3 |  | 2 | [7 empty] | 0.52 | 1 | 0.52
50 | 0 | 0 | 1 | 226 | 0.52 | СтМат | Стоимость материалов (всего) |  |  | 226 | 5 | 3 |  | 2 | [7 empty] | 0.52 | 1 | 0.52
50 | 0 | 0 | 1 | 227 | 0 | СтМатЗак | Стоимость материалов заказчика |  |  | 227 | 6 | 3 |  | 2 | [7 empty] | 0 | 1 | 0
50 | 0 | 0 | 1 | 228 | 0.52 | СтМатПод | Стоимость материалов подрядчика |  |  | 228 | 7 | 3 |  | 2 | [7 empty] | 0.52 | 1 | 0.52
50 | 0 | 0 | 1 | 216 | 0 | Оборуд | Стоимость оборудования (всего) |  |  | 216 | 8 | 3 |  | 2 | [7 empty] | 0 | 1 | 0
50 | 0 | 0 | 1 | 223 | 0 | ОборудЗак | Стоимость оборудования заказчика |  |  | 223 | 9 | 3 |  | 2 | [7 empty] | 0 | 1 | 0
50 | 0 | 0 | 1 | 229 | 0 | ОборудПод | Стоимость оборудования подрядчика |  |  | 229 | 10 | 3 |  | 2 | [7 empty] | 0 | 1 | 0
50 | 0 | 0 | 1 | 203 | 0 | ЭММ | Эксплуатация машин |  |  | 203 | 11 | 3 |  | 2 | [7 empty] | 0 | 1 | 0
50 | 0 | 0 | 1 | 231 | 0 | ЭММсНРиСП | Эксплуатация машин по ТСН-2001.16 |  |  | 231 | 12 | 3 |  | 2 | [7 empty] | 0 | 1 | 0
50 | 0 | 0 | 1 | 204 | 0 | ЗПМ | ЗП машинистов |  |  | 204 | 13 | 3 |  | 2 | [7 empty] | 0 | 1 | 0
50 | 0 | 0 | 1 | 205 | 535.36 | ОЗП | Основная ЗП рабочих |  |  | 205 | 14 | 3 |  | 2 | [7 empty] | 535.36 | 1 | 535.36
50 | 0 | 0 | 1 | 232 | 0 | ОЗПсНРиСП | Основная ЗП рабочих по ТСН-2001.16 |  |  | 232 | 15 | 3 |  | 2 | [7 empty] | 0 | 1 | 0
50 | 0 | 0 | 1 | 214 | 0 | Строит | Строительные работы с НР и СП |  |  | 214 | 16 | 3 |  | 2 | [7 empty] | 0 | 1 | 0
50 | 0 | 0 | 1 | 215 | 0 | Монтаж | Монтажные работы с НР и СП |  |  | 215 | 17 | 3 |  | 2 | [7 empty] | 0 | 1 | 0
50 | 0 | 0 | 1 | 217 | 964.16 | Прочие | Прочие работы с НР и СП |  |  | 217 | 18 | 3 |  | 2 | [7 empty] | 964.16 | 1 | 964.16
50 | 0 | 0 | 1 | 230 | 0 | ПрочиеЗатр | Прочие затраты по ТСН-2001.16 |  |  | 230 | 19 | 3 |  | 2 | [7 empty] | 0 | 1 | 0
50 | 0 | 0 | 1 | 206 | 0 | ВозврМат | Возврат материалов |  |  | 206 | 20 | 3 |  | 2 | [7 empty] | 0 | 1 | 0
50 | 0 | 0 | 1 | 207 | 1.0966 | ТрудСтр | Трудозатраты строителей |  |  | 207 | 21 | 3 |  | -1 | [7 empty] | 1.0966 | 1 | 1.0966
50 | 0 | 0 | 1 | 208 | 0 | ТрудМаш | Трудозатраты машинистов |  |  | 208 | 22 | 3 |  | -1 | [7 empty] | 0 | 1 | 0
50 | 0 | 0 | 1 | 209 | 0 | ТранспМат | Транспорт материалов |  |  | 209 | 23 | 3 |  | 2 | [7 empty] | 0 | 1 | 0
50 | 0 | 0 | 1 | 233 | 0 | Перевозка | Перевозка грузов |  |  | 233 | 24 | 3 |  | 2 | [7 empty] | 0 | 1 | 0
50 | 0 | 0 | 1 | 210 | 374.75 | НР | Накладные расходы |  |  | 210 | 25 | 3 |  | 2 | [7 empty] | 374.75 | 1 | 374.75
50 | 0 | 0 | 1 | 211 | 53.53 | СмПриб | Сметная прибыль |  |  | 211 | 26 | 3 |  | 2 | [7 empty] | 53.53 | 1 | 53.53
50 | 0 | 0 | 1 | 224 | 964.16 | Всего | Всего с НР и СП |  |  | 224 | 27 | 3 |  | 2 | [7 empty] | 964.16 | 1 | 964.16
5 | 1 |  | 269 |  | Новый подраздел | 1.6 Дренаж вентиляционных машин |  | 0 |  | -1 | [7 empty] | 0 |  |  | 0 | [53 empty] | 0 | [11 empty] | 0
52 | 1 | 5 | 261 | 0 | Новый подраздел | 1.6 Дренаж вентиляционных машин | [7 empty] | 261.83 | 8.71 | 0 | 0 | 253.12 | 0 | 0.5793 | 0 | 0 | 177.18 | 25.31 | 0 | 0 | 261.83 | 8.71 | 0 | 0 | 253.12 | 0 | 0.5793 | 0 | 0 | 177.18 | 25.31 | 0 | 0 | 0 | 0 | 0 | 464.32 | 0 | 0 | 464.32 | 8.71 | 8.71 | 0 | 8.71 | 0 | 0 | 0 | 0 | 0 | 0 | 0 | 0 | 0 | 0 | 0 | 0 | 0 | 0 | 0 | 0 | 0 | 0 | 0 | 0 | 0 | 0 | 0 | 0 | 0 | 0 | 0 | 464.32 | 0 | 0 | 464.32 | 8.71 | 8.71 | 0 | 8.71 | 0 | 0 | 0 | 0 | 0 | 0 | 0 | 0 | 0 | 0 | 0 | 0 | 0 | 0 | 0 | 0 | 0 | 0 | 0 | 0 | 0 | 0 | 0 | 0 | 0 | 0 | 0 | 0 | 0 | 0 | 0 | 0 | 0 | 0 | 0 | 0 | 0 | 0 | 0 | 0 | 0 | 0 | 0 | 0 | 0 | 0 | 0 | 0 | 0 | 0 | 0 | 0 | 0 | 0 | 0 | 0 | 0 | 0 | 0 | 0 | 0 | 0 | 0 | 0 | 0 | 0 | 0 | 0 | 0 | 0 | 0 | 0 | 0 | 0 | 0 | 0 | 0 | 0 | 0 | 0 | 0 | 0 | 0 | 0 | 0 | 0 | 0 | 0 | 0 | 0 | 0 | 0 | 0 | 0 | 0 | 0 | 0 | 0 | 0 | 0 | 0 | 0 | 0 | 0 | 0 | 0 | 0 | 0 | 0 | 0 | 0 | 0 | 0 | 0 | 0 | 0 | 0 | 0 | 0 | 0
17 | 1 |  | 108 |  | 1.16-3101-3-1/1 | Прочистка канализационной сети внутренней | 100 м | 0.007 | 0 | 0.007 |  |  |  | 104.4 | 19.14 | 0 | 0 | 85.26 | 0 | 0.20678 | 0 | 0 | 59.68 | 8.53 |  | -1 | 14915.12 | 2734.89 | 0 | 0 | 12180.23 | 0 | 29.54 | 0 | 0 | 14915.12 | 2734.89 | 0 | 0 | 12180.23 | 0 | 29.54 | 0 | 0 | 70 | 10 | 1 | 1 |  |  | 1 | 1 | 1 | 1 |  |  |  |  | 0 | 4 | СН-2012.1 Выпуск № 3 (в текущих ценах по состоянию на 01.04.2025 г.). Сб.16-3101-3-1/1 |  |  | 0 | 0 |  | 0 | 1 | 0 | 1 | 1 | 1 | 1 | 1 | 1 |  | 70 | 10 |  |  |  | 0 | 0 | 0 | [5 empty] | 0 |  | 0 | 104.4 | 2734.89 | 0 | 0 | 12180.23 | 0 | 29.54 | 0 | 0 | 59.682 | 8.526 | [13 empty] | 0 | 0 | 1 | 1 |  |  |  | 1003 | 100 м | 100 м | 100 | [6 empty] | 1364533919 | 1 | СН-2012 | 0 |  | 4 | 0 | Подрядные работы, гл. 1-5,7 | работа |  |  |  | 1311744 | 14915.12 | 2734.89 | 0 | 0 | 12180.23 | 29.54 | 0 | 0 | [17 empty] | 0 | 0 | 0 |  |  |  |  | 70 | 10 |  |  |  |  | 0 |  | 1475357317 | 2 | 1 | -2 | 0 | 0 | 0 | 172.61 | 0 | 0 | 172.61 |  | 0 | 3 | 0 |  | 0 | 1 | 0 | 0 | 0 | 0 |  | 0
17 | 1 |  | 109 | 48 | 1.15-2101-1-1/1 | Осмотр магистральных неизолированных внутренних трубопроводов диаметром до 100 мм | 100 м | 0.007 | 0 | 0.007 |  |  |  | 9.13 | 0 | 0 | 0 | 9.13 | 0 | 0.0189 | 0 | 0 | 6.39 | 0.91 |  | 1407459723 | 1303.89 | 0 | 0 | 0 | 1303.89 | 0 | 2.7 | 0 | 0 | 434.63 | 0 | 0 | 0 | 434.63 | 0 | 0.9 | 0 | 0 | 70 | 10 | 1 | 1 |  |  | 1 | 1 | 1 | 1 |  |  |  |  | 0 | 4 | СН-2012.1 Выпуск № 3 (в текущих ценах по состоянию на 01.04.2025 г.). Сб.15-2101-1-1/1 |  |  | 0 | 0 |  | 0 | 1 | 0 | 1 | 1 | 1 | 1 | 1 | 1 |  | 70 | 10 |  |  |  | 0 | 0 | 0 | [5 empty] | 0 |  | 0 | 9.13 | 0 | 0 | 0 | 1303.89 | 0 | 2.7 | 0 | 0 | 6.391 | 0.913 |  |  |  | )*3 | )*3 | )*3 | )*3 |  | )*3 | )*3 |  |  |  | 0 | 0 | 1 | 1 |  |  |  | 1003 | 100 м | 100 м | 100 | [6 empty] | 1364533919 | 1 | СН-2012 | 0 |  | 4 | 0 | Подрядные работы, гл. 1-5,7 | работа |  |  |  | 0 | 434.63 | 0 | 0 | 0 | 434.63 | 0.9 | 0 | 0 | [17 empty] | 0 | 0 | 0 |  |  |  |  | 70 | 10 |  |  |  |  | 0 |  | 527005660 | 2 | 1 | -2 | 0 | 0 | 0 | 16.43 | 0 | 0 | 16.43 |  | 0 | 3 | 0 |  | 0 | 1 | 0 | 0 | 0 | 0 |  | 0
17 | 1 |  | 111 | 49 | 1.16-2203-1-1/1 | Прочистка сифонов | 100 шт. | 0.02 | 0 | 0.02 |  |  |  | 252.7 | 8.71 | 0 | 0 | 243.99 | 0 | 0.5604 | 0 | 0 | 170.79 | 24.4 |  | 1407459723 | 12634.97 | 435.34 | 0 | 0 | 12199.63 | 0 | 28.02 | 0 | 0 | 12634.97 | 435.34 | 0 | 0 | 12199.63 | 0 | 28.02 | 0 | 0 | 70 | 10 | 1 | 1 |  |  | 1 | 1 | 1 | 1 |  |  |  |  | 0 | 4 | СН-2012.1 Выпуск № 3 (в текущих ценах по состоянию на 01.04.2025 г.). Сб.16-2203-1-1/1 |  |  | 0 | 0 |  | 0 | 1 | 0 | 1 | 1 | 1 | 1 | 1 | 1 |  | 70 | 10 |  |  |  | 0 | 0 | 0 | [5 empty] | 0 |  | 0 | 252.7 | 435.34 | 0 | 0 | 12199.63 | 0 | 28.02 | 0 | 0 | 170.793 | 24.399 | [13 empty] | 0 | 0 | 1 | 1 |  |  |  | 16987630 | 100 шт. | 100 шт. | 100 | [6 empty] | 1364533919 | 1 | СН-2012 | 0 |  | 4 | 0 | Подрядные работы, гл. 1-5,7 | работа |  |  |  | 0 | 12634.97 | 435.34 | 0 | 0 | 12199.63 | 28.02 | 0 | 0 | [17 empty] | 0 | 0 | 0 |  |  |  |  | 70 | 10 |  |  |  |  | 0 |  | -1682297013 | 2 | 1 | -2 | 0 | 0 | 0 | 447.89 | 0 | 0 | 447.89 |  | 0 | 3 | 0 |  | 0 | 1 | 0 | 0 | 0 | 0 |  | 0
51 | 1 | 5 | 261 |  | Новый подраздел | 1.6 Дренаж вентиляционных машин | 0 | [6 empty] | 261.83 | 8.71 | 0 | 0 | 253.12 | 0 | 0.5793 | 0 | 0 | 177.18 | 25.31 |  |  | 261.83 | 8.71 | 0 | 0 | 253.12 | 0 | 0.5793 | 0 | 0 | 177.18 | 25.31 |  |  | 0 | 0 | 0 | 464.32 | 0 | 0 | 464.32 | 8.71 | 8.71 | 0 | 8.71 | 0 | 0 | 0 | 0 | 0 | [19 empty] | 0 | 0 | 0 | 464.32 | 0 | 0 | 464.32 | 8.71 | 8.71 | 0 | 8.71 | 0 | 0 | 0 | 0 | 0 | [114 empty] | 0
50 | 0 | 0 | 1 | 201 | 261.83 | ПЗ | Прямые затраты |  |  | 201 | 1 | 3 |  | 2 | [7 empty] | 261.83 | 1 | 261.83
50 | 0 | 0 | 1 | 202 | 8.71 | СтМатОб | Стоимость материальных ресурсов (всего) |  |  | 202 | 2 | 3 |  | 2 | [7 empty] | 8.71 | 1 | 8.71
50 | 0 | 0 | 1 | 222 | 0 | СтМатОбЗак | Стоимость материалов и оборудования заказчика |  |  | 222 | 3 | 3 |  | 2 | [7 empty] | 0 | 1 | 0
50 | 0 | 0 | 1 | 225 | 8.71 | СтМатОбПод | Стоимость материалов и оборудования подрядчика |  |  | 225 | 4 | 3 |  | 2 | [7 empty] | 8.71 | 1 | 8.71
50 | 0 | 0 | 1 | 226 | 8.71 | СтМат | Стоимость материалов (всего) |  |  | 226 | 5 | 3 |  | 2 | [7 empty] | 8.71 | 1 | 8.71
50 | 0 | 0 | 1 | 227 | 0 | СтМатЗак | Стоимость материалов заказчика |  |  | 227 | 6 | 3 |  | 2 | [7 empty] | 0 | 1 | 0
50 | 0 | 0 | 1 | 228 | 8.71 | СтМатПод | Стоимость материалов подрядчика |  |  | 228 | 7 | 3 |  | 2 | [7 empty] | 8.71 | 1 | 8.71
50 | 0 | 0 | 1 | 216 | 0 | Оборуд | Стоимость оборудования (всего) |  |  | 216 | 8 | 3 |  | 2 | [7 empty] | 0 | 1 | 0
50 | 0 | 0 | 1 | 223 | 0 | ОборудЗак | Стоимость оборудования заказчика |  |  | 223 | 9 | 3 |  | 2 | [7 empty] | 0 | 1 | 0
50 | 0 | 0 | 1 | 229 | 0 | ОборудПод | Стоимость оборудования подрядчика |  |  | 229 | 10 | 3 |  | 2 | [7 empty] | 0 | 1 | 0
50 | 0 | 0 | 1 | 203 | 0 | ЭММ | Эксплуатация машин |  |  | 203 | 11 | 3 |  | 2 | [7 empty] | 0 | 1 | 0
50 | 0 | 0 | 1 | 231 | 0 | ЭММсНРиСП | Эксплуатация машин по ТСН-2001.16 |  |  | 231 | 12 | 3 |  | 2 | [7 empty] | 0 | 1 | 0
50 | 0 | 0 | 1 | 204 | 0 | ЗПМ | ЗП машинистов |  |  | 204 | 13 | 3 |  | 2 | [7 empty] | 0 | 1 | 0
50 | 0 | 0 | 1 | 205 | 253.12 | ОЗП | Основная ЗП рабочих |  |  | 205 | 14 | 3 |  | 2 | [7 empty] | 253.12 | 1 | 253.12
50 | 0 | 0 | 1 | 232 | 0 | ОЗПсНРиСП | Основная ЗП рабочих по ТСН-2001.16 |  |  | 232 | 15 | 3 |  | 2 | [7 empty] | 0 | 1 | 0
50 | 0 | 0 | 1 | 214 | 0 | Строит | Строительные работы с НР и СП |  |  | 214 | 16 | 3 |  | 2 | [7 empty] | 0 | 1 | 0
50 | 0 | 0 | 1 | 215 | 0 | Монтаж | Монтажные работы с НР и СП |  |  | 215 | 17 | 3 |  | 2 | [7 empty] | 0 | 1 | 0
50 | 0 | 0 | 1 | 217 | 464.32 | Прочие | Прочие работы с НР и СП |  |  | 217 | 18 | 3 |  | 2 | [7 empty] | 464.32 | 1 | 464.32
50 | 0 | 0 | 1 | 230 | 0 | ПрочиеЗатр | Прочие затраты по ТСН-2001.16 |  |  | 230 | 19 | 3 |  | 2 | [7 empty] | 0 | 1 | 0
50 | 0 | 0 | 1 | 206 | 0 | ВозврМат | Возврат материалов |  |  | 206 | 20 | 3 |  | 2 | [7 empty] | 0 | 1 | 0
50 | 0 | 0 | 1 | 207 | 0.5793 | ТрудСтр | Трудозатраты строителей |  |  | 207 | 21 | 3 |  | -1 | [7 empty] | 0.5793 | 1 | 0.5793
50 | 0 | 0 | 1 | 208 | 0 | ТрудМаш | Трудозатраты машинистов |  |  | 208 | 22 | 3 |  | -1 | [7 empty] | 0 | 1 | 0
50 | 0 | 0 | 1 | 209 | 0 | ТранспМат | Транспорт материалов |  |  | 209 | 23 | 3 |  | 2 | [7 empty] | 0 | 1 | 0
50 | 0 | 0 | 1 | 233 | 0 | Перевозка | Перевозка грузов |  |  | 233 | 24 | 3 |  | 2 | [7 empty] | 0 | 1 | 0
50 | 0 | 0 | 1 | 210 | 177.18 | НР | Накладные расходы |  |  | 210 | 25 | 3 |  | 2 | [7 empty] | 177.18 | 1 | 177.18
50 | 0 | 0 | 1 | 211 | 25.31 | СмПриб | Сметная прибыль |  |  | 211 | 26 | 3 |  | 2 | [7 empty] | 25.31 | 1 | 25.31
50 | 0 | 0 | 1 | 224 | 464.32 | Всего | Всего с НР и СП |  |  | 224 | 27 | 3 |  | 2 | [7 empty] | 464.32 | 1 | 464.32
51 | 1 | 4 | 24 |  | Новый раздел | 1. Внутреннее водоснабжение и водоотведение. | 0 | [6 empty] | 122916.99 | 769.58 | 13191.53 | 7143.78 | 108955.88 | 0 | 223.461 | 0 | 0 | 76269.11 | 10895.6 | [15 empty] | 0 | 0 | 0 | 217796.98 | 0 | 0 | 217796.98 | 769.58 | 769.58 | 0 | 769.58 | 0 | 0 | 0 | 0 | 0 | [149 empty] | 0
50 | 0 | 0 | 1 | 201 | 122916.99 | ПЗ | Прямые затраты |  |  | 201 | 1 | 3 |  | 2 | [7 empty] | 122916.99 | 1 | 122916.99
50 | 0 | 0 | 1 | 202 | 769.58 | СтМатОб | Стоимость материальных ресурсов (всего) |  |  | 202 | 2 | 3 |  | 2 | [7 empty] | 769.58 | 1 | 769.58
50 | 0 | 0 | 1 | 222 | 0 | СтМатОбЗак | Стоимость материалов и оборудования заказчика |  |  | 222 | 3 | 3 |  | 2 | [7 empty] | 0 | 1 | 0
50 | 0 | 0 | 1 | 225 | 769.58 | СтМатОбПод | Стоимость материалов и оборудования подрядчика |  |  | 225 | 4 | 3 |  | 2 | [7 empty] | 769.58 | 1 | 769.58
50 | 0 | 0 | 1 | 226 | 769.58 | СтМат | Стоимость материалов (всего) |  |  | 226 | 5 | 3 |  | 2 | [7 empty] | 769.58 | 1 | 769.58
50 | 0 | 0 | 1 | 227 | 0 | СтМатЗак | Стоимость материалов заказчика |  |  | 227 | 6 | 3 |  | 2 | [7 empty] | 0 | 1 | 0
50 | 0 | 0 | 1 | 228 | 769.58 | СтМатПод | Стоимость материалов подрядчика |  |  | 228 | 7 | 3 |  | 2 | [7 empty] | 769.58 | 1 | 769.58
50 | 0 | 0 | 1 | 216 | 0 | Оборуд | Стоимость оборудования (всего) |  |  | 216 | 8 | 3 |  | 2 | [7 empty] | 0 | 1 | 0
50 | 0 | 0 | 1 | 223 | 0 | ОборудЗак | Стоимость оборудования заказчика |  |  | 223 | 9 | 3 |  | 2 | [7 empty] | 0 | 1 | 0
50 | 0 | 0 | 1 | 229 | 0 | ОборудПод | Стоимость оборудования подрядчика |  |  | 229 | 10 | 3 |  | 2 | [7 empty] | 0 | 1 | 0
50 | 0 | 0 | 1 | 203 | 13191.53 | ЭММ | Эксплуатация машин |  |  | 203 | 11 | 3 |  | 2 | [7 empty] | 13191.53 | 1 | 13191.53
50 | 0 | 0 | 1 | 231 | 0 | ЭММсНРиСП | Эксплуатация машин по ТСН-2001.16 |  |  | 231 | 12 | 3 |  | 2 | [7 empty] | 0 | 1 | 0
50 | 0 | 0 | 1 | 204 | 7143.78 | ЗПМ | ЗП машинистов |  |  | 204 | 13 | 3 |  | 2 | [7 empty] | 7143.78 | 1 | 7143.78
50 | 0 | 0 | 1 | 205 | 108955.88 | ОЗП | Основная ЗП рабочих |  |  | 205 | 14 | 3 |  | 2 | [7 empty] | 108955.88 | 1 | 108955.88
50 | 0 | 0 | 1 | 232 | 0 | ОЗПсНРиСП | Основная ЗП рабочих по ТСН-2001.16 |  |  | 232 | 15 | 3 |  | 2 | [7 empty] | 0 | 1 | 0
50 | 0 | 0 | 1 | 214 | 0 | Строит | Строительные работы с НР и СП |  |  | 214 | 16 | 3 |  | 2 | [7 empty] | 0 | 1 | 0
50 | 0 | 0 | 1 | 215 | 0 | Монтаж | Монтажные работы с НР и СП |  |  | 215 | 17 | 3 |  | 2 | [7 empty] | 0 | 1 | 0
50 | 0 | 0 | 1 | 217 | 217796.98 | Прочие | Прочие работы с НР и СП |  |  | 217 | 18 | 3 |  | 2 | [7 empty] | 217796.98 | 1 | 217796.98
50 | 0 | 0 | 1 | 230 | 0 | ПрочиеЗатр | Прочие затраты по ТСН-2001.16 |  |  | 230 | 19 | 3 |  | 2 | [7 empty] | 0 | 1 | 0
50 | 0 | 0 | 1 | 206 | 0 | ВозврМат | Возврат материалов |  |  | 206 | 20 | 3 |  | 2 | [7 empty] | 0 | 1 | 0
50 | 0 | 0 | 1 | 207 | 223.461 | ТрудСтр | Трудозатраты строителей |  |  | 207 | 21 | 3 |  | -1 | [7 empty] | 223.461 | 1 | 223.461
50 | 0 | 0 | 1 | 208 | 0 | ТрудМаш | Трудозатраты машинистов |  |  | 208 | 22 | 3 |  | -1 | [7 empty] | 0 | 1 | 0
50 | 0 | 0 | 1 | 209 | 0 | ТранспМат | Транспорт материалов |  |  | 209 | 23 | 3 |  | 2 | [7 empty] | 0 | 1 | 0
50 | 0 | 0 | 1 | 233 | 0 | Перевозка | Перевозка грузов |  |  | 233 | 24 | 3 |  | 2 | [7 empty] | 0 | 1 | 0
50 | 0 | 0 | 1 | 210 | 76269.11 | НР | Накладные расходы |  |  | 210 | 25 | 3 |  | 2 | [7 empty] | 76269.11 | 1 | 76269.11
50 | 0 | 0 | 1 | 211 | 10895.6 | СмПриб | Сметная прибыль |  |  | 211 | 26 | 3 |  | 2 | [7 empty] | 10895.6 | 1 | 10895.6
50 | 0 | 0 | 1 | 224 | 217796.98 | Всего | Всего с НР и СП |  |  | 224 | 27 | 3 |  | 2 | [7 empty] | 217796.98 | 1 | 217796.98
4 | 1 |  | 473 |  | Новый раздел | 2. Внутренние сети отопления и ИТП |  | 0 |  | -1 | [7 empty] | 0 |  |  | 0 | [53 empty] | 0 | [11 empty] | 0
52 | 1 | 4 | 329 | 0 | Новый раздел | 2. Внутренние сети отопления и ИТП | [7 empty] | 127776.55 | 5257.52 | 25728.84 | 13909.45 | 96790.19 | 0 | 185.2473 | 0 | 0 | 67753.12 | 9679.03 | 0 | 0 | 0 | 0 | 0 | 0 | 0 | 0 | 0 | 0 | 0 | 0 | 0 | 0 | 0 | 0 | 0 | 0 | 220230.9 | 0 | 0 | 220230.9 | 5257.52 | 5257.52 | 0 | 5257.52 | 0 | 0 | 0 | 0 | 0 | 0 | 0 | 0 | 0 | 0 | 0 | 0 | 0 | 0 | 0 | 0 | 0 | 0 | 0 | 0 | 0 | 0 | 0 | 0 | 0 | 0 | 0 | 0 | 0 | 0 | 0 | 0 | 0 | 0 | 0 | 0 | 0 | 0 | 0 | 0 | 0 | 0 | 0 | 0 | 0 | 0 | 0 | 0 | 0 | 0 | 0 | 0 | 0 | 0 | 0 | 0 | 0 | 0 | 0 | 0 | 0 | 0 | 0 | 0 | 0 | 0 | 0 | 0 | 0 | 0 | 0 | 0 | 0 | 0 | 0 | 0 | 0 | 0 | 0 | 0 | 0 | 0 | 0 | 0 | 0 | 0 | 0 | 0 | 0 | 0 | 0 | 0 | 0 | 0 | 0 | 0 | 0 | 0 | 0 | 0 | 0 | 0 | 0 | 0 | 0 | 0 | 0 | 0 | 0 | 0 | 0 | 0 | 0 | 0 | 0 | 0 | 0 | 0 | 0 | 0 | 0 | 0 | 0 | 0 | 0 | 0 | 0 | 0 | 0 | 0 | 0 | 0 | 0 | 0 | 0 | 0 | 0 | 0 | 0 | 0 | 0 | 0 | 0 | 0 | 0 | 0 | 0 | 0 | 0 | 0 | 0 | 0 | 0 | 0 | 0
5 | 1 |  | 350 |  | Новый подраздел | 2.1 Отопление |  | 0 |  | -1 | [7 empty] | 0 |  |  | 0 | [53 empty] | 0 | [11 empty] | 0
52 | 1 | 5 | 333 | 0 | Новый подраздел | 2.1 Отопление | [7 empty] | 83753.95 | 52.92 | 21794 | 11775.09 | 61907.03 | 0 | 126.3324 | 0 | 0 | 43334.92 | 6190.71 | 0 | 0 | 83753.95 | 52.92 | 21794 | 11775.09 | 61907.03 | 0 | 126.3324 | 0 | 0 | 43334.92 | 6190.71 | 0 | 0 | 0 | 0 | 0 | 145996.68 | 0 | 0 | 145996.68 | 52.92 | 52.92 | 0 | 52.92 | 0 | 0 | 0 | 0 | 0 | 0 | 0 | 0 | 0 | 0 | 0 | 0 | 0 | 0 | 0 | 0 | 0 | 0 | 0 | 0 | 0 | 0 | 0 | 0 | 0 | 0 | 0 | 145996.68 | 0 | 0 | 145996.68 | 52.92 | 52.92 | 0 | 52.92 | 0 | 0 | 0 | 0 | 0 | 0 | 0 | 0 | 0 | 0 | 0 | 0 | 0 | 0 | 0 | 0 | 0 | 0 | 0 | 0 | 0 | 0 | 0 | 0 | 0 | 0 | 0 | 0 | 0 | 0 | 0 | 0 | 0 | 0 | 0 | 0 | 0 | 0 | 0 | 0 | 0 | 0 | 0 | 0 | 0 | 0 | 0 | 0 | 0 | 0 | 0 | 0 | 0 | 0 | 0 | 0 | 0 | 0 | 0 | 0 | 0 | 0 | 0 | 0 | 0 | 0 | 0 | 0 | 0 | 0 | 0 | 0 | 0 | 0 | 0 | 0 | 0 | 0 | 0 | 0 | 0 | 0 | 0 | 0 | 0 | 0 | 0 | 0 | 0 | 0 | 0 | 0 | 0 | 0 | 0 | 0 | 0 | 0 | 0 | 0 | 0 | 0 | 0 | 0 | 0 | 0 | 0 | 0 | 0 | 0 | 0 | 0 | 0 | 0 | 0 | 0 | 0 | 0 | 0 | 0
17 | 1 |  | 114 | 50 | 1.17-2103-9-1/1 | Техническое обслуживание напольных тепловентиляторов для систем на базе тепловых насосов | 10 шт. | 5.3 | 0 | 5.3 |  |  |  | 16103.2 | 27.67 | 11691.16 | 6341.45 | 4384.37 | 0 | 10.07 | 0 | 0 | 3069.06 | 438.44 |  | 1407459723 | 3038.34 | 5.22 | 2205.88 | 1196.5 | 827.24 | 0 | 1.9 | 0 | 0 | 1519.17 | 2.61 | 1102.94 | 598.25 | 413.62 | 0 | 0.95 | 0 | 0 | 70 | 10 | 1 | 1 |  |  | 1 | 1 | 1 | 1 |  |  |  |  | 0 | 4 | СН-2012.1 Выпуск № 3 (в текущих ценах по состоянию на 01.04.2025 г.). Сб.17-2103-9-1/1 |  |  | 0 | 0 |  | 0 | 1 | 0 | 1 | 1 | 1 | 1 | 1 | 1 |  | 70 | 10 |  |  |  | 0 | 0 | 0 | [5 empty] | 0 |  | 0 | 16103.2 | 5.22 | 2205.88 | 1196.5 | 827.24 | 0 | 1.9 | 0 | 0 | 3069.059 | 438.437 |  |  |  | )*2 | )*2 | )*2 | )*2 |  | )*2 | )*2 |  |  |  | 0 | 0 | 1 | 1 |  |  |  | 16987630 | 10 шт. | 10 шт. | 10 | [6 empty] | 1364533919 | 1 | СН-2012 | 0 |  | 4 | 0 | Подрядные работы, гл. 1-5,7 | работа |  |  |  | 0 | 1519.17 | 2.61 | 1102.94 | 598.25 | 413.62 | 0.95 | 0 | 0 | [17 empty] | 0 | 0 | 0 |  |  |  |  | 70 | 10 |  |  |  |  | 0 |  | -33098984 | 2 | 1 | -2 | 0 | 6848.77 | 0 | 26459.47 | 0 | 0 | 26459.47 |  | 0 | 3 | 0 |  | 0 | 1 | 0 | 0 | 0 | 0 |  | 0
17 | 1 |  | 117 | 51 | 1.17-2103-13-21/1 | Техническое обслуживание стальных панельных радиаторов типа 21 высотой 500 мм длиной до 1500 мм / Панельный радиатор Helton Plus с доковым подключением, в комплекте с термоголовкой и напольным креплением тип С 21 500x400 Heaton | шт. | 5 | 0 | 5 |  |  |  | 1213.25 | 1.95 | 4 | 0 | 1207.3 | 0 | 2.5 | 0 | 0 | 845.11 | 120.73 |  | 1407459723 | 242.65 | 0.39 | 0.8 | 0 | 241.46 | 0 | 0.5 | 0 | 0 | 242.65 | 0.39 | 0.8 | 0 | 241.46 | 0 | 0.5 | 0 | 0 | 70 | 10 | 1 | 1 |  |  | 1 | 1 | 1 | 1 |  |  |  |  | 0 | 4 | СН-2012.1 Выпуск № 3 (в текущих ценах по состоянию на 01.04.2025 г.). Сб.17-2103-13-21/1 |  |  | 0 | 0 |  | 0 | 1 | 0 | 1 | 1 | 1 | 1 | 1 | 1 |  | 70 | 10 |  |  |  | 0 | 0 | 0 | [5 empty] | 0 |  | 0 | 1213.25 | 0.39 | 0.8 | 0 | 241.46 | 0 | 0.5 | 0 | 0 | 845.11 | 120.73 | [13 empty] | 0 | 0 | 1 | 1 |  |  |  | 16987630 | шт. | шт. | 1 | [6 empty] | 1364533919 | 1 | СН-2012 | 0 |  | 4 | 0 | Подрядные работы, гл. 1-5,7 | работа |  |  |  | 0 | 242.65 | 0.39 | 0.8 | 0 | 241.46 | 0.5 | 0 | 0 | [17 empty] | 0 | 0 | 0 |  |  |  |  | 70 | 10 |  |  |  |  | 0 |  | 1554067115 | 2 | 1 | -2 | 0 | 0 | 0 | 2179.09 | 0 | 0 | 2179.09 |  | 0 | 3 | 0 |  | 0 | 1 | 0 | 0 | 0 | 0 |  | 0
17 | 1 |  | 120 | 52 | 1.17-2103-13-23/1 | Техническое обслуживание стальных панельных радиаторов типа 22 высотой 500 мм длиной до 1500 мм / Панельный радиатор Helton Plus с доковым подключением, в комплекте с термоголовкой и напольным креплением тип С 22 800х400 Heaton | шт. | 52 | 0 | 52 |  |  |  | 13663.52 | 20.28 | 82.68 | 0.52 | 13560.56 | 0 | 28.08 | 0 | 0 | 9492.39 | 1356.06 |  | 1407459723 | 262.76 | 0.39 | 1.59 | 0.01 | 260.78 | 0 | 0.54 | 0 | 0 | 262.76 | 0.39 | 1.59 | 0.01 | 260.78 | 0 | 0.54 | 0 | 0 | 70 | 10 | 1 | 1 |  |  | 1 | 1 | 1 | 1 |  |  |  |  | 0 | 4 | СН-2012.1 Выпуск № 3 (в текущих ценах по состоянию на 01.04.2025 г.). Сб.17-2103-13-23/1 |  |  | 0 | 0 |  | 0 | 1 | 0 | 1 | 1 | 1 | 1 | 1 | 1 |  | 70 | 10 |  |  |  | 0 | 0 | 0 | [5 empty] | 0 |  | 0 | 13663.52 | 0.39 | 1.59 | 0.01 | 260.78 | 0 | 0.54 | 0 | 0 | 9492.392 | 1356.056 | [13 empty] | 0 | 0 | 1 | 1 |  |  |  | 16987630 | шт. | шт. | 1 | [6 empty] | 1364533919 | 1 | СН-2012 | 0 |  | 4 | 0 | Подрядные работы, гл. 1-5,7 | работа |  |  |  | 0 | 262.76 | 0.39 | 1.59 | 0.01 | 260.78 | 0.54 | 0 | 0 | [17 empty] | 0 | 0 | 0 |  |  |  |  | 70 | 10 |  |  |  |  | 0 |  | 780663874 | 2 | 1 | -2 | 0 | 0.56 | 0 | 24512.53 | 0 | 0 | 24512.53 |  | 0 | 3 | 0 |  | 0 | 1 | 0 | 0 | 0 | 0 |  | 0
17 | 1 |  | 122 | 53 | 1.23-2103-41-1/1 | Техническое обслуживание регулирующего клапана / Клапан балансировочный ручной, Ручной балансировочный, Ручной запорный клапан | шт. | 112 | 0 | 112 |  |  |  | 30028.32 | 0 | 10016.16 | 5433.12 | 20012.16 | 0 | 41.44 | 0 | 0 | 14008.51 | 2001.22 |  | 1407459723 | 268.11 | 0 | 89.43 | 48.51 | 178.68 | 0 | 0.37 | 0 | 0 | 268.11 | 0 | 89.43 | 48.51 | 178.68 | 0 | 0.37 | 0 | 0 | 70 | 10 | 1 | 1 |  |  | 1 | 1 | 1 | 1 |  |  |  |  | 0 | 4 | СН-2012.1 Выпуск № 3 (в текущих ценах по состоянию на 01.04.2025 г.). Сб.23-2103-41-1/1 |  |  | 0 | 0 |  | 0 | 1 | 0 | 1 | 1 | 1 | 1 | 1 | 1 |  | 70 | 10 |  |  |  | 0 | 0 | 0 | [5 empty] | 0 |  | 0 | 30028.32 | 0 | 89.43 | 48.51 | 178.68 | 0 | 0.37 | 0 | 0 | 14008.512 | 2001.216 | [13 empty] | 0 | 0 | 1 | 1 |  |  |  | 16987630 | шт. | шт. | 1 | [6 empty] | 1364533919 | 1 | СН-2012 | 0 |  | 4 | 0 | Подрядные работы, гл. 1-5,7 | работа |  |  |  | 0 | 268.11 | 0 | 89.43 | 48.51 | 178.68 | 0.37 | 0 | 0 | [17 empty] | 0 | 0 | 0 |  |  |  |  | 70 | 10 |  |  |  |  | 0 |  | 1338145788 | 2 | 1 | -2 | 0 | 5867.77 | 0 | 51905.82 | 0 | 0 | 51905.82 |  | 0 | 3 | 0 |  | 0 | 1 | 0 | 0 | 0 | 0 |  | 0
17 | 1 |  | 123 | 54 | 1.15-2203-7-2/1 | Техническое обслуживание крана шарового латунного никелированного диаметром до 50 мм | 10 шт. | 0.4 | 0 | 0.4 |  |  |  | 129.43 | 0 | 0 | 0 | 129.43 | 0 | 0.244 | 0 | 0 | 90.6 | 12.94 |  | 1407459723 | 323.57 | 0 | 0 | 0 | 323.57 | 0 | 0.61 | 0 | 0 | 323.57 | 0 | 0 | 0 | 323.57 | 0 | 0.61 | 0 | 0 | 70 | 10 | 1 | 1 |  |  | 1 | 1 | 1 | 1 |  |  |  |  | 0 | 4 | СН-2012.1 Выпуск № 3 (в текущих ценах по состоянию на 01.04.2025 г.). Сб.15-2203-7-2/1 |  |  | 0 | 0 |  | 0 | 1 | 0 | 1 | 1 | 1 | 1 | 1 | 1 |  | 70 | 10 |  |  |  | 0 | 0 | 0 | [5 empty] | 0 |  | 0 | 129.43 | 0 | 0 | 0 | 323.57 | 0 | 0.61 | 0 | 0 | 90.601 | 12.943 | [13 empty] | 0 | 0 | 1 | 1 |  |  |  | 16987630 | 10 шт. | 10 шт. | 10 | [6 empty] | 1364533919 | 1 | СН-2012 | 0 |  | 4 | 0 | Подрядные работы, гл. 1-5,7 | работа |  |  |  | 0 | 323.57 | 0 | 0 | 0 | 323.57 | 0.61 | 0 | 0 | [17 empty] | 0 | 0 | 0 |  |  |  |  | 70 | 10 |  |  |  |  | 0 |  | 1201229391 | 2 | 1 | -2 | 0 | 0 | 0 | 232.97 | 0 | 0 | 232.97 |  | 0 | 3 | 0 |  | 0 | 1 | 0 | 0 | 0 | 0 |  | 0
17 | 1 |  | 124 | 55 | 1.23-2103-9-1/1 | Техническое обслуживание приборов для измерения температуры, термометры манометрические, тип ТПП-СК | шт. | 8 | 0 | 8 |  |  |  | 9251.04 | 0 | 0 | 0 | 9251.04 | 0 | 17.44 | 0 | 0 | 6475.73 | 925.1 |  | 1407459723 | 1156.38 | 0 | 0 | 0 | 1156.38 | 0 | 2.18 | 0 | 0 | 578.19 | 0 | 0 | 0 | 578.19 | 0 | 1.09 | 0 | 0 | 70 | 10 | 1 | 1 |  |  | 1 | 1 | 1 | 1 |  |  |  |  | 0 | 4 | СН-2012.1 Выпуск № 3 (в текущих ценах по состоянию на 01.04.2025 г.). Сб.23-2103-9-1/1 |  |  | 0 | 0 |  | 0 | 1 | 0 | 1 | 1 | 1 | 1 | 1 | 1 |  | 70 | 10 |  |  |  | 0 | 0 | 0 | [5 empty] | 0 |  | 0 | 9251.04 | 0 | 0 | 0 | 1156.38 | 0 | 2.18 | 0 | 0 | 6475.728 | 925.104 |  |  |  | )*2 | )*2 | )*2 | )*2 |  | )*2 | )*2 |  |  |  | 0 | 0 | 1 | 1 |  |  |  | 16987630 | шт. | шт. | 1 | [6 empty] | 1364533919 | 1 | СН-2012 | 0 |  | 4 | 0 | Подрядные работы, гл. 1-5,7 | работа |  |  |  | 0 | 578.19 | 0 | 0 | 0 | 578.19 | 1.09 | 0 | 0 | [17 empty] | 0 | 0 | 0 |  |  |  |  | 70 | 10 |  |  |  |  | 0 |  | -1673272533 | 2 | 1 | -2 | 0 | 0 | 0 | 16651.87 | 0 | 0 | 16651.87 |  | 0 | 3 | 0 |  | 0 | 1 | 0 | 0 | 0 | 0 |  | 0
17 | 1 |  | 125 | 56 | 1.15-2203-7-1/1 | Техническое обслуживание крана шарового латунного никелированного диаметром до 25 мм | 10 шт. | 5.5 | 0 | 5.5 |  |  |  | 1312.85 | 0 | 0 | 0 | 1312.85 | 0 | 2.475 | 0 | 0 | 919 | 131.29 |  | 1407459723 | 238.7 | 0 | 0 | 0 | 238.7 | 0 | 0.45 | 0 | 0 | 238.7 | 0 | 0 | 0 | 238.7 | 0 | 0.45 | 0 | 0 | 70 | 10 | 1 | 1 |  |  | 1 | 1 | 1 | 1 |  |  |  |  | 0 | 4 | СН-2012.1 Выпуск № 3 (в текущих ценах по состоянию на 01.04.2025 г.). Сб.15-2203-7-1/1 |  |  | 0 | 0 |  | 0 | 1 | 0 | 1 | 1 | 1 | 1 | 1 | 1 |  | 70 | 10 |  |  |  | 0 | 0 | 0 | [5 empty] | 0 |  | 0 | 1312.85 | 0 | 0 | 0 | 238.7 | 0 | 0.45 | 0 | 0 | 918.995 | 131.285 | [13 empty] | 0 | 0 | 1 | 1 |  |  |  | 16987630 | 10 шт. | 10 шт. | 10 | [6 empty] | 1364533919 | 1 | СН-2012 | 0 |  | 4 | 0 | Подрядные работы, гл. 1-5,7 | работа |  |  |  | 0 | 238.7 | 0 | 0 | 0 | 238.7 | 0.45 | 0 | 0 | [17 empty] | 0 | 0 | 0 |  |  |  |  | 70 | 10 |  |  |  |  | 0 |  | 1272945704 | 2 | 1 | -2 | 0 | 0 | 0 | 2363.14 | 0 | 0 | 2363.14 |  | 0 | 3 | 0 |  | 0 | 1 | 0 | 0 | 0 | 0 |  | 0
17 | 1 |  | 127 | 57 | 1.17-2103-17-1/1 | Техническое обслуживание автоматического воздухоотводчика | 10 шт. | 5.8 | 0 | 5.8 |  |  |  | 4679.44 | 3.02 | 0 | 0 | 4676.42 | 0 | 8.816 | 0 | 0 | 3273.49 | 467.64 |  | 1407459723 | 806.8 | 0.52 | 0 | 0 | 806.28 | 0 | 1.52 | 0 | 0 | 806.8 | 0.52 | 0 | 0 | 806.28 | 0 | 1.52 | 0 | 0 | 70 | 10 | 1 | 1 |  |  | 1 | 1 | 1 | 1 |  |  |  |  | 0 | 4 | СН-2012.1 Выпуск № 3 (в текущих ценах по состоянию на 01.04.2025 г.). Сб.17-2103-17-1/1 |  |  | 0 | 0 |  | 0 | 1 | 0 | 1 | 1 | 1 | 1 | 1 | 1 |  | 70 | 10 |  |  |  | 0 | 0 | 0 | [5 empty] | 0 |  | 0 | 4679.44 | 0.52 | 0 | 0 | 806.28 | 0 | 1.52 | 0 | 0 | 3273.494 | 467.642 | [13 empty] | 0 | 0 | 1 | 1 |  |  |  | 16987630 | 10 шт. | 10 шт. | 10 | [6 empty] | 1364533919 | 1 | СН-2012 | 0 |  | 4 | 0 | Подрядные работы, гл. 1-5,7 | работа |  |  |  | 0 | 806.8 | 0.52 | 0 | 0 | 806.28 | 1.52 | 0 | 0 | [17 empty] | 0 | 0 | 0 |  |  |  |  | 70 | 10 |  |  |  |  | 0 |  | 1493029148 | 2 | 1 | -2 | 0 | 0 | 0 | 8420.57 | 0 | 0 | 8420.57 |  | 0 | 3 | 0 |  | 0 | 1 | 0 | 0 | 0 | 0 |  | 0
17 | 1 |  | 128 | 58 | 1.15-2101-1-1/1 | Осмотр магистральных неизолированных внутренних трубопроводов диаметром до 100 мм | 100 м | 0.577 | 0 | 0.577 |  |  |  | 752.34 | 0 | 0 | 0 | 752.34 | 0 | 1.5579 | 0 | 0 | 526.64 | 75.23 |  | 1407459723 | 1303.89 | 0 | 0 | 0 | 1303.89 | 0 | 2.7 | 0 | 0 | 434.63 | 0 | 0 | 0 | 434.63 | 0 | 0.9 | 0 | 0 | 70 | 10 | 1 | 1 |  |  | 1 | 1 | 1 | 1 |  |  |  |  | 0 | 4 | СН-2012.1 Выпуск № 3 (в текущих ценах по состоянию на 01.04.2025 г.). Сб.15-2101-1-1/1 |  |  | 0 | 0 |  | 0 | 1 | 0 | 1 | 1 | 1 | 1 | 1 | 1 |  | 70 | 10 |  |  |  | 0 | 0 | 0 | [5 empty] | 0 |  | 0 | 752.34 | 0 | 0 | 0 | 1303.89 | 0 | 2.7 | 0 | 0 | 526.638 | 75.234 |  |  |  | )*3 | )*3 | )*3 | )*3 |  | )*3 | )*3 |  |  |  | 0 | 0 | 1 | 1 |  |  |  | 1003 | 100 м | 100 м | 100 | [6 empty] | 1364533919 | 1 | СН-2012 | 0 |  | 4 | 0 | Подрядные работы, гл. 1-5,7 | работа |  |  |  | 0 | 434.63 | 0 | 0 | 0 | 434.63 | 0.9 | 0 | 0 | [17 empty] | 0 | 0 | 0 |  |  |  |  | 70 | 10 |  |  |  |  | 0 |  | 527005660 | 2 | 1 | -2 | 0 | 0 | 0 | 1354.21 | 0 | 0 | 1354.21 |  | 0 | 3 | 0 |  | 0 | 1 | 0 | 0 | 0 | 0 |  | 0
17 | 1 |  | 129 | 59 | 1.15-2101-2-1/1 | Осмотр магистральных неизолированных внутренних трубопроводов диаметром до 100 мм с лестниц | 100 м | 1.731 | 0 | 1.731 |  |  |  | 6620.56 | 0 | 0 | 0 | 6620.56 | 0 | 13.7095 | 0 | 0 | 4634.39 | 662.06 |  | 1407459723 | 3824.7 | 0 | 0 | 0 | 3824.7 | 0 | 7.92 | 0 | 0 | 1274.9 | 0 | 0 | 0 | 1274.9 | 0 | 2.64 | 0 | 0 | 70 | 10 | 1 | 1 |  |  | 1 | 1 | 1 | 1 |  |  |  |  | 0 | 4 | СН-2012.1 Выпуск № 3 (в текущих ценах по состоянию на 01.04.2025 г.). Сб.15-2101-2-1/1 |  |  | 0 | 0 |  | 0 | 1 | 0 | 1 | 1 | 1 | 1 | 1 | 1 |  | 70 | 10 |  |  |  | 0 | 0 | 0 | [5 empty] | 0 |  | 0 | 6620.56 | 0 | 0 | 0 | 3824.7 | 0 | 7.92 | 0 | 0 | 4634.392 | 662.056 |  |  |  | )*3 | )*3 | )*3 | )*3 |  | )*3 | )*3 |  |  |  | 0 | 0 | 1 | 1 |  |  |  | 1003 | 100 м | 100 м | 100 | [6 empty] | 1364533919 | 1 | СН-2012 | 0 |  | 4 | 0 | Подрядные работы, гл. 1-5,7 | работа |  |  |  | 0 | 1274.9 | 0 | 0 | 0 | 1274.9 | 2.64 | 0 | 0 | [17 empty] | 0 | 0 | 0 |  |  |  |  | 70 | 10 |  |  |  |  | 0 |  | -1003523402 | 2 | 1 | -2 | 0 | 0 | 0 | 11917.01 | 0 | 0 | 11917.01 |  | 0 | 3 | 0 |  | 0 | 1 | 0 | 0 | 0 | 0 |  | 0
17 | 1 |  | 131 |  | 1.17-3205-2-2/1 | Гидравлическое испытание трубопроводов систем отопления диаметром до 100 мм | 100 м | 23.08 | 0 | 23.08 |  |  |  | 159129.22 | 4370.2 | 0 | 0 | 154759.02 | 0 | 245.5712 | 0 | 0 | 108331.31 | 15475.9 |  | -1 | 6894.68 | 189.35 | 0 | 0 | 6705.33 | 0 | 10.64 | 0 | 0 | 6894.68 | 189.35 | 0 | 0 | 6705.33 | 0 | 10.64 | 0 | 0 | 70 | 10 | 1 | 1 |  |  | 1 | 1 | 1 | 1 |  |  |  |  | 0 | 4 | СН-2012.1 Выпуск № 3 (в текущих ценах по состоянию на 01.04.2025 г.). Сб.17-3205-2-2/1 |  |  | 0 | 0 |  | 0 | 1 | 0 | 1 | 1 | 1 | 1 | 1 | 1 |  | 70 | 10 |  |  |  | 0 | 0 | 0 | [5 empty] | 0 |  | 0 | 159129.22 | 189.35 | 0 | 0 | 6705.33 | 0 | 10.64 | 0 | 0 | 108331.314 | 15475.902 | [13 empty] | 0 | 0 | 1 | 1 |  |  |  | 1003 | 100 м | 100 м | 100 | [6 empty] | 1364533919 | 1 | СН-2012 | 0 |  | 4 | 0 | Подрядные работы, гл. 1-5,7 | работа |  |  |  | 1024 | 6894.68 | 189.35 | 0 | 0 | 6705.33 | 10.64 | 0 | 0 | [17 empty] | 0 | 0 | 0 |  |  |  |  | 70 | 10 |  |  |  |  | 0 |  | 960428952 | 2 | 1 | -2 | 0 | 0 | 0 | 282936.43 | 0 | 0 | 282936.43 |  | 0 | 3 | 0 |  | 0 | 1 | 0 | 0 | 0 | 0 |  | 0
17 | 1 |  | 134 |  | 1.17-2103-11-2/1 | Гидропневматическая промывка трубопроводов диаметром до 100 мм | 100 м | 23.08 | 0 | 23.08 |  |  |  | 49929.65 | 4255.26 | 416.36 | 2.08 | 45258.03 | 0 | 79.3952 | 0 | 0 | 31680.62 | 4525.8 |  | -1 | 2163.33 | 184.37 | 18.04 | 0.09 | 1960.92 | 0 | 3.44 | 0 | 0 | 2163.33 | 184.37 | 18.04 | 0.09 | 1960.92 | 0 | 3.44 | 0 | 0 | 70 | 10 | 1 | 1 |  |  | 1 | 1 | 1 | 1 |  |  |  |  | 0 | 4 | СН-2012.1 Выпуск № 3 (в текущих ценах по состоянию на 01.04.2025 г.). Сб.17-2103-11-2/1 |  |  | 0 | 0 |  | 0 | 1 | 0 | 1 | 1 | 1 | 1 | 1 | 1 |  | 70 | 10 |  |  |  | 0 | 0 | 0 | [5 empty] | 0 |  | 0 | 49929.65 | 184.37 | 18.04 | 0.09 | 1960.92 | 0 | 3.44 | 0 | 0 | 31680.621 | 4525.803 | [13 empty] | 0 | 0 | 1 | 1 |  |  |  | 1003 | 100 м | 100 м | 100 | [6 empty] | 1364533919 | 1 | СН-2012 | 0 |  | 4 | 0 | Подрядные работы, гл. 1-5,7 | работа |  |  |  | 1024 | 2163.33 | 184.37 | 18.04 | 0.09 | 1960.92 | 3.44 | 0 | 0 | [17 empty] | 0 | 0 | 0 |  |  |  |  | 70 | 10 |  |  |  |  | 0 |  | 1340084847 | 2 | 1 | -2 | 0 | 2.25 | 0 | 86138.32 | 0 | 0 | 86138.32 |  | 0 | 3 | 0 |  | 0 | 1 | 0 | 0 | 0 | 0 |  | 0
51 | 1 | 5 | 333 |  | Новый подраздел | 2.1 Отопление | 0 | [6 empty] | 83753.95 | 52.92 | 21794 | 11775.09 | 61907.03 | 0 | 126.3324 | 0 | 0 | 43334.92 | 6190.71 |  |  | 83753.95 | 52.92 | 21794 | 11775.09 | 61907.03 | 0 | 126.3324 | 0 | 0 | 43334.92 | 6190.71 |  |  | 0 | 0 | 0 | 145996.68 | 0 | 0 | 145996.68 | 52.92 | 52.92 | 0 | 52.92 | 0 | 0 | 0 | 0 | 0 | [19 empty] | 0 | 0 | 0 | 145996.68 | 0 | 0 | 145996.68 | 52.92 | 52.92 | 0 | 52.92 | 0 | 0 | 0 | 0 | 0 | [114 empty] | 0
50 | 0 | 0 | 1 | 201 | 83753.95 | ПЗ | Прямые затраты |  |  | 201 | 1 | 3 |  | 2 | [7 empty] | 83753.95 | 1 | 83753.95
50 | 0 | 0 | 1 | 202 | 52.92 | СтМатОб | Стоимость материальных ресурсов (всего) |  |  | 202 | 2 | 3 |  | 2 | [7 empty] | 52.92 | 1 | 52.92
50 | 0 | 0 | 1 | 222 | 0 | СтМатОбЗак | Стоимость материалов и оборудования заказчика |  |  | 222 | 3 | 3 |  | 2 | [7 empty] | 0 | 1 | 0
50 | 0 | 0 | 1 | 225 | 52.92 | СтМатОбПод | Стоимость материалов и оборудования подрядчика |  |  | 225 | 4 | 3 |  | 2 | [7 empty] | 52.92 | 1 | 52.92
50 | 0 | 0 | 1 | 226 | 52.92 | СтМат | Стоимость материалов (всего) |  |  | 226 | 5 | 3 |  | 2 | [7 empty] | 52.92 | 1 | 52.92
50 | 0 | 0 | 1 | 227 | 0 | СтМатЗак | Стоимость материалов заказчика |  |  | 227 | 6 | 3 |  | 2 | [7 empty] | 0 | 1 | 0
50 | 0 | 0 | 1 | 228 | 52.92 | СтМатПод | Стоимость материалов подрядчика |  |  | 228 | 7 | 3 |  | 2 | [7 empty] | 52.92 | 1 | 52.92
50 | 0 | 0 | 1 | 216 | 0 | Оборуд | Стоимость оборудования (всего) |  |  | 216 | 8 | 3 |  | 2 | [7 empty] | 0 | 1 | 0
50 | 0 | 0 | 1 | 223 | 0 | ОборудЗак | Стоимость оборудования заказчика |  |  | 223 | 9 | 3 |  | 2 | [7 empty] | 0 | 1 | 0
50 | 0 | 0 | 1 | 229 | 0 | ОборудПод | Стоимость оборудования подрядчика |  |  | 229 | 10 | 3 |  | 2 | [7 empty] | 0 | 1 | 0
50 | 0 | 0 | 1 | 203 | 21794 | ЭММ | Эксплуатация машин |  |  | 203 | 11 | 3 |  | 2 | [7 empty] | 21794 | 1 | 21794
50 | 0 | 0 | 1 | 231 | 0 | ЭММсНРиСП | Эксплуатация машин по ТСН-2001.16 |  |  | 231 | 12 | 3 |  | 2 | [7 empty] | 0 | 1 | 0
50 | 0 | 0 | 1 | 204 | 11775.09 | ЗПМ | ЗП машинистов |  |  | 204 | 13 | 3 |  | 2 | [7 empty] | 11775.09 | 1 | 11775.09
50 | 0 | 0 | 1 | 205 | 61907.03 | ОЗП | Основная ЗП рабочих |  |  | 205 | 14 | 3 |  | 2 | [7 empty] | 61907.03 | 1 | 61907.03
50 | 0 | 0 | 1 | 232 | 0 | ОЗПсНРиСП | Основная ЗП рабочих по ТСН-2001.16 |  |  | 232 | 15 | 3 |  | 2 | [7 empty] | 0 | 1 | 0
50 | 0 | 0 | 1 | 214 | 0 | Строит | Строительные работы с НР и СП |  |  | 214 | 16 | 3 |  | 2 | [7 empty] | 0 | 1 | 0
50 | 0 | 0 | 1 | 215 | 0 | Монтаж | Монтажные работы с НР и СП |  |  | 215 | 17 | 3 |  | 2 | [7 empty] | 0 | 1 | 0
50 | 0 | 0 | 1 | 217 | 145996.68 | Прочие | Прочие работы с НР и СП |  |  | 217 | 18 | 3 |  | 2 | [7 empty] | 145996.68 | 1 | 145996.68
50 | 0 | 0 | 1 | 230 | 0 | ПрочиеЗатр | Прочие затраты по ТСН-2001.16 |  |  | 230 | 19 | 3 |  | 2 | [7 empty] | 0 | 1 | 0
50 | 0 | 0 | 1 | 206 | 0 | ВозврМат | Возврат материалов |  |  | 206 | 20 | 3 |  | 2 | [7 empty] | 0 | 1 | 0
50 | 0 | 0 | 1 | 207 | 126.3324 | ТрудСтр | Трудозатраты строителей |  |  | 207 | 21 | 3 |  | -1 | [7 empty] | 126.3324 | 1 | 126.3324
50 | 0 | 0 | 1 | 208 | 0 | ТрудМаш | Трудозатраты машинистов |  |  | 208 | 22 | 3 |  | -1 | [7 empty] | 0 | 1 | 0
50 | 0 | 0 | 1 | 209 | 0 | ТранспМат | Транспорт материалов |  |  | 209 | 23 | 3 |  | 2 | [7 empty] | 0 | 1 | 0
50 | 0 | 0 | 1 | 233 | 0 | Перевозка | Перевозка грузов |  |  | 233 | 24 | 3 |  | 2 | [7 empty] | 0 | 1 | 0
50 | 0 | 0 | 1 | 210 | 43334.92 | НР | Накладные расходы |  |  | 210 | 25 | 3 |  | 2 | [7 empty] | 43334.92 | 1 | 43334.92
50 | 0 | 0 | 1 | 211 | 6190.71 | СмПриб | Сметная прибыль |  |  | 211 | 26 | 3 |  | 2 | [7 empty] | 6190.71 | 1 | 6190.71
50 | 0 | 0 | 1 | 224 | 145996.68 | Всего | Всего с НР и СП |  |  | 224 | 27 | 3 |  | 2 | [7 empty] | 145996.68 | 1 | 145996.68
5 | 1 |  | 443 |  | Новый подраздел | 2.2 Индивидуальный тепловой пункт |  | 0 |  | -1 | [7 empty] | 0 |  |  | 0 | [53 empty] | 0 | [11 empty] | 0
52 | 1 | 5 | 380 | 0 | Новый подраздел | 2.2 Индивидуальный тепловой пункт | [7 empty] | 44022.6 | 5204.6 | 3934.84 | 2134.36 | 34883.16 | 0 | 58.9149 | 0 | 0 | 24418.2 | 3488.32 | 0 | 0 | 44022.6 | 5204.6 | 3934.84 | 2134.36 | 34883.16 | 0 | 58.9149 | 0 | 0 | 24418.2 | 3488.32 | 0 | 0 | 0 | 0 | 0 | 74234.22 | 0 | 0 | 74234.22 | 5204.6 | 5204.6 | 0 | 5204.6 | 0 | 0 | 0 | 0 | 0 | 0 | 0 | 0 | 0 | 0 | 0 | 0 | 0 | 0 | 0 | 0 | 0 | 0 | 0 | 0 | 0 | 0 | 0 | 0 | 0 | 0 | 0 | 74234.22 | 0 | 0 | 74234.22 | 5204.6 | 5204.6 | 0 | 5204.6 | 0 | 0 | 0 | 0 | 0 | 0 | 0 | 0 | 0 | 0 | 0 | 0 | 0 | 0 | 0 | 0 | 0 | 0 | 0 | 0 | 0 | 0 | 0 | 0 | 0 | 0 | 0 | 0 | 0 | 0 | 0 | 0 | 0 | 0 | 0 | 0 | 0 | 0 | 0 | 0 | 0 | 0 | 0 | 0 | 0 | 0 | 0 | 0 | 0 | 0 | 0 | 0 | 0 | 0 | 0 | 0 | 0 | 0 | 0 | 0 | 0 | 0 | 0 | 0 | 0 | 0 | 0 | 0 | 0 | 0 | 0 | 0 | 0 | 0 | 0 | 0 | 0 | 0 | 0 | 0 | 0 | 0 | 0 | 0 | 0 | 0 | 0 | 0 | 0 | 0 | 0 | 0 | 0 | 0 | 0 | 0 | 0 | 0 | 0 | 0 | 0 | 0 | 0 | 0 | 0 | 0 | 0 | 0 | 0 | 0 | 0 | 0 | 0 | 0 | 0 | 0 | 0 | 0 | 0 | 0
19 | 1 |  |  |  |  | Индивидуальный тепловой пункт Автоматизация узла учета тепла | [19 empty] | 1 | [183 empty] | 0
17 | 1 |  | 135 | 60 | 1.23-2303-5-1/1 | Комплекс работ по техническому обслуживанию оборудования, автоматизированных систем и исполнительных механизмов, шкафы, пульты управления, автоматизированные рабочие места / Щит узла учета тепловой энергии | шт. | 1 | 0 | 1 |  |  |  | 1401.48 | 0 | 0 | 0 | 1401.48 | 0 | 2.12 | 0 | 0 | 981.04 | 140.15 |  | 1407459723 | 1401.48 | 0 | 0 | 0 | 1401.48 | 0 | 2.12 | 0 | 0 | 700.74 | 0 | 0 | 0 | 700.74 | 0 | 1.06 | 0 | 0 | 70 | 10 | 1 | 1 |  |  | 1 | 1 | 1 | 1 |  |  |  |  | 0 | 4 | СН-2012.1 Выпуск № 3 (в текущих ценах по состоянию на 01.04.2025 г.). Сб.23-2303-5-1/1 |  |  | 0 | 0 |  | 0 | 1 | 0 | 1 | 1 | 1 | 1 | 1 | 1 |  | 70 | 10 |  |  |  | 0 | 0 | 0 | [5 empty] | 0 |  | 0 | 1401.48 | 0 | 0 | 0 | 1401.48 | 0 | 2.12 | 0 | 0 | 981.036 | 140.148 |  |  |  | )*2 | )*2 | )*2 | )*2 |  | )*2 | )*2 |  |  |  | 0 | 0 | 1 | 1 |  |  |  | 16987630 | шт. | шт. | 1 | [6 empty] | 1364533919 | 1 | СН-2012 | 0 |  | 4 | 0 | Подрядные работы, гл. 1-5,7 | работа |  |  |  | 0 | 700.74 | 0 | 0 | 0 | 700.74 | 1.06 | 0 | 0 | [17 empty] | 0 | 0 | 0 |  |  |  |  | 70 | 10 |  |  |  |  | 0 |  | -387019198 | 2 | 1 | -2 | 0 | 0 | 0 | 2522.67 | 0 | 0 | 2522.67 |  | 0 | 3 | 0 |  | 0 | 1 | 0 | 0 | 0 | 0 |  | 0
17 | 1 |  | 136 | 61 | 1.22-2103-2-1/1 | Техническое обслуживание сетевой линии связи | 100 м | 0.06 | 0 | 0.06 |  |  |  | 25.6 | 0 | 0 | 0 | 25.6 | 0 | 0.042 | 0 | 0 | 17.92 | 2.56 |  | 1407459723 | 426.73 | 0 | 0 | 0 | 426.73 | 0 | 0.7 | 0 | 0 | 426.73 | 0 | 0 | 0 | 426.73 | 0 | 0.7 | 0 | 0 | 70 | 10 | 1 | 1 |  |  | 1 | 1 | 1 | 1 |  |  |  |  | 0 | 4 | СН-2012.1 Выпуск № 3 (в текущих ценах по состоянию на 01.04.2025 г.). Сб.22-2103-2-1/1 |  |  | 0 | 0 |  | 0 | 1 | 0 | 1 | 1 | 1 | 1 | 1 | 1 |  | 70 | 10 |  |  |  | 0 | 0 | 0 | [5 empty] | 0 |  | 0 | 25.6 | 0 | 0 | 0 | 426.73 | 0 | 0.7 | 0 | 0 | 17.92 | 2.56 | [13 empty] | 0 | 0 | 1 | 1 |  |  |  | 1003 | 100 м | 100 м | 100 | [6 empty] | 1364533919 | 1 | СН-2012 | 0 |  | 4 | 0 | Подрядные работы, гл. 1-5,7 | работа |  |  |  | 0 | 426.73 | 0 | 0 | 0 | 426.73 | 0.7 | 0 | 0 | [17 empty] | 0 | 0 | 0 |  |  |  |  | 70 | 10 |  |  |  |  | 0 |  | 787430173 | 2 | 1 | -2 | 0 | 0 | 0 | 46.08 | 0 | 0 | 46.08 |  | 0 | 3 | 0 |  | 0 | 1 | 0 | 0 | 0 | 0 |  | 0
19 | 1 |  |  |  |  | Индивидуальный тепловой пункт. Тепломеханические решения. | [19 empty] | 1 | [183 empty] | 0
17 | 1 |  | 137 | 62 | 1.15-2203-7-3/1 | Техническое обслуживание крана шарового латунного никелированного диаметром до 100 мм | 10 шт. | 0.2 | 0 | 0.2 |  |  |  | 97.6 | 0 | 0 | 0 | 97.6 | 0 | 0.184 | 0 | 0 | 68.32 | 9.76 |  | 1407459723 | 488.01 | 0 | 0 | 0 | 488.01 | 0 | 0.92 | 0 | 0 | 488.01 | 0 | 0 | 0 | 488.01 | 0 | 0.92 | 0 | 0 | 70 | 10 | 1 | 1 |  |  | 1 | 1 | 1 | 1 |  |  |  |  | 0 | 4 | СН-2012.1 Выпуск № 3 (в текущих ценах по состоянию на 01.04.2025 г.). Сб.15-2203-7-3/1 |  |  | 0 | 0 |  | 0 | 1 | 0 | 1 | 1 | 1 | 1 | 1 | 1 |  | 70 | 10 |  |  |  | 0 | 0 | 0 | [5 empty] | 0 |  | 0 | 97.6 | 0 | 0 | 0 | 488.01 | 0 | 0.92 | 0 | 0 | 68.32 | 9.76 | [13 empty] | 0 | 0 | 1 | 1 |  |  |  | 16987630 | 10 шт. | 10 шт. | 10 | [6 empty] | 1364533919 | 1 | СН-2012 | 0 |  | 4 | 0 | Подрядные работы, гл. 1-5,7 | работа |  |  |  | 0 | 488.01 | 0 | 0 | 0 | 488.01 | 0.92 | 0 | 0 | [17 empty] | 0 | 0 | 0 |  |  |  |  | 70 | 10 |  |  |  |  | 0 |  | 409227510 | 2 | 1 | -2 | 0 | 0 | 0 | 175.68 | 0 | 0 | 175.68 |  | 0 | 3 | 0 |  | 0 | 1 | 0 | 0 | 0 | 0 |  | 0
17 | 1 |  | 140 | 63 | 1.23-2103-18-1/1 | Техническое обслуживание термометра биметаллического, дилатометрического | шт. | 2 | 0 | 2 |  |  |  | 816.96 | 61.04 | 0 | 0 | 755.92 | 0 | 1.24 | 0 | 0 | 529.14 | 75.59 |  | 1407459723 | 408.48 | 30.52 | 0 | 0 | 377.96 | 0 | 0.62 | 0 | 0 | 204.24 | 15.26 | 0 | 0 | 188.98 | 0 | 0.31 | 0 | 0 | 70 | 10 | 1 | 1 |  |  | 1 | 1 | 1 | 1 |  |  |  |  | 0 | 4 | СН-2012.1 Выпуск № 3 (в текущих ценах по состоянию на 01.04.2025 г.). Сб.23-2103-18-1/1 |  |  | 0 | 0 |  | 0 | 1 | 0 | 1 | 1 | 1 | 1 | 1 | 1 |  | 70 | 10 |  |  |  | 0 | 0 | 0 | [5 empty] | 0 |  | 0 | 816.96 | 30.52 | 0 | 0 | 377.96 | 0 | 0.62 | 0 | 0 | 529.144 | 75.592 |  |  |  | )*2 | )*2 | )*2 | )*2 |  | )*2 | )*2 |  |  |  | 0 | 0 | 1 | 1 |  |  |  | 16987630 | шт. | шт. | 1 | [6 empty] | 1364533919 | 1 | СН-2012 | 0 |  | 4 | 0 | Подрядные работы, гл. 1-5,7 | работа |  |  |  | 0 | 204.24 | 15.26 | 0 | 0 | 188.98 | 0.31 | 0 | 0 | [17 empty] | 0 | 0 | 0 |  |  |  |  | 70 | 10 |  |  |  |  | 0 |  | -1429469148 | 2 | 1 | -2 | 0 | 0 | 0 | 1421.69 | 0 | 0 | 1421.69 |  | 0 | 3 | 0 |  | 0 | 1 | 0 | 0 | 0 | 0 |  | 0
17 | 1 |  | 141 |  | 1.23-2103-7-1/1 | Техническое обслуживание приборов для измерения и регулирования давления и разряжения, манометры, тип: ЭКМ-1, ЭКМ-2 показывающие электроконтактные и аналоги | шт. | 4 | 0 | 4 |  |  |  | 2482.52 | 0 | 0 | 0 | 2482.52 | 0 | 4.68 | 0 | 0 | 1737.76 | 248.25 |  | -1 | 620.63 | 0 | 0 | 0 | 620.63 | 0 | 1.17 | 0 | 0 | 620.63 | 0 | 0 | 0 | 620.63 | 0 | 1.17 | 0 | 0 | 70 | 10 | 1 | 1 |  |  | 1 | 1 | 1 | 1 |  |  |  |  | 0 | 4 | СН-2012.1 Выпуск № 3 (в текущих ценах по состоянию на 01.04.2025 г.). Сб.23-2103-7-1/1 |  |  | 0 | 0 |  | 0 | 1 | 0 | 1 | 1 | 1 | 1 | 1 | 1 |  | 70 | 10 |  |  |  | 0 | 0 | 0 | [5 empty] | 0 |  | 0 | 2482.52 | 0 | 0 | 0 | 620.63 | 0 | 1.17 | 0 | 0 | 1737.764 | 248.252 | [13 empty] | 0 | 0 | 1 | 1 |  |  |  | 16987630 | шт. | шт. | 1 | [6 empty] | 1364533919 | 1 | СН-2012 | 0 |  | 4 | 0 | Подрядные работы, гл. 1-5,7 | работа |  |  |  | 1024 | 620.63 | 0 | 0 | 0 | 620.63 | 1.17 | 0 | 0 | [17 empty] | 0 | 0 | 0 |  |  |  |  | 70 | 10 |  |  |  |  | 0 |  | 1907794654 | 2 | 1 | -2 | 0 | 0 | 0 | 4468.53 | 0 | 0 | 4468.53 |  | 0 | 3 | 0 |  | 0 | 1 | 0 | 0 | 0 | 0 |  | 0
17 | 1 |  |  |  | Цена поставщика | Поверка манометров | ШТ | 4 | 0 | 4 |  |  |  | 720 | 720 | 0 | 0 | 0 | 0 | 0 | 0 | 0 | 0 | 0 |  | -1 | 180 | 180 | 0 | 0 | 0 | 0 | 0 | 0 | 0 | 180 | 180 | 0 | 0 | 0 | 0 | 0 | 0 | 0 | 0 | 0 | 1 | 1 |  |  | 1 | 1 | 1 | 1 |  |  |  |  | 3 | 0 |  |  |  | 356 | 0 |  | 0 | 0 | 0 | 1 | 1 | 1 | 1 | 1 | 1 |  | 0 | 0 |  |  |  | 0 | 0 | 0 | [5 empty] | 0 |  | 0 | 720 | 180 | 0 | 0 | 0 | 0 | 0 | 0 | 0 | 0 | 0 | [13 empty] | 0 | 0 | 1 | 1 |  |  |  | 1013 | ШТ | ШТ | 0.071 | [6 empty] | 0 | 0 |  | 0 |  | 0 | 356 | [5 empty] | 1024 | 180 | 180 | 0 | 0 | 0 | 0 | 0 | 0 | [17 empty] | 720 | 0 | 1 |  |  |  |  | 0 | 0 |  |  |  |  | 0 |  | -54322067 | 2 | 0 | -2 | 0 | 0 | 0 | 720 | 720 | 0 | 0 |  | 0 | 0 | 0 |  | 0 | 1 | 0 | 0 | 0 | 0 |  | 0
17 | 1 |  | 143 |  | 1.17-2103-16-1/1 | Техническое обслуживание крана трехходового шарового под манометр | 10 шт. | 0.4 | 0 | 0.4 |  |  |  | 191.06 | 0.1 | 0 | 0 | 190.96 | 0 | 0.36 | 0 | 0 | 133.67 | 19.1 |  | -1 | 477.67 | 0.26 | 0 | 0 | 477.41 | 0 | 0.9 | 0 | 0 | 477.67 | 0.26 | 0 | 0 | 477.41 | 0 | 0.9 | 0 | 0 | 70 | 10 | 1 | 1 |  |  | 1 | 1 | 1 | 1 |  |  |  |  | 0 | 4 | СН-2012.1 Выпуск № 3 (в текущих ценах по состоянию на 01.04.2025 г.). Сб.17-2103-16-1/1 |  |  | 0 | 0 |  | 0 | 1 | 0 | 1 | 1 | 1 | 1 | 1 | 1 |  | 70 | 10 |  |  |  | 0 | 0 | 0 | [5 empty] | 0 |  | 0 | 191.06 | 0.26 | 0 | 0 | 477.41 | 0 | 0.9 | 0 | 0 | 133.672 | 19.096 | [13 empty] | 0 | 0 | 1 | 1 |  |  |  | 16987630 | 10 шт. | 10 шт. | 10 | [6 empty] | 1364533919 | 1 | СН-2012 | 0 |  | 4 | 0 | Подрядные работы, гл. 1-5,7 | работа |  |  |  | 1024 | 477.67 | 0.26 | 0 | 0 | 477.41 | 0.9 | 0 | 0 | [17 empty] | 0 | 0 | 0 |  |  |  |  | 70 | 10 |  |  |  |  | 0 |  | 1505479443 | 2 | 1 | -2 | 0 | 0 | 0 | 343.83 | 0 | 0 | 343.83 |  | 0 | 3 | 0 |  | 0 | 1 | 0 | 0 | 0 | 0 |  | 0
17 | 1 |  | 145 | 64 | 1.17-2103-17-1/1 | Техническое обслуживание автоматического воздухоотводчика | 10 шт. | 0.1 | 0 | 0.1 |  |  |  | 80.68 | 0.05 | 0 | 0 | 80.63 | 0 | 0.152 | 0 | 0 | 56.44 | 8.06 |  | 1407459723 | 806.8 | 0.52 | 0 | 0 | 806.28 | 0 | 1.52 | 0 | 0 | 806.8 | 0.52 | 0 | 0 | 806.28 | 0 | 1.52 | 0 | 0 | 70 | 10 | 1 | 1 |  |  | 1 | 1 | 1 | 1 |  |  |  |  | 0 | 4 | СН-2012.1 Выпуск № 3 (в текущих ценах по состоянию на 01.04.2025 г.). Сб.17-2103-17-1/1 |  |  | 0 | 0 |  | 0 | 1 | 0 | 1 | 1 | 1 | 1 | 1 | 1 |  | 70 | 10 |  |  |  | 0 | 0 | 0 | [5 empty] | 0 |  | 0 | 80.68 | 0.52 | 0 | 0 | 806.28 | 0 | 1.52 | 0 | 0 | 56.441 | 8.063 | [13 empty] | 0 | 0 | 1 | 1 |  |  |  | 16987630 | 10 шт. | 10 шт. | 10 | [6 empty] | 1364533919 | 1 | СН-2012 | 0 |  | 4 | 0 | Подрядные работы, гл. 1-5,7 | работа |  |  |  | 0 | 806.8 | 0.52 | 0 | 0 | 806.28 | 1.52 | 0 | 0 | [17 empty] | 0 | 0 | 0 |  |  |  |  | 70 | 10 |  |  |  |  | 0 |  | 1493029148 | 2 | 1 | -2 | 0 | 0 | 0 | 145.18 | 0 | 0 | 145.18 |  | 0 | 3 | 0 |  | 0 | 1 | 0 | 0 | 0 | 0 |  | 0
17 | 1 |  | 146 | 65 | 1.15-2201-1-1/1 | Осмотр крана спускного | шт. | 1 | 0 | 1 |  |  |  | 31.83 | 0 | 0 | 0 | 31.83 | 0 | 0.06 | 0 | 0 | 22.28 | 3.18 |  | 1407459723 | 31.83 | 0 | 0 | 0 | 31.83 | 0 | 0.06 | 0 | 0 | 31.83 | 0 | 0 | 0 | 31.83 | 0 | 0.06 | 0 | 0 | 70 | 10 | 1 | 1 |  |  | 1 | 1 | 1 | 1 |  |  |  |  | 0 | 4 | СН-2012.1 Выпуск № 3 (в текущих ценах по состоянию на 01.04.2025 г.). Сб.15-2201-1-1/1 |  |  | 0 | 0 |  | 0 | 1 | 0 | 1 | 1 | 1 | 1 | 1 | 1 |  | 70 | 10 |  |  |  | 0 | 0 | 0 | [5 empty] | 0 |  | 0 | 31.83 | 0 | 0 | 0 | 31.83 | 0 | 0.06 | 0 | 0 | 22.281 | 3.183 | [13 empty] | 0 | 0 | 1 | 1 |  |  |  | 16987630 | шт. | шт. | 1 | [6 empty] | 1364533919 | 1 | СН-2012 | 0 |  | 4 | 0 | Подрядные работы, гл. 1-5,7 | работа |  |  |  | 0 | 31.83 | 0 | 0 | 0 | 31.83 | 0.06 | 0 | 0 | [17 empty] | 0 | 0 | 0 |  |  |  |  | 70 | 10 |  |  |  |  | 0 |  | -1467014903 | 2 | 1 | -2 | 0 | 0 | 0 | 57.29 | 0 | 0 | 57.29 |  | 0 | 3 | 0 |  | 0 | 1 | 0 | 0 | 0 | 0 |  | 0
17 | 1 |  | 147 | 66 | 1.15-2203-7-1/1 | Техническое обслуживание крана шарового латунного никелированного диаметром до 25 мм | 10 шт. | 0.4 | 0 | 0.4 |  |  |  | 95.48 | 0 | 0 | 0 | 95.48 | 0 | 0.18 | 0 | 0 | 66.84 | 9.55 |  | 1407459723 | 238.7 | 0 | 0 | 0 | 238.7 | 0 | 0.45 | 0 | 0 | 238.7 | 0 | 0 | 0 | 238.7 | 0 | 0.45 | 0 | 0 | 70 | 10 | 1 | 1 |  |  | 1 | 1 | 1 | 1 |  |  |  |  | 0 | 4 | СН-2012.1 Выпуск № 3 (в текущих ценах по состоянию на 01.04.2025 г.). Сб.15-2203-7-1/1 |  |  | 0 | 0 |  | 0 | 1 | 0 | 1 | 1 | 1 | 1 | 1 | 1 |  | 70 | 10 |  |  |  | 0 | 0 | 0 | [5 empty] | 0 |  | 0 | 95.48 | 0 | 0 | 0 | 238.7 | 0 | 0.45 | 0 | 0 | 66.836 | 9.548 | [13 empty] | 0 | 0 | 1 | 1 |  |  |  | 16987630 | 10 шт. | 10 шт. | 10 | [6 empty] | 1364533919 | 1 | СН-2012 | 0 |  | 4 | 0 | Подрядные работы, гл. 1-5,7 | работа |  |  |  | 0 | 238.7 | 0 | 0 | 0 | 238.7 | 0.45 | 0 | 0 | [17 empty] | 0 | 0 | 0 |  |  |  |  | 70 | 10 |  |  |  |  | 0 |  | 1272945704 | 2 | 1 | -2 | 0 | 0 | 0 | 171.87 | 0 | 0 | 171.87 |  | 0 | 3 | 0 |  | 0 | 1 | 0 | 0 | 0 | 0 |  | 0
17 | 1 |  | 150 | 67 | 1.15-2303-5-3/1 | Техническое обслуживание фильтров водяных фланцевых сетчатых диаметром до 150 мм | 10 шт. | 0.1 | 0 | 0.1 |  |  |  | 272.5 | 0.13 | 0 | 0 | 272.37 | 0 | 0.564 | 0 | 0 | 190.66 | 27.24 |  | 1407459723 | 2724.97 | 1.3 | 0 | 0 | 2723.67 | 0 | 5.64 | 0 | 0 | 2724.97 | 1.3 | 0 | 0 | 2723.67 | 0 | 5.64 | 0 | 0 | 70 | 10 | 1 | 1 |  |  | 1 | 1 | 1 | 1 |  |  |  |  | 0 | 4 | СН-2012.1 Выпуск № 3 (в текущих ценах по состоянию на 01.04.2025 г.). Сб.15-2303-5-3/1 |  |  | 0 | 0 |  | 0 | 1 | 0 | 1 | 1 | 1 | 1 | 1 | 1 |  | 70 | 10 |  |  |  | 0 | 0 | 0 | [5 empty] | 0 |  | 0 | 272.5 | 1.3 | 0 | 0 | 2723.67 | 0 | 5.64 | 0 | 0 | 190.659 | 27.237 | [13 empty] | 0 | 0 | 1 | 1 |  |  |  | 16987630 | 10 шт. | 10 шт. | 10 | [6 empty] | 1364533919 | 1 | СН-2012 | 0 |  | 4 | 0 | Подрядные работы, гл. 1-5,7 | работа |  |  |  | 0 | 2724.97 | 1.3 | 0 | 0 | 2723.67 | 5.64 | 0 | 0 | [17 empty] | 0 | 0 | 0 |  |  |  |  | 70 | 10 |  |  |  |  | 0 |  | -1563368688 | 2 | 1 | -2 | 0 | 0 | 0 | 490.4 | 0 | 0 | 490.4 |  | 0 | 3 | 0 |  | 0 | 1 | 0 | 0 | 0 | 0 |  | 0
18 | 1 |  |  | 67,1 | 21.26-1-113 | Прокладки из терморасширенного графита для обслуживания фильтра сетчатого чугунного фланцевого диаметром 125 мм | шт. | 4 | 40 | 20 |  |  |  | 1831.48 | 1831.48 | 0 | 0 | 0 | 0 | 0 | 0 | 0 | 0 | 0 |  | 1407459723 | 457.87 | 457.87 | 0 | 0 | 0 | 0 | 0 | 0 | 0 | 457.87 | 457.87 | 0 | 0 | 0 | 0 | 0 | 0 | 0 | 70 | 10 | 1 | 1 |  |  | 1 | 1 | 1 | 1 |  |  |  |  | 3 | 4 | СН-2012.21 Выпуск № 3 (в текущих ценах по состоянию на 01.04.2025 г.). Сб.26-1-113 |  |  | 0 | 0 |  | 0 | 1 | 0 | 1 | 1 | 1 | 1 | 1 | 1 |  | 70 | 10 |  |  |  | 0 | 0 | 0 | [5 empty] | 0 |  | 0 | 1831.48 | 457.87 | 0 | 0 | 0 | 0 | 0 | 0 | 0 | 0 | 0 | [13 empty] | 0 | 0 | 1 | 1 |  |  |  | 16987630 | шт. | шт. | 1 | [6 empty] | 1364533919 | 1 | СН-2012 | 0 |  | 4 | 0 | Подрядные работы, гл. 1-5,7 | работа |  |  |  | 0 | 457.87 | 457.87 | 0 | 0 | 0 | 0 | 0 | [18 empty] | 0 | 0 | 0 |  |  |  |  | 70 | 10 |  |  |  |  | 0 |  | 1711599312 | 2 | 1 | -2 | 0 | 0 | 0 | 1831.48 | 0 | 0 | 1831.48 |  | 0 | 3 | 0 |  | 0 | 1 | 0 | 0 | 0 | 0 | )*2 | 0
17 | 1 |  | 153 | 68 | 1.23-2103-22-3/1 | Техническое обслуживание расходомера электромагнитного / Тепловычислитель TB7-04 TB7-04 Данфосс | шт. | 1 | 0 | 1 |  |  |  | 2595.62 | 30.52 | 0 | 0 | 2565.1 | 0 | 3.6 | 0 | 0 | 1795.57 | 256.51 |  | 1407459723 | 2595.62 | 30.52 | 0 | 0 | 2565.1 | 0 | 3.6 | 0 | 0 | 1297.81 | 15.26 | 0 | 0 | 1282.55 | 0 | 1.8 | 0 | 0 | 70 | 10 | 1 | 1 |  |  | 1 | 1 | 1 | 1 |  |  |  |  | 0 | 4 | СН-2012.1 Выпуск № 3 (в текущих ценах по состоянию на 01.04.2025 г.). Сб.23-2103-22-3/1 |  |  | 0 | 0 |  | 0 | 1 | 0 | 1 | 1 | 1 | 1 | 1 | 1 |  | 70 | 10 |  |  |  | 0 | 0 | 0 | [5 empty] | 0 |  | 0 | 2595.62 | 30.52 | 0 | 0 | 2565.1 | 0 | 3.6 | 0 | 0 | 1795.57 | 256.51 |  |  |  | )*2 | )*2 | )*2 | )*2 |  | )*2 | )*2 |  |  |  | 0 | 0 | 1 | 1 |  |  |  | 16987630 | шт. | шт. | 1 | [6 empty] | 1364533919 | 1 | СН-2012 | 0 |  | 4 | 0 | Подрядные работы, гл. 1-5,7 | работа |  |  |  | 0 | 1297.81 | 15.26 | 0 | 0 | 1282.55 | 1.8 | 0 | 0 | [17 empty] | 0 | 0 | 0 |  |  |  |  | 70 | 10 |  |  |  |  | 0 |  | -468353724 | 2 | 1 | -2 | 0 | 0 | 0 | 4647.7 | 0 | 0 | 4647.7 |  | 0 | 3 | 0 |  | 0 | 1 | 0 | 0 | 0 | 0 |  | 0
17 | 1 |  | 154 | 69 | 1.23-2103-8-1/1 | Техническое обслуживание приборов для измерения и регулирования расхода и количества жидкостей и газов, преобразователь расхода электромагнитный, тип ИР-61 и аналоги / Расходомер SonoSensor30 SonoSensor30 Данфосс | шт. | 2 | 0 | 2 |  |  |  | 2822 | 0 | 0 | 0 | 2822 | 0 | 5.32 | 0 | 0 | 1975.4 | 282.2 |  | 1407459723 | 1411 | 0 | 0 | 0 | 1411 | 0 | 2.66 | 0 | 0 | 705.5 | 0 | 0 | 0 | 705.5 | 0 | 1.33 | 0 | 0 | 70 | 10 | 1 | 1 |  |  | 1 | 1 | 1 | 1 |  |  |  |  | 0 | 4 | СН-2012.1 Выпуск № 3 (в текущих ценах по состоянию на 01.04.2025 г.). Сб.23-2103-8-1/1 |  |  | 0 | 0 |  | 0 | 1 | 0 | 1 | 1 | 1 | 1 | 1 | 1 |  | 70 | 10 |  |  |  | 0 | 0 | 0 | [5 empty] | 0 |  | 0 | 2822 | 0 | 0 | 0 | 1411 | 0 | 2.66 | 0 | 0 | 1975.4 | 282.2 |  |  |  | )*2 | )*2 | )*2 | )*2 |  | )*2 | )*2 |  |  |  | 0 | 0 | 1 | 1 |  |  |  | 16987630 | шт. | шт. | 1 | [6 empty] | 1364533919 | 1 | СН-2012 | 0 |  | 4 | 0 | Подрядные работы, гл. 1-5,7 | работа |  |  |  | 0 | 705.5 | 0 | 0 | 0 | 705.5 | 1.33 | 0 | 0 | [17 empty] | 0 | 0 | 0 |  |  |  |  | 70 | 10 |  |  |  |  | 0 |  | 554832982 | 2 | 1 | -2 | 0 | 0 | 0 | 5079.6 | 0 | 0 | 5079.6 |  | 0 | 3 | 0 |  | 0 | 1 | 0 | 0 | 0 | 0 |  | 0
17 | 1 |  | 158 | 70 | 1.23-2303-6-1/1 | Техническое обслуживание термопреобразователя сопротивления с унифицированным выходным сигналом / Термометр сопротивления КТС-Б КТС-Б Данфосс | шт. | 2 | 0 | 2 |  |  |  | 1211.2 | 65.12 | 0 | 0 | 1146.08 | 0 | 1.88 | 0 | 0 | 802.26 | 114.61 |  | 1407459723 | 605.6 | 32.56 | 0 | 0 | 573.04 | 0 | 0.94 | 0 | 0 | 302.8 | 16.28 | 0 | 0 | 286.52 | 0 | 0.47 | 0 | 0 | 70 | 10 | 1 | 1 |  |  | 1 | 1 | 1 | 1 |  |  |  |  | 0 | 4 | СН-2012.1 Выпуск № 3 (в текущих ценах по состоянию на 01.04.2025 г.). Сб.23-2303-6-1/1 |  |  | 0 | 0 |  | 0 | 1 | 0 | 1 | 1 | 1 | 1 | 1 | 1 |  | 70 | 10 |  |  |  | 0 | 0 | 0 | [5 empty] | 0 |  | 0 | 1211.2 | 32.56 | 0 | 0 | 573.04 | 0 | 0.94 | 0 | 0 | 802.256 | 114.608 |  |  |  | )*2 | )*2 | )*2 | )*2 |  | )*2 | )*2 |  |  |  | 0 | 0 | 1 | 1 |  |  |  | 16987630 | шт. | шт. | 1 | [6 empty] | 1364533919 | 1 | СН-2012 | 0 |  | 4 | 0 | Подрядные работы, гл. 1-5,7 | работа |  |  |  | 0 | 302.8 | 16.28 | 0 | 0 | 286.52 | 0.47 | 0 | 0 | [17 empty] | 0 | 0 | 0 |  |  |  |  | 70 | 10 |  |  |  |  | 0 |  | 1713980537 | 2 | 1 | -2 | 0 | 0 | 0 | 2128.07 | 0 | 0 | 2128.07 |  | 0 | 3 | 0 |  | 0 | 1 | 0 | 0 | 0 | 0 |  | 0
17 | 1 |  | 161 | 71 | 1.23-2103-27-1/1 | Техническое обслуживание преобразователя давления МТ100 и аналогов | 10 шт. | 0.2 | 0 | 0.2 |  |  |  | 3054.31 | 6.21 | 0 | 0 | 3048.1 | 0 | 5 | 0 | 0 | 2133.67 | 304.81 |  | 1407459723 | 15271.56 | 31.06 | 0 | 0 | 15240.5 | 0 | 25 | 0 | 0 | 7635.78 | 15.53 | 0 | 0 | 7620.25 | 0 | 12.5 | 0 | 0 | 70 | 10 | 1 | 1 |  |  | 1 | 1 | 1 | 1 |  |  |  |  | 0 | 4 | СН-2012.1 Выпуск № 3 (в текущих ценах по состоянию на 01.04.2025 г.). Сб.23-2103-27-1/1 |  |  | 0 | 0 |  | 0 | 1 | 0 | 1 | 1 | 1 | 1 | 1 | 1 |  | 70 | 10 |  |  |  | 0 | 0 | 0 | [5 empty] | 0 |  | 0 | 3054.31 | 31.06 | 0 | 0 | 15240.5 | 0 | 25 | 0 | 0 | 2133.67 | 304.81 |  |  |  | )*2 | )*2 | )*2 | )*2 |  | )*2 | )*2 |  |  |  | 0 | 0 | 1 | 1 |  |  |  | 16987630 | 10 шт. | 10 шт. | 10 | [6 empty] | 1364533919 | 1 | СН-2012 | 0 |  | 4 | 0 | Подрядные работы, гл. 1-5,7 | работа |  |  |  | 0 | 7635.78 | 15.53 | 0 | 0 | 7620.25 | 12.5 | 0 | 0 | [17 empty] | 0 | 0 | 0 |  |  |  |  | 70 | 10 |  |  |  |  | 0 |  | -298136700 | 2 | 1 | -2 | 0 | 0 | 0 | 5492.79 | 0 | 0 | 5492.79 |  | 0 | 3 | 0 |  | 0 | 1 | 0 | 0 | 0 | 0 |  | 0
17 | 1 |  | 164 | 72 | 1.23-2103-21-1/1 | Техническое обслуживание преобразователей давления, перепада давления, тензорезисторных, дифференциальных (Сапфир) / Регулятор перепада давлений Данфосс | шт. | 1 | 0 | 1 |  |  |  | 1127.82 | 30.52 | 0 | 0 | 1097.3 | 0 | 1.54 | 0 | 0 | 768.11 | 109.73 |  | 1407459723 | 1127.82 | 30.52 | 0 | 0 | 1097.3 | 0 | 1.54 | 0 | 0 | 563.91 | 15.26 | 0 | 0 | 548.65 | 0 | 0.77 | 0 | 0 | 70 | 10 | 1 | 1 |  |  | 1 | 1 | 1 | 1 |  |  |  |  | 0 | 4 | СН-2012.1 Выпуск № 3 (в текущих ценах по состоянию на 01.04.2025 г.). Сб.23-2103-21-1/1 |  |  | 0 | 0 |  | 0 | 1 | 0 | 1 | 1 | 1 | 1 | 1 | 1 |  | 70 | 10 |  |  |  | 0 | 0 | 0 | [5 empty] | 0 |  | 0 | 1127.82 | 30.52 | 0 | 0 | 1097.3 | 0 | 1.54 | 0 | 0 | 768.11 | 109.73 |  |  |  | )*2 | )*2 | )*2 | )*2 |  | )*2 | )*2 |  |  |  | 0 | 0 | 1 | 1 |  |  |  | 16987630 | шт. | шт. | 1 | [6 empty] | 1364533919 | 1 | СН-2012 | 0 |  | 4 | 0 | Подрядные работы, гл. 1-5,7 | работа |  |  |  | 0 | 563.91 | 15.26 | 0 | 0 | 548.65 | 0.77 | 0 | 0 | [17 empty] | 0 | 0 | 0 |  |  |  |  | 70 | 10 |  |  |  |  | 0 |  | -705157668 | 2 | 1 | -2 | 0 | 0 | 0 | 2005.66 | 0 | 0 | 2005.66 |  | 0 | 3 | 0 |  | 0 | 1 | 0 | 0 | 0 | 0 |  | 0
19 | 1 |  |  |  |  | Стандартный насосный узел смешения серии АУ-С-125-125-С-Р-2 | [19 empty] | 1 | [183 empty] | 0
17 | 1 |  | 165 |  | 1.23-2103-7-1/1 | Техническое обслуживание приборов для измерения и регулирования давления и разряжения, манометры, тип: ЭКМ-1, ЭКМ-2 показывающие электроконтактные и аналоги | шт. | 8 | 0 | 8 |  |  |  | 4965.04 | 0 | 0 | 0 | 4965.04 | 0 | 9.36 | 0 | 0 | 3475.53 | 496.5 |  | -1 | 620.63 | 0 | 0 | 0 | 620.63 | 0 | 1.17 | 0 | 0 | 620.63 | 0 | 0 | 0 | 620.63 | 0 | 1.17 | 0 | 0 | 70 | 10 | 1 | 1 |  |  | 1 | 1 | 1 | 1 |  |  |  |  | 0 | 4 | СН-2012.1 Выпуск № 3 (в текущих ценах по состоянию на 01.04.2025 г.). Сб.23-2103-7-1/1 |  |  | 0 | 0 |  | 0 | 1 | 0 | 1 | 1 | 1 | 1 | 1 | 1 |  | 70 | 10 |  |  |  | 0 | 0 | 0 | [5 empty] | 0 |  | 0 | 4965.04 | 0 | 0 | 0 | 620.63 | 0 | 1.17 | 0 | 0 | 3475.528 | 496.504 | [13 empty] | 0 | 0 | 1 | 1 |  |  |  | 16987630 | шт. | шт. | 1 | [6 empty] | 1364533919 | 1 | СН-2012 | 0 |  | 4 | 0 | Подрядные работы, гл. 1-5,7 | работа |  |  |  | 1024 | 620.63 | 0 | 0 | 0 | 620.63 | 1.17 | 0 | 0 | [17 empty] | 0 | 0 | 0 |  |  |  |  | 70 | 10 |  |  |  |  | 0 |  | 1907794654 | 2 | 1 | -2 | 0 | 0 | 0 | 8937.07 | 0 | 0 | 8937.07 |  | 0 | 3 | 0 |  | 0 | 1 | 0 | 0 | 0 | 0 |  | 0
17 | 1 |  |  |  | Цена поставщика | Поверка манометров | ШТ | 8 | 0 | 8 |  |  |  | 1440 | 1440 | 0 | 0 | 0 | 0 | 0 | 0 | 0 | 0 | 0 |  | -1 | 180 | 180 | 0 | 0 | 0 | 0 | 0 | 0 | 0 | 180 | 180 | 0 | 0 | 0 | 0 | 0 | 0 | 0 | 0 | 0 | 1 | 1 |  |  | 1 | 1 | 1 | 1 |  |  |  |  | 3 | 0 |  |  |  | 356 | 0 |  | 0 | 0 | 0 | 1 | 1 | 1 | 1 | 1 | 1 |  | 0 | 0 |  |  |  | 0 | 0 | 0 | [5 empty] | 0 |  | 0 | 1440 | 180 | 0 | 0 | 0 | 0 | 0 | 0 | 0 | 0 | 0 | [13 empty] | 0 | 0 | 1 | 1 |  |  |  | 1013 | ШТ | ШТ | 0.071 | [6 empty] | 0 | 0 |  | 0 |  | 0 | 356 | [5 empty] | 1024 | 180 | 180 | 0 | 0 | 0 | 0 | 0 | 0 | [17 empty] | 1440 | 0 | 1 |  |  |  |  | 0 | 0 |  |  |  |  | 0 |  | -54322067 | 2 | 0 | -2 | 0 | 0 | 0 | 1440 | 1440 | 0 | 0 |  | 0 | 0 | 0 |  | 0 | 1 | 0 | 0 | 0 | 0 |  | 0
17 | 1 |  | 167 |  | 1.17-2103-16-1/1 | Техническое обслуживание крана трехходового шарового под манометр | 10 шт. | 0.8 | 0 | 0.8 |  |  |  | 382.14 | 0.21 | 0 | 0 | 381.93 | 0 | 0.72 | 0 | 0 | 267.35 | 38.19 |  | -1 | 477.67 | 0.26 | 0 | 0 | 477.41 | 0 | 0.9 | 0 | 0 | 477.67 | 0.26 | 0 | 0 | 477.41 | 0 | 0.9 | 0 | 0 | 70 | 10 | 1 | 1 |  |  | 1 | 1 | 1 | 1 |  |  |  |  | 0 | 4 | СН-2012.1 Выпуск № 3 (в текущих ценах по состоянию на 01.04.2025 г.). Сб.17-2103-16-1/1 |  |  | 0 | 0 |  | 0 | 1 | 0 | 1 | 1 | 1 | 1 | 1 | 1 |  | 70 | 10 |  |  |  | 0 | 0 | 0 | [5 empty] | 0 |  | 0 | 382.14 | 0.26 | 0 | 0 | 477.41 | 0 | 0.9 | 0 | 0 | 267.351 | 38.193 | [13 empty] | 0 | 0 | 1 | 1 |  |  |  | 16987630 | 10 шт. | 10 шт. | 10 | [6 empty] | 1364533919 | 1 | СН-2012 | 0 |  | 4 | 0 | Подрядные работы, гл. 1-5,7 | работа |  |  |  | 1024 | 477.67 | 0.26 | 0 | 0 | 477.41 | 0.9 | 0 | 0 | [17 empty] | 0 | 0 | 0 |  |  |  |  | 70 | 10 |  |  |  |  | 0 |  | 1505479443 | 2 | 1 | -2 | 0 | 0 | 0 | 687.68 | 0 | 0 | 687.68 |  | 0 | 3 | 0 |  | 0 | 1 | 0 | 0 | 0 | 0 |  | 0
17 | 1 |  | 168 | 73 | 1.23-2103-9-7/1 | Техническое обслуживание приборов для измерения температуры, регулятор температуры дилатометрический, тип ТУДЭ / Датчик температуры ESMU ESMU Данфосс | шт. | 3 | 0 | 3 |  |  |  | 2546.16 | 0 | 0 | 0 | 2546.16 | 0 | 4.8 | 0 | 0 | 1782.31 | 254.62 |  | 1407459723 | 848.72 | 0 | 0 | 0 | 848.72 | 0 | 1.6 | 0 | 0 | 424.36 | 0 | 0 | 0 | 424.36 | 0 | 0.8 | 0 | 0 | 70 | 10 | 1 | 1 |  |  | 1 | 1 | 1 | 1 |  |  |  |  | 0 | 4 | СН-2012.1 Выпуск № 3 (в текущих ценах по состоянию на 01.04.2025 г.). Сб.23-2103-9-7/1 |  |  | 0 | 0 |  | 0 | 1 | 0 | 1 | 1 | 1 | 1 | 1 | 1 |  | 70 | 10 |  |  |  | 0 | 0 | 0 | [5 empty] | 0 |  | 0 | 2546.16 | 0 | 0 | 0 | 848.72 | 0 | 1.6 | 0 | 0 | 1782.312 | 254.616 |  |  |  | )*2 | )*2 | )*2 | )*2 |  | )*2 | )*2 |  |  |  | 0 | 0 | 1 | 1 |  |  |  | 16987630 | шт. | шт. | 1 | [6 empty] | 1364533919 | 1 | СН-2012 | 0 |  | 4 | 0 | Подрядные работы, гл. 1-5,7 | работа |  |  |  | 0 | 424.36 | 0 | 0 | 0 | 424.36 | 0.8 | 0 | 0 | [17 empty] | 0 | 0 | 0 |  |  |  |  | 70 | 10 |  |  |  |  | 0 |  | -505765092 | 2 | 1 | -2 | 0 | 0 | 0 | 4583.09 | 0 | 0 | 4583.09 |  | 0 | 3 | 0 |  | 0 | 1 | 0 | 0 | 0 | 0 |  | 0
17 | 1 |  | 170 | 74 | 1.15-2203-9-2/1 | Техническое обслуживание клапанов обратных фланцевых диаметром 100-150 мм | шт. | 3 | 0 | 3 |  |  |  | 320.28 | 1.56 | 0 | 0 | 318.72 | 0 | 0.66 | 0 | 0 | 223.1 | 31.87 |  | 1407459723 | 106.76 | 0.52 | 0 | 0 | 106.24 | 0 | 0.22 | 0 | 0 | 106.76 | 0.52 | 0 | 0 | 106.24 | 0 | 0.22 | 0 | 0 | 70 | 10 | 1 | 1 |  |  | 1 | 1 | 1 | 1 |  |  |  |  | 0 | 4 | СН-2012.1 Выпуск № 3 (в текущих ценах по состоянию на 01.04.2025 г.). Сб.15-2203-9-2/1 |  |  | 0 | 0 |  | 0 | 1 | 0 | 1 | 1 | 1 | 1 | 1 | 1 |  | 70 | 10 |  |  |  | 0 | 0 | 0 | [5 empty] | 0 |  | 0 | 320.28 | 0.52 | 0 | 0 | 106.24 | 0 | 0.22 | 0 | 0 | 223.104 | 31.872 | [13 empty] | 0 | 0 | 1 | 1 |  |  |  | 16987630 | шт. | шт. | 1 | [6 empty] | 1364533919 | 1 | СН-2012 | 0 |  | 4 | 0 | Подрядные работы, гл. 1-5,7 | работа |  |  |  | 0 | 106.76 | 0.52 | 0 | 0 | 106.24 | 0.22 | 0 | 0 | [17 empty] | 0 | 0 | 0 |  |  |  |  | 70 | 10 |  |  |  |  | 0 |  | -734339361 | 2 | 1 | -2 | 0 | 0 | 0 | 575.25 | 0 | 0 | 575.25 |  | 0 | 3 | 0 |  | 0 | 1 | 0 | 0 | 0 | 0 |  | 0
17 | 1 |  | 172 | 75 | 1.23-2103-41-1/1 | Техническое обслуживание регулирующего клапана / Трехходовой регулирующий клапан Данфосс | шт. | 1 | 0 | 1 |  |  |  | 536.22 | 0 | 178.86 | 97.02 | 357.36 | 0 | 0.74 | 0 | 0 | 250.15 | 35.74 |  | 1407459723 | 536.22 | 0 | 178.86 | 97.02 | 357.36 | 0 | 0.74 | 0 | 0 | 268.11 | 0 | 89.43 | 48.51 | 178.68 | 0 | 0.37 | 0 | 0 | 70 | 10 | 1 | 1 |  |  | 1 | 1 | 1 | 1 |  |  |  |  | 0 | 4 | СН-2012.1 Выпуск № 3 (в текущих ценах по состоянию на 01.04.2025 г.). Сб.23-2103-41-1/1 |  |  | 0 | 0 |  | 0 | 1 | 0 | 1 | 1 | 1 | 1 | 1 | 1 |  | 70 | 10 |  |  |  | 0 | 0 | 0 | [5 empty] | 0 |  | 0 | 536.22 | 0 | 178.86 | 97.02 | 357.36 | 0 | 0.74 | 0 | 0 | 250.152 | 35.736 |  |  |  | )*2 | )*2 | )*2 | )*2 |  | )*2 | )*2 |  |  |  | 0 | 0 | 1 | 1 |  |  |  | 16987630 | шт. | шт. | 1 | [6 empty] | 1364533919 | 1 | СН-2012 | 0 |  | 4 | 0 | Подрядные работы, гл. 1-5,7 | работа |  |  |  | 0 | 268.11 | 0 | 89.43 | 48.51 | 178.68 | 0.37 | 0 | 0 | [17 empty] | 0 | 0 | 0 |  |  |  |  | 70 | 10 |  |  |  |  | 0 |  | 896414581 | 2 | 1 | -2 | 0 | 104.78 | 0 | 926.89 | 0 | 0 | 926.89 |  | 0 | 3 | 0 |  | 0 | 1 | 0 | 0 | 0 | 0 |  | 0
17 | 1 |  | 173 | 76 | 1.23-2303-4-4/1 | Техническое обслуживание средств автоматизации, механизмы электрические однооборотные МЭО, ИМ | шт. | 1 | 0 | 1 |  |  |  | 2308.6 | 0 | 0 | 0 | 2308.6 | 0 | 3.24 | 0 | 0 | 1616.02 | 230.86 |  | 1407459723 | 2308.6 | 0 | 0 | 0 | 2308.6 | 0 | 3.24 | 0 | 0 | 1154.3 | 0 | 0 | 0 | 1154.3 | 0 | 1.62 | 0 | 0 | 70 | 10 | 1 | 1 |  |  | 1 | 1 | 1 | 1 |  |  |  |  | 0 | 4 | СН-2012.1 Выпуск № 3 (в текущих ценах по состоянию на 01.04.2025 г.). Сб.23-2303-4-4/1 |  |  | 0 | 0 |  | 0 | 1 | 0 | 1 | 1 | 1 | 1 | 1 | 1 |  | 70 | 10 |  |  |  | 0 | 0 | 0 | [5 empty] | 0 |  | 0 | 2308.6 | 0 | 0 | 0 | 2308.6 | 0 | 3.24 | 0 | 0 | 1616.02 | 230.86 |  |  |  | )*2 | )*2 | )*2 | )*2 |  | )*2 | )*2 |  |  |  | 0 | 0 | 1 | 1 |  |  |  | 16987630 | шт. | шт. | 1 | [6 empty] | 1364533919 | 1 | СН-2012 | 0 |  | 4 | 0 | Подрядные работы, гл. 1-5,7 | работа |  |  |  | 0 | 1154.3 | 0 | 0 | 0 | 1154.3 | 1.62 | 0 | 0 | [17 empty] | 0 | 0 | 0 |  |  |  |  | 70 | 10 |  |  |  |  | 0 |  | 1075099247 | 2 | 1 | -2 | 0 | 0 | 0 | 4155.48 | 0 | 0 | 4155.48 |  | 0 | 3 | 0 |  | 0 | 1 | 0 | 0 | 0 | 0 |  | 0
17 | 1 |  | 175 | 77 | 1.15-2203-8-2/1 | Техническое обслуживание затворов дисковых поворотных межфланцевых с ручным управлением диаметром 100-150 мм | шт. | 6 | 0 | 6 |  |  |  | 698.52 | 3.12 | 0 | 0 | 695.4 | 0 | 1.44 | 0 | 0 | 486.78 | 69.54 |  | 1407459723 | 116.42 | 0.52 | 0 | 0 | 115.9 | 0 | 0.24 | 0 | 0 | 116.42 | 0.52 | 0 | 0 | 115.9 | 0 | 0.24 | 0 | 0 | 70 | 10 | 1 | 1 |  |  | 1 | 1 | 1 | 1 |  |  |  |  | 0 | 4 | СН-2012.1 Выпуск № 3 (в текущих ценах по состоянию на 01.04.2025 г.). Сб.15-2203-8-2/1 |  |  | 0 | 0 |  | 0 | 1 | 0 | 1 | 1 | 1 | 1 | 1 | 1 |  | 70 | 10 |  |  |  | 0 | 0 | 0 | [5 empty] | 0 |  | 0 | 698.52 | 0.52 | 0 | 0 | 115.9 | 0 | 0.24 | 0 | 0 | 486.78 | 69.54 | [13 empty] | 0 | 0 | 1 | 1 |  |  |  | 16987630 | шт. | шт. | 1 | [6 empty] | 1364533919 | 1 | СН-2012 | 0 |  | 4 | 0 | Подрядные работы, гл. 1-5,7 | работа |  |  |  | 0 | 116.42 | 0.52 | 0 | 0 | 115.9 | 0.24 | 0 | 0 | [17 empty] | 0 | 0 | 0 |  |  |  |  | 70 | 10 |  |  |  |  | 0 |  | 248673652 | 2 | 1 | -2 | 0 | 0 | 0 | 1254.84 | 0 | 0 | 1254.84 |  | 0 | 3 | 0 |  | 0 | 1 | 0 | 0 | 0 | 0 |  | 0
17 | 1 |  | 176 | 78 | 1.15-2201-1-1/1 | Осмотр крана спускного | шт. | 4 | 0 | 4 |  |  |  | 127.32 | 0 | 0 | 0 | 127.32 | 0 | 0.24 | 0 | 0 | 89.12 | 12.73 |  | 1407459723 | 31.83 | 0 | 0 | 0 | 31.83 | 0 | 0.06 | 0 | 0 | 31.83 | 0 | 0 | 0 | 31.83 | 0 | 0.06 | 0 | 0 | 70 | 10 | 1 | 1 |  |  | 1 | 1 | 1 | 1 |  |  |  |  | 0 | 4 | СН-2012.1 Выпуск № 3 (в текущих ценах по состоянию на 01.04.2025 г.). Сб.15-2201-1-1/1 |  |  | 0 | 0 |  | 0 | 1 | 0 | 1 | 1 | 1 | 1 | 1 | 1 |  | 70 | 10 |  |  |  | 0 | 0 | 0 | [5 empty] | 0 |  | 0 | 127.32 | 0 | 0 | 0 | 31.83 | 0 | 0.06 | 0 | 0 | 89.124 | 12.732 | [13 empty] | 0 | 0 | 1 | 1 |  |  |  | 16987630 | шт. | шт. | 1 | [6 empty] | 1364533919 | 1 | СН-2012 | 0 |  | 4 | 0 | Подрядные работы, гл. 1-5,7 | работа |  |  |  | 0 | 31.83 | 0 | 0 | 0 | 31.83 | 0.06 | 0 | 0 | [17 empty] | 0 | 0 | 0 |  |  |  |  | 70 | 10 |  |  |  |  | 0 |  | -1467014903 | 2 | 1 | -2 | 0 | 0 | 0 | 229.17 | 0 | 0 | 229.17 |  | 0 | 3 | 0 |  | 0 | 1 | 0 | 0 | 0 | 0 |  | 0
17 | 1 |  | 179 | 79 | 1.24-2503-4-18/1 | Техническое обслуживание циркуляционных насосов систем отопления с тепловыми насосами - ежемесячное | шт. | 2 | 0 | 2 |  |  |  | 3816.64 | 4.16 | 1788.56 | 970.16 | 2023.92 | 0 | 3.36 | 0 | 0 | 1416.74 | 202.39 |  | 1407459723 | 1908.32 | 2.08 | 894.28 | 485.08 | 1011.96 | 0 | 1.68 | 0 | 0 | 477.08 | 0.52 | 223.57 | 121.27 | 252.99 | 0 | 0.42 | 0 | 0 | 70 | 10 | 1 | 1 |  |  | 1 | 1 | 1 | 1 |  |  |  |  | 0 | 4 | СН-2012.1 Выпуск № 3 (в текущих ценах по состоянию на 01.04.2025 г.). Сб.24-2503-4-18/1 |  |  | 0 | 0 |  | 0 | 1 | 0 | 1 | 1 | 1 | 1 | 1 | 1 |  | 70 | 10 |  |  |  | 0 | 0 | 0 | [5 empty] | 0 |  | 0 | 3816.64 | 2.08 | 894.28 | 485.08 | 1011.96 | 0 | 1.68 | 0 | 0 | 1416.744 | 202.392 |  |  |  | )*4 | )*4 | )*4 | )*4 |  | )*4 | )*4 |  |  |  | 0 | 0 | 1 | 1 |  |  |  | 16987630 | шт. | шт. | 1 | [6 empty] | 1364533919 | 1 | СН-2012 | 0 |  | 4 | 0 | Подрядные работы, гл. 1-5,7 | работа |  |  |  | 0 | 477.08 | 0.52 | 223.57 | 121.27 | 252.99 | 0.42 | 0 | 0 | [17 empty] | 0 | 0 | 0 |  |  |  |  | 70 | 10 |  |  |  |  | 0 |  | -1626117288 | 2 | 1 | -2 | 0 | 1047.77 | 0 | 6483.54 | 0 | 0 | 6483.54 |  | 0 | 3 | 0 |  | 0 | 1 | 0 | 0 | 0 | 0 |  | 0
17 | 1 |  | 182 | 80 | 1.23-2303-7-2/1 | Техническое обслуживание реле давления, напора, тяги | шт. | 1 | 0 | 1 |  |  |  | 493.84 | 30.52 | 0 | 0 | 463.32 | 0 | 0.76 | 0 | 0 | 324.32 | 46.33 |  | 1407459723 | 493.84 | 30.52 | 0 | 0 | 463.32 | 0 | 0.76 | 0 | 0 | 246.92 | 15.26 | 0 | 0 | 231.66 | 0 | 0.38 | 0 | 0 | 70 | 10 | 1 | 1 |  |  | 1 | 1 | 1 | 1 |  |  |  |  | 0 | 4 | СН-2012.1 Выпуск № 3 (в текущих ценах по состоянию на 01.04.2025 г.). Сб.23-2303-7-2/1 |  |  | 0 | 0 |  | 0 | 1 | 0 | 1 | 1 | 1 | 1 | 1 | 1 |  | 70 | 10 |  |  |  | 0 | 0 | 0 | [5 empty] | 0 |  | 0 | 493.84 | 30.52 | 0 | 0 | 463.32 | 0 | 0.76 | 0 | 0 | 324.324 | 46.332 |  |  |  | )*2 | )*2 | )*2 | )*2 |  | )*2 | )*2 |  |  |  | 0 | 0 | 1 | 1 |  |  |  | 16987630 | шт. | шт. | 1 | [6 empty] | 1364533919 | 1 | СН-2012 | 0 |  | 4 | 0 | Подрядные работы, гл. 1-5,7 | работа |  |  |  | 0 | 246.92 | 15.26 | 0 | 0 | 231.66 | 0.38 | 0 | 0 | [17 empty] | 0 | 0 | 0 |  |  |  |  | 70 | 10 |  |  |  |  | 0 |  | -664569029 | 2 | 1 | -2 | 0 | 0 | 0 | 864.49 | 0 | 0 | 864.49 |  | 0 | 3 | 0 |  | 0 | 1 | 0 | 0 | 0 | 0 |  | 0
17 | 1 |  | 183 | 81 | 1.15-2203-7-1/1 | Техническое обслуживание крана шарового латунного никелированного диаметром до 25 мм | 10 шт. | 0.2 | 0 | 0.2 |  |  |  | 47.74 | 0 | 0 | 0 | 47.74 | 0 | 0.09 | 0 | 0 | 33.42 | 4.77 |  | 1407459723 | 238.7 | 0 | 0 | 0 | 238.7 | 0 | 0.45 | 0 | 0 | 238.7 | 0 | 0 | 0 | 238.7 | 0 | 0.45 | 0 | 0 | 70 | 10 | 1 | 1 |  |  | 1 | 1 | 1 | 1 |  |  |  |  | 0 | 4 | СН-2012.1 Выпуск № 3 (в текущих ценах по состоянию на 01.04.2025 г.). Сб.15-2203-7-1/1 |  |  | 0 | 0 |  | 0 | 1 | 0 | 1 | 1 | 1 | 1 | 1 | 1 |  | 70 | 10 |  |  |  | 0 | 0 | 0 | [5 empty] | 0 |  | 0 | 47.74 | 0 | 0 | 0 | 238.7 | 0 | 0.45 | 0 | 0 | 33.418 | 4.774 | [13 empty] | 0 | 0 | 1 | 1 |  |  |  | 16987630 | 10 шт. | 10 шт. | 10 | [6 empty] | 1364533919 | 1 | СН-2012 | 0 |  | 4 | 0 | Подрядные работы, гл. 1-5,7 | работа |  |  |  | 0 | 238.7 | 0 | 0 | 0 | 238.7 | 0.45 | 0 | 0 | [17 empty] | 0 | 0 | 0 |  |  |  |  | 70 | 10 |  |  |  |  | 0 |  | 1272945704 | 2 | 1 | -2 | 0 | 0 | 0 | 85.93 | 0 | 0 | 85.93 |  | 0 | 3 | 0 |  | 0 | 1 | 0 | 0 | 0 | 0 |  | 0
17 | 1 |  | 186 | 82 | 1.23-2103-18-1/1 | Техническое обслуживание термометра биметаллического, дилатометрического | шт. | 3 | 0 | 3 |  |  |  | 1225.44 | 91.56 | 0 | 0 | 1133.88 | 0 | 1.86 | 0 | 0 | 793.72 | 113.39 |  | 1407459723 | 408.48 | 30.52 | 0 | 0 | 377.96 | 0 | 0.62 | 0 | 0 | 204.24 | 15.26 | 0 | 0 | 188.98 | 0 | 0.31 | 0 | 0 | 70 | 10 | 1 | 1 |  |  | 1 | 1 | 1 | 1 |  |  |  |  | 0 | 4 | СН-2012.1 Выпуск № 3 (в текущих ценах по состоянию на 01.04.2025 г.). Сб.23-2103-18-1/1 |  |  | 0 | 0 |  | 0 | 1 | 0 | 1 | 1 | 1 | 1 | 1 | 1 |  | 70 | 10 |  |  |  | 0 | 0 | 0 | [5 empty] | 0 |  | 0 | 1225.44 | 30.52 | 0 | 0 | 377.96 | 0 | 0.62 | 0 | 0 | 793.716 | 113.388 |  |  |  | )*2 | )*2 | )*2 | )*2 |  | )*2 | )*2 |  |  |  | 0 | 0 | 1 | 1 |  |  |  | 16987630 | шт. | шт. | 1 | [6 empty] | 1364533919 | 1 | СН-2012 | 0 |  | 4 | 0 | Подрядные работы, гл. 1-5,7 | работа |  |  |  | 0 | 204.24 | 15.26 | 0 | 0 | 188.98 | 0.31 | 0 | 0 | [17 empty] | 0 | 0 | 0 |  |  |  |  | 70 | 10 |  |  |  |  | 0 |  | -1429469148 | 2 | 1 | -2 | 0 | 0 | 0 | 2132.55 | 0 | 0 | 2132.55 |  | 0 | 3 | 0 |  | 0 | 1 | 0 | 0 | 0 | 0 |  | 0
17 | 1 |  | 187 | 83 | 1.15-2203-7-3/1 | Техническое обслуживание крана шарового латунного никелированного диаметром до 100 мм | 10 шт. | 0.2 | 0 | 0.2 |  |  |  | 97.6 | 0 | 0 | 0 | 97.6 | 0 | 0.184 | 0 | 0 | 68.32 | 9.76 |  | 1407459723 | 488.01 | 0 | 0 | 0 | 488.01 | 0 | 0.92 | 0 | 0 | 488.01 | 0 | 0 | 0 | 488.01 | 0 | 0.92 | 0 | 0 | 70 | 10 | 1 | 1 |  |  | 1 | 1 | 1 | 1 |  |  |  |  | 0 | 4 | СН-2012.1 Выпуск № 3 (в текущих ценах по состоянию на 01.04.2025 г.). Сб.15-2203-7-3/1 |  |  | 0 | 0 |  | 0 | 1 | 0 | 1 | 1 | 1 | 1 | 1 | 1 |  | 70 | 10 |  |  |  | 0 | 0 | 0 | [5 empty] | 0 |  | 0 | 97.6 | 0 | 0 | 0 | 488.01 | 0 | 0.92 | 0 | 0 | 68.32 | 9.76 | [13 empty] | 0 | 0 | 1 | 1 |  |  |  | 16987630 | 10 шт. | 10 шт. | 10 | [6 empty] | 1364533919 | 1 | СН-2012 | 0 |  | 4 | 0 | Подрядные работы, гл. 1-5,7 | работа |  |  |  | 0 | 488.01 | 0 | 0 | 0 | 488.01 | 0.92 | 0 | 0 | [17 empty] | 0 | 0 | 0 |  |  |  |  | 70 | 10 |  |  |  |  | 0 |  | 409227510 | 2 | 1 | -2 | 0 | 0 | 0 | 175.68 | 0 | 0 | 175.68 |  | 0 | 3 | 0 |  | 0 | 1 | 0 | 0 | 0 | 0 |  | 0
17 | 1 |  | 190 | 84 | 1.15-2303-5-3/1 | Техническое обслуживание фильтров водяных фланцевых сетчатых диаметром до 150 мм | 10 шт. | 0.1 | 0 | 0.1 |  |  |  | 272.5 | 0.13 | 0 | 0 | 272.37 | 0 | 0.564 | 0 | 0 | 190.66 | 27.24 |  | 1407459723 | 2724.97 | 1.3 | 0 | 0 | 2723.67 | 0 | 5.64 | 0 | 0 | 2724.97 | 1.3 | 0 | 0 | 2723.67 | 0 | 5.64 | 0 | 0 | 70 | 10 | 1 | 1 |  |  | 1 | 1 | 1 | 1 |  |  |  |  | 0 | 4 | СН-2012.1 Выпуск № 3 (в текущих ценах по состоянию на 01.04.2025 г.). Сб.15-2303-5-3/1 |  |  | 0 | 0 |  | 0 | 1 | 0 | 1 | 1 | 1 | 1 | 1 | 1 |  | 70 | 10 |  |  |  | 0 | 0 | 0 | [5 empty] | 0 |  | 0 | 272.5 | 1.3 | 0 | 0 | 2723.67 | 0 | 5.64 | 0 | 0 | 190.659 | 27.237 | [13 empty] | 0 | 0 | 1 | 1 |  |  |  | 16987630 | 10 шт. | 10 шт. | 10 | [6 empty] | 1364533919 | 1 | СН-2012 | 0 |  | 4 | 0 | Подрядные работы, гл. 1-5,7 | работа |  |  |  | 0 | 2724.97 | 1.3 | 0 | 0 | 2723.67 | 5.64 | 0 | 0 | [17 empty] | 0 | 0 | 0 |  |  |  |  | 70 | 10 |  |  |  |  | 0 |  | -1563368688 | 2 | 1 | -2 | 0 | 0 | 0 | 490.4 | 0 | 0 | 490.4 |  | 0 | 3 | 0 |  | 0 | 1 | 0 | 0 | 0 | 0 |  | 0
18 | 1 |  |  | 84,1 | 21.26-1-113 | Прокладки из терморасширенного графита для обслуживания фильтра сетчатого чугунного фланцевого диаметром 125 мм | шт. | 4 | 40 | 20 |  |  |  | 1831.48 | 1831.48 | 0 | 0 | 0 | 0 | 0 | 0 | 0 | 0 | 0 |  | 1407459723 | 457.87 | 457.87 | 0 | 0 | 0 | 0 | 0 | 0 | 0 | 457.87 | 457.87 | 0 | 0 | 0 | 0 | 0 | 0 | 0 | 70 | 10 | 1 | 1 |  |  | 1 | 1 | 1 | 1 |  |  |  |  | 3 | 4 | СН-2012.21 Выпуск № 3 (в текущих ценах по состоянию на 01.04.2025 г.). Сб.26-1-113 |  |  | 0 | 0 |  | 0 | 1 | 0 | 1 | 1 | 1 | 1 | 1 | 1 |  | 70 | 10 |  |  |  | 0 | 0 | 0 | [5 empty] | 0 |  | 0 | 1831.48 | 457.87 | 0 | 0 | 0 | 0 | 0 | 0 | 0 | 0 | 0 | [13 empty] | 0 | 0 | 1 | 1 |  |  |  | 16987630 | шт. | шт. | 1 | [6 empty] | 1364533919 | 1 | СН-2012 | 0 |  | 4 | 0 | Подрядные работы, гл. 1-5,7 | работа |  |  |  | 0 | 457.87 | 457.87 | 0 | 0 | 0 | 0 | 0 | [18 empty] | 0 | 0 | 0 |  |  |  |  | 70 | 10 |  |  |  |  | 0 |  | 1711599312 | 2 | 1 | -2 | 0 | 0 | 0 | 1831.48 | 0 | 0 | 1831.48 |  | 0 | 3 | 0 |  | 0 | 1 | 0 | 0 | 0 | 0 | )*2 | 0
19 | 1 |  |  |  |  | Стандартный насосный узел смешения серии АУ-С-065-080-С-Р-2 | [19 empty] | 1 | [183 empty] | 0
17 | 1 |  | 191 |  | 1.23-2103-7-1/1 | Техническое обслуживание приборов для измерения и регулирования давления и разряжения, манометры, тип: ЭКМ-1, ЭКМ-2 показывающие электроконтактные и аналоги | шт. | 10 | 0 | 10 |  |  |  | 6206.3 | 0 | 0 | 0 | 6206.3 | 0 | 11.7 | 0 | 0 | 4344.41 | 620.63 |  | -1 | 620.63 | 0 | 0 | 0 | 620.63 | 0 | 1.17 | 0 | 0 | 620.63 | 0 | 0 | 0 | 620.63 | 0 | 1.17 | 0 | 0 | 70 | 10 | 1 | 1 |  |  | 1 | 1 | 1 | 1 |  |  |  |  | 0 | 4 | СН-2012.1 Выпуск № 3 (в текущих ценах по состоянию на 01.04.2025 г.). Сб.23-2103-7-1/1 |  |  | 0 | 0 |  | 0 | 1 | 0 | 1 | 1 | 1 | 1 | 1 | 1 |  | 70 | 10 |  |  |  | 0 | 0 | 0 | [5 empty] | 0 |  | 0 | 6206.3 | 0 | 0 | 0 | 620.63 | 0 | 1.17 | 0 | 0 | 4344.41 | 620.63 | [13 empty] | 0 | 0 | 1 | 1 |  |  |  | 16987630 | шт. | шт. | 1 | [6 empty] | 1364533919 | 1 | СН-2012 | 0 |  | 4 | 0 | Подрядные работы, гл. 1-5,7 | работа |  |  |  | 1024 | 620.63 | 0 | 0 | 0 | 620.63 | 1.17 | 0 | 0 | [17 empty] | 0 | 0 | 0 |  |  |  |  | 70 | 10 |  |  |  |  | 0 |  | 1907794654 | 2 | 1 | -2 | 0 | 0 | 0 | 11171.34 | 0 | 0 | 11171.34 |  | 0 | 3 | 0 |  | 0 | 1 | 0 | 0 | 0 | 0 |  | 0
17 | 1 |  |  |  | Цена поставщика | Поверка манометров | ШТ | 10 | 0 | 10 |  |  |  | 1800 | 1800 | 0 | 0 | 0 | 0 | 0 | 0 | 0 | 0 | 0 |  | -1 | 180 | 180 | 0 | 0 | 0 | 0 | 0 | 0 | 0 | 180 | 180 | 0 | 0 | 0 | 0 | 0 | 0 | 0 | 0 | 0 | 1 | 1 |  |  | 1 | 1 | 1 | 1 |  |  |  |  | 3 | 0 |  |  |  | 356 | 0 |  | 0 | 0 | 0 | 1 | 1 | 1 | 1 | 1 | 1 |  | 0 | 0 |  |  |  | 0 | 0 | 0 | [5 empty] | 0 |  | 0 | 1800 | 180 | 0 | 0 | 0 | 0 | 0 | 0 | 0 | 0 | 0 | [13 empty] | 0 | 0 | 1 | 1 |  |  |  | 1013 | ШТ | ШТ | 0.071 | [6 empty] | 0 | 0 |  | 0 |  | 0 | 356 | [5 empty] | 1024 | 180 | 180 | 0 | 0 | 0 | 0 | 0 | 0 | [17 empty] | 1800 | 0 | 1 |  |  |  |  | 0 | 0 |  |  |  |  | 0 |  | -54322067 | 2 | 0 | -2 | 0 | 0 | 0 | 1800 | 1800 | 0 | 0 |  | 0 | 0 | 0 |  | 0 | 1 | 0 | 0 | 0 | 0 |  | 0
17 | 1 |  | 193 |  | 1.17-2103-16-1/1 | Техническое обслуживание крана трехходового шарового под манометр | 10 шт. | 1 | 0 | 1 |  |  |  | 477.67 | 0.26 | 0 | 0 | 477.41 | 0 | 0.9 | 0 | 0 | 334.19 | 47.74 |  | -1 | 477.67 | 0.26 | 0 | 0 | 477.41 | 0 | 0.9 | 0 | 0 | 477.67 | 0.26 | 0 | 0 | 477.41 | 0 | 0.9 | 0 | 0 | 70 | 10 | 1 | 1 |  |  | 1 | 1 | 1 | 1 |  |  |  |  | 0 | 4 | СН-2012.1 Выпуск № 3 (в текущих ценах по состоянию на 01.04.2025 г.). Сб.17-2103-16-1/1 |  |  | 0 | 0 |  | 0 | 1 | 0 | 1 | 1 | 1 | 1 | 1 | 1 |  | 70 | 10 |  |  |  | 0 | 0 | 0 | [5 empty] | 0 |  | 0 | 477.67 | 0.26 | 0 | 0 | 477.41 | 0 | 0.9 | 0 | 0 | 334.187 | 47.741 | [13 empty] | 0 | 0 | 1 | 1 |  |  |  | 16987630 | 10 шт. | 10 шт. | 10 | [6 empty] | 1364533919 | 1 | СН-2012 | 0 |  | 4 | 0 | Подрядные работы, гл. 1-5,7 | работа |  |  |  | 1024 | 477.67 | 0.26 | 0 | 0 | 477.41 | 0.9 | 0 | 0 | [17 empty] | 0 | 0 | 0 |  |  |  |  | 70 | 10 |  |  |  |  | 0 |  | 1505479443 | 2 | 1 | -2 | 0 | 0 | 0 | 859.6 | 0 | 0 | 859.6 |  | 0 | 3 | 0 |  | 0 | 1 | 0 | 0 | 0 | 0 |  | 0
17 | 1 |  | 195 | 85 | 1.23-2103-41-1/1 | Техническое обслуживание регулирующего клапана / Регулирующий клапан Данфосс | шт. | 1 | 0 | 1 |  |  |  | 536.22 | 0 | 178.86 | 97.02 | 357.36 | 0 | 0.74 | 0 | 0 | 250.15 | 35.74 |  | 1407459723 | 536.22 | 0 | 178.86 | 97.02 | 357.36 | 0 | 0.74 | 0 | 0 | 268.11 | 0 | 89.43 | 48.51 | 178.68 | 0 | 0.37 | 0 | 0 | 70 | 10 | 1 | 1 |  |  | 1 | 1 | 1 | 1 |  |  |  |  | 0 | 4 | СН-2012.1 Выпуск № 3 (в текущих ценах по состоянию на 01.04.2025 г.). Сб.23-2103-41-1/1 |  |  | 0 | 0 |  | 0 | 1 | 0 | 1 | 1 | 1 | 1 | 1 | 1 |  | 70 | 10 |  |  |  | 0 | 0 | 0 | [5 empty] | 0 |  | 0 | 536.22 | 0 | 178.86 | 97.02 | 357.36 | 0 | 0.74 | 0 | 0 | 250.152 | 35.736 |  |  |  | )*2 | )*2 | )*2 | )*2 |  | )*2 | )*2 |  |  |  | 0 | 0 | 1 | 1 |  |  |  | 16987630 | шт. | шт. | 1 | [6 empty] | 1364533919 | 1 | СН-2012 | 0 |  | 4 | 0 | Подрядные работы, гл. 1-5,7 | работа |  |  |  | 0 | 268.11 | 0 | 89.43 | 48.51 | 178.68 | 0.37 | 0 | 0 | [17 empty] | 0 | 0 | 0 |  |  |  |  | 70 | 10 |  |  |  |  | 0 |  | 1860502983 | 2 | 1 | -2 | 0 | 104.78 | 0 | 926.89 | 0 | 0 | 926.89 |  | 0 | 3 | 0 |  | 0 | 1 | 0 | 0 | 0 | 0 |  | 0
17 | 1 |  | 196 | 86 | 1.23-2303-4-4/1 | Техническое обслуживание средств автоматизации, механизмы электрические однооборотные МЭО, ИМ | шт. | 1 | 0 | 1 |  |  |  | 2308.6 | 0 | 0 | 0 | 2308.6 | 0 | 3.24 | 0 | 0 | 1616.02 | 230.86 |  | 1407459723 | 2308.6 | 0 | 0 | 0 | 2308.6 | 0 | 3.24 | 0 | 0 | 1154.3 | 0 | 0 | 0 | 1154.3 | 0 | 1.62 | 0 | 0 | 70 | 10 | 1 | 1 |  |  | 1 | 1 | 1 | 1 |  |  |  |  | 0 | 4 | СН-2012.1 Выпуск № 3 (в текущих ценах по состоянию на 01.04.2025 г.). Сб.23-2303-4-4/1 |  |  | 0 | 0 |  | 0 | 1 | 0 | 1 | 1 | 1 | 1 | 1 | 1 |  | 70 | 10 |  |  |  | 0 | 0 | 0 | [5 empty] | 0 |  | 0 | 2308.6 | 0 | 0 | 0 | 2308.6 | 0 | 3.24 | 0 | 0 | 1616.02 | 230.86 |  |  |  | )*2 | )*2 | )*2 | )*2 |  | )*2 | )*2 |  |  |  | 0 | 0 | 1 | 1 |  |  |  | 16987630 | шт. | шт. | 1 | [6 empty] | 1364533919 | 1 | СН-2012 | 0 |  | 4 | 0 | Подрядные работы, гл. 1-5,7 | работа |  |  |  | 0 | 1154.3 | 0 | 0 | 0 | 1154.3 | 1.62 | 0 | 0 | [17 empty] | 0 | 0 | 0 |  |  |  |  | 70 | 10 |  |  |  |  | 0 |  | 1075099247 | 2 | 1 | -2 | 0 | 0 | 0 | 4155.48 | 0 | 0 | 4155.48 |  | 0 | 3 | 0 |  | 0 | 1 | 0 | 0 | 0 | 0 |  | 0
17 | 1 |  | 198 | 87 | 1.17-2103-17-1/1 | Техническое обслуживание автоматического воздухоотводчика | 10 шт. | 0.3 | 0 | 0.3 |  |  |  | 242.04 | 0.16 | 0 | 0 | 241.88 | 0 | 0.456 | 0 | 0 | 169.32 | 24.19 |  | 1407459723 | 806.8 | 0.52 | 0 | 0 | 806.28 | 0 | 1.52 | 0 | 0 | 806.8 | 0.52 | 0 | 0 | 806.28 | 0 | 1.52 | 0 | 0 | 70 | 10 | 1 | 1 |  |  | 1 | 1 | 1 | 1 |  |  |  |  | 0 | 4 | СН-2012.1 Выпуск № 3 (в текущих ценах по состоянию на 01.04.2025 г.). Сб.17-2103-17-1/1 |  |  | 0 | 0 |  | 0 | 1 | 0 | 1 | 1 | 1 | 1 | 1 | 1 |  | 70 | 10 |  |  |  | 0 | 0 | 0 | [5 empty] | 0 |  | 0 | 242.04 | 0.52 | 0 | 0 | 806.28 | 0 | 1.52 | 0 | 0 | 169.316 | 24.188 | [13 empty] | 0 | 0 | 1 | 1 |  |  |  | 16987630 | 10 шт. | 10 шт. | 10 | [6 empty] | 1364533919 | 1 | СН-2012 | 0 |  | 4 | 0 | Подрядные работы, гл. 1-5,7 | работа |  |  |  | 0 | 806.8 | 0.52 | 0 | 0 | 806.28 | 1.52 | 0 | 0 | [17 empty] | 0 | 0 | 0 |  |  |  |  | 70 | 10 |  |  |  |  | 0 |  | 1493029148 | 2 | 1 | -2 | 0 | 0 | 0 | 435.55 | 0 | 0 | 435.55 |  | 0 | 3 | 0 |  | 0 | 1 | 0 | 0 | 0 | 0 |  | 0
17 | 1 |  | 200 | 88 | 1.15-2203-9-2/1 | Техническое обслуживание клапанов обратных фланцевых диаметром 100-150 мм | шт. | 3 | 0 | 3 |  |  |  | 320.28 | 1.56 | 0 | 0 | 318.72 | 0 | 0.66 | 0 | 0 | 223.1 | 31.87 |  | 1407459723 | 106.76 | 0.52 | 0 | 0 | 106.24 | 0 | 0.22 | 0 | 0 | 106.76 | 0.52 | 0 | 0 | 106.24 | 0 | 0.22 | 0 | 0 | 70 | 10 | 1 | 1 |  |  | 1 | 1 | 1 | 1 |  |  |  |  | 0 | 4 | СН-2012.1 Выпуск № 3 (в текущих ценах по состоянию на 01.04.2025 г.). Сб.15-2203-9-2/1 |  |  | 0 | 0 |  | 0 | 1 | 0 | 1 | 1 | 1 | 1 | 1 | 1 |  | 70 | 10 |  |  |  | 0 | 0 | 0 | [5 empty] | 0 |  | 0 | 320.28 | 0.52 | 0 | 0 | 106.24 | 0 | 0.22 | 0 | 0 | 223.104 | 31.872 | [13 empty] | 0 | 0 | 1 | 1 |  |  |  | 16987630 | шт. | шт. | 1 | [6 empty] | 1364533919 | 1 | СН-2012 | 0 |  | 4 | 0 | Подрядные работы, гл. 1-5,7 | работа |  |  |  | 0 | 106.76 | 0.52 | 0 | 0 | 106.24 | 0.22 | 0 | 0 | [17 empty] | 0 | 0 | 0 |  |  |  |  | 70 | 10 |  |  |  |  | 0 |  | -734339361 | 2 | 1 | -2 | 0 | 0 | 0 | 575.25 | 0 | 0 | 575.25 |  | 0 | 3 | 0 |  | 0 | 1 | 0 | 0 | 0 | 0 |  | 0
17 | 1 |  | 201 | 89 | 1.23-2103-9-7/1 | Техническое обслуживание приборов для измерения температуры, регулятор температуры дилатометрический, тип ТУДЭ / Датчик температуры ESMU ESMU Данфосс | шт. | 3 | 0 | 3 |  |  |  | 2546.16 | 0 | 0 | 0 | 2546.16 | 0 | 4.8 | 0 | 0 | 1782.31 | 254.62 |  | 1407459723 | 848.72 | 0 | 0 | 0 | 848.72 | 0 | 1.6 | 0 | 0 | 424.36 | 0 | 0 | 0 | 424.36 | 0 | 0.8 | 0 | 0 | 70 | 10 | 1 | 1 |  |  | 1 | 1 | 1 | 1 |  |  |  |  | 0 | 4 | СН-2012.1 Выпуск № 3 (в текущих ценах по состоянию на 01.04.2025 г.). Сб.23-2103-9-7/1 |  |  | 0 | 0 |  | 0 | 1 | 0 | 1 | 1 | 1 | 1 | 1 | 1 |  | 70 | 10 |  |  |  | 0 | 0 | 0 | [5 empty] | 0 |  | 0 | 2546.16 | 0 | 0 | 0 | 848.72 | 0 | 1.6 | 0 | 0 | 1782.312 | 254.616 |  |  |  | )*2 | )*2 | )*2 | )*2 |  | )*2 | )*2 |  |  |  | 0 | 0 | 1 | 1 |  |  |  | 16987630 | шт. | шт. | 1 | [6 empty] | 1364533919 | 1 | СН-2012 | 0 |  | 4 | 0 | Подрядные работы, гл. 1-5,7 | работа |  |  |  | 0 | 424.36 | 0 | 0 | 0 | 424.36 | 0.8 | 0 | 0 | [17 empty] | 0 | 0 | 0 |  |  |  |  | 70 | 10 |  |  |  |  | 0 |  | -505765092 | 2 | 1 | -2 | 0 | 0 | 0 | 4583.09 | 0 | 0 | 4583.09 |  | 0 | 3 | 0 |  | 0 | 1 | 0 | 0 | 0 | 0 |  | 0
17 | 1 |  | 203 | 90 | 1.15-2203-8-2/1 | Техническое обслуживание затворов дисковых поворотных межфланцевых с ручным управлением диаметром 100-150 мм /Дисковый затвор РИДАН-ЗДМ/Dy65/Ру16/Ттах120 чугун м/ф РИДАН-ЗДМ Данфосс | шт. | 6 | 0 | 6 |  |  |  | 698.52 | 3.12 | 0 | 0 | 695.4 | 0 | 1.44 | 0 | 0 | 486.78 | 69.54 |  | 1407459723 | 116.42 | 0.52 | 0 | 0 | 115.9 | 0 | 0.24 | 0 | 0 | 116.42 | 0.52 | 0 | 0 | 115.9 | 0 | 0.24 | 0 | 0 | 70 | 10 | 1 | 1 |  |  | 1 | 1 | 1 | 1 |  |  |  |  | 0 | 4 | СН-2012.1 Выпуск № 3 (в текущих ценах по состоянию на 01.04.2025 г.). Сб.15-2203-8-2/1 |  |  | 0 | 0 |  | 0 | 1 | 0 | 1 | 1 | 1 | 1 | 1 | 1 |  | 70 | 10 |  |  |  | 0 | 0 | 0 | [5 empty] | 0 |  | 0 | 698.52 | 0.52 | 0 | 0 | 115.9 | 0 | 0.24 | 0 | 0 | 486.78 | 69.54 | [13 empty] | 0 | 0 | 1 | 1 |  |  |  | 16987630 | шт. | шт. | 1 | [6 empty] | 1364533919 | 1 | СН-2012 | 0 |  | 4 | 0 | Подрядные работы, гл. 1-5,7 | работа |  |  |  | 0 | 116.42 | 0.52 | 0 | 0 | 115.9 | 0.24 | 0 | 0 | [17 empty] | 0 | 0 | 0 |  |  |  |  | 70 | 10 |  |  |  |  | 0 |  | -617488174 | 2 | 1 | -2 | 0 | 0 | 0 | 1254.84 | 0 | 0 | 1254.84 |  | 0 | 3 | 0 |  | 0 | 1 | 0 | 0 | 0 | 0 |  | 0
17 | 1 |  | 204 | 91 | 1.15-2201-1-1/1 | Осмотр крана спускного | шт. | 4 | 0 | 4 |  |  |  | 127.32 | 0 | 0 | 0 | 127.32 | 0 | 0.24 | 0 | 0 | 89.12 | 12.73 |  | 1407459723 | 31.83 | 0 | 0 | 0 | 31.83 | 0 | 0.06 | 0 | 0 | 31.83 | 0 | 0 | 0 | 31.83 | 0 | 0.06 | 0 | 0 | 70 | 10 | 1 | 1 |  |  | 1 | 1 | 1 | 1 |  |  |  |  | 0 | 4 | СН-2012.1 Выпуск № 3 (в текущих ценах по состоянию на 01.04.2025 г.). Сб.15-2201-1-1/1 |  |  | 0 | 0 |  | 0 | 1 | 0 | 1 | 1 | 1 | 1 | 1 | 1 |  | 70 | 10 |  |  |  | 0 | 0 | 0 | [5 empty] | 0 |  | 0 | 127.32 | 0 | 0 | 0 | 31.83 | 0 | 0.06 | 0 | 0 | 89.124 | 12.732 | [13 empty] | 0 | 0 | 1 | 1 |  |  |  | 16987630 | шт. | шт. | 1 | [6 empty] | 1364533919 | 1 | СН-2012 | 0 |  | 4 | 0 | Подрядные работы, гл. 1-5,7 | работа |  |  |  | 0 | 31.83 | 0 | 0 | 0 | 31.83 | 0.06 | 0 | 0 | [17 empty] | 0 | 0 | 0 |  |  |  |  | 70 | 10 |  |  |  |  | 0 |  | -1467014903 | 2 | 1 | -2 | 0 | 0 | 0 | 229.17 | 0 | 0 | 229.17 |  | 0 | 3 | 0 |  | 0 | 1 | 0 | 0 | 0 | 0 |  | 0
17 | 1 |  | 207 | 92 | 1.24-2503-4-18/1 | Техническое обслуживание циркуляционных насосов систем отопления с тепловыми насосами - ежемесячное | шт. | 2 | 0 | 2 |  |  |  | 3816.64 | 4.16 | 1788.56 | 970.16 | 2023.92 | 0 | 3.36 | 0 | 0 | 1416.74 | 202.39 |  | 1407459723 | 1908.32 | 2.08 | 894.28 | 485.08 | 1011.96 | 0 | 1.68 | 0 | 0 | 477.08 | 0.52 | 223.57 | 121.27 | 252.99 | 0 | 0.42 | 0 | 0 | 70 | 10 | 1 | 1 |  |  | 1 | 1 | 1 | 1 |  |  |  |  | 0 | 4 | СН-2012.1 Выпуск № 3 (в текущих ценах по состоянию на 01.04.2025 г.). Сб.24-2503-4-18/1 |  |  | 0 | 0 |  | 0 | 1 | 0 | 1 | 1 | 1 | 1 | 1 | 1 |  | 70 | 10 |  |  |  | 0 | 0 | 0 | [5 empty] | 0 |  | 0 | 3816.64 | 2.08 | 894.28 | 485.08 | 1011.96 | 0 | 1.68 | 0 | 0 | 1416.744 | 202.392 |  |  |  | )*4 | )*4 | )*4 | )*4 |  | )*4 | )*4 |  |  |  | 0 | 0 | 1 | 1 |  |  |  | 16987630 | шт. | шт. | 1 | [6 empty] | 1364533919 | 1 | СН-2012 | 0 |  | 4 | 0 | Подрядные работы, гл. 1-5,7 | работа |  |  |  | 0 | 477.08 | 0.52 | 223.57 | 121.27 | 252.99 | 0.42 | 0 | 0 | [17 empty] | 0 | 0 | 0 |  |  |  |  | 70 | 10 |  |  |  |  | 0 |  | -1626117288 | 2 | 1 | -2 | 0 | 1047.77 | 0 | 6483.54 | 0 | 0 | 6483.54 |  | 0 | 3 | 0 |  | 0 | 1 | 0 | 0 | 0 | 0 |  | 0
17 | 1 |  | 210 | 93 | 1.23-2303-7-2/1 | Техническое обслуживание реле давления, напора, тяги | шт. | 1 | 0 | 1 |  |  |  | 493.84 | 30.52 | 0 | 0 | 463.32 | 0 | 0.76 | 0 | 0 | 324.32 | 46.33 |  | 1407459723 | 493.84 | 30.52 | 0 | 0 | 463.32 | 0 | 0.76 | 0 | 0 | 246.92 | 15.26 | 0 | 0 | 231.66 | 0 | 0.38 | 0 | 0 | 70 | 10 | 1 | 1 |  |  | 1 | 1 | 1 | 1 |  |  |  |  | 0 | 4 | СН-2012.1 Выпуск № 3 (в текущих ценах по состоянию на 01.04.2025 г.). Сб.23-2303-7-2/1 |  |  | 0 | 0 |  | 0 | 1 | 0 | 1 | 1 | 1 | 1 | 1 | 1 |  | 70 | 10 |  |  |  | 0 | 0 | 0 | [5 empty] | 0 |  | 0 | 493.84 | 30.52 | 0 | 0 | 463.32 | 0 | 0.76 | 0 | 0 | 324.324 | 46.332 |  |  |  | )*2 | )*2 | )*2 | )*2 |  | )*2 | )*2 |  |  |  | 0 | 0 | 1 | 1 |  |  |  | 16987630 | шт. | шт. | 1 | [6 empty] | 1364533919 | 1 | СН-2012 | 0 |  | 4 | 0 | Подрядные работы, гл. 1-5,7 | работа |  |  |  | 0 | 246.92 | 15.26 | 0 | 0 | 231.66 | 0.38 | 0 | 0 | [17 empty] | 0 | 0 | 0 |  |  |  |  | 70 | 10 |  |  |  |  | 0 |  | -664569029 | 2 | 1 | -2 | 0 | 0 | 0 | 864.49 | 0 | 0 | 864.49 |  | 0 | 3 | 0 |  | 0 | 1 | 0 | 0 | 0 | 0 |  | 0
17 | 1 |  | 211 | 94 | 1.15-2203-7-1/1 | Техническое обслуживание крана шарового латунного никелированного диаметром до 25 мм | 10 шт. | 0.2 | 0 | 0.2 |  |  |  | 47.74 | 0 | 0 | 0 | 47.74 | 0 | 0.09 | 0 | 0 | 33.42 | 4.77 |  | 1407459723 | 238.7 | 0 | 0 | 0 | 238.7 | 0 | 0.45 | 0 | 0 | 238.7 | 0 | 0 | 0 | 238.7 | 0 | 0.45 | 0 | 0 | 70 | 10 | 1 | 1 |  |  | 1 | 1 | 1 | 1 |  |  |  |  | 0 | 4 | СН-2012.1 Выпуск № 3 (в текущих ценах по состоянию на 01.04.2025 г.). Сб.15-2203-7-1/1 |  |  | 0 | 0 |  | 0 | 1 | 0 | 1 | 1 | 1 | 1 | 1 | 1 |  | 70 | 10 |  |  |  | 0 | 0 | 0 | [5 empty] | 0 |  | 0 | 47.74 | 0 | 0 | 0 | 238.7 | 0 | 0.45 | 0 | 0 | 33.418 | 4.774 | [13 empty] | 0 | 0 | 1 | 1 |  |  |  | 16987630 | 10 шт. | 10 шт. | 10 | [6 empty] | 1364533919 | 1 | СН-2012 | 0 |  | 4 | 0 | Подрядные работы, гл. 1-5,7 | работа |  |  |  | 0 | 238.7 | 0 | 0 | 0 | 238.7 | 0.45 | 0 | 0 | [17 empty] | 0 | 0 | 0 |  |  |  |  | 70 | 10 |  |  |  |  | 0 |  | 1272945704 | 2 | 1 | -2 | 0 | 0 | 0 | 85.93 | 0 | 0 | 85.93 |  | 0 | 3 | 0 |  | 0 | 1 | 0 | 0 | 0 | 0 |  | 0
17 | 1 |  | 214 | 95 | 1.23-2103-18-1/1 | Техническое обслуживание термометра биметаллического, дилатометрического | шт. | 4 | 0 | 4 |  |  |  | 1633.92 | 122.08 | 0 | 0 | 1511.84 | 0 | 2.48 | 0 | 0 | 1058.29 | 151.18 |  | 1407459723 | 408.48 | 30.52 | 0 | 0 | 377.96 | 0 | 0.62 | 0 | 0 | 204.24 | 15.26 | 0 | 0 | 188.98 | 0 | 0.31 | 0 | 0 | 70 | 10 | 1 | 1 |  |  | 1 | 1 | 1 | 1 |  |  |  |  | 0 | 4 | СН-2012.1 Выпуск № 3 (в текущих ценах по состоянию на 01.04.2025 г.). Сб.23-2103-18-1/1 |  |  | 0 | 0 |  | 0 | 1 | 0 | 1 | 1 | 1 | 1 | 1 | 1 |  | 70 | 10 |  |  |  | 0 | 0 | 0 | [5 empty] | 0 |  | 0 | 1633.92 | 30.52 | 0 | 0 | 377.96 | 0 | 0.62 | 0 | 0 | 1058.288 | 151.184 |  |  |  | )*2 | )*2 | )*2 | )*2 |  | )*2 | )*2 |  |  |  | 0 | 0 | 1 | 1 |  |  |  | 16987630 | шт. | шт. | 1 | [6 empty] | 1364533919 | 1 | СН-2012 | 0 |  | 4 | 0 | Подрядные работы, гл. 1-5,7 | работа |  |  |  | 0 | 204.24 | 15.26 | 0 | 0 | 188.98 | 0.31 | 0 | 0 | [17 empty] | 0 | 0 | 0 |  |  |  |  | 70 | 10 |  |  |  |  | 0 |  | -1429469148 | 2 | 1 | -2 | 0 | 0 | 0 | 2843.39 | 0 | 0 | 2843.39 |  | 0 | 3 | 0 |  | 0 | 1 | 0 | 0 | 0 | 0 |  | 0
17 | 1 |  | 217 | 96 | 1.15-2303-5-2/1 | Техническое обслуживание фильтров водяных фланцевых сетчатых диаметром до 80 мм | 10 шт. | 0.1 | 0 | 0.1 |  |  |  | 213.49 | 0.04 | 0 | 0 | 213.45 | 0 | 0.442 | 0 | 0 | 149.42 | 21.35 |  | 1407459723 | 2134.92 | 0.42 | 0 | 0 | 2134.5 | 0 | 4.42 | 0 | 0 | 2134.92 | 0.42 | 0 | 0 | 2134.5 | 0 | 4.42 | 0 | 0 | 70 | 10 | 1 | 1 |  |  | 1 | 1 | 1 | 1 |  |  |  |  | 0 | 4 | СН-2012.1 Выпуск № 3 (в текущих ценах по состоянию на 01.04.2025 г.). Сб.15-2303-5-2/1 |  |  | 0 | 0 |  | 0 | 1 | 0 | 1 | 1 | 1 | 1 | 1 | 1 |  | 70 | 10 |  |  |  | 0 | 0 | 0 | [5 empty] | 0 |  | 0 | 213.49 | 0.42 | 0 | 0 | 2134.5 | 0 | 4.42 | 0 | 0 | 149.415 | 21.345 | [13 empty] | 0 | 0 | 1 | 1 |  |  |  | 16987630 | 10 шт. | 10 шт. | 10 | [6 empty] | 1364533919 | 1 | СН-2012 | 0 |  | 4 | 0 | Подрядные работы, гл. 1-5,7 | работа |  |  |  | 0 | 2134.92 | 0.42 | 0 | 0 | 2134.5 | 4.42 | 0 | 0 | [17 empty] | 0 | 0 | 0 |  |  |  |  | 70 | 10 |  |  |  |  | 0 |  | 1741604834 | 2 | 1 | -2 | 0 | 0 | 0 | 384.26 | 0 | 0 | 384.26 |  | 0 | 3 | 0 |  | 0 | 1 | 0 | 0 | 0 | 0 |  | 0
18 | 1 |  |  | 96,1 | 21.26-1-111 | Прокладки из терморасширенного графита для обслуживания фильтра сетчатого чугунного фланцевого диаметром 80 мм | шт. | 4 | 40 | 20 |  |  |  | 1055.36 | 1055.36 | 0 | 0 | 0 | 0 | 0 | 0 | 0 | 0 | 0 |  | 1407459723 | 263.84 | 263.84 | 0 | 0 | 0 | 0 | 0 | 0 | 0 | 263.84 | 263.84 | 0 | 0 | 0 | 0 | 0 | 0 | 0 | 70 | 10 | 1 | 1 |  |  | 1 | 1 | 1 | 1 |  |  |  |  | 3 | 4 | СН-2012.21 Выпуск № 3 (в текущих ценах по состоянию на 01.04.2025 г.). Сб.26-1-111 |  |  | 0 | 0 |  | 0 | 1 | 0 | 1 | 1 | 1 | 1 | 1 | 1 |  | 70 | 10 |  |  |  | 0 | 0 | 0 | [5 empty] | 0 |  | 0 | 1055.36 | 263.84 | 0 | 0 | 0 | 0 | 0 | 0 | 0 | 0 | 0 | [13 empty] | 0 | 0 | 1 | 1 |  |  |  | 16987630 | шт. | шт. | 1 | [6 empty] | 1364533919 | 1 | СН-2012 | 0 |  | 4 | 0 | Подрядные работы, гл. 1-5,7 | работа |  |  |  | 0 | 263.84 | 263.84 | 0 | 0 | 0 | 0 | 0 | [18 empty] | 0 | 0 | 0 |  |  |  |  | 70 | 10 |  |  |  |  | 0 |  | -199224225 | 2 | 1 | -2 | 0 | 0 | 0 | 1055.36 | 0 | 0 | 1055.36 |  | 0 | 3 | 0 |  | 0 | 1 | 0 | 0 | 0 | 0 | )*2 | 0
17 | 1 |  | 218 | 97 | 1.15-2203-7-3/1 | Техническое обслуживание крана шарового латунного никелированного диаметром до 100 мм | 10 шт. | 0.2 | 0 | 0.2 |  |  |  | 97.6 | 0 | 0 | 0 | 97.6 | 0 | 0.184 | 0 | 0 | 68.32 | 9.76 |  | 1407459723 | 488.01 | 0 | 0 | 0 | 488.01 | 0 | 0.92 | 0 | 0 | 488.01 | 0 | 0 | 0 | 488.01 | 0 | 0.92 | 0 | 0 | 70 | 10 | 1 | 1 |  |  | 1 | 1 | 1 | 1 |  |  |  |  | 0 | 4 | СН-2012.1 Выпуск № 3 (в текущих ценах по состоянию на 01.04.2025 г.). Сб.15-2203-7-3/1 |  |  | 0 | 0 |  | 0 | 1 | 0 | 1 | 1 | 1 | 1 | 1 | 1 |  | 70 | 10 |  |  |  | 0 | 0 | 0 | [5 empty] | 0 |  | 0 | 97.6 | 0 | 0 | 0 | 488.01 | 0 | 0.92 | 0 | 0 | 68.32 | 9.76 | [13 empty] | 0 | 0 | 1 | 1 |  |  |  | 16987630 | 10 шт. | 10 шт. | 10 | [6 empty] | 1364533919 | 1 | СН-2012 | 0 |  | 4 | 0 | Подрядные работы, гл. 1-5,7 | работа |  |  |  | 0 | 488.01 | 0 | 0 | 0 | 488.01 | 0.92 | 0 | 0 | [17 empty] | 0 | 0 | 0 |  |  |  |  | 70 | 10 |  |  |  |  | 0 |  | 409227510 | 2 | 1 | -2 | 0 | 0 | 0 | 175.68 | 0 | 0 | 175.68 |  | 0 | 3 | 0 |  | 0 | 1 | 0 | 0 | 0 | 0 |  | 0
17 | 1 |  | 219 | 98 | 1.15-2101-1-1/1 | Осмотр магистральных неизолированных внутренних трубопроводов диаметром до 100 мм | 100 м | 0.00575 | 0 | 0.00575 |  |  |  | 10 | 0 | 0 | 0 | 10 | 0 | 0.0207 | 0 | 0 | 7 | 1 |  | 1407459723 | 1738.52 | 0 | 0 | 0 | 1738.52 | 0 | 3.6 | 0 | 0 | 434.63 | 0 | 0 | 0 | 434.63 | 0 | 0.9 | 0 | 0 | 70 | 10 | 1 | 1 |  |  | 1 | 1 | 1 | 1 |  |  |  |  | 0 | 4 | СН-2012.1 Выпуск № 3 (в текущих ценах по состоянию на 01.04.2025 г.). Сб.15-2101-1-1/1 |  |  | 0 | 0 |  | 0 | 1 | 0 | 1 | 1 | 1 | 1 | 1 | 1 |  | 70 | 10 |  |  |  | 0 | 0 | 0 | [5 empty] | 0 |  | 0 | 10 | 0 | 0 | 0 | 1738.52 | 0 | 3.6 | 0 | 0 | 7 | 1 |  |  |  | )*4 | )*4 | )*4 | )*4 |  | )*4 | )*4 |  |  |  | 0 | 0 | 1 | 1 |  |  |  | 1003 | 100 м | 100 м | 100 | [6 empty] | 1364533919 | 1 | СН-2012 | 0 |  | 4 | 0 | Подрядные работы, гл. 1-5,7 | работа |  |  |  | 0 | 434.63 | 0 | 0 | 0 | 434.63 | 0.9 | 0 | 0 | [17 empty] | 0 | 0 | 0 |  |  |  |  | 70 | 10 |  |  |  |  | 0 |  | 527005660 | 2 | 1 | -2 | 0 | 0 | 0 | 18 | 0 | 0 | 18 |  | 0 | 3 | 0 |  | 0 | 1 | 0 | 0 | 0 | 0 |  | 0
17 | 1 |  | 220 | 99 | 1.15-2101-2-1/1 | Осмотр магистральных неизолированных внутренних трубопроводов диаметром до 100 мм с лестниц | 100 м | 0.01725 | 0 | 0.01725 |  |  |  | 87.97 | 0 | 0 | 0 | 87.97 | 0 | 0.18216 | 0 | 0 | 61.58 | 8.8 |  | 1407459723 | 5099.6 | 0 | 0 | 0 | 5099.6 | 0 | 10.56 | 0 | 0 | 1274.9 | 0 | 0 | 0 | 1274.9 | 0 | 2.64 | 0 | 0 | 70 | 10 | 1 | 1 |  |  | 1 | 1 | 1 | 1 |  |  |  |  | 0 | 4 | СН-2012.1 Выпуск № 3 (в текущих ценах по состоянию на 01.04.2025 г.). Сб.15-2101-2-1/1 |  |  | 0 | 0 |  | 0 | 1 | 0 | 1 | 1 | 1 | 1 | 1 | 1 |  | 70 | 10 |  |  |  | 0 | 0 | 0 | [5 empty] | 0 |  | 0 | 87.97 | 0 | 0 | 0 | 5099.6 | 0 | 10.56 | 0 | 0 | 61.579 | 8.797 |  |  |  | )*4 | )*4 | )*4 | )*4 |  | )*4 | )*4 |  |  |  | 0 | 0 | 1 | 1 |  |  |  | 1003 | 100 м | 100 м | 100 | [6 empty] | 1364533919 | 1 | СН-2012 | 0 |  | 4 | 0 | Подрядные работы, гл. 1-5,7 | работа |  |  |  | 0 | 1274.9 | 0 | 0 | 0 | 1274.9 | 2.64 | 0 | 0 | [17 empty] | 0 | 0 | 0 |  |  |  |  | 70 | 10 |  |  |  |  | 0 |  | -1003523402 | 2 | 1 | -2 | 0 | 0 | 0 | 158.35 | 0 | 0 | 158.35 |  | 0 | 3 | 0 |  | 0 | 1 | 0 | 0 | 0 | 0 |  | 0
17 | 1 |  | 222 |  | 1.17-3205-2-2/1 | Гидравлическое испытание трубопроводов систем отопления диаметром до 100 мм | 100 м | 0.23 | 0 | 0.23 |  |  |  | 1585.78 | 43.55 | 0 | 0 | 1542.23 | 0 | 2.4472 | 0 | 0 | 1079.56 | 154.22 |  | -1 | 6894.68 | 189.35 | 0 | 0 | 6705.33 | 0 | 10.64 | 0 | 0 | 6894.68 | 189.35 | 0 | 0 | 6705.33 | 0 | 10.64 | 0 | 0 | 70 | 10 | 1 | 1 |  |  | 1 | 1 | 1 | 1 |  |  |  |  | 0 | 4 | СН-2012.1 Выпуск № 3 (в текущих ценах по состоянию на 01.04.2025 г.). Сб.17-3205-2-2/1 |  |  | 0 | 0 |  | 0 | 1 | 0 | 1 | 1 | 1 | 1 | 1 | 1 |  | 70 | 10 |  |  |  | 0 | 0 | 0 | [5 empty] | 0 |  | 0 | 1585.78 | 189.35 | 0 | 0 | 6705.33 | 0 | 10.64 | 0 | 0 | 1079.561 | 154.223 | [13 empty] | 0 | 0 | 1 | 1 |  |  |  | 1003 | 100 м | 100 м | 100 | [6 empty] | 1364533919 | 1 | СН-2012 | 0 |  | 4 | 0 | Подрядные работы, гл. 1-5,7 | работа |  |  |  | 1024 | 6894.68 | 189.35 | 0 | 0 | 6705.33 | 10.64 | 0 | 0 | [17 empty] | 0 | 0 | 0 |  |  |  |  | 70 | 10 |  |  |  |  | 0 |  | 960428952 | 2 | 1 | -2 | 0 | 0 | 0 | 2819.56 | 0 | 0 | 2819.56 |  | 0 | 3 | 0 |  | 0 | 1 | 0 | 0 | 0 | 0 |  | 0
17 | 1 |  | 225 |  | 1.17-2103-11-2/1 | Гидропневматическая промывка трубопроводов диаметром до 100 мм | 100 м | 0.23 | 0 | 0.23 |  |  |  | 497.57 | 42.41 | 4.15 | 0.02 | 451.01 | 0 | 0.7912 | 0 | 0 | 315.71 | 45.1 |  | -1 | 2163.33 | 184.37 | 18.04 | 0.09 | 1960.92 | 0 | 3.44 | 0 | 0 | 2163.33 | 184.37 | 18.04 | 0.09 | 1960.92 | 0 | 3.44 | 0 | 0 | 70 | 10 | 1 | 1 |  |  | 1 | 1 | 1 | 1 |  |  |  |  | 0 | 4 | СН-2012.1 Выпуск № 3 (в текущих ценах по состоянию на 01.04.2025 г.). Сб.17-2103-11-2/1 |  |  | 0 | 0 |  | 0 | 1 | 0 | 1 | 1 | 1 | 1 | 1 | 1 |  | 70 | 10 |  |  |  | 0 | 0 | 0 | [5 empty] | 0 |  | 0 | 497.57 | 184.37 | 18.04 | 0.09 | 1960.92 | 0 | 3.44 | 0 | 0 | 315.707 | 45.101 | [13 empty] | 0 | 0 | 1 | 1 |  |  |  | 1003 | 100 м | 100 м | 100 | [6 empty] | 1364533919 | 1 | СН-2012 | 0 |  | 4 | 0 | Подрядные работы, гл. 1-5,7 | работа |  |  |  | 1024 | 2163.33 | 184.37 | 18.04 | 0.09 | 1960.92 | 3.44 | 0 | 0 | [17 empty] | 0 | 0 | 0 |  |  |  |  | 70 | 10 |  |  |  |  | 0 |  | 1340084847 | 2 | 1 | -2 | 0 | 0.02 | 0 | 858.4 | 0 | 0 | 858.4 |  | 0 | 3 | 0 |  | 0 | 1 | 0 | 0 | 0 | 0 |  | 0
51 | 1 | 5 | 380 |  | Новый подраздел | 2.2 Индивидуальный тепловой пункт | 0 | [6 empty] | 44022.6 | 5204.6 | 3934.84 | 2134.36 | 34883.16 | 0 | 58.9149 | 0 | 0 | 24418.2 | 3488.32 |  |  | 44022.6 | 5204.6 | 3934.84 | 2134.36 | 34883.16 | 0 | 58.9149 | 0 | 0 | 24418.2 | 3488.32 |  |  | 0 | 0 | 0 | 74234.22 | 0 | 0 | 74234.22 | 5204.6 | 5204.6 | 0 | 5204.6 | 0 | 0 | 0 | 0 | 0 | [19 empty] | 0 | 0 | 0 | 74234.22 | 0 | 0 | 74234.22 | 5204.6 | 5204.6 | 0 | 5204.6 | 0 | 0 | 0 | 0 | 0 | [114 empty] | 0
50 | 0 | 0 | 1 | 201 | 44022.6 | ПЗ | Прямые затраты |  |  | 201 | 1 | 3 |  | 2 | [7 empty] | 44022.6 | 1 | 44022.6
50 | 0 | 0 | 1 | 202 | 5204.6 | СтМатОб | Стоимость материальных ресурсов (всего) |  |  | 202 | 2 | 3 |  | 2 | [7 empty] | 5204.6 | 1 | 5204.6
50 | 0 | 0 | 1 | 222 | 0 | СтМатОбЗак | Стоимость материалов и оборудования заказчика |  |  | 222 | 3 | 3 |  | 2 | [7 empty] | 0 | 1 | 0
50 | 0 | 0 | 1 | 225 | 5204.6 | СтМатОбПод | Стоимость материалов и оборудования подрядчика |  |  | 225 | 4 | 3 |  | 2 | [7 empty] | 5204.6 | 1 | 5204.6
50 | 0 | 0 | 1 | 226 | 5204.6 | СтМат | Стоимость материалов (всего) |  |  | 226 | 5 | 3 |  | 2 | [7 empty] | 5204.6 | 1 | 5204.6
50 | 0 | 0 | 1 | 227 | 0 | СтМатЗак | Стоимость материалов заказчика |  |  | 227 | 6 | 3 |  | 2 | [7 empty] | 0 | 1 | 0
50 | 0 | 0 | 1 | 228 | 5204.6 | СтМатПод | Стоимость материалов подрядчика |  |  | 228 | 7 | 3 |  | 2 | [7 empty] | 5204.6 | 1 | 5204.6
50 | 0 | 0 | 1 | 216 | 0 | Оборуд | Стоимость оборудования (всего) |  |  | 216 | 8 | 3 |  | 2 | [7 empty] | 0 | 1 | 0
50 | 0 | 0 | 1 | 223 | 0 | ОборудЗак | Стоимость оборудования заказчика |  |  | 223 | 9 | 3 |  | 2 | [7 empty] | 0 | 1 | 0
50 | 0 | 0 | 1 | 229 | 0 | ОборудПод | Стоимость оборудования подрядчика |  |  | 229 | 10 | 3 |  | 2 | [7 empty] | 0 | 1 | 0
50 | 0 | 0 | 1 | 203 | 3934.84 | ЭММ | Эксплуатация машин |  |  | 203 | 11 | 3 |  | 2 | [7 empty] | 3934.84 | 1 | 3934.84
50 | 0 | 0 | 1 | 231 | 0 | ЭММсНРиСП | Эксплуатация машин по ТСН-2001.16 |  |  | 231 | 12 | 3 |  | 2 | [7 empty] | 0 | 1 | 0
50 | 0 | 0 | 1 | 204 | 2134.36 | ЗПМ | ЗП машинистов |  |  | 204 | 13 | 3 |  | 2 | [7 empty] | 2134.36 | 1 | 2134.36
50 | 0 | 0 | 1 | 205 | 34883.16 | ОЗП | Основная ЗП рабочих |  |  | 205 | 14 | 3 |  | 2 | [7 empty] | 34883.16 | 1 | 34883.16
50 | 0 | 0 | 1 | 232 | 0 | ОЗПсНРиСП | Основная ЗП рабочих по ТСН-2001.16 |  |  | 232 | 15 | 3 |  | 2 | [7 empty] | 0 | 1 | 0
50 | 0 | 0 | 1 | 214 | 0 | Строит | Строительные работы с НР и СП |  |  | 214 | 16 | 3 |  | 2 | [7 empty] | 0 | 1 | 0
50 | 0 | 0 | 1 | 215 | 0 | Монтаж | Монтажные работы с НР и СП |  |  | 215 | 17 | 3 |  | 2 | [7 empty] | 0 | 1 | 0
50 | 0 | 0 | 1 | 217 | 74234.22 | Прочие | Прочие работы с НР и СП |  |  | 217 | 18 | 3 |  | 2 | [7 empty] | 74234.22 | 1 | 74234.22
50 | 0 | 0 | 1 | 230 | 0 | ПрочиеЗатр | Прочие затраты по ТСН-2001.16 |  |  | 230 | 19 | 3 |  | 2 | [7 empty] | 0 | 1 | 0
50 | 0 | 0 | 1 | 206 | 0 | ВозврМат | Возврат материалов |  |  | 206 | 20 | 3 |  | 2 | [7 empty] | 0 | 1 | 0
50 | 0 | 0 | 1 | 207 | 58.9149 | ТрудСтр | Трудозатраты строителей |  |  | 207 | 21 | 3 |  | -1 | [7 empty] | 58.9149 | 1 | 58.9149
50 | 0 | 0 | 1 | 208 | 0 | ТрудМаш | Трудозатраты машинистов |  |  | 208 | 22 | 3 |  | -1 | [7 empty] | 0 | 1 | 0
50 | 0 | 0 | 1 | 209 | 0 | ТранспМат | Транспорт материалов |  |  | 209 | 23 | 3 |  | 2 | [7 empty] | 0 | 1 | 0
50 | 0 | 0 | 1 | 233 | 0 | Перевозка | Перевозка грузов |  |  | 233 | 24 | 3 |  | 2 | [7 empty] | 0 | 1 | 0
50 | 0 | 0 | 1 | 210 | 24418.2 | НР | Накладные расходы |  |  | 210 | 25 | 3 |  | 2 | [7 empty] | 24418.2 | 1 | 24418.2
50 | 0 | 0 | 1 | 211 | 3488.32 | СмПриб | Сметная прибыль |  |  | 211 | 26 | 3 |  | 2 | [7 empty] | 3488.32 | 1 | 3488.32
50 | 0 | 0 | 1 | 224 | 74234.22 | Всего | Всего с НР и СП |  |  | 224 | 27 | 3 |  | 2 | [7 empty] | 74234.22 | 1 | 74234.22
51 | 1 | 4 | 329 |  | Новый раздел | 2. Внутренние сети отопления и ИТП | 0 | [6 empty] | 127776.55 | 5257.52 | 25728.84 | 13909.45 | 96790.19 | 0 | 185.2473 | 0 | 0 | 67753.12 | 9679.03 | [15 empty] | 0 | 0 | 0 | 220230.9 | 0 | 0 | 220230.9 | 5257.52 | 5257.52 | 0 | 5257.52 | 0 | 0 | 0 | 0 | 0 | [149 empty] | 0
50 | 0 | 0 | 1 | 201 | 127776.55 | ПЗ | Прямые затраты |  |  | 201 | 1 | 3 |  | 2 | [7 empty] | 127776.55 | 1 | 127776.55
50 | 0 | 0 | 1 | 202 | 5257.52 | СтМатОб | Стоимость материальных ресурсов (всего) |  |  | 202 | 2 | 3 |  | 2 | [7 empty] | 5257.52 | 1 | 5257.52
50 | 0 | 0 | 1 | 222 | 0 | СтМатОбЗак | Стоимость материалов и оборудования заказчика |  |  | 222 | 3 | 3 |  | 2 | [7 empty] | 0 | 1 | 0
50 | 0 | 0 | 1 | 225 | 5257.52 | СтМатОбПод | Стоимость материалов и оборудования подрядчика |  |  | 225 | 4 | 3 |  | 2 | [7 empty] | 5257.52 | 1 | 5257.52
50 | 0 | 0 | 1 | 226 | 5257.52 | СтМат | Стоимость материалов (всего) |  |  | 226 | 5 | 3 |  | 2 | [7 empty] | 5257.52 | 1 | 5257.52
50 | 0 | 0 | 1 | 227 | 0 | СтМатЗак | Стоимость материалов заказчика |  |  | 227 | 6 | 3 |  | 2 | [7 empty] | 0 | 1 | 0
50 | 0 | 0 | 1 | 228 | 5257.52 | СтМатПод | Стоимость материалов подрядчика |  |  | 228 | 7 | 3 |  | 2 | [7 empty] | 5257.52 | 1 | 5257.52
50 | 0 | 0 | 1 | 216 | 0 | Оборуд | Стоимость оборудования (всего) |  |  | 216 | 8 | 3 |  | 2 | [7 empty] | 0 | 1 | 0
50 | 0 | 0 | 1 | 223 | 0 | ОборудЗак | Стоимость оборудования заказчика |  |  | 223 | 9 | 3 |  | 2 | [7 empty] | 0 | 1 | 0
50 | 0 | 0 | 1 | 229 | 0 | ОборудПод | Стоимость оборудования подрядчика |  |  | 229 | 10 | 3 |  | 2 | [7 empty] | 0 | 1 | 0
50 | 0 | 0 | 1 | 203 | 25728.84 | ЭММ | Эксплуатация машин |  |  | 203 | 11 | 3 |  | 2 | [7 empty] | 25728.84 | 1 | 25728.84
50 | 0 | 0 | 1 | 231 | 0 | ЭММсНРиСП | Эксплуатация машин по ТСН-2001.16 |  |  | 231 | 12 | 3 |  | 2 | [7 empty] | 0 | 1 | 0
50 | 0 | 0 | 1 | 204 | 13909.45 | ЗПМ | ЗП машинистов |  |  | 204 | 13 | 3 |  | 2 | [7 empty] | 13909.45 | 1 | 13909.45
50 | 0 | 0 | 1 | 205 | 96790.19 | ОЗП | Основная ЗП рабочих |  |  | 205 | 14 | 3 |  | 2 | [7 empty] | 96790.19 | 1 | 96790.19
50 | 0 | 0 | 1 | 232 | 0 | ОЗПсНРиСП | Основная ЗП рабочих по ТСН-2001.16 |  |  | 232 | 15 | 3 |  | 2 | [7 empty] | 0 | 1 | 0
50 | 0 | 0 | 1 | 214 | 0 | Строит | Строительные работы с НР и СП |  |  | 214 | 16 | 3 |  | 2 | [7 empty] | 0 | 1 | 0
50 | 0 | 0 | 1 | 215 | 0 | Монтаж | Монтажные работы с НР и СП |  |  | 215 | 17 | 3 |  | 2 | [7 empty] | 0 | 1 | 0
50 | 0 | 0 | 1 | 217 | 220230.9 | Прочие | Прочие работы с НР и СП |  |  | 217 | 18 | 3 |  | 2 | [7 empty] | 220230.9 | 1 | 220230.9
50 | 0 | 0 | 1 | 230 | 0 | ПрочиеЗатр | Прочие затраты по ТСН-2001.16 |  |  | 230 | 19 | 3 |  | 2 | [7 empty] | 0 | 1 | 0
50 | 0 | 0 | 1 | 206 | 0 | ВозврМат | Возврат материалов |  |  | 206 | 20 | 3 |  | 2 | [7 empty] | 0 | 1 | 0
50 | 0 | 0 | 1 | 207 | 185.2473 | ТрудСтр | Трудозатраты строителей |  |  | 207 | 21 | 3 |  | -1 | [7 empty] | 185.2473 | 1 | 185.2473
50 | 0 | 0 | 1 | 208 | 0 | ТрудМаш | Трудозатраты машинистов |  |  | 208 | 22 | 3 |  | -1 | [7 empty] | 0 | 1 | 0
50 | 0 | 0 | 1 | 209 | 0 | ТранспМат | Транспорт материалов |  |  | 209 | 23 | 3 |  | 2 | [7 empty] | 0 | 1 | 0
50 | 0 | 0 | 1 | 233 | 0 | Перевозка | Перевозка грузов |  |  | 233 | 24 | 3 |  | 2 | [7 empty] | 0 | 1 | 0
50 | 0 | 0 | 1 | 210 | 67753.12 | НР | Накладные расходы |  |  | 210 | 25 | 3 |  | 2 | [7 empty] | 67753.12 | 1 | 67753.12
50 | 0 | 0 | 1 | 211 | 9679.03 | СмПриб | Сметная прибыль |  |  | 211 | 26 | 3 |  | 2 | [7 empty] | 9679.03 | 1 | 9679.03
50 | 0 | 0 | 1 | 224 | 220230.9 | Всего | Всего с НР и СП |  |  | 224 | 27 | 3 |  | 2 | [7 empty] | 220230.9 | 1 | 220230.9
4 | 1 |  | 755 |  | Новый раздел | 3. Вентиляция и теплоснабжение приточных установок |  | 0 |  | 0 | [7 empty] | 0 |  |  | 0 | [53 empty] | 0 | [11 empty] | 0
52 | 1 | 4 | 503 | 0 | Новый раздел | 3. Вентиляция и теплоснабжение приточных установок | [7 empty] | 472759.89 | 2645.95 | 20198.99 | 10786.53 | 449914.95 | 0 | 788.2117 | 0 | 0 | 314940.51 | 44991.49 | 0 | 0 | 0 | 0 | 0 | 0 | 0 | 0 | 0 | 0 | 0 | 0 | 0 | 0 | 0 | 0 | 0 | 0 | 844341.33 | 0 | 0 | 844341.33 | 2645.95 | 2645.95 | 0 | 2645.95 | 0 | 0 | 0 | 0 | 0 | 0 | 0 | 0 | 0 | 0 | 0 | 0 | 0 | 0 | 0 | 0 | 0 | 0 | 0 | 0 | 0 | 0 | 0 | 0 | 0 | 0 | 0 | 0 | 0 | 0 | 0 | 0 | 0 | 0 | 0 | 0 | 0 | 0 | 0 | 0 | 0 | 0 | 0 | 0 | 0 | 0 | 0 | 0 | 0 | 0 | 0 | 0 | 0 | 0 | 0 | 0 | 0 | 0 | 0 | 0 | 0 | 0 | 0 | 0 | 0 | 0 | 0 | 0 | 0 | 0 | 0 | 0 | 0 | 0 | 0 | 0 | 0 | 0 | 0 | 0 | 0 | 0 | 0 | 0 | 0 | 0 | 0 | 0 | 0 | 0 | 0 | 0 | 0 | 0 | 0 | 0 | 0 | 0 | 0 | 0 | 0 | 0 | 0 | 0 | 0 | 0 | 0 | 0 | 0 | 0 | 0 | 0 | 0 | 0 | 0 | 0 | 0 | 0 | 0 | 0 | 0 | 0 | 0 | 0 | 0 | 0 | 0 | 0 | 0 | 0 | 0 | 0 | 0 | 0 | 0 | 0 | 0 | 0 | 0 | 0 | 0 | 0 | 0 | 0 | 0 | 0 | 0 | 0 | 0 | 0 | 0 | 0 | 0 | 0 | 0
5 | 1 |  | 548 |  | Новый подраздел | 3.1 Вентиляция. Модуль 22-26. |  | 0 |  | -1 | [7 empty] | 0 |  |  | 0 | [53 empty] | 0 | [11 empty] | 0
52 | 1 | 5 | 507 | 0 | Новый подраздел | 3.1 Вентиляция. Модуль 22-26. | [7 empty] | 142502.36 | 311.9 | 114.8 | 0.72 | 142075.66 | 0 | 249.24 | 0 | 0 | 99452.96 | 14207.56 | 0 | 0 | 142502.36 | 311.9 | 114.8 | 0.72 | 142075.66 | 0 | 249.24 | 0 | 0 | 99452.96 | 14207.56 | 0 | 0 | 0 | 0 | 0 | 256163.64 | 0 | 0 | 256163.64 | 311.9 | 311.9 | 0 | 311.9 | 0 | 0 | 0 | 0 | 0 | 0 | 0 | 0 | 0 | 0 | 0 | 0 | 0 | 0 | 0 | 0 | 0 | 0 | 0 | 0 | 0 | 0 | 0 | 0 | 0 | 0 | 0 | 256163.64 | 0 | 0 | 256163.64 | 311.9 | 311.9 | 0 | 311.9 | 0 | 0 | 0 | 0 | 0 | 0 | 0 | 0 | 0 | 0 | 0 | 0 | 0 | 0 | 0 | 0 | 0 | 0 | 0 | 0 | 0 | 0 | 0 | 0 | 0 | 0 | 0 | 0 | 0 | 0 | 0 | 0 | 0 | 0 | 0 | 0 | 0 | 0 | 0 | 0 | 0 | 0 | 0 | 0 | 0 | 0 | 0 | 0 | 0 | 0 | 0 | 0 | 0 | 0 | 0 | 0 | 0 | 0 | 0 | 0 | 0 | 0 | 0 | 0 | 0 | 0 | 0 | 0 | 0 | 0 | 0 | 0 | 0 | 0 | 0 | 0 | 0 | 0 | 0 | 0 | 0 | 0 | 0 | 0 | 0 | 0 | 0 | 0 | 0 | 0 | 0 | 0 | 0 | 0 | 0 | 0 | 0 | 0 | 0 | 0 | 0 | 0 | 0 | 0 | 0 | 0 | 0 | 0 | 0 | 0 | 0 | 0 | 0 | 0 | 0 | 0 | 0 | 0 | 0 | 0
19 | 1 |  |  |  |  | Модуль 22 | [19 empty] | 1 | [183 empty] | 0
17 | 1 |  | 239 |  | 1.18-2403-5-3/1 | Техническое обслуживание и ремонт в течение года приточных установок с автоматикой, производительностью по воздуху до 20000 м3/ч | установка | 1 | 0 | 1 |  |  |  | 44886.25 | 2703.29 | 0 | 0 | 42182.96 | 0 | 74 | 0 | 0 | 29528.07 | 4218.3 |  | -1 | 44886.2467 | 2703.2867 | 0 | 0 | 42182.96 | 0 | 74 | 0 | 0 | 67329.37 | 4054.93 | 0 | 0 | 63274.44 | 0 | 111 | 0 | 0 | 70 | 10 | 1 | 1 |  |  | 1 | 1 | 1 | 1 |  |  |  |  | 0 | 4 | СН-2012.1 Выпуск № 3 (в текущих ценах по состоянию на 01.04.2025 г.). Сб.18-2403-5-3/1 |  |  | 0 | 0 |  | 0 | 1 | 0 | 1 | 1 | 1 | 1 | 1 | 1 |  | 70 | 10 |  |  |  | 0 | 0 | 0 | [5 empty] | 0 |  | 0 | 44886.25 | 2703.2867 | 0 | 0 | 42182.96 | 0 | 74 | 0 | 0 | 29528.072 | 4218.296 |  |  |  | )/12*8 | )/12*8 | )/12*8 | )/12*8 |  | )/12*8 | )/12*8 |  |  |  | 0 | 0 | 1 | 1 |  |  |  | 1013 | установка | установка | 1 | [6 empty] | 1364533919 | 1 | СН-2012 | 0 |  | 4 | 0 | Подрядные работы, гл. 1-5,7 | работа |  |  |  | 1024 | 67329.37 | 4054.93 | 0 | 0 | 63274.44 | 111 | 0 | 0 | [17 empty] | 0 | 0 | 0 |  |  |  |  | 70 | 10 |  |  |  |  | 0 |  | -627519058 | 2 | 1 | -2 | 0 | 0 | 0 | 78632.62 | 0 | 0 | 78632.62 |  | 0 | 3 | 0 |  | 0 | 1 | 0 | 0 | 0 | 0 |  | 0
17 | 1 |  | 243 |  | 1.18-2403-21-9/1 | Техническое обслуживание приточных установок производительностью до 20000 м3/ч - годовое | установка | 1 | 0 | 1 |  |  |  | 8181.23 | 35.85 | 28.09 | 0.16 | 8117.29 | 0 | 14.24 | 0 | 0 | 5682.1 | 811.73 |  | -1 | 8181.23 | 35.85 | 28.09 | 0.16 | 8117.29 | 0 | 14.24 | 0 | 0 | 8181.23 | 35.85 | 28.09 | 0.16 | 8117.29 | 0 | 14.24 | 0 | 0 | 70 | 10 | 1 | 1 |  |  | 1 | 1 | 1 | 1 |  |  |  |  | 0 | 4 | СН-2012.1 Выпуск № 3 (в текущих ценах по состоянию на 01.04.2025 г.). Сб.18-2403-21-9/1 |  |  | 0 | 0 |  | 0 | 1 | 0 | 1 | 1 | 1 | 1 | 1 | 1 |  | 70 | 10 |  |  |  | 0 | 0 | 0 | [5 empty] | 0 |  | 0 | 8181.23 | 35.85 | 28.09 | 0.16 | 8117.29 | 0 | 14.24 | 0 | 0 | 5682.103 | 811.729 | [13 empty] | 0 | 0 | 1 | 1 |  |  |  | 1013 | установка | установка | 1 | [6 empty] | 1364533919 | 1 | СН-2012 | 0 |  | 4 | 0 | Подрядные работы, гл. 1-5,7 | работа |  |  |  | 1311744 | 8181.23 | 35.85 | 28.09 | 0.16 | 8117.29 | 14.24 | 0 | 0 | [17 empty] | 0 | 0 | 0 |  |  |  |  | 70 | 10 |  |  |  |  | 0 |  | -1955119167 | 2 | 1 | -2 | 0 | 0.17 | 0 | 14675.23 | 0 | 0 | 14675.23 |  | 0 | 3 | 0 |  | 0 | 1 | 0 | 0 | 0 | 0 |  | 0
17 | 1 |  | 246 | 100 | 1.18-2403-21-6/1 | Техническое обслуживание приточных установок производительностью до 20000 м3/ч - ежеквартальное | установка | 1 | 0 | 1 |  |  |  | 5809.28 | 53.22 | 10.12 | 0.06 | 5745.94 | 0 | 10.08 | 0 | 0 | 4022.16 | 574.59 |  | 1407459723 | 5809.28 | 53.22 | 10.12 | 0.06 | 5745.94 | 0 | 10.08 | 0 | 0 | 2904.64 | 26.61 | 5.06 | 0.03 | 2872.97 | 0 | 5.04 | 0 | 0 | 70 | 10 | 1 | 1 |  |  | 1 | 1 | 1 | 1 |  |  |  |  | 0 | 4 | СН-2012.1 Выпуск № 3 (в текущих ценах по состоянию на 01.04.2025 г.). Сб.18-2403-21-6/1 |  |  | 0 | 0 |  | 0 | 1 | 0 | 1 | 1 | 1 | 1 | 1 | 1 |  | 70 | 10 |  |  |  | 0 | 0 | 0 | [5 empty] | 0 |  | 0 | 5809.28 | 53.22 | 10.12 | 0.06 | 5745.94 | 0 | 10.08 | 0 | 0 | 4022.158 | 574.594 |  |  |  | )*2 | )*2 | )*2 | )*2 |  | )*2 | )*2 |  |  |  | 0 | 0 | 1 | 1 |  |  |  | 1013 | установка | установка | 1 | [6 empty] | 1364533919 | 1 | СН-2012 | 0 |  | 4 | 0 | Подрядные работы, гл. 1-5,7 | работа |  |  |  | 0 | 2904.64 | 26.61 | 5.06 | 0.03 | 2872.97 | 5.04 | 0 | 0 | [17 empty] | 0 | 0 | 0 |  |  |  |  | 70 | 10 |  |  |  |  | 0 |  | 1854923593 | 2 | 1 | -2 | 0 | 0.06 | 0 | 10406.09 | 0 | 0 | 10406.09 |  | 0 | 3 | 0 |  | 0 | 1 | 0 | 0 | 0 | 0 |  | 0
17 | 1 |  | 249 | 101 | 1.18-2403-21-3/1 | Техническое обслуживание приточных установок производительностью до 20000 м3/ч - ежемесячное | установка | 1 | 0 | 1 |  |  |  | 3182.12 | 2.6 | 10.12 | 0.06 | 3169.4 | 0 | 5.56 | 0 | 0 | 2218.58 | 316.94 |  | 1407459723 | 3182.12 | 2.6 | 10.12 | 0.06 | 3169.4 | 0 | 5.56 | 0 | 0 | 1591.06 | 1.3 | 5.06 | 0.03 | 1584.7 | 0 | 2.78 | 0 | 0 | 70 | 10 | 1 | 1 |  |  | 1 | 1 | 1 | 1 |  |  |  |  | 0 | 4 | СН-2012.1 Выпуск № 3 (в текущих ценах по состоянию на 01.04.2025 г.). Сб.18-2403-21-3/1 |  |  | 0 | 0 |  | 0 | 1 | 0 | 1 | 1 | 1 | 1 | 1 | 1 |  | 70 | 10 |  |  |  | 0 | 0 | 0 | [5 empty] | 0 |  | 0 | 3182.12 | 2.6 | 10.12 | 0.06 | 3169.4 | 0 | 5.56 | 0 | 0 | 2218.58 | 316.94 |  |  |  | )*2 | )*2 | )*2 | )*2 |  | )*2 | )*2 |  |  |  | 0 | 0 | 1 | 1 |  |  |  | 1013 | установка | установка | 1 | [6 empty] | 1364533919 | 1 | СН-2012 | 0 |  | 4 | 0 | Подрядные работы, гл. 1-5,7 | работа |  |  |  | 0 | 1591.06 | 1.3 | 5.06 | 0.03 | 1584.7 | 2.78 | 0 | 0 | [17 empty] | 0 | 0 | 0 |  |  |  |  | 70 | 10 |  |  |  |  | 0 |  | 327020941 | 2 | 1 | -2 | 0 | 0.06 | 0 | 5717.7 | 0 | 0 | 5717.7 |  | 0 | 3 | 0 |  | 0 | 1 | 0 | 0 | 0 | 0 |  | 0
17 | 1 |  | 259 |  | 1.18-2403-8-4/1 | Техническое обслуживание и ремонт в течение года вытяжных установок производительностью по воздуху до 20000 м3/ч | установка | 1 | 0 | 1 |  |  |  | 22862.08 | 583.18 | 0 | 0 | 22278.9 | 0 | 42 | 0 | 0 | 15595.23 | 2227.89 |  | -1 | 22862.08 | 583.18 | 0 | 0 | 22278.9 | 0 | 42 | 0 | 0 | 34293.12 | 874.77 | 0 | 0 | 33418.35 | 0 | 63 | 0 | 0 | 70 | 10 | 1 | 1 |  |  | 1 | 1 | 1 | 1 |  |  |  |  | 0 | 4 | СН-2012.1 Выпуск № 3 (в текущих ценах по состоянию на 01.04.2025 г.). Сб.18-2403-8-4/1 |  |  | 0 | 0 |  | 0 | 1 | 0 | 1 | 1 | 1 | 1 | 1 | 1 |  | 70 | 10 |  |  |  | 0 | 0 | 0 | [5 empty] | 0 |  | 0 | 22862.08 | 583.18 | 0 | 0 | 22278.9 | 0 | 42 | 0 | 0 | 15595.23 | 2227.89 |  |  |  | )/12*8 | )/12*8 | )/12*8 | )/12*8 |  | )/12*8 | )/12*8 |  |  |  | 0 | 0 | 1 | 1 |  |  |  | 1013 | установка | установка | 1 | [6 empty] | 1364533919 | 1 | СН-2012 | 0 |  | 4 | 0 | Подрядные работы, гл. 1-5,7 | работа |  |  |  | 1024 | 34293.12 | 874.77 | 0 | 0 | 33418.35 | 63 | 0 | 0 | [17 empty] | 0 | 0 | 0 |  |  |  |  | 70 | 10 |  |  |  |  | 0 |  | -763781540 | 2 | 1 | -2 | 0 | 0 | 0 | 40685.2 | 0 | 0 | 40685.2 |  | 0 | 3 | 0 |  | 0 | 1 | 0 | 0 | 0 | 0 |  | 0
17 | 1 |  | 262 |  | 1.18-2403-20-6/1 | Техническое обслуживание вытяжных установок производительностью до 20000 м3/ч - годовое | установка | 1 | 0 | 1 |  |  |  | 4555.02 | 6.14 | 0 | 0 | 4548.88 | 0 | 7.98 | 0 | 0 | 3184.22 | 454.89 |  | -1 | 4555.02 | 6.14 | 0 | 0 | 4548.88 | 0 | 7.98 | 0 | 0 | 4555.02 | 6.14 | 0 | 0 | 4548.88 | 0 | 7.98 | 0 | 0 | 70 | 10 | 1 | 1 |  |  | 1 | 1 | 1 | 1 |  |  |  |  | 0 | 4 | СН-2012.1 Выпуск № 3 (в текущих ценах по состоянию на 01.04.2025 г.). Сб.18-2403-20-6/1 |  |  | 0 | 0 |  | 0 | 1 | 0 | 1 | 1 | 1 | 1 | 1 | 1 |  | 70 | 10 |  |  |  | 0 | 0 | 0 | [5 empty] | 0 |  | 0 | 4555.02 | 6.14 | 0 | 0 | 4548.88 | 0 | 7.98 | 0 | 0 | 3184.216 | 454.888 | [13 empty] | 0 | 0 | 1 | 1 |  |  |  | 1013 | установка | установка | 1 | [6 empty] | 1364533919 | 1 | СН-2012 | 0 |  | 4 | 0 | Подрядные работы, гл. 1-5,7 | работа |  |  |  | 1311744 | 4555.02 | 6.14 | 0 | 0 | 4548.88 | 7.98 | 0 | 0 | [17 empty] | 0 | 0 | 0 |  |  |  |  | 70 | 10 |  |  |  |  | 0 |  | -624442370 | 2 | 1 | -2 | 0 | 0 | 0 | 8194.13 | 0 | 0 | 8194.13 |  | 0 | 3 | 0 |  | 0 | 1 | 0 | 0 | 0 | 0 |  | 0
17 | 1 |  | 264 | 102 | 1.18-2403-20-4/1 | Техническое обслуживание вытяжных установок производительностью до 20000 м3/ч - ежеквартальное | установка | 1 | 0 | 1 |  |  |  | 3169.6 | 0.2 | 0 | 0 | 3169.4 | 0 | 5.56 | 0 | 0 | 2218.58 | 316.94 |  | 1407459723 | 3169.6 | 0.2 | 0 | 0 | 3169.4 | 0 | 5.56 | 0 | 0 | 1584.8 | 0.1 | 0 | 0 | 1584.7 | 0 | 2.78 | 0 | 0 | 70 | 10 | 1 | 1 |  |  | 1 | 1 | 1 | 1 |  |  |  |  | 0 | 4 | СН-2012.1 Выпуск № 3 (в текущих ценах по состоянию на 01.04.2025 г.). Сб.18-2403-20-4/1 |  |  | 0 | 0 |  | 0 | 1 | 0 | 1 | 1 | 1 | 1 | 1 | 1 |  | 70 | 10 |  |  |  | 0 | 0 | 0 | [5 empty] | 0 |  | 0 | 3169.6 | 0.2 | 0 | 0 | 3169.4 | 0 | 5.56 | 0 | 0 | 2218.58 | 316.94 |  |  |  | )*2 | )*2 | )*2 | )*2 |  | )*2 | )*2 |  |  |  | 0 | 0 | 1 | 1 |  |  |  | 1013 | установка | установка | 1 | [6 empty] | 1364533919 | 1 | СН-2012 | 0 |  | 4 | 0 | Подрядные работы, гл. 1-5,7 | работа |  |  |  | 0 | 1584.8 | 0.1 | 0 | 0 | 1584.7 | 2.78 | 0 | 0 | [17 empty] | 0 | 0 | 0 |  |  |  |  | 70 | 10 |  |  |  |  | 0 |  | -183507307 | 2 | 1 | -2 | 0 | 0 | 0 | 5705.12 | 0 | 0 | 5705.12 |  | 0 | 3 | 0 |  | 0 | 1 | 0 | 0 | 0 | 0 |  | 0
17 | 1 |  | 266 | 103 | 1.18-2403-20-2/1 | Техническое обслуживание вытяжных установок производительностью до 20000 м3/ч - ежемесячное | установка | 1 | 0 | 1 |  |  |  | 1710.32 | 0.22 | 0 | 0 | 1710.1 | 0 | 3 | 0 | 0 | 1197.07 | 171.01 |  | 1407459723 | 1710.32 | 0.22 | 0 | 0 | 1710.1 | 0 | 3 | 0 | 0 | 855.16 | 0.11 | 0 | 0 | 855.05 | 0 | 1.5 | 0 | 0 | 70 | 10 | 1 | 1 |  |  | 1 | 1 | 1 | 1 |  |  |  |  | 0 | 4 | СН-2012.1 Выпуск № 3 (в текущих ценах по состоянию на 01.04.2025 г.). Сб.18-2403-20-2/1 |  |  | 0 | 0 |  | 0 | 1 | 0 | 1 | 1 | 1 | 1 | 1 | 1 |  | 70 | 10 |  |  |  | 0 | 0 | 0 | [5 empty] | 0 |  | 0 | 1710.32 | 0.22 | 0 | 0 | 1710.1 | 0 | 3 | 0 | 0 | 1197.07 | 171.01 |  |  |  | )*2 | )*2 | )*2 | )*2 |  | )*2 | )*2 |  |  |  | 0 | 0 | 1 | 1 |  |  |  | 1013 | установка | установка | 1 | [6 empty] | 1364533919 | 1 | СН-2012 | 0 |  | 4 | 0 | Подрядные работы, гл. 1-5,7 | работа |  |  |  | 0 | 855.16 | 0.11 | 0 | 0 | 855.05 | 1.5 | 0 | 0 | [17 empty] | 0 | 0 | 0 |  |  |  |  | 70 | 10 |  |  |  |  | 0 |  | -246794831 | 2 | 1 | -2 | 0 | 0 | 0 | 3078.4 | 0 | 0 | 3078.4 |  | 0 | 3 | 0 |  | 0 | 1 | 0 | 0 | 0 | 0 |  | 0
17 | 1 |  | 272 |  | 1.18-2103-1-1/1 | Очистка воздуховодов механизированным способом | 100 м2 | 3.9543 | 0 | 3.9543 |  |  |  | 43567.92 | 15.46 | 20112.56 | 10612.47 | 23439.9 | 0 | 51.92 | 0 | 0 | 16407.93 | 2343.99 |  | -1 | 11017.86 | 3.91 | 5086.25 | 2683.78 | 5927.7 | 0 | 13.13 | 0 | 0 | 11017.86 | 3.91 | 5086.25 | 2683.78 | 5927.7 | 0 | 13.13 | 0 | 0 | 70 | 10 | 1 | 1 |  |  | 1 | 1 | 1 | 1 |  |  |  |  | 0 | 4 | СН-2012.1 Выпуск № 3 (в текущих ценах по состоянию на 01.04.2025 г.). Сб.18-2103-1-1/1 |  |  | 0 | 0 |  | 0 | 1 | 0 | 1 | 1 | 1 | 1 | 1 | 1 |  | 70 | 10 |  |  |  | 0 | 0 | 0 | [5 empty] | 0 |  | 0 | 43567.92 | 3.91 | 5086.25 | 2683.78 | 5927.7 | 0 | 13.13 | 0 | 0 | 16407.93 | 2343.99 | [13 empty] | 0 | 0 | 1 | 1 |  |  |  | 1005 | 100 м2 | 100 м2 | 100 | [6 empty] | 1364533919 | 1 | СН-2012 | 0 |  | 4 | 0 | Подрядные работы, гл. 1-5,7 | работа |  |  |  | 1311744 | 11017.86 | 3.91 | 5086.25 | 2683.78 | 5927.7 | 13.13 | 0 | 0 | [17 empty] | 0 | 0 | 0 |  |  |  |  | 70 | 10 |  |  |  |  | 0 |  | 2017676244 | 2 | 1 | -2 | 0 | 11461.47 | 0 | 73781.31 | 0 | 0 | 73781.31 |  | 0 | 3 | 0 |  | 0 | 1 | 0 | 0 | 0 | 0 |  | 0
17 | 1 |  | 277 |  | 1.18-2103-1-2/1 | Дезинфекция воздуховодов, добавлять к поз. 1.18-2103-1-1 | 100 м2 | 3.9543 | 0 | 3.9543 |  |  |  | 6891.6 | 64.42 | 3076.25 | 1662.51 | 3750.93 | 0 | 8.304 | 0 | 0 | 2625.65 | 375.09 |  | -1 | 1742.81 | 16.29 | 777.95 | 420.43 | 948.57 | 0 | 2.1 | 0 | 0 | 1742.81 | 16.29 | 777.95 | 420.43 | 948.57 | 0 | 2.1 | 0 | 0 | 70 | 10 | 1 | 1 |  |  | 1 | 1 | 1 | 1 |  |  |  |  | 0 | 4 | СН-2012.1 Выпуск № 3 (в текущих ценах по состоянию на 01.04.2025 г.). Сб.18-2103-1-2/1 |  |  | 0 | 0 |  | 0 | 1 | 0 | 1 | 1 | 1 | 1 | 1 | 1 |  | 70 | 10 |  |  |  | 0 | 0 | 0 | [5 empty] | 0 |  | 0 | 6891.6 | 16.29 | 777.95 | 420.43 | 948.57 | 0 | 2.1 | 0 | 0 | 2625.651 | 375.093 | [13 empty] | 0 | 0 | 1 | 1 |  |  |  | 1005 | 100 м2 | 100 м2 | 100 | [6 empty] | 1364533919 | 1 | СН-2012 | 0 |  | 4 | 0 | Подрядные работы, гл. 1-5,7 | работа |  |  |  | 1311744 | 1742.81 | 16.29 | 777.95 | 420.43 | 948.57 | 2.1 | 0 | 0 | [17 empty] | 0 | 0 | 0 |  |  |  |  | 70 | 10 |  |  |  |  | 0 |  | -1586600773 | 2 | 1 | -2 | 0 | 1795.51 | 0 | 11687.85 | 0 | 0 | 11687.85 |  | 0 | 3 | 0 |  | 0 | 1 | 0 | 0 | 0 | 0 |  | 0
17 | 1 |  | 278 |  | 1.18-2501-4-1/1 | Технический осмотр воздухораспределительных устройств с передвижных подмостей - сопла сферического, диффузора | шт. | 16 | 0 | 16 |  |  |  | 5694.72 | 0 | 0 | 0 | 5694.72 | 0 | 12.8 | 0 | 0 | 3986.3 | 569.47 |  | -1 | 355.92 | 0 | 0 | 0 | 355.92 | 0 | 0.8 | 0 | 0 | 177.96 | 0 | 0 | 0 | 177.96 | 0 | 0.4 | 0 | 0 | 70 | 10 | 1 | 1 |  |  | 1 | 1 | 1 | 1 |  |  |  |  | 0 | 4 | СН-2012.1 Выпуск № 3 (в текущих ценах по состоянию на 01.04.2025 г.). Сб.18-2501-4-1/1 |  |  | 0 | 0 |  | 0 | 1 | 0 | 1 | 1 | 1 | 1 | 1 | 1 |  | 70 | 10 |  |  |  | 0 | 0 | 0 | [5 empty] | 0 |  | 0 | 5694.72 | 0 | 0 | 0 | 355.92 | 0 | 0.8 | 0 | 0 | 3986.304 | 569.472 |  |  |  | )*2 | )*2 | )*2 | )*2 |  | )*2 | )*2 |  |  |  | 0 | 0 | 1 | 1 |  |  |  | 16987630 | шт. | шт. | 1 | [6 empty] | 1364533919 | 1 | СН-2012 | 0 |  | 4 | 0 | Подрядные работы, гл. 1-5,7 | работа |  |  |  | 1311744 | 177.96 | 0 | 0 | 0 | 177.96 | 0.4 | 0 | 0 | [17 empty] | 0 | 0 | 0 |  |  |  |  | 70 | 10 |  |  |  |  | 0 |  | 1996919650 | 2 | 1 | -2 | 0 | 0 | 0 | 10250.49 | 0 | 0 | 10250.49 |  | 0 | 3 | 0 |  | 0 | 1 | 0 | 0 | 0 | 0 |  | 0
19 | 1 |  |  |  |  | Модуль 26 общеобменная вентиляция. | [19 empty] | 1 | [183 empty] | 0
17 | 1 |  | 292 |  | 1.18-2403-5-1/1 | Техническое обслуживание и ремонт в течение года приточных установок с автоматикой, производительностью по воздуху до 5000 м3/ч | установка | 9 | 0 | 9 |  |  |  | 305413.08 | 18112.92 | 0 | 0 | 287300.16 | 0 | 504 | 0 | 0 | 201110.11 | 28730.02 |  | -1 | 33934.7867 | 2012.5467 | 0 | 0 | 31922.24 | 0 | 56 | 0 | 0 | 50902.18 | 3018.82 | 0 | 0 | 47883.36 | 0 | 84 | 0 | 0 | 70 | 10 | 1 | 1 |  |  | 1 | 1 | 1 | 1 |  |  |  |  | 0 | 4 | СН-2012.1 Выпуск № 3 (в текущих ценах по состоянию на 01.04.2025 г.). Сб.18-2403-5-1/1 |  |  | 0 | 0 |  | 0 | 1 | 0 | 1 | 1 | 1 | 1 | 1 | 1 |  | 70 | 10 |  |  |  | 0 | 0 | 0 | [5 empty] | 0 |  | 0 | 305413.08 | 2012.5467 | 0 | 0 | 31922.24 | 0 | 56 | 0 | 0 | 201110.112 | 28730.016 |  |  |  | )/12*8 | )/12*8 | )/12*8 | )/12*8 |  | )/12*8 | )/12*8 |  |  |  | 0 | 0 | 1 | 1 |  |  |  | 1013 | установка | установка | 1 | [6 empty] | 1364533919 | 1 | СН-2012 | 0 |  | 4 | 0 | Подрядные работы, гл. 1-5,7 | работа |  |  |  | 1024 | 50902.18 | 3018.82 | 0 | 0 | 47883.36 | 84 | 0 | 0 | [17 empty] | 0 | 0 | 0 |  |  |  |  | 70 | 10 |  |  |  |  | 0 |  | -1931078595 | 2 | 1 | -2 | 0 | 0 | 0 | 535253.21 | 0 | 0 | 535253.21 |  | 0 | 3 | 0 |  | 0 | 1 | 0 | 0 | 0 | 0 |  | 0
17 | 1 |  | 296 |  | 1.18-2403-21-7/1 | Техническое обслуживание приточных установок производительностью до 5000 м3/ч - годовое | установка | 9 | 0 | 9 |  |  |  | 36708.03 | 104.31 | 75.87 | 0.45 | 36527.85 | 0 | 64.08 | 0 | 0 | 25569.5 | 3652.79 |  | -1 | 4078.67 | 11.59 | 8.43 | 0.05 | 4058.65 | 0 | 7.12 | 0 | 0 | 4078.67 | 11.59 | 8.43 | 0.05 | 4058.65 | 0 | 7.12 | 0 | 0 | 70 | 10 | 1 | 1 |  |  | 1 | 1 | 1 | 1 |  |  |  |  | 0 | 4 | СН-2012.1 Выпуск № 3 (в текущих ценах по состоянию на 01.04.2025 г.). Сб.18-2403-21-7/1 |  |  | 0 | 0 |  | 0 | 1 | 0 | 1 | 1 | 1 | 1 | 1 | 1 |  | 70 | 10 |  |  |  | 0 | 0 | 0 | [5 empty] | 0 |  | 0 | 36708.03 | 11.59 | 8.43 | 0.05 | 4058.65 | 0 | 7.12 | 0 | 0 | 25569.495 | 3652.785 | [13 empty] | 0 | 0 | 1 | 1 |  |  |  | 1013 | установка | установка | 1 | [6 empty] | 1364533919 | 1 | СН-2012 | 0 |  | 4 | 0 | Подрядные работы, гл. 1-5,7 | работа |  |  |  | 1311744 | 4078.67 | 11.59 | 8.43 | 0.05 | 4058.65 | 7.12 | 0 | 0 | [17 empty] | 0 | 0 | 0 |  |  |  |  | 70 | 10 |  |  |  |  | 0 |  | 302849421 | 2 | 1 | -2 | 0 | 0.49 | 0 | 65930.81 | 0 | 0 | 65930.81 |  | 0 | 3 | 0 |  | 0 | 1 | 0 | 0 | 0 | 0 |  | 0
17 | 1 |  | 299 | 104 | 1.18-2403-21-4/1 | Техническое обслуживание приточных установок производительностью до 5000 м3/ч - ежеквартальное | установка | 9 | 0 | 9 |  |  |  | 32399.1 | 150.3 | 30.42 | 0.18 | 32218.38 | 0 | 56.52 | 0 | 0 | 22552.87 | 3221.84 |  | 1407459723 | 3599.9 | 16.7 | 3.38 | 0.02 | 3579.82 | 0 | 6.28 | 0 | 0 | 1799.95 | 8.35 | 1.69 | 0.01 | 1789.91 | 0 | 3.14 | 0 | 0 | 70 | 10 | 1 | 1 |  |  | 1 | 1 | 1 | 1 |  |  |  |  | 0 | 4 | СН-2012.1 Выпуск № 3 (в текущих ценах по состоянию на 01.04.2025 г.). Сб.18-2403-21-4/1 |  |  | 0 | 0 |  | 0 | 1 | 0 | 1 | 1 | 1 | 1 | 1 | 1 |  | 70 | 10 |  |  |  | 0 | 0 | 0 | [5 empty] | 0 |  | 0 | 32399.1 | 16.7 | 3.38 | 0.02 | 3579.82 | 0 | 6.28 | 0 | 0 | 22552.866 | 3221.838 |  |  |  | )*2 | )*2 | )*2 | )*2 |  | )*2 | )*2 |  |  |  | 0 | 0 | 1 | 1 |  |  |  | 1013 | установка | установка | 1 | [6 empty] | 1364533919 | 1 | СН-2012 | 0 |  | 4 | 0 | Подрядные работы, гл. 1-5,7 | работа |  |  |  | 0 | 1799.95 | 8.35 | 1.69 | 0.01 | 1789.91 | 3.14 | 0 | 0 | [17 empty] | 0 | 0 | 0 |  |  |  |  | 70 | 10 |  |  |  |  | 0 |  | 1653435133 | 2 | 1 | -2 | 0 | 0.19 | 0 | 58174 | 0 | 0 | 58174 |  | 0 | 3 | 0 |  | 0 | 1 | 0 | 0 | 0 | 0 |  | 0
17 | 1 |  | 302 | 105 | 1.18-2403-21-1/1 | Техническое обслуживание приточных установок производительностью до 5000 м3/ч - ежемесячное | установка | 9 | 0 | 9 |  |  |  | 16046.28 | 9.36 | 30.42 | 0.18 | 16006.5 | 0 | 28.08 | 0 | 0 | 11204.55 | 1600.65 |  | 1407459723 | 1782.92 | 1.04 | 3.38 | 0.02 | 1778.5 | 0 | 3.12 | 0 | 0 | 891.46 | 0.52 | 1.69 | 0.01 | 889.25 | 0 | 1.56 | 0 | 0 | 70 | 10 | 1 | 1 |  |  | 1 | 1 | 1 | 1 |  |  |  |  | 0 | 4 | СН-2012.1 Выпуск № 3 (в текущих ценах по состоянию на 01.04.2025 г.). Сб.18-2403-21-1/1 |  |  | 0 | 0 |  | 0 | 1 | 0 | 1 | 1 | 1 | 1 | 1 | 1 |  | 70 | 10 |  |  |  | 0 | 0 | 0 | [5 empty] | 0 |  | 0 | 16046.28 | 1.04 | 3.38 | 0.02 | 1778.5 | 0 | 3.12 | 0 | 0 | 11204.55 | 1600.65 |  |  |  | )*2 | )*2 | )*2 | )*2 |  | )*2 | )*2 |  |  |  | 0 | 0 | 1 | 1 |  |  |  | 1013 | установка | установка | 1 | [6 empty] | 1364533919 | 1 | СН-2012 | 0 |  | 4 | 0 | Подрядные работы, гл. 1-5,7 | работа |  |  |  | 0 | 891.46 | 0.52 | 1.69 | 0.01 | 889.25 | 1.56 | 0 | 0 | [17 empty] | 0 | 0 | 0 |  |  |  |  | 70 | 10 |  |  |  |  | 0 |  | -801020600 | 2 | 1 | -2 | 0 | 0.19 | 0 | 28851.67 | 0 | 0 | 28851.67 |  | 0 | 3 | 0 |  | 0 | 1 | 0 | 0 | 0 | 0 |  | 0
17 | 1 |  | 316 |  | 1.18-2403-5-2/1 | Техническое обслуживание и ремонт в течение года приточных установок с автоматикой, производительностью по воздуху до 10000 м3/ч | установка | 3 | 0 | 3 |  |  |  | 111738.12 | 6850.76 | 0 | 0 | 104887.36 | 0 | 184 | 0 | 0 | 73421.15 | 10488.74 |  | -1 | 37246.04 | 2283.5867 | 0 | 0 | 34962.4533 | 0 | 61.3333 | 0 | 0 | 55869.06 | 3425.38 | 0 | 0 | 52443.68 | 0 | 92 | 0 | 0 | 70 | 10 | 1 | 1 |  |  | 1 | 1 | 1 | 1 |  |  |  |  | 0 | 4 | СН-2012.1 Выпуск № 3 (в текущих ценах по состоянию на 01.04.2025 г.). Сб.18-2403-5-2/1 |  |  | 0 | 0 |  | 0 | 1 | 0 | 1 | 1 | 1 | 1 | 1 | 1 |  | 70 | 10 |  |  |  | 0 | 0 | 0 | [5 empty] | 0 |  | 0 | 111738.12 | 2283.5867 | 0 | 0 | 34962.4533 | 0 | 61.3333 | 0 | 0 | 73421.152 | 10488.736 |  |  |  | )/12*8 | )/12*8 | )/12*8 | )/12*8 |  | )/12*8 | )/12*8 |  |  |  | 0 | 0 | 1 | 1 |  |  |  | 1013 | установка | установка | 1 | [6 empty] | 1364533919 | 1 | СН-2012 | 0 |  | 4 | 0 | Подрядные работы, гл. 1-5,7 | работа |  |  |  | 1024 | 55869.06 | 3425.38 | 0 | 0 | 52443.68 | 92 | 0 | 0 | [17 empty] | 0 | 0 | 0 |  |  |  |  | 70 | 10 |  |  |  |  | 0 |  | -265147435 | 2 | 1 | -2 | 0 | 0 | 0 | 195648.01 | 0 | 0 | 195648.01 |  | 0 | 3 | 0 |  | 0 | 1 | 0 | 0 | 0 | 0 |  | 0
17 | 1 |  | 320 |  | 1.18-2403-21-8/1 | Техническое обслуживание приточных установок производительностью до 10000 м3/ч - годовое | установка | 3 | 0 | 3 |  |  |  | 16349.49 | 57.99 | 45.51 | 0.24 | 16245.99 | 0 | 28.5 | 0 | 0 | 11372.19 | 1624.6 |  | -1 | 5449.83 | 19.33 | 15.17 | 0.08 | 5415.33 | 0 | 9.5 | 0 | 0 | 5449.83 | 19.33 | 15.17 | 0.08 | 5415.33 | 0 | 9.5 | 0 | 0 | 70 | 10 | 1 | 1 |  |  | 1 | 1 | 1 | 1 |  |  |  |  | 0 | 4 | СН-2012.1 Выпуск № 3 (в текущих ценах по состоянию на 01.04.2025 г.). Сб.18-2403-21-8/1 |  |  | 0 | 0 |  | 0 | 1 | 0 | 1 | 1 | 1 | 1 | 1 | 1 |  | 70 | 10 |  |  |  | 0 | 0 | 0 | [5 empty] | 0 |  | 0 | 16349.49 | 19.33 | 15.17 | 0.08 | 5415.33 | 0 | 9.5 | 0 | 0 | 11372.193 | 1624.599 | [13 empty] | 0 | 0 | 1 | 1 |  |  |  | 1013 | установка | установка | 1 | [6 empty] | 1364533919 | 1 | СН-2012 | 0 |  | 4 | 0 | Подрядные работы, гл. 1-5,7 | работа |  |  |  | 1311744 | 5449.83 | 19.33 | 15.17 | 0.08 | 5415.33 | 9.5 | 0 | 0 | [17 empty] | 0 | 0 | 0 |  |  |  |  | 70 | 10 |  |  |  |  | 0 |  | -1327583487 | 2 | 1 | -2 | 0 | 0.26 | 0 | 29346.54 | 0 | 0 | 29346.54 |  | 0 | 3 | 0 |  | 0 | 1 | 0 | 0 | 0 | 0 |  | 0
17 | 1 |  | 323 | 106 | 1.18-2403-21-5/1 | Техническое обслуживание приточных установок производительностью до 10000 м3/ч - ежеквартальное | установка | 3 | 0 | 3 |  |  |  | 13034.46 | 89.22 | 16.86 | 0.12 | 12928.38 | 0 | 22.68 | 0 | 0 | 9049.87 | 1292.84 |  | 1407459723 | 4344.82 | 29.74 | 5.62 | 0.04 | 4309.46 | 0 | 7.56 | 0 | 0 | 2172.41 | 14.87 | 2.81 | 0.02 | 2154.73 | 0 | 3.78 | 0 | 0 | 70 | 10 | 1 | 1 |  |  | 1 | 1 | 1 | 1 |  |  |  |  | 0 | 4 | СН-2012.1 Выпуск № 3 (в текущих ценах по состоянию на 01.04.2025 г.). Сб.18-2403-21-5/1 |  |  | 0 | 0 |  | 0 | 1 | 0 | 1 | 1 | 1 | 1 | 1 | 1 |  | 70 | 10 |  |  |  | 0 | 0 | 0 | [5 empty] | 0 |  | 0 | 13034.46 | 29.74 | 5.62 | 0.04 | 4309.46 | 0 | 7.56 | 0 | 0 | 9049.866 | 1292.838 |  |  |  | )*2 | )*2 | )*2 | )*2 |  | )*2 | )*2 |  |  |  | 0 | 0 | 1 | 1 |  |  |  | 1013 | установка | установка | 1 | [6 empty] | 1364533919 | 1 | СН-2012 | 0 |  | 4 | 0 | Подрядные работы, гл. 1-5,7 | работа |  |  |  | 0 | 2172.41 | 14.87 | 2.81 | 0.02 | 2154.73 | 3.78 | 0 | 0 | [17 empty] | 0 | 0 | 0 |  |  |  |  | 70 | 10 |  |  |  |  | 0 |  | 2000797128 | 2 | 1 | -2 | 0 | 0.13 | 0 | 23377.3 | 0 | 0 | 23377.3 |  | 0 | 3 | 0 |  | 0 | 1 | 0 | 0 | 0 | 0 |  | 0
17 | 1 |  | 326 | 107 | 1.18-2403-21-2/1 | Техническое обслуживание приточных установок производительностью до 10000 м3/ч - ежемесячное | установка | 3 | 0 | 3 |  |  |  | 6725.16 | 4.68 | 16.86 | 0.12 | 6703.62 | 0 | 11.76 | 0 | 0 | 4692.53 | 670.36 |  | 1407459723 | 2241.72 | 1.56 | 5.62 | 0.04 | 2234.54 | 0 | 3.92 | 0 | 0 | 1120.86 | 0.78 | 2.81 | 0.02 | 1117.27 | 0 | 1.96 | 0 | 0 | 70 | 10 | 1 | 1 |  |  | 1 | 1 | 1 | 1 |  |  |  |  | 0 | 4 | СН-2012.1 Выпуск № 3 (в текущих ценах по состоянию на 01.04.2025 г.). Сб.18-2403-21-2/1 |  |  | 0 | 0 |  | 0 | 1 | 0 | 1 | 1 | 1 | 1 | 1 | 1 |  | 70 | 10 |  |  |  | 0 | 0 | 0 | [5 empty] | 0 |  | 0 | 6725.16 | 1.56 | 5.62 | 0.04 | 2234.54 | 0 | 3.92 | 0 | 0 | 4692.534 | 670.362 |  |  |  | )*2 | )*2 | )*2 | )*2 |  | )*2 | )*2 |  |  |  | 0 | 0 | 1 | 1 |  |  |  | 1013 | установка | установка | 1 | [6 empty] | 1364533919 | 1 | СН-2012 | 0 |  | 4 | 0 | Подрядные работы, гл. 1-5,7 | работа |  |  |  | 0 | 1120.86 | 0.78 | 2.81 | 0.02 | 1117.27 | 1.96 | 0 | 0 | [17 empty] | 0 | 0 | 0 |  |  |  |  | 70 | 10 |  |  |  |  | 0 |  | -55201843 | 2 | 1 | -2 | 0 | 0.13 | 0 | 12088.18 | 0 | 0 | 12088.18 |  | 0 | 3 | 0 |  | 0 | 1 | 0 | 0 | 0 | 0 |  | 0
17 | 1 |  | 336 |  | 1.18-2403-8-1/1 | Техническое обслуживание и ремонт в течение года вытяжных установок производительностью по воздуху до 2000 м3/ч | установка | 10 | 0 | 10 |  |  |  | 132194.94 | 4533.27 | 0 | 0 | 127661.67 | 0 | 240.6667 | 0 | 0 | 89363.17 | 12766.17 |  | -1 | 13219.4933 | 453.3267 | 0 | 0 | 12766.1667 | 0 | 24.0667 | 0 | 0 | 19829.24 | 679.99 | 0 | 0 | 19149.25 | 0 | 36.1 | 0 | 0 | 70 | 10 | 1 | 1 |  |  | 1 | 1 | 1 | 1 |  |  |  |  | 0 | 4 | СН-2012.1 Выпуск № 3 (в текущих ценах по состоянию на 01.04.2025 г.). Сб.18-2403-8-1/1 |  |  | 0 | 0 |  | 0 | 1 | 0 | 1 | 1 | 1 | 1 | 1 | 1 |  | 70 | 10 |  |  |  | 0 | 0 | 0 | [5 empty] | 0 |  | 0 | 132194.94 | 453.3267 | 0 | 0 | 12766.1667 | 0 | 24.0667 | 0 | 0 | 89363.169 | 12766.167 |  |  |  | )/12*8 | )/12*8 | )/12*8 | )/12*8 |  | )/12*8 | )/12*8 |  |  |  | 0 | 0 | 1 | 1 |  |  |  | 1013 | установка | установка | 1 | [6 empty] | 1364533919 | 1 | СН-2012 | 0 |  | 4 | 0 | Подрядные работы, гл. 1-5,7 | работа |  |  |  | 1024 | 19829.24 | 679.99 | 0 | 0 | 19149.25 | 36.1 | 0 | 0 | [17 empty] | 0 | 0 | 0 |  |  |  |  | 70 | 10 |  |  |  |  | 0 |  | 302417741 | 2 | 1 | -2 | 0 | 0 | 0 | 234324.28 | 0 | 0 | 234324.28 |  | 0 | 3 | 0 |  | 0 | 1 | 0 | 0 | 0 | 0 |  | 0
17 | 1 |  | 339 |  | 1.18-2403-20-5/1 | Техническое обслуживание вытяжных установок производительностью до 5000 м3/ч - годовое / применительно до 2000 м3/ч | установка | 10 | 0 | 10 |  |  |  | 31379.1 | 27.2 | 0 | 0 | 31351.9 | 0 | 55 | 0 | 0 | 21946.33 | 3135.19 |  | -1 | 3137.91 | 2.72 | 0 | 0 | 3135.19 | 0 | 5.5 | 0 | 0 | 3137.91 | 2.72 | 0 | 0 | 3135.19 | 0 | 5.5 | 0 | 0 | 70 | 10 | 1 | 1 |  |  | 1 | 1 | 1 | 1 |  |  |  |  | 0 | 4 | СН-2012.1 Выпуск № 3 (в текущих ценах по состоянию на 01.04.2025 г.). Сб.18-2403-20-5/1 |  |  | 0 | 0 |  | 0 | 1 | 0 | 1 | 1 | 1 | 1 | 1 | 1 |  | 70 | 10 |  |  |  | 0 | 0 | 0 | [5 empty] | 0 |  | 0 | 31379.1 | 2.72 | 0 | 0 | 3135.19 | 0 | 5.5 | 0 | 0 | 21946.33 | 3135.19 | [13 empty] | 0 | 0 | 1 | 1 |  |  |  | 1013 | установка | установка | 1 | [6 empty] | 1364533919 | 1 | СН-2012 | 0 |  | 4 | 0 | Подрядные работы, гл. 1-5,7 | работа |  |  |  | 1311744 | 3137.91 | 2.72 | 0 | 0 | 3135.19 | 5.5 | 0 | 0 | [17 empty] | 0 | 0 | 0 |  |  |  |  | 70 | 10 |  |  |  |  | 0 |  | -39890447 | 2 | 1 | -2 | 0 | 0 | 0 | 56460.62 | 0 | 0 | 56460.62 |  | 0 | 3 | 0 |  | 0 | 1 | 0 | 0 | 0 | 0 |  | 0
17 | 1 |  | 341 | 108 | 1.18-2403-20-3/1 | Техническое обслуживание вытяжных установок производительностью до 5000 м3/ч - ежеквартальное / применительно до 2000 м3/ч | установка | 10 | 0 | 10 |  |  |  | 27134.4 | 0.6 | 0 | 0 | 27133.8 | 0 | 47.6 | 0 | 0 | 18993.66 | 2713.38 |  | 1407459723 | 2713.44 | 0.06 | 0 | 0 | 2713.38 | 0 | 4.76 | 0 | 0 | 1356.72 | 0.03 | 0 | 0 | 1356.69 | 0 | 2.38 | 0 | 0 | 70 | 10 | 1 | 1 |  |  | 1 | 1 | 1 | 1 |  |  |  |  | 0 | 4 | СН-2012.1 Выпуск № 3 (в текущих ценах по состоянию на 01.04.2025 г.). Сб.18-2403-20-3/1 |  |  | 0 | 0 |  | 0 | 1 | 0 | 1 | 1 | 1 | 1 | 1 | 1 |  | 70 | 10 |  |  |  | 0 | 0 | 0 | [5 empty] | 0 |  | 0 | 27134.4 | 0.06 | 0 | 0 | 2713.38 | 0 | 4.76 | 0 | 0 | 18993.66 | 2713.38 |  |  |  | )*2 | )*2 | )*2 | )*2 |  | )*2 | )*2 |  |  |  | 0 | 0 | 1 | 1 |  |  |  | 1013 | установка | установка | 1 | [6 empty] | 1364533919 | 1 | СН-2012 | 0 |  | 4 | 0 | Подрядные работы, гл. 1-5,7 | работа |  |  |  | 0 | 1356.72 | 0.03 | 0 | 0 | 1356.69 | 2.38 | 0 | 0 | [17 empty] | 0 | 0 | 0 |  |  |  |  | 70 | 10 |  |  |  |  | 0 |  | 2058646411 | 2 | 1 | -2 | 0 | 0 | 0 | 48841.44 | 0 | 0 | 48841.44 |  | 0 | 3 | 0 |  | 0 | 1 | 0 | 0 | 0 | 0 |  | 0
17 | 1 |  | 343 | 109 | 1.18-2403-20-1/1 | Техническое обслуживание вытяжных установок производительностью до 5000 м3/ч - ежемесячное / применительно до 2000 м3/ч | установка | 10 | 0 | 10 |  |  |  | 12541.4 | 0.6 | 0 | 0 | 12540.8 | 0 | 22 | 0 | 0 | 8778.56 | 1254.08 |  | 1407459723 | 1254.14 | 0.06 | 0 | 0 | 1254.08 | 0 | 2.2 | 0 | 0 | 627.07 | 0.03 | 0 | 0 | 627.04 | 0 | 1.1 | 0 | 0 | 70 | 10 | 1 | 1 |  |  | 1 | 1 | 1 | 1 |  |  |  |  | 0 | 4 | СН-2012.1 Выпуск № 3 (в текущих ценах по состоянию на 01.04.2025 г.). Сб.18-2403-20-1/1 |  |  | 0 | 0 |  | 0 | 1 | 0 | 1 | 1 | 1 | 1 | 1 | 1 |  | 70 | 10 |  |  |  | 0 | 0 | 0 | [5 empty] | 0 |  | 0 | 12541.4 | 0.06 | 0 | 0 | 1254.08 | 0 | 2.2 | 0 | 0 | 8778.56 | 1254.08 |  |  |  | )*2 | )*2 | )*2 | )*2 |  | )*2 | )*2 |  |  |  | 0 | 0 | 1 | 1 |  |  |  | 1013 | установка | установка | 1 | [6 empty] | 1364533919 | 1 | СН-2012 | 0 |  | 4 | 0 | Подрядные работы, гл. 1-5,7 | работа |  |  |  | 0 | 627.07 | 0.03 | 0 | 0 | 627.04 | 1.1 | 0 | 0 | [17 empty] | 0 | 0 | 0 |  |  |  |  | 70 | 10 |  |  |  |  | 0 |  | 1697561594 | 2 | 1 | -2 | 0 | 0 | 0 | 22574.04 | 0 | 0 | 22574.04 |  | 0 | 3 | 0 |  | 0 | 1 | 0 | 0 | 0 | 0 |  | 0
17 | 1 |  | 353 |  | 1.18-2403-8-2/1 | Техническое обслуживание и ремонт в течение года вытяжных установок производительностью по воздуху до 5000 м3/ч | установка | 4 | 0 | 4 |  |  |  | 61363.25 | 1952.85 | 0 | 0 | 59410.4 | 0 | 112 | 0 | 0 | 41587.28 | 5941.04 |  | -1 | 15340.8133 | 488.2133 | 0 | 0 | 14852.6 | 0 | 28 | 0 | 0 | 23011.22 | 732.32 | 0 | 0 | 22278.9 | 0 | 42 | 0 | 0 | 70 | 10 | 1 | 1 |  |  | 1 | 1 | 1 | 1 |  |  |  |  | 0 | 4 | СН-2012.1 Выпуск № 3 (в текущих ценах по состоянию на 01.04.2025 г.). Сб.18-2403-8-2/1 |  |  | 0 | 0 |  | 0 | 1 | 0 | 1 | 1 | 1 | 1 | 1 | 1 |  | 70 | 10 |  |  |  | 0 | 0 | 0 | [5 empty] | 0 |  | 0 | 61363.25 | 488.2133 | 0 | 0 | 14852.6 | 0 | 28 | 0 | 0 | 41587.28 | 5941.04 |  |  |  | )/12*8 | )/12*8 | )/12*8 | )/12*8 |  | )/12*8 | )/12*8 |  |  |  | 0 | 0 | 1 | 1 |  |  |  | 1013 | установка | установка | 1 | [6 empty] | 1364533919 | 1 | СН-2012 | 0 |  | 4 | 0 | Подрядные работы, гл. 1-5,7 | работа |  |  |  | 1024 | 23011.22 | 732.32 | 0 | 0 | 22278.9 | 42 | 0 | 0 | [17 empty] | 0 | 0 | 0 |  |  |  |  | 70 | 10 |  |  |  |  | 0 |  | 1729176295 | 2 | 1 | -2 | 0 | 0 | 0 | 108891.57 | 0 | 0 | 108891.57 |  | 0 | 3 | 0 |  | 0 | 1 | 0 | 0 | 0 | 0 |  | 0
17 | 1 |  | 356 |  | 1.18-2403-20-5/1 | Техническое обслуживание вытяжных установок производительностью до 5000 м3/ч - годовое | установка | 4 | 0 | 4 |  |  |  | 12551.64 | 10.88 | 0 | 0 | 12540.76 | 0 | 22 | 0 | 0 | 8778.53 | 1254.08 |  | -1 | 3137.91 | 2.72 | 0 | 0 | 3135.19 | 0 | 5.5 | 0 | 0 | 3137.91 | 2.72 | 0 | 0 | 3135.19 | 0 | 5.5 | 0 | 0 | 70 | 10 | 1 | 1 |  |  | 1 | 1 | 1 | 1 |  |  |  |  | 0 | 4 | СН-2012.1 Выпуск № 3 (в текущих ценах по состоянию на 01.04.2025 г.). Сб.18-2403-20-5/1 |  |  | 0 | 0 |  | 0 | 1 | 0 | 1 | 1 | 1 | 1 | 1 | 1 |  | 70 | 10 |  |  |  | 0 | 0 | 0 | [5 empty] | 0 |  | 0 | 12551.64 | 2.72 | 0 | 0 | 3135.19 | 0 | 5.5 | 0 | 0 | 8778.532 | 1254.076 | [13 empty] | 0 | 0 | 1 | 1 |  |  |  | 1013 | установка | установка | 1 | [6 empty] | 1364533919 | 1 | СН-2012 | 0 |  | 4 | 0 | Подрядные работы, гл. 1-5,7 | работа |  |  |  | 1311744 | 3137.91 | 2.72 | 0 | 0 | 3135.19 | 5.5 | 0 | 0 | [17 empty] | 0 | 0 | 0 |  |  |  |  | 70 | 10 |  |  |  |  | 0 |  | -732709257 | 2 | 1 | -2 | 0 | 0 | 0 | 22584.25 | 0 | 0 | 22584.25 |  | 0 | 3 | 0 |  | 0 | 1 | 0 | 0 | 0 | 0 |  | 0
17 | 1 |  | 358 | 110 | 1.18-2403-20-3/1 | Техническое обслуживание вытяжных установок производительностью до 5000 м3/ч - ежеквартальное | установка | 4 | 0 | 4 |  |  |  | 10853.76 | 0.24 | 0 | 0 | 10853.52 | 0 | 19.04 | 0 | 0 | 7597.46 | 1085.35 |  | 1407459723 | 2713.44 | 0.06 | 0 | 0 | 2713.38 | 0 | 4.76 | 0 | 0 | 1356.72 | 0.03 | 0 | 0 | 1356.69 | 0 | 2.38 | 0 | 0 | 70 | 10 | 1 | 1 |  |  | 1 | 1 | 1 | 1 |  |  |  |  | 0 | 4 | СН-2012.1 Выпуск № 3 (в текущих ценах по состоянию на 01.04.2025 г.). Сб.18-2403-20-3/1 |  |  | 0 | 0 |  | 0 | 1 | 0 | 1 | 1 | 1 | 1 | 1 | 1 |  | 70 | 10 |  |  |  | 0 | 0 | 0 | [5 empty] | 0 |  | 0 | 10853.76 | 0.06 | 0 | 0 | 2713.38 | 0 | 4.76 | 0 | 0 | 7597.464 | 1085.352 |  |  |  | )*2 | )*2 | )*2 | )*2 |  | )*2 | )*2 |  |  |  | 0 | 0 | 1 | 1 |  |  |  | 1013 | установка | установка | 1 | [6 empty] | 1364533919 | 1 | СН-2012 | 0 |  | 4 | 0 | Подрядные работы, гл. 1-5,7 | работа |  |  |  | 0 | 1356.72 | 0.03 | 0 | 0 | 1356.69 | 2.38 | 0 | 0 | [17 empty] | 0 | 0 | 0 |  |  |  |  | 70 | 10 |  |  |  |  | 0 |  | 1939841190 | 2 | 1 | -2 | 0 | 0 | 0 | 19536.57 | 0 | 0 | 19536.57 |  | 0 | 3 | 0 |  | 0 | 1 | 0 | 0 | 0 | 0 |  | 0
17 | 1 |  | 360 | 111 | 1.18-2403-20-1/1 | Техническое обслуживание вытяжных установок производительностью до 5000 м3/ч - ежемесячное | установка | 4 | 0 | 4 |  |  |  | 5016.56 | 0.24 | 0 | 0 | 5016.32 | 0 | 8.8 | 0 | 0 | 3511.42 | 501.63 |  | 1407459723 | 1254.14 | 0.06 | 0 | 0 | 1254.08 | 0 | 2.2 | 0 | 0 | 627.07 | 0.03 | 0 | 0 | 627.04 | 0 | 1.1 | 0 | 0 | 70 | 10 | 1 | 1 |  |  | 1 | 1 | 1 | 1 |  |  |  |  | 0 | 4 | СН-2012.1 Выпуск № 3 (в текущих ценах по состоянию на 01.04.2025 г.). Сб.18-2403-20-1/1 |  |  | 0 | 0 |  | 0 | 1 | 0 | 1 | 1 | 1 | 1 | 1 | 1 |  | 70 | 10 |  |  |  | 0 | 0 | 0 | [5 empty] | 0 |  | 0 | 5016.56 | 0.06 | 0 | 0 | 1254.08 | 0 | 2.2 | 0 | 0 | 3511.424 | 501.632 |  |  |  | )*2 | )*2 | )*2 | )*2 |  | )*2 | )*2 |  |  |  | 0 | 0 | 1 | 1 |  |  |  | 1013 | установка | установка | 1 | [6 empty] | 1364533919 | 1 | СН-2012 | 0 |  | 4 | 0 | Подрядные работы, гл. 1-5,7 | работа |  |  |  | 0 | 627.07 | 0.03 | 0 | 0 | 627.04 | 1.1 | 0 | 0 | [17 empty] | 0 | 0 | 0 |  |  |  |  | 70 | 10 |  |  |  |  | 0 |  | 1544554300 | 2 | 1 | -2 | 0 | 0 | 0 | 9029.61 | 0 | 0 | 9029.61 |  | 0 | 3 | 0 |  | 0 | 1 | 0 | 0 | 0 | 0 |  | 0
17 | 1 |  | 370 |  | 1.18-2403-8-3/1 | Техническое обслуживание и ремонт в течение года вытяжных установок производительностью по воздуху до 10000 м3/ч | установка | 1 | 0 | 1 |  |  |  | 19137.3 | 571.55 | 0 | 0 | 18565.75 | 0 | 35 | 0 | 0 | 12996.03 | 1856.58 |  | -1 | 19137.3067 | 571.5533 | 0 | 0 | 18565.7533 | 0 | 35 | 0 | 0 | 28705.96 | 857.33 | 0 | 0 | 27848.63 | 0 | 52.5 | 0 | 0 | 70 | 10 | 1 | 1 |  |  | 1 | 1 | 1 | 1 |  |  |  |  | 0 | 4 | СН-2012.1 Выпуск № 3 (в текущих ценах по состоянию на 01.04.2025 г.). Сб.18-2403-8-3/1 |  |  | 0 | 0 |  | 0 | 1 | 0 | 1 | 1 | 1 | 1 | 1 | 1 |  | 70 | 10 |  |  |  | 0 | 0 | 0 | [5 empty] | 0 |  | 0 | 19137.3 | 571.5533 | 0 | 0 | 18565.7533 | 0 | 35 | 0 | 0 | 12996.025 | 1856.575 |  |  |  | )/12*8 | )/12*8 | )/12*8 | )/12*8 |  | )/12*8 | )/12*8 |  |  |  | 0 | 0 | 1 | 1 |  |  |  | 1013 | установка | установка | 1 | [6 empty] | 1364533919 | 1 | СН-2012 | 0 |  | 4 | 0 | Подрядные работы, гл. 1-5,7 | работа |  |  |  | 1024 | 28705.96 | 857.33 | 0 | 0 | 27848.63 | 52.5 | 0 | 0 | [17 empty] | 0 | 0 | 0 |  |  |  |  | 70 | 10 |  |  |  |  | 0 |  | 1794749262 | 2 | 1 | -2 | 0 | 0 | 0 | 33989.91 | 0 | 0 | 33989.91 |  | 0 | 3 | 0 |  | 0 | 1 | 0 | 0 | 0 | 0 |  | 0
17 | 1 |  | 373 |  | 1.18-2403-20-6/1 | Техническое обслуживание вытяжных установок производительностью до 20000 м3/ч - годовое / применительно до 10000 м3/ч | установка | 1 | 0 | 1 |  |  |  | 4555.02 | 6.14 | 0 | 0 | 4548.88 | 0 | 7.98 | 0 | 0 | 3184.22 | 454.89 |  | -1 | 4555.02 | 6.14 | 0 | 0 | 4548.88 | 0 | 7.98 | 0 | 0 | 4555.02 | 6.14 | 0 | 0 | 4548.88 | 0 | 7.98 | 0 | 0 | 70 | 10 | 1 | 1 |  |  | 1 | 1 | 1 | 1 |  |  |  |  | 0 | 4 | СН-2012.1 Выпуск № 3 (в текущих ценах по состоянию на 01.04.2025 г.). Сб.18-2403-20-6/1 |  |  | 0 | 0 |  | 0 | 1 | 0 | 1 | 1 | 1 | 1 | 1 | 1 |  | 70 | 10 |  |  |  | 0 | 0 | 0 | [5 empty] | 0 |  | 0 | 4555.02 | 6.14 | 0 | 0 | 4548.88 | 0 | 7.98 | 0 | 0 | 3184.216 | 454.888 | [13 empty] | 0 | 0 | 1 | 1 |  |  |  | 1013 | установка | установка | 1 | [6 empty] | 1364533919 | 1 | СН-2012 | 0 |  | 4 | 0 | Подрядные работы, гл. 1-5,7 | работа |  |  |  | 1311744 | 4555.02 | 6.14 | 0 | 0 | 4548.88 | 7.98 | 0 | 0 | [17 empty] | 0 | 0 | 0 |  |  |  |  | 70 | 10 |  |  |  |  | 0 |  | 624330118 | 2 | 1 | -2 | 0 | 0 | 0 | 8194.13 | 0 | 0 | 8194.13 |  | 0 | 3 | 0 |  | 0 | 1 | 0 | 0 | 0 | 0 |  | 0
17 | 1 |  | 375 | 112 | 1.18-2403-20-4/1 | Техническое обслуживание вытяжных установок производительностью до 20000 м3/ч - ежеквартальное / применительно до 10000 м3/ч | установка | 1 | 0 | 1 |  |  |  | 3169.6 | 0.2 | 0 | 0 | 3169.4 | 0 | 5.56 | 0 | 0 | 2218.58 | 316.94 |  | 1407459723 | 3169.6 | 0.2 | 0 | 0 | 3169.4 | 0 | 5.56 | 0 | 0 | 1584.8 | 0.1 | 0 | 0 | 1584.7 | 0 | 2.78 | 0 | 0 | 70 | 10 | 1 | 1 |  |  | 1 | 1 | 1 | 1 |  |  |  |  | 0 | 4 | СН-2012.1 Выпуск № 3 (в текущих ценах по состоянию на 01.04.2025 г.). Сб.18-2403-20-4/1 |  |  | 0 | 0 |  | 0 | 1 | 0 | 1 | 1 | 1 | 1 | 1 | 1 |  | 70 | 10 |  |  |  | 0 | 0 | 0 | [5 empty] | 0 |  | 0 | 3169.6 | 0.2 | 0 | 0 | 3169.4 | 0 | 5.56 | 0 | 0 | 2218.58 | 316.94 |  |  |  | )*2 | )*2 | )*2 | )*2 |  | )*2 | )*2 |  |  |  | 0 | 0 | 1 | 1 |  |  |  | 1013 | установка | установка | 1 | [6 empty] | 1364533919 | 1 | СН-2012 | 0 |  | 4 | 0 | Подрядные работы, гл. 1-5,7 | работа |  |  |  | 0 | 1584.8 | 0.1 | 0 | 0 | 1584.7 | 2.78 | 0 | 0 | [17 empty] | 0 | 0 | 0 |  |  |  |  | 70 | 10 |  |  |  |  | 0 |  | -316415623 | 2 | 1 | -2 | 0 | 0 | 0 | 5705.12 | 0 | 0 | 5705.12 |  | 0 | 3 | 0 |  | 0 | 1 | 0 | 0 | 0 | 0 |  | 0
17 | 1 |  | 377 | 113 | 1.18-2403-20-2/1 | Техническое обслуживание вытяжных установок производительностью до 20000 м3/ч - ежемесячное / применительно до 10000 м3/ч | установка | 1 | 0 | 1 |  |  |  | 1710.32 | 0.22 | 0 | 0 | 1710.1 | 0 | 3 | 0 | 0 | 1197.07 | 171.01 |  | 1407459723 | 1710.32 | 0.22 | 0 | 0 | 1710.1 | 0 | 3 | 0 | 0 | 855.16 | 0.11 | 0 | 0 | 855.05 | 0 | 1.5 | 0 | 0 | 70 | 10 | 1 | 1 |  |  | 1 | 1 | 1 | 1 |  |  |  |  | 0 | 4 | СН-2012.1 Выпуск № 3 (в текущих ценах по состоянию на 01.04.2025 г.). Сб.18-2403-20-2/1 |  |  | 0 | 0 |  | 0 | 1 | 0 | 1 | 1 | 1 | 1 | 1 | 1 |  | 70 | 10 |  |  |  | 0 | 0 | 0 | [5 empty] | 0 |  | 0 | 1710.32 | 0.22 | 0 | 0 | 1710.1 | 0 | 3 | 0 | 0 | 1197.07 | 171.01 |  |  |  | )*2 | )*2 | )*2 | )*2 |  | )*2 | )*2 |  |  |  | 0 | 0 | 1 | 1 |  |  |  | 1013 | установка | установка | 1 | [6 empty] | 1364533919 | 1 | СН-2012 | 0 |  | 4 | 0 | Подрядные работы, гл. 1-5,7 | работа |  |  |  | 0 | 855.16 | 0.11 | 0 | 0 | 855.05 | 1.5 | 0 | 0 | [17 empty] | 0 | 0 | 0 |  |  |  |  | 70 | 10 |  |  |  |  | 0 |  | 978856587 | 2 | 1 | -2 | 0 | 0 | 0 | 3078.4 | 0 | 0 | 3078.4 |  | 0 | 3 | 0 |  | 0 | 1 | 0 | 0 | 0 | 0 |  | 0
17 | 1 |  | 383 |  | 1.18-2103-1-1/1 | Очистка воздуховодов механизированным способом | 100 м2 | 1.5966 | 0 | 1.5966 |  |  |  | 17591.12 | 6.24 | 8120.71 | 4284.92 | 9464.17 | 0 | 20.9634 | 0 | 0 | 6624.92 | 946.42 |  | -1 | 11017.86 | 3.91 | 5086.25 | 2683.78 | 5927.7 | 0 | 13.13 | 0 | 0 | 11017.86 | 3.91 | 5086.25 | 2683.78 | 5927.7 | 0 | 13.13 | 0 | 0 | 70 | 10 | 1 | 1 |  |  | 1 | 1 | 1 | 1 |  |  |  |  | 0 | 4 | СН-2012.1 Выпуск № 3 (в текущих ценах по состоянию на 01.04.2025 г.). Сб.18-2103-1-1/1 |  |  | 0 | 0 |  | 0 | 1 | 0 | 1 | 1 | 1 | 1 | 1 | 1 |  | 70 | 10 |  |  |  | 0 | 0 | 0 | [5 empty] | 0 |  | 0 | 17591.12 | 3.91 | 5086.25 | 2683.78 | 5927.7 | 0 | 13.13 | 0 | 0 | 6624.919 | 946.417 | [13 empty] | 0 | 0 | 1 | 1 |  |  |  | 1005 | 100 м2 | 100 м2 | 100 | [6 empty] | 1364533919 | 1 | СН-2012 | 0 |  | 4 | 0 | Подрядные работы, гл. 1-5,7 | работа |  |  |  | 1311744 | 11017.86 | 3.91 | 5086.25 | 2683.78 | 5927.7 | 13.13 | 0 | 0 | [17 empty] | 0 | 0 | 0 |  |  |  |  | 70 | 10 |  |  |  |  | 0 |  | 2017676244 | 2 | 1 | -2 | 0 | 4627.71 | 0 | 29790.17 | 0 | 0 | 29790.17 |  | 0 | 3 | 0 |  | 0 | 1 | 0 | 0 | 0 | 0 |  | 0
17 | 1 |  | 388 |  | 1.18-2103-1-2/1 | Дезинфекция воздуховодов, добавлять к поз. 1.18-2103-1-1 | 100 м2 | 1.5966 | 0 | 1.5966 |  |  |  | 2782.57 | 26.01 | 1242.07 | 671.26 | 1514.49 | 0 | 3.3529 | 0 | 0 | 1060.14 | 151.45 |  | -1 | 1742.81 | 16.29 | 777.95 | 420.43 | 948.57 | 0 | 2.1 | 0 | 0 | 1742.81 | 16.29 | 777.95 | 420.43 | 948.57 | 0 | 2.1 | 0 | 0 | 70 | 10 | 1 | 1 |  |  | 1 | 1 | 1 | 1 |  |  |  |  | 0 | 4 | СН-2012.1 Выпуск № 3 (в текущих ценах по состоянию на 01.04.2025 г.). Сб.18-2103-1-2/1 |  |  | 0 | 0 |  | 0 | 1 | 0 | 1 | 1 | 1 | 1 | 1 | 1 |  | 70 | 10 |  |  |  | 0 | 0 | 0 | [5 empty] | 0 |  | 0 | 2782.57 | 16.29 | 777.95 | 420.43 | 948.57 | 0 | 2.1 | 0 | 0 | 1060.143 | 151.449 | [13 empty] | 0 | 0 | 1 | 1 |  |  |  | 1005 | 100 м2 | 100 м2 | 100 | [6 empty] | 1364533919 | 1 | СН-2012 | 0 |  | 4 | 0 | Подрядные работы, гл. 1-5,7 | работа |  |  |  | 1311744 | 1742.81 | 16.29 | 777.95 | 420.43 | 948.57 | 2.1 | 0 | 0 | [17 empty] | 0 | 0 | 0 |  |  |  |  | 70 | 10 |  |  |  |  | 0 |  | -1586600773 | 2 | 1 | -2 | 0 | 724.96 | 0 | 4719.12 | 0 | 0 | 4719.12 |  | 0 | 3 | 0 |  | 0 | 1 | 0 | 0 | 0 | 0 |  | 0
17 | 1 |  | 389 |  | 1.18-2501-4-1/1 | Технический осмотр воздухораспределительных устройств с передвижных подмостей - сопла сферического, диффузора | шт. | 140 | 0 | 140 |  |  |  | 49828.8 | 0 | 0 | 0 | 49828.8 | 0 | 112 | 0 | 0 | 34880.16 | 4982.88 |  | -1 | 355.92 | 0 | 0 | 0 | 355.92 | 0 | 0.8 | 0 | 0 | 177.96 | 0 | 0 | 0 | 177.96 | 0 | 0.4 | 0 | 0 | 70 | 10 | 1 | 1 |  |  | 1 | 1 | 1 | 1 |  |  |  |  | 0 | 4 | СН-2012.1 Выпуск № 3 (в текущих ценах по состоянию на 01.04.2025 г.). Сб.18-2501-4-1/1 |  |  | 0 | 0 |  | 0 | 1 | 0 | 1 | 1 | 1 | 1 | 1 | 1 |  | 70 | 10 |  |  |  | 0 | 0 | 0 | [5 empty] | 0 |  | 0 | 49828.8 | 0 | 0 | 0 | 355.92 | 0 | 0.8 | 0 | 0 | 34880.16 | 4982.88 |  |  |  | )*2 | )*2 | )*2 | )*2 |  | )*2 | )*2 |  |  |  | 0 | 0 | 1 | 1 |  |  |  | 16987630 | шт. | шт. | 1 | [6 empty] | 1364533919 | 1 | СН-2012 | 0 |  | 4 | 0 | Подрядные работы, гл. 1-5,7 | работа |  |  |  | 1311744 | 177.96 | 0 | 0 | 0 | 177.96 | 0.4 | 0 | 0 | [17 empty] | 0 | 0 | 0 |  |  |  |  | 70 | 10 |  |  |  |  | 0 |  | 1996919650 | 2 | 1 | -2 | 0 | 0 | 0 | 89691.84 | 0 | 0 | 89691.84 |  | 0 | 3 | 0 |  | 0 | 1 | 0 | 0 | 0 | 0 |  | 0
51 | 1 | 5 | 507 |  | Новый подраздел | 3.1 Вентиляция. Модуль 22-26. | 0 | [6 empty] | 142502.36 | 311.9 | 114.8 | 0.72 | 142075.66 | 0 | 249.24 | 0 | 0 | 99452.96 | 14207.56 |  |  | 142502.36 | 311.9 | 114.8 | 0.72 | 142075.66 | 0 | 249.24 | 0 | 0 | 99452.96 | 14207.56 |  |  | 0 | 0 | 0 | 256163.64 | 0 | 0 | 256163.64 | 311.9 | 311.9 | 0 | 311.9 | 0 | 0 | 0 | 0 | 0 | [19 empty] | 0 | 0 | 0 | 256163.64 | 0 | 0 | 256163.64 | 311.9 | 311.9 | 0 | 311.9 | 0 | 0 | 0 | 0 | 0 | [114 empty] | 0
50 | 0 | 0 | 1 | 201 | 142502.36 | ПЗ | Прямые затраты |  |  | 201 | 1 | 3 |  | 2 | [7 empty] | 142502.36 | 1 | 142502.36
50 | 0 | 0 | 1 | 202 | 311.9 | СтМатОб | Стоимость материальных ресурсов (всего) |  |  | 202 | 2 | 3 |  | 2 | [7 empty] | 311.9 | 1 | 311.9
50 | 0 | 0 | 1 | 222 | 0 | СтМатОбЗак | Стоимость материалов и оборудования заказчика |  |  | 222 | 3 | 3 |  | 2 | [7 empty] | 0 | 1 | 0
50 | 0 | 0 | 1 | 225 | 311.9 | СтМатОбПод | Стоимость материалов и оборудования подрядчика |  |  | 225 | 4 | 3 |  | 2 | [7 empty] | 311.9 | 1 | 311.9
50 | 0 | 0 | 1 | 226 | 311.9 | СтМат | Стоимость материалов (всего) |  |  | 226 | 5 | 3 |  | 2 | [7 empty] | 311.9 | 1 | 311.9
50 | 0 | 0 | 1 | 227 | 0 | СтМатЗак | Стоимость материалов заказчика |  |  | 227 | 6 | 3 |  | 2 | [7 empty] | 0 | 1 | 0
50 | 0 | 0 | 1 | 228 | 311.9 | СтМатПод | Стоимость материалов подрядчика |  |  | 228 | 7 | 3 |  | 2 | [7 empty] | 311.9 | 1 | 311.9
50 | 0 | 0 | 1 | 216 | 0 | Оборуд | Стоимость оборудования (всего) |  |  | 216 | 8 | 3 |  | 2 | [7 empty] | 0 | 1 | 0
50 | 0 | 0 | 1 | 223 | 0 | ОборудЗак | Стоимость оборудования заказчика |  |  | 223 | 9 | 3 |  | 2 | [7 empty] | 0 | 1 | 0
50 | 0 | 0 | 1 | 229 | 0 | ОборудПод | Стоимость оборудования подрядчика |  |  | 229 | 10 | 3 |  | 2 | [7 empty] | 0 | 1 | 0
50 | 0 | 0 | 1 | 203 | 114.8 | ЭММ | Эксплуатация машин |  |  | 203 | 11 | 3 |  | 2 | [7 empty] | 114.8 | 1 | 114.8
50 | 0 | 0 | 1 | 231 | 0 | ЭММсНРиСП | Эксплуатация машин по ТСН-2001.16 |  |  | 231 | 12 | 3 |  | 2 | [7 empty] | 0 | 1 | 0
50 | 0 | 0 | 1 | 204 | 0.72 | ЗПМ | ЗП машинистов |  |  | 204 | 13 | 3 |  | 2 | [7 empty] | 0.72 | 1 | 0.72
50 | 0 | 0 | 1 | 205 | 142075.66 | ОЗП | Основная ЗП рабочих |  |  | 205 | 14 | 3 |  | 2 | [7 empty] | 142075.66 | 1 | 142075.66
50 | 0 | 0 | 1 | 232 | 0 | ОЗПсНРиСП | Основная ЗП рабочих по ТСН-2001.16 |  |  | 232 | 15 | 3 |  | 2 | [7 empty] | 0 | 1 | 0
50 | 0 | 0 | 1 | 214 | 0 | Строит | Строительные работы с НР и СП |  |  | 214 | 16 | 3 |  | 2 | [7 empty] | 0 | 1 | 0
50 | 0 | 0 | 1 | 215 | 0 | Монтаж | Монтажные работы с НР и СП |  |  | 215 | 17 | 3 |  | 2 | [7 empty] | 0 | 1 | 0
50 | 0 | 0 | 1 | 217 | 256163.64 | Прочие | Прочие работы с НР и СП |  |  | 217 | 18 | 3 |  | 2 | [7 empty] | 256163.64 | 1 | 256163.64
50 | 0 | 0 | 1 | 230 | 0 | ПрочиеЗатр | Прочие затраты по ТСН-2001.16 |  |  | 230 | 19 | 3 |  | 2 | [7 empty] | 0 | 1 | 0
50 | 0 | 0 | 1 | 206 | 0 | ВозврМат | Возврат материалов |  |  | 206 | 20 | 3 |  | 2 | [7 empty] | 0 | 1 | 0
50 | 0 | 0 | 1 | 207 | 249.24 | ТрудСтр | Трудозатраты строителей |  |  | 207 | 21 | 3 |  | -1 | [7 empty] | 249.24 | 1 | 249.24
50 | 0 | 0 | 1 | 208 | 0 | ТрудМаш | Трудозатраты машинистов |  |  | 208 | 22 | 3 |  | -1 | [7 empty] | 0 | 1 | 0
50 | 0 | 0 | 1 | 209 | 0 | ТранспМат | Транспорт материалов |  |  | 209 | 23 | 3 |  | 2 | [7 empty] | 0 | 1 | 0
50 | 0 | 0 | 1 | 233 | 0 | Перевозка | Перевозка грузов |  |  | 233 | 24 | 3 |  | 2 | [7 empty] | 0 | 1 | 0
50 | 0 | 0 | 1 | 210 | 99452.96 | НР | Накладные расходы |  |  | 210 | 25 | 3 |  | 2 | [7 empty] | 99452.96 | 1 | 99452.96
50 | 0 | 0 | 1 | 211 | 14207.56 | СмПриб | Сметная прибыль |  |  | 211 | 26 | 3 |  | 2 | [7 empty] | 14207.56 | 1 | 14207.56
50 | 0 | 0 | 1 | 224 | 256163.64 | Всего | Всего с НР и СП |  |  | 224 | 27 | 3 |  | 2 | [7 empty] | 256163.64 | 1 | 256163.64
5 | 1 |  | 602 |  | Новый подраздел | 3.2 Теплоснабжение приточных установок Модуль 22-26. |  | 0 |  | -1 | [7 empty] | 0 |  |  | 0 | [53 empty] | 0 | [11 empty] | 0
52 | 1 | 5 | 578 | 0 | Новый подраздел | 3.2 Теплоснабжение приточных установок Модуль 22-26. | [7 empty] | 81716.77 | 60.83 | 12370.94 | 6710.32 | 69285 | 0 | 120.4852 | 0 | 0 | 48499.5 | 6928.48 | 0 | 0 | 81716.77 | 60.83 | 12370.94 | 6710.32 | 69285 | 0 | 120.4852 | 0 | 0 | 48499.5 | 6928.48 | 0 | 0 | 0 | 0 | 0 | 144391.89 | 0 | 0 | 144391.89 | 60.83 | 60.83 | 0 | 60.83 | 0 | 0 | 0 | 0 | 0 | 0 | 0 | 0 | 0 | 0 | 0 | 0 | 0 | 0 | 0 | 0 | 0 | 0 | 0 | 0 | 0 | 0 | 0 | 0 | 0 | 0 | 0 | 144391.89 | 0 | 0 | 144391.89 | 60.83 | 60.83 | 0 | 60.83 | 0 | 0 | 0 | 0 | 0 | 0 | 0 | 0 | 0 | 0 | 0 | 0 | 0 | 0 | 0 | 0 | 0 | 0 | 0 | 0 | 0 | 0 | 0 | 0 | 0 | 0 | 0 | 0 | 0 | 0 | 0 | 0 | 0 | 0 | 0 | 0 | 0 | 0 | 0 | 0 | 0 | 0 | 0 | 0 | 0 | 0 | 0 | 0 | 0 | 0 | 0 | 0 | 0 | 0 | 0 | 0 | 0 | 0 | 0 | 0 | 0 | 0 | 0 | 0 | 0 | 0 | 0 | 0 | 0 | 0 | 0 | 0 | 0 | 0 | 0 | 0 | 0 | 0 | 0 | 0 | 0 | 0 | 0 | 0 | 0 | 0 | 0 | 0 | 0 | 0 | 0 | 0 | 0 | 0 | 0 | 0 | 0 | 0 | 0 | 0 | 0 | 0 | 0 | 0 | 0 | 0 | 0 | 0 | 0 | 0 | 0 | 0 | 0 | 0 | 0 | 0 | 0 | 0 | 0 | 0
19 | 1 |  |  |  |  | Узел регулирования для приточной установки | [19 empty] | 1 | [183 empty] | 0
17 | 1 |  | 390 | 114 | 1.15-2203-7-1/1 | Техническое обслуживание крана шарового латунного никелированного диаметром до 25 мм | 10 шт. | 1.8 | 0 | 1.8 |  |  |  | 429.66 | 0 | 0 | 0 | 429.66 | 0 | 0.81 | 0 | 0 | 300.76 | 42.97 |  | 1407459723 | 238.7 | 0 | 0 | 0 | 238.7 | 0 | 0.45 | 0 | 0 | 238.7 | 0 | 0 | 0 | 238.7 | 0 | 0.45 | 0 | 0 | 70 | 10 | 1 | 1 |  |  | 1 | 1 | 1 | 1 |  |  |  |  | 0 | 4 | СН-2012.1 Выпуск № 3 (в текущих ценах по состоянию на 01.04.2025 г.). Сб.15-2203-7-1/1 |  |  | 0 | 0 |  | 0 | 1 | 0 | 1 | 1 | 1 | 1 | 1 | 1 |  | 70 | 10 |  |  |  | 0 | 0 | 0 | [5 empty] | 0 |  | 0 | 429.66 | 0 | 0 | 0 | 238.7 | 0 | 0.45 | 0 | 0 | 300.762 | 42.966 | [13 empty] | 0 | 0 | 1 | 1 |  |  |  | 16987630 | 10 шт. | 10 шт. | 10 | [6 empty] | 1364533919 | 1 | СН-2012 | 0 |  | 4 | 0 | Подрядные работы, гл. 1-5,7 | работа |  |  |  | 0 | 238.7 | 0 | 0 | 0 | 238.7 | 0.45 | 0 | 0 | [17 empty] | 0 | 0 | 0 |  |  |  |  | 70 | 10 |  |  |  |  | 0 |  | 1272945704 | 2 | 1 | -2 | 0 | 0 | 0 | 773.39 | 0 | 0 | 773.39 |  | 0 | 3 | 0 |  | 0 | 1 | 0 | 0 | 0 | 0 |  | 0
17 | 1 |  | 391 | 115 | 1.15-2303-4-1/1 | Прочистка сетчатых фильтров грубой очистки воды диаметром до 25 мм | 10 шт. | 0.9 | 0 | 0.9 |  |  |  | 1947.82 | 0 | 0 | 0 | 1947.82 | 0 | 3.672 | 0 | 0 | 1363.47 | 194.78 |  | 1407459723 | 2164.24 | 0 | 0 | 0 | 2164.24 | 0 | 4.08 | 0 | 0 | 1082.12 | 0 | 0 | 0 | 1082.12 | 0 | 2.04 | 0 | 0 | 70 | 10 | 1 | 1 |  |  | 1 | 1 | 1 | 1 |  |  |  |  | 0 | 4 | СН-2012.1 Выпуск № 3 (в текущих ценах по состоянию на 01.04.2025 г.). Сб.15-2303-4-1/1 |  |  | 0 | 0 |  | 0 | 1 | 0 | 1 | 1 | 1 | 1 | 1 | 1 |  | 70 | 10 |  |  |  | 0 | 0 | 0 | [5 empty] | 0 |  | 0 | 1947.82 | 0 | 0 | 0 | 2164.24 | 0 | 4.08 | 0 | 0 | 1363.474 | 194.782 |  |  |  | )*2 | )*2 | )*2 | )*2 |  | )*2 | )*2 |  |  |  | 0 | 0 | 1 | 1 |  |  |  | 16987630 | 10 шт. | 10 шт. | 10 | [6 empty] | 1364533919 | 1 | СН-2012 | 0 |  | 4 | 0 | Подрядные работы, гл. 1-5,7 | работа |  |  |  | 0 | 1082.12 | 0 | 0 | 0 | 1082.12 | 2.04 | 0 | 0 | [17 empty] | 0 | 0 | 0 |  |  |  |  | 70 | 10 |  |  |  |  | 0 |  | 1550592123 | 2 | 1 | -2 | 0 | 0 | 0 | 3506.07 | 0 | 0 | 3506.07 |  | 0 | 3 | 0 |  | 0 | 1 | 0 | 0 | 0 | 0 |  | 0
17 | 1 |  | 393 | 116 | 1.23-2103-41-1/1 | Техническое обслуживание регулирующего клапана /Клапан регулирующий с электроприводом | шт. | 9 | 0 | 9 |  |  |  | 4825.98 | 0 | 1609.74 | 873.18 | 3216.24 | 0 | 6.66 | 0 | 0 | 2251.37 | 321.62 |  | 1407459723 | 536.22 | 0 | 178.86 | 97.02 | 357.36 | 0 | 0.74 | 0 | 0 | 268.11 | 0 | 89.43 | 48.51 | 178.68 | 0 | 0.37 | 0 | 0 | 70 | 10 | 1 | 1 |  |  | 1 | 1 | 1 | 1 |  |  |  |  | 0 | 4 | СН-2012.1 Выпуск № 3 (в текущих ценах по состоянию на 01.04.2025 г.). Сб.23-2103-41-1/1 |  |  | 0 | 0 |  | 0 | 1 | 0 | 1 | 1 | 1 | 1 | 1 | 1 |  | 70 | 10 |  |  |  | 0 | 0 | 0 | [5 empty] | 0 |  | 0 | 4825.98 | 0 | 178.86 | 97.02 | 357.36 | 0 | 0.74 | 0 | 0 | 2251.368 | 321.624 |  |  |  | )*2 | )*2 | )*2 | )*2 |  | )*2 | )*2 |  |  |  | 0 | 0 | 1 | 1 |  |  |  | 16987630 | шт. | шт. | 1 | [6 empty] | 1364533919 | 1 | СН-2012 | 0 |  | 4 | 0 | Подрядные работы, гл. 1-5,7 | работа |  |  |  | 0 | 268.11 | 0 | 89.43 | 48.51 | 178.68 | 0.37 | 0 | 0 | [17 empty] | 0 | 0 | 0 |  |  |  |  | 70 | 10 |  |  |  |  | 0 |  | -1482198215 | 2 | 1 | -2 | 0 | 943.03 | 0 | 8342 | 0 | 0 | 8342 |  | 0 | 3 | 0 |  | 0 | 1 | 0 | 0 | 0 | 0 |  | 0
17 | 1 |  | 394 | 117 | 1.23-2303-4-4/1 | Техническое обслуживание средств автоматизации, механизмы электрические однооборотные МЭО, ИМ | шт. | 9 | 0 | 9 |  |  |  | 20777.4 | 0 | 0 | 0 | 20777.4 | 0 | 29.16 | 0 | 0 | 14544.18 | 2077.74 |  | 1407459723 | 2308.6 | 0 | 0 | 0 | 2308.6 | 0 | 3.24 | 0 | 0 | 1154.3 | 0 | 0 | 0 | 1154.3 | 0 | 1.62 | 0 | 0 | 70 | 10 | 1 | 1 |  |  | 1 | 1 | 1 | 1 |  |  |  |  | 0 | 4 | СН-2012.1 Выпуск № 3 (в текущих ценах по состоянию на 01.04.2025 г.). Сб.23-2303-4-4/1 |  |  | 0 | 0 |  | 0 | 1 | 0 | 1 | 1 | 1 | 1 | 1 | 1 |  | 70 | 10 |  |  |  | 0 | 0 | 0 | [5 empty] | 0 |  | 0 | 20777.4 | 0 | 0 | 0 | 2308.6 | 0 | 3.24 | 0 | 0 | 14544.18 | 2077.74 |  |  |  | )*2 | )*2 | )*2 | )*2 |  | )*2 | )*2 |  |  |  | 0 | 0 | 1 | 1 |  |  |  | 16987630 | шт. | шт. | 1 | [6 empty] | 1364533919 | 1 | СН-2012 | 0 |  | 4 | 0 | Подрядные работы, гл. 1-5,7 | работа |  |  |  | 0 | 1154.3 | 0 | 0 | 0 | 1154.3 | 1.62 | 0 | 0 | [17 empty] | 0 | 0 | 0 |  |  |  |  | 70 | 10 |  |  |  |  | 0 |  | 1075099247 | 2 | 1 | -2 | 0 | 0 | 0 | 37399.32 | 0 | 0 | 37399.32 |  | 0 | 3 | 0 |  | 0 | 1 | 0 | 0 | 0 | 0 |  | 0
17 | 1 |  | 397 | 118 | 1.24-2503-4-18/1 | Техническое обслуживание циркуляционных насосов систем отопления с тепловыми насосами - ежемесячное | шт. | 9 | 0 | 9 |  |  |  | 17174.88 | 18.72 | 8048.52 | 4365.72 | 9107.64 | 0 | 15.12 | 0 | 0 | 6375.35 | 910.76 |  | 1407459723 | 1908.32 | 2.08 | 894.28 | 485.08 | 1011.96 | 0 | 1.68 | 0 | 0 | 477.08 | 0.52 | 223.57 | 121.27 | 252.99 | 0 | 0.42 | 0 | 0 | 70 | 10 | 1 | 1 |  |  | 1 | 1 | 1 | 1 |  |  |  |  | 0 | 4 | СН-2012.1 Выпуск № 3 (в текущих ценах по состоянию на 01.04.2025 г.). Сб.24-2503-4-18/1 |  |  | 0 | 0 |  | 0 | 1 | 0 | 1 | 1 | 1 | 1 | 1 | 1 |  | 70 | 10 |  |  |  | 0 | 0 | 0 | [5 empty] | 0 |  | 0 | 17174.88 | 2.08 | 894.28 | 485.08 | 1011.96 | 0 | 1.68 | 0 | 0 | 6375.348 | 910.764 |  |  |  | )*4 | )*4 | )*4 | )*4 |  | )*4 | )*4 |  |  |  | 0 | 0 | 1 | 1 |  |  |  | 16987630 | шт. | шт. | 1 | [6 empty] | 1364533919 | 1 | СН-2012 | 0 |  | 4 | 0 | Подрядные работы, гл. 1-5,7 | работа |  |  |  | 0 | 477.08 | 0.52 | 223.57 | 121.27 | 252.99 | 0.42 | 0 | 0 | [17 empty] | 0 | 0 | 0 |  |  |  |  | 70 | 10 |  |  |  |  | 0 |  | -1626117288 | 2 | 1 | -2 | 0 | 4714.98 | 0 | 29175.97 | 0 | 0 | 29175.97 |  | 0 | 3 | 0 |  | 0 | 1 | 0 | 0 | 0 | 0 |  | 0
17 | 1 |  | 399 | 119 | 1.15-2203-9-1/1 | Техническое обслуживание клапанов обратных фланцевых диаметром 50 мм | шт. | 9 | 0 | 9 |  |  |  | 610.83 | 2.34 | 0 | 0 | 608.49 | 0 | 1.26 | 0 | 0 | 425.94 | 60.85 |  | 1407459723 | 67.87 | 0.26 | 0 | 0 | 67.61 | 0 | 0.14 | 0 | 0 | 67.87 | 0.26 | 0 | 0 | 67.61 | 0 | 0.14 | 0 | 0 | 70 | 10 | 1 | 1 |  |  | 1 | 1 | 1 | 1 |  |  |  |  | 0 | 4 | СН-2012.1 Выпуск № 3 (в текущих ценах по состоянию на 01.04.2025 г.). Сб.15-2203-9-1/1 |  |  | 0 | 0 |  | 0 | 1 | 0 | 1 | 1 | 1 | 1 | 1 | 1 |  | 70 | 10 |  |  |  | 0 | 0 | 0 | [5 empty] | 0 |  | 0 | 610.83 | 0.26 | 0 | 0 | 67.61 | 0 | 0.14 | 0 | 0 | 425.943 | 60.849 | [13 empty] | 0 | 0 | 1 | 1 |  |  |  | 16987630 | шт. | шт. | 1 | [6 empty] | 1364533919 | 1 | СН-2012 | 0 |  | 4 | 0 | Подрядные работы, гл. 1-5,7 | работа |  |  |  | 0 | 67.87 | 0.26 | 0 | 0 | 67.61 | 0.14 | 0 | 0 | [17 empty] | 0 | 0 | 0 |  |  |  |  | 70 | 10 |  |  |  |  | 0 |  | 1018344194 | 2 | 1 | -2 | 0 | 0 | 0 | 1097.62 | 0 | 0 | 1097.62 |  | 0 | 3 | 0 |  | 0 | 1 | 0 | 0 | 0 | 0 |  | 0
17 | 1 |  | 401 | 120 | 1.23-2103-41-1/1 | Техническое обслуживание регулирующего клапана /Балансировочный клапан | шт. | 9 | 0 | 9 |  |  |  | 4825.98 | 0 | 1609.74 | 873.18 | 3216.24 | 0 | 6.66 | 0 | 0 | 2251.37 | 321.62 |  | 1407459723 | 536.22 | 0 | 178.86 | 97.02 | 357.36 | 0 | 0.74 | 0 | 0 | 268.11 | 0 | 89.43 | 48.51 | 178.68 | 0 | 0.37 | 0 | 0 | 70 | 10 | 1 | 1 |  |  | 1 | 1 | 1 | 1 |  |  |  |  | 0 | 4 | СН-2012.1 Выпуск № 3 (в текущих ценах по состоянию на 01.04.2025 г.). Сб.23-2103-41-1/1 |  |  | 0 | 0 |  | 0 | 1 | 0 | 1 | 1 | 1 | 1 | 1 | 1 |  | 70 | 10 |  |  |  | 0 | 0 | 0 | [5 empty] | 0 |  | 0 | 4825.98 | 0 | 178.86 | 97.02 | 357.36 | 0 | 0.74 | 0 | 0 | 2251.368 | 321.624 |  |  |  | )*2 | )*2 | )*2 | )*2 |  | )*2 | )*2 |  |  |  | 0 | 0 | 1 | 1 |  |  |  | 16987630 | шт. | шт. | 1 | [6 empty] | 1364533919 | 1 | СН-2012 | 0 |  | 4 | 0 | Подрядные работы, гл. 1-5,7 | работа |  |  |  | 0 | 268.11 | 0 | 89.43 | 48.51 | 178.68 | 0.37 | 0 | 0 | [17 empty] | 0 | 0 | 0 |  |  |  |  | 70 | 10 |  |  |  |  | 0 |  | 763041607 | 2 | 1 | -2 | 0 | 943.03 | 0 | 8342 | 0 | 0 | 8342 |  | 0 | 3 | 0 |  | 0 | 1 | 0 | 0 | 0 | 0 |  | 0
17 | 1 |  | 403 | 121 | 1.17-2103-17-1/1 | Техническое обслуживание автоматического воздухоотводчика | 10 шт. | 3.6 | 0 | 3.6 |  |  |  | 2904.48 | 1.87 | 0 | 0 | 2902.61 | 0 | 5.472 | 0 | 0 | 2031.83 | 290.26 |  | 1407459723 | 806.8 | 0.52 | 0 | 0 | 806.28 | 0 | 1.52 | 0 | 0 | 806.8 | 0.52 | 0 | 0 | 806.28 | 0 | 1.52 | 0 | 0 | 70 | 10 | 1 | 1 |  |  | 1 | 1 | 1 | 1 |  |  |  |  | 0 | 4 | СН-2012.1 Выпуск № 3 (в текущих ценах по состоянию на 01.04.2025 г.). Сб.17-2103-17-1/1 |  |  | 0 | 0 |  | 0 | 1 | 0 | 1 | 1 | 1 | 1 | 1 | 1 |  | 70 | 10 |  |  |  | 0 | 0 | 0 | [5 empty] | 0 |  | 0 | 2904.48 | 0.52 | 0 | 0 | 806.28 | 0 | 1.52 | 0 | 0 | 2031.827 | 290.261 | [13 empty] | 0 | 0 | 1 | 1 |  |  |  | 16987630 | 10 шт. | 10 шт. | 10 | [6 empty] | 1364533919 | 1 | СН-2012 | 0 |  | 4 | 0 | Подрядные работы, гл. 1-5,7 | работа |  |  |  | 0 | 806.8 | 0.52 | 0 | 0 | 806.28 | 1.52 | 0 | 0 | [17 empty] | 0 | 0 | 0 |  |  |  |  | 70 | 10 |  |  |  |  | 0 |  | 1493029148 | 2 | 1 | -2 | 0 | 0 | 0 | 5226.57 | 0 | 0 | 5226.57 |  | 0 | 3 | 0 |  | 0 | 1 | 0 | 0 | 0 | 0 |  | 0
17 | 1 |  | 404 | 122 | 1.15-2203-7-1/1 | Техническое обслуживание крана шарового латунного никелированного диаметром до 25 мм | 10 шт. | 6.2 | 0 | 6.2 |  |  |  | 1479.94 | 0 | 0 | 0 | 1479.94 | 0 | 2.79 | 0 | 0 | 1035.96 | 147.99 |  | 1407459723 | 238.7 | 0 | 0 | 0 | 238.7 | 0 | 0.45 | 0 | 0 | 238.7 | 0 | 0 | 0 | 238.7 | 0 | 0.45 | 0 | 0 | 70 | 10 | 1 | 1 |  |  | 1 | 1 | 1 | 1 |  |  |  |  | 0 | 4 | СН-2012.1 Выпуск № 3 (в текущих ценах по состоянию на 01.04.2025 г.). Сб.15-2203-7-1/1 |  |  | 0 | 0 |  | 0 | 1 | 0 | 1 | 1 | 1 | 1 | 1 | 1 |  | 70 | 10 |  |  |  | 0 | 0 | 0 | [5 empty] | 0 |  | 0 | 1479.94 | 0 | 0 | 0 | 238.7 | 0 | 0.45 | 0 | 0 | 1035.958 | 147.994 | [13 empty] | 0 | 0 | 1 | 1 |  |  |  | 16987630 | 10 шт. | 10 шт. | 10 | [6 empty] | 1364533919 | 1 | СН-2012 | 0 |  | 4 | 0 | Подрядные работы, гл. 1-5,7 | работа |  |  |  | 0 | 238.7 | 0 | 0 | 0 | 238.7 | 0.45 | 0 | 0 | [17 empty] | 0 | 0 | 0 |  |  |  |  | 70 | 10 |  |  |  |  | 0 |  | 1272945704 | 2 | 1 | -2 | 0 | 0 | 0 | 2663.89 | 0 | 0 | 2663.89 |  | 0 | 3 | 0 |  | 0 | 1 | 0 | 0 | 0 | 0 |  | 0
17 | 1 |  | 405 | 123 | 1.15-2203-7-2/1 | Техническое обслуживание крана шарового латунного никелированного диаметром до 50 мм | 10 шт. | 1.8 | 0 | 1.8 |  |  |  | 582.43 | 0 | 0 | 0 | 582.43 | 0 | 1.098 | 0 | 0 | 407.7 | 58.24 |  | 1407459723 | 323.57 | 0 | 0 | 0 | 323.57 | 0 | 0.61 | 0 | 0 | 323.57 | 0 | 0 | 0 | 323.57 | 0 | 0.61 | 0 | 0 | 70 | 10 | 1 | 1 |  |  | 1 | 1 | 1 | 1 |  |  |  |  | 0 | 4 | СН-2012.1 Выпуск № 3 (в текущих ценах по состоянию на 01.04.2025 г.). Сб.15-2203-7-2/1 |  |  | 0 | 0 |  | 0 | 1 | 0 | 1 | 1 | 1 | 1 | 1 | 1 |  | 70 | 10 |  |  |  | 0 | 0 | 0 | [5 empty] | 0 |  | 0 | 582.43 | 0 | 0 | 0 | 323.57 | 0 | 0.61 | 0 | 0 | 407.701 | 58.243 | [13 empty] | 0 | 0 | 1 | 1 |  |  |  | 16987630 | 10 шт. | 10 шт. | 10 | [6 empty] | 1364533919 | 1 | СН-2012 | 0 |  | 4 | 0 | Подрядные работы, гл. 1-5,7 | работа |  |  |  | 0 | 323.57 | 0 | 0 | 0 | 323.57 | 0.61 | 0 | 0 | [17 empty] | 0 | 0 | 0 |  |  |  |  | 70 | 10 |  |  |  |  | 0 |  | 1201229391 | 2 | 1 | -2 | 0 | 0 | 0 | 1048.37 | 0 | 0 | 1048.37 |  | 0 | 3 | 0 |  | 0 | 1 | 0 | 0 | 0 | 0 |  | 0
17 | 1 |  | 406 | 124 | 1.15-2101-1-1/1 | Осмотр магистральных неизолированных внутренних трубопроводов диаметром до 100 мм | 100 м | 0.19 | 0 | 0.19 |  |  |  | 330.32 | 0 | 0 | 0 | 330.32 | 0 | 0.684 | 0 | 0 | 231.22 | 33.03 |  | 1407459723 | 1738.52 | 0 | 0 | 0 | 1738.52 | 0 | 3.6 | 0 | 0 | 434.63 | 0 | 0 | 0 | 434.63 | 0 | 0.9 | 0 | 0 | 70 | 10 | 1 | 1 |  |  | 1 | 1 | 1 | 1 |  |  |  |  | 0 | 4 | СН-2012.1 Выпуск № 3 (в текущих ценах по состоянию на 01.04.2025 г.). Сб.15-2101-1-1/1 |  |  | 0 | 0 |  | 0 | 1 | 0 | 1 | 1 | 1 | 1 | 1 | 1 |  | 70 | 10 |  |  |  | 0 | 0 | 0 | [5 empty] | 0 |  | 0 | 330.32 | 0 | 0 | 0 | 1738.52 | 0 | 3.6 | 0 | 0 | 231.224 | 33.032 |  |  |  | )*4 | )*4 | )*4 | )*4 |  | )*4 | )*4 |  |  |  | 0 | 0 | 1 | 1 |  |  |  | 1003 | 100 м | 100 м | 100 | [6 empty] | 1364533919 | 1 | СН-2012 | 0 |  | 4 | 0 | Подрядные работы, гл. 1-5,7 | работа |  |  |  | 0 | 434.63 | 0 | 0 | 0 | 434.63 | 0.9 | 0 | 0 | [17 empty] | 0 | 0 | 0 |  |  |  |  | 70 | 10 |  |  |  |  | 0 |  | 527005660 | 2 | 1 | -2 | 0 | 0 | 0 | 594.57 | 0 | 0 | 594.57 |  | 0 | 3 | 0 |  | 0 | 1 | 0 | 0 | 0 | 0 |  | 0
17 | 1 |  | 407 | 125 | 1.15-2101-2-1/1 | Осмотр магистральных неизолированных внутренних трубопроводов диаметром до 100 мм с лестниц | 100 м | 0.57 | 0 | 0.57 |  |  |  | 2906.77 | 0 | 0 | 0 | 2906.77 | 0 | 6.0192 | 0 | 0 | 2034.74 | 290.68 |  | 1407459723 | 5099.6 | 0 | 0 | 0 | 5099.6 | 0 | 10.56 | 0 | 0 | 1274.9 | 0 | 0 | 0 | 1274.9 | 0 | 2.64 | 0 | 0 | 70 | 10 | 1 | 1 |  |  | 1 | 1 | 1 | 1 |  |  |  |  | 0 | 4 | СН-2012.1 Выпуск № 3 (в текущих ценах по состоянию на 01.04.2025 г.). Сб.15-2101-2-1/1 |  |  | 0 | 0 |  | 0 | 1 | 0 | 1 | 1 | 1 | 1 | 1 | 1 |  | 70 | 10 |  |  |  | 0 | 0 | 0 | [5 empty] | 0 |  | 0 | 2906.77 | 0 | 0 | 0 | 5099.6 | 0 | 10.56 | 0 | 0 | 2034.739 | 290.677 |  |  |  | )*4 | )*4 | )*4 | )*4 |  | )*4 | )*4 |  |  |  | 0 | 0 | 1 | 1 |  |  |  | 1003 | 100 м | 100 м | 100 | [6 empty] | 1364533919 | 1 | СН-2012 | 0 |  | 4 | 0 | Подрядные работы, гл. 1-5,7 | работа |  |  |  | 0 | 1274.9 | 0 | 0 | 0 | 1274.9 | 2.64 | 0 | 0 | [17 empty] | 0 | 0 | 0 |  |  |  |  | 70 | 10 |  |  |  |  | 0 |  | -1003523402 | 2 | 1 | -2 | 0 | 0 | 0 | 5232.19 | 0 | 0 | 5232.19 |  | 0 | 3 | 0 |  | 0 | 1 | 0 | 0 | 0 | 0 |  | 0
17 | 1 |  | 409 |  | 1.17-3205-2-1/1 | Гидравлическое испытание трубопроводов систем отопления диаметром до 50 мм | 100 м | 2.75 | 0 | 2.75 |  |  |  | 18576.69 | 137.03 | 0 | 0 | 18439.66 | 0 | 29.26 | 0 | 0 | 12907.76 | 1843.97 |  | -1 | 6755.16 | 49.83 | 0 | 0 | 6705.33 | 0 | 10.64 | 0 | 0 | 6755.16 | 49.83 | 0 | 0 | 6705.33 | 0 | 10.64 | 0 | 0 | 70 | 10 | 1 | 1 |  |  | 1 | 1 | 1 | 1 |  |  |  |  | 0 | 4 | СН-2012.1 Выпуск № 3 (в текущих ценах по состоянию на 01.04.2025 г.). Сб.17-3205-2-1/1 |  |  | 0 | 0 |  | 0 | 1 | 0 | 1 | 1 | 1 | 1 | 1 | 1 |  | 70 | 10 |  |  |  | 0 | 0 | 0 | [5 empty] | 0 |  | 0 | 18576.69 | 49.83 | 0 | 0 | 6705.33 | 0 | 10.64 | 0 | 0 | 12907.762 | 1843.966 | [13 empty] | 0 | 0 | 1 | 1 |  |  |  | 1003 | 100 м | 100 м | 100 | [6 empty] | 1364533919 | 1 | СН-2012 | 0 |  | 4 | 0 | Подрядные работы, гл. 1-5,7 | работа |  |  |  | 1024 | 6755.16 | 49.83 | 0 | 0 | 6705.33 | 10.64 | 0 | 0 | [17 empty] | 0 | 0 | 0 |  |  |  |  | 70 | 10 |  |  |  |  | 0 |  | 849872861 | 2 | 1 | -2 | 0 | 0 | 0 | 33328.42 | 0 | 0 | 33328.42 |  | 0 | 3 | 0 |  | 0 | 1 | 0 | 0 | 0 | 0 |  | 0
17 | 1 |  | 411 |  | 1.17-3205-2-2/1 | Гидравлическое испытание трубопроводов систем отопления диаметром до 100 мм | 100 м | 4.85 | 0 | 4.85 |  |  |  | 33439.2 | 918.35 | 0 | 0 | 32520.85 | 0 | 51.604 | 0 | 0 | 22764.6 | 3252.09 |  | -1 | 6894.68 | 189.35 | 0 | 0 | 6705.33 | 0 | 10.64 | 0 | 0 | 6894.68 | 189.35 | 0 | 0 | 6705.33 | 0 | 10.64 | 0 | 0 | 70 | 10 | 1 | 1 |  |  | 1 | 1 | 1 | 1 |  |  |  |  | 0 | 4 | СН-2012.1 Выпуск № 3 (в текущих ценах по состоянию на 01.04.2025 г.). Сб.17-3205-2-2/1 |  |  | 0 | 0 |  | 0 | 1 | 0 | 1 | 1 | 1 | 1 | 1 | 1 |  | 70 | 10 |  |  |  | 0 | 0 | 0 | [5 empty] | 0 |  | 0 | 33439.2 | 189.35 | 0 | 0 | 6705.33 | 0 | 10.64 | 0 | 0 | 22764.595 | 3252.085 | [13 empty] | 0 | 0 | 1 | 1 |  |  |  | 1003 | 100 м | 100 м | 100 | [6 empty] | 1364533919 | 1 | СН-2012 | 0 |  | 4 | 0 | Подрядные работы, гл. 1-5,7 | работа |  |  |  | 1024 | 6894.68 | 189.35 | 0 | 0 | 6705.33 | 10.64 | 0 | 0 | [17 empty] | 0 | 0 | 0 |  |  |  |  | 70 | 10 |  |  |  |  | 0 |  | 960428952 | 2 | 1 | -2 | 0 | 0 | 0 | 59455.89 | 0 | 0 | 59455.89 |  | 0 | 3 | 0 |  | 0 | 1 | 0 | 0 | 0 | 0 |  | 0
17 | 1 |  | 414 |  | 1.17-2103-11-2/1 | Гидропневматическая промывка трубопроводов диаметром до 100 мм | 100 м | 4.85 | 0 | 4.85 |  |  |  | 10492.14 | 894.19 | 87.49 | 0.44 | 9510.46 | 0 | 16.684 | 0 | 0 | 6657.32 | 951.05 |  | -1 | 2163.33 | 184.37 | 18.04 | 0.09 | 1960.92 | 0 | 3.44 | 0 | 0 | 2163.33 | 184.37 | 18.04 | 0.09 | 1960.92 | 0 | 3.44 | 0 | 0 | 70 | 10 | 1 | 1 |  |  | 1 | 1 | 1 | 1 |  |  |  |  | 0 | 4 | СН-2012.1 Выпуск № 3 (в текущих ценах по состоянию на 01.04.2025 г.). Сб.17-2103-11-2/1 |  |  | 0 | 0 |  | 0 | 1 | 0 | 1 | 1 | 1 | 1 | 1 | 1 |  | 70 | 10 |  |  |  | 0 | 0 | 0 | [5 empty] | 0 |  | 0 | 10492.14 | 184.37 | 18.04 | 0.09 | 1960.92 | 0 | 3.44 | 0 | 0 | 6657.322 | 951.046 | [13 empty] | 0 | 0 | 1 | 1 |  |  |  | 1003 | 100 м | 100 м | 100 | [6 empty] | 1364533919 | 1 | СН-2012 | 0 |  | 4 | 0 | Подрядные работы, гл. 1-5,7 | работа |  |  |  | 1024 | 2163.33 | 184.37 | 18.04 | 0.09 | 1960.92 | 3.44 | 0 | 0 | [17 empty] | 0 | 0 | 0 |  |  |  |  | 70 | 10 |  |  |  |  | 0 |  | 1340084847 | 2 | 1 | -2 | 0 | 0.48 | 0 | 18100.99 | 0 | 0 | 18100.99 |  | 0 | 3 | 0 |  | 0 | 1 | 0 | 0 | 0 | 0 |  | 0
17 | 1 |  | 417 |  | 1.17-2103-11-1/1 | Гидропневматическая промывка трубопроводов диаметром до 50 мм | 100 м | 2.75 | 0 | 2.75 |  |  |  | 3957.8 | 141.13 | 23.1 | 0.11 | 3793.57 | 0 | 6.655 | 0 | 0 | 2655.5 | 379.36 |  | -1 | 1439.2 | 51.32 | 8.4 | 0.04 | 1379.48 | 0 | 2.42 | 0 | 0 | 1439.2 | 51.32 | 8.4 | 0.04 | 1379.48 | 0 | 2.42 | 0 | 0 | 70 | 10 | 1 | 1 |  |  | 1 | 1 | 1 | 1 |  |  |  |  | 0 | 4 | СН-2012.1 Выпуск № 3 (в текущих ценах по состоянию на 01.04.2025 г.). Сб.17-2103-11-1/1 |  |  | 0 | 0 |  | 0 | 1 | 0 | 1 | 1 | 1 | 1 | 1 | 1 |  | 70 | 10 |  |  |  | 0 | 0 | 0 | [5 empty] | 0 |  | 0 | 3957.8 | 51.32 | 8.4 | 0.04 | 1379.48 | 0 | 2.42 | 0 | 0 | 2655.499 | 379.357 | [13 empty] | 0 | 0 | 1 | 1 |  |  |  | 1003 | 100 м | 100 м | 100 | [6 empty] | 1364533919 | 1 | СН-2012 | 0 |  | 4 | 0 | Подрядные работы, гл. 1-5,7 | работа |  |  |  | 1024 | 1439.2 | 51.32 | 8.4 | 0.04 | 1379.48 | 2.42 | 0 | 0 | [17 empty] | 0 | 0 | 0 |  |  |  |  | 70 | 10 |  |  |  |  | 0 |  | 1939286539 | 2 | 1 | -2 | 0 | 0.12 | 0 | 6992.78 | 0 | 0 | 6992.78 |  | 0 | 3 | 0 |  | 0 | 1 | 0 | 0 | 0 | 0 |  | 0
17 | 1 |  | 418 | 126 | 1.23-2103-9-1/1 | Техническое обслуживание приборов для измерения температуры, термометры манометрические, тип ТПП-СК | шт. | 18 | 0 | 18 |  |  |  | 20814.84 | 0 | 0 | 0 | 20814.84 | 0 | 39.24 | 0 | 0 | 14570.39 | 2081.48 |  | 1407459723 | 1156.38 | 0 | 0 | 0 | 1156.38 | 0 | 2.18 | 0 | 0 | 578.19 | 0 | 0 | 0 | 578.19 | 0 | 1.09 | 0 | 0 | 70 | 10 | 1 | 1 |  |  | 1 | 1 | 1 | 1 |  |  |  |  | 0 | 4 | СН-2012.1 Выпуск № 3 (в текущих ценах по состоянию на 01.04.2025 г.). Сб.23-2103-9-1/1 |  |  | 0 | 0 |  | 0 | 1 | 0 | 1 | 1 | 1 | 1 | 1 | 1 |  | 70 | 10 |  |  |  | 0 | 0 | 0 | [5 empty] | 0 |  | 0 | 20814.84 | 0 | 0 | 0 | 1156.38 | 0 | 2.18 | 0 | 0 | 14570.388 | 2081.484 |  |  |  | )*2 | )*2 | )*2 | )*2 |  | )*2 | )*2 |  |  |  | 0 | 0 | 1 | 1 |  |  |  | 16987630 | шт. | шт. | 1 | [6 empty] | 1364533919 | 1 | СН-2012 | 0 |  | 4 | 0 | Подрядные работы, гл. 1-5,7 | работа |  |  |  | 0 | 578.19 | 0 | 0 | 0 | 578.19 | 1.09 | 0 | 0 | [17 empty] | 0 | 0 | 0 |  |  |  |  | 70 | 10 |  |  |  |  | 0 |  | -1673272533 | 2 | 1 | -2 | 0 | 0 | 0 | 37466.71 | 0 | 0 | 37466.71 |  | 0 | 3 | 0 |  | 0 | 1 | 0 | 0 | 0 | 0 |  | 0
17 | 1 |  | 423 | 127 | 1.24-2103-9-2/1 | Техническое обслуживание задвижек типа МЗВ Ду=100-200 мм /Задвижка с обрезиненным клином KR11 ф/ф Ду 65 | шт. | 2 | 0 | 2 |  |  |  | 2105.44 | 37.9 | 1102.94 | 598.24 | 964.6 | 0 | 1.84 | 0 | 0 | 675.22 | 96.46 |  | 1407459723 | 1052.72 | 18.95 | 551.47 | 299.12 | 482.3 | 0 | 0.92 | 0 | 0 | 1052.72 | 18.95 | 551.47 | 299.12 | 482.3 | 0 | 0.92 | 0 | 0 | 70 | 10 | 1 | 1 |  |  | 1 | 1 | 1 | 1 |  |  |  |  | 0 | 4 | СН-2012.1 Выпуск № 3 (в текущих ценах по состоянию на 01.04.2025 г.). Сб.24-2103-9-2/1 |  |  | 0 | 0 |  | 0 | 1 | 0 | 1 | 1 | 1 | 1 | 1 | 1 |  | 70 | 10 |  |  |  | 0 | 0 | 0 | [5 empty] | 0 |  | 0 | 2105.44 | 18.95 | 551.47 | 299.12 | 482.3 | 0 | 0.92 | 0 | 0 | 675.22 | 96.46 | [13 empty] | 0 | 0 | 1 | 1 |  |  |  | 16987630 | шт. | шт. | 1 | [6 empty] | 1364533919 | 1 | СН-2012 | 0 |  | 4 | 0 | Подрядные работы, гл. 1-5,7 | работа |  |  |  | 0 | 1052.72 | 18.95 | 551.47 | 299.12 | 482.3 | 0.92 | 0 | 0 | [17 empty] | 0 | 0 | 0 |  |  |  |  | 70 | 10 |  |  |  |  | 0 |  | 1590430465 | 2 | 1 | -2 | 0 | 646.1 | 0 | 3523.22 | 0 | 0 | 3523.22 |  | 0 | 3 | 0 |  | 0 | 1 | 0 | 0 | 0 | 0 |  | 0
51 | 1 | 5 | 578 |  | Новый подраздел | 3.2 Теплоснабжение приточных установок Модуль 22-26. | 0 | [6 empty] | 81716.77 | 60.83 | 12370.94 | 6710.32 | 69285 | 0 | 120.4852 | 0 | 0 | 48499.5 | 6928.48 |  |  | 81716.77 | 60.83 | 12370.94 | 6710.32 | 69285 | 0 | 120.4852 | 0 | 0 | 48499.5 | 6928.48 |  |  | 0 | 0 | 0 | 144391.89 | 0 | 0 | 144391.89 | 60.83 | 60.83 | 0 | 60.83 | 0 | 0 | 0 | 0 | 0 | [19 empty] | 0 | 0 | 0 | 144391.89 | 0 | 0 | 144391.89 | 60.83 | 60.83 | 0 | 60.83 | 0 | 0 | 0 | 0 | 0 | [114 empty] | 0
50 | 0 | 0 | 1 | 201 | 81716.77 | ПЗ | Прямые затраты |  |  | 201 | 1 | 3 |  | 2 | [7 empty] | 81716.77 | 1 | 81716.77
50 | 0 | 0 | 1 | 202 | 60.83 | СтМатОб | Стоимость материальных ресурсов (всего) |  |  | 202 | 2 | 3 |  | 2 | [7 empty] | 60.83 | 1 | 60.83
50 | 0 | 0 | 1 | 222 | 0 | СтМатОбЗак | Стоимость материалов и оборудования заказчика |  |  | 222 | 3 | 3 |  | 2 | [7 empty] | 0 | 1 | 0
50 | 0 | 0 | 1 | 225 | 60.83 | СтМатОбПод | Стоимость материалов и оборудования подрядчика |  |  | 225 | 4 | 3 |  | 2 | [7 empty] | 60.83 | 1 | 60.83
50 | 0 | 0 | 1 | 226 | 60.83 | СтМат | Стоимость материалов (всего) |  |  | 226 | 5 | 3 |  | 2 | [7 empty] | 60.83 | 1 | 60.83
50 | 0 | 0 | 1 | 227 | 0 | СтМатЗак | Стоимость материалов заказчика |  |  | 227 | 6 | 3 |  | 2 | [7 empty] | 0 | 1 | 0
50 | 0 | 0 | 1 | 228 | 60.83 | СтМатПод | Стоимость материалов подрядчика |  |  | 228 | 7 | 3 |  | 2 | [7 empty] | 60.83 | 1 | 60.83
50 | 0 | 0 | 1 | 216 | 0 | Оборуд | Стоимость оборудования (всего) |  |  | 216 | 8 | 3 |  | 2 | [7 empty] | 0 | 1 | 0
50 | 0 | 0 | 1 | 223 | 0 | ОборудЗак | Стоимость оборудования заказчика |  |  | 223 | 9 | 3 |  | 2 | [7 empty] | 0 | 1 | 0
50 | 0 | 0 | 1 | 229 | 0 | ОборудПод | Стоимость оборудования подрядчика |  |  | 229 | 10 | 3 |  | 2 | [7 empty] | 0 | 1 | 0
50 | 0 | 0 | 1 | 203 | 12370.94 | ЭММ | Эксплуатация машин |  |  | 203 | 11 | 3 |  | 2 | [7 empty] | 12370.94 | 1 | 12370.94
50 | 0 | 0 | 1 | 231 | 0 | ЭММсНРиСП | Эксплуатация машин по ТСН-2001.16 |  |  | 231 | 12 | 3 |  | 2 | [7 empty] | 0 | 1 | 0
50 | 0 | 0 | 1 | 204 | 6710.32 | ЗПМ | ЗП машинистов |  |  | 204 | 13 | 3 |  | 2 | [7 empty] | 6710.32 | 1 | 6710.32
50 | 0 | 0 | 1 | 205 | 69285 | ОЗП | Основная ЗП рабочих |  |  | 205 | 14 | 3 |  | 2 | [7 empty] | 69285 | 1 | 69285
50 | 0 | 0 | 1 | 232 | 0 | ОЗПсНРиСП | Основная ЗП рабочих по ТСН-2001.16 |  |  | 232 | 15 | 3 |  | 2 | [7 empty] | 0 | 1 | 0
50 | 0 | 0 | 1 | 214 | 0 | Строит | Строительные работы с НР и СП |  |  | 214 | 16 | 3 |  | 2 | [7 empty] | 0 | 1 | 0
50 | 0 | 0 | 1 | 215 | 0 | Монтаж | Монтажные работы с НР и СП |  |  | 215 | 17 | 3 |  | 2 | [7 empty] | 0 | 1 | 0
50 | 0 | 0 | 1 | 217 | 144391.89 | Прочие | Прочие работы с НР и СП |  |  | 217 | 18 | 3 |  | 2 | [7 empty] | 144391.89 | 1 | 144391.89
50 | 0 | 0 | 1 | 230 | 0 | ПрочиеЗатр | Прочие затраты по ТСН-2001.16 |  |  | 230 | 19 | 3 |  | 2 | [7 empty] | 0 | 1 | 0
50 | 0 | 0 | 1 | 206 | 0 | ВозврМат | Возврат материалов |  |  | 206 | 20 | 3 |  | 2 | [7 empty] | 0 | 1 | 0
50 | 0 | 0 | 1 | 207 | 120.4852 | ТрудСтр | Трудозатраты строителей |  |  | 207 | 21 | 3 |  | -1 | [7 empty] | 120.4852 | 1 | 120.4852
50 | 0 | 0 | 1 | 208 | 0 | ТрудМаш | Трудозатраты машинистов |  |  | 208 | 22 | 3 |  | -1 | [7 empty] | 0 | 1 | 0
50 | 0 | 0 | 1 | 209 | 0 | ТранспМат | Транспорт материалов |  |  | 209 | 23 | 3 |  | 2 | [7 empty] | 0 | 1 | 0
50 | 0 | 0 | 1 | 233 | 0 | Перевозка | Перевозка грузов |  |  | 233 | 24 | 3 |  | 2 | [7 empty] | 0 | 1 | 0
50 | 0 | 0 | 1 | 210 | 48499.5 | НР | Накладные расходы |  |  | 210 | 25 | 3 |  | 2 | [7 empty] | 48499.5 | 1 | 48499.5
50 | 0 | 0 | 1 | 211 | 6928.48 | СмПриб | Сметная прибыль |  |  | 211 | 26 | 3 |  | 2 | [7 empty] | 6928.48 | 1 | 6928.48
50 | 0 | 0 | 1 | 224 | 144391.89 | Всего | Всего с НР и СП |  |  | 224 | 27 | 3 |  | 2 | [7 empty] | 144391.89 | 1 | 144391.89
5 | 1 |  | 660 |  | Новый подраздел | 3.3 Вентиляция. Модуль 23-25. |  | 0 |  | -1 | [7 empty] | 0 |  |  | 0 | [53 empty] | 0 | [11 empty] | 0
52 | 1 | 5 | 632 | 0 | Новый подраздел | 3.3 Вентиляция. Модуль 23-25. | [7 empty] | 78884.9 | 145.4 | 51.72 | 0.32 | 78687.78 | 0 | 138.04 | 0 | 0 | 55081.45 | 7868.78 | 0 | 0 | 78884.9 | 145.4 | 51.72 | 0.32 | 78687.78 | 0 | 138.04 | 0 | 0 | 55081.45 | 7868.78 | 0 | 0 | 0 | 0 | 0 | 141835.47 | 0 | 0 | 141835.47 | 145.4 | 145.4 | 0 | 145.4 | 0 | 0 | 0 | 0 | 0 | 0 | 0 | 0 | 0 | 0 | 0 | 0 | 0 | 0 | 0 | 0 | 0 | 0 | 0 | 0 | 0 | 0 | 0 | 0 | 0 | 0 | 0 | 141835.47 | 0 | 0 | 141835.47 | 145.4 | 145.4 | 0 | 145.4 | 0 | 0 | 0 | 0 | 0 | 0 | 0 | 0 | 0 | 0 | 0 | 0 | 0 | 0 | 0 | 0 | 0 | 0 | 0 | 0 | 0 | 0 | 0 | 0 | 0 | 0 | 0 | 0 | 0 | 0 | 0 | 0 | 0 | 0 | 0 | 0 | 0 | 0 | 0 | 0 | 0 | 0 | 0 | 0 | 0 | 0 | 0 | 0 | 0 | 0 | 0 | 0 | 0 | 0 | 0 | 0 | 0 | 0 | 0 | 0 | 0 | 0 | 0 | 0 | 0 | 0 | 0 | 0 | 0 | 0 | 0 | 0 | 0 | 0 | 0 | 0 | 0 | 0 | 0 | 0 | 0 | 0 | 0 | 0 | 0 | 0 | 0 | 0 | 0 | 0 | 0 | 0 | 0 | 0 | 0 | 0 | 0 | 0 | 0 | 0 | 0 | 0 | 0 | 0 | 0 | 0 | 0 | 0 | 0 | 0 | 0 | 0 | 0 | 0 | 0 | 0 | 0 | 0 | 0 | 0
17 | 1 |  | 437 |  | 1.18-2403-5-3/1 | Техническое обслуживание и ремонт в течение года приточных установок с автоматикой, производительностью по воздуху до 20000 м3/ч | установка | 2 | 0 | 2 |  |  |  | 89772.49 | 5406.57 | 0 | 0 | 84365.92 | 0 | 148 | 0 | 0 | 59056.14 | 8436.59 |  | -1 | 44886.2467 | 2703.2867 | 0 | 0 | 42182.96 | 0 | 74 | 0 | 0 | 67329.37 | 4054.93 | 0 | 0 | 63274.44 | 0 | 111 | 0 | 0 | 70 | 10 | 1 | 1 |  |  | 1 | 1 | 1 | 1 |  |  |  |  | 0 | 4 | СН-2012.1 Выпуск № 3 (в текущих ценах по состоянию на 01.04.2025 г.). Сб.18-2403-5-3/1 |  |  | 0 | 0 |  | 0 | 1 | 0 | 1 | 1 | 1 | 1 | 1 | 1 |  | 70 | 10 |  |  |  | 0 | 0 | 0 | [5 empty] | 0 |  | 0 | 89772.49 | 2703.2867 | 0 | 0 | 42182.96 | 0 | 74 | 0 | 0 | 59056.144 | 8436.592 |  |  |  | )/12*8 | )/12*8 | )/12*8 | )/12*8 |  | )/12*8 | )/12*8 |  |  |  | 0 | 0 | 1 | 1 |  |  |  | 1013 | установка | установка | 1 | [6 empty] | 1364533919 | 1 | СН-2012 | 0 |  | 4 | 0 | Подрядные работы, гл. 1-5,7 | работа |  |  |  | 1024 | 67329.37 | 4054.93 | 0 | 0 | 63274.44 | 111 | 0 | 0 | [17 empty] | 0 | 0 | 0 |  |  |  |  | 70 | 10 |  |  |  |  | 0 |  | -627519058 | 2 | 1 | -2 | 0 | 0 | 0 | 157265.22 | 0 | 0 | 157265.22 |  | 0 | 3 | 0 |  | 0 | 1 | 0 | 0 | 0 | 0 |  | 0
17 | 1 |  | 441 |  | 1.18-2403-21-9/1 | Техническое обслуживание приточных установок производительностью до 20000 м3/ч - годовое | установка | 2 | 0 | 2 |  |  |  | 16362.46 | 71.7 | 56.18 | 0.32 | 16234.58 | 0 | 28.48 | 0 | 0 | 11364.21 | 1623.46 |  | -1 | 8181.23 | 35.85 | 28.09 | 0.16 | 8117.29 | 0 | 14.24 | 0 | 0 | 8181.23 | 35.85 | 28.09 | 0.16 | 8117.29 | 0 | 14.24 | 0 | 0 | 70 | 10 | 1 | 1 |  |  | 1 | 1 | 1 | 1 |  |  |  |  | 0 | 4 | СН-2012.1 Выпуск № 3 (в текущих ценах по состоянию на 01.04.2025 г.). Сб.18-2403-21-9/1 |  |  | 0 | 0 |  | 0 | 1 | 0 | 1 | 1 | 1 | 1 | 1 | 1 |  | 70 | 10 |  |  |  | 0 | 0 | 0 | [5 empty] | 0 |  | 0 | 16362.46 | 35.85 | 28.09 | 0.16 | 8117.29 | 0 | 14.24 | 0 | 0 | 11364.206 | 1623.458 | [13 empty] | 0 | 0 | 1 | 1 |  |  |  | 1013 | установка | установка | 1 | [6 empty] | 1364533919 | 1 | СН-2012 | 0 |  | 4 | 0 | Подрядные работы, гл. 1-5,7 | работа |  |  |  | 1311744 | 8181.23 | 35.85 | 28.09 | 0.16 | 8117.29 | 14.24 | 0 | 0 | [17 empty] | 0 | 0 | 0 |  |  |  |  | 70 | 10 |  |  |  |  | 0 |  | -1955119167 | 2 | 1 | -2 | 0 | 0.35 | 0 | 29350.48 | 0 | 0 | 29350.48 |  | 0 | 3 | 0 |  | 0 | 1 | 0 | 0 | 0 | 0 |  | 0
17 | 1 |  | 444 | 128 | 1.18-2403-21-6/1 | Техническое обслуживание приточных установок производительностью до 20000 м3/ч - ежеквартальное | установка | 2 | 0 | 2 |  |  |  | 11618.56 | 106.44 | 20.24 | 0.12 | 11491.88 | 0 | 20.16 | 0 | 0 | 8044.32 | 1149.19 |  | 1407459723 | 5809.28 | 53.22 | 10.12 | 0.06 | 5745.94 | 0 | 10.08 | 0 | 0 | 2904.64 | 26.61 | 5.06 | 0.03 | 2872.97 | 0 | 5.04 | 0 | 0 | 70 | 10 | 1 | 1 |  |  | 1 | 1 | 1 | 1 |  |  |  |  | 0 | 4 | СН-2012.1 Выпуск № 3 (в текущих ценах по состоянию на 01.04.2025 г.). Сб.18-2403-21-6/1 |  |  | 0 | 0 |  | 0 | 1 | 0 | 1 | 1 | 1 | 1 | 1 | 1 |  | 70 | 10 |  |  |  | 0 | 0 | 0 | [5 empty] | 0 |  | 0 | 11618.56 | 53.22 | 10.12 | 0.06 | 5745.94 | 0 | 10.08 | 0 | 0 | 8044.316 | 1149.188 |  |  |  | )*2 | )*2 | )*2 | )*2 |  | )*2 | )*2 |  |  |  | 0 | 0 | 1 | 1 |  |  |  | 1013 | установка | установка | 1 | [6 empty] | 1364533919 | 1 | СН-2012 | 0 |  | 4 | 0 | Подрядные работы, гл. 1-5,7 | работа |  |  |  | 0 | 2904.64 | 26.61 | 5.06 | 0.03 | 2872.97 | 5.04 | 0 | 0 | [17 empty] | 0 | 0 | 0 |  |  |  |  | 70 | 10 |  |  |  |  | 0 |  | 1854923593 | 2 | 1 | -2 | 0 | 0.13 | 0 | 20812.2 | 0 | 0 | 20812.2 |  | 0 | 3 | 0 |  | 0 | 1 | 0 | 0 | 0 | 0 |  | 0
17 | 1 |  | 447 | 129 | 1.18-2403-21-3/1 | Техническое обслуживание приточных установок производительностью до 20000 м3/ч - ежемесячное | установка | 2 | 0 | 2 |  |  |  | 6364.24 | 5.2 | 20.24 | 0.12 | 6338.8 | 0 | 11.12 | 0 | 0 | 4437.16 | 633.88 |  | 1407459723 | 3182.12 | 2.6 | 10.12 | 0.06 | 3169.4 | 0 | 5.56 | 0 | 0 | 1591.06 | 1.3 | 5.06 | 0.03 | 1584.7 | 0 | 2.78 | 0 | 0 | 70 | 10 | 1 | 1 |  |  | 1 | 1 | 1 | 1 |  |  |  |  | 0 | 4 | СН-2012.1 Выпуск № 3 (в текущих ценах по состоянию на 01.04.2025 г.). Сб.18-2403-21-3/1 |  |  | 0 | 0 |  | 0 | 1 | 0 | 1 | 1 | 1 | 1 | 1 | 1 |  | 70 | 10 |  |  |  | 0 | 0 | 0 | [5 empty] | 0 |  | 0 | 6364.24 | 2.6 | 10.12 | 0.06 | 3169.4 | 0 | 5.56 | 0 | 0 | 4437.16 | 633.88 |  |  |  | )*2 | )*2 | )*2 | )*2 |  | )*2 | )*2 |  |  |  | 0 | 0 | 1 | 1 |  |  |  | 1013 | установка | установка | 1 | [6 empty] | 1364533919 | 1 | СН-2012 | 0 |  | 4 | 0 | Подрядные работы, гл. 1-5,7 | работа |  |  |  | 0 | 1591.06 | 1.3 | 5.06 | 0.03 | 1584.7 | 2.78 | 0 | 0 | [17 empty] | 0 | 0 | 0 |  |  |  |  | 70 | 10 |  |  |  |  | 0 |  | 327020941 | 2 | 1 | -2 | 0 | 0.13 | 0 | 11435.41 | 0 | 0 | 11435.41 |  | 0 | 3 | 0 |  | 0 | 1 | 0 | 0 | 0 | 0 |  | 0
17 | 1 |  | 461 |  | 1.18-2403-5-2/1 | Техническое обслуживание и ремонт в течение года приточных установок с автоматикой, производительностью по воздуху до 10000 м3/ч | установка | 1 | 0 | 1 |  |  |  | 37246.04 | 2283.59 | 0 | 0 | 34962.45 | 0 | 61.3333 | 0 | 0 | 24473.72 | 3496.25 |  | -1 | 37246.04 | 2283.5867 | 0 | 0 | 34962.4533 | 0 | 61.3333 | 0 | 0 | 55869.06 | 3425.38 | 0 | 0 | 52443.68 | 0 | 92 | 0 | 0 | 70 | 10 | 1 | 1 |  |  | 1 | 1 | 1 | 1 |  |  |  |  | 0 | 4 | СН-2012.1 Выпуск № 3 (в текущих ценах по состоянию на 01.04.2025 г.). Сб.18-2403-5-2/1 |  |  | 0 | 0 |  | 0 | 1 | 0 | 1 | 1 | 1 | 1 | 1 | 1 |  | 70 | 10 |  |  |  | 0 | 0 | 0 | [5 empty] | 0 |  | 0 | 37246.04 | 2283.5867 | 0 | 0 | 34962.4533 | 0 | 61.3333 | 0 | 0 | 24473.715 | 3496.245 |  |  |  | /12*8 | /12*8 | /12*8 | /12*8 |  | /12*8 | /12*8 |  |  |  | 0 | 0 | 1 | 1 |  |  |  | 1013 | установка | установка | 1 | [6 empty] | 1364533919 | 1 | СН-2012 | 0 |  | 4 | 0 | Подрядные работы, гл. 1-5,7 | работа |  |  |  | 1024 | 55869.06 | 3425.38 | 0 | 0 | 52443.68 | 92 | 0 | 0 | [17 empty] | 0 | 0 | 0 |  |  |  |  | 70 | 10 |  |  |  |  | 0 |  | -265147435 | 2 | 1 | -2 | 0 | 0 | 0 | 65216.01 | 0 | 0 | 65216.01 |  | 0 | 3 | 0 |  | 0 | 1 | 0 | 0 | 0 | 0 |  | 0
17 | 1 |  | 465 |  | 1.18-2403-21-8/1 | Техническое обслуживание приточных установок производительностью до 10000 м3/ч - годовое | установка | 1 | 0 | 1 |  |  |  | 5449.83 | 19.33 | 15.17 | 0.08 | 5415.33 | 0 | 9.5 | 0 | 0 | 3790.73 | 541.53 |  | -1 | 5449.83 | 19.33 | 15.17 | 0.08 | 5415.33 | 0 | 9.5 | 0 | 0 | 5449.83 | 19.33 | 15.17 | 0.08 | 5415.33 | 0 | 9.5 | 0 | 0 | 70 | 10 | 1 | 1 |  |  | 1 | 1 | 1 | 1 |  |  |  |  | 0 | 4 | СН-2012.1 Выпуск № 3 (в текущих ценах по состоянию на 01.04.2025 г.). Сб.18-2403-21-8/1 |  |  | 0 | 0 |  | 0 | 1 | 0 | 1 | 1 | 1 | 1 | 1 | 1 |  | 70 | 10 |  |  |  | 0 | 0 | 0 | [5 empty] | 0 |  | 0 | 5449.83 | 19.33 | 15.17 | 0.08 | 5415.33 | 0 | 9.5 | 0 | 0 | 3790.731 | 541.533 | [13 empty] | 0 | 0 | 1 | 1 |  |  |  | 1013 | установка | установка | 1 | [6 empty] | 1364533919 | 1 | СН-2012 | 0 |  | 4 | 0 | Подрядные работы, гл. 1-5,7 | работа |  |  |  | 1311744 | 5449.83 | 19.33 | 15.17 | 0.08 | 5415.33 | 9.5 | 0 | 0 | [17 empty] | 0 | 0 | 0 |  |  |  |  | 70 | 10 |  |  |  |  | 0 |  | -1327583487 | 2 | 1 | -2 | 0 | 0.09 | 0 | 9782.18 | 0 | 0 | 9782.18 |  | 0 | 3 | 0 |  | 0 | 1 | 0 | 0 | 0 | 0 |  | 0
17 | 1 |  | 468 | 130 | 1.18-2403-21-5/1 | Техническое обслуживание приточных установок производительностью до 10000 м3/ч - ежеквартальное | установка | 1 | 0 | 1 |  |  |  | 4344.82 | 29.74 | 5.62 | 0.04 | 4309.46 | 0 | 7.56 | 0 | 0 | 3016.62 | 430.95 |  | 1407459723 | 4344.82 | 29.74 | 5.62 | 0.04 | 4309.46 | 0 | 7.56 | 0 | 0 | 2172.41 | 14.87 | 2.81 | 0.02 | 2154.73 | 0 | 3.78 | 0 | 0 | 70 | 10 | 1 | 1 |  |  | 1 | 1 | 1 | 1 |  |  |  |  | 0 | 4 | СН-2012.1 Выпуск № 3 (в текущих ценах по состоянию на 01.04.2025 г.). Сб.18-2403-21-5/1 |  |  | 0 | 0 |  | 0 | 1 | 0 | 1 | 1 | 1 | 1 | 1 | 1 |  | 70 | 10 |  |  |  | 0 | 0 | 0 | [5 empty] | 0 |  | 0 | 4344.82 | 29.74 | 5.62 | 0.04 | 4309.46 | 0 | 7.56 | 0 | 0 | 3016.622 | 430.946 |  |  |  | )*2 | )*2 | )*2 | )*2 |  | )*2 | )*2 |  |  |  | 0 | 0 | 1 | 1 |  |  |  | 1013 | установка | установка | 1 | [6 empty] | 1364533919 | 1 | СН-2012 | 0 |  | 4 | 0 | Подрядные работы, гл. 1-5,7 | работа |  |  |  | 0 | 2172.41 | 14.87 | 2.81 | 0.02 | 2154.73 | 3.78 | 0 | 0 | [17 empty] | 0 | 0 | 0 |  |  |  |  | 70 | 10 |  |  |  |  | 0 |  | 2000797128 | 2 | 1 | -2 | 0 | 0.04 | 0 | 7792.43 | 0 | 0 | 7792.43 |  | 0 | 3 | 0 |  | 0 | 1 | 0 | 0 | 0 | 0 |  | 0
17 | 1 |  | 471 | 131 | 1.18-2403-21-2/1 | Техническое обслуживание приточных установок производительностью до 10000 м3/ч - ежемесячное | установка | 1 | 0 | 1 |  |  |  | 2241.72 | 1.56 | 5.62 | 0.04 | 2234.54 | 0 | 3.92 | 0 | 0 | 1564.18 | 223.45 |  | 1407459723 | 2241.72 | 1.56 | 5.62 | 0.04 | 2234.54 | 0 | 3.92 | 0 | 0 | 1120.86 | 0.78 | 2.81 | 0.02 | 1117.27 | 0 | 1.96 | 0 | 0 | 70 | 10 | 1 | 1 |  |  | 1 | 1 | 1 | 1 |  |  |  |  | 0 | 4 | СН-2012.1 Выпуск № 3 (в текущих ценах по состоянию на 01.04.2025 г.). Сб.18-2403-21-2/1 |  |  | 0 | 0 |  | 0 | 1 | 0 | 1 | 1 | 1 | 1 | 1 | 1 |  | 70 | 10 |  |  |  | 0 | 0 | 0 | [5 empty] | 0 |  | 0 | 2241.72 | 1.56 | 5.62 | 0.04 | 2234.54 | 0 | 3.92 | 0 | 0 | 1564.178 | 223.454 |  |  |  | )*2 | )*2 | )*2 | )*2 |  | )*2 | )*2 |  |  |  | 0 | 0 | 1 | 1 |  |  |  | 1013 | установка | установка | 1 | [6 empty] | 1364533919 | 1 | СН-2012 | 0 |  | 4 | 0 | Подрядные работы, гл. 1-5,7 | работа |  |  |  | 0 | 1120.86 | 0.78 | 2.81 | 0.02 | 1117.27 | 1.96 | 0 | 0 | [17 empty] | 0 | 0 | 0 |  |  |  |  | 70 | 10 |  |  |  |  | 0 |  | -55201843 | 2 | 1 | -2 | 0 | 0.04 | 0 | 4029.39 | 0 | 0 | 4029.39 |  | 0 | 3 | 0 |  | 0 | 1 | 0 | 0 | 0 | 0 |  | 0
17 | 1 |  | 481 |  | 1.18-2403-8-4/1 | Техническое обслуживание и ремонт в течение года вытяжных установок производительностью по воздуху до 20000 м3/ч | установка | 1 | 0 | 1 |  |  |  | 22862.08 | 583.18 | 0 | 0 | 22278.9 | 0 | 42 | 0 | 0 | 15595.23 | 2227.89 |  | -1 | 22862.08 | 583.18 | 0 | 0 | 22278.9 | 0 | 42 | 0 | 0 | 34293.12 | 874.77 | 0 | 0 | 33418.35 | 0 | 63 | 0 | 0 | 70 | 10 | 1 | 1 |  |  | 1 | 1 | 1 | 1 |  |  |  |  | 0 | 4 | СН-2012.1 Выпуск № 3 (в текущих ценах по состоянию на 01.04.2025 г.). Сб.18-2403-8-4/1 |  |  | 0 | 0 |  | 0 | 1 | 0 | 1 | 1 | 1 | 1 | 1 | 1 |  | 70 | 10 |  |  |  | 0 | 0 | 0 | [5 empty] | 0 |  | 0 | 22862.08 | 583.18 | 0 | 0 | 22278.9 | 0 | 42 | 0 | 0 | 15595.23 | 2227.89 |  |  |  | /12*8 | /12*8 | /12*8 | /12*8 |  | /12*8 | /12*8 |  |  |  | 0 | 0 | 1 | 1 |  |  |  | 1013 | установка | установка | 1 | [6 empty] | 1364533919 | 1 | СН-2012 | 0 |  | 4 | 0 | Подрядные работы, гл. 1-5,7 | работа |  |  |  | 1024 | 34293.12 | 874.77 | 0 | 0 | 33418.35 | 63 | 0 | 0 | [17 empty] | 0 | 0 | 0 |  |  |  |  | 70 | 10 |  |  |  |  | 0 |  | -763781540 | 2 | 1 | -2 | 0 | 0 | 0 | 40685.2 | 0 | 0 | 40685.2 |  | 0 | 3 | 0 |  | 0 | 1 | 0 | 0 | 0 | 0 |  | 0
17 | 1 |  | 484 |  | 1.18-2403-20-6/1 | Техническое обслуживание вытяжных установок производительностью до 20000 м3/ч - годовое | установка | 1 | 0 | 1 |  |  |  | 4555.02 | 6.14 | 0 | 0 | 4548.88 | 0 | 7.98 | 0 | 0 | 3184.22 | 454.89 |  | -1 | 4555.02 | 6.14 | 0 | 0 | 4548.88 | 0 | 7.98 | 0 | 0 | 4555.02 | 6.14 | 0 | 0 | 4548.88 | 0 | 7.98 | 0 | 0 | 70 | 10 | 1 | 1 |  |  | 1 | 1 | 1 | 1 |  |  |  |  | 0 | 4 | СН-2012.1 Выпуск № 3 (в текущих ценах по состоянию на 01.04.2025 г.). Сб.18-2403-20-6/1 |  |  | 0 | 0 |  | 0 | 1 | 0 | 1 | 1 | 1 | 1 | 1 | 1 |  | 70 | 10 |  |  |  | 0 | 0 | 0 | [5 empty] | 0 |  | 0 | 4555.02 | 6.14 | 0 | 0 | 4548.88 | 0 | 7.98 | 0 | 0 | 3184.216 | 454.888 | [13 empty] | 0 | 0 | 1 | 1 |  |  |  | 1013 | установка | установка | 1 | [6 empty] | 1364533919 | 1 | СН-2012 | 0 |  | 4 | 0 | Подрядные работы, гл. 1-5,7 | работа |  |  |  | 1311744 | 4555.02 | 6.14 | 0 | 0 | 4548.88 | 7.98 | 0 | 0 | [17 empty] | 0 | 0 | 0 |  |  |  |  | 70 | 10 |  |  |  |  | 0 |  | -624442370 | 2 | 1 | -2 | 0 | 0 | 0 | 8194.13 | 0 | 0 | 8194.13 |  | 0 | 3 | 0 |  | 0 | 1 | 0 | 0 | 0 | 0 |  | 0
17 | 1 |  | 486 | 132 | 1.18-2403-20-4/1 | Техническое обслуживание вытяжных установок производительностью до 20000 м3/ч - ежеквартальное | установка | 1 | 0 | 1 |  |  |  | 3169.6 | 0.2 | 0 | 0 | 3169.4 | 0 | 5.56 | 0 | 0 | 2218.58 | 316.94 |  | 1407459723 | 3169.6 | 0.2 | 0 | 0 | 3169.4 | 0 | 5.56 | 0 | 0 | 1584.8 | 0.1 | 0 | 0 | 1584.7 | 0 | 2.78 | 0 | 0 | 70 | 10 | 1 | 1 |  |  | 1 | 1 | 1 | 1 |  |  |  |  | 0 | 4 | СН-2012.1 Выпуск № 3 (в текущих ценах по состоянию на 01.04.2025 г.). Сб.18-2403-20-4/1 |  |  | 0 | 0 |  | 0 | 1 | 0 | 1 | 1 | 1 | 1 | 1 | 1 |  | 70 | 10 |  |  |  | 0 | 0 | 0 | [5 empty] | 0 |  | 0 | 3169.6 | 0.2 | 0 | 0 | 3169.4 | 0 | 5.56 | 0 | 0 | 2218.58 | 316.94 |  |  |  | )*2 | )*2 | )*2 | )*2 |  | )*2 | )*2 |  |  |  | 0 | 0 | 1 | 1 |  |  |  | 1013 | установка | установка | 1 | [6 empty] | 1364533919 | 1 | СН-2012 | 0 |  | 4 | 0 | Подрядные работы, гл. 1-5,7 | работа |  |  |  | 0 | 1584.8 | 0.1 | 0 | 0 | 1584.7 | 2.78 | 0 | 0 | [17 empty] | 0 | 0 | 0 |  |  |  |  | 70 | 10 |  |  |  |  | 0 |  | -183507307 | 2 | 1 | -2 | 0 | 0 | 0 | 5705.12 | 0 | 0 | 5705.12 |  | 0 | 3 | 0 |  | 0 | 1 | 0 | 0 | 0 | 0 |  | 0
17 | 1 |  | 488 | 133 | 1.18-2403-20-2/1 | Техническое обслуживание вытяжных установок производительностью до 20000 м3/ч - ежемесячное | установка | 1 | 0 | 1 |  |  |  | 1710.32 | 0.22 | 0 | 0 | 1710.1 | 0 | 3 | 0 | 0 | 1197.07 | 171.01 |  | 1407459723 | 1710.32 | 0.22 | 0 | 0 | 1710.1 | 0 | 3 | 0 | 0 | 855.16 | 0.11 | 0 | 0 | 855.05 | 0 | 1.5 | 0 | 0 | 70 | 10 | 1 | 1 |  |  | 1 | 1 | 1 | 1 |  |  |  |  | 0 | 4 | СН-2012.1 Выпуск № 3 (в текущих ценах по состоянию на 01.04.2025 г.). Сб.18-2403-20-2/1 |  |  | 0 | 0 |  | 0 | 1 | 0 | 1 | 1 | 1 | 1 | 1 | 1 |  | 70 | 10 |  |  |  | 0 | 0 | 0 | [5 empty] | 0 |  | 0 | 1710.32 | 0.22 | 0 | 0 | 1710.1 | 0 | 3 | 0 | 0 | 1197.07 | 171.01 |  |  |  | )*2 | )*2 | )*2 | )*2 |  | )*2 | )*2 |  |  |  | 0 | 0 | 1 | 1 |  |  |  | 1013 | установка | установка | 1 | [6 empty] | 1364533919 | 1 | СН-2012 | 0 |  | 4 | 0 | Подрядные работы, гл. 1-5,7 | работа |  |  |  | 0 | 855.16 | 0.11 | 0 | 0 | 855.05 | 1.5 | 0 | 0 | [17 empty] | 0 | 0 | 0 |  |  |  |  | 70 | 10 |  |  |  |  | 0 |  | -246794831 | 2 | 1 | -2 | 0 | 0 | 0 | 3078.4 | 0 | 0 | 3078.4 |  | 0 | 3 | 0 |  | 0 | 1 | 0 | 0 | 0 | 0 |  | 0
17 | 1 |  | 498 |  | 1.18-2403-8-3/1 | Техническое обслуживание и ремонт в течение года вытяжных установок производительностью по воздуху до 10000 м3/ч | установка | 2 | 0 | 2 |  |  |  | 38274.62 | 1143.11 | 0 | 0 | 37131.51 | 0 | 70 | 0 | 0 | 25992.06 | 3713.15 |  | -1 | 19137.3067 | 571.5533 | 0 | 0 | 18565.7533 | 0 | 35 | 0 | 0 | 28705.96 | 857.33 | 0 | 0 | 27848.63 | 0 | 52.5 | 0 | 0 | 70 | 10 | 1 | 1 |  |  | 1 | 1 | 1 | 1 |  |  |  |  | 0 | 4 | СН-2012.1 Выпуск № 3 (в текущих ценах по состоянию на 01.04.2025 г.). Сб.18-2403-8-3/1 |  |  | 0 | 0 |  | 0 | 1 | 0 | 1 | 1 | 1 | 1 | 1 | 1 |  | 70 | 10 |  |  |  | 0 | 0 | 0 | [5 empty] | 0 |  | 0 | 38274.62 | 571.5533 | 0 | 0 | 18565.7533 | 0 | 35 | 0 | 0 | 25992.057 | 3713.151 |  |  |  | /12*8 | /12*8 | /12*8 | /12*8 |  | /12*8 | /12*8 |  |  |  | 0 | 0 | 1 | 1 |  |  |  | 1013 | установка | установка | 1 | [6 empty] | 1364533919 | 1 | СН-2012 | 0 |  | 4 | 0 | Подрядные работы, гл. 1-5,7 | работа |  |  |  | 1024 | 28705.96 | 857.33 | 0 | 0 | 27848.63 | 52.5 | 0 | 0 | [17 empty] | 0 | 0 | 0 |  |  |  |  | 70 | 10 |  |  |  |  | 0 |  | 1794749262 | 2 | 1 | -2 | 0 | 0 | 0 | 67979.83 | 0 | 0 | 67979.83 |  | 0 | 3 | 0 |  | 0 | 1 | 0 | 0 | 0 | 0 |  | 0
17 | 1 |  | 501 |  | 1.18-2403-20-6/1 | Техническое обслуживание вытяжных установок производительностью до 20000 м3/ч - годовое / применительно до 10000 м3/ч | установка | 2 | 0 | 2 |  |  |  | 9110.04 | 12.28 | 0 | 0 | 9097.76 | 0 | 15.96 | 0 | 0 | 6368.43 | 909.78 |  | -1 | 4555.02 | 6.14 | 0 | 0 | 4548.88 | 0 | 7.98 | 0 | 0 | 4555.02 | 6.14 | 0 | 0 | 4548.88 | 0 | 7.98 | 0 | 0 | 70 | 10 | 1 | 1 |  |  | 1 | 1 | 1 | 1 |  |  |  |  | 0 | 4 | СН-2012.1 Выпуск № 3 (в текущих ценах по состоянию на 01.04.2025 г.). Сб.18-2403-20-6/1 |  |  | 0 | 0 |  | 0 | 1 | 0 | 1 | 1 | 1 | 1 | 1 | 1 |  | 70 | 10 |  |  |  | 0 | 0 | 0 | [5 empty] | 0 |  | 0 | 9110.04 | 6.14 | 0 | 0 | 4548.88 | 0 | 7.98 | 0 | 0 | 6368.432 | 909.776 | [13 empty] | 0 | 0 | 1 | 1 |  |  |  | 1013 | установка | установка | 1 | [6 empty] | 1364533919 | 1 | СН-2012 | 0 |  | 4 | 0 | Подрядные работы, гл. 1-5,7 | работа |  |  |  | 1311744 | 4555.02 | 6.14 | 0 | 0 | 4548.88 | 7.98 | 0 | 0 | [17 empty] | 0 | 0 | 0 |  |  |  |  | 70 | 10 |  |  |  |  | 0 |  | 624330118 | 2 | 1 | -2 | 0 | 0 | 0 | 16388.25 | 0 | 0 | 16388.25 |  | 0 | 3 | 0 |  | 0 | 1 | 0 | 0 | 0 | 0 |  | 0
17 | 1 |  | 503 | 134 | 1.18-2403-20-4/1 | Техническое обслуживание вытяжных установок производительностью до 20000 м3/ч - ежеквартальное / применительно до 10000 м3/ч | установка | 2 | 0 | 2 |  |  |  | 6339.2 | 0.4 | 0 | 0 | 6338.8 | 0 | 11.12 | 0 | 0 | 4437.16 | 633.88 |  | 1407459723 | 3169.6 | 0.2 | 0 | 0 | 3169.4 | 0 | 5.56 | 0 | 0 | 1584.8 | 0.1 | 0 | 0 | 1584.7 | 0 | 2.78 | 0 | 0 | 70 | 10 | 1 | 1 |  |  | 1 | 1 | 1 | 1 |  |  |  |  | 0 | 4 | СН-2012.1 Выпуск № 3 (в текущих ценах по состоянию на 01.04.2025 г.). Сб.18-2403-20-4/1 |  |  | 0 | 0 |  | 0 | 1 | 0 | 1 | 1 | 1 | 1 | 1 | 1 |  | 70 | 10 |  |  |  | 0 | 0 | 0 | [5 empty] | 0 |  | 0 | 6339.2 | 0.2 | 0 | 0 | 3169.4 | 0 | 5.56 | 0 | 0 | 4437.16 | 633.88 |  |  |  | )*2 | )*2 | )*2 | )*2 |  | )*2 | )*2 |  |  |  | 0 | 0 | 1 | 1 |  |  |  | 1013 | установка | установка | 1 | [6 empty] | 1364533919 | 1 | СН-2012 | 0 |  | 4 | 0 | Подрядные работы, гл. 1-5,7 | работа |  |  |  | 0 | 1584.8 | 0.1 | 0 | 0 | 1584.7 | 2.78 | 0 | 0 | [17 empty] | 0 | 0 | 0 |  |  |  |  | 70 | 10 |  |  |  |  | 0 |  | -316415623 | 2 | 1 | -2 | 0 | 0 | 0 | 11410.24 | 0 | 0 | 11410.24 |  | 0 | 3 | 0 |  | 0 | 1 | 0 | 0 | 0 | 0 |  | 0
17 | 1 |  | 505 | 135 | 1.18-2403-20-2/1 | Техническое обслуживание вытяжных установок производительностью до 20000 м3/ч - ежемесячное / применительно до 10000 м3/ч | установка | 2 | 0 | 2 |  |  |  | 3420.64 | 0.44 | 0 | 0 | 3420.2 | 0 | 6 | 0 | 0 | 2394.14 | 342.02 |  | 1407459723 | 1710.32 | 0.22 | 0 | 0 | 1710.1 | 0 | 3 | 0 | 0 | 855.16 | 0.11 | 0 | 0 | 855.05 | 0 | 1.5 | 0 | 0 | 70 | 10 | 1 | 1 |  |  | 1 | 1 | 1 | 1 |  |  |  |  | 0 | 4 | СН-2012.1 Выпуск № 3 (в текущих ценах по состоянию на 01.04.2025 г.). Сб.18-2403-20-2/1 |  |  | 0 | 0 |  | 0 | 1 | 0 | 1 | 1 | 1 | 1 | 1 | 1 |  | 70 | 10 |  |  |  | 0 | 0 | 0 | [5 empty] | 0 |  | 0 | 3420.64 | 0.22 | 0 | 0 | 1710.1 | 0 | 3 | 0 | 0 | 2394.14 | 342.02 |  |  |  | )*2 | )*2 | )*2 | )*2 |  | )*2 | )*2 |  |  |  | 0 | 0 | 1 | 1 |  |  |  | 1013 | установка | установка | 1 | [6 empty] | 1364533919 | 1 | СН-2012 | 0 |  | 4 | 0 | Подрядные работы, гл. 1-5,7 | работа |  |  |  | 0 | 855.16 | 0.11 | 0 | 0 | 855.05 | 1.5 | 0 | 0 | [17 empty] | 0 | 0 | 0 |  |  |  |  | 70 | 10 |  |  |  |  | 0 |  | 978856587 | 2 | 1 | -2 | 0 | 0 | 0 | 6156.8 | 0 | 0 | 6156.8 |  | 0 | 3 | 0 |  | 0 | 1 | 0 | 0 | 0 | 0 |  | 0
17 | 1 |  | 515 |  | 1.18-2403-8-1/1 | Техническое обслуживание и ремонт в течение года вытяжных установок производительностью по воздуху до 2000 м3/ч | установка | 10 | 0 | 10 |  |  |  | 132194.94 | 4533.27 | 0 | 0 | 127661.67 | 0 | 240.6667 | 0 | 0 | 89363.17 | 12766.17 |  | -1 | 13219.4933 | 453.3267 | 0 | 0 | 12766.1667 | 0 | 24.0667 | 0 | 0 | 19829.24 | 679.99 | 0 | 0 | 19149.25 | 0 | 36.1 | 0 | 0 | 70 | 10 | 1 | 1 |  |  | 1 | 1 | 1 | 1 |  |  |  |  | 0 | 4 | СН-2012.1 Выпуск № 3 (в текущих ценах по состоянию на 01.04.2025 г.). Сб.18-2403-8-1/1 |  |  | 0 | 0 |  | 0 | 1 | 0 | 1 | 1 | 1 | 1 | 1 | 1 |  | 70 | 10 |  |  |  | 0 | 0 | 0 | [5 empty] | 0 |  | 0 | 132194.94 | 453.3267 | 0 | 0 | 12766.1667 | 0 | 24.0667 | 0 | 0 | 89363.169 | 12766.167 |  |  |  | /12*8 | /12*8 | /12*8 | /12*8 |  | /12*8 | /12*8 |  |  |  | 0 | 0 | 1 | 1 |  |  |  | 1013 | установка | установка | 1 | [6 empty] | 1364533919 | 1 | СН-2012 | 0 |  | 4 | 0 | Подрядные работы, гл. 1-5,7 | работа |  |  |  | 1024 | 19829.24 | 679.99 | 0 | 0 | 19149.25 | 36.1 | 0 | 0 | [17 empty] | 0 | 0 | 0 |  |  |  |  | 70 | 10 |  |  |  |  | 0 |  | 302417741 | 2 | 1 | -2 | 0 | 0 | 0 | 234324.28 | 0 | 0 | 234324.28 |  | 0 | 3 | 0 |  | 0 | 1 | 0 | 0 | 0 | 0 |  | 0
17 | 1 |  | 518 |  | 1.18-2403-20-5/1 | Техническое обслуживание вытяжных установок производительностью до 5000 м3/ч - годовое / применительно до 2000 м3/ч | установка | 10 | 0 | 10 |  |  |  | 31379.1 | 27.2 | 0 | 0 | 31351.9 | 0 | 55 | 0 | 0 | 21946.33 | 3135.19 |  | -1 | 3137.91 | 2.72 | 0 | 0 | 3135.19 | 0 | 5.5 | 0 | 0 | 3137.91 | 2.72 | 0 | 0 | 3135.19 | 0 | 5.5 | 0 | 0 | 70 | 10 | 1 | 1 |  |  | 1 | 1 | 1 | 1 |  |  |  |  | 0 | 4 | СН-2012.1 Выпуск № 3 (в текущих ценах по состоянию на 01.04.2025 г.). Сб.18-2403-20-5/1 |  |  | 0 | 0 |  | 0 | 1 | 0 | 1 | 1 | 1 | 1 | 1 | 1 |  | 70 | 10 |  |  |  | 0 | 0 | 0 | [5 empty] | 0 |  | 0 | 31379.1 | 2.72 | 0 | 0 | 3135.19 | 0 | 5.5 | 0 | 0 | 21946.33 | 3135.19 | [13 empty] | 0 | 0 | 1 | 1 |  |  |  | 1013 | установка | установка | 1 | [6 empty] | 1364533919 | 1 | СН-2012 | 0 |  | 4 | 0 | Подрядные работы, гл. 1-5,7 | работа |  |  |  | 1311744 | 3137.91 | 2.72 | 0 | 0 | 3135.19 | 5.5 | 0 | 0 | [17 empty] | 0 | 0 | 0 |  |  |  |  | 70 | 10 |  |  |  |  | 0 |  | -39890447 | 2 | 1 | -2 | 0 | 0 | 0 | 56460.62 | 0 | 0 | 56460.62 |  | 0 | 3 | 0 |  | 0 | 1 | 0 | 0 | 0 | 0 |  | 0
17 | 1 |  | 520 | 136 | 1.18-2403-20-3/1 | Техническое обслуживание вытяжных установок производительностью до 5000 м3/ч - ежеквартальное / применительно до 2000 м3/ч | установка | 10 | 0 | 10 |  |  |  | 27134.4 | 0.6 | 0 | 0 | 27133.8 | 0 | 47.6 | 0 | 0 | 18993.66 | 2713.38 |  | 1407459723 | 2713.44 | 0.06 | 0 | 0 | 2713.38 | 0 | 4.76 | 0 | 0 | 1356.72 | 0.03 | 0 | 0 | 1356.69 | 0 | 2.38 | 0 | 0 | 70 | 10 | 1 | 1 |  |  | 1 | 1 | 1 | 1 |  |  |  |  | 0 | 4 | СН-2012.1 Выпуск № 3 (в текущих ценах по состоянию на 01.04.2025 г.). Сб.18-2403-20-3/1 |  |  | 0 | 0 |  | 0 | 1 | 0 | 1 | 1 | 1 | 1 | 1 | 1 |  | 70 | 10 |  |  |  | 0 | 0 | 0 | [5 empty] | 0 |  | 0 | 27134.4 | 0.06 | 0 | 0 | 2713.38 | 0 | 4.76 | 0 | 0 | 18993.66 | 2713.38 |  |  |  | )*2 | )*2 | )*2 | )*2 |  | )*2 | )*2 |  |  |  | 0 | 0 | 1 | 1 |  |  |  | 1013 | установка | установка | 1 | [6 empty] | 1364533919 | 1 | СН-2012 | 0 |  | 4 | 0 | Подрядные работы, гл. 1-5,7 | работа |  |  |  | 0 | 1356.72 | 0.03 | 0 | 0 | 1356.69 | 2.38 | 0 | 0 | [17 empty] | 0 | 0 | 0 |  |  |  |  | 70 | 10 |  |  |  |  | 0 |  | 2058646411 | 2 | 1 | -2 | 0 | 0 | 0 | 48841.44 | 0 | 0 | 48841.44 |  | 0 | 3 | 0 |  | 0 | 1 | 0 | 0 | 0 | 0 |  | 0
17 | 1 |  | 522 | 137 | 1.18-2403-20-1/1 | Техническое обслуживание вытяжных установок производительностью до 5000 м3/ч - ежемесячное / применительно до 2000 м3/ч | установка | 10 | 0 | 10 |  |  |  | 12541.4 | 0.6 | 0 | 0 | 12540.8 | 0 | 22 | 0 | 0 | 8778.56 | 1254.08 |  | 1407459723 | 1254.14 | 0.06 | 0 | 0 | 1254.08 | 0 | 2.2 | 0 | 0 | 627.07 | 0.03 | 0 | 0 | 627.04 | 0 | 1.1 | 0 | 0 | 70 | 10 | 1 | 1 |  |  | 1 | 1 | 1 | 1 |  |  |  |  | 0 | 4 | СН-2012.1 Выпуск № 3 (в текущих ценах по состоянию на 01.04.2025 г.). Сб.18-2403-20-1/1 |  |  | 0 | 0 |  | 0 | 1 | 0 | 1 | 1 | 1 | 1 | 1 | 1 |  | 70 | 10 |  |  |  | 0 | 0 | 0 | [5 empty] | 0 |  | 0 | 12541.4 | 0.06 | 0 | 0 | 1254.08 | 0 | 2.2 | 0 | 0 | 8778.56 | 1254.08 |  |  |  | )*2 | )*2 | )*2 | )*2 |  | )*2 | )*2 |  |  |  | 0 | 0 | 1 | 1 |  |  |  | 1013 | установка | установка | 1 | [6 empty] | 1364533919 | 1 | СН-2012 | 0 |  | 4 | 0 | Подрядные работы, гл. 1-5,7 | работа |  |  |  | 0 | 627.07 | 0.03 | 0 | 0 | 627.04 | 1.1 | 0 | 0 | [17 empty] | 0 | 0 | 0 |  |  |  |  | 70 | 10 |  |  |  |  | 0 |  | 1697561594 | 2 | 1 | -2 | 0 | 0 | 0 | 22574.04 | 0 | 0 | 22574.04 |  | 0 | 3 | 0 |  | 0 | 1 | 0 | 0 | 0 | 0 |  | 0
17 | 1 |  | 523 |  | 1.18-2501-4-1/1 | Технический осмотр воздухораспределительных устройств с передвижных подмостей - сопла сферического, диффузора | шт. | 94 | 0 | 94 |  |  |  | 33456.48 | 0 | 0 | 0 | 33456.48 | 0 | 75.2 | 0 | 0 | 23419.54 | 3345.65 |  | -1 | 355.92 | 0 | 0 | 0 | 355.92 | 0 | 0.8 | 0 | 0 | 177.96 | 0 | 0 | 0 | 177.96 | 0 | 0.4 | 0 | 0 | 70 | 10 | 1 | 1 |  |  | 1 | 1 | 1 | 1 |  |  |  |  | 0 | 4 | СН-2012.1 Выпуск № 3 (в текущих ценах по состоянию на 01.04.2025 г.). Сб.18-2501-4-1/1 |  |  | 0 | 0 |  | 0 | 1 | 0 | 1 | 1 | 1 | 1 | 1 | 1 |  | 70 | 10 |  |  |  | 0 | 0 | 0 | [5 empty] | 0 |  | 0 | 33456.48 | 0 | 0 | 0 | 355.92 | 0 | 0.8 | 0 | 0 | 23419.536 | 3345.648 |  |  |  | )*2 | )*2 | )*2 | )*2 |  | )*2 | )*2 |  |  |  | 0 | 0 | 1 | 1 |  |  |  | 16987630 | шт. | шт. | 1 | [6 empty] | 1364533919 | 1 | СН-2012 | 0 |  | 4 | 0 | Подрядные работы, гл. 1-5,7 | работа |  |  |  | 1311744 | 177.96 | 0 | 0 | 0 | 177.96 | 0.4 | 0 | 0 | [17 empty] | 0 | 0 | 0 |  |  |  |  | 70 | 10 |  |  |  |  | 0 |  | 1996919650 | 2 | 1 | -2 | 0 | 0 | 0 | 60221.67 | 0 | 0 | 60221.67 |  | 0 | 3 | 0 |  | 0 | 1 | 0 | 0 | 0 | 0 |  | 0
17 | 1 |  | 529 |  | 1.18-2103-1-1/1 | Очистка воздуховодов механизированным способом | 100 м2 | 15.8367 | 0 | 15.8367 |  |  |  | 174486.55 | 61.92 | 80549.42 | 42502.22 | 93875.21 | 0 | 207.9359 | 0 | 0 | 65712.65 | 9387.52 |  | -1 | 11017.86 | 3.91 | 5086.25 | 2683.78 | 5927.7 | 0 | 13.13 | 0 | 0 | 11017.86 | 3.91 | 5086.25 | 2683.78 | 5927.7 | 0 | 13.13 | 0 | 0 | 70 | 10 | 1 | 1 |  |  | 1 | 1 | 1 | 1 |  |  |  |  | 0 | 4 | СН-2012.1 Выпуск № 3 (в текущих ценах по состоянию на 01.04.2025 г.). Сб.18-2103-1-1/1 |  |  | 0 | 0 |  | 0 | 1 | 0 | 1 | 1 | 1 | 1 | 1 | 1 |  | 70 | 10 |  |  |  | 0 | 0 | 0 | [5 empty] | 0 |  | 0 | 174486.55 | 3.91 | 5086.25 | 2683.78 | 5927.7 | 0 | 13.13 | 0 | 0 | 65712.647 | 9387.521 | [13 empty] | 0 | 0 | 1 | 1 |  |  |  | 1005 | 100 м2 | 100 м2 | 100 | [6 empty] | 1364533919 | 1 | СН-2012 | 0 |  | 4 | 0 | Подрядные работы, гл. 1-5,7 | работа |  |  |  | 1311744 | 11017.86 | 3.91 | 5086.25 | 2683.78 | 5927.7 | 13.13 | 0 | 0 | [17 empty] | 0 | 0 | 0 |  |  |  |  | 70 | 10 |  |  |  |  | 0 |  | 2017676244 | 2 | 1 | -2 | 0 | 45902.4 | 0 | 295489.12 | 0 | 0 | 295489.12 |  | 0 | 3 | 0 |  | 0 | 1 | 0 | 0 | 0 | 0 |  | 0
17 | 1 |  | 534 |  | 1.18-2103-1-2/1 | Дезинфекция воздуховодов, добавлять к поз. 1.18-2103-1-1 | 100 м2 | 15.8367 | 0 | 15.8367 |  |  |  | 27600.36 | 257.98 | 12320.16 | 6658.22 | 15022.22 | 0 | 33.2571 | 0 | 0 | 10515.55 | 1502.22 |  | -1 | 1742.81 | 16.29 | 777.95 | 420.43 | 948.57 | 0 | 2.1 | 0 | 0 | 1742.81 | 16.29 | 777.95 | 420.43 | 948.57 | 0 | 2.1 | 0 | 0 | 70 | 10 | 1 | 1 |  |  | 1 | 1 | 1 | 1 |  |  |  |  | 0 | 4 | СН-2012.1 Выпуск № 3 (в текущих ценах по состоянию на 01.04.2025 г.). Сб.18-2103-1-2/1 |  |  | 0 | 0 |  | 0 | 1 | 0 | 1 | 1 | 1 | 1 | 1 | 1 |  | 70 | 10 |  |  |  | 0 | 0 | 0 | [5 empty] | 0 |  | 0 | 27600.36 | 16.29 | 777.95 | 420.43 | 948.57 | 0 | 2.1 | 0 | 0 | 10515.554 | 1502.222 | [13 empty] | 0 | 0 | 1 | 1 |  |  |  | 1005 | 100 м2 | 100 м2 | 100 | [6 empty] | 1364533919 | 1 | СН-2012 | 0 |  | 4 | 0 | Подрядные работы, гл. 1-5,7 | работа |  |  |  | 1311744 | 1742.81 | 16.29 | 777.95 | 420.43 | 948.57 | 2.1 | 0 | 0 | [17 empty] | 0 | 0 | 0 |  |  |  |  | 70 | 10 |  |  |  |  | 0 |  | -1586600773 | 2 | 1 | -2 | 0 | 7190.88 | 0 | 46809.01 | 0 | 0 | 46809.01 |  | 0 | 3 | 0 |  | 0 | 1 | 0 | 0 | 0 | 0 |  | 0
51 | 1 | 5 | 632 |  | Новый подраздел | 3.3 Вентиляция. Модуль 23-25. | 0 | [6 empty] | 78884.9 | 145.4 | 51.72 | 0.32 | 78687.78 | 0 | 138.04 | 0 | 0 | 55081.45 | 7868.78 |  |  | 78884.9 | 145.4 | 51.72 | 0.32 | 78687.78 | 0 | 138.04 | 0 | 0 | 55081.45 | 7868.78 |  |  | 0 | 0 | 0 | 141835.47 | 0 | 0 | 141835.47 | 145.4 | 145.4 | 0 | 145.4 | 0 | 0 | 0 | 0 | 0 | [19 empty] | 0 | 0 | 0 | 141835.47 | 0 | 0 | 141835.47 | 145.4 | 145.4 | 0 | 145.4 | 0 | 0 | 0 | 0 | 0 | [114 empty] | 0
50 | 0 | 0 | 1 | 201 | 78884.9 | ПЗ | Прямые затраты |  |  | 201 | 1 | 3 |  | 2 | [7 empty] | 78884.9 | 1 | 78884.9
50 | 0 | 0 | 1 | 202 | 145.4 | СтМатОб | Стоимость материальных ресурсов (всего) |  |  | 202 | 2 | 3 |  | 2 | [7 empty] | 145.4 | 1 | 145.4
50 | 0 | 0 | 1 | 222 | 0 | СтМатОбЗак | Стоимость материалов и оборудования заказчика |  |  | 222 | 3 | 3 |  | 2 | [7 empty] | 0 | 1 | 0
50 | 0 | 0 | 1 | 225 | 145.4 | СтМатОбПод | Стоимость материалов и оборудования подрядчика |  |  | 225 | 4 | 3 |  | 2 | [7 empty] | 145.4 | 1 | 145.4
50 | 0 | 0 | 1 | 226 | 145.4 | СтМат | Стоимость материалов (всего) |  |  | 226 | 5 | 3 |  | 2 | [7 empty] | 145.4 | 1 | 145.4
50 | 0 | 0 | 1 | 227 | 0 | СтМатЗак | Стоимость материалов заказчика |  |  | 227 | 6 | 3 |  | 2 | [7 empty] | 0 | 1 | 0
50 | 0 | 0 | 1 | 228 | 145.4 | СтМатПод | Стоимость материалов подрядчика |  |  | 228 | 7 | 3 |  | 2 | [7 empty] | 145.4 | 1 | 145.4
50 | 0 | 0 | 1 | 216 | 0 | Оборуд | Стоимость оборудования (всего) |  |  | 216 | 8 | 3 |  | 2 | [7 empty] | 0 | 1 | 0
50 | 0 | 0 | 1 | 223 | 0 | ОборудЗак | Стоимость оборудования заказчика |  |  | 223 | 9 | 3 |  | 2 | [7 empty] | 0 | 1 | 0
50 | 0 | 0 | 1 | 229 | 0 | ОборудПод | Стоимость оборудования подрядчика |  |  | 229 | 10 | 3 |  | 2 | [7 empty] | 0 | 1 | 0
50 | 0 | 0 | 1 | 203 | 51.72 | ЭММ | Эксплуатация машин |  |  | 203 | 11 | 3 |  | 2 | [7 empty] | 51.72 | 1 | 51.72
50 | 0 | 0 | 1 | 231 | 0 | ЭММсНРиСП | Эксплуатация машин по ТСН-2001.16 |  |  | 231 | 12 | 3 |  | 2 | [7 empty] | 0 | 1 | 0
50 | 0 | 0 | 1 | 204 | 0.32 | ЗПМ | ЗП машинистов |  |  | 204 | 13 | 3 |  | 2 | [7 empty] | 0.32 | 1 | 0.32
50 | 0 | 0 | 1 | 205 | 78687.78 | ОЗП | Основная ЗП рабочих |  |  | 205 | 14 | 3 |  | 2 | [7 empty] | 78687.78 | 1 | 78687.78
50 | 0 | 0 | 1 | 232 | 0 | ОЗПсНРиСП | Основная ЗП рабочих по ТСН-2001.16 |  |  | 232 | 15 | 3 |  | 2 | [7 empty] | 0 | 1 | 0
50 | 0 | 0 | 1 | 214 | 0 | Строит | Строительные работы с НР и СП |  |  | 214 | 16 | 3 |  | 2 | [7 empty] | 0 | 1 | 0
50 | 0 | 0 | 1 | 215 | 0 | Монтаж | Монтажные работы с НР и СП |  |  | 215 | 17 | 3 |  | 2 | [7 empty] | 0 | 1 | 0
50 | 0 | 0 | 1 | 217 | 141835.47 | Прочие | Прочие работы с НР и СП |  |  | 217 | 18 | 3 |  | 2 | [7 empty] | 141835.47 | 1 | 141835.47
50 | 0 | 0 | 1 | 230 | 0 | ПрочиеЗатр | Прочие затраты по ТСН-2001.16 |  |  | 230 | 19 | 3 |  | 2 | [7 empty] | 0 | 1 | 0
50 | 0 | 0 | 1 | 206 | 0 | ВозврМат | Возврат материалов |  |  | 206 | 20 | 3 |  | 2 | [7 empty] | 0 | 1 | 0
50 | 0 | 0 | 1 | 207 | 138.04 | ТрудСтр | Трудозатраты строителей |  |  | 207 | 21 | 3 |  | -1 | [7 empty] | 138.04 | 1 | 138.04
50 | 0 | 0 | 1 | 208 | 0 | ТрудМаш | Трудозатраты машинистов |  |  | 208 | 22 | 3 |  | -1 | [7 empty] | 0 | 1 | 0
50 | 0 | 0 | 1 | 209 | 0 | ТранспМат | Транспорт материалов |  |  | 209 | 23 | 3 |  | 2 | [7 empty] | 0 | 1 | 0
50 | 0 | 0 | 1 | 233 | 0 | Перевозка | Перевозка грузов |  |  | 233 | 24 | 3 |  | 2 | [7 empty] | 0 | 1 | 0
50 | 0 | 0 | 1 | 210 | 55081.45 | НР | Накладные расходы |  |  | 210 | 25 | 3 |  | 2 | [7 empty] | 55081.45 | 1 | 55081.45
50 | 0 | 0 | 1 | 211 | 7868.78 | СмПриб | Сметная прибыль |  |  | 211 | 26 | 3 |  | 2 | [7 empty] | 7868.78 | 1 | 7868.78
50 | 0 | 0 | 1 | 224 | 141835.47 | Всего | Всего с НР и СП |  |  | 224 | 27 | 3 |  | 2 | [7 empty] | 141835.47 | 1 | 141835.47
5 | 1 |  | 725 |  | Новый подраздел | 3.4 Кондиционирование. |  | 0 |  | -1 | [7 empty] | 0 |  |  | 0 | [53 empty] | 0 | [11 empty] | 0
52 | 1 | 5 | 690 | 0 | Новый подраздел | 3.4 Кондиционирование. | [7 empty] | 169655.86 | 2127.82 | 7661.53 | 4075.17 | 159866.51 | 0 | 280.4465 | 0 | 0 | 111906.6 | 15986.67 | 0 | 0 | 169655.86 | 2127.82 | 7661.53 | 4075.17 | 159866.51 | 0 | 280.4465 | 0 | 0 | 111906.6 | 15986.67 | 0 | 0 | 0 | 0 | 0 | 301950.33 | 0 | 0 | 301950.33 | 2127.82 | 2127.82 | 0 | 2127.82 | 0 | 0 | 0 | 0 | 0 | 0 | 0 | 0 | 0 | 0 | 0 | 0 | 0 | 0 | 0 | 0 | 0 | 0 | 0 | 0 | 0 | 0 | 0 | 0 | 0 | 0 | 0 | 301950.33 | 0 | 0 | 301950.33 | 2127.82 | 2127.82 | 0 | 2127.82 | 0 | 0 | 0 | 0 | 0 | 0 | 0 | 0 | 0 | 0 | 0 | 0 | 0 | 0 | 0 | 0 | 0 | 0 | 0 | 0 | 0 | 0 | 0 | 0 | 0 | 0 | 0 | 0 | 0 | 0 | 0 | 0 | 0 | 0 | 0 | 0 | 0 | 0 | 0 | 0 | 0 | 0 | 0 | 0 | 0 | 0 | 0 | 0 | 0 | 0 | 0 | 0 | 0 | 0 | 0 | 0 | 0 | 0 | 0 | 0 | 0 | 0 | 0 | 0 | 0 | 0 | 0 | 0 | 0 | 0 | 0 | 0 | 0 | 0 | 0 | 0 | 0 | 0 | 0 | 0 | 0 | 0 | 0 | 0 | 0 | 0 | 0 | 0 | 0 | 0 | 0 | 0 | 0 | 0 | 0 | 0 | 0 | 0 | 0 | 0 | 0 | 0 | 0 | 0 | 0 | 0 | 0 | 0 | 0 | 0 | 0 | 0 | 0 | 0 | 0 | 0 | 0 | 0 | 0 | 0
19 | 1 |  |  |  |  | Модуль 26 | [19 empty] | 1 | [183 empty] | 0
17 | 1 |  | 544 |  | 1.18-2403-11-5/1 | Техническое обслуживание в течение года холодильных установок мощностью до 50 кВт | установка | 1 | 0 | 1 |  |  |  | 91841.57 | 3697.57 | 0 | 0 | 88144 | 0 | 133.3333 | 0 | 0 | 61700.8 | 8814.4 |  | -1 | 91841.5667 | 3697.5667 | 0 | 0 | 88144 | 0 | 133.3333 | 0 | 0 | 137762.35 | 5546.35 | 0 | 0 | 132216 | 0 | 200 | 0 | 0 | 70 | 10 | 1 | 1 |  |  | 1 | 1 | 1 | 1 |  |  |  |  | 0 | 4 | СН-2012.1 Выпуск № 3 (в текущих ценах по состоянию на 01.04.2025 г.). Сб.18-2403-11-5/1 |  |  | 0 | 0 |  | 0 | 1 | 0 | 1 | 1 | 1 | 1 | 1 | 1 |  | 70 | 10 |  |  |  | 0 | 0 | 0 | [5 empty] | 0 |  | 0 | 91841.57 | 3697.5667 | 0 | 0 | 88144 | 0 | 133.3333 | 0 | 0 | 61700.8 | 8814.4 |  |  |  | )/12*8 | )/12*8 | )/12*8 | )/12*8 |  | )/12*8 | )/12*8 |  |  |  | 0 | 0 | 1 | 1 |  |  |  | 1013 | установка | установка | 1 | [6 empty] | 1364533919 | 1 | СН-2012 | 0 |  | 4 | 0 | Подрядные работы, гл. 1-5,7 | работа |  |  |  | 1024 | 137762.35 | 5546.35 | 0 | 0 | 132216 | 200 | 0 | 0 | [17 empty] | 0 | 0 | 0 |  |  |  |  | 70 | 10 |  |  |  |  | 0 |  | -892189242 | 2 | 1 | -2 | 0 | 0 | 0 | 162356.77 | 0 | 0 | 162356.77 |  | 0 | 3 | 0 |  | 0 | 1 | 0 | 0 | 0 | 0 |  | 0
17 | 1 |  | 548 | 138 | 1.24-2103-45-4/1 | Техническое обслуживание ежеквартальное холодильных установок мощностью 420 кВт / применительно до 50 кВт | установка | 1 | 0 | 1 |  |  |  | 9628.16 | 614.2 | 1251.98 | 679.08 | 7761.98 | 0 | 13.6 | 0 | 0 | 5433.39 | 776.2 |  | 1407459723 | 9628.16 | 614.2 | 1251.98 | 679.08 | 7761.98 | 0 | 13.6 | 0 | 0 | 4814.08 | 307.1 | 625.99 | 339.54 | 3880.99 | 0 | 6.8 | 0 | 0 | 70 | 10 | 1 | 1 |  |  | 1 | 1 | 1 | 1 |  |  |  |  | 0 | 4 | СН-2012.1 Выпуск № 3 (в текущих ценах по состоянию на 01.04.2025 г.). Сб.24-2103-45-4/1 |  |  | 0 | 0 |  | 0 | 1 | 0 | 1 | 1 | 1 | 1 | 1 | 1 |  | 70 | 10 |  |  |  | 0 | 0 | 0 | [5 empty] | 0 |  | 0 | 9628.16 | 614.2 | 1251.98 | 679.08 | 7761.98 | 0 | 13.6 | 0 | 0 | 5433.386 | 776.198 |  |  |  | )*2 | )*2 | )*2 | )*2 |  | )*2 | )*2 |  |  |  | 0 | 0 | 1 | 1 |  |  |  | 1013 | установка | установка | 1 | [6 empty] | 1364533919 | 1 | СН-2012 | 0 |  | 4 | 0 | Подрядные работы, гл. 1-5,7 | работа |  |  |  | 0 | 4814.08 | 307.1 | 625.99 | 339.54 | 3880.99 | 6.8 | 0 | 0 | [17 empty] | 0 | 0 | 0 |  |  |  |  | 70 | 10 |  |  |  |  | 0 |  | 1175330270 | 2 | 1 | -2 | 0 | 733.41 | 0 | 16571.16 | 0 | 0 | 16571.16 |  | 0 | 3 | 0 |  | 0 | 1 | 0 | 0 | 0 | 0 |  | 0
17 | 1 |  | 551 | 139 | 1.24-2103-45-1/1 | Техническое обслуживание ежемесячное холодильных установок мощностью 420 кВт / применительно до 50 кВт | установка | 1 | 0 | 1 |  |  |  | 8336.5 | 52.18 | 1251.98 | 679.08 | 7032.34 | 0 | 12.32 | 0 | 0 | 4922.64 | 703.23 |  | 1407459723 | 8336.5 | 52.18 | 1251.98 | 679.08 | 7032.34 | 0 | 12.32 | 0 | 0 | 4168.25 | 26.09 | 625.99 | 339.54 | 3516.17 | 0 | 6.16 | 0 | 0 | 70 | 10 | 1 | 1 |  |  | 1 | 1 | 1 | 1 |  |  |  |  | 0 | 4 | СН-2012.1 Выпуск № 3 (в текущих ценах по состоянию на 01.04.2025 г.). Сб.24-2103-45-1/1 |  |  | 0 | 0 |  | 0 | 1 | 0 | 1 | 1 | 1 | 1 | 1 | 1 |  | 70 | 10 |  |  |  | 0 | 0 | 0 | [5 empty] | 0 |  | 0 | 8336.5 | 52.18 | 1251.98 | 679.08 | 7032.34 | 0 | 12.32 | 0 | 0 | 4922.638 | 703.234 |  |  |  | )*2 | )*2 | )*2 | )*2 |  | )*2 | )*2 |  |  |  | 0 | 0 | 1 | 1 |  |  |  | 1013 | установка | установка | 1 | [6 empty] | 1364533919 | 1 | СН-2012 | 0 |  | 4 | 0 | Подрядные работы, гл. 1-5,7 | работа |  |  |  | 0 | 4168.25 | 26.09 | 625.99 | 339.54 | 3516.17 | 6.16 | 0 | 0 | [17 empty] | 0 | 0 | 0 |  |  |  |  | 70 | 10 |  |  |  |  | 0 |  | -876700799 | 2 | 1 | -2 | 0 | 733.41 | 0 | 14695.78 | 0 | 0 | 14695.78 |  | 0 | 3 | 0 |  | 0 | 1 | 0 | 0 | 0 | 0 |  | 0
17 | 1 |  | 561 |  | 1.18-2403-11-6/1 | Техническое обслуживание в течение года холодильных установок мощностью до 175 кВт | установка | 1 | 0 | 1 |  |  |  | 114782.07 | 4602.07 | 0 | 0 | 110180 | 0 | 166.6667 | 0 | 0 | 77126 | 11018 |  | -1 | 114782.0733 | 4602.0733 | 0 | 0 | 110180 | 0 | 166.6667 | 0 | 0 | 172173.11 | 6903.11 | 0 | 0 | 165270 | 0 | 250 | 0 | 0 | 70 | 10 | 1 | 1 |  |  | 1 | 1 | 1 | 1 |  |  |  |  | 0 | 4 | СН-2012.1 Выпуск № 3 (в текущих ценах по состоянию на 01.04.2025 г.). Сб.18-2403-11-6/1 |  |  | 0 | 0 |  | 0 | 1 | 0 | 1 | 1 | 1 | 1 | 1 | 1 |  | 70 | 10 |  |  |  | 0 | 0 | 0 | [5 empty] | 0 |  | 0 | 114782.07 | 4602.0733 | 0 | 0 | 110180 | 0 | 166.6667 | 0 | 0 | 77126 | 11018 |  |  |  | )/12*8 | )/12*8 | )/12*8 | )/12*8 |  | )/12*8 | )/12*8 |  |  |  | 0 | 0 | 1 | 1 |  |  |  | 1013 | установка | установка | 1 | [6 empty] | 1364533919 | 1 | СН-2012 | 0 |  | 4 | 0 | Подрядные работы, гл. 1-5,7 | работа |  |  |  | 1024 | 172173.11 | 6903.11 | 0 | 0 | 165270 | 250 | 0 | 0 | [17 empty] | 0 | 0 | 0 |  |  |  |  | 70 | 10 |  |  |  |  | 0 |  | -1661412721 | 2 | 1 | -2 | 0 | 0 | 0 | 202926.07 | 0 | 0 | 202926.07 |  | 0 | 3 | 0 |  | 0 | 1 | 0 | 0 | 0 | 0 |  | 0
17 | 1 |  | 565 | 140 | 1.24-2103-45-4/1 | Техническое обслуживание ежеквартальное холодильных установок мощностью 420 кВт / применительно до 175 кВт | установка | 1 | 0 | 1 |  |  |  | 9628.16 | 614.2 | 1251.98 | 679.08 | 7761.98 | 0 | 13.6 | 0 | 0 | 5433.39 | 776.2 |  | 1407459723 | 9628.16 | 614.2 | 1251.98 | 679.08 | 7761.98 | 0 | 13.6 | 0 | 0 | 4814.08 | 307.1 | 625.99 | 339.54 | 3880.99 | 0 | 6.8 | 0 | 0 | 70 | 10 | 1 | 1 |  |  | 1 | 1 | 1 | 1 |  |  |  |  | 0 | 4 | СН-2012.1 Выпуск № 3 (в текущих ценах по состоянию на 01.04.2025 г.). Сб.24-2103-45-4/1 |  |  | 0 | 0 |  | 0 | 1 | 0 | 1 | 1 | 1 | 1 | 1 | 1 |  | 70 | 10 |  |  |  | 0 | 0 | 0 | [5 empty] | 0 |  | 0 | 9628.16 | 614.2 | 1251.98 | 679.08 | 7761.98 | 0 | 13.6 | 0 | 0 | 5433.386 | 776.198 |  |  |  | )*2 | )*2 | )*2 | )*2 |  | )*2 | )*2 |  |  |  | 0 | 0 | 1 | 1 |  |  |  | 1013 | установка | установка | 1 | [6 empty] | 1364533919 | 1 | СН-2012 | 0 |  | 4 | 0 | Подрядные работы, гл. 1-5,7 | работа |  |  |  | 0 | 4814.08 | 307.1 | 625.99 | 339.54 | 3880.99 | 6.8 | 0 | 0 | [17 empty] | 0 | 0 | 0 |  |  |  |  | 70 | 10 |  |  |  |  | 0 |  | 1776144309 | 2 | 1 | -2 | 0 | 733.41 | 0 | 16571.16 | 0 | 0 | 16571.16 |  | 0 | 3 | 0 |  | 0 | 1 | 0 | 0 | 0 | 0 |  | 0
17 | 1 |  | 568 | 141 | 1.24-2103-45-1/1 | Техническое обслуживание ежемесячное холодильных установок мощностью 420 кВт / применительно до 175 кВт | установка | 1 | 0 | 1 |  |  |  | 8336.5 | 52.18 | 1251.98 | 679.08 | 7032.34 | 0 | 12.32 | 0 | 0 | 4922.64 | 703.23 |  | 1407459723 | 8336.5 | 52.18 | 1251.98 | 679.08 | 7032.34 | 0 | 12.32 | 0 | 0 | 4168.25 | 26.09 | 625.99 | 339.54 | 3516.17 | 0 | 6.16 | 0 | 0 | 70 | 10 | 1 | 1 |  |  | 1 | 1 | 1 | 1 |  |  |  |  | 0 | 4 | СН-2012.1 Выпуск № 3 (в текущих ценах по состоянию на 01.04.2025 г.). Сб.24-2103-45-1/1 |  |  | 0 | 0 |  | 0 | 1 | 0 | 1 | 1 | 1 | 1 | 1 | 1 |  | 70 | 10 |  |  |  | 0 | 0 | 0 | [5 empty] | 0 |  | 0 | 8336.5 | 52.18 | 1251.98 | 679.08 | 7032.34 | 0 | 12.32 | 0 | 0 | 4922.638 | 703.234 |  |  |  | )*2 | )*2 | )*2 | )*2 |  | )*2 | )*2 |  |  |  | 0 | 0 | 1 | 1 |  |  |  | 1013 | установка | установка | 1 | [6 empty] | 1364533919 | 1 | СН-2012 | 0 |  | 4 | 0 | Подрядные работы, гл. 1-5,7 | работа |  |  |  | 0 | 4168.25 | 26.09 | 625.99 | 339.54 | 3516.17 | 6.16 | 0 | 0 | [17 empty] | 0 | 0 | 0 |  |  |  |  | 70 | 10 |  |  |  |  | 0 |  | -1870279827 | 2 | 1 | -2 | 0 | 733.41 | 0 | 14695.78 | 0 | 0 | 14695.78 |  | 0 | 3 | 0 |  | 0 | 1 | 0 | 0 | 0 | 0 |  | 0
17 | 1 |  | 570 | 142 | 1.18-2403-17-1/1 | Техническое обслуживание внутренних кассетных блоков сплит систем мощностью до 5 кВт - ежемесячное | 1 блок | 21 | 0 | 21 |  |  |  | 26591.67 | 16.38 | 0 | 0 | 26575.29 | 0 | 46.62 | 0 | 0 | 18602.7 | 2657.53 |  | 1407459723 | 1266.27 | 0.78 | 0 | 0 | 1265.49 | 0 | 2.22 | 0 | 0 | 422.09 | 0.26 | 0 | 0 | 421.83 | 0 | 0.74 | 0 | 0 | 70 | 10 | 1 | 1 |  |  | 1 | 1 | 1 | 1 |  |  |  |  | 0 | 4 | СН-2012.1 Выпуск № 3 (в текущих ценах по состоянию на 01.04.2025 г.). Сб.18-2403-17-1/1 |  |  | 0 | 0 |  | 0 | 1 | 0 | 1 | 1 | 1 | 1 | 1 | 1 |  | 70 | 10 |  |  |  | 0 | 0 | 0 | [5 empty] | 0 |  | 0 | 26591.67 | 0.78 | 0 | 0 | 1265.49 | 0 | 2.22 | 0 | 0 | 18602.703 | 2657.529 |  |  |  | )*3 | )*3 | )*3 | )*3 |  | )*3 | )*3 |  |  |  | 0 | 0 | 1 | 1 |  |  |  | 1013 | 1 блок | 1 блок | 1 | [6 empty] | 1364533919 | 1 | СН-2012 | 0 |  | 4 | 0 | Подрядные работы, гл. 1-5,7 | работа |  |  |  | 0 | 422.09 | 0.26 | 0 | 0 | 421.83 | 0.74 | 0 | 0 | [17 empty] | 0 | 0 | 0 |  |  |  |  | 70 | 10 |  |  |  |  | 0 |  | 1980980013 | 2 | 1 | -2 | 0 | 0 | 0 | 47851.9 | 0 | 0 | 47851.9 |  | 0 | 3 | 0 |  | 0 | 1 | 0 | 0 | 0 | 0 |  | 0
17 | 1 |  | 574 | 143 | 1.18-2403-17-3/1 | Техническое обслуживание внутренних кассетных блоков сплит систем мощностью до 5 кВт - полугодовое | 1 блок | 21 | 0 | 21 |  |  |  | 16118.13 | 43.05 | 34.23 | 0.21 | 16040.85 | 0 | 28.14 | 0 | 0 | 11228.6 | 1604.09 |  | 1407459723 | 767.53 | 2.05 | 1.63 | 0.01 | 763.85 | 0 | 1.34 | 0 | 0 | 767.53 | 2.05 | 1.63 | 0.01 | 763.85 | 0 | 1.34 | 0 | 0 | 70 | 10 | 1 | 1 |  |  | 1 | 1 | 1 | 1 |  |  |  |  | 0 | 4 | СН-2012.1 Выпуск № 3 (в текущих ценах по состоянию на 01.04.2025 г.). Сб.18-2403-17-3/1 |  |  | 0 | 0 |  | 0 | 1 | 0 | 1 | 1 | 1 | 1 | 1 | 1 |  | 70 | 10 |  |  |  | 0 | 0 | 0 | [5 empty] | 0 |  | 0 | 16118.13 | 2.05 | 1.63 | 0.01 | 763.85 | 0 | 1.34 | 0 | 0 | 11228.595 | 1604.085 | [13 empty] | 0 | 0 | 1 | 1 |  |  |  | 1013 | 1 блок | 1 блок | 1 | [6 empty] | 1364533919 | 1 | СН-2012 | 0 |  | 4 | 0 | Подрядные работы, гл. 1-5,7 | работа |  |  |  | 0 | 767.53 | 2.05 | 1.63 | 0.01 | 763.85 | 1.34 | 0 | 0 | [17 empty] | 0 | 0 | 0 |  |  |  |  | 70 | 10 |  |  |  |  | 0 |  | 395970733 | 2 | 1 | -2 | 0 | 0.23 | 0 | 28951.05 | 0 | 0 | 28951.05 |  | 0 | 3 | 0 |  | 0 | 1 | 0 | 0 | 0 | 0 |  | 0
17 | 1 |  | 576 | 144 | 1.18-2403-19-2/1 | Техническое обслуживание внутренних настенных блоков сплит систем мощностью до 7 кВт - ежемесячное | 1 блок | 9 | 0 | 9 |  |  |  | 12012.03 | 7.02 | 0 | 0 | 12005.01 | 0 | 21.06 | 0 | 0 | 8403.51 | 1200.5 |  | 1407459723 | 1334.67 | 0.78 | 0 | 0 | 1333.89 | 0 | 2.34 | 0 | 0 | 444.89 | 0.26 | 0 | 0 | 444.63 | 0 | 0.78 | 0 | 0 | 70 | 10 | 1 | 1 |  |  | 1 | 1 | 1 | 1 |  |  |  |  | 0 | 4 | СН-2012.1 Выпуск № 3 (в текущих ценах по состоянию на 01.04.2025 г.). Сб.18-2403-19-2/1 |  |  | 0 | 0 |  | 0 | 1 | 0 | 1 | 1 | 1 | 1 | 1 | 1 |  | 70 | 10 |  |  |  | 0 | 0 | 0 | [5 empty] | 0 |  | 0 | 12012.03 | 0.78 | 0 | 0 | 1333.89 | 0 | 2.34 | 0 | 0 | 8403.507 | 1200.501 |  |  |  | )*3 | )*3 | )*3 | )*3 |  | )*3 | )*3 |  |  |  | 0 | 0 | 1 | 1 |  |  |  | 1013 | 1 блок | 1 блок | 1 | [6 empty] | 1364533919 | 1 | СН-2012 | 0 |  | 4 | 0 | Подрядные работы, гл. 1-5,7 | работа |  |  |  | 0 | 444.89 | 0.26 | 0 | 0 | 444.63 | 0.78 | 0 | 0 | [17 empty] | 0 | 0 | 0 |  |  |  |  | 70 | 10 |  |  |  |  | 0 |  | 218175120 | 2 | 1 | -2 | 0 | 0 | 0 | 21616.04 | 0 | 0 | 21616.04 |  | 0 | 3 | 0 |  | 0 | 1 | 0 | 0 | 0 | 0 |  | 0
17 | 1 |  | 580 | 145 | 1.18-2403-19-5/1 | Техническое обслуживание внутренних настенных блоков сплит систем мощностью до 7 кВт - полугодовое | 1 блок | 9 | 0 | 9 |  |  |  | 7306.38 | 6.12 | 15.21 | 0.09 | 7285.05 | 0 | 12.78 | 0 | 0 | 5099.54 | 728.51 |  | 1407459723 | 811.82 | 0.68 | 1.69 | 0.01 | 809.45 | 0 | 1.42 | 0 | 0 | 811.82 | 0.68 | 1.69 | 0.01 | 809.45 | 0 | 1.42 | 0 | 0 | 70 | 10 | 1 | 1 |  |  | 1 | 1 | 1 | 1 |  |  |  |  | 0 | 4 | СН-2012.1 Выпуск № 3 (в текущих ценах по состоянию на 01.04.2025 г.). Сб.18-2403-19-5/1 |  |  | 0 | 0 |  | 0 | 1 | 0 | 1 | 1 | 1 | 1 | 1 | 1 |  | 70 | 10 |  |  |  | 0 | 0 | 0 | [5 empty] | 0 |  | 0 | 7306.38 | 0.68 | 1.69 | 0.01 | 809.45 | 0 | 1.42 | 0 | 0 | 5099.535 | 728.505 | [13 empty] | 0 | 0 | 1 | 1 |  |  |  | 1013 | 1 блок | 1 блок | 1 | [6 empty] | 1364533919 | 1 | СН-2012 | 0 |  | 4 | 0 | Подрядные работы, гл. 1-5,7 | работа |  |  |  | 0 | 811.82 | 0.68 | 1.69 | 0.01 | 809.45 | 1.42 | 0 | 0 | [17 empty] | 0 | 0 | 0 |  |  |  |  | 70 | 10 |  |  |  |  | 0 |  | 1879142127 | 2 | 1 | -2 | 0 | 0.1 | 0 | 13134.53 | 0 | 0 | 13134.53 |  | 0 | 3 | 0 |  | 0 | 1 | 0 | 0 | 0 | 0 |  | 0
19 | 1 |  |  |  |  | К2,К3,К4 | [19 empty] | 1 | [183 empty] | 0
17 | 1 |  | 583 | 146 | 1.18-2403-18-1/1 | Техническое обслуживание наружных блоков сплит систем мощностью до 10 кВт - ежемесячное | 1 блок | 6 | 0 | 6 |  |  |  | 19154.34 | 14.04 | 55.44 | 0.18 | 19084.86 | 0 | 33.48 | 0 | 0 | 13359.4 | 1908.49 |  | 1407459723 | 3192.39 | 2.34 | 9.24 | 0.03 | 3180.81 | 0 | 5.58 | 0 | 0 | 1064.13 | 0.78 | 3.08 | 0.01 | 1060.27 | 0 | 1.86 | 0 | 0 | 70 | 10 | 1 | 1 |  |  | 1 | 1 | 1 | 1 |  |  |  |  | 0 | 4 | СН-2012.1 Выпуск № 3 (в текущих ценах по состоянию на 01.04.2025 г.). Сб.18-2403-18-1/1 |  |  | 0 | 0 |  | 0 | 1 | 0 | 1 | 1 | 1 | 1 | 1 | 1 |  | 70 | 10 |  |  |  | 0 | 0 | 0 | [5 empty] | 0 |  | 0 | 19154.34 | 2.34 | 9.24 | 0.03 | 3180.81 | 0 | 5.58 | 0 | 0 | 13359.402 | 1908.486 |  |  |  | )*3 | )*3 | )*3 | )*3 |  | )*3 | )*3 |  |  |  | 0 | 0 | 1 | 1 |  |  |  | 1013 | 1 блок | 1 блок | 1 | [6 empty] | 1364533919 | 1 | СН-2012 | 0 |  | 4 | 0 | Подрядные работы, гл. 1-5,7 | работа |  |  |  | 0 | 1064.13 | 0.78 | 3.08 | 0.01 | 1060.27 | 1.86 | 0 | 0 | [17 empty] | 0 | 0 | 0 |  |  |  |  | 70 | 10 |  |  |  |  | 0 |  | -847040553 | 2 | 1 | -2 | 0 | 0.19 | 0 | 34422.42 | 0 | 0 | 34422.42 |  | 0 | 3 | 0 |  | 0 | 1 | 0 | 0 | 0 | 0 |  | 0
17 | 1 |  | 586 | 147 | 1.18-2403-18-3/1 | Техническое обслуживание наружных блоков сплит систем мощностью до 10 кВт - полугодовое | 1 блок | 6 | 0 | 6 |  |  |  | 8505.3 | 4.68 | 18.48 | 0.06 | 8482.14 | 0 | 14.88 | 0 | 0 | 5937.5 | 848.21 |  | 1407459723 | 1417.55 | 0.78 | 3.08 | 0.01 | 1413.69 | 0 | 2.48 | 0 | 0 | 1417.55 | 0.78 | 3.08 | 0.01 | 1413.69 | 0 | 2.48 | 0 | 0 | 70 | 10 | 1 | 1 |  |  | 1 | 1 | 1 | 1 |  |  |  |  | 0 | 4 | СН-2012.1 Выпуск № 3 (в текущих ценах по состоянию на 01.04.2025 г.). Сб.18-2403-18-3/1 |  |  | 0 | 0 |  | 0 | 1 | 0 | 1 | 1 | 1 | 1 | 1 | 1 |  | 70 | 10 |  |  |  | 0 | 0 | 0 | [5 empty] | 0 |  | 0 | 8505.3 | 0.78 | 3.08 | 0.01 | 1413.69 | 0 | 2.48 | 0 | 0 | 5937.498 | 848.214 | [13 empty] | 0 | 0 | 1 | 1 |  |  |  | 1013 | 1 блок | 1 блок | 1 | [6 empty] | 1364533919 | 1 | СН-2012 | 0 |  | 4 | 0 | Подрядные работы, гл. 1-5,7 | работа |  |  |  | 0 | 1417.55 | 0.78 | 3.08 | 0.01 | 1413.69 | 2.48 | 0 | 0 | [17 empty] | 0 | 0 | 0 |  |  |  |  | 70 | 10 |  |  |  |  | 0 |  | -1242285127 | 2 | 1 | -2 | 0 | 0.06 | 0 | 15291.07 | 0 | 0 | 15291.07 |  | 0 | 3 | 0 |  | 0 | 1 | 0 | 0 | 0 | 0 |  | 0
17 | 1 |  | 588 | 148 | 1.18-2403-19-1/1 | Техническое обслуживание внутренних настенных блоков сплит систем мощностью до 2 кВт - ежемесячное | 1 блок | 4 | 0 | 4 |  |  |  | 4791.48 | 3.12 | 0 | 0 | 4788.36 | 0 | 8.4 | 0 | 0 | 3351.85 | 478.84 |  | 1407459723 | 1197.87 | 0.78 | 0 | 0 | 1197.09 | 0 | 2.1 | 0 | 0 | 399.29 | 0.26 | 0 | 0 | 399.03 | 0 | 0.7 | 0 | 0 | 70 | 10 | 1 | 1 |  |  | 1 | 1 | 1 | 1 |  |  |  |  | 0 | 4 | СН-2012.1 Выпуск № 3 (в текущих ценах по состоянию на 01.04.2025 г.). Сб.18-2403-19-1/1 |  |  | 0 | 0 |  | 0 | 1 | 0 | 1 | 1 | 1 | 1 | 1 | 1 |  | 70 | 10 |  |  |  | 0 | 0 | 0 | [5 empty] | 0 |  | 0 | 4791.48 | 0.78 | 0 | 0 | 1197.09 | 0 | 2.1 | 0 | 0 | 3351.852 | 478.836 |  |  |  | )*3 | )*3 | )*3 | )*3 |  | )*3 | )*3 |  |  |  | 0 | 0 | 1 | 1 |  |  |  | 1013 | 1 блок | 1 блок | 1 | [6 empty] | 1364533919 | 1 | СН-2012 | 0 |  | 4 | 0 | Подрядные работы, гл. 1-5,7 | работа |  |  |  | 0 | 399.29 | 0.26 | 0 | 0 | 399.03 | 0.7 | 0 | 0 | [17 empty] | 0 | 0 | 0 |  |  |  |  | 70 | 10 |  |  |  |  | 0 |  | -1851290198 | 2 | 1 | -2 | 0 | 0 | 0 | 8622.17 | 0 | 0 | 8622.17 |  | 0 | 3 | 0 |  | 0 | 1 | 0 | 0 | 0 | 0 |  | 0
17 | 1 |  | 592 | 149 | 1.18-2403-19-4/1 | Техническое обслуживание внутренних настенных блоков сплит систем мощностью до 2 кВт - полугодовое | 1 блок | 4 | 0 | 4 |  |  |  | 2973.64 | 2.72 | 6.76 | 0.04 | 2964.16 | 0 | 5.2 | 0 | 0 | 2074.91 | 296.42 |  | 1407459723 | 743.41 | 0.68 | 1.69 | 0.01 | 741.04 | 0 | 1.3 | 0 | 0 | 743.41 | 0.68 | 1.69 | 0.01 | 741.04 | 0 | 1.3 | 0 | 0 | 70 | 10 | 1 | 1 |  |  | 1 | 1 | 1 | 1 |  |  |  |  | 0 | 4 | СН-2012.1 Выпуск № 3 (в текущих ценах по состоянию на 01.04.2025 г.). Сб.18-2403-19-4/1 |  |  | 0 | 0 |  | 0 | 1 | 0 | 1 | 1 | 1 | 1 | 1 | 1 |  | 70 | 10 |  |  |  | 0 | 0 | 0 | [5 empty] | 0 |  | 0 | 2973.64 | 0.68 | 1.69 | 0.01 | 741.04 | 0 | 1.3 | 0 | 0 | 2074.912 | 296.416 | [13 empty] | 0 | 0 | 1 | 1 |  |  |  | 1013 | 1 блок | 1 блок | 1 | [6 empty] | 1364533919 | 1 | СН-2012 | 0 |  | 4 | 0 | Подрядные работы, гл. 1-5,7 | работа |  |  |  | 0 | 743.41 | 0.68 | 1.69 | 0.01 | 741.04 | 1.3 | 0 | 0 | [17 empty] | 0 | 0 | 0 |  |  |  |  | 70 | 10 |  |  |  |  | 0 |  | -1314867523 | 2 | 1 | -2 | 0 | 0.04 | 0 | 5345.01 | 0 | 0 | 5345.01 |  | 0 | 3 | 0 |  | 0 | 1 | 0 | 0 | 0 | 0 |  | 0
17 | 1 |  | 594 | 150 | 1.18-2403-19-2/1 | Техническое обслуживание внутренних настенных блоков сплит систем мощностью до 7 кВт - ежемесячное | 1 блок | 2 | 0 | 2 |  |  |  | 2669.34 | 1.56 | 0 | 0 | 2667.78 | 0 | 4.68 | 0 | 0 | 1867.45 | 266.78 |  | 1407459723 | 1334.67 | 0.78 | 0 | 0 | 1333.89 | 0 | 2.34 | 0 | 0 | 444.89 | 0.26 | 0 | 0 | 444.63 | 0 | 0.78 | 0 | 0 | 70 | 10 | 1 | 1 |  |  | 1 | 1 | 1 | 1 |  |  |  |  | 0 | 4 | СН-2012.1 Выпуск № 3 (в текущих ценах по состоянию на 01.04.2025 г.). Сб.18-2403-19-2/1 |  |  | 0 | 0 |  | 0 | 1 | 0 | 1 | 1 | 1 | 1 | 1 | 1 |  | 70 | 10 |  |  |  | 0 | 0 | 0 | [5 empty] | 0 |  | 0 | 2669.34 | 0.78 | 0 | 0 | 1333.89 | 0 | 2.34 | 0 | 0 | 1867.446 | 266.778 |  |  |  | )*3 | )*3 | )*3 | )*3 |  | )*3 | )*3 |  |  |  | 0 | 0 | 1 | 1 |  |  |  | 1013 | 1 блок | 1 блок | 1 | [6 empty] | 1364533919 | 1 | СН-2012 | 0 |  | 4 | 0 | Подрядные работы, гл. 1-5,7 | работа |  |  |  | 0 | 444.89 | 0.26 | 0 | 0 | 444.63 | 0.78 | 0 | 0 | [17 empty] | 0 | 0 | 0 |  |  |  |  | 70 | 10 |  |  |  |  | 0 |  | 218175120 | 2 | 1 | -2 | 0 | 0 | 0 | 4803.57 | 0 | 0 | 4803.57 |  | 0 | 3 | 0 |  | 0 | 1 | 0 | 0 | 0 | 0 |  | 0
17 | 1 |  | 598 | 151 | 1.18-2403-19-5/1 | Техническое обслуживание внутренних настенных блоков сплит систем мощностью до 7 кВт - полугодовое | 1 блок | 2 | 0 | 2 |  |  |  | 1623.64 | 1.36 | 3.38 | 0.02 | 1618.9 | 0 | 2.84 | 0 | 0 | 1133.23 | 161.89 |  | 1407459723 | 811.82 | 0.68 | 1.69 | 0.01 | 809.45 | 0 | 1.42 | 0 | 0 | 811.82 | 0.68 | 1.69 | 0.01 | 809.45 | 0 | 1.42 | 0 | 0 | 70 | 10 | 1 | 1 |  |  | 1 | 1 | 1 | 1 |  |  |  |  | 0 | 4 | СН-2012.1 Выпуск № 3 (в текущих ценах по состоянию на 01.04.2025 г.). Сб.18-2403-19-5/1 |  |  | 0 | 0 |  | 0 | 1 | 0 | 1 | 1 | 1 | 1 | 1 | 1 |  | 70 | 10 |  |  |  | 0 | 0 | 0 | [5 empty] | 0 |  | 0 | 1623.64 | 0.68 | 1.69 | 0.01 | 809.45 | 0 | 1.42 | 0 | 0 | 1133.23 | 161.89 | [13 empty] | 0 | 0 | 1 | 1 |  |  |  | 1013 | 1 блок | 1 блок | 1 | [6 empty] | 1364533919 | 1 | СН-2012 | 0 |  | 4 | 0 | Подрядные работы, гл. 1-5,7 | работа |  |  |  | 0 | 811.82 | 0.68 | 1.69 | 0.01 | 809.45 | 1.42 | 0 | 0 | [17 empty] | 0 | 0 | 0 |  |  |  |  | 70 | 10 |  |  |  |  | 0 |  | 1879142127 | 2 | 1 | -2 | 0 | 0.02 | 0 | 2918.78 | 0 | 0 | 2918.78 |  | 0 | 3 | 0 |  | 0 | 1 | 0 | 0 | 0 | 0 |  | 0
17 | 1 |  | 599 | 152 | 1.22-2103-2-1/1 | Техническое обслуживание сетевой линии связи | 100 м | 0.225 | 0 | 0.225 |  |  |  | 96.01 | 0 | 0 | 0 | 96.01 | 0 | 0.1575 | 0 | 0 | 67.21 | 9.6 |  | 1407459723 | 426.73 | 0 | 0 | 0 | 426.73 | 0 | 0.7 | 0 | 0 | 426.73 | 0 | 0 | 0 | 426.73 | 0 | 0.7 | 0 | 0 | 70 | 10 | 1 | 1 |  |  | 1 | 1 | 1 | 1 |  |  |  |  | 0 | 4 | СН-2012.1 Выпуск № 3 (в текущих ценах по состоянию на 01.04.2025 г.). Сб.22-2103-2-1/1 |  |  | 0 | 0 |  | 0 | 1 | 0 | 1 | 1 | 1 | 1 | 1 | 1 |  | 70 | 10 |  |  |  | 0 | 0 | 0 | [5 empty] | 0 |  | 0 | 96.01 | 0 | 0 | 0 | 426.73 | 0 | 0.7 | 0 | 0 | 67.207 | 9.601 | [13 empty] | 0 | 0 | 1 | 1 |  |  |  | 1003 | 100 м | 100 м | 100 | [6 empty] | 1364533919 | 1 | СН-2012 | 0 |  | 4 | 0 | Подрядные работы, гл. 1-5,7 | работа |  |  |  | 0 | 426.73 | 0 | 0 | 0 | 426.73 | 0.7 | 0 | 0 | [17 empty] | 0 | 0 | 0 |  |  |  |  | 70 | 10 |  |  |  |  | 0 |  | 787430173 | 2 | 1 | -2 | 0 | 0 | 0 | 172.82 | 0 | 0 | 172.82 |  | 0 | 3 | 0 |  | 0 | 1 | 0 | 0 | 0 | 0 |  | 0
17 | 1 |  | 600 | 153 | 1.15-2303-4-1/1 | Прочистка сетчатых фильтров грубой очистки воды диаметром до 25 мм | 10 шт. | 0.3 | 0 | 0.3 |  |  |  | 649.27 | 0 | 0 | 0 | 649.27 | 0 | 1.224 | 0 | 0 | 454.49 | 64.93 |  | 1407459723 | 2164.24 | 0 | 0 | 0 | 2164.24 | 0 | 4.08 | 0 | 0 | 1082.12 | 0 | 0 | 0 | 1082.12 | 0 | 2.04 | 0 | 0 | 70 | 10 | 1 | 1 |  |  | 1 | 1 | 1 | 1 |  |  |  |  | 0 | 4 | СН-2012.1 Выпуск № 3 (в текущих ценах по состоянию на 01.04.2025 г.). Сб.15-2303-4-1/1 |  |  | 0 | 0 |  | 0 | 1 | 0 | 1 | 1 | 1 | 1 | 1 | 1 |  | 70 | 10 |  |  |  | 0 | 0 | 0 | [5 empty] | 0 |  | 0 | 649.27 | 0 | 0 | 0 | 2164.24 | 0 | 4.08 | 0 | 0 | 454.489 | 64.927 |  |  |  | )*2 | )*2 | )*2 | )*2 |  | )*2 | )*2 |  |  |  | 0 | 0 | 1 | 1 |  |  |  | 16987630 | 10 шт. | 10 шт. | 10 | [6 empty] | 1364533919 | 1 | СН-2012 | 0 |  | 4 | 0 | Подрядные работы, гл. 1-5,7 | работа |  |  |  | 0 | 1082.12 | 0 | 0 | 0 | 1082.12 | 2.04 | 0 | 0 | [17 empty] | 0 | 0 | 0 |  |  |  |  | 70 | 10 |  |  |  |  | 0 |  | 1550592123 | 2 | 1 | -2 | 0 | 0 | 0 | 1168.69 | 0 | 0 | 1168.69 |  | 0 | 3 | 0 |  | 0 | 1 | 0 | 0 | 0 | 0 |  | 0
19 | 1 |  |  |  |  | Модуль 23-25 | [19 empty] | 1 | [183 empty] | 0
17 | 1 |  | 602 | 154 | 1.18-2403-17-1/1 | Техническое обслуживание внутренних кассетных блоков сплит систем мощностью до 5 кВт - ежемесячное | 1 блок | 1 | 0 | 1 |  |  |  | 1266.27 | 0.78 | 0 | 0 | 1265.49 | 0 | 2.22 | 0 | 0 | 885.84 | 126.55 |  | 1407459723 | 1266.27 | 0.78 | 0 | 0 | 1265.49 | 0 | 2.22 | 0 | 0 | 422.09 | 0.26 | 0 | 0 | 421.83 | 0 | 0.74 | 0 | 0 | 70 | 10 | 1 | 1 |  |  | 1 | 1 | 1 | 1 |  |  |  |  | 0 | 4 | СН-2012.1 Выпуск № 3 (в текущих ценах по состоянию на 01.04.2025 г.). Сб.18-2403-17-1/1 |  |  | 0 | 0 |  | 0 | 1 | 0 | 1 | 1 | 1 | 1 | 1 | 1 |  | 70 | 10 |  |  |  | 0 | 0 | 0 | [5 empty] | 0 |  | 0 | 1266.27 | 0.78 | 0 | 0 | 1265.49 | 0 | 2.22 | 0 | 0 | 885.843 | 126.549 |  |  |  | )*3 | )*3 | )*3 | )*3 |  | )*3 | )*3 |  |  |  | 0 | 0 | 1 | 1 |  |  |  | 1013 | 1 блок | 1 блок | 1 | [6 empty] | 1364533919 | 1 | СН-2012 | 0 |  | 4 | 0 | Подрядные работы, гл. 1-5,7 | работа |  |  |  | 0 | 422.09 | 0.26 | 0 | 0 | 421.83 | 0.74 | 0 | 0 | [17 empty] | 0 | 0 | 0 |  |  |  |  | 70 | 10 |  |  |  |  | 0 |  | 1980980013 | 2 | 1 | -2 | 0 | 0 | 0 | 2278.66 | 0 | 0 | 2278.66 |  | 0 | 3 | 0 |  | 0 | 1 | 0 | 0 | 0 | 0 |  | 0
17 | 1 |  | 606 | 155 | 1.18-2403-17-3/1 | Техническое обслуживание внутренних кассетных блоков сплит систем мощностью до 5 кВт - полугодовое | 1 блок | 1 | 0 | 1 |  |  |  | 767.53 | 2.05 | 1.63 | 0.01 | 763.85 | 0 | 1.34 | 0 | 0 | 534.7 | 76.39 |  | 1407459723 | 767.53 | 2.05 | 1.63 | 0.01 | 763.85 | 0 | 1.34 | 0 | 0 | 767.53 | 2.05 | 1.63 | 0.01 | 763.85 | 0 | 1.34 | 0 | 0 | 70 | 10 | 1 | 1 |  |  | 1 | 1 | 1 | 1 |  |  |  |  | 0 | 4 | СН-2012.1 Выпуск № 3 (в текущих ценах по состоянию на 01.04.2025 г.). Сб.18-2403-17-3/1 |  |  | 0 | 0 |  | 0 | 1 | 0 | 1 | 1 | 1 | 1 | 1 | 1 |  | 70 | 10 |  |  |  | 0 | 0 | 0 | [5 empty] | 0 |  | 0 | 767.53 | 2.05 | 1.63 | 0.01 | 763.85 | 0 | 1.34 | 0 | 0 | 534.695 | 76.385 | [13 empty] | 0 | 0 | 1 | 1 |  |  |  | 1013 | 1 блок | 1 блок | 1 | [6 empty] | 1364533919 | 1 | СН-2012 | 0 |  | 4 | 0 | Подрядные работы, гл. 1-5,7 | работа |  |  |  | 0 | 767.53 | 2.05 | 1.63 | 0.01 | 763.85 | 1.34 | 0 | 0 | [17 empty] | 0 | 0 | 0 |  |  |  |  | 70 | 10 |  |  |  |  | 0 |  | 395970733 | 2 | 1 | -2 | 0 | 0.01 | 0 | 1378.63 | 0 | 0 | 1378.63 |  | 0 | 3 | 0 |  | 0 | 1 | 0 | 0 | 0 | 0 |  | 0
17 | 1 |  | 608 | 156 | 1.18-2403-17-2/1 | Техническое обслуживание внутренних кассетных блоков сплит систем мощностью свыше 5 кВт - ежемесячное | 1 блок | 4 | 0 | 4 |  |  |  | 6986.64 | 9.36 | 0 | 0 | 6977.28 | 0 | 12.24 | 0 | 0 | 4884.1 | 697.73 |  | 1407459723 | 1746.66 | 2.34 | 0 | 0 | 1744.32 | 0 | 3.06 | 0 | 0 | 582.22 | 0.78 | 0 | 0 | 581.44 | 0 | 1.02 | 0 | 0 | 70 | 10 | 1 | 1 |  |  | 1 | 1 | 1 | 1 |  |  |  |  | 0 | 4 | СН-2012.1 Выпуск № 3 (в текущих ценах по состоянию на 01.04.2025 г.). Сб.18-2403-17-2/1 |  |  | 0 | 0 |  | 0 | 1 | 0 | 1 | 1 | 1 | 1 | 1 | 1 |  | 70 | 10 |  |  |  | 0 | 0 | 0 | [5 empty] | 0 |  | 0 | 6986.64 | 2.34 | 0 | 0 | 1744.32 | 0 | 3.06 | 0 | 0 | 4884.096 | 697.728 |  |  |  | )*3 | )*3 | )*3 | )*3 |  | )*3 | )*3 |  |  |  | 0 | 0 | 1 | 1 |  |  |  | 1013 | 1 блок | 1 блок | 1 | [6 empty] | 1364533919 | 1 | СН-2012 | 0 |  | 4 | 0 | Подрядные работы, гл. 1-5,7 | работа |  |  |  | 0 | 582.22 | 0.78 | 0 | 0 | 581.44 | 1.02 | 0 | 0 | [17 empty] | 0 | 0 | 0 |  |  |  |  | 70 | 10 |  |  |  |  | 0 |  | 1939184786 | 2 | 1 | -2 | 0 | 0 | 0 | 12568.47 | 0 | 0 | 12568.47 |  | 0 | 3 | 0 |  | 0 | 1 | 0 | 0 | 0 | 0 |  | 0
17 | 1 |  | 612 | 157 | 1.18-2403-17-4/1 | Техническое обслуживание внутренних кассетных блоков сплит систем мощностью свыше 5 кВт - полугодовое | 1 блок | 4 | 0 | 4 |  |  |  | 3952.8 | 16.44 | 14.52 | 0.08 | 3921.84 | 0 | 6.88 | 0 | 0 | 2745.29 | 392.18 |  | 1407459723 | 988.2 | 4.11 | 3.63 | 0.02 | 980.46 | 0 | 1.72 | 0 | 0 | 988.2 | 4.11 | 3.63 | 0.02 | 980.46 | 0 | 1.72 | 0 | 0 | 70 | 10 | 1 | 1 |  |  | 1 | 1 | 1 | 1 |  |  |  |  | 0 | 4 | СН-2012.1 Выпуск № 3 (в текущих ценах по состоянию на 01.04.2025 г.). Сб.18-2403-17-4/1 |  |  | 0 | 0 |  | 0 | 1 | 0 | 1 | 1 | 1 | 1 | 1 | 1 |  | 70 | 10 |  |  |  | 0 | 0 | 0 | [5 empty] | 0 |  | 0 | 3952.8 | 4.11 | 3.63 | 0.02 | 980.46 | 0 | 1.72 | 0 | 0 | 2745.288 | 392.184 | [13 empty] | 0 | 0 | 1 | 1 |  |  |  | 1013 | 1 блок | 1 блок | 1 | [6 empty] | 1364533919 | 1 | СН-2012 | 0 |  | 4 | 0 | Подрядные работы, гл. 1-5,7 | работа |  |  |  | 0 | 988.2 | 4.11 | 3.63 | 0.02 | 980.46 | 1.72 | 0 | 0 | [17 empty] | 0 | 0 | 0 |  |  |  |  | 70 | 10 |  |  |  |  | 0 |  | 1111953340 | 2 | 1 | -2 | 0 | 0.09 | 0 | 7090.36 | 0 | 0 | 7090.36 |  | 0 | 3 | 0 |  | 0 | 1 | 0 | 0 | 0 | 0 |  | 0
17 | 1 |  | 622 |  | 1.18-2403-11-5/1 | Техническое обслуживание в течение года холодильных установок мощностью до 50 кВт | установка | 1 | 0 | 1 |  |  |  | 91841.57 | 3697.57 | 0 | 0 | 88144 | 0 | 133.3333 | 0 | 0 | 61700.8 | 8814.4 |  | -1 | 91841.5667 | 3697.5667 | 0 | 0 | 88144 | 0 | 133.3333 | 0 | 0 | 137762.35 | 5546.35 | 0 | 0 | 132216 | 0 | 200 | 0 | 0 | 70 | 10 | 1 | 1 |  |  | 1 | 1 | 1 | 1 |  |  |  |  | 0 | 4 | СН-2012.1 Выпуск № 3 (в текущих ценах по состоянию на 01.04.2025 г.). Сб.18-2403-11-5/1 |  |  | 0 | 0 |  | 0 | 1 | 0 | 1 | 1 | 1 | 1 | 1 | 1 |  | 70 | 10 |  |  |  | 0 | 0 | 0 | [5 empty] | 0 |  | 0 | 91841.57 | 3697.5667 | 0 | 0 | 88144 | 0 | 133.3333 | 0 | 0 | 61700.8 | 8814.4 |  |  |  | )/12*8 | )/12*8 | )/12*8 | )/12*8 |  | )/12*8 | )/12*8 |  |  |  | 0 | 0 | 1 | 1 |  |  |  | 1013 | установка | установка | 1 | [6 empty] | 1364533919 | 1 | СН-2012 | 0 |  | 4 | 0 | Подрядные работы, гл. 1-5,7 | работа |  |  |  | 1024 | 137762.35 | 5546.35 | 0 | 0 | 132216 | 200 | 0 | 0 | [17 empty] | 0 | 0 | 0 |  |  |  |  | 70 | 10 |  |  |  |  | 0 |  | -892189242 | 2 | 1 | -2 | 0 | 0 | 0 | 162356.77 | 0 | 0 | 162356.77 |  | 0 | 3 | 0 |  | 0 | 1 | 0 | 0 | 0 | 0 |  | 0
17 | 1 |  | 626 | 158 | 1.24-2103-45-4/1 | Техническое обслуживание ежеквартальное холодильных установок мощностью 420 кВт / применительно до 50 кВт | установка | 1 | 0 | 1 |  |  |  | 9628.16 | 614.2 | 1251.98 | 679.08 | 7761.98 | 0 | 13.6 | 0 | 0 | 5433.39 | 776.2 |  | 1407459723 | 9628.16 | 614.2 | 1251.98 | 679.08 | 7761.98 | 0 | 13.6 | 0 | 0 | 4814.08 | 307.1 | 625.99 | 339.54 | 3880.99 | 0 | 6.8 | 0 | 0 | 70 | 10 | 1 | 1 |  |  | 1 | 1 | 1 | 1 |  |  |  |  | 0 | 4 | СН-2012.1 Выпуск № 3 (в текущих ценах по состоянию на 01.04.2025 г.). Сб.24-2103-45-4/1 |  |  | 0 | 0 |  | 0 | 1 | 0 | 1 | 1 | 1 | 1 | 1 | 1 |  | 70 | 10 |  |  |  | 0 | 0 | 0 | [5 empty] | 0 |  | 0 | 9628.16 | 614.2 | 1251.98 | 679.08 | 7761.98 | 0 | 13.6 | 0 | 0 | 5433.386 | 776.198 |  |  |  | )*2 | )*2 | )*2 | )*2 |  | )*2 | )*2 |  |  |  | 0 | 0 | 1 | 1 |  |  |  | 1013 | установка | установка | 1 | [6 empty] | 1364533919 | 1 | СН-2012 | 0 |  | 4 | 0 | Подрядные работы, гл. 1-5,7 | работа |  |  |  | 0 | 4814.08 | 307.1 | 625.99 | 339.54 | 3880.99 | 6.8 | 0 | 0 | [17 empty] | 0 | 0 | 0 |  |  |  |  | 70 | 10 |  |  |  |  | 0 |  | 1175330270 | 2 | 1 | -2 | 0 | 733.41 | 0 | 16571.16 | 0 | 0 | 16571.16 |  | 0 | 3 | 0 |  | 0 | 1 | 0 | 0 | 0 | 0 |  | 0
17 | 1 |  | 629 | 159 | 1.24-2103-45-1/1 | Техническое обслуживание ежемесячное холодильных установок мощностью 420 кВт / применительно до 50 кВт | установка | 1 | 0 | 1 |  |  |  | 8336.5 | 52.18 | 1251.98 | 679.08 | 7032.34 | 0 | 12.32 | 0 | 0 | 4922.64 | 703.23 |  | 1407459723 | 8336.5 | 52.18 | 1251.98 | 679.08 | 7032.34 | 0 | 12.32 | 0 | 0 | 4168.25 | 26.09 | 625.99 | 339.54 | 3516.17 | 0 | 6.16 | 0 | 0 | 70 | 10 | 1 | 1 |  |  | 1 | 1 | 1 | 1 |  |  |  |  | 0 | 4 | СН-2012.1 Выпуск № 3 (в текущих ценах по состоянию на 01.04.2025 г.). Сб.24-2103-45-1/1 |  |  | 0 | 0 |  | 0 | 1 | 0 | 1 | 1 | 1 | 1 | 1 | 1 |  | 70 | 10 |  |  |  | 0 | 0 | 0 | [5 empty] | 0 |  | 0 | 8336.5 | 52.18 | 1251.98 | 679.08 | 7032.34 | 0 | 12.32 | 0 | 0 | 4922.638 | 703.234 |  |  |  | )*2 | )*2 | )*2 | )*2 |  | )*2 | )*2 |  |  |  | 0 | 0 | 1 | 1 |  |  |  | 1013 | установка | установка | 1 | [6 empty] | 1364533919 | 1 | СН-2012 | 0 |  | 4 | 0 | Подрядные работы, гл. 1-5,7 | работа |  |  |  | 0 | 4168.25 | 26.09 | 625.99 | 339.54 | 3516.17 | 6.16 | 0 | 0 | [17 empty] | 0 | 0 | 0 |  |  |  |  | 70 | 10 |  |  |  |  | 0 |  | -876700799 | 2 | 1 | -2 | 0 | 733.41 | 0 | 14695.78 | 0 | 0 | 14695.78 |  | 0 | 3 | 0 |  | 0 | 1 | 0 | 0 | 0 | 0 |  | 0
17 | 1 |  | 630 | 160 | 1.22-2103-2-1/1 | Техническое обслуживание сетевой линии связи | 100 м | 0.15 | 0 | 0.15 |  |  |  | 64.01 | 0 | 0 | 0 | 64.01 | 0 | 0.105 | 0 | 0 | 44.81 | 6.4 |  | 1407459723 | 426.73 | 0 | 0 | 0 | 426.73 | 0 | 0.7 | 0 | 0 | 426.73 | 0 | 0 | 0 | 426.73 | 0 | 0.7 | 0 | 0 | 70 | 10 | 1 | 1 |  |  | 1 | 1 | 1 | 1 |  |  |  |  | 0 | 4 | СН-2012.1 Выпуск № 3 (в текущих ценах по состоянию на 01.04.2025 г.). Сб.22-2103-2-1/1 |  |  | 0 | 0 |  | 0 | 1 | 0 | 1 | 1 | 1 | 1 | 1 | 1 |  | 70 | 10 |  |  |  | 0 | 0 | 0 | [5 empty] | 0 |  | 0 | 64.01 | 0 | 0 | 0 | 426.73 | 0 | 0.7 | 0 | 0 | 44.807 | 6.401 | [13 empty] | 0 | 0 | 1 | 1 |  |  |  | 1003 | 100 м | 100 м | 100 | [6 empty] | 1364533919 | 1 | СН-2012 | 0 |  | 4 | 0 | Подрядные работы, гл. 1-5,7 | работа |  |  |  | 0 | 426.73 | 0 | 0 | 0 | 426.73 | 0.7 | 0 | 0 | [17 empty] | 0 | 0 | 0 |  |  |  |  | 70 | 10 |  |  |  |  | 0 |  | 787430173 | 2 | 1 | -2 | 0 | 0 | 0 | 115.22 | 0 | 0 | 115.22 |  | 0 | 3 | 0 |  | 0 | 1 | 0 | 0 | 0 | 0 |  | 0
17 | 1 |  | 631 | 161 | 1.16-2201-2-1/1 | Осмотр трапа ТП диаметром 50 мм | 10 шт. | 0.2 | 0 | 0.2 |  |  |  | 233.4 | 0 | 0 | 0 | 233.4 | 0 | 0.44 | 0 | 0 | 163.38 | 23.34 |  | 1407459723 | 1167 | 0 | 0 | 0 | 1167 | 0 | 2.2 | 0 | 0 | 291.75 | 0 | 0 | 0 | 291.75 | 0 | 0.55 | 0 | 0 | 70 | 10 | 1 | 1 |  |  | 1 | 1 | 1 | 1 |  |  |  |  | 0 | 4 | СН-2012.1 Выпуск № 3 (в текущих ценах по состоянию на 01.04.2025 г.). Сб.16-2201-2-1/1 |  |  | 0 | 0 |  | 0 | 1 | 0 | 1 | 1 | 1 | 1 | 1 | 1 |  | 70 | 10 |  |  |  | 0 | 0 | 0 | [5 empty] | 0 |  | 0 | 233.4 | 0 | 0 | 0 | 1167 | 0 | 2.2 | 0 | 0 | 163.38 | 23.34 |  |  |  | )*4 | )*4 | )*4 | )*4 |  | )*4 | )*4 |  |  |  | 0 | 0 | 1 | 1 |  |  |  | 16987630 | 10 шт. | 10 шт. | 10 | [6 empty] | 1364533919 | 1 | СН-2012 | 0 |  | 4 | 0 | Подрядные работы, гл. 1-5,7 | работа |  |  |  | 0 | 291.75 | 0 | 0 | 0 | 291.75 | 0.55 | 0 | 0 | [17 empty] | 0 | 0 | 0 |  |  |  |  | 70 | 10 |  |  |  |  | 0 |  | -1874215506 | 2 | 1 | -2 | 0 | 0 | 0 | 420.12 | 0 | 0 | 420.12 |  | 0 | 3 | 0 |  | 0 | 1 | 0 | 0 | 0 | 0 |  | 0
51 | 1 | 5 | 690 |  | Новый подраздел | 3.4 Кондиционирование. | 0 | [6 empty] | 169655.86 | 2127.82 | 7661.53 | 4075.17 | 159866.51 | 0 | 280.4465 | 0 | 0 | 111906.6 | 15986.67 |  |  | 169655.86 | 2127.82 | 7661.53 | 4075.17 | 159866.51 | 0 | 280.4465 | 0 | 0 | 111906.6 | 15986.67 |  |  | 0 | 0 | 0 | 301950.33 | 0 | 0 | 301950.33 | 2127.82 | 2127.82 | 0 | 2127.82 | 0 | 0 | 0 | 0 | 0 | [19 empty] | 0 | 0 | 0 | 301950.33 | 0 | 0 | 301950.33 | 2127.82 | 2127.82 | 0 | 2127.82 | 0 | 0 | 0 | 0 | 0 | [114 empty] | 0
50 | 0 | 0 | 1 | 201 | 169655.86 | ПЗ | Прямые затраты |  |  | 201 | 1 | 3 |  | 2 | [7 empty] | 169655.86 | 1 | 169655.86
50 | 0 | 0 | 1 | 202 | 2127.82 | СтМатОб | Стоимость материальных ресурсов (всего) |  |  | 202 | 2 | 3 |  | 2 | [7 empty] | 2127.82 | 1 | 2127.82
50 | 0 | 0 | 1 | 222 | 0 | СтМатОбЗак | Стоимость материалов и оборудования заказчика |  |  | 222 | 3 | 3 |  | 2 | [7 empty] | 0 | 1 | 0
50 | 0 | 0 | 1 | 225 | 2127.82 | СтМатОбПод | Стоимость материалов и оборудования подрядчика |  |  | 225 | 4 | 3 |  | 2 | [7 empty] | 2127.82 | 1 | 2127.82
50 | 0 | 0 | 1 | 226 | 2127.82 | СтМат | Стоимость материалов (всего) |  |  | 226 | 5 | 3 |  | 2 | [7 empty] | 2127.82 | 1 | 2127.82
50 | 0 | 0 | 1 | 227 | 0 | СтМатЗак | Стоимость материалов заказчика |  |  | 227 | 6 | 3 |  | 2 | [7 empty] | 0 | 1 | 0
50 | 0 | 0 | 1 | 228 | 2127.82 | СтМатПод | Стоимость материалов подрядчика |  |  | 228 | 7 | 3 |  | 2 | [7 empty] | 2127.82 | 1 | 2127.82
50 | 0 | 0 | 1 | 216 | 0 | Оборуд | Стоимость оборудования (всего) |  |  | 216 | 8 | 3 |  | 2 | [7 empty] | 0 | 1 | 0
50 | 0 | 0 | 1 | 223 | 0 | ОборудЗак | Стоимость оборудования заказчика |  |  | 223 | 9 | 3 |  | 2 | [7 empty] | 0 | 1 | 0
50 | 0 | 0 | 1 | 229 | 0 | ОборудПод | Стоимость оборудования подрядчика |  |  | 229 | 10 | 3 |  | 2 | [7 empty] | 0 | 1 | 0
50 | 0 | 0 | 1 | 203 | 7661.53 | ЭММ | Эксплуатация машин |  |  | 203 | 11 | 3 |  | 2 | [7 empty] | 7661.53 | 1 | 7661.53
50 | 0 | 0 | 1 | 231 | 0 | ЭММсНРиСП | Эксплуатация машин по ТСН-2001.16 |  |  | 231 | 12 | 3 |  | 2 | [7 empty] | 0 | 1 | 0
50 | 0 | 0 | 1 | 204 | 4075.17 | ЗПМ | ЗП машинистов |  |  | 204 | 13 | 3 |  | 2 | [7 empty] | 4075.17 | 1 | 4075.17
50 | 0 | 0 | 1 | 205 | 159866.51 | ОЗП | Основная ЗП рабочих |  |  | 205 | 14 | 3 |  | 2 | [7 empty] | 159866.51 | 1 | 159866.51
50 | 0 | 0 | 1 | 232 | 0 | ОЗПсНРиСП | Основная ЗП рабочих по ТСН-2001.16 |  |  | 232 | 15 | 3 |  | 2 | [7 empty] | 0 | 1 | 0
50 | 0 | 0 | 1 | 214 | 0 | Строит | Строительные работы с НР и СП |  |  | 214 | 16 | 3 |  | 2 | [7 empty] | 0 | 1 | 0
50 | 0 | 0 | 1 | 215 | 0 | Монтаж | Монтажные работы с НР и СП |  |  | 215 | 17 | 3 |  | 2 | [7 empty] | 0 | 1 | 0
50 | 0 | 0 | 1 | 217 | 301950.33 | Прочие | Прочие работы с НР и СП |  |  | 217 | 18 | 3 |  | 2 | [7 empty] | 301950.33 | 1 | 301950.33
50 | 0 | 0 | 1 | 230 | 0 | ПрочиеЗатр | Прочие затраты по ТСН-2001.16 |  |  | 230 | 19 | 3 |  | 2 | [7 empty] | 0 | 1 | 0
50 | 0 | 0 | 1 | 206 | 0 | ВозврМат | Возврат материалов |  |  | 206 | 20 | 3 |  | 2 | [7 empty] | 0 | 1 | 0
50 | 0 | 0 | 1 | 207 | 280.4465 | ТрудСтр | Трудозатраты строителей |  |  | 207 | 21 | 3 |  | -1 | [7 empty] | 280.4465 | 1 | 280.4465
50 | 0 | 0 | 1 | 208 | 0 | ТрудМаш | Трудозатраты машинистов |  |  | 208 | 22 | 3 |  | -1 | [7 empty] | 0 | 1 | 0
50 | 0 | 0 | 1 | 209 | 0 | ТранспМат | Транспорт материалов |  |  | 209 | 23 | 3 |  | 2 | [7 empty] | 0 | 1 | 0
50 | 0 | 0 | 1 | 233 | 0 | Перевозка | Перевозка грузов |  |  | 233 | 24 | 3 |  | 2 | [7 empty] | 0 | 1 | 0
50 | 0 | 0 | 1 | 210 | 111906.6 | НР | Накладные расходы |  |  | 210 | 25 | 3 |  | 2 | [7 empty] | 111906.6 | 1 | 111906.6
50 | 0 | 0 | 1 | 211 | 15986.67 | СмПриб | Сметная прибыль |  |  | 211 | 26 | 3 |  | 2 | [7 empty] | 15986.67 | 1 | 15986.67
50 | 0 | 0 | 1 | 224 | 301950.33 | Всего | Всего с НР и СП |  |  | 224 | 27 | 3 |  | 2 | [7 empty] | 301950.33 | 1 | 301950.33
51 | 1 | 4 | 503 |  | Новый раздел | 3. Вентиляция и теплоснабжение приточных установок | 0 | [6 empty] | 472759.89 | 2645.95 | 20198.99 | 10786.53 | 449914.95 | 0 | 788.2117 | 0 | 0 | 314940.51 | 44991.49 | [15 empty] | 0 | 0 | 0 | 844341.33 | 0 | 0 | 844341.33 | 2645.95 | 2645.95 | 0 | 2645.95 | 0 | 0 | 0 | 0 | 0 | [149 empty] | 0
50 | 0 | 0 | 1 | 201 | 472759.89 | ПЗ | Прямые затраты |  |  | 201 | 1 | 3 |  | 2 | [7 empty] | 472759.89 | 1 | 472759.89
50 | 0 | 0 | 1 | 202 | 2645.95 | СтМатОб | Стоимость материальных ресурсов (всего) |  |  | 202 | 2 | 3 |  | 2 | [7 empty] | 2645.95 | 1 | 2645.95
50 | 0 | 0 | 1 | 222 | 0 | СтМатОбЗак | Стоимость материалов и оборудования заказчика |  |  | 222 | 3 | 3 |  | 2 | [7 empty] | 0 | 1 | 0
50 | 0 | 0 | 1 | 225 | 2645.95 | СтМатОбПод | Стоимость материалов и оборудования подрядчика |  |  | 225 | 4 | 3 |  | 2 | [7 empty] | 2645.95 | 1 | 2645.95
50 | 0 | 0 | 1 | 226 | 2645.95 | СтМат | Стоимость материалов (всего) |  |  | 226 | 5 | 3 |  | 2 | [7 empty] | 2645.95 | 1 | 2645.95
50 | 0 | 0 | 1 | 227 | 0 | СтМатЗак | Стоимость материалов заказчика |  |  | 227 | 6 | 3 |  | 2 | [7 empty] | 0 | 1 | 0
50 | 0 | 0 | 1 | 228 | 2645.95 | СтМатПод | Стоимость материалов подрядчика |  |  | 228 | 7 | 3 |  | 2 | [7 empty] | 2645.95 | 1 | 2645.95
50 | 0 | 0 | 1 | 216 | 0 | Оборуд | Стоимость оборудования (всего) |  |  | 216 | 8 | 3 |  | 2 | [7 empty] | 0 | 1 | 0
50 | 0 | 0 | 1 | 223 | 0 | ОборудЗак | Стоимость оборудования заказчика |  |  | 223 | 9 | 3 |  | 2 | [7 empty] | 0 | 1 | 0
50 | 0 | 0 | 1 | 229 | 0 | ОборудПод | Стоимость оборудования подрядчика |  |  | 229 | 10 | 3 |  | 2 | [7 empty] | 0 | 1 | 0
50 | 0 | 0 | 1 | 203 | 20198.99 | ЭММ | Эксплуатация машин |  |  | 203 | 11 | 3 |  | 2 | [7 empty] | 20198.99 | 1 | 20198.99
50 | 0 | 0 | 1 | 231 | 0 | ЭММсНРиСП | Эксплуатация машин по ТСН-2001.16 |  |  | 231 | 12 | 3 |  | 2 | [7 empty] | 0 | 1 | 0
50 | 0 | 0 | 1 | 204 | 10786.53 | ЗПМ | ЗП машинистов |  |  | 204 | 13 | 3 |  | 2 | [7 empty] | 10786.53 | 1 | 10786.53
50 | 0 | 0 | 1 | 205 | 449914.95 | ОЗП | Основная ЗП рабочих |  |  | 205 | 14 | 3 |  | 2 | [7 empty] | 449914.95 | 1 | 449914.95
50 | 0 | 0 | 1 | 232 | 0 | ОЗПсНРиСП | Основная ЗП рабочих по ТСН-2001.16 |  |  | 232 | 15 | 3 |  | 2 | [7 empty] | 0 | 1 | 0
50 | 0 | 0 | 1 | 214 | 0 | Строит | Строительные работы с НР и СП |  |  | 214 | 16 | 3 |  | 2 | [7 empty] | 0 | 1 | 0
50 | 0 | 0 | 1 | 215 | 0 | Монтаж | Монтажные работы с НР и СП |  |  | 215 | 17 | 3 |  | 2 | [7 empty] | 0 | 1 | 0
50 | 0 | 0 | 1 | 217 | 844341.33 | Прочие | Прочие работы с НР и СП |  |  | 217 | 18 | 3 |  | 2 | [7 empty] | 844341.33 | 1 | 844341.33
50 | 0 | 0 | 1 | 230 | 0 | ПрочиеЗатр | Прочие затраты по ТСН-2001.16 |  |  | 230 | 19 | 3 |  | 2 | [7 empty] | 0 | 1 | 0
50 | 0 | 0 | 1 | 206 | 0 | ВозврМат | Возврат материалов |  |  | 206 | 20 | 3 |  | 2 | [7 empty] | 0 | 1 | 0
50 | 0 | 0 | 1 | 207 | 788.2117 | ТрудСтр | Трудозатраты строителей |  |  | 207 | 21 | 3 |  | -1 | [7 empty] | 788.2117 | 1 | 788.2117
50 | 0 | 0 | 1 | 208 | 0 | ТрудМаш | Трудозатраты машинистов |  |  | 208 | 22 | 3 |  | -1 | [7 empty] | 0 | 1 | 0
50 | 0 | 0 | 1 | 209 | 0 | ТранспМат | Транспорт материалов |  |  | 209 | 23 | 3 |  | 2 | [7 empty] | 0 | 1 | 0
50 | 0 | 0 | 1 | 233 | 0 | Перевозка | Перевозка грузов |  |  | 233 | 24 | 3 |  | 2 | [7 empty] | 0 | 1 | 0
50 | 0 | 0 | 1 | 210 | 314940.51 | НР | Накладные расходы |  |  | 210 | 25 | 3 |  | 2 | [7 empty] | 314940.51 | 1 | 314940.51
50 | 0 | 0 | 1 | 211 | 44991.49 | СмПриб | Сметная прибыль |  |  | 211 | 26 | 3 |  | 2 | [7 empty] | 44991.49 | 1 | 44991.49
50 | 0 | 0 | 1 | 224 | 844341.33 | Всего | Всего с НР и СП |  |  | 224 | 27 | 3 |  | 2 | [7 empty] | 844341.33 | 1 | 844341.33
4 | 1 |  | 1198 |  | Новый раздел | 4. Электроосвещение и электрооборудование |  | 0 |  | 0 | [7 empty] | 0 |  |  | 0 | [53 empty] | 0 | [11 empty] | 0
52 | 1 | 4 | 785 | 0 | Новый раздел | 4. Электроосвещение и электрооборудование | [7 empty] | 961159.67 | 13777.12 | 1240.43 | 672.66 | 946142.12 | 0 | 1805.9249 | 0 | 0 | 662299.54 | 94614.26 | 0 | 0 | 0 | 0 | 0 | 0 | 0 | 0 | 0 | 0 | 0 | 0 | 0 | 0 | 0 | 0 | 0 | 0 | 1718799.94 | 0 | 0 | 1718799.94 | 13777.12 | 13777.12 | 0 | 13777.12 | 0 | 0 | 0 | 0 | 0 | 0 | 0 | 0 | 0 | 0 | 0 | 0 | 0 | 0 | 0 | 0 | 0 | 0 | 0 | 0 | 0 | 0 | 0 | 0 | 0 | 0 | 0 | 0 | 0 | 0 | 0 | 0 | 0 | 0 | 0 | 0 | 0 | 0 | 0 | 0 | 0 | 0 | 0 | 0 | 0 | 0 | 0 | 0 | 0 | 0 | 0 | 0 | 0 | 0 | 0 | 0 | 0 | 0 | 0 | 0 | 0 | 0 | 0 | 0 | 0 | 0 | 0 | 0 | 0 | 0 | 0 | 0 | 0 | 0 | 0 | 0 | 0 | 0 | 0 | 0 | 0 | 0 | 0 | 0 | 0 | 0 | 0 | 0 | 0 | 0 | 0 | 0 | 0 | 0 | 0 | 0 | 0 | 0 | 0 | 0 | 0 | 0 | 0 | 0 | 0 | 0 | 0 | 0 | 0 | 0 | 0 | 0 | 0 | 0 | 0 | 0 | 0 | 0 | 0 | 0 | 0 | 0 | 0 | 0 | 0 | 0 | 0 | 0 | 0 | 0 | 0 | 0 | 0 | 0 | 0 | 0 | 0 | 0 | 0 | 0 | 0 | 0 | 0 | 0 | 0 | 0 | 0 | 0 | 0 | 0 | 0 | 0 | 0 | 0 | 0
5 | 1 |  | 813 |  | Новый подраздел | 4.1 Электроосвещение и электооборудование |  | 0 |  | 0 | [7 empty] | 0 |  |  | 0 | [53 empty] | 0 | [11 empty] | 0
52 | 1 | 5 | 789 | 0 | Новый подраздел | 4.1 Электроосвещение и электооборудование | [7 empty] | 56071.49 | 1994.15 | 0 | 0 | 54077.34 | 0 | 101.64 | 0 | 0 | 37854.15 | 5407.74 | 0 | 0 | 56071.49 | 1994.15 | 0 | 0 | 54077.34 | 0 | 101.64 | 0 | 0 | 37854.15 | 5407.74 | 0 | 0 | 0 | 0 | 0 | 99333.38 | 0 | 0 | 99333.38 | 1994.15 | 1994.15 | 0 | 1994.15 | 0 | 0 | 0 | 0 | 0 | 0 | 0 | 0 | 0 | 0 | 0 | 0 | 0 | 0 | 0 | 0 | 0 | 0 | 0 | 0 | 0 | 0 | 0 | 0 | 0 | 0 | 0 | 99333.38 | 0 | 0 | 99333.38 | 1994.15 | 1994.15 | 0 | 1994.15 | 0 | 0 | 0 | 0 | 0 | 0 | 0 | 0 | 0 | 0 | 0 | 0 | 0 | 0 | 0 | 0 | 0 | 0 | 0 | 0 | 0 | 0 | 0 | 0 | 0 | 0 | 0 | 0 | 0 | 0 | 0 | 0 | 0 | 0 | 0 | 0 | 0 | 0 | 0 | 0 | 0 | 0 | 0 | 0 | 0 | 0 | 0 | 0 | 0 | 0 | 0 | 0 | 0 | 0 | 0 | 0 | 0 | 0 | 0 | 0 | 0 | 0 | 0 | 0 | 0 | 0 | 0 | 0 | 0 | 0 | 0 | 0 | 0 | 0 | 0 | 0 | 0 | 0 | 0 | 0 | 0 | 0 | 0 | 0 | 0 | 0 | 0 | 0 | 0 | 0 | 0 | 0 | 0 | 0 | 0 | 0 | 0 | 0 | 0 | 0 | 0 | 0 | 0 | 0 | 0 | 0 | 0 | 0 | 0 | 0 | 0 | 0 | 0 | 0 | 0 | 0 | 0 | 0 | 0 | 0
17 | 1 |  | 636 | 162 | 1.21-2203-8-2/1 | Техническое обслуживание ящика ввода распределительного с рубильником и предохранителями, номинальный ток 600 А (РП1, РП2) | шт. | 2 | 0 | 2 |  |  |  | 9693.68 | 145.58 | 0 | 0 | 9548.1 | 0 | 18 | 0 | 0 | 6683.67 | 954.81 |  | 1407459723 | 4846.84 | 72.79 | 0 | 0 | 4774.05 | 0 | 9 | 0 | 0 | 4846.84 | 72.79 | 0 | 0 | 4774.05 | 0 | 9 | 0 | 0 | 70 | 10 | 1 | 1 |  |  | 1 | 1 | 1 | 1 |  |  |  |  | 0 | 4 | СН-2012.1 Выпуск № 3 (в текущих ценах по состоянию на 01.04.2025 г.). Сб.21-2203-8-2/1 |  |  | 0 | 0 |  | 0 | 1 | 0 | 1 | 1 | 1 | 1 | 1 | 1 |  | 70 | 10 |  |  |  | 0 | 0 | 0 | [5 empty] | 0 |  | 0 | 9693.68 | 72.79 | 0 | 0 | 4774.05 | 0 | 9 | 0 | 0 | 6683.67 | 954.81 | [13 empty] | 0 | 0 | 1 | 1 |  |  |  | 16987630 | шт. | шт. | 1 | [6 empty] | 1364533919 | 1 | СН-2012 | 0 |  | 4 | 0 | Подрядные работы, гл. 1-5,7 | работа |  |  |  | 0 | 4846.84 | 72.79 | 0 | 0 | 4774.05 | 9 | 0 | 0 | [17 empty] | 0 | 0 | 0 |  |  |  |  | 70 | 10 |  |  |  |  | 0 |  | 1629140455 | 2 | 1 | -2 | 0 | 0 | 0 | 17332.16 | 0 | 0 | 17332.16 |  | 0 | 3 | 0 |  | 0 | 1 | 0 | 0 | 0 | 0 |  | 0
17 | 1 |  | 639 | 163 | 1.21-2201-8-2/1 | Технический осмотр ящика ввода распределительного с рубильником и предохранителями, номинальный ток 600 А | шт. | 2 | 0 | 2 |  |  |  | 957.24 | 2.4 | 0 | 0 | 954.84 | 0 | 1.8 | 0 | 0 | 668.39 | 95.48 |  | 1407459723 | 478.62 | 1.2 | 0 | 0 | 477.42 | 0 | 0.9 | 0 | 0 | 159.54 | 0.4 | 0 | 0 | 159.14 | 0 | 0.3 | 0 | 0 | 70 | 10 | 1 | 1 |  |  | 1 | 1 | 1 | 1 |  |  |  |  | 0 | 4 | СН-2012.1 Выпуск № 3 (в текущих ценах по состоянию на 01.04.2025 г.). Сб.21-2201-8-2/1 |  |  | 0 | 0 |  | 0 | 1 | 0 | 1 | 1 | 1 | 1 | 1 | 1 |  | 70 | 10 |  |  |  | 0 | 0 | 0 | [5 empty] | 0 |  | 0 | 957.24 | 1.2 | 0 | 0 | 477.42 | 0 | 0.9 | 0 | 0 | 668.388 | 95.484 |  |  |  | )*3 | )*3 | )*3 | )*3 |  | )*3 | )*3 |  |  |  | 0 | 0 | 1 | 1 |  |  |  | 16987630 | шт. | шт. | 1 | [6 empty] | 1364533919 | 1 | СН-2012 | 0 |  | 4 | 0 | Подрядные работы, гл. 1-5,7 | работа |  |  |  | 0 | 159.54 | 0.4 | 0 | 0 | 159.14 | 0.3 | 0 | 0 | [17 empty] | 0 | 0 | 0 |  |  |  |  | 70 | 10 |  |  |  |  | 0 |  | 846543056 | 2 | 1 | -2 | 0 | 0 | 0 | 1721.11 | 0 | 0 | 1721.11 |  | 0 | 3 | 0 |  | 0 | 1 | 0 | 0 | 0 | 0 |  | 0
17 | 1 |  | 642 |  | 1.21-2203-29-1/1 | Техническое обслуживание измерительных трансформаторов | шт. | 4 | 0 | 4 |  |  |  | 3980 | 5.28 | 0 | 0 | 3974.72 | 0 | 6.52 | 0 | 0 | 2782.3 | 397.47 |  | -1 | 995 | 1.32 | 0 | 0 | 993.68 | 0 | 1.63 | 0 | 0 | 995 | 1.32 | 0 | 0 | 993.68 | 0 | 1.63 | 0 | 0 | 70 | 10 | 1 | 1 |  |  | 1 | 1 | 1 | 1 |  |  |  |  | 0 | 4 | СН-2012.1 Выпуск № 3 (в текущих ценах по состоянию на 01.04.2025 г.). Сб.21-2203-29-1/1 |  |  | 0 | 0 |  | 0 | 1 | 0 | 1 | 1 | 1 | 1 | 1 | 1 |  | 70 | 10 |  |  |  | 0 | 0 | 0 | [5 empty] | 0 |  | 0 | 3980 | 1.32 | 0 | 0 | 993.68 | 0 | 1.63 | 0 | 0 | 2782.304 | 397.472 | [13 empty] | 0 | 0 | 1 | 1 |  |  |  | 16987630 | шт. | шт. | 1 | [6 empty] | 1364533919 | 1 | СН-2012 | 0 |  | 4 | 0 | Подрядные работы, гл. 1-5,7 | работа |  |  |  | 1311744 | 995 | 1.32 | 0 | 0 | 993.68 | 1.63 | 0 | 0 | [17 empty] | 0 | 0 | 0 |  |  |  |  | 70 | 10 |  |  |  |  | 0 |  | 611495243 | 2 | 1 | -2 | 0 | 0 | 0 | 7159.77 | 0 | 0 | 7159.77 |  | 0 | 3 | 0 |  | 0 | 1 | 0 | 0 | 0 | 0 |  | 0
17 | 1 |  | 646 | 164 | 1.21-2301-1-1/1 | Технический осмотр трансформатора понижающего /Трансформатор тока 300/5A, точность 0.5, 6VA ТТЭ30-300/5 «EKF» | шт. | 4 | 0 | 4 |  |  |  | 1842.72 | 18.56 | 0 | 0 | 1824.16 | 0 | 3.2 | 0 | 0 | 1276.91 | 182.42 |  | 1407459723 | 460.68 | 4.64 | 0 | 0 | 456.04 | 0 | 0.8 | 0 | 0 | 115.17 | 1.16 | 0 | 0 | 114.01 | 0 | 0.2 | 0 | 0 | 70 | 10 | 1 | 1 |  |  | 1 | 1 | 1 | 1 |  |  |  |  | 0 | 4 | СН-2012.1 Выпуск № 3 (в текущих ценах по состоянию на 01.04.2025 г.). Сб.21-2301-1-1/1 |  |  | 0 | 0 |  | 0 | 1 | 0 | 1 | 1 | 1 | 1 | 1 | 1 |  | 70 | 10 |  |  |  | 0 | 0 | 0 | [5 empty] | 0 |  | 0 | 1842.72 | 4.64 | 0 | 0 | 456.04 | 0 | 0.8 | 0 | 0 | 1276.912 | 182.416 |  |  |  | )*4 | )*4 | )*4 | )*4 |  | )*4 | )*4 |  |  |  | 0 | 0 | 1 | 1 |  |  |  | 16987630 | шт. | шт. | 1 | [6 empty] | 1364533919 | 1 | СН-2012 | 0 |  | 4 | 0 | Подрядные работы, гл. 1-5,7 | работа |  |  |  | 0 | 115.17 | 1.16 | 0 | 0 | 114.01 | 0.2 | 0 | 0 | [17 empty] | 0 | 0 | 0 |  |  |  |  | 70 | 10 |  |  |  |  | 0 |  | -332151916 | 2 | 1 | -2 | 0 | 0 | 0 | 3302.05 | 0 | 0 | 3302.05 |  | 0 | 3 | 0 |  | 0 | 1 | 0 | 0 | 0 | 0 |  | 0
17 | 1 |  | 651 | 165 | 1.21-2203-2-4/1 | Техническое обслуживание силового распределительного пункта с установочными автоматами, число групп 10 (РП1, РП2) | шт. | 2 | 0 | 2 |  |  |  | 19386.8 | 290.6 | 0 | 0 | 19096.2 | 0 | 36 | 0 | 0 | 13367.34 | 1909.62 |  | 1407459723 | 9693.4 | 145.3 | 0 | 0 | 9548.1 | 0 | 18 | 0 | 0 | 9693.4 | 145.3 | 0 | 0 | 9548.1 | 0 | 18 | 0 | 0 | 70 | 10 | 1 | 1 |  |  | 1 | 1 | 1 | 1 |  |  |  |  | 0 | 4 | СН-2012.1 Выпуск № 3 (в текущих ценах по состоянию на 01.04.2025 г.). Сб.21-2203-2-4/1 |  |  | 0 | 0 |  | 0 | 1 | 0 | 1 | 1 | 1 | 1 | 1 | 1 |  | 70 | 10 |  |  |  | 0 | 0 | 0 | [5 empty] | 0 |  | 0 | 19386.8 | 145.3 | 0 | 0 | 9548.1 | 0 | 18 | 0 | 0 | 13367.34 | 1909.62 | [13 empty] | 0 | 0 | 1 | 1 |  |  |  | 16987630 | шт. | шт. | 1 | [6 empty] | 1364533919 | 1 | СН-2012 | 0 |  | 4 | 0 | Подрядные работы, гл. 1-5,7 | работа |  |  |  | 0 | 9693.4 | 145.3 | 0 | 0 | 9548.1 | 18 | 0 | 0 | [17 empty] | 0 | 0 | 0 |  |  |  |  | 70 | 10 |  |  |  |  | 0 |  | 1373281676 | 2 | 1 | -2 | 0 | 0 | 0 | 34663.76 | 0 | 0 | 34663.76 |  | 0 | 3 | 0 |  | 0 | 1 | 0 | 0 | 0 | 0 |  | 0
17 | 1 |  | 653 | 166 | 1.21-2201-2-4/1 | Технический осмотр силового распределительного пункта с установочными автоматами, число групп 10 | шт. | 2 | 0 | 2 |  |  |  | 1913.76 | 4.14 | 0 | 0 | 1909.62 | 0 | 3.6 | 0 | 0 | 1336.73 | 190.96 |  | 1407459723 | 956.88 | 2.07 | 0 | 0 | 954.81 | 0 | 1.8 | 0 | 0 | 318.96 | 0.69 | 0 | 0 | 318.27 | 0 | 0.6 | 0 | 0 | 70 | 10 | 1 | 1 |  |  | 1 | 1 | 1 | 1 |  |  |  |  | 0 | 4 | СН-2012.1 Выпуск № 3 (в текущих ценах по состоянию на 01.04.2025 г.). Сб.21-2201-2-4/1 |  |  | 0 | 0 |  | 0 | 1 | 0 | 1 | 1 | 1 | 1 | 1 | 1 |  | 70 | 10 |  |  |  | 0 | 0 | 0 | [5 empty] | 0 |  | 0 | 1913.76 | 2.07 | 0 | 0 | 954.81 | 0 | 1.8 | 0 | 0 | 1336.734 | 190.962 |  |  |  | )*3 | )*3 | )*3 | )*3 |  | )*3 | )*3 |  |  |  | 0 | 0 | 1 | 1 |  |  |  | 16987630 | шт. | шт. | 1 | [6 empty] | 1364533919 | 1 | СН-2012 | 0 |  | 4 | 0 | Подрядные работы, гл. 1-5,7 | работа |  |  |  | 0 | 318.96 | 0.69 | 0 | 0 | 318.27 | 0.6 | 0 | 0 | [17 empty] | 0 | 0 | 0 |  |  |  |  | 70 | 10 |  |  |  |  | 0 |  | 224037287 | 2 | 1 | -2 | 0 | 0 | 0 | 3441.45 | 0 | 0 | 3441.45 |  | 0 | 3 | 0 |  | 0 | 1 | 0 | 0 | 0 | 0 |  | 0
17 | 1 |  | 658 | 167 | 1.21-2303-32-1/1 | Техническое обслуживание быстродействующего автоматического ввода резерва (БАВР) | шт. | 1 | 0 | 1 |  |  |  | 2668.6 | 1193.32 | 0 | 0 | 1475.28 | 0 | 2.42 | 0 | 0 | 1032.7 | 147.53 |  | 1407459723 | 2668.6 | 1193.32 | 0 | 0 | 1475.28 | 0 | 2.42 | 0 | 0 | 2668.6 | 1193.32 | 0 | 0 | 1475.28 | 0 | 2.42 | 0 | 0 | 70 | 10 | 1 | 1 |  |  | 1 | 1 | 1 | 1 |  |  |  |  | 0 | 4 | СН-2012.1 Выпуск № 3 (в текущих ценах по состоянию на 01.04.2025 г.). Сб.21-2303-32-1/1 |  |  | 0 | 0 |  | 0 | 1 | 0 | 1 | 1 | 1 | 1 | 1 | 1 |  | 70 | 10 |  |  |  | 0 | 0 | 0 | [5 empty] | 0 |  | 0 | 2668.6 | 1193.32 | 0 | 0 | 1475.28 | 0 | 2.42 | 0 | 0 | 1032.696 | 147.528 | [13 empty] | 0 | 0 | 1 | 1 |  |  |  | 16987630 | шт. | шт. | 1 | [6 empty] | 1364533919 | 1 | СН-2012 | 0 |  | 4 | 0 | Подрядные работы, гл. 1-5,7 | работа |  |  |  | 0 | 2668.6 | 1193.32 | 0 | 0 | 1475.28 | 2.42 | 0 | 0 | [17 empty] | 0 | 0 | 0 |  |  |  |  | 70 | 10 |  |  |  |  | 0 |  | -1673466935 | 2 | 1 | -2 | 0 | 0 | 0 | 3848.83 | 0 | 0 | 3848.83 |  | 0 | 3 | 0 |  | 0 | 1 | 0 | 0 | 0 | 0 |  | 0
17 | 1 |  | 663 | 168 | 1.21-2203-2-5/1 | Техническое обслуживание силового распределительного пункта с установочными автоматами, число групп 12 (РП АВР) | шт. | 1 | 0 | 1 |  |  |  | 12924.72 | 193.92 | 0 | 0 | 12730.8 | 0 | 24 | 0 | 0 | 8911.56 | 1273.08 |  | 1407459723 | 12924.72 | 193.92 | 0 | 0 | 12730.8 | 0 | 24 | 0 | 0 | 12924.72 | 193.92 | 0 | 0 | 12730.8 | 0 | 24 | 0 | 0 | 70 | 10 | 1 | 1 |  |  | 1 | 1 | 1 | 1 |  |  |  |  | 0 | 4 | СН-2012.1 Выпуск № 3 (в текущих ценах по состоянию на 01.04.2025 г.). Сб.21-2203-2-5/1 |  |  | 0 | 0 |  | 0 | 1 | 0 | 1 | 1 | 1 | 1 | 1 | 1 |  | 70 | 10 |  |  |  | 0 | 0 | 0 | [5 empty] | 0 |  | 0 | 12924.72 | 193.92 | 0 | 0 | 12730.8 | 0 | 24 | 0 | 0 | 8911.56 | 1273.08 | [13 empty] | 0 | 0 | 1 | 1 |  |  |  | 16987630 | шт. | шт. | 1 | [6 empty] | 1364533919 | 1 | СН-2012 | 0 |  | 4 | 0 | Подрядные работы, гл. 1-5,7 | работа |  |  |  | 0 | 12924.72 | 193.92 | 0 | 0 | 12730.8 | 24 | 0 | 0 | [17 empty] | 0 | 0 | 0 |  |  |  |  | 70 | 10 |  |  |  |  | 0 |  | -2032004767 | 2 | 1 | -2 | 0 | 0 | 0 | 23109.36 | 0 | 0 | 23109.36 |  | 0 | 3 | 0 |  | 0 | 1 | 0 | 0 | 0 | 0 |  | 0
17 | 1 |  | 665 | 169 | 1.21-2201-2-5/1 | Технический осмотр силового распределительного пункта с установочными автоматами, число групп 12 | шт. | 1 | 0 | 1 |  |  |  | 1275.15 | 2.07 | 0 | 0 | 1273.08 | 0 | 2.4 | 0 | 0 | 891.16 | 127.31 |  | 1407459723 | 1275.15 | 2.07 | 0 | 0 | 1273.08 | 0 | 2.4 | 0 | 0 | 425.05 | 0.69 | 0 | 0 | 424.36 | 0 | 0.8 | 0 | 0 | 70 | 10 | 1 | 1 |  |  | 1 | 1 | 1 | 1 |  |  |  |  | 0 | 4 | СН-2012.1 Выпуск № 3 (в текущих ценах по состоянию на 01.04.2025 г.). Сб.21-2201-2-5/1 |  |  | 0 | 0 |  | 0 | 1 | 0 | 1 | 1 | 1 | 1 | 1 | 1 |  | 70 | 10 |  |  |  | 0 | 0 | 0 | [5 empty] | 0 |  | 0 | 1275.15 | 2.07 | 0 | 0 | 1273.08 | 0 | 2.4 | 0 | 0 | 891.156 | 127.308 |  |  |  | )*3 | )*3 | )*3 | )*3 |  | )*3 | )*3 |  |  |  | 0 | 0 | 1 | 1 |  |  |  | 16987630 | шт. | шт. | 1 | [6 empty] | 1364533919 | 1 | СН-2012 | 0 |  | 4 | 0 | Подрядные работы, гл. 1-5,7 | работа |  |  |  | 0 | 425.05 | 0.69 | 0 | 0 | 424.36 | 0.8 | 0 | 0 | [17 empty] | 0 | 0 | 0 |  |  |  |  | 70 | 10 |  |  |  |  | 0 |  | 631043668 | 2 | 1 | -2 | 0 | 0 | 0 | 2293.62 | 0 | 0 | 2293.62 |  | 0 | 3 | 0 |  | 0 | 1 | 0 | 0 | 0 | 0 |  | 0
17 | 1 |  | 667 |  | 1.21-2203-37-1/1 | Техническое обслуживание трехфазного многотарифного счетчика электроэнергии типа Меркурий 230 трансформаторного включения в распределительном устройстве - полугодовое | шт. | 4 | 0 | 4 |  |  |  | 1164.24 | 5.2 | 0 | 0 | 1159.04 | 0 | 2.4 | 0 | 0 | 811.33 | 115.9 |  | -1 | 291.06 | 1.3 | 0 | 0 | 289.76 | 0 | 0.6 | 0 | 0 | 291.06 | 1.3 | 0 | 0 | 289.76 | 0 | 0.6 | 0 | 0 | 70 | 10 | 1 | 1 |  |  | 1 | 1 | 1 | 1 |  |  |  |  | 0 | 4 | СН-2012.1 Выпуск № 3 (в текущих ценах по состоянию на 01.04.2025 г.). Сб.21-2203-37-1/1 |  |  | 0 | 0 |  | 0 | 1 | 0 | 1 | 1 | 1 | 1 | 1 | 1 |  | 70 | 10 |  |  |  | 0 | 0 | 0 | [5 empty] | 0 |  | 0 | 1164.24 | 1.3 | 0 | 0 | 289.76 | 0 | 0.6 | 0 | 0 | 811.328 | 115.904 | [13 empty] | 0 | 0 | 1 | 1 |  |  |  | 16987630 | шт. | шт. | 1 | [6 empty] | 1364533919 | 1 | СН-2012 | 0 |  | 4 | 0 | Подрядные работы, гл. 1-5,7 | работа |  |  |  | 1311744 | 291.06 | 1.3 | 0 | 0 | 289.76 | 0.6 | 0 | 0 | [17 empty] | 0 | 0 | 0 |  |  |  |  | 70 | 10 |  |  |  |  | 0 |  | -544239210 | 2 | 1 | -2 | 0 | 0 | 0 | 2091.47 | 0 | 0 | 2091.47 |  | 0 | 3 | 0 |  | 0 | 1 | 0 | 0 | 0 | 0 |  | 0
17 | 1 |  | 668 | 170 | 1.21-2201-17-2/1 | Осмотр трехфазного многотарифного счетчика электроэнергии типа Меркурий 230 трансформаторного включения в распределительном устройстве - ежемесячный | шт. | 4 | 0 | 4 |  |  |  | 975.2 | 0 | 0 | 0 | 975.2 | 0 | 2.24 | 0 | 0 | 682.64 | 97.52 |  | 1407459723 | 243.8 | 0 | 0 | 0 | 243.8 | 0 | 0.56 | 0 | 0 | 60.95 | 0 | 0 | 0 | 60.95 | 0 | 0.14 | 0 | 0 | 70 | 10 | 1 | 1 |  |  | 1 | 1 | 1 | 1 |  |  |  |  | 0 | 4 | СН-2012.1 Выпуск № 3 (в текущих ценах по состоянию на 01.04.2025 г.). Сб.21-2201-17-2/1 |  |  | 0 | 0 |  | 0 | 1 | 0 | 1 | 1 | 1 | 1 | 1 | 1 |  | 70 | 10 |  |  |  | 0 | 0 | 0 | [5 empty] | 0 |  | 0 | 975.2 | 0 | 0 | 0 | 243.8 | 0 | 0.56 | 0 | 0 | 682.64 | 97.52 |  |  |  | )*4 | )*4 | )*4 | )*4 |  | )*4 | )*4 |  |  |  | 0 | 0 | 1 | 1 |  |  |  | 16987630 | шт. | шт. | 1 | [6 empty] | 1364533919 | 1 | СН-2012 | 0 |  | 4 | 0 | Подрядные работы, гл. 1-5,7 | работа |  |  |  | 0 | 60.95 | 0 | 0 | 0 | 60.95 | 0.14 | 0 | 0 | [17 empty] | 0 | 0 | 0 |  |  |  |  | 70 | 10 |  |  |  |  | 0 |  | -1010011400 | 2 | 1 | -2 | 0 | 0 | 0 | 1755.36 | 0 | 0 | 1755.36 |  | 0 | 3 | 0 |  | 0 | 1 | 0 | 0 | 0 | 0 |  | 0
17 | 1 |  | 669 |  | 1.21-2201-17-1/1 | Осмотр трехфазного многотарифного счетчика электроэнергии типа Меркурий 230 трансформаторного включения в распределительном устройстве - ежедневный | шт. | 4 | 0 | 4 |  |  |  | 16439.76 | 0 | 0 | 0 | 16439.76 | 0 | 37.76 | 0 | 0 | 11507.83 | 1643.98 |  | -1 | 4109.94 | 0 | 0 | 0 | 4109.94 | 0 | 9.44 | 0 | 0 | 34.83 | 0 | 0 | 0 | 34.83 | 0 | 0.08 | 0 | 0 | 70 | 10 | 1 | 1 |  |  | 1 | 1 | 1 | 1 |  |  |  |  | 0 | 4 | СН-2012.1 Выпуск № 3 (в текущих ценах по состоянию на 01.04.2025 г.). Сб.21-2201-17-1/1 |  |  | 0 | 0 |  | 0 | 1 | 0 | 1 | 1 | 1 | 1 | 1 | 1 |  | 70 | 10 |  |  |  | 0 | 0 | 0 | [5 empty] | 0 |  | 0 | 16439.76 | 0 | 0 | 0 | 4109.94 | 0 | 9.44 | 0 | 0 | 11507.832 | 1643.976 |  |  |  | )*118 | )*118 | )*118 | )*118 |  | )*118 | )*118 |  |  |  | 0 | 0 | 1 | 1 |  |  |  | 16987630 | шт. | шт. | 1 | [6 empty] | 1364533919 | 1 | СН-2012 | 0 |  | 4 | 0 | Подрядные работы, гл. 1-5,7 | работа |  |  |  | 1311744 | 34.83 | 0 | 0 | 0 | 34.83 | 0.08 | 0 | 0 | [17 empty] | 0 | 0 | 0 |  |  |  |  | 70 | 10 |  |  |  |  | 0 |  | -683742522 | 2 | 1 | -2 | 0 | 0 | 0 | 29591.57 | 0 | 0 | 29591.57 |  | 0 | 3 | 0 |  | 0 | 1 | 0 | 0 | 0 | 0 |  | 0
17 | 1 |  | 674 | 171 | 1.21-2203-1-2/1 | Техническое обслуживание распределительных коробок (щитков), с автоматами /Щит ЩУОК | шт. | 1 | 0 | 1 |  |  |  | 1615.52 | 24.17 | 0 | 0 | 1591.35 | 0 | 3 | 0 | 0 | 1113.95 | 159.14 |  | 1407459723 | 1615.52 | 24.17 | 0 | 0 | 1591.35 | 0 | 3 | 0 | 0 | 1615.52 | 24.17 | 0 | 0 | 1591.35 | 0 | 3 | 0 | 0 | 70 | 10 | 1 | 1 |  |  | 1 | 1 | 1 | 1 |  |  |  |  | 0 | 4 | СН-2012.1 Выпуск № 3 (в текущих ценах по состоянию на 01.04.2025 г.). Сб.21-2203-1-2/1 |  |  | 0 | 0 |  | 0 | 1 | 0 | 1 | 1 | 1 | 1 | 1 | 1 |  | 70 | 10 |  |  |  | 0 | 0 | 0 | [5 empty] | 0 |  | 0 | 1615.52 | 24.17 | 0 | 0 | 1591.35 | 0 | 3 | 0 | 0 | 1113.945 | 159.135 | [13 empty] | 0 | 0 | 1 | 1 |  |  |  | 16987630 | шт. | шт. | 1 | [6 empty] | 1364533919 | 1 | СН-2012 | 0 |  | 4 | 0 | Подрядные работы, гл. 1-5,7 | работа |  |  |  | 0 | 1615.52 | 24.17 | 0 | 0 | 1591.35 | 3 | 0 | 0 | [17 empty] | 0 | 0 | 0 |  |  |  |  | 70 | 10 |  |  |  |  | 0 |  | 1314074120 | 2 | 1 | -2 | 0 | 0 | 0 | 2888.61 | 0 | 0 | 2888.61 |  | 0 | 3 | 0 |  | 0 | 1 | 0 | 0 | 0 | 0 |  | 0
17 | 1 |  | 677 | 172 | 1.21-2201-1-2/1 | Технический осмотр распределительных коробок (щитков), с автоматами /Щит ЩУОК | шт. | 1 | 0 | 1 |  |  |  | 851.36 | 2.56 | 0 | 0 | 848.8 | 0 | 1.6 | 0 | 0 | 594.16 | 84.88 |  | 1407459723 | 851.36 | 2.56 | 0 | 0 | 848.8 | 0 | 1.6 | 0 | 0 | 53.21 | 0.16 | 0 | 0 | 53.05 | 0 | 0.1 | 0 | 0 | 70 | 10 | 1 | 1 |  |  | 1 | 1 | 1 | 1 |  |  |  |  | 0 | 4 | СН-2012.1 Выпуск № 3 (в текущих ценах по состоянию на 01.04.2025 г.). Сб.21-2201-1-2/1 |  |  | 0 | 0 |  | 0 | 1 | 0 | 1 | 1 | 1 | 1 | 1 | 1 |  | 70 | 10 |  |  |  | 0 | 0 | 0 | [5 empty] | 0 |  | 0 | 851.36 | 2.56 | 0 | 0 | 848.8 | 0 | 1.6 | 0 | 0 | 594.16 | 84.88 |  |  |  | )*16 | )*16 | )*16 | )*16 |  | )*16 | )*16 |  |  |  | 0 | 0 | 1 | 1 |  |  |  | 16987630 | шт. | шт. | 1 | [6 empty] | 1364533919 | 1 | СН-2012 | 0 |  | 4 | 0 | Подрядные работы, гл. 1-5,7 | работа |  |  |  | 0 | 53.21 | 0.16 | 0 | 0 | 53.05 | 0.1 | 0 | 0 | [17 empty] | 0 | 0 | 0 |  |  |  |  | 70 | 10 |  |  |  |  | 0 |  | -561645796 | 2 | 1 | -2 | 0 | 0 | 0 | 1530.4 | 0 | 0 | 1530.4 |  | 0 | 3 | 0 |  | 0 | 1 | 0 | 0 | 0 | 0 |  | 0
17 | 1 |  | 678 |  | 1.23-2303-5-1/1 | Комплекс работ по техническому обслуживанию оборудования, автоматизированных систем и исполнительных механизмов, шкафы, пульты управления, автоматизированные рабочие места /Модуль управления обогревом EDMR-10 EKF | шт. | 1 | 0 | 1 |  |  |  | 1401.48 | 0 | 0 | 0 | 1401.48 | 0 | 2.12 | 0 | 0 | 981.04 | 140.15 |  | -1 | 1401.48 | 0 | 0 | 0 | 1401.48 | 0 | 2.12 | 0 | 0 | 700.74 | 0 | 0 | 0 | 700.74 | 0 | 1.06 | 0 | 0 | 70 | 10 | 1 | 1 |  |  | 1 | 1 | 1 | 1 |  |  |  |  | 0 | 4 | СН-2012.1 Выпуск № 3 (в текущих ценах по состоянию на 01.04.2025 г.). Сб.23-2303-5-1/1 |  |  | 0 | 0 |  | 0 | 1 | 0 | 1 | 1 | 1 | 1 | 1 | 1 |  | 70 | 10 |  |  |  | 0 | 0 | 0 | [5 empty] | 0 |  | 0 | 1401.48 | 0 | 0 | 0 | 1401.48 | 0 | 2.12 | 0 | 0 | 981.036 | 140.148 |  |  |  | )*2 | )*2 | )*2 | )*2 |  | )*2 | )*2 |  |  |  | 0 | 0 | 1 | 1 |  |  |  | 16987630 | шт. | шт. | 1 | [6 empty] | 1364533919 | 1 | СН-2012 | 0 |  | 4 | 0 | Подрядные работы, гл. 1-5,7 | работа |  |  |  | 1311744 | 700.74 | 0 | 0 | 0 | 700.74 | 1.06 | 0 | 0 | [17 empty] | 0 | 0 | 0 |  |  |  |  | 70 | 10 |  |  |  |  | 0 |  | 1122390838 | 2 | 1 | -2 | 0 | 0 | 0 | 2522.67 | 0 | 0 | 2522.67 |  | 0 | 3 | 0 |  | 0 | 1 | 0 | 0 | 0 | 0 |  | 0
17 | 1 |  | 679 | 173 | 1.21-2303-18-1/1 | Техническое обслуживание переключателя универсального, число секций до 8 | шт. | 2 | 0 | 2 |  |  |  | 318.28 | 0 | 0 | 0 | 318.28 | 0 | 0.6 | 0 | 0 | 222.8 | 31.83 |  | 1407459723 | 159.14 | 0 | 0 | 0 | 159.14 | 0 | 0.3 | 0 | 0 | 159.14 | 0 | 0 | 0 | 159.14 | 0 | 0.3 | 0 | 0 | 70 | 10 | 1 | 1 |  |  | 1 | 1 | 1 | 1 |  |  |  |  | 0 | 4 | СН-2012.1 Выпуск № 3 (в текущих ценах по состоянию на 01.04.2025 г.). Сб.21-2303-18-1/1 |  |  | 0 | 0 |  | 0 | 1 | 0 | 1 | 1 | 1 | 1 | 1 | 1 |  | 70 | 10 |  |  |  | 0 | 0 | 0 | [5 empty] | 0 |  | 0 | 318.28 | 0 | 0 | 0 | 159.14 | 0 | 0.3 | 0 | 0 | 222.796 | 31.828 | [13 empty] | 0 | 0 | 1 | 1 |  |  |  | 16987630 | шт. | шт. | 1 | [6 empty] | 1364533919 | 1 | СН-2012 | 0 |  | 4 | 0 | Подрядные работы, гл. 1-5,7 | работа |  |  |  | 0 | 159.14 | 0 | 0 | 0 | 159.14 | 0.3 | 0 | 0 | [17 empty] | 0 | 0 | 0 |  |  |  |  | 70 | 10 |  |  |  |  | 0 |  | 197730309 | 2 | 1 | -2 | 0 | 0 | 0 | 572.91 | 0 | 0 | 572.91 |  | 0 | 3 | 0 |  | 0 | 1 | 0 | 0 | 0 | 0 |  | 0
17 | 1 |  | 680 | 174 | 1.21-2301-18-1/1 | Технический осмотр переключателя универсального, число секций до 8 | шт. | 2 | 0 | 2 |  |  |  | 31.8 | 0 | 0 | 0 | 31.8 | 0 | 0.06 | 0 | 0 | 22.26 | 3.18 |  | 1407459723 | 15.9 | 0 | 0 | 0 | 15.9 | 0 | 0.03 | 0 | 0 | 5.3 | 0 | 0 | 0 | 5.3 | 0 | 0.01 | 0 | 0 | 70 | 10 | 1 | 1 |  |  | 1 | 1 | 1 | 1 |  |  |  |  | 0 | 4 | СН-2012.1 Выпуск № 3 (в текущих ценах по состоянию на 01.04.2025 г.). Сб.21-2301-18-1/1 |  |  | 0 | 0 |  | 0 | 1 | 0 | 1 | 1 | 1 | 1 | 1 | 1 |  | 70 | 10 |  |  |  | 0 | 0 | 0 | [5 empty] | 0 |  | 0 | 31.8 | 0 | 0 | 0 | 15.9 | 0 | 0.03 | 0 | 0 | 22.26 | 3.18 |  |  |  | )*3 | )*3 | )*3 | )*3 |  | )*3 | )*3 |  |  |  | 0 | 0 | 1 | 1 |  |  |  | 16987630 | шт. | шт. | 1 | [6 empty] | 1364533919 | 1 | СН-2012 | 0 |  | 4 | 0 | Подрядные работы, гл. 1-5,7 | работа |  |  |  | 0 | 5.3 | 0 | 0 | 0 | 5.3 | 0.01 | 0 | 0 | [17 empty] | 0 | 0 | 0 |  |  |  |  | 70 | 10 |  |  |  |  | 0 |  | 2065191035 | 2 | 1 | -2 | 0 | 0 | 0 | 57.24 | 0 | 0 | 57.24 |  | 0 | 3 | 0 |  | 0 | 1 | 0 | 0 | 0 | 0 |  | 0
17 | 1 |  | 684 | 175 | 1.21-2203-27-1/1 | Техническое обслуживание контакторов номинальный ток до 160 А | шт. | 5 | 0 | 5 |  |  |  | 1153.35 | 92.45 | 0 | 0 | 1060.9 | 0 | 2 | 0 | 0 | 742.63 | 106.09 |  | 1407459723 | 230.67 | 18.49 | 0 | 0 | 212.18 | 0 | 0.4 | 0 | 0 | 230.67 | 18.49 | 0 | 0 | 212.18 | 0 | 0.4 | 0 | 0 | 70 | 10 | 1 | 1 |  |  | 1 | 1 | 1 | 1 |  |  |  |  | 0 | 4 | СН-2012.1 Выпуск № 3 (в текущих ценах по состоянию на 01.04.2025 г.). Сб.21-2203-27-1/1 |  |  | 0 | 0 |  | 0 | 1 | 0 | 1 | 1 | 1 | 1 | 1 | 1 |  | 70 | 10 |  |  |  | 0 | 0 | 0 | [5 empty] | 0 |  | 0 | 1153.35 | 18.49 | 0 | 0 | 212.18 | 0 | 0.4 | 0 | 0 | 742.63 | 106.09 | [13 empty] | 0 | 0 | 1 | 1 |  |  |  | 16987630 | шт. | шт. | 1 | [6 empty] | 1364533919 | 1 | СН-2012 | 0 |  | 4 | 0 | Подрядные работы, гл. 1-5,7 | работа |  |  |  | 0 | 230.67 | 18.49 | 0 | 0 | 212.18 | 0.4 | 0 | 0 | [17 empty] | 0 | 0 | 0 |  |  |  |  | 70 | 10 |  |  |  |  | 0 |  | -2095140741 | 2 | 1 | -2 | 0 | 0 | 0 | 2002.07 | 0 | 0 | 2002.07 |  | 0 | 3 | 0 |  | 0 | 1 | 0 | 0 | 0 | 0 |  | 0
17 | 1 |  | 687 | 176 | 1.23-2203-3-1/1 | Техническое обслуживание светосигнальной арматуры с лампой накаливания, светодиодом | 10 шт. | 0.3 | 0 | 0.3 |  |  |  | 463.31 | 24.38 | 0 | 0 | 438.93 | 0 | 0.72 | 0 | 0 | 307.25 | 43.89 |  | 1407459723 | 1544.37 | 81.28 | 0 | 0 | 1463.09 | 0 | 2.4 | 0 | 0 | 1544.37 | 81.28 | 0 | 0 | 1463.09 | 0 | 2.4 | 0 | 0 | 70 | 10 | 1 | 1 |  |  | 1 | 1 | 1 | 1 |  |  |  |  | 0 | 4 | СН-2012.1 Выпуск № 3 (в текущих ценах по состоянию на 01.04.2025 г.). Сб.23-2203-3-1/1 |  |  | 0 | 0 |  | 0 | 1 | 0 | 1 | 1 | 1 | 1 | 1 | 1 |  | 70 | 10 |  |  |  | 0 | 0 | 0 | [5 empty] | 0 |  | 0 | 463.31 | 81.28 | 0 | 0 | 1463.09 | 0 | 2.4 | 0 | 0 | 307.251 | 43.893 | [13 empty] | 0 | 0 | 1 | 1 |  |  |  | 16987630 | 10 шт. | 10 шт. | 10 | [6 empty] | 1364533919 | 1 | СН-2012 | 0 |  | 4 | 0 | Подрядные работы, гл. 1-5,7 | работа |  |  |  | 0 | 1544.37 | 81.28 | 0 | 0 | 1463.09 | 2.4 | 0 | 0 | [17 empty] | 0 | 0 | 0 |  |  |  |  | 70 | 10 |  |  |  |  | 0 |  | -1673499259 | 2 | 1 | -2 | 0 | 0 | 0 | 814.45 | 0 | 0 | 814.45 |  | 0 | 3 | 0 |  | 0 | 1 | 0 | 0 | 0 | 0 |  | 0
51 | 1 | 5 | 789 |  | Новый подраздел | 4.1 Электроосвещение и электооборудование | 0 | [6 empty] | 56071.49 | 1994.15 | 0 | 0 | 54077.34 | 0 | 101.64 | 0 | 0 | 37854.15 | 5407.74 |  |  | 56071.49 | 1994.15 | 0 | 0 | 54077.34 | 0 | 101.64 | 0 | 0 | 37854.15 | 5407.74 |  |  | 0 | 0 | 0 | 99333.38 | 0 | 0 | 99333.38 | 1994.15 | 1994.15 | 0 | 1994.15 | 0 | 0 | 0 | 0 | 0 | [19 empty] | 0 | 0 | 0 | 99333.38 | 0 | 0 | 99333.38 | 1994.15 | 1994.15 | 0 | 1994.15 | 0 | 0 | 0 | 0 | 0 | [114 empty] | 0
50 | 0 | 0 | 1 | 201 | 56071.49 | ПЗ | Прямые затраты |  |  | 201 | 1 | 3 |  | 2 | [7 empty] | 56071.49 | 1 | 56071.49
50 | 0 | 0 | 1 | 202 | 1994.15 | СтМатОб | Стоимость материальных ресурсов (всего) |  |  | 202 | 2 | 3 |  | 2 | [7 empty] | 1994.15 | 1 | 1994.15
50 | 0 | 0 | 1 | 222 | 0 | СтМатОбЗак | Стоимость материалов и оборудования заказчика |  |  | 222 | 3 | 3 |  | 2 | [7 empty] | 0 | 1 | 0
50 | 0 | 0 | 1 | 225 | 1994.15 | СтМатОбПод | Стоимость материалов и оборудования подрядчика |  |  | 225 | 4 | 3 |  | 2 | [7 empty] | 1994.15 | 1 | 1994.15
50 | 0 | 0 | 1 | 226 | 1994.15 | СтМат | Стоимость материалов (всего) |  |  | 226 | 5 | 3 |  | 2 | [7 empty] | 1994.15 | 1 | 1994.15
50 | 0 | 0 | 1 | 227 | 0 | СтМатЗак | Стоимость материалов заказчика |  |  | 227 | 6 | 3 |  | 2 | [7 empty] | 0 | 1 | 0
50 | 0 | 0 | 1 | 228 | 1994.15 | СтМатПод | Стоимость материалов подрядчика |  |  | 228 | 7 | 3 |  | 2 | [7 empty] | 1994.15 | 1 | 1994.15
50 | 0 | 0 | 1 | 216 | 0 | Оборуд | Стоимость оборудования (всего) |  |  | 216 | 8 | 3 |  | 2 | [7 empty] | 0 | 1 | 0
50 | 0 | 0 | 1 | 223 | 0 | ОборудЗак | Стоимость оборудования заказчика |  |  | 223 | 9 | 3 |  | 2 | [7 empty] | 0 | 1 | 0
50 | 0 | 0 | 1 | 229 | 0 | ОборудПод | Стоимость оборудования подрядчика |  |  | 229 | 10 | 3 |  | 2 | [7 empty] | 0 | 1 | 0
50 | 0 | 0 | 1 | 203 | 0 | ЭММ | Эксплуатация машин |  |  | 203 | 11 | 3 |  | 2 | [7 empty] | 0 | 1 | 0
50 | 0 | 0 | 1 | 231 | 0 | ЭММсНРиСП | Эксплуатация машин по ТСН-2001.16 |  |  | 231 | 12 | 3 |  | 2 | [7 empty] | 0 | 1 | 0
50 | 0 | 0 | 1 | 204 | 0 | ЗПМ | ЗП машинистов |  |  | 204 | 13 | 3 |  | 2 | [7 empty] | 0 | 1 | 0
50 | 0 | 0 | 1 | 205 | 54077.34 | ОЗП | Основная ЗП рабочих |  |  | 205 | 14 | 3 |  | 2 | [7 empty] | 54077.34 | 1 | 54077.34
50 | 0 | 0 | 1 | 232 | 0 | ОЗПсНРиСП | Основная ЗП рабочих по ТСН-2001.16 |  |  | 232 | 15 | 3 |  | 2 | [7 empty] | 0 | 1 | 0
50 | 0 | 0 | 1 | 214 | 0 | Строит | Строительные работы с НР и СП |  |  | 214 | 16 | 3 |  | 2 | [7 empty] | 0 | 1 | 0
50 | 0 | 0 | 1 | 215 | 0 | Монтаж | Монтажные работы с НР и СП |  |  | 215 | 17 | 3 |  | 2 | [7 empty] | 0 | 1 | 0
50 | 0 | 0 | 1 | 217 | 99333.38 | Прочие | Прочие работы с НР и СП |  |  | 217 | 18 | 3 |  | 2 | [7 empty] | 99333.38 | 1 | 99333.38
50 | 0 | 0 | 1 | 230 | 0 | ПрочиеЗатр | Прочие затраты по ТСН-2001.16 |  |  | 230 | 19 | 3 |  | 2 | [7 empty] | 0 | 1 | 0
50 | 0 | 0 | 1 | 206 | 0 | ВозврМат | Возврат материалов |  |  | 206 | 20 | 3 |  | 2 | [7 empty] | 0 | 1 | 0
50 | 0 | 0 | 1 | 207 | 101.64 | ТрудСтр | Трудозатраты строителей |  |  | 207 | 21 | 3 |  | -1 | [7 empty] | 101.64 | 1 | 101.64
50 | 0 | 0 | 1 | 208 | 0 | ТрудМаш | Трудозатраты машинистов |  |  | 208 | 22 | 3 |  | -1 | [7 empty] | 0 | 1 | 0
50 | 0 | 0 | 1 | 209 | 0 | ТранспМат | Транспорт материалов |  |  | 209 | 23 | 3 |  | 2 | [7 empty] | 0 | 1 | 0
50 | 0 | 0 | 1 | 233 | 0 | Перевозка | Перевозка грузов |  |  | 233 | 24 | 3 |  | 2 | [7 empty] | 0 | 1 | 0
50 | 0 | 0 | 1 | 210 | 37854.15 | НР | Накладные расходы |  |  | 210 | 25 | 3 |  | 2 | [7 empty] | 37854.15 | 1 | 37854.15
50 | 0 | 0 | 1 | 211 | 5407.74 | СмПриб | Сметная прибыль |  |  | 211 | 26 | 3 |  | 2 | [7 empty] | 5407.74 | 1 | 5407.74
50 | 0 | 0 | 1 | 224 | 99333.38 | Всего | Всего с НР и СП |  |  | 224 | 27 | 3 |  | 2 | [7 empty] | 99333.38 | 1 | 99333.38
5 | 1 |  | 850 |  | Новый подраздел | 4.2 Система молниезащиты и заземления |  | 0 |  | -1 | [7 empty] | 0 |  |  | 0 | [53 empty] | 0 | [11 empty] | 0
52 | 1 | 5 | 843 | 0 | Новый подраздел | 4.2 Система молниезащиты и заземления | [7 empty] | 435.13 | 0 | 0 | 0 | 435.13 | 0 | 0.9462 | 0 | 0 | 304.59 | 43.51 | 0 | 0 | 435.13 | 0 | 0 | 0 | 435.13 | 0 | 0.9462 | 0 | 0 | 304.59 | 43.51 | 0 | 0 | 0 | 0 | 0 | 783.23 | 0 | 0 | 783.23 | 0 | 0 | 0 | 0 | 0 | 0 | 0 | 0 | 0 | 0 | 0 | 0 | 0 | 0 | 0 | 0 | 0 | 0 | 0 | 0 | 0 | 0 | 0 | 0 | 0 | 0 | 0 | 0 | 0 | 0 | 0 | 783.23 | 0 | 0 | 783.23 | 0 | 0 | 0 | 0 | 0 | 0 | 0 | 0 | 0 | 0 | 0 | 0 | 0 | 0 | 0 | 0 | 0 | 0 | 0 | 0 | 0 | 0 | 0 | 0 | 0 | 0 | 0 | 0 | 0 | 0 | 0 | 0 | 0 | 0 | 0 | 0 | 0 | 0 | 0 | 0 | 0 | 0 | 0 | 0 | 0 | 0 | 0 | 0 | 0 | 0 | 0 | 0 | 0 | 0 | 0 | 0 | 0 | 0 | 0 | 0 | 0 | 0 | 0 | 0 | 0 | 0 | 0 | 0 | 0 | 0 | 0 | 0 | 0 | 0 | 0 | 0 | 0 | 0 | 0 | 0 | 0 | 0 | 0 | 0 | 0 | 0 | 0 | 0 | 0 | 0 | 0 | 0 | 0 | 0 | 0 | 0 | 0 | 0 | 0 | 0 | 0 | 0 | 0 | 0 | 0 | 0 | 0 | 0 | 0 | 0 | 0 | 0 | 0 | 0 | 0 | 0 | 0 | 0 | 0 | 0 | 0 | 0 | 0 | 0
17 | 1 |  | 689 |  | 1.21-2103-3-1/1 | Техническое обслуживание сетей заземления магистральных, | 100 м | 2.49 | 0 | 2.49 |  |  |  | 12762.37 | 52.44 | 0 | 0 | 12709.93 | 0 | 27.639 | 0 | 0 | 8896.95 | 1270.99 |  | -1 | 5125.45 | 21.06 | 0 | 0 | 5104.39 | 0 | 11.1 | 0 | 0 | 5125.45 | 21.06 | 0 | 0 | 5104.39 | 0 | 11.1 | 0 | 0 | 70 | 10 | 1 | 1 |  |  | 1 | 1 | 1 | 1 |  |  |  |  | 0 | 4 | СН-2012.1 Выпуск № 3 (в текущих ценах по состоянию на 01.04.2025 г.). Сб.21-2103-3-1/1 |  |  | 0 | 0 |  | 0 | 1 | 0 | 1 | 1 | 1 | 1 | 1 | 1 |  | 70 | 10 |  |  |  | 0 | 0 | 0 | [5 empty] | 0 |  | 0 | 12762.37 | 21.06 | 0 | 0 | 5104.39 | 0 | 11.1 | 0 | 0 | 8896.951 | 1270.993 | [13 empty] | 0 | 0 | 1 | 1 |  |  |  | 1003 | 100 м | 100 м | 100 | [6 empty] | 1364533919 | 1 | СН-2012 | 0 |  | 4 | 0 | Подрядные работы, гл. 1-5,7 | работа |  |  |  | 1311744 | 5125.45 | 21.06 | 0 | 0 | 5104.39 | 11.1 | 0 | 0 | [17 empty] | 0 | 0 | 0 |  |  |  |  | 70 | 10 |  |  |  |  | 0 |  | 1692700904 | 2 | 1 | -2 | 0 | 0 | 0 | 22930.31 | 0 | 0 | 22930.31 |  | 0 | 3 | 0 |  | 0 | 1 | 0 | 0 | 0 | 0 |  | 0
17 | 1 |  | 690 | 177 | 1.21-2101-7-1/1 | Технический осмотр сетей заземления магистральных | 100 м | 2.49 | 0 | 2.49 |  |  |  | 435.13 | 0 | 0 | 0 | 435.13 | 0 | 0.9462 | 0 | 0 | 304.59 | 43.51 |  | 1407459723 | 174.75 | 0 | 0 | 0 | 174.75 | 0 | 0.38 | 0 | 0 | 174.75 | 0 | 0 | 0 | 174.75 | 0 | 0.38 | 0 | 0 | 70 | 10 | 1 | 1 |  |  | 1 | 1 | 1 | 1 |  |  |  |  | 0 | 4 | СН-2012.1 Выпуск № 3 (в текущих ценах по состоянию на 01.04.2025 г.). Сб.21-2101-7-1/1 |  |  | 0 | 0 |  | 0 | 1 | 0 | 1 | 1 | 1 | 1 | 1 | 1 |  | 70 | 10 |  |  |  | 0 | 0 | 0 | [5 empty] | 0 |  | 0 | 435.13 | 0 | 0 | 0 | 174.75 | 0 | 0.38 | 0 | 0 | 304.591 | 43.513 | [13 empty] | 0 | 0 | 1 | 1 |  |  |  | 1003 | 100 м | 100 м | 100 | [6 empty] | 1364533919 | 1 | СН-2012 | 0 |  | 4 | 0 | Подрядные работы, гл. 1-5,7 | работа |  |  |  | 0 | 174.75 | 0 | 0 | 0 | 174.75 | 0.38 | 0 | 0 | [17 empty] | 0 | 0 | 0 |  |  |  |  | 70 | 10 |  |  |  |  | 0 |  | -1274484677 | 2 | 1 | -2 | 0 | 0 | 0 | 783.23 | 0 | 0 | 783.23 |  | 0 | 3 | 0 |  | 0 | 1 | 0 | 0 | 0 | 0 |  | 0
51 | 1 | 5 | 843 |  | Новый подраздел | 4.2 Система молниезащиты и заземления | 0 | [6 empty] | 435.13 | 0 | 0 | 0 | 435.13 | 0 | 0.9462 | 0 | 0 | 304.59 | 43.51 |  |  | 435.13 | 0 | 0 | 0 | 435.13 | 0 | 0.9462 | 0 | 0 | 304.59 | 43.51 |  |  | 0 | 0 | 0 | 783.23 | 0 | 0 | 783.23 | 0 | 0 | 0 | 0 | 0 | 0 | 0 | 0 | 0 | [19 empty] | 0 | 0 | 0 | 783.23 | 0 | 0 | 783.23 | 0 | 0 | 0 | 0 | 0 | 0 | 0 | 0 | 0 | [114 empty] | 0
50 | 0 | 0 | 1 | 201 | 435.13 | ПЗ | Прямые затраты |  |  | 201 | 1 | 3 |  | 2 | [7 empty] | 435.13 | 1 | 435.13
50 | 0 | 0 | 1 | 202 | 0 | СтМатОб | Стоимость материальных ресурсов (всего) |  |  | 202 | 2 | 3 |  | 2 | [7 empty] | 0 | 1 | 0
50 | 0 | 0 | 1 | 222 | 0 | СтМатОбЗак | Стоимость материалов и оборудования заказчика |  |  | 222 | 3 | 3 |  | 2 | [7 empty] | 0 | 1 | 0
50 | 0 | 0 | 1 | 225 | 0 | СтМатОбПод | Стоимость материалов и оборудования подрядчика |  |  | 225 | 4 | 3 |  | 2 | [7 empty] | 0 | 1 | 0
50 | 0 | 0 | 1 | 226 | 0 | СтМат | Стоимость материалов (всего) |  |  | 226 | 5 | 3 |  | 2 | [7 empty] | 0 | 1 | 0
50 | 0 | 0 | 1 | 227 | 0 | СтМатЗак | Стоимость материалов заказчика |  |  | 227 | 6 | 3 |  | 2 | [7 empty] | 0 | 1 | 0
50 | 0 | 0 | 1 | 228 | 0 | СтМатПод | Стоимость материалов подрядчика |  |  | 228 | 7 | 3 |  | 2 | [7 empty] | 0 | 1 | 0
50 | 0 | 0 | 1 | 216 | 0 | Оборуд | Стоимость оборудования (всего) |  |  | 216 | 8 | 3 |  | 2 | [7 empty] | 0 | 1 | 0
50 | 0 | 0 | 1 | 223 | 0 | ОборудЗак | Стоимость оборудования заказчика |  |  | 223 | 9 | 3 |  | 2 | [7 empty] | 0 | 1 | 0
50 | 0 | 0 | 1 | 229 | 0 | ОборудПод | Стоимость оборудования подрядчика |  |  | 229 | 10 | 3 |  | 2 | [7 empty] | 0 | 1 | 0
50 | 0 | 0 | 1 | 203 | 0 | ЭММ | Эксплуатация машин |  |  | 203 | 11 | 3 |  | 2 | [7 empty] | 0 | 1 | 0
50 | 0 | 0 | 1 | 231 | 0 | ЭММсНРиСП | Эксплуатация машин по ТСН-2001.16 |  |  | 231 | 12 | 3 |  | 2 | [7 empty] | 0 | 1 | 0
50 | 0 | 0 | 1 | 204 | 0 | ЗПМ | ЗП машинистов |  |  | 204 | 13 | 3 |  | 2 | [7 empty] | 0 | 1 | 0
50 | 0 | 0 | 1 | 205 | 435.13 | ОЗП | Основная ЗП рабочих |  |  | 205 | 14 | 3 |  | 2 | [7 empty] | 435.13 | 1 | 435.13
50 | 0 | 0 | 1 | 232 | 0 | ОЗПсНРиСП | Основная ЗП рабочих по ТСН-2001.16 |  |  | 232 | 15 | 3 |  | 2 | [7 empty] | 0 | 1 | 0
50 | 0 | 0 | 1 | 214 | 0 | Строит | Строительные работы с НР и СП |  |  | 214 | 16 | 3 |  | 2 | [7 empty] | 0 | 1 | 0
50 | 0 | 0 | 1 | 215 | 0 | Монтаж | Монтажные работы с НР и СП |  |  | 215 | 17 | 3 |  | 2 | [7 empty] | 0 | 1 | 0
50 | 0 | 0 | 1 | 217 | 783.23 | Прочие | Прочие работы с НР и СП |  |  | 217 | 18 | 3 |  | 2 | [7 empty] | 783.23 | 1 | 783.23
50 | 0 | 0 | 1 | 230 | 0 | ПрочиеЗатр | Прочие затраты по ТСН-2001.16 |  |  | 230 | 19 | 3 |  | 2 | [7 empty] | 0 | 1 | 0
50 | 0 | 0 | 1 | 206 | 0 | ВозврМат | Возврат материалов |  |  | 206 | 20 | 3 |  | 2 | [7 empty] | 0 | 1 | 0
50 | 0 | 0 | 1 | 207 | 0.9462 | ТрудСтр | Трудозатраты строителей |  |  | 207 | 21 | 3 |  | -1 | [7 empty] | 0.9462 | 1 | 0.9462
50 | 0 | 0 | 1 | 208 | 0 | ТрудМаш | Трудозатраты машинистов |  |  | 208 | 22 | 3 |  | -1 | [7 empty] | 0 | 1 | 0
50 | 0 | 0 | 1 | 209 | 0 | ТранспМат | Транспорт материалов |  |  | 209 | 23 | 3 |  | 2 | [7 empty] | 0 | 1 | 0
50 | 0 | 0 | 1 | 233 | 0 | Перевозка | Перевозка грузов |  |  | 233 | 24 | 3 |  | 2 | [7 empty] | 0 | 1 | 0
50 | 0 | 0 | 1 | 210 | 304.59 | НР | Накладные расходы |  |  | 210 | 25 | 3 |  | 2 | [7 empty] | 304.59 | 1 | 304.59
50 | 0 | 0 | 1 | 211 | 43.51 | СмПриб | Сметная прибыль |  |  | 211 | 26 | 3 |  | 2 | [7 empty] | 43.51 | 1 | 43.51
50 | 0 | 0 | 1 | 224 | 783.23 | Всего | Всего с НР и СП |  |  | 224 | 27 | 3 |  | 2 | [7 empty] | 783.23 | 1 | 783.23
5 | 1 |  | 892 |  | Новый подраздел | 4.3 Осветительное оборудование |  | 0 |  | -1 | [7 empty] | 0 |  |  | 0 | [53 empty] | 0 | [11 empty] | 0
52 | 1 | 5 | 880 | 0 | Новый подраздел | 4.3 Осветительное оборудование | [7 empty] | 50845.9 | 192.38 | 402.3 | 218.16 | 50251.22 | 0 | 103.188 | 0 | 0 | 35175.85 | 5025.13 | 0 | 0 | 50845.9 | 192.38 | 402.3 | 218.16 | 50251.22 | 0 | 103.188 | 0 | 0 | 35175.85 | 5025.13 | 0 | 0 | 0 | 0 | 0 | 91282.49 | 0 | 0 | 91282.49 | 192.38 | 192.38 | 0 | 192.38 | 0 | 0 | 0 | 0 | 0 | 0 | 0 | 0 | 0 | 0 | 0 | 0 | 0 | 0 | 0 | 0 | 0 | 0 | 0 | 0 | 0 | 0 | 0 | 0 | 0 | 0 | 0 | 91282.49 | 0 | 0 | 91282.49 | 192.38 | 192.38 | 0 | 192.38 | 0 | 0 | 0 | 0 | 0 | 0 | 0 | 0 | 0 | 0 | 0 | 0 | 0 | 0 | 0 | 0 | 0 | 0 | 0 | 0 | 0 | 0 | 0 | 0 | 0 | 0 | 0 | 0 | 0 | 0 | 0 | 0 | 0 | 0 | 0 | 0 | 0 | 0 | 0 | 0 | 0 | 0 | 0 | 0 | 0 | 0 | 0 | 0 | 0 | 0 | 0 | 0 | 0 | 0 | 0 | 0 | 0 | 0 | 0 | 0 | 0 | 0 | 0 | 0 | 0 | 0 | 0 | 0 | 0 | 0 | 0 | 0 | 0 | 0 | 0 | 0 | 0 | 0 | 0 | 0 | 0 | 0 | 0 | 0 | 0 | 0 | 0 | 0 | 0 | 0 | 0 | 0 | 0 | 0 | 0 | 0 | 0 | 0 | 0 | 0 | 0 | 0 | 0 | 0 | 0 | 0 | 0 | 0 | 0 | 0 | 0 | 0 | 0 | 0 | 0 | 0 | 0 | 0 | 0 | 0
17 | 1 |  | 692 | 178 | 1.20-2103-24-1/1 | Техническое обслуживание светильника светодиодного накладного пылевлагозащищенного со встроенным драйвером, крепление рассеивателя фиксирующим кольцом на винтах, диаметр до 175 мм, степень защиты IP65, мощность до 12 Вт - годовое | шт. | 253 | 0 | 253 |  |  |  | 38252.39 | 131.56 | 0 | 0 | 38120.83 | 0 | 78.936 | 0 | 0 | 26684.58 | 3812.08 |  | 1407459723 | 151.1952 | 0.52 | 0 | 0 | 150.6752 | 0 | 0.312 | 0 | 0 | 145.4 | 0.52 | 0 | 0 | 144.88 | 0 | 0.3 | 0 | 0 | 70 | 10 | 1 | 1 |  |  | 1 | 1 | 1 | 1 |  |  |  |  | 0 | 4 | СН-2012.1 Выпуск № 3 (в текущих ценах по состоянию на 01.04.2025 г.). Сб.20-2103-24-1/1 |  |  | 0 | 0 |  | 0 | 1 | 0 | 1 | 1 | 1 | 1 | 1 | 1 |  | 70 | 10 |  |  |  | 0 | 0 | 0 | [5 empty] | 0 | Поправка: СН-2012. Гл.1 Сб.20 п.3. 1 Наименование: При работах, которые производятся на высоте свыше 2 м от пола от 2 до 8 м | 0 | 38252.39 | 0.52 | 0 | 0 | 150.6752 | 0 | 0.312 | 0 | 0 | 26684.581 | 3812.083 | [6 empty] | )*1,04 |  | )*1,04 |  |  |  |  | 0 | 0 | 1 | 1 |  |  |  | 16987630 | шт. | шт. | 1 | [6 empty] | 1364533919 | 1 | СН-2012 | 0 |  | 4 | 0 | Подрядные работы, гл. 1-5,7 | работа |  | Поправка: СН-2012. Гл.1 Сб.20 п.3. 1 |  | 768 | 145.4 | 0.52 | 0 | 0 | 144.88 | 0.3 | 0 | 0 | [17 empty] | 0 | 0 | 0 |  |  |  |  | 70 | 10 |  |  |  |  | 0 |  | 1132512956 | 2 | 1 | -2 | 0 | 0 | 0 | 68749.05 | 0 | 0 | 68749.05 |  | 0 | 3 | 0 |  | 0 | 1 | 0 | 0 | 0 | 0 |  | 0
17 | 1 |  | 695 | 179 | 1.22-2203-103-1/1 | Техническое обслуживание и регулировка светового настенного указателя (табло) "Выход" | 10 шт. | 1.2 | 0 | 1.2 |  |  |  | 93.68 | 4.56 | 0 | 0 | 89.12 | 0 | 0.168 | 0 | 0 | 62.38 | 8.91 |  | 1407459723 | 78.063 | 3.8 | 0 | 0 | 74.263 | 0 | 0.14 | 0 | 0 | 109.89 | 3.8 | 0 | 0 | 106.09 | 0 | 0.2 | 0 | 0 | 70 | 10 | 1 | 1 |  |  | 1 | 1 | 1 | 1 |  |  |  |  | 0 | 4 | СН-2012.1 Выпуск № 3 (в текущих ценах по состоянию на 01.04.2025 г.). Сб.22-2203-103-1/1 |  |  | 0 | 0 |  | 0 | 1 | 0 | 1 | 1 | 1 | 1 | 1 | 1 |  | 70 | 10 |  |  |  | 0 | 0 | 0 | [5 empty] | 0 | Поправка: СН-2012. Гл.1 Сб.22 п.3.6.2 Наименование: При применении стоимостных нормативов для сетей и приборов, расположенных в транспортных развязках, в том числе на 3-ем транспортном кольце, для выполнения аналогичных работ в административных и общественных зданиях, по: техническому обслуживанию | 0 | 93.68 | 3.8 | 0 | 0 | 74.263 | 0 | 0.14 | 0 | 0 | 62.384 | 8.912 |  |  |  | )*1 | )*0,70 | )*0,70 | )*0,70 |  | )*0,70 | )*0,70 |  |  |  | 0 | 0 | 1 | 1 |  |  |  | 16987630 | 10 шт. | 10 шт. | 10 | [6 empty] | 1364533919 | 1 | СН-2012 | 0 |  | 4 | 0 | Подрядные работы, гл. 1-5,7 | работа |  | Поправка: СН-2012. Гл.1 Сб.22 п.3.6.2 |  | 768 | 109.89 | 3.8 | 0 | 0 | 106.09 | 0.2 | 0 | 0 | [17 empty] | 0 | 0 | 0 |  |  |  |  | 70 | 10 |  |  |  |  | 0 |  | 926106190 | 2 | 1 | -2 | 0 | 0 | 0 | 164.97 | 0 | 0 | 164.97 |  | 0 | 3 | 0 |  | 0 | 1 | 0 | 0 | 0 | 0 |  | 0
17 | 1 |  | 699 | 180 | 3.1-2201-3-1/1 | Технический осмотр светозвукового сигнализатора "Выход" | шт. | 12 | 0 | 12 |  |  |  | 2396.43 | 19.08 | 402.3 | 218.16 | 1975.05 | 0 | 3.24 | 0 | 0 | 1382.54 | 197.51 |  | 1407459723 | 199.7025 | 1.59 | 33.525 | 18.18 | 164.5875 | 0 | 0.27 | 0 | 0 | 88.58 | 0.53 | 14.9 | 8.08 | 73.15 | 0 | 0.12 | 0 | 0 | 70 | 10 | 1 | 1 |  |  | 1 | 1 | 1 | 1 |  |  |  |  | 0 | 4 | СН-2012.1 Выпуск № 3 (в текущих ценах по состоянию на 01.04.2025 г.). Сб.1-2201-3-1/1 |  |  | 0 | 0 |  | 0 | 1 | 0 | 1 | 1 | 1 | 1 | 1 | 1 |  | 70 | 10 |  |  |  | 0 | 0 | 0 | [5 empty] | 0 | Поправка: СН-2012. Гл.1 Сб.22 п.3.6.1 Наименование: При применении стоимостных нормативов для сетей и приборов, расположенных в транспортных развязках, в том числе на 3-ем транспортном кольце, для выполнения аналогичных работ в административных и общественных зданиях, по: техническому осмотру | 0 | 2396.43 | 1.59 | 33.525 | 18.18 | 164.5875 | 0 | 0.27 | 0 | 0 | 1382.535 | 197.505 |  |  |  | )*3)*1 | )*3)*0,75 | )*3)*0,75 | )*3)*0,75 |  | )*3)*0,75 | )*3)*0,75 |  |  |  | 0 | 0 | 1 | 1 |  |  |  | 16987630 | шт. | шт. | 1 | [6 empty] | 1364533919 | 1 | СН-2012 | 0 |  | 4 | 0 | Подрядные работы, гл. 1-5,7 | работа |  | Поправка: СН-2012. Гл.1 Сб.22 п.3.6.1 |  | 768 | 88.58 | 0.53 | 14.9 | 8.08 | 73.15 | 0.12 | 0 | 0 | [17 empty] | 0 | 0 | 0 |  |  |  |  | 70 | 10 |  |  |  |  | 0 |  | 500348604 | 2 | 1 | -2 | 0 | 235.61 | 0 | 4212.09 | 0 | 0 | 4212.09 |  | 0 | 3 | 0 |  | 0 | 1 | 0 | 0 | 0 | 0 |  | 0
17 | 1 |  | 701 | 181 | 1.20-2103-24-1/1 | Техническое обслуживание светильника светодиодного накладного пылевлагозащищенного со встроенным драйвером, крепление рассеивателя фиксирующим кольцом на винтах, диаметр до 175 мм, степень защиты IP65, мощность до 12 Вт - годовое /Светильник для склада IP65 230V/50Hz/E ДСП4001-4006 ИЭК | шт. | 54 | 0 | 54 |  |  |  | 8164.54 | 28.08 | 0 | 0 | 8136.46 | 0 | 16.848 | 0 | 0 | 5695.52 | 813.65 |  | 1407459723 | 151.1952 | 0.52 | 0 | 0 | 150.6752 | 0 | 0.312 | 0 | 0 | 145.4 | 0.52 | 0 | 0 | 144.88 | 0 | 0.3 | 0 | 0 | 70 | 10 | 1 | 1 |  |  | 1 | 1 | 1 | 1 |  |  |  |  | 0 | 4 | СН-2012.1 Выпуск № 3 (в текущих ценах по состоянию на 01.04.2025 г.). Сб.20-2103-24-1/1 |  |  | 0 | 0 |  | 0 | 1 | 0 | 1 | 1 | 1 | 1 | 1 | 1 |  | 70 | 10 |  |  |  | 0 | 0 | 0 | [5 empty] | 0 | Поправка: СН-2012. Гл.1 Сб.20 п.3. 1 Наименование: При работах, которые производятся на высоте свыше 2 м от пола от 2 до 8 м | 0 | 8164.54 | 0.52 | 0 | 0 | 150.6752 | 0 | 0.312 | 0 | 0 | 5695.522 | 813.646 | [6 empty] | )*1,04 |  | )*1,04 |  |  |  |  | 0 | 0 | 1 | 1 |  |  |  | 16987630 | шт. | шт. | 1 | [6 empty] | 1364533919 | 1 | СН-2012 | 0 |  | 4 | 0 | Подрядные работы, гл. 1-5,7 | работа |  | Поправка: СН-2012. Гл.1 Сб.20 п.3. 1 |  | 768 | 145.4 | 0.52 | 0 | 0 | 144.88 | 0.3 | 0 | 0 | [17 empty] | 0 | 0 | 0 |  |  |  |  | 70 | 10 |  |  |  |  | 0 |  | 880345934 | 2 | 1 | -2 | 0 | 0 | 0 | 14673.71 | 0 | 0 | 14673.71 |  | 0 | 3 | 0 |  | 0 | 1 | 0 | 0 | 0 | 0 |  | 0
17 | 1 |  | 703 | 182 | 1.20-2103-19-3/1 | Техническое обслуживание годовое светильника светодиодного потолочного типа Arctic 1500 /Светильник светодиодный 40 Вт (венткамеры и эл/щ) ДСП1403 ИЭК | шт. | 5 | 0 | 5 |  |  |  | 1211.86 | 6.5 | 0 | 0 | 1205.36 | 0 | 2.496 | 0 | 0 | 843.75 | 120.54 |  | 1407459723 | 242.372 | 1.3 | 0 | 0 | 241.072 | 0 | 0.4992 | 0 | 0 | 233.1 | 1.3 | 0 | 0 | 231.8 | 0 | 0.48 | 0 | 0 | 70 | 10 | 1 | 1 |  |  | 1 | 1 | 1 | 1 |  |  |  |  | 0 | 4 | СН-2012.1 Выпуск № 3 (в текущих ценах по состоянию на 01.04.2025 г.). Сб.20-2103-19-3/1 |  |  | 0 | 0 |  | 0 | 1 | 0 | 1 | 1 | 1 | 1 | 1 | 1 |  | 70 | 10 |  |  |  | 0 | 0 | 0 | [5 empty] | 0 | Поправка: СН-2012. Гл.1 Сб.20 п.3. 1 Наименование: При работах, которые производятся на высоте свыше 2 м от пола от 2 до 8 м | 0 | 1211.86 | 1.3 | 0 | 0 | 241.072 | 0 | 0.4992 | 0 | 0 | 843.752 | 120.536 | [6 empty] | )*1,04 |  | )*1,04 |  |  |  |  | 0 | 0 | 1 | 1 |  |  |  | 16987630 | шт. | шт. | 1 | [6 empty] | 1364533919 | 1 | СН-2012 | 0 |  | 4 | 0 | Подрядные работы, гл. 1-5,7 | работа |  | Поправка: СН-2012. Гл.1 Сб.20 п.3. 1 |  | 768 | 233.1 | 1.3 | 0 | 0 | 231.8 | 0.48 | 0 | 0 | [17 empty] | 0 | 0 | 0 |  |  |  |  | 70 | 10 |  |  |  |  | 0 |  | -2040562705 | 2 | 1 | -2 | 0 | 0 | 0 | 2176.15 | 0 | 0 | 2176.15 |  | 0 | 3 | 0 |  | 0 | 1 | 0 | 0 | 0 | 0 |  | 0
17 | 1 |  | 705 | 183 | 1.20-2103-24-1/1 | Техническое обслуживание светильника светодиодного накладного пылевлагозащищенного со встроенным драйвером, крепление рассеивателя фиксирующим кольцом на винтах, диаметр до 175 мм, степень защиты IP65, мощность до 12 Вт - годовое /Светильник светодиодный НАРУЖНЫЙ ДСП4003 ИЭК | шт. | 3 | 0 | 3 |  |  |  | 436.2 | 1.56 | 0 | 0 | 434.64 | 0 | 0.9 | 0 | 0 | 304.25 | 43.46 |  | 1407459723 | 145.4 | 0.52 | 0 | 0 | 144.88 | 0 | 0.3 | 0 | 0 | 145.4 | 0.52 | 0 | 0 | 144.88 | 0 | 0.3 | 0 | 0 | 70 | 10 | 1 | 1 |  |  | 1 | 1 | 1 | 1 |  |  |  |  | 0 | 4 | СН-2012.1 Выпуск № 3 (в текущих ценах по состоянию на 01.04.2025 г.). Сб.20-2103-24-1/1 |  |  | 0 | 0 |  | 0 | 1 | 0 | 1 | 1 | 1 | 1 | 1 | 1 |  | 70 | 10 |  |  |  | 0 | 0 | 0 | [5 empty] | 0 |  | 0 | 436.2 | 0.52 | 0 | 0 | 144.88 | 0 | 0.3 | 0 | 0 | 304.248 | 43.464 | [13 empty] | 0 | 0 | 1 | 1 |  |  |  | 16987630 | шт. | шт. | 1 | [6 empty] | 1364533919 | 1 | СН-2012 | 0 |  | 4 | 0 | Подрядные работы, гл. 1-5,7 | работа |  |  |  | 0 | 145.4 | 0.52 | 0 | 0 | 144.88 | 0.3 | 0 | 0 | [17 empty] | 0 | 0 | 0 |  |  |  |  | 70 | 10 |  |  |  |  | 0 |  | 1204111746 | 2 | 1 | -2 | 0 | 0 | 0 | 783.91 | 0 | 0 | 783.91 |  | 0 | 3 | 0 |  | 0 | 1 | 0 | 0 | 0 | 0 |  | 0
17 | 1 |  | 707 | 184 | 1.20-2103-24-1/1 | Техническое обслуживание светильника светодиодного накладного пылевлагозащищенного со встроенным драйвером, крепление рассеивателя фиксирующим кольцом на винтах, диаметр до 175 мм, степень защиты IP65, мощность до 12 Вт - годовое /Светильник светодиодный для с/у Lightstar Zocco 223062 | шт. | 2 | 0 | 2 |  |  |  | 290.8 | 1.04 | 0 | 0 | 289.76 | 0 | 0.6 | 0 | 0 | 202.83 | 28.98 |  | 1407459723 | 145.4 | 0.52 | 0 | 0 | 144.88 | 0 | 0.3 | 0 | 0 | 145.4 | 0.52 | 0 | 0 | 144.88 | 0 | 0.3 | 0 | 0 | 70 | 10 | 1 | 1 |  |  | 1 | 1 | 1 | 1 |  |  |  |  | 0 | 4 | СН-2012.1 Выпуск № 3 (в текущих ценах по состоянию на 01.04.2025 г.). Сб.20-2103-24-1/1 |  |  | 0 | 0 |  | 0 | 1 | 0 | 1 | 1 | 1 | 1 | 1 | 1 |  | 70 | 10 |  |  |  | 0 | 0 | 0 | [5 empty] | 0 |  | 0 | 290.8 | 0.52 | 0 | 0 | 144.88 | 0 | 0.3 | 0 | 0 | 202.832 | 28.976 | [13 empty] | 0 | 0 | 1 | 1 |  |  |  | 16987630 | шт. | шт. | 1 | [6 empty] | 1364533919 | 1 | СН-2012 | 0 |  | 4 | 0 | Подрядные работы, гл. 1-5,7 | работа |  |  |  | 0 | 145.4 | 0.52 | 0 | 0 | 144.88 | 0.3 | 0 | 0 | [17 empty] | 0 | 0 | 0 |  |  |  |  | 70 | 10 |  |  |  |  | 0 |  | 2032816917 | 2 | 1 | -2 | 0 | 0 | 0 | 522.61 | 0 | 0 | 522.61 |  | 0 | 3 | 0 |  | 0 | 1 | 0 | 0 | 0 | 0 |  | 0
51 | 1 | 5 | 880 |  | Новый подраздел | 4.3 Осветительное оборудование | 0 | [6 empty] | 50845.9 | 192.38 | 402.3 | 218.16 | 50251.22 | 0 | 103.188 | 0 | 0 | 35175.85 | 5025.13 |  |  | 50845.9 | 192.38 | 402.3 | 218.16 | 50251.22 | 0 | 103.188 | 0 | 0 | 35175.85 | 5025.13 |  |  | 0 | 0 | 0 | 91282.49 | 0 | 0 | 91282.49 | 192.38 | 192.38 | 0 | 192.38 | 0 | 0 | 0 | 0 | 0 | [19 empty] | 0 | 0 | 0 | 91282.49 | 0 | 0 | 91282.49 | 192.38 | 192.38 | 0 | 192.38 | 0 | 0 | 0 | 0 | 0 | [114 empty] | 0
50 | 0 | 0 | 1 | 201 | 50845.9 | ПЗ | Прямые затраты |  |  | 201 | 1 | 3 |  | 2 | [7 empty] | 50845.9 | 1 | 50845.9
50 | 0 | 0 | 1 | 202 | 192.38 | СтМатОб | Стоимость материальных ресурсов (всего) |  |  | 202 | 2 | 3 |  | 2 | [7 empty] | 192.38 | 1 | 192.38
50 | 0 | 0 | 1 | 222 | 0 | СтМатОбЗак | Стоимость материалов и оборудования заказчика |  |  | 222 | 3 | 3 |  | 2 | [7 empty] | 0 | 1 | 0
50 | 0 | 0 | 1 | 225 | 192.38 | СтМатОбПод | Стоимость материалов и оборудования подрядчика |  |  | 225 | 4 | 3 |  | 2 | [7 empty] | 192.38 | 1 | 192.38
50 | 0 | 0 | 1 | 226 | 192.38 | СтМат | Стоимость материалов (всего) |  |  | 226 | 5 | 3 |  | 2 | [7 empty] | 192.38 | 1 | 192.38
50 | 0 | 0 | 1 | 227 | 0 | СтМатЗак | Стоимость материалов заказчика |  |  | 227 | 6 | 3 |  | 2 | [7 empty] | 0 | 1 | 0
50 | 0 | 0 | 1 | 228 | 192.38 | СтМатПод | Стоимость материалов подрядчика |  |  | 228 | 7 | 3 |  | 2 | [7 empty] | 192.38 | 1 | 192.38
50 | 0 | 0 | 1 | 216 | 0 | Оборуд | Стоимость оборудования (всего) |  |  | 216 | 8 | 3 |  | 2 | [7 empty] | 0 | 1 | 0
50 | 0 | 0 | 1 | 223 | 0 | ОборудЗак | Стоимость оборудования заказчика |  |  | 223 | 9 | 3 |  | 2 | [7 empty] | 0 | 1 | 0
50 | 0 | 0 | 1 | 229 | 0 | ОборудПод | Стоимость оборудования подрядчика |  |  | 229 | 10 | 3 |  | 2 | [7 empty] | 0 | 1 | 0
50 | 0 | 0 | 1 | 203 | 402.3 | ЭММ | Эксплуатация машин |  |  | 203 | 11 | 3 |  | 2 | [7 empty] | 402.3 | 1 | 402.3
50 | 0 | 0 | 1 | 231 | 0 | ЭММсНРиСП | Эксплуатация машин по ТСН-2001.16 |  |  | 231 | 12 | 3 |  | 2 | [7 empty] | 0 | 1 | 0
50 | 0 | 0 | 1 | 204 | 218.16 | ЗПМ | ЗП машинистов |  |  | 204 | 13 | 3 |  | 2 | [7 empty] | 218.16 | 1 | 218.16
50 | 0 | 0 | 1 | 205 | 50251.22 | ОЗП | Основная ЗП рабочих |  |  | 205 | 14 | 3 |  | 2 | [7 empty] | 50251.22 | 1 | 50251.22
50 | 0 | 0 | 1 | 232 | 0 | ОЗПсНРиСП | Основная ЗП рабочих по ТСН-2001.16 |  |  | 232 | 15 | 3 |  | 2 | [7 empty] | 0 | 1 | 0
50 | 0 | 0 | 1 | 214 | 0 | Строит | Строительные работы с НР и СП |  |  | 214 | 16 | 3 |  | 2 | [7 empty] | 0 | 1 | 0
50 | 0 | 0 | 1 | 215 | 0 | Монтаж | Монтажные работы с НР и СП |  |  | 215 | 17 | 3 |  | 2 | [7 empty] | 0 | 1 | 0
50 | 0 | 0 | 1 | 217 | 91282.49 | Прочие | Прочие работы с НР и СП |  |  | 217 | 18 | 3 |  | 2 | [7 empty] | 91282.49 | 1 | 91282.49
50 | 0 | 0 | 1 | 230 | 0 | ПрочиеЗатр | Прочие затраты по ТСН-2001.16 |  |  | 230 | 19 | 3 |  | 2 | [7 empty] | 0 | 1 | 0
50 | 0 | 0 | 1 | 206 | 0 | ВозврМат | Возврат материалов |  |  | 206 | 20 | 3 |  | 2 | [7 empty] | 0 | 1 | 0
50 | 0 | 0 | 1 | 207 | 103.188 | ТрудСтр | Трудозатраты строителей |  |  | 207 | 21 | 3 |  | -1 | [7 empty] | 103.188 | 1 | 103.188
50 | 0 | 0 | 1 | 208 | 0 | ТрудМаш | Трудозатраты машинистов |  |  | 208 | 22 | 3 |  | -1 | [7 empty] | 0 | 1 | 0
50 | 0 | 0 | 1 | 209 | 0 | ТранспМат | Транспорт материалов |  |  | 209 | 23 | 3 |  | 2 | [7 empty] | 0 | 1 | 0
50 | 0 | 0 | 1 | 233 | 0 | Перевозка | Перевозка грузов |  |  | 233 | 24 | 3 |  | 2 | [7 empty] | 0 | 1 | 0
50 | 0 | 0 | 1 | 210 | 35175.85 | НР | Накладные расходы |  |  | 210 | 25 | 3 |  | 2 | [7 empty] | 35175.85 | 1 | 35175.85
50 | 0 | 0 | 1 | 211 | 5025.13 | СмПриб | Сметная прибыль |  |  | 211 | 26 | 3 |  | 2 | [7 empty] | 5025.13 | 1 | 5025.13
50 | 0 | 0 | 1 | 224 | 91282.49 | Всего | Всего с НР и СП |  |  | 224 | 27 | 3 |  | 2 | [7 empty] | 91282.49 | 1 | 91282.49
5 | 1 |  | 946 |  | Новый подраздел | 4.4 Кабельно-проводниковая продукция |  | 0 |  | -1 | [7 empty] | 0 |  |  | 0 | [53 empty] | 0 | [11 empty] | 0
52 | 1 | 5 | 922 | 0 | Новый подраздел | 4.4 Кабельно-проводниковая продукция | [7 empty] | 26411.47 | 139.23 | 0 | 0 | 26272.24 | 0 | 52.7507 | 0 | 0 | 18390.58 | 2627.22 | 0 | 0 | 26411.47 | 139.23 | 0 | 0 | 26272.24 | 0 | 52.7507 | 0 | 0 | 18390.58 | 2627.22 | 0 | 0 | 0 | 0 | 0 | 47429.27 | 0 | 0 | 47429.27 | 139.23 | 139.23 | 0 | 139.23 | 0 | 0 | 0 | 0 | 0 | 0 | 0 | 0 | 0 | 0 | 0 | 0 | 0 | 0 | 0 | 0 | 0 | 0 | 0 | 0 | 0 | 0 | 0 | 0 | 0 | 0 | 0 | 47429.27 | 0 | 0 | 47429.27 | 139.23 | 139.23 | 0 | 139.23 | 0 | 0 | 0 | 0 | 0 | 0 | 0 | 0 | 0 | 0 | 0 | 0 | 0 | 0 | 0 | 0 | 0 | 0 | 0 | 0 | 0 | 0 | 0 | 0 | 0 | 0 | 0 | 0 | 0 | 0 | 0 | 0 | 0 | 0 | 0 | 0 | 0 | 0 | 0 | 0 | 0 | 0 | 0 | 0 | 0 | 0 | 0 | 0 | 0 | 0 | 0 | 0 | 0 | 0 | 0 | 0 | 0 | 0 | 0 | 0 | 0 | 0 | 0 | 0 | 0 | 0 | 0 | 0 | 0 | 0 | 0 | 0 | 0 | 0 | 0 | 0 | 0 | 0 | 0 | 0 | 0 | 0 | 0 | 0 | 0 | 0 | 0 | 0 | 0 | 0 | 0 | 0 | 0 | 0 | 0 | 0 | 0 | 0 | 0 | 0 | 0 | 0 | 0 | 0 | 0 | 0 | 0 | 0 | 0 | 0 | 0 | 0 | 0 | 0 | 0 | 0 | 0 | 0 | 0 | 0
17 | 1 |  | 709 | 185 | 1.21-2103-9-1/1 | Техническое обслуживание силовых сетей, проложенных по кирпичным и бетонным основаниям, провод сечением 2х1,5-6 мм2 | 100 м | 0.266 | 0 | 0.266 |  |  |  | 878.98 | 5.6 | 0 | 0 | 873.38 | 0 | 1.8992 | 0 | 0 | 611.37 | 87.34 |  | 1407459723 | 3304.43 | 21.06 | 0 | 0 | 3283.37 | 0 | 7.14 | 0 | 0 | 3304.43 | 21.06 | 0 | 0 | 3283.37 | 0 | 7.14 | 0 | 0 | 70 | 10 | 1 | 1 |  |  | 1 | 1 | 1 | 1 |  |  |  |  | 0 | 4 | СН-2012.1 Выпуск № 3 (в текущих ценах по состоянию на 01.04.2025 г.). Сб.21-2103-9-1/1 |  |  | 0 | 0 |  | 0 | 1 | 0 | 1 | 1 | 1 | 1 | 1 | 1 |  | 70 | 10 |  |  |  | 0 | 0 | 0 | [5 empty] | 0 |  | 0 | 878.98 | 21.06 | 0 | 0 | 3283.37 | 0 | 7.14 | 0 | 0 | 611.366 | 87.338 | [13 empty] | 0 | 0 | 1 | 1 |  |  |  | 1003 | 100 м | 100 м | 100 | [6 empty] | 1364533919 | 1 | СН-2012 | 0 |  | 4 | 0 | Подрядные работы, гл. 1-5,7 | работа |  |  |  | 0 | 3304.43 | 21.06 | 0 | 0 | 3283.37 | 7.14 | 0 | 0 | [17 empty] | 0 | 0 | 0 |  |  |  |  | 70 | 10 |  |  |  |  | 0 |  | -1448797161 | 2 | 1 | -2 | 0 | 0 | 0 | 1577.69 | 0 | 0 | 1577.69 |  | 0 | 3 | 0 |  | 0 | 1 | 0 | 0 | 0 | 0 |  | 0
17 | 1 |  | 710 | 186 | 1.21-2101-1-1/1 | Технический осмотр силовых сетей, проложенных по кирпичным и бетонным основаниям, провод сечением 2х1,5-6 мм2 | 100 м | 1.33 | 0 | 1.33 |  |  |  | 146.78 | 0 | 0 | 0 | 146.78 | 0 | 0.3192 | 0 | 0 | 102.75 | 14.68 |  | 1407459723 | 110.36 | 0 | 0 | 0 | 110.36 | 0 | 0.24 | 0 | 0 | 110.36 | 0 | 0 | 0 | 110.36 | 0 | 0.24 | 0 | 0 | 70 | 10 | 1 | 1 |  |  | 1 | 1 | 1 | 1 |  |  |  |  | 0 | 4 | СН-2012.1 Выпуск № 3 (в текущих ценах по состоянию на 01.04.2025 г.). Сб.21-2101-1-1/1 |  |  | 0 | 0 |  | 0 | 1 | 0 | 1 | 1 | 1 | 1 | 1 | 1 |  | 70 | 10 |  |  |  | 0 | 0 | 0 | [5 empty] | 0 |  | 0 | 146.78 | 0 | 0 | 0 | 110.36 | 0 | 0.24 | 0 | 0 | 102.746 | 14.678 | [13 empty] | 0 | 0 | 1 | 1 |  |  |  | 1003 | 100 м | 100 м | 100 | [6 empty] | 1364533919 | 1 | СН-2012 | 0 |  | 4 | 0 | Подрядные работы, гл. 1-5,7 | работа |  |  |  | 0 | 110.36 | 0 | 0 | 0 | 110.36 | 0.24 | 0 | 0 | [17 empty] | 0 | 0 | 0 |  |  |  |  | 70 | 10 |  |  |  |  | 0 |  | -1560634932 | 2 | 1 | -2 | 0 | 0 | 0 | 264.21 | 0 | 0 | 264.21 |  | 0 | 3 | 0 |  | 0 | 1 | 0 | 0 | 0 | 0 |  | 0
17 | 1 |  | 712 | 187 | 1.21-2103-9-2/1 | Техническое обслуживание силовых сетей, проложенных по кирпичным и бетонным основаниям, провод сечением 3х1,5-6 мм2 | 100 м | 2.048 | 0 | 2.048 |  |  |  | 9460.96 | 43.13 | 0 | 0 | 9417.83 | 0 | 20.48 | 0 | 0 | 6592.48 | 941.78 |  | 1407459723 | 4619.61 | 21.06 | 0 | 0 | 4598.55 | 0 | 10 | 0 | 0 | 4619.61 | 21.06 | 0 | 0 | 4598.55 | 0 | 10 | 0 | 0 | 70 | 10 | 1 | 1 |  |  | 1 | 1 | 1 | 1 |  |  |  |  | 0 | 4 | СН-2012.1 Выпуск № 3 (в текущих ценах по состоянию на 01.04.2025 г.). Сб.21-2103-9-2/1 |  |  | 0 | 0 |  | 0 | 1 | 0 | 1 | 1 | 1 | 1 | 1 | 1 |  | 70 | 10 |  |  |  | 0 | 0 | 0 | [5 empty] | 0 |  | 0 | 9460.96 | 21.06 | 0 | 0 | 4598.55 | 0 | 10 | 0 | 0 | 6592.481 | 941.783 | [13 empty] | 0 | 0 | 1 | 1 |  |  |  | 1003 | 100 м | 100 м | 100 | [6 empty] | 1364533919 | 1 | СН-2012 | 0 |  | 4 | 0 | Подрядные работы, гл. 1-5,7 | работа |  |  |  | 0 | 4619.61 | 21.06 | 0 | 0 | 4598.55 | 10 | 0 | 0 | [17 empty] | 0 | 0 | 0 |  |  |  |  | 70 | 10 |  |  |  |  | 0 |  | 1034725825 | 2 | 1 | -2 | 0 | 0 | 0 | 16995.22 | 0 | 0 | 16995.22 |  | 0 | 3 | 0 |  | 0 | 1 | 0 | 0 | 0 | 0 |  | 0
17 | 1 |  | 713 | 188 | 1.21-2101-1-2/1 | Технический осмотр силовых сетей, проложенных по кирпичным и бетонным основаниям, провод сечением 3х1,5-6 мм2 | 100 м | 10.24 | 0 | 10.24 |  |  |  | 1553.92 | 0 | 0 | 0 | 1553.92 | 0 | 3.3792 | 0 | 0 | 1087.74 | 155.39 |  | 1407459723 | 151.75 | 0 | 0 | 0 | 151.75 | 0 | 0.33 | 0 | 0 | 151.75 | 0 | 0 | 0 | 151.75 | 0 | 0.33 | 0 | 0 | 70 | 10 | 1 | 1 |  |  | 1 | 1 | 1 | 1 |  |  |  |  | 0 | 4 | СН-2012.1 Выпуск № 3 (в текущих ценах по состоянию на 01.04.2025 г.). Сб.21-2101-1-2/1 |  |  | 0 | 0 |  | 0 | 1 | 0 | 1 | 1 | 1 | 1 | 1 | 1 |  | 70 | 10 |  |  |  | 0 | 0 | 0 | [5 empty] | 0 |  | 0 | 1553.92 | 0 | 0 | 0 | 151.75 | 0 | 0.33 | 0 | 0 | 1087.744 | 155.392 | [13 empty] | 0 | 0 | 1 | 1 |  |  |  | 1003 | 100 м | 100 м | 100 | [6 empty] | 1364533919 | 1 | СН-2012 | 0 |  | 4 | 0 | Подрядные работы, гл. 1-5,7 | работа |  |  |  | 0 | 151.75 | 0 | 0 | 0 | 151.75 | 0.33 | 0 | 0 | [17 empty] | 0 | 0 | 0 |  |  |  |  | 70 | 10 |  |  |  |  | 0 |  | 1756927437 | 2 | 1 | -2 | 0 | 0 | 0 | 2797.05 | 0 | 0 | 2797.05 |  | 0 | 3 | 0 |  | 0 | 1 | 0 | 0 | 0 | 0 |  | 0
17 | 1 |  | 715 | 189 | 1.21-2103-9-3/1 | Техническое обслуживание силовых сетей, проложенных по кирпичным и бетонным основаниям, провод сечением 4х1,5-6 мм2 (5х2,5, 5х4, 5х6) | 100 м | 0.587 | 0 | 0.587 |  |  |  | 3036.71 | 8.04 | 0 | 0 | 3028.67 | 0 | 6.5861 | 0 | 0 | 2120.07 | 302.87 |  | 1407459723 | 5173.26 | 13.69 | 0 | 0 | 5159.57 | 0 | 11.22 | 0 | 0 | 5173.26 | 13.69 | 0 | 0 | 5159.57 | 0 | 11.22 | 0 | 0 | 70 | 10 | 1 | 1 |  |  | 1 | 1 | 1 | 1 |  |  |  |  | 0 | 4 | СН-2012.1 Выпуск № 3 (в текущих ценах по состоянию на 01.04.2025 г.). Сб.21-2103-9-3/1 |  |  | 0 | 0 |  | 0 | 1 | 0 | 1 | 1 | 1 | 1 | 1 | 1 |  | 70 | 10 |  |  |  | 0 | 0 | 0 | [5 empty] | 0 |  | 0 | 3036.71 | 13.69 | 0 | 0 | 5159.57 | 0 | 11.22 | 0 | 0 | 2120.069 | 302.867 | [13 empty] | 0 | 0 | 1 | 1 |  |  |  | 1003 | 100 м | 100 м | 100 | [6 empty] | 1364533919 | 1 | СН-2012 | 0 |  | 4 | 0 | Подрядные работы, гл. 1-5,7 | работа |  |  |  | 0 | 5173.26 | 13.69 | 0 | 0 | 5159.57 | 11.22 | 0 | 0 | [17 empty] | 0 | 0 | 0 |  |  |  |  | 70 | 10 |  |  |  |  | 0 |  | 1315971179 | 2 | 1 | -2 | 0 | 0 | 0 | 5459.65 | 0 | 0 | 5459.65 |  | 0 | 3 | 0 |  | 0 | 1 | 0 | 0 | 0 | 0 |  | 0
17 | 1 |  | 717 | 190 | 1.21-2101-1-3/1 | Технический осмотр силовых сетей, проложенных по кирпичным и бетонным основаниям, провод сечением 4х1,5-6 мм2 | 100 м | 2.935 | 0 | 2.935 |  |  |  | 513.92 | 1.03 | 0 | 0 | 512.89 | 0 | 1.1153 | 0 | 0 | 359.02 | 51.29 |  | 1407459723 | 175.1 | 0.35 | 0 | 0 | 174.75 | 0 | 0.38 | 0 | 0 | 175.1 | 0.35 | 0 | 0 | 174.75 | 0 | 0.38 | 0 | 0 | 70 | 10 | 1 | 1 |  |  | 1 | 1 | 1 | 1 |  |  |  |  | 0 | 4 | СН-2012.1 Выпуск № 3 (в текущих ценах по состоянию на 01.04.2025 г.). Сб.21-2101-1-3/1 |  |  | 0 | 0 |  | 0 | 1 | 0 | 1 | 1 | 1 | 1 | 1 | 1 |  | 70 | 10 |  |  |  | 0 | 0 | 0 | [5 empty] | 0 |  | 0 | 513.92 | 0.35 | 0 | 0 | 174.75 | 0 | 0.38 | 0 | 0 | 359.023 | 51.289 | [13 empty] | 0 | 0 | 1 | 1 |  |  |  | 1003 | 100 м | 100 м | 100 | [6 empty] | 1364533919 | 1 | СН-2012 | 0 |  | 4 | 0 | Подрядные работы, гл. 1-5,7 | работа |  |  |  | 0 | 175.1 | 0.35 | 0 | 0 | 174.75 | 0.38 | 0 | 0 | [17 empty] | 0 | 0 | 0 |  |  |  |  | 70 | 10 |  |  |  |  | 0 |  | 1515720864 | 2 | 1 | -2 | 0 | 0 | 0 | 924.23 | 0 | 0 | 924.23 |  | 0 | 3 | 0 |  | 0 | 1 | 0 | 0 | 0 | 0 |  | 0
17 | 1 |  | 719 | 191 | 1.21-2103-9-5/1 | Техническое обслуживание силовых сетей, проложенных по кирпичным и бетонным основаниям, провод сечением 3х10-16 мм2 (5х10, 5х16) | 100 м | 0.2 | 0 | 0.2 |  |  |  | 1095.56 | 2.95 | 0 | 0 | 1092.61 | 0 | 2.376 | 0 | 0 | 764.83 | 109.26 |  | 1407459723 | 5477.81 | 14.74 | 0 | 0 | 5463.07 | 0 | 11.88 | 0 | 0 | 5477.81 | 14.74 | 0 | 0 | 5463.07 | 0 | 11.88 | 0 | 0 | 70 | 10 | 1 | 1 |  |  | 1 | 1 | 1 | 1 |  |  |  |  | 0 | 4 | СН-2012.1 Выпуск № 3 (в текущих ценах по состоянию на 01.04.2025 г.). Сб.21-2103-9-5/1 |  |  | 0 | 0 |  | 0 | 1 | 0 | 1 | 1 | 1 | 1 | 1 | 1 |  | 70 | 10 |  |  |  | 0 | 0 | 0 | [5 empty] | 0 |  | 0 | 1095.56 | 14.74 | 0 | 0 | 5463.07 | 0 | 11.88 | 0 | 0 | 764.827 | 109.261 | [13 empty] | 0 | 0 | 1 | 1 |  |  |  | 1003 | 100 м | 100 м | 100 | [6 empty] | 1364533919 | 1 | СН-2012 | 0 |  | 4 | 0 | Подрядные работы, гл. 1-5,7 | работа |  |  |  | 0 | 5477.81 | 14.74 | 0 | 0 | 5463.07 | 11.88 | 0 | 0 | [17 empty] | 0 | 0 | 0 |  |  |  |  | 70 | 10 |  |  |  |  | 0 |  | 1185452837 | 2 | 1 | -2 | 0 | 0 | 0 | 1969.65 | 0 | 0 | 1969.65 |  | 0 | 3 | 0 |  | 0 | 1 | 0 | 0 | 0 | 0 |  | 0
17 | 1 |  | 721 | 192 | 1.21-2103-9-6/1 | Техническое обслуживание силовых сетей, проложенных по кирпичным и бетонным основаниям, добавлять на каждый последующий провод к поз. 21-2103-9-5 | 100 м | 0.2 | 0 | 0.2 |  |  |  | 243.43 | 0.63 | 0 | 0 | 242.8 | 0 | 0.528 | 0 | 0 | 169.96 | 24.28 |  | 1407459723 | 1217.17 | 3.16 | 0 | 0 | 1214.01 | 0 | 2.64 | 0 | 0 | 1217.17 | 3.16 | 0 | 0 | 1214.01 | 0 | 2.64 | 0 | 0 | 70 | 10 | 1 | 1 |  |  | 1 | 1 | 1 | 1 |  |  |  |  | 0 | 4 | СН-2012.1 Выпуск № 3 (в текущих ценах по состоянию на 01.04.2025 г.). Сб.21-2103-9-6/1 |  |  | 0 | 0 |  | 0 | 1 | 0 | 1 | 1 | 1 | 1 | 1 | 1 |  | 70 | 10 |  |  |  | 0 | 0 | 0 | [5 empty] | 0 |  | 0 | 243.43 | 3.16 | 0 | 0 | 1214.01 | 0 | 2.64 | 0 | 0 | 169.96 | 24.28 | [13 empty] | 0 | 0 | 1 | 1 |  |  |  | 1003 | 100 м | 100 м | 100 | [6 empty] | 1364533919 | 1 | СН-2012 | 0 |  | 4 | 0 | Подрядные работы, гл. 1-5,7 | работа |  |  |  | 0 | 1217.17 | 3.16 | 0 | 0 | 1214.01 | 2.64 | 0 | 0 | [17 empty] | 0 | 0 | 0 |  |  |  |  | 70 | 10 |  |  |  |  | 0 |  | -1593206098 | 2 | 1 | -2 | 0 | 0 | 0 | 437.67 | 0 | 0 | 437.67 |  | 0 | 3 | 0 |  | 0 | 1 | 0 | 0 | 0 | 0 |  | 0
17 | 1 |  | 723 | 193 | 1.21-2101-1-5/1 | Технический осмотр силовых сетей, проложенных по кирпичным и бетонным основаниям, провод сечением 3х10-16 мм2 | 100 м | 1 | 0 | 1 |  |  |  | 184.29 | 0.35 | 0 | 0 | 183.94 | 0 | 0.4 | 0 | 0 | 128.76 | 18.39 |  | 1407459723 | 184.29 | 0.35 | 0 | 0 | 183.94 | 0 | 0.4 | 0 | 0 | 184.29 | 0.35 | 0 | 0 | 183.94 | 0 | 0.4 | 0 | 0 | 70 | 10 | 1 | 1 |  |  | 1 | 1 | 1 | 1 |  |  |  |  | 0 | 4 | СН-2012.1 Выпуск № 3 (в текущих ценах по состоянию на 01.04.2025 г.). Сб.21-2101-1-5/1 |  |  | 0 | 0 |  | 0 | 1 | 0 | 1 | 1 | 1 | 1 | 1 | 1 |  | 70 | 10 |  |  |  | 0 | 0 | 0 | [5 empty] | 0 |  | 0 | 184.29 | 0.35 | 0 | 0 | 183.94 | 0 | 0.4 | 0 | 0 | 128.758 | 18.394 | [13 empty] | 0 | 0 | 1 | 1 |  |  |  | 1003 | 100 м | 100 м | 100 | [6 empty] | 1364533919 | 1 | СН-2012 | 0 |  | 4 | 0 | Подрядные работы, гл. 1-5,7 | работа |  |  |  | 0 | 184.29 | 0.35 | 0 | 0 | 183.94 | 0.4 | 0 | 0 | [17 empty] | 0 | 0 | 0 |  |  |  |  | 70 | 10 |  |  |  |  | 0 |  | -739724990 | 2 | 1 | -2 | 0 | 0 | 0 | 331.44 | 0 | 0 | 331.44 |  | 0 | 3 | 0 |  | 0 | 1 | 0 | 0 | 0 | 0 |  | 0
17 | 1 |  | 725 | 194 | 1.21-2103-9-7/1 | Техническое обслуживание силовых сетей, проложенных по кирпичным и бетонным основаниям, провод сечением 3х25-35 мм2 (5х25, 5х35, 5х50, 5х70) | 100 м | 0.093 | 0 | 0.093 |  |  |  | 625.2 | 1.66 | 0 | 0 | 623.54 | 0 | 1.3559 | 0 | 0 | 436.48 | 62.35 |  | 1407459723 | 6722.59 | 17.9 | 0 | 0 | 6704.69 | 0 | 14.58 | 0 | 0 | 6722.59 | 17.9 | 0 | 0 | 6704.69 | 0 | 14.58 | 0 | 0 | 70 | 10 | 1 | 1 |  |  | 1 | 1 | 1 | 1 |  |  |  |  | 0 | 4 | СН-2012.1 Выпуск № 3 (в текущих ценах по состоянию на 01.04.2025 г.). Сб.21-2103-9-7/1 |  |  | 0 | 0 |  | 0 | 1 | 0 | 1 | 1 | 1 | 1 | 1 | 1 |  | 70 | 10 |  |  |  | 0 | 0 | 0 | [5 empty] | 0 |  | 0 | 625.2 | 17.9 | 0 | 0 | 6704.69 | 0 | 14.58 | 0 | 0 | 436.478 | 62.354 | [13 empty] | 0 | 0 | 1 | 1 |  |  |  | 1003 | 100 м | 100 м | 100 | [6 empty] | 1364533919 | 1 | СН-2012 | 0 |  | 4 | 0 | Подрядные работы, гл. 1-5,7 | работа |  |  |  | 0 | 6722.59 | 17.9 | 0 | 0 | 6704.69 | 14.58 | 0 | 0 | [17 empty] | 0 | 0 | 0 |  |  |  |  | 70 | 10 |  |  |  |  | 0 |  | -1334885715 | 2 | 1 | -2 | 0 | 0 | 0 | 1124.03 | 0 | 0 | 1124.03 |  | 0 | 3 | 0 |  | 0 | 1 | 0 | 0 | 0 | 0 |  | 0
17 | 1 |  | 727 | 195 | 1.21-2103-9-8/1 | Техническое обслуживание силовых сетей, проложенных по кирпичным и бетонным основаниям, добавлять на каждый следующий провод к поз. 21-2103-9-7 | 100 м | 0.093 | 0 | 0.093 |  |  |  | 138.92 | 0.36 | 0 | 0 | 138.56 | 0 | 0.30132 | 0 | 0 | 96.99 | 13.86 |  | 1407459723 | 1493.79 | 3.86 | 0 | 0 | 1489.93 | 0 | 3.24 | 0 | 0 | 1493.79 | 3.86 | 0 | 0 | 1489.93 | 0 | 3.24 | 0 | 0 | 70 | 10 | 1 | 1 |  |  | 1 | 1 | 1 | 1 |  |  |  |  | 0 | 4 | СН-2012.1 Выпуск № 3 (в текущих ценах по состоянию на 01.04.2025 г.). Сб.21-2103-9-8/1 |  |  | 0 | 0 |  | 0 | 1 | 0 | 1 | 1 | 1 | 1 | 1 | 1 |  | 70 | 10 |  |  |  | 0 | 0 | 0 | [5 empty] | 0 |  | 0 | 138.92 | 3.86 | 0 | 0 | 1489.93 | 0 | 3.24 | 0 | 0 | 96.992 | 13.856 | [13 empty] | 0 | 0 | 1 | 1 |  |  |  | 1003 | 100 м | 100 м | 100 | [6 empty] | 1364533919 | 1 | СН-2012 | 0 |  | 4 | 0 | Подрядные работы, гл. 1-5,7 | работа |  |  |  | 0 | 1493.79 | 3.86 | 0 | 0 | 1489.93 | 3.24 | 0 | 0 | [17 empty] | 0 | 0 | 0 |  |  |  |  | 70 | 10 |  |  |  |  | 0 |  | -867618832 | 2 | 1 | -2 | 0 | 0 | 0 | 249.77 | 0 | 0 | 249.77 |  | 0 | 3 | 0 |  | 0 | 1 | 0 | 0 | 0 | 0 |  | 0
17 | 1 |  | 729 | 196 | 1.21-2101-1-7/1 | Технический осмотр силовых сетей, проложенных по кирпичным и бетонным основаниям, провод сечением 3х25-35 мм2 | 100 м | 0.465 | 0 | 0.465 |  |  |  | 105.11 | 0.33 | 0 | 0 | 104.78 | 0 | 0.22785 | 0 | 0 | 73.35 | 10.48 |  | 1407459723 | 226.03 | 0.7 | 0 | 0 | 225.33 | 0 | 0.49 | 0 | 0 | 226.03 | 0.7 | 0 | 0 | 225.33 | 0 | 0.49 | 0 | 0 | 70 | 10 | 1 | 1 |  |  | 1 | 1 | 1 | 1 |  |  |  |  | 0 | 4 | СН-2012.1 Выпуск № 3 (в текущих ценах по состоянию на 01.04.2025 г.). Сб.21-2101-1-7/1 |  |  | 0 | 0 |  | 0 | 1 | 0 | 1 | 1 | 1 | 1 | 1 | 1 |  | 70 | 10 |  |  |  | 0 | 0 | 0 | [5 empty] | 0 |  | 0 | 105.11 | 0.7 | 0 | 0 | 225.33 | 0 | 0.49 | 0 | 0 | 73.346 | 10.478 | [13 empty] | 0 | 0 | 1 | 1 |  |  |  | 1003 | 100 м | 100 м | 100 | [6 empty] | 1364533919 | 1 | СН-2012 | 0 |  | 4 | 0 | Подрядные работы, гл. 1-5,7 | работа |  |  |  | 0 | 226.03 | 0.7 | 0 | 0 | 225.33 | 0.49 | 0 | 0 | [17 empty] | 0 | 0 | 0 |  |  |  |  | 70 | 10 |  |  |  |  | 0 |  | 956290185 | 2 | 1 | -2 | 0 | 0 | 0 | 188.94 | 0 | 0 | 188.94 |  | 0 | 3 | 0 |  | 0 | 1 | 0 | 0 | 0 | 0 |  | 0
19 | 1 |  |  |  |  | Система антиобледенения кровли | [19 empty] | 1 | [183 empty] | 0
17 | 1 |  | 730 | 197 | 1.23-2303-5-1/1 | Комплекс работ по техническому обслуживанию оборудования, автоматизированных систем и исполнительных механизмов, шкафы, пульты управления, автоматизированные рабочие места / Шкаф управления электрообогревом | шт. | 2 | 0 | 2 |  |  |  | 2802.96 | 0 | 0 | 0 | 2802.96 | 0 | 4.24 | 0 | 0 | 1962.07 | 280.3 |  | 1407459723 | 1401.48 | 0 | 0 | 0 | 1401.48 | 0 | 2.12 | 0 | 0 | 700.74 | 0 | 0 | 0 | 700.74 | 0 | 1.06 | 0 | 0 | 70 | 10 | 1 | 1 |  |  | 1 | 1 | 1 | 1 |  |  |  |  | 0 | 4 | СН-2012.1 Выпуск № 3 (в текущих ценах по состоянию на 01.04.2025 г.). Сб.23-2303-5-1/1 |  |  | 0 | 0 |  | 0 | 1 | 0 | 1 | 1 | 1 | 1 | 1 | 1 |  | 70 | 10 |  |  |  | 0 | 0 | 0 | [5 empty] | 0 |  | 0 | 2802.96 | 0 | 0 | 0 | 1401.48 | 0 | 2.12 | 0 | 0 | 1962.072 | 280.296 |  |  |  | )*2 | )*2 | )*2 | )*2 |  | )*2 | )*2 |  |  |  | 0 | 0 | 1 | 1 |  |  |  | 16987630 | шт. | шт. | 1 | [6 empty] | 1364533919 | 1 | СН-2012 | 0 |  | 4 | 0 | Подрядные работы, гл. 1-5,7 | работа |  |  |  | 0 | 700.74 | 0 | 0 | 0 | 700.74 | 1.06 | 0 | 0 | [17 empty] | 0 | 0 | 0 |  |  |  |  | 70 | 10 |  |  |  |  | 0 |  | 296701221 | 2 | 1 | -2 | 0 | 0 | 0 | 5045.33 | 0 | 0 | 5045.33 |  | 0 | 3 | 0 |  | 0 | 1 | 0 | 0 | 0 | 0 |  | 0
17 | 1 |  | 734 |  | 1.21-2303-31-1/1 | Техническое обслуживание коробки клеммной соединительной, с количеством клемм до 20 | шт. | 32 | 0 | 32 |  |  |  | 16478.72 | 183.36 | 0 | 0 | 16295.36 | 0 | 30.72 | 0 | 0 | 11406.75 | 1629.54 |  | -1 | 514.96 | 5.73 | 0 | 0 | 509.23 | 0 | 0.96 | 0 | 0 | 514.96 | 5.73 | 0 | 0 | 509.23 | 0 | 0.96 | 0 | 0 | 70 | 10 | 1 | 1 |  |  | 1 | 1 | 1 | 1 |  |  |  |  | 0 | 4 | СН-2012.1 Выпуск № 3 (в текущих ценах по состоянию на 01.04.2025 г.). Сб.21-2303-31-1/1 |  |  | 0 | 0 |  | 0 | 1 | 0 | 1 | 1 | 1 | 1 | 1 | 1 |  | 70 | 10 |  |  |  | 0 | 0 | 0 | [5 empty] | 0 |  | 0 | 16478.72 | 5.73 | 0 | 0 | 509.23 | 0 | 0.96 | 0 | 0 | 11406.752 | 1629.536 | [13 empty] | 0 | 0 | 1 | 1 |  |  |  | 16987630 | шт. | шт. | 1 | [6 empty] | 1364533919 | 1 | СН-2012 | 0 |  | 4 | 0 | Подрядные работы, гл. 1-5,7 | работа |  |  |  | 1311744 | 514.96 | 5.73 | 0 | 0 | 509.23 | 0.96 | 0 | 0 | [17 empty] | 0 | 0 | 0 |  |  |  |  | 70 | 10 |  |  |  |  | 0 |  | -873455116 | 2 | 1 | -2 | 0 | 0 | 0 | 29515.01 | 0 | 0 | 29515.01 |  | 0 | 3 | 0 |  | 0 | 1 | 0 | 0 | 0 | 0 |  | 0
17 | 1 |  | 735 | 198 | 1.23-2103-9-8/1 | Техническое обслуживание приборов для измерения температуры, термопреобразователи сопротивления, тип: ТСП-0879, ТСП-1079, ТСМ-0879, ТСМ-0979 / Термопреобразователь ДТС014-РТ1000.В2.25/1 | шт. | 2 | 0 | 2 |  |  |  | 1739.88 | 0 | 0 | 0 | 1739.88 | 0 | 3.28 | 0 | 0 | 1217.92 | 173.99 |  | 1407459723 | 869.94 | 0 | 0 | 0 | 869.94 | 0 | 1.64 | 0 | 0 | 434.97 | 0 | 0 | 0 | 434.97 | 0 | 0.82 | 0 | 0 | 70 | 10 | 1 | 1 |  |  | 1 | 1 | 1 | 1 |  |  |  |  | 0 | 4 | СН-2012.1 Выпуск № 3 (в текущих ценах по состоянию на 01.04.2025 г.). Сб.23-2103-9-8/1 |  |  | 0 | 0 |  | 0 | 1 | 0 | 1 | 1 | 1 | 1 | 1 | 1 |  | 70 | 10 |  |  |  | 0 | 0 | 0 | [5 empty] | 0 |  | 0 | 1739.88 | 0 | 0 | 0 | 869.94 | 0 | 1.64 | 0 | 0 | 1217.916 | 173.988 |  |  |  | )*2 | )*2 | )*2 | )*2 |  | )*2 | )*2 |  |  |  | 0 | 0 | 1 | 1 |  |  |  | 16987630 | шт. | шт. | 1 | [6 empty] | 1364533919 | 1 | СН-2012 | 0 |  | 4 | 0 | Подрядные работы, гл. 1-5,7 | работа |  |  |  | 0 | 434.97 | 0 | 0 | 0 | 434.97 | 0.82 | 0 | 0 | [17 empty] | 0 | 0 | 0 |  |  |  |  | 70 | 10 |  |  |  |  | 0 |  | 436437408 | 2 | 1 | -2 | 0 | 0 | 0 | 3131.79 | 0 | 0 | 3131.79 |  | 0 | 3 | 0 |  | 0 | 1 | 0 | 0 | 0 | 0 |  | 0
17 | 1 |  | 738 | 199 | 1.23-2103-15-1/1 | Техническое обслуживание сигнализатора уровня /Датчик осадков КСТ-020 3,0 | шт. | 2 | 0 | 2 |  |  |  | 2692 | 69.88 | 0 | 0 | 2622.12 | 0 | 3.68 | 0 | 0 | 1835.48 | 262.21 |  | 1407459723 | 1346 | 34.94 | 0 | 0 | 1311.06 | 0 | 1.84 | 0 | 0 | 673 | 17.47 | 0 | 0 | 655.53 | 0 | 0.92 | 0 | 0 | 70 | 10 | 1 | 1 |  |  | 1 | 1 | 1 | 1 |  |  |  |  | 0 | 4 | СН-2012.1 Выпуск № 3 (в текущих ценах по состоянию на 01.04.2025 г.). Сб.23-2103-15-1/1 |  |  | 0 | 0 |  | 0 | 1 | 0 | 1 | 1 | 1 | 1 | 1 | 1 |  | 70 | 10 |  |  |  | 0 | 0 | 0 | [5 empty] | 0 |  | 0 | 2692 | 34.94 | 0 | 0 | 1311.06 | 0 | 1.84 | 0 | 0 | 1835.484 | 262.212 |  |  |  | )*2 | )*2 | )*2 | )*2 |  | )*2 | )*2 |  |  |  | 0 | 0 | 1 | 1 |  |  |  | 16987630 | шт. | шт. | 1 | [6 empty] | 1364533919 | 1 | СН-2012 | 0 |  | 4 | 0 | Подрядные работы, гл. 1-5,7 | работа |  |  |  | 0 | 673 | 17.47 | 0 | 0 | 655.53 | 0.92 | 0 | 0 | [17 empty] | 0 | 0 | 0 |  |  |  |  | 70 | 10 |  |  |  |  | 0 |  | 418061174 | 2 | 1 | -2 | 0 | 0 | 0 | 4789.69 | 0 | 0 | 4789.69 |  | 0 | 3 | 0 |  | 0 | 1 | 0 | 0 | 0 | 0 |  | 0
17 | 1 |  | 740 | 200 | 1.21-2103-9-2/1 | Техническое обслуживание силовых сетей, проложенных по кирпичным и бетонным основаниям, провод сечением 3х1,5-6 мм2 | 100 м | 0.25 | 0 | 0.25 |  |  |  | 1154.91 | 5.27 | 0 | 0 | 1149.64 | 0 | 2.5 | 0 | 0 | 804.75 | 114.96 |  | 1407459723 | 4619.61 | 21.06 | 0 | 0 | 4598.55 | 0 | 10 | 0 | 0 | 4619.61 | 21.06 | 0 | 0 | 4598.55 | 0 | 10 | 0 | 0 | 70 | 10 | 1 | 1 |  |  | 1 | 1 | 1 | 1 |  |  |  |  | 0 | 4 | СН-2012.1 Выпуск № 3 (в текущих ценах по состоянию на 01.04.2025 г.). Сб.21-2103-9-2/1 |  |  | 0 | 0 |  | 0 | 1 | 0 | 1 | 1 | 1 | 1 | 1 | 1 |  | 70 | 10 |  |  |  | 0 | 0 | 0 | [5 empty] | 0 |  | 0 | 1154.91 | 21.06 | 0 | 0 | 4598.55 | 0 | 10 | 0 | 0 | 804.748 | 114.964 | [13 empty] | 0 | 0 | 1 | 1 |  |  |  | 1003 | 100 м | 100 м | 100 | [6 empty] | 1364533919 | 1 | СН-2012 | 0 |  | 4 | 0 | Подрядные работы, гл. 1-5,7 | работа |  |  |  | 0 | 4619.61 | 21.06 | 0 | 0 | 4598.55 | 10 | 0 | 0 | [17 empty] | 0 | 0 | 0 |  |  |  |  | 70 | 10 |  |  |  |  | 0 |  | 1034725825 | 2 | 1 | -2 | 0 | 0 | 0 | 2074.62 | 0 | 0 | 2074.62 |  | 0 | 3 | 0 |  | 0 | 1 | 0 | 0 | 0 | 0 |  | 0
17 | 1 |  | 741 | 201 | 1.21-2101-1-2/1 | Технический осмотр силовых сетей, проложенных по кирпичным и бетонным основаниям, провод сечением 3х1,5-6 мм2 | 100 м | 0.25 | 0 | 0.25 |  |  |  | 37.94 | 0 | 0 | 0 | 37.94 | 0 | 0.0825 | 0 | 0 | 26.56 | 3.79 |  | 1407459723 | 151.75 | 0 | 0 | 0 | 151.75 | 0 | 0.33 | 0 | 0 | 151.75 | 0 | 0 | 0 | 151.75 | 0 | 0.33 | 0 | 0 | 70 | 10 | 1 | 1 |  |  | 1 | 1 | 1 | 1 |  |  |  |  | 0 | 4 | СН-2012.1 Выпуск № 3 (в текущих ценах по состоянию на 01.04.2025 г.). Сб.21-2101-1-2/1 |  |  | 0 | 0 |  | 0 | 1 | 0 | 1 | 1 | 1 | 1 | 1 | 1 |  | 70 | 10 |  |  |  | 0 | 0 | 0 | [5 empty] | 0 |  | 0 | 37.94 | 0 | 0 | 0 | 151.75 | 0 | 0.33 | 0 | 0 | 26.558 | 3.794 | [13 empty] | 0 | 0 | 1 | 1 |  |  |  | 1003 | 100 м | 100 м | 100 | [6 empty] | 1364533919 | 1 | СН-2012 | 0 |  | 4 | 0 | Подрядные работы, гл. 1-5,7 | работа |  |  |  | 0 | 151.75 | 0 | 0 | 0 | 151.75 | 0.33 | 0 | 0 | [17 empty] | 0 | 0 | 0 |  |  |  |  | 70 | 10 |  |  |  |  | 0 |  | 1756927437 | 2 | 1 | -2 | 0 | 0 | 0 | 68.29 | 0 | 0 | 68.29 |  | 0 | 3 | 0 |  | 0 | 1 | 0 | 0 | 0 | 0 |  | 0
51 | 1 | 5 | 922 |  | Новый подраздел | 4.4 Кабельно-проводниковая продукция | 0 | [6 empty] | 26411.47 | 139.23 | 0 | 0 | 26272.24 | 0 | 52.7507 | 0 | 0 | 18390.58 | 2627.22 |  |  | 26411.47 | 139.23 | 0 | 0 | 26272.24 | 0 | 52.7507 | 0 | 0 | 18390.58 | 2627.22 |  |  | 0 | 0 | 0 | 47429.27 | 0 | 0 | 47429.27 | 139.23 | 139.23 | 0 | 139.23 | 0 | 0 | 0 | 0 | 0 | [19 empty] | 0 | 0 | 0 | 47429.27 | 0 | 0 | 47429.27 | 139.23 | 139.23 | 0 | 139.23 | 0 | 0 | 0 | 0 | 0 | [114 empty] | 0
50 | 0 | 0 | 1 | 201 | 26411.47 | ПЗ | Прямые затраты |  |  | 201 | 1 | 3 |  | 2 | [7 empty] | 26411.47 | 1 | 26411.47
50 | 0 | 0 | 1 | 202 | 139.23 | СтМатОб | Стоимость материальных ресурсов (всего) |  |  | 202 | 2 | 3 |  | 2 | [7 empty] | 139.23 | 1 | 139.23
50 | 0 | 0 | 1 | 222 | 0 | СтМатОбЗак | Стоимость материалов и оборудования заказчика |  |  | 222 | 3 | 3 |  | 2 | [7 empty] | 0 | 1 | 0
50 | 0 | 0 | 1 | 225 | 139.23 | СтМатОбПод | Стоимость материалов и оборудования подрядчика |  |  | 225 | 4 | 3 |  | 2 | [7 empty] | 139.23 | 1 | 139.23
50 | 0 | 0 | 1 | 226 | 139.23 | СтМат | Стоимость материалов (всего) |  |  | 226 | 5 | 3 |  | 2 | [7 empty] | 139.23 | 1 | 139.23
50 | 0 | 0 | 1 | 227 | 0 | СтМатЗак | Стоимость материалов заказчика |  |  | 227 | 6 | 3 |  | 2 | [7 empty] | 0 | 1 | 0
50 | 0 | 0 | 1 | 228 | 139.23 | СтМатПод | Стоимость материалов подрядчика |  |  | 228 | 7 | 3 |  | 2 | [7 empty] | 139.23 | 1 | 139.23
50 | 0 | 0 | 1 | 216 | 0 | Оборуд | Стоимость оборудования (всего) |  |  | 216 | 8 | 3 |  | 2 | [7 empty] | 0 | 1 | 0
50 | 0 | 0 | 1 | 223 | 0 | ОборудЗак | Стоимость оборудования заказчика |  |  | 223 | 9 | 3 |  | 2 | [7 empty] | 0 | 1 | 0
50 | 0 | 0 | 1 | 229 | 0 | ОборудПод | Стоимость оборудования подрядчика |  |  | 229 | 10 | 3 |  | 2 | [7 empty] | 0 | 1 | 0
50 | 0 | 0 | 1 | 203 | 0 | ЭММ | Эксплуатация машин |  |  | 203 | 11 | 3 |  | 2 | [7 empty] | 0 | 1 | 0
50 | 0 | 0 | 1 | 231 | 0 | ЭММсНРиСП | Эксплуатация машин по ТСН-2001.16 |  |  | 231 | 12 | 3 |  | 2 | [7 empty] | 0 | 1 | 0
50 | 0 | 0 | 1 | 204 | 0 | ЗПМ | ЗП машинистов |  |  | 204 | 13 | 3 |  | 2 | [7 empty] | 0 | 1 | 0
50 | 0 | 0 | 1 | 205 | 26272.24 | ОЗП | Основная ЗП рабочих |  |  | 205 | 14 | 3 |  | 2 | [7 empty] | 26272.24 | 1 | 26272.24
50 | 0 | 0 | 1 | 232 | 0 | ОЗПсНРиСП | Основная ЗП рабочих по ТСН-2001.16 |  |  | 232 | 15 | 3 |  | 2 | [7 empty] | 0 | 1 | 0
50 | 0 | 0 | 1 | 214 | 0 | Строит | Строительные работы с НР и СП |  |  | 214 | 16 | 3 |  | 2 | [7 empty] | 0 | 1 | 0
50 | 0 | 0 | 1 | 215 | 0 | Монтаж | Монтажные работы с НР и СП |  |  | 215 | 17 | 3 |  | 2 | [7 empty] | 0 | 1 | 0
50 | 0 | 0 | 1 | 217 | 47429.27 | Прочие | Прочие работы с НР и СП |  |  | 217 | 18 | 3 |  | 2 | [7 empty] | 47429.27 | 1 | 47429.27
50 | 0 | 0 | 1 | 230 | 0 | ПрочиеЗатр | Прочие затраты по ТСН-2001.16 |  |  | 230 | 19 | 3 |  | 2 | [7 empty] | 0 | 1 | 0
50 | 0 | 0 | 1 | 206 | 0 | ВозврМат | Возврат материалов |  |  | 206 | 20 | 3 |  | 2 | [7 empty] | 0 | 1 | 0
50 | 0 | 0 | 1 | 207 | 52.7507 | ТрудСтр | Трудозатраты строителей |  |  | 207 | 21 | 3 |  | -1 | [7 empty] | 52.7507 | 1 | 52.7507
50 | 0 | 0 | 1 | 208 | 0 | ТрудМаш | Трудозатраты машинистов |  |  | 208 | 22 | 3 |  | -1 | [7 empty] | 0 | 1 | 0
50 | 0 | 0 | 1 | 209 | 0 | ТранспМат | Транспорт материалов |  |  | 209 | 23 | 3 |  | 2 | [7 empty] | 0 | 1 | 0
50 | 0 | 0 | 1 | 233 | 0 | Перевозка | Перевозка грузов |  |  | 233 | 24 | 3 |  | 2 | [7 empty] | 0 | 1 | 0
50 | 0 | 0 | 1 | 210 | 18390.58 | НР | Накладные расходы |  |  | 210 | 25 | 3 |  | 2 | [7 empty] | 18390.58 | 1 | 18390.58
50 | 0 | 0 | 1 | 211 | 2627.22 | СмПриб | Сметная прибыль |  |  | 211 | 26 | 3 |  | 2 | [7 empty] | 2627.22 | 1 | 2627.22
50 | 0 | 0 | 1 | 224 | 47429.27 | Всего | Всего с НР и СП |  |  | 224 | 27 | 3 |  | 2 | [7 empty] | 47429.27 | 1 | 47429.27
5 | 1 |  | 985 |  | Новый подраздел | 4.5 Электроустановочные изделия |  | 0 |  | -1 | [7 empty] | 0 |  |  | 0 | [53 empty] | 0 | [11 empty] | 0
52 | 1 | 5 | 976 | 0 | Новый подраздел | 4.5 Электроустановочные изделия | [7 empty] | 1355.99 | 41.76 | 0 | 0 | 1314.23 | 0 | 2.512 | 0 | 0 | 919.95 | 131.42 | 0 | 0 | 1355.99 | 41.76 | 0 | 0 | 1314.23 | 0 | 2.512 | 0 | 0 | 919.95 | 131.42 | 0 | 0 | 0 | 0 | 0 | 2407.36 | 0 | 0 | 2407.36 | 41.76 | 41.76 | 0 | 41.76 | 0 | 0 | 0 | 0 | 0 | 0 | 0 | 0 | 0 | 0 | 0 | 0 | 0 | 0 | 0 | 0 | 0 | 0 | 0 | 0 | 0 | 0 | 0 | 0 | 0 | 0 | 0 | 2407.36 | 0 | 0 | 2407.36 | 41.76 | 41.76 | 0 | 41.76 | 0 | 0 | 0 | 0 | 0 | 0 | 0 | 0 | 0 | 0 | 0 | 0 | 0 | 0 | 0 | 0 | 0 | 0 | 0 | 0 | 0 | 0 | 0 | 0 | 0 | 0 | 0 | 0 | 0 | 0 | 0 | 0 | 0 | 0 | 0 | 0 | 0 | 0 | 0 | 0 | 0 | 0 | 0 | 0 | 0 | 0 | 0 | 0 | 0 | 0 | 0 | 0 | 0 | 0 | 0 | 0 | 0 | 0 | 0 | 0 | 0 | 0 | 0 | 0 | 0 | 0 | 0 | 0 | 0 | 0 | 0 | 0 | 0 | 0 | 0 | 0 | 0 | 0 | 0 | 0 | 0 | 0 | 0 | 0 | 0 | 0 | 0 | 0 | 0 | 0 | 0 | 0 | 0 | 0 | 0 | 0 | 0 | 0 | 0 | 0 | 0 | 0 | 0 | 0 | 0 | 0 | 0 | 0 | 0 | 0 | 0 | 0 | 0 | 0 | 0 | 0 | 0 | 0 | 0 | 0
17 | 1 |  | 743 | 202 | 1.21-2303-37-2/1 | Техническое обслуживание накладной штепсельной силовой розетки с винтовыми зажимами, заземляющим контактом, степень защиты IP20, IP21, IP22 - годовое | 10 шт. | 4 | 0 | 4 |  |  |  | 869.6 | 20.88 | 0 | 0 | 848.72 | 0 | 1.6 | 0 | 0 | 594.1 | 84.87 |  | 1407459723 | 217.4 | 5.22 | 0 | 0 | 212.18 | 0 | 0.4 | 0 | 0 | 217.4 | 5.22 | 0 | 0 | 212.18 | 0 | 0.4 | 0 | 0 | 70 | 10 | 1 | 1 |  |  | 1 | 1 | 1 | 1 |  |  |  |  | 0 | 4 | СН-2012.1 Выпуск № 3 (в текущих ценах по состоянию на 01.04.2025 г.). Сб.21-2303-37-2/1 |  |  | 0 | 0 |  | 0 | 1 | 0 | 1 | 1 | 1 | 1 | 1 | 1 |  | 70 | 10 |  |  |  | 0 | 0 | 0 | [5 empty] | 0 |  | 0 | 869.6 | 5.22 | 0 | 0 | 212.18 | 0 | 0.4 | 0 | 0 | 594.104 | 84.872 | [13 empty] | 0 | 0 | 1 | 1 |  |  |  | 16987630 | 10 шт. | 10 шт. | 10 | [6 empty] | 1364533919 | 1 | СН-2012 | 0 |  | 4 | 0 | Подрядные работы, гл. 1-5,7 | работа |  |  |  | 0 | 217.4 | 5.22 | 0 | 0 | 212.18 | 0.4 | 0 | 0 | [17 empty] | 0 | 0 | 0 |  |  |  |  | 70 | 10 |  |  |  |  | 0 |  | 1895271889 | 2 | 1 | -2 | 0 | 0 | 0 | 1548.57 | 0 | 0 | 1548.57 |  | 0 | 3 | 0 |  | 0 | 1 | 0 | 0 | 0 | 0 |  | 0
17 | 1 |  | 745 | 203 | 1.21-2303-37-1/1 | Техническое обслуживание накладной штепсельной силовой розетки с винтовыми зажимами, заземляющим контактом, степень защиты IP20, IP21, IP22 - полугодовое | 10 шт. | 4 | 0 | 4 |  |  |  | 402.8 | 20.88 | 0 | 0 | 381.92 | 0 | 0.72 | 0 | 0 | 267.34 | 38.19 |  | 1407459723 | 100.7 | 5.22 | 0 | 0 | 95.48 | 0 | 0.18 | 0 | 0 | 100.7 | 5.22 | 0 | 0 | 95.48 | 0 | 0.18 | 0 | 0 | 70 | 10 | 1 | 1 |  |  | 1 | 1 | 1 | 1 |  |  |  |  | 0 | 4 | СН-2012.1 Выпуск № 3 (в текущих ценах по состоянию на 01.04.2025 г.). Сб.21-2303-37-1/1 |  |  | 0 | 0 |  | 0 | 1 | 0 | 1 | 1 | 1 | 1 | 1 | 1 |  | 70 | 10 |  |  |  | 0 | 0 | 0 | [5 empty] | 0 |  | 0 | 402.8 | 5.22 | 0 | 0 | 95.48 | 0 | 0.18 | 0 | 0 | 267.344 | 38.192 | [13 empty] | 0 | 0 | 1 | 1 |  |  |  | 16987630 | 10 шт. | 10 шт. | 10 | [6 empty] | 1364533919 | 1 | СН-2012 | 0 |  | 4 | 0 | Подрядные работы, гл. 1-5,7 | работа |  |  |  | 0 | 100.7 | 5.22 | 0 | 0 | 95.48 | 0.18 | 0 | 0 | [17 empty] | 0 | 0 | 0 |  |  |  |  | 70 | 10 |  |  |  |  | 0 |  | 2054741232 | 2 | 1 | -2 | 0 | 0 | 0 | 708.33 | 0 | 0 | 708.33 |  | 0 | 3 | 0 |  | 0 | 1 | 0 | 0 | 0 | 0 |  | 0
17 | 1 |  | 746 | 204 | 1.21-2301-22-1/1 | Осмотр розетки штепсельной силовой с заземляющим контактом, степень защиты IP20, IP21, IP22 - ежемесячный | 100 шт. | 0.4 | 0 | 0.4 |  |  |  | 83.59 | 0 | 0 | 0 | 83.59 | 0 | 0.192 | 0 | 0 | 58.51 | 8.36 |  | 1407459723 | 208.98 | 0 | 0 | 0 | 208.98 | 0 | 0.48 | 0 | 0 | 104.49 | 0 | 0 | 0 | 104.49 | 0 | 0.24 | 0 | 0 | 70 | 10 | 1 | 1 |  |  | 1 | 1 | 1 | 1 |  |  |  |  | 0 | 4 | СН-2012.1 Выпуск № 3 (в текущих ценах по состоянию на 01.04.2025 г.). Сб.21-2301-22-1/1 |  |  | 0 | 0 |  | 0 | 1 | 0 | 1 | 1 | 1 | 1 | 1 | 1 |  | 70 | 10 |  |  |  | 0 | 0 | 0 | [5 empty] | 0 |  | 0 | 83.59 | 0 | 0 | 0 | 208.98 | 0 | 0.48 | 0 | 0 | 58.513 | 8.359 |  |  |  | )*2 | )*2 | )*2 | )*2 |  | )*2 | )*2 |  |  |  | 0 | 0 | 1 | 1 |  |  |  | 16987630 | 100 шт. | 100 шт. | 100 | [6 empty] | 1364533919 | 1 | СН-2012 | 0 |  | 4 | 0 | Подрядные работы, гл. 1-5,7 | работа |  |  |  | 0 | 104.49 | 0 | 0 | 0 | 104.49 | 0.24 | 0 | 0 | [17 empty] | 0 | 0 | 0 |  |  |  |  | 70 | 10 |  |  |  |  | 0 |  | -1531102724 | 2 | 1 | -2 | 0 | 0 | 0 | 150.46 | 0 | 0 | 150.46 |  | 0 | 3 | 0 |  | 0 | 1 | 0 | 0 | 0 | 0 |  | 0
17 | 1 |  | 750 |  | 1.21-2303-31-1/1 | Техническое обслуживание коробки клеммной соединительной, с количеством клемм до 20 / Коробка уравнивания потенциалов с шиной на 7 присоединений КУП1101 ХЕГЕЛЬ | шт. | 12 | 0 | 12 |  |  |  | 6179.52 | 68.76 | 0 | 0 | 6110.76 | 0 | 11.52 | 0 | 0 | 4277.53 | 611.08 |  | -1 | 514.96 | 5.73 | 0 | 0 | 509.23 | 0 | 0.96 | 0 | 0 | 514.96 | 5.73 | 0 | 0 | 509.23 | 0 | 0.96 | 0 | 0 | 70 | 10 | 1 | 1 |  |  | 1 | 1 | 1 | 1 |  |  |  |  | 0 | 4 | СН-2012.1 Выпуск № 3 (в текущих ценах по состоянию на 01.04.2025 г.). Сб.21-2303-31-1/1 |  |  | 0 | 0 |  | 0 | 1 | 0 | 1 | 1 | 1 | 1 | 1 | 1 |  | 70 | 10 |  |  |  | 0 | 0 | 0 | [5 empty] | 0 |  | 0 | 6179.52 | 5.73 | 0 | 0 | 509.23 | 0 | 0.96 | 0 | 0 | 4277.532 | 611.076 | [13 empty] | 0 | 0 | 1 | 1 |  |  |  | 16987630 | шт. | шт. | 1 | [6 empty] | 1364533919 | 1 | СН-2012 | 0 |  | 4 | 0 | Подрядные работы, гл. 1-5,7 | работа |  |  |  | 1311744 | 514.96 | 5.73 | 0 | 0 | 509.23 | 0.96 | 0 | 0 | [17 empty] | 0 | 0 | 0 |  |  |  |  | 70 | 10 |  |  |  |  | 0 |  | 1375568934 | 2 | 1 | -2 | 0 | 0 | 0 | 11068.13 | 0 | 0 | 11068.13 |  | 0 | 3 | 0 |  | 0 | 1 | 0 | 0 | 0 | 0 |  | 0
51 | 1 | 5 | 976 |  | Новый подраздел | 4.5 Электроустановочные изделия | 0 | [6 empty] | 1355.99 | 41.76 | 0 | 0 | 1314.23 | 0 | 2.512 | 0 | 0 | 919.95 | 131.42 |  |  | 1355.99 | 41.76 | 0 | 0 | 1314.23 | 0 | 2.512 | 0 | 0 | 919.95 | 131.42 |  |  | 0 | 0 | 0 | 2407.36 | 0 | 0 | 2407.36 | 41.76 | 41.76 | 0 | 41.76 | 0 | 0 | 0 | 0 | 0 | [19 empty] | 0 | 0 | 0 | 2407.36 | 0 | 0 | 2407.36 | 41.76 | 41.76 | 0 | 41.76 | 0 | 0 | 0 | 0 | 0 | [114 empty] | 0
50 | 0 | 0 | 1 | 201 | 1355.99 | ПЗ | Прямые затраты |  |  | 201 | 1 | 3 |  | 2 | [7 empty] | 1355.99 | 1 | 1355.99
50 | 0 | 0 | 1 | 202 | 41.76 | СтМатОб | Стоимость материальных ресурсов (всего) |  |  | 202 | 2 | 3 |  | 2 | [7 empty] | 41.76 | 1 | 41.76
50 | 0 | 0 | 1 | 222 | 0 | СтМатОбЗак | Стоимость материалов и оборудования заказчика |  |  | 222 | 3 | 3 |  | 2 | [7 empty] | 0 | 1 | 0
50 | 0 | 0 | 1 | 225 | 41.76 | СтМатОбПод | Стоимость материалов и оборудования подрядчика |  |  | 225 | 4 | 3 |  | 2 | [7 empty] | 41.76 | 1 | 41.76
50 | 0 | 0 | 1 | 226 | 41.76 | СтМат | Стоимость материалов (всего) |  |  | 226 | 5 | 3 |  | 2 | [7 empty] | 41.76 | 1 | 41.76
50 | 0 | 0 | 1 | 227 | 0 | СтМатЗак | Стоимость материалов заказчика |  |  | 227 | 6 | 3 |  | 2 | [7 empty] | 0 | 1 | 0
50 | 0 | 0 | 1 | 228 | 41.76 | СтМатПод | Стоимость материалов подрядчика |  |  | 228 | 7 | 3 |  | 2 | [7 empty] | 41.76 | 1 | 41.76
50 | 0 | 0 | 1 | 216 | 0 | Оборуд | Стоимость оборудования (всего) |  |  | 216 | 8 | 3 |  | 2 | [7 empty] | 0 | 1 | 0
50 | 0 | 0 | 1 | 223 | 0 | ОборудЗак | Стоимость оборудования заказчика |  |  | 223 | 9 | 3 |  | 2 | [7 empty] | 0 | 1 | 0
50 | 0 | 0 | 1 | 229 | 0 | ОборудПод | Стоимость оборудования подрядчика |  |  | 229 | 10 | 3 |  | 2 | [7 empty] | 0 | 1 | 0
50 | 0 | 0 | 1 | 203 | 0 | ЭММ | Эксплуатация машин |  |  | 203 | 11 | 3 |  | 2 | [7 empty] | 0 | 1 | 0
50 | 0 | 0 | 1 | 231 | 0 | ЭММсНРиСП | Эксплуатация машин по ТСН-2001.16 |  |  | 231 | 12 | 3 |  | 2 | [7 empty] | 0 | 1 | 0
50 | 0 | 0 | 1 | 204 | 0 | ЗПМ | ЗП машинистов |  |  | 204 | 13 | 3 |  | 2 | [7 empty] | 0 | 1 | 0
50 | 0 | 0 | 1 | 205 | 1314.23 | ОЗП | Основная ЗП рабочих |  |  | 205 | 14 | 3 |  | 2 | [7 empty] | 1314.23 | 1 | 1314.23
50 | 0 | 0 | 1 | 232 | 0 | ОЗПсНРиСП | Основная ЗП рабочих по ТСН-2001.16 |  |  | 232 | 15 | 3 |  | 2 | [7 empty] | 0 | 1 | 0
50 | 0 | 0 | 1 | 214 | 0 | Строит | Строительные работы с НР и СП |  |  | 214 | 16 | 3 |  | 2 | [7 empty] | 0 | 1 | 0
50 | 0 | 0 | 1 | 215 | 0 | Монтаж | Монтажные работы с НР и СП |  |  | 215 | 17 | 3 |  | 2 | [7 empty] | 0 | 1 | 0
50 | 0 | 0 | 1 | 217 | 2407.36 | Прочие | Прочие работы с НР и СП |  |  | 217 | 18 | 3 |  | 2 | [7 empty] | 2407.36 | 1 | 2407.36
50 | 0 | 0 | 1 | 230 | 0 | ПрочиеЗатр | Прочие затраты по ТСН-2001.16 |  |  | 230 | 19 | 3 |  | 2 | [7 empty] | 0 | 1 | 0
50 | 0 | 0 | 1 | 206 | 0 | ВозврМат | Возврат материалов |  |  | 206 | 20 | 3 |  | 2 | [7 empty] | 0 | 1 | 0
50 | 0 | 0 | 1 | 207 | 2.512 | ТрудСтр | Трудозатраты строителей |  |  | 207 | 21 | 3 |  | -1 | [7 empty] | 2.512 | 1 | 2.512
50 | 0 | 0 | 1 | 208 | 0 | ТрудМаш | Трудозатраты машинистов |  |  | 208 | 22 | 3 |  | -1 | [7 empty] | 0 | 1 | 0
50 | 0 | 0 | 1 | 209 | 0 | ТранспМат | Транспорт материалов |  |  | 209 | 23 | 3 |  | 2 | [7 empty] | 0 | 1 | 0
50 | 0 | 0 | 1 | 233 | 0 | Перевозка | Перевозка грузов |  |  | 233 | 24 | 3 |  | 2 | [7 empty] | 0 | 1 | 0
50 | 0 | 0 | 1 | 210 | 919.95 | НР | Накладные расходы |  |  | 210 | 25 | 3 |  | 2 | [7 empty] | 919.95 | 1 | 919.95
50 | 0 | 0 | 1 | 211 | 131.42 | СмПриб | Сметная прибыль |  |  | 211 | 26 | 3 |  | 2 | [7 empty] | 131.42 | 1 | 131.42
50 | 0 | 0 | 1 | 224 | 2407.36 | Всего | Всего с НР и СП |  |  | 224 | 27 | 3 |  | 2 | [7 empty] | 2407.36 | 1 | 2407.36
5 | 1 |  | 1031 |  | Новый подраздел | 4.6 Щитовое оборудование |  | 0 |  | -1 | [7 empty] | 0 |  |  | 0 | [53 empty] | 0 | [11 empty] | 0
52 | 1 | 5 | 1015 | 0 | Новый подраздел | 4.6 Щитовое оборудование | [7 empty] | 301619.8 | 3198.9 | 0 | 0 | 298420.9 | 0 | 562.88 | 0 | 0 | 208894.63 | 29842.09 | 0 | 0 | 301619.8 | 3198.9 | 0 | 0 | 298420.9 | 0 | 562.88 | 0 | 0 | 208894.63 | 29842.09 | 0 | 0 | 0 | 0 | 0 | 540356.52 | 0 | 0 | 540356.52 | 3198.9 | 3198.9 | 0 | 3198.9 | 0 | 0 | 0 | 0 | 0 | 0 | 0 | 0 | 0 | 0 | 0 | 0 | 0 | 0 | 0 | 0 | 0 | 0 | 0 | 0 | 0 | 0 | 0 | 0 | 0 | 0 | 0 | 540356.52 | 0 | 0 | 540356.52 | 3198.9 | 3198.9 | 0 | 3198.9 | 0 | 0 | 0 | 0 | 0 | 0 | 0 | 0 | 0 | 0 | 0 | 0 | 0 | 0 | 0 | 0 | 0 | 0 | 0 | 0 | 0 | 0 | 0 | 0 | 0 | 0 | 0 | 0 | 0 | 0 | 0 | 0 | 0 | 0 | 0 | 0 | 0 | 0 | 0 | 0 | 0 | 0 | 0 | 0 | 0 | 0 | 0 | 0 | 0 | 0 | 0 | 0 | 0 | 0 | 0 | 0 | 0 | 0 | 0 | 0 | 0 | 0 | 0 | 0 | 0 | 0 | 0 | 0 | 0 | 0 | 0 | 0 | 0 | 0 | 0 | 0 | 0 | 0 | 0 | 0 | 0 | 0 | 0 | 0 | 0 | 0 | 0 | 0 | 0 | 0 | 0 | 0 | 0 | 0 | 0 | 0 | 0 | 0 | 0 | 0 | 0 | 0 | 0 | 0 | 0 | 0 | 0 | 0 | 0 | 0 | 0 | 0 | 0 | 0 | 0 | 0 | 0 | 0 | 0 | 0
17 | 1 |  | 755 | 205 | 1.21-2203-2-5/1 | Техническое обслуживание силового распределительного пункта с установочными автоматами, число групп 12 / ВРЩ | шт. | 4 | 0 | 4 |  |  |  | 51698.88 | 775.68 | 0 | 0 | 50923.2 | 0 | 96 | 0 | 0 | 35646.24 | 5092.32 |  | 1407459723 | 12924.72 | 193.92 | 0 | 0 | 12730.8 | 0 | 24 | 0 | 0 | 12924.72 | 193.92 | 0 | 0 | 12730.8 | 0 | 24 | 0 | 0 | 70 | 10 | 1 | 1 |  |  | 1 | 1 | 1 | 1 |  |  |  |  | 0 | 4 | СН-2012.1 Выпуск № 3 (в текущих ценах по состоянию на 01.04.2025 г.). Сб.21-2203-2-5/1 |  |  | 0 | 0 |  | 0 | 1 | 0 | 1 | 1 | 1 | 1 | 1 | 1 |  | 70 | 10 |  |  |  | 0 | 0 | 0 | [5 empty] | 0 |  | 0 | 51698.88 | 193.92 | 0 | 0 | 12730.8 | 0 | 24 | 0 | 0 | 35646.24 | 5092.32 | [13 empty] | 0 | 0 | 1 | 1 |  |  |  | 16987630 | шт. | шт. | 1 | [6 empty] | 1364533919 | 1 | СН-2012 | 0 |  | 4 | 0 | Подрядные работы, гл. 1-5,7 | работа |  |  |  | 0 | 12924.72 | 193.92 | 0 | 0 | 12730.8 | 24 | 0 | 0 | [17 empty] | 0 | 0 | 0 |  |  |  |  | 70 | 10 |  |  |  |  | 0 |  | -325919777 | 2 | 1 | -2 | 0 | 0 | 0 | 92437.44 | 0 | 0 | 92437.44 |  | 0 | 3 | 0 |  | 0 | 1 | 0 | 0 | 0 | 0 |  | 0
17 | 1 |  | 757 | 206 | 1.21-2201-2-5/1 | Технический осмотр силового распределительного пункта с установочными автоматами, число групп 12 | шт. | 4 | 0 | 4 |  |  |  | 27203.2 | 44.16 | 0 | 0 | 27159.04 | 0 | 51.2 | 0 | 0 | 19011.33 | 2715.9 |  | 1407459723 | 6800.8 | 11.04 | 0 | 0 | 6789.76 | 0 | 12.8 | 0 | 0 | 425.05 | 0.69 | 0 | 0 | 424.36 | 0 | 0.8 | 0 | 0 | 70 | 10 | 1 | 1 |  |  | 1 | 1 | 1 | 1 |  |  |  |  | 0 | 4 | СН-2012.1 Выпуск № 3 (в текущих ценах по состоянию на 01.04.2025 г.). Сб.21-2201-2-5/1 |  |  | 0 | 0 |  | 0 | 1 | 0 | 1 | 1 | 1 | 1 | 1 | 1 |  | 70 | 10 |  |  |  | 0 | 0 | 0 | [5 empty] | 0 |  | 0 | 27203.2 | 11.04 | 0 | 0 | 6789.76 | 0 | 12.8 | 0 | 0 | 19011.328 | 2715.904 |  |  |  | )*16 | )*16 | )*16 | )*16 |  | )*16 | )*16 |  |  |  | 0 | 0 | 1 | 1 |  |  |  | 16987630 | шт. | шт. | 1 | [6 empty] | 1364533919 | 1 | СН-2012 | 0 |  | 4 | 0 | Подрядные работы, гл. 1-5,7 | работа |  |  |  | 0 | 425.05 | 0.69 | 0 | 0 | 424.36 | 0.8 | 0 | 0 | [17 empty] | 0 | 0 | 0 |  |  |  |  | 70 | 10 |  |  |  |  | 0 |  | 631043668 | 2 | 1 | -2 | 0 | 0 | 0 | 48930.43 | 0 | 0 | 48930.43 |  | 0 | 3 | 0 |  | 0 | 1 | 0 | 0 | 0 | 0 |  | 0
17 | 1 |  | 762 | 207 | 1.21-2203-2-4/1 | Техническое обслуживание силового распределительного пункта с установочными автоматами, число групп 10/ЩТХ | шт. | 3 | 0 | 3 |  |  |  | 29080.2 | 435.9 | 0 | 0 | 28644.3 | 0 | 54 | 0 | 0 | 20051.01 | 2864.43 |  | 1407459723 | 9693.4 | 145.3 | 0 | 0 | 9548.1 | 0 | 18 | 0 | 0 | 9693.4 | 145.3 | 0 | 0 | 9548.1 | 0 | 18 | 0 | 0 | 70 | 10 | 1 | 1 |  |  | 1 | 1 | 1 | 1 |  |  |  |  | 0 | 4 | СН-2012.1 Выпуск № 3 (в текущих ценах по состоянию на 01.04.2025 г.). Сб.21-2203-2-4/1 |  |  | 0 | 0 |  | 0 | 1 | 0 | 1 | 1 | 1 | 1 | 1 | 1 |  | 70 | 10 |  |  |  | 0 | 0 | 0 | [5 empty] | 0 |  | 0 | 29080.2 | 145.3 | 0 | 0 | 9548.1 | 0 | 18 | 0 | 0 | 20051.01 | 2864.43 | [13 empty] | 0 | 0 | 1 | 1 |  |  |  | 16987630 | шт. | шт. | 1 | [6 empty] | 1364533919 | 1 | СН-2012 | 0 |  | 4 | 0 | Подрядные работы, гл. 1-5,7 | работа |  |  |  | 0 | 9693.4 | 145.3 | 0 | 0 | 9548.1 | 18 | 0 | 0 | [17 empty] | 0 | 0 | 0 |  |  |  |  | 70 | 10 |  |  |  |  | 0 |  | -1476601482 | 2 | 1 | -2 | 0 | 0 | 0 | 51995.64 | 0 | 0 | 51995.64 |  | 0 | 3 | 0 |  | 0 | 1 | 0 | 0 | 0 | 0 |  | 0
17 | 1 |  | 764 | 208 | 1.21-2201-2-4/1 | Технический осмотр силового распределительного пункта с установочными автоматами, число групп 10/ЩТХ | шт. | 3 | 0 | 3 |  |  |  | 15310.08 | 33.12 | 0 | 0 | 15276.96 | 0 | 28.8 | 0 | 0 | 10693.87 | 1527.7 |  | 1407459723 | 5103.36 | 11.04 | 0 | 0 | 5092.32 | 0 | 9.6 | 0 | 0 | 318.96 | 0.69 | 0 | 0 | 318.27 | 0 | 0.6 | 0 | 0 | 70 | 10 | 1 | 1 |  |  | 1 | 1 | 1 | 1 |  |  |  |  | 0 | 4 | СН-2012.1 Выпуск № 3 (в текущих ценах по состоянию на 01.04.2025 г.). Сб.21-2201-2-4/1 |  |  | 0 | 0 |  | 0 | 1 | 0 | 1 | 1 | 1 | 1 | 1 | 1 |  | 70 | 10 |  |  |  | 0 | 0 | 0 | [5 empty] | 0 |  | 0 | 15310.08 | 11.04 | 0 | 0 | 5092.32 | 0 | 9.6 | 0 | 0 | 10693.872 | 1527.696 |  |  |  | )*16 | )*16 | )*16 | )*16 |  | )*16 | )*16 |  |  |  | 0 | 0 | 1 | 1 |  |  |  | 16987630 | шт. | шт. | 1 | [6 empty] | 1364533919 | 1 | СН-2012 | 0 |  | 4 | 0 | Подрядные работы, гл. 1-5,7 | работа |  |  |  | 0 | 318.96 | 0.69 | 0 | 0 | 318.27 | 0.6 | 0 | 0 | [17 empty] | 0 | 0 | 0 |  |  |  |  | 70 | 10 |  |  |  |  | 0 |  | -1663274108 | 2 | 1 | -2 | 0 | 0 | 0 | 27531.65 | 0 | 0 | 27531.65 |  | 0 | 3 | 0 |  | 0 | 1 | 0 | 0 | 0 | 0 |  | 0
17 | 1 |  | 769 | 209 | 1.21-2203-2-3/1 | Техническое обслуживание силового распределительного пункта с установочными автоматами, число групп 8 / ЩСА, ЩАО, ЩОК | шт. | 12 | 0 | 12 |  |  |  | 96934.56 | 1453.56 | 0 | 0 | 95481 | 0 | 180 | 0 | 0 | 66836.7 | 9548.1 |  | 1407459723 | 8077.88 | 121.13 | 0 | 0 | 7956.75 | 0 | 15 | 0 | 0 | 8077.88 | 121.13 | 0 | 0 | 7956.75 | 0 | 15 | 0 | 0 | 70 | 10 | 1 | 1 |  |  | 1 | 1 | 1 | 1 |  |  |  |  | 0 | 4 | СН-2012.1 Выпуск № 3 (в текущих ценах по состоянию на 01.04.2025 г.). Сб.21-2203-2-3/1 |  |  | 0 | 0 |  | 0 | 1 | 0 | 1 | 1 | 1 | 1 | 1 | 1 |  | 70 | 10 |  |  |  | 0 | 0 | 0 | [5 empty] | 0 |  | 0 | 96934.56 | 121.13 | 0 | 0 | 7956.75 | 0 | 15 | 0 | 0 | 66836.7 | 9548.1 | [13 empty] | 0 | 0 | 1 | 1 |  |  |  | 16987630 | шт. | шт. | 1 | [6 empty] | 1364533919 | 1 | СН-2012 | 0 |  | 4 | 0 | Подрядные работы, гл. 1-5,7 | работа |  |  |  | 0 | 8077.88 | 121.13 | 0 | 0 | 7956.75 | 15 | 0 | 0 | [17 empty] | 0 | 0 | 0 |  |  |  |  | 70 | 10 |  |  |  |  | 0 |  | 1427169313 | 2 | 1 | -2 | 0 | 0 | 0 | 173319.36 | 0 | 0 | 173319.36 |  | 0 | 3 | 0 |  | 0 | 1 | 0 | 0 | 0 | 0 |  | 0
17 | 1 |  | 771 | 210 | 1.21-2201-2-3/1 | Технический осмотр силового распределительного пункта с установочными автоматами, число групп 8 / ЩСА, ЩАО, ЩОК | шт. | 12 | 0 | 12 |  |  |  | 51056.64 | 132.48 | 0 | 0 | 50924.16 | 0 | 96 | 0 | 0 | 35646.91 | 5092.42 |  | 1407459723 | 4254.72 | 11.04 | 0 | 0 | 4243.68 | 0 | 8 | 0 | 0 | 265.92 | 0.69 | 0 | 0 | 265.23 | 0 | 0.5 | 0 | 0 | 70 | 10 | 1 | 1 |  |  | 1 | 1 | 1 | 1 |  |  |  |  | 0 | 4 | СН-2012.1 Выпуск № 3 (в текущих ценах по состоянию на 01.04.2025 г.). Сб.21-2201-2-3/1 |  |  | 0 | 0 |  | 0 | 1 | 0 | 1 | 1 | 1 | 1 | 1 | 1 |  | 70 | 10 |  |  |  | 0 | 0 | 0 | [5 empty] | 0 |  | 0 | 51056.64 | 11.04 | 0 | 0 | 4243.68 | 0 | 8 | 0 | 0 | 35646.912 | 5092.416 |  |  |  | )*16 | )*16 | )*16 | )*16 |  | )*16 | )*16 |  |  |  | 0 | 0 | 1 | 1 |  |  |  | 16987630 | шт. | шт. | 1 | [6 empty] | 1364533919 | 1 | СН-2012 | 0 |  | 4 | 0 | Подрядные работы, гл. 1-5,7 | работа |  |  |  | 0 | 265.92 | 0.69 | 0 | 0 | 265.23 | 0.5 | 0 | 0 | [17 empty] | 0 | 0 | 0 |  |  |  |  | 70 | 10 |  |  |  |  | 0 |  | -772983320 | 2 | 1 | -2 | 0 | 0 | 0 | 91795.97 | 0 | 0 | 91795.97 |  | 0 | 3 | 0 |  | 0 | 1 | 0 | 0 | 0 | 0 |  | 0
17 | 1 |  | 776 | 211 | 1.21-2203-2-2/1 | Техническое обслуживание силового распределительного пункта с установочными автоматами, число групп 6 / ЩАП | шт. | 3 | 0 | 3 |  |  |  | 19387.08 | 290.88 | 0 | 0 | 19096.2 | 0 | 36 | 0 | 0 | 13367.34 | 1909.62 |  | 1407459723 | 6462.36 | 96.96 | 0 | 0 | 6365.4 | 0 | 12 | 0 | 0 | 6462.36 | 96.96 | 0 | 0 | 6365.4 | 0 | 12 | 0 | 0 | 70 | 10 | 1 | 1 |  |  | 1 | 1 | 1 | 1 |  |  |  |  | 0 | 4 | СН-2012.1 Выпуск № 3 (в текущих ценах по состоянию на 01.04.2025 г.). Сб.21-2203-2-2/1 |  |  | 0 | 0 |  | 0 | 1 | 0 | 1 | 1 | 1 | 1 | 1 | 1 |  | 70 | 10 |  |  |  | 0 | 0 | 0 | [5 empty] | 0 |  | 0 | 19387.08 | 96.96 | 0 | 0 | 6365.4 | 0 | 12 | 0 | 0 | 13367.34 | 1909.62 | [13 empty] | 0 | 0 | 1 | 1 |  |  |  | 16987630 | шт. | шт. | 1 | [6 empty] | 1364533919 | 1 | СН-2012 | 0 |  | 4 | 0 | Подрядные работы, гл. 1-5,7 | работа |  |  |  | 0 | 6462.36 | 96.96 | 0 | 0 | 6365.4 | 12 | 0 | 0 | [17 empty] | 0 | 0 | 0 |  |  |  |  | 70 | 10 |  |  |  |  | 0 |  | -254724778 | 2 | 1 | -2 | 0 | 0 | 0 | 34664.04 | 0 | 0 | 34664.04 |  | 0 | 3 | 0 |  | 0 | 1 | 0 | 0 | 0 | 0 |  | 0
17 | 1 |  | 778 | 212 | 1.21-2201-2-2/1 | Технический осмотр силового распределительного пункта с установочными автоматами, число групп 6 | шт. | 3 | 0 | 3 |  |  |  | 10217.76 | 33.12 | 0 | 0 | 10184.64 | 0 | 19.2 | 0 | 0 | 7129.25 | 1018.46 |  | 1407459723 | 3405.92 | 11.04 | 0 | 0 | 3394.88 | 0 | 6.4 | 0 | 0 | 212.87 | 0.69 | 0 | 0 | 212.18 | 0 | 0.4 | 0 | 0 | 70 | 10 | 1 | 1 |  |  | 1 | 1 | 1 | 1 |  |  |  |  | 0 | 4 | СН-2012.1 Выпуск № 3 (в текущих ценах по состоянию на 01.04.2025 г.). Сб.21-2201-2-2/1 |  |  | 0 | 0 |  | 0 | 1 | 0 | 1 | 1 | 1 | 1 | 1 | 1 |  | 70 | 10 |  |  |  | 0 | 0 | 0 | [5 empty] | 0 |  | 0 | 10217.76 | 11.04 | 0 | 0 | 3394.88 | 0 | 6.4 | 0 | 0 | 7129.248 | 1018.464 |  |  |  | )*16 | )*16 | )*16 | )*16 |  | )*16 | )*16 |  |  |  | 0 | 0 | 1 | 1 |  |  |  | 16987630 | шт. | шт. | 1 | [6 empty] | 1364533919 | 1 | СН-2012 | 0 |  | 4 | 0 | Подрядные работы, гл. 1-5,7 | работа |  |  |  | 0 | 212.87 | 0.69 | 0 | 0 | 212.18 | 0.4 | 0 | 0 | [17 empty] | 0 | 0 | 0 |  |  |  |  | 70 | 10 |  |  |  |  | 0 |  | 321131210 | 2 | 1 | -2 | 0 | 0 | 0 | 18365.47 | 0 | 0 | 18365.47 |  | 0 | 3 | 0 |  | 0 | 1 | 0 | 0 | 0 | 0 |  | 0
17 | 1 |  | 780 |  | 1.21-2203-37-1/1 | Техническое обслуживание трехфазного многотарифного счетчика электроэнергии типа Меркурий 230 трансформаторного включения в распределительном устройстве - полугодовое | шт. | 3 | 0 | 3 |  |  |  | 873.18 | 3.9 | 0 | 0 | 869.28 | 0 | 1.8 | 0 | 0 | 608.5 | 86.93 |  | -1 | 291.06 | 1.3 | 0 | 0 | 289.76 | 0 | 0.6 | 0 | 0 | 291.06 | 1.3 | 0 | 0 | 289.76 | 0 | 0.6 | 0 | 0 | 70 | 10 | 1 | 1 |  |  | 1 | 1 | 1 | 1 |  |  |  |  | 0 | 4 | СН-2012.1 Выпуск № 3 (в текущих ценах по состоянию на 01.04.2025 г.). Сб.21-2203-37-1/1 |  |  | 0 | 0 |  | 0 | 1 | 0 | 1 | 1 | 1 | 1 | 1 | 1 |  | 70 | 10 |  |  |  | 0 | 0 | 0 | [5 empty] | 0 |  | 0 | 873.18 | 1.3 | 0 | 0 | 289.76 | 0 | 0.6 | 0 | 0 | 608.496 | 86.928 | [13 empty] | 0 | 0 | 1 | 1 |  |  |  | 16987630 | шт. | шт. | 1 | [6 empty] | 1364533919 | 1 | СН-2012 | 0 |  | 4 | 0 | Подрядные работы, гл. 1-5,7 | работа |  |  |  | 1311744 | 291.06 | 1.3 | 0 | 0 | 289.76 | 0.6 | 0 | 0 | [17 empty] | 0 | 0 | 0 |  |  |  |  | 70 | 10 |  |  |  |  | 0 |  | -544239210 | 2 | 1 | -2 | 0 | 0 | 0 | 1568.61 | 0 | 0 | 1568.61 |  | 0 | 3 | 0 |  | 0 | 1 | 0 | 0 | 0 | 0 |  | 0
17 | 1 |  | 781 | 213 | 1.21-2201-17-2/1 | Осмотр трехфазного многотарифного счетчика электроэнергии типа Меркурий 230 трансформаторного включения в распределительном устройстве - ежемесячный | шт. | 3 | 0 | 3 |  |  |  | 731.4 | 0 | 0 | 0 | 731.4 | 0 | 1.68 | 0 | 0 | 511.98 | 73.14 |  | 1407459723 | 243.8 | 0 | 0 | 0 | 243.8 | 0 | 0.56 | 0 | 0 | 60.95 | 0 | 0 | 0 | 60.95 | 0 | 0.14 | 0 | 0 | 70 | 10 | 1 | 1 |  |  | 1 | 1 | 1 | 1 |  |  |  |  | 0 | 4 | СН-2012.1 Выпуск № 3 (в текущих ценах по состоянию на 01.04.2025 г.). Сб.21-2201-17-2/1 |  |  | 0 | 0 |  | 0 | 1 | 0 | 1 | 1 | 1 | 1 | 1 | 1 |  | 70 | 10 |  |  |  | 0 | 0 | 0 | [5 empty] | 0 |  | 0 | 731.4 | 0 | 0 | 0 | 243.8 | 0 | 0.56 | 0 | 0 | 511.98 | 73.14 |  |  |  | )*4 | )*4 | )*4 | )*4 |  | )*4 | )*4 |  |  |  | 0 | 0 | 1 | 1 |  |  |  | 16987630 | шт. | шт. | 1 | [6 empty] | 1364533919 | 1 | СН-2012 | 0 |  | 4 | 0 | Подрядные работы, гл. 1-5,7 | работа |  |  |  | 0 | 60.95 | 0 | 0 | 0 | 60.95 | 0.14 | 0 | 0 | [17 empty] | 0 | 0 | 0 |  |  |  |  | 70 | 10 |  |  |  |  | 0 |  | -1010011400 | 2 | 1 | -2 | 0 | 0 | 0 | 1316.52 | 0 | 0 | 1316.52 |  | 0 | 3 | 0 |  | 0 | 1 | 0 | 0 | 0 | 0 |  | 0
17 | 1 |  | 782 |  | 1.21-2201-17-1/1 | Осмотр трехфазного многотарифного счетчика электроэнергии типа Меркурий 230 трансформаторного включения в распределительном устройстве - ежедневный | шт. | 3 | 0 | 3 |  |  |  | 12329.82 | 0 | 0 | 0 | 12329.82 | 0 | 28.32 | 0 | 0 | 8630.87 | 1232.98 |  | -1 | 4109.94 | 0 | 0 | 0 | 4109.94 | 0 | 9.44 | 0 | 0 | 34.83 | 0 | 0 | 0 | 34.83 | 0 | 0.08 | 0 | 0 | 70 | 10 | 1 | 1 |  |  | 1 | 1 | 1 | 1 |  |  |  |  | 0 | 4 | СН-2012.1 Выпуск № 3 (в текущих ценах по состоянию на 01.04.2025 г.). Сб.21-2201-17-1/1 |  |  | 0 | 0 |  | 0 | 1 | 0 | 1 | 1 | 1 | 1 | 1 | 1 |  | 70 | 10 |  |  |  | 0 | 0 | 0 | [5 empty] | 0 |  | 0 | 12329.82 | 0 | 0 | 0 | 4109.94 | 0 | 9.44 | 0 | 0 | 8630.874 | 1232.982 |  |  |  | )*118 | )*118 | )*118 | )*118 |  | )*118 | )*118 |  |  |  | 0 | 0 | 1 | 1 |  |  |  | 16987630 | шт. | шт. | 1 | [6 empty] | 1364533919 | 1 | СН-2012 | 0 |  | 4 | 0 | Подрядные работы, гл. 1-5,7 | работа |  |  |  | 1311744 | 34.83 | 0 | 0 | 0 | 34.83 | 0.08 | 0 | 0 | [17 empty] | 0 | 0 | 0 |  |  |  |  | 70 | 10 |  |  |  |  | 0 |  | -683742522 | 2 | 1 | -2 | 0 | 0 | 0 | 22193.67 | 0 | 0 | 22193.67 |  | 0 | 3 | 0 |  | 0 | 1 | 0 | 0 | 0 | 0 |  | 0
51 | 1 | 5 | 1015 |  | Новый подраздел | 4.6 Щитовое оборудование | 0 | [6 empty] | 301619.8 | 3198.9 | 0 | 0 | 298420.9 | 0 | 562.88 | 0 | 0 | 208894.63 | 29842.09 |  |  | 301619.8 | 3198.9 | 0 | 0 | 298420.9 | 0 | 562.88 | 0 | 0 | 208894.63 | 29842.09 |  |  | 0 | 0 | 0 | 540356.52 | 0 | 0 | 540356.52 | 3198.9 | 3198.9 | 0 | 3198.9 | 0 | 0 | 0 | 0 | 0 | [19 empty] | 0 | 0 | 0 | 540356.52 | 0 | 0 | 540356.52 | 3198.9 | 3198.9 | 0 | 3198.9 | 0 | 0 | 0 | 0 | 0 | [114 empty] | 0
50 | 0 | 0 | 1 | 201 | 301619.8 | ПЗ | Прямые затраты |  |  | 201 | 1 | 3 |  | 2 | [7 empty] | 301619.8 | 1 | 301619.8
50 | 0 | 0 | 1 | 202 | 3198.9 | СтМатОб | Стоимость материальных ресурсов (всего) |  |  | 202 | 2 | 3 |  | 2 | [7 empty] | 3198.9 | 1 | 3198.9
50 | 0 | 0 | 1 | 222 | 0 | СтМатОбЗак | Стоимость материалов и оборудования заказчика |  |  | 222 | 3 | 3 |  | 2 | [7 empty] | 0 | 1 | 0
50 | 0 | 0 | 1 | 225 | 3198.9 | СтМатОбПод | Стоимость материалов и оборудования подрядчика |  |  | 225 | 4 | 3 |  | 2 | [7 empty] | 3198.9 | 1 | 3198.9
50 | 0 | 0 | 1 | 226 | 3198.9 | СтМат | Стоимость материалов (всего) |  |  | 226 | 5 | 3 |  | 2 | [7 empty] | 3198.9 | 1 | 3198.9
50 | 0 | 0 | 1 | 227 | 0 | СтМатЗак | Стоимость материалов заказчика |  |  | 227 | 6 | 3 |  | 2 | [7 empty] | 0 | 1 | 0
50 | 0 | 0 | 1 | 228 | 3198.9 | СтМатПод | Стоимость материалов подрядчика |  |  | 228 | 7 | 3 |  | 2 | [7 empty] | 3198.9 | 1 | 3198.9
50 | 0 | 0 | 1 | 216 | 0 | Оборуд | Стоимость оборудования (всего) |  |  | 216 | 8 | 3 |  | 2 | [7 empty] | 0 | 1 | 0
50 | 0 | 0 | 1 | 223 | 0 | ОборудЗак | Стоимость оборудования заказчика |  |  | 223 | 9 | 3 |  | 2 | [7 empty] | 0 | 1 | 0
50 | 0 | 0 | 1 | 229 | 0 | ОборудПод | Стоимость оборудования подрядчика |  |  | 229 | 10 | 3 |  | 2 | [7 empty] | 0 | 1 | 0
50 | 0 | 0 | 1 | 203 | 0 | ЭММ | Эксплуатация машин |  |  | 203 | 11 | 3 |  | 2 | [7 empty] | 0 | 1 | 0
50 | 0 | 0 | 1 | 231 | 0 | ЭММсНРиСП | Эксплуатация машин по ТСН-2001.16 |  |  | 231 | 12 | 3 |  | 2 | [7 empty] | 0 | 1 | 0
50 | 0 | 0 | 1 | 204 | 0 | ЗПМ | ЗП машинистов |  |  | 204 | 13 | 3 |  | 2 | [7 empty] | 0 | 1 | 0
50 | 0 | 0 | 1 | 205 | 298420.9 | ОЗП | Основная ЗП рабочих |  |  | 205 | 14 | 3 |  | 2 | [7 empty] | 298420.9 | 1 | 298420.9
50 | 0 | 0 | 1 | 232 | 0 | ОЗПсНРиСП | Основная ЗП рабочих по ТСН-2001.16 |  |  | 232 | 15 | 3 |  | 2 | [7 empty] | 0 | 1 | 0
50 | 0 | 0 | 1 | 214 | 0 | Строит | Строительные работы с НР и СП |  |  | 214 | 16 | 3 |  | 2 | [7 empty] | 0 | 1 | 0
50 | 0 | 0 | 1 | 215 | 0 | Монтаж | Монтажные работы с НР и СП |  |  | 215 | 17 | 3 |  | 2 | [7 empty] | 0 | 1 | 0
50 | 0 | 0 | 1 | 217 | 540356.52 | Прочие | Прочие работы с НР и СП |  |  | 217 | 18 | 3 |  | 2 | [7 empty] | 540356.52 | 1 | 540356.52
50 | 0 | 0 | 1 | 230 | 0 | ПрочиеЗатр | Прочие затраты по ТСН-2001.16 |  |  | 230 | 19 | 3 |  | 2 | [7 empty] | 0 | 1 | 0
50 | 0 | 0 | 1 | 206 | 0 | ВозврМат | Возврат материалов |  |  | 206 | 20 | 3 |  | 2 | [7 empty] | 0 | 1 | 0
50 | 0 | 0 | 1 | 207 | 562.88 | ТрудСтр | Трудозатраты строителей |  |  | 207 | 21 | 3 |  | -1 | [7 empty] | 562.88 | 1 | 562.88
50 | 0 | 0 | 1 | 208 | 0 | ТрудМаш | Трудозатраты машинистов |  |  | 208 | 22 | 3 |  | -1 | [7 empty] | 0 | 1 | 0
50 | 0 | 0 | 1 | 209 | 0 | ТранспМат | Транспорт материалов |  |  | 209 | 23 | 3 |  | 2 | [7 empty] | 0 | 1 | 0
50 | 0 | 0 | 1 | 233 | 0 | Перевозка | Перевозка грузов |  |  | 233 | 24 | 3 |  | 2 | [7 empty] | 0 | 1 | 0
50 | 0 | 0 | 1 | 210 | 208894.63 | НР | Накладные расходы |  |  | 210 | 25 | 3 |  | 2 | [7 empty] | 208894.63 | 1 | 208894.63
50 | 0 | 0 | 1 | 211 | 29842.09 | СмПриб | Сметная прибыль |  |  | 211 | 26 | 3 |  | 2 | [7 empty] | 29842.09 | 1 | 29842.09
50 | 0 | 0 | 1 | 224 | 540356.52 | Всего | Всего с НР и СП |  |  | 224 | 27 | 3 |  | 2 | [7 empty] | 540356.52 | 1 | 540356.52
5 | 1 |  | 1110 |  | Новый подраздел | 4.7 Административно бытовой корпус (АБК) |  | 0 |  | -1 | [7 empty] | 0 |  |  | 0 | [53 empty] | 0 | [11 empty] | 0
52 | 1 | 5 | 1061 | 0 | Новый подраздел | 4.7 Административно бытовой корпус (АБК) | [7 empty] | 337916.73 | 4969.04 | 838.13 | 454.5 | 332109.56 | 0 | 635.462 | 0 | 0 | 232476.72 | 33210.98 | 0 | 0 | 337916.73 | 4969.04 | 838.13 | 454.5 | 332109.56 | 0 | 635.462 | 0 | 0 | 232476.72 | 33210.98 | 0 | 0 | 0 | 0 | 0 | 604095.29 | 0 | 0 | 604095.29 | 4969.04 | 4969.04 | 0 | 4969.04 | 0 | 0 | 0 | 0 | 0 | 0 | 0 | 0 | 0 | 0 | 0 | 0 | 0 | 0 | 0 | 0 | 0 | 0 | 0 | 0 | 0 | 0 | 0 | 0 | 0 | 0 | 0 | 604095.29 | 0 | 0 | 604095.29 | 4969.04 | 4969.04 | 0 | 4969.04 | 0 | 0 | 0 | 0 | 0 | 0 | 0 | 0 | 0 | 0 | 0 | 0 | 0 | 0 | 0 | 0 | 0 | 0 | 0 | 0 | 0 | 0 | 0 | 0 | 0 | 0 | 0 | 0 | 0 | 0 | 0 | 0 | 0 | 0 | 0 | 0 | 0 | 0 | 0 | 0 | 0 | 0 | 0 | 0 | 0 | 0 | 0 | 0 | 0 | 0 | 0 | 0 | 0 | 0 | 0 | 0 | 0 | 0 | 0 | 0 | 0 | 0 | 0 | 0 | 0 | 0 | 0 | 0 | 0 | 0 | 0 | 0 | 0 | 0 | 0 | 0 | 0 | 0 | 0 | 0 | 0 | 0 | 0 | 0 | 0 | 0 | 0 | 0 | 0 | 0 | 0 | 0 | 0 | 0 | 0 | 0 | 0 | 0 | 0 | 0 | 0 | 0 | 0 | 0 | 0 | 0 | 0 | 0 | 0 | 0 | 0 | 0 | 0 | 0 | 0 | 0 | 0 | 0 | 0 | 0
19 | 1 |  |  |  |  | Устройство ВРУ в составе: | [19 empty] | 1 | [183 empty] | 0
17 | 1 |  | 787 | 214 | 1.21-2203-8-2/1 | Техническое обслуживание ящика ввода распределительного с рубильником и предохранителями, номинальный ток 600 А (ВП1, ВП2) | шт. | 2 | 0 | 2 |  |  |  | 9693.68 | 145.58 | 0 | 0 | 9548.1 | 0 | 18 | 0 | 0 | 6683.67 | 954.81 |  | 1407459723 | 4846.84 | 72.79 | 0 | 0 | 4774.05 | 0 | 9 | 0 | 0 | 4846.84 | 72.79 | 0 | 0 | 4774.05 | 0 | 9 | 0 | 0 | 70 | 10 | 1 | 1 |  |  | 1 | 1 | 1 | 1 |  |  |  |  | 0 | 4 | СН-2012.1 Выпуск № 3 (в текущих ценах по состоянию на 01.04.2025 г.). Сб.21-2203-8-2/1 |  |  | 0 | 0 |  | 0 | 1 | 0 | 1 | 1 | 1 | 1 | 1 | 1 |  | 70 | 10 |  |  |  | 0 | 0 | 0 | [5 empty] | 0 |  | 0 | 9693.68 | 72.79 | 0 | 0 | 4774.05 | 0 | 9 | 0 | 0 | 6683.67 | 954.81 | [13 empty] | 0 | 0 | 1 | 1 |  |  |  | 16987630 | шт. | шт. | 1 | [6 empty] | 1364533919 | 1 | СН-2012 | 0 |  | 4 | 0 | Подрядные работы, гл. 1-5,7 | работа |  |  |  | 0 | 4846.84 | 72.79 | 0 | 0 | 4774.05 | 9 | 0 | 0 | [17 empty] | 0 | 0 | 0 |  |  |  |  | 70 | 10 |  |  |  |  | 0 |  | 31851199 | 2 | 1 | -2 | 0 | 0 | 0 | 17332.16 | 0 | 0 | 17332.16 |  | 0 | 3 | 0 |  | 0 | 1 | 0 | 0 | 0 | 0 |  | 0
17 | 1 |  | 790 | 215 | 1.21-2201-8-2/1 | Технический осмотр ящика ввода распределительного с рубильником и предохранителями, номинальный ток 600 А | шт. | 2 | 0 | 2 |  |  |  | 957.24 | 2.4 | 0 | 0 | 954.84 | 0 | 1.8 | 0 | 0 | 668.39 | 95.48 |  | 1407459723 | 478.62 | 1.2 | 0 | 0 | 477.42 | 0 | 0.9 | 0 | 0 | 159.54 | 0.4 | 0 | 0 | 159.14 | 0 | 0.3 | 0 | 0 | 70 | 10 | 1 | 1 |  |  | 1 | 1 | 1 | 1 |  |  |  |  | 0 | 4 | СН-2012.1 Выпуск № 3 (в текущих ценах по состоянию на 01.04.2025 г.). Сб.21-2201-8-2/1 |  |  | 0 | 0 |  | 0 | 1 | 0 | 1 | 1 | 1 | 1 | 1 | 1 |  | 70 | 10 |  |  |  | 0 | 0 | 0 | [5 empty] | 0 |  | 0 | 957.24 | 1.2 | 0 | 0 | 477.42 | 0 | 0.9 | 0 | 0 | 668.388 | 95.484 |  |  |  | )*3 | )*3 | )*3 | )*3 |  | )*3 | )*3 |  |  |  | 0 | 0 | 1 | 1 |  |  |  | 16987630 | шт. | шт. | 1 | [6 empty] | 1364533919 | 1 | СН-2012 | 0 |  | 4 | 0 | Подрядные работы, гл. 1-5,7 | работа |  |  |  | 0 | 159.54 | 0.4 | 0 | 0 | 159.14 | 0.3 | 0 | 0 | [17 empty] | 0 | 0 | 0 |  |  |  |  | 70 | 10 |  |  |  |  | 0 |  | 846543056 | 2 | 1 | -2 | 0 | 0 | 0 | 1721.11 | 0 | 0 | 1721.11 |  | 0 | 3 | 0 |  | 0 | 1 | 0 | 0 | 0 | 0 |  | 0
17 | 1 |  | 793 |  | 1.21-2203-29-1/1 | Техническое обслуживание измерительных трансформаторов | шт. | 4 | 0 | 4 |  |  |  | 3980 | 5.28 | 0 | 0 | 3974.72 | 0 | 6.52 | 0 | 0 | 2782.3 | 397.47 |  | -1 | 995 | 1.32 | 0 | 0 | 993.68 | 0 | 1.63 | 0 | 0 | 995 | 1.32 | 0 | 0 | 993.68 | 0 | 1.63 | 0 | 0 | 70 | 10 | 1 | 1 |  |  | 1 | 1 | 1 | 1 |  |  |  |  | 0 | 4 | СН-2012.1 Выпуск № 3 (в текущих ценах по состоянию на 01.04.2025 г.). Сб.21-2203-29-1/1 |  |  | 0 | 0 |  | 0 | 1 | 0 | 1 | 1 | 1 | 1 | 1 | 1 |  | 70 | 10 |  |  |  | 0 | 0 | 0 | [5 empty] | 0 |  | 0 | 3980 | 1.32 | 0 | 0 | 993.68 | 0 | 1.63 | 0 | 0 | 2782.304 | 397.472 | [13 empty] | 0 | 0 | 1 | 1 |  |  |  | 16987630 | шт. | шт. | 1 | [6 empty] | 1364533919 | 1 | СН-2012 | 0 |  | 4 | 0 | Подрядные работы, гл. 1-5,7 | работа |  |  |  | 1311744 | 995 | 1.32 | 0 | 0 | 993.68 | 1.63 | 0 | 0 | [17 empty] | 0 | 0 | 0 |  |  |  |  | 70 | 10 |  |  |  |  | 0 |  | 611495243 | 2 | 1 | -2 | 0 | 0 | 0 | 7159.77 | 0 | 0 | 7159.77 |  | 0 | 3 | 0 |  | 0 | 1 | 0 | 0 | 0 | 0 |  | 0
17 | 1 |  | 797 | 216 | 1.21-2301-1-1/1 | Технический осмотр трансформатора понижающего /Трансформатор тока 300/5A, точность 0.5, 6VA ТТЭ30-300/5 «EKF» | шт. | 4 | 0 | 4 |  |  |  | 1842.72 | 18.56 | 0 | 0 | 1824.16 | 0 | 3.2 | 0 | 0 | 1276.91 | 182.42 |  | 1407459723 | 460.68 | 4.64 | 0 | 0 | 456.04 | 0 | 0.8 | 0 | 0 | 115.17 | 1.16 | 0 | 0 | 114.01 | 0 | 0.2 | 0 | 0 | 70 | 10 | 1 | 1 |  |  | 1 | 1 | 1 | 1 |  |  |  |  | 0 | 4 | СН-2012.1 Выпуск № 3 (в текущих ценах по состоянию на 01.04.2025 г.). Сб.21-2301-1-1/1 |  |  | 0 | 0 |  | 0 | 1 | 0 | 1 | 1 | 1 | 1 | 1 | 1 |  | 70 | 10 |  |  |  | 0 | 0 | 0 | [5 empty] | 0 |  | 0 | 1842.72 | 4.64 | 0 | 0 | 456.04 | 0 | 0.8 | 0 | 0 | 1276.912 | 182.416 |  |  |  | )*4 | )*4 | )*4 | )*4 |  | )*4 | )*4 |  |  |  | 0 | 0 | 1 | 1 |  |  |  | 16987630 | шт. | шт. | 1 | [6 empty] | 1364533919 | 1 | СН-2012 | 0 |  | 4 | 0 | Подрядные работы, гл. 1-5,7 | работа |  |  |  | 0 | 115.17 | 1.16 | 0 | 0 | 114.01 | 0.2 | 0 | 0 | [17 empty] | 0 | 0 | 0 |  |  |  |  | 70 | 10 |  |  |  |  | 0 |  | -332151916 | 2 | 1 | -2 | 0 | 0 | 0 | 3302.05 | 0 | 0 | 3302.05 |  | 0 | 3 | 0 |  | 0 | 1 | 0 | 0 | 0 | 0 |  | 0
17 | 1 |  | 802 | 217 | 1.21-2203-2-3/1 | Техническое обслуживание силового распределительного пункта с установочными автоматами, число групп 8 (РП1, РП2) | шт. | 2 | 0 | 2 |  |  |  | 16155.76 | 242.26 | 0 | 0 | 15913.5 | 0 | 30 | 0 | 0 | 11139.45 | 1591.35 |  | 1407459723 | 8077.88 | 121.13 | 0 | 0 | 7956.75 | 0 | 15 | 0 | 0 | 8077.88 | 121.13 | 0 | 0 | 7956.75 | 0 | 15 | 0 | 0 | 70 | 10 | 1 | 1 |  |  | 1 | 1 | 1 | 1 |  |  |  |  | 0 | 4 | СН-2012.1 Выпуск № 3 (в текущих ценах по состоянию на 01.04.2025 г.). Сб.21-2203-2-3/1 |  |  | 0 | 0 |  | 0 | 1 | 0 | 1 | 1 | 1 | 1 | 1 | 1 |  | 70 | 10 |  |  |  | 0 | 0 | 0 | [5 empty] | 0 |  | 0 | 16155.76 | 121.13 | 0 | 0 | 7956.75 | 0 | 15 | 0 | 0 | 11139.45 | 1591.35 | [13 empty] | 0 | 0 | 1 | 1 |  |  |  | 16987630 | шт. | шт. | 1 | [6 empty] | 1364533919 | 1 | СН-2012 | 0 |  | 4 | 0 | Подрядные работы, гл. 1-5,7 | работа |  |  |  | 0 | 8077.88 | 121.13 | 0 | 0 | 7956.75 | 15 | 0 | 0 | [17 empty] | 0 | 0 | 0 |  |  |  |  | 70 | 10 |  |  |  |  | 0 |  | -1260788200 | 2 | 1 | -2 | 0 | 0 | 0 | 28886.56 | 0 | 0 | 28886.56 |  | 0 | 3 | 0 |  | 0 | 1 | 0 | 0 | 0 | 0 |  | 0
17 | 1 |  | 804 | 218 | 1.21-2201-2-4/1 | Технический осмотр силового распределительного пункта с установочными автоматами, число групп 10 | шт. | 2 | 0 | 2 |  |  |  | 1913.76 | 4.14 | 0 | 0 | 1909.62 | 0 | 3.6 | 0 | 0 | 1336.73 | 190.96 |  | 1407459723 | 956.88 | 2.07 | 0 | 0 | 954.81 | 0 | 1.8 | 0 | 0 | 318.96 | 0.69 | 0 | 0 | 318.27 | 0 | 0.6 | 0 | 0 | 70 | 10 | 1 | 1 |  |  | 1 | 1 | 1 | 1 |  |  |  |  | 0 | 4 | СН-2012.1 Выпуск № 3 (в текущих ценах по состоянию на 01.04.2025 г.). Сб.21-2201-2-4/1 |  |  | 0 | 0 |  | 0 | 1 | 0 | 1 | 1 | 1 | 1 | 1 | 1 |  | 70 | 10 |  |  |  | 0 | 0 | 0 | [5 empty] | 0 |  | 0 | 1913.76 | 2.07 | 0 | 0 | 954.81 | 0 | 1.8 | 0 | 0 | 1336.734 | 190.962 |  |  |  | )*3 | )*3 | )*3 | )*3 |  | )*3 | )*3 |  |  |  | 0 | 0 | 1 | 1 |  |  |  | 16987630 | шт. | шт. | 1 | [6 empty] | 1364533919 | 1 | СН-2012 | 0 |  | 4 | 0 | Подрядные работы, гл. 1-5,7 | работа |  |  |  | 0 | 318.96 | 0.69 | 0 | 0 | 318.27 | 0.6 | 0 | 0 | [17 empty] | 0 | 0 | 0 |  |  |  |  | 70 | 10 |  |  |  |  | 0 |  | 224037287 | 2 | 1 | -2 | 0 | 0 | 0 | 3441.45 | 0 | 0 | 3441.45 |  | 0 | 3 | 0 |  | 0 | 1 | 0 | 0 | 0 | 0 |  | 0
17 | 1 |  | 809 | 219 | 1.21-2303-32-1/1 | Техническое обслуживание быстродействующего автоматического ввода резерва (БАВР) | шт. | 1 | 0 | 1 |  |  |  | 2668.6 | 1193.32 | 0 | 0 | 1475.28 | 0 | 2.42 | 0 | 0 | 1032.7 | 147.53 |  | 1407459723 | 2668.6 | 1193.32 | 0 | 0 | 1475.28 | 0 | 2.42 | 0 | 0 | 2668.6 | 1193.32 | 0 | 0 | 1475.28 | 0 | 2.42 | 0 | 0 | 70 | 10 | 1 | 1 |  |  | 1 | 1 | 1 | 1 |  |  |  |  | 0 | 4 | СН-2012.1 Выпуск № 3 (в текущих ценах по состоянию на 01.04.2025 г.). Сб.21-2303-32-1/1 |  |  | 0 | 0 |  | 0 | 1 | 0 | 1 | 1 | 1 | 1 | 1 | 1 |  | 70 | 10 |  |  |  | 0 | 0 | 0 | [5 empty] | 0 |  | 0 | 2668.6 | 1193.32 | 0 | 0 | 1475.28 | 0 | 2.42 | 0 | 0 | 1032.696 | 147.528 | [13 empty] | 0 | 0 | 1 | 1 |  |  |  | 16987630 | шт. | шт. | 1 | [6 empty] | 1364533919 | 1 | СН-2012 | 0 |  | 4 | 0 | Подрядные работы, гл. 1-5,7 | работа |  |  |  | 0 | 2668.6 | 1193.32 | 0 | 0 | 1475.28 | 2.42 | 0 | 0 | [17 empty] | 0 | 0 | 0 |  |  |  |  | 70 | 10 |  |  |  |  | 0 |  | -1673466935 | 2 | 1 | -2 | 0 | 0 | 0 | 3848.83 | 0 | 0 | 3848.83 |  | 0 | 3 | 0 |  | 0 | 1 | 0 | 0 | 0 | 0 |  | 0
17 | 1 |  | 814 | 220 | 1.21-2203-2-5/1 | Техническое обслуживание силового распределительного пункта с установочными автоматами, число групп 12 (РП АВР) | шт. | 1 | 0 | 1 |  |  |  | 12924.72 | 193.92 | 0 | 0 | 12730.8 | 0 | 24 | 0 | 0 | 8911.56 | 1273.08 |  | 1407459723 | 12924.72 | 193.92 | 0 | 0 | 12730.8 | 0 | 24 | 0 | 0 | 12924.72 | 193.92 | 0 | 0 | 12730.8 | 0 | 24 | 0 | 0 | 70 | 10 | 1 | 1 |  |  | 1 | 1 | 1 | 1 |  |  |  |  | 0 | 4 | СН-2012.1 Выпуск № 3 (в текущих ценах по состоянию на 01.04.2025 г.). Сб.21-2203-2-5/1 |  |  | 0 | 0 |  | 0 | 1 | 0 | 1 | 1 | 1 | 1 | 1 | 1 |  | 70 | 10 |  |  |  | 0 | 0 | 0 | [5 empty] | 0 |  | 0 | 12924.72 | 193.92 | 0 | 0 | 12730.8 | 0 | 24 | 0 | 0 | 8911.56 | 1273.08 | [13 empty] | 0 | 0 | 1 | 1 |  |  |  | 16987630 | шт. | шт. | 1 | [6 empty] | 1364533919 | 1 | СН-2012 | 0 |  | 4 | 0 | Подрядные работы, гл. 1-5,7 | работа |  |  |  | 0 | 12924.72 | 193.92 | 0 | 0 | 12730.8 | 24 | 0 | 0 | [17 empty] | 0 | 0 | 0 |  |  |  |  | 70 | 10 |  |  |  |  | 0 |  | -2032004767 | 2 | 1 | -2 | 0 | 0 | 0 | 23109.36 | 0 | 0 | 23109.36 |  | 0 | 3 | 0 |  | 0 | 1 | 0 | 0 | 0 | 0 |  | 0
17 | 1 |  | 816 | 221 | 1.21-2201-2-5/1 | Технический осмотр силового распределительного пункта с установочными автоматами, число групп 12 | шт. | 1 | 0 | 1 |  |  |  | 1275.15 | 2.07 | 0 | 0 | 1273.08 | 0 | 2.4 | 0 | 0 | 891.16 | 127.31 |  | 1407459723 | 1275.15 | 2.07 | 0 | 0 | 1273.08 | 0 | 2.4 | 0 | 0 | 425.05 | 0.69 | 0 | 0 | 424.36 | 0 | 0.8 | 0 | 0 | 70 | 10 | 1 | 1 |  |  | 1 | 1 | 1 | 1 |  |  |  |  | 0 | 4 | СН-2012.1 Выпуск № 3 (в текущих ценах по состоянию на 01.04.2025 г.). Сб.21-2201-2-5/1 |  |  | 0 | 0 |  | 0 | 1 | 0 | 1 | 1 | 1 | 1 | 1 | 1 |  | 70 | 10 |  |  |  | 0 | 0 | 0 | [5 empty] | 0 |  | 0 | 1275.15 | 2.07 | 0 | 0 | 1273.08 | 0 | 2.4 | 0 | 0 | 891.156 | 127.308 |  |  |  | )*3 | )*3 | )*3 | )*3 |  | )*3 | )*3 |  |  |  | 0 | 0 | 1 | 1 |  |  |  | 16987630 | шт. | шт. | 1 | [6 empty] | 1364533919 | 1 | СН-2012 | 0 |  | 4 | 0 | Подрядные работы, гл. 1-5,7 | работа |  |  |  | 0 | 425.05 | 0.69 | 0 | 0 | 424.36 | 0.8 | 0 | 0 | [17 empty] | 0 | 0 | 0 |  |  |  |  | 70 | 10 |  |  |  |  | 0 |  | 631043668 | 2 | 1 | -2 | 0 | 0 | 0 | 2293.62 | 0 | 0 | 2293.62 |  | 0 | 3 | 0 |  | 0 | 1 | 0 | 0 | 0 | 0 |  | 0
17 | 1 |  | 818 |  | 1.21-2203-37-1/1 | Техническое обслуживание трехфазного многотарифного счетчика электроэнергии типа Меркурий 230 трансформаторного включения в распределительном устройстве - полугодовое | шт. | 3 | 0 | 3 |  |  |  | 873.18 | 3.9 | 0 | 0 | 869.28 | 0 | 1.8 | 0 | 0 | 608.5 | 86.93 |  | -1 | 291.06 | 1.3 | 0 | 0 | 289.76 | 0 | 0.6 | 0 | 0 | 291.06 | 1.3 | 0 | 0 | 289.76 | 0 | 0.6 | 0 | 0 | 70 | 10 | 1 | 1 |  |  | 1 | 1 | 1 | 1 |  |  |  |  | 0 | 4 | СН-2012.1 Выпуск № 3 (в текущих ценах по состоянию на 01.04.2025 г.). Сб.21-2203-37-1/1 |  |  | 0 | 0 |  | 0 | 1 | 0 | 1 | 1 | 1 | 1 | 1 | 1 |  | 70 | 10 |  |  |  | 0 | 0 | 0 | [5 empty] | 0 |  | 0 | 873.18 | 1.3 | 0 | 0 | 289.76 | 0 | 0.6 | 0 | 0 | 608.496 | 86.928 | [13 empty] | 0 | 0 | 1 | 1 |  |  |  | 16987630 | шт. | шт. | 1 | [6 empty] | 1364533919 | 1 | СН-2012 | 0 |  | 4 | 0 | Подрядные работы, гл. 1-5,7 | работа |  |  |  | 1311744 | 291.06 | 1.3 | 0 | 0 | 289.76 | 0.6 | 0 | 0 | [17 empty] | 0 | 0 | 0 |  |  |  |  | 70 | 10 |  |  |  |  | 0 |  | -544239210 | 2 | 1 | -2 | 0 | 0 | 0 | 1568.61 | 0 | 0 | 1568.61 |  | 0 | 3 | 0 |  | 0 | 1 | 0 | 0 | 0 | 0 |  | 0
17 | 1 |  | 819 | 222 | 1.21-2201-17-2/1 | Осмотр трехфазного многотарифного счетчика электроэнергии типа Меркурий 230 трансформаторного включения в распределительном устройстве - ежемесячный | шт. | 3 | 0 | 3 |  |  |  | 731.4 | 0 | 0 | 0 | 731.4 | 0 | 1.68 | 0 | 0 | 511.98 | 73.14 |  | 1407459723 | 243.8 | 0 | 0 | 0 | 243.8 | 0 | 0.56 | 0 | 0 | 60.95 | 0 | 0 | 0 | 60.95 | 0 | 0.14 | 0 | 0 | 70 | 10 | 1 | 1 |  |  | 1 | 1 | 1 | 1 |  |  |  |  | 0 | 4 | СН-2012.1 Выпуск № 3 (в текущих ценах по состоянию на 01.04.2025 г.). Сб.21-2201-17-2/1 |  |  | 0 | 0 |  | 0 | 1 | 0 | 1 | 1 | 1 | 1 | 1 | 1 |  | 70 | 10 |  |  |  | 0 | 0 | 0 | [5 empty] | 0 |  | 0 | 731.4 | 0 | 0 | 0 | 243.8 | 0 | 0.56 | 0 | 0 | 511.98 | 73.14 |  |  |  | )*4 | )*4 | )*4 | )*4 |  | )*4 | )*4 |  |  |  | 0 | 0 | 1 | 1 |  |  |  | 16987630 | шт. | шт. | 1 | [6 empty] | 1364533919 | 1 | СН-2012 | 0 |  | 4 | 0 | Подрядные работы, гл. 1-5,7 | работа |  |  |  | 0 | 60.95 | 0 | 0 | 0 | 60.95 | 0.14 | 0 | 0 | [17 empty] | 0 | 0 | 0 |  |  |  |  | 70 | 10 |  |  |  |  | 0 |  | -1010011400 | 2 | 1 | -2 | 0 | 0 | 0 | 1316.52 | 0 | 0 | 1316.52 |  | 0 | 3 | 0 |  | 0 | 1 | 0 | 0 | 0 | 0 |  | 0
17 | 1 |  | 820 |  | 1.21-2201-17-1/1 | Осмотр трехфазного многотарифного счетчика электроэнергии типа Меркурий 230 трансформаторного включения в распределительном устройстве - ежедневный | шт. | 23 | 0 | 23 |  |  |  | 94528.62 | 0 | 0 | 0 | 94528.62 | 0 | 217.12 | 0 | 0 | 66170.03 | 9452.86 |  | -1 | 4109.94 | 0 | 0 | 0 | 4109.94 | 0 | 9.44 | 0 | 0 | 34.83 | 0 | 0 | 0 | 34.83 | 0 | 0.08 | 0 | 0 | 70 | 10 | 1 | 1 |  |  | 1 | 1 | 1 | 1 |  |  |  |  | 0 | 4 | СН-2012.1 Выпуск № 3 (в текущих ценах по состоянию на 01.04.2025 г.). Сб.21-2201-17-1/1 |  |  | 0 | 0 |  | 0 | 1 | 0 | 1 | 1 | 1 | 1 | 1 | 1 |  | 70 | 10 |  |  |  | 0 | 0 | 0 | [5 empty] | 0 |  | 0 | 94528.62 | 0 | 0 | 0 | 4109.94 | 0 | 9.44 | 0 | 0 | 66170.034 | 9452.862 |  |  |  | )*118 | )*118 | )*118 | )*118 |  | )*118 | )*118 |  |  |  | 0 | 0 | 1 | 1 |  |  |  | 16987630 | шт. | шт. | 1 | [6 empty] | 1364533919 | 1 | СН-2012 | 0 |  | 4 | 0 | Подрядные работы, гл. 1-5,7 | работа |  |  |  | 1311744 | 34.83 | 0 | 0 | 0 | 34.83 | 0.08 | 0 | 0 | [17 empty] | 0 | 0 | 0 |  |  |  |  | 70 | 10 |  |  |  |  | 0 |  | -683742522 | 2 | 1 | -2 | 0 | 0 | 0 | 170151.51 | 0 | 0 | 170151.51 |  | 0 | 3 | 0 |  | 0 | 1 | 0 | 0 | 0 | 0 |  | 0
17 | 1 |  | 825 | 223 | 1.21-2203-1-2/1 | Техническое обслуживание распределительных коробок (щитков), с автоматами /Щит ЩУОК | шт. | 1 | 0 | 1 |  |  |  | 1615.52 | 24.17 | 0 | 0 | 1591.35 | 0 | 3 | 0 | 0 | 1113.95 | 159.14 |  | 1407459723 | 1615.52 | 24.17 | 0 | 0 | 1591.35 | 0 | 3 | 0 | 0 | 1615.52 | 24.17 | 0 | 0 | 1591.35 | 0 | 3 | 0 | 0 | 70 | 10 | 1 | 1 |  |  | 1 | 1 | 1 | 1 |  |  |  |  | 0 | 4 | СН-2012.1 Выпуск № 3 (в текущих ценах по состоянию на 01.04.2025 г.). Сб.21-2203-1-2/1 |  |  | 0 | 0 |  | 0 | 1 | 0 | 1 | 1 | 1 | 1 | 1 | 1 |  | 70 | 10 |  |  |  | 0 | 0 | 0 | [5 empty] | 0 |  | 0 | 1615.52 | 24.17 | 0 | 0 | 1591.35 | 0 | 3 | 0 | 0 | 1113.945 | 159.135 | [13 empty] | 0 | 0 | 1 | 1 |  |  |  | 16987630 | шт. | шт. | 1 | [6 empty] | 1364533919 | 1 | СН-2012 | 0 |  | 4 | 0 | Подрядные работы, гл. 1-5,7 | работа |  |  |  | 0 | 1615.52 | 24.17 | 0 | 0 | 1591.35 | 3 | 0 | 0 | [17 empty] | 0 | 0 | 0 |  |  |  |  | 70 | 10 |  |  |  |  | 0 |  | 1314074120 | 2 | 1 | -2 | 0 | 0 | 0 | 2888.61 | 0 | 0 | 2888.61 |  | 0 | 3 | 0 |  | 0 | 1 | 0 | 0 | 0 | 0 |  | 0
17 | 1 |  | 828 | 224 | 1.21-2201-1-2/1 | Технический осмотр распределительных коробок (щитков), с автоматами /Щит ЩУОК | шт. | 1 | 0 | 1 |  |  |  | 851.36 | 2.56 | 0 | 0 | 848.8 | 0 | 1.6 | 0 | 0 | 594.16 | 84.88 |  | 1407459723 | 851.36 | 2.56 | 0 | 0 | 848.8 | 0 | 1.6 | 0 | 0 | 53.21 | 0.16 | 0 | 0 | 53.05 | 0 | 0.1 | 0 | 0 | 70 | 10 | 1 | 1 |  |  | 1 | 1 | 1 | 1 |  |  |  |  | 0 | 4 | СН-2012.1 Выпуск № 3 (в текущих ценах по состоянию на 01.04.2025 г.). Сб.21-2201-1-2/1 |  |  | 0 | 0 |  | 0 | 1 | 0 | 1 | 1 | 1 | 1 | 1 | 1 |  | 70 | 10 |  |  |  | 0 | 0 | 0 | [5 empty] | 0 |  | 0 | 851.36 | 2.56 | 0 | 0 | 848.8 | 0 | 1.6 | 0 | 0 | 594.16 | 84.88 |  |  |  | )*16 | )*16 | )*16 | )*16 |  | )*16 | )*16 |  |  |  | 0 | 0 | 1 | 1 |  |  |  | 16987630 | шт. | шт. | 1 | [6 empty] | 1364533919 | 1 | СН-2012 | 0 |  | 4 | 0 | Подрядные работы, гл. 1-5,7 | работа |  |  |  | 0 | 53.21 | 0.16 | 0 | 0 | 53.05 | 0.1 | 0 | 0 | [17 empty] | 0 | 0 | 0 |  |  |  |  | 70 | 10 |  |  |  |  | 0 |  | 1090813326 | 2 | 1 | -2 | 0 | 0 | 0 | 1530.4 | 0 | 0 | 1530.4 |  | 0 | 3 | 0 |  | 0 | 1 | 0 | 0 | 0 | 0 |  | 0
17 | 1 |  | 829 |  | 1.23-2303-5-1/1 | Комплекс работ по техническому обслуживанию оборудования, автоматизированных систем и исполнительных механизмов, шкафы, пульты управления, автоматизированные рабочие места /Модуль управления обогревом EDMR-10 EKF | шт. | 1 | 0 | 1 |  |  |  | 1401.48 | 0 | 0 | 0 | 1401.48 | 0 | 2.12 | 0 | 0 | 981.04 | 140.15 |  | -1 | 1401.48 | 0 | 0 | 0 | 1401.48 | 0 | 2.12 | 0 | 0 | 700.74 | 0 | 0 | 0 | 700.74 | 0 | 1.06 | 0 | 0 | 70 | 10 | 1 | 1 |  |  | 1 | 1 | 1 | 1 |  |  |  |  | 0 | 4 | СН-2012.1 Выпуск № 3 (в текущих ценах по состоянию на 01.04.2025 г.). Сб.23-2303-5-1/1 |  |  | 0 | 0 |  | 0 | 1 | 0 | 1 | 1 | 1 | 1 | 1 | 1 |  | 70 | 10 |  |  |  | 0 | 0 | 0 | [5 empty] | 0 |  | 0 | 1401.48 | 0 | 0 | 0 | 1401.48 | 0 | 2.12 | 0 | 0 | 981.036 | 140.148 |  |  |  | )*2 | )*2 | )*2 | )*2 |  | )*2 | )*2 |  |  |  | 0 | 0 | 1 | 1 |  |  |  | 16987630 | шт. | шт. | 1 | [6 empty] | 1364533919 | 1 | СН-2012 | 0 |  | 4 | 0 | Подрядные работы, гл. 1-5,7 | работа |  |  |  | 1311744 | 700.74 | 0 | 0 | 0 | 700.74 | 1.06 | 0 | 0 | [17 empty] | 0 | 0 | 0 |  |  |  |  | 70 | 10 |  |  |  |  | 0 |  | 1122390838 | 2 | 1 | -2 | 0 | 0 | 0 | 2522.67 | 0 | 0 | 2522.67 |  | 0 | 3 | 0 |  | 0 | 1 | 0 | 0 | 0 | 0 |  | 0
17 | 1 |  | 830 | 225 | 1.21-2303-18-1/1 | Техническое обслуживание переключателя универсального, число секций до 8 | шт. | 2 | 0 | 2 |  |  |  | 318.28 | 0 | 0 | 0 | 318.28 | 0 | 0.6 | 0 | 0 | 222.8 | 31.83 |  | 1407459723 | 159.14 | 0 | 0 | 0 | 159.14 | 0 | 0.3 | 0 | 0 | 159.14 | 0 | 0 | 0 | 159.14 | 0 | 0.3 | 0 | 0 | 70 | 10 | 1 | 1 |  |  | 1 | 1 | 1 | 1 |  |  |  |  | 0 | 4 | СН-2012.1 Выпуск № 3 (в текущих ценах по состоянию на 01.04.2025 г.). Сб.21-2303-18-1/1 |  |  | 0 | 0 |  | 0 | 1 | 0 | 1 | 1 | 1 | 1 | 1 | 1 |  | 70 | 10 |  |  |  | 0 | 0 | 0 | [5 empty] | 0 |  | 0 | 318.28 | 0 | 0 | 0 | 159.14 | 0 | 0.3 | 0 | 0 | 222.796 | 31.828 | [13 empty] | 0 | 0 | 1 | 1 |  |  |  | 16987630 | шт. | шт. | 1 | [6 empty] | 1364533919 | 1 | СН-2012 | 0 |  | 4 | 0 | Подрядные работы, гл. 1-5,7 | работа |  |  |  | 0 | 159.14 | 0 | 0 | 0 | 159.14 | 0.3 | 0 | 0 | [17 empty] | 0 | 0 | 0 |  |  |  |  | 70 | 10 |  |  |  |  | 0 |  | 197730309 | 2 | 1 | -2 | 0 | 0 | 0 | 572.91 | 0 | 0 | 572.91 |  | 0 | 3 | 0 |  | 0 | 1 | 0 | 0 | 0 | 0 |  | 0
17 | 1 |  | 831 | 226 | 1.21-2301-18-1/1 | Технический осмотр переключателя универсального, число секций до 8 | шт. | 2 | 0 | 2 |  |  |  | 31.8 | 0 | 0 | 0 | 31.8 | 0 | 0.06 | 0 | 0 | 22.26 | 3.18 |  | 1407459723 | 15.9 | 0 | 0 | 0 | 15.9 | 0 | 0.03 | 0 | 0 | 5.3 | 0 | 0 | 0 | 5.3 | 0 | 0.01 | 0 | 0 | 70 | 10 | 1 | 1 |  |  | 1 | 1 | 1 | 1 |  |  |  |  | 0 | 4 | СН-2012.1 Выпуск № 3 (в текущих ценах по состоянию на 01.04.2025 г.). Сб.21-2301-18-1/1 |  |  | 0 | 0 |  | 0 | 1 | 0 | 1 | 1 | 1 | 1 | 1 | 1 |  | 70 | 10 |  |  |  | 0 | 0 | 0 | [5 empty] | 0 |  | 0 | 31.8 | 0 | 0 | 0 | 15.9 | 0 | 0.03 | 0 | 0 | 22.26 | 3.18 |  |  |  | )*3 | )*3 | )*3 | )*3 |  | )*3 | )*3 |  |  |  | 0 | 0 | 1 | 1 |  |  |  | 16987630 | шт. | шт. | 1 | [6 empty] | 1364533919 | 1 | СН-2012 | 0 |  | 4 | 0 | Подрядные работы, гл. 1-5,7 | работа |  |  |  | 0 | 5.3 | 0 | 0 | 0 | 5.3 | 0.01 | 0 | 0 | [17 empty] | 0 | 0 | 0 |  |  |  |  | 70 | 10 |  |  |  |  | 0 |  | 2065191035 | 2 | 1 | -2 | 0 | 0 | 0 | 57.24 | 0 | 0 | 57.24 |  | 0 | 3 | 0 |  | 0 | 1 | 0 | 0 | 0 | 0 |  | 0
17 | 1 |  | 835 | 227 | 1.21-2203-27-1/1 | Техническое обслуживание контакторов номинальный ток до 160 А | шт. | 8 | 0 | 8 |  |  |  | 1845.36 | 147.92 | 0 | 0 | 1697.44 | 0 | 3.2 | 0 | 0 | 1188.21 | 169.74 |  | 1407459723 | 230.67 | 18.49 | 0 | 0 | 212.18 | 0 | 0.4 | 0 | 0 | 230.67 | 18.49 | 0 | 0 | 212.18 | 0 | 0.4 | 0 | 0 | 70 | 10 | 1 | 1 |  |  | 1 | 1 | 1 | 1 |  |  |  |  | 0 | 4 | СН-2012.1 Выпуск № 3 (в текущих ценах по состоянию на 01.04.2025 г.). Сб.21-2203-27-1/1 |  |  | 0 | 0 |  | 0 | 1 | 0 | 1 | 1 | 1 | 1 | 1 | 1 |  | 70 | 10 |  |  |  | 0 | 0 | 0 | [5 empty] | 0 |  | 0 | 1845.36 | 18.49 | 0 | 0 | 212.18 | 0 | 0.4 | 0 | 0 | 1188.208 | 169.744 | [13 empty] | 0 | 0 | 1 | 1 |  |  |  | 16987630 | шт. | шт. | 1 | [6 empty] | 1364533919 | 1 | СН-2012 | 0 |  | 4 | 0 | Подрядные работы, гл. 1-5,7 | работа |  |  |  | 0 | 230.67 | 18.49 | 0 | 0 | 212.18 | 0.4 | 0 | 0 | [17 empty] | 0 | 0 | 0 |  |  |  |  | 70 | 10 |  |  |  |  | 0 |  | -2095140741 | 2 | 1 | -2 | 0 | 0 | 0 | 3203.31 | 0 | 0 | 3203.31 |  | 0 | 3 | 0 |  | 0 | 1 | 0 | 0 | 0 | 0 |  | 0
17 | 1 |  | 838 | 228 | 1.23-2203-3-1/1 | Техническое обслуживание светосигнальной арматуры с лампой накаливания, светодиодом | 10 шт. | 0.3 | 0 | 0.3 |  |  |  | 463.31 | 24.38 | 0 | 0 | 438.93 | 0 | 0.72 | 0 | 0 | 307.25 | 43.89 |  | 1407459723 | 1544.37 | 81.28 | 0 | 0 | 1463.09 | 0 | 2.4 | 0 | 0 | 1544.37 | 81.28 | 0 | 0 | 1463.09 | 0 | 2.4 | 0 | 0 | 70 | 10 | 1 | 1 |  |  | 1 | 1 | 1 | 1 |  |  |  |  | 0 | 4 | СН-2012.1 Выпуск № 3 (в текущих ценах по состоянию на 01.04.2025 г.). Сб.23-2203-3-1/1 |  |  | 0 | 0 |  | 0 | 1 | 0 | 1 | 1 | 1 | 1 | 1 | 1 |  | 70 | 10 |  |  |  | 0 | 0 | 0 | [5 empty] | 0 |  | 0 | 463.31 | 81.28 | 0 | 0 | 1463.09 | 0 | 2.4 | 0 | 0 | 307.251 | 43.893 | [13 empty] | 0 | 0 | 1 | 1 |  |  |  | 16987630 | 10 шт. | 10 шт. | 10 | [6 empty] | 1364533919 | 1 | СН-2012 | 0 |  | 4 | 0 | Подрядные работы, гл. 1-5,7 | работа |  |  |  | 0 | 1544.37 | 81.28 | 0 | 0 | 1463.09 | 2.4 | 0 | 0 | [17 empty] | 0 | 0 | 0 |  |  |  |  | 70 | 10 |  |  |  |  | 0 |  | -1673499259 | 2 | 1 | -2 | 0 | 0 | 0 | 814.45 | 0 | 0 | 814.45 |  | 0 | 3 | 0 |  | 0 | 1 | 0 | 0 | 0 | 0 |  | 0
19 | 1 |  |  |  |  | Щитовое оборудование | [19 empty] | 1 | [183 empty] | 0
17 | 1 |  | 843 | 229 | 1.21-2203-2-5/1 | Техническое обслуживание силового распределительного пункта с установочными автоматами, число групп 12 (ЩР1 ЩР2 ЩАО1 ЩАО2 ЩО1 ЩО2 ЩСС1 ЩСС2) | шт. | 8 | 0 | 8 |  |  |  | 103397.76 | 1551.36 | 0 | 0 | 101846.4 | 0 | 192 | 0 | 0 | 71292.48 | 10184.64 |  | 1407459723 | 12924.72 | 193.92 | 0 | 0 | 12730.8 | 0 | 24 | 0 | 0 | 12924.72 | 193.92 | 0 | 0 | 12730.8 | 0 | 24 | 0 | 0 | 70 | 10 | 1 | 1 |  |  | 1 | 1 | 1 | 1 |  |  |  |  | 0 | 4 | СН-2012.1 Выпуск № 3 (в текущих ценах по состоянию на 01.04.2025 г.). Сб.21-2203-2-5/1 |  |  | 0 | 0 |  | 0 | 1 | 0 | 1 | 1 | 1 | 1 | 1 | 1 |  | 70 | 10 |  |  |  | 0 | 0 | 0 | [5 empty] | 0 |  | 0 | 103397.76 | 193.92 | 0 | 0 | 12730.8 | 0 | 24 | 0 | 0 | 71292.48 | 10184.64 | [13 empty] | 0 | 0 | 1 | 1 |  |  |  | 16987630 | шт. | шт. | 1 | [6 empty] | 1364533919 | 1 | СН-2012 | 0 |  | 4 | 0 | Подрядные работы, гл. 1-5,7 | работа |  |  |  | 0 | 12924.72 | 193.92 | 0 | 0 | 12730.8 | 24 | 0 | 0 | [17 empty] | 0 | 0 | 0 |  |  |  |  | 70 | 10 |  |  |  |  | 0 |  | 1921060077 | 2 | 1 | -2 | 0 | 0 | 0 | 184874.88 | 0 | 0 | 184874.88 |  | 0 | 3 | 0 |  | 0 | 1 | 0 | 0 | 0 | 0 |  | 0
17 | 1 |  | 845 | 230 | 1.21-2201-2-5/1 | Технический осмотр силового распределительного пункта с установочными автоматами, число групп 12 (ЩР1 ЩР2 ЩАО1 ЩАО2 ЩО1 ЩО2 ЩСС1 ЩСС2) | шт. | 8 | 0 | 8 |  |  |  | 54406.4 | 88.32 | 0 | 0 | 54318.08 | 0 | 102.4 | 0 | 0 | 38022.66 | 5431.81 |  | 1407459723 | 6800.8 | 11.04 | 0 | 0 | 6789.76 | 0 | 12.8 | 0 | 0 | 425.05 | 0.69 | 0 | 0 | 424.36 | 0 | 0.8 | 0 | 0 | 70 | 10 | 1 | 1 |  |  | 1 | 1 | 1 | 1 |  |  |  |  | 0 | 4 | СН-2012.1 Выпуск № 3 (в текущих ценах по состоянию на 01.04.2025 г.). Сб.21-2201-2-5/1 |  |  | 0 | 0 |  | 0 | 1 | 0 | 1 | 1 | 1 | 1 | 1 | 1 |  | 70 | 10 |  |  |  | 0 | 0 | 0 | [5 empty] | 0 |  | 0 | 54406.4 | 11.04 | 0 | 0 | 6789.76 | 0 | 12.8 | 0 | 0 | 38022.656 | 5431.808 |  |  |  | )*16 | )*16 | )*16 | )*16 |  | )*16 | )*16 |  |  |  | 0 | 0 | 1 | 1 |  |  |  | 16987630 | шт. | шт. | 1 | [6 empty] | 1364533919 | 1 | СН-2012 | 0 |  | 4 | 0 | Подрядные работы, гл. 1-5,7 | работа |  |  |  | 0 | 425.05 | 0.69 | 0 | 0 | 424.36 | 0.8 | 0 | 0 | [17 empty] | 0 | 0 | 0 |  |  |  |  | 70 | 10 |  |  |  |  | 0 |  | -559525033 | 2 | 1 | -2 | 0 | 0 | 0 | 97860.87 | 0 | 0 | 97860.87 |  | 0 | 3 | 0 |  | 0 | 1 | 0 | 0 | 0 | 0 |  | 0
17 | 1 |  | 850 | 231 | 1.21-2203-2-4/1 | Техническое обслуживание силового распределительного пункта с установочными автоматами, число групп 10 (ЩК2 ЩПС1 ЩПС2) | шт. | 3 | 0 | 3 |  |  |  | 29080.2 | 435.9 | 0 | 0 | 28644.3 | 0 | 54 | 0 | 0 | 20051.01 | 2864.43 |  | 1407459723 | 9693.4 | 145.3 | 0 | 0 | 9548.1 | 0 | 18 | 0 | 0 | 9693.4 | 145.3 | 0 | 0 | 9548.1 | 0 | 18 | 0 | 0 | 70 | 10 | 1 | 1 |  |  | 1 | 1 | 1 | 1 |  |  |  |  | 0 | 4 | СН-2012.1 Выпуск № 3 (в текущих ценах по состоянию на 01.04.2025 г.). Сб.21-2203-2-4/1 |  |  | 0 | 0 |  | 0 | 1 | 0 | 1 | 1 | 1 | 1 | 1 | 1 |  | 70 | 10 |  |  |  | 0 | 0 | 0 | [5 empty] | 0 |  | 0 | 29080.2 | 145.3 | 0 | 0 | 9548.1 | 0 | 18 | 0 | 0 | 20051.01 | 2864.43 | [13 empty] | 0 | 0 | 1 | 1 |  |  |  | 16987630 | шт. | шт. | 1 | [6 empty] | 1364533919 | 1 | СН-2012 | 0 |  | 4 | 0 | Подрядные работы, гл. 1-5,7 | работа |  |  |  | 0 | 9693.4 | 145.3 | 0 | 0 | 9548.1 | 18 | 0 | 0 | [17 empty] | 0 | 0 | 0 |  |  |  |  | 70 | 10 |  |  |  |  | 0 |  | 173065545 | 2 | 1 | -2 | 0 | 0 | 0 | 51995.64 | 0 | 0 | 51995.64 |  | 0 | 3 | 0 |  | 0 | 1 | 0 | 0 | 0 | 0 |  | 0
17 | 1 |  | 852 | 232 | 1.21-2201-2-4/1 | Технический осмотр силового распределительного пункта с установочными автоматами, число групп 10 (ЩК2 ЩПС1 ЩПС2) | шт. | 3 | 0 | 3 |  |  |  | 15310.08 | 33.12 | 0 | 0 | 15276.96 | 0 | 28.8 | 0 | 0 | 10693.87 | 1527.7 |  | 1407459723 | 5103.36 | 11.04 | 0 | 0 | 5092.32 | 0 | 9.6 | 0 | 0 | 318.96 | 0.69 | 0 | 0 | 318.27 | 0 | 0.6 | 0 | 0 | 70 | 10 | 1 | 1 |  |  | 1 | 1 | 1 | 1 |  |  |  |  | 0 | 4 | СН-2012.1 Выпуск № 3 (в текущих ценах по состоянию на 01.04.2025 г.). Сб.21-2201-2-4/1 |  |  | 0 | 0 |  | 0 | 1 | 0 | 1 | 1 | 1 | 1 | 1 | 1 |  | 70 | 10 |  |  |  | 0 | 0 | 0 | [5 empty] | 0 |  | 0 | 15310.08 | 11.04 | 0 | 0 | 5092.32 | 0 | 9.6 | 0 | 0 | 10693.872 | 1527.696 |  |  |  | )*16 | )*16 | )*16 | )*16 |  | )*16 | )*16 |  |  |  | 0 | 0 | 1 | 1 |  |  |  | 16987630 | шт. | шт. | 1 | [6 empty] | 1364533919 | 1 | СН-2012 | 0 |  | 4 | 0 | Подрядные работы, гл. 1-5,7 | работа |  |  |  | 0 | 318.96 | 0.69 | 0 | 0 | 318.27 | 0.6 | 0 | 0 | [17 empty] | 0 | 0 | 0 |  |  |  |  | 70 | 10 |  |  |  |  | 0 |  | -1267201246 | 2 | 1 | -2 | 0 | 0 | 0 | 27531.65 | 0 | 0 | 27531.65 |  | 0 | 3 | 0 |  | 0 | 1 | 0 | 0 | 0 | 0 |  | 0
17 | 1 |  | 857 | 233 | 1.21-2203-2-3/1 | Техническое обслуживание силового распределительного пункта с установочными автоматами, число групп 8 (ЩОК) | шт. | 1 | 0 | 1 |  |  |  | 8077.88 | 121.13 | 0 | 0 | 7956.75 | 0 | 15 | 0 | 0 | 5569.73 | 795.68 |  | 1407459723 | 8077.88 | 121.13 | 0 | 0 | 7956.75 | 0 | 15 | 0 | 0 | 8077.88 | 121.13 | 0 | 0 | 7956.75 | 0 | 15 | 0 | 0 | 70 | 10 | 1 | 1 |  |  | 1 | 1 | 1 | 1 |  |  |  |  | 0 | 4 | СН-2012.1 Выпуск № 3 (в текущих ценах по состоянию на 01.04.2025 г.). Сб.21-2203-2-3/1 |  |  | 0 | 0 |  | 0 | 1 | 0 | 1 | 1 | 1 | 1 | 1 | 1 |  | 70 | 10 |  |  |  | 0 | 0 | 0 | [5 empty] | 0 |  | 0 | 8077.88 | 121.13 | 0 | 0 | 7956.75 | 0 | 15 | 0 | 0 | 5569.725 | 795.675 | [13 empty] | 0 | 0 | 1 | 1 |  |  |  | 16987630 | шт. | шт. | 1 | [6 empty] | 1364533919 | 1 | СН-2012 | 0 |  | 4 | 0 | Подрядные работы, гл. 1-5,7 | работа |  |  |  | 0 | 8077.88 | 121.13 | 0 | 0 | 7956.75 | 15 | 0 | 0 | [17 empty] | 0 | 0 | 0 |  |  |  |  | 70 | 10 |  |  |  |  | 0 |  | -159842164 | 2 | 1 | -2 | 0 | 0 | 0 | 14443.29 | 0 | 0 | 14443.29 |  | 0 | 3 | 0 |  | 0 | 1 | 0 | 0 | 0 | 0 |  | 0
17 | 1 |  | 859 | 234 | 1.21-2201-2-3/1 | Технический осмотр силового распределительного пункта с установочными автоматами, число групп 8 | шт. | 1 | 0 | 1 |  |  |  | 4254.72 | 11.04 | 0 | 0 | 4243.68 | 0 | 8 | 0 | 0 | 2970.58 | 424.37 |  | 1407459723 | 4254.72 | 11.04 | 0 | 0 | 4243.68 | 0 | 8 | 0 | 0 | 265.92 | 0.69 | 0 | 0 | 265.23 | 0 | 0.5 | 0 | 0 | 70 | 10 | 1 | 1 |  |  | 1 | 1 | 1 | 1 |  |  |  |  | 0 | 4 | СН-2012.1 Выпуск № 3 (в текущих ценах по состоянию на 01.04.2025 г.). Сб.21-2201-2-3/1 |  |  | 0 | 0 |  | 0 | 1 | 0 | 1 | 1 | 1 | 1 | 1 | 1 |  | 70 | 10 |  |  |  | 0 | 0 | 0 | [5 empty] | 0 |  | 0 | 4254.72 | 11.04 | 0 | 0 | 4243.68 | 0 | 8 | 0 | 0 | 2970.576 | 424.368 |  |  |  | )*16 | )*16 | )*16 | )*16 |  | )*16 | )*16 |  |  |  | 0 | 0 | 1 | 1 |  |  |  | 16987630 | шт. | шт. | 1 | [6 empty] | 1364533919 | 1 | СН-2012 | 0 |  | 4 | 0 | Подрядные работы, гл. 1-5,7 | работа |  |  |  | 0 | 265.92 | 0.69 | 0 | 0 | 265.23 | 0.5 | 0 | 0 | [17 empty] | 0 | 0 | 0 |  |  |  |  | 70 | 10 |  |  |  |  | 0 |  | 1566720780 | 2 | 1 | -2 | 0 | 0 | 0 | 7649.67 | 0 | 0 | 7649.67 |  | 0 | 3 | 0 |  | 0 | 1 | 0 | 0 | 0 | 0 |  | 0
17 | 1 |  | 864 | 235 | 1.21-2203-2-2/1 | Техническое обслуживание силового распределительного пункта с установочными автоматами, число групп 6 (ЩК1) | шт. | 1 | 0 | 1 |  |  |  | 6462.36 | 96.96 | 0 | 0 | 6365.4 | 0 | 12 | 0 | 0 | 4455.78 | 636.54 |  | 1407459723 | 6462.36 | 96.96 | 0 | 0 | 6365.4 | 0 | 12 | 0 | 0 | 6462.36 | 96.96 | 0 | 0 | 6365.4 | 0 | 12 | 0 | 0 | 70 | 10 | 1 | 1 |  |  | 1 | 1 | 1 | 1 |  |  |  |  | 0 | 4 | СН-2012.1 Выпуск № 3 (в текущих ценах по состоянию на 01.04.2025 г.). Сб.21-2203-2-2/1 |  |  | 0 | 0 |  | 0 | 1 | 0 | 1 | 1 | 1 | 1 | 1 | 1 |  | 70 | 10 |  |  |  | 0 | 0 | 0 | [5 empty] | 0 |  | 0 | 6462.36 | 96.96 | 0 | 0 | 6365.4 | 0 | 12 | 0 | 0 | 4455.78 | 636.54 | [13 empty] | 0 | 0 | 1 | 1 |  |  |  | 16987630 | шт. | шт. | 1 | [6 empty] | 1364533919 | 1 | СН-2012 | 0 |  | 4 | 0 | Подрядные работы, гл. 1-5,7 | работа |  |  |  | 0 | 6462.36 | 96.96 | 0 | 0 | 6365.4 | 12 | 0 | 0 | [17 empty] | 0 | 0 | 0 |  |  |  |  | 70 | 10 |  |  |  |  | 0 |  | -1028988230 | 2 | 1 | -2 | 0 | 0 | 0 | 11554.68 | 0 | 0 | 11554.68 |  | 0 | 3 | 0 |  | 0 | 1 | 0 | 0 | 0 | 0 |  | 0
17 | 1 |  | 866 | 236 | 1.21-2201-2-2/1 | Технический осмотр силового распределительного пункта с установочными автоматами, число групп 6 | шт. | 1 | 0 | 1 |  |  |  | 3405.92 | 11.04 | 0 | 0 | 3394.88 | 0 | 6.4 | 0 | 0 | 2376.42 | 339.49 |  | 1407459723 | 3405.92 | 11.04 | 0 | 0 | 3394.88 | 0 | 6.4 | 0 | 0 | 212.87 | 0.69 | 0 | 0 | 212.18 | 0 | 0.4 | 0 | 0 | 70 | 10 | 1 | 1 |  |  | 1 | 1 | 1 | 1 |  |  |  |  | 0 | 4 | СН-2012.1 Выпуск № 3 (в текущих ценах по состоянию на 01.04.2025 г.). Сб.21-2201-2-2/1 |  |  | 0 | 0 |  | 0 | 1 | 0 | 1 | 1 | 1 | 1 | 1 | 1 |  | 70 | 10 |  |  |  | 0 | 0 | 0 | [5 empty] | 0 |  | 0 | 3405.92 | 11.04 | 0 | 0 | 3394.88 | 0 | 6.4 | 0 | 0 | 2376.416 | 339.488 |  |  |  | )*16 | )*16 | )*16 | )*16 |  | )*16 | )*16 |  |  |  | 0 | 0 | 1 | 1 |  |  |  | 16987630 | шт. | шт. | 1 | [6 empty] | 1364533919 | 1 | СН-2012 | 0 |  | 4 | 0 | Подрядные работы, гл. 1-5,7 | работа |  |  |  | 0 | 212.87 | 0.69 | 0 | 0 | 212.18 | 0.4 | 0 | 0 | [17 empty] | 0 | 0 | 0 |  |  |  |  | 70 | 10 |  |  |  |  | 0 |  | 321131210 | 2 | 1 | -2 | 0 | 0 | 0 | 6121.83 | 0 | 0 | 6121.83 |  | 0 | 3 | 0 |  | 0 | 1 | 0 | 0 | 0 | 0 |  | 0
19 | 1 |  |  |  |  | Осветительное оборудование | [19 empty] | 1 | [183 empty] | 0
17 | 1 |  | 868 | 237 | 1.20-2103-16-1/1 | Техническое обслуживание светильника светодиодного 592x592 мм, встраиваемого в подвесной потолок - годовое | шт. | 330 | 0 | 330 |  |  |  | 33578.69 | 429 | 0 | 0 | 33149.69 | 0 | 68.64 | 0 | 0 | 23204.78 | 3314.97 |  | 1407459723 | 101.7536 | 1.3 | 0 | 0 | 100.4536 | 0 | 0.208 | 0 | 0 | 97.89 | 1.3 | 0 | 0 | 96.59 | 0 | 0.2 | 0 | 0 | 70 | 10 | 1 | 1 |  |  | 1 | 1 | 1 | 1 |  |  |  |  | 0 | 4 | СН-2012.1 Выпуск № 3 (в текущих ценах по состоянию на 01.04.2025 г.). Сб.20-2103-16-1/1 |  |  | 0 | 0 |  | 0 | 1 | 0 | 1 | 1 | 1 | 1 | 1 | 1 |  | 70 | 10 |  |  |  | 0 | 0 | 0 | [5 empty] | 0 | Поправка: СН-2012. Гл.1 Сб.20 п.3. 1 Наименование: При работах, которые производятся на высоте свыше 2 м от пола от 2 до 8 м | 0 | 33578.69 | 1.3 | 0 | 0 | 100.4536 | 0 | 0.208 | 0 | 0 | 23204.783 | 3314.969 | [6 empty] | )*1,04 |  | )*1,04 |  |  |  |  | 0 | 0 | 1 | 1 |  |  |  | 16987630 | шт. | шт. | 1 | [6 empty] | 1364533919 | 1 | СН-2012 | 0 |  | 4 | 0 | Подрядные работы, гл. 1-5,7 | работа |  | Поправка: СН-2012. Гл.1 Сб.20 п.3. 1 |  | 768 | 97.89 | 1.3 | 0 | 0 | 96.59 | 0.2 | 0 | 0 | [17 empty] | 0 | 0 | 0 |  |  |  |  | 70 | 10 |  |  |  |  | 0 |  | 583151720 | 2 | 1 | -2 | 0 | 0 | 0 | 60098.44 | 0 | 0 | 60098.44 |  | 0 | 3 | 0 |  | 0 | 1 | 0 | 0 | 0 | 0 |  | 0
17 | 1 |  | 870 | 238 | 1.20-2103-19-3/1 | Техническое обслуживание годовое светильника светодиодного потолочного типа Arctic 1500 / Светильник светодиодный (венткамеры и эл/щ) РИСТ61-18 | шт. | 40 | 0 | 40 |  |  |  | 9694.88 | 52 | 0 | 0 | 9642.88 | 0 | 19.968 | 0 | 0 | 6750.02 | 964.29 |  | 1407459723 | 242.372 | 1.3 | 0 | 0 | 241.072 | 0 | 0.4992 | 0 | 0 | 233.1 | 1.3 | 0 | 0 | 231.8 | 0 | 0.48 | 0 | 0 | 70 | 10 | 1 | 1 |  |  | 1 | 1 | 1 | 1 |  |  |  |  | 0 | 4 | СН-2012.1 Выпуск № 3 (в текущих ценах по состоянию на 01.04.2025 г.). Сб.20-2103-19-3/1 |  |  | 0 | 0 |  | 0 | 1 | 0 | 1 | 1 | 1 | 1 | 1 | 1 |  | 70 | 10 |  |  |  | 0 | 0 | 0 | [5 empty] | 0 | Поправка: СН-2012. Гл.1 Сб.20 п.3. 1 Наименование: При работах, которые производятся на высоте свыше 2 м от пола от 2 до 8 м | 0 | 9694.88 | 1.3 | 0 | 0 | 241.072 | 0 | 0.4992 | 0 | 0 | 6750.016 | 964.288 | [6 empty] | )*1,04 |  | )*1,04 |  |  |  |  | 0 | 0 | 1 | 1 |  |  |  | 16987630 | шт. | шт. | 1 | [6 empty] | 1364533919 | 1 | СН-2012 | 0 |  | 4 | 0 | Подрядные работы, гл. 1-5,7 | работа |  | Поправка: СН-2012. Гл.1 Сб.20 п.3. 1 |  | 768 | 233.1 | 1.3 | 0 | 0 | 231.8 | 0.48 | 0 | 0 | [17 empty] | 0 | 0 | 0 |  |  |  |  | 70 | 10 |  |  |  |  | 0 |  | 1753786854 | 2 | 1 | -2 | 0 | 0 | 0 | 17409.19 | 0 | 0 | 17409.19 |  | 0 | 3 | 0 |  | 0 | 1 | 0 | 0 | 0 | 0 |  | 0
17 | 1 |  | 873 | 239 | 1.22-2203-103-1/1 | Техническое обслуживание и регулировка светового настенного указателя (табло) "Выход" | 10 шт. | 2.5 | 0 | 2.5 |  |  |  | 195.16 | 9.5 | 0 | 0 | 185.66 | 0 | 0.35 | 0 | 0 | 129.96 | 18.57 |  | 1407459723 | 78.063 | 3.8 | 0 | 0 | 74.263 | 0 | 0.14 | 0 | 0 | 109.89 | 3.8 | 0 | 0 | 106.09 | 0 | 0.2 | 0 | 0 | 70 | 10 | 1 | 1 |  |  | 1 | 1 | 1 | 1 |  |  |  |  | 0 | 4 | СН-2012.1 Выпуск № 3 (в текущих ценах по состоянию на 01.04.2025 г.). Сб.22-2203-103-1/1 |  |  | 0 | 0 |  | 0 | 1 | 0 | 1 | 1 | 1 | 1 | 1 | 1 |  | 70 | 10 |  |  |  | 0 | 0 | 0 | [5 empty] | 0 | Поправка: СН-2012. Гл.1 Сб.22 п.3.6.2 Наименование: При применении стоимостных нормативов для сетей и приборов, расположенных в транспортных развязках, в том числе на 3-ем транспортном кольце, для выполнения аналогичных работ в административных и общественных зданиях, по: техническому обслуживанию | 0 | 195.16 | 3.8 | 0 | 0 | 74.263 | 0 | 0.14 | 0 | 0 | 129.962 | 18.566 |  |  |  | )*1 | )*0,70 | )*0,70 | )*0,70 |  | )*0,70 | )*0,70 |  |  |  | 0 | 0 | 1 | 1 |  |  |  | 16987630 | 10 шт. | 10 шт. | 10 | [6 empty] | 1364533919 | 1 | СН-2012 | 0 |  | 4 | 0 | Подрядные работы, гл. 1-5,7 | работа |  | Поправка: СН-2012. Гл.1 Сб.22 п.3.6.2 |  | 768 | 109.89 | 3.8 | 0 | 0 | 106.09 | 0.2 | 0 | 0 | [17 empty] | 0 | 0 | 0 |  |  |  |  | 70 | 10 |  |  |  |  | 0 |  | 926106190 | 2 | 1 | -2 | 0 | 0 | 0 | 343.69 | 0 | 0 | 343.69 |  | 0 | 3 | 0 |  | 0 | 1 | 0 | 0 | 0 | 0 |  | 0
17 | 1 |  | 877 | 240 | 3.1-2201-3-1/1 | Технический осмотр светозвукового сигнализатора "Выход" | шт. | 25 | 0 | 25 |  |  |  | 4992.57 | 39.75 | 838.13 | 454.5 | 4114.69 | 0 | 6.75 | 0 | 0 | 2880.28 | 411.47 |  | 1407459723 | 199.7025 | 1.59 | 33.525 | 18.18 | 164.5875 | 0 | 0.27 | 0 | 0 | 88.58 | 0.53 | 14.9 | 8.08 | 73.15 | 0 | 0.12 | 0 | 0 | 70 | 10 | 1 | 1 |  |  | 1 | 1 | 1 | 1 |  |  |  |  | 0 | 4 | СН-2012.1 Выпуск № 3 (в текущих ценах по состоянию на 01.04.2025 г.). Сб.1-2201-3-1/1 |  |  | 0 | 0 |  | 0 | 1 | 0 | 1 | 1 | 1 | 1 | 1 | 1 |  | 70 | 10 |  |  |  | 0 | 0 | 0 | [5 empty] | 0 | Поправка: СН-2012. Гл.1 Сб.22 п.3.6.1 Наименование: При применении стоимостных нормативов для сетей и приборов, расположенных в транспортных развязках, в том числе на 3-ем транспортном кольце, для выполнения аналогичных работ в административных и общественных зданиях, по: техническому осмотру | 0 | 4992.57 | 1.59 | 33.525 | 18.18 | 164.5875 | 0 | 0.27 | 0 | 0 | 2880.283 | 411.469 |  |  |  | )*3)*1 | )*3)*0,75 | )*3)*0,75 | )*3)*0,75 |  | )*3)*0,75 | )*3)*0,75 |  |  |  | 0 | 0 | 1 | 1 |  |  |  | 16987630 | шт. | шт. | 1 | [6 empty] | 1364533919 | 1 | СН-2012 | 0 |  | 4 | 0 | Подрядные работы, гл. 1-5,7 | работа |  | Поправка: СН-2012. Гл.1 Сб.22 п.3.6.1 |  | 768 | 88.58 | 0.53 | 14.9 | 8.08 | 73.15 | 0.12 | 0 | 0 | [17 empty] | 0 | 0 | 0 |  |  |  |  | 70 | 10 |  |  |  |  | 0 |  | 500348604 | 2 | 1 | -2 | 0 | 490.86 | 0 | 8775.18 | 0 | 0 | 8775.18 |  | 0 | 3 | 0 |  | 0 | 1 | 0 | 0 | 0 | 0 |  | 0
17 | 1 |  | 879 | 241 | 1.20-2103-25-1/1 | Техническое обслуживание светильника светодиодного линейного накладного с креплением на монтажные скобы, со встроенным драйвером, длиной до 1500 мм, степень защиты IP20, мощность до 50 Вт – годовое | шт. | 67 | 0 | 67 |  |  |  | 5893.99 | 69.68 | 0 | 0 | 5824.31 | 0 | 12.06 | 0 | 0 | 4077.02 | 582.43 |  | 1407459723 | 87.97 | 1.04 | 0 | 0 | 86.93 | 0 | 0.18 | 0 | 0 | 87.97 | 1.04 | 0 | 0 | 86.93 | 0 | 0.18 | 0 | 0 | 70 | 10 | 1 | 1 |  |  | 1 | 1 | 1 | 1 |  |  |  |  | 0 | 4 | СН-2012.1 Выпуск № 3 (в текущих ценах по состоянию на 01.04.2025 г.). Сб.20-2103-25-1/1 |  |  | 0 | 0 |  | 0 | 1 | 0 | 1 | 1 | 1 | 1 | 1 | 1 |  | 70 | 10 |  |  |  | 0 | 0 | 0 | [5 empty] | 0 |  | 0 | 5893.99 | 1.04 | 0 | 0 | 86.93 | 0 | 0.18 | 0 | 0 | 4077.017 | 582.431 | [13 empty] | 0 | 0 | 1 | 1 |  |  |  | 16987630 | шт. | шт. | 1 | [6 empty] | 1364533919 | 1 | СН-2012 | 0 |  | 4 | 0 | Подрядные работы, гл. 1-5,7 | работа |  |  |  | 0 | 87.97 | 1.04 | 0 | 0 | 86.93 | 0.18 | 0 | 0 | [17 empty] | 0 | 0 | 0 |  |  |  |  | 70 | 10 |  |  |  |  | 0 |  | -1766447753 | 2 | 1 | -2 | 0 | 0 | 0 | 10553.44 | 0 | 0 | 10553.44 |  | 0 | 3 | 0 |  | 0 | 1 | 0 | 0 | 0 | 0 |  | 0
19 | 1 |  |  |  |  | Электроустановочные изделия | [19 empty] | 1 | [183 empty] | 0
17 | 1 |  | 880 | 242 | 1.21-2301-22-1/1 | Осмотр розетки штепсельной силовой с заземляющим контактом, степень защиты IP20, IP21, IP22 - ежемесячный | 100 шт. | 1.45 | 0 | 1.45 |  |  |  | 606.04 | 0 | 0 | 0 | 606.04 | 0 | 1.392 | 0 | 0 | 424.23 | 60.6 |  | 1407459723 | 417.96 | 0 | 0 | 0 | 417.96 | 0 | 0.96 | 0 | 0 | 104.49 | 0 | 0 | 0 | 104.49 | 0 | 0.24 | 0 | 0 | 70 | 10 | 1 | 1 |  |  | 1 | 1 | 1 | 1 |  |  |  |  | 0 | 4 | СН-2012.1 Выпуск № 3 (в текущих ценах по состоянию на 01.04.2025 г.). Сб.21-2301-22-1/1 |  |  | 0 | 0 |  | 0 | 1 | 0 | 1 | 1 | 1 | 1 | 1 | 1 |  | 70 | 10 |  |  |  | 0 | 0 | 0 | [5 empty] | 0 |  | 0 | 606.04 | 0 | 0 | 0 | 417.96 | 0 | 0.96 | 0 | 0 | 424.228 | 60.604 |  |  |  | )*4 | )*4 | )*4 | )*4 |  | )*4 | )*4 |  |  |  | 0 | 0 | 1 | 1 |  |  |  | 16987630 | 100 шт. | 100 шт. | 100 | [6 empty] | 1364533919 | 1 | СН-2012 | 0 |  | 4 | 0 | Подрядные работы, гл. 1-5,7 | работа |  |  |  | 0 | 104.49 | 0 | 0 | 0 | 104.49 | 0.24 | 0 | 0 | [17 empty] | 0 | 0 | 0 |  |  |  |  | 70 | 10 |  |  |  |  | 0 |  | -1531102724 | 2 | 1 | -2 | 0 | 0 | 0 | 1090.87 | 0 | 0 | 1090.87 |  | 0 | 3 | 0 |  | 0 | 1 | 0 | 0 | 0 | 0 |  | 0
19 | 1 |  |  |  |  | Кабельно-проводниковая продукция | [19 empty] | 1 | [183 empty] | 0
17 | 1 |  | 882 | 243 | 1.21-2103-9-1/1 | Техническое обслуживание силовых сетей, проложенных по кирпичным и бетонным основаниям, провод сечением 2х1,5-6 мм2 | 100 м | 0.022 | 0 | 0.022 |  |  |  | 72.69 | 0.46 | 0 | 0 | 72.23 | 0 | 0.15708 | 0 | 0 | 50.56 | 7.22 |  | 1407459723 | 3304.43 | 21.06 | 0 | 0 | 3283.37 | 0 | 7.14 | 0 | 0 | 3304.43 | 21.06 | 0 | 0 | 3283.37 | 0 | 7.14 | 0 | 0 | 70 | 10 | 1 | 1 |  |  | 1 | 1 | 1 | 1 |  |  |  |  | 0 | 4 | СН-2012.1 Выпуск № 3 (в текущих ценах по состоянию на 01.04.2025 г.). Сб.21-2103-9-1/1 |  |  | 0 | 0 |  | 0 | 1 | 0 | 1 | 1 | 1 | 1 | 1 | 1 |  | 70 | 10 |  |  |  | 0 | 0 | 0 | [5 empty] | 0 |  | 0 | 72.69 | 21.06 | 0 | 0 | 3283.37 | 0 | 7.14 | 0 | 0 | 50.561 | 7.223 | [13 empty] | 0 | 0 | 1 | 1 |  |  |  | 1003 | 100 м | 100 м | 100 | [6 empty] | 1364533919 | 1 | СН-2012 | 0 |  | 4 | 0 | Подрядные работы, гл. 1-5,7 | работа |  |  |  | 0 | 3304.43 | 21.06 | 0 | 0 | 3283.37 | 7.14 | 0 | 0 | [17 empty] | 0 | 0 | 0 |  |  |  |  | 70 | 10 |  |  |  |  | 0 |  | -1448797161 | 2 | 1 | -2 | 0 | 0 | 0 | 130.47 | 0 | 0 | 130.47 |  | 0 | 3 | 0 |  | 0 | 1 | 0 | 0 | 0 | 0 |  | 0
17 | 1 |  | 883 | 244 | 1.21-2101-1-1/1 | Технический осмотр силовых сетей, проложенных по кирпичным и бетонным основаниям, провод сечением 2х1,5-6 мм2 | 100 м | 0.1 | 0 | 0.1 |  |  |  | 11.04 | 0 | 0 | 0 | 11.04 | 0 | 0.024 | 0 | 0 | 7.73 | 1.1 |  | 1407459723 | 110.36 | 0 | 0 | 0 | 110.36 | 0 | 0.24 | 0 | 0 | 110.36 | 0 | 0 | 0 | 110.36 | 0 | 0.24 | 0 | 0 | 70 | 10 | 1 | 1 |  |  | 1 | 1 | 1 | 1 |  |  |  |  | 0 | 4 | СН-2012.1 Выпуск № 3 (в текущих ценах по состоянию на 01.04.2025 г.). Сб.21-2101-1-1/1 |  |  | 0 | 0 |  | 0 | 1 | 0 | 1 | 1 | 1 | 1 | 1 | 1 |  | 70 | 10 |  |  |  | 0 | 0 | 0 | [5 empty] | 0 |  | 0 | 11.04 | 0 | 0 | 0 | 110.36 | 0 | 0.24 | 0 | 0 | 7.728 | 1.104 | [13 empty] | 0 | 0 | 1 | 1 |  |  |  | 1003 | 100 м | 100 м | 100 | [6 empty] | 1364533919 | 1 | СН-2012 | 0 |  | 4 | 0 | Подрядные работы, гл. 1-5,7 | работа |  |  |  | 0 | 110.36 | 0 | 0 | 0 | 110.36 | 0.24 | 0 | 0 | [17 empty] | 0 | 0 | 0 |  |  |  |  | 70 | 10 |  |  |  |  | 0 |  | -1560634932 | 2 | 1 | -2 | 0 | 0 | 0 | 19.87 | 0 | 0 | 19.87 |  | 0 | 3 | 0 |  | 0 | 1 | 0 | 0 | 0 | 0 |  | 0
17 | 1 |  | 885 | 245 | 1.21-2103-9-2/1 | Техническое обслуживание силовых сетей, проложенных по кирпичным и бетонным основаниям, провод сечением 3х1,5-6 мм2 | 100 м | 0.716 | 0 | 0.716 |  |  |  | 3307.64 | 15.08 | 0 | 0 | 3292.56 | 0 | 7.16 | 0 | 0 | 2304.79 | 329.26 |  | 1407459723 | 4619.61 | 21.06 | 0 | 0 | 4598.55 | 0 | 10 | 0 | 0 | 4619.61 | 21.06 | 0 | 0 | 4598.55 | 0 | 10 | 0 | 0 | 70 | 10 | 1 | 1 |  |  | 1 | 1 | 1 | 1 |  |  |  |  | 0 | 4 | СН-2012.1 Выпуск № 3 (в текущих ценах по состоянию на 01.04.2025 г.). Сб.21-2103-9-2/1 |  |  | 0 | 0 |  | 0 | 1 | 0 | 1 | 1 | 1 | 1 | 1 | 1 |  | 70 | 10 |  |  |  | 0 | 0 | 0 | [5 empty] | 0 |  | 0 | 3307.64 | 21.06 | 0 | 0 | 4598.55 | 0 | 10 | 0 | 0 | 2304.792 | 329.256 | [13 empty] | 0 | 0 | 1 | 1 |  |  |  | 1003 | 100 м | 100 м | 100 | [6 empty] | 1364533919 | 1 | СН-2012 | 0 |  | 4 | 0 | Подрядные работы, гл. 1-5,7 | работа |  |  |  | 0 | 4619.61 | 21.06 | 0 | 0 | 4598.55 | 10 | 0 | 0 | [17 empty] | 0 | 0 | 0 |  |  |  |  | 70 | 10 |  |  |  |  | 0 |  | 1034725825 | 2 | 1 | -2 | 0 | 0 | 0 | 5941.69 | 0 | 0 | 5941.69 |  | 0 | 3 | 0 |  | 0 | 1 | 0 | 0 | 0 | 0 |  | 0
17 | 1 |  | 886 | 246 | 1.21-2101-1-2/1 | Технический осмотр силовых сетей, проложенных по кирпичным и бетонным основаниям, провод сечением 3х1,5-6 мм2 | 100 м | 3.58 | 0 | 3.58 |  |  |  | 543.27 | 0 | 0 | 0 | 543.27 | 0 | 1.1814 | 0 | 0 | 380.29 | 54.33 |  | 1407459723 | 151.75 | 0 | 0 | 0 | 151.75 | 0 | 0.33 | 0 | 0 | 151.75 | 0 | 0 | 0 | 151.75 | 0 | 0.33 | 0 | 0 | 70 | 10 | 1 | 1 |  |  | 1 | 1 | 1 | 1 |  |  |  |  | 0 | 4 | СН-2012.1 Выпуск № 3 (в текущих ценах по состоянию на 01.04.2025 г.). Сб.21-2101-1-2/1 |  |  | 0 | 0 |  | 0 | 1 | 0 | 1 | 1 | 1 | 1 | 1 | 1 |  | 70 | 10 |  |  |  | 0 | 0 | 0 | [5 empty] | 0 |  | 0 | 543.27 | 0 | 0 | 0 | 151.75 | 0 | 0.33 | 0 | 0 | 380.289 | 54.327 | [13 empty] | 0 | 0 | 1 | 1 |  |  |  | 1003 | 100 м | 100 м | 100 | [6 empty] | 1364533919 | 1 | СН-2012 | 0 |  | 4 | 0 | Подрядные работы, гл. 1-5,7 | работа |  |  |  | 0 | 151.75 | 0 | 0 | 0 | 151.75 | 0.33 | 0 | 0 | [17 empty] | 0 | 0 | 0 |  |  |  |  | 70 | 10 |  |  |  |  | 0 |  | 1756927437 | 2 | 1 | -2 | 0 | 0 | 0 | 977.89 | 0 | 0 | 977.89 |  | 0 | 3 | 0 |  | 0 | 1 | 0 | 0 | 0 | 0 |  | 0
17 | 1 |  | 888 | 247 | 1.21-2103-9-3/1 | Техническое обслуживание силовых сетей, проложенных по кирпичным и бетонным основаниям, провод сечением 4х1,5-6 мм2 (5х2,5, 5х4, 5х6, 5х16, 5х25) | 100 м | 0.221 | 0 | 0.221 |  |  |  | 1143.29 | 3.03 | 0 | 0 | 1140.26 | 0 | 2.4796 | 0 | 0 | 798.18 | 114.03 |  | 1407459723 | 5173.26 | 13.69 | 0 | 0 | 5159.57 | 0 | 11.22 | 0 | 0 | 5173.26 | 13.69 | 0 | 0 | 5159.57 | 0 | 11.22 | 0 | 0 | 70 | 10 | 1 | 1 |  |  | 1 | 1 | 1 | 1 |  |  |  |  | 0 | 4 | СН-2012.1 Выпуск № 3 (в текущих ценах по состоянию на 01.04.2025 г.). Сб.21-2103-9-3/1 |  |  | 0 | 0 |  | 0 | 1 | 0 | 1 | 1 | 1 | 1 | 1 | 1 |  | 70 | 10 |  |  |  | 0 | 0 | 0 | [5 empty] | 0 |  | 0 | 1143.29 | 13.69 | 0 | 0 | 5159.57 | 0 | 11.22 | 0 | 0 | 798.182 | 114.026 | [13 empty] | 0 | 0 | 1 | 1 |  |  |  | 1003 | 100 м | 100 м | 100 | [6 empty] | 1364533919 | 1 | СН-2012 | 0 |  | 4 | 0 | Подрядные работы, гл. 1-5,7 | работа |  |  |  | 0 | 5173.26 | 13.69 | 0 | 0 | 5159.57 | 11.22 | 0 | 0 | [17 empty] | 0 | 0 | 0 |  |  |  |  | 70 | 10 |  |  |  |  | 0 |  | 782289465 | 2 | 1 | -2 | 0 | 0 | 0 | 2055.5 | 0 | 0 | 2055.5 |  | 0 | 3 | 0 |  | 0 | 1 | 0 | 0 | 0 | 0 |  | 0
17 | 1 |  | 890 | 248 | 1.21-2101-1-3/1 | Технический осмотр силовых сетей, проложенных по кирпичным и бетонным основаниям, провод сечением 4х1,5-6 мм2 | 100 м | 1.105 | 0 | 1.105 |  |  |  | 193.49 | 0.39 | 0 | 0 | 193.1 | 0 | 0.4199 | 0 | 0 | 135.17 | 19.31 |  | 1407459723 | 175.1 | 0.35 | 0 | 0 | 174.75 | 0 | 0.38 | 0 | 0 | 175.1 | 0.35 | 0 | 0 | 174.75 | 0 | 0.38 | 0 | 0 | 70 | 10 | 1 | 1 |  |  | 1 | 1 | 1 | 1 |  |  |  |  | 0 | 4 | СН-2012.1 Выпуск № 3 (в текущих ценах по состоянию на 01.04.2025 г.). Сб.21-2101-1-3/1 |  |  | 0 | 0 |  | 0 | 1 | 0 | 1 | 1 | 1 | 1 | 1 | 1 |  | 70 | 10 |  |  |  | 0 | 0 | 0 | [5 empty] | 0 |  | 0 | 193.49 | 0.35 | 0 | 0 | 174.75 | 0 | 0.38 | 0 | 0 | 135.17 | 19.31 | [13 empty] | 0 | 0 | 1 | 1 |  |  |  | 1003 | 100 м | 100 м | 100 | [6 empty] | 1364533919 | 1 | СН-2012 | 0 |  | 4 | 0 | Подрядные работы, гл. 1-5,7 | работа |  |  |  | 0 | 175.1 | 0.35 | 0 | 0 | 174.75 | 0.38 | 0 | 0 | [17 empty] | 0 | 0 | 0 |  |  |  |  | 70 | 10 |  |  |  |  | 0 |  | 1515720864 | 2 | 1 | -2 | 0 | 0 | 0 | 347.97 | 0 | 0 | 347.97 |  | 0 | 3 | 0 |  | 0 | 1 | 0 | 0 | 0 | 0 |  | 0
51 | 1 | 5 | 1061 |  | Новый подраздел | 4.7 Административно бытовой корпус (АБК) | 0 | [6 empty] | 337916.73 | 4969.04 | 838.13 | 454.5 | 332109.56 | 0 | 635.462 | 0 | 0 | 232476.72 | 33210.98 |  |  | 337916.73 | 4969.04 | 838.13 | 454.5 | 332109.56 | 0 | 635.462 | 0 | 0 | 232476.72 | 33210.98 |  |  | 0 | 0 | 0 | 604095.29 | 0 | 0 | 604095.29 | 4969.04 | 4969.04 | 0 | 4969.04 | 0 | 0 | 0 | 0 | 0 | [19 empty] | 0 | 0 | 0 | 604095.29 | 0 | 0 | 604095.29 | 4969.04 | 4969.04 | 0 | 4969.04 | 0 | 0 | 0 | 0 | 0 | [114 empty] | 0
50 | 0 | 0 | 1 | 201 | 337916.73 | ПЗ | Прямые затраты |  |  | 201 | 1 | 3 |  | 2 | [7 empty] | 337916.73 | 1 | 337916.73
50 | 0 | 0 | 1 | 202 | 4969.04 | СтМатОб | Стоимость материальных ресурсов (всего) |  |  | 202 | 2 | 3 |  | 2 | [7 empty] | 4969.04 | 1 | 4969.04
50 | 0 | 0 | 1 | 222 | 0 | СтМатОбЗак | Стоимость материалов и оборудования заказчика |  |  | 222 | 3 | 3 |  | 2 | [7 empty] | 0 | 1 | 0
50 | 0 | 0 | 1 | 225 | 4969.04 | СтМатОбПод | Стоимость материалов и оборудования подрядчика |  |  | 225 | 4 | 3 |  | 2 | [7 empty] | 4969.04 | 1 | 4969.04
50 | 0 | 0 | 1 | 226 | 4969.04 | СтМат | Стоимость материалов (всего) |  |  | 226 | 5 | 3 |  | 2 | [7 empty] | 4969.04 | 1 | 4969.04
50 | 0 | 0 | 1 | 227 | 0 | СтМатЗак | Стоимость материалов заказчика |  |  | 227 | 6 | 3 |  | 2 | [7 empty] | 0 | 1 | 0
50 | 0 | 0 | 1 | 228 | 4969.04 | СтМатПод | Стоимость материалов подрядчика |  |  | 228 | 7 | 3 |  | 2 | [7 empty] | 4969.04 | 1 | 4969.04
50 | 0 | 0 | 1 | 216 | 0 | Оборуд | Стоимость оборудования (всего) |  |  | 216 | 8 | 3 |  | 2 | [7 empty] | 0 | 1 | 0
50 | 0 | 0 | 1 | 223 | 0 | ОборудЗак | Стоимость оборудования заказчика |  |  | 223 | 9 | 3 |  | 2 | [7 empty] | 0 | 1 | 0
50 | 0 | 0 | 1 | 229 | 0 | ОборудПод | Стоимость оборудования подрядчика |  |  | 229 | 10 | 3 |  | 2 | [7 empty] | 0 | 1 | 0
50 | 0 | 0 | 1 | 203 | 838.13 | ЭММ | Эксплуатация машин |  |  | 203 | 11 | 3 |  | 2 | [7 empty] | 838.13 | 1 | 838.13
50 | 0 | 0 | 1 | 231 | 0 | ЭММсНРиСП | Эксплуатация машин по ТСН-2001.16 |  |  | 231 | 12 | 3 |  | 2 | [7 empty] | 0 | 1 | 0
50 | 0 | 0 | 1 | 204 | 454.5 | ЗПМ | ЗП машинистов |  |  | 204 | 13 | 3 |  | 2 | [7 empty] | 454.5 | 1 | 454.5
50 | 0 | 0 | 1 | 205 | 332109.56 | ОЗП | Основная ЗП рабочих |  |  | 205 | 14 | 3 |  | 2 | [7 empty] | 332109.56 | 1 | 332109.56
50 | 0 | 0 | 1 | 232 | 0 | ОЗПсНРиСП | Основная ЗП рабочих по ТСН-2001.16 |  |  | 232 | 15 | 3 |  | 2 | [7 empty] | 0 | 1 | 0
50 | 0 | 0 | 1 | 214 | 0 | Строит | Строительные работы с НР и СП |  |  | 214 | 16 | 3 |  | 2 | [7 empty] | 0 | 1 | 0
50 | 0 | 0 | 1 | 215 | 0 | Монтаж | Монтажные работы с НР и СП |  |  | 215 | 17 | 3 |  | 2 | [7 empty] | 0 | 1 | 0
50 | 0 | 0 | 1 | 217 | 604095.29 | Прочие | Прочие работы с НР и СП |  |  | 217 | 18 | 3 |  | 2 | [7 empty] | 604095.29 | 1 | 604095.29
50 | 0 | 0 | 1 | 230 | 0 | ПрочиеЗатр | Прочие затраты по ТСН-2001.16 |  |  | 230 | 19 | 3 |  | 2 | [7 empty] | 0 | 1 | 0
50 | 0 | 0 | 1 | 206 | 0 | ВозврМат | Возврат материалов |  |  | 206 | 20 | 3 |  | 2 | [7 empty] | 0 | 1 | 0
50 | 0 | 0 | 1 | 207 | 635.462 | ТрудСтр | Трудозатраты строителей |  |  | 207 | 21 | 3 |  | -1 | [7 empty] | 635.462 | 1 | 635.462
50 | 0 | 0 | 1 | 208 | 0 | ТрудМаш | Трудозатраты машинистов |  |  | 208 | 22 | 3 |  | -1 | [7 empty] | 0 | 1 | 0
50 | 0 | 0 | 1 | 209 | 0 | ТранспМат | Транспорт материалов |  |  | 209 | 23 | 3 |  | 2 | [7 empty] | 0 | 1 | 0
50 | 0 | 0 | 1 | 233 | 0 | Перевозка | Перевозка грузов |  |  | 233 | 24 | 3 |  | 2 | [7 empty] | 0 | 1 | 0
50 | 0 | 0 | 1 | 210 | 232476.72 | НР | Накладные расходы |  |  | 210 | 25 | 3 |  | 2 | [7 empty] | 232476.72 | 1 | 232476.72
50 | 0 | 0 | 1 | 211 | 33210.98 | СмПриб | Сметная прибыль |  |  | 211 | 26 | 3 |  | 2 | [7 empty] | 33210.98 | 1 | 33210.98
50 | 0 | 0 | 1 | 224 | 604095.29 | Всего | Всего с НР и СП |  |  | 224 | 27 | 3 |  | 2 | [7 empty] | 604095.29 | 1 | 604095.29
5 | 1 |  | 1168 |  | Новый подраздел | 4.8 Мастерская |  | 0 |  | -1 | [7 empty] | 0 |  |  | 0 | [53 empty] | 0 | [11 empty] | 0
52 | 1 | 5 | 1140 | 0 | Новый подраздел | 4.8 Мастерская | [7 empty] | 186503.16 | 3241.66 | 0 | 0 | 183261.5 | 0 | 346.546 | 0 | 0 | 128283.07 | 18326.17 | 0 | 0 | 186503.16 | 3241.66 | 0 | 0 | 183261.5 | 0 | 346.546 | 0 | 0 | 128283.07 | 18326.17 | 0 | 0 | 0 | 0 | 0 | 333112.4 | 0 | 0 | 333112.4 | 3241.66 | 3241.66 | 0 | 3241.66 | 0 | 0 | 0 | 0 | 0 | 0 | 0 | 0 | 0 | 0 | 0 | 0 | 0 | 0 | 0 | 0 | 0 | 0 | 0 | 0 | 0 | 0 | 0 | 0 | 0 | 0 | 0 | 333112.4 | 0 | 0 | 333112.4 | 3241.66 | 3241.66 | 0 | 3241.66 | 0 | 0 | 0 | 0 | 0 | 0 | 0 | 0 | 0 | 0 | 0 | 0 | 0 | 0 | 0 | 0 | 0 | 0 | 0 | 0 | 0 | 0 | 0 | 0 | 0 | 0 | 0 | 0 | 0 | 0 | 0 | 0 | 0 | 0 | 0 | 0 | 0 | 0 | 0 | 0 | 0 | 0 | 0 | 0 | 0 | 0 | 0 | 0 | 0 | 0 | 0 | 0 | 0 | 0 | 0 | 0 | 0 | 0 | 0 | 0 | 0 | 0 | 0 | 0 | 0 | 0 | 0 | 0 | 0 | 0 | 0 | 0 | 0 | 0 | 0 | 0 | 0 | 0 | 0 | 0 | 0 | 0 | 0 | 0 | 0 | 0 | 0 | 0 | 0 | 0 | 0 | 0 | 0 | 0 | 0 | 0 | 0 | 0 | 0 | 0 | 0 | 0 | 0 | 0 | 0 | 0 | 0 | 0 | 0 | 0 | 0 | 0 | 0 | 0 | 0 | 0 | 0 | 0 | 0 | 0
19 | 1 |  |  |  |  | Устройство ВРУ в составе: | [19 empty] | 1 | [183 empty] | 0
17 | 1 |  | 895 | 249 | 1.21-2203-8-2/1 | Техническое обслуживание ящика ввода распределительного с рубильником и предохранителями, номинальный ток 600 А (ВП1, ВП2) | шт. | 2 | 0 | 2 |  |  |  | 9693.68 | 145.58 | 0 | 0 | 9548.1 | 0 | 18 | 0 | 0 | 6683.67 | 954.81 |  | 1407459723 | 4846.84 | 72.79 | 0 | 0 | 4774.05 | 0 | 9 | 0 | 0 | 4846.84 | 72.79 | 0 | 0 | 4774.05 | 0 | 9 | 0 | 0 | 70 | 10 | 1 | 1 |  |  | 1 | 1 | 1 | 1 |  |  |  |  | 0 | 4 | СН-2012.1 Выпуск № 3 (в текущих ценах по состоянию на 01.04.2025 г.). Сб.21-2203-8-2/1 |  |  | 0 | 0 |  | 0 | 1 | 0 | 1 | 1 | 1 | 1 | 1 | 1 |  | 70 | 10 |  |  |  | 0 | 0 | 0 | [5 empty] | 0 |  | 0 | 9693.68 | 72.79 | 0 | 0 | 4774.05 | 0 | 9 | 0 | 0 | 6683.67 | 954.81 | [13 empty] | 0 | 0 | 1 | 1 |  |  |  | 16987630 | шт. | шт. | 1 | [6 empty] | 1364533919 | 1 | СН-2012 | 0 |  | 4 | 0 | Подрядные работы, гл. 1-5,7 | работа |  |  |  | 0 | 4846.84 | 72.79 | 0 | 0 | 4774.05 | 9 | 0 | 0 | [17 empty] | 0 | 0 | 0 |  |  |  |  | 70 | 10 |  |  |  |  | 0 |  | 31851199 | 2 | 1 | -2 | 0 | 0 | 0 | 17332.16 | 0 | 0 | 17332.16 |  | 0 | 3 | 0 |  | 0 | 1 | 0 | 0 | 0 | 0 |  | 0
17 | 1 |  | 898 | 250 | 1.21-2201-8-2/1 | Технический осмотр ящика ввода распределительного с рубильником и предохранителями, номинальный ток 600 А | шт. | 2 | 0 | 2 |  |  |  | 957.24 | 2.4 | 0 | 0 | 954.84 | 0 | 1.8 | 0 | 0 | 668.39 | 95.48 |  | 1407459723 | 478.62 | 1.2 | 0 | 0 | 477.42 | 0 | 0.9 | 0 | 0 | 159.54 | 0.4 | 0 | 0 | 159.14 | 0 | 0.3 | 0 | 0 | 70 | 10 | 1 | 1 |  |  | 1 | 1 | 1 | 1 |  |  |  |  | 0 | 4 | СН-2012.1 Выпуск № 3 (в текущих ценах по состоянию на 01.04.2025 г.). Сб.21-2201-8-2/1 |  |  | 0 | 0 |  | 0 | 1 | 0 | 1 | 1 | 1 | 1 | 1 | 1 |  | 70 | 10 |  |  |  | 0 | 0 | 0 | [5 empty] | 0 |  | 0 | 957.24 | 1.2 | 0 | 0 | 477.42 | 0 | 0.9 | 0 | 0 | 668.388 | 95.484 |  |  |  | )*3 | )*3 | )*3 | )*3 |  | )*3 | )*3 |  |  |  | 0 | 0 | 1 | 1 |  |  |  | 16987630 | шт. | шт. | 1 | [6 empty] | 1364533919 | 1 | СН-2012 | 0 |  | 4 | 0 | Подрядные работы, гл. 1-5,7 | работа |  |  |  | 0 | 159.54 | 0.4 | 0 | 0 | 159.14 | 0.3 | 0 | 0 | [17 empty] | 0 | 0 | 0 |  |  |  |  | 70 | 10 |  |  |  |  | 0 |  | 846543056 | 2 | 1 | -2 | 0 | 0 | 0 | 1721.11 | 0 | 0 | 1721.11 |  | 0 | 3 | 0 |  | 0 | 1 | 0 | 0 | 0 | 0 |  | 0
17 | 1 |  | 903 | 251 | 1.21-2203-2-2/1 | Техническое обслуживание силового распределительного пункта с установочными автоматами, число групп 6 (РП1) | шт. | 1 | 0 | 1 |  |  |  | 6462.36 | 96.96 | 0 | 0 | 6365.4 | 0 | 12 | 0 | 0 | 4455.78 | 636.54 |  | 1407459723 | 6462.36 | 96.96 | 0 | 0 | 6365.4 | 0 | 12 | 0 | 0 | 6462.36 | 96.96 | 0 | 0 | 6365.4 | 0 | 12 | 0 | 0 | 70 | 10 | 1 | 1 |  |  | 1 | 1 | 1 | 1 |  |  |  |  | 0 | 4 | СН-2012.1 Выпуск № 3 (в текущих ценах по состоянию на 01.04.2025 г.). Сб.21-2203-2-2/1 |  |  | 0 | 0 |  | 0 | 1 | 0 | 1 | 1 | 1 | 1 | 1 | 1 |  | 70 | 10 |  |  |  | 0 | 0 | 0 | [5 empty] | 0 |  | 0 | 6462.36 | 96.96 | 0 | 0 | 6365.4 | 0 | 12 | 0 | 0 | 4455.78 | 636.54 | [13 empty] | 0 | 0 | 1 | 1 |  |  |  | 16987630 | шт. | шт. | 1 | [6 empty] | 1364533919 | 1 | СН-2012 | 0 |  | 4 | 0 | Подрядные работы, гл. 1-5,7 | работа |  |  |  | 0 | 6462.36 | 96.96 | 0 | 0 | 6365.4 | 12 | 0 | 0 | [17 empty] | 0 | 0 | 0 |  |  |  |  | 70 | 10 |  |  |  |  | 0 |  | 1358597003 | 2 | 1 | -2 | 0 | 0 | 0 | 11554.68 | 0 | 0 | 11554.68 |  | 0 | 3 | 0 |  | 0 | 1 | 0 | 0 | 0 | 0 |  | 0
17 | 1 |  | 905 | 252 | 1.21-2201-2-2/1 | Технический осмотр силового распределительного пункта с установочными автоматами, число групп 6 | шт. | 1 | 0 | 1 |  |  |  | 638.61 | 2.07 | 0 | 0 | 636.54 | 0 | 1.2 | 0 | 0 | 445.58 | 63.65 |  | 1407459723 | 638.61 | 2.07 | 0 | 0 | 636.54 | 0 | 1.2 | 0 | 0 | 212.87 | 0.69 | 0 | 0 | 212.18 | 0 | 0.4 | 0 | 0 | 70 | 10 | 1 | 1 |  |  | 1 | 1 | 1 | 1 |  |  |  |  | 0 | 4 | СН-2012.1 Выпуск № 3 (в текущих ценах по состоянию на 01.04.2025 г.). Сб.21-2201-2-2/1 |  |  | 0 | 0 |  | 0 | 1 | 0 | 1 | 1 | 1 | 1 | 1 | 1 |  | 70 | 10 |  |  |  | 0 | 0 | 0 | [5 empty] | 0 |  | 0 | 638.61 | 2.07 | 0 | 0 | 636.54 | 0 | 1.2 | 0 | 0 | 445.578 | 63.654 |  |  |  | )*3 | )*3 | )*3 | )*3 |  | )*3 | )*3 |  |  |  | 0 | 0 | 1 | 1 |  |  |  | 16987630 | шт. | шт. | 1 | [6 empty] | 1364533919 | 1 | СН-2012 | 0 |  | 4 | 0 | Подрядные работы, гл. 1-5,7 | работа |  |  |  | 0 | 212.87 | 0.69 | 0 | 0 | 212.18 | 0.4 | 0 | 0 | [17 empty] | 0 | 0 | 0 |  |  |  |  | 70 | 10 |  |  |  |  | 0 |  | 321131210 | 2 | 1 | -2 | 0 | 0 | 0 | 1147.84 | 0 | 0 | 1147.84 |  | 0 | 3 | 0 |  | 0 | 1 | 0 | 0 | 0 | 0 |  | 0
17 | 1 |  | 910 | 253 | 1.21-2203-2-5/1 | Техническое обслуживание силового распределительного пункта с установочными автоматами, число групп 12 (РП2 , РП АВР) | шт. | 2 | 0 | 2 |  |  |  | 25849.44 | 387.84 | 0 | 0 | 25461.6 | 0 | 48 | 0 | 0 | 17823.12 | 2546.16 |  | 1407459723 | 12924.72 | 193.92 | 0 | 0 | 12730.8 | 0 | 24 | 0 | 0 | 12924.72 | 193.92 | 0 | 0 | 12730.8 | 0 | 24 | 0 | 0 | 70 | 10 | 1 | 1 |  |  | 1 | 1 | 1 | 1 |  |  |  |  | 0 | 4 | СН-2012.1 Выпуск № 3 (в текущих ценах по состоянию на 01.04.2025 г.). Сб.21-2203-2-5/1 |  |  | 0 | 0 |  | 0 | 1 | 0 | 1 | 1 | 1 | 1 | 1 | 1 |  | 70 | 10 |  |  |  | 0 | 0 | 0 | [5 empty] | 0 |  | 0 | 25849.44 | 193.92 | 0 | 0 | 12730.8 | 0 | 24 | 0 | 0 | 17823.12 | 2546.16 | [13 empty] | 0 | 0 | 1 | 1 |  |  |  | 16987630 | шт. | шт. | 1 | [6 empty] | 1364533919 | 1 | СН-2012 | 0 |  | 4 | 0 | Подрядные работы, гл. 1-5,7 | работа |  |  |  | 0 | 12924.72 | 193.92 | 0 | 0 | 12730.8 | 24 | 0 | 0 | [17 empty] | 0 | 0 | 0 |  |  |  |  | 70 | 10 |  |  |  |  | 0 |  | 2014044281 | 2 | 1 | -2 | 0 | 0 | 0 | 46218.72 | 0 | 0 | 46218.72 |  | 0 | 3 | 0 |  | 0 | 1 | 0 | 0 | 0 | 0 |  | 0
17 | 1 |  | 912 | 254 | 1.21-2201-2-5/1 | Технический осмотр силового распределительного пункта с установочными автоматами, число групп 12 | шт. | 2 | 0 | 2 |  |  |  | 2550.3 | 4.14 | 0 | 0 | 2546.16 | 0 | 4.8 | 0 | 0 | 1782.31 | 254.62 |  | 1407459723 | 1275.15 | 2.07 | 0 | 0 | 1273.08 | 0 | 2.4 | 0 | 0 | 425.05 | 0.69 | 0 | 0 | 424.36 | 0 | 0.8 | 0 | 0 | 70 | 10 | 1 | 1 |  |  | 1 | 1 | 1 | 1 |  |  |  |  | 0 | 4 | СН-2012.1 Выпуск № 3 (в текущих ценах по состоянию на 01.04.2025 г.). Сб.21-2201-2-5/1 |  |  | 0 | 0 |  | 0 | 1 | 0 | 1 | 1 | 1 | 1 | 1 | 1 |  | 70 | 10 |  |  |  | 0 | 0 | 0 | [5 empty] | 0 |  | 0 | 2550.3 | 2.07 | 0 | 0 | 1273.08 | 0 | 2.4 | 0 | 0 | 1782.312 | 254.616 |  |  |  | )*3 | )*3 | )*3 | )*3 |  | )*3 | )*3 |  |  |  | 0 | 0 | 1 | 1 |  |  |  | 16987630 | шт. | шт. | 1 | [6 empty] | 1364533919 | 1 | СН-2012 | 0 |  | 4 | 0 | Подрядные работы, гл. 1-5,7 | работа |  |  |  | 0 | 425.05 | 0.69 | 0 | 0 | 424.36 | 0.8 | 0 | 0 | [17 empty] | 0 | 0 | 0 |  |  |  |  | 70 | 10 |  |  |  |  | 0 |  | 631043668 | 2 | 1 | -2 | 0 | 0 | 0 | 4587.23 | 0 | 0 | 4587.23 |  | 0 | 3 | 0 |  | 0 | 1 | 0 | 0 | 0 | 0 |  | 0
17 | 1 |  | 917 | 255 | 1.21-2303-32-1/1 | Техническое обслуживание быстродействующего автоматического ввода резерва (БАВР) | шт. | 1 | 0 | 1 |  |  |  | 2668.6 | 1193.32 | 0 | 0 | 1475.28 | 0 | 2.42 | 0 | 0 | 1032.7 | 147.53 |  | 1407459723 | 2668.6 | 1193.32 | 0 | 0 | 1475.28 | 0 | 2.42 | 0 | 0 | 2668.6 | 1193.32 | 0 | 0 | 1475.28 | 0 | 2.42 | 0 | 0 | 70 | 10 | 1 | 1 |  |  | 1 | 1 | 1 | 1 |  |  |  |  | 0 | 4 | СН-2012.1 Выпуск № 3 (в текущих ценах по состоянию на 01.04.2025 г.). Сб.21-2303-32-1/1 |  |  | 0 | 0 |  | 0 | 1 | 0 | 1 | 1 | 1 | 1 | 1 | 1 |  | 70 | 10 |  |  |  | 0 | 0 | 0 | [5 empty] | 0 |  | 0 | 2668.6 | 1193.32 | 0 | 0 | 1475.28 | 0 | 2.42 | 0 | 0 | 1032.696 | 147.528 | [13 empty] | 0 | 0 | 1 | 1 |  |  |  | 16987630 | шт. | шт. | 1 | [6 empty] | 1364533919 | 1 | СН-2012 | 0 |  | 4 | 0 | Подрядные работы, гл. 1-5,7 | работа |  |  |  | 0 | 2668.6 | 1193.32 | 0 | 0 | 1475.28 | 2.42 | 0 | 0 | [17 empty] | 0 | 0 | 0 |  |  |  |  | 70 | 10 |  |  |  |  | 0 |  | -1673466935 | 2 | 1 | -2 | 0 | 0 | 0 | 3848.83 | 0 | 0 | 3848.83 |  | 0 | 3 | 0 |  | 0 | 1 | 0 | 0 | 0 | 0 |  | 0
17 | 1 |  | 919 |  | 1.21-2203-37-1/1 | Техническое обслуживание трехфазного многотарифного счетчика электроэнергии типа Меркурий 230 трансформаторного включения в распределительном устройстве - полугодовое | шт. | 4 | 0 | 4 |  |  |  | 1164.24 | 5.2 | 0 | 0 | 1159.04 | 0 | 2.4 | 0 | 0 | 811.33 | 115.9 |  | -1 | 291.06 | 1.3 | 0 | 0 | 289.76 | 0 | 0.6 | 0 | 0 | 291.06 | 1.3 | 0 | 0 | 289.76 | 0 | 0.6 | 0 | 0 | 70 | 10 | 1 | 1 |  |  | 1 | 1 | 1 | 1 |  |  |  |  | 0 | 4 | СН-2012.1 Выпуск № 3 (в текущих ценах по состоянию на 01.04.2025 г.). Сб.21-2203-37-1/1 |  |  | 0 | 0 |  | 0 | 1 | 0 | 1 | 1 | 1 | 1 | 1 | 1 |  | 70 | 10 |  |  |  | 0 | 0 | 0 | [5 empty] | 0 |  | 0 | 1164.24 | 1.3 | 0 | 0 | 289.76 | 0 | 0.6 | 0 | 0 | 811.328 | 115.904 | [13 empty] | 0 | 0 | 1 | 1 |  |  |  | 16987630 | шт. | шт. | 1 | [6 empty] | 1364533919 | 1 | СН-2012 | 0 |  | 4 | 0 | Подрядные работы, гл. 1-5,7 | работа |  |  |  | 1311744 | 291.06 | 1.3 | 0 | 0 | 289.76 | 0.6 | 0 | 0 | [17 empty] | 0 | 0 | 0 |  |  |  |  | 70 | 10 |  |  |  |  | 0 |  | -544239210 | 2 | 1 | -2 | 0 | 0 | 0 | 2091.47 | 0 | 0 | 2091.47 |  | 0 | 3 | 0 |  | 0 | 1 | 0 | 0 | 0 | 0 |  | 0
17 | 1 |  | 920 | 256 | 1.21-2201-17-2/1 | Осмотр трехфазного многотарифного счетчика электроэнергии типа Меркурий 230 трансформаторного включения в распределительном устройстве - ежемесячный | шт. | 4 | 0 | 4 |  |  |  | 975.2 | 0 | 0 | 0 | 975.2 | 0 | 2.24 | 0 | 0 | 682.64 | 97.52 |  | 1407459723 | 243.8 | 0 | 0 | 0 | 243.8 | 0 | 0.56 | 0 | 0 | 60.95 | 0 | 0 | 0 | 60.95 | 0 | 0.14 | 0 | 0 | 70 | 10 | 1 | 1 |  |  | 1 | 1 | 1 | 1 |  |  |  |  | 0 | 4 | СН-2012.1 Выпуск № 3 (в текущих ценах по состоянию на 01.04.2025 г.). Сб.21-2201-17-2/1 |  |  | 0 | 0 |  | 0 | 1 | 0 | 1 | 1 | 1 | 1 | 1 | 1 |  | 70 | 10 |  |  |  | 0 | 0 | 0 | [5 empty] | 0 |  | 0 | 975.2 | 0 | 0 | 0 | 243.8 | 0 | 0.56 | 0 | 0 | 682.64 | 97.52 |  |  |  | )*4 | )*4 | )*4 | )*4 |  | )*4 | )*4 |  |  |  | 0 | 0 | 1 | 1 |  |  |  | 16987630 | шт. | шт. | 1 | [6 empty] | 1364533919 | 1 | СН-2012 | 0 |  | 4 | 0 | Подрядные работы, гл. 1-5,7 | работа |  |  |  | 0 | 60.95 | 0 | 0 | 0 | 60.95 | 0.14 | 0 | 0 | [17 empty] | 0 | 0 | 0 |  |  |  |  | 70 | 10 |  |  |  |  | 0 |  | -1010011400 | 2 | 1 | -2 | 0 | 0 | 0 | 1755.36 | 0 | 0 | 1755.36 |  | 0 | 3 | 0 |  | 0 | 1 | 0 | 0 | 0 | 0 |  | 0
17 | 1 |  | 921 |  | 1.21-2201-17-1/1 | Осмотр трехфазного многотарифного счетчика электроэнергии типа Меркурий 230 трансформаторного включения в распределительном устройстве - ежедневный | шт. | 4 | 0 | 4 |  |  |  | 16439.76 | 0 | 0 | 0 | 16439.76 | 0 | 37.76 | 0 | 0 | 11507.83 | 1643.98 |  | -1 | 4109.94 | 0 | 0 | 0 | 4109.94 | 0 | 9.44 | 0 | 0 | 34.83 | 0 | 0 | 0 | 34.83 | 0 | 0.08 | 0 | 0 | 70 | 10 | 1 | 1 |  |  | 1 | 1 | 1 | 1 |  |  |  |  | 0 | 4 | СН-2012.1 Выпуск № 3 (в текущих ценах по состоянию на 01.04.2025 г.). Сб.21-2201-17-1/1 |  |  | 0 | 0 |  | 0 | 1 | 0 | 1 | 1 | 1 | 1 | 1 | 1 |  | 70 | 10 |  |  |  | 0 | 0 | 0 | [5 empty] | 0 |  | 0 | 16439.76 | 0 | 0 | 0 | 4109.94 | 0 | 9.44 | 0 | 0 | 11507.832 | 1643.976 |  |  |  | )*118 | )*118 | )*118 | )*118 |  | )*118 | )*118 |  |  |  | 0 | 0 | 1 | 1 |  |  |  | 16987630 | шт. | шт. | 1 | [6 empty] | 1364533919 | 1 | СН-2012 | 0 |  | 4 | 0 | Подрядные работы, гл. 1-5,7 | работа |  |  |  | 1311744 | 34.83 | 0 | 0 | 0 | 34.83 | 0.08 | 0 | 0 | [17 empty] | 0 | 0 | 0 |  |  |  |  | 70 | 10 |  |  |  |  | 0 |  | -683742522 | 2 | 1 | -2 | 0 | 0 | 0 | 29591.57 | 0 | 0 | 29591.57 |  | 0 | 3 | 0 |  | 0 | 1 | 0 | 0 | 0 | 0 |  | 0
19 | 1 |  |  |  |  | Щитовое оборудование | [19 empty] | 1 | [183 empty] | 0
17 | 1 |  | 926 | 257 | 1.21-2203-2-5/1 | Техническое обслуживание силового распределительного пункта с установочными автоматами, число групп 12 (ЩР3.2 ЩР4.18 ЩР4.4 ЩР4.7 ЩР5.4) | шт. | 5 | 0 | 5 |  |  |  | 64623.6 | 969.6 | 0 | 0 | 63654 | 0 | 120 | 0 | 0 | 44557.8 | 6365.4 |  | 1407459723 | 12924.72 | 193.92 | 0 | 0 | 12730.8 | 0 | 24 | 0 | 0 | 12924.72 | 193.92 | 0 | 0 | 12730.8 | 0 | 24 | 0 | 0 | 70 | 10 | 1 | 1 |  |  | 1 | 1 | 1 | 1 |  |  |  |  | 0 | 4 | СН-2012.1 Выпуск № 3 (в текущих ценах по состоянию на 01.04.2025 г.). Сб.21-2203-2-5/1 |  |  | 0 | 0 |  | 0 | 1 | 0 | 1 | 1 | 1 | 1 | 1 | 1 |  | 70 | 10 |  |  |  | 0 | 0 | 0 | [5 empty] | 0 |  | 0 | 64623.6 | 193.92 | 0 | 0 | 12730.8 | 0 | 24 | 0 | 0 | 44557.8 | 6365.4 | [13 empty] | 0 | 0 | 1 | 1 |  |  |  | 16987630 | шт. | шт. | 1 | [6 empty] | 1364533919 | 1 | СН-2012 | 0 |  | 4 | 0 | Подрядные работы, гл. 1-5,7 | работа |  |  |  | 0 | 12924.72 | 193.92 | 0 | 0 | 12730.8 | 24 | 0 | 0 | [17 empty] | 0 | 0 | 0 |  |  |  |  | 70 | 10 |  |  |  |  | 0 |  | 857602248 | 2 | 1 | -2 | 0 | 0 | 0 | 115546.8 | 0 | 0 | 115546.8 |  | 0 | 3 | 0 |  | 0 | 1 | 0 | 0 | 0 | 0 |  | 0
17 | 1 |  | 928 | 258 | 1.21-2201-2-5/1 | Технический осмотр силового распределительного пункта с установочными автоматами, число групп 12 (ЩР3.2 ЩР4.18 ЩР4.4 ЩР4.7 ЩР5.4) | шт. | 5 | 0 | 5 |  |  |  | 34004 | 55.2 | 0 | 0 | 33948.8 | 0 | 64 | 0 | 0 | 23764.16 | 3394.88 |  | 1407459723 | 6800.8 | 11.04 | 0 | 0 | 6789.76 | 0 | 12.8 | 0 | 0 | 425.05 | 0.69 | 0 | 0 | 424.36 | 0 | 0.8 | 0 | 0 | 70 | 10 | 1 | 1 |  |  | 1 | 1 | 1 | 1 |  |  |  |  | 0 | 4 | СН-2012.1 Выпуск № 3 (в текущих ценах по состоянию на 01.04.2025 г.). Сб.21-2201-2-5/1 |  |  | 0 | 0 |  | 0 | 1 | 0 | 1 | 1 | 1 | 1 | 1 | 1 |  | 70 | 10 |  |  |  | 0 | 0 | 0 | [5 empty] | 0 |  | 0 | 34004 | 11.04 | 0 | 0 | 6789.76 | 0 | 12.8 | 0 | 0 | 23764.16 | 3394.88 |  |  |  | )*16 | )*16 | )*16 | )*16 |  | )*16 | )*16 |  |  |  | 0 | 0 | 1 | 1 |  |  |  | 16987630 | шт. | шт. | 1 | [6 empty] | 1364533919 | 1 | СН-2012 | 0 |  | 4 | 0 | Подрядные работы, гл. 1-5,7 | работа |  |  |  | 0 | 425.05 | 0.69 | 0 | 0 | 424.36 | 0.8 | 0 | 0 | [17 empty] | 0 | 0 | 0 |  |  |  |  | 70 | 10 |  |  |  |  | 0 |  | 885511458 | 2 | 1 | -2 | 0 | 0 | 0 | 61163.04 | 0 | 0 | 61163.04 |  | 0 | 3 | 0 |  | 0 | 1 | 0 | 0 | 0 | 0 |  | 0
17 | 1 |  | 933 | 259 | 1.21-2203-2-3/1 | Техническое обслуживание силового распределительного пункта с установочными автоматами, число групп 8 (ЩР3.6, ЩР3.9) | шт. | 2 | 0 | 2 |  |  |  | 16155.76 | 242.26 | 0 | 0 | 15913.5 | 0 | 30 | 0 | 0 | 11139.45 | 1591.35 |  | 1407459723 | 8077.88 | 121.13 | 0 | 0 | 7956.75 | 0 | 15 | 0 | 0 | 8077.88 | 121.13 | 0 | 0 | 7956.75 | 0 | 15 | 0 | 0 | 70 | 10 | 1 | 1 |  |  | 1 | 1 | 1 | 1 |  |  |  |  | 0 | 4 | СН-2012.1 Выпуск № 3 (в текущих ценах по состоянию на 01.04.2025 г.). Сб.21-2203-2-3/1 |  |  | 0 | 0 |  | 0 | 1 | 0 | 1 | 1 | 1 | 1 | 1 | 1 |  | 70 | 10 |  |  |  | 0 | 0 | 0 | [5 empty] | 0 |  | 0 | 16155.76 | 121.13 | 0 | 0 | 7956.75 | 0 | 15 | 0 | 0 | 11139.45 | 1591.35 | [13 empty] | 0 | 0 | 1 | 1 |  |  |  | 16987630 | шт. | шт. | 1 | [6 empty] | 1364533919 | 1 | СН-2012 | 0 |  | 4 | 0 | Подрядные работы, гл. 1-5,7 | работа |  |  |  | 0 | 8077.88 | 121.13 | 0 | 0 | 7956.75 | 15 | 0 | 0 | [17 empty] | 0 | 0 | 0 |  |  |  |  | 70 | 10 |  |  |  |  | 0 |  | 119458936 | 2 | 1 | -2 | 0 | 0 | 0 | 28886.56 | 0 | 0 | 28886.56 |  | 0 | 3 | 0 |  | 0 | 1 | 0 | 0 | 0 | 0 |  | 0
17 | 1 |  | 935 | 260 | 1.21-2201-2-3/1 | Технический осмотр силового распределительного пункта с установочными автоматами, число групп 8 | шт. | 2 | 0 | 2 |  |  |  | 8509.44 | 22.08 | 0 | 0 | 8487.36 | 0 | 16 | 0 | 0 | 5941.15 | 848.74 |  | 1407459723 | 4254.72 | 11.04 | 0 | 0 | 4243.68 | 0 | 8 | 0 | 0 | 265.92 | 0.69 | 0 | 0 | 265.23 | 0 | 0.5 | 0 | 0 | 70 | 10 | 1 | 1 |  |  | 1 | 1 | 1 | 1 |  |  |  |  | 0 | 4 | СН-2012.1 Выпуск № 3 (в текущих ценах по состоянию на 01.04.2025 г.). Сб.21-2201-2-3/1 |  |  | 0 | 0 |  | 0 | 1 | 0 | 1 | 1 | 1 | 1 | 1 | 1 |  | 70 | 10 |  |  |  | 0 | 0 | 0 | [5 empty] | 0 |  | 0 | 8509.44 | 11.04 | 0 | 0 | 4243.68 | 0 | 8 | 0 | 0 | 5941.152 | 848.736 |  |  |  | )*16 | )*16 | )*16 | )*16 |  | )*16 | )*16 |  |  |  | 0 | 0 | 1 | 1 |  |  |  | 16987630 | шт. | шт. | 1 | [6 empty] | 1364533919 | 1 | СН-2012 | 0 |  | 4 | 0 | Подрядные работы, гл. 1-5,7 | работа |  |  |  | 0 | 265.92 | 0.69 | 0 | 0 | 265.23 | 0.5 | 0 | 0 | [17 empty] | 0 | 0 | 0 |  |  |  |  | 70 | 10 |  |  |  |  | 0 |  | 1566720780 | 2 | 1 | -2 | 0 | 0 | 0 | 15299.33 | 0 | 0 | 15299.33 |  | 0 | 3 | 0 |  | 0 | 1 | 0 | 0 | 0 | 0 |  | 0
17 | 1 |  | 940 | 261 | 1.21-2203-2-2/1 | Техническое обслуживание силового распределительного пункта с установочными автоматами, число групп 6 (ЩК1) | шт. | 1 | 0 | 1 |  |  |  | 6462.36 | 96.96 | 0 | 0 | 6365.4 | 0 | 12 | 0 | 0 | 4455.78 | 636.54 |  | 1407459723 | 6462.36 | 96.96 | 0 | 0 | 6365.4 | 0 | 12 | 0 | 0 | 6462.36 | 96.96 | 0 | 0 | 6365.4 | 0 | 12 | 0 | 0 | 70 | 10 | 1 | 1 |  |  | 1 | 1 | 1 | 1 |  |  |  |  | 0 | 4 | СН-2012.1 Выпуск № 3 (в текущих ценах по состоянию на 01.04.2025 г.). Сб.21-2203-2-2/1 |  |  | 0 | 0 |  | 0 | 1 | 0 | 1 | 1 | 1 | 1 | 1 | 1 |  | 70 | 10 |  |  |  | 0 | 0 | 0 | [5 empty] | 0 |  | 0 | 6462.36 | 96.96 | 0 | 0 | 6365.4 | 0 | 12 | 0 | 0 | 4455.78 | 636.54 | [13 empty] | 0 | 0 | 1 | 1 |  |  |  | 16987630 | шт. | шт. | 1 | [6 empty] | 1364533919 | 1 | СН-2012 | 0 |  | 4 | 0 | Подрядные работы, гл. 1-5,7 | работа |  |  |  | 0 | 6462.36 | 96.96 | 0 | 0 | 6365.4 | 12 | 0 | 0 | [17 empty] | 0 | 0 | 0 |  |  |  |  | 70 | 10 |  |  |  |  | 0 |  | -1028988230 | 2 | 1 | -2 | 0 | 0 | 0 | 11554.68 | 0 | 0 | 11554.68 |  | 0 | 3 | 0 |  | 0 | 1 | 0 | 0 | 0 | 0 |  | 0
17 | 1 |  | 942 | 262 | 1.21-2201-2-2/1 | Технический осмотр силового распределительного пункта с установочными автоматами, число групп 6 | шт. | 1 | 0 | 1 |  |  |  | 3405.92 | 11.04 | 0 | 0 | 3394.88 | 0 | 6.4 | 0 | 0 | 2376.42 | 339.49 |  | 1407459723 | 3405.92 | 11.04 | 0 | 0 | 3394.88 | 0 | 6.4 | 0 | 0 | 212.87 | 0.69 | 0 | 0 | 212.18 | 0 | 0.4 | 0 | 0 | 70 | 10 | 1 | 1 |  |  | 1 | 1 | 1 | 1 |  |  |  |  | 0 | 4 | СН-2012.1 Выпуск № 3 (в текущих ценах по состоянию на 01.04.2025 г.). Сб.21-2201-2-2/1 |  |  | 0 | 0 |  | 0 | 1 | 0 | 1 | 1 | 1 | 1 | 1 | 1 |  | 70 | 10 |  |  |  | 0 | 0 | 0 | [5 empty] | 0 |  | 0 | 3405.92 | 11.04 | 0 | 0 | 3394.88 | 0 | 6.4 | 0 | 0 | 2376.416 | 339.488 |  |  |  | )*16 | )*16 | )*16 | )*16 |  | )*16 | )*16 |  |  |  | 0 | 0 | 1 | 1 |  |  |  | 16987630 | шт. | шт. | 1 | [6 empty] | 1364533919 | 1 | СН-2012 | 0 |  | 4 | 0 | Подрядные работы, гл. 1-5,7 | работа |  |  |  | 0 | 212.87 | 0.69 | 0 | 0 | 212.18 | 0.4 | 0 | 0 | [17 empty] | 0 | 0 | 0 |  |  |  |  | 70 | 10 |  |  |  |  | 0 |  | 321131210 | 2 | 1 | -2 | 0 | 0 | 0 | 6121.83 | 0 | 0 | 6121.83 |  | 0 | 3 | 0 |  | 0 | 1 | 0 | 0 | 0 | 0 |  | 0
19 | 1 |  |  |  |  | Кабельно-проводниковая продукция | [19 empty] | 1 | [183 empty] | 0
17 | 1 |  | 944 | 263 | 1.21-2103-9-2/1 | Техническое обслуживание силовых сетей, проложенных по кирпичным и бетонным основаниям, провод сечением 3х1,5-6 мм2 | 100 м | 0.43 | 0 | 0.43 |  |  |  | 1986.44 | 9.06 | 0 | 0 | 1977.38 | 0 | 4.3 | 0 | 0 | 1384.17 | 197.74 |  | 1407459723 | 4619.61 | 21.06 | 0 | 0 | 4598.55 | 0 | 10 | 0 | 0 | 4619.61 | 21.06 | 0 | 0 | 4598.55 | 0 | 10 | 0 | 0 | 70 | 10 | 1 | 1 |  |  | 1 | 1 | 1 | 1 |  |  |  |  | 0 | 4 | СН-2012.1 Выпуск № 3 (в текущих ценах по состоянию на 01.04.2025 г.). Сб.21-2103-9-2/1 |  |  | 0 | 0 |  | 0 | 1 | 0 | 1 | 1 | 1 | 1 | 1 | 1 |  | 70 | 10 |  |  |  | 0 | 0 | 0 | [5 empty] | 0 |  | 0 | 1986.44 | 21.06 | 0 | 0 | 4598.55 | 0 | 10 | 0 | 0 | 1384.166 | 197.738 | [13 empty] | 0 | 0 | 1 | 1 |  |  |  | 1003 | 100 м | 100 м | 100 | [6 empty] | 1364533919 | 1 | СН-2012 | 0 |  | 4 | 0 | Подрядные работы, гл. 1-5,7 | работа |  |  |  | 0 | 4619.61 | 21.06 | 0 | 0 | 4598.55 | 10 | 0 | 0 | [17 empty] | 0 | 0 | 0 |  |  |  |  | 70 | 10 |  |  |  |  | 0 |  | 1034725825 | 2 | 1 | -2 | 0 | 0 | 0 | 3568.35 | 0 | 0 | 3568.35 |  | 0 | 3 | 0 |  | 0 | 1 | 0 | 0 | 0 | 0 |  | 0
17 | 1 |  | 945 | 264 | 1.21-2101-1-2/1 | Технический осмотр силовых сетей, проложенных по кирпичным и бетонным основаниям, провод сечением 3х1,5-6 мм2 | 100 м | 2.15 | 0 | 2.15 |  |  |  | 326.26 | 0 | 0 | 0 | 326.26 | 0 | 0.7095 | 0 | 0 | 228.38 | 32.63 |  | 1407459723 | 151.75 | 0 | 0 | 0 | 151.75 | 0 | 0.33 | 0 | 0 | 151.75 | 0 | 0 | 0 | 151.75 | 0 | 0.33 | 0 | 0 | 70 | 10 | 1 | 1 |  |  | 1 | 1 | 1 | 1 |  |  |  |  | 0 | 4 | СН-2012.1 Выпуск № 3 (в текущих ценах по состоянию на 01.04.2025 г.). Сб.21-2101-1-2/1 |  |  | 0 | 0 |  | 0 | 1 | 0 | 1 | 1 | 1 | 1 | 1 | 1 |  | 70 | 10 |  |  |  | 0 | 0 | 0 | [5 empty] | 0 |  | 0 | 326.26 | 0 | 0 | 0 | 151.75 | 0 | 0.33 | 0 | 0 | 228.382 | 32.626 | [13 empty] | 0 | 0 | 1 | 1 |  |  |  | 1003 | 100 м | 100 м | 100 | [6 empty] | 1364533919 | 1 | СН-2012 | 0 |  | 4 | 0 | Подрядные работы, гл. 1-5,7 | работа |  |  |  | 0 | 151.75 | 0 | 0 | 0 | 151.75 | 0.33 | 0 | 0 | [17 empty] | 0 | 0 | 0 |  |  |  |  | 70 | 10 |  |  |  |  | 0 |  | 1756927437 | 2 | 1 | -2 | 0 | 0 | 0 | 587.27 | 0 | 0 | 587.27 |  | 0 | 3 | 0 |  | 0 | 1 | 0 | 0 | 0 | 0 |  | 0
17 | 1 |  | 947 | 265 | 1.21-2103-9-3/1 | Техническое обслуживание силовых сетей, проложенных по кирпичным и бетонным основаниям, провод сечением 4х1,5-6 мм2 (5х2,5, 5х4, 5х6, 5х16, 5х25) | 100 м | 0.204 | 0 | 0.204 |  |  |  | 1055.34 | 2.79 | 0 | 0 | 1052.55 | 0 | 2.2889 | 0 | 0 | 736.79 | 105.26 |  | 1407459723 | 5173.26 | 13.69 | 0 | 0 | 5159.57 | 0 | 11.22 | 0 | 0 | 5173.26 | 13.69 | 0 | 0 | 5159.57 | 0 | 11.22 | 0 | 0 | 70 | 10 | 1 | 1 |  |  | 1 | 1 | 1 | 1 |  |  |  |  | 0 | 4 | СН-2012.1 Выпуск № 3 (в текущих ценах по состоянию на 01.04.2025 г.). Сб.21-2103-9-3/1 |  |  | 0 | 0 |  | 0 | 1 | 0 | 1 | 1 | 1 | 1 | 1 | 1 |  | 70 | 10 |  |  |  | 0 | 0 | 0 | [5 empty] | 0 |  | 0 | 1055.34 | 13.69 | 0 | 0 | 5159.57 | 0 | 11.22 | 0 | 0 | 736.785 | 105.255 | [13 empty] | 0 | 0 | 1 | 1 |  |  |  | 1003 | 100 м | 100 м | 100 | [6 empty] | 1364533919 | 1 | СН-2012 | 0 |  | 4 | 0 | Подрядные работы, гл. 1-5,7 | работа |  |  |  | 0 | 5173.26 | 13.69 | 0 | 0 | 5159.57 | 11.22 | 0 | 0 | [17 empty] | 0 | 0 | 0 |  |  |  |  | 70 | 10 |  |  |  |  | 0 |  | 782289465 | 2 | 1 | -2 | 0 | 0 | 0 | 1897.39 | 0 | 0 | 1897.39 |  | 0 | 3 | 0 |  | 0 | 1 | 0 | 0 | 0 | 0 |  | 0
17 | 1 |  | 949 | 266 | 1.21-2101-1-3/1 | Технический осмотр силовых сетей, проложенных по кирпичным и бетонным основаниям, провод сечением 4х1,5-6 мм2 | 100 м | 1.02 | 0 | 1.02 |  |  |  | 178.61 | 0.36 | 0 | 0 | 178.25 | 0 | 0.3876 | 0 | 0 | 124.78 | 17.83 |  | 1407459723 | 175.1 | 0.35 | 0 | 0 | 174.75 | 0 | 0.38 | 0 | 0 | 175.1 | 0.35 | 0 | 0 | 174.75 | 0 | 0.38 | 0 | 0 | 70 | 10 | 1 | 1 |  |  | 1 | 1 | 1 | 1 |  |  |  |  | 0 | 4 | СН-2012.1 Выпуск № 3 (в текущих ценах по состоянию на 01.04.2025 г.). Сб.21-2101-1-3/1 |  |  | 0 | 0 |  | 0 | 1 | 0 | 1 | 1 | 1 | 1 | 1 | 1 |  | 70 | 10 |  |  |  | 0 | 0 | 0 | [5 empty] | 0 |  | 0 | 178.61 | 0.35 | 0 | 0 | 174.75 | 0 | 0.38 | 0 | 0 | 124.775 | 17.825 | [13 empty] | 0 | 0 | 1 | 1 |  |  |  | 1003 | 100 м | 100 м | 100 | [6 empty] | 1364533919 | 1 | СН-2012 | 0 |  | 4 | 0 | Подрядные работы, гл. 1-5,7 | работа |  |  |  | 0 | 175.1 | 0.35 | 0 | 0 | 174.75 | 0.38 | 0 | 0 | [17 empty] | 0 | 0 | 0 |  |  |  |  | 70 | 10 |  |  |  |  | 0 |  | 1515720864 | 2 | 1 | -2 | 0 | 0 | 0 | 321.22 | 0 | 0 | 321.22 |  | 0 | 3 | 0 |  | 0 | 1 | 0 | 0 | 0 | 0 |  | 0
51 | 1 | 5 | 1140 |  | Новый подраздел | 4.8 Мастерская | 0 | [6 empty] | 186503.16 | 3241.66 | 0 | 0 | 183261.5 | 0 | 346.546 | 0 | 0 | 128283.07 | 18326.17 |  |  | 186503.16 | 3241.66 | 0 | 0 | 183261.5 | 0 | 346.546 | 0 | 0 | 128283.07 | 18326.17 |  |  | 0 | 0 | 0 | 333112.4 | 0 | 0 | 333112.4 | 3241.66 | 3241.66 | 0 | 3241.66 | 0 | 0 | 0 | 0 | 0 | [19 empty] | 0 | 0 | 0 | 333112.4 | 0 | 0 | 333112.4 | 3241.66 | 3241.66 | 0 | 3241.66 | 0 | 0 | 0 | 0 | 0 | [114 empty] | 0
50 | 0 | 0 | 1 | 201 | 186503.16 | ПЗ | Прямые затраты |  |  | 201 | 1 | 3 |  | 2 | [7 empty] | 186503.16 | 1 | 186503.16
50 | 0 | 0 | 1 | 202 | 3241.66 | СтМатОб | Стоимость материальных ресурсов (всего) |  |  | 202 | 2 | 3 |  | 2 | [7 empty] | 3241.66 | 1 | 3241.66
50 | 0 | 0 | 1 | 222 | 0 | СтМатОбЗак | Стоимость материалов и оборудования заказчика |  |  | 222 | 3 | 3 |  | 2 | [7 empty] | 0 | 1 | 0
50 | 0 | 0 | 1 | 225 | 3241.66 | СтМатОбПод | Стоимость материалов и оборудования подрядчика |  |  | 225 | 4 | 3 |  | 2 | [7 empty] | 3241.66 | 1 | 3241.66
50 | 0 | 0 | 1 | 226 | 3241.66 | СтМат | Стоимость материалов (всего) |  |  | 226 | 5 | 3 |  | 2 | [7 empty] | 3241.66 | 1 | 3241.66
50 | 0 | 0 | 1 | 227 | 0 | СтМатЗак | Стоимость материалов заказчика |  |  | 227 | 6 | 3 |  | 2 | [7 empty] | 0 | 1 | 0
50 | 0 | 0 | 1 | 228 | 3241.66 | СтМатПод | Стоимость материалов подрядчика |  |  | 228 | 7 | 3 |  | 2 | [7 empty] | 3241.66 | 1 | 3241.66
50 | 0 | 0 | 1 | 216 | 0 | Оборуд | Стоимость оборудования (всего) |  |  | 216 | 8 | 3 |  | 2 | [7 empty] | 0 | 1 | 0
50 | 0 | 0 | 1 | 223 | 0 | ОборудЗак | Стоимость оборудования заказчика |  |  | 223 | 9 | 3 |  | 2 | [7 empty] | 0 | 1 | 0
50 | 0 | 0 | 1 | 229 | 0 | ОборудПод | Стоимость оборудования подрядчика |  |  | 229 | 10 | 3 |  | 2 | [7 empty] | 0 | 1 | 0
50 | 0 | 0 | 1 | 203 | 0 | ЭММ | Эксплуатация машин |  |  | 203 | 11 | 3 |  | 2 | [7 empty] | 0 | 1 | 0
50 | 0 | 0 | 1 | 231 | 0 | ЭММсНРиСП | Эксплуатация машин по ТСН-2001.16 |  |  | 231 | 12 | 3 |  | 2 | [7 empty] | 0 | 1 | 0
50 | 0 | 0 | 1 | 204 | 0 | ЗПМ | ЗП машинистов |  |  | 204 | 13 | 3 |  | 2 | [7 empty] | 0 | 1 | 0
50 | 0 | 0 | 1 | 205 | 183261.5 | ОЗП | Основная ЗП рабочих |  |  | 205 | 14 | 3 |  | 2 | [7 empty] | 183261.5 | 1 | 183261.5
50 | 0 | 0 | 1 | 232 | 0 | ОЗПсНРиСП | Основная ЗП рабочих по ТСН-2001.16 |  |  | 232 | 15 | 3 |  | 2 | [7 empty] | 0 | 1 | 0
50 | 0 | 0 | 1 | 214 | 0 | Строит | Строительные работы с НР и СП |  |  | 214 | 16 | 3 |  | 2 | [7 empty] | 0 | 1 | 0
50 | 0 | 0 | 1 | 215 | 0 | Монтаж | Монтажные работы с НР и СП |  |  | 215 | 17 | 3 |  | 2 | [7 empty] | 0 | 1 | 0
50 | 0 | 0 | 1 | 217 | 333112.4 | Прочие | Прочие работы с НР и СП |  |  | 217 | 18 | 3 |  | 2 | [7 empty] | 333112.4 | 1 | 333112.4
50 | 0 | 0 | 1 | 230 | 0 | ПрочиеЗатр | Прочие затраты по ТСН-2001.16 |  |  | 230 | 19 | 3 |  | 2 | [7 empty] | 0 | 1 | 0
50 | 0 | 0 | 1 | 206 | 0 | ВозврМат | Возврат материалов |  |  | 206 | 20 | 3 |  | 2 | [7 empty] | 0 | 1 | 0
50 | 0 | 0 | 1 | 207 | 346.546 | ТрудСтр | Трудозатраты строителей |  |  | 207 | 21 | 3 |  | -1 | [7 empty] | 346.546 | 1 | 346.546
50 | 0 | 0 | 1 | 208 | 0 | ТрудМаш | Трудозатраты машинистов |  |  | 208 | 22 | 3 |  | -1 | [7 empty] | 0 | 1 | 0
50 | 0 | 0 | 1 | 209 | 0 | ТранспМат | Транспорт материалов |  |  | 209 | 23 | 3 |  | 2 | [7 empty] | 0 | 1 | 0
50 | 0 | 0 | 1 | 233 | 0 | Перевозка | Перевозка грузов |  |  | 233 | 24 | 3 |  | 2 | [7 empty] | 0 | 1 | 0
50 | 0 | 0 | 1 | 210 | 128283.07 | НР | Накладные расходы |  |  | 210 | 25 | 3 |  | 2 | [7 empty] | 128283.07 | 1 | 128283.07
50 | 0 | 0 | 1 | 211 | 18326.17 | СмПриб | Сметная прибыль |  |  | 211 | 26 | 3 |  | 2 | [7 empty] | 18326.17 | 1 | 18326.17
50 | 0 | 0 | 1 | 224 | 333112.4 | Всего | Всего с НР и СП |  |  | 224 | 27 | 3 |  | 2 | [7 empty] | 333112.4 | 1 | 333112.4
51 | 1 | 4 | 785 |  | Новый раздел | 4. Электроосвещение и электрооборудование | 0 | [6 empty] | 961159.67 | 13777.12 | 1240.43 | 672.66 | 946142.12 | 0 | 1805.9249 | 0 | 0 | 662299.54 | 94614.26 | [15 empty] | 0 | 0 | 0 | 1718799.94 | 0 | 0 | 1718799.94 | 13777.12 | 13777.12 | 0 | 13777.12 | 0 | 0 | 0 | 0 | 0 | [149 empty] | 0
50 | 0 | 0 | 1 | 201 | 961159.67 | ПЗ | Прямые затраты |  |  | 201 | 1 | 3 |  | 2 | [7 empty] | 961159.67 | 1 | 961159.67
50 | 0 | 0 | 1 | 202 | 13777.12 | СтМатОб | Стоимость материальных ресурсов (всего) |  |  | 202 | 2 | 3 |  | 2 | [7 empty] | 13777.12 | 1 | 13777.12
50 | 0 | 0 | 1 | 222 | 0 | СтМатОбЗак | Стоимость материалов и оборудования заказчика |  |  | 222 | 3 | 3 |  | 2 | [7 empty] | 0 | 1 | 0
50 | 0 | 0 | 1 | 225 | 13777.12 | СтМатОбПод | Стоимость материалов и оборудования подрядчика |  |  | 225 | 4 | 3 |  | 2 | [7 empty] | 13777.12 | 1 | 13777.12
50 | 0 | 0 | 1 | 226 | 13777.12 | СтМат | Стоимость материалов (всего) |  |  | 226 | 5 | 3 |  | 2 | [7 empty] | 13777.12 | 1 | 13777.12
50 | 0 | 0 | 1 | 227 | 0 | СтМатЗак | Стоимость материалов заказчика |  |  | 227 | 6 | 3 |  | 2 | [7 empty] | 0 | 1 | 0
50 | 0 | 0 | 1 | 228 | 13777.12 | СтМатПод | Стоимость материалов подрядчика |  |  | 228 | 7 | 3 |  | 2 | [7 empty] | 13777.12 | 1 | 13777.12
50 | 0 | 0 | 1 | 216 | 0 | Оборуд | Стоимость оборудования (всего) |  |  | 216 | 8 | 3 |  | 2 | [7 empty] | 0 | 1 | 0
50 | 0 | 0 | 1 | 223 | 0 | ОборудЗак | Стоимость оборудования заказчика |  |  | 223 | 9 | 3 |  | 2 | [7 empty] | 0 | 1 | 0
50 | 0 | 0 | 1 | 229 | 0 | ОборудПод | Стоимость оборудования подрядчика |  |  | 229 | 10 | 3 |  | 2 | [7 empty] | 0 | 1 | 0
50 | 0 | 0 | 1 | 203 | 1240.43 | ЭММ | Эксплуатация машин |  |  | 203 | 11 | 3 |  | 2 | [7 empty] | 1240.43 | 1 | 1240.43
50 | 0 | 0 | 1 | 231 | 0 | ЭММсНРиСП | Эксплуатация машин по ТСН-2001.16 |  |  | 231 | 12 | 3 |  | 2 | [7 empty] | 0 | 1 | 0
50 | 0 | 0 | 1 | 204 | 672.66 | ЗПМ | ЗП машинистов |  |  | 204 | 13 | 3 |  | 2 | [7 empty] | 672.66 | 1 | 672.66
50 | 0 | 0 | 1 | 205 | 946142.12 | ОЗП | Основная ЗП рабочих |  |  | 205 | 14 | 3 |  | 2 | [7 empty] | 946142.12 | 1 | 946142.12
50 | 0 | 0 | 1 | 232 | 0 | ОЗПсНРиСП | Основная ЗП рабочих по ТСН-2001.16 |  |  | 232 | 15 | 3 |  | 2 | [7 empty] | 0 | 1 | 0
50 | 0 | 0 | 1 | 214 | 0 | Строит | Строительные работы с НР и СП |  |  | 214 | 16 | 3 |  | 2 | [7 empty] | 0 | 1 | 0
50 | 0 | 0 | 1 | 215 | 0 | Монтаж | Монтажные работы с НР и СП |  |  | 215 | 17 | 3 |  | 2 | [7 empty] | 0 | 1 | 0
50 | 0 | 0 | 1 | 217 | 1718799.94 | Прочие | Прочие работы с НР и СП |  |  | 217 | 18 | 3 |  | 2 | [7 empty] | 1718799.94 | 1 | 1718799.94
50 | 0 | 0 | 1 | 230 | 0 | ПрочиеЗатр | Прочие затраты по ТСН-2001.16 |  |  | 230 | 19 | 3 |  | 2 | [7 empty] | 0 | 1 | 0
50 | 0 | 0 | 1 | 206 | 0 | ВозврМат | Возврат материалов |  |  | 206 | 20 | 3 |  | 2 | [7 empty] | 0 | 1 | 0
50 | 0 | 0 | 1 | 207 | 1805.9249 | ТрудСтр | Трудозатраты строителей |  |  | 207 | 21 | 3 |  | -1 | [7 empty] | 1805.9249 | 1 | 1805.9249
50 | 0 | 0 | 1 | 208 | 0 | ТрудМаш | Трудозатраты машинистов |  |  | 208 | 22 | 3 |  | -1 | [7 empty] | 0 | 1 | 0
50 | 0 | 0 | 1 | 209 | 0 | ТранспМат | Транспорт материалов |  |  | 209 | 23 | 3 |  | 2 | [7 empty] | 0 | 1 | 0
50 | 0 | 0 | 1 | 233 | 0 | Перевозка | Перевозка грузов |  |  | 233 | 24 | 3 |  | 2 | [7 empty] | 0 | 1 | 0
50 | 0 | 0 | 1 | 210 | 662299.54 | НР | Накладные расходы |  |  | 210 | 25 | 3 |  | 2 | [7 empty] | 662299.54 | 1 | 662299.54
50 | 0 | 0 | 1 | 211 | 94614.26 | СмПриб | Сметная прибыль |  |  | 211 | 26 | 3 |  | 2 | [7 empty] | 94614.26 | 1 | 94614.26
50 | 0 | 0 | 1 | 224 | 1718799.94 | Всего | Всего с НР и СП |  |  | 224 | 27 | 3 |  | 2 | [7 empty] | 1718799.94 | 1 | 1718799.94
4 | 1 |  | 1324 |  | Новый раздел | 5. Автоматизация комплексная |  | 0 |  | -1 | [7 empty] | 0 |  |  | 0 | [53 empty] | 0 | [11 empty] | 0
52 | 1 | 4 | 1228 | 0 | Новый раздел | 5. Автоматизация комплексная | [7 empty] | 104215.93 | 356.01 | 380.03 | 206.12 | 103479.89 | 0 | 166.5718 | 0 | 0 | 72435.95 | 10347.98 | 0 | 0 | 0 | 0 | 0 | 0 | 0 | 0 | 0 | 0 | 0 | 0 | 0 | 0 | 0 | 0 | 0 | 0 | 187222.47 | 0 | 0 | 187222.47 | 356.01 | 356.01 | 0 | 356.01 | 0 | 0 | 0 | 0 | 0 | 0 | 0 | 0 | 0 | 0 | 0 | 0 | 0 | 0 | 0 | 0 | 0 | 0 | 0 | 0 | 0 | 0 | 0 | 0 | 0 | 0 | 0 | 0 | 0 | 0 | 0 | 0 | 0 | 0 | 0 | 0 | 0 | 0 | 0 | 0 | 0 | 0 | 0 | 0 | 0 | 0 | 0 | 0 | 0 | 0 | 0 | 0 | 0 | 0 | 0 | 0 | 0 | 0 | 0 | 0 | 0 | 0 | 0 | 0 | 0 | 0 | 0 | 0 | 0 | 0 | 0 | 0 | 0 | 0 | 0 | 0 | 0 | 0 | 0 | 0 | 0 | 0 | 0 | 0 | 0 | 0 | 0 | 0 | 0 | 0 | 0 | 0 | 0 | 0 | 0 | 0 | 0 | 0 | 0 | 0 | 0 | 0 | 0 | 0 | 0 | 0 | 0 | 0 | 0 | 0 | 0 | 0 | 0 | 0 | 0 | 0 | 0 | 0 | 0 | 0 | 0 | 0 | 0 | 0 | 0 | 0 | 0 | 0 | 0 | 0 | 0 | 0 | 0 | 0 | 0 | 0 | 0 | 0 | 0 | 0 | 0 | 0 | 0 | 0 | 0 | 0 | 0 | 0 | 0 | 0 | 0 | 0 | 0 | 0 | 0
5 | 1 |  | 1243 |  | Новый подраздел | 5.1 Автоматизация системы отопления |  | 0 |  | -1 | [7 empty] | 0 |  |  | 0 | [53 empty] | 0 | [11 empty] | 0
52 | 1 | 5 | 1232 | 0 | Новый подраздел | 5.1 Автоматизация системы отопления | [7 empty] | 2473.98 | 23.64 | 0 | 0 | 2450.34 | 0 | 3.96 | 0 | 0 | 1715.24 | 245.03 | 0 | 0 | 2473.98 | 23.64 | 0 | 0 | 2450.34 | 0 | 3.96 | 0 | 0 | 1715.24 | 245.03 | 0 | 0 | 0 | 0 | 0 | 4434.25 | 0 | 0 | 4434.25 | 23.64 | 23.64 | 0 | 23.64 | 0 | 0 | 0 | 0 | 0 | 0 | 0 | 0 | 0 | 0 | 0 | 0 | 0 | 0 | 0 | 0 | 0 | 0 | 0 | 0 | 0 | 0 | 0 | 0 | 0 | 0 | 0 | 4434.25 | 0 | 0 | 4434.25 | 23.64 | 23.64 | 0 | 23.64 | 0 | 0 | 0 | 0 | 0 | 0 | 0 | 0 | 0 | 0 | 0 | 0 | 0 | 0 | 0 | 0 | 0 | 0 | 0 | 0 | 0 | 0 | 0 | 0 | 0 | 0 | 0 | 0 | 0 | 0 | 0 | 0 | 0 | 0 | 0 | 0 | 0 | 0 | 0 | 0 | 0 | 0 | 0 | 0 | 0 | 0 | 0 | 0 | 0 | 0 | 0 | 0 | 0 | 0 | 0 | 0 | 0 | 0 | 0 | 0 | 0 | 0 | 0 | 0 | 0 | 0 | 0 | 0 | 0 | 0 | 0 | 0 | 0 | 0 | 0 | 0 | 0 | 0 | 0 | 0 | 0 | 0 | 0 | 0 | 0 | 0 | 0 | 0 | 0 | 0 | 0 | 0 | 0 | 0 | 0 | 0 | 0 | 0 | 0 | 0 | 0 | 0 | 0 | 0 | 0 | 0 | 0 | 0 | 0 | 0 | 0 | 0 | 0 | 0 | 0 | 0 | 0 | 0 | 0 | 0
17 | 1 |  | 950 | 267 | 1.23-2303-5-1/1 | Комплекс работ по техническому обслуживанию оборудования, автоматизированных систем и исполнительных механизмов, шкафы, пульты управления, автоматизированные рабочие места /Шкаф автоматизации ИТП ША-ИТП1 ООО "Данфосс" | шт. | 1 | 0 | 1 |  |  |  | 1401.48 | 0 | 0 | 0 | 1401.48 | 0 | 2.12 | 0 | 0 | 981.04 | 140.15 |  | 1407459723 | 1401.48 | 0 | 0 | 0 | 1401.48 | 0 | 2.12 | 0 | 0 | 700.74 | 0 | 0 | 0 | 700.74 | 0 | 1.06 | 0 | 0 | 70 | 10 | 1 | 1 |  |  | 1 | 1 | 1 | 1 |  |  |  |  | 0 | 4 | СН-2012.1 Выпуск № 3 (в текущих ценах по состоянию на 01.04.2025 г.). Сб.23-2303-5-1/1 |  |  | 0 | 0 |  | 0 | 1 | 0 | 1 | 1 | 1 | 1 | 1 | 1 |  | 70 | 10 |  |  |  | 0 | 0 | 0 | [5 empty] | 0 |  | 0 | 1401.48 | 0 | 0 | 0 | 1401.48 | 0 | 2.12 | 0 | 0 | 981.036 | 140.148 |  |  |  | )*2 | )*2 | )*2 | )*2 |  | )*2 | )*2 |  |  |  | 0 | 0 | 1 | 1 |  |  |  | 16987630 | шт. | шт. | 1 | [6 empty] | 1364533919 | 1 | СН-2012 | 0 |  | 4 | 0 | Подрядные работы, гл. 1-5,7 | работа |  |  |  | 0 | 700.74 | 0 | 0 | 0 | 700.74 | 1.06 | 0 | 0 | [17 empty] | 0 | 0 | 0 |  |  |  |  | 70 | 10 |  |  |  |  | 0 |  | 1999302150 | 2 | 1 | -2 | 0 | 0 | 0 | 2522.67 | 0 | 0 | 2522.67 |  | 0 | 3 | 0 |  | 0 | 1 | 0 | 0 | 0 | 0 |  | 0
17 | 1 |  | 951 |  | 1.27-2103-1-2/1 | Техническое обслуживание компьютерного оборудования, профилактика электронных составляющих ПК | шт. | 1 | 0 | 1 |  |  |  | 2991.74 | 0 | 0 | 0 | 2991.74 | 0 | 3.84 | 0 | 0 | 2094.22 | 299.17 |  | -1 | 2991.74 | 0 | 0 | 0 | 2991.74 | 0 | 3.84 | 0 | 0 | 1495.87 | 0 | 0 | 0 | 1495.87 | 0 | 1.92 | 0 | 0 | 70 | 10 | 1 | 1 |  |  | 1 | 1 | 1 | 1 |  |  |  |  | 0 | 4 | СН-2012.1 Выпуск № 3 (в текущих ценах по состоянию на 01.04.2025 г.). Сб.27-2103-1-2/1 |  |  | 0 | 0 |  | 0 | 1 | 0 | 1 | 1 | 1 | 1 | 1 | 1 |  | 70 | 10 |  |  |  | 0 | 0 | 0 | [5 empty] | 0 |  | 0 | 2991.74 | 0 | 0 | 0 | 2991.74 | 0 | 3.84 | 0 | 0 | 2094.218 | 299.174 |  |  |  | )*2 | )*2 | )*2 | )*2 |  | )*2 | )*2 |  |  |  | 0 | 0 | 1 | 1 |  |  |  | 16987630 | шт. | шт. | 1 | [6 empty] | 1364533919 | 1 | СН-2012 | 0 |  | 4 | 0 | Подрядные работы, гл. 1-5,7 | работа |  |  |  | 1311744 | 1495.87 | 0 | 0 | 0 | 1495.87 | 1.92 | 0 | 0 | [17 empty] | 0 | 0 | 0 |  |  |  |  | 70 | 10 |  |  |  |  | 0 |  | 956092714 | 2 | 1 | -2 | 0 | 0 | 0 | 5385.13 | 0 | 0 | 5385.13 |  | 0 | 3 | 0 |  | 0 | 1 | 0 | 0 | 0 | 0 |  | 0
17 | 1 |  | 954 |  | 1.22-2203-2-3/1 | Техническое обслуживание видеомонитора | шт. | 2 | 0 | 2 |  |  |  | 2257.48 | 14.08 | 0 | 0 | 2243.4 | 0 | 3.68 | 0 | 0 | 1570.38 | 224.34 |  | -1 | 1128.74 | 7.04 | 0 | 0 | 1121.7 | 0 | 1.84 | 0 | 0 | 564.37 | 3.52 | 0 | 0 | 560.85 | 0 | 0.92 | 0 | 0 | 70 | 10 | 1 | 1 |  |  | 1 | 1 | 1 | 1 |  |  |  |  | 0 | 4 | СН-2012.1 Выпуск № 3 (в текущих ценах по состоянию на 01.04.2025 г.). Сб.22-2203-2-3/1 |  |  | 0 | 0 |  | 0 | 1 | 0 | 1 | 1 | 1 | 1 | 1 | 1 |  | 70 | 10 |  |  |  | 0 | 0 | 0 | [5 empty] | 0 |  | 0 | 2257.48 | 7.04 | 0 | 0 | 1121.7 | 0 | 1.84 | 0 | 0 | 1570.38 | 224.34 |  |  |  | )*2 | )*2 | )*2 | )*2 |  | )*2 | )*2 |  |  |  | 0 | 0 | 1 | 1 |  |  |  | 16987630 | шт. | шт. | 1 | [6 empty] | 1364533919 | 1 | СН-2012 | 0 |  | 4 | 0 | Подрядные работы, гл. 1-5,7 | работа |  |  |  | 1311744 | 564.37 | 3.52 | 0 | 0 | 560.85 | 0.92 | 0 | 0 | [17 empty] | 0 | 0 | 0 |  |  |  |  | 70 | 10 |  |  |  |  | 0 |  | 1111145220 | 2 | 1 | -2 | 0 | 0 | 0 | 4052.2 | 0 | 0 | 4052.2 |  | 0 | 3 | 0 |  | 0 | 1 | 0 | 0 | 0 | 0 |  | 0
17 | 1 |  | 958 | 268 | 1.22-2203-78-1/1 | Техническое обслуживание блока питания типа БРП-12-01Л /ИБП | шт. | 1 | 0 | 1 |  |  |  | 828.9 | 8.06 | 0 | 0 | 820.84 | 0 | 1.44 | 0 | 0 | 574.59 | 82.08 |  | 1407459723 | 828.9 | 8.06 | 0 | 0 | 820.84 | 0 | 1.44 | 0 | 0 | 414.45 | 4.03 | 0 | 0 | 410.42 | 0 | 0.72 | 0 | 0 | 70 | 10 | 1 | 1 |  |  | 1 | 1 | 1 | 1 |  |  |  |  | 0 | 4 | СН-2012.1 Выпуск № 3 (в текущих ценах по состоянию на 01.04.2025 г.). Сб.22-2203-78-1/1 |  |  | 0 | 0 |  | 0 | 1 | 0 | 1 | 1 | 1 | 1 | 1 | 1 |  | 70 | 10 |  |  |  | 0 | 0 | 0 | [5 empty] | 0 |  | 0 | 828.9 | 8.06 | 0 | 0 | 820.84 | 0 | 1.44 | 0 | 0 | 574.588 | 82.084 |  |  |  | )*2 | )*2 | )*2 | )*2 |  | )*2 | )*2 |  |  |  | 0 | 0 | 1 | 1 |  |  |  | 16987630 | шт. | шт. | 1 | [6 empty] | 1364533919 | 1 | СН-2012 | 0 |  | 4 | 0 | Подрядные работы, гл. 1-5,7 | работа |  |  |  | 0 | 414.45 | 4.03 | 0 | 0 | 410.42 | 0.72 | 0 | 0 | [17 empty] | 0 | 0 | 0 |  |  |  |  | 70 | 10 |  |  |  |  | 0 |  | -317037786 | 2 | 1 | -2 | 0 | 0 | 0 | 1485.57 | 0 | 0 | 1485.57 |  | 0 | 3 | 0 |  | 0 | 1 | 0 | 0 | 0 | 0 |  | 0
17 | 1 |  | 961 | 269 | 1.22-2201-67-1/1 | Технический осмотр блока питания типа БРП-12-01Л / /ИБП | шт. | 1 | 0 | 1 |  |  |  | 243.6 | 15.58 | 0 | 0 | 228.02 | 0 | 0.4 | 0 | 0 | 159.61 | 22.8 |  | 1407459723 | 243.6 | 15.58 | 0 | 0 | 228.02 | 0 | 0.4 | 0 | 0 | 121.8 | 7.79 | 0 | 0 | 114.01 | 0 | 0.2 | 0 | 0 | 70 | 10 | 1 | 1 |  |  | 1 | 1 | 1 | 1 |  |  |  |  | 0 | 4 | СН-2012.1 Выпуск № 3 (в текущих ценах по состоянию на 01.04.2025 г.). Сб.22-2201-67-1/1 |  |  | 0 | 0 |  | 0 | 1 | 0 | 1 | 1 | 1 | 1 | 1 | 1 |  | 70 | 10 |  |  |  | 0 | 0 | 0 | [5 empty] | 0 |  | 0 | 243.6 | 15.58 | 0 | 0 | 228.02 | 0 | 0.4 | 0 | 0 | 159.614 | 22.802 |  |  |  | )*2 | )*2 | )*2 | )*2 |  | )*2 | )*2 |  |  |  | 0 | 0 | 1 | 1 |  |  |  | 16987630 | шт. | шт. | 1 | [6 empty] | 1364533919 | 1 | СН-2012 | 0 |  | 4 | 0 | Подрядные работы, гл. 1-5,7 | работа |  |  |  | 0 | 121.8 | 7.79 | 0 | 0 | 114.01 | 0.2 | 0 | 0 | [17 empty] | 0 | 0 | 0 |  |  |  |  | 70 | 10 |  |  |  |  | 0 |  | -673278524 | 2 | 1 | -2 | 0 | 0 | 0 | 426.01 | 0 | 0 | 426.01 |  | 0 | 3 | 0 |  | 0 | 1 | 0 | 0 | 0 | 0 |  | 0
17 | 1 |  | 962 |  | 1.27-2103-1-2/1 | Техническое обслуживание компьютерного оборудования, профилактика электронных составляющих ПК /Стоечный сервер PowerEdge R440 1U DELL | шт. | 1 | 0 | 1 |  |  |  | 2991.74 | 0 | 0 | 0 | 2991.74 | 0 | 3.84 | 0 | 0 | 2094.22 | 299.17 |  | -1 | 2991.74 | 0 | 0 | 0 | 2991.74 | 0 | 3.84 | 0 | 0 | 1495.87 | 0 | 0 | 0 | 1495.87 | 0 | 1.92 | 0 | 0 | 70 | 10 | 1 | 1 |  |  | 1 | 1 | 1 | 1 |  |  |  |  | 0 | 4 | СН-2012.1 Выпуск № 3 (в текущих ценах по состоянию на 01.04.2025 г.). Сб.27-2103-1-2/1 |  |  | 0 | 0 |  | 0 | 1 | 0 | 1 | 1 | 1 | 1 | 1 | 1 |  | 70 | 10 |  |  |  | 0 | 0 | 0 | [5 empty] | 0 |  | 0 | 2991.74 | 0 | 0 | 0 | 2991.74 | 0 | 3.84 | 0 | 0 | 2094.218 | 299.174 |  |  |  | )*2 | )*2 | )*2 | )*2 |  | )*2 | )*2 |  |  |  | 0 | 0 | 1 | 1 |  |  |  | 16987630 | шт. | шт. | 1 | [6 empty] | 1364533919 | 1 | СН-2012 | 0 |  | 4 | 0 | Подрядные работы, гл. 1-5,7 | работа |  |  |  | 1311744 | 1495.87 | 0 | 0 | 0 | 1495.87 | 1.92 | 0 | 0 | [17 empty] | 0 | 0 | 0 |  |  |  |  | 70 | 10 |  |  |  |  | 0 |  | 1825611909 | 2 | 1 | -2 | 0 | 0 | 0 | 5385.13 | 0 | 0 | 5385.13 |  | 0 | 3 | 0 |  | 0 | 1 | 0 | 0 | 0 | 0 |  | 0
51 | 1 | 5 | 1232 |  | Новый подраздел | 5.1 Автоматизация системы отопления | 0 | [6 empty] | 2473.98 | 23.64 | 0 | 0 | 2450.34 | 0 | 3.96 | 0 | 0 | 1715.24 | 245.03 |  |  | 2473.98 | 23.64 | 0 | 0 | 2450.34 | 0 | 3.96 | 0 | 0 | 1715.24 | 245.03 |  |  | 0 | 0 | 0 | 4434.25 | 0 | 0 | 4434.25 | 23.64 | 23.64 | 0 | 23.64 | 0 | 0 | 0 | 0 | 0 | [19 empty] | 0 | 0 | 0 | 4434.25 | 0 | 0 | 4434.25 | 23.64 | 23.64 | 0 | 23.64 | 0 | 0 | 0 | 0 | 0 | [114 empty] | 0
50 | 0 | 0 | 1 | 201 | 2473.98 | ПЗ | Прямые затраты |  |  | 201 | 1 | 3 |  | 2 | [7 empty] | 2473.98 | 1 | 2473.98
50 | 0 | 0 | 1 | 202 | 23.64 | СтМатОб | Стоимость материальных ресурсов (всего) |  |  | 202 | 2 | 3 |  | 2 | [7 empty] | 23.64 | 1 | 23.64
50 | 0 | 0 | 1 | 222 | 0 | СтМатОбЗак | Стоимость материалов и оборудования заказчика |  |  | 222 | 3 | 3 |  | 2 | [7 empty] | 0 | 1 | 0
50 | 0 | 0 | 1 | 225 | 23.64 | СтМатОбПод | Стоимость материалов и оборудования подрядчика |  |  | 225 | 4 | 3 |  | 2 | [7 empty] | 23.64 | 1 | 23.64
50 | 0 | 0 | 1 | 226 | 23.64 | СтМат | Стоимость материалов (всего) |  |  | 226 | 5 | 3 |  | 2 | [7 empty] | 23.64 | 1 | 23.64
50 | 0 | 0 | 1 | 227 | 0 | СтМатЗак | Стоимость материалов заказчика |  |  | 227 | 6 | 3 |  | 2 | [7 empty] | 0 | 1 | 0
50 | 0 | 0 | 1 | 228 | 23.64 | СтМатПод | Стоимость материалов подрядчика |  |  | 228 | 7 | 3 |  | 2 | [7 empty] | 23.64 | 1 | 23.64
50 | 0 | 0 | 1 | 216 | 0 | Оборуд | Стоимость оборудования (всего) |  |  | 216 | 8 | 3 |  | 2 | [7 empty] | 0 | 1 | 0
50 | 0 | 0 | 1 | 223 | 0 | ОборудЗак | Стоимость оборудования заказчика |  |  | 223 | 9 | 3 |  | 2 | [7 empty] | 0 | 1 | 0
50 | 0 | 0 | 1 | 229 | 0 | ОборудПод | Стоимость оборудования подрядчика |  |  | 229 | 10 | 3 |  | 2 | [7 empty] | 0 | 1 | 0
50 | 0 | 0 | 1 | 203 | 0 | ЭММ | Эксплуатация машин |  |  | 203 | 11 | 3 |  | 2 | [7 empty] | 0 | 1 | 0
50 | 0 | 0 | 1 | 231 | 0 | ЭММсНРиСП | Эксплуатация машин по ТСН-2001.16 |  |  | 231 | 12 | 3 |  | 2 | [7 empty] | 0 | 1 | 0
50 | 0 | 0 | 1 | 204 | 0 | ЗПМ | ЗП машинистов |  |  | 204 | 13 | 3 |  | 2 | [7 empty] | 0 | 1 | 0
50 | 0 | 0 | 1 | 205 | 2450.34 | ОЗП | Основная ЗП рабочих |  |  | 205 | 14 | 3 |  | 2 | [7 empty] | 2450.34 | 1 | 2450.34
50 | 0 | 0 | 1 | 232 | 0 | ОЗПсНРиСП | Основная ЗП рабочих по ТСН-2001.16 |  |  | 232 | 15 | 3 |  | 2 | [7 empty] | 0 | 1 | 0
50 | 0 | 0 | 1 | 214 | 0 | Строит | Строительные работы с НР и СП |  |  | 214 | 16 | 3 |  | 2 | [7 empty] | 0 | 1 | 0
50 | 0 | 0 | 1 | 215 | 0 | Монтаж | Монтажные работы с НР и СП |  |  | 215 | 17 | 3 |  | 2 | [7 empty] | 0 | 1 | 0
50 | 0 | 0 | 1 | 217 | 4434.25 | Прочие | Прочие работы с НР и СП |  |  | 217 | 18 | 3 |  | 2 | [7 empty] | 4434.25 | 1 | 4434.25
50 | 0 | 0 | 1 | 230 | 0 | ПрочиеЗатр | Прочие затраты по ТСН-2001.16 |  |  | 230 | 19 | 3 |  | 2 | [7 empty] | 0 | 1 | 0
50 | 0 | 0 | 1 | 206 | 0 | ВозврМат | Возврат материалов |  |  | 206 | 20 | 3 |  | 2 | [7 empty] | 0 | 1 | 0
50 | 0 | 0 | 1 | 207 | 3.96 | ТрудСтр | Трудозатраты строителей |  |  | 207 | 21 | 3 |  | -1 | [7 empty] | 3.96 | 1 | 3.96
50 | 0 | 0 | 1 | 208 | 0 | ТрудМаш | Трудозатраты машинистов |  |  | 208 | 22 | 3 |  | -1 | [7 empty] | 0 | 1 | 0
50 | 0 | 0 | 1 | 209 | 0 | ТранспМат | Транспорт материалов |  |  | 209 | 23 | 3 |  | 2 | [7 empty] | 0 | 1 | 0
50 | 0 | 0 | 1 | 233 | 0 | Перевозка | Перевозка грузов |  |  | 233 | 24 | 3 |  | 2 | [7 empty] | 0 | 1 | 0
50 | 0 | 0 | 1 | 210 | 1715.24 | НР | Накладные расходы |  |  | 210 | 25 | 3 |  | 2 | [7 empty] | 1715.24 | 1 | 1715.24
50 | 0 | 0 | 1 | 211 | 245.03 | СмПриб | Сметная прибыль |  |  | 211 | 26 | 3 |  | 2 | [7 empty] | 245.03 | 1 | 245.03
50 | 0 | 0 | 1 | 224 | 4434.25 | Всего | Всего с НР и СП |  |  | 224 | 27 | 3 |  | 2 | [7 empty] | 4434.25 | 1 | 4434.25
5 | 1 |  | 1294 |  | Новый подраздел | 5.2 Приборы и средства автоматизации |  | 0 |  | -1 | [7 empty] | 0 |  |  | 0 | [53 empty] | 0 | [11 empty] | 0
52 | 1 | 5 | 1273 | 0 | Новый подраздел | 5.2 Приборы и средства автоматизации | [7 empty] | 101741.95 | 332.37 | 380.03 | 206.12 | 101029.55 | 0 | 162.6118 | 0 | 0 | 70720.71 | 10102.95 | 0 | 0 | 101741.95 | 332.37 | 380.03 | 206.12 | 101029.55 | 0 | 162.6118 | 0 | 0 | 70720.71 | 10102.95 | 0 | 0 | 0 | 0 | 0 | 182788.22 | 0 | 0 | 182788.22 | 332.37 | 332.37 | 0 | 332.37 | 0 | 0 | 0 | 0 | 0 | 0 | 0 | 0 | 0 | 0 | 0 | 0 | 0 | 0 | 0 | 0 | 0 | 0 | 0 | 0 | 0 | 0 | 0 | 0 | 0 | 0 | 0 | 182788.22 | 0 | 0 | 182788.22 | 332.37 | 332.37 | 0 | 332.37 | 0 | 0 | 0 | 0 | 0 | 0 | 0 | 0 | 0 | 0 | 0 | 0 | 0 | 0 | 0 | 0 | 0 | 0 | 0 | 0 | 0 | 0 | 0 | 0 | 0 | 0 | 0 | 0 | 0 | 0 | 0 | 0 | 0 | 0 | 0 | 0 | 0 | 0 | 0 | 0 | 0 | 0 | 0 | 0 | 0 | 0 | 0 | 0 | 0 | 0 | 0 | 0 | 0 | 0 | 0 | 0 | 0 | 0 | 0 | 0 | 0 | 0 | 0 | 0 | 0 | 0 | 0 | 0 | 0 | 0 | 0 | 0 | 0 | 0 | 0 | 0 | 0 | 0 | 0 | 0 | 0 | 0 | 0 | 0 | 0 | 0 | 0 | 0 | 0 | 0 | 0 | 0 | 0 | 0 | 0 | 0 | 0 | 0 | 0 | 0 | 0 | 0 | 0 | 0 | 0 | 0 | 0 | 0 | 0 | 0 | 0 | 0 | 0 | 0 | 0 | 0 | 0 | 0 | 0 | 0
17 | 1 |  | 963 | 270 | 1.23-2303-5-1/1 | Комплекс работ по техническому обслуживанию оборудования, автоматизированных систем и исполнительных механизмов, шкафы, пульты управления, автоматизированные рабочие места/Шкаф автоматизации | шт. | 2 | 0 | 2 |  |  |  | 2802.96 | 0 | 0 | 0 | 2802.96 | 0 | 4.24 | 0 | 0 | 1962.07 | 280.3 |  | 1407459723 | 1401.48 | 0 | 0 | 0 | 1401.48 | 0 | 2.12 | 0 | 0 | 700.74 | 0 | 0 | 0 | 700.74 | 0 | 1.06 | 0 | 0 | 70 | 10 | 1 | 1 |  |  | 1 | 1 | 1 | 1 |  |  |  |  | 0 | 4 | СН-2012.1 Выпуск № 3 (в текущих ценах по состоянию на 01.04.2025 г.). Сб.23-2303-5-1/1 |  |  | 0 | 0 |  | 0 | 1 | 0 | 1 | 1 | 1 | 1 | 1 | 1 |  | 70 | 10 |  |  |  | 0 | 0 | 0 | [5 empty] | 0 |  | 0 | 2802.96 | 0 | 0 | 0 | 1401.48 | 0 | 2.12 | 0 | 0 | 1962.072 | 280.296 |  |  |  | )*2 | )*2 | )*2 | )*2 |  | )*2 | )*2 |  |  |  | 0 | 0 | 1 | 1 |  |  |  | 16987630 | шт. | шт. | 1 | [6 empty] | 1364533919 | 1 | СН-2012 | 0 |  | 4 | 0 | Подрядные работы, гл. 1-5,7 | работа |  |  |  | 0 | 700.74 | 0 | 0 | 0 | 700.74 | 1.06 | 0 | 0 | [17 empty] | 0 | 0 | 0 |  |  |  |  | 70 | 10 |  |  |  |  | 0 |  | -1816816963 | 2 | 1 | -2 | 0 | 0 | 0 | 5045.33 | 0 | 0 | 5045.33 |  | 0 | 3 | 0 |  | 0 | 1 | 0 | 0 | 0 | 0 |  | 0
17 | 1 |  | 966 | 271 | 1.23-2203-3-1/1 | Техническое обслуживание светосигнальной арматуры с лампой накаливания, светодиодом | 10 шт. | 0.4 | 0 | 0.4 |  |  |  | 617.75 | 32.51 | 0 | 0 | 585.24 | 0 | 0.96 | 0 | 0 | 409.67 | 58.52 |  | 1407459723 | 1544.37 | 81.28 | 0 | 0 | 1463.09 | 0 | 2.4 | 0 | 0 | 1544.37 | 81.28 | 0 | 0 | 1463.09 | 0 | 2.4 | 0 | 0 | 70 | 10 | 1 | 1 |  |  | 1 | 1 | 1 | 1 |  |  |  |  | 0 | 4 | СН-2012.1 Выпуск № 3 (в текущих ценах по состоянию на 01.04.2025 г.). Сб.23-2203-3-1/1 |  |  | 0 | 0 |  | 0 | 1 | 0 | 1 | 1 | 1 | 1 | 1 | 1 |  | 70 | 10 |  |  |  | 0 | 0 | 0 | [5 empty] | 0 |  | 0 | 617.75 | 81.28 | 0 | 0 | 1463.09 | 0 | 2.4 | 0 | 0 | 409.668 | 58.524 | [13 empty] | 0 | 0 | 1 | 1 |  |  |  | 16987630 | 10 шт. | 10 шт. | 10 | [6 empty] | 1364533919 | 1 | СН-2012 | 0 |  | 4 | 0 | Подрядные работы, гл. 1-5,7 | работа |  |  |  | 0 | 1544.37 | 81.28 | 0 | 0 | 1463.09 | 2.4 | 0 | 0 | [17 empty] | 0 | 0 | 0 |  |  |  |  | 70 | 10 |  |  |  |  | 0 |  | -1673499259 | 2 | 1 | -2 | 0 | 0 | 0 | 1085.94 | 0 | 0 | 1085.94 |  | 0 | 3 | 0 |  | 0 | 1 | 0 | 0 | 0 | 0 |  | 0
17 | 1 |  | 970 | 272 | 1.22-2203-78-1/1 | Техническое обслуживание блока питания типа БРП-12-01Л /Источник вторичного электропитания 24В, 6.0А | шт. | 2 | 0 | 2 |  |  |  | 1657.8 | 16.12 | 0 | 0 | 1641.68 | 0 | 2.88 | 0 | 0 | 1149.18 | 164.17 |  | 1407459723 | 828.9 | 8.06 | 0 | 0 | 820.84 | 0 | 1.44 | 0 | 0 | 414.45 | 4.03 | 0 | 0 | 410.42 | 0 | 0.72 | 0 | 0 | 70 | 10 | 1 | 1 |  |  | 1 | 1 | 1 | 1 |  |  |  |  | 0 | 4 | СН-2012.1 Выпуск № 3 (в текущих ценах по состоянию на 01.04.2025 г.). Сб.22-2203-78-1/1 |  |  | 0 | 0 |  | 0 | 1 | 0 | 1 | 1 | 1 | 1 | 1 | 1 |  | 70 | 10 |  |  |  | 0 | 0 | 0 | [5 empty] | 0 |  | 0 | 1657.8 | 8.06 | 0 | 0 | 820.84 | 0 | 1.44 | 0 | 0 | 1149.176 | 164.168 |  |  |  | )*2 | )*2 | )*2 | )*2 |  | )*2 | )*2 |  |  |  | 0 | 0 | 1 | 1 |  |  |  | 16987630 | шт. | шт. | 1 | [6 empty] | 1364533919 | 1 | СН-2012 | 0 |  | 4 | 0 | Подрядные работы, гл. 1-5,7 | работа |  |  |  | 0 | 414.45 | 4.03 | 0 | 0 | 410.42 | 0.72 | 0 | 0 | [17 empty] | 0 | 0 | 0 |  |  |  |  | 70 | 10 |  |  |  |  | 0 |  | 581054812 | 2 | 1 | -2 | 0 | 0 | 0 | 2971.15 | 0 | 0 | 2971.15 |  | 0 | 3 | 0 |  | 0 | 1 | 0 | 0 | 0 | 0 |  | 0
17 | 1 |  | 973 | 273 | 1.22-2201-67-1/1 | Технический осмотр блока питания типа БРП-12-01Л /Источник вторичного электропитания 24В, 6.0А | шт. | 2 | 0 | 2 |  |  |  | 487.2 | 31.16 | 0 | 0 | 456.04 | 0 | 0.8 | 0 | 0 | 319.23 | 45.6 |  | 1407459723 | 243.6 | 15.58 | 0 | 0 | 228.02 | 0 | 0.4 | 0 | 0 | 121.8 | 7.79 | 0 | 0 | 114.01 | 0 | 0.2 | 0 | 0 | 70 | 10 | 1 | 1 |  |  | 1 | 1 | 1 | 1 |  |  |  |  | 0 | 4 | СН-2012.1 Выпуск № 3 (в текущих ценах по состоянию на 01.04.2025 г.). Сб.22-2201-67-1/1 |  |  | 0 | 0 |  | 0 | 1 | 0 | 1 | 1 | 1 | 1 | 1 | 1 |  | 70 | 10 |  |  |  | 0 | 0 | 0 | [5 empty] | 0 |  | 0 | 487.2 | 15.58 | 0 | 0 | 228.02 | 0 | 0.4 | 0 | 0 | 319.228 | 45.604 |  |  |  | )*2 | )*2 | )*2 | )*2 |  | )*2 | )*2 |  |  |  | 0 | 0 | 1 | 1 |  |  |  | 16987630 | шт. | шт. | 1 | [6 empty] | 1364533919 | 1 | СН-2012 | 0 |  | 4 | 0 | Подрядные работы, гл. 1-5,7 | работа |  |  |  | 0 | 121.8 | 7.79 | 0 | 0 | 114.01 | 0.2 | 0 | 0 | [17 empty] | 0 | 0 | 0 |  |  |  |  | 70 | 10 |  |  |  |  | 0 |  | 2098673284 | 2 | 1 | -2 | 0 | 0 | 0 | 852.03 | 0 | 0 | 852.03 |  | 0 | 3 | 0 |  | 0 | 1 | 0 | 0 | 0 | 0 |  | 0
17 | 1 |  | 976 | 274 | 1.23-2303-12-1/1 | Техническое обслуживание контроллеров логических операций | шт. | 2 | 0 | 2 |  |  |  | 9085.24 | 14.08 | 0 | 0 | 9071.16 | 0 | 14.88 | 0 | 0 | 6349.81 | 907.12 |  | 1407459723 | 4542.62 | 7.04 | 0 | 0 | 4535.58 | 0 | 7.44 | 0 | 0 | 2271.31 | 3.52 | 0 | 0 | 2267.79 | 0 | 3.72 | 0 | 0 | 70 | 10 | 1 | 1 |  |  | 1 | 1 | 1 | 1 |  |  |  |  | 0 | 4 | СН-2012.1 Выпуск № 3 (в текущих ценах по состоянию на 01.04.2025 г.). Сб.23-2303-12-1/1 |  |  | 0 | 0 |  | 0 | 1 | 0 | 1 | 1 | 1 | 1 | 1 | 1 |  | 70 | 10 |  |  |  | 0 | 0 | 0 | [5 empty] | 0 |  | 0 | 9085.24 | 7.04 | 0 | 0 | 4535.58 | 0 | 7.44 | 0 | 0 | 6349.812 | 907.116 |  |  |  | )*2 | )*2 | )*2 | )*2 |  | )*2 | )*2 |  |  |  | 0 | 0 | 1 | 1 |  |  |  | 16987630 | шт. | шт. | 1 | [6 empty] | 1364533919 | 1 | СН-2012 | 0 |  | 4 | 0 | Подрядные работы, гл. 1-5,7 | работа |  |  |  | 0 | 2271.31 | 3.52 | 0 | 0 | 2267.79 | 3.72 | 0 | 0 | [17 empty] | 0 | 0 | 0 |  |  |  |  | 70 | 10 |  |  |  |  | 0 |  | -1921335032 | 2 | 1 | -2 | 0 | 0 | 0 | 16342.17 | 0 | 0 | 16342.17 |  | 0 | 3 | 0 |  | 0 | 1 | 0 | 0 | 0 | 0 |  | 0
17 | 1 |  | 979 | 275 | 1.23-2303-11-1/1 | Техническое обслуживание модулей аналоговых входных сигналов | шт. | 3 | 0 | 3 |  |  |  | 11067.42 | 21.12 | 0 | 0 | 11046.3 | 0 | 18.12 | 0 | 0 | 7732.41 | 1104.63 |  | 1407459723 | 3689.14 | 7.04 | 0 | 0 | 3682.1 | 0 | 6.04 | 0 | 0 | 1844.57 | 3.52 | 0 | 0 | 1841.05 | 0 | 3.02 | 0 | 0 | 70 | 10 | 1 | 1 |  |  | 1 | 1 | 1 | 1 |  |  |  |  | 0 | 4 | СН-2012.1 Выпуск № 3 (в текущих ценах по состоянию на 01.04.2025 г.). Сб.23-2303-11-1/1 |  |  | 0 | 0 |  | 0 | 1 | 0 | 1 | 1 | 1 | 1 | 1 | 1 |  | 70 | 10 |  |  |  | 0 | 0 | 0 | [5 empty] | 0 |  | 0 | 11067.42 | 7.04 | 0 | 0 | 3682.1 | 0 | 6.04 | 0 | 0 | 7732.41 | 1104.63 |  |  |  | )*2 | )*2 | )*2 | )*2 |  | )*2 | )*2 |  |  |  | 0 | 0 | 1 | 1 |  |  |  | 16987630 | шт. | шт. | 1 | [6 empty] | 1364533919 | 1 | СН-2012 | 0 |  | 4 | 0 | Подрядные работы, гл. 1-5,7 | работа |  |  |  | 0 | 1844.57 | 3.52 | 0 | 0 | 1841.05 | 3.02 | 0 | 0 | [17 empty] | 0 | 0 | 0 |  |  |  |  | 70 | 10 |  |  |  |  | 0 |  | 1146327462 | 2 | 1 | -2 | 0 | 0 | 0 | 19904.46 | 0 | 0 | 19904.46 |  | 0 | 3 | 0 |  | 0 | 1 | 0 | 0 | 0 | 0 |  | 0
17 | 1 |  | 982 | 276 | 1.23-2303-11-3/1 | Техническое обслуживание модулей дискретных входных сигналов | шт. | 4 | 0 | 4 |  |  |  | 14073.84 | 28.16 | 0 | 0 | 14045.68 | 0 | 23.04 | 0 | 0 | 9831.98 | 1404.57 |  | 1407459723 | 3518.46 | 7.04 | 0 | 0 | 3511.42 | 0 | 5.76 | 0 | 0 | 1759.23 | 3.52 | 0 | 0 | 1755.71 | 0 | 2.88 | 0 | 0 | 70 | 10 | 1 | 1 |  |  | 1 | 1 | 1 | 1 |  |  |  |  | 0 | 4 | СН-2012.1 Выпуск № 3 (в текущих ценах по состоянию на 01.04.2025 г.). Сб.23-2303-11-3/1 |  |  | 0 | 0 |  | 0 | 1 | 0 | 1 | 1 | 1 | 1 | 1 | 1 |  | 70 | 10 |  |  |  | 0 | 0 | 0 | [5 empty] | 0 |  | 0 | 14073.84 | 7.04 | 0 | 0 | 3511.42 | 0 | 5.76 | 0 | 0 | 9831.976 | 1404.568 |  |  |  | )*2 | )*2 | )*2 | )*2 |  | )*2 | )*2 |  |  |  | 0 | 0 | 1 | 1 |  |  |  | 16987630 | шт. | шт. | 1 | [6 empty] | 1364533919 | 1 | СН-2012 | 0 |  | 4 | 0 | Подрядные работы, гл. 1-5,7 | работа |  |  |  | 0 | 1759.23 | 3.52 | 0 | 0 | 1755.71 | 2.88 | 0 | 0 | [17 empty] | 0 | 0 | 0 |  |  |  |  | 70 | 10 |  |  |  |  | 0 |  | 1396491529 | 2 | 1 | -2 | 0 | 0 | 0 | 25310.39 | 0 | 0 | 25310.39 |  | 0 | 3 | 0 |  | 0 | 1 | 0 | 0 | 0 | 0 |  | 0
17 | 1 |  | 986 | 277 | 3.1-2203-56-1/1 | Техническое обслуживание преобразователя интерфейсов ПИ-01 | шт. | 3 | 0 | 3 |  |  |  | 2546.89 | 6.36 | 312.98 | 169.76 | 2227.55 | 0 | 3.654 | 0 | 0 | 1559.29 | 222.76 |  | 1407459723 | 848.966 | 2.12 | 104.328 | 56.588 | 742.518 | 0 | 1.218 | 0 | 0 | 605.42 | 0.53 | 74.52 | 40.42 | 530.37 | 0 | 0.87 | 0 | 0 | 70 | 10 | 1 | 1 |  |  | 1 | 1 | 1 | 1 |  |  |  |  | 0 | 4 | СН-2012.1 Выпуск № 3 (в текущих ценах по состоянию на 01.04.2025 г.). Сб.1-2203-56-1/1 |  |  | 0 | 0 |  | 0 | 1 | 0 | 1 | 1 | 1 | 1 | 1 | 1 |  | 70 | 10 |  |  |  | 0 | 0 | 0 | [5 empty] | 0 | Поправка: СН-2012. Гл.1 Сб.22 п.3.6.2 Наименование: При применении стоимостных нормативов для сетей и приборов, расположенных в транспортных развязках, в том числе на 3-ем транспортном кольце, для выполнения аналогичных работ в административных и общественных зданиях, по: техническому обслуживанию | 0 | 2546.89 | 2.12 | 104.328 | 56.588 | 742.518 | 0 | 1.218 | 0 | 0 | 1559.285 | 222.755 |  |  |  | )*4)*1 | )*2)*0,70 | )*2)*0,70 | )*2)*0,70 |  | )*2)*0,70 | )*2)*0,70 |  |  |  | 0 | 0 | 1 | 1 |  |  |  | 16987630 | шт. | шт. | 1 | [6 empty] | 1364533919 | 1 | СН-2012 | 0 |  | 4 | 0 | Подрядные работы, гл. 1-5,7 | работа |  | Поправка: СН-2012. Гл.1 Сб.22 п.3.6.2 |  | 768 | 605.42 | 0.53 | 74.52 | 40.42 | 530.37 | 0.87 | 0 | 0 | [17 empty] | 0 | 0 | 0 |  |  |  |  | 70 | 10 |  |  |  |  | 0 |  | -1365963363 | 2 | 1 | -2 | 0 | 183.34 | 0 | 4512.28 | 0 | 0 | 4512.28 |  | 0 | 3 | 0 |  | 0 | 1 | 0 | 0 | 0 | 0 |  | 0
17 | 1 |  | 990 | 278 | 3.1-2201-54-1/1 | Технический осмотр преобразователя интерфейсов ПИ-01 | шт. | 3 | 0 | 3 |  |  |  | 431.84 | 8.16 | 67.05 | 36.36 | 356.63 | 0 | 0.585 | 0 | 0 | 249.64 | 35.66 |  | 1407459723 | 143.945 | 2.72 | 22.35 | 12.12 | 118.875 | 0 | 0.195 | 0 | 0 | 95.51 | 1.36 | 14.9 | 8.08 | 79.25 | 0 | 0.13 | 0 | 0 | 70 | 10 | 1 | 1 |  |  | 1 | 1 | 1 | 1 |  |  |  |  | 0 | 4 | СН-2012.1 Выпуск № 3 (в текущих ценах по состоянию на 01.04.2025 г.). Сб.1-2201-54-1/1 |  |  | 0 | 0 |  | 0 | 1 | 0 | 1 | 1 | 1 | 1 | 1 | 1 |  | 70 | 10 |  |  |  | 0 | 0 | 0 | [5 empty] | 0 | Поправка: СН-2012. Гл.1 Сб.22 п.3.6.1 Наименование: При применении стоимостных нормативов для сетей и приборов, расположенных в транспортных развязках, в том числе на 3-ем транспортном кольце, для выполнения аналогичных работ в административных и общественных зданиях, по: техническому осмотру | 0 | 431.84 | 2.72 | 22.35 | 12.12 | 118.875 | 0 | 0.195 | 0 | 0 | 249.641 | 35.663 |  |  |  | )*2)*1 | )*2)*0,75 | )*2)*0,75 | )*2)*0,75 |  | )*2)*0,75 | )*2)*0,75 |  |  |  | 0 | 0 | 1 | 1 |  |  |  | 16987630 | шт. | шт. | 1 | [6 empty] | 1364533919 | 1 | СН-2012 | 0 |  | 4 | 0 | Подрядные работы, гл. 1-5,7 | работа |  | Поправка: СН-2012. Гл.1 Сб.22 п.3.6.1 |  | 768 | 95.51 | 1.36 | 14.9 | 8.08 | 79.25 | 0.13 | 0 | 0 | [17 empty] | 0 | 0 | 0 |  |  |  |  | 70 | 10 |  |  |  |  | 0 |  | -1858135303 | 2 | 1 | -2 | 0 | 39.27 | 0 | 756.41 | 0 | 0 | 756.41 |  | 0 | 3 | 0 |  | 0 | 1 | 0 | 0 | 0 | 0 |  | 0
17 | 1 |  | 993 | 279 | 1.23-2103-15-1/1 | Техническое обслуживание сигнализатора уровня /Извещатель протечки воды H2O-Контакт NEW исп.2 (Н.З.) Альянс | шт. | 5 | 0 | 5 |  |  |  | 6730 | 174.7 | 0 | 0 | 6555.3 | 0 | 9.2 | 0 | 0 | 4588.71 | 655.53 |  | 1407459723 | 1346 | 34.94 | 0 | 0 | 1311.06 | 0 | 1.84 | 0 | 0 | 673 | 17.47 | 0 | 0 | 655.53 | 0 | 0.92 | 0 | 0 | 70 | 10 | 1 | 1 |  |  | 1 | 1 | 1 | 1 |  |  |  |  | 0 | 4 | СН-2012.1 Выпуск № 3 (в текущих ценах по состоянию на 01.04.2025 г.). Сб.23-2103-15-1/1 |  |  | 0 | 0 |  | 0 | 1 | 0 | 1 | 1 | 1 | 1 | 1 | 1 |  | 70 | 10 |  |  |  | 0 | 0 | 0 | [5 empty] | 0 |  | 0 | 6730 | 34.94 | 0 | 0 | 1311.06 | 0 | 1.84 | 0 | 0 | 4588.71 | 655.53 |  |  |  | )*2 | )*2 | )*2 | )*2 |  | )*2 | )*2 |  |  |  | 0 | 0 | 1 | 1 |  |  |  | 16987630 | шт. | шт. | 1 | [6 empty] | 1364533919 | 1 | СН-2012 | 0 |  | 4 | 0 | Подрядные работы, гл. 1-5,7 | работа |  |  |  | 0 | 673 | 17.47 | 0 | 0 | 655.53 | 0.92 | 0 | 0 | [17 empty] | 0 | 0 | 0 |  |  |  |  | 70 | 10 |  |  |  |  | 0 |  | -592537130 | 2 | 1 | -2 | 0 | 0 | 0 | 11974.24 | 0 | 0 | 11974.24 |  | 0 | 3 | 0 |  | 0 | 1 | 0 | 0 | 0 | 0 |  | 0
17 | 1 |  | 994 | 280 | 1.23-2103-9-7/1 | Техническое обслуживание приборов для измерения температуры, регулятор температуры дилатометрический, тип ТУДЭ /Датчик относительной влажности и температуры | шт. | 7 | 0 | 7 |  |  |  | 5941.04 | 0 | 0 | 0 | 5941.04 | 0 | 11.2 | 0 | 0 | 4158.73 | 594.1 |  | 1407459723 | 848.72 | 0 | 0 | 0 | 848.72 | 0 | 1.6 | 0 | 0 | 424.36 | 0 | 0 | 0 | 424.36 | 0 | 0.8 | 0 | 0 | 70 | 10 | 1 | 1 |  |  | 1 | 1 | 1 | 1 |  |  |  |  | 0 | 4 | СН-2012.1 Выпуск № 3 (в текущих ценах по состоянию на 01.04.2025 г.). Сб.23-2103-9-7/1 |  |  | 0 | 0 |  | 0 | 1 | 0 | 1 | 1 | 1 | 1 | 1 | 1 |  | 70 | 10 |  |  |  | 0 | 0 | 0 | [5 empty] | 0 |  | 0 | 5941.04 | 0 | 0 | 0 | 848.72 | 0 | 1.6 | 0 | 0 | 4158.728 | 594.104 |  |  |  | )*2 | )*2 | )*2 | )*2 |  | )*2 | )*2 |  |  |  | 0 | 0 | 1 | 1 |  |  |  | 16987630 | шт. | шт. | 1 | [6 empty] | 1364533919 | 1 | СН-2012 | 0 |  | 4 | 0 | Подрядные работы, гл. 1-5,7 | работа |  |  |  | 0 | 424.36 | 0 | 0 | 0 | 424.36 | 0.8 | 0 | 0 | [17 empty] | 0 | 0 | 0 |  |  |  |  | 70 | 10 |  |  |  |  | 0 |  | 575478620 | 2 | 1 | -2 | 0 | 0 | 0 | 10693.87 | 0 | 0 | 10693.87 |  | 0 | 3 | 0 |  | 0 | 1 | 0 | 0 | 0 | 0 |  | 0
17 | 1 |  | 995 | 281 | 1.23-2103-9-8/1 | Техническое обслуживание приборов для измерения температуры, термопреобразователи сопротивления, тип: ТСП-0879, ТСП-1079, ТСМ-0879, ТСМ-0979 | шт. | 1 | 0 | 1 |  |  |  | 869.94 | 0 | 0 | 0 | 869.94 | 0 | 1.64 | 0 | 0 | 608.96 | 86.99 |  | 1407459723 | 869.94 | 0 | 0 | 0 | 869.94 | 0 | 1.64 | 0 | 0 | 434.97 | 0 | 0 | 0 | 434.97 | 0 | 0.82 | 0 | 0 | 70 | 10 | 1 | 1 |  |  | 1 | 1 | 1 | 1 |  |  |  |  | 0 | 4 | СН-2012.1 Выпуск № 3 (в текущих ценах по состоянию на 01.04.2025 г.). Сб.23-2103-9-8/1 |  |  | 0 | 0 |  | 0 | 1 | 0 | 1 | 1 | 1 | 1 | 1 | 1 |  | 70 | 10 |  |  |  | 0 | 0 | 0 | [5 empty] | 0 |  | 0 | 869.94 | 0 | 0 | 0 | 869.94 | 0 | 1.64 | 0 | 0 | 608.958 | 86.994 |  |  |  | )*2 | )*2 | )*2 | )*2 |  | )*2 | )*2 |  |  |  | 0 | 0 | 1 | 1 |  |  |  | 16987630 | шт. | шт. | 1 | [6 empty] | 1364533919 | 1 | СН-2012 | 0 |  | 4 | 0 | Подрядные работы, гл. 1-5,7 | работа |  |  |  | 0 | 434.97 | 0 | 0 | 0 | 434.97 | 0.82 | 0 | 0 | [17 empty] | 0 | 0 | 0 |  |  |  |  | 70 | 10 |  |  |  |  | 0 |  | -409810974 | 2 | 1 | -2 | 0 | 0 | 0 | 1565.89 | 0 | 0 | 1565.89 |  | 0 | 3 | 0 |  | 0 | 1 | 0 | 0 | 0 | 0 |  | 0
17 | 1 |  | 996 | 282 | 1.22-2103-2-1/1 | Техническое обслуживание сетевой линии связи | 100 м | 6.304 | 0 | 6.304 |  |  |  | 2690.11 | 0 | 0 | 0 | 2690.11 | 0 | 4.4128 | 0 | 0 | 1883.08 | 269.01 |  | 1407459723 | 426.73 | 0 | 0 | 0 | 426.73 | 0 | 0.7 | 0 | 0 | 426.73 | 0 | 0 | 0 | 426.73 | 0 | 0.7 | 0 | 0 | 70 | 10 | 1 | 1 |  |  | 1 | 1 | 1 | 1 |  |  |  |  | 0 | 4 | СН-2012.1 Выпуск № 3 (в текущих ценах по состоянию на 01.04.2025 г.). Сб.22-2103-2-1/1 |  |  | 0 | 0 |  | 0 | 1 | 0 | 1 | 1 | 1 | 1 | 1 | 1 |  | 70 | 10 |  |  |  | 0 | 0 | 0 | [5 empty] | 0 |  | 0 | 2690.11 | 0 | 0 | 0 | 426.73 | 0 | 0.7 | 0 | 0 | 1883.077 | 269.011 | [13 empty] | 0 | 0 | 1 | 1 |  |  |  | 1003 | 100 м | 100 м | 100 | [6 empty] | 1364533919 | 1 | СН-2012 | 0 |  | 4 | 0 | Подрядные работы, гл. 1-5,7 | работа |  |  |  | 0 | 426.73 | 0 | 0 | 0 | 426.73 | 0.7 | 0 | 0 | [17 empty] | 0 | 0 | 0 |  |  |  |  | 70 | 10 |  |  |  |  | 0 |  | 787430173 | 2 | 1 | -2 | 0 | 0 | 0 | 4842.2 | 0 | 0 | 4842.2 |  | 0 | 3 | 0 |  | 0 | 1 | 0 | 0 | 0 | 0 |  | 0
17 | 1 |  | 997 | 283 | 1.21-2303-18-1/1 | Техническое обслуживание переключателя универсального, число секций до 8 | шт. | 36 | 0 | 36 |  |  |  | 5729.04 | 0 | 0 | 0 | 5729.04 | 0 | 10.8 | 0 | 0 | 4010.33 | 572.9 |  | 1407459723 | 159.14 | 0 | 0 | 0 | 159.14 | 0 | 0.3 | 0 | 0 | 159.14 | 0 | 0 | 0 | 159.14 | 0 | 0.3 | 0 | 0 | 70 | 10 | 1 | 1 |  |  | 1 | 1 | 1 | 1 |  |  |  |  | 0 | 4 | СН-2012.1 Выпуск № 3 (в текущих ценах по состоянию на 01.04.2025 г.). Сб.21-2303-18-1/1 |  |  | 0 | 0 |  | 0 | 1 | 0 | 1 | 1 | 1 | 1 | 1 | 1 |  | 70 | 10 |  |  |  | 0 | 0 | 0 | [5 empty] | 0 |  | 0 | 5729.04 | 0 | 0 | 0 | 159.14 | 0 | 0.3 | 0 | 0 | 4010.328 | 572.904 | [13 empty] | 0 | 0 | 1 | 1 |  |  |  | 16987630 | шт. | шт. | 1 | [6 empty] | 1364533919 | 1 | СН-2012 | 0 |  | 4 | 0 | Подрядные работы, гл. 1-5,7 | работа |  |  |  | 0 | 159.14 | 0 | 0 | 0 | 159.14 | 0.3 | 0 | 0 | [17 empty] | 0 | 0 | 0 |  |  |  |  | 70 | 10 |  |  |  |  | 0 |  | 197730309 | 2 | 1 | -2 | 0 | 0 | 0 | 10312.27 | 0 | 0 | 10312.27 |  | 0 | 3 | 0 |  | 0 | 1 | 0 | 0 | 0 | 0 |  | 0
17 | 1 |  | 998 | 284 | 1.21-2301-18-1/1 | Технический осмотр переключателя универсального, число секций до 8 | шт. | 36 | 0 | 36 |  |  |  | 572.4 | 0 | 0 | 0 | 572.4 | 0 | 1.08 | 0 | 0 | 400.68 | 57.24 |  | 1407459723 | 15.9 | 0 | 0 | 0 | 15.9 | 0 | 0.03 | 0 | 0 | 5.3 | 0 | 0 | 0 | 5.3 | 0 | 0.01 | 0 | 0 | 70 | 10 | 1 | 1 |  |  | 1 | 1 | 1 | 1 |  |  |  |  | 0 | 4 | СН-2012.1 Выпуск № 3 (в текущих ценах по состоянию на 01.04.2025 г.). Сб.21-2301-18-1/1 |  |  | 0 | 0 |  | 0 | 1 | 0 | 1 | 1 | 1 | 1 | 1 | 1 |  | 70 | 10 |  |  |  | 0 | 0 | 0 | [5 empty] | 0 |  | 0 | 572.4 | 0 | 0 | 0 | 15.9 | 0 | 0.03 | 0 | 0 | 400.68 | 57.24 |  |  |  | )*3 | )*3 | )*3 | )*3 |  | )*3 | )*3 |  |  |  | 0 | 0 | 1 | 1 |  |  |  | 16987630 | шт. | шт. | 1 | [6 empty] | 1364533919 | 1 | СН-2012 | 0 |  | 4 | 0 | Подрядные работы, гл. 1-5,7 | работа |  |  |  | 0 | 5.3 | 0 | 0 | 0 | 5.3 | 0.01 | 0 | 0 | [17 empty] | 0 | 0 | 0 |  |  |  |  | 70 | 10 |  |  |  |  | 0 |  | 2065191035 | 2 | 1 | -2 | 0 | 0 | 0 | 1030.32 | 0 | 0 | 1030.32 |  | 0 | 3 | 0 |  | 0 | 1 | 0 | 0 | 0 | 0 |  | 0
17 | 1 |  | 999 | 285 | 1.23-2303-5-1/1 | Комплекс работ по техническому обслуживанию оборудования, автоматизированных систем и исполнительных механизмов, шкафы, пульты управления, автоматизированные рабочие места/Шкаф автоматизации | шт. | 26 | 0 | 26 |  |  |  | 36438.48 | 0 | 0 | 0 | 36438.48 | 0 | 55.12 | 0 | 0 | 25506.94 | 3643.85 |  | 1407459723 | 1401.48 | 0 | 0 | 0 | 1401.48 | 0 | 2.12 | 0 | 0 | 700.74 | 0 | 0 | 0 | 700.74 | 0 | 1.06 | 0 | 0 | 70 | 10 | 1 | 1 |  |  | 1 | 1 | 1 | 1 |  |  |  |  | 0 | 4 | СН-2012.1 Выпуск № 3 (в текущих ценах по состоянию на 01.04.2025 г.). Сб.23-2303-5-1/1 |  |  | 0 | 0 |  | 0 | 1 | 0 | 1 | 1 | 1 | 1 | 1 | 1 |  | 70 | 10 |  |  |  | 0 | 0 | 0 | [5 empty] | 0 |  | 0 | 36438.48 | 0 | 0 | 0 | 1401.48 | 0 | 2.12 | 0 | 0 | 25506.936 | 3643.848 |  |  |  | )*2 | )*2 | )*2 | )*2 |  | )*2 | )*2 |  |  |  | 0 | 0 | 1 | 1 |  |  |  | 16987630 | шт. | шт. | 1 | [6 empty] | 1364533919 | 1 | СН-2012 | 0 |  | 4 | 0 | Подрядные работы, гл. 1-5,7 | работа |  |  |  | 0 | 700.74 | 0 | 0 | 0 | 700.74 | 1.06 | 0 | 0 | [17 empty] | 0 | 0 | 0 |  |  |  |  | 70 | 10 |  |  |  |  | 0 |  | -1816816963 | 2 | 1 | -2 | 0 | 0 | 0 | 65589.27 | 0 | 0 | 65589.27 |  | 0 | 3 | 0 |  | 0 | 1 | 0 | 0 | 0 | 0 |  | 0
51 | 1 | 5 | 1273 |  | Новый подраздел | 5.2 Приборы и средства автоматизации | 0 | [6 empty] | 101741.95 | 332.37 | 380.03 | 206.12 | 101029.55 | 0 | 162.6118 | 0 | 0 | 70720.71 | 10102.95 |  |  | 101741.95 | 332.37 | 380.03 | 206.12 | 101029.55 | 0 | 162.6118 | 0 | 0 | 70720.71 | 10102.95 |  |  | 0 | 0 | 0 | 182788.22 | 0 | 0 | 182788.22 | 332.37 | 332.37 | 0 | 332.37 | 0 | 0 | 0 | 0 | 0 | [19 empty] | 0 | 0 | 0 | 182788.22 | 0 | 0 | 182788.22 | 332.37 | 332.37 | 0 | 332.37 | 0 | 0 | 0 | 0 | 0 | [114 empty] | 0
50 | 0 | 0 | 1 | 201 | 101741.95 | ПЗ | Прямые затраты |  |  | 201 | 1 | 3 |  | 2 | [7 empty] | 101741.95 | 1 | 101741.95
50 | 0 | 0 | 1 | 202 | 332.37 | СтМатОб | Стоимость материальных ресурсов (всего) |  |  | 202 | 2 | 3 |  | 2 | [7 empty] | 332.37 | 1 | 332.37
50 | 0 | 0 | 1 | 222 | 0 | СтМатОбЗак | Стоимость материалов и оборудования заказчика |  |  | 222 | 3 | 3 |  | 2 | [7 empty] | 0 | 1 | 0
50 | 0 | 0 | 1 | 225 | 332.37 | СтМатОбПод | Стоимость материалов и оборудования подрядчика |  |  | 225 | 4 | 3 |  | 2 | [7 empty] | 332.37 | 1 | 332.37
50 | 0 | 0 | 1 | 226 | 332.37 | СтМат | Стоимость материалов (всего) |  |  | 226 | 5 | 3 |  | 2 | [7 empty] | 332.37 | 1 | 332.37
50 | 0 | 0 | 1 | 227 | 0 | СтМатЗак | Стоимость материалов заказчика |  |  | 227 | 6 | 3 |  | 2 | [7 empty] | 0 | 1 | 0
50 | 0 | 0 | 1 | 228 | 332.37 | СтМатПод | Стоимость материалов подрядчика |  |  | 228 | 7 | 3 |  | 2 | [7 empty] | 332.37 | 1 | 332.37
50 | 0 | 0 | 1 | 216 | 0 | Оборуд | Стоимость оборудования (всего) |  |  | 216 | 8 | 3 |  | 2 | [7 empty] | 0 | 1 | 0
50 | 0 | 0 | 1 | 223 | 0 | ОборудЗак | Стоимость оборудования заказчика |  |  | 223 | 9 | 3 |  | 2 | [7 empty] | 0 | 1 | 0
50 | 0 | 0 | 1 | 229 | 0 | ОборудПод | Стоимость оборудования подрядчика |  |  | 229 | 10 | 3 |  | 2 | [7 empty] | 0 | 1 | 0
50 | 0 | 0 | 1 | 203 | 380.03 | ЭММ | Эксплуатация машин |  |  | 203 | 11 | 3 |  | 2 | [7 empty] | 380.03 | 1 | 380.03
50 | 0 | 0 | 1 | 231 | 0 | ЭММсНРиСП | Эксплуатация машин по ТСН-2001.16 |  |  | 231 | 12 | 3 |  | 2 | [7 empty] | 0 | 1 | 0
50 | 0 | 0 | 1 | 204 | 206.12 | ЗПМ | ЗП машинистов |  |  | 204 | 13 | 3 |  | 2 | [7 empty] | 206.12 | 1 | 206.12
50 | 0 | 0 | 1 | 205 | 101029.55 | ОЗП | Основная ЗП рабочих |  |  | 205 | 14 | 3 |  | 2 | [7 empty] | 101029.55 | 1 | 101029.55
50 | 0 | 0 | 1 | 232 | 0 | ОЗПсНРиСП | Основная ЗП рабочих по ТСН-2001.16 |  |  | 232 | 15 | 3 |  | 2 | [7 empty] | 0 | 1 | 0
50 | 0 | 0 | 1 | 214 | 0 | Строит | Строительные работы с НР и СП |  |  | 214 | 16 | 3 |  | 2 | [7 empty] | 0 | 1 | 0
50 | 0 | 0 | 1 | 215 | 0 | Монтаж | Монтажные работы с НР и СП |  |  | 215 | 17 | 3 |  | 2 | [7 empty] | 0 | 1 | 0
50 | 0 | 0 | 1 | 217 | 182788.22 | Прочие | Прочие работы с НР и СП |  |  | 217 | 18 | 3 |  | 2 | [7 empty] | 182788.22 | 1 | 182788.22
50 | 0 | 0 | 1 | 230 | 0 | ПрочиеЗатр | Прочие затраты по ТСН-2001.16 |  |  | 230 | 19 | 3 |  | 2 | [7 empty] | 0 | 1 | 0
50 | 0 | 0 | 1 | 206 | 0 | ВозврМат | Возврат материалов |  |  | 206 | 20 | 3 |  | 2 | [7 empty] | 0 | 1 | 0
50 | 0 | 0 | 1 | 207 | 162.6118 | ТрудСтр | Трудозатраты строителей |  |  | 207 | 21 | 3 |  | -1 | [7 empty] | 162.6118 | 1 | 162.6118
50 | 0 | 0 | 1 | 208 | 0 | ТрудМаш | Трудозатраты машинистов |  |  | 208 | 22 | 3 |  | -1 | [7 empty] | 0 | 1 | 0
50 | 0 | 0 | 1 | 209 | 0 | ТранспМат | Транспорт материалов |  |  | 209 | 23 | 3 |  | 2 | [7 empty] | 0 | 1 | 0
50 | 0 | 0 | 1 | 233 | 0 | Перевозка | Перевозка грузов |  |  | 233 | 24 | 3 |  | 2 | [7 empty] | 0 | 1 | 0
50 | 0 | 0 | 1 | 210 | 70720.71 | НР | Накладные расходы |  |  | 210 | 25 | 3 |  | 2 | [7 empty] | 70720.71 | 1 | 70720.71
50 | 0 | 0 | 1 | 211 | 10102.95 | СмПриб | Сметная прибыль |  |  | 211 | 26 | 3 |  | 2 | [7 empty] | 10102.95 | 1 | 10102.95
50 | 0 | 0 | 1 | 224 | 182788.22 | Всего | Всего с НР и СП |  |  | 224 | 27 | 3 |  | 2 | [7 empty] | 182788.22 | 1 | 182788.22
51 | 1 | 4 | 1228 |  | Новый раздел | 5. Автоматизация комплексная | 0 | [6 empty] | 104215.93 | 356.01 | 380.03 | 206.12 | 103479.89 | 0 | 166.5718 | 0 | 0 | 72435.95 | 10347.98 | [15 empty] | 0 | 0 | 0 | 187222.47 | 0 | 0 | 187222.47 | 356.01 | 356.01 | 0 | 356.01 | 0 | 0 | 0 | 0 | 0 | [149 empty] | 0
50 | 0 | 0 | 1 | 201 | 104215.93 | ПЗ | Прямые затраты |  |  | 201 | 1 | 3 |  | 2 | [7 empty] | 104215.93 | 1 | 104215.93
50 | 0 | 0 | 1 | 202 | 356.01 | СтМатОб | Стоимость материальных ресурсов (всего) |  |  | 202 | 2 | 3 |  | 2 | [7 empty] | 356.01 | 1 | 356.01
50 | 0 | 0 | 1 | 222 | 0 | СтМатОбЗак | Стоимость материалов и оборудования заказчика |  |  | 222 | 3 | 3 |  | 2 | [7 empty] | 0 | 1 | 0
50 | 0 | 0 | 1 | 225 | 356.01 | СтМатОбПод | Стоимость материалов и оборудования подрядчика |  |  | 225 | 4 | 3 |  | 2 | [7 empty] | 356.01 | 1 | 356.01
50 | 0 | 0 | 1 | 226 | 356.01 | СтМат | Стоимость материалов (всего) |  |  | 226 | 5 | 3 |  | 2 | [7 empty] | 356.01 | 1 | 356.01
50 | 0 | 0 | 1 | 227 | 0 | СтМатЗак | Стоимость материалов заказчика |  |  | 227 | 6 | 3 |  | 2 | [7 empty] | 0 | 1 | 0
50 | 0 | 0 | 1 | 228 | 356.01 | СтМатПод | Стоимость материалов подрядчика |  |  | 228 | 7 | 3 |  | 2 | [7 empty] | 356.01 | 1 | 356.01
50 | 0 | 0 | 1 | 216 | 0 | Оборуд | Стоимость оборудования (всего) |  |  | 216 | 8 | 3 |  | 2 | [7 empty] | 0 | 1 | 0
50 | 0 | 0 | 1 | 223 | 0 | ОборудЗак | Стоимость оборудования заказчика |  |  | 223 | 9 | 3 |  | 2 | [7 empty] | 0 | 1 | 0
50 | 0 | 0 | 1 | 229 | 0 | ОборудПод | Стоимость оборудования подрядчика |  |  | 229 | 10 | 3 |  | 2 | [7 empty] | 0 | 1 | 0
50 | 0 | 0 | 1 | 203 | 380.03 | ЭММ | Эксплуатация машин |  |  | 203 | 11 | 3 |  | 2 | [7 empty] | 380.03 | 1 | 380.03
50 | 0 | 0 | 1 | 231 | 0 | ЭММсНРиСП | Эксплуатация машин по ТСН-2001.16 |  |  | 231 | 12 | 3 |  | 2 | [7 empty] | 0 | 1 | 0
50 | 0 | 0 | 1 | 204 | 206.12 | ЗПМ | ЗП машинистов |  |  | 204 | 13 | 3 |  | 2 | [7 empty] | 206.12 | 1 | 206.12
50 | 0 | 0 | 1 | 205 | 103479.89 | ОЗП | Основная ЗП рабочих |  |  | 205 | 14 | 3 |  | 2 | [7 empty] | 103479.89 | 1 | 103479.89
50 | 0 | 0 | 1 | 232 | 0 | ОЗПсНРиСП | Основная ЗП рабочих по ТСН-2001.16 |  |  | 232 | 15 | 3 |  | 2 | [7 empty] | 0 | 1 | 0
50 | 0 | 0 | 1 | 214 | 0 | Строит | Строительные работы с НР и СП |  |  | 214 | 16 | 3 |  | 2 | [7 empty] | 0 | 1 | 0
50 | 0 | 0 | 1 | 215 | 0 | Монтаж | Монтажные работы с НР и СП |  |  | 215 | 17 | 3 |  | 2 | [7 empty] | 0 | 1 | 0
50 | 0 | 0 | 1 | 217 | 187222.47 | Прочие | Прочие работы с НР и СП |  |  | 217 | 18 | 3 |  | 2 | [7 empty] | 187222.47 | 1 | 187222.47
50 | 0 | 0 | 1 | 230 | 0 | ПрочиеЗатр | Прочие затраты по ТСН-2001.16 |  |  | 230 | 19 | 3 |  | 2 | [7 empty] | 0 | 1 | 0
50 | 0 | 0 | 1 | 206 | 0 | ВозврМат | Возврат материалов |  |  | 206 | 20 | 3 |  | 2 | [7 empty] | 0 | 1 | 0
50 | 0 | 0 | 1 | 207 | 166.5718 | ТрудСтр | Трудозатраты строителей |  |  | 207 | 21 | 3 |  | -1 | [7 empty] | 166.5718 | 1 | 166.5718
50 | 0 | 0 | 1 | 208 | 0 | ТрудМаш | Трудозатраты машинистов |  |  | 208 | 22 | 3 |  | -1 | [7 empty] | 0 | 1 | 0
50 | 0 | 0 | 1 | 209 | 0 | ТранспМат | Транспорт материалов |  |  | 209 | 23 | 3 |  | 2 | [7 empty] | 0 | 1 | 0
50 | 0 | 0 | 1 | 233 | 0 | Перевозка | Перевозка грузов |  |  | 233 | 24 | 3 |  | 2 | [7 empty] | 0 | 1 | 0
50 | 0 | 0 | 1 | 210 | 72435.95 | НР | Накладные расходы |  |  | 210 | 25 | 3 |  | 2 | [7 empty] | 72435.95 | 1 | 72435.95
50 | 0 | 0 | 1 | 211 | 10347.98 | СмПриб | Сметная прибыль |  |  | 211 | 26 | 3 |  | 2 | [7 empty] | 10347.98 | 1 | 10347.98
50 | 0 | 0 | 1 | 224 | 187222.47 | Всего | Всего с НР и СП |  |  | 224 | 27 | 3 |  | 2 | [7 empty] | 187222.47 | 1 | 187222.47
4 | 1 |  | 1578 |  | Новый раздел | 6. Техническое обслуживание, ремонт и организация безопасной эксплуатации оборудования в помещениях мастерских. |  | 0 |  | 0 | [7 empty] | 0 |  |  | 0 | [53 empty] | 0 | [11 empty] | 0
52 | 1 | 4 | 1354 | 0 | Новый раздел | 6. Техническое обслуживание, ремонт и организация безопасной эксплуатации оборудования в помещениях мастерских. | [7 empty] | 895319.04 | 297024.68 | 71214.72 | 38579.32 | 527079.64 | 0 | 1001.96 | 0 | 0 | 368955.74 | 52707.96 | 0 | 0 | 0 | 0 | 0 | 0 | 0 | 0 | 0 | 0 | 0 | 0 | 0 | 0 | 0 | 0 | 0 | 0 | 1358648.41 | 0 | 0 | 1358648.41 | 297024.68 | 297024.68 | 0 | 297024.68 | 0 | 0 | 0 | 0 | 0 | 0 | 0 | 0 | 0 | 0 | 0 | 0 | 0 | 0 | 0 | 0 | 0 | 0 | 0 | 0 | 0 | 0 | 0 | 0 | 0 | 0 | 0 | 0 | 0 | 0 | 0 | 0 | 0 | 0 | 0 | 0 | 0 | 0 | 0 | 0 | 0 | 0 | 0 | 0 | 0 | 0 | 0 | 0 | 0 | 0 | 0 | 0 | 0 | 0 | 0 | 0 | 0 | 0 | 0 | 0 | 0 | 0 | 0 | 0 | 0 | 0 | 0 | 0 | 0 | 0 | 0 | 0 | 0 | 0 | 0 | 0 | 0 | 0 | 0 | 0 | 0 | 0 | 0 | 0 | 0 | 0 | 0 | 0 | 0 | 0 | 0 | 0 | 0 | 0 | 0 | 0 | 0 | 0 | 0 | 0 | 0 | 0 | 0 | 0 | 0 | 0 | 0 | 0 | 0 | 0 | 0 | 0 | 0 | 0 | 0 | 0 | 0 | 0 | 0 | 0 | 0 | 0 | 0 | 0 | 0 | 0 | 0 | 0 | 0 | 0 | 0 | 0 | 0 | 0 | 0 | 0 | 0 | 0 | 0 | 0 | 0 | 0 | 0 | 0 | 0 | 0 | 0 | 0 | 0 | 0 | 0 | 0 | 0 | 0 | 0
5 | 1 |  | 1367 |  | Новый подраздел | 6.1 ТО Станков. |  | 0 |  | -1 | [7 empty] | 0 |  |  | 0 | [53 empty] | 0 | [11 empty] | 0
52 | 1 | 5 | 1358 | 0 | Новый подраздел | 6.1 ТО Станков. | [7 empty] | 399654 | 260542.96 | 0 | 0 | 139111.04 | 0 | 257.12 | 0 | 0 | 97377.73 | 13911.1 | 0 | 0 | 399654 | 260542.96 | 0 | 0 | 139111.04 | 0 | 257.12 | 0 | 0 | 97377.73 | 13911.1 | 0 | 0 | 0 | 0 | 0 | 510942.83 | 0 | 0 | 510942.83 | 260542.96 | 260542.96 | 0 | 260542.96 | 0 | 0 | 0 | 0 | 0 | 0 | 0 | 0 | 0 | 0 | 0 | 0 | 0 | 0 | 0 | 0 | 0 | 0 | 0 | 0 | 0 | 0 | 0 | 0 | 0 | 0 | 0 | 510942.83 | 0 | 0 | 510942.83 | 260542.96 | 260542.96 | 0 | 260542.96 | 0 | 0 | 0 | 0 | 0 | 0 | 0 | 0 | 0 | 0 | 0 | 0 | 0 | 0 | 0 | 0 | 0 | 0 | 0 | 0 | 0 | 0 | 0 | 0 | 0 | 0 | 0 | 0 | 0 | 0 | 0 | 0 | 0 | 0 | 0 | 0 | 0 | 0 | 0 | 0 | 0 | 0 | 0 | 0 | 0 | 0 | 0 | 0 | 0 | 0 | 0 | 0 | 0 | 0 | 0 | 0 | 0 | 0 | 0 | 0 | 0 | 0 | 0 | 0 | 0 | 0 | 0 | 0 | 0 | 0 | 0 | 0 | 0 | 0 | 0 | 0 | 0 | 0 | 0 | 0 | 0 | 0 | 0 | 0 | 0 | 0 | 0 | 0 | 0 | 0 | 0 | 0 | 0 | 0 | 0 | 0 | 0 | 0 | 0 | 0 | 0 | 0 | 0 | 0 | 0 | 0 | 0 | 0 | 0 | 0 | 0 | 0 | 0 | 0 | 0 | 0 | 0 | 0 | 0 | 0
17 | 1 |  | 1003 | 286 | 1.24-2103-21-1/1 | Техническое обслуживание станка заточного | шт. | 5 | 0 | 5 |  |  |  | 58760.4 | 14489 | 0 | 0 | 44271.4 | 0 | 83.4 | 0 | 0 | 30989.98 | 4427.14 |  | 1407459723 | 11752.08 | 2897.8 | 0 | 0 | 8854.28 | 0 | 16.68 | 0 | 0 | 2938.02 | 724.45 | 0 | 0 | 2213.57 | 0 | 4.17 | 0 | 0 | 70 | 10 | 1 | 1 |  |  | 1 | 1 | 1 | 1 |  |  |  |  | 0 | 4 | СН-2012.1 Выпуск № 3 (в текущих ценах по состоянию на 01.04.2025 г.). Сб.24-2103-21-1/1 |  |  | 0 | 0 |  | 0 | 1 | 0 | 1 | 1 | 1 | 1 | 1 | 1 |  | 70 | 10 |  |  |  | 0 | 0 | 0 | [5 empty] | 0 |  | 0 | 58760.4 | 2897.8 | 0 | 0 | 8854.28 | 0 | 16.68 | 0 | 0 | 30989.98 | 4427.14 |  |  |  | )*4 | )*4 | )*4 | )*4 |  | )*4 | )*4 |  |  |  | 0 | 0 | 1 | 1 |  |  |  | 16987630 | шт. | шт. | 1 | [6 empty] | 1364533919 | 1 | СН-2012 | 0 |  | 4 | 0 | Подрядные работы, гл. 1-5,7 | работа |  |  |  | 0 | 2938.02 | 724.45 | 0 | 0 | 2213.57 | 4.17 | 0 | 0 | [17 empty] | 0 | 0 | 0 |  |  |  |  | 70 | 10 |  |  |  |  | 0 |  | 1666378743 | 2 | 1 | -2 | 0 | 0 | 0 | 94177.52 | 0 | 0 | 94177.52 |  | 0 | 3 | 0 |  | 0 | 1 | 0 | 0 | 0 | 0 |  | 0
17 | 1 |  | 1009 | 287 | 1.24-2103-21-2/1 | Техническое обслуживание станка отрезного ножовочного | шт. | 4 | 0 | 4 |  |  |  | 289210.08 | 233092.64 | 0 | 0 | 56117.44 | 0 | 105.76 | 0 | 0 | 39282.21 | 5611.74 |  | 1407459723 | 72302.52 | 58273.16 | 0 | 0 | 14029.36 | 0 | 26.44 | 0 | 0 | 18075.63 | 14568.29 | 0 | 0 | 3507.34 | 0 | 6.61 | 0 | 0 | 70 | 10 | 1 | 1 |  |  | 1 | 1 | 1 | 1 |  |  |  |  | 0 | 4 | СН-2012.1 Выпуск № 3 (в текущих ценах по состоянию на 01.04.2025 г.). Сб.24-2103-21-2/1 |  |  | 0 | 0 |  | 0 | 1 | 0 | 1 | 1 | 1 | 1 | 1 | 1 |  | 70 | 10 |  |  |  | 0 | 0 | 0 | [5 empty] | 0 |  | 0 | 289210.08 | 58273.16 | 0 | 0 | 14029.36 | 0 | 26.44 | 0 | 0 | 39282.208 | 5611.744 |  |  |  | )*4 | )*4 | )*4 | )*4 |  | )*4 | )*4 |  |  |  | 0 | 0 | 1 | 1 |  |  |  | 16987630 | шт. | шт. | 1 | [6 empty] | 1364533919 | 1 | СН-2012 | 0 |  | 4 | 0 | Подрядные работы, гл. 1-5,7 | работа |  |  |  | 0 | 18075.63 | 14568.29 | 0 | 0 | 3507.34 | 6.61 | 0 | 0 | [17 empty] | 0 | 0 | 0 |  |  |  |  | 70 | 10 |  |  |  |  | 0 |  | -1006802186 | 2 | 1 | -2 | 0 | 0 | 0 | 334104.03 | 0 | 0 | 334104.03 |  | 0 | 3 | 0 |  | 0 | 1 | 0 | 0 | 0 | 0 |  | 0
17 | 1 |  | 1013 | 288 | 1.24-2103-21-3/1 | Техническое обслуживание станка деревообрабатывающего комбинированного | шт. | 4 | 0 | 4 |  |  |  | 32297.12 | 11716.32 | 0 | 0 | 20580.8 | 0 | 33.76 | 0 | 0 | 14406.56 | 2058.08 |  | 1407459723 | 8074.28 | 2929.08 | 0 | 0 | 5145.2 | 0 | 8.44 | 0 | 0 | 2018.57 | 732.27 | 0 | 0 | 1286.3 | 0 | 2.11 | 0 | 0 | 70 | 10 | 1 | 1 |  |  | 1 | 1 | 1 | 1 |  |  |  |  | 0 | 4 | СН-2012.1 Выпуск № 3 (в текущих ценах по состоянию на 01.04.2025 г.). Сб.24-2103-21-3/1 |  |  | 0 | 0 |  | 0 | 1 | 0 | 1 | 1 | 1 | 1 | 1 | 1 |  | 70 | 10 |  |  |  | 0 | 0 | 0 | [5 empty] | 0 |  | 0 | 32297.12 | 2929.08 | 0 | 0 | 5145.2 | 0 | 8.44 | 0 | 0 | 14406.56 | 2058.08 |  |  |  | )*4 | )*4 | )*4 | )*4 |  | )*4 | )*4 |  |  |  | 0 | 0 | 1 | 1 |  |  |  | 16987630 | шт. | шт. | 1 | [6 empty] | 1364533919 | 1 | СН-2012 | 0 |  | 4 | 0 | Подрядные работы, гл. 1-5,7 | работа |  |  |  | 0 | 2018.57 | 732.27 | 0 | 0 | 1286.3 | 2.11 | 0 | 0 | [17 empty] | 0 | 0 | 0 |  |  |  |  | 70 | 10 |  |  |  |  | 0 |  | -1824585547 | 2 | 1 | -2 | 0 | 0 | 0 | 48761.76 | 0 | 0 | 48761.76 |  | 0 | 3 | 0 |  | 0 | 1 | 0 | 0 | 0 | 0 |  | 0
17 | 1 |  | 1017 | 289 | 1.24-2103-21-5/1 | Техническое обслуживание станка вертикально-сверлильного настольного | шт. | 5 | 0 | 5 |  |  |  | 19386.4 | 1245 | 0 | 0 | 18141.4 | 0 | 34.2 | 0 | 0 | 12698.98 | 1814.14 |  | 1407459723 | 3877.28 | 249 | 0 | 0 | 3628.28 | 0 | 6.84 | 0 | 0 | 969.32 | 62.25 | 0 | 0 | 907.07 | 0 | 1.71 | 0 | 0 | 70 | 10 | 1 | 1 |  |  | 1 | 1 | 1 | 1 |  |  |  |  | 0 | 4 | СН-2012.1 Выпуск № 3 (в текущих ценах по состоянию на 01.04.2025 г.). Сб.24-2103-21-5/1 |  |  | 0 | 0 |  | 0 | 1 | 0 | 1 | 1 | 1 | 1 | 1 | 1 |  | 70 | 10 |  |  |  | 0 | 0 | 0 | [5 empty] | 0 |  | 0 | 19386.4 | 249 | 0 | 0 | 3628.28 | 0 | 6.84 | 0 | 0 | 12698.98 | 1814.14 |  |  |  | )*4 | )*4 | )*4 | )*4 |  | )*4 | )*4 |  |  |  | 0 | 0 | 1 | 1 |  |  |  | 16987630 | шт. | шт. | 1 | [6 empty] | 1364533919 | 1 | СН-2012 | 0 |  | 4 | 0 | Подрядные работы, гл. 1-5,7 | работа |  |  |  | 0 | 969.32 | 62.25 | 0 | 0 | 907.07 | 1.71 | 0 | 0 | [17 empty] | 0 | 0 | 0 |  |  |  |  | 70 | 10 |  |  |  |  | 0 |  | 526064975 | 2 | 1 | -2 | 0 | 0 | 0 | 33899.52 | 0 | 0 | 33899.52 |  | 0 | 3 | 0 |  | 0 | 1 | 0 | 0 | 0 | 0 |  | 0
51 | 1 | 5 | 1358 |  | Новый подраздел | 6.1 ТО Станков. | 0 | [6 empty] | 399654 | 260542.96 | 0 | 0 | 139111.04 | 0 | 257.12 | 0 | 0 | 97377.73 | 13911.1 |  |  | 399654 | 260542.96 | 0 | 0 | 139111.04 | 0 | 257.12 | 0 | 0 | 97377.73 | 13911.1 |  |  | 0 | 0 | 0 | 510942.83 | 0 | 0 | 510942.83 | 260542.96 | 260542.96 | 0 | 260542.96 | 0 | 0 | 0 | 0 | 0 | [19 empty] | 0 | 0 | 0 | 510942.83 | 0 | 0 | 510942.83 | 260542.96 | 260542.96 | 0 | 260542.96 | 0 | 0 | 0 | 0 | 0 | [114 empty] | 0
50 | 0 | 0 | 1 | 201 | 399654 | ПЗ | Прямые затраты |  |  | 201 | 1 | 3 |  | 2 | [7 empty] | 399654 | 1 | 399654
50 | 0 | 0 | 1 | 202 | 260542.96 | СтМатОб | Стоимость материальных ресурсов (всего) |  |  | 202 | 2 | 3 |  | 2 | [7 empty] | 260542.96 | 1 | 260542.96
50 | 0 | 0 | 1 | 222 | 0 | СтМатОбЗак | Стоимость материалов и оборудования заказчика |  |  | 222 | 3 | 3 |  | 2 | [7 empty] | 0 | 1 | 0
50 | 0 | 0 | 1 | 225 | 260542.96 | СтМатОбПод | Стоимость материалов и оборудования подрядчика |  |  | 225 | 4 | 3 |  | 2 | [7 empty] | 260542.96 | 1 | 260542.96
50 | 0 | 0 | 1 | 226 | 260542.96 | СтМат | Стоимость материалов (всего) |  |  | 226 | 5 | 3 |  | 2 | [7 empty] | 260542.96 | 1 | 260542.96
50 | 0 | 0 | 1 | 227 | 0 | СтМатЗак | Стоимость материалов заказчика |  |  | 227 | 6 | 3 |  | 2 | [7 empty] | 0 | 1 | 0
50 | 0 | 0 | 1 | 228 | 260542.96 | СтМатПод | Стоимость материалов подрядчика |  |  | 228 | 7 | 3 |  | 2 | [7 empty] | 260542.96 | 1 | 260542.96
50 | 0 | 0 | 1 | 216 | 0 | Оборуд | Стоимость оборудования (всего) |  |  | 216 | 8 | 3 |  | 2 | [7 empty] | 0 | 1 | 0
50 | 0 | 0 | 1 | 223 | 0 | ОборудЗак | Стоимость оборудования заказчика |  |  | 223 | 9 | 3 |  | 2 | [7 empty] | 0 | 1 | 0
50 | 0 | 0 | 1 | 229 | 0 | ОборудПод | Стоимость оборудования подрядчика |  |  | 229 | 10 | 3 |  | 2 | [7 empty] | 0 | 1 | 0
50 | 0 | 0 | 1 | 203 | 0 | ЭММ | Эксплуатация машин |  |  | 203 | 11 | 3 |  | 2 | [7 empty] | 0 | 1 | 0
50 | 0 | 0 | 1 | 231 | 0 | ЭММсНРиСП | Эксплуатация машин по ТСН-2001.16 |  |  | 231 | 12 | 3 |  | 2 | [7 empty] | 0 | 1 | 0
50 | 0 | 0 | 1 | 204 | 0 | ЗПМ | ЗП машинистов |  |  | 204 | 13 | 3 |  | 2 | [7 empty] | 0 | 1 | 0
50 | 0 | 0 | 1 | 205 | 139111.04 | ОЗП | Основная ЗП рабочих |  |  | 205 | 14 | 3 |  | 2 | [7 empty] | 139111.04 | 1 | 139111.04
50 | 0 | 0 | 1 | 232 | 0 | ОЗПсНРиСП | Основная ЗП рабочих по ТСН-2001.16 |  |  | 232 | 15 | 3 |  | 2 | [7 empty] | 0 | 1 | 0
50 | 0 | 0 | 1 | 214 | 0 | Строит | Строительные работы с НР и СП |  |  | 214 | 16 | 3 |  | 2 | [7 empty] | 0 | 1 | 0
50 | 0 | 0 | 1 | 215 | 0 | Монтаж | Монтажные работы с НР и СП |  |  | 215 | 17 | 3 |  | 2 | [7 empty] | 0 | 1 | 0
50 | 0 | 0 | 1 | 217 | 510942.83 | Прочие | Прочие работы с НР и СП |  |  | 217 | 18 | 3 |  | 2 | [7 empty] | 510942.83 | 1 | 510942.83
50 | 0 | 0 | 1 | 230 | 0 | ПрочиеЗатр | Прочие затраты по ТСН-2001.16 |  |  | 230 | 19 | 3 |  | 2 | [7 empty] | 0 | 1 | 0
50 | 0 | 0 | 1 | 206 | 0 | ВозврМат | Возврат материалов |  |  | 206 | 20 | 3 |  | 2 | [7 empty] | 0 | 1 | 0
50 | 0 | 0 | 1 | 207 | 257.12 | ТрудСтр | Трудозатраты строителей |  |  | 207 | 21 | 3 |  | -1 | [7 empty] | 257.12 | 1 | 257.12
50 | 0 | 0 | 1 | 208 | 0 | ТрудМаш | Трудозатраты машинистов |  |  | 208 | 22 | 3 |  | -1 | [7 empty] | 0 | 1 | 0
50 | 0 | 0 | 1 | 209 | 0 | ТранспМат | Транспорт материалов |  |  | 209 | 23 | 3 |  | 2 | [7 empty] | 0 | 1 | 0
50 | 0 | 0 | 1 | 233 | 0 | Перевозка | Перевозка грузов |  |  | 233 | 24 | 3 |  | 2 | [7 empty] | 0 | 1 | 0
50 | 0 | 0 | 1 | 210 | 97377.73 | НР | Накладные расходы |  |  | 210 | 25 | 3 |  | 2 | [7 empty] | 97377.73 | 1 | 97377.73
50 | 0 | 0 | 1 | 211 | 13911.1 | СмПриб | Сметная прибыль |  |  | 211 | 26 | 3 |  | 2 | [7 empty] | 13911.1 | 1 | 13911.1
50 | 0 | 0 | 1 | 224 | 510942.83 | Всего | Всего с НР и СП |  |  | 224 | 27 | 3 |  | 2 | [7 empty] | 510942.83 | 1 | 510942.83
5 | 1 |  | 1403 |  | Новый подраздел | 6.2 Компрессора |  | 0 |  | -1 | [7 empty] | 0 |  |  | 0 | [53 empty] | 0 | [11 empty] | 0
52 | 1 | 5 | 1397 | 0 | Новый подраздел | 6.2 Компрессора | [7 empty] | 296527.68 | 35055.36 | 0 | 0 | 261472.32 | 0 | 541.44 | 0 | 0 | 183030.62 | 26147.23 | 0 | 0 | 296527.68 | 35055.36 | 0 | 0 | 261472.32 | 0 | 541.44 | 0 | 0 | 183030.62 | 26147.23 | 0 | 0 | 0 | 0 | 0 | 505705.53 | 0 | 0 | 505705.53 | 35055.36 | 35055.36 | 0 | 35055.36 | 0 | 0 | 0 | 0 | 0 | 0 | 0 | 0 | 0 | 0 | 0 | 0 | 0 | 0 | 0 | 0 | 0 | 0 | 0 | 0 | 0 | 0 | 0 | 0 | 0 | 0 | 0 | 505705.53 | 0 | 0 | 505705.53 | 35055.36 | 35055.36 | 0 | 35055.36 | 0 | 0 | 0 | 0 | 0 | 0 | 0 | 0 | 0 | 0 | 0 | 0 | 0 | 0 | 0 | 0 | 0 | 0 | 0 | 0 | 0 | 0 | 0 | 0 | 0 | 0 | 0 | 0 | 0 | 0 | 0 | 0 | 0 | 0 | 0 | 0 | 0 | 0 | 0 | 0 | 0 | 0 | 0 | 0 | 0 | 0 | 0 | 0 | 0 | 0 | 0 | 0 | 0 | 0 | 0 | 0 | 0 | 0 | 0 | 0 | 0 | 0 | 0 | 0 | 0 | 0 | 0 | 0 | 0 | 0 | 0 | 0 | 0 | 0 | 0 | 0 | 0 | 0 | 0 | 0 | 0 | 0 | 0 | 0 | 0 | 0 | 0 | 0 | 0 | 0 | 0 | 0 | 0 | 0 | 0 | 0 | 0 | 0 | 0 | 0 | 0 | 0 | 0 | 0 | 0 | 0 | 0 | 0 | 0 | 0 | 0 | 0 | 0 | 0 | 0 | 0 | 0 | 0 | 0 | 0
17 | 1 |  | 1025 | 290 | 1.24-2103-39-2/1 | Техническое обслуживание поршневого компрессора производительностью 1,5 м3/мин | шт. | 6 | 0 | 6 |  |  |  | 296527.68 | 35055.36 | 0 | 0 | 261472.32 | 0 | 541.44 | 0 | 0 | 183030.62 | 26147.23 |  | 1407459723 | 49421.28 | 5842.56 | 0 | 0 | 43578.72 | 0 | 90.24 | 0 | 0 | 12355.32 | 1460.64 | 0 | 0 | 10894.68 | 0 | 22.56 | 0 | 0 | 70 | 10 | 1 | 1 |  |  | 1 | 1 | 1 | 1 |  |  |  |  | 0 | 4 | СН-2012.1 Выпуск № 3 (в текущих ценах по состоянию на 01.04.2025 г.). Сб.24-2103-39-2/1 |  |  | 0 | 0 |  | 0 | 1 | 0 | 1 | 1 | 1 | 1 | 1 | 1 |  | 70 | 10 |  |  |  | 0 | 0 | 0 | [5 empty] | 0 |  | 0 | 296527.68 | 5842.56 | 0 | 0 | 43578.72 | 0 | 90.24 | 0 | 0 | 183030.624 | 26147.232 |  |  |  | )*4 | )*4 | )*4 | )*4 |  | )*4 | )*4 |  |  |  | 0 | 0 | 1 | 1 |  |  |  | 16987630 | шт. | шт. | 1 | [6 empty] | 1364533919 | 1 | СН-2012 | 0 |  | 4 | 0 | Подрядные работы, гл. 1-5,7 | работа |  |  |  | 0 | 12355.32 | 1460.64 | 0 | 0 | 10894.68 | 22.56 | 0 | 0 | [17 empty] | 0 | 0 | 0 |  |  |  |  | 70 | 10 |  |  |  |  | 0 |  | 964386618 | 2 | 1 | -2 | 0 | 0 | 0 | 505705.53 | 0 | 0 | 505705.53 |  | 0 | 3 | 0 |  | 0 | 1 | 0 | 0 | 0 | 0 |  | 0
51 | 1 | 5 | 1397 |  | Новый подраздел | 6.2 Компрессора | 0 | [6 empty] | 296527.68 | 35055.36 | 0 | 0 | 261472.32 | 0 | 541.44 | 0 | 0 | 183030.62 | 26147.23 |  |  | 296527.68 | 35055.36 | 0 | 0 | 261472.32 | 0 | 541.44 | 0 | 0 | 183030.62 | 26147.23 |  |  | 0 | 0 | 0 | 505705.53 | 0 | 0 | 505705.53 | 35055.36 | 35055.36 | 0 | 35055.36 | 0 | 0 | 0 | 0 | 0 | [19 empty] | 0 | 0 | 0 | 505705.53 | 0 | 0 | 505705.53 | 35055.36 | 35055.36 | 0 | 35055.36 | 0 | 0 | 0 | 0 | 0 | [114 empty] | 0
50 | 0 | 0 | 1 | 201 | 296527.68 | ПЗ | Прямые затраты |  |  | 201 | 1 | 3 |  | 2 | [7 empty] | 296527.68 | 1 | 296527.68
50 | 0 | 0 | 1 | 202 | 35055.36 | СтМатОб | Стоимость материальных ресурсов (всего) |  |  | 202 | 2 | 3 |  | 2 | [7 empty] | 35055.36 | 1 | 35055.36
50 | 0 | 0 | 1 | 222 | 0 | СтМатОбЗак | Стоимость материалов и оборудования заказчика |  |  | 222 | 3 | 3 |  | 2 | [7 empty] | 0 | 1 | 0
50 | 0 | 0 | 1 | 225 | 35055.36 | СтМатОбПод | Стоимость материалов и оборудования подрядчика |  |  | 225 | 4 | 3 |  | 2 | [7 empty] | 35055.36 | 1 | 35055.36
50 | 0 | 0 | 1 | 226 | 35055.36 | СтМат | Стоимость материалов (всего) |  |  | 226 | 5 | 3 |  | 2 | [7 empty] | 35055.36 | 1 | 35055.36
50 | 0 | 0 | 1 | 227 | 0 | СтМатЗак | Стоимость материалов заказчика |  |  | 227 | 6 | 3 |  | 2 | [7 empty] | 0 | 1 | 0
50 | 0 | 0 | 1 | 228 | 35055.36 | СтМатПод | Стоимость материалов подрядчика |  |  | 228 | 7 | 3 |  | 2 | [7 empty] | 35055.36 | 1 | 35055.36
50 | 0 | 0 | 1 | 216 | 0 | Оборуд | Стоимость оборудования (всего) |  |  | 216 | 8 | 3 |  | 2 | [7 empty] | 0 | 1 | 0
50 | 0 | 0 | 1 | 223 | 0 | ОборудЗак | Стоимость оборудования заказчика |  |  | 223 | 9 | 3 |  | 2 | [7 empty] | 0 | 1 | 0
50 | 0 | 0 | 1 | 229 | 0 | ОборудПод | Стоимость оборудования подрядчика |  |  | 229 | 10 | 3 |  | 2 | [7 empty] | 0 | 1 | 0
50 | 0 | 0 | 1 | 203 | 0 | ЭММ | Эксплуатация машин |  |  | 203 | 11 | 3 |  | 2 | [7 empty] | 0 | 1 | 0
50 | 0 | 0 | 1 | 231 | 0 | ЭММсНРиСП | Эксплуатация машин по ТСН-2001.16 |  |  | 231 | 12 | 3 |  | 2 | [7 empty] | 0 | 1 | 0
50 | 0 | 0 | 1 | 204 | 0 | ЗПМ | ЗП машинистов |  |  | 204 | 13 | 3 |  | 2 | [7 empty] | 0 | 1 | 0
50 | 0 | 0 | 1 | 205 | 261472.32 | ОЗП | Основная ЗП рабочих |  |  | 205 | 14 | 3 |  | 2 | [7 empty] | 261472.32 | 1 | 261472.32
50 | 0 | 0 | 1 | 232 | 0 | ОЗПсНРиСП | Основная ЗП рабочих по ТСН-2001.16 |  |  | 232 | 15 | 3 |  | 2 | [7 empty] | 0 | 1 | 0
50 | 0 | 0 | 1 | 214 | 0 | Строит | Строительные работы с НР и СП |  |  | 214 | 16 | 3 |  | 2 | [7 empty] | 0 | 1 | 0
50 | 0 | 0 | 1 | 215 | 0 | Монтаж | Монтажные работы с НР и СП |  |  | 215 | 17 | 3 |  | 2 | [7 empty] | 0 | 1 | 0
50 | 0 | 0 | 1 | 217 | 505705.53 | Прочие | Прочие работы с НР и СП |  |  | 217 | 18 | 3 |  | 2 | [7 empty] | 505705.53 | 1 | 505705.53
50 | 0 | 0 | 1 | 230 | 0 | ПрочиеЗатр | Прочие затраты по ТСН-2001.16 |  |  | 230 | 19 | 3 |  | 2 | [7 empty] | 0 | 1 | 0
50 | 0 | 0 | 1 | 206 | 0 | ВозврМат | Возврат материалов |  |  | 206 | 20 | 3 |  | 2 | [7 empty] | 0 | 1 | 0
50 | 0 | 0 | 1 | 207 | 541.44 | ТрудСтр | Трудозатраты строителей |  |  | 207 | 21 | 3 |  | -1 | [7 empty] | 541.44 | 1 | 541.44
50 | 0 | 0 | 1 | 208 | 0 | ТрудМаш | Трудозатраты машинистов |  |  | 208 | 22 | 3 |  | -1 | [7 empty] | 0 | 1 | 0
50 | 0 | 0 | 1 | 209 | 0 | ТранспМат | Транспорт материалов |  |  | 209 | 23 | 3 |  | 2 | [7 empty] | 0 | 1 | 0
50 | 0 | 0 | 1 | 233 | 0 | Перевозка | Перевозка грузов |  |  | 233 | 24 | 3 |  | 2 | [7 empty] | 0 | 1 | 0
50 | 0 | 0 | 1 | 210 | 183030.62 | НР | Накладные расходы |  |  | 210 | 25 | 3 |  | 2 | [7 empty] | 183030.62 | 1 | 183030.62
50 | 0 | 0 | 1 | 211 | 26147.23 | СмПриб | Сметная прибыль |  |  | 211 | 26 | 3 |  | 2 | [7 empty] | 26147.23 | 1 | 26147.23
50 | 0 | 0 | 1 | 224 | 505705.53 | Всего | Всего с НР и СП |  |  | 224 | 27 | 3 |  | 2 | [7 empty] | 505705.53 | 1 | 505705.53
5 | 1 |  | 1439 |  | Новый подраздел | 6.3 Электрокотлы |  | 0 |  | -1 | [7 empty] | 0 |  |  | 0 | [53 empty] | 0 | [11 empty] | 0
52 | 1 | 5 | 1433 | 0 | Новый подраздел | 6.3 Электрокотлы | [7 empty] | 2582.72 | 5.2 | 0 | 0 | 2577.52 | 0 | 5.92 | 0 | 0 | 1804.26 | 257.75 | 0 | 0 | 2582.72 | 5.2 | 0 | 0 | 2577.52 | 0 | 5.92 | 0 | 0 | 1804.26 | 257.75 | 0 | 0 | 0 | 0 | 0 | 4644.73 | 0 | 0 | 4644.73 | 5.2 | 5.2 | 0 | 5.2 | 0 | 0 | 0 | 0 | 0 | 0 | 0 | 0 | 0 | 0 | 0 | 0 | 0 | 0 | 0 | 0 | 0 | 0 | 0 | 0 | 0 | 0 | 0 | 0 | 0 | 0 | 0 | 4644.73 | 0 | 0 | 4644.73 | 5.2 | 5.2 | 0 | 5.2 | 0 | 0 | 0 | 0 | 0 | 0 | 0 | 0 | 0 | 0 | 0 | 0 | 0 | 0 | 0 | 0 | 0 | 0 | 0 | 0 | 0 | 0 | 0 | 0 | 0 | 0 | 0 | 0 | 0 | 0 | 0 | 0 | 0 | 0 | 0 | 0 | 0 | 0 | 0 | 0 | 0 | 0 | 0 | 0 | 0 | 0 | 0 | 0 | 0 | 0 | 0 | 0 | 0 | 0 | 0 | 0 | 0 | 0 | 0 | 0 | 0 | 0 | 0 | 0 | 0 | 0 | 0 | 0 | 0 | 0 | 0 | 0 | 0 | 0 | 0 | 0 | 0 | 0 | 0 | 0 | 0 | 0 | 0 | 0 | 0 | 0 | 0 | 0 | 0 | 0 | 0 | 0 | 0 | 0 | 0 | 0 | 0 | 0 | 0 | 0 | 0 | 0 | 0 | 0 | 0 | 0 | 0 | 0 | 0 | 0 | 0 | 0 | 0 | 0 | 0 | 0 | 0 | 0 | 0 | 0
17 | 1 |  | 1027 | 291 | 1.23-2303-8-1/1 | Техническое обслуживание устройства управления электрокотлом | шт. | 1 | 0 | 1 |  |  |  | 2582.72 | 5.2 | 0 | 0 | 2577.52 | 0 | 5.92 | 0 | 0 | 1804.26 | 257.75 |  | 1407459723 | 2582.72 | 5.2 | 0 | 0 | 2577.52 | 0 | 5.92 | 0 | 0 | 645.68 | 1.3 | 0 | 0 | 644.38 | 0 | 1.48 | 0 | 0 | 70 | 10 | 1 | 1 |  |  | 1 | 1 | 1 | 1 |  |  |  |  | 0 | 4 | СН-2012.1 Выпуск № 3 (в текущих ценах по состоянию на 01.04.2025 г.). Сб.23-2303-8-1/1 |  |  | 0 | 0 |  | 0 | 1 | 0 | 1 | 1 | 1 | 1 | 1 | 1 |  | 70 | 10 |  |  |  | 0 | 0 | 0 | [5 empty] | 0 |  | 0 | 2582.72 | 5.2 | 0 | 0 | 2577.52 | 0 | 5.92 | 0 | 0 | 1804.264 | 257.752 |  |  |  | )*4 | )*4 | )*4 | )*4 |  | )*4 | )*4 |  |  |  | 0 | 0 | 1 | 1 |  |  |  | 16987630 | шт. | шт. | 1 | [6 empty] | 1364533919 | 1 | СН-2012 | 0 |  | 4 | 0 | Подрядные работы, гл. 1-5,7 | работа |  |  |  | 0 | 645.68 | 1.3 | 0 | 0 | 644.38 | 1.48 | 0 | 0 | [17 empty] | 0 | 0 | 0 |  |  |  |  | 70 | 10 |  |  |  |  | 0 |  | -1473114540 | 2 | 1 | -2 | 0 | 0 | 0 | 4644.73 | 0 | 0 | 4644.73 |  | 0 | 3 | 0 |  | 0 | 1 | 0 | 0 | 0 | 0 |  | 0
51 | 1 | 5 | 1433 |  | Новый подраздел | 6.3 Электрокотлы | 0 | [6 empty] | 2582.72 | 5.2 | 0 | 0 | 2577.52 | 0 | 5.92 | 0 | 0 | 1804.26 | 257.75 |  |  | 2582.72 | 5.2 | 0 | 0 | 2577.52 | 0 | 5.92 | 0 | 0 | 1804.26 | 257.75 |  |  | 0 | 0 | 0 | 4644.73 | 0 | 0 | 4644.73 | 5.2 | 5.2 | 0 | 5.2 | 0 | 0 | 0 | 0 | 0 | [19 empty] | 0 | 0 | 0 | 4644.73 | 0 | 0 | 4644.73 | 5.2 | 5.2 | 0 | 5.2 | 0 | 0 | 0 | 0 | 0 | [114 empty] | 0
50 | 0 | 0 | 1 | 201 | 2582.72 | ПЗ | Прямые затраты |  |  | 201 | 1 | 3 |  | 2 | [7 empty] | 2582.72 | 1 | 2582.72
50 | 0 | 0 | 1 | 202 | 5.2 | СтМатОб | Стоимость материальных ресурсов (всего) |  |  | 202 | 2 | 3 |  | 2 | [7 empty] | 5.2 | 1 | 5.2
50 | 0 | 0 | 1 | 222 | 0 | СтМатОбЗак | Стоимость материалов и оборудования заказчика |  |  | 222 | 3 | 3 |  | 2 | [7 empty] | 0 | 1 | 0
50 | 0 | 0 | 1 | 225 | 5.2 | СтМатОбПод | Стоимость материалов и оборудования подрядчика |  |  | 225 | 4 | 3 |  | 2 | [7 empty] | 5.2 | 1 | 5.2
50 | 0 | 0 | 1 | 226 | 5.2 | СтМат | Стоимость материалов (всего) |  |  | 226 | 5 | 3 |  | 2 | [7 empty] | 5.2 | 1 | 5.2
50 | 0 | 0 | 1 | 227 | 0 | СтМатЗак | Стоимость материалов заказчика |  |  | 227 | 6 | 3 |  | 2 | [7 empty] | 0 | 1 | 0
50 | 0 | 0 | 1 | 228 | 5.2 | СтМатПод | Стоимость материалов подрядчика |  |  | 228 | 7 | 3 |  | 2 | [7 empty] | 5.2 | 1 | 5.2
50 | 0 | 0 | 1 | 216 | 0 | Оборуд | Стоимость оборудования (всего) |  |  | 216 | 8 | 3 |  | 2 | [7 empty] | 0 | 1 | 0
50 | 0 | 0 | 1 | 223 | 0 | ОборудЗак | Стоимость оборудования заказчика |  |  | 223 | 9 | 3 |  | 2 | [7 empty] | 0 | 1 | 0
50 | 0 | 0 | 1 | 229 | 0 | ОборудПод | Стоимость оборудования подрядчика |  |  | 229 | 10 | 3 |  | 2 | [7 empty] | 0 | 1 | 0
50 | 0 | 0 | 1 | 203 | 0 | ЭММ | Эксплуатация машин |  |  | 203 | 11 | 3 |  | 2 | [7 empty] | 0 | 1 | 0
50 | 0 | 0 | 1 | 231 | 0 | ЭММсНРиСП | Эксплуатация машин по ТСН-2001.16 |  |  | 231 | 12 | 3 |  | 2 | [7 empty] | 0 | 1 | 0
50 | 0 | 0 | 1 | 204 | 0 | ЗПМ | ЗП машинистов |  |  | 204 | 13 | 3 |  | 2 | [7 empty] | 0 | 1 | 0
50 | 0 | 0 | 1 | 205 | 2577.52 | ОЗП | Основная ЗП рабочих |  |  | 205 | 14 | 3 |  | 2 | [7 empty] | 2577.52 | 1 | 2577.52
50 | 0 | 0 | 1 | 232 | 0 | ОЗПсНРиСП | Основная ЗП рабочих по ТСН-2001.16 |  |  | 232 | 15 | 3 |  | 2 | [7 empty] | 0 | 1 | 0
50 | 0 | 0 | 1 | 214 | 0 | Строит | Строительные работы с НР и СП |  |  | 214 | 16 | 3 |  | 2 | [7 empty] | 0 | 1 | 0
50 | 0 | 0 | 1 | 215 | 0 | Монтаж | Монтажные работы с НР и СП |  |  | 215 | 17 | 3 |  | 2 | [7 empty] | 0 | 1 | 0
50 | 0 | 0 | 1 | 217 | 4644.73 | Прочие | Прочие работы с НР и СП |  |  | 217 | 18 | 3 |  | 2 | [7 empty] | 4644.73 | 1 | 4644.73
50 | 0 | 0 | 1 | 230 | 0 | ПрочиеЗатр | Прочие затраты по ТСН-2001.16 |  |  | 230 | 19 | 3 |  | 2 | [7 empty] | 0 | 1 | 0
50 | 0 | 0 | 1 | 206 | 0 | ВозврМат | Возврат материалов |  |  | 206 | 20 | 3 |  | 2 | [7 empty] | 0 | 1 | 0
50 | 0 | 0 | 1 | 207 | 5.92 | ТрудСтр | Трудозатраты строителей |  |  | 207 | 21 | 3 |  | -1 | [7 empty] | 5.92 | 1 | 5.92
50 | 0 | 0 | 1 | 208 | 0 | ТрудМаш | Трудозатраты машинистов |  |  | 208 | 22 | 3 |  | -1 | [7 empty] | 0 | 1 | 0
50 | 0 | 0 | 1 | 209 | 0 | ТранспМат | Транспорт материалов |  |  | 209 | 23 | 3 |  | 2 | [7 empty] | 0 | 1 | 0
50 | 0 | 0 | 1 | 233 | 0 | Перевозка | Перевозка грузов |  |  | 233 | 24 | 3 |  | 2 | [7 empty] | 0 | 1 | 0
50 | 0 | 0 | 1 | 210 | 1804.26 | НР | Накладные расходы |  |  | 210 | 25 | 3 |  | 2 | [7 empty] | 1804.26 | 1 | 1804.26
50 | 0 | 0 | 1 | 211 | 257.75 | СмПриб | Сметная прибыль |  |  | 211 | 26 | 3 |  | 2 | [7 empty] | 257.75 | 1 | 257.75
50 | 0 | 0 | 1 | 224 | 4644.73 | Всего | Всего с НР и СП |  |  | 224 | 27 | 3 |  | 2 | [7 empty] | 4644.73 | 1 | 4644.73
5 | 1 |  | 1475 |  | Новый подраздел | 6.4 Гладильные катки |  | 0 |  | -1 | [7 empty] | 0 |  |  | 0 | [53 empty] | 0 | [11 empty] | 0
52 | 1 | 5 | 1469 | 0 | Новый подраздел | 6.4 Гладильные катки | [7 empty] | 29341.2 | 156.48 | 14308.44 | 7761 | 14876.28 | 0 | 21.48 | 0 | 0 | 10413.4 | 1487.63 | 0 | 0 | 29341.2 | 156.48 | 14308.44 | 7761 | 14876.28 | 0 | 21.48 | 0 | 0 | 10413.4 | 1487.63 | 0 | 0 | 0 | 0 | 0 | 49624.11 | 0 | 0 | 49624.11 | 156.48 | 156.48 | 0 | 156.48 | 0 | 0 | 0 | 0 | 0 | 0 | 0 | 0 | 0 | 0 | 0 | 0 | 0 | 0 | 0 | 0 | 0 | 0 | 0 | 0 | 0 | 0 | 0 | 0 | 0 | 0 | 0 | 49624.11 | 0 | 0 | 49624.11 | 156.48 | 156.48 | 0 | 156.48 | 0 | 0 | 0 | 0 | 0 | 0 | 0 | 0 | 0 | 0 | 0 | 0 | 0 | 0 | 0 | 0 | 0 | 0 | 0 | 0 | 0 | 0 | 0 | 0 | 0 | 0 | 0 | 0 | 0 | 0 | 0 | 0 | 0 | 0 | 0 | 0 | 0 | 0 | 0 | 0 | 0 | 0 | 0 | 0 | 0 | 0 | 0 | 0 | 0 | 0 | 0 | 0 | 0 | 0 | 0 | 0 | 0 | 0 | 0 | 0 | 0 | 0 | 0 | 0 | 0 | 0 | 0 | 0 | 0 | 0 | 0 | 0 | 0 | 0 | 0 | 0 | 0 | 0 | 0 | 0 | 0 | 0 | 0 | 0 | 0 | 0 | 0 | 0 | 0 | 0 | 0 | 0 | 0 | 0 | 0 | 0 | 0 | 0 | 0 | 0 | 0 | 0 | 0 | 0 | 0 | 0 | 0 | 0 | 0 | 0 | 0 | 0 | 0 | 0 | 0 | 0 | 0 | 0 | 0 | 0
17 | 1 |  | 1030 | 292 | 1.24-2603-2-2/1 | Техническое обслуживание катка гладильного | шт. | 3 | 0 | 3 |  |  |  | 29341.2 | 156.48 | 14308.44 | 7761 | 14876.28 | 0 | 21.48 | 0 | 0 | 10413.4 | 1487.63 |  | 1407459723 | 9780.4 | 52.16 | 4769.48 | 2587 | 4958.76 | 0 | 7.16 | 0 | 0 | 2445.1 | 13.04 | 1192.37 | 646.75 | 1239.69 | 0 | 1.79 | 0 | 0 | 70 | 10 | 1 | 1 |  |  | 1 | 1 | 1 | 1 |  |  |  |  | 0 | 4 | СН-2012.1 Выпуск № 3 (в текущих ценах по состоянию на 01.04.2025 г.). Сб.24-2603-2-2/1 |  |  | 0 | 0 |  | 0 | 1 | 0 | 1 | 1 | 1 | 1 | 1 | 1 |  | 70 | 10 |  |  |  | 0 | 0 | 0 | [5 empty] | 0 |  | 0 | 29341.2 | 52.16 | 4769.48 | 2587 | 4958.76 | 0 | 7.16 | 0 | 0 | 10413.396 | 1487.628 |  |  |  | )*4 | )*4 | )*4 | )*4 |  | )*4 | )*4 |  |  |  | 0 | 0 | 1 | 1 |  |  |  | 16987630 | шт. | шт. | 1 | [6 empty] | 1364533919 | 1 | СН-2012 | 0 |  | 4 | 0 | Подрядные работы, гл. 1-5,7 | работа |  |  |  | 0 | 2445.1 | 13.04 | 1192.37 | 646.75 | 1239.69 | 1.79 | 0 | 0 | [17 empty] | 0 | 0 | 0 |  |  |  |  | 70 | 10 |  |  |  |  | 0 |  | -409725738 | 2 | 1 | -2 | 0 | 8381.88 | 0 | 49624.11 | 0 | 0 | 49624.11 |  | 0 | 3 | 0 |  | 0 | 1 | 0 | 0 | 0 | 0 |  | 0
51 | 1 | 5 | 1469 |  | Новый подраздел | 6.4 Гладильные катки | 0 | [6 empty] | 29341.2 | 156.48 | 14308.44 | 7761 | 14876.28 | 0 | 21.48 | 0 | 0 | 10413.4 | 1487.63 |  |  | 29341.2 | 156.48 | 14308.44 | 7761 | 14876.28 | 0 | 21.48 | 0 | 0 | 10413.4 | 1487.63 |  |  | 0 | 0 | 0 | 49624.11 | 0 | 0 | 49624.11 | 156.48 | 156.48 | 0 | 156.48 | 0 | 0 | 0 | 0 | 0 | [19 empty] | 0 | 0 | 0 | 49624.11 | 0 | 0 | 49624.11 | 156.48 | 156.48 | 0 | 156.48 | 0 | 0 | 0 | 0 | 0 | [114 empty] | 0
50 | 0 | 0 | 1 | 201 | 29341.2 | ПЗ | Прямые затраты |  |  | 201 | 1 | 3 |  | 2 | [7 empty] | 29341.2 | 1 | 29341.2
50 | 0 | 0 | 1 | 202 | 156.48 | СтМатОб | Стоимость материальных ресурсов (всего) |  |  | 202 | 2 | 3 |  | 2 | [7 empty] | 156.48 | 1 | 156.48
50 | 0 | 0 | 1 | 222 | 0 | СтМатОбЗак | Стоимость материалов и оборудования заказчика |  |  | 222 | 3 | 3 |  | 2 | [7 empty] | 0 | 1 | 0
50 | 0 | 0 | 1 | 225 | 156.48 | СтМатОбПод | Стоимость материалов и оборудования подрядчика |  |  | 225 | 4 | 3 |  | 2 | [7 empty] | 156.48 | 1 | 156.48
50 | 0 | 0 | 1 | 226 | 156.48 | СтМат | Стоимость материалов (всего) |  |  | 226 | 5 | 3 |  | 2 | [7 empty] | 156.48 | 1 | 156.48
50 | 0 | 0 | 1 | 227 | 0 | СтМатЗак | Стоимость материалов заказчика |  |  | 227 | 6 | 3 |  | 2 | [7 empty] | 0 | 1 | 0
50 | 0 | 0 | 1 | 228 | 156.48 | СтМатПод | Стоимость материалов подрядчика |  |  | 228 | 7 | 3 |  | 2 | [7 empty] | 156.48 | 1 | 156.48
50 | 0 | 0 | 1 | 216 | 0 | Оборуд | Стоимость оборудования (всего) |  |  | 216 | 8 | 3 |  | 2 | [7 empty] | 0 | 1 | 0
50 | 0 | 0 | 1 | 223 | 0 | ОборудЗак | Стоимость оборудования заказчика |  |  | 223 | 9 | 3 |  | 2 | [7 empty] | 0 | 1 | 0
50 | 0 | 0 | 1 | 229 | 0 | ОборудПод | Стоимость оборудования подрядчика |  |  | 229 | 10 | 3 |  | 2 | [7 empty] | 0 | 1 | 0
50 | 0 | 0 | 1 | 203 | 14308.44 | ЭММ | Эксплуатация машин |  |  | 203 | 11 | 3 |  | 2 | [7 empty] | 14308.44 | 1 | 14308.44
50 | 0 | 0 | 1 | 231 | 0 | ЭММсНРиСП | Эксплуатация машин по ТСН-2001.16 |  |  | 231 | 12 | 3 |  | 2 | [7 empty] | 0 | 1 | 0
50 | 0 | 0 | 1 | 204 | 7761 | ЗПМ | ЗП машинистов |  |  | 204 | 13 | 3 |  | 2 | [7 empty] | 7761 | 1 | 7761
50 | 0 | 0 | 1 | 205 | 14876.28 | ОЗП | Основная ЗП рабочих |  |  | 205 | 14 | 3 |  | 2 | [7 empty] | 14876.28 | 1 | 14876.28
50 | 0 | 0 | 1 | 232 | 0 | ОЗПсНРиСП | Основная ЗП рабочих по ТСН-2001.16 |  |  | 232 | 15 | 3 |  | 2 | [7 empty] | 0 | 1 | 0
50 | 0 | 0 | 1 | 214 | 0 | Строит | Строительные работы с НР и СП |  |  | 214 | 16 | 3 |  | 2 | [7 empty] | 0 | 1 | 0
50 | 0 | 0 | 1 | 215 | 0 | Монтаж | Монтажные работы с НР и СП |  |  | 215 | 17 | 3 |  | 2 | [7 empty] | 0 | 1 | 0
50 | 0 | 0 | 1 | 217 | 49624.11 | Прочие | Прочие работы с НР и СП |  |  | 217 | 18 | 3 |  | 2 | [7 empty] | 49624.11 | 1 | 49624.11
50 | 0 | 0 | 1 | 230 | 0 | ПрочиеЗатр | Прочие затраты по ТСН-2001.16 |  |  | 230 | 19 | 3 |  | 2 | [7 empty] | 0 | 1 | 0
50 | 0 | 0 | 1 | 206 | 0 | ВозврМат | Возврат материалов |  |  | 206 | 20 | 3 |  | 2 | [7 empty] | 0 | 1 | 0
50 | 0 | 0 | 1 | 207 | 21.48 | ТрудСтр | Трудозатраты строителей |  |  | 207 | 21 | 3 |  | -1 | [7 empty] | 21.48 | 1 | 21.48
50 | 0 | 0 | 1 | 208 | 0 | ТрудМаш | Трудозатраты машинистов |  |  | 208 | 22 | 3 |  | -1 | [7 empty] | 0 | 1 | 0
50 | 0 | 0 | 1 | 209 | 0 | ТранспМат | Транспорт материалов |  |  | 209 | 23 | 3 |  | 2 | [7 empty] | 0 | 1 | 0
50 | 0 | 0 | 1 | 233 | 0 | Перевозка | Перевозка грузов |  |  | 233 | 24 | 3 |  | 2 | [7 empty] | 0 | 1 | 0
50 | 0 | 0 | 1 | 210 | 10413.4 | НР | Накладные расходы |  |  | 210 | 25 | 3 |  | 2 | [7 empty] | 10413.4 | 1 | 10413.4
50 | 0 | 0 | 1 | 211 | 1487.63 | СмПриб | Сметная прибыль |  |  | 211 | 26 | 3 |  | 2 | [7 empty] | 1487.63 | 1 | 1487.63
50 | 0 | 0 | 1 | 224 | 49624.11 | Всего | Всего с НР и СП |  |  | 224 | 27 | 3 |  | 2 | [7 empty] | 49624.11 | 1 | 49624.11
5 | 1 |  | 1512 |  | Новый подраздел | 6.5 Профессиональные стиральные машины |  | 0 |  | -1 | [7 empty] | 0 |  |  | 0 | [53 empty] | 0 | [11 empty] | 0
52 | 1 | 5 | 1505 | 0 | Новый подраздел | 6.5 Профессиональные стиральные машины | [7 empty] | 111590.52 | 365.12 | 56906.28 | 30818.32 | 54319.12 | 0 | 80 | 0 | 0 | 38023.38 | 5431.91 | 0 | 0 | 111590.52 | 365.12 | 56906.28 | 30818.32 | 54319.12 | 0 | 80 | 0 | 0 | 38023.38 | 5431.91 | 0 | 0 | 0 | 0 | 0 | 188329.6 | 0 | 0 | 188329.6 | 365.12 | 365.12 | 0 | 365.12 | 0 | 0 | 0 | 0 | 0 | 0 | 0 | 0 | 0 | 0 | 0 | 0 | 0 | 0 | 0 | 0 | 0 | 0 | 0 | 0 | 0 | 0 | 0 | 0 | 0 | 0 | 0 | 188329.6 | 0 | 0 | 188329.6 | 365.12 | 365.12 | 0 | 365.12 | 0 | 0 | 0 | 0 | 0 | 0 | 0 | 0 | 0 | 0 | 0 | 0 | 0 | 0 | 0 | 0 | 0 | 0 | 0 | 0 | 0 | 0 | 0 | 0 | 0 | 0 | 0 | 0 | 0 | 0 | 0 | 0 | 0 | 0 | 0 | 0 | 0 | 0 | 0 | 0 | 0 | 0 | 0 | 0 | 0 | 0 | 0 | 0 | 0 | 0 | 0 | 0 | 0 | 0 | 0 | 0 | 0 | 0 | 0 | 0 | 0 | 0 | 0 | 0 | 0 | 0 | 0 | 0 | 0 | 0 | 0 | 0 | 0 | 0 | 0 | 0 | 0 | 0 | 0 | 0 | 0 | 0 | 0 | 0 | 0 | 0 | 0 | 0 | 0 | 0 | 0 | 0 | 0 | 0 | 0 | 0 | 0 | 0 | 0 | 0 | 0 | 0 | 0 | 0 | 0 | 0 | 0 | 0 | 0 | 0 | 0 | 0 | 0 | 0 | 0 | 0 | 0 | 0 | 0 | 0
17 | 1 |  | 1033 | 293 | 1.24-2603-1-1/1 | Техническое обслуживание машины стиральной - профессиональной | шт. | 2 | 0 | 2 |  |  |  | 39899.52 | 104.32 | 24920.48 | 13517.12 | 14874.72 | 0 | 24.4 | 0 | 0 | 10412.3 | 1487.47 |  | 1407459723 | 19949.76 | 52.16 | 12460.24 | 6758.56 | 7437.36 | 0 | 12.2 | 0 | 0 | 4987.44 | 13.04 | 3115.06 | 1689.64 | 1859.34 | 0 | 3.05 | 0 | 0 | 70 | 10 | 1 | 1 |  |  | 1 | 1 | 1 | 1 |  |  |  |  | 0 | 4 | СН-2012.1 Выпуск № 3 (в текущих ценах по состоянию на 01.04.2025 г.). Сб.24-2603-1-1/1 |  |  | 0 | 0 |  | 0 | 1 | 0 | 1 | 1 | 1 | 1 | 1 | 1 |  | 70 | 10 |  |  |  | 0 | 0 | 0 | [5 empty] | 0 |  | 0 | 39899.52 | 52.16 | 12460.24 | 6758.56 | 7437.36 | 0 | 12.2 | 0 | 0 | 10412.304 | 1487.472 |  |  |  | )*4 | )*4 | )*4 | )*4 |  | )*4 | )*4 |  |  |  | 0 | 0 | 1 | 1 |  |  |  | 16987630 | шт. | шт. | 1 | [6 empty] | 1364533919 | 1 | СН-2012 | 0 |  | 4 | 0 | Подрядные работы, гл. 1-5,7 | работа |  |  |  | 0 | 4987.44 | 13.04 | 3115.06 | 1689.64 | 1859.34 | 3.05 | 0 | 0 | [17 empty] | 0 | 0 | 0 |  |  |  |  | 70 | 10 |  |  |  |  | 0 |  | 1692497092 | 2 | 1 | -2 | 0 | 14598.49 | 0 | 66397.78 | 0 | 0 | 66397.78 |  | 0 | 3 | 0 |  | 0 | 1 | 0 | 0 | 0 | 0 |  | 0
17 | 1 |  | 1037 | 294 | 1.24-2603-2-1/1 | Техническое обслуживание машины сушильной | шт. | 5 | 0 | 5 |  |  |  | 71691 | 260.8 | 31985.8 | 17301.2 | 39444.4 | 0 | 55.6 | 0 | 0 | 27611.08 | 3944.44 |  | 1407459723 | 14338.2 | 52.16 | 6397.16 | 3460.24 | 7888.88 | 0 | 11.12 | 0 | 0 | 3584.55 | 13.04 | 1599.29 | 865.06 | 1972.22 | 0 | 2.78 | 0 | 0 | 70 | 10 | 1 | 1 |  |  | 1 | 1 | 1 | 1 |  |  |  |  | 0 | 4 | СН-2012.1 Выпуск № 3 (в текущих ценах по состоянию на 01.04.2025 г.). Сб.24-2603-2-1/1 |  |  | 0 | 0 |  | 0 | 1 | 0 | 1 | 1 | 1 | 1 | 1 | 1 |  | 70 | 10 |  |  |  | 0 | 0 | 0 | [5 empty] | 0 |  | 0 | 71691 | 52.16 | 6397.16 | 3460.24 | 7888.88 | 0 | 11.12 | 0 | 0 | 27611.08 | 3944.44 |  |  |  | )*4 | )*4 | )*4 | )*4 |  | )*4 | )*4 |  |  |  | 0 | 0 | 1 | 1 |  |  |  | 16987630 | шт. | шт. | 1 | [6 empty] | 1364533919 | 1 | СН-2012 | 0 |  | 4 | 0 | Подрядные работы, гл. 1-5,7 | работа |  |  |  | 0 | 3584.55 | 13.04 | 1599.29 | 865.06 | 1972.22 | 2.78 | 0 | 0 | [17 empty] | 0 | 0 | 0 |  |  |  |  | 70 | 10 |  |  |  |  | 0 |  | 754180279 | 2 | 1 | -2 | 0 | 18685.3 | 0 | 121931.82 | 0 | 0 | 121931.82 |  | 0 | 3 | 0 |  | 0 | 1 | 0 | 0 | 0 | 0 |  | 0
51 | 1 | 5 | 1505 |  | Новый подраздел | 6.5 Профессиональные стиральные машины | 0 | [6 empty] | 111590.52 | 365.12 | 56906.28 | 30818.32 | 54319.12 | 0 | 80 | 0 | 0 | 38023.38 | 5431.91 |  |  | 111590.52 | 365.12 | 56906.28 | 30818.32 | 54319.12 | 0 | 80 | 0 | 0 | 38023.38 | 5431.91 |  |  | 0 | 0 | 0 | 188329.6 | 0 | 0 | 188329.6 | 365.12 | 365.12 | 0 | 365.12 | 0 | 0 | 0 | 0 | 0 | [19 empty] | 0 | 0 | 0 | 188329.6 | 0 | 0 | 188329.6 | 365.12 | 365.12 | 0 | 365.12 | 0 | 0 | 0 | 0 | 0 | [114 empty] | 0
50 | 0 | 0 | 1 | 201 | 111590.52 | ПЗ | Прямые затраты |  |  | 201 | 1 | 3 |  | 2 | [7 empty] | 111590.52 | 1 | 111590.52
50 | 0 | 0 | 1 | 202 | 365.12 | СтМатОб | Стоимость материальных ресурсов (всего) |  |  | 202 | 2 | 3 |  | 2 | [7 empty] | 365.12 | 1 | 365.12
50 | 0 | 0 | 1 | 222 | 0 | СтМатОбЗак | Стоимость материалов и оборудования заказчика |  |  | 222 | 3 | 3 |  | 2 | [7 empty] | 0 | 1 | 0
50 | 0 | 0 | 1 | 225 | 365.12 | СтМатОбПод | Стоимость материалов и оборудования подрядчика |  |  | 225 | 4 | 3 |  | 2 | [7 empty] | 365.12 | 1 | 365.12
50 | 0 | 0 | 1 | 226 | 365.12 | СтМат | Стоимость материалов (всего) |  |  | 226 | 5 | 3 |  | 2 | [7 empty] | 365.12 | 1 | 365.12
50 | 0 | 0 | 1 | 227 | 0 | СтМатЗак | Стоимость материалов заказчика |  |  | 227 | 6 | 3 |  | 2 | [7 empty] | 0 | 1 | 0
50 | 0 | 0 | 1 | 228 | 365.12 | СтМатПод | Стоимость материалов подрядчика |  |  | 228 | 7 | 3 |  | 2 | [7 empty] | 365.12 | 1 | 365.12
50 | 0 | 0 | 1 | 216 | 0 | Оборуд | Стоимость оборудования (всего) |  |  | 216 | 8 | 3 |  | 2 | [7 empty] | 0 | 1 | 0
50 | 0 | 0 | 1 | 223 | 0 | ОборудЗак | Стоимость оборудования заказчика |  |  | 223 | 9 | 3 |  | 2 | [7 empty] | 0 | 1 | 0
50 | 0 | 0 | 1 | 229 | 0 | ОборудПод | Стоимость оборудования подрядчика |  |  | 229 | 10 | 3 |  | 2 | [7 empty] | 0 | 1 | 0
50 | 0 | 0 | 1 | 203 | 56906.28 | ЭММ | Эксплуатация машин |  |  | 203 | 11 | 3 |  | 2 | [7 empty] | 56906.28 | 1 | 56906.28
50 | 0 | 0 | 1 | 231 | 0 | ЭММсНРиСП | Эксплуатация машин по ТСН-2001.16 |  |  | 231 | 12 | 3 |  | 2 | [7 empty] | 0 | 1 | 0
50 | 0 | 0 | 1 | 204 | 30818.32 | ЗПМ | ЗП машинистов |  |  | 204 | 13 | 3 |  | 2 | [7 empty] | 30818.32 | 1 | 30818.32
50 | 0 | 0 | 1 | 205 | 54319.12 | ОЗП | Основная ЗП рабочих |  |  | 205 | 14 | 3 |  | 2 | [7 empty] | 54319.12 | 1 | 54319.12
50 | 0 | 0 | 1 | 232 | 0 | ОЗПсНРиСП | Основная ЗП рабочих по ТСН-2001.16 |  |  | 232 | 15 | 3 |  | 2 | [7 empty] | 0 | 1 | 0
50 | 0 | 0 | 1 | 214 | 0 | Строит | Строительные работы с НР и СП |  |  | 214 | 16 | 3 |  | 2 | [7 empty] | 0 | 1 | 0
50 | 0 | 0 | 1 | 215 | 0 | Монтаж | Монтажные работы с НР и СП |  |  | 215 | 17 | 3 |  | 2 | [7 empty] | 0 | 1 | 0
50 | 0 | 0 | 1 | 217 | 188329.6 | Прочие | Прочие работы с НР и СП |  |  | 217 | 18 | 3 |  | 2 | [7 empty] | 188329.6 | 1 | 188329.6
50 | 0 | 0 | 1 | 230 | 0 | ПрочиеЗатр | Прочие затраты по ТСН-2001.16 |  |  | 230 | 19 | 3 |  | 2 | [7 empty] | 0 | 1 | 0
50 | 0 | 0 | 1 | 206 | 0 | ВозврМат | Возврат материалов |  |  | 206 | 20 | 3 |  | 2 | [7 empty] | 0 | 1 | 0
50 | 0 | 0 | 1 | 207 | 80 | ТрудСтр | Трудозатраты строителей |  |  | 207 | 21 | 3 |  | -1 | [7 empty] | 80 | 1 | 80
50 | 0 | 0 | 1 | 208 | 0 | ТрудМаш | Трудозатраты машинистов |  |  | 208 | 22 | 3 |  | -1 | [7 empty] | 0 | 1 | 0
50 | 0 | 0 | 1 | 209 | 0 | ТранспМат | Транспорт материалов |  |  | 209 | 23 | 3 |  | 2 | [7 empty] | 0 | 1 | 0
50 | 0 | 0 | 1 | 233 | 0 | Перевозка | Перевозка грузов |  |  | 233 | 24 | 3 |  | 2 | [7 empty] | 0 | 1 | 0
50 | 0 | 0 | 1 | 210 | 38023.38 | НР | Накладные расходы |  |  | 210 | 25 | 3 |  | 2 | [7 empty] | 38023.38 | 1 | 38023.38
50 | 0 | 0 | 1 | 211 | 5431.91 | СмПриб | Сметная прибыль |  |  | 211 | 26 | 3 |  | 2 | [7 empty] | 5431.91 | 1 | 5431.91
50 | 0 | 0 | 1 | 224 | 188329.6 | Всего | Всего с НР и СП |  |  | 224 | 27 | 3 |  | 2 | [7 empty] | 188329.6 | 1 | 188329.6
5 | 1 |  | 1548 |  | Новый подраздел | 6.6 Сварочное оборудование |  | 0 |  | -1 | [7 empty] | 0 |  |  | 0 | [53 empty] | 0 | [11 empty] | 0
52 | 1 | 5 | 1542 | 0 | Новый подраздел | 6.6 Сварочное оборудование | [7 empty] | 55622.92 | 899.56 | 0 | 0 | 54723.36 | 0 | 96 | 0 | 0 | 38306.35 | 5472.34 | 0 | 0 | 55622.92 | 899.56 | 0 | 0 | 54723.36 | 0 | 96 | 0 | 0 | 38306.35 | 5472.34 | 0 | 0 | 0 | 0 | 0 | 99401.61 | 0 | 0 | 99401.61 | 899.56 | 899.56 | 0 | 899.56 | 0 | 0 | 0 | 0 | 0 | 0 | 0 | 0 | 0 | 0 | 0 | 0 | 0 | 0 | 0 | 0 | 0 | 0 | 0 | 0 | 0 | 0 | 0 | 0 | 0 | 0 | 0 | 99401.61 | 0 | 0 | 99401.61 | 899.56 | 899.56 | 0 | 899.56 | 0 | 0 | 0 | 0 | 0 | 0 | 0 | 0 | 0 | 0 | 0 | 0 | 0 | 0 | 0 | 0 | 0 | 0 | 0 | 0 | 0 | 0 | 0 | 0 | 0 | 0 | 0 | 0 | 0 | 0 | 0 | 0 | 0 | 0 | 0 | 0 | 0 | 0 | 0 | 0 | 0 | 0 | 0 | 0 | 0 | 0 | 0 | 0 | 0 | 0 | 0 | 0 | 0 | 0 | 0 | 0 | 0 | 0 | 0 | 0 | 0 | 0 | 0 | 0 | 0 | 0 | 0 | 0 | 0 | 0 | 0 | 0 | 0 | 0 | 0 | 0 | 0 | 0 | 0 | 0 | 0 | 0 | 0 | 0 | 0 | 0 | 0 | 0 | 0 | 0 | 0 | 0 | 0 | 0 | 0 | 0 | 0 | 0 | 0 | 0 | 0 | 0 | 0 | 0 | 0 | 0 | 0 | 0 | 0 | 0 | 0 | 0 | 0 | 0 | 0 | 0 | 0 | 0 | 0 | 0
17 | 1 |  | 1043 | 295 | 1.21-2203-10-1/1 | Техническое обслуживание генератора сварочного постоянного тока однопостового для передвижных сварочных аппаратов на номинальный ток до 315 А | шт. | 2 | 0 | 2 |  |  |  | 55622.92 | 899.56 | 0 | 0 | 54723.36 | 0 | 96 | 0 | 0 | 38306.35 | 5472.34 |  | 1407459723 | 27811.46 | 449.78 | 0 | 0 | 27361.68 | 0 | 48 | 0 | 0 | 13905.73 | 224.89 | 0 | 0 | 13680.84 | 0 | 24 | 0 | 0 | 70 | 10 | 1 | 1 |  |  | 1 | 1 | 1 | 1 |  |  |  |  | 0 | 4 | СН-2012.1 Выпуск № 3 (в текущих ценах по состоянию на 01.04.2025 г.). Сб.21-2203-10-1/1 |  |  | 0 | 0 |  | 0 | 1 | 0 | 1 | 1 | 1 | 1 | 1 | 1 |  | 70 | 10 |  |  |  | 0 | 0 | 0 | [5 empty] | 0 |  | 0 | 55622.92 | 449.78 | 0 | 0 | 27361.68 | 0 | 48 | 0 | 0 | 38306.352 | 5472.336 |  |  |  | )*2 | )*2 | )*2 | )*2 |  | )*2 | )*2 |  |  |  | 0 | 0 | 1 | 1 |  |  |  | 16987630 | шт. | шт. | 1 | [6 empty] | 1364533919 | 1 | СН-2012 | 0 |  | 4 | 0 | Подрядные работы, гл. 1-5,7 | работа |  |  |  | 0 | 13905.73 | 224.89 | 0 | 0 | 13680.84 | 24 | 0 | 0 | [17 empty] | 0 | 0 | 0 |  |  |  |  | 70 | 10 |  |  |  |  | 0 |  | 1603566166 | 2 | 1 | -2 | 0 | 0 | 0 | 99401.61 | 0 | 0 | 99401.61 |  | 0 | 3 | 0 |  | 0 | 1 | 0 | 0 | 0 | 0 |  | 0
51 | 1 | 5 | 1542 |  | Новый подраздел | 6.6 Сварочное оборудование | 0 | [6 empty] | 55622.92 | 899.56 | 0 | 0 | 54723.36 | 0 | 96 | 0 | 0 | 38306.35 | 5472.34 |  |  | 55622.92 | 899.56 | 0 | 0 | 54723.36 | 0 | 96 | 0 | 0 | 38306.35 | 5472.34 |  |  | 0 | 0 | 0 | 99401.61 | 0 | 0 | 99401.61 | 899.56 | 899.56 | 0 | 899.56 | 0 | 0 | 0 | 0 | 0 | [19 empty] | 0 | 0 | 0 | 99401.61 | 0 | 0 | 99401.61 | 899.56 | 899.56 | 0 | 899.56 | 0 | 0 | 0 | 0 | 0 | [114 empty] | 0
50 | 0 | 0 | 1 | 201 | 55622.92 | ПЗ | Прямые затраты |  |  | 201 | 1 | 3 |  | 2 | [7 empty] | 55622.92 | 1 | 55622.92
50 | 0 | 0 | 1 | 202 | 899.56 | СтМатОб | Стоимость материальных ресурсов (всего) |  |  | 202 | 2 | 3 |  | 2 | [7 empty] | 899.56 | 1 | 899.56
50 | 0 | 0 | 1 | 222 | 0 | СтМатОбЗак | Стоимость материалов и оборудования заказчика |  |  | 222 | 3 | 3 |  | 2 | [7 empty] | 0 | 1 | 0
50 | 0 | 0 | 1 | 225 | 899.56 | СтМатОбПод | Стоимость материалов и оборудования подрядчика |  |  | 225 | 4 | 3 |  | 2 | [7 empty] | 899.56 | 1 | 899.56
50 | 0 | 0 | 1 | 226 | 899.56 | СтМат | Стоимость материалов (всего) |  |  | 226 | 5 | 3 |  | 2 | [7 empty] | 899.56 | 1 | 899.56
50 | 0 | 0 | 1 | 227 | 0 | СтМатЗак | Стоимость материалов заказчика |  |  | 227 | 6 | 3 |  | 2 | [7 empty] | 0 | 1 | 0
50 | 0 | 0 | 1 | 228 | 899.56 | СтМатПод | Стоимость материалов подрядчика |  |  | 228 | 7 | 3 |  | 2 | [7 empty] | 899.56 | 1 | 899.56
50 | 0 | 0 | 1 | 216 | 0 | Оборуд | Стоимость оборудования (всего) |  |  | 216 | 8 | 3 |  | 2 | [7 empty] | 0 | 1 | 0
50 | 0 | 0 | 1 | 223 | 0 | ОборудЗак | Стоимость оборудования заказчика |  |  | 223 | 9 | 3 |  | 2 | [7 empty] | 0 | 1 | 0
50 | 0 | 0 | 1 | 229 | 0 | ОборудПод | Стоимость оборудования подрядчика |  |  | 229 | 10 | 3 |  | 2 | [7 empty] | 0 | 1 | 0
50 | 0 | 0 | 1 | 203 | 0 | ЭММ | Эксплуатация машин |  |  | 203 | 11 | 3 |  | 2 | [7 empty] | 0 | 1 | 0
50 | 0 | 0 | 1 | 231 | 0 | ЭММсНРиСП | Эксплуатация машин по ТСН-2001.16 |  |  | 231 | 12 | 3 |  | 2 | [7 empty] | 0 | 1 | 0
50 | 0 | 0 | 1 | 204 | 0 | ЗПМ | ЗП машинистов |  |  | 204 | 13 | 3 |  | 2 | [7 empty] | 0 | 1 | 0
50 | 0 | 0 | 1 | 205 | 54723.36 | ОЗП | Основная ЗП рабочих |  |  | 205 | 14 | 3 |  | 2 | [7 empty] | 54723.36 | 1 | 54723.36
50 | 0 | 0 | 1 | 232 | 0 | ОЗПсНРиСП | Основная ЗП рабочих по ТСН-2001.16 |  |  | 232 | 15 | 3 |  | 2 | [7 empty] | 0 | 1 | 0
50 | 0 | 0 | 1 | 214 | 0 | Строит | Строительные работы с НР и СП |  |  | 214 | 16 | 3 |  | 2 | [7 empty] | 0 | 1 | 0
50 | 0 | 0 | 1 | 215 | 0 | Монтаж | Монтажные работы с НР и СП |  |  | 215 | 17 | 3 |  | 2 | [7 empty] | 0 | 1 | 0
50 | 0 | 0 | 1 | 217 | 99401.61 | Прочие | Прочие работы с НР и СП |  |  | 217 | 18 | 3 |  | 2 | [7 empty] | 99401.61 | 1 | 99401.61
50 | 0 | 0 | 1 | 230 | 0 | ПрочиеЗатр | Прочие затраты по ТСН-2001.16 |  |  | 230 | 19 | 3 |  | 2 | [7 empty] | 0 | 1 | 0
50 | 0 | 0 | 1 | 206 | 0 | ВозврМат | Возврат материалов |  |  | 206 | 20 | 3 |  | 2 | [7 empty] | 0 | 1 | 0
50 | 0 | 0 | 1 | 207 | 96 | ТрудСтр | Трудозатраты строителей |  |  | 207 | 21 | 3 |  | -1 | [7 empty] | 96 | 1 | 96
50 | 0 | 0 | 1 | 208 | 0 | ТрудМаш | Трудозатраты машинистов |  |  | 208 | 22 | 3 |  | -1 | [7 empty] | 0 | 1 | 0
50 | 0 | 0 | 1 | 209 | 0 | ТранспМат | Транспорт материалов |  |  | 209 | 23 | 3 |  | 2 | [7 empty] | 0 | 1 | 0
50 | 0 | 0 | 1 | 233 | 0 | Перевозка | Перевозка грузов |  |  | 233 | 24 | 3 |  | 2 | [7 empty] | 0 | 1 | 0
50 | 0 | 0 | 1 | 210 | 38306.35 | НР | Накладные расходы |  |  | 210 | 25 | 3 |  | 2 | [7 empty] | 38306.35 | 1 | 38306.35
50 | 0 | 0 | 1 | 211 | 5472.34 | СмПриб | Сметная прибыль |  |  | 211 | 26 | 3 |  | 2 | [7 empty] | 5472.34 | 1 | 5472.34
50 | 0 | 0 | 1 | 224 | 99401.61 | Всего | Всего с НР и СП |  |  | 224 | 27 | 3 |  | 2 | [7 empty] | 99401.61 | 1 | 99401.61
51 | 1 | 4 | 1354 |  | Новый раздел | 6. Техническое обслуживание, ремонт и организация безопасной эксплуатации оборудования в помещениях мастерских. | 0 | [6 empty] | 895319.04 | 297024.68 | 71214.72 | 38579.32 | 527079.64 | 0 | 1001.96 | 0 | 0 | 368955.74 | 52707.96 | [15 empty] | 0 | 0 | 0 | 1358648.41 | 0 | 0 | 1358648.41 | 297024.68 | 297024.68 | 0 | 297024.68 | 0 | 0 | 0 | 0 | 0 | [149 empty] | 0
50 | 0 | 0 | 1 | 201 | 895319.04 | ПЗ | Прямые затраты |  |  | 201 | 1 | 3 |  | 2 | [7 empty] | 895319.04 | 1 | 895319.04
50 | 0 | 0 | 1 | 202 | 297024.68 | СтМатОб | Стоимость материальных ресурсов (всего) |  |  | 202 | 2 | 3 |  | 2 | [7 empty] | 297024.68 | 1 | 297024.68
50 | 0 | 0 | 1 | 222 | 0 | СтМатОбЗак | Стоимость материалов и оборудования заказчика |  |  | 222 | 3 | 3 |  | 2 | [7 empty] | 0 | 1 | 0
50 | 0 | 0 | 1 | 225 | 297024.68 | СтМатОбПод | Стоимость материалов и оборудования подрядчика |  |  | 225 | 4 | 3 |  | 2 | [7 empty] | 297024.68 | 1 | 297024.68
50 | 0 | 0 | 1 | 226 | 297024.68 | СтМат | Стоимость материалов (всего) |  |  | 226 | 5 | 3 |  | 2 | [7 empty] | 297024.68 | 1 | 297024.68
50 | 0 | 0 | 1 | 227 | 0 | СтМатЗак | Стоимость материалов заказчика |  |  | 227 | 6 | 3 |  | 2 | [7 empty] | 0 | 1 | 0
50 | 0 | 0 | 1 | 228 | 297024.68 | СтМатПод | Стоимость материалов подрядчика |  |  | 228 | 7 | 3 |  | 2 | [7 empty] | 297024.68 | 1 | 297024.68
50 | 0 | 0 | 1 | 216 | 0 | Оборуд | Стоимость оборудования (всего) |  |  | 216 | 8 | 3 |  | 2 | [7 empty] | 0 | 1 | 0
50 | 0 | 0 | 1 | 223 | 0 | ОборудЗак | Стоимость оборудования заказчика |  |  | 223 | 9 | 3 |  | 2 | [7 empty] | 0 | 1 | 0
50 | 0 | 0 | 1 | 229 | 0 | ОборудПод | Стоимость оборудования подрядчика |  |  | 229 | 10 | 3 |  | 2 | [7 empty] | 0 | 1 | 0
50 | 0 | 0 | 1 | 203 | 71214.72 | ЭММ | Эксплуатация машин |  |  | 203 | 11 | 3 |  | 2 | [7 empty] | 71214.72 | 1 | 71214.72
50 | 0 | 0 | 1 | 231 | 0 | ЭММсНРиСП | Эксплуатация машин по ТСН-2001.16 |  |  | 231 | 12 | 3 |  | 2 | [7 empty] | 0 | 1 | 0
50 | 0 | 0 | 1 | 204 | 38579.32 | ЗПМ | ЗП машинистов |  |  | 204 | 13 | 3 |  | 2 | [7 empty] | 38579.32 | 1 | 38579.32
50 | 0 | 0 | 1 | 205 | 527079.64 | ОЗП | Основная ЗП рабочих |  |  | 205 | 14 | 3 |  | 2 | [7 empty] | 527079.64 | 1 | 527079.64
50 | 0 | 0 | 1 | 232 | 0 | ОЗПсНРиСП | Основная ЗП рабочих по ТСН-2001.16 |  |  | 232 | 15 | 3 |  | 2 | [7 empty] | 0 | 1 | 0
50 | 0 | 0 | 1 | 214 | 0 | Строит | Строительные работы с НР и СП |  |  | 214 | 16 | 3 |  | 2 | [7 empty] | 0 | 1 | 0
50 | 0 | 0 | 1 | 215 | 0 | Монтаж | Монтажные работы с НР и СП |  |  | 215 | 17 | 3 |  | 2 | [7 empty] | 0 | 1 | 0
50 | 0 | 0 | 1 | 217 | 1358648.41 | Прочие | Прочие работы с НР и СП |  |  | 217 | 18 | 3 |  | 2 | [7 empty] | 1358648.41 | 1 | 1358648.41
50 | 0 | 0 | 1 | 230 | 0 | ПрочиеЗатр | Прочие затраты по ТСН-2001.16 |  |  | 230 | 19 | 3 |  | 2 | [7 empty] | 0 | 1 | 0
50 | 0 | 0 | 1 | 206 | 0 | ВозврМат | Возврат материалов |  |  | 206 | 20 | 3 |  | 2 | [7 empty] | 0 | 1 | 0
50 | 0 | 0 | 1 | 207 | 1001.96 | ТрудСтр | Трудозатраты строителей |  |  | 207 | 21 | 3 |  | -1 | [7 empty] | 1001.96 | 1 | 1001.96
50 | 0 | 0 | 1 | 208 | 0 | ТрудМаш | Трудозатраты машинистов |  |  | 208 | 22 | 3 |  | -1 | [7 empty] | 0 | 1 | 0
50 | 0 | 0 | 1 | 209 | 0 | ТранспМат | Транспорт материалов |  |  | 209 | 23 | 3 |  | 2 | [7 empty] | 0 | 1 | 0
50 | 0 | 0 | 1 | 233 | 0 | Перевозка | Перевозка грузов |  |  | 233 | 24 | 3 |  | 2 | [7 empty] | 0 | 1 | 0
50 | 0 | 0 | 1 | 210 | 368955.74 | НР | Накладные расходы |  |  | 210 | 25 | 3 |  | 2 | [7 empty] | 368955.74 | 1 | 368955.74
50 | 0 | 0 | 1 | 211 | 52707.96 | СмПриб | Сметная прибыль |  |  | 211 | 26 | 3 |  | 2 | [7 empty] | 52707.96 | 1 | 52707.96
50 | 0 | 0 | 1 | 224 | 1358648.41 | Всего | Всего с НР и СП |  |  | 224 | 27 | 3 |  | 2 | [7 empty] | 1358648.41 | 1 | 1358648.41
51 | 1 | 3 | 20 |  |  | 1.4 Киносклад с АБК | 0 | [6 empty] | 2684148.07 | 319830.86 | 131954.54 | 71297.86 | 2232362.67 | 0 | 4171.3767 | 0 | 0 | 1562653.97 | 223236.32 | [15 empty] | 0 | 0 | 0 | 4547040.03 | 0 | 0 | 4547040.03 | 319830.86 | 319830.86 | 0 | 319830.86 | 0 | 0 | 0 | 0 | 0 | [149 empty] | 0
50 | 0 | 0 | 1 | 201 | 2684148.07 | ПЗ | Прямые затраты |  |  | 201 | 1 | 3 |  | 2 | [7 empty] | 2684148.07 | 1 | 2684148.07
50 | 0 | 0 | 1 | 202 | 319830.86 | СтМатОб | Стоимость материальных ресурсов (всего) |  |  | 202 | 2 | 3 |  | 2 | [7 empty] | 319830.86 | 1 | 319830.86
50 | 0 | 0 | 1 | 222 | 0 | СтМатОбЗак | Стоимость материалов и оборудования заказчика |  |  | 222 | 3 | 3 |  | 2 | [7 empty] | 0 | 1 | 0
50 | 0 | 0 | 1 | 225 | 319830.86 | СтМатОбПод | Стоимость материалов и оборудования подрядчика |  |  | 225 | 4 | 3 |  | 2 | [7 empty] | 319830.86 | 1 | 319830.86
50 | 0 | 0 | 1 | 226 | 319830.86 | СтМат | Стоимость материалов (всего) |  |  | 226 | 5 | 3 |  | 2 | [7 empty] | 319830.86 | 1 | 319830.86
50 | 0 | 0 | 1 | 227 | 0 | СтМатЗак | Стоимость материалов заказчика |  |  | 227 | 6 | 3 |  | 2 | [7 empty] | 0 | 1 | 0
50 | 0 | 0 | 1 | 228 | 319830.86 | СтМатПод | Стоимость материалов подрядчика |  |  | 228 | 7 | 3 |  | 2 | [7 empty] | 319830.86 | 1 | 319830.86
50 | 0 | 0 | 1 | 216 | 0 | Оборуд | Стоимость оборудования (всего) |  |  | 216 | 8 | 3 |  | 2 | [7 empty] | 0 | 1 | 0
50 | 0 | 0 | 1 | 223 | 0 | ОборудЗак | Стоимость оборудования заказчика |  |  | 223 | 9 | 3 |  | 2 | [7 empty] | 0 | 1 | 0
50 | 0 | 0 | 1 | 229 | 0 | ОборудПод | Стоимость оборудования подрядчика |  |  | 229 | 10 | 3 |  | 2 | [7 empty] | 0 | 1 | 0
50 | 0 | 0 | 1 | 203 | 131954.54 | ЭММ | Эксплуатация машин |  |  | 203 | 11 | 3 |  | 2 | [7 empty] | 131954.54 | 1 | 131954.54
50 | 0 | 0 | 1 | 231 | 0 | ЭММсНРиСП | Эксплуатация машин по ТСН-2001.16 |  |  | 231 | 12 | 3 |  | 2 | [7 empty] | 0 | 1 | 0
50 | 0 | 0 | 1 | 204 | 71297.86 | ЗПМ | ЗП машинистов |  |  | 204 | 13 | 3 |  | 2 | [7 empty] | 71297.86 | 1 | 71297.86
50 | 0 | 0 | 1 | 205 | 2232362.67 | ОЗП | Основная ЗП рабочих |  |  | 205 | 14 | 3 |  | 2 | [7 empty] | 2232362.67 | 1 | 2232362.67
50 | 0 | 0 | 1 | 232 | 0 | ОЗПсНРиСП | Основная ЗП рабочих по ТСН-2001.16 |  |  | 232 | 15 | 3 |  | 2 | [7 empty] | 0 | 1 | 0
50 | 0 | 0 | 1 | 214 | 0 | Строит | Строительные работы с НР и СП |  |  | 214 | 16 | 3 |  | 2 | [7 empty] | 0 | 1 | 0
50 | 0 | 0 | 1 | 215 | 0 | Монтаж | Монтажные работы с НР и СП |  |  | 215 | 17 | 3 |  | 2 | [7 empty] | 0 | 1 | 0
50 | 0 | 0 | 1 | 217 | 4547040.03 | Прочие | Прочие работы с НР и СП |  |  | 217 | 18 | 3 |  | 2 | [7 empty] | 4547040.03 | 1 | 4547040.03
50 | 0 | 0 | 1 | 230 | 0 | ПрочиеЗатр | Прочие затраты по ТСН-2001.16 |  |  | 230 | 19 | 3 |  | 2 | [7 empty] | 0 | 1 | 0
50 | 0 | 0 | 1 | 206 | 0 | ВозврМат | Возврат материалов |  |  | 206 | 20 | 3 |  | 2 | [7 empty] | 0 | 1 | 0
50 | 0 | 0 | 1 | 207 | 4171.3767 | ТрудСтр | Трудозатраты строителей |  |  | 207 | 21 | 3 |  | -1 | [7 empty] | 4171.3767 | 1 | 4171.3767
50 | 0 | 0 | 1 | 208 | 0 | ТрудМаш | Трудозатраты машинистов |  |  | 208 | 22 | 3 |  | -1 | [7 empty] | 0 | 1 | 0
50 | 0 | 0 | 1 | 209 | 0 | ТранспМат | Транспорт материалов |  |  | 209 | 23 | 3 |  | 2 | [7 empty] | 0 | 1 | 0
50 | 0 | 0 | 1 | 233 | 0 | Перевозка | Перевозка грузов |  |  | 233 | 24 | 3 |  | 2 | [7 empty] | 0 | 1 | 0
50 | 0 | 0 | 1 | 210 | 1562653.97 | НР | Накладные расходы |  |  | 210 | 25 | 3 |  | 2 | [7 empty] | 1562653.97 | 1 | 1562653.97
50 | 0 | 0 | 1 | 211 | 223236.32 | СмПриб | Сметная прибыль |  |  | 211 | 26 | 3 |  | 2 | [7 empty] | 223236.32 | 1 | 223236.32
50 | 0 | 0 | 1 | 224 | 4547040.03 | Всего | Всего с НР и СП |  |  | 224 | 27 | 3 |  | 2 | [7 empty] | 4547040.03 | 1 | 4547040.03
51 | 1677 | 1 | 12 |  | Новый объект_(Копия)_(Копия) | СН_1.4_на 4 месяца | 0 | [6 empty] | 2684148.07 | 319830.86 | 131954.54 | 71297.86 | 2232362.67 | 0 | 4171.3767 | 0 | 0 | 1562653.97 | 223236.32 | [15 empty] | 0 | 0 | 0 | 4547040.03 | 0 | 0 | 4547040.03 | 319830.86 | 319830.86 | 0 | 319830.86 | 0 | 0 | 0 | 0 | 0 | [149 empty] | 0
50 | 0 | 0 | 1 | 201 | 2684148.07 | ПЗ | Прямые затраты |  |  | 201 | 1 | 3 |  | 2 | [7 empty] | 2684148.07 | 1 | 2684148.07
50 | 0 | 0 | 1 | 202 | 319830.86 | СтМатОб | Стоимость материальных ресурсов (всего) |  |  | 202 | 2 | 3 |  | 2 | [7 empty] | 319830.86 | 1 | 319830.86
50 | 0 | 0 | 1 | 222 | 0 | СтМатОбЗак | Стоимость материалов и оборудования заказчика |  |  | 222 | 3 | 3 |  | 2 | [7 empty] | 0 | 1 | 0
50 | 0 | 0 | 1 | 225 | 319830.86 | СтМатОбПод | Стоимость материалов и оборудования подрядчика |  |  | 225 | 4 | 3 |  | 2 | [7 empty] | 319830.86 | 1 | 319830.86
50 | 0 | 0 | 1 | 226 | 319830.86 | СтМат | Стоимость материалов (всего) |  |  | 226 | 5 | 3 |  | 2 | [7 empty] | 319830.86 | 1 | 319830.86
50 | 0 | 0 | 1 | 227 | 0 | СтМатЗак | Стоимость материалов заказчика |  |  | 227 | 6 | 3 |  | 2 | [7 empty] | 0 | 1 | 0
50 | 0 | 0 | 1 | 228 | 319830.86 | СтМатПод | Стоимость материалов подрядчика |  |  | 228 | 7 | 3 |  | 2 | [7 empty] | 319830.86 | 1 | 319830.86
50 | 0 | 0 | 1 | 216 | 0 | Оборуд | Стоимость оборудования (всего) |  |  | 216 | 8 | 3 |  | 2 | [7 empty] | 0 | 1 | 0
50 | 0 | 0 | 1 | 223 | 0 | ОборудЗак | Стоимость оборудования заказчика |  |  | 223 | 9 | 3 |  | 2 | [7 empty] | 0 | 1 | 0
50 | 0 | 0 | 1 | 229 | 0 | ОборудПод | Стоимость оборудования подрядчика |  |  | 229 | 10 | 3 |  | 2 | [7 empty] | 0 | 1 | 0
50 | 0 | 0 | 1 | 203 | 131954.54 | ЭММ | Эксплуатация машин |  |  | 203 | 11 | 3 |  | 2 | [7 empty] | 131954.54 | 1 | 131954.54
50 | 0 | 0 | 1 | 231 | 0 | ЭММсНРиСП | Эксплуатация машин по ТСН-2001.16 |  |  | 231 | 12 | 3 |  | 2 | [7 empty] | 0 | 1 | 0
50 | 0 | 0 | 1 | 204 | 71297.86 | ЗПМ | ЗП машинистов |  |  | 204 | 13 | 3 |  | 2 | [7 empty] | 71297.86 | 1 | 71297.86
50 | 0 | 0 | 1 | 205 | 2232362.67 | ОЗП | Основная ЗП рабочих |  |  | 205 | 14 | 3 |  | 2 | [7 empty] | 2232362.67 | 1 | 2232362.67
50 | 0 | 0 | 1 | 232 | 0 | ОЗПсНРиСП | Основная ЗП рабочих по ТСН-2001.16 |  |  | 232 | 15 | 3 |  | 2 | [7 empty] | 0 | 1 | 0
50 | 0 | 0 | 1 | 214 | 0 | Строит | Строительные работы с НР и СП |  |  | 214 | 16 | 3 |  | 2 | [7 empty] | 0 | 1 | 0
50 | 0 | 0 | 1 | 215 | 0 | Монтаж | Монтажные работы с НР и СП |  |  | 215 | 17 | 3 |  | 2 | [7 empty] | 0 | 1 | 0
50 | 0 | 0 | 1 | 217 | 4547040.03 | Прочие | Прочие работы с НР и СП |  |  | 217 | 18 | 3 |  | 2 | [7 empty] | 4547040.03 | 1 | 4547040.03
50 | 0 | 0 | 1 | 230 | 0 | ПрочиеЗатр | Прочие затраты по ТСН-2001.16 |  |  | 230 | 19 | 3 |  | 2 | [7 empty] | 0 | 1 | 0
50 | 0 | 0 | 1 | 206 | 0 | ВозврМат | Возврат материалов |  |  | 206 | 20 | 3 |  | 2 | [7 empty] | 0 | 1 | 0
50 | 0 | 0 | 1 | 207 | 4171.3767 | ТрудСтр | Трудозатраты строителей |  |  | 207 | 21 | 3 |  | -1 | [7 empty] | 4171.3767 | 1 | 4171.3767
50 | 0 | 0 | 1 | 208 | 0 | ТрудМаш | Трудозатраты машинистов |  |  | 208 | 22 | 3 |  | -1 | [7 empty] | 0 | 1 | 0
50 | 0 | 0 | 1 | 209 | 0 | ТранспМат | Транспорт материалов |  |  | 209 | 23 | 3 |  | 2 | [7 empty] | 0 | 1 | 0
50 | 0 | 0 | 1 | 233 | 0 | Перевозка | Перевозка грузов |  |  | 233 | 24 | 3 |  | 2 | [7 empty] | 0 | 1 | 0
50 | 0 | 0 | 1 | 210 | 1562653.97 | НР | Накладные расходы |  |  | 210 | 25 | 3 |  | 2 | [7 empty] | 1562653.97 | 1 | 1562653.97
50 | 0 | 0 | 1 | 211 | 223236.32 | СмПриб | Сметная прибыль |  |  | 211 | 26 | 3 |  | 2 | [7 empty] | 223236.32 | 1 | 223236.32
50 | 0 | 0 | 1 | 224 | 4547040.03 | Всего | Всего с НР и СП |  |  | 224 | 27 | 3 |  | 2 | [7 empty] | 4547040.03 | 1 | 4547040.03
50 | 1 | 0 | 2 | 0 | 4547040.03 | Ит | Итого |  |  | 212 | 28 | 0 |  | 2 | [7 empty] | 4547040.03 | 1 | 4547040.03
50 | 1 | 0 | 2 | 0 | 909408.01 | НДС | НДС, 20% |  |  | 212 | 29 | 0 |  | 2 | [7 empty] | 909408.01 | 1 | 909408.01
50 | 1 | 0 | 2 | 0 | 5456448.04 | ВссНДС | Всего с НДС |  |  | 212 | 30 | 0 |  | 2 | [7 empty] | 5456448.04 | 1 | 5456448.04
61 |  |  |  |  | 0
61 |  |  |  |  | 0 | Переменная | Новая переменная
-1
75 | Уровень цен | 2025 | 0 | 4 |  | 0 | 1 | 0 | 1 | 78 | 30 | 0 | 1407459723 | 1
65 |  | 1 | 0 | 245

## SourceObSm
0 | Smeta.RU (495) 974-1589 |  | _OBSM_ |  | 0 | 0 | 0 | Smeta.RU |  | 1 | 48718 | 1045431799 | 11 | 6 | 5 | 5
1 | 54 | 0 |  | 0 | Новый объект_(Копия)_(Копия) | СН_1.4_на 4 месяца (10%) |  | 0 |  | 0 | 0 | 2 |  | 0 | 0 | 0 | 108 | 1 | 0 | [11 empty] | 0 | [5 empty] | Сметные нормы списания | Коды ОКП для СН-2012 Выпуск № 3 (в ценах на 01.04.2025 г) | 1 | 1 | 0 | 0 | 1 | 0 | 6 | 2 | 1 | 1 | 1 | 0 | 1 | 1 | 0 | СН-2012 Выпуск № 3. (в ценах на 01.04.2025) глава_1-5, 7 | Типовой расчет для СН-2012 Выпуск №3 (в ценах на 01.04.2025 г) | СН-2012 Выпуск № 3. База данных "Сборник стоимостных нормативов" в текущих ценах по состоянию на 01.04.2025 года | СН-2012 Выпуск № 3. База данных "Сборник стоимостных нормативов" в текущих ценах по состоянию на 01.04.2025 года | СН-2012 Выпуск № 3. База данных "Сборник стоимостных нормативов" в текущих ценах по состоянию на 01.04.2025 года | СН-2012 Выпуск № 3. База данных "Сборник стоимостных нормативов" в текущих ценах по состоянию на 01.04.2025 года | Поправки для СН-2012 Выпуск № 3 в ценах на 01.04.2025 г от 02.04.2025 | 0 | 0 | 16777226 | 0 | 0 | 0
22 | 1 | 0 | 1407459723 | 0 | 2 | 1
3 | 0 |  | 1.4 Киносклад с АБК | 0 | 0 | 0 | 4547.04 | 4547.04 | 2303.66 | [10 empty] | 0 | -1 | 0 | 2684148.07 | 319830.86 | 0 | 0 | 0 | 131954.54 | 71297.86 | 2232362.67 | 0 | 0 | 4547040.03 | 0 | 4171.3767 | 0 | 0 | 1562653.97 | 223236.32 | 4547040.03
51 |  |  |  | 0 | 0 | 0 | 4547.04 | 4547.04 | 2303.66
50 | 0 | 0 | 1 | 201 | 2684148.07 | ПЗ | Прямые затраты |  |  | 201 | 1 | 3 |  | 2
50 | 0 | 0 | 1 | 202 | 319830.86 | СтМатОб | Стоимость материальных ресурсов (всего) |  |  | 202 | 2 | 3 |  | 2
50 | 0 | 0 | 1 | 222 | 0 | СтМатОбЗак | Стоимость материалов и оборудования заказчика |  |  | 222 | 3 | 3 |  | 2
50 | 0 | 0 | 1 | 225 | 319830.86 | СтМатОбПод | Стоимость материалов и оборудования подрядчика |  |  | 225 | 4 | 3 |  | 2
50 | 0 | 0 | 1 | 226 | 319830.86 | СтМат | Стоимость материалов (всего) |  |  | 226 | 5 | 3 |  | 2
50 | 0 | 0 | 1 | 227 | 0 | СтМатЗак | Стоимость материалов заказчика |  |  | 227 | 6 | 3 |  | 2
50 | 0 | 0 | 1 | 228 | 319830.86 | СтМатПод | Стоимость материалов подрядчика |  |  | 228 | 7 | 3 |  | 2
50 | 0 | 0 | 1 | 216 | 0 | Оборуд | Стоимость оборудования (всего) |  |  | 216 | 8 | 3 |  | 2
50 | 0 | 0 | 1 | 223 | 0 | ОборудЗак | Стоимость оборудования заказчика |  |  | 223 | 9 | 3 |  | 2
50 | 0 | 0 | 1 | 229 | 0 | ОборудПод | Стоимость оборудования подрядчика |  |  | 229 | 10 | 3 |  | 2
50 | 0 | 0 | 1 | 203 | 131954.54 | ЭММ | Эксплуатация машин |  |  | 203 | 11 | 3 |  | 2
50 | 0 | 0 | 1 | 231 | 0 | ЭММсНРиСП | Эксплуатация машин по ТСН-2001.16 |  |  | 231 | 12 | 3 |  | 2
50 | 0 | 0 | 1 | 204 | 71297.86 | ЗПМ | ЗП машинистов |  |  | 204 | 13 | 3 |  | 2
50 | 0 | 0 | 1 | 205 | 2232362.67 | ОЗП | Основная ЗП рабочих |  |  | 205 | 14 | 3 |  | 2
50 | 0 | 0 | 1 | 232 | 0 | ОЗПсНРиСП | Основная ЗП рабочих по ТСН-2001.16 |  |  | 232 | 15 | 3 |  | 2
50 | 0 | 0 | 1 | 214 | 0 | Строит | Строительные работы с НР и СП |  |  | 214 | 16 | 3 |  | 2
50 | 0 | 0 | 1 | 215 | 0 | Монтаж | Монтажные работы с НР и СП |  |  | 215 | 17 | 3 |  | 2
50 | 0 | 0 | 1 | 217 | 4547040.03 | Прочие | Прочие работы с НР и СП |  |  | 217 | 18 | 3 |  | 2
50 | 0 | 0 | 1 | 230 | 0 | ПрочиеЗатр | Прочие затраты по ТСН-2001.16 |  |  | 230 | 19 | 3 |  | 2
50 | 0 | 0 | 1 | 206 | 0 | ВозврМат | Возврат материалов |  |  | 206 | 20 | 3 |  | 2
50 | 0 | 0 | 1 | 207 | 4171.3767 | ТрудСтр | Трудозатраты строителей |  |  | 207 | 21 | 3 |  | -1
50 | 0 | 0 | 1 | 208 | 0 | ТрудМаш | Трудозатраты машинистов |  |  | 208 | 22 | 3 |  | -1
50 | 0 | 0 | 1 | 209 | 0 | ТранспМат | Транспорт материалов |  |  | 209 | 23 | 3 |  | 2
50 | 0 | 0 | 1 | 233 | 0 | Перевозка | Перевозка грузов |  |  | 233 | 24 | 3 |  | 2
50 | 0 | 0 | 1 | 210 | 1562653.97 | НР | Накладные расходы |  |  | 210 | 25 | 3 |  | 2
50 | 0 | 0 | 1 | 211 | 223236.32 | СмПриб | Сметная прибыль |  |  | 211 | 26 | 3 |  | 2
50 | 0 | 0 | 1 | 224 | 4547040.03 | Всего | Всего с НР и СП |  |  | 224 | 27 | 3 |  | 2
50 | 1 | 0 | 2 | 0 | 4547040.03 | Ит | Итого |  |  | 212 | 28 | 0 |  | 2
50 | 1 | 0 | 2 | 0 | 909408.01 | НДС | НДС, 20% |  |  | 212 | 29 | 0 |  | 2
50 | 1 | 0 | 2 | 0 | 5456448.04 | ВссНДС | Всего с НДС |  |  | 212 | 30 | 0 |  | 2
-1
75 | Уровень цен | 2025 | 0 | 4 |  | 0 | 1 | 0 | 1 | 78 | 30 | 0 | 1407459723 | 1

## EtalonRes
33 | 1407461770 | 1407461759 | 1364549319 | 39 | 1 | 39 | 1 | 9999990008 |  | Трудозатраты рабочих | 1191 | 1013 | чел.-ч. | чел.-ч. | 1 | 0.92 | 0 | 0 | 0 | 0 | 0 | 1 | 1 |  | 0.92 | 3 | -1 | 0 | 0 | 0 | 0 | 0 | 0 | 0 | 0
33 | 1407461771 | 1407461759 | 1364551021 | 1 | 1 | 39 | 2 | 22.1-18-24 | СН-2012.22 Выпуск № 3 (в текущих ценах по состоянию на 01.04.2025 г.). Сб.1-18-24 | Автомобили полупассажирские типа ГАЗ, грузоподъемность до 2 т | 1368 | 1011 | маш.-ч | маш.-ч | 1 | 0.37 | 0 | 1490.46 | 808.44 | 0 | 0 | 1 | 0 |  | 0.37 | 3 | -1 | 0 | 0 | 0 | 0 | 0 | 0 | 0 | 0
33 | 1407461772 | 1407461759 | 1364552913 | 1 | 1 | 39 | 3 | 21.1-20-7 | СН-2012.21 Выпуск № 3 (в текущих ценах по состоянию на 01.04.2025 г.). Сб.1-20-7 | Ветошь | 1346 | 1009 | кг | кг | 1 | 0.05 | 26.09 | 0 | 0 | 0 | 0 | 1 | 0 |  | 0.05 | 3 | -1 | 0 | 0 | 0 | 0 | 0 | 0 | 0 | 0
33 | 1407461773 | 1407461759 | 1364551411 | 1 | 1 | 39 | 3 | 21.1-4-34 | СН-2012.21 Выпуск № 3 (в текущих ценах по состоянию на 01.04.2025 г.). Сб.1-4-34 | Растворитель нефтяной, марка Нефрас С-50/170 | 1348 | 1009 | т | т | 1000 | 5e-05 | 116878.71 | 0 | 0 | 0 | 0 | 1 | 0 |  | 5e-05 | 3 | -1 | 0 | 0 | 0 | 0 | 0 | 0 | 0 | 0
33 | 1407461774 | 1407461759 | 1364551421 | 1 | 1 | 39 | 3 | 21.1-4-44 | СН-2012.21 Выпуск № 3 (в текущих ценах по состоянию на 01.04.2025 г.). Сб.1-4-44 | Смазка ЦИАТИМ-201 морозостойкая для смазывания малонагруженных узлов трения качения и скольжения при температурах от -60° С до +90° С | 1346 | 1009 | кг | кг | 1 | 0.05 | 235.98 | 0 | 0 | 0 | 0 | 1 | 0 |  | 0.05 | 3 | -1 | 0 | 0 | 0 | 0 | 0 | 0 | 0 | 0
34 | 1407461780 | 1407461775 | 1364549319 | 39 | 1 | 39 | 1 | 9999990008 |  | Трудозатраты рабочих | 1191 | 1013 | чел.-ч. | чел.-ч. | 1 | 2.08 | 0 | 0 | 0 | 0 | 0 | 1 | 1 |  | 2.08 | 3 | -1 | 0 | 0 | 0 | 0 | 0 | 0 | 0 | 0
34 | 1407461781 | 1407461775 | 1364553125 | 1 | 1 | 39 | 3 | 21.1-25-13 | СН-2012.21 Выпуск № 3 (в текущих ценах по состоянию на 01.04.2025 г.). Сб.1-25-13 | Вода | 1339 | 1007 | м3 | м3 | 1 | 0.0035 | 49.83 | 0 | 0 | 0 | 0 | 1 | 0 |  | 0.0035 | 3 | -1 | 0 | 0 | 0 | 0 | 0 | 0 | 0 | 0
35 | 1407461791 | 1407461782 | 1364549319 | 39 | 1 | 39 | 1 | 9999990008 |  | Трудозатраты рабочих | 1191 | 1013 | чел.-ч. | чел.-ч. | 1 | 3.24 | 0 | 0 | 0 | 0 | 0 | 1 | 1 | )*2 | 6.48 | 3 | -1 | 0 | 0 | 0 | 0 | 0 | 0 | 0 | 0
35 | 1407461792 | 1407461782 | 1364551021 | 1 | 1 | 39 | 2 | 22.1-18-24 | СН-2012.22 Выпуск № 3 (в текущих ценах по состоянию на 01.04.2025 г.). Сб.1-18-24 | Автомобили полупассажирские типа ГАЗ, грузоподъемность до 2 т | 1368 | 1011 | маш.-ч | маш.-ч | 1 | 1.1076 | 0 | 1490.46 | 808.44 | 0 | 0 | 1 | 0 | )*2 | 2.2152 | 3 | -1 | 0 | 0 | 0 | 0 | 0 | 0 | 0 | 0
35 | 1407461793 | 1407461782 | 1364549767 | 39 | 1 | 39 | 3 | 21.1-15-56 |  | Проволока из цветных металлов медная, толщина 1-1,5 мм | 1346 | 1009 | кг | кг | 1 | 0.002 | 1402.6789 | 0 | 0 | 0 | 0 | 1 | 0 | )*2 | 0.004 | 3 | -1 | 0 | 0 | 0 | 0 | 0 | 0 | 0 | 0
35 | 1407461794 | 1407461782 | 1364552776 | 1 | 1 | 39 | 3 | 21.1-15-66 | СН-2012.21 Выпуск № 3 (в текущих ценах по состоянию на 01.04.2025 г.). Сб.1-15-66 | Свинец технический | 1346 | 1009 | кг | кг | 1 | 0.001 | 225.19 | 0 | 0 | 0 | 0 | 1 | 0 | )*2 | 0.002 | 3 | -1 | 0 | 0 | 0 | 0 | 0 | 0 | 0 | 0
36 | 1407461800 | 1407461795 | 1364549319 | 39 | 1 | 39 | 1 | 9999990008 |  | Трудозатраты рабочих | 1191 | 1013 | чел.-ч. | чел.-ч. | 1 | 0.9 | 0 | 0 | 0 | 0 | 0 | 1 | 1 |  | 0.9 | 3 | -1 | 0 | 0 | 0 | 0 | 0 | 0 | 0 | 0
36 | 1407461801 | 1407461795 | 1364552913 | 1 | 1 | 39 | 3 | 21.1-20-7 | СН-2012.21 Выпуск № 3 (в текущих ценах по состоянию на 01.04.2025 г.). Сб.1-20-7 | Ветошь | 1346 | 1009 | кг | кг | 1 | 0.01 | 26.09 | 0 | 0 | 0 | 0 | 1 | 0 |  | 0.01 | 3 | -1 | 0 | 0 | 0 | 0 | 0 | 0 | 0 | 0
37 | 1407461805 | 1407461802 | 1364549319 | 39 | 1 | 39 | 1 | 9999990008 |  | Трудозатраты рабочих | 1191 | 1013 | чел.-ч. | чел.-ч. | 1 | 0.97 | 0 | 0 | 0 | 0 | 0 | 1 | 1 |  | 0.97 | 3 | -1 | 0 | 0 | 0 | 0 | 0 | 0 | 0 | 0
38 | 1407461809 | 1407461806 | 1364549319 | 39 | 1 | 39 | 1 | 9999990008 |  | Трудозатраты рабочих | 1191 | 1013 | чел.-ч. | чел.-ч. | 1 | 0.61 | 0 | 0 | 0 | 0 | 0 | 1 | 1 |  | 0.61 | 3 | -1 | 0 | 0 | 0 | 0 | 0 | 0 | 0 | 0
40 | 1407461814 | 1407461811 | 1364549319 | 39 | 1 | 39 | 1 | 9999990008 |  | Трудозатраты рабочих | 1191 | 1013 | чел.-ч. | чел.-ч. | 1 | 0.9 | 0 | 0 | 0 | 0 | 0 | 1 | 1 | )*4 | 3.6 | 3 | -1 | 0 | 0 | 0 | 0 | 0 | 0 | 0 | 0
41 | 1407461818 | 1407461815 | 1364549319 | 39 | 1 | 39 | 1 | 9999990008 |  | Трудозатраты рабочих | 1191 | 1013 | чел.-ч. | чел.-ч. | 1 | 2.64 | 0 | 0 | 0 | 0 | 0 | 1 | 1 | )*4 | 10.56 | 3 | -1 | 0 | 0 | 0 | 0 | 0 | 0 | 0 | 0
42 | 1407461824 | 1407461819 | 1364549319 | 39 | 1 | 39 | 1 | 9999990008 |  | Трудозатраты рабочих | 1191 | 1013 | чел.-ч. | чел.-ч. | 1 | 0.18 | 0 | 0 | 0 | 0 | 0 | 1 | 1 |  | 0.18 | 3 | -1 | 0 | 0 | 0 | 0 | 0 | 0 | 0 | 0
42 | 1407461825 | 1407461819 | 1364552913 | 1 | 1 | 39 | 3 | 21.1-20-7 | СН-2012.21 Выпуск № 3 (в текущих ценах по состоянию на 01.04.2025 г.). Сб.1-20-7 | Ветошь | 1346 | 1009 | кг | кг | 1 | 0.01 | 26.09 | 0 | 0 | 0 | 0 | 1 | 0 |  | 0.01 | 3 | -1 | 0 | 0 | 0 | 0 | 0 | 0 | 0 | 0
43 | 1407461831 | 1407461826 | 1364549319 | 39 | 1 | 39 | 1 | 9999990008 |  | Трудозатраты рабочих | 1191 | 1013 | чел.-ч. | чел.-ч. | 1 | 0.24 | 0 | 0 | 0 | 0 | 0 | 1 | 1 |  | 0.24 | 3 | -1 | 0 | 0 | 0 | 0 | 0 | 0 | 0 | 0
43 | 1407461832 | 1407461826 | 1364552913 | 1 | 1 | 39 | 3 | 21.1-20-7 | СН-2012.21 Выпуск № 3 (в текущих ценах по состоянию на 01.04.2025 г.). Сб.1-20-7 | Ветошь | 1346 | 1009 | кг | кг | 1 | 0.02 | 26.09 | 0 | 0 | 0 | 0 | 1 | 0 |  | 0.02 | 3 | -1 | 0 | 0 | 0 | 0 | 0 | 0 | 0 | 0
44 | 1407461836 | 1407461833 | 1364549319 | 39 | 1 | 39 | 1 | 9999990008 |  | Трудозатраты рабочих | 1191 | 1013 | чел.-ч. | чел.-ч. | 1 | 0.45 | 0 | 0 | 0 | 0 | 0 | 1 | 1 |  | 0.45 | 3 | -1 | 0 | 0 | 0 | 0 | 0 | 0 | 0 | 0
45 | 1407461840 | 1407461837 | 1364549319 | 39 | 1 | 39 | 1 | 9999990008 |  | Трудозатраты рабочих | 1191 | 1013 | чел.-ч. | чел.-ч. | 1 | 0.61 | 0 | 0 | 0 | 0 | 0 | 1 | 1 |  | 0.61 | 3 | -1 | 0 | 0 | 0 | 0 | 0 | 0 | 0 | 0
46 | 1407461846 | 1407461841 | 1364549319 | 39 | 1 | 39 | 1 | 9999990008 |  | Трудозатраты рабочих | 1191 | 1013 | чел.-ч. | чел.-ч. | 1 | 0.14 | 0 | 0 | 0 | 0 | 0 | 1 | 1 |  | 0.14 | 3 | -1 | 0 | 0 | 0 | 0 | 0 | 0 | 0 | 0
46 | 1407461847 | 1407461841 | 1364552913 | 1 | 1 | 39 | 3 | 21.1-20-7 | СН-2012.21 Выпуск № 3 (в текущих ценах по состоянию на 01.04.2025 г.). Сб.1-20-7 | Ветошь | 1346 | 1009 | кг | кг | 1 | 0.01 | 26.09 | 0 | 0 | 0 | 0 | 1 | 0 |  | 0.01 | 3 | -1 | 0 | 0 | 0 | 0 | 0 | 0 | 0 | 0
47 | 1407461853 | 1407461848 | 1364549319 | 39 | 1 | 39 | 1 | 9999990008 |  | Трудозатраты рабочих | 1191 | 1013 | чел.-ч. | чел.-ч. | 1 | 0.37 | 0 | 0 | 0 | 0 | 0 | 1 | 1 |  | 0.37 | 3 | -1 | 0 | 0 | 0 | 0 | 0 | 0 | 0 | 0
47 | 1407461854 | 1407461848 | 1364551021 | 1 | 1 | 39 | 2 | 22.1-18-24 | СН-2012.22 Выпуск № 3 (в текущих ценах по состоянию на 01.04.2025 г.). Сб.1-18-24 | Автомобили полупассажирские типа ГАЗ, грузоподъемность до 2 т | 1368 | 1011 | маш.-ч | маш.-ч | 1 | 0.06 | 0 | 1490.46 | 808.44 | 0 | 0 | 1 | 0 |  | 0.06 | 3 | -1 | 0 | 0 | 0 | 0 | 0 | 0 | 0 | 0
48 | 1407461858 | 1407461855 | 1364549319 | 39 | 1 | 39 | 1 | 9999990008 |  | Трудозатраты рабочих | 1191 | 1013 | чел.-ч. | чел.-ч. | 1 | 1.26 | 0 | 0 | 0 | 0 | 0 | 1 | 1 | )*17 | 21.42 | 3 | -1 | 0 | 0 | 0 | 0 | 0 | 0 | 0 | 0
49 | 1407461862 | 1407461859 | 1364549319 | 39 | 1 | 39 | 1 | 9999990008 |  | Трудозатраты рабочих | 1191 | 1013 | чел.-ч. | чел.-ч. | 1 | 0.23 | 0 | 0 | 0 | 0 | 0 | 1 | 1 | )*17 | 3.91 | 3 | -1 | 0 | 0 | 0 | 0 | 0 | 0 | 0 | 0
50 | 1407461866 | 1407461863 | 1364549319 | 39 | 1 | 39 | 1 | 9999990008 |  | Трудозатраты рабочих | 1191 | 1013 | чел.-ч. | чел.-ч. | 1 | 0.23 | 0 | 0 | 0 | 0 | 0 | 1 | 1 | )*17 | 3.91 | 3 | -1 | 0 | 0 | 0 | 0 | 0 | 0 | 0 | 0
51 | 1407461878 | 1407461867 | 1364549319 | 39 | 1 | 39 | 1 | 9999990008 |  | Трудозатраты рабочих | 1191 | 1013 | чел.-ч. | чел.-ч. | 1 | 104.44 | 0 | 0 | 0 | 0 | 0 | 1 | 1 |  | 104.44 | 3 | -1 | 0 | 0 | 0 | 0 | 0 | 0 | 0 | 0
51 | 1407461879 | 1407461867 | 1364551087 | 1 | 1 | 39 | 2 | 22.1-30-56 | СН-2012.22 Выпуск № 3 (в текущих ценах по состоянию на 01.04.2025 г.). Сб.1-30-56 | Шуруповерты | 1368 | 1011 | маш.-ч | маш.-ч | 1 | 5.8 | 0 | 7.44 | 0.01 | 0 | 0 | 1 | 0 |  | 5.8 | 3 | -1 | 0 | 0 | 0 | 0 | 0 | 0 | 0 | 0
51 | 1407461881 | 1407461867 | 1364551195 | 1 | 1 | 39 | 3 | 21.1-1-11 | СН-2012.21 Выпуск № 3 (в текущих ценах по состоянию на 01.04.2025 г.). Сб.1-1-11 | Герметик силиконовый | 1296 | 1002 | л | л | 1 | 0.31 | 1404.31 | 0 | 0 | 0 | 0 | 1 | 0 |  | 0.31 | 3 | -1 | 0 | 0 | 0 | 0 | 0 | 0 | 0 | 0
51 | 1407461882 | 1407461867 | 1364549590 | 39 | 1 | 39 | 3 | 21.1-11-125 |  | Шурупы с потайной головкой, черные, размер 8,0х100 мм | 1346 | 1009 | кг | кг | 1 | 1.08 | 239.1407 | 0 | 0 | 0 | 0 | 1 | 0 |  | 1.08 | 3 | -1 | 0 | 0 | 0 | 0 | 0 | 0 | 0 | 0
51 | 1407461880 | 1407461867 | 1364549591 | 39 | 1 | 39 | 3 | 21.1-11-51 |  | Дюбели с насаженными шайбами | 1346 | 1009 | кг | кг | 1 | 0.98 | 226.4434 | 0 | 0 | 0 | 0 | 1 | 0 |  | 0.98 | 3 | -1 | 0 | 0 | 0 | 0 | 0 | 0 | 0 | 0
52 | 1407461894 | 1407461883 | 1364549319 | 39 | 1 | 39 | 1 | 9999990008 |  | Трудозатраты рабочих | 1191 | 1013 | чел.-ч. | чел.-ч. | 1 | 151.93 | 0 | 0 | 0 | 0 | 0 | 1 | 1 |  | 151.93 | 3 | -1 | 0 | 0 | 0 | 0 | 0 | 0 | 0 | 0
52 | 1407461895 | 1407461883 | 1364551087 | 1 | 1 | 39 | 2 | 22.1-30-56 | СН-2012.22 Выпуск № 3 (в текущих ценах по состоянию на 01.04.2025 г.). Сб.1-30-56 | Шуруповерты | 1368 | 1011 | маш.-ч | маш.-ч | 1 | 5.8 | 0 | 7.44 | 0.01 | 0 | 0 | 1 | 0 |  | 5.8 | 3 | -1 | 0 | 0 | 0 | 0 | 0 | 0 | 0 | 0
52 | 1407461897 | 1407461883 | 1364551195 | 1 | 1 | 39 | 3 | 21.1-1-11 | СН-2012.21 Выпуск № 3 (в текущих ценах по состоянию на 01.04.2025 г.). Сб.1-1-11 | Герметик силиконовый | 1296 | 1002 | л | л | 1 | 0.31 | 1404.31 | 0 | 0 | 0 | 0 | 1 | 0 |  | 0.31 | 3 | -1 | 0 | 0 | 0 | 0 | 0 | 0 | 0 | 0
52 | 1407461898 | 1407461883 | 1364549590 | 39 | 1 | 39 | 3 | 21.1-11-125 |  | Шурупы с потайной головкой, черные, размер 8,0х100 мм | 1346 | 1009 | кг | кг | 1 | 1.08 | 239.1407 | 0 | 0 | 0 | 0 | 1 | 0 |  | 1.08 | 3 | -1 | 0 | 0 | 0 | 0 | 0 | 0 | 0 | 0
52 | 1407461896 | 1407461883 | 1364549591 | 39 | 1 | 39 | 3 | 21.1-11-51 |  | Дюбели с насаженными шайбами | 1346 | 1009 | кг | кг | 1 | 0.98 | 226.4434 | 0 | 0 | 0 | 0 | 1 | 0 |  | 0.98 | 3 | -1 | 0 | 0 | 0 | 0 | 0 | 0 | 0 | 0
53 | 1407461902 | 1407461899 | 1364549319 | 39 | 1 | 39 | 1 | 9999990008 |  | Трудозатраты рабочих | 1191 | 1013 | чел.-ч. | чел.-ч. | 1 | 26.7 | 0 | 0 | 0 | 0 | 0 | 1 | 1 |  | 26.7 | 3 | -1 | 0 | 0 | 0 | 0 | 0 | 0 | 0 | 0
54 | 1407461908 | 1407461903 | 1364549319 | 39 | 1 | 39 | 1 | 9999990008 |  | Трудозатраты рабочих | 1191 | 1013 | чел.-ч. | чел.-ч. | 1 | 0.37 | 0 | 0 | 0 | 0 | 0 | 1 | 1 |  | 0.37 | 3 | -1 | 0 | 0 | 0 | 0 | 0 | 0 | 0 | 0
54 | 1407461909 | 1407461903 | 1364551021 | 1 | 1 | 39 | 2 | 22.1-18-24 | СН-2012.22 Выпуск № 3 (в текущих ценах по состоянию на 01.04.2025 г.). Сб.1-18-24 | Автомобили полупассажирские типа ГАЗ, грузоподъемность до 2 т | 1368 | 1011 | маш.-ч | маш.-ч | 1 | 0.06 | 0 | 1490.46 | 808.44 | 0 | 0 | 1 | 0 |  | 0.06 | 3 | -1 | 0 | 0 | 0 | 0 | 0 | 0 | 0 | 0
55 | 1407461915 | 1407461910 | 1364549319 | 39 | 1 | 39 | 1 | 9999990008 |  | Трудозатраты рабочих | 1191 | 1013 | чел.-ч. | чел.-ч. | 1 | 28.02 | 0 | 0 | 0 | 0 | 0 | 1 | 1 |  | 28.02 | 3 | -1 | 0 | 0 | 0 | 0 | 0 | 0 | 0 | 0
55 | 1407461916 | 1407461910 | 1364551195 | 1 | 1 | 39 | 3 | 21.1-1-11 | СН-2012.21 Выпуск № 3 (в текущих ценах по состоянию на 01.04.2025 г.). Сб.1-1-11 | Герметик силиконовый | 1296 | 1002 | л | л | 1 | 0.31 | 1404.31 | 0 | 0 | 0 | 0 | 1 | 0 |  | 0.31 | 3 | -1 | 0 | 0 | 0 | 0 | 0 | 0 | 0 | 0
91 | 1407461924 | 1407461917 | 1364549319 | 39 | 1 | 39 | 1 | 9999990008 |  | Трудозатраты рабочих | 1191 | 1013 | чел.-ч. | чел.-ч. | 1 | 1.75 | 0 | 0 | 0 | 0 | 0 | 1 | 1 |  | 1.75 | 3 | -1 | 0 | 0 | 0 | 0 | 0 | 0 | 0 | 0
91 | 1407461925 | 1407461917 | 1364551021 | 1 | 1 | 39 | 2 | 22.1-18-24 | СН-2012.22 Выпуск № 3 (в текущих ценах по состоянию на 01.04.2025 г.). Сб.1-18-24 | Автомобили полупассажирские типа ГАЗ, грузоподъемность до 2 т | 1368 | 1011 | маш.-ч | маш.-ч | 1 | 1.083 | 0 | 1490.46 | 808.44 | 0 | 0 | 1 | 0 |  | 1.083 | 3 | -1 | 0 | 0 | 0 | 0 | 0 | 0 | 0 | 0
91 | 1407461926 | 1407461917 | 1364552913 | 1 | 1 | 39 | 3 | 21.1-20-7 | СН-2012.21 Выпуск № 3 (в текущих ценах по состоянию на 01.04.2025 г.). Сб.1-20-7 | Ветошь | 1346 | 1009 | кг | кг | 1 | 0.02 | 26.09 | 0 | 0 | 0 | 0 | 1 | 0 |  | 0.02 | 3 | -1 | 0 | 0 | 0 | 0 | 0 | 0 | 0 | 0
92 | 1407461938 | 1407461927 | 1364549319 | 39 | 1 | 39 | 1 | 9999990008 |  | Трудозатраты рабочих | 1191 | 1013 | чел.-ч. | чел.-ч. | 1 | 16 | 0 | 0 | 0 | 0 | 0 | 1 | 1 | )*2 | 32 | 3 | -1 | 0 | 0 | 0 | 0 | 0 | 0 | 0 | 0
92 | 1407461939 | 1407461927 | 1364552913 | 1 | 1 | 39 | 3 | 21.1-20-7 | СН-2012.21 Выпуск № 3 (в текущих ценах по состоянию на 01.04.2025 г.). Сб.1-20-7 | Ветошь | 1346 | 1009 | кг | кг | 1 | 0.3 | 26.09 | 0 | 0 | 0 | 0 | 1 | 0 | )*2 | 0.6 | 3 | -1 | 0 | 0 | 0 | 0 | 0 | 0 | 0 | 0
92 | 1407461940 | 1407461927 | 1364551406 | 1 | 1 | 39 | 3 | 21.1-4-29 | СН-2012.21 Выпуск № 3 (в текущих ценах по состоянию на 01.04.2025 г.). Сб.1-4-29 | Парафин высокотекучий (масло парафиновое) | 1296 | 1002 | л | л | 1 | 2 | 2893.54 | 0 | 0 | 0 | 0 | 1 | 0 | )*2 | 4 | 3 | -1 | 0 | 0 | 0 | 0 | 0 | 0 | 0 | 0
92 | 1407461941 | 1407461927 | 1364551419 | 1 | 1 | 39 | 3 | 21.1-4-42 | СН-2012.21 Выпуск № 3 (в текущих ценах по состоянию на 01.04.2025 г.). Сб.1-4-42 | Смазка пластичная, антифрикционная, многоцелевая, водостойкая Литол-24 | 1346 | 1009 | кг | кг | 1 | 0.2 | 208.44 | 0 | 0 | 0 | 0 | 1 | 0 | )*2 | 0.4 | 3 | -1 | 0 | 0 | 0 | 0 | 0 | 0 | 0 | 0
92 | 1407461942 | 1407461927 | 1364551628 | 1 | 1 | 39 | 3 | 21.1-6-114 | СН-2012.21 Выпуск № 3 (в текущих ценах по состоянию на 01.04.2025 г.). Сб.1-6-114 | Растворитель уайт-спирит (нефрас-С4 - 155/200) | 1348 | 1009 | т | т | 1000 | 0.00011 | 116802.33 | 0 | 0 | 0 | 0 | 1 | 0 | )*2 | 0.00022 | 3 | -1 | 0 | 0 | 0 | 0 | 0 | 0 | 0 | 0
93 | 1407461948 | 1407461943 | 1364549319 | 39 | 1 | 39 | 1 | 9999990008 |  | Трудозатраты рабочих | 1191 | 1013 | чел.-ч. | чел.-ч. | 1 | 9 | 0 | 0 | 0 | 0 | 0 | 1 | 1 | )*2 | 18 | 3 | -1 | 0 | 0 | 0 | 0 | 0 | 0 | 0 | 0
93 | 1407461949 | 1407461943 | 1364552913 | 1 | 1 | 39 | 3 | 21.1-20-7 | СН-2012.21 Выпуск № 3 (в текущих ценах по состоянию на 01.04.2025 г.). Сб.1-20-7 | Ветошь | 1346 | 1009 | кг | кг | 1 | 0.3 | 26.09 | 0 | 0 | 0 | 0 | 1 | 0 | )*2 | 0.6 | 3 | -1 | 0 | 0 | 0 | 0 | 0 | 0 | 0 | 0
94 | 1407461955 | 1407461950 | 1364549319 | 39 | 1 | 39 | 1 | 9999990008 |  | Трудозатраты рабочих | 1191 | 1013 | чел.-ч. | чел.-ч. | 1 | 0.58 | 0 | 0 | 0 | 0 | 0 | 1 | 1 | )*2 | 1.16 | 3 | -1 | 0 | 0 | 0 | 0 | 0 | 0 | 0 | 0
94 | 1407461956 | 1407461950 | 1364552913 | 1 | 1 | 39 | 3 | 21.1-20-7 | СН-2012.21 Выпуск № 3 (в текущих ценах по состоянию на 01.04.2025 г.). Сб.1-20-7 | Ветошь | 1346 | 1009 | кг | кг | 1 | 0.02 | 26.09 | 0 | 0 | 0 | 0 | 1 | 0 | )*2 | 0.04 | 3 | -1 | 0 | 0 | 0 | 0 | 0 | 0 | 0 | 0
95 | 1407461960 | 1407461957 | 1364549319 | 39 | 1 | 39 | 1 | 9999990008 |  | Трудозатраты рабочих | 1191 | 1013 | чел.-ч. | чел.-ч. | 1 | 1.06 | 0 | 0 | 0 | 0 | 0 | 1 | 1 | )*2 | 2.12 | 3 | -1 | 0 | 0 | 0 | 0 | 0 | 0 | 0 | 0
96 | 1407461964 | 1407461961 | 1364549319 | 39 | 1 | 39 | 1 | 9999990008 |  | Трудозатраты рабочих | 1191 | 1013 | чел.-ч. | чел.-ч. | 1 | 0.9 | 0 | 0 | 0 | 0 | 0 | 1 | 1 | )*4 | 3.6 | 3 | -1 | 0 | 0 | 0 | 0 | 0 | 0 | 0 | 0
97 | 1407461968 | 1407461965 | 1364549319 | 39 | 1 | 39 | 1 | 9999990008 |  | Трудозатраты рабочих | 1191 | 1013 | чел.-ч. | чел.-ч. | 1 | 2.64 | 0 | 0 | 0 | 0 | 0 | 1 | 1 | )*4 | 10.56 | 3 | -1 | 0 | 0 | 0 | 0 | 0 | 0 | 0 | 0
98 | 1407461974 | 1407461969 | 1364549319 | 39 | 1 | 39 | 1 | 9999990008 |  | Трудозатраты рабочих | 1191 | 1013 | чел.-ч. | чел.-ч. | 1 | 0.18 | 0 | 0 | 0 | 0 | 0 | 1 | 1 |  | 0.18 | 3 | -1 | 0 | 0 | 0 | 0 | 0 | 0 | 0 | 0
98 | 1407461975 | 1407461969 | 1364552913 | 1 | 1 | 39 | 3 | 21.1-20-7 | СН-2012.21 Выпуск № 3 (в текущих ценах по состоянию на 01.04.2025 г.). Сб.1-20-7 | Ветошь | 1346 | 1009 | кг | кг | 1 | 0.01 | 26.09 | 0 | 0 | 0 | 0 | 1 | 0 |  | 0.01 | 3 | -1 | 0 | 0 | 0 | 0 | 0 | 0 | 0 | 0
99 | 1407461981 | 1407461976 | 1364549319 | 39 | 1 | 39 | 1 | 9999990008 |  | Трудозатраты рабочих | 1191 | 1013 | чел.-ч. | чел.-ч. | 1 | 0.24 | 0 | 0 | 0 | 0 | 0 | 1 | 1 |  | 0.24 | 3 | -1 | 0 | 0 | 0 | 0 | 0 | 0 | 0 | 0
99 | 1407461982 | 1407461976 | 1364552913 | 1 | 1 | 39 | 3 | 21.1-20-7 | СН-2012.21 Выпуск № 3 (в текущих ценах по состоянию на 01.04.2025 г.). Сб.1-20-7 | Ветошь | 1346 | 1009 | кг | кг | 1 | 0.02 | 26.09 | 0 | 0 | 0 | 0 | 1 | 0 |  | 0.02 | 3 | -1 | 0 | 0 | 0 | 0 | 0 | 0 | 0 | 0
100 | 1407461986 | 1407461983 | 1364549319 | 39 | 1 | 39 | 1 | 9999990008 |  | Трудозатраты рабочих | 1191 | 1013 | чел.-ч. | чел.-ч. | 1 | 0.45 | 0 | 0 | 0 | 0 | 0 | 1 | 1 |  | 0.45 | 3 | -1 | 0 | 0 | 0 | 0 | 0 | 0 | 0 | 0
101 | 1407461990 | 1407461987 | 1364549319 | 39 | 1 | 39 | 1 | 9999990008 |  | Трудозатраты рабочих | 1191 | 1013 | чел.-ч. | чел.-ч. | 1 | 0.61 | 0 | 0 | 0 | 0 | 0 | 1 | 1 |  | 0.61 | 3 | -1 | 0 | 0 | 0 | 0 | 0 | 0 | 0 | 0
102 | 1407461996 | 1407461991 | 1364549319 | 39 | 1 | 39 | 1 | 9999990008 |  | Трудозатраты рабочих | 1191 | 1013 | чел.-ч. | чел.-ч. | 1 | 0.14 | 0 | 0 | 0 | 0 | 0 | 1 | 1 |  | 0.14 | 3 | -1 | 0 | 0 | 0 | 0 | 0 | 0 | 0 | 0
102 | 1407461997 | 1407461991 | 1364552913 | 1 | 1 | 39 | 3 | 21.1-20-7 | СН-2012.21 Выпуск № 3 (в текущих ценах по состоянию на 01.04.2025 г.). Сб.1-20-7 | Ветошь | 1346 | 1009 | кг | кг | 1 | 0.01 | 26.09 | 0 | 0 | 0 | 0 | 1 | 0 |  | 0.01 | 3 | -1 | 0 | 0 | 0 | 0 | 0 | 0 | 0 | 0
103 | 1407462003 | 1407461998 | 1364549319 | 39 | 1 | 39 | 1 | 9999990008 |  | Трудозатраты рабочих | 1191 | 1013 | чел.-ч. | чел.-ч. | 1 | 0.37 | 0 | 0 | 0 | 0 | 0 | 1 | 1 |  | 0.37 | 3 | -1 | 0 | 0 | 0 | 0 | 0 | 0 | 0 | 0
103 | 1407462004 | 1407461998 | 1364551021 | 1 | 1 | 39 | 2 | 22.1-18-24 | СН-2012.22 Выпуск № 3 (в текущих ценах по состоянию на 01.04.2025 г.). Сб.1-18-24 | Автомобили полупассажирские типа ГАЗ, грузоподъемность до 2 т | 1368 | 1011 | маш.-ч | маш.-ч | 1 | 0.06 | 0 | 1490.46 | 808.44 | 0 | 0 | 1 | 0 |  | 0.06 | 3 | -1 | 0 | 0 | 0 | 0 | 0 | 0 | 0 | 0
104 | 1407462010 | 1407462005 | 1364549319 | 39 | 1 | 39 | 1 | 9999990008 |  | Трудозатраты рабочих | 1191 | 1013 | чел.-ч. | чел.-ч. | 1 | 0.37 | 0 | 0 | 0 | 0 | 0 | 1 | 1 |  | 0.37 | 3 | -1 | 0 | 0 | 0 | 0 | 0 | 0 | 0 | 0
104 | 1407462011 | 1407462005 | 1364551021 | 1 | 1 | 39 | 2 | 22.1-18-24 | СН-2012.22 Выпуск № 3 (в текущих ценах по состоянию на 01.04.2025 г.). Сб.1-18-24 | Автомобили полупассажирские типа ГАЗ, грузоподъемность до 2 т | 1368 | 1011 | маш.-ч | маш.-ч | 1 | 0.06 | 0 | 1490.46 | 808.44 | 0 | 0 | 1 | 0 |  | 0.06 | 3 | -1 | 0 | 0 | 0 | 0 | 0 | 0 | 0 | 0
105 | 1407462017 | 1407462012 | 1364549319 | 39 | 1 | 39 | 1 | 9999990008 |  | Трудозатраты рабочих | 1191 | 1013 | чел.-ч. | чел.-ч. | 1 | 1.52 | 0 | 0 | 0 | 0 | 0 | 1 | 1 |  | 1.52 | 3 | -1 | 0 | 0 | 0 | 0 | 0 | 0 | 0 | 0
105 | 1407462018 | 1407462012 | 1364552913 | 1 | 1 | 39 | 3 | 21.1-20-7 | СН-2012.21 Выпуск № 3 (в текущих ценах по состоянию на 01.04.2025 г.). Сб.1-20-7 | Ветошь | 1346 | 1009 | кг | кг | 1 | 0.02 | 26.09 | 0 | 0 | 0 | 0 | 1 | 0 |  | 0.02 | 3 | -1 | 0 | 0 | 0 | 0 | 0 | 0 | 0 | 0
106 | 1407462022 | 1407462019 | 1364549319 | 39 | 1 | 39 | 1 | 9999990008 |  | Трудозатраты рабочих | 1191 | 1013 | чел.-ч. | чел.-ч. | 1 | 0.06 | 0 | 0 | 0 | 0 | 0 | 1 | 1 |  | 0.06 | 3 | -1 | 0 | 0 | 0 | 0 | 0 | 0 | 0 | 0
142 | 1407462032 | 1407462023 | 1364549319 | 39 | 1 | 39 | 1 | 9999990008 |  | Трудозатраты рабочих | 1191 | 1013 | чел.-ч. | чел.-ч. | 1 | 29.54 | 0 | 0 | 0 | 0 | 0 | 1 | 1 |  | 29.54 | 3 | -1 | 0 | 0 | 0 | 0 | 0 | 0 | 0 | 0
142 | 1407462033 | 1407462023 | 1364552178 | 1 | 1 | 39 | 3 | 21.1-11-15 | СН-2012.21 Выпуск № 3 (в текущих ценах по состоянию на 01.04.2025 г.). Сб.1-11-15 | Болты строительные с гайками с шестигранной головкой, диаметр резьбы 6 мм | 1348 | 1009 | т | т | 1000 | 0.005 | 159447.68 | 0 | 0 | 0 | 0 | 1 | 0 |  | 0.005 | 3 | -1 | 0 | 0 | 0 | 0 | 0 | 0 | 0 | 0
142 | 1407462034 | 1407462023 | 1364553125 | 1 | 1 | 39 | 3 | 21.1-25-13 | СН-2012.21 Выпуск № 3 (в текущих ценах по состоянию на 01.04.2025 г.). Сб.1-25-13 | Вода | 1339 | 1007 | м3 | м3 | 1 | 7.8 | 49.83 | 0 | 0 | 0 | 0 | 1 | 0 |  | 7.8 | 3 | -1 | 0 | 0 | 0 | 0 | 0 | 0 | 0 | 0
142 | 1407462035 | 1407462023 | 1364557069 | 1 | 1 | 39 | 3 | 21.12-5-17 | СН-2012.21 Выпуск № 3 (в текущих ценах по состоянию на 01.04.2025 г.). Сб.12-5-17 | Кольца резиновые уплотнительные для канализации из поливинилхлоридных труб | 1346 | 1009 | кг | кг | 1 | 2 | 774.49 | 0 | 0 | 0 | 0 | 1 | 0 |  | 2 | 3 | -1 | 0 | 0 | 0 | 0 | 0 | 0 | 0 | 0
143 | 1407462039 | 1407462036 | 1364549319 | 39 | 1 | 39 | 1 | 9999990008 |  | Трудозатраты рабочих | 1191 | 1013 | чел.-ч. | чел.-ч. | 1 | 0.9 | 0 | 0 | 0 | 0 | 0 | 1 | 1 | )*3 | 2.7 | 3 | -1 | 0 | 0 | 0 | 0 | 0 | 0 | 0 | 0
144 | 1407462043 | 1407462040 | 1364549319 | 39 | 1 | 39 | 1 | 9999990008 |  | Трудозатраты рабочих | 1191 | 1013 | чел.-ч. | чел.-ч. | 1 | 2.64 | 0 | 0 | 0 | 0 | 0 | 1 | 1 | )*3 | 7.92 | 3 | -1 | 0 | 0 | 0 | 0 | 0 | 0 | 0 | 0
145 | 1407462047 | 1407462044 | 1364549319 | 39 | 1 | 39 | 1 | 9999990008 |  | Трудозатраты рабочих | 1191 | 1013 | чел.-ч. | чел.-ч. | 1 | 0.55 | 0 | 0 | 0 | 0 | 0 | 1 | 1 | )*4 | 2.2 | 3 | -1 | 0 | 0 | 0 | 0 | 0 | 0 | 0 | 0
146 | 1407462051 | 1407462048 | 1364549319 | 39 | 1 | 39 | 1 | 9999990008 |  | Трудозатраты рабочих | 1191 | 1013 | чел.-ч. | чел.-ч. | 1 | 0.73 | 0 | 0 | 0 | 0 | 0 | 1 | 1 | )*4 | 2.92 | 3 | -1 | 0 | 0 | 0 | 0 | 0 | 0 | 0 | 0
147 | 1407462055 | 1407462052 | 1364549319 | 39 | 1 | 39 | 1 | 9999990008 |  | Трудозатраты рабочих | 1191 | 1013 | чел.-ч. | чел.-ч. | 1 | 0.13 | 0 | 0 | 0 | 0 | 0 | 1 | 1 | )*4 | 0.52 | 3 | -1 | 0 | 0 | 0 | 0 | 0 | 0 | 0 | 0
148 | 1407462061 | 1407462056 | 1364549319 | 39 | 1 | 39 | 1 | 9999990008 |  | Трудозатраты рабочих | 1191 | 1013 | чел.-ч. | чел.-ч. | 1 | 28.02 | 0 | 0 | 0 | 0 | 0 | 1 | 1 |  | 28.02 | 3 | -1 | 0 | 0 | 0 | 0 | 0 | 0 | 0 | 0
148 | 1407462062 | 1407462056 | 1364551195 | 1 | 1 | 39 | 3 | 21.1-1-11 | СН-2012.21 Выпуск № 3 (в текущих ценах по состоянию на 01.04.2025 г.). Сб.1-1-11 | Герметик силиконовый | 1296 | 1002 | л | л | 1 | 0.31 | 1404.31 | 0 | 0 | 0 | 0 | 1 | 0 |  | 0.31 | 3 | -1 | 0 | 0 | 0 | 0 | 0 | 0 | 0 | 0
184 | 1407462072 | 1407462063 | 1364549319 | 39 | 1 | 39 | 1 | 9999990008 |  | Трудозатраты рабочих | 1191 | 1013 | чел.-ч. | чел.-ч. | 1 | 29.54 | 0 | 0 | 0 | 0 | 0 | 1 | 1 |  | 29.54 | 3 | -1 | 0 | 0 | 0 | 0 | 0 | 0 | 0 | 0
184 | 1407462073 | 1407462063 | 1364552178 | 1 | 1 | 39 | 3 | 21.1-11-15 | СН-2012.21 Выпуск № 3 (в текущих ценах по состоянию на 01.04.2025 г.). Сб.1-11-15 | Болты строительные с гайками с шестигранной головкой, диаметр резьбы 6 мм | 1348 | 1009 | т | т | 1000 | 0.005 | 159447.68 | 0 | 0 | 0 | 0 | 1 | 0 |  | 0.005 | 3 | -1 | 0 | 0 | 0 | 0 | 0 | 0 | 0 | 0
184 | 1407462074 | 1407462063 | 1364553125 | 1 | 1 | 39 | 3 | 21.1-25-13 | СН-2012.21 Выпуск № 3 (в текущих ценах по состоянию на 01.04.2025 г.). Сб.1-25-13 | Вода | 1339 | 1007 | м3 | м3 | 1 | 7.8 | 49.83 | 0 | 0 | 0 | 0 | 1 | 0 |  | 7.8 | 3 | -1 | 0 | 0 | 0 | 0 | 0 | 0 | 0 | 0
184 | 1407462075 | 1407462063 | 1364557069 | 1 | 1 | 39 | 3 | 21.12-5-17 | СН-2012.21 Выпуск № 3 (в текущих ценах по состоянию на 01.04.2025 г.). Сб.12-5-17 | Кольца резиновые уплотнительные для канализации из поливинилхлоридных труб | 1346 | 1009 | кг | кг | 1 | 2 | 774.49 | 0 | 0 | 0 | 0 | 1 | 0 |  | 2 | 3 | -1 | 0 | 0 | 0 | 0 | 0 | 0 | 0 | 0
185 | 1407462079 | 1407462076 | 1364549319 | 39 | 1 | 39 | 1 | 9999990008 |  | Трудозатраты рабочих | 1191 | 1013 | чел.-ч. | чел.-ч. | 1 | 0.9 | 0 | 0 | 0 | 0 | 0 | 1 | 1 | )*3 | 2.7 | 3 | -1 | 0 | 0 | 0 | 0 | 0 | 0 | 0 | 0
186 | 1407462083 | 1407462080 | 1364549319 | 39 | 1 | 39 | 1 | 9999990008 |  | Трудозатраты рабочих | 1191 | 1013 | чел.-ч. | чел.-ч. | 1 | 2.64 | 0 | 0 | 0 | 0 | 0 | 1 | 1 | )*3 | 7.92 | 3 | -1 | 0 | 0 | 0 | 0 | 0 | 0 | 0 | 0
187 | 1407462087 | 1407462084 | 1364549319 | 39 | 1 | 39 | 1 | 9999990008 |  | Трудозатраты рабочих | 1191 | 1013 | чел.-ч. | чел.-ч. | 1 | 0.45 | 0 | 0 | 0 | 0 | 0 | 1 | 1 |  | 0.45 | 3 | -1 | 0 | 0 | 0 | 0 | 0 | 0 | 0 | 0
188 | 1407462091 | 1407462088 | 1364549319 | 39 | 1 | 39 | 1 | 9999990008 |  | Трудозатраты рабочих | 1191 | 1013 | чел.-ч. | чел.-ч. | 1 | 0.55 | 0 | 0 | 0 | 0 | 0 | 1 | 1 | )*4 | 2.2 | 3 | -1 | 0 | 0 | 0 | 0 | 0 | 0 | 0 | 0
224 | 1407462101 | 1407462092 | 1364549319 | 39 | 1 | 39 | 1 | 9999990008 |  | Трудозатраты рабочих | 1191 | 1013 | чел.-ч. | чел.-ч. | 1 | 29.54 | 0 | 0 | 0 | 0 | 0 | 1 | 1 |  | 29.54 | 3 | -1 | 0 | 0 | 0 | 0 | 0 | 0 | 0 | 0
224 | 1407462102 | 1407462092 | 1364552178 | 1 | 1 | 39 | 3 | 21.1-11-15 | СН-2012.21 Выпуск № 3 (в текущих ценах по состоянию на 01.04.2025 г.). Сб.1-11-15 | Болты строительные с гайками с шестигранной головкой, диаметр резьбы 6 мм | 1348 | 1009 | т | т | 1000 | 0.005 | 159447.68 | 0 | 0 | 0 | 0 | 1 | 0 |  | 0.005 | 3 | -1 | 0 | 0 | 0 | 0 | 0 | 0 | 0 | 0
224 | 1407462103 | 1407462092 | 1364553125 | 1 | 1 | 39 | 3 | 21.1-25-13 | СН-2012.21 Выпуск № 3 (в текущих ценах по состоянию на 01.04.2025 г.). Сб.1-25-13 | Вода | 1339 | 1007 | м3 | м3 | 1 | 7.8 | 49.83 | 0 | 0 | 0 | 0 | 1 | 0 |  | 7.8 | 3 | -1 | 0 | 0 | 0 | 0 | 0 | 0 | 0 | 0
224 | 1407462104 | 1407462092 | 1364557069 | 1 | 1 | 39 | 3 | 21.12-5-17 | СН-2012.21 Выпуск № 3 (в текущих ценах по состоянию на 01.04.2025 г.). Сб.12-5-17 | Кольца резиновые уплотнительные для канализации из поливинилхлоридных труб | 1346 | 1009 | кг | кг | 1 | 2 | 774.49 | 0 | 0 | 0 | 0 | 1 | 0 |  | 2 | 3 | -1 | 0 | 0 | 0 | 0 | 0 | 0 | 0 | 0
225 | 1407462108 | 1407462105 | 1364549319 | 39 | 1 | 39 | 1 | 9999990008 |  | Трудозатраты рабочих | 1191 | 1013 | чел.-ч. | чел.-ч. | 1 | 0.9 | 0 | 0 | 0 | 0 | 0 | 1 | 1 | )*3 | 2.7 | 3 | -1 | 0 | 0 | 0 | 0 | 0 | 0 | 0 | 0
226 | 1407462112 | 1407462109 | 1364549319 | 39 | 1 | 39 | 1 | 9999990008 |  | Трудозатраты рабочих | 1191 | 1013 | чел.-ч. | чел.-ч. | 1 | 2.64 | 0 | 0 | 0 | 0 | 0 | 1 | 1 | )*3 | 7.92 | 3 | -1 | 0 | 0 | 0 | 0 | 0 | 0 | 0 | 0
227 | 1407462116 | 1407462113 | 1364549319 | 39 | 1 | 39 | 1 | 9999990008 |  | Трудозатраты рабочих | 1191 | 1013 | чел.-ч. | чел.-ч. | 1 | 0.82 | 0 | 0 | 0 | 0 | 0 | 1 | 1 | )*4 | 3.28 | 3 | -1 | 0 | 0 | 0 | 0 | 0 | 0 | 0 | 0
228 | 1407462122 | 1407462117 | 1364549319 | 39 | 1 | 39 | 1 | 9999990008 |  | Трудозатраты рабочих | 1191 | 1013 | чел.-ч. | чел.-ч. | 1 | 0.14 | 0 | 0 | 0 | 0 | 0 | 1 | 1 |  | 0.14 | 3 | -1 | 0 | 0 | 0 | 0 | 0 | 0 | 0 | 0
228 | 1407462123 | 1407462117 | 1364552913 | 1 | 1 | 39 | 3 | 21.1-20-7 | СН-2012.21 Выпуск № 3 (в текущих ценах по состоянию на 01.04.2025 г.). Сб.1-20-7 | Ветошь | 1346 | 1009 | кг | кг | 1 | 0.01 | 26.09 | 0 | 0 | 0 | 0 | 1 | 0 |  | 0.01 | 3 | -1 | 0 | 0 | 0 | 0 | 0 | 0 | 0 | 0
229 | 1407462127 | 1407462124 | 1364549319 | 39 | 1 | 39 | 1 | 9999990008 |  | Трудозатраты рабочих | 1191 | 1013 | чел.-ч. | чел.-ч. | 1 | 0.61 | 0 | 0 | 0 | 0 | 0 | 1 | 1 |  | 0.61 | 3 | -1 | 0 | 0 | 0 | 0 | 0 | 0 | 0 | 0
265 | 1407462137 | 1407462128 | 1364549319 | 39 | 1 | 39 | 1 | 9999990008 |  | Трудозатраты рабочих | 1191 | 1013 | чел.-ч. | чел.-ч. | 1 | 29.54 | 0 | 0 | 0 | 0 | 0 | 1 | 1 |  | 29.54 | 3 | -1 | 0 | 0 | 0 | 0 | 0 | 0 | 0 | 0
265 | 1407462138 | 1407462128 | 1364552178 | 1 | 1 | 39 | 3 | 21.1-11-15 | СН-2012.21 Выпуск № 3 (в текущих ценах по состоянию на 01.04.2025 г.). Сб.1-11-15 | Болты строительные с гайками с шестигранной головкой, диаметр резьбы 6 мм | 1348 | 1009 | т | т | 1000 | 0.005 | 159447.68 | 0 | 0 | 0 | 0 | 1 | 0 |  | 0.005 | 3 | -1 | 0 | 0 | 0 | 0 | 0 | 0 | 0 | 0
265 | 1407462139 | 1407462128 | 1364553125 | 1 | 1 | 39 | 3 | 21.1-25-13 | СН-2012.21 Выпуск № 3 (в текущих ценах по состоянию на 01.04.2025 г.). Сб.1-25-13 | Вода | 1339 | 1007 | м3 | м3 | 1 | 7.8 | 49.83 | 0 | 0 | 0 | 0 | 1 | 0 |  | 7.8 | 3 | -1 | 0 | 0 | 0 | 0 | 0 | 0 | 0 | 0
265 | 1407462140 | 1407462128 | 1364557069 | 1 | 1 | 39 | 3 | 21.12-5-17 | СН-2012.21 Выпуск № 3 (в текущих ценах по состоянию на 01.04.2025 г.). Сб.12-5-17 | Кольца резиновые уплотнительные для канализации из поливинилхлоридных труб | 1346 | 1009 | кг | кг | 1 | 2 | 774.49 | 0 | 0 | 0 | 0 | 1 | 0 |  | 2 | 3 | -1 | 0 | 0 | 0 | 0 | 0 | 0 | 0 | 0
266 | 1407462144 | 1407462141 | 1364549319 | 39 | 1 | 39 | 1 | 9999990008 |  | Трудозатраты рабочих | 1191 | 1013 | чел.-ч. | чел.-ч. | 1 | 0.9 | 0 | 0 | 0 | 0 | 0 | 1 | 1 | )*3 | 2.7 | 3 | -1 | 0 | 0 | 0 | 0 | 0 | 0 | 0 | 0
267 | 1407462150 | 1407462145 | 1364549319 | 39 | 1 | 39 | 1 | 9999990008 |  | Трудозатраты рабочих | 1191 | 1013 | чел.-ч. | чел.-ч. | 1 | 28.02 | 0 | 0 | 0 | 0 | 0 | 1 | 1 |  | 28.02 | 3 | -1 | 0 | 0 | 0 | 0 | 0 | 0 | 0 | 0
267 | 1407462151 | 1407462145 | 1364551195 | 1 | 1 | 39 | 3 | 21.1-1-11 | СН-2012.21 Выпуск № 3 (в текущих ценах по состоянию на 01.04.2025 г.). Сб.1-1-11 | Герметик силиконовый | 1296 | 1002 | л | л | 1 | 0.31 | 1404.31 | 0 | 0 | 0 | 0 | 1 | 0 |  | 0.31 | 3 | -1 | 0 | 0 | 0 | 0 | 0 | 0 | 0 | 0
337 | 1407462159 | 1407462152 | 1364549319 | 39 | 1 | 39 | 1 | 9999990008 |  | Трудозатраты рабочих | 1191 | 1013 | чел.-ч. | чел.-ч. | 1 | 0.95 | 0 | 0 | 0 | 0 | 0 | 1 | 1 | )*2 | 1.9 | 3 | -1 | 0 | 0 | 0 | 0 | 0 | 0 | 0 | 0
337 | 1407462160 | 1407462152 | 1364551021 | 1 | 1 | 39 | 2 | 22.1-18-24 | СН-2012.22 Выпуск № 3 (в текущих ценах по состоянию на 01.04.2025 г.). Сб.1-18-24 | Автомобили полупассажирские типа ГАЗ, грузоподъемность до 2 т | 1368 | 1011 | маш.-ч | маш.-ч | 1 | 0.74 | 0 | 1490.46 | 808.44 | 0 | 0 | 1 | 0 | )*2 | 1.48 | 3 | -1 | 0 | 0 | 0 | 0 | 0 | 0 | 0 | 0
337 | 1407462161 | 1407462152 | 1364552913 | 1 | 1 | 39 | 3 | 21.1-20-7 | СН-2012.21 Выпуск № 3 (в текущих ценах по состоянию на 01.04.2025 г.). Сб.1-20-7 | Ветошь | 1346 | 1009 | кг | кг | 1 | 0.1 | 26.09 | 0 | 0 | 0 | 0 | 1 | 0 | )*2 | 0.2 | 3 | -1 | 0 | 0 | 0 | 0 | 0 | 0 | 0 | 0
338 | 1407462169 | 1407462162 | 1364549319 | 39 | 1 | 39 | 1 | 9999990008 |  | Трудозатраты рабочих | 1191 | 1013 | чел.-ч. | чел.-ч. | 1 | 0.5 | 0 | 0 | 0 | 0 | 0 | 1 | 1 |  | 0.5 | 3 | -1 | 0 | 0 | 0 | 0 | 0 | 0 | 0 | 0
338 | 1407462170 | 1407462162 | 1364550719 | 1 | 1 | 39 | 2 | 22.1-14-13 | СН-2012.22 Выпуск № 3 (в текущих ценах по состоянию на 01.04.2025 г.). Сб.1-14-13 | Пылесосы, потребляемая мощность 350-1200 Вт | 1368 | 1011 | маш.-ч | маш.-ч | 1 | 0.0142 | 0 | 56.19 | 0.31 | 0 | 0 | 1 | 0 |  | 0.0142 | 3 | -1 | 0 | 0 | 0 | 0 | 0 | 0 | 0 | 0
338 | 1407462171 | 1407462162 | 1364552913 | 1 | 1 | 39 | 3 | 21.1-20-7 | СН-2012.21 Выпуск № 3 (в текущих ценах по состоянию на 01.04.2025 г.). Сб.1-20-7 | Ветошь | 1346 | 1009 | кг | кг | 1 | 0.015 | 26.09 | 0 | 0 | 0 | 0 | 1 | 0 |  | 0.015 | 3 | -1 | 0 | 0 | 0 | 0 | 0 | 0 | 0 | 0
339 | 1407462179 | 1407462172 | 1364549319 | 39 | 1 | 39 | 1 | 9999990008 |  | Трудозатраты рабочих | 1191 | 1013 | чел.-ч. | чел.-ч. | 1 | 0.54 | 0 | 0 | 0 | 0 | 0 | 1 | 1 |  | 0.54 | 3 | -1 | 0 | 0 | 0 | 0 | 0 | 0 | 0 | 0
339 | 1407462180 | 1407462172 | 1364550719 | 1 | 1 | 39 | 2 | 22.1-14-13 | СН-2012.22 Выпуск № 3 (в текущих ценах по состоянию на 01.04.2025 г.). Сб.1-14-13 | Пылесосы, потребляемая мощность 350-1200 Вт | 1368 | 1011 | маш.-ч | маш.-ч | 1 | 0.0283 | 0 | 56.19 | 0.31 | 0 | 0 | 1 | 0 |  | 0.0283 | 3 | -1 | 0 | 0 | 0 | 0 | 0 | 0 | 0 | 0
339 | 1407462181 | 1407462172 | 1364552913 | 1 | 1 | 39 | 3 | 21.1-20-7 | СН-2012.21 Выпуск № 3 (в текущих ценах по состоянию на 01.04.2025 г.). Сб.1-20-7 | Ветошь | 1346 | 1009 | кг | кг | 1 | 0.015 | 26.09 | 0 | 0 | 0 | 0 | 1 | 0 |  | 0.015 | 3 | -1 | 0 | 0 | 0 | 0 | 0 | 0 | 0 | 0
340 | 1407462187 | 1407462182 | 1364549319 | 39 | 1 | 39 | 1 | 9999990008 |  | Трудозатраты рабочих | 1191 | 1013 | чел.-ч. | чел.-ч. | 1 | 0.37 | 0 | 0 | 0 | 0 | 0 | 1 | 1 |  | 0.37 | 3 | -1 | 0 | 0 | 0 | 0 | 0 | 0 | 0 | 0
340 | 1407462188 | 1407462182 | 1364551021 | 1 | 1 | 39 | 2 | 22.1-18-24 | СН-2012.22 Выпуск № 3 (в текущих ценах по состоянию на 01.04.2025 г.). Сб.1-18-24 | Автомобили полупассажирские типа ГАЗ, грузоподъемность до 2 т | 1368 | 1011 | маш.-ч | маш.-ч | 1 | 0.06 | 0 | 1490.46 | 808.44 | 0 | 0 | 1 | 0 |  | 0.06 | 3 | -1 | 0 | 0 | 0 | 0 | 0 | 0 | 0 | 0
341 | 1407462192 | 1407462189 | 1364549319 | 39 | 1 | 39 | 1 | 9999990008 |  | Трудозатраты рабочих | 1191 | 1013 | чел.-ч. | чел.-ч. | 1 | 0.61 | 0 | 0 | 0 | 0 | 0 | 1 | 1 |  | 0.61 | 3 | -1 | 0 | 0 | 0 | 0 | 0 | 0 | 0 | 0
342 | 1407462196 | 1407462193 | 1364549319 | 39 | 1 | 39 | 1 | 9999990008 |  | Трудозатраты рабочих | 1191 | 1013 | чел.-ч. | чел.-ч. | 1 | 1.09 | 0 | 0 | 0 | 0 | 0 | 1 | 1 | )*2 | 2.18 | 3 | -1 | 0 | 0 | 0 | 0 | 0 | 0 | 0 | 0
343 | 1407462200 | 1407462197 | 1364549319 | 39 | 1 | 39 | 1 | 9999990008 |  | Трудозатраты рабочих | 1191 | 1013 | чел.-ч. | чел.-ч. | 1 | 0.45 | 0 | 0 | 0 | 0 | 0 | 1 | 1 |  | 0.45 | 3 | -1 | 0 | 0 | 0 | 0 | 0 | 0 | 0 | 0
344 | 1407462206 | 1407462201 | 1364549319 | 39 | 1 | 39 | 1 | 9999990008 |  | Трудозатраты рабочих | 1191 | 1013 | чел.-ч. | чел.-ч. | 1 | 1.52 | 0 | 0 | 0 | 0 | 0 | 1 | 1 |  | 1.52 | 3 | -1 | 0 | 0 | 0 | 0 | 0 | 0 | 0 | 0
344 | 1407462207 | 1407462201 | 1364552913 | 1 | 1 | 39 | 3 | 21.1-20-7 | СН-2012.21 Выпуск № 3 (в текущих ценах по состоянию на 01.04.2025 г.). Сб.1-20-7 | Ветошь | 1346 | 1009 | кг | кг | 1 | 0.02 | 26.09 | 0 | 0 | 0 | 0 | 1 | 0 |  | 0.02 | 3 | -1 | 0 | 0 | 0 | 0 | 0 | 0 | 0 | 0
345 | 1407462211 | 1407462208 | 1364549319 | 39 | 1 | 39 | 1 | 9999990008 |  | Трудозатраты рабочих | 1191 | 1013 | чел.-ч. | чел.-ч. | 1 | 0.9 | 0 | 0 | 0 | 0 | 0 | 1 | 1 | )*3 | 2.7 | 3 | -1 | 0 | 0 | 0 | 0 | 0 | 0 | 0 | 0
346 | 1407462215 | 1407462212 | 1364549319 | 39 | 1 | 39 | 1 | 9999990008 |  | Трудозатраты рабочих | 1191 | 1013 | чел.-ч. | чел.-ч. | 1 | 2.64 | 0 | 0 | 0 | 0 | 0 | 1 | 1 | )*3 | 7.92 | 3 | -1 | 0 | 0 | 0 | 0 | 0 | 0 | 0 | 0
347 | 1407462221 | 1407462216 | 1364549319 | 39 | 1 | 39 | 1 | 9999990008 |  | Трудозатраты рабочих | 1191 | 1013 | чел.-ч. | чел.-ч. | 1 | 10.64 | 0 | 0 | 0 | 0 | 0 | 1 | 1 |  | 10.64 | 3 | -1 | 0 | 0 | 0 | 0 | 0 | 0 | 0 | 0
347 | 1407462222 | 1407462216 | 1364553125 | 1 | 1 | 39 | 3 | 21.1-25-13 | СН-2012.21 Выпуск № 3 (в текущих ценах по состоянию на 01.04.2025 г.). Сб.1-25-13 | Вода | 1339 | 1007 | м3 | м3 | 1 | 3.8 | 49.83 | 0 | 0 | 0 | 0 | 1 | 0 |  | 3.8 | 3 | -1 | 0 | 0 | 0 | 0 | 0 | 0 | 0 | 0
348 | 1407462230 | 1407462223 | 1364549319 | 39 | 1 | 39 | 1 | 9999990008 |  | Трудозатраты рабочих | 1191 | 1013 | чел.-ч. | чел.-ч. | 1 | 3.44 | 0 | 0 | 0 | 0 | 0 | 1 | 1 |  | 3.44 | 3 | -1 | 0 | 0 | 0 | 0 | 0 | 0 | 0 | 0
348 | 1407462231 | 1407462223 | 1364550621 | 1 | 1 | 39 | 2 | 22.1-10-20 | СН-2012.22 Выпуск № 3 (в текущих ценах по состоянию на 01.04.2025 г.). Сб.1-10-20 | Компрессоры поршневые, производительность до 240 л/мин, объем ресивера 50 л | 1368 | 1011 | маш.-ч | маш.-ч | 1 | 1.31 | 0 | 13.77 | 0.07 | 0 | 0 | 1 | 0 |  | 1.31 | 3 | -1 | 0 | 0 | 0 | 0 | 0 | 0 | 0 | 0
348 | 1407462232 | 1407462223 | 1364553125 | 1 | 1 | 39 | 3 | 21.1-25-13 | СН-2012.21 Выпуск № 3 (в текущих ценах по состоянию на 01.04.2025 г.). Сб.1-25-13 | Вода | 1339 | 1007 | м3 | м3 | 1 | 3.7 | 49.83 | 0 | 0 | 0 | 0 | 1 | 0 |  | 3.7 | 3 | -1 | 0 | 0 | 0 | 0 | 0 | 0 | 0 | 0
385 | 1407462237 | 1407462234 | 1364549319 | 39 | 1 | 39 | 1 | 9999990008 |  | Трудозатраты рабочих | 1191 | 1013 | чел.-ч. | чел.-ч. | 1 | 1.06 | 0 | 0 | 0 | 0 | 0 | 1 | 1 | )*2 | 2.12 | 3 | -1 | 0 | 0 | 0 | 0 | 0 | 0 | 0 | 0
386 | 1407462241 | 1407462238 | 1364549319 | 39 | 1 | 39 | 1 | 9999990008 |  | Трудозатраты рабочих | 1191 | 1013 | чел.-ч. | чел.-ч. | 1 | 0.7 | 0 | 0 | 0 | 0 | 0 | 1 | 1 |  | 0.7 | 3 | -1 | 0 | 0 | 0 | 0 | 0 | 0 | 0 | 0
388 | 1407462246 | 1407462243 | 1364549319 | 39 | 1 | 39 | 1 | 9999990008 |  | Трудозатраты рабочих | 1191 | 1013 | чел.-ч. | чел.-ч. | 1 | 0.92 | 0 | 0 | 0 | 0 | 0 | 1 | 1 |  | 0.92 | 3 | -1 | 0 | 0 | 0 | 0 | 0 | 0 | 0 | 0
389 | 1407462254 | 1407462247 | 1364549319 | 39 | 1 | 39 | 1 | 9999990008 |  | Трудозатраты рабочих | 1191 | 1013 | чел.-ч. | чел.-ч. | 1 | 0.31 | 0 | 0 | 0 | 0 | 0 | 1 | 1 | )*2 | 0.62 | 3 | -1 | 0 | 0 | 0 | 0 | 0 | 0 | 0 | 0
389 | 1407462255 | 1407462247 | 1364552866 | 1 | 1 | 39 | 3 | 21.1-16-104 | СН-2012.21 Выпуск № 3 (в текущих ценах по состоянию на 01.04.2025 г.). Сб.1-16-104 | Спирт этиловый технический | 1346 | 1009 | кг | кг | 1 | 0.008 | 276.63 | 0 | 0 | 0 | 0 | 1 | 0 | )*2 | 0.016 | 3 | -1 | 0 | 0 | 0 | 0 | 0 | 0 | 0 | 0
389 | 1407462256 | 1407462247 | 1364552913 | 1 | 1 | 39 | 3 | 21.1-20-7 | СН-2012.21 Выпуск № 3 (в текущих ценах по состоянию на 01.04.2025 г.). Сб.1-20-7 | Ветошь | 1346 | 1009 | кг | кг | 1 | 0.5 | 26.09 | 0 | 0 | 0 | 0 | 1 | 0 | )*2 | 1 | 3 | -1 | 0 | 0 | 0 | 0 | 0 | 0 | 0 | 0
390 | 1407462260 | 1407462257 | 1364549319 | 39 | 1 | 39 | 1 | 9999990008 |  | Трудозатраты рабочих | 1191 | 1013 | чел.-ч. | чел.-ч. | 1 | 1.17 | 0 | 0 | 0 | 0 | 0 | 1 | 1 |  | 1.17 | 3 | -1 | 0 | 0 | 0 | 0 | 0 | 0 | 0 | 0
392 | 1407462267 | 1407462262 | 1364549319 | 39 | 1 | 39 | 1 | 9999990008 |  | Трудозатраты рабочих | 1191 | 1013 | чел.-ч. | чел.-ч. | 1 | 0.9 | 0 | 0 | 0 | 0 | 0 | 1 | 1 |  | 0.9 | 3 | -1 | 0 | 0 | 0 | 0 | 0 | 0 | 0 | 0
392 | 1407462268 | 1407462262 | 1364552913 | 1 | 1 | 39 | 3 | 21.1-20-7 | СН-2012.21 Выпуск № 3 (в текущих ценах по состоянию на 01.04.2025 г.). Сб.1-20-7 | Ветошь | 1346 | 1009 | кг | кг | 1 | 0.01 | 26.09 | 0 | 0 | 0 | 0 | 1 | 0 |  | 0.01 | 3 | -1 | 0 | 0 | 0 | 0 | 0 | 0 | 0 | 0
393 | 1407462274 | 1407462269 | 1364549319 | 39 | 1 | 39 | 1 | 9999990008 |  | Трудозатраты рабочих | 1191 | 1013 | чел.-ч. | чел.-ч. | 1 | 1.52 | 0 | 0 | 0 | 0 | 0 | 1 | 1 |  | 1.52 | 3 | -1 | 0 | 0 | 0 | 0 | 0 | 0 | 0 | 0
393 | 1407462275 | 1407462269 | 1364552913 | 1 | 1 | 39 | 3 | 21.1-20-7 | СН-2012.21 Выпуск № 3 (в текущих ценах по состоянию на 01.04.2025 г.). Сб.1-20-7 | Ветошь | 1346 | 1009 | кг | кг | 1 | 0.02 | 26.09 | 0 | 0 | 0 | 0 | 1 | 0 |  | 0.02 | 3 | -1 | 0 | 0 | 0 | 0 | 0 | 0 | 0 | 0
394 | 1407462279 | 1407462276 | 1364549319 | 39 | 1 | 39 | 1 | 9999990008 |  | Трудозатраты рабочих | 1191 | 1013 | чел.-ч. | чел.-ч. | 1 | 0.06 | 0 | 0 | 0 | 0 | 0 | 1 | 1 |  | 0.06 | 3 | -1 | 0 | 0 | 0 | 0 | 0 | 0 | 0 | 0
395 | 1407462283 | 1407462280 | 1364549319 | 39 | 1 | 39 | 1 | 9999990008 |  | Трудозатраты рабочих | 1191 | 1013 | чел.-ч. | чел.-ч. | 1 | 0.45 | 0 | 0 | 0 | 0 | 0 | 1 | 1 |  | 0.45 | 3 | -1 | 0 | 0 | 0 | 0 | 0 | 0 | 0 | 0
396 | 1407462291 | 1407462284 | 1364549319 | 39 | 1 | 39 | 1 | 9999990008 |  | Трудозатраты рабочих | 1191 | 1013 | чел.-ч. | чел.-ч. | 1 | 5.64 | 0 | 0 | 0 | 0 | 0 | 1 | 1 |  | 5.64 | 3 | -1 | 0 | 0 | 0 | 0 | 0 | 0 | 0 | 0
396 | 1407462292 | 1407462284 | 1364552913 | 1 | 1 | 39 | 3 | 21.1-20-7 | СН-2012.21 Выпуск № 3 (в текущих ценах по состоянию на 01.04.2025 г.). Сб.1-20-7 | Ветошь | 1346 | 1009 | кг | кг | 1 | 0.05 | 26.09 | 0 | 0 | 0 | 0 | 1 | 0 |  | 0.05 | 3 | -1 | 0 | 0 | 0 | 0 | 0 | 0 | 0 | 0
396 | 1407462293 | 1407462284 | 1364549565 | 39 | 1 | 39 | 3 | 5728811000 |  | Прокладки из листового терморасширенного графита | 1354 | 16987630 | шт. | шт. | 1 | 10 | 0 | 0 | 0 | 0 | 0 | 0 | 0 |  | 10 | 3 | -1 | 0 | 0 | 0 | 0 | 0 | 0 | 0 | 0
398 | 1407462302 | 1407462295 | 1364549319 | 39 | 1 | 39 | 1 | 9999990008 |  | Трудозатраты рабочих | 1191 | 1013 | чел.-ч. | чел.-ч. | 1 | 1.8 | 0 | 0 | 0 | 0 | 0 | 1 | 1 | )*2 | 3.6 | 3 | -1 | 0 | 0 | 0 | 0 | 0 | 0 | 0 | 0
398 | 1407462303 | 1407462295 | 1364552866 | 1 | 1 | 39 | 3 | 21.1-16-104 | СН-2012.21 Выпуск № 3 (в текущих ценах по состоянию на 01.04.2025 г.). Сб.1-16-104 | Спирт этиловый технический | 1346 | 1009 | кг | кг | 1 | 0.008 | 276.63 | 0 | 0 | 0 | 0 | 1 | 0 | )*2 | 0.016 | 3 | -1 | 0 | 0 | 0 | 0 | 0 | 0 | 0 | 0
398 | 1407462304 | 1407462295 | 1364552913 | 1 | 1 | 39 | 3 | 21.1-20-7 | СН-2012.21 Выпуск № 3 (в текущих ценах по состоянию на 01.04.2025 г.). Сб.1-20-7 | Ветошь | 1346 | 1009 | кг | кг | 1 | 0.5 | 26.09 | 0 | 0 | 0 | 0 | 1 | 0 | )*2 | 1 | 3 | -1 | 0 | 0 | 0 | 0 | 0 | 0 | 0 | 0
399 | 1407462308 | 1407462305 | 1364549319 | 39 | 1 | 39 | 1 | 9999990008 |  | Трудозатраты рабочих | 1191 | 1013 | чел.-ч. | чел.-ч. | 1 | 1.33 | 0 | 0 | 0 | 0 | 0 | 1 | 1 | )*2 | 2.66 | 3 | -1 | 0 | 0 | 0 | 0 | 0 | 0 | 0 | 0
400 | 1407462318 | 1407462309 | 1364549319 | 39 | 1 | 39 | 1 | 9999990008 |  | Трудозатраты рабочих | 1191 | 1013 | чел.-ч. | чел.-ч. | 1 | 0.47 | 0 | 0 | 0 | 0 | 0 | 1 | 1 | )*2 | 0.94 | 3 | -1 | 0 | 0 | 0 | 0 | 0 | 0 | 0 | 0
400 | 1407462319 | 1407462309 | 1364552866 | 1 | 1 | 39 | 3 | 21.1-16-104 | СН-2012.21 Выпуск № 3 (в текущих ценах по состоянию на 01.04.2025 г.). Сб.1-16-104 | Спирт этиловый технический | 1346 | 1009 | кг | кг | 1 | 0.008 | 276.63 | 0 | 0 | 0 | 0 | 1 | 0 | )*2 | 0.016 | 3 | -1 | 0 | 0 | 0 | 0 | 0 | 0 | 0 | 0
400 | 1407462320 | 1407462309 | 1364552913 | 1 | 1 | 39 | 3 | 21.1-20-7 | СН-2012.21 Выпуск № 3 (в текущих ценах по состоянию на 01.04.2025 г.). Сб.1-20-7 | Ветошь | 1346 | 1009 | кг | кг | 1 | 0.5 | 26.09 | 0 | 0 | 0 | 0 | 1 | 0 | )*2 | 1 | 3 | -1 | 0 | 0 | 0 | 0 | 0 | 0 | 0 | 0
400 | 1407462321 | 1407462309 | 1364551394 | 1 | 1 | 39 | 3 | 21.1-4-17 | СН-2012.21 Выпуск № 3 (в текущих ценах по состоянию на 01.04.2025 г.). Сб.1-4-17 | Масло индустриальное, марка И-30А | 1296 | 1002 | л | л | 1 | 0.01 | 102.47 | 0 | 0 | 0 | 0 | 1 | 0 | )*2 | 0.02 | 3 | -1 | 0 | 0 | 0 | 0 | 0 | 0 | 0 | 0
401 | 1407462329 | 1407462322 | 1364549319 | 39 | 1 | 39 | 1 | 9999990008 |  | Трудозатраты рабочих | 1191 | 1013 | чел.-ч. | чел.-ч. | 1 | 12.5 | 0 | 0 | 0 | 0 | 0 | 1 | 1 | )*2 | 25 | 3 | -1 | 0 | 0 | 0 | 0 | 0 | 0 | 0 | 0
401 | 1407462330 | 1407462322 | 1364552913 | 1 | 1 | 39 | 3 | 21.1-20-7 | СН-2012.21 Выпуск № 3 (в текущих ценах по состоянию на 01.04.2025 г.). Сб.1-20-7 | Ветошь | 1346 | 1009 | кг | кг | 1 | 0.2 | 26.09 | 0 | 0 | 0 | 0 | 1 | 0 | )*2 | 0.4 | 3 | -1 | 0 | 0 | 0 | 0 | 0 | 0 | 0 | 0
401 | 1407462331 | 1407462322 | 1364551380 | 1 | 1 | 39 | 3 | 21.1-4-3 | СН-2012.21 Выпуск № 3 (в текущих ценах по состоянию на 01.04.2025 г.). Сб.1-4-3 | Бензин | 1348 | 1009 | т | т | 1000 | 0.00015 | 68764.41 | 0 | 0 | 0 | 0 | 1 | 0 | )*2 | 0.0003 | 3 | -1 | 0 | 0 | 0 | 0 | 0 | 0 | 0 | 0
402 | 1407462339 | 1407462332 | 1364549319 | 39 | 1 | 39 | 1 | 9999990008 |  | Трудозатраты рабочих | 1191 | 1013 | чел.-ч. | чел.-ч. | 1 | 0.77 | 0 | 0 | 0 | 0 | 0 | 1 | 1 | )*2 | 1.54 | 3 | -1 | 0 | 0 | 0 | 0 | 0 | 0 | 0 | 0
402 | 1407462340 | 1407462332 | 1364552866 | 1 | 1 | 39 | 3 | 21.1-16-104 | СН-2012.21 Выпуск № 3 (в текущих ценах по состоянию на 01.04.2025 г.). Сб.1-16-104 | Спирт этиловый технический | 1346 | 1009 | кг | кг | 1 | 0.008 | 276.63 | 0 | 0 | 0 | 0 | 1 | 0 | )*2 | 0.016 | 3 | -1 | 0 | 0 | 0 | 0 | 0 | 0 | 0 | 0
402 | 1407462341 | 1407462332 | 1364552913 | 1 | 1 | 39 | 3 | 21.1-20-7 | СН-2012.21 Выпуск № 3 (в текущих ценах по состоянию на 01.04.2025 г.). Сб.1-20-7 | Ветошь | 1346 | 1009 | кг | кг | 1 | 0.5 | 26.09 | 0 | 0 | 0 | 0 | 1 | 0 | )*2 | 1 | 3 | -1 | 0 | 0 | 0 | 0 | 0 | 0 | 0 | 0
404 | 1407462346 | 1407462343 | 1364549319 | 39 | 1 | 39 | 1 | 9999990008 |  | Трудозатраты рабочих | 1191 | 1013 | чел.-ч. | чел.-ч. | 1 | 1.17 | 0 | 0 | 0 | 0 | 0 | 1 | 1 |  | 1.17 | 3 | -1 | 0 | 0 | 0 | 0 | 0 | 0 | 0 | 0
406 | 1407462353 | 1407462348 | 1364549319 | 39 | 1 | 39 | 1 | 9999990008 |  | Трудозатраты рабочих | 1191 | 1013 | чел.-ч. | чел.-ч. | 1 | 0.9 | 0 | 0 | 0 | 0 | 0 | 1 | 1 |  | 0.9 | 3 | -1 | 0 | 0 | 0 | 0 | 0 | 0 | 0 | 0
406 | 1407462354 | 1407462348 | 1364552913 | 1 | 1 | 39 | 3 | 21.1-20-7 | СН-2012.21 Выпуск № 3 (в текущих ценах по состоянию на 01.04.2025 г.). Сб.1-20-7 | Ветошь | 1346 | 1009 | кг | кг | 1 | 0.01 | 26.09 | 0 | 0 | 0 | 0 | 1 | 0 |  | 0.01 | 3 | -1 | 0 | 0 | 0 | 0 | 0 | 0 | 0 | 0
407 | 1407462358 | 1407462355 | 1364549319 | 39 | 1 | 39 | 1 | 9999990008 |  | Трудозатраты рабочих | 1191 | 1013 | чел.-ч. | чел.-ч. | 1 | 0.8 | 0 | 0 | 0 | 0 | 0 | 1 | 1 | )*2 | 1.6 | 3 | -1 | 0 | 0 | 0 | 0 | 0 | 0 | 0 | 0
408 | 1407462364 | 1407462359 | 1364549319 | 39 | 1 | 39 | 1 | 9999990008 |  | Трудозатраты рабочих | 1191 | 1013 | чел.-ч. | чел.-ч. | 1 | 0.22 | 0 | 0 | 0 | 0 | 0 | 1 | 1 |  | 0.22 | 3 | -1 | 0 | 0 | 0 | 0 | 0 | 0 | 0 | 0
408 | 1407462365 | 1407462359 | 1364552913 | 1 | 1 | 39 | 3 | 21.1-20-7 | СН-2012.21 Выпуск № 3 (в текущих ценах по состоянию на 01.04.2025 г.). Сб.1-20-7 | Ветошь | 1346 | 1009 | кг | кг | 1 | 0.02 | 26.09 | 0 | 0 | 0 | 0 | 1 | 0 |  | 0.02 | 3 | -1 | 0 | 0 | 0 | 0 | 0 | 0 | 0 | 0
409 | 1407462371 | 1407462366 | 1364549319 | 39 | 1 | 39 | 1 | 9999990008 |  | Трудозатраты рабочих | 1191 | 1013 | чел.-ч. | чел.-ч. | 1 | 0.37 | 0 | 0 | 0 | 0 | 0 | 1 | 1 | )*2 | 0.74 | 3 | -1 | 0 | 0 | 0 | 0 | 0 | 0 | 0 | 0
409 | 1407462372 | 1407462366 | 1364551021 | 1 | 1 | 39 | 2 | 22.1-18-24 | СН-2012.22 Выпуск № 3 (в текущих ценах по состоянию на 01.04.2025 г.). Сб.1-18-24 | Автомобили полупассажирские типа ГАЗ, грузоподъемность до 2 т | 1368 | 1011 | маш.-ч | маш.-ч | 1 | 0.06 | 0 | 1490.46 | 808.44 | 0 | 0 | 1 | 0 | )*2 | 0.12 | 3 | -1 | 0 | 0 | 0 | 0 | 0 | 0 | 0 | 0
410 | 1407462376 | 1407462373 | 1364549319 | 39 | 1 | 39 | 1 | 9999990008 |  | Трудозатраты рабочих | 1191 | 1013 | чел.-ч. | чел.-ч. | 1 | 1.62 | 0 | 0 | 0 | 0 | 0 | 1 | 1 | )*2 | 3.24 | 3 | -1 | 0 | 0 | 0 | 0 | 0 | 0 | 0 | 0
411 | 1407462382 | 1407462377 | 1364549319 | 39 | 1 | 39 | 1 | 9999990008 |  | Трудозатраты рабочих | 1191 | 1013 | чел.-ч. | чел.-ч. | 1 | 0.24 | 0 | 0 | 0 | 0 | 0 | 1 | 1 |  | 0.24 | 3 | -1 | 0 | 0 | 0 | 0 | 0 | 0 | 0 | 0
411 | 1407462383 | 1407462377 | 1364552913 | 1 | 1 | 39 | 3 | 21.1-20-7 | СН-2012.21 Выпуск № 3 (в текущих ценах по состоянию на 01.04.2025 г.). Сб.1-20-7 | Ветошь | 1346 | 1009 | кг | кг | 1 | 0.02 | 26.09 | 0 | 0 | 0 | 0 | 1 | 0 |  | 0.02 | 3 | -1 | 0 | 0 | 0 | 0 | 0 | 0 | 0 | 0
412 | 1407462387 | 1407462384 | 1364549319 | 39 | 1 | 39 | 1 | 9999990008 |  | Трудозатраты рабочих | 1191 | 1013 | чел.-ч. | чел.-ч. | 1 | 0.06 | 0 | 0 | 0 | 0 | 0 | 1 | 1 |  | 0.06 | 3 | -1 | 0 | 0 | 0 | 0 | 0 | 0 | 0 | 0
413 | 1407462395 | 1407462388 | 1364549319 | 39 | 1 | 39 | 1 | 9999990008 |  | Трудозатраты рабочих | 1191 | 1013 | чел.-ч. | чел.-ч. | 1 | 0.42 | 0 | 0 | 0 | 0 | 0 | 1 | 1 | )*4 | 1.68 | 3 | -1 | 0 | 0 | 0 | 0 | 0 | 0 | 0 | 0
413 | 1407462396 | 1407462388 | 1364551021 | 1 | 1 | 39 | 2 | 22.1-18-24 | СН-2012.22 Выпуск № 3 (в текущих ценах по состоянию на 01.04.2025 г.). Сб.1-18-24 | Автомобили полупассажирские типа ГАЗ, грузоподъемность до 2 т | 1368 | 1011 | маш.-ч | маш.-ч | 1 | 0.15 | 0 | 1490.46 | 808.44 | 0 | 0 | 1 | 0 | )*4 | 0.6 | 3 | -1 | 0 | 0 | 0 | 0 | 0 | 0 | 0 | 0
413 | 1407462397 | 1407462388 | 1364552913 | 1 | 1 | 39 | 3 | 21.1-20-7 | СН-2012.21 Выпуск № 3 (в текущих ценах по состоянию на 01.04.2025 г.). Сб.1-20-7 | Ветошь | 1346 | 1009 | кг | кг | 1 | 0.02 | 26.09 | 0 | 0 | 0 | 0 | 1 | 0 | )*4 | 0.08 | 3 | -1 | 0 | 0 | 0 | 0 | 0 | 0 | 0 | 0
414 | 1407462405 | 1407462398 | 1364549319 | 39 | 1 | 39 | 1 | 9999990008 |  | Трудозатраты рабочих | 1191 | 1013 | чел.-ч. | чел.-ч. | 1 | 0.38 | 0 | 0 | 0 | 0 | 0 | 1 | 1 | )*2 | 0.76 | 3 | -1 | 0 | 0 | 0 | 0 | 0 | 0 | 0 | 0
414 | 1407462406 | 1407462398 | 1364552866 | 1 | 1 | 39 | 3 | 21.1-16-104 | СН-2012.21 Выпуск № 3 (в текущих ценах по состоянию на 01.04.2025 г.). Сб.1-16-104 | Спирт этиловый технический | 1346 | 1009 | кг | кг | 1 | 0.008 | 276.63 | 0 | 0 | 0 | 0 | 1 | 0 | )*2 | 0.016 | 3 | -1 | 0 | 0 | 0 | 0 | 0 | 0 | 0 | 0
414 | 1407462407 | 1407462398 | 1364552913 | 1 | 1 | 39 | 3 | 21.1-20-7 | СН-2012.21 Выпуск № 3 (в текущих ценах по состоянию на 01.04.2025 г.). Сб.1-20-7 | Ветошь | 1346 | 1009 | кг | кг | 1 | 0.5 | 26.09 | 0 | 0 | 0 | 0 | 1 | 0 | )*2 | 1 | 3 | -1 | 0 | 0 | 0 | 0 | 0 | 0 | 0 | 0
415 | 1407462411 | 1407462408 | 1364549319 | 39 | 1 | 39 | 1 | 9999990008 |  | Трудозатраты рабочих | 1191 | 1013 | чел.-ч. | чел.-ч. | 1 | 0.45 | 0 | 0 | 0 | 0 | 0 | 1 | 1 |  | 0.45 | 3 | -1 | 0 | 0 | 0 | 0 | 0 | 0 | 0 | 0
416 | 1407462419 | 1407462412 | 1364549319 | 39 | 1 | 39 | 1 | 9999990008 |  | Трудозатраты рабочих | 1191 | 1013 | чел.-ч. | чел.-ч. | 1 | 0.31 | 0 | 0 | 0 | 0 | 0 | 1 | 1 | )*2 | 0.62 | 3 | -1 | 0 | 0 | 0 | 0 | 0 | 0 | 0 | 0
416 | 1407462420 | 1407462412 | 1364552866 | 1 | 1 | 39 | 3 | 21.1-16-104 | СН-2012.21 Выпуск № 3 (в текущих ценах по состоянию на 01.04.2025 г.). Сб.1-16-104 | Спирт этиловый технический | 1346 | 1009 | кг | кг | 1 | 0.008 | 276.63 | 0 | 0 | 0 | 0 | 1 | 0 | )*2 | 0.016 | 3 | -1 | 0 | 0 | 0 | 0 | 0 | 0 | 0 | 0
416 | 1407462421 | 1407462412 | 1364552913 | 1 | 1 | 39 | 3 | 21.1-20-7 | СН-2012.21 Выпуск № 3 (в текущих ценах по состоянию на 01.04.2025 г.). Сб.1-20-7 | Ветошь | 1346 | 1009 | кг | кг | 1 | 0.5 | 26.09 | 0 | 0 | 0 | 0 | 1 | 0 | )*2 | 1 | 3 | -1 | 0 | 0 | 0 | 0 | 0 | 0 | 0 | 0
417 | 1407462425 | 1407462422 | 1364549319 | 39 | 1 | 39 | 1 | 9999990008 |  | Трудозатраты рабочих | 1191 | 1013 | чел.-ч. | чел.-ч. | 1 | 0.92 | 0 | 0 | 0 | 0 | 0 | 1 | 1 |  | 0.92 | 3 | -1 | 0 | 0 | 0 | 0 | 0 | 0 | 0 | 0
418 | 1407462433 | 1407462426 | 1364549319 | 39 | 1 | 39 | 1 | 9999990008 |  | Трудозатраты рабочих | 1191 | 1013 | чел.-ч. | чел.-ч. | 1 | 5.64 | 0 | 0 | 0 | 0 | 0 | 1 | 1 |  | 5.64 | 3 | -1 | 0 | 0 | 0 | 0 | 0 | 0 | 0 | 0
418 | 1407462434 | 1407462426 | 1364552913 | 1 | 1 | 39 | 3 | 21.1-20-7 | СН-2012.21 Выпуск № 3 (в текущих ценах по состоянию на 01.04.2025 г.). Сб.1-20-7 | Ветошь | 1346 | 1009 | кг | кг | 1 | 0.05 | 26.09 | 0 | 0 | 0 | 0 | 1 | 0 |  | 0.05 | 3 | -1 | 0 | 0 | 0 | 0 | 0 | 0 | 0 | 0
418 | 1407462435 | 1407462426 | 1364549565 | 39 | 1 | 39 | 3 | 5728811000 |  | Прокладки из листового терморасширенного графита | 1354 | 16987630 | шт. | шт. | 1 | 10 | 0 | 0 | 0 | 0 | 0 | 0 | 0 |  | 10 | 3 | -1 | 0 | 0 | 0 | 0 | 0 | 0 | 0 | 0
421 | 1407462441 | 1407462438 | 1364549319 | 39 | 1 | 39 | 1 | 9999990008 |  | Трудозатраты рабочих | 1191 | 1013 | чел.-ч. | чел.-ч. | 1 | 1.17 | 0 | 0 | 0 | 0 | 0 | 1 | 1 |  | 1.17 | 3 | -1 | 0 | 0 | 0 | 0 | 0 | 0 | 0 | 0
423 | 1407462448 | 1407462443 | 1364549319 | 39 | 1 | 39 | 1 | 9999990008 |  | Трудозатраты рабочих | 1191 | 1013 | чел.-ч. | чел.-ч. | 1 | 0.9 | 0 | 0 | 0 | 0 | 0 | 1 | 1 |  | 0.9 | 3 | -1 | 0 | 0 | 0 | 0 | 0 | 0 | 0 | 0
423 | 1407462449 | 1407462443 | 1364552913 | 1 | 1 | 39 | 3 | 21.1-20-7 | СН-2012.21 Выпуск № 3 (в текущих ценах по состоянию на 01.04.2025 г.). Сб.1-20-7 | Ветошь | 1346 | 1009 | кг | кг | 1 | 0.01 | 26.09 | 0 | 0 | 0 | 0 | 1 | 0 |  | 0.01 | 3 | -1 | 0 | 0 | 0 | 0 | 0 | 0 | 0 | 0
424 | 1407462455 | 1407462450 | 1364549319 | 39 | 1 | 39 | 1 | 9999990008 |  | Трудозатраты рабочих | 1191 | 1013 | чел.-ч. | чел.-ч. | 1 | 0.37 | 0 | 0 | 0 | 0 | 0 | 1 | 1 | )*2 | 0.74 | 3 | -1 | 0 | 0 | 0 | 0 | 0 | 0 | 0 | 0
424 | 1407462456 | 1407462450 | 1364551021 | 1 | 1 | 39 | 2 | 22.1-18-24 | СН-2012.22 Выпуск № 3 (в текущих ценах по состоянию на 01.04.2025 г.). Сб.1-18-24 | Автомобили полупассажирские типа ГАЗ, грузоподъемность до 2 т | 1368 | 1011 | маш.-ч | маш.-ч | 1 | 0.06 | 0 | 1490.46 | 808.44 | 0 | 0 | 1 | 0 | )*2 | 0.12 | 3 | -1 | 0 | 0 | 0 | 0 | 0 | 0 | 0 | 0
425 | 1407462460 | 1407462457 | 1364549319 | 39 | 1 | 39 | 1 | 9999990008 |  | Трудозатраты рабочих | 1191 | 1013 | чел.-ч. | чел.-ч. | 1 | 1.62 | 0 | 0 | 0 | 0 | 0 | 1 | 1 | )*2 | 3.24 | 3 | -1 | 0 | 0 | 0 | 0 | 0 | 0 | 0 | 0
426 | 1407462466 | 1407462461 | 1364549319 | 39 | 1 | 39 | 1 | 9999990008 |  | Трудозатраты рабочих | 1191 | 1013 | чел.-ч. | чел.-ч. | 1 | 1.52 | 0 | 0 | 0 | 0 | 0 | 1 | 1 |  | 1.52 | 3 | -1 | 0 | 0 | 0 | 0 | 0 | 0 | 0 | 0
426 | 1407462467 | 1407462461 | 1364552913 | 1 | 1 | 39 | 3 | 21.1-20-7 | СН-2012.21 Выпуск № 3 (в текущих ценах по состоянию на 01.04.2025 г.). Сб.1-20-7 | Ветошь | 1346 | 1009 | кг | кг | 1 | 0.02 | 26.09 | 0 | 0 | 0 | 0 | 1 | 0 |  | 0.02 | 3 | -1 | 0 | 0 | 0 | 0 | 0 | 0 | 0 | 0
427 | 1407462473 | 1407462468 | 1364549319 | 39 | 1 | 39 | 1 | 9999990008 |  | Трудозатраты рабочих | 1191 | 1013 | чел.-ч. | чел.-ч. | 1 | 0.22 | 0 | 0 | 0 | 0 | 0 | 1 | 1 |  | 0.22 | 3 | -1 | 0 | 0 | 0 | 0 | 0 | 0 | 0 | 0
427 | 1407462474 | 1407462468 | 1364552913 | 1 | 1 | 39 | 3 | 21.1-20-7 | СН-2012.21 Выпуск № 3 (в текущих ценах по состоянию на 01.04.2025 г.). Сб.1-20-7 | Ветошь | 1346 | 1009 | кг | кг | 1 | 0.02 | 26.09 | 0 | 0 | 0 | 0 | 1 | 0 |  | 0.02 | 3 | -1 | 0 | 0 | 0 | 0 | 0 | 0 | 0 | 0
428 | 1407462478 | 1407462475 | 1364549319 | 39 | 1 | 39 | 1 | 9999990008 |  | Трудозатраты рабочих | 1191 | 1013 | чел.-ч. | чел.-ч. | 1 | 0.8 | 0 | 0 | 0 | 0 | 0 | 1 | 1 | )*2 | 1.6 | 3 | -1 | 0 | 0 | 0 | 0 | 0 | 0 | 0 | 0
429 | 1407462484 | 1407462479 | 1364549319 | 39 | 1 | 39 | 1 | 9999990008 |  | Трудозатраты рабочих | 1191 | 1013 | чел.-ч. | чел.-ч. | 1 | 0.24 | 0 | 0 | 0 | 0 | 0 | 1 | 1 |  | 0.24 | 3 | -1 | 0 | 0 | 0 | 0 | 0 | 0 | 0 | 0
429 | 1407462485 | 1407462479 | 1364552913 | 1 | 1 | 39 | 3 | 21.1-20-7 | СН-2012.21 Выпуск № 3 (в текущих ценах по состоянию на 01.04.2025 г.). Сб.1-20-7 | Ветошь | 1346 | 1009 | кг | кг | 1 | 0.02 | 26.09 | 0 | 0 | 0 | 0 | 1 | 0 |  | 0.02 | 3 | -1 | 0 | 0 | 0 | 0 | 0 | 0 | 0 | 0
430 | 1407462489 | 1407462486 | 1364549319 | 39 | 1 | 39 | 1 | 9999990008 |  | Трудозатраты рабочих | 1191 | 1013 | чел.-ч. | чел.-ч. | 1 | 0.06 | 0 | 0 | 0 | 0 | 0 | 1 | 1 |  | 0.06 | 3 | -1 | 0 | 0 | 0 | 0 | 0 | 0 | 0 | 0
431 | 1407462497 | 1407462490 | 1364549319 | 39 | 1 | 39 | 1 | 9999990008 |  | Трудозатраты рабочих | 1191 | 1013 | чел.-ч. | чел.-ч. | 1 | 0.42 | 0 | 0 | 0 | 0 | 0 | 1 | 1 | )*4 | 1.68 | 3 | -1 | 0 | 0 | 0 | 0 | 0 | 0 | 0 | 0
431 | 1407462498 | 1407462490 | 1364551021 | 1 | 1 | 39 | 2 | 22.1-18-24 | СН-2012.22 Выпуск № 3 (в текущих ценах по состоянию на 01.04.2025 г.). Сб.1-18-24 | Автомобили полупассажирские типа ГАЗ, грузоподъемность до 2 т | 1368 | 1011 | маш.-ч | маш.-ч | 1 | 0.15 | 0 | 1490.46 | 808.44 | 0 | 0 | 1 | 0 | )*4 | 0.6 | 3 | -1 | 0 | 0 | 0 | 0 | 0 | 0 | 0 | 0
431 | 1407462499 | 1407462490 | 1364552913 | 1 | 1 | 39 | 3 | 21.1-20-7 | СН-2012.21 Выпуск № 3 (в текущих ценах по состоянию на 01.04.2025 г.). Сб.1-20-7 | Ветошь | 1346 | 1009 | кг | кг | 1 | 0.02 | 26.09 | 0 | 0 | 0 | 0 | 1 | 0 | )*4 | 0.08 | 3 | -1 | 0 | 0 | 0 | 0 | 0 | 0 | 0 | 0
432 | 1407462507 | 1407462500 | 1364549319 | 39 | 1 | 39 | 1 | 9999990008 |  | Трудозатраты рабочих | 1191 | 1013 | чел.-ч. | чел.-ч. | 1 | 0.38 | 0 | 0 | 0 | 0 | 0 | 1 | 1 | )*2 | 0.76 | 3 | -1 | 0 | 0 | 0 | 0 | 0 | 0 | 0 | 0
432 | 1407462508 | 1407462500 | 1364552866 | 1 | 1 | 39 | 3 | 21.1-16-104 | СН-2012.21 Выпуск № 3 (в текущих ценах по состоянию на 01.04.2025 г.). Сб.1-16-104 | Спирт этиловый технический | 1346 | 1009 | кг | кг | 1 | 0.008 | 276.63 | 0 | 0 | 0 | 0 | 1 | 0 | )*2 | 0.016 | 3 | -1 | 0 | 0 | 0 | 0 | 0 | 0 | 0 | 0
432 | 1407462509 | 1407462500 | 1364552913 | 1 | 1 | 39 | 3 | 21.1-20-7 | СН-2012.21 Выпуск № 3 (в текущих ценах по состоянию на 01.04.2025 г.). Сб.1-20-7 | Ветошь | 1346 | 1009 | кг | кг | 1 | 0.5 | 26.09 | 0 | 0 | 0 | 0 | 1 | 0 | )*2 | 1 | 3 | -1 | 0 | 0 | 0 | 0 | 0 | 0 | 0 | 0
433 | 1407462513 | 1407462510 | 1364549319 | 39 | 1 | 39 | 1 | 9999990008 |  | Трудозатраты рабочих | 1191 | 1013 | чел.-ч. | чел.-ч. | 1 | 0.45 | 0 | 0 | 0 | 0 | 0 | 1 | 1 |  | 0.45 | 3 | -1 | 0 | 0 | 0 | 0 | 0 | 0 | 0 | 0
434 | 1407462521 | 1407462514 | 1364549319 | 39 | 1 | 39 | 1 | 9999990008 |  | Трудозатраты рабочих | 1191 | 1013 | чел.-ч. | чел.-ч. | 1 | 0.31 | 0 | 0 | 0 | 0 | 0 | 1 | 1 | )*2 | 0.62 | 3 | -1 | 0 | 0 | 0 | 0 | 0 | 0 | 0 | 0
434 | 1407462522 | 1407462514 | 1364552866 | 1 | 1 | 39 | 3 | 21.1-16-104 | СН-2012.21 Выпуск № 3 (в текущих ценах по состоянию на 01.04.2025 г.). Сб.1-16-104 | Спирт этиловый технический | 1346 | 1009 | кг | кг | 1 | 0.008 | 276.63 | 0 | 0 | 0 | 0 | 1 | 0 | )*2 | 0.016 | 3 | -1 | 0 | 0 | 0 | 0 | 0 | 0 | 0 | 0
434 | 1407462523 | 1407462514 | 1364552913 | 1 | 1 | 39 | 3 | 21.1-20-7 | СН-2012.21 Выпуск № 3 (в текущих ценах по состоянию на 01.04.2025 г.). Сб.1-20-7 | Ветошь | 1346 | 1009 | кг | кг | 1 | 0.5 | 26.09 | 0 | 0 | 0 | 0 | 1 | 0 | )*2 | 1 | 3 | -1 | 0 | 0 | 0 | 0 | 0 | 0 | 0 | 0
435 | 1407462531 | 1407462524 | 1364549319 | 39 | 1 | 39 | 1 | 9999990008 |  | Трудозатраты рабочих | 1191 | 1013 | чел.-ч. | чел.-ч. | 1 | 4.42 | 0 | 0 | 0 | 0 | 0 | 1 | 1 |  | 4.42 | 3 | -1 | 0 | 0 | 0 | 0 | 0 | 0 | 0 | 0
435 | 1407462532 | 1407462524 | 1364552913 | 1 | 1 | 39 | 3 | 21.1-20-7 | СН-2012.21 Выпуск № 3 (в текущих ценах по состоянию на 01.04.2025 г.). Сб.1-20-7 | Ветошь | 1346 | 1009 | кг | кг | 1 | 0.016 | 26.09 | 0 | 0 | 0 | 0 | 1 | 0 |  | 0.016 | 3 | -1 | 0 | 0 | 0 | 0 | 0 | 0 | 0 | 0
435 | 1407462533 | 1407462524 | 1364549565 | 39 | 1 | 39 | 3 | 5728811000 |  | Прокладки из листового терморасширенного графита | 1354 | 16987630 | шт. | шт. | 1 | 10 | 0 | 0 | 0 | 0 | 0 | 0 | 0 |  | 10 | 3 | -1 | 0 | 0 | 0 | 0 | 0 | 0 | 0 | 0
437 | 1407462538 | 1407462535 | 1364549319 | 39 | 1 | 39 | 1 | 9999990008 |  | Трудозатраты рабочих | 1191 | 1013 | чел.-ч. | чел.-ч. | 1 | 0.92 | 0 | 0 | 0 | 0 | 0 | 1 | 1 |  | 0.92 | 3 | -1 | 0 | 0 | 0 | 0 | 0 | 0 | 0 | 0
438 | 1407462542 | 1407462539 | 1364549319 | 39 | 1 | 39 | 1 | 9999990008 |  | Трудозатраты рабочих | 1191 | 1013 | чел.-ч. | чел.-ч. | 1 | 0.9 | 0 | 0 | 0 | 0 | 0 | 1 | 1 | )*4 | 3.6 | 3 | -1 | 0 | 0 | 0 | 0 | 0 | 0 | 0 | 0
439 | 1407462546 | 1407462543 | 1364549319 | 39 | 1 | 39 | 1 | 9999990008 |  | Трудозатраты рабочих | 1191 | 1013 | чел.-ч. | чел.-ч. | 1 | 2.64 | 0 | 0 | 0 | 0 | 0 | 1 | 1 | )*4 | 10.56 | 3 | -1 | 0 | 0 | 0 | 0 | 0 | 0 | 0 | 0
440 | 1407462552 | 1407462547 | 1364549319 | 39 | 1 | 39 | 1 | 9999990008 |  | Трудозатраты рабочих | 1191 | 1013 | чел.-ч. | чел.-ч. | 1 | 10.64 | 0 | 0 | 0 | 0 | 0 | 1 | 1 |  | 10.64 | 3 | -1 | 0 | 0 | 0 | 0 | 0 | 0 | 0 | 0
440 | 1407462553 | 1407462547 | 1364553125 | 1 | 1 | 39 | 3 | 21.1-25-13 | СН-2012.21 Выпуск № 3 (в текущих ценах по состоянию на 01.04.2025 г.). Сб.1-25-13 | Вода | 1339 | 1007 | м3 | м3 | 1 | 3.8 | 49.83 | 0 | 0 | 0 | 0 | 1 | 0 |  | 3.8 | 3 | -1 | 0 | 0 | 0 | 0 | 0 | 0 | 0 | 0
441 | 1407462561 | 1407462554 | 1364549319 | 39 | 1 | 39 | 1 | 9999990008 |  | Трудозатраты рабочих | 1191 | 1013 | чел.-ч. | чел.-ч. | 1 | 3.44 | 0 | 0 | 0 | 0 | 0 | 1 | 1 |  | 3.44 | 3 | -1 | 0 | 0 | 0 | 0 | 0 | 0 | 0 | 0
441 | 1407462562 | 1407462554 | 1364550621 | 1 | 1 | 39 | 2 | 22.1-10-20 | СН-2012.22 Выпуск № 3 (в текущих ценах по состоянию на 01.04.2025 г.). Сб.1-10-20 | Компрессоры поршневые, производительность до 240 л/мин, объем ресивера 50 л | 1368 | 1011 | маш.-ч | маш.-ч | 1 | 1.31 | 0 | 13.77 | 0.07 | 0 | 0 | 1 | 0 |  | 1.31 | 3 | -1 | 0 | 0 | 0 | 0 | 0 | 0 | 0 | 0
441 | 1407462563 | 1407462554 | 1364553125 | 1 | 1 | 39 | 3 | 21.1-25-13 | СН-2012.21 Выпуск № 3 (в текущих ценах по состоянию на 01.04.2025 г.). Сб.1-25-13 | Вода | 1339 | 1007 | м3 | м3 | 1 | 3.7 | 49.83 | 0 | 0 | 0 | 0 | 1 | 0 |  | 3.7 | 3 | -1 | 0 | 0 | 0 | 0 | 0 | 0 | 0 | 0
512 | 1407462594 | 1407462565 | 1364549319 | 39 | 1 | 39 | 1 | 9999990008 |  | Трудозатраты рабочих | 1191 | 1013 | чел.-ч. | чел.-ч. | 1 | 111 | 0 | 0 | 0 | 0 | 0 | 1 | 1 | )/12*8 | 74 | 3 | -1 | 0 | 0 | 0 | 0 | 0 | 0 | 0 | 0
512 | 1407462595 | 1407462565 | 1364552184 | 1 | 1 | 39 | 3 | 21.1-11-21 | СН-2012.21 Выпуск № 3 (в текущих ценах по состоянию на 01.04.2025 г.). Сб.1-11-21 | Болты строительные черные с гайками и шайбами (10х100мм) | 1348 | 1009 | т | т | 1000 | 0.0015 | 150966.31 | 0 | 0 | 0 | 0 | 1 | 0 | )/12*8 | 0.001 | 3 | -1 | 0 | 0 | 0 | 0 | 0 | 0 | 0 | 0
512 | 1407462596 | 1407462565 | 1364552258 | 1 | 1 | 39 | 3 | 21.1-11-95 | СН-2012.21 Выпуск № 3 (в текущих ценах по состоянию на 01.04.2025 г.). Сб.1-11-95 | Шайбы для болтов черные | 1348 | 1009 | т | т | 1000 | 0.0003 | 206648.23 | 0 | 0 | 0 | 0 | 1 | 0 | )/12*8 | 0.0002 | 3 | -1 | 0 | 0 | 0 | 0 | 0 | 0 | 0 | 0
512 | 1407462597 | 1407462565 | 1364553003 | 1 | 1 | 39 | 3 | 21.1-23-9 | СН-2012.21 Выпуск № 3 (в текущих ценах по состоянию на 01.04.2025 г.). Сб.1-23-9 | Электроды, тип Э-42, 46, 50, диаметр 4 - 6 мм | 1348 | 1009 | т | т | 1000 | 0.0013 | 126030.08 | 0 | 0 | 0 | 0 | 1 | 0 | )/12*8 | 0.00086667 | 3 | -1 | 0 | 0 | 0 | 0 | 0 | 0 | 0 | 0
512 | 1407462598 | 1407462565 | 1364553372 | 1 | 1 | 39 | 3 | 21.1-25-284 | СН-2012.21 Выпуск № 3 (в текущих ценах по состоянию на 01.04.2025 г.). Сб.1-25-284 | Прокладки резиновые, уплотнительные, диаметр 30-40 мм, марка 7057-3 | 1348 | 1009 | т | т | 1000 | 0.0011 | 319868.22 | 0 | 0 | 0 | 0 | 1 | 0 | )/12*8 | 0.00073333 | 3 | -1 | 0 | 0 | 0 | 0 | 0 | 0 | 0 | 0
512 | 1407462599 | 1407462565 | 1364553484 | 1 | 1 | 39 | 3 | 21.1-25-399 | СН-2012.21 Выпуск № 3 (в текущих ценах по состоянию на 01.04.2025 г.). Сб.1-25-399 | Шнур асбестовый, общего назначения, марка ШАОН-1, диаметр 0,75 мм, | 1348 | 1009 | т | т | 1000 | 0.0009 | 1371168.96 | 0 | 0 | 0 | 0 | 1 | 0 | )/12*8 | 0.0006 | 3 | -1 | 0 | 0 | 0 | 0 | 0 | 0 | 0 | 0
512 | 1407462600 | 1407462565 | 1364551387 | 1 | 1 | 39 | 3 | 21.1-4-10 | СН-2012.21 Выпуск № 3 (в текущих ценах по состоянию на 01.04.2025 г.). Сб.1-4-10 | Кислород технический газообразный | 1339 | 1007 | м3 | м3 | 1 | 1.9 | 90.88 | 0 | 0 | 0 | 0 | 1 | 0 | )/12*8 | 1.2667 | 3 | -1 | 0 | 0 | 0 | 0 | 0 | 0 | 0 | 0
512 | 1407462601 | 1407462565 | 1364551379 | 1 | 1 | 39 | 3 | 21.1-4-2 | СН-2012.21 Выпуск № 3 (в текущих ценах по состоянию на 01.04.2025 г.). Сб.1-4-2 | Ацетилен технический | 1339 | 1007 | м3 | м3 | 1 | 0.9 | 821.85 | 0 | 0 | 0 | 0 | 1 | 0 | )/12*8 | 0.6 | 3 | -1 | 0 | 0 | 0 | 0 | 0 | 0 | 0 | 0
512 | 1407462602 | 1407462565 | 1364551423 | 1 | 1 | 39 | 3 | 21.1-4-46 | СН-2012.21 Выпуск № 3 (в текущих ценах по состоянию на 01.04.2025 г.). Сб.1-4-46 | Солидол жировой | 1348 | 1009 | т | т | 1000 | 0.0008 | 171739.07 | 0 | 0 | 0 | 0 | 1 | 0 | )/12*8 | 0.00053333 | 3 | -1 | 0 | 0 | 0 | 0 | 0 | 0 | 0 | 0
512 | 1407462603 | 1407462565 | 1364551386 | 1 | 1 | 39 | 3 | 21.1-4-9 | СН-2012.21 Выпуск № 3 (в текущих ценах по состоянию на 01.04.2025 г.). Сб.1-4-9 | Керосин | 1348 | 1009 | т | т | 1000 | 0.001 | 130618.52 | 0 | 0 | 0 | 0 | 1 | 0 | )/12*8 | 0.00066667 | 3 | -1 | 0 | 0 | 0 | 0 | 0 | 0 | 0 | 0
512 | 1407462604 | 1407462565 | 1364551568 | 1 | 1 | 39 | 3 | 21.1-6-48 | СН-2012.21 Выпуск № 3 (в текущих ценах по состоянию на 01.04.2025 г.). Сб.1-6-48 | Краски масляные жидкотертые цветные (готовые к употреблению) для наружных и внутренних работ, марка МА-25 | 1348 | 1009 | т | т | 1000 | 0.00414 | 106124.37 | 0 | 0 | 0 | 0 | 1 | 0 | )/12*8 | 0.00276 | 3 | -1 | 0 | 0 | 0 | 0 | 0 | 0 | 0 | 0
512 | 1407462605 | 1407462565 | 1364551585 | 1 | 1 | 39 | 3 | 21.1-6-68 | СН-2012.21 Выпуск № 3 (в текущих ценах по состоянию на 01.04.2025 г.). Сб.1-6-68 | Лак битумный, марка БТ-577 | 1348 | 1009 | т | т | 1000 | 0.0016 | 100589.66 | 0 | 0 | 0 | 0 | 1 | 0 | )/12*8 | 0.0010667 | 3 | -1 | 0 | 0 | 0 | 0 | 0 | 0 | 0 | 0
512 | 1407462607 | 1407462565 | 1364549334 | 39 | 1 | 39 | 3 | 21.1-6-90 |  | Олифа для окраски комбинированная оксоль | 1348 | 1009 | т | т | 1000 | 0.00046 | 99650 | 0 | 0 | 0 | 0 | 1 | 0 | )/12*8 | 0.00030667 | 3 | -1 | 0 | 0 | 0 | 0 | 0 | 0 | 0 | 0
512 | 1407462606 | 1407462565 | 1364559406 | 1 | 1 | 39 | 3 | 21.18-7-2 | СН-2012.21 Выпуск № 3 (в текущих ценах по состоянию на 01.04.2025 г.). Сб.18-7-2 | Прокладка уплотнительная паронитовая, толщина 0,5-2,5 мм | 1348 | 1009 | т | т | 1000 | 0.0014 | 135898.35 | 0 | 0 | 0 | 0 | 1 | 0 | )/12*8 | 0.00093333 | 3 | -1 | 0 | 0 | 0 | 0 | 0 | 0 | 0 | 0
513 | 1407462617 | 1407462608 | 1364549319 | 39 | 1 | 39 | 1 | 9999990008 |  | Трудозатраты рабочих | 1191 | 1013 | чел.-ч. | чел.-ч. | 1 | 14.24 | 0 | 0 | 0 | 0 | 0 | 1 | 1 |  | 14.24 | 3 | -1 | 0 | 0 | 0 | 0 | 0 | 0 | 0 | 0
513 | 1407462618 | 1407462608 | 1364550719 | 1 | 1 | 39 | 2 | 22.1-14-13 | СН-2012.22 Выпуск № 3 (в текущих ценах по состоянию на 01.04.2025 г.). Сб.1-14-13 | Пылесосы, потребляемая мощность 350-1200 Вт | 1368 | 1011 | маш.-ч | маш.-ч | 1 | 0.5 | 0 | 56.19 | 0.31 | 0 | 0 | 1 | 0 |  | 0.5 | 3 | -1 | 0 | 0 | 0 | 0 | 0 | 0 | 0 | 0
513 | 1407462619 | 1407462608 | 1364552913 | 1 | 1 | 39 | 3 | 21.1-20-7 | СН-2012.21 Выпуск № 3 (в текущих ценах по состоянию на 01.04.2025 г.). Сб.1-20-7 | Ветошь | 1346 | 1009 | кг | кг | 1 | 1.09 | 26.09 | 0 | 0 | 0 | 0 | 1 | 0 |  | 1.09 | 3 | -1 | 0 | 0 | 0 | 0 | 0 | 0 | 0 | 0
513 | 1407462620 | 1407462608 | 1364549559 | 39 | 1 | 39 | 3 | 21.1-6-46 |  | Краски масляные жидкотертые цветные (готовые к употреблению) для наружных и внутренних работ, марка МА-15, сурик железный для окраски по металлу | 1346 | 1009 | кг | кг | 1 | 0.081 | 91.5587 | 0 | 0 | 0 | 0 | 1 | 0 |  | 0.081 | 3 | -1 | 0 | 0 | 0 | 0 | 0 | 0 | 0 | 0
514 | 1407462628 | 1407462621 | 1364549319 | 39 | 1 | 39 | 1 | 9999990008 |  | Трудозатраты рабочих | 1191 | 1013 | чел.-ч. | чел.-ч. | 1 | 5.04 | 0 | 0 | 0 | 0 | 0 | 1 | 1 | )*2 | 10.08 | 3 | -1 | 0 | 0 | 0 | 0 | 0 | 0 | 0 | 0
514 | 1407462629 | 1407462621 | 1364550719 | 1 | 1 | 39 | 2 | 22.1-14-13 | СН-2012.22 Выпуск № 3 (в текущих ценах по состоянию на 01.04.2025 г.). Сб.1-14-13 | Пылесосы, потребляемая мощность 350-1200 Вт | 1368 | 1011 | маш.-ч | маш.-ч | 1 | 0.09 | 0 | 56.19 | 0.31 | 0 | 0 | 1 | 0 | )*2 | 0.18 | 3 | -1 | 0 | 0 | 0 | 0 | 0 | 0 | 0 | 0
514 | 1407462630 | 1407462621 | 1364552913 | 1 | 1 | 39 | 3 | 21.1-20-7 | СН-2012.21 Выпуск № 3 (в текущих ценах по состоянию на 01.04.2025 г.). Сб.1-20-7 | Ветошь | 1346 | 1009 | кг | кг | 1 | 1.02 | 26.09 | 0 | 0 | 0 | 0 | 1 | 0 | )*2 | 2.04 | 3 | -1 | 0 | 0 | 0 | 0 | 0 | 0 | 0 | 0
515 | 1407462638 | 1407462631 | 1364549319 | 39 | 1 | 39 | 1 | 9999990008 |  | Трудозатраты рабочих | 1191 | 1013 | чел.-ч. | чел.-ч. | 1 | 2.78 | 0 | 0 | 0 | 0 | 0 | 1 | 1 | )*2 | 5.56 | 3 | -1 | 0 | 0 | 0 | 0 | 0 | 0 | 0 | 0
515 | 1407462639 | 1407462631 | 1364550719 | 1 | 1 | 39 | 2 | 22.1-14-13 | СН-2012.22 Выпуск № 3 (в текущих ценах по состоянию на 01.04.2025 г.). Сб.1-14-13 | Пылесосы, потребляемая мощность 350-1200 Вт | 1368 | 1011 | маш.-ч | маш.-ч | 1 | 0.09 | 0 | 56.19 | 0.31 | 0 | 0 | 1 | 0 | )*2 | 0.18 | 3 | -1 | 0 | 0 | 0 | 0 | 0 | 0 | 0 | 0
515 | 1407462640 | 1407462631 | 1364552913 | 1 | 1 | 39 | 3 | 21.1-20-7 | СН-2012.21 Выпуск № 3 (в текущих ценах по состоянию на 01.04.2025 г.). Сб.1-20-7 | Ветошь | 1346 | 1009 | кг | кг | 1 | 0.05 | 26.09 | 0 | 0 | 0 | 0 | 1 | 0 | )*2 | 0.1 | 3 | -1 | 0 | 0 | 0 | 0 | 0 | 0 | 0 | 0
516 | 1407462662 | 1407462641 | 1364549319 | 39 | 1 | 39 | 1 | 9999990008 |  | Трудозатраты рабочих | 1191 | 1013 | чел.-ч. | чел.-ч. | 1 | 63 | 0 | 0 | 0 | 0 | 0 | 1 | 1 | )/12*8 | 42 | 3 | -1 | 0 | 0 | 0 | 0 | 0 | 0 | 0 | 0
516 | 1407462663 | 1407462641 | 1364552184 | 1 | 1 | 39 | 3 | 21.1-11-21 | СН-2012.21 Выпуск № 3 (в текущих ценах по состоянию на 01.04.2025 г.). Сб.1-11-21 | Болты строительные черные с гайками и шайбами (10х100мм) | 1348 | 1009 | т | т | 1000 | 0.0003 | 150966.31 | 0 | 0 | 0 | 0 | 1 | 0 | )/12*8 | 0.0002 | 3 | -1 | 0 | 0 | 0 | 0 | 0 | 0 | 0 | 0
516 | 1407462664 | 1407462641 | 1364552258 | 1 | 1 | 39 | 3 | 21.1-11-95 | СН-2012.21 Выпуск № 3 (в текущих ценах по состоянию на 01.04.2025 г.). Сб.1-11-95 | Шайбы для болтов черные | 1348 | 1009 | т | т | 1000 | 0.0001 | 206648.23 | 0 | 0 | 0 | 0 | 1 | 0 | )/12*8 | 6.6667e-05 | 3 | -1 | 0 | 0 | 0 | 0 | 0 | 0 | 0 | 0
516 | 1407462665 | 1407462641 | 1364552928 | 1 | 1 | 39 | 3 | 21.1-20-23 | СН-2012.21 Выпуск № 3 (в текущих ценах по состоянию на 01.04.2025 г.). Сб.1-20-23 | Парусина (брезент) | 1327 | 1005 | м2 | м2 | 1 | 1.9 | 174.41 | 0 | 0 | 0 | 0 | 1 | 0 | )/12*8 | 1.2667 | 3 | -1 | 0 | 0 | 0 | 0 | 0 | 0 | 0 | 0
516 | 1407462666 | 1407462641 | 1364551387 | 1 | 1 | 39 | 3 | 21.1-4-10 | СН-2012.21 Выпуск № 3 (в текущих ценах по состоянию на 01.04.2025 г.). Сб.1-4-10 | Кислород технический газообразный | 1339 | 1007 | м3 | м3 | 1 | 0.5 | 90.88 | 0 | 0 | 0 | 0 | 1 | 0 | )/12*8 | 0.33333 | 3 | -1 | 0 | 0 | 0 | 0 | 0 | 0 | 0 | 0
516 | 1407462667 | 1407462641 | 1364551379 | 1 | 1 | 39 | 3 | 21.1-4-2 | СН-2012.21 Выпуск № 3 (в текущих ценах по состоянию на 01.04.2025 г.). Сб.1-4-2 | Ацетилен технический | 1339 | 1007 | м3 | м3 | 1 | 0.3 | 821.85 | 0 | 0 | 0 | 0 | 1 | 0 | )/12*8 | 0.2 | 3 | -1 | 0 | 0 | 0 | 0 | 0 | 0 | 0 | 0
516 | 1407462668 | 1407462641 | 1364551423 | 1 | 1 | 39 | 3 | 21.1-4-46 | СН-2012.21 Выпуск № 3 (в текущих ценах по состоянию на 01.04.2025 г.). Сб.1-4-46 | Солидол жировой | 1348 | 1009 | т | т | 1000 | 0.0001 | 171739.07 | 0 | 0 | 0 | 0 | 1 | 0 | )/12*8 | 6.6667e-05 | 3 | -1 | 0 | 0 | 0 | 0 | 0 | 0 | 0 | 0
516 | 1407462669 | 1407462641 | 1364551386 | 1 | 1 | 39 | 3 | 21.1-4-9 | СН-2012.21 Выпуск № 3 (в текущих ценах по состоянию на 01.04.2025 г.). Сб.1-4-9 | Керосин | 1348 | 1009 | т | т | 1000 | 0.0004 | 130618.52 | 0 | 0 | 0 | 0 | 1 | 0 | )/12*8 | 0.00026667 | 3 | -1 | 0 | 0 | 0 | 0 | 0 | 0 | 0 | 0
516 | 1407462670 | 1407462641 | 1364551568 | 1 | 1 | 39 | 3 | 21.1-6-48 | СН-2012.21 Выпуск № 3 (в текущих ценах по состоянию на 01.04.2025 г.). Сб.1-6-48 | Краски масляные жидкотертые цветные (готовые к употреблению) для наружных и внутренних работ, марка МА-25 | 1348 | 1009 | т | т | 1000 | 0.00099 | 106124.37 | 0 | 0 | 0 | 0 | 1 | 0 | )/12*8 | 0.00066 | 3 | -1 | 0 | 0 | 0 | 0 | 0 | 0 | 0 | 0
516 | 1407462671 | 1407462641 | 1364549334 | 39 | 1 | 39 | 3 | 21.1-6-90 |  | Олифа для окраски комбинированная оксоль | 1348 | 1009 | т | т | 1000 | 0.00011 | 99650 | 0 | 0 | 0 | 0 | 1 | 0 | )/12*8 | 7.3333e-05 | 3 | -1 | 0 | 0 | 0 | 0 | 0 | 0 | 0 | 0
517 | 1407462679 | 1407462672 | 1364549319 | 39 | 1 | 39 | 1 | 9999990008 |  | Трудозатраты рабочих | 1191 | 1013 | чел.-ч. | чел.-ч. | 1 | 7.98 | 0 | 0 | 0 | 0 | 0 | 1 | 1 |  | 7.98 | 3 | -1 | 0 | 0 | 0 | 0 | 0 | 0 | 0 | 0
517 | 1407462680 | 1407462672 | 1364552913 | 1 | 1 | 39 | 3 | 21.1-20-7 | СН-2012.21 Выпуск № 3 (в текущих ценах по состоянию на 01.04.2025 г.). Сб.1-20-7 | Ветошь | 1346 | 1009 | кг | кг | 1 | 0.06 | 26.09 | 0 | 0 | 0 | 0 | 1 | 0 |  | 0.06 | 3 | -1 | 0 | 0 | 0 | 0 | 0 | 0 | 0 | 0
517 | 1407462681 | 1407462672 | 1364549559 | 39 | 1 | 39 | 3 | 21.1-6-46 |  | Краски масляные жидкотертые цветные (готовые к употреблению) для наружных и внутренних работ, марка МА-15, сурик железный для окраски по металлу | 1346 | 1009 | кг | кг | 1 | 0.05 | 91.5587 | 0 | 0 | 0 | 0 | 1 | 0 |  | 0.05 | 3 | -1 | 0 | 0 | 0 | 0 | 0 | 0 | 0 | 0
518 | 1407462687 | 1407462682 | 1364549319 | 39 | 1 | 39 | 1 | 9999990008 |  | Трудозатраты рабочих | 1191 | 1013 | чел.-ч. | чел.-ч. | 1 | 2.78 | 0 | 0 | 0 | 0 | 0 | 1 | 1 | )*2 | 5.56 | 3 | -1 | 0 | 0 | 0 | 0 | 0 | 0 | 0 | 0
518 | 1407462688 | 1407462682 | 1364552913 | 1 | 1 | 39 | 3 | 21.1-20-7 | СН-2012.21 Выпуск № 3 (в текущих ценах по состоянию на 01.04.2025 г.). Сб.1-20-7 | Ветошь | 1346 | 1009 | кг | кг | 1 | 0.004 | 26.09 | 0 | 0 | 0 | 0 | 1 | 0 | )*2 | 0.008 | 3 | -1 | 0 | 0 | 0 | 0 | 0 | 0 | 0 | 0
519 | 1407462694 | 1407462689 | 1364549319 | 39 | 1 | 39 | 1 | 9999990008 |  | Трудозатраты рабочих | 1191 | 1013 | чел.-ч. | чел.-ч. | 1 | 1.5 | 0 | 0 | 0 | 0 | 0 | 1 | 1 | )*2 | 3 | 3 | -1 | 0 | 0 | 0 | 0 | 0 | 0 | 0 | 0
519 | 1407462695 | 1407462689 | 1364552913 | 1 | 1 | 39 | 3 | 21.1-20-7 | СН-2012.21 Выпуск № 3 (в текущих ценах по состоянию на 01.04.2025 г.). Сб.1-20-7 | Ветошь | 1346 | 1009 | кг | кг | 1 | 0.0042 | 26.09 | 0 | 0 | 0 | 0 | 1 | 0 | )*2 | 0.0084 | 3 | -1 | 0 | 0 | 0 | 0 | 0 | 0 | 0 | 0
520 | 1407462709 | 1407462696 | 1364549319 | 39 | 1 | 39 | 1 | 9999990008 |  | Трудозатраты рабочих | 1191 | 1013 | чел.-ч. | чел.-ч. | 1 | 13.13 | 0 | 0 | 0 | 0 | 0 | 1 | 1 |  | 13.13 | 3 | -1 | 0 | 0 | 0 | 0 | 0 | 0 | 0 | 0
520 | 1407462710 | 1407462696 | 1364550902 | 1 | 1 | 39 | 2 | 22.1-17-204 | СН-2012.22 Выпуск № 3 (в текущих ценах по состоянию на 01.04.2025 г.). Сб.1-17-204 | Установки фильтровакуумные, поток воздуха (без фильтров) 4500 м3/ч, давление до 1200 Па | 1368 | 1011 | маш.-ч | маш.-ч | 1 | 1.7 | 0 | 38.18 | 2.13 | 0 | 0 | 1 | 0 |  | 1.7 | 3 | -1 | 0 | 0 | 0 | 0 | 0 | 0 | 0 | 0
520 | 1407462711 | 1407462696 | 1364550907 | 1 | 1 | 39 | 2 | 22.1-17-209 | СН-2012.22 Выпуск № 3 (в текущих ценах по состоянию на 01.04.2025 г.). Сб.1-17-209 | Машины щеточные электрические для очистки воздуховодов диаметром от 100 до 400 мм | 1368 | 1011 | маш.-ч | маш.-ч | 1 | 1.7 | 0 | 49.97 | 2.48 | 0 | 0 | 1 | 0 |  | 1.7 | 3 | -1 | 0 | 0 | 0 | 0 | 0 | 0 | 0 | 0
520 | 1407462712 | 1407462696 | 1364551021 | 1 | 1 | 39 | 2 | 22.1-18-24 | СН-2012.22 Выпуск № 3 (в текущих ценах по состоянию на 01.04.2025 г.). Сб.1-18-24 | Автомобили полупассажирские типа ГАЗ, грузоподъемность до 2 т | 1368 | 1011 | маш.-ч | маш.-ч | 1 | 3.31 | 0 | 1490.46 | 808.44 | 0 | 0 | 1 | 0 |  | 3.31 | 3 | -1 | 0 | 0 | 0 | 0 | 0 | 0 | 0 | 0
520 | 1407462713 | 1407462696 | 1364551087 | 1 | 1 | 39 | 2 | 22.1-30-56 | СН-2012.22 Выпуск № 3 (в текущих ценах по состоянию на 01.04.2025 г.). Сб.1-30-56 | Шуруповерты | 1368 | 1011 | маш.-ч | маш.-ч | 1 | 0.4 | 0 | 7.44 | 0.01 | 0 | 0 | 1 | 0 |  | 0.4 | 3 | -1 | 0 | 0 | 0 | 0 | 0 | 0 | 0 | 0
520 | 1407462714 | 1407462696 | 1364552913 | 1 | 1 | 39 | 3 | 21.1-20-7 | СН-2012.21 Выпуск № 3 (в текущих ценах по состоянию на 01.04.2025 г.). Сб.1-20-7 | Ветошь | 1346 | 1009 | кг | кг | 1 | 0.15 | 26.09 | 0 | 0 | 0 | 0 | 1 | 0 |  | 0.15 | 3 | -1 | 0 | 0 | 0 | 0 | 0 | 0 | 0 | 0
521 | 1407462726 | 1407462715 | 1364549319 | 39 | 1 | 39 | 1 | 9999990008 |  | Трудозатраты рабочих | 1191 | 1013 | чел.-ч. | чел.-ч. | 1 | 2.1 | 0 | 0 | 0 | 0 | 0 | 1 | 1 |  | 2.1 | 3 | -1 | 0 | 0 | 0 | 0 | 0 | 0 | 0 | 0
521 | 1407462727 | 1407462715 | 1364550903 | 1 | 1 | 39 | 2 | 22.1-17-205 | СН-2012.22 Выпуск № 3 (в текущих ценах по состоянию на 01.04.2025 г.). Сб.1-17-205 | Генераторы холодного тумана аэрозольные, производительность до 19 л/ч | 1368 | 1011 | маш.-ч | маш.-ч | 1 | 0.3 | 0 | 9.69 | 0.13 | 0 | 0 | 1 | 0 |  | 0.3 | 3 | -1 | 0 | 0 | 0 | 0 | 0 | 0 | 0 | 0
521 | 1407462728 | 1407462715 | 1364551021 | 1 | 1 | 39 | 2 | 22.1-18-24 | СН-2012.22 Выпуск № 3 (в текущих ценах по состоянию на 01.04.2025 г.). Сб.1-18-24 | Автомобили полупассажирские типа ГАЗ, грузоподъемность до 2 т | 1368 | 1011 | маш.-ч | маш.-ч | 1 | 0.52 | 0 | 1490.46 | 808.44 | 0 | 0 | 1 | 0 |  | 0.52 | 3 | -1 | 0 | 0 | 0 | 0 | 0 | 0 | 0 | 0
521 | 1407462729 | 1407462715 | 1364553063 | 1 | 1 | 39 | 3 | 21.1-24-43 | СН-2012.21 Выпуск № 3 (в текущих ценах по состоянию на 01.04.2025 г.). Сб.1-24-43 | Средство жидкое микробиоцидное для дезинфекции и предстерилизационной очистки, типа "Экодез-50" | 1296 | 1002 | л | л | 1 | 0.0038 | 4237.25 | 0 | 0 | 0 | 0 | 1 | 0 |  | 0.0038 | 3 | -1 | 0 | 0 | 0 | 0 | 0 | 0 | 0 | 0
521 | 1407462730 | 1407462715 | 1364553125 | 1 | 1 | 39 | 3 | 21.1-25-13 | СН-2012.21 Выпуск № 3 (в текущих ценах по состоянию на 01.04.2025 г.). Сб.1-25-13 | Вода | 1339 | 1007 | м3 | м3 | 1 | 0.0038 | 49.83 | 0 | 0 | 0 | 0 | 1 | 0 |  | 0.0038 | 3 | -1 | 0 | 0 | 0 | 0 | 0 | 0 | 0 | 0
522 | 1407462734 | 1407462731 | 1364549319 | 39 | 1 | 39 | 1 | 9999990008 |  | Трудозатраты рабочих | 1191 | 1013 | чел.-ч. | чел.-ч. | 1 | 0.4 | 0 | 0 | 0 | 0 | 0 | 1 | 1 | )*2 | 0.8 | 3 | -1 | 0 | 0 | 0 | 0 | 0 | 0 | 0 | 0
524 | 1407462765 | 1407462736 | 1364549319 | 39 | 1 | 39 | 1 | 9999990008 |  | Трудозатраты рабочих | 1191 | 1013 | чел.-ч. | чел.-ч. | 1 | 84 | 0 | 0 | 0 | 0 | 0 | 1 | 1 | )/12*8 | 56 | 3 | -1 | 0 | 0 | 0 | 0 | 0 | 0 | 0 | 0
524 | 1407462766 | 1407462736 | 1364552184 | 1 | 1 | 39 | 3 | 21.1-11-21 | СН-2012.21 Выпуск № 3 (в текущих ценах по состоянию на 01.04.2025 г.). Сб.1-11-21 | Болты строительные черные с гайками и шайбами (10х100мм) | 1348 | 1009 | т | т | 1000 | 0.0008 | 150966.31 | 0 | 0 | 0 | 0 | 1 | 0 | )/12*8 | 0.00053333 | 3 | -1 | 0 | 0 | 0 | 0 | 0 | 0 | 0 | 0
524 | 1407462767 | 1407462736 | 1364552258 | 1 | 1 | 39 | 3 | 21.1-11-95 | СН-2012.21 Выпуск № 3 (в текущих ценах по состоянию на 01.04.2025 г.). Сб.1-11-95 | Шайбы для болтов черные | 1348 | 1009 | т | т | 1000 | 0.0001 | 206648.23 | 0 | 0 | 0 | 0 | 1 | 0 | )/12*8 | 6.6667e-05 | 3 | -1 | 0 | 0 | 0 | 0 | 0 | 0 | 0 | 0
524 | 1407462768 | 1407462736 | 1364553003 | 1 | 1 | 39 | 3 | 21.1-23-9 | СН-2012.21 Выпуск № 3 (в текущих ценах по состоянию на 01.04.2025 г.). Сб.1-23-9 | Электроды, тип Э-42, 46, 50, диаметр 4 - 6 мм | 1348 | 1009 | т | т | 1000 | 0.0008 | 126030.08 | 0 | 0 | 0 | 0 | 1 | 0 | )/12*8 | 0.00053333 | 3 | -1 | 0 | 0 | 0 | 0 | 0 | 0 | 0 | 0
524 | 1407462769 | 1407462736 | 1364553372 | 1 | 1 | 39 | 3 | 21.1-25-284 | СН-2012.21 Выпуск № 3 (в текущих ценах по состоянию на 01.04.2025 г.). Сб.1-25-284 | Прокладки резиновые, уплотнительные, диаметр 30-40 мм, марка 7057-3 | 1348 | 1009 | т | т | 1000 | 0.0007 | 319868.22 | 0 | 0 | 0 | 0 | 1 | 0 | )/12*8 | 0.00046667 | 3 | -1 | 0 | 0 | 0 | 0 | 0 | 0 | 0 | 0
524 | 1407462770 | 1407462736 | 1364553484 | 1 | 1 | 39 | 3 | 21.1-25-399 | СН-2012.21 Выпуск № 3 (в текущих ценах по состоянию на 01.04.2025 г.). Сб.1-25-399 | Шнур асбестовый, общего назначения, марка ШАОН-1, диаметр 0,75 мм, | 1348 | 1009 | т | т | 1000 | 0.0007 | 1371168.96 | 0 | 0 | 0 | 0 | 1 | 0 | )/12*8 | 0.00046667 | 3 | -1 | 0 | 0 | 0 | 0 | 0 | 0 | 0 | 0
524 | 1407462771 | 1407462736 | 1364551387 | 1 | 1 | 39 | 3 | 21.1-4-10 | СН-2012.21 Выпуск № 3 (в текущих ценах по состоянию на 01.04.2025 г.). Сб.1-4-10 | Кислород технический газообразный | 1339 | 1007 | м3 | м3 | 1 | 1.8 | 90.88 | 0 | 0 | 0 | 0 | 1 | 0 | )/12*8 | 1.2 | 3 | -1 | 0 | 0 | 0 | 0 | 0 | 0 | 0 | 0
524 | 1407462772 | 1407462736 | 1364551379 | 1 | 1 | 39 | 3 | 21.1-4-2 | СН-2012.21 Выпуск № 3 (в текущих ценах по состоянию на 01.04.2025 г.). Сб.1-4-2 | Ацетилен технический | 1339 | 1007 | м3 | м3 | 1 | 0.9 | 821.85 | 0 | 0 | 0 | 0 | 1 | 0 | )/12*8 | 0.6 | 3 | -1 | 0 | 0 | 0 | 0 | 0 | 0 | 0 | 0
524 | 1407462773 | 1407462736 | 1364551423 | 1 | 1 | 39 | 3 | 21.1-4-46 | СН-2012.21 Выпуск № 3 (в текущих ценах по состоянию на 01.04.2025 г.). Сб.1-4-46 | Солидол жировой | 1348 | 1009 | т | т | 1000 | 0.0006 | 171739.07 | 0 | 0 | 0 | 0 | 1 | 0 | )/12*8 | 0.0004 | 3 | -1 | 0 | 0 | 0 | 0 | 0 | 0 | 0 | 0
524 | 1407462774 | 1407462736 | 1364551386 | 1 | 1 | 39 | 3 | 21.1-4-9 | СН-2012.21 Выпуск № 3 (в текущих ценах по состоянию на 01.04.2025 г.). Сб.1-4-9 | Керосин | 1348 | 1009 | т | т | 1000 | 0.001 | 130618.52 | 0 | 0 | 0 | 0 | 1 | 0 | )/12*8 | 0.00066667 | 3 | -1 | 0 | 0 | 0 | 0 | 0 | 0 | 0 | 0
524 | 1407462775 | 1407462736 | 1364551568 | 1 | 1 | 39 | 3 | 21.1-6-48 | СН-2012.21 Выпуск № 3 (в текущих ценах по состоянию на 01.04.2025 г.). Сб.1-6-48 | Краски масляные жидкотертые цветные (готовые к употреблению) для наружных и внутренних работ, марка МА-25 | 1348 | 1009 | т | т | 1000 | 0.00216 | 106124.37 | 0 | 0 | 0 | 0 | 1 | 0 | )/12*8 | 0.00144 | 3 | -1 | 0 | 0 | 0 | 0 | 0 | 0 | 0 | 0
524 | 1407462776 | 1407462736 | 1364551585 | 1 | 1 | 39 | 3 | 21.1-6-68 | СН-2012.21 Выпуск № 3 (в текущих ценах по состоянию на 01.04.2025 г.). Сб.1-6-68 | Лак битумный, марка БТ-577 | 1348 | 1009 | т | т | 1000 | 0.0008 | 100589.66 | 0 | 0 | 0 | 0 | 1 | 0 | )/12*8 | 0.00053333 | 3 | -1 | 0 | 0 | 0 | 0 | 0 | 0 | 0 | 0
524 | 1407462778 | 1407462736 | 1364549334 | 39 | 1 | 39 | 3 | 21.1-6-90 |  | Олифа для окраски комбинированная оксоль | 1348 | 1009 | т | т | 1000 | 0.00024 | 99650 | 0 | 0 | 0 | 0 | 1 | 0 | )/12*8 | 0.00016 | 3 | -1 | 0 | 0 | 0 | 0 | 0 | 0 | 0 | 0
524 | 1407462777 | 1407462736 | 1364559406 | 1 | 1 | 39 | 3 | 21.18-7-2 | СН-2012.21 Выпуск № 3 (в текущих ценах по состоянию на 01.04.2025 г.). Сб.18-7-2 | Прокладка уплотнительная паронитовая, толщина 0,5-2,5 мм | 1348 | 1009 | т | т | 1000 | 0.0009 | 135898.35 | 0 | 0 | 0 | 0 | 1 | 0 | )/12*8 | 0.0006 | 3 | -1 | 0 | 0 | 0 | 0 | 0 | 0 | 0 | 0
525 | 1407462788 | 1407462779 | 1364549319 | 39 | 1 | 39 | 1 | 9999990008 |  | Трудозатраты рабочих | 1191 | 1013 | чел.-ч. | чел.-ч. | 1 | 7.12 | 0 | 0 | 0 | 0 | 0 | 1 | 1 |  | 7.12 | 3 | -1 | 0 | 0 | 0 | 0 | 0 | 0 | 0 | 0
525 | 1407462789 | 1407462779 | 1364550719 | 1 | 1 | 39 | 2 | 22.1-14-13 | СН-2012.22 Выпуск № 3 (в текущих ценах по состоянию на 01.04.2025 г.). Сб.1-14-13 | Пылесосы, потребляемая мощность 350-1200 Вт | 1368 | 1011 | маш.-ч | маш.-ч | 1 | 0.15 | 0 | 56.19 | 0.31 | 0 | 0 | 1 | 0 |  | 0.15 | 3 | -1 | 0 | 0 | 0 | 0 | 0 | 0 | 0 | 0
525 | 1407462790 | 1407462779 | 1364552913 | 1 | 1 | 39 | 3 | 21.1-20-7 | СН-2012.21 Выпуск № 3 (в текущих ценах по состоянию на 01.04.2025 г.). Сб.1-20-7 | Ветошь | 1346 | 1009 | кг | кг | 1 | 0.36 | 26.09 | 0 | 0 | 0 | 0 | 1 | 0 |  | 0.36 | 3 | -1 | 0 | 0 | 0 | 0 | 0 | 0 | 0 | 0
525 | 1407462791 | 1407462779 | 1364549559 | 39 | 1 | 39 | 3 | 21.1-6-46 |  | Краски масляные жидкотертые цветные (готовые к употреблению) для наружных и внутренних работ, марка МА-15, сурик железный для окраски по металлу | 1346 | 1009 | кг | кг | 1 | 0.024 | 91.5587 | 0 | 0 | 0 | 0 | 1 | 0 |  | 0.024 | 3 | -1 | 0 | 0 | 0 | 0 | 0 | 0 | 0 | 0
526 | 1407462799 | 1407462792 | 1364549319 | 39 | 1 | 39 | 1 | 9999990008 |  | Трудозатраты рабочих | 1191 | 1013 | чел.-ч. | чел.-ч. | 1 | 3.14 | 0 | 0 | 0 | 0 | 0 | 1 | 1 | )*2 | 6.28 | 3 | -1 | 0 | 0 | 0 | 0 | 0 | 0 | 0 | 0
526 | 1407462800 | 1407462792 | 1364550719 | 1 | 1 | 39 | 2 | 22.1-14-13 | СН-2012.22 Выпуск № 3 (в текущих ценах по состоянию на 01.04.2025 г.). Сб.1-14-13 | Пылесосы, потребляемая мощность 350-1200 Вт | 1368 | 1011 | маш.-ч | маш.-ч | 1 | 0.03 | 0 | 56.19 | 0.31 | 0 | 0 | 1 | 0 | )*2 | 0.06 | 3 | -1 | 0 | 0 | 0 | 0 | 0 | 0 | 0 | 0
526 | 1407462801 | 1407462792 | 1364552913 | 1 | 1 | 39 | 3 | 21.1-20-7 | СН-2012.21 Выпуск № 3 (в текущих ценах по состоянию на 01.04.2025 г.). Сб.1-20-7 | Ветошь | 1346 | 1009 | кг | кг | 1 | 0.32 | 26.09 | 0 | 0 | 0 | 0 | 1 | 0 | )*2 | 0.64 | 3 | -1 | 0 | 0 | 0 | 0 | 0 | 0 | 0 | 0
527 | 1407462809 | 1407462802 | 1364549319 | 39 | 1 | 39 | 1 | 9999990008 |  | Трудозатраты рабочих | 1191 | 1013 | чел.-ч. | чел.-ч. | 1 | 1.56 | 0 | 0 | 0 | 0 | 0 | 1 | 1 | )*2 | 3.12 | 3 | -1 | 0 | 0 | 0 | 0 | 0 | 0 | 0 | 0
527 | 1407462810 | 1407462802 | 1364550719 | 1 | 1 | 39 | 2 | 22.1-14-13 | СН-2012.22 Выпуск № 3 (в текущих ценах по состоянию на 01.04.2025 г.). Сб.1-14-13 | Пылесосы, потребляемая мощность 350-1200 Вт | 1368 | 1011 | маш.-ч | маш.-ч | 1 | 0.03 | 0 | 56.19 | 0.31 | 0 | 0 | 1 | 0 | )*2 | 0.06 | 3 | -1 | 0 | 0 | 0 | 0 | 0 | 0 | 0 | 0
527 | 1407462811 | 1407462802 | 1364552913 | 1 | 1 | 39 | 3 | 21.1-20-7 | СН-2012.21 Выпуск № 3 (в текущих ценах по состоянию на 01.04.2025 г.). Сб.1-20-7 | Ветошь | 1346 | 1009 | кг | кг | 1 | 0.02 | 26.09 | 0 | 0 | 0 | 0 | 1 | 0 | )*2 | 0.04 | 3 | -1 | 0 | 0 | 0 | 0 | 0 | 0 | 0 | 0
528 | 1407462841 | 1407462812 | 1364549319 | 39 | 1 | 39 | 1 | 9999990008 |  | Трудозатраты рабочих | 1191 | 1013 | чел.-ч. | чел.-ч. | 1 | 92 | 0 | 0 | 0 | 0 | 0 | 1 | 1 | )/12*8 | 61.3333 | 3 | -1 | 0 | 0 | 0 | 0 | 0 | 0 | 0 | 0
528 | 1407462842 | 1407462812 | 1364552184 | 1 | 1 | 39 | 3 | 21.1-11-21 | СН-2012.21 Выпуск № 3 (в текущих ценах по состоянию на 01.04.2025 г.). Сб.1-11-21 | Болты строительные черные с гайками и шайбами (10х100мм) | 1348 | 1009 | т | т | 1000 | 0.0013 | 150966.31 | 0 | 0 | 0 | 0 | 1 | 0 | )/12*8 | 0.00086667 | 3 | -1 | 0 | 0 | 0 | 0 | 0 | 0 | 0 | 0
528 | 1407462843 | 1407462812 | 1364552258 | 1 | 1 | 39 | 3 | 21.1-11-95 | СН-2012.21 Выпуск № 3 (в текущих ценах по состоянию на 01.04.2025 г.). Сб.1-11-95 | Шайбы для болтов черные | 1348 | 1009 | т | т | 1000 | 0.0002 | 206648.23 | 0 | 0 | 0 | 0 | 1 | 0 | )/12*8 | 0.00013333 | 3 | -1 | 0 | 0 | 0 | 0 | 0 | 0 | 0 | 0
528 | 1407462844 | 1407462812 | 1364553003 | 1 | 1 | 39 | 3 | 21.1-23-9 | СН-2012.21 Выпуск № 3 (в текущих ценах по состоянию на 01.04.2025 г.). Сб.1-23-9 | Электроды, тип Э-42, 46, 50, диаметр 4 - 6 мм | 1348 | 1009 | т | т | 1000 | 0.0011 | 126030.08 | 0 | 0 | 0 | 0 | 1 | 0 | )/12*8 | 0.00073333 | 3 | -1 | 0 | 0 | 0 | 0 | 0 | 0 | 0 | 0
528 | 1407462845 | 1407462812 | 1364553372 | 1 | 1 | 39 | 3 | 21.1-25-284 | СН-2012.21 Выпуск № 3 (в текущих ценах по состоянию на 01.04.2025 г.). Сб.1-25-284 | Прокладки резиновые, уплотнительные, диаметр 30-40 мм, марка 7057-3 | 1348 | 1009 | т | т | 1000 | 0.0007 | 319868.22 | 0 | 0 | 0 | 0 | 1 | 0 | )/12*8 | 0.00046667 | 3 | -1 | 0 | 0 | 0 | 0 | 0 | 0 | 0 | 0
528 | 1407462846 | 1407462812 | 1364553484 | 1 | 1 | 39 | 3 | 21.1-25-399 | СН-2012.21 Выпуск № 3 (в текущих ценах по состоянию на 01.04.2025 г.). Сб.1-25-399 | Шнур асбестовый, общего назначения, марка ШАОН-1, диаметр 0,75 мм, | 1348 | 1009 | т | т | 1000 | 0.0007 | 1371168.96 | 0 | 0 | 0 | 0 | 1 | 0 | )/12*8 | 0.00046667 | 3 | -1 | 0 | 0 | 0 | 0 | 0 | 0 | 0 | 0
528 | 1407462847 | 1407462812 | 1364551387 | 1 | 1 | 39 | 3 | 21.1-4-10 | СН-2012.21 Выпуск № 3 (в текущих ценах по состоянию на 01.04.2025 г.). Сб.1-4-10 | Кислород технический газообразный | 1339 | 1007 | м3 | м3 | 1 | 1.9 | 90.88 | 0 | 0 | 0 | 0 | 1 | 0 | )/12*8 | 1.2667 | 3 | -1 | 0 | 0 | 0 | 0 | 0 | 0 | 0 | 0
528 | 1407462848 | 1407462812 | 1364551379 | 1 | 1 | 39 | 3 | 21.1-4-2 | СН-2012.21 Выпуск № 3 (в текущих ценах по состоянию на 01.04.2025 г.). Сб.1-4-2 | Ацетилен технический | 1339 | 1007 | м3 | м3 | 1 | 0.9 | 821.85 | 0 | 0 | 0 | 0 | 1 | 0 | )/12*8 | 0.6 | 3 | -1 | 0 | 0 | 0 | 0 | 0 | 0 | 0 | 0
528 | 1407462849 | 1407462812 | 1364551423 | 1 | 1 | 39 | 3 | 21.1-4-46 | СН-2012.21 Выпуск № 3 (в текущих ценах по состоянию на 01.04.2025 г.). Сб.1-4-46 | Солидол жировой | 1348 | 1009 | т | т | 1000 | 0.0008 | 171739.07 | 0 | 0 | 0 | 0 | 1 | 0 | )/12*8 | 0.00053333 | 3 | -1 | 0 | 0 | 0 | 0 | 0 | 0 | 0 | 0
528 | 1407462850 | 1407462812 | 1364551386 | 1 | 1 | 39 | 3 | 21.1-4-9 | СН-2012.21 Выпуск № 3 (в текущих ценах по состоянию на 01.04.2025 г.). Сб.1-4-9 | Керосин | 1348 | 1009 | т | т | 1000 | 0.001 | 130618.52 | 0 | 0 | 0 | 0 | 1 | 0 | )/12*8 | 0.00066667 | 3 | -1 | 0 | 0 | 0 | 0 | 0 | 0 | 0 | 0
528 | 1407462851 | 1407462812 | 1364551568 | 1 | 1 | 39 | 3 | 21.1-6-48 | СН-2012.21 Выпуск № 3 (в текущих ценах по состоянию на 01.04.2025 г.). Сб.1-6-48 | Краски масляные жидкотертые цветные (готовые к употреблению) для наружных и внутренних работ, марка МА-25 | 1348 | 1009 | т | т | 1000 | 0.00351 | 106124.37 | 0 | 0 | 0 | 0 | 1 | 0 | )/12*8 | 0.00234 | 3 | -1 | 0 | 0 | 0 | 0 | 0 | 0 | 0 | 0
528 | 1407462852 | 1407462812 | 1364551585 | 1 | 1 | 39 | 3 | 21.1-6-68 | СН-2012.21 Выпуск № 3 (в текущих ценах по состоянию на 01.04.2025 г.). Сб.1-6-68 | Лак битумный, марка БТ-577 | 1348 | 1009 | т | т | 1000 | 0.0011 | 100589.66 | 0 | 0 | 0 | 0 | 1 | 0 | )/12*8 | 0.00073333 | 3 | -1 | 0 | 0 | 0 | 0 | 0 | 0 | 0 | 0
528 | 1407462854 | 1407462812 | 1364549334 | 39 | 1 | 39 | 3 | 21.1-6-90 |  | Олифа для окраски комбинированная оксоль | 1348 | 1009 | т | т | 1000 | 0.00039 | 99650 | 0 | 0 | 0 | 0 | 1 | 0 | )/12*8 | 0.00026 | 3 | -1 | 0 | 0 | 0 | 0 | 0 | 0 | 0 | 0
528 | 1407462853 | 1407462812 | 1364559406 | 1 | 1 | 39 | 3 | 21.18-7-2 | СН-2012.21 Выпуск № 3 (в текущих ценах по состоянию на 01.04.2025 г.). Сб.18-7-2 | Прокладка уплотнительная паронитовая, толщина 0,5-2,5 мм | 1348 | 1009 | т | т | 1000 | 0.0012 | 135898.35 | 0 | 0 | 0 | 0 | 1 | 0 | )/12*8 | 0.0008 | 3 | -1 | 0 | 0 | 0 | 0 | 0 | 0 | 0 | 0
529 | 1407462864 | 1407462855 | 1364549319 | 39 | 1 | 39 | 1 | 9999990008 |  | Трудозатраты рабочих | 1191 | 1013 | чел.-ч. | чел.-ч. | 1 | 9.5 | 0 | 0 | 0 | 0 | 0 | 1 | 1 |  | 9.5 | 3 | -1 | 0 | 0 | 0 | 0 | 0 | 0 | 0 | 0
529 | 1407462865 | 1407462855 | 1364550719 | 1 | 1 | 39 | 2 | 22.1-14-13 | СН-2012.22 Выпуск № 3 (в текущих ценах по состоянию на 01.04.2025 г.). Сб.1-14-13 | Пылесосы, потребляемая мощность 350-1200 Вт | 1368 | 1011 | маш.-ч | маш.-ч | 1 | 0.27 | 0 | 56.19 | 0.31 | 0 | 0 | 1 | 0 |  | 0.27 | 3 | -1 | 0 | 0 | 0 | 0 | 0 | 0 | 0 | 0
529 | 1407462866 | 1407462855 | 1364552913 | 1 | 1 | 39 | 3 | 21.1-20-7 | СН-2012.21 Выпуск № 3 (в текущих ценах по состоянию на 01.04.2025 г.). Сб.1-20-7 | Ветошь | 1346 | 1009 | кг | кг | 1 | 0.59 | 26.09 | 0 | 0 | 0 | 0 | 1 | 0 |  | 0.59 | 3 | -1 | 0 | 0 | 0 | 0 | 0 | 0 | 0 | 0
529 | 1407462867 | 1407462855 | 1364549559 | 39 | 1 | 39 | 3 | 21.1-6-46 |  | Краски масляные жидкотертые цветные (готовые к употреблению) для наружных и внутренних работ, марка МА-15, сурик железный для окраски по металлу | 1346 | 1009 | кг | кг | 1 | 0.043 | 91.5587 | 0 | 0 | 0 | 0 | 1 | 0 |  | 0.043 | 3 | -1 | 0 | 0 | 0 | 0 | 0 | 0 | 0 | 0
530 | 1407462875 | 1407462868 | 1364549319 | 39 | 1 | 39 | 1 | 9999990008 |  | Трудозатраты рабочих | 1191 | 1013 | чел.-ч. | чел.-ч. | 1 | 3.78 | 0 | 0 | 0 | 0 | 0 | 1 | 1 | )*2 | 7.56 | 3 | -1 | 0 | 0 | 0 | 0 | 0 | 0 | 0 | 0
530 | 1407462876 | 1407462868 | 1364550719 | 1 | 1 | 39 | 2 | 22.1-14-13 | СН-2012.22 Выпуск № 3 (в текущих ценах по состоянию на 01.04.2025 г.). Сб.1-14-13 | Пылесосы, потребляемая мощность 350-1200 Вт | 1368 | 1011 | маш.-ч | маш.-ч | 1 | 0.05 | 0 | 56.19 | 0.31 | 0 | 0 | 1 | 0 | )*2 | 0.1 | 3 | -1 | 0 | 0 | 0 | 0 | 0 | 0 | 0 | 0
530 | 1407462877 | 1407462868 | 1364552913 | 1 | 1 | 39 | 3 | 21.1-20-7 | СН-2012.21 Выпуск № 3 (в текущих ценах по состоянию на 01.04.2025 г.). Сб.1-20-7 | Ветошь | 1346 | 1009 | кг | кг | 1 | 0.57 | 26.09 | 0 | 0 | 0 | 0 | 1 | 0 | )*2 | 1.14 | 3 | -1 | 0 | 0 | 0 | 0 | 0 | 0 | 0 | 0
531 | 1407462885 | 1407462878 | 1364549319 | 39 | 1 | 39 | 1 | 9999990008 |  | Трудозатраты рабочих | 1191 | 1013 | чел.-ч. | чел.-ч. | 1 | 1.96 | 0 | 0 | 0 | 0 | 0 | 1 | 1 | )*2 | 3.92 | 3 | -1 | 0 | 0 | 0 | 0 | 0 | 0 | 0 | 0
531 | 1407462886 | 1407462878 | 1364550719 | 1 | 1 | 39 | 2 | 22.1-14-13 | СН-2012.22 Выпуск № 3 (в текущих ценах по состоянию на 01.04.2025 г.). Сб.1-14-13 | Пылесосы, потребляемая мощность 350-1200 Вт | 1368 | 1011 | маш.-ч | маш.-ч | 1 | 0.05 | 0 | 56.19 | 0.31 | 0 | 0 | 1 | 0 | )*2 | 0.1 | 3 | -1 | 0 | 0 | 0 | 0 | 0 | 0 | 0 | 0
531 | 1407462887 | 1407462878 | 1364552913 | 1 | 1 | 39 | 3 | 21.1-20-7 | СН-2012.21 Выпуск № 3 (в текущих ценах по состоянию на 01.04.2025 г.). Сб.1-20-7 | Ветошь | 1346 | 1009 | кг | кг | 1 | 0.03 | 26.09 | 0 | 0 | 0 | 0 | 1 | 0 | )*2 | 0.06 | 3 | -1 | 0 | 0 | 0 | 0 | 0 | 0 | 0 | 0
532 | 1407462909 | 1407462888 | 1364549319 | 39 | 1 | 39 | 1 | 9999990008 |  | Трудозатраты рабочих | 1191 | 1013 | чел.-ч. | чел.-ч. | 1 | 36.1 | 0 | 0 | 0 | 0 | 0 | 1 | 1 | )/12*8 | 24.0667 | 3 | -1 | 0 | 0 | 0 | 0 | 0 | 0 | 0 | 0
532 | 1407462910 | 1407462888 | 1364552184 | 1 | 1 | 39 | 3 | 21.1-11-21 | СН-2012.21 Выпуск № 3 (в текущих ценах по состоянию на 01.04.2025 г.). Сб.1-11-21 | Болты строительные черные с гайками и шайбами (10х100мм) | 1348 | 1009 | т | т | 1000 | 0.0003 | 150966.31 | 0 | 0 | 0 | 0 | 1 | 0 | )/12*8 | 0.0002 | 3 | -1 | 0 | 0 | 0 | 0 | 0 | 0 | 0 | 0
532 | 1407462911 | 1407462888 | 1364552258 | 1 | 1 | 39 | 3 | 21.1-11-95 | СН-2012.21 Выпуск № 3 (в текущих ценах по состоянию на 01.04.2025 г.). Сб.1-11-95 | Шайбы для болтов черные | 1348 | 1009 | т | т | 1000 | 0.0001 | 206648.23 | 0 | 0 | 0 | 0 | 1 | 0 | )/12*8 | 6.6667e-05 | 3 | -1 | 0 | 0 | 0 | 0 | 0 | 0 | 0 | 0
532 | 1407462912 | 1407462888 | 1364552928 | 1 | 1 | 39 | 3 | 21.1-20-23 | СН-2012.21 Выпуск № 3 (в текущих ценах по состоянию на 01.04.2025 г.). Сб.1-20-23 | Парусина (брезент) | 1327 | 1005 | м2 | м2 | 1 | 1.1 | 174.41 | 0 | 0 | 0 | 0 | 1 | 0 | )/12*8 | 0.73333 | 3 | -1 | 0 | 0 | 0 | 0 | 0 | 0 | 0 | 0
532 | 1407462913 | 1407462888 | 1364551387 | 1 | 1 | 39 | 3 | 21.1-4-10 | СН-2012.21 Выпуск № 3 (в текущих ценах по состоянию на 01.04.2025 г.). Сб.1-4-10 | Кислород технический газообразный | 1339 | 1007 | м3 | м3 | 1 | 0.5 | 90.88 | 0 | 0 | 0 | 0 | 1 | 0 | )/12*8 | 0.33333 | 3 | -1 | 0 | 0 | 0 | 0 | 0 | 0 | 0 | 0
532 | 1407462914 | 1407462888 | 1364551379 | 1 | 1 | 39 | 3 | 21.1-4-2 | СН-2012.21 Выпуск № 3 (в текущих ценах по состоянию на 01.04.2025 г.). Сб.1-4-2 | Ацетилен технический | 1339 | 1007 | м3 | м3 | 1 | 0.3 | 821.85 | 0 | 0 | 0 | 0 | 1 | 0 | )/12*8 | 0.2 | 3 | -1 | 0 | 0 | 0 | 0 | 0 | 0 | 0 | 0
532 | 1407462915 | 1407462888 | 1364551423 | 1 | 1 | 39 | 3 | 21.1-4-46 | СН-2012.21 Выпуск № 3 (в текущих ценах по состоянию на 01.04.2025 г.). Сб.1-4-46 | Солидол жировой | 1348 | 1009 | т | т | 1000 | 0.0001 | 171739.07 | 0 | 0 | 0 | 0 | 1 | 0 | )/12*8 | 6.6667e-05 | 3 | -1 | 0 | 0 | 0 | 0 | 0 | 0 | 0 | 0
532 | 1407462916 | 1407462888 | 1364551386 | 1 | 1 | 39 | 3 | 21.1-4-9 | СН-2012.21 Выпуск № 3 (в текущих ценах по состоянию на 01.04.2025 г.). Сб.1-4-9 | Керосин | 1348 | 1009 | т | т | 1000 | 0.0003 | 130618.52 | 0 | 0 | 0 | 0 | 1 | 0 | )/12*8 | 0.0002 | 3 | -1 | 0 | 0 | 0 | 0 | 0 | 0 | 0 | 0
532 | 1407462917 | 1407462888 | 1364551568 | 1 | 1 | 39 | 3 | 21.1-6-48 | СН-2012.21 Выпуск № 3 (в текущих ценах по состоянию на 01.04.2025 г.). Сб.1-6-48 | Краски масляные жидкотертые цветные (готовые к употреблению) для наружных и внутренних работ, марка МА-25 | 1348 | 1009 | т | т | 1000 | 0.00063 | 106124.37 | 0 | 0 | 0 | 0 | 1 | 0 | )/12*8 | 0.00042 | 3 | -1 | 0 | 0 | 0 | 0 | 0 | 0 | 0 | 0
532 | 1407462918 | 1407462888 | 1364549334 | 39 | 1 | 39 | 3 | 21.1-6-90 |  | Олифа для окраски комбинированная оксоль | 1348 | 1009 | т | т | 1000 | 7e-05 | 99650 | 0 | 0 | 0 | 0 | 1 | 0 | )/12*8 | 4.6667e-05 | 3 | -1 | 0 | 0 | 0 | 0 | 0 | 0 | 0 | 0
533 | 1407462926 | 1407462919 | 1364549319 | 39 | 1 | 39 | 1 | 9999990008 |  | Трудозатраты рабочих | 1191 | 1013 | чел.-ч. | чел.-ч. | 1 | 5.5 | 0 | 0 | 0 | 0 | 0 | 1 | 1 |  | 5.5 | 3 | -1 | 0 | 0 | 0 | 0 | 0 | 0 | 0 | 0
533 | 1407462927 | 1407462919 | 1364552913 | 1 | 1 | 39 | 3 | 21.1-20-7 | СН-2012.21 Выпуск № 3 (в текущих ценах по состоянию на 01.04.2025 г.). Сб.1-20-7 | Ветошь | 1346 | 1009 | кг | кг | 1 | 0.02 | 26.09 | 0 | 0 | 0 | 0 | 1 | 0 |  | 0.02 | 3 | -1 | 0 | 0 | 0 | 0 | 0 | 0 | 0 | 0
533 | 1407462928 | 1407462919 | 1364549559 | 39 | 1 | 39 | 3 | 21.1-6-46 |  | Краски масляные жидкотертые цветные (готовые к употреблению) для наружных и внутренних работ, марка МА-15, сурик железный для окраски по металлу | 1346 | 1009 | кг | кг | 1 | 0.024 | 91.5587 | 0 | 0 | 0 | 0 | 1 | 0 |  | 0.024 | 3 | -1 | 0 | 0 | 0 | 0 | 0 | 0 | 0 | 0
534 | 1407462934 | 1407462929 | 1364549319 | 39 | 1 | 39 | 1 | 9999990008 |  | Трудозатраты рабочих | 1191 | 1013 | чел.-ч. | чел.-ч. | 1 | 2.38 | 0 | 0 | 0 | 0 | 0 | 1 | 1 | )*2 | 4.76 | 3 | -1 | 0 | 0 | 0 | 0 | 0 | 0 | 0 | 0
534 | 1407462935 | 1407462929 | 1364552913 | 1 | 1 | 39 | 3 | 21.1-20-7 | СН-2012.21 Выпуск № 3 (в текущих ценах по состоянию на 01.04.2025 г.). Сб.1-20-7 | Ветошь | 1346 | 1009 | кг | кг | 1 | 0.001 | 26.09 | 0 | 0 | 0 | 0 | 1 | 0 | )*2 | 0.002 | 3 | -1 | 0 | 0 | 0 | 0 | 0 | 0 | 0 | 0
535 | 1407462941 | 1407462936 | 1364549319 | 39 | 1 | 39 | 1 | 9999990008 |  | Трудозатраты рабочих | 1191 | 1013 | чел.-ч. | чел.-ч. | 1 | 1.1 | 0 | 0 | 0 | 0 | 0 | 1 | 1 | )*2 | 2.2 | 3 | -1 | 0 | 0 | 0 | 0 | 0 | 0 | 0 | 0
535 | 1407462942 | 1407462936 | 1364552913 | 1 | 1 | 39 | 3 | 21.1-20-7 | СН-2012.21 Выпуск № 3 (в текущих ценах по состоянию на 01.04.2025 г.). Сб.1-20-7 | Ветошь | 1346 | 1009 | кг | кг | 1 | 0.0012 | 26.09 | 0 | 0 | 0 | 0 | 1 | 0 | )*2 | 0.0024 | 3 | -1 | 0 | 0 | 0 | 0 | 0 | 0 | 0 | 0
536 | 1407462964 | 1407462943 | 1364549319 | 39 | 1 | 39 | 1 | 9999990008 |  | Трудозатраты рабочих | 1191 | 1013 | чел.-ч. | чел.-ч. | 1 | 42 | 0 | 0 | 0 | 0 | 0 | 1 | 1 | )/12*8 | 28 | 3 | -1 | 0 | 0 | 0 | 0 | 0 | 0 | 0 | 0
536 | 1407462965 | 1407462943 | 1364552184 | 1 | 1 | 39 | 3 | 21.1-11-21 | СН-2012.21 Выпуск № 3 (в текущих ценах по состоянию на 01.04.2025 г.). Сб.1-11-21 | Болты строительные черные с гайками и шайбами (10х100мм) | 1348 | 1009 | т | т | 1000 | 0.0003 | 150966.31 | 0 | 0 | 0 | 0 | 1 | 0 | )/12*8 | 0.0002 | 3 | -1 | 0 | 0 | 0 | 0 | 0 | 0 | 0 | 0
536 | 1407462966 | 1407462943 | 1364552258 | 1 | 1 | 39 | 3 | 21.1-11-95 | СН-2012.21 Выпуск № 3 (в текущих ценах по состоянию на 01.04.2025 г.). Сб.1-11-95 | Шайбы для болтов черные | 1348 | 1009 | т | т | 1000 | 0.0001 | 206648.23 | 0 | 0 | 0 | 0 | 1 | 0 | )/12*8 | 6.6667e-05 | 3 | -1 | 0 | 0 | 0 | 0 | 0 | 0 | 0 | 0
536 | 1407462967 | 1407462943 | 1364552928 | 1 | 1 | 39 | 3 | 21.1-20-23 | СН-2012.21 Выпуск № 3 (в текущих ценах по состоянию на 01.04.2025 г.). Сб.1-20-23 | Парусина (брезент) | 1327 | 1005 | м2 | м2 | 1 | 1.4 | 174.41 | 0 | 0 | 0 | 0 | 1 | 0 | )/12*8 | 0.93333 | 3 | -1 | 0 | 0 | 0 | 0 | 0 | 0 | 0 | 0
536 | 1407462968 | 1407462943 | 1364551387 | 1 | 1 | 39 | 3 | 21.1-4-10 | СН-2012.21 Выпуск № 3 (в текущих ценах по состоянию на 01.04.2025 г.). Сб.1-4-10 | Кислород технический газообразный | 1339 | 1007 | м3 | м3 | 1 | 0.5 | 90.88 | 0 | 0 | 0 | 0 | 1 | 0 | )/12*8 | 0.33333 | 3 | -1 | 0 | 0 | 0 | 0 | 0 | 0 | 0 | 0
536 | 1407462969 | 1407462943 | 1364551379 | 1 | 1 | 39 | 3 | 21.1-4-2 | СН-2012.21 Выпуск № 3 (в текущих ценах по состоянию на 01.04.2025 г.). Сб.1-4-2 | Ацетилен технический | 1339 | 1007 | м3 | м3 | 1 | 0.3 | 821.85 | 0 | 0 | 0 | 0 | 1 | 0 | )/12*8 | 0.2 | 3 | -1 | 0 | 0 | 0 | 0 | 0 | 0 | 0 | 0
536 | 1407462970 | 1407462943 | 1364551423 | 1 | 1 | 39 | 3 | 21.1-4-46 | СН-2012.21 Выпуск № 3 (в текущих ценах по состоянию на 01.04.2025 г.). Сб.1-4-46 | Солидол жировой | 1348 | 1009 | т | т | 1000 | 0.0001 | 171739.07 | 0 | 0 | 0 | 0 | 1 | 0 | )/12*8 | 6.6667e-05 | 3 | -1 | 0 | 0 | 0 | 0 | 0 | 0 | 0 | 0
536 | 1407462971 | 1407462943 | 1364551386 | 1 | 1 | 39 | 3 | 21.1-4-9 | СН-2012.21 Выпуск № 3 (в текущих ценах по состоянию на 01.04.2025 г.). Сб.1-4-9 | Керосин | 1348 | 1009 | т | т | 1000 | 0.0003 | 130618.52 | 0 | 0 | 0 | 0 | 1 | 0 | )/12*8 | 0.0002 | 3 | -1 | 0 | 0 | 0 | 0 | 0 | 0 | 0 | 0
536 | 1407462972 | 1407462943 | 1364551568 | 1 | 1 | 39 | 3 | 21.1-6-48 | СН-2012.21 Выпуск № 3 (в текущих ценах по состоянию на 01.04.2025 г.). Сб.1-6-48 | Краски масляные жидкотертые цветные (готовые к употреблению) для наружных и внутренних работ, марка МА-25 | 1348 | 1009 | т | т | 1000 | 0.00063 | 106124.37 | 0 | 0 | 0 | 0 | 1 | 0 | )/12*8 | 0.00042 | 3 | -1 | 0 | 0 | 0 | 0 | 0 | 0 | 0 | 0
536 | 1407462973 | 1407462943 | 1364549334 | 39 | 1 | 39 | 3 | 21.1-6-90 |  | Олифа для окраски комбинированная оксоль | 1348 | 1009 | т | т | 1000 | 7e-05 | 99650 | 0 | 0 | 0 | 0 | 1 | 0 | )/12*8 | 4.6667e-05 | 3 | -1 | 0 | 0 | 0 | 0 | 0 | 0 | 0 | 0
537 | 1407462981 | 1407462974 | 1364549319 | 39 | 1 | 39 | 1 | 9999990008 |  | Трудозатраты рабочих | 1191 | 1013 | чел.-ч. | чел.-ч. | 1 | 5.5 | 0 | 0 | 0 | 0 | 0 | 1 | 1 |  | 5.5 | 3 | -1 | 0 | 0 | 0 | 0 | 0 | 0 | 0 | 0
537 | 1407462982 | 1407462974 | 1364552913 | 1 | 1 | 39 | 3 | 21.1-20-7 | СН-2012.21 Выпуск № 3 (в текущих ценах по состоянию на 01.04.2025 г.). Сб.1-20-7 | Ветошь | 1346 | 1009 | кг | кг | 1 | 0.02 | 26.09 | 0 | 0 | 0 | 0 | 1 | 0 |  | 0.02 | 3 | -1 | 0 | 0 | 0 | 0 | 0 | 0 | 0 | 0
537 | 1407462983 | 1407462974 | 1364549559 | 39 | 1 | 39 | 3 | 21.1-6-46 |  | Краски масляные жидкотертые цветные (готовые к употреблению) для наружных и внутренних работ, марка МА-15, сурик железный для окраски по металлу | 1346 | 1009 | кг | кг | 1 | 0.024 | 91.5587 | 0 | 0 | 0 | 0 | 1 | 0 |  | 0.024 | 3 | -1 | 0 | 0 | 0 | 0 | 0 | 0 | 0 | 0
538 | 1407462989 | 1407462984 | 1364549319 | 39 | 1 | 39 | 1 | 9999990008 |  | Трудозатраты рабочих | 1191 | 1013 | чел.-ч. | чел.-ч. | 1 | 2.38 | 0 | 0 | 0 | 0 | 0 | 1 | 1 | )*2 | 4.76 | 3 | -1 | 0 | 0 | 0 | 0 | 0 | 0 | 0 | 0
538 | 1407462990 | 1407462984 | 1364552913 | 1 | 1 | 39 | 3 | 21.1-20-7 | СН-2012.21 Выпуск № 3 (в текущих ценах по состоянию на 01.04.2025 г.). Сб.1-20-7 | Ветошь | 1346 | 1009 | кг | кг | 1 | 0.001 | 26.09 | 0 | 0 | 0 | 0 | 1 | 0 | )*2 | 0.002 | 3 | -1 | 0 | 0 | 0 | 0 | 0 | 0 | 0 | 0
539 | 1407462996 | 1407462991 | 1364549319 | 39 | 1 | 39 | 1 | 9999990008 |  | Трудозатраты рабочих | 1191 | 1013 | чел.-ч. | чел.-ч. | 1 | 1.1 | 0 | 0 | 0 | 0 | 0 | 1 | 1 | )*2 | 2.2 | 3 | -1 | 0 | 0 | 0 | 0 | 0 | 0 | 0 | 0
539 | 1407462997 | 1407462991 | 1364552913 | 1 | 1 | 39 | 3 | 21.1-20-7 | СН-2012.21 Выпуск № 3 (в текущих ценах по состоянию на 01.04.2025 г.). Сб.1-20-7 | Ветошь | 1346 | 1009 | кг | кг | 1 | 0.0012 | 26.09 | 0 | 0 | 0 | 0 | 1 | 0 | )*2 | 0.0024 | 3 | -1 | 0 | 0 | 0 | 0 | 0 | 0 | 0 | 0
540 | 1407463019 | 1407462998 | 1364549319 | 39 | 1 | 39 | 1 | 9999990008 |  | Трудозатраты рабочих | 1191 | 1013 | чел.-ч. | чел.-ч. | 1 | 52.5 | 0 | 0 | 0 | 0 | 0 | 1 | 1 | )/12*8 | 35 | 3 | -1 | 0 | 0 | 0 | 0 | 0 | 0 | 0 | 0
540 | 1407463020 | 1407462998 | 1364552184 | 1 | 1 | 39 | 3 | 21.1-11-21 | СН-2012.21 Выпуск № 3 (в текущих ценах по состоянию на 01.04.2025 г.). Сб.1-11-21 | Болты строительные черные с гайками и шайбами (10х100мм) | 1348 | 1009 | т | т | 1000 | 0.0003 | 150966.31 | 0 | 0 | 0 | 0 | 1 | 0 | )/12*8 | 0.0002 | 3 | -1 | 0 | 0 | 0 | 0 | 0 | 0 | 0 | 0
540 | 1407463021 | 1407462998 | 1364552258 | 1 | 1 | 39 | 3 | 21.1-11-95 | СН-2012.21 Выпуск № 3 (в текущих ценах по состоянию на 01.04.2025 г.). Сб.1-11-95 | Шайбы для болтов черные | 1348 | 1009 | т | т | 1000 | 0.0001 | 206648.23 | 0 | 0 | 0 | 0 | 1 | 0 | )/12*8 | 6.6667e-05 | 3 | -1 | 0 | 0 | 0 | 0 | 0 | 0 | 0 | 0
540 | 1407463022 | 1407462998 | 1364552928 | 1 | 1 | 39 | 3 | 21.1-20-23 | СН-2012.21 Выпуск № 3 (в текущих ценах по состоянию на 01.04.2025 г.). Сб.1-20-23 | Парусина (брезент) | 1327 | 1005 | м2 | м2 | 1 | 1.8 | 174.41 | 0 | 0 | 0 | 0 | 1 | 0 | )/12*8 | 1.2 | 3 | -1 | 0 | 0 | 0 | 0 | 0 | 0 | 0 | 0
540 | 1407463023 | 1407462998 | 1364551387 | 1 | 1 | 39 | 3 | 21.1-4-10 | СН-2012.21 Выпуск № 3 (в текущих ценах по состоянию на 01.04.2025 г.). Сб.1-4-10 | Кислород технический газообразный | 1339 | 1007 | м3 | м3 | 1 | 0.5 | 90.88 | 0 | 0 | 0 | 0 | 1 | 0 | )/12*8 | 0.33333 | 3 | -1 | 0 | 0 | 0 | 0 | 0 | 0 | 0 | 0
540 | 1407463024 | 1407462998 | 1364551379 | 1 | 1 | 39 | 3 | 21.1-4-2 | СН-2012.21 Выпуск № 3 (в текущих ценах по состоянию на 01.04.2025 г.). Сб.1-4-2 | Ацетилен технический | 1339 | 1007 | м3 | м3 | 1 | 0.3 | 821.85 | 0 | 0 | 0 | 0 | 1 | 0 | )/12*8 | 0.2 | 3 | -1 | 0 | 0 | 0 | 0 | 0 | 0 | 0 | 0
540 | 1407463025 | 1407462998 | 1364551423 | 1 | 1 | 39 | 3 | 21.1-4-46 | СН-2012.21 Выпуск № 3 (в текущих ценах по состоянию на 01.04.2025 г.). Сб.1-4-46 | Солидол жировой | 1348 | 1009 | т | т | 1000 | 0.0001 | 171739.07 | 0 | 0 | 0 | 0 | 1 | 0 | )/12*8 | 6.6667e-05 | 3 | -1 | 0 | 0 | 0 | 0 | 0 | 0 | 0 | 0
540 | 1407463026 | 1407462998 | 1364551386 | 1 | 1 | 39 | 3 | 21.1-4-9 | СН-2012.21 Выпуск № 3 (в текущих ценах по состоянию на 01.04.2025 г.). Сб.1-4-9 | Керосин | 1348 | 1009 | т | т | 1000 | 0.0004 | 130618.52 | 0 | 0 | 0 | 0 | 1 | 0 | )/12*8 | 0.00026667 | 3 | -1 | 0 | 0 | 0 | 0 | 0 | 0 | 0 | 0
540 | 1407463027 | 1407462998 | 1364551568 | 1 | 1 | 39 | 3 | 21.1-6-48 | СН-2012.21 Выпуск № 3 (в текущих ценах по состоянию на 01.04.2025 г.). Сб.1-6-48 | Краски масляные жидкотертые цветные (готовые к употреблению) для наружных и внутренних работ, марка МА-25 | 1348 | 1009 | т | т | 1000 | 0.00099 | 106124.37 | 0 | 0 | 0 | 0 | 1 | 0 | )/12*8 | 0.00066 | 3 | -1 | 0 | 0 | 0 | 0 | 0 | 0 | 0 | 0
540 | 1407463028 | 1407462998 | 1364549334 | 39 | 1 | 39 | 3 | 21.1-6-90 |  | Олифа для окраски комбинированная оксоль | 1348 | 1009 | т | т | 1000 | 0.00011 | 99650 | 0 | 0 | 0 | 0 | 1 | 0 | )/12*8 | 7.3333e-05 | 3 | -1 | 0 | 0 | 0 | 0 | 0 | 0 | 0 | 0
541 | 1407463036 | 1407463029 | 1364549319 | 39 | 1 | 39 | 1 | 9999990008 |  | Трудозатраты рабочих | 1191 | 1013 | чел.-ч. | чел.-ч. | 1 | 7.98 | 0 | 0 | 0 | 0 | 0 | 1 | 1 |  | 7.98 | 3 | -1 | 0 | 0 | 0 | 0 | 0 | 0 | 0 | 0
541 | 1407463037 | 1407463029 | 1364552913 | 1 | 1 | 39 | 3 | 21.1-20-7 | СН-2012.21 Выпуск № 3 (в текущих ценах по состоянию на 01.04.2025 г.). Сб.1-20-7 | Ветошь | 1346 | 1009 | кг | кг | 1 | 0.06 | 26.09 | 0 | 0 | 0 | 0 | 1 | 0 |  | 0.06 | 3 | -1 | 0 | 0 | 0 | 0 | 0 | 0 | 0 | 0
541 | 1407463038 | 1407463029 | 1364549559 | 39 | 1 | 39 | 3 | 21.1-6-46 |  | Краски масляные жидкотертые цветные (готовые к употреблению) для наружных и внутренних работ, марка МА-15, сурик железный для окраски по металлу | 1346 | 1009 | кг | кг | 1 | 0.05 | 91.5587 | 0 | 0 | 0 | 0 | 1 | 0 |  | 0.05 | 3 | -1 | 0 | 0 | 0 | 0 | 0 | 0 | 0 | 0
542 | 1407463044 | 1407463039 | 1364549319 | 39 | 1 | 39 | 1 | 9999990008 |  | Трудозатраты рабочих | 1191 | 1013 | чел.-ч. | чел.-ч. | 1 | 2.78 | 0 | 0 | 0 | 0 | 0 | 1 | 1 | )*2 | 5.56 | 3 | -1 | 0 | 0 | 0 | 0 | 0 | 0 | 0 | 0
542 | 1407463045 | 1407463039 | 1364552913 | 1 | 1 | 39 | 3 | 21.1-20-7 | СН-2012.21 Выпуск № 3 (в текущих ценах по состоянию на 01.04.2025 г.). Сб.1-20-7 | Ветошь | 1346 | 1009 | кг | кг | 1 | 0.004 | 26.09 | 0 | 0 | 0 | 0 | 1 | 0 | )*2 | 0.008 | 3 | -1 | 0 | 0 | 0 | 0 | 0 | 0 | 0 | 0
543 | 1407463051 | 1407463046 | 1364549319 | 39 | 1 | 39 | 1 | 9999990008 |  | Трудозатраты рабочих | 1191 | 1013 | чел.-ч. | чел.-ч. | 1 | 1.5 | 0 | 0 | 0 | 0 | 0 | 1 | 1 | )*2 | 3 | 3 | -1 | 0 | 0 | 0 | 0 | 0 | 0 | 0 | 0
543 | 1407463052 | 1407463046 | 1364552913 | 1 | 1 | 39 | 3 | 21.1-20-7 | СН-2012.21 Выпуск № 3 (в текущих ценах по состоянию на 01.04.2025 г.). Сб.1-20-7 | Ветошь | 1346 | 1009 | кг | кг | 1 | 0.0042 | 26.09 | 0 | 0 | 0 | 0 | 1 | 0 | )*2 | 0.0084 | 3 | -1 | 0 | 0 | 0 | 0 | 0 | 0 | 0 | 0
544 | 1407463066 | 1407463053 | 1364549319 | 39 | 1 | 39 | 1 | 9999990008 |  | Трудозатраты рабочих | 1191 | 1013 | чел.-ч. | чел.-ч. | 1 | 13.13 | 0 | 0 | 0 | 0 | 0 | 1 | 1 |  | 13.13 | 3 | -1 | 0 | 0 | 0 | 0 | 0 | 0 | 0 | 0
544 | 1407463067 | 1407463053 | 1364550902 | 1 | 1 | 39 | 2 | 22.1-17-204 | СН-2012.22 Выпуск № 3 (в текущих ценах по состоянию на 01.04.2025 г.). Сб.1-17-204 | Установки фильтровакуумные, поток воздуха (без фильтров) 4500 м3/ч, давление до 1200 Па | 1368 | 1011 | маш.-ч | маш.-ч | 1 | 1.7 | 0 | 38.18 | 2.13 | 0 | 0 | 1 | 0 |  | 1.7 | 3 | -1 | 0 | 0 | 0 | 0 | 0 | 0 | 0 | 0
544 | 1407463068 | 1407463053 | 1364550907 | 1 | 1 | 39 | 2 | 22.1-17-209 | СН-2012.22 Выпуск № 3 (в текущих ценах по состоянию на 01.04.2025 г.). Сб.1-17-209 | Машины щеточные электрические для очистки воздуховодов диаметром от 100 до 400 мм | 1368 | 1011 | маш.-ч | маш.-ч | 1 | 1.7 | 0 | 49.97 | 2.48 | 0 | 0 | 1 | 0 |  | 1.7 | 3 | -1 | 0 | 0 | 0 | 0 | 0 | 0 | 0 | 0
544 | 1407463069 | 1407463053 | 1364551021 | 1 | 1 | 39 | 2 | 22.1-18-24 | СН-2012.22 Выпуск № 3 (в текущих ценах по состоянию на 01.04.2025 г.). Сб.1-18-24 | Автомобили полупассажирские типа ГАЗ, грузоподъемность до 2 т | 1368 | 1011 | маш.-ч | маш.-ч | 1 | 3.31 | 0 | 1490.46 | 808.44 | 0 | 0 | 1 | 0 |  | 3.31 | 3 | -1 | 0 | 0 | 0 | 0 | 0 | 0 | 0 | 0
544 | 1407463070 | 1407463053 | 1364551087 | 1 | 1 | 39 | 2 | 22.1-30-56 | СН-2012.22 Выпуск № 3 (в текущих ценах по состоянию на 01.04.2025 г.). Сб.1-30-56 | Шуруповерты | 1368 | 1011 | маш.-ч | маш.-ч | 1 | 0.4 | 0 | 7.44 | 0.01 | 0 | 0 | 1 | 0 |  | 0.4 | 3 | -1 | 0 | 0 | 0 | 0 | 0 | 0 | 0 | 0
544 | 1407463071 | 1407463053 | 1364552913 | 1 | 1 | 39 | 3 | 21.1-20-7 | СН-2012.21 Выпуск № 3 (в текущих ценах по состоянию на 01.04.2025 г.). Сб.1-20-7 | Ветошь | 1346 | 1009 | кг | кг | 1 | 0.15 | 26.09 | 0 | 0 | 0 | 0 | 1 | 0 |  | 0.15 | 3 | -1 | 0 | 0 | 0 | 0 | 0 | 0 | 0 | 0
545 | 1407463083 | 1407463072 | 1364549319 | 39 | 1 | 39 | 1 | 9999990008 |  | Трудозатраты рабочих | 1191 | 1013 | чел.-ч. | чел.-ч. | 1 | 2.1 | 0 | 0 | 0 | 0 | 0 | 1 | 1 |  | 2.1 | 3 | -1 | 0 | 0 | 0 | 0 | 0 | 0 | 0 | 0
545 | 1407463084 | 1407463072 | 1364550903 | 1 | 1 | 39 | 2 | 22.1-17-205 | СН-2012.22 Выпуск № 3 (в текущих ценах по состоянию на 01.04.2025 г.). Сб.1-17-205 | Генераторы холодного тумана аэрозольные, производительность до 19 л/ч | 1368 | 1011 | маш.-ч | маш.-ч | 1 | 0.3 | 0 | 9.69 | 0.13 | 0 | 0 | 1 | 0 |  | 0.3 | 3 | -1 | 0 | 0 | 0 | 0 | 0 | 0 | 0 | 0
545 | 1407463085 | 1407463072 | 1364551021 | 1 | 1 | 39 | 2 | 22.1-18-24 | СН-2012.22 Выпуск № 3 (в текущих ценах по состоянию на 01.04.2025 г.). Сб.1-18-24 | Автомобили полупассажирские типа ГАЗ, грузоподъемность до 2 т | 1368 | 1011 | маш.-ч | маш.-ч | 1 | 0.52 | 0 | 1490.46 | 808.44 | 0 | 0 | 1 | 0 |  | 0.52 | 3 | -1 | 0 | 0 | 0 | 0 | 0 | 0 | 0 | 0
545 | 1407463086 | 1407463072 | 1364553063 | 1 | 1 | 39 | 3 | 21.1-24-43 | СН-2012.21 Выпуск № 3 (в текущих ценах по состоянию на 01.04.2025 г.). Сб.1-24-43 | Средство жидкое микробиоцидное для дезинфекции и предстерилизационной очистки, типа "Экодез-50" | 1296 | 1002 | л | л | 1 | 0.0038 | 4237.25 | 0 | 0 | 0 | 0 | 1 | 0 |  | 0.0038 | 3 | -1 | 0 | 0 | 0 | 0 | 0 | 0 | 0 | 0
545 | 1407463087 | 1407463072 | 1364553125 | 1 | 1 | 39 | 3 | 21.1-25-13 | СН-2012.21 Выпуск № 3 (в текущих ценах по состоянию на 01.04.2025 г.). Сб.1-25-13 | Вода | 1339 | 1007 | м3 | м3 | 1 | 0.0038 | 49.83 | 0 | 0 | 0 | 0 | 1 | 0 |  | 0.0038 | 3 | -1 | 0 | 0 | 0 | 0 | 0 | 0 | 0 | 0
546 | 1407463091 | 1407463088 | 1364549319 | 39 | 1 | 39 | 1 | 9999990008 |  | Трудозатраты рабочих | 1191 | 1013 | чел.-ч. | чел.-ч. | 1 | 0.4 | 0 | 0 | 0 | 0 | 0 | 1 | 1 | )*2 | 0.8 | 3 | -1 | 0 | 0 | 0 | 0 | 0 | 0 | 0 | 0
583 | 1407463096 | 1407463093 | 1364549319 | 39 | 1 | 39 | 1 | 9999990008 |  | Трудозатраты рабочих | 1191 | 1013 | чел.-ч. | чел.-ч. | 1 | 0.45 | 0 | 0 | 0 | 0 | 0 | 1 | 1 |  | 0.45 | 3 | -1 | 0 | 0 | 0 | 0 | 0 | 0 | 0 | 0
584 | 1407463100 | 1407463097 | 1364549319 | 39 | 1 | 39 | 1 | 9999990008 |  | Трудозатраты рабочих | 1191 | 1013 | чел.-ч. | чел.-ч. | 1 | 2.04 | 0 | 0 | 0 | 0 | 0 | 1 | 1 | )*2 | 4.08 | 3 | -1 | 0 | 0 | 0 | 0 | 0 | 0 | 0 | 0
585 | 1407463106 | 1407463101 | 1364549319 | 39 | 1 | 39 | 1 | 9999990008 |  | Трудозатраты рабочих | 1191 | 1013 | чел.-ч. | чел.-ч. | 1 | 0.37 | 0 | 0 | 0 | 0 | 0 | 1 | 1 | )*2 | 0.74 | 3 | -1 | 0 | 0 | 0 | 0 | 0 | 0 | 0 | 0
585 | 1407463107 | 1407463101 | 1364551021 | 1 | 1 | 39 | 2 | 22.1-18-24 | СН-2012.22 Выпуск № 3 (в текущих ценах по состоянию на 01.04.2025 г.). Сб.1-18-24 | Автомобили полупассажирские типа ГАЗ, грузоподъемность до 2 т | 1368 | 1011 | маш.-ч | маш.-ч | 1 | 0.06 | 0 | 1490.46 | 808.44 | 0 | 0 | 1 | 0 | )*2 | 0.12 | 3 | -1 | 0 | 0 | 0 | 0 | 0 | 0 | 0 | 0
586 | 1407463111 | 1407463108 | 1364549319 | 39 | 1 | 39 | 1 | 9999990008 |  | Трудозатраты рабочих | 1191 | 1013 | чел.-ч. | чел.-ч. | 1 | 1.62 | 0 | 0 | 0 | 0 | 0 | 1 | 1 | )*2 | 3.24 | 3 | -1 | 0 | 0 | 0 | 0 | 0 | 0 | 0 | 0
587 | 1407463119 | 1407463112 | 1364549319 | 39 | 1 | 39 | 1 | 9999990008 |  | Трудозатраты рабочих | 1191 | 1013 | чел.-ч. | чел.-ч. | 1 | 0.42 | 0 | 0 | 0 | 0 | 0 | 1 | 1 | )*4 | 1.68 | 3 | -1 | 0 | 0 | 0 | 0 | 0 | 0 | 0 | 0
587 | 1407463120 | 1407463112 | 1364551021 | 1 | 1 | 39 | 2 | 22.1-18-24 | СН-2012.22 Выпуск № 3 (в текущих ценах по состоянию на 01.04.2025 г.). Сб.1-18-24 | Автомобили полупассажирские типа ГАЗ, грузоподъемность до 2 т | 1368 | 1011 | маш.-ч | маш.-ч | 1 | 0.15 | 0 | 1490.46 | 808.44 | 0 | 0 | 1 | 0 | )*4 | 0.6 | 3 | -1 | 0 | 0 | 0 | 0 | 0 | 0 | 0 | 0
587 | 1407463121 | 1407463112 | 1364552913 | 1 | 1 | 39 | 3 | 21.1-20-7 | СН-2012.21 Выпуск № 3 (в текущих ценах по состоянию на 01.04.2025 г.). Сб.1-20-7 | Ветошь | 1346 | 1009 | кг | кг | 1 | 0.02 | 26.09 | 0 | 0 | 0 | 0 | 1 | 0 | )*4 | 0.08 | 3 | -1 | 0 | 0 | 0 | 0 | 0 | 0 | 0 | 0
588 | 1407463127 | 1407463122 | 1364549319 | 39 | 1 | 39 | 1 | 9999990008 |  | Трудозатраты рабочих | 1191 | 1013 | чел.-ч. | чел.-ч. | 1 | 0.14 | 0 | 0 | 0 | 0 | 0 | 1 | 1 |  | 0.14 | 3 | -1 | 0 | 0 | 0 | 0 | 0 | 0 | 0 | 0
588 | 1407463128 | 1407463122 | 1364552913 | 1 | 1 | 39 | 3 | 21.1-20-7 | СН-2012.21 Выпуск № 3 (в текущих ценах по состоянию на 01.04.2025 г.). Сб.1-20-7 | Ветошь | 1346 | 1009 | кг | кг | 1 | 0.01 | 26.09 | 0 | 0 | 0 | 0 | 1 | 0 |  | 0.01 | 3 | -1 | 0 | 0 | 0 | 0 | 0 | 0 | 0 | 0
589 | 1407463134 | 1407463129 | 1364549319 | 39 | 1 | 39 | 1 | 9999990008 |  | Трудозатраты рабочих | 1191 | 1013 | чел.-ч. | чел.-ч. | 1 | 0.37 | 0 | 0 | 0 | 0 | 0 | 1 | 1 | )*2 | 0.74 | 3 | -1 | 0 | 0 | 0 | 0 | 0 | 0 | 0 | 0
589 | 1407463135 | 1407463129 | 1364551021 | 1 | 1 | 39 | 2 | 22.1-18-24 | СН-2012.22 Выпуск № 3 (в текущих ценах по состоянию на 01.04.2025 г.). Сб.1-18-24 | Автомобили полупассажирские типа ГАЗ, грузоподъемность до 2 т | 1368 | 1011 | маш.-ч | маш.-ч | 1 | 0.06 | 0 | 1490.46 | 808.44 | 0 | 0 | 1 | 0 | )*2 | 0.12 | 3 | -1 | 0 | 0 | 0 | 0 | 0 | 0 | 0 | 0
590 | 1407463141 | 1407463136 | 1364549319 | 39 | 1 | 39 | 1 | 9999990008 |  | Трудозатраты рабочих | 1191 | 1013 | чел.-ч. | чел.-ч. | 1 | 1.52 | 0 | 0 | 0 | 0 | 0 | 1 | 1 |  | 1.52 | 3 | -1 | 0 | 0 | 0 | 0 | 0 | 0 | 0 | 0
590 | 1407463142 | 1407463136 | 1364552913 | 1 | 1 | 39 | 3 | 21.1-20-7 | СН-2012.21 Выпуск № 3 (в текущих ценах по состоянию на 01.04.2025 г.). Сб.1-20-7 | Ветошь | 1346 | 1009 | кг | кг | 1 | 0.02 | 26.09 | 0 | 0 | 0 | 0 | 1 | 0 |  | 0.02 | 3 | -1 | 0 | 0 | 0 | 0 | 0 | 0 | 0 | 0
591 | 1407463146 | 1407463143 | 1364549319 | 39 | 1 | 39 | 1 | 9999990008 |  | Трудозатраты рабочих | 1191 | 1013 | чел.-ч. | чел.-ч. | 1 | 0.45 | 0 | 0 | 0 | 0 | 0 | 1 | 1 |  | 0.45 | 3 | -1 | 0 | 0 | 0 | 0 | 0 | 0 | 0 | 0
592 | 1407463150 | 1407463147 | 1364549319 | 39 | 1 | 39 | 1 | 9999990008 |  | Трудозатраты рабочих | 1191 | 1013 | чел.-ч. | чел.-ч. | 1 | 0.61 | 0 | 0 | 0 | 0 | 0 | 1 | 1 |  | 0.61 | 3 | -1 | 0 | 0 | 0 | 0 | 0 | 0 | 0 | 0
593 | 1407463154 | 1407463151 | 1364549319 | 39 | 1 | 39 | 1 | 9999990008 |  | Трудозатраты рабочих | 1191 | 1013 | чел.-ч. | чел.-ч. | 1 | 0.9 | 0 | 0 | 0 | 0 | 0 | 1 | 1 | )*4 | 3.6 | 3 | -1 | 0 | 0 | 0 | 0 | 0 | 0 | 0 | 0
594 | 1407463158 | 1407463155 | 1364549319 | 39 | 1 | 39 | 1 | 9999990008 |  | Трудозатраты рабочих | 1191 | 1013 | чел.-ч. | чел.-ч. | 1 | 2.64 | 0 | 0 | 0 | 0 | 0 | 1 | 1 | )*4 | 10.56 | 3 | -1 | 0 | 0 | 0 | 0 | 0 | 0 | 0 | 0
595 | 1407463164 | 1407463159 | 1364549319 | 39 | 1 | 39 | 1 | 9999990008 |  | Трудозатраты рабочих | 1191 | 1013 | чел.-ч. | чел.-ч. | 1 | 10.64 | 0 | 0 | 0 | 0 | 0 | 1 | 1 |  | 10.64 | 3 | -1 | 0 | 0 | 0 | 0 | 0 | 0 | 0 | 0
595 | 1407463165 | 1407463159 | 1364553125 | 1 | 1 | 39 | 3 | 21.1-25-13 | СН-2012.21 Выпуск № 3 (в текущих ценах по состоянию на 01.04.2025 г.). Сб.1-25-13 | Вода | 1339 | 1007 | м3 | м3 | 1 | 1 | 49.83 | 0 | 0 | 0 | 0 | 1 | 0 |  | 1 | 3 | -1 | 0 | 0 | 0 | 0 | 0 | 0 | 0 | 0
596 | 1407463171 | 1407463166 | 1364549319 | 39 | 1 | 39 | 1 | 9999990008 |  | Трудозатраты рабочих | 1191 | 1013 | чел.-ч. | чел.-ч. | 1 | 10.64 | 0 | 0 | 0 | 0 | 0 | 1 | 1 |  | 10.64 | 3 | -1 | 0 | 0 | 0 | 0 | 0 | 0 | 0 | 0
596 | 1407463172 | 1407463166 | 1364553125 | 1 | 1 | 39 | 3 | 21.1-25-13 | СН-2012.21 Выпуск № 3 (в текущих ценах по состоянию на 01.04.2025 г.). Сб.1-25-13 | Вода | 1339 | 1007 | м3 | м3 | 1 | 3.8 | 49.83 | 0 | 0 | 0 | 0 | 1 | 0 |  | 3.8 | 3 | -1 | 0 | 0 | 0 | 0 | 0 | 0 | 0 | 0
597 | 1407463180 | 1407463173 | 1364549319 | 39 | 1 | 39 | 1 | 9999990008 |  | Трудозатраты рабочих | 1191 | 1013 | чел.-ч. | чел.-ч. | 1 | 3.44 | 0 | 0 | 0 | 0 | 0 | 1 | 1 |  | 3.44 | 3 | -1 | 0 | 0 | 0 | 0 | 0 | 0 | 0 | 0
597 | 1407463181 | 1407463173 | 1364550621 | 1 | 1 | 39 | 2 | 22.1-10-20 | СН-2012.22 Выпуск № 3 (в текущих ценах по состоянию на 01.04.2025 г.). Сб.1-10-20 | Компрессоры поршневые, производительность до 240 л/мин, объем ресивера 50 л | 1368 | 1011 | маш.-ч | маш.-ч | 1 | 1.31 | 0 | 13.77 | 0.07 | 0 | 0 | 1 | 0 |  | 1.31 | 3 | -1 | 0 | 0 | 0 | 0 | 0 | 0 | 0 | 0
597 | 1407463182 | 1407463173 | 1364553125 | 1 | 1 | 39 | 3 | 21.1-25-13 | СН-2012.21 Выпуск № 3 (в текущих ценах по состоянию на 01.04.2025 г.). Сб.1-25-13 | Вода | 1339 | 1007 | м3 | м3 | 1 | 3.7 | 49.83 | 0 | 0 | 0 | 0 | 1 | 0 |  | 3.7 | 3 | -1 | 0 | 0 | 0 | 0 | 0 | 0 | 0 | 0
598 | 1407463190 | 1407463183 | 1364549319 | 39 | 1 | 39 | 1 | 9999990008 |  | Трудозатраты рабочих | 1191 | 1013 | чел.-ч. | чел.-ч. | 1 | 2.42 | 0 | 0 | 0 | 0 | 0 | 1 | 1 |  | 2.42 | 3 | -1 | 0 | 0 | 0 | 0 | 0 | 0 | 0 | 0
598 | 1407463191 | 1407463183 | 1364550621 | 1 | 1 | 39 | 2 | 22.1-10-20 | СН-2012.22 Выпуск № 3 (в текущих ценах по состоянию на 01.04.2025 г.). Сб.1-10-20 | Компрессоры поршневые, производительность до 240 л/мин, объем ресивера 50 л | 1368 | 1011 | маш.-ч | маш.-ч | 1 | 0.61 | 0 | 13.77 | 0.07 | 0 | 0 | 1 | 0 |  | 0.61 | 3 | -1 | 0 | 0 | 0 | 0 | 0 | 0 | 0 | 0
598 | 1407463192 | 1407463183 | 1364553125 | 1 | 1 | 39 | 3 | 21.1-25-13 | СН-2012.21 Выпуск № 3 (в текущих ценах по состоянию на 01.04.2025 г.). Сб.1-25-13 | Вода | 1339 | 1007 | м3 | м3 | 1 | 1.03 | 49.83 | 0 | 0 | 0 | 0 | 1 | 0 |  | 1.03 | 3 | -1 | 0 | 0 | 0 | 0 | 0 | 0 | 0 | 0
599 | 1407463196 | 1407463193 | 1364549319 | 39 | 1 | 39 | 1 | 9999990008 |  | Трудозатраты рабочих | 1191 | 1013 | чел.-ч. | чел.-ч. | 1 | 1.09 | 0 | 0 | 0 | 0 | 0 | 1 | 1 | )*2 | 2.18 | 3 | -1 | 0 | 0 | 0 | 0 | 0 | 0 | 0 | 0
600 | 1407463208 | 1407463197 | 1364549319 | 39 | 1 | 39 | 1 | 9999990008 |  | Трудозатраты рабочих | 1191 | 1013 | чел.-ч. | чел.-ч. | 1 | 0.92 | 0 | 0 | 0 | 0 | 0 | 1 | 1 |  | 0.92 | 3 | -1 | 0 | 0 | 0 | 0 | 0 | 0 | 0 | 0
600 | 1407463209 | 1407463197 | 1364551021 | 1 | 1 | 39 | 2 | 22.1-18-24 | СН-2012.22 Выпуск № 3 (в текущих ценах по состоянию на 01.04.2025 г.). Сб.1-18-24 | Автомобили полупассажирские типа ГАЗ, грузоподъемность до 2 т | 1368 | 1011 | маш.-ч | маш.-ч | 1 | 0.37 | 0 | 1490.46 | 808.44 | 0 | 0 | 1 | 0 |  | 0.37 | 3 | -1 | 0 | 0 | 0 | 0 | 0 | 0 | 0 | 0
600 | 1407463210 | 1407463197 | 1364552913 | 1 | 1 | 39 | 3 | 21.1-20-7 | СН-2012.21 Выпуск № 3 (в текущих ценах по состоянию на 01.04.2025 г.). Сб.1-20-7 | Ветошь | 1346 | 1009 | кг | кг | 1 | 0.05 | 26.09 | 0 | 0 | 0 | 0 | 1 | 0 |  | 0.05 | 3 | -1 | 0 | 0 | 0 | 0 | 0 | 0 | 0 | 0
600 | 1407463211 | 1407463197 | 1364551411 | 1 | 1 | 39 | 3 | 21.1-4-34 | СН-2012.21 Выпуск № 3 (в текущих ценах по состоянию на 01.04.2025 г.). Сб.1-4-34 | Растворитель нефтяной, марка Нефрас С-50/170 | 1348 | 1009 | т | т | 1000 | 5e-05 | 116878.71 | 0 | 0 | 0 | 0 | 1 | 0 |  | 5e-05 | 3 | -1 | 0 | 0 | 0 | 0 | 0 | 0 | 0 | 0
600 | 1407463212 | 1407463197 | 1364551421 | 1 | 1 | 39 | 3 | 21.1-4-44 | СН-2012.21 Выпуск № 3 (в текущих ценах по состоянию на 01.04.2025 г.). Сб.1-4-44 | Смазка ЦИАТИМ-201 морозостойкая для смазывания малонагруженных узлов трения качения и скольжения при температурах от -60° С до +90° С | 1346 | 1009 | кг | кг | 1 | 0.05 | 235.98 | 0 | 0 | 0 | 0 | 1 | 0 |  | 0.05 | 3 | -1 | 0 | 0 | 0 | 0 | 0 | 0 | 0 | 0
636 | 1407463242 | 1407463213 | 1364549319 | 39 | 1 | 39 | 1 | 9999990008 |  | Трудозатраты рабочих | 1191 | 1013 | чел.-ч. | чел.-ч. | 1 | 111 | 0 | 0 | 0 | 0 | 0 | 1 | 1 | )/12*8 | 74 | 3 | -1 | 0 | 0 | 0 | 0 | 0 | 0 | 0 | 0
636 | 1407463243 | 1407463213 | 1364552184 | 1 | 1 | 39 | 3 | 21.1-11-21 | СН-2012.21 Выпуск № 3 (в текущих ценах по состоянию на 01.04.2025 г.). Сб.1-11-21 | Болты строительные черные с гайками и шайбами (10х100мм) | 1348 | 1009 | т | т | 1000 | 0.0015 | 150966.31 | 0 | 0 | 0 | 0 | 1 | 0 | )/12*8 | 0.001 | 3 | -1 | 0 | 0 | 0 | 0 | 0 | 0 | 0 | 0
636 | 1407463244 | 1407463213 | 1364552258 | 1 | 1 | 39 | 3 | 21.1-11-95 | СН-2012.21 Выпуск № 3 (в текущих ценах по состоянию на 01.04.2025 г.). Сб.1-11-95 | Шайбы для болтов черные | 1348 | 1009 | т | т | 1000 | 0.0003 | 206648.23 | 0 | 0 | 0 | 0 | 1 | 0 | )/12*8 | 0.0002 | 3 | -1 | 0 | 0 | 0 | 0 | 0 | 0 | 0 | 0
636 | 1407463245 | 1407463213 | 1364553003 | 1 | 1 | 39 | 3 | 21.1-23-9 | СН-2012.21 Выпуск № 3 (в текущих ценах по состоянию на 01.04.2025 г.). Сб.1-23-9 | Электроды, тип Э-42, 46, 50, диаметр 4 - 6 мм | 1348 | 1009 | т | т | 1000 | 0.0013 | 126030.08 | 0 | 0 | 0 | 0 | 1 | 0 | )/12*8 | 0.00086667 | 3 | -1 | 0 | 0 | 0 | 0 | 0 | 0 | 0 | 0
636 | 1407463246 | 1407463213 | 1364553372 | 1 | 1 | 39 | 3 | 21.1-25-284 | СН-2012.21 Выпуск № 3 (в текущих ценах по состоянию на 01.04.2025 г.). Сб.1-25-284 | Прокладки резиновые, уплотнительные, диаметр 30-40 мм, марка 7057-3 | 1348 | 1009 | т | т | 1000 | 0.0011 | 319868.22 | 0 | 0 | 0 | 0 | 1 | 0 | )/12*8 | 0.00073333 | 3 | -1 | 0 | 0 | 0 | 0 | 0 | 0 | 0 | 0
636 | 1407463247 | 1407463213 | 1364553484 | 1 | 1 | 39 | 3 | 21.1-25-399 | СН-2012.21 Выпуск № 3 (в текущих ценах по состоянию на 01.04.2025 г.). Сб.1-25-399 | Шнур асбестовый, общего назначения, марка ШАОН-1, диаметр 0,75 мм, | 1348 | 1009 | т | т | 1000 | 0.0009 | 1371168.96 | 0 | 0 | 0 | 0 | 1 | 0 | )/12*8 | 0.0006 | 3 | -1 | 0 | 0 | 0 | 0 | 0 | 0 | 0 | 0
636 | 1407463248 | 1407463213 | 1364551387 | 1 | 1 | 39 | 3 | 21.1-4-10 | СН-2012.21 Выпуск № 3 (в текущих ценах по состоянию на 01.04.2025 г.). Сб.1-4-10 | Кислород технический газообразный | 1339 | 1007 | м3 | м3 | 1 | 1.9 | 90.88 | 0 | 0 | 0 | 0 | 1 | 0 | )/12*8 | 1.2667 | 3 | -1 | 0 | 0 | 0 | 0 | 0 | 0 | 0 | 0
636 | 1407463249 | 1407463213 | 1364551379 | 1 | 1 | 39 | 3 | 21.1-4-2 | СН-2012.21 Выпуск № 3 (в текущих ценах по состоянию на 01.04.2025 г.). Сб.1-4-2 | Ацетилен технический | 1339 | 1007 | м3 | м3 | 1 | 0.9 | 821.85 | 0 | 0 | 0 | 0 | 1 | 0 | )/12*8 | 0.6 | 3 | -1 | 0 | 0 | 0 | 0 | 0 | 0 | 0 | 0
636 | 1407463250 | 1407463213 | 1364551423 | 1 | 1 | 39 | 3 | 21.1-4-46 | СН-2012.21 Выпуск № 3 (в текущих ценах по состоянию на 01.04.2025 г.). Сб.1-4-46 | Солидол жировой | 1348 | 1009 | т | т | 1000 | 0.0008 | 171739.07 | 0 | 0 | 0 | 0 | 1 | 0 | )/12*8 | 0.00053333 | 3 | -1 | 0 | 0 | 0 | 0 | 0 | 0 | 0 | 0
636 | 1407463251 | 1407463213 | 1364551386 | 1 | 1 | 39 | 3 | 21.1-4-9 | СН-2012.21 Выпуск № 3 (в текущих ценах по состоянию на 01.04.2025 г.). Сб.1-4-9 | Керосин | 1348 | 1009 | т | т | 1000 | 0.001 | 130618.52 | 0 | 0 | 0 | 0 | 1 | 0 | )/12*8 | 0.00066667 | 3 | -1 | 0 | 0 | 0 | 0 | 0 | 0 | 0 | 0
636 | 1407463252 | 1407463213 | 1364551568 | 1 | 1 | 39 | 3 | 21.1-6-48 | СН-2012.21 Выпуск № 3 (в текущих ценах по состоянию на 01.04.2025 г.). Сб.1-6-48 | Краски масляные жидкотертые цветные (готовые к употреблению) для наружных и внутренних работ, марка МА-25 | 1348 | 1009 | т | т | 1000 | 0.00414 | 106124.37 | 0 | 0 | 0 | 0 | 1 | 0 | )/12*8 | 0.00276 | 3 | -1 | 0 | 0 | 0 | 0 | 0 | 0 | 0 | 0
636 | 1407463253 | 1407463213 | 1364551585 | 1 | 1 | 39 | 3 | 21.1-6-68 | СН-2012.21 Выпуск № 3 (в текущих ценах по состоянию на 01.04.2025 г.). Сб.1-6-68 | Лак битумный, марка БТ-577 | 1348 | 1009 | т | т | 1000 | 0.0016 | 100589.66 | 0 | 0 | 0 | 0 | 1 | 0 | )/12*8 | 0.0010667 | 3 | -1 | 0 | 0 | 0 | 0 | 0 | 0 | 0 | 0
636 | 1407463255 | 1407463213 | 1364549334 | 39 | 1 | 39 | 3 | 21.1-6-90 |  | Олифа для окраски комбинированная оксоль | 1348 | 1009 | т | т | 1000 | 0.00046 | 99650 | 0 | 0 | 0 | 0 | 1 | 0 | )/12*8 | 0.00030667 | 3 | -1 | 0 | 0 | 0 | 0 | 0 | 0 | 0 | 0
636 | 1407463254 | 1407463213 | 1364559406 | 1 | 1 | 39 | 3 | 21.18-7-2 | СН-2012.21 Выпуск № 3 (в текущих ценах по состоянию на 01.04.2025 г.). Сб.18-7-2 | Прокладка уплотнительная паронитовая, толщина 0,5-2,5 мм | 1348 | 1009 | т | т | 1000 | 0.0014 | 135898.35 | 0 | 0 | 0 | 0 | 1 | 0 | )/12*8 | 0.00093333 | 3 | -1 | 0 | 0 | 0 | 0 | 0 | 0 | 0 | 0
637 | 1407463265 | 1407463256 | 1364549319 | 39 | 1 | 39 | 1 | 9999990008 |  | Трудозатраты рабочих | 1191 | 1013 | чел.-ч. | чел.-ч. | 1 | 14.24 | 0 | 0 | 0 | 0 | 0 | 1 | 1 |  | 14.24 | 3 | -1 | 0 | 0 | 0 | 0 | 0 | 0 | 0 | 0
637 | 1407463266 | 1407463256 | 1364550719 | 1 | 1 | 39 | 2 | 22.1-14-13 | СН-2012.22 Выпуск № 3 (в текущих ценах по состоянию на 01.04.2025 г.). Сб.1-14-13 | Пылесосы, потребляемая мощность 350-1200 Вт | 1368 | 1011 | маш.-ч | маш.-ч | 1 | 0.5 | 0 | 56.19 | 0.31 | 0 | 0 | 1 | 0 |  | 0.5 | 3 | -1 | 0 | 0 | 0 | 0 | 0 | 0 | 0 | 0
637 | 1407463267 | 1407463256 | 1364552913 | 1 | 1 | 39 | 3 | 21.1-20-7 | СН-2012.21 Выпуск № 3 (в текущих ценах по состоянию на 01.04.2025 г.). Сб.1-20-7 | Ветошь | 1346 | 1009 | кг | кг | 1 | 1.09 | 26.09 | 0 | 0 | 0 | 0 | 1 | 0 |  | 1.09 | 3 | -1 | 0 | 0 | 0 | 0 | 0 | 0 | 0 | 0
637 | 1407463268 | 1407463256 | 1364549559 | 39 | 1 | 39 | 3 | 21.1-6-46 |  | Краски масляные жидкотертые цветные (готовые к употреблению) для наружных и внутренних работ, марка МА-15, сурик железный для окраски по металлу | 1346 | 1009 | кг | кг | 1 | 0.081 | 91.5587 | 0 | 0 | 0 | 0 | 1 | 0 |  | 0.081 | 3 | -1 | 0 | 0 | 0 | 0 | 0 | 0 | 0 | 0
638 | 1407463276 | 1407463269 | 1364549319 | 39 | 1 | 39 | 1 | 9999990008 |  | Трудозатраты рабочих | 1191 | 1013 | чел.-ч. | чел.-ч. | 1 | 5.04 | 0 | 0 | 0 | 0 | 0 | 1 | 1 | )*2 | 10.08 | 3 | -1 | 0 | 0 | 0 | 0 | 0 | 0 | 0 | 0
638 | 1407463277 | 1407463269 | 1364550719 | 1 | 1 | 39 | 2 | 22.1-14-13 | СН-2012.22 Выпуск № 3 (в текущих ценах по состоянию на 01.04.2025 г.). Сб.1-14-13 | Пылесосы, потребляемая мощность 350-1200 Вт | 1368 | 1011 | маш.-ч | маш.-ч | 1 | 0.09 | 0 | 56.19 | 0.31 | 0 | 0 | 1 | 0 | )*2 | 0.18 | 3 | -1 | 0 | 0 | 0 | 0 | 0 | 0 | 0 | 0
638 | 1407463278 | 1407463269 | 1364552913 | 1 | 1 | 39 | 3 | 21.1-20-7 | СН-2012.21 Выпуск № 3 (в текущих ценах по состоянию на 01.04.2025 г.). Сб.1-20-7 | Ветошь | 1346 | 1009 | кг | кг | 1 | 1.02 | 26.09 | 0 | 0 | 0 | 0 | 1 | 0 | )*2 | 2.04 | 3 | -1 | 0 | 0 | 0 | 0 | 0 | 0 | 0 | 0
639 | 1407463286 | 1407463279 | 1364549319 | 39 | 1 | 39 | 1 | 9999990008 |  | Трудозатраты рабочих | 1191 | 1013 | чел.-ч. | чел.-ч. | 1 | 2.78 | 0 | 0 | 0 | 0 | 0 | 1 | 1 | )*2 | 5.56 | 3 | -1 | 0 | 0 | 0 | 0 | 0 | 0 | 0 | 0
639 | 1407463287 | 1407463279 | 1364550719 | 1 | 1 | 39 | 2 | 22.1-14-13 | СН-2012.22 Выпуск № 3 (в текущих ценах по состоянию на 01.04.2025 г.). Сб.1-14-13 | Пылесосы, потребляемая мощность 350-1200 Вт | 1368 | 1011 | маш.-ч | маш.-ч | 1 | 0.09 | 0 | 56.19 | 0.31 | 0 | 0 | 1 | 0 | )*2 | 0.18 | 3 | -1 | 0 | 0 | 0 | 0 | 0 | 0 | 0 | 0
639 | 1407463288 | 1407463279 | 1364552913 | 1 | 1 | 39 | 3 | 21.1-20-7 | СН-2012.21 Выпуск № 3 (в текущих ценах по состоянию на 01.04.2025 г.). Сб.1-20-7 | Ветошь | 1346 | 1009 | кг | кг | 1 | 0.05 | 26.09 | 0 | 0 | 0 | 0 | 1 | 0 | )*2 | 0.1 | 3 | -1 | 0 | 0 | 0 | 0 | 0 | 0 | 0 | 0
640 | 1407463318 | 1407463289 | 1364549319 | 39 | 1 | 39 | 1 | 9999990008 |  | Трудозатраты рабочих | 1191 | 1013 | чел.-ч. | чел.-ч. | 1 | 92 | 0 | 0 | 0 | 0 | 0 | 1 | 1 | /12*8 | 61.3333 | 3 | -1 | 0 | 0 | 0 | 0 | 0 | 0 | 0 | 0
640 | 1407463319 | 1407463289 | 1364552184 | 1 | 1 | 39 | 3 | 21.1-11-21 | СН-2012.21 Выпуск № 3 (в текущих ценах по состоянию на 01.04.2025 г.). Сб.1-11-21 | Болты строительные черные с гайками и шайбами (10х100мм) | 1348 | 1009 | т | т | 1000 | 0.0013 | 150966.31 | 0 | 0 | 0 | 0 | 1 | 0 | /12*8 | 0.00086667 | 3 | -1 | 0 | 0 | 0 | 0 | 0 | 0 | 0 | 0
640 | 1407463320 | 1407463289 | 1364552258 | 1 | 1 | 39 | 3 | 21.1-11-95 | СН-2012.21 Выпуск № 3 (в текущих ценах по состоянию на 01.04.2025 г.). Сб.1-11-95 | Шайбы для болтов черные | 1348 | 1009 | т | т | 1000 | 0.0002 | 206648.23 | 0 | 0 | 0 | 0 | 1 | 0 | /12*8 | 0.00013333 | 3 | -1 | 0 | 0 | 0 | 0 | 0 | 0 | 0 | 0
640 | 1407463321 | 1407463289 | 1364553003 | 1 | 1 | 39 | 3 | 21.1-23-9 | СН-2012.21 Выпуск № 3 (в текущих ценах по состоянию на 01.04.2025 г.). Сб.1-23-9 | Электроды, тип Э-42, 46, 50, диаметр 4 - 6 мм | 1348 | 1009 | т | т | 1000 | 0.0011 | 126030.08 | 0 | 0 | 0 | 0 | 1 | 0 | /12*8 | 0.00073333 | 3 | -1 | 0 | 0 | 0 | 0 | 0 | 0 | 0 | 0
640 | 1407463322 | 1407463289 | 1364553372 | 1 | 1 | 39 | 3 | 21.1-25-284 | СН-2012.21 Выпуск № 3 (в текущих ценах по состоянию на 01.04.2025 г.). Сб.1-25-284 | Прокладки резиновые, уплотнительные, диаметр 30-40 мм, марка 7057-3 | 1348 | 1009 | т | т | 1000 | 0.0007 | 319868.22 | 0 | 0 | 0 | 0 | 1 | 0 | /12*8 | 0.00046667 | 3 | -1 | 0 | 0 | 0 | 0 | 0 | 0 | 0 | 0
640 | 1407463323 | 1407463289 | 1364553484 | 1 | 1 | 39 | 3 | 21.1-25-399 | СН-2012.21 Выпуск № 3 (в текущих ценах по состоянию на 01.04.2025 г.). Сб.1-25-399 | Шнур асбестовый, общего назначения, марка ШАОН-1, диаметр 0,75 мм, | 1348 | 1009 | т | т | 1000 | 0.0007 | 1371168.96 | 0 | 0 | 0 | 0 | 1 | 0 | /12*8 | 0.00046667 | 3 | -1 | 0 | 0 | 0 | 0 | 0 | 0 | 0 | 0
640 | 1407463324 | 1407463289 | 1364551387 | 1 | 1 | 39 | 3 | 21.1-4-10 | СН-2012.21 Выпуск № 3 (в текущих ценах по состоянию на 01.04.2025 г.). Сб.1-4-10 | Кислород технический газообразный | 1339 | 1007 | м3 | м3 | 1 | 1.9 | 90.88 | 0 | 0 | 0 | 0 | 1 | 0 | /12*8 | 1.2667 | 3 | -1 | 0 | 0 | 0 | 0 | 0 | 0 | 0 | 0
640 | 1407463325 | 1407463289 | 1364551379 | 1 | 1 | 39 | 3 | 21.1-4-2 | СН-2012.21 Выпуск № 3 (в текущих ценах по состоянию на 01.04.2025 г.). Сб.1-4-2 | Ацетилен технический | 1339 | 1007 | м3 | м3 | 1 | 0.9 | 821.85 | 0 | 0 | 0 | 0 | 1 | 0 | /12*8 | 0.6 | 3 | -1 | 0 | 0 | 0 | 0 | 0 | 0 | 0 | 0
640 | 1407463326 | 1407463289 | 1364551423 | 1 | 1 | 39 | 3 | 21.1-4-46 | СН-2012.21 Выпуск № 3 (в текущих ценах по состоянию на 01.04.2025 г.). Сб.1-4-46 | Солидол жировой | 1348 | 1009 | т | т | 1000 | 0.0008 | 171739.07 | 0 | 0 | 0 | 0 | 1 | 0 | /12*8 | 0.00053333 | 3 | -1 | 0 | 0 | 0 | 0 | 0 | 0 | 0 | 0
640 | 1407463327 | 1407463289 | 1364551386 | 1 | 1 | 39 | 3 | 21.1-4-9 | СН-2012.21 Выпуск № 3 (в текущих ценах по состоянию на 01.04.2025 г.). Сб.1-4-9 | Керосин | 1348 | 1009 | т | т | 1000 | 0.001 | 130618.52 | 0 | 0 | 0 | 0 | 1 | 0 | /12*8 | 0.00066667 | 3 | -1 | 0 | 0 | 0 | 0 | 0 | 0 | 0 | 0
640 | 1407463328 | 1407463289 | 1364551568 | 1 | 1 | 39 | 3 | 21.1-6-48 | СН-2012.21 Выпуск № 3 (в текущих ценах по состоянию на 01.04.2025 г.). Сб.1-6-48 | Краски масляные жидкотертые цветные (готовые к употреблению) для наружных и внутренних работ, марка МА-25 | 1348 | 1009 | т | т | 1000 | 0.00351 | 106124.37 | 0 | 0 | 0 | 0 | 1 | 0 | /12*8 | 0.00234 | 3 | -1 | 0 | 0 | 0 | 0 | 0 | 0 | 0 | 0
640 | 1407463329 | 1407463289 | 1364551585 | 1 | 1 | 39 | 3 | 21.1-6-68 | СН-2012.21 Выпуск № 3 (в текущих ценах по состоянию на 01.04.2025 г.). Сб.1-6-68 | Лак битумный, марка БТ-577 | 1348 | 1009 | т | т | 1000 | 0.0011 | 100589.66 | 0 | 0 | 0 | 0 | 1 | 0 | /12*8 | 0.00073333 | 3 | -1 | 0 | 0 | 0 | 0 | 0 | 0 | 0 | 0
640 | 1407463331 | 1407463289 | 1364549334 | 39 | 1 | 39 | 3 | 21.1-6-90 |  | Олифа для окраски комбинированная оксоль | 1348 | 1009 | т | т | 1000 | 0.00039 | 99650 | 0 | 0 | 0 | 0 | 1 | 0 | /12*8 | 0.00026 | 3 | -1 | 0 | 0 | 0 | 0 | 0 | 0 | 0 | 0
640 | 1407463330 | 1407463289 | 1364559406 | 1 | 1 | 39 | 3 | 21.18-7-2 | СН-2012.21 Выпуск № 3 (в текущих ценах по состоянию на 01.04.2025 г.). Сб.18-7-2 | Прокладка уплотнительная паронитовая, толщина 0,5-2,5 мм | 1348 | 1009 | т | т | 1000 | 0.0012 | 135898.35 | 0 | 0 | 0 | 0 | 1 | 0 | /12*8 | 0.0008 | 3 | -1 | 0 | 0 | 0 | 0 | 0 | 0 | 0 | 0
641 | 1407463341 | 1407463332 | 1364549319 | 39 | 1 | 39 | 1 | 9999990008 |  | Трудозатраты рабочих | 1191 | 1013 | чел.-ч. | чел.-ч. | 1 | 9.5 | 0 | 0 | 0 | 0 | 0 | 1 | 1 |  | 9.5 | 3 | -1 | 0 | 0 | 0 | 0 | 0 | 0 | 0 | 0
641 | 1407463342 | 1407463332 | 1364550719 | 1 | 1 | 39 | 2 | 22.1-14-13 | СН-2012.22 Выпуск № 3 (в текущих ценах по состоянию на 01.04.2025 г.). Сб.1-14-13 | Пылесосы, потребляемая мощность 350-1200 Вт | 1368 | 1011 | маш.-ч | маш.-ч | 1 | 0.27 | 0 | 56.19 | 0.31 | 0 | 0 | 1 | 0 |  | 0.27 | 3 | -1 | 0 | 0 | 0 | 0 | 0 | 0 | 0 | 0
641 | 1407463343 | 1407463332 | 1364552913 | 1 | 1 | 39 | 3 | 21.1-20-7 | СН-2012.21 Выпуск № 3 (в текущих ценах по состоянию на 01.04.2025 г.). Сб.1-20-7 | Ветошь | 1346 | 1009 | кг | кг | 1 | 0.59 | 26.09 | 0 | 0 | 0 | 0 | 1 | 0 |  | 0.59 | 3 | -1 | 0 | 0 | 0 | 0 | 0 | 0 | 0 | 0
641 | 1407463344 | 1407463332 | 1364549559 | 39 | 1 | 39 | 3 | 21.1-6-46 |  | Краски масляные жидкотертые цветные (готовые к употреблению) для наружных и внутренних работ, марка МА-15, сурик железный для окраски по металлу | 1346 | 1009 | кг | кг | 1 | 0.043 | 91.5587 | 0 | 0 | 0 | 0 | 1 | 0 |  | 0.043 | 3 | -1 | 0 | 0 | 0 | 0 | 0 | 0 | 0 | 0
642 | 1407463352 | 1407463345 | 1364549319 | 39 | 1 | 39 | 1 | 9999990008 |  | Трудозатраты рабочих | 1191 | 1013 | чел.-ч. | чел.-ч. | 1 | 3.78 | 0 | 0 | 0 | 0 | 0 | 1 | 1 | )*2 | 7.56 | 3 | -1 | 0 | 0 | 0 | 0 | 0 | 0 | 0 | 0
642 | 1407463353 | 1407463345 | 1364550719 | 1 | 1 | 39 | 2 | 22.1-14-13 | СН-2012.22 Выпуск № 3 (в текущих ценах по состоянию на 01.04.2025 г.). Сб.1-14-13 | Пылесосы, потребляемая мощность 350-1200 Вт | 1368 | 1011 | маш.-ч | маш.-ч | 1 | 0.05 | 0 | 56.19 | 0.31 | 0 | 0 | 1 | 0 | )*2 | 0.1 | 3 | -1 | 0 | 0 | 0 | 0 | 0 | 0 | 0 | 0
642 | 1407463354 | 1407463345 | 1364552913 | 1 | 1 | 39 | 3 | 21.1-20-7 | СН-2012.21 Выпуск № 3 (в текущих ценах по состоянию на 01.04.2025 г.). Сб.1-20-7 | Ветошь | 1346 | 1009 | кг | кг | 1 | 0.57 | 26.09 | 0 | 0 | 0 | 0 | 1 | 0 | )*2 | 1.14 | 3 | -1 | 0 | 0 | 0 | 0 | 0 | 0 | 0 | 0
643 | 1407463362 | 1407463355 | 1364549319 | 39 | 1 | 39 | 1 | 9999990008 |  | Трудозатраты рабочих | 1191 | 1013 | чел.-ч. | чел.-ч. | 1 | 1.96 | 0 | 0 | 0 | 0 | 0 | 1 | 1 | )*2 | 3.92 | 3 | -1 | 0 | 0 | 0 | 0 | 0 | 0 | 0 | 0
643 | 1407463363 | 1407463355 | 1364550719 | 1 | 1 | 39 | 2 | 22.1-14-13 | СН-2012.22 Выпуск № 3 (в текущих ценах по состоянию на 01.04.2025 г.). Сб.1-14-13 | Пылесосы, потребляемая мощность 350-1200 Вт | 1368 | 1011 | маш.-ч | маш.-ч | 1 | 0.05 | 0 | 56.19 | 0.31 | 0 | 0 | 1 | 0 | )*2 | 0.1 | 3 | -1 | 0 | 0 | 0 | 0 | 0 | 0 | 0 | 0
643 | 1407463364 | 1407463355 | 1364552913 | 1 | 1 | 39 | 3 | 21.1-20-7 | СН-2012.21 Выпуск № 3 (в текущих ценах по состоянию на 01.04.2025 г.). Сб.1-20-7 | Ветошь | 1346 | 1009 | кг | кг | 1 | 0.03 | 26.09 | 0 | 0 | 0 | 0 | 1 | 0 | )*2 | 0.06 | 3 | -1 | 0 | 0 | 0 | 0 | 0 | 0 | 0 | 0
644 | 1407463386 | 1407463365 | 1364549319 | 39 | 1 | 39 | 1 | 9999990008 |  | Трудозатраты рабочих | 1191 | 1013 | чел.-ч. | чел.-ч. | 1 | 63 | 0 | 0 | 0 | 0 | 0 | 1 | 1 | /12*8 | 42 | 3 | -1 | 0 | 0 | 0 | 0 | 0 | 0 | 0 | 0
644 | 1407463387 | 1407463365 | 1364552184 | 1 | 1 | 39 | 3 | 21.1-11-21 | СН-2012.21 Выпуск № 3 (в текущих ценах по состоянию на 01.04.2025 г.). Сб.1-11-21 | Болты строительные черные с гайками и шайбами (10х100мм) | 1348 | 1009 | т | т | 1000 | 0.0003 | 150966.31 | 0 | 0 | 0 | 0 | 1 | 0 | /12*8 | 0.0002 | 3 | -1 | 0 | 0 | 0 | 0 | 0 | 0 | 0 | 0
644 | 1407463388 | 1407463365 | 1364552258 | 1 | 1 | 39 | 3 | 21.1-11-95 | СН-2012.21 Выпуск № 3 (в текущих ценах по состоянию на 01.04.2025 г.). Сб.1-11-95 | Шайбы для болтов черные | 1348 | 1009 | т | т | 1000 | 0.0001 | 206648.23 | 0 | 0 | 0 | 0 | 1 | 0 | /12*8 | 6.6667e-05 | 3 | -1 | 0 | 0 | 0 | 0 | 0 | 0 | 0 | 0
644 | 1407463389 | 1407463365 | 1364552928 | 1 | 1 | 39 | 3 | 21.1-20-23 | СН-2012.21 Выпуск № 3 (в текущих ценах по состоянию на 01.04.2025 г.). Сб.1-20-23 | Парусина (брезент) | 1327 | 1005 | м2 | м2 | 1 | 1.9 | 174.41 | 0 | 0 | 0 | 0 | 1 | 0 | /12*8 | 1.2667 | 3 | -1 | 0 | 0 | 0 | 0 | 0 | 0 | 0 | 0
644 | 1407463390 | 1407463365 | 1364551387 | 1 | 1 | 39 | 3 | 21.1-4-10 | СН-2012.21 Выпуск № 3 (в текущих ценах по состоянию на 01.04.2025 г.). Сб.1-4-10 | Кислород технический газообразный | 1339 | 1007 | м3 | м3 | 1 | 0.5 | 90.88 | 0 | 0 | 0 | 0 | 1 | 0 | /12*8 | 0.33333 | 3 | -1 | 0 | 0 | 0 | 0 | 0 | 0 | 0 | 0
644 | 1407463391 | 1407463365 | 1364551379 | 1 | 1 | 39 | 3 | 21.1-4-2 | СН-2012.21 Выпуск № 3 (в текущих ценах по состоянию на 01.04.2025 г.). Сб.1-4-2 | Ацетилен технический | 1339 | 1007 | м3 | м3 | 1 | 0.3 | 821.85 | 0 | 0 | 0 | 0 | 1 | 0 | /12*8 | 0.2 | 3 | -1 | 0 | 0 | 0 | 0 | 0 | 0 | 0 | 0
644 | 1407463392 | 1407463365 | 1364551423 | 1 | 1 | 39 | 3 | 21.1-4-46 | СН-2012.21 Выпуск № 3 (в текущих ценах по состоянию на 01.04.2025 г.). Сб.1-4-46 | Солидол жировой | 1348 | 1009 | т | т | 1000 | 0.0001 | 171739.07 | 0 | 0 | 0 | 0 | 1 | 0 | /12*8 | 6.6667e-05 | 3 | -1 | 0 | 0 | 0 | 0 | 0 | 0 | 0 | 0
644 | 1407463393 | 1407463365 | 1364551386 | 1 | 1 | 39 | 3 | 21.1-4-9 | СН-2012.21 Выпуск № 3 (в текущих ценах по состоянию на 01.04.2025 г.). Сб.1-4-9 | Керосин | 1348 | 1009 | т | т | 1000 | 0.0004 | 130618.52 | 0 | 0 | 0 | 0 | 1 | 0 | /12*8 | 0.00026667 | 3 | -1 | 0 | 0 | 0 | 0 | 0 | 0 | 0 | 0
644 | 1407463394 | 1407463365 | 1364551568 | 1 | 1 | 39 | 3 | 21.1-6-48 | СН-2012.21 Выпуск № 3 (в текущих ценах по состоянию на 01.04.2025 г.). Сб.1-6-48 | Краски масляные жидкотертые цветные (готовые к употреблению) для наружных и внутренних работ, марка МА-25 | 1348 | 1009 | т | т | 1000 | 0.00099 | 106124.37 | 0 | 0 | 0 | 0 | 1 | 0 | /12*8 | 0.00066 | 3 | -1 | 0 | 0 | 0 | 0 | 0 | 0 | 0 | 0
644 | 1407463395 | 1407463365 | 1364549334 | 39 | 1 | 39 | 3 | 21.1-6-90 |  | Олифа для окраски комбинированная оксоль | 1348 | 1009 | т | т | 1000 | 0.00011 | 99650 | 0 | 0 | 0 | 0 | 1 | 0 | /12*8 | 7.3333e-05 | 3 | -1 | 0 | 0 | 0 | 0 | 0 | 0 | 0 | 0
645 | 1407463403 | 1407463396 | 1364549319 | 39 | 1 | 39 | 1 | 9999990008 |  | Трудозатраты рабочих | 1191 | 1013 | чел.-ч. | чел.-ч. | 1 | 7.98 | 0 | 0 | 0 | 0 | 0 | 1 | 1 |  | 7.98 | 3 | -1 | 0 | 0 | 0 | 0 | 0 | 0 | 0 | 0
645 | 1407463404 | 1407463396 | 1364552913 | 1 | 1 | 39 | 3 | 21.1-20-7 | СН-2012.21 Выпуск № 3 (в текущих ценах по состоянию на 01.04.2025 г.). Сб.1-20-7 | Ветошь | 1346 | 1009 | кг | кг | 1 | 0.06 | 26.09 | 0 | 0 | 0 | 0 | 1 | 0 |  | 0.06 | 3 | -1 | 0 | 0 | 0 | 0 | 0 | 0 | 0 | 0
645 | 1407463405 | 1407463396 | 1364549559 | 39 | 1 | 39 | 3 | 21.1-6-46 |  | Краски масляные жидкотертые цветные (готовые к употреблению) для наружных и внутренних работ, марка МА-15, сурик железный для окраски по металлу | 1346 | 1009 | кг | кг | 1 | 0.05 | 91.5587 | 0 | 0 | 0 | 0 | 1 | 0 |  | 0.05 | 3 | -1 | 0 | 0 | 0 | 0 | 0 | 0 | 0 | 0
646 | 1407463411 | 1407463406 | 1364549319 | 39 | 1 | 39 | 1 | 9999990008 |  | Трудозатраты рабочих | 1191 | 1013 | чел.-ч. | чел.-ч. | 1 | 2.78 | 0 | 0 | 0 | 0 | 0 | 1 | 1 | )*2 | 5.56 | 3 | -1 | 0 | 0 | 0 | 0 | 0 | 0 | 0 | 0
646 | 1407463412 | 1407463406 | 1364552913 | 1 | 1 | 39 | 3 | 21.1-20-7 | СН-2012.21 Выпуск № 3 (в текущих ценах по состоянию на 01.04.2025 г.). Сб.1-20-7 | Ветошь | 1346 | 1009 | кг | кг | 1 | 0.004 | 26.09 | 0 | 0 | 0 | 0 | 1 | 0 | )*2 | 0.008 | 3 | -1 | 0 | 0 | 0 | 0 | 0 | 0 | 0 | 0
647 | 1407463418 | 1407463413 | 1364549319 | 39 | 1 | 39 | 1 | 9999990008 |  | Трудозатраты рабочих | 1191 | 1013 | чел.-ч. | чел.-ч. | 1 | 1.5 | 0 | 0 | 0 | 0 | 0 | 1 | 1 | )*2 | 3 | 3 | -1 | 0 | 0 | 0 | 0 | 0 | 0 | 0 | 0
647 | 1407463419 | 1407463413 | 1364552913 | 1 | 1 | 39 | 3 | 21.1-20-7 | СН-2012.21 Выпуск № 3 (в текущих ценах по состоянию на 01.04.2025 г.). Сб.1-20-7 | Ветошь | 1346 | 1009 | кг | кг | 1 | 0.0042 | 26.09 | 0 | 0 | 0 | 0 | 1 | 0 | )*2 | 0.0084 | 3 | -1 | 0 | 0 | 0 | 0 | 0 | 0 | 0 | 0
648 | 1407463441 | 1407463420 | 1364549319 | 39 | 1 | 39 | 1 | 9999990008 |  | Трудозатраты рабочих | 1191 | 1013 | чел.-ч. | чел.-ч. | 1 | 52.5 | 0 | 0 | 0 | 0 | 0 | 1 | 1 | /12*8 | 35 | 3 | -1 | 0 | 0 | 0 | 0 | 0 | 0 | 0 | 0
648 | 1407463442 | 1407463420 | 1364552184 | 1 | 1 | 39 | 3 | 21.1-11-21 | СН-2012.21 Выпуск № 3 (в текущих ценах по состоянию на 01.04.2025 г.). Сб.1-11-21 | Болты строительные черные с гайками и шайбами (10х100мм) | 1348 | 1009 | т | т | 1000 | 0.0003 | 150966.31 | 0 | 0 | 0 | 0 | 1 | 0 | /12*8 | 0.0002 | 3 | -1 | 0 | 0 | 0 | 0 | 0 | 0 | 0 | 0
648 | 1407463443 | 1407463420 | 1364552258 | 1 | 1 | 39 | 3 | 21.1-11-95 | СН-2012.21 Выпуск № 3 (в текущих ценах по состоянию на 01.04.2025 г.). Сб.1-11-95 | Шайбы для болтов черные | 1348 | 1009 | т | т | 1000 | 0.0001 | 206648.23 | 0 | 0 | 0 | 0 | 1 | 0 | /12*8 | 6.6667e-05 | 3 | -1 | 0 | 0 | 0 | 0 | 0 | 0 | 0 | 0
648 | 1407463444 | 1407463420 | 1364552928 | 1 | 1 | 39 | 3 | 21.1-20-23 | СН-2012.21 Выпуск № 3 (в текущих ценах по состоянию на 01.04.2025 г.). Сб.1-20-23 | Парусина (брезент) | 1327 | 1005 | м2 | м2 | 1 | 1.8 | 174.41 | 0 | 0 | 0 | 0 | 1 | 0 | /12*8 | 1.2 | 3 | -1 | 0 | 0 | 0 | 0 | 0 | 0 | 0 | 0
648 | 1407463445 | 1407463420 | 1364551387 | 1 | 1 | 39 | 3 | 21.1-4-10 | СН-2012.21 Выпуск № 3 (в текущих ценах по состоянию на 01.04.2025 г.). Сб.1-4-10 | Кислород технический газообразный | 1339 | 1007 | м3 | м3 | 1 | 0.5 | 90.88 | 0 | 0 | 0 | 0 | 1 | 0 | /12*8 | 0.33333 | 3 | -1 | 0 | 0 | 0 | 0 | 0 | 0 | 0 | 0
648 | 1407463446 | 1407463420 | 1364551379 | 1 | 1 | 39 | 3 | 21.1-4-2 | СН-2012.21 Выпуск № 3 (в текущих ценах по состоянию на 01.04.2025 г.). Сб.1-4-2 | Ацетилен технический | 1339 | 1007 | м3 | м3 | 1 | 0.3 | 821.85 | 0 | 0 | 0 | 0 | 1 | 0 | /12*8 | 0.2 | 3 | -1 | 0 | 0 | 0 | 0 | 0 | 0 | 0 | 0
648 | 1407463447 | 1407463420 | 1364551423 | 1 | 1 | 39 | 3 | 21.1-4-46 | СН-2012.21 Выпуск № 3 (в текущих ценах по состоянию на 01.04.2025 г.). Сб.1-4-46 | Солидол жировой | 1348 | 1009 | т | т | 1000 | 0.0001 | 171739.07 | 0 | 0 | 0 | 0 | 1 | 0 | /12*8 | 6.6667e-05 | 3 | -1 | 0 | 0 | 0 | 0 | 0 | 0 | 0 | 0
648 | 1407463448 | 1407463420 | 1364551386 | 1 | 1 | 39 | 3 | 21.1-4-9 | СН-2012.21 Выпуск № 3 (в текущих ценах по состоянию на 01.04.2025 г.). Сб.1-4-9 | Керосин | 1348 | 1009 | т | т | 1000 | 0.0004 | 130618.52 | 0 | 0 | 0 | 0 | 1 | 0 | /12*8 | 0.00026667 | 3 | -1 | 0 | 0 | 0 | 0 | 0 | 0 | 0 | 0
648 | 1407463449 | 1407463420 | 1364551568 | 1 | 1 | 39 | 3 | 21.1-6-48 | СН-2012.21 Выпуск № 3 (в текущих ценах по состоянию на 01.04.2025 г.). Сб.1-6-48 | Краски масляные жидкотертые цветные (готовые к употреблению) для наружных и внутренних работ, марка МА-25 | 1348 | 1009 | т | т | 1000 | 0.00099 | 106124.37 | 0 | 0 | 0 | 0 | 1 | 0 | /12*8 | 0.00066 | 3 | -1 | 0 | 0 | 0 | 0 | 0 | 0 | 0 | 0
648 | 1407463450 | 1407463420 | 1364549334 | 39 | 1 | 39 | 3 | 21.1-6-90 |  | Олифа для окраски комбинированная оксоль | 1348 | 1009 | т | т | 1000 | 0.00011 | 99650 | 0 | 0 | 0 | 0 | 1 | 0 | /12*8 | 7.3333e-05 | 3 | -1 | 0 | 0 | 0 | 0 | 0 | 0 | 0 | 0
649 | 1407463458 | 1407463451 | 1364549319 | 39 | 1 | 39 | 1 | 9999990008 |  | Трудозатраты рабочих | 1191 | 1013 | чел.-ч. | чел.-ч. | 1 | 7.98 | 0 | 0 | 0 | 0 | 0 | 1 | 1 |  | 7.98 | 3 | -1 | 0 | 0 | 0 | 0 | 0 | 0 | 0 | 0
649 | 1407463459 | 1407463451 | 1364552913 | 1 | 1 | 39 | 3 | 21.1-20-7 | СН-2012.21 Выпуск № 3 (в текущих ценах по состоянию на 01.04.2025 г.). Сб.1-20-7 | Ветошь | 1346 | 1009 | кг | кг | 1 | 0.06 | 26.09 | 0 | 0 | 0 | 0 | 1 | 0 |  | 0.06 | 3 | -1 | 0 | 0 | 0 | 0 | 0 | 0 | 0 | 0
649 | 1407463460 | 1407463451 | 1364549559 | 39 | 1 | 39 | 3 | 21.1-6-46 |  | Краски масляные жидкотертые цветные (готовые к употреблению) для наружных и внутренних работ, марка МА-15, сурик железный для окраски по металлу | 1346 | 1009 | кг | кг | 1 | 0.05 | 91.5587 | 0 | 0 | 0 | 0 | 1 | 0 |  | 0.05 | 3 | -1 | 0 | 0 | 0 | 0 | 0 | 0 | 0 | 0
650 | 1407463466 | 1407463461 | 1364549319 | 39 | 1 | 39 | 1 | 9999990008 |  | Трудозатраты рабочих | 1191 | 1013 | чел.-ч. | чел.-ч. | 1 | 2.78 | 0 | 0 | 0 | 0 | 0 | 1 | 1 | )*2 | 5.56 | 3 | -1 | 0 | 0 | 0 | 0 | 0 | 0 | 0 | 0
650 | 1407463467 | 1407463461 | 1364552913 | 1 | 1 | 39 | 3 | 21.1-20-7 | СН-2012.21 Выпуск № 3 (в текущих ценах по состоянию на 01.04.2025 г.). Сб.1-20-7 | Ветошь | 1346 | 1009 | кг | кг | 1 | 0.004 | 26.09 | 0 | 0 | 0 | 0 | 1 | 0 | )*2 | 0.008 | 3 | -1 | 0 | 0 | 0 | 0 | 0 | 0 | 0 | 0
651 | 1407463473 | 1407463468 | 1364549319 | 39 | 1 | 39 | 1 | 9999990008 |  | Трудозатраты рабочих | 1191 | 1013 | чел.-ч. | чел.-ч. | 1 | 1.5 | 0 | 0 | 0 | 0 | 0 | 1 | 1 | )*2 | 3 | 3 | -1 | 0 | 0 | 0 | 0 | 0 | 0 | 0 | 0
651 | 1407463474 | 1407463468 | 1364552913 | 1 | 1 | 39 | 3 | 21.1-20-7 | СН-2012.21 Выпуск № 3 (в текущих ценах по состоянию на 01.04.2025 г.). Сб.1-20-7 | Ветошь | 1346 | 1009 | кг | кг | 1 | 0.0042 | 26.09 | 0 | 0 | 0 | 0 | 1 | 0 | )*2 | 0.0084 | 3 | -1 | 0 | 0 | 0 | 0 | 0 | 0 | 0 | 0
652 | 1407463496 | 1407463475 | 1364549319 | 39 | 1 | 39 | 1 | 9999990008 |  | Трудозатраты рабочих | 1191 | 1013 | чел.-ч. | чел.-ч. | 1 | 36.1 | 0 | 0 | 0 | 0 | 0 | 1 | 1 | /12*8 | 24.0667 | 3 | -1 | 0 | 0 | 0 | 0 | 0 | 0 | 0 | 0
652 | 1407463497 | 1407463475 | 1364552184 | 1 | 1 | 39 | 3 | 21.1-11-21 | СН-2012.21 Выпуск № 3 (в текущих ценах по состоянию на 01.04.2025 г.). Сб.1-11-21 | Болты строительные черные с гайками и шайбами (10х100мм) | 1348 | 1009 | т | т | 1000 | 0.0003 | 150966.31 | 0 | 0 | 0 | 0 | 1 | 0 | /12*8 | 0.0002 | 3 | -1 | 0 | 0 | 0 | 0 | 0 | 0 | 0 | 0
652 | 1407463498 | 1407463475 | 1364552258 | 1 | 1 | 39 | 3 | 21.1-11-95 | СН-2012.21 Выпуск № 3 (в текущих ценах по состоянию на 01.04.2025 г.). Сб.1-11-95 | Шайбы для болтов черные | 1348 | 1009 | т | т | 1000 | 0.0001 | 206648.23 | 0 | 0 | 0 | 0 | 1 | 0 | /12*8 | 6.6667e-05 | 3 | -1 | 0 | 0 | 0 | 0 | 0 | 0 | 0 | 0
652 | 1407463499 | 1407463475 | 1364552928 | 1 | 1 | 39 | 3 | 21.1-20-23 | СН-2012.21 Выпуск № 3 (в текущих ценах по состоянию на 01.04.2025 г.). Сб.1-20-23 | Парусина (брезент) | 1327 | 1005 | м2 | м2 | 1 | 1.1 | 174.41 | 0 | 0 | 0 | 0 | 1 | 0 | /12*8 | 0.73333 | 3 | -1 | 0 | 0 | 0 | 0 | 0 | 0 | 0 | 0
652 | 1407463500 | 1407463475 | 1364551387 | 1 | 1 | 39 | 3 | 21.1-4-10 | СН-2012.21 Выпуск № 3 (в текущих ценах по состоянию на 01.04.2025 г.). Сб.1-4-10 | Кислород технический газообразный | 1339 | 1007 | м3 | м3 | 1 | 0.5 | 90.88 | 0 | 0 | 0 | 0 | 1 | 0 | /12*8 | 0.33333 | 3 | -1 | 0 | 0 | 0 | 0 | 0 | 0 | 0 | 0
652 | 1407463501 | 1407463475 | 1364551379 | 1 | 1 | 39 | 3 | 21.1-4-2 | СН-2012.21 Выпуск № 3 (в текущих ценах по состоянию на 01.04.2025 г.). Сб.1-4-2 | Ацетилен технический | 1339 | 1007 | м3 | м3 | 1 | 0.3 | 821.85 | 0 | 0 | 0 | 0 | 1 | 0 | /12*8 | 0.2 | 3 | -1 | 0 | 0 | 0 | 0 | 0 | 0 | 0 | 0
652 | 1407463502 | 1407463475 | 1364551423 | 1 | 1 | 39 | 3 | 21.1-4-46 | СН-2012.21 Выпуск № 3 (в текущих ценах по состоянию на 01.04.2025 г.). Сб.1-4-46 | Солидол жировой | 1348 | 1009 | т | т | 1000 | 0.0001 | 171739.07 | 0 | 0 | 0 | 0 | 1 | 0 | /12*8 | 6.6667e-05 | 3 | -1 | 0 | 0 | 0 | 0 | 0 | 0 | 0 | 0
652 | 1407463503 | 1407463475 | 1364551386 | 1 | 1 | 39 | 3 | 21.1-4-9 | СН-2012.21 Выпуск № 3 (в текущих ценах по состоянию на 01.04.2025 г.). Сб.1-4-9 | Керосин | 1348 | 1009 | т | т | 1000 | 0.0003 | 130618.52 | 0 | 0 | 0 | 0 | 1 | 0 | /12*8 | 0.0002 | 3 | -1 | 0 | 0 | 0 | 0 | 0 | 0 | 0 | 0
652 | 1407463504 | 1407463475 | 1364551568 | 1 | 1 | 39 | 3 | 21.1-6-48 | СН-2012.21 Выпуск № 3 (в текущих ценах по состоянию на 01.04.2025 г.). Сб.1-6-48 | Краски масляные жидкотертые цветные (готовые к употреблению) для наружных и внутренних работ, марка МА-25 | 1348 | 1009 | т | т | 1000 | 0.00063 | 106124.37 | 0 | 0 | 0 | 0 | 1 | 0 | /12*8 | 0.00042 | 3 | -1 | 0 | 0 | 0 | 0 | 0 | 0 | 0 | 0
652 | 1407463505 | 1407463475 | 1364549334 | 39 | 1 | 39 | 3 | 21.1-6-90 |  | Олифа для окраски комбинированная оксоль | 1348 | 1009 | т | т | 1000 | 7e-05 | 99650 | 0 | 0 | 0 | 0 | 1 | 0 | /12*8 | 4.6667e-05 | 3 | -1 | 0 | 0 | 0 | 0 | 0 | 0 | 0 | 0
653 | 1407463513 | 1407463506 | 1364549319 | 39 | 1 | 39 | 1 | 9999990008 |  | Трудозатраты рабочих | 1191 | 1013 | чел.-ч. | чел.-ч. | 1 | 5.5 | 0 | 0 | 0 | 0 | 0 | 1 | 1 |  | 5.5 | 3 | -1 | 0 | 0 | 0 | 0 | 0 | 0 | 0 | 0
653 | 1407463514 | 1407463506 | 1364552913 | 1 | 1 | 39 | 3 | 21.1-20-7 | СН-2012.21 Выпуск № 3 (в текущих ценах по состоянию на 01.04.2025 г.). Сб.1-20-7 | Ветошь | 1346 | 1009 | кг | кг | 1 | 0.02 | 26.09 | 0 | 0 | 0 | 0 | 1 | 0 |  | 0.02 | 3 | -1 | 0 | 0 | 0 | 0 | 0 | 0 | 0 | 0
653 | 1407463515 | 1407463506 | 1364549559 | 39 | 1 | 39 | 3 | 21.1-6-46 |  | Краски масляные жидкотертые цветные (готовые к употреблению) для наружных и внутренних работ, марка МА-15, сурик железный для окраски по металлу | 1346 | 1009 | кг | кг | 1 | 0.024 | 91.5587 | 0 | 0 | 0 | 0 | 1 | 0 |  | 0.024 | 3 | -1 | 0 | 0 | 0 | 0 | 0 | 0 | 0 | 0
654 | 1407463521 | 1407463516 | 1364549319 | 39 | 1 | 39 | 1 | 9999990008 |  | Трудозатраты рабочих | 1191 | 1013 | чел.-ч. | чел.-ч. | 1 | 2.38 | 0 | 0 | 0 | 0 | 0 | 1 | 1 | )*2 | 4.76 | 3 | -1 | 0 | 0 | 0 | 0 | 0 | 0 | 0 | 0
654 | 1407463522 | 1407463516 | 1364552913 | 1 | 1 | 39 | 3 | 21.1-20-7 | СН-2012.21 Выпуск № 3 (в текущих ценах по состоянию на 01.04.2025 г.). Сб.1-20-7 | Ветошь | 1346 | 1009 | кг | кг | 1 | 0.001 | 26.09 | 0 | 0 | 0 | 0 | 1 | 0 | )*2 | 0.002 | 3 | -1 | 0 | 0 | 0 | 0 | 0 | 0 | 0 | 0
655 | 1407463528 | 1407463523 | 1364549319 | 39 | 1 | 39 | 1 | 9999990008 |  | Трудозатраты рабочих | 1191 | 1013 | чел.-ч. | чел.-ч. | 1 | 1.1 | 0 | 0 | 0 | 0 | 0 | 1 | 1 | )*2 | 2.2 | 3 | -1 | 0 | 0 | 0 | 0 | 0 | 0 | 0 | 0
655 | 1407463529 | 1407463523 | 1364552913 | 1 | 1 | 39 | 3 | 21.1-20-7 | СН-2012.21 Выпуск № 3 (в текущих ценах по состоянию на 01.04.2025 г.). Сб.1-20-7 | Ветошь | 1346 | 1009 | кг | кг | 1 | 0.0012 | 26.09 | 0 | 0 | 0 | 0 | 1 | 0 | )*2 | 0.0024 | 3 | -1 | 0 | 0 | 0 | 0 | 0 | 0 | 0 | 0
656 | 1407463533 | 1407463530 | 1364549319 | 39 | 1 | 39 | 1 | 9999990008 |  | Трудозатраты рабочих | 1191 | 1013 | чел.-ч. | чел.-ч. | 1 | 0.4 | 0 | 0 | 0 | 0 | 0 | 1 | 1 | )*2 | 0.8 | 3 | -1 | 0 | 0 | 0 | 0 | 0 | 0 | 0 | 0
657 | 1407463547 | 1407463534 | 1364549319 | 39 | 1 | 39 | 1 | 9999990008 |  | Трудозатраты рабочих | 1191 | 1013 | чел.-ч. | чел.-ч. | 1 | 13.13 | 0 | 0 | 0 | 0 | 0 | 1 | 1 |  | 13.13 | 3 | -1 | 0 | 0 | 0 | 0 | 0 | 0 | 0 | 0
657 | 1407463548 | 1407463534 | 1364550902 | 1 | 1 | 39 | 2 | 22.1-17-204 | СН-2012.22 Выпуск № 3 (в текущих ценах по состоянию на 01.04.2025 г.). Сб.1-17-204 | Установки фильтровакуумные, поток воздуха (без фильтров) 4500 м3/ч, давление до 1200 Па | 1368 | 1011 | маш.-ч | маш.-ч | 1 | 1.7 | 0 | 38.18 | 2.13 | 0 | 0 | 1 | 0 |  | 1.7 | 3 | -1 | 0 | 0 | 0 | 0 | 0 | 0 | 0 | 0
657 | 1407463549 | 1407463534 | 1364550907 | 1 | 1 | 39 | 2 | 22.1-17-209 | СН-2012.22 Выпуск № 3 (в текущих ценах по состоянию на 01.04.2025 г.). Сб.1-17-209 | Машины щеточные электрические для очистки воздуховодов диаметром от 100 до 400 мм | 1368 | 1011 | маш.-ч | маш.-ч | 1 | 1.7 | 0 | 49.97 | 2.48 | 0 | 0 | 1 | 0 |  | 1.7 | 3 | -1 | 0 | 0 | 0 | 0 | 0 | 0 | 0 | 0
657 | 1407463550 | 1407463534 | 1364551021 | 1 | 1 | 39 | 2 | 22.1-18-24 | СН-2012.22 Выпуск № 3 (в текущих ценах по состоянию на 01.04.2025 г.). Сб.1-18-24 | Автомобили полупассажирские типа ГАЗ, грузоподъемность до 2 т | 1368 | 1011 | маш.-ч | маш.-ч | 1 | 3.31 | 0 | 1490.46 | 808.44 | 0 | 0 | 1 | 0 |  | 3.31 | 3 | -1 | 0 | 0 | 0 | 0 | 0 | 0 | 0 | 0
657 | 1407463551 | 1407463534 | 1364551087 | 1 | 1 | 39 | 2 | 22.1-30-56 | СН-2012.22 Выпуск № 3 (в текущих ценах по состоянию на 01.04.2025 г.). Сб.1-30-56 | Шуруповерты | 1368 | 1011 | маш.-ч | маш.-ч | 1 | 0.4 | 0 | 7.44 | 0.01 | 0 | 0 | 1 | 0 |  | 0.4 | 3 | -1 | 0 | 0 | 0 | 0 | 0 | 0 | 0 | 0
657 | 1407463552 | 1407463534 | 1364552913 | 1 | 1 | 39 | 3 | 21.1-20-7 | СН-2012.21 Выпуск № 3 (в текущих ценах по состоянию на 01.04.2025 г.). Сб.1-20-7 | Ветошь | 1346 | 1009 | кг | кг | 1 | 0.15 | 26.09 | 0 | 0 | 0 | 0 | 1 | 0 |  | 0.15 | 3 | -1 | 0 | 0 | 0 | 0 | 0 | 0 | 0 | 0
658 | 1407463564 | 1407463553 | 1364549319 | 39 | 1 | 39 | 1 | 9999990008 |  | Трудозатраты рабочих | 1191 | 1013 | чел.-ч. | чел.-ч. | 1 | 2.1 | 0 | 0 | 0 | 0 | 0 | 1 | 1 |  | 2.1 | 3 | -1 | 0 | 0 | 0 | 0 | 0 | 0 | 0 | 0
658 | 1407463565 | 1407463553 | 1364550903 | 1 | 1 | 39 | 2 | 22.1-17-205 | СН-2012.22 Выпуск № 3 (в текущих ценах по состоянию на 01.04.2025 г.). Сб.1-17-205 | Генераторы холодного тумана аэрозольные, производительность до 19 л/ч | 1368 | 1011 | маш.-ч | маш.-ч | 1 | 0.3 | 0 | 9.69 | 0.13 | 0 | 0 | 1 | 0 |  | 0.3 | 3 | -1 | 0 | 0 | 0 | 0 | 0 | 0 | 0 | 0
658 | 1407463566 | 1407463553 | 1364551021 | 1 | 1 | 39 | 2 | 22.1-18-24 | СН-2012.22 Выпуск № 3 (в текущих ценах по состоянию на 01.04.2025 г.). Сб.1-18-24 | Автомобили полупассажирские типа ГАЗ, грузоподъемность до 2 т | 1368 | 1011 | маш.-ч | маш.-ч | 1 | 0.52 | 0 | 1490.46 | 808.44 | 0 | 0 | 1 | 0 |  | 0.52 | 3 | -1 | 0 | 0 | 0 | 0 | 0 | 0 | 0 | 0
658 | 1407463567 | 1407463553 | 1364553063 | 1 | 1 | 39 | 3 | 21.1-24-43 | СН-2012.21 Выпуск № 3 (в текущих ценах по состоянию на 01.04.2025 г.). Сб.1-24-43 | Средство жидкое микробиоцидное для дезинфекции и предстерилизационной очистки, типа "Экодез-50" | 1296 | 1002 | л | л | 1 | 0.0038 | 4237.25 | 0 | 0 | 0 | 0 | 1 | 0 |  | 0.0038 | 3 | -1 | 0 | 0 | 0 | 0 | 0 | 0 | 0 | 0
658 | 1407463568 | 1407463553 | 1364553125 | 1 | 1 | 39 | 3 | 21.1-25-13 | СН-2012.21 Выпуск № 3 (в текущих ценах по состоянию на 01.04.2025 г.). Сб.1-25-13 | Вода | 1339 | 1007 | м3 | м3 | 1 | 0.0038 | 49.83 | 0 | 0 | 0 | 0 | 1 | 0 |  | 0.0038 | 3 | -1 | 0 | 0 | 0 | 0 | 0 | 0 | 0 | 0
695 | 1407463591 | 1407463570 | 1364549319 | 39 | 1 | 39 | 1 | 9999990008 |  | Трудозатраты рабочих | 1191 | 1013 | чел.-ч. | чел.-ч. | 1 | 200 | 0 | 0 | 0 | 0 | 0 | 1 | 1 | )/12*8 | 133.3333 | 3 | -1 | 0 | 0 | 0 | 0 | 0 | 0 | 0 | 0
695 | 1407463592 | 1407463570 | 1364552184 | 1 | 1 | 39 | 3 | 21.1-11-21 | СН-2012.21 Выпуск № 3 (в текущих ценах по состоянию на 01.04.2025 г.). Сб.1-11-21 | Болты строительные черные с гайками и шайбами (10х100мм) | 1348 | 1009 | т | т | 1000 | 0.0056 | 150966.31 | 0 | 0 | 0 | 0 | 1 | 0 | )/12*8 | 0.0037333 | 3 | -1 | 0 | 0 | 0 | 0 | 0 | 0 | 0 | 0
695 | 1407463593 | 1407463570 | 1364552258 | 1 | 1 | 39 | 3 | 21.1-11-95 | СН-2012.21 Выпуск № 3 (в текущих ценах по состоянию на 01.04.2025 г.). Сб.1-11-95 | Шайбы для болтов черные | 1348 | 1009 | т | т | 1000 | 0.0011 | 206648.23 | 0 | 0 | 0 | 0 | 1 | 0 | )/12*8 | 0.00073333 | 3 | -1 | 0 | 0 | 0 | 0 | 0 | 0 | 0 | 0
695 | 1407463594 | 1407463570 | 1364553372 | 1 | 1 | 39 | 3 | 21.1-25-284 | СН-2012.21 Выпуск № 3 (в текущих ценах по состоянию на 01.04.2025 г.). Сб.1-25-284 | Прокладки резиновые, уплотнительные, диаметр 30-40 мм, марка 7057-3 | 1348 | 1009 | т | т | 1000 | 0.0062 | 319868.22 | 0 | 0 | 0 | 0 | 1 | 0 | )/12*8 | 0.0041333 | 3 | -1 | 0 | 0 | 0 | 0 | 0 | 0 | 0 | 0
695 | 1407463595 | 1407463570 | 1364551387 | 1 | 1 | 39 | 3 | 21.1-4-10 | СН-2012.21 Выпуск № 3 (в текущих ценах по состоянию на 01.04.2025 г.). Сб.1-4-10 | Кислород технический газообразный | 1339 | 1007 | м3 | м3 | 1 | 2.8 | 90.88 | 0 | 0 | 0 | 0 | 1 | 0 | )/12*8 | 1.8667 | 3 | -1 | 0 | 0 | 0 | 0 | 0 | 0 | 0 | 0
695 | 1407463596 | 1407463570 | 1364551379 | 1 | 1 | 39 | 3 | 21.1-4-2 | СН-2012.21 Выпуск № 3 (в текущих ценах по состоянию на 01.04.2025 г.). Сб.1-4-2 | Ацетилен технический | 1339 | 1007 | м3 | м3 | 1 | 1.2 | 821.85 | 0 | 0 | 0 | 0 | 1 | 0 | )/12*8 | 0.8 | 3 | -1 | 0 | 0 | 0 | 0 | 0 | 0 | 0 | 0
695 | 1407463597 | 1407463570 | 1364551423 | 1 | 1 | 39 | 3 | 21.1-4-46 | СН-2012.21 Выпуск № 3 (в текущих ценах по состоянию на 01.04.2025 г.). Сб.1-4-46 | Солидол жировой | 1348 | 1009 | т | т | 1000 | 0.0005 | 171739.07 | 0 | 0 | 0 | 0 | 1 | 0 | )/12*8 | 0.00033333 | 3 | -1 | 0 | 0 | 0 | 0 | 0 | 0 | 0 | 0
695 | 1407463598 | 1407463570 | 1364551386 | 1 | 1 | 39 | 3 | 21.1-4-9 | СН-2012.21 Выпуск № 3 (в текущих ценах по состоянию на 01.04.2025 г.). Сб.1-4-9 | Керосин | 1348 | 1009 | т | т | 1000 | 0.0018 | 130618.52 | 0 | 0 | 0 | 0 | 1 | 0 | )/12*8 | 0.0012 | 3 | -1 | 0 | 0 | 0 | 0 | 0 | 0 | 0 | 0
695 | 1407463599 | 1407463570 | 1364551568 | 1 | 1 | 39 | 3 | 21.1-6-48 | СН-2012.21 Выпуск № 3 (в текущих ценах по состоянию на 01.04.2025 г.). Сб.1-6-48 | Краски масляные жидкотертые цветные (готовые к употреблению) для наружных и внутренних работ, марка МА-25 | 1348 | 1009 | т | т | 1000 | 0.00801 | 106124.37 | 0 | 0 | 0 | 0 | 1 | 0 | )/12*8 | 0.00534 | 3 | -1 | 0 | 0 | 0 | 0 | 0 | 0 | 0 | 0
695 | 1407463600 | 1407463570 | 1364549334 | 39 | 1 | 39 | 3 | 21.1-6-90 |  | Олифа для окраски комбинированная оксоль | 1348 | 1009 | т | т | 1000 | 0.00079 | 99650 | 0 | 0 | 0 | 0 | 1 | 0 | )/12*8 | 0.00052667 | 3 | -1 | 0 | 0 | 0 | 0 | 0 | 0 | 0 | 0
696 | 1407463610 | 1407463601 | 1364549319 | 39 | 1 | 39 | 1 | 9999990008 |  | Трудозатраты рабочих | 1191 | 1013 | чел.-ч. | чел.-ч. | 1 | 6.8 | 0 | 0 | 0 | 0 | 0 | 1 | 1 | )*2 | 13.6 | 3 | -1 | 0 | 0 | 0 | 0 | 0 | 0 | 0 | 0
696 | 1407463611 | 1407463601 | 1364551021 | 1 | 1 | 39 | 2 | 22.1-18-24 | СН-2012.22 Выпуск № 3 (в текущих ценах по состоянию на 01.04.2025 г.). Сб.1-18-24 | Автомобили полупассажирские типа ГАЗ, грузоподъемность до 2 т | 1368 | 1011 | маш.-ч | маш.-ч | 1 | 0.42 | 0 | 1490.46 | 808.44 | 0 | 0 | 1 | 0 | )*2 | 0.84 | 3 | -1 | 0 | 0 | 0 | 0 | 0 | 0 | 0 | 0
696 | 1407463612 | 1407463601 | 1364552913 | 1 | 1 | 39 | 3 | 21.1-20-7 | СН-2012.21 Выпуск № 3 (в текущих ценах по состоянию на 01.04.2025 г.). Сб.1-20-7 | Ветошь | 1346 | 1009 | кг | кг | 1 | 1 | 26.09 | 0 | 0 | 0 | 0 | 1 | 0 | )*2 | 2 | 3 | -1 | 0 | 0 | 0 | 0 | 0 | 0 | 0 | 0
696 | 1407463613 | 1407463601 | 1364551418 | 1 | 1 | 39 | 3 | 21.1-4-41 | СН-2012.21 Выпуск № 3 (в текущих ценах по состоянию на 01.04.2025 г.). Сб.1-4-41 | Смазка густая (типа "Литол"), марка "Моbilux" | 1346 | 1009 | кг | кг | 1 | 0.35 | 802.88 | 0 | 0 | 0 | 0 | 1 | 0 | )*2 | 0.7 | 3 | -1 | 0 | 0 | 0 | 0 | 0 | 0 | 0 | 0
697 | 1407463621 | 1407463614 | 1364549319 | 39 | 1 | 39 | 1 | 9999990008 |  | Трудозатраты рабочих | 1191 | 1013 | чел.-ч. | чел.-ч. | 1 | 6.16 | 0 | 0 | 0 | 0 | 0 | 1 | 1 | )*2 | 12.32 | 3 | -1 | 0 | 0 | 0 | 0 | 0 | 0 | 0 | 0
697 | 1407463622 | 1407463614 | 1364551021 | 1 | 1 | 39 | 2 | 22.1-18-24 | СН-2012.22 Выпуск № 3 (в текущих ценах по состоянию на 01.04.2025 г.). Сб.1-18-24 | Автомобили полупассажирские типа ГАЗ, грузоподъемность до 2 т | 1368 | 1011 | маш.-ч | маш.-ч | 1 | 0.42 | 0 | 1490.46 | 808.44 | 0 | 0 | 1 | 0 | )*2 | 0.84 | 3 | -1 | 0 | 0 | 0 | 0 | 0 | 0 | 0 | 0
697 | 1407463623 | 1407463614 | 1364552913 | 1 | 1 | 39 | 3 | 21.1-20-7 | СН-2012.21 Выпуск № 3 (в текущих ценах по состоянию на 01.04.2025 г.). Сб.1-20-7 | Ветошь | 1346 | 1009 | кг | кг | 1 | 1 | 26.09 | 0 | 0 | 0 | 0 | 1 | 0 | )*2 | 2 | 3 | -1 | 0 | 0 | 0 | 0 | 0 | 0 | 0 | 0
698 | 1407463645 | 1407463624 | 1364549319 | 39 | 1 | 39 | 1 | 9999990008 |  | Трудозатраты рабочих | 1191 | 1013 | чел.-ч. | чел.-ч. | 1 | 250 | 0 | 0 | 0 | 0 | 0 | 1 | 1 | )/12*8 | 166.6667 | 3 | -1 | 0 | 0 | 0 | 0 | 0 | 0 | 0 | 0
698 | 1407463646 | 1407463624 | 1364552184 | 1 | 1 | 39 | 3 | 21.1-11-21 | СН-2012.21 Выпуск № 3 (в текущих ценах по состоянию на 01.04.2025 г.). Сб.1-11-21 | Болты строительные черные с гайками и шайбами (10х100мм) | 1348 | 1009 | т | т | 1000 | 0.0056 | 150966.31 | 0 | 0 | 0 | 0 | 1 | 0 | )/12*8 | 0.0037333 | 3 | -1 | 0 | 0 | 0 | 0 | 0 | 0 | 0 | 0
698 | 1407463647 | 1407463624 | 1364552258 | 1 | 1 | 39 | 3 | 21.1-11-95 | СН-2012.21 Выпуск № 3 (в текущих ценах по состоянию на 01.04.2025 г.). Сб.1-11-95 | Шайбы для болтов черные | 1348 | 1009 | т | т | 1000 | 0.0011 | 206648.23 | 0 | 0 | 0 | 0 | 1 | 0 | )/12*8 | 0.00073333 | 3 | -1 | 0 | 0 | 0 | 0 | 0 | 0 | 0 | 0
698 | 1407463648 | 1407463624 | 1364553372 | 1 | 1 | 39 | 3 | 21.1-25-284 | СН-2012.21 Выпуск № 3 (в текущих ценах по состоянию на 01.04.2025 г.). Сб.1-25-284 | Прокладки резиновые, уплотнительные, диаметр 30-40 мм, марка 7057-3 | 1348 | 1009 | т | т | 1000 | 0.0089 | 319868.22 | 0 | 0 | 0 | 0 | 1 | 0 | )/12*8 | 0.0059333 | 3 | -1 | 0 | 0 | 0 | 0 | 0 | 0 | 0 | 0
698 | 1407463649 | 1407463624 | 1364551387 | 1 | 1 | 39 | 3 | 21.1-4-10 | СН-2012.21 Выпуск № 3 (в текущих ценах по состоянию на 01.04.2025 г.). Сб.1-4-10 | Кислород технический газообразный | 1339 | 1007 | м3 | м3 | 1 | 2.8 | 90.88 | 0 | 0 | 0 | 0 | 1 | 0 | )/12*8 | 1.8667 | 3 | -1 | 0 | 0 | 0 | 0 | 0 | 0 | 0 | 0
698 | 1407463650 | 1407463624 | 1364551379 | 1 | 1 | 39 | 3 | 21.1-4-2 | СН-2012.21 Выпуск № 3 (в текущих ценах по состоянию на 01.04.2025 г.). Сб.1-4-2 | Ацетилен технический | 1339 | 1007 | м3 | м3 | 1 | 1.8 | 821.85 | 0 | 0 | 0 | 0 | 1 | 0 | )/12*8 | 1.2 | 3 | -1 | 0 | 0 | 0 | 0 | 0 | 0 | 0 | 0
698 | 1407463651 | 1407463624 | 1364551423 | 1 | 1 | 39 | 3 | 21.1-4-46 | СН-2012.21 Выпуск № 3 (в текущих ценах по состоянию на 01.04.2025 г.). Сб.1-4-46 | Солидол жировой | 1348 | 1009 | т | т | 1000 | 0.0005 | 171739.07 | 0 | 0 | 0 | 0 | 1 | 0 | )/12*8 | 0.00033333 | 3 | -1 | 0 | 0 | 0 | 0 | 0 | 0 | 0 | 0
698 | 1407463652 | 1407463624 | 1364551386 | 1 | 1 | 39 | 3 | 21.1-4-9 | СН-2012.21 Выпуск № 3 (в текущих ценах по состоянию на 01.04.2025 г.). Сб.1-4-9 | Керосин | 1348 | 1009 | т | т | 1000 | 0.0018 | 130618.52 | 0 | 0 | 0 | 0 | 1 | 0 | )/12*8 | 0.0012 | 3 | -1 | 0 | 0 | 0 | 0 | 0 | 0 | 0 | 0
698 | 1407463653 | 1407463624 | 1364551568 | 1 | 1 | 39 | 3 | 21.1-6-48 | СН-2012.21 Выпуск № 3 (в текущих ценах по состоянию на 01.04.2025 г.). Сб.1-6-48 | Краски масляные жидкотертые цветные (готовые к употреблению) для наружных и внутренних работ, марка МА-25 | 1348 | 1009 | т | т | 1000 | 0.00801 | 106124.37 | 0 | 0 | 0 | 0 | 1 | 0 | )/12*8 | 0.00534 | 3 | -1 | 0 | 0 | 0 | 0 | 0 | 0 | 0 | 0
698 | 1407463654 | 1407463624 | 1364549334 | 39 | 1 | 39 | 3 | 21.1-6-90 |  | Олифа для окраски комбинированная оксоль | 1348 | 1009 | т | т | 1000 | 0.00079 | 99650 | 0 | 0 | 0 | 0 | 1 | 0 | )/12*8 | 0.00052667 | 3 | -1 | 0 | 0 | 0 | 0 | 0 | 0 | 0 | 0
699 | 1407463664 | 1407463655 | 1364549319 | 39 | 1 | 39 | 1 | 9999990008 |  | Трудозатраты рабочих | 1191 | 1013 | чел.-ч. | чел.-ч. | 1 | 6.8 | 0 | 0 | 0 | 0 | 0 | 1 | 1 | )*2 | 13.6 | 3 | -1 | 0 | 0 | 0 | 0 | 0 | 0 | 0 | 0
699 | 1407463665 | 1407463655 | 1364551021 | 1 | 1 | 39 | 2 | 22.1-18-24 | СН-2012.22 Выпуск № 3 (в текущих ценах по состоянию на 01.04.2025 г.). Сб.1-18-24 | Автомобили полупассажирские типа ГАЗ, грузоподъемность до 2 т | 1368 | 1011 | маш.-ч | маш.-ч | 1 | 0.42 | 0 | 1490.46 | 808.44 | 0 | 0 | 1 | 0 | )*2 | 0.84 | 3 | -1 | 0 | 0 | 0 | 0 | 0 | 0 | 0 | 0
699 | 1407463666 | 1407463655 | 1364552913 | 1 | 1 | 39 | 3 | 21.1-20-7 | СН-2012.21 Выпуск № 3 (в текущих ценах по состоянию на 01.04.2025 г.). Сб.1-20-7 | Ветошь | 1346 | 1009 | кг | кг | 1 | 1 | 26.09 | 0 | 0 | 0 | 0 | 1 | 0 | )*2 | 2 | 3 | -1 | 0 | 0 | 0 | 0 | 0 | 0 | 0 | 0
699 | 1407463667 | 1407463655 | 1364551418 | 1 | 1 | 39 | 3 | 21.1-4-41 | СН-2012.21 Выпуск № 3 (в текущих ценах по состоянию на 01.04.2025 г.). Сб.1-4-41 | Смазка густая (типа "Литол"), марка "Моbilux" | 1346 | 1009 | кг | кг | 1 | 0.35 | 802.88 | 0 | 0 | 0 | 0 | 1 | 0 | )*2 | 0.7 | 3 | -1 | 0 | 0 | 0 | 0 | 0 | 0 | 0 | 0
700 | 1407463675 | 1407463668 | 1364549319 | 39 | 1 | 39 | 1 | 9999990008 |  | Трудозатраты рабочих | 1191 | 1013 | чел.-ч. | чел.-ч. | 1 | 6.16 | 0 | 0 | 0 | 0 | 0 | 1 | 1 | )*2 | 12.32 | 3 | -1 | 0 | 0 | 0 | 0 | 0 | 0 | 0 | 0
700 | 1407463676 | 1407463668 | 1364551021 | 1 | 1 | 39 | 2 | 22.1-18-24 | СН-2012.22 Выпуск № 3 (в текущих ценах по состоянию на 01.04.2025 г.). Сб.1-18-24 | Автомобили полупассажирские типа ГАЗ, грузоподъемность до 2 т | 1368 | 1011 | маш.-ч | маш.-ч | 1 | 0.42 | 0 | 1490.46 | 808.44 | 0 | 0 | 1 | 0 | )*2 | 0.84 | 3 | -1 | 0 | 0 | 0 | 0 | 0 | 0 | 0 | 0
700 | 1407463677 | 1407463668 | 1364552913 | 1 | 1 | 39 | 3 | 21.1-20-7 | СН-2012.21 Выпуск № 3 (в текущих ценах по состоянию на 01.04.2025 г.). Сб.1-20-7 | Ветошь | 1346 | 1009 | кг | кг | 1 | 1 | 26.09 | 0 | 0 | 0 | 0 | 1 | 0 | )*2 | 2 | 3 | -1 | 0 | 0 | 0 | 0 | 0 | 0 | 0 | 0
701 | 1407463683 | 1407463678 | 1364549319 | 39 | 1 | 39 | 1 | 9999990008 |  | Трудозатраты рабочих | 1191 | 1013 | чел.-ч. | чел.-ч. | 1 | 0.74 | 0 | 0 | 0 | 0 | 0 | 1 | 1 | )*3 | 2.22 | 3 | -1 | 0 | 0 | 0 | 0 | 0 | 0 | 0 | 0
701 | 1407463684 | 1407463678 | 1364552913 | 1 | 1 | 39 | 3 | 21.1-20-7 | СН-2012.21 Выпуск № 3 (в текущих ценах по состоянию на 01.04.2025 г.). Сб.1-20-7 | Ветошь | 1346 | 1009 | кг | кг | 1 | 0.01 | 26.09 | 0 | 0 | 0 | 0 | 1 | 0 | )*3 | 0.03 | 3 | -1 | 0 | 0 | 0 | 0 | 0 | 0 | 0 | 0
702 | 1407463694 | 1407463685 | 1364549319 | 39 | 1 | 39 | 1 | 9999990008 |  | Трудозатраты рабочих | 1191 | 1013 | чел.-ч. | чел.-ч. | 1 | 1.34 | 0 | 0 | 0 | 0 | 0 | 1 | 1 |  | 1.34 | 3 | -1 | 0 | 0 | 0 | 0 | 0 | 0 | 0 | 0
702 | 1407463695 | 1407463685 | 1364550910 | 1 | 1 | 39 | 2 | 22.1-17-213 | СН-2012.22 Выпуск № 3 (в текущих ценах по состоянию на 01.04.2025 г.). Сб.1-17-213 | Мойки высокого давления импортного производства, расход воды 650 л/ч, мощность 3,3 кВт | 1368 | 1011 | маш.-ч | маш.-ч | 1 | 0.09 | 0 | 18.13 | 0.08 | 0 | 0 | 1 | 0 |  | 0.09 | 3 | -1 | 0 | 0 | 0 | 0 | 0 | 0 | 0 | 0
702 | 1407463696 | 1407463685 | 1364552913 | 1 | 1 | 39 | 3 | 21.1-20-7 | СН-2012.21 Выпуск № 3 (в текущих ценах по состоянию на 01.04.2025 г.). Сб.1-20-7 | Ветошь | 1346 | 1009 | кг | кг | 1 | 0.03 | 26.09 | 0 | 0 | 0 | 0 | 1 | 0 |  | 0.03 | 3 | -1 | 0 | 0 | 0 | 0 | 0 | 0 | 0 | 0
702 | 1407463697 | 1407463685 | 1364553063 | 1 | 1 | 39 | 3 | 21.1-24-43 | СН-2012.21 Выпуск № 3 (в текущих ценах по состоянию на 01.04.2025 г.). Сб.1-24-43 | Средство жидкое микробиоцидное для дезинфекции и предстерилизационной очистки, типа "Экодез-50" | 1296 | 1002 | л | л | 1 | 0.0003 | 4237.25 | 0 | 0 | 0 | 0 | 1 | 0 |  | 0.0003 | 3 | -1 | 0 | 0 | 0 | 0 | 0 | 0 | 0 | 0
703 | 1407463703 | 1407463698 | 1364549319 | 39 | 1 | 39 | 1 | 9999990008 |  | Трудозатраты рабочих | 1191 | 1013 | чел.-ч. | чел.-ч. | 1 | 0.78 | 0 | 0 | 0 | 0 | 0 | 1 | 1 | )*3 | 2.34 | 3 | -1 | 0 | 0 | 0 | 0 | 0 | 0 | 0 | 0
703 | 1407463704 | 1407463698 | 1364552913 | 1 | 1 | 39 | 3 | 21.1-20-7 | СН-2012.21 Выпуск № 3 (в текущих ценах по состоянию на 01.04.2025 г.). Сб.1-20-7 | Ветошь | 1346 | 1009 | кг | кг | 1 | 0.01 | 26.09 | 0 | 0 | 0 | 0 | 1 | 0 | )*3 | 0.03 | 3 | -1 | 0 | 0 | 0 | 0 | 0 | 0 | 0 | 0
704 | 1407463714 | 1407463705 | 1364549319 | 39 | 1 | 39 | 1 | 9999990008 |  | Трудозатраты рабочих | 1191 | 1013 | чел.-ч. | чел.-ч. | 1 | 1.42 | 0 | 0 | 0 | 0 | 0 | 1 | 1 |  | 1.42 | 3 | -1 | 0 | 0 | 0 | 0 | 0 | 0 | 0 | 0
704 | 1407463715 | 1407463705 | 1364550719 | 1 | 1 | 39 | 2 | 22.1-14-13 | СН-2012.22 Выпуск № 3 (в текущих ценах по состоянию на 01.04.2025 г.). Сб.1-14-13 | Пылесосы, потребляемая мощность 350-1200 Вт | 1368 | 1011 | маш.-ч | маш.-ч | 1 | 0.03 | 0 | 56.19 | 0.31 | 0 | 0 | 1 | 0 |  | 0.03 | 3 | -1 | 0 | 0 | 0 | 0 | 0 | 0 | 0 | 0
704 | 1407463716 | 1407463705 | 1364552913 | 1 | 1 | 39 | 3 | 21.1-20-7 | СН-2012.21 Выпуск № 3 (в текущих ценах по состоянию на 01.04.2025 г.). Сб.1-20-7 | Ветошь | 1346 | 1009 | кг | кг | 1 | 0.01 | 26.09 | 0 | 0 | 0 | 0 | 1 | 0 |  | 0.01 | 3 | -1 | 0 | 0 | 0 | 0 | 0 | 0 | 0 | 0
704 | 1407463717 | 1407463705 | 1364553063 | 1 | 1 | 39 | 3 | 21.1-24-43 | СН-2012.21 Выпуск № 3 (в текущих ценах по состоянию на 01.04.2025 г.). Сб.1-24-43 | Средство жидкое микробиоцидное для дезинфекции и предстерилизационной очистки, типа "Экодез-50" | 1296 | 1002 | л | л | 1 | 0.0001 | 4237.25 | 0 | 0 | 0 | 0 | 1 | 0 |  | 0.0001 | 3 | -1 | 0 | 0 | 0 | 0 | 0 | 0 | 0 | 0
706 | 1407463726 | 1407463719 | 1364549319 | 39 | 1 | 39 | 1 | 9999990008 |  | Трудозатраты рабочих | 1191 | 1013 | чел.-ч. | чел.-ч. | 1 | 1.86 | 0 | 0 | 0 | 0 | 0 | 1 | 1 | )*3 | 5.58 | 3 | -1 | 0 | 0 | 0 | 0 | 0 | 0 | 0 | 0
706 | 1407463727 | 1407463719 | 1364550910 | 1 | 1 | 39 | 2 | 22.1-17-213 | СН-2012.22 Выпуск № 3 (в текущих ценах по состоянию на 01.04.2025 г.). Сб.1-17-213 | Мойки высокого давления импортного производства, расход воды 650 л/ч, мощность 3,3 кВт | 1368 | 1011 | маш.-ч | маш.-ч | 1 | 0.17 | 0 | 18.13 | 0.08 | 0 | 0 | 1 | 0 | )*3 | 0.51 | 3 | -1 | 0 | 0 | 0 | 0 | 0 | 0 | 0 | 0
706 | 1407463728 | 1407463719 | 1364552913 | 1 | 1 | 39 | 3 | 21.1-20-7 | СН-2012.21 Выпуск № 3 (в текущих ценах по состоянию на 01.04.2025 г.). Сб.1-20-7 | Ветошь | 1346 | 1009 | кг | кг | 1 | 0.03 | 26.09 | 0 | 0 | 0 | 0 | 1 | 0 | )*3 | 0.09 | 3 | -1 | 0 | 0 | 0 | 0 | 0 | 0 | 0 | 0
707 | 1407463736 | 1407463729 | 1364549319 | 39 | 1 | 39 | 1 | 9999990008 |  | Трудозатраты рабочих | 1191 | 1013 | чел.-ч. | чел.-ч. | 1 | 2.48 | 0 | 0 | 0 | 0 | 0 | 1 | 1 |  | 2.48 | 3 | -1 | 0 | 0 | 0 | 0 | 0 | 0 | 0 | 0
707 | 1407463737 | 1407463729 | 1364550910 | 1 | 1 | 39 | 2 | 22.1-17-213 | СН-2012.22 Выпуск № 3 (в текущих ценах по состоянию на 01.04.2025 г.). Сб.1-17-213 | Мойки высокого давления импортного производства, расход воды 650 л/ч, мощность 3,3 кВт | 1368 | 1011 | маш.-ч | маш.-ч | 1 | 0.17 | 0 | 18.13 | 0.08 | 0 | 0 | 1 | 0 |  | 0.17 | 3 | -1 | 0 | 0 | 0 | 0 | 0 | 0 | 0 | 0
707 | 1407463738 | 1407463729 | 1364552913 | 1 | 1 | 39 | 3 | 21.1-20-7 | СН-2012.21 Выпуск № 3 (в текущих ценах по состоянию на 01.04.2025 г.). Сб.1-20-7 | Ветошь | 1346 | 1009 | кг | кг | 1 | 0.03 | 26.09 | 0 | 0 | 0 | 0 | 1 | 0 |  | 0.03 | 3 | -1 | 0 | 0 | 0 | 0 | 0 | 0 | 0 | 0
708 | 1407463744 | 1407463739 | 1364549319 | 39 | 1 | 39 | 1 | 9999990008 |  | Трудозатраты рабочих | 1191 | 1013 | чел.-ч. | чел.-ч. | 1 | 0.7 | 0 | 0 | 0 | 0 | 0 | 1 | 1 | )*3 | 2.1 | 3 | -1 | 0 | 0 | 0 | 0 | 0 | 0 | 0 | 0
708 | 1407463745 | 1407463739 | 1364552913 | 1 | 1 | 39 | 3 | 21.1-20-7 | СН-2012.21 Выпуск № 3 (в текущих ценах по состоянию на 01.04.2025 г.). Сб.1-20-7 | Ветошь | 1346 | 1009 | кг | кг | 1 | 0.01 | 26.09 | 0 | 0 | 0 | 0 | 1 | 0 | )*3 | 0.03 | 3 | -1 | 0 | 0 | 0 | 0 | 0 | 0 | 0 | 0
709 | 1407463755 | 1407463746 | 1364549319 | 39 | 1 | 39 | 1 | 9999990008 |  | Трудозатраты рабочих | 1191 | 1013 | чел.-ч. | чел.-ч. | 1 | 1.3 | 0 | 0 | 0 | 0 | 0 | 1 | 1 |  | 1.3 | 3 | -1 | 0 | 0 | 0 | 0 | 0 | 0 | 0 | 0
709 | 1407463756 | 1407463746 | 1364550719 | 1 | 1 | 39 | 2 | 22.1-14-13 | СН-2012.22 Выпуск № 3 (в текущих ценах по состоянию на 01.04.2025 г.). Сб.1-14-13 | Пылесосы, потребляемая мощность 350-1200 Вт | 1368 | 1011 | маш.-ч | маш.-ч | 1 | 0.03 | 0 | 56.19 | 0.31 | 0 | 0 | 1 | 0 |  | 0.03 | 3 | -1 | 0 | 0 | 0 | 0 | 0 | 0 | 0 | 0
709 | 1407463757 | 1407463746 | 1364552913 | 1 | 1 | 39 | 3 | 21.1-20-7 | СН-2012.21 Выпуск № 3 (в текущих ценах по состоянию на 01.04.2025 г.). Сб.1-20-7 | Ветошь | 1346 | 1009 | кг | кг | 1 | 0.01 | 26.09 | 0 | 0 | 0 | 0 | 1 | 0 |  | 0.01 | 3 | -1 | 0 | 0 | 0 | 0 | 0 | 0 | 0 | 0
709 | 1407463758 | 1407463746 | 1364553063 | 1 | 1 | 39 | 3 | 21.1-24-43 | СН-2012.21 Выпуск № 3 (в текущих ценах по состоянию на 01.04.2025 г.). Сб.1-24-43 | Средство жидкое микробиоцидное для дезинфекции и предстерилизационной очистки, типа "Экодез-50" | 1296 | 1002 | л | л | 1 | 0.0001 | 4237.25 | 0 | 0 | 0 | 0 | 1 | 0 |  | 0.0001 | 3 | -1 | 0 | 0 | 0 | 0 | 0 | 0 | 0 | 0
710 | 1407463764 | 1407463759 | 1364549319 | 39 | 1 | 39 | 1 | 9999990008 |  | Трудозатраты рабочих | 1191 | 1013 | чел.-ч. | чел.-ч. | 1 | 0.78 | 0 | 0 | 0 | 0 | 0 | 1 | 1 | )*3 | 2.34 | 3 | -1 | 0 | 0 | 0 | 0 | 0 | 0 | 0 | 0
710 | 1407463765 | 1407463759 | 1364552913 | 1 | 1 | 39 | 3 | 21.1-20-7 | СН-2012.21 Выпуск № 3 (в текущих ценах по состоянию на 01.04.2025 г.). Сб.1-20-7 | Ветошь | 1346 | 1009 | кг | кг | 1 | 0.01 | 26.09 | 0 | 0 | 0 | 0 | 1 | 0 | )*3 | 0.03 | 3 | -1 | 0 | 0 | 0 | 0 | 0 | 0 | 0 | 0
711 | 1407463775 | 1407463766 | 1364549319 | 39 | 1 | 39 | 1 | 9999990008 |  | Трудозатраты рабочих | 1191 | 1013 | чел.-ч. | чел.-ч. | 1 | 1.42 | 0 | 0 | 0 | 0 | 0 | 1 | 1 |  | 1.42 | 3 | -1 | 0 | 0 | 0 | 0 | 0 | 0 | 0 | 0
711 | 1407463776 | 1407463766 | 1364550719 | 1 | 1 | 39 | 2 | 22.1-14-13 | СН-2012.22 Выпуск № 3 (в текущих ценах по состоянию на 01.04.2025 г.). Сб.1-14-13 | Пылесосы, потребляемая мощность 350-1200 Вт | 1368 | 1011 | маш.-ч | маш.-ч | 1 | 0.03 | 0 | 56.19 | 0.31 | 0 | 0 | 1 | 0 |  | 0.03 | 3 | -1 | 0 | 0 | 0 | 0 | 0 | 0 | 0 | 0
711 | 1407463777 | 1407463766 | 1364552913 | 1 | 1 | 39 | 3 | 21.1-20-7 | СН-2012.21 Выпуск № 3 (в текущих ценах по состоянию на 01.04.2025 г.). Сб.1-20-7 | Ветошь | 1346 | 1009 | кг | кг | 1 | 0.01 | 26.09 | 0 | 0 | 0 | 0 | 1 | 0 |  | 0.01 | 3 | -1 | 0 | 0 | 0 | 0 | 0 | 0 | 0 | 0
711 | 1407463778 | 1407463766 | 1364553063 | 1 | 1 | 39 | 3 | 21.1-24-43 | СН-2012.21 Выпуск № 3 (в текущих ценах по состоянию на 01.04.2025 г.). Сб.1-24-43 | Средство жидкое микробиоцидное для дезинфекции и предстерилизационной очистки, типа "Экодез-50" | 1296 | 1002 | л | л | 1 | 0.0001 | 4237.25 | 0 | 0 | 0 | 0 | 1 | 0 |  | 0.0001 | 3 | -1 | 0 | 0 | 0 | 0 | 0 | 0 | 0 | 0
712 | 1407463782 | 1407463779 | 1364549319 | 39 | 1 | 39 | 1 | 9999990008 |  | Трудозатраты рабочих | 1191 | 1013 | чел.-ч. | чел.-ч. | 1 | 0.7 | 0 | 0 | 0 | 0 | 0 | 1 | 1 |  | 0.7 | 3 | -1 | 0 | 0 | 0 | 0 | 0 | 0 | 0 | 0
713 | 1407463786 | 1407463783 | 1364549319 | 39 | 1 | 39 | 1 | 9999990008 |  | Трудозатраты рабочих | 1191 | 1013 | чел.-ч. | чел.-ч. | 1 | 2.04 | 0 | 0 | 0 | 0 | 0 | 1 | 1 | )*2 | 4.08 | 3 | -1 | 0 | 0 | 0 | 0 | 0 | 0 | 0 | 0
715 | 1407463793 | 1407463788 | 1364549319 | 39 | 1 | 39 | 1 | 9999990008 |  | Трудозатраты рабочих | 1191 | 1013 | чел.-ч. | чел.-ч. | 1 | 0.74 | 0 | 0 | 0 | 0 | 0 | 1 | 1 | )*3 | 2.22 | 3 | -1 | 0 | 0 | 0 | 0 | 0 | 0 | 0 | 0
715 | 1407463794 | 1407463788 | 1364552913 | 1 | 1 | 39 | 3 | 21.1-20-7 | СН-2012.21 Выпуск № 3 (в текущих ценах по состоянию на 01.04.2025 г.). Сб.1-20-7 | Ветошь | 1346 | 1009 | кг | кг | 1 | 0.01 | 26.09 | 0 | 0 | 0 | 0 | 1 | 0 | )*3 | 0.03 | 3 | -1 | 0 | 0 | 0 | 0 | 0 | 0 | 0 | 0
716 | 1407463804 | 1407463795 | 1364549319 | 39 | 1 | 39 | 1 | 9999990008 |  | Трудозатраты рабочих | 1191 | 1013 | чел.-ч. | чел.-ч. | 1 | 1.34 | 0 | 0 | 0 | 0 | 0 | 1 | 1 |  | 1.34 | 3 | -1 | 0 | 0 | 0 | 0 | 0 | 0 | 0 | 0
716 | 1407463805 | 1407463795 | 1364550910 | 1 | 1 | 39 | 2 | 22.1-17-213 | СН-2012.22 Выпуск № 3 (в текущих ценах по состоянию на 01.04.2025 г.). Сб.1-17-213 | Мойки высокого давления импортного производства, расход воды 650 л/ч, мощность 3,3 кВт | 1368 | 1011 | маш.-ч | маш.-ч | 1 | 0.09 | 0 | 18.13 | 0.08 | 0 | 0 | 1 | 0 |  | 0.09 | 3 | -1 | 0 | 0 | 0 | 0 | 0 | 0 | 0 | 0
716 | 1407463806 | 1407463795 | 1364552913 | 1 | 1 | 39 | 3 | 21.1-20-7 | СН-2012.21 Выпуск № 3 (в текущих ценах по состоянию на 01.04.2025 г.). Сб.1-20-7 | Ветошь | 1346 | 1009 | кг | кг | 1 | 0.03 | 26.09 | 0 | 0 | 0 | 0 | 1 | 0 |  | 0.03 | 3 | -1 | 0 | 0 | 0 | 0 | 0 | 0 | 0 | 0
716 | 1407463807 | 1407463795 | 1364553063 | 1 | 1 | 39 | 3 | 21.1-24-43 | СН-2012.21 Выпуск № 3 (в текущих ценах по состоянию на 01.04.2025 г.). Сб.1-24-43 | Средство жидкое микробиоцидное для дезинфекции и предстерилизационной очистки, типа "Экодез-50" | 1296 | 1002 | л | л | 1 | 0.0003 | 4237.25 | 0 | 0 | 0 | 0 | 1 | 0 |  | 0.0003 | 3 | -1 | 0 | 0 | 0 | 0 | 0 | 0 | 0 | 0
717 | 1407463813 | 1407463808 | 1364549319 | 39 | 1 | 39 | 1 | 9999990008 |  | Трудозатраты рабочих | 1191 | 1013 | чел.-ч. | чел.-ч. | 1 | 1.02 | 0 | 0 | 0 | 0 | 0 | 1 | 1 | )*3 | 3.06 | 3 | -1 | 0 | 0 | 0 | 0 | 0 | 0 | 0 | 0
717 | 1407463814 | 1407463808 | 1364552913 | 1 | 1 | 39 | 3 | 21.1-20-7 | СН-2012.21 Выпуск № 3 (в текущих ценах по состоянию на 01.04.2025 г.). Сб.1-20-7 | Ветошь | 1346 | 1009 | кг | кг | 1 | 0.03 | 26.09 | 0 | 0 | 0 | 0 | 1 | 0 | )*3 | 0.09 | 3 | -1 | 0 | 0 | 0 | 0 | 0 | 0 | 0 | 0
718 | 1407463824 | 1407463815 | 1364549319 | 39 | 1 | 39 | 1 | 9999990008 |  | Трудозатраты рабочих | 1191 | 1013 | чел.-ч. | чел.-ч. | 1 | 1.72 | 0 | 0 | 0 | 0 | 0 | 1 | 1 |  | 1.72 | 3 | -1 | 0 | 0 | 0 | 0 | 0 | 0 | 0 | 0
718 | 1407463825 | 1407463815 | 1364550910 | 1 | 1 | 39 | 2 | 22.1-17-213 | СН-2012.22 Выпуск № 3 (в текущих ценах по состоянию на 01.04.2025 г.). Сб.1-17-213 | Мойки высокого давления импортного производства, расход воды 650 л/ч, мощность 3,3 кВт | 1368 | 1011 | маш.-ч | маш.-ч | 1 | 0.2 | 0 | 18.13 | 0.08 | 0 | 0 | 1 | 0 |  | 0.2 | 3 | -1 | 0 | 0 | 0 | 0 | 0 | 0 | 0 | 0
718 | 1407463826 | 1407463815 | 1364552913 | 1 | 1 | 39 | 3 | 21.1-20-7 | СН-2012.21 Выпуск № 3 (в текущих ценах по состоянию на 01.04.2025 г.). Сб.1-20-7 | Ветошь | 1346 | 1009 | кг | кг | 1 | 0.06 | 26.09 | 0 | 0 | 0 | 0 | 1 | 0 |  | 0.06 | 3 | -1 | 0 | 0 | 0 | 0 | 0 | 0 | 0 | 0
718 | 1407463827 | 1407463815 | 1364553063 | 1 | 1 | 39 | 3 | 21.1-24-43 | СН-2012.21 Выпуск № 3 (в текущих ценах по состоянию на 01.04.2025 г.). Сб.1-24-43 | Средство жидкое микробиоцидное для дезинфекции и предстерилизационной очистки, типа "Экодез-50" | 1296 | 1002 | л | л | 1 | 0.0006 | 4237.25 | 0 | 0 | 0 | 0 | 1 | 0 |  | 0.0006 | 3 | -1 | 0 | 0 | 0 | 0 | 0 | 0 | 0 | 0
719 | 1407463849 | 1407463828 | 1364549319 | 39 | 1 | 39 | 1 | 9999990008 |  | Трудозатраты рабочих | 1191 | 1013 | чел.-ч. | чел.-ч. | 1 | 200 | 0 | 0 | 0 | 0 | 0 | 1 | 1 | )/12*8 | 133.3333 | 3 | -1 | 0 | 0 | 0 | 0 | 0 | 0 | 0 | 0
719 | 1407463850 | 1407463828 | 1364552184 | 1 | 1 | 39 | 3 | 21.1-11-21 | СН-2012.21 Выпуск № 3 (в текущих ценах по состоянию на 01.04.2025 г.). Сб.1-11-21 | Болты строительные черные с гайками и шайбами (10х100мм) | 1348 | 1009 | т | т | 1000 | 0.0056 | 150966.31 | 0 | 0 | 0 | 0 | 1 | 0 | )/12*8 | 0.0037333 | 3 | -1 | 0 | 0 | 0 | 0 | 0 | 0 | 0 | 0
719 | 1407463851 | 1407463828 | 1364552258 | 1 | 1 | 39 | 3 | 21.1-11-95 | СН-2012.21 Выпуск № 3 (в текущих ценах по состоянию на 01.04.2025 г.). Сб.1-11-95 | Шайбы для болтов черные | 1348 | 1009 | т | т | 1000 | 0.0011 | 206648.23 | 0 | 0 | 0 | 0 | 1 | 0 | )/12*8 | 0.00073333 | 3 | -1 | 0 | 0 | 0 | 0 | 0 | 0 | 0 | 0
719 | 1407463852 | 1407463828 | 1364553372 | 1 | 1 | 39 | 3 | 21.1-25-284 | СН-2012.21 Выпуск № 3 (в текущих ценах по состоянию на 01.04.2025 г.). Сб.1-25-284 | Прокладки резиновые, уплотнительные, диаметр 30-40 мм, марка 7057-3 | 1348 | 1009 | т | т | 1000 | 0.0062 | 319868.22 | 0 | 0 | 0 | 0 | 1 | 0 | )/12*8 | 0.0041333 | 3 | -1 | 0 | 0 | 0 | 0 | 0 | 0 | 0 | 0
719 | 1407463853 | 1407463828 | 1364551387 | 1 | 1 | 39 | 3 | 21.1-4-10 | СН-2012.21 Выпуск № 3 (в текущих ценах по состоянию на 01.04.2025 г.). Сб.1-4-10 | Кислород технический газообразный | 1339 | 1007 | м3 | м3 | 1 | 2.8 | 90.88 | 0 | 0 | 0 | 0 | 1 | 0 | )/12*8 | 1.8667 | 3 | -1 | 0 | 0 | 0 | 0 | 0 | 0 | 0 | 0
719 | 1407463854 | 1407463828 | 1364551379 | 1 | 1 | 39 | 3 | 21.1-4-2 | СН-2012.21 Выпуск № 3 (в текущих ценах по состоянию на 01.04.2025 г.). Сб.1-4-2 | Ацетилен технический | 1339 | 1007 | м3 | м3 | 1 | 1.2 | 821.85 | 0 | 0 | 0 | 0 | 1 | 0 | )/12*8 | 0.8 | 3 | -1 | 0 | 0 | 0 | 0 | 0 | 0 | 0 | 0
719 | 1407463855 | 1407463828 | 1364551423 | 1 | 1 | 39 | 3 | 21.1-4-46 | СН-2012.21 Выпуск № 3 (в текущих ценах по состоянию на 01.04.2025 г.). Сб.1-4-46 | Солидол жировой | 1348 | 1009 | т | т | 1000 | 0.0005 | 171739.07 | 0 | 0 | 0 | 0 | 1 | 0 | )/12*8 | 0.00033333 | 3 | -1 | 0 | 0 | 0 | 0 | 0 | 0 | 0 | 0
719 | 1407463856 | 1407463828 | 1364551386 | 1 | 1 | 39 | 3 | 21.1-4-9 | СН-2012.21 Выпуск № 3 (в текущих ценах по состоянию на 01.04.2025 г.). Сб.1-4-9 | Керосин | 1348 | 1009 | т | т | 1000 | 0.0018 | 130618.52 | 0 | 0 | 0 | 0 | 1 | 0 | )/12*8 | 0.0012 | 3 | -1 | 0 | 0 | 0 | 0 | 0 | 0 | 0 | 0
719 | 1407463857 | 1407463828 | 1364551568 | 1 | 1 | 39 | 3 | 21.1-6-48 | СН-2012.21 Выпуск № 3 (в текущих ценах по состоянию на 01.04.2025 г.). Сб.1-6-48 | Краски масляные жидкотертые цветные (готовые к употреблению) для наружных и внутренних работ, марка МА-25 | 1348 | 1009 | т | т | 1000 | 0.00801 | 106124.37 | 0 | 0 | 0 | 0 | 1 | 0 | )/12*8 | 0.00534 | 3 | -1 | 0 | 0 | 0 | 0 | 0 | 0 | 0 | 0
719 | 1407463858 | 1407463828 | 1364549334 | 39 | 1 | 39 | 3 | 21.1-6-90 |  | Олифа для окраски комбинированная оксоль | 1348 | 1009 | т | т | 1000 | 0.00079 | 99650 | 0 | 0 | 0 | 0 | 1 | 0 | )/12*8 | 0.00052667 | 3 | -1 | 0 | 0 | 0 | 0 | 0 | 0 | 0 | 0
720 | 1407463868 | 1407463859 | 1364549319 | 39 | 1 | 39 | 1 | 9999990008 |  | Трудозатраты рабочих | 1191 | 1013 | чел.-ч. | чел.-ч. | 1 | 6.8 | 0 | 0 | 0 | 0 | 0 | 1 | 1 | )*2 | 13.6 | 3 | -1 | 0 | 0 | 0 | 0 | 0 | 0 | 0 | 0
720 | 1407463869 | 1407463859 | 1364551021 | 1 | 1 | 39 | 2 | 22.1-18-24 | СН-2012.22 Выпуск № 3 (в текущих ценах по состоянию на 01.04.2025 г.). Сб.1-18-24 | Автомобили полупассажирские типа ГАЗ, грузоподъемность до 2 т | 1368 | 1011 | маш.-ч | маш.-ч | 1 | 0.42 | 0 | 1490.46 | 808.44 | 0 | 0 | 1 | 0 | )*2 | 0.84 | 3 | -1 | 0 | 0 | 0 | 0 | 0 | 0 | 0 | 0
720 | 1407463870 | 1407463859 | 1364552913 | 1 | 1 | 39 | 3 | 21.1-20-7 | СН-2012.21 Выпуск № 3 (в текущих ценах по состоянию на 01.04.2025 г.). Сб.1-20-7 | Ветошь | 1346 | 1009 | кг | кг | 1 | 1 | 26.09 | 0 | 0 | 0 | 0 | 1 | 0 | )*2 | 2 | 3 | -1 | 0 | 0 | 0 | 0 | 0 | 0 | 0 | 0
720 | 1407463871 | 1407463859 | 1364551418 | 1 | 1 | 39 | 3 | 21.1-4-41 | СН-2012.21 Выпуск № 3 (в текущих ценах по состоянию на 01.04.2025 г.). Сб.1-4-41 | Смазка густая (типа "Литол"), марка "Моbilux" | 1346 | 1009 | кг | кг | 1 | 0.35 | 802.88 | 0 | 0 | 0 | 0 | 1 | 0 | )*2 | 0.7 | 3 | -1 | 0 | 0 | 0 | 0 | 0 | 0 | 0 | 0
721 | 1407463879 | 1407463872 | 1364549319 | 39 | 1 | 39 | 1 | 9999990008 |  | Трудозатраты рабочих | 1191 | 1013 | чел.-ч. | чел.-ч. | 1 | 6.16 | 0 | 0 | 0 | 0 | 0 | 1 | 1 | )*2 | 12.32 | 3 | -1 | 0 | 0 | 0 | 0 | 0 | 0 | 0 | 0
721 | 1407463880 | 1407463872 | 1364551021 | 1 | 1 | 39 | 2 | 22.1-18-24 | СН-2012.22 Выпуск № 3 (в текущих ценах по состоянию на 01.04.2025 г.). Сб.1-18-24 | Автомобили полупассажирские типа ГАЗ, грузоподъемность до 2 т | 1368 | 1011 | маш.-ч | маш.-ч | 1 | 0.42 | 0 | 1490.46 | 808.44 | 0 | 0 | 1 | 0 | )*2 | 0.84 | 3 | -1 | 0 | 0 | 0 | 0 | 0 | 0 | 0 | 0
721 | 1407463881 | 1407463872 | 1364552913 | 1 | 1 | 39 | 3 | 21.1-20-7 | СН-2012.21 Выпуск № 3 (в текущих ценах по состоянию на 01.04.2025 г.). Сб.1-20-7 | Ветошь | 1346 | 1009 | кг | кг | 1 | 1 | 26.09 | 0 | 0 | 0 | 0 | 1 | 0 | )*2 | 2 | 3 | -1 | 0 | 0 | 0 | 0 | 0 | 0 | 0 | 0
722 | 1407463885 | 1407463882 | 1364549319 | 39 | 1 | 39 | 1 | 9999990008 |  | Трудозатраты рабочих | 1191 | 1013 | чел.-ч. | чел.-ч. | 1 | 0.7 | 0 | 0 | 0 | 0 | 0 | 1 | 1 |  | 0.7 | 3 | -1 | 0 | 0 | 0 | 0 | 0 | 0 | 0 | 0
723 | 1407463889 | 1407463886 | 1364549319 | 39 | 1 | 39 | 1 | 9999990008 |  | Трудозатраты рабочих | 1191 | 1013 | чел.-ч. | чел.-ч. | 1 | 0.55 | 0 | 0 | 0 | 0 | 0 | 1 | 1 | )*4 | 2.2 | 3 | -1 | 0 | 0 | 0 | 0 | 0 | 0 | 0 | 0
793 | 1407463901 | 1407463890 | 1364549319 | 39 | 1 | 39 | 1 | 9999990008 |  | Трудозатраты рабочих | 1191 | 1013 | чел.-ч. | чел.-ч. | 1 | 9 | 0 | 0 | 0 | 0 | 0 | 1 | 1 |  | 9 | 3 | -1 | 0 | 0 | 0 | 0 | 0 | 0 | 0 | 0
793 | 1407463903 | 1407463890 | 1364552915 | 1 | 1 | 39 | 3 | 21.1-20-10 | СН-2012.21 Выпуск № 3 (в текущих ценах по состоянию на 01.04.2025 г.). Сб.1-20-10 | Лента изоляционная хлопчатобумажная | 1346 | 1009 | кг | кг | 1 | 0.18 | 350.97 | 0 | 0 | 0 | 0 | 1 | 0 |  | 0.18 | 3 | -1 | 0 | 0 | 0 | 0 | 0 | 0 | 0 | 0
793 | 1407463904 | 1407463890 | 1364552913 | 1 | 1 | 39 | 3 | 21.1-20-7 | СН-2012.21 Выпуск № 3 (в текущих ценах по состоянию на 01.04.2025 г.). Сб.1-20-7 | Ветошь | 1346 | 1009 | кг | кг | 1 | 0.05 | 26.09 | 0 | 0 | 0 | 0 | 1 | 0 |  | 0.05 | 3 | -1 | 0 | 0 | 0 | 0 | 0 | 0 | 0 | 0
793 | 1407463902 | 1407463890 | 1364549377 | 39 | 1 | 39 | 3 | 21.1-4-3 |  | Бензин | 1346 | 1009 | кг | кг | 1 | 0.05 | 68.7644 | 0 | 0 | 0 | 0 | 1 | 0 |  | 0.05 | 3 | -1 | 0 | 0 | 0 | 0 | 0 | 0 | 0 | 0
793 | 1407463905 | 1407463890 | 1364551652 | 1 | 1 | 39 | 3 | 21.1-6-139 | СН-2012.21 Выпуск № 3 (в текущих ценах по состоянию на 01.04.2025 г.). Сб.1-6-139 | Эмаль, марка ПФ-115 (цветная), пентафталевая | 1346 | 1009 | кг | кг | 1 | 0.04 | 121.7 | 0 | 0 | 0 | 0 | 1 | 0 |  | 0.04 | 3 | -1 | 0 | 0 | 0 | 0 | 0 | 0 | 0 | 0
794 | 1407463913 | 1407463906 | 1364549319 | 39 | 1 | 39 | 1 | 9999990008 |  | Трудозатраты рабочих | 1191 | 1013 | чел.-ч. | чел.-ч. | 1 | 0.3 | 0 | 0 | 0 | 0 | 0 | 1 | 1 | )*3 | 0.9 | 3 | -1 | 0 | 0 | 0 | 0 | 0 | 0 | 0 | 0
794 | 1407463915 | 1407463906 | 1364552913 | 1 | 1 | 39 | 3 | 21.1-20-7 | СН-2012.21 Выпуск № 3 (в текущих ценах по состоянию на 01.04.2025 г.). Сб.1-20-7 | Ветошь | 1346 | 1009 | кг | кг | 1 | 0.002 | 26.09 | 0 | 0 | 0 | 0 | 1 | 0 | )*3 | 0.006 | 3 | -1 | 0 | 0 | 0 | 0 | 0 | 0 | 0 | 0
794 | 1407463914 | 1407463906 | 1364549377 | 39 | 1 | 39 | 3 | 21.1-4-3 |  | Бензин | 1346 | 1009 | кг | кг | 1 | 0.005 | 68.7644 | 0 | 0 | 0 | 0 | 1 | 0 | )*3 | 0.015 | 3 | -1 | 0 | 0 | 0 | 0 | 0 | 0 | 0 | 0
795 | 1407463923 | 1407463916 | 1364549319 | 39 | 1 | 39 | 1 | 9999990008 |  | Трудозатраты рабочих | 1191 | 1013 | чел.-ч. | чел.-ч. | 1 | 1.63 | 0 | 0 | 0 | 0 | 0 | 1 | 1 |  | 1.63 | 3 | -1 | 0 | 0 | 0 | 0 | 0 | 0 | 0 | 0
795 | 1407463924 | 1407463916 | 1364552866 | 1 | 1 | 39 | 3 | 21.1-16-104 | СН-2012.21 Выпуск № 3 (в текущих ценах по состоянию на 01.04.2025 г.). Сб.1-16-104 | Спирт этиловый технический | 1346 | 1009 | кг | кг | 1 | 0.00196 | 276.63 | 0 | 0 | 0 | 0 | 1 | 0 |  | 0.00196 | 3 | -1 | 0 | 0 | 0 | 0 | 0 | 0 | 0 | 0
795 | 1407463925 | 1407463916 | 1364552913 | 1 | 1 | 39 | 3 | 21.1-20-7 | СН-2012.21 Выпуск № 3 (в текущих ценах по состоянию на 01.04.2025 г.). Сб.1-20-7 | Ветошь | 1346 | 1009 | кг | кг | 1 | 0.03 | 26.09 | 0 | 0 | 0 | 0 | 1 | 0 |  | 0.03 | 3 | -1 | 0 | 0 | 0 | 0 | 0 | 0 | 0 | 0
796 | 1407463935 | 1407463926 | 1364549319 | 39 | 1 | 39 | 1 | 9999990008 |  | Трудозатраты рабочих | 1191 | 1013 | чел.-ч. | чел.-ч. | 1 | 0.2 | 0 | 0 | 0 | 0 | 0 | 1 | 1 | )*4 | 0.8 | 3 | -1 | 0 | 0 | 0 | 0 | 0 | 0 | 0 | 0
796 | 1407463937 | 1407463926 | 1364552913 | 1 | 1 | 39 | 3 | 21.1-20-7 | СН-2012.21 Выпуск № 3 (в текущих ценах по состоянию на 01.04.2025 г.). Сб.1-20-7 | Ветошь | 1346 | 1009 | кг | кг | 1 | 0.001 | 26.09 | 0 | 0 | 0 | 0 | 1 | 0 | )*4 | 0.004 | 3 | -1 | 0 | 0 | 0 | 0 | 0 | 0 | 0 | 0
796 | 1407463936 | 1407463926 | 1364549408 | 39 | 1 | 39 | 3 | 21.1-4-9 |  | Керосин | 1346 | 1009 | кг | кг | 1 | 0.001 | 130.6185 | 0 | 0 | 0 | 0 | 1 | 0 | )*4 | 0.004 | 3 | -1 | 0 | 0 | 0 | 0 | 0 | 0 | 0 | 0
796 | 1407463938 | 1407463926 | 1364549637 | 39 | 1 | 39 | 3 | 21.1-6-68 |  | Лак битумный, марка БТ-577 | 1346 | 1009 | кг | кг | 1 | 0.01 | 100.5897 | 0 | 0 | 0 | 0 | 1 | 0 | )*4 | 0.04 | 3 | -1 | 0 | 0 | 0 | 0 | 0 | 0 | 0 | 0
797 | 1407463950 | 1407463939 | 1364549319 | 39 | 1 | 39 | 1 | 9999990008 |  | Трудозатраты рабочих | 1191 | 1013 | чел.-ч. | чел.-ч. | 1 | 18 | 0 | 0 | 0 | 0 | 0 | 1 | 1 |  | 18 | 3 | -1 | 0 | 0 | 0 | 0 | 0 | 0 | 0 | 0
797 | 1407463952 | 1407463939 | 1364552915 | 1 | 1 | 39 | 3 | 21.1-20-10 | СН-2012.21 Выпуск № 3 (в текущих ценах по состоянию на 01.04.2025 г.). Сб.1-20-10 | Лента изоляционная хлопчатобумажная | 1346 | 1009 | кг | кг | 1 | 0.36 | 350.97 | 0 | 0 | 0 | 0 | 1 | 0 |  | 0.36 | 3 | -1 | 0 | 0 | 0 | 0 | 0 | 0 | 0 | 0
797 | 1407463953 | 1407463939 | 1364552913 | 1 | 1 | 39 | 3 | 21.1-20-7 | СН-2012.21 Выпуск № 3 (в текущих ценах по состоянию на 01.04.2025 г.). Сб.1-20-7 | Ветошь | 1346 | 1009 | кг | кг | 1 | 0.11 | 26.09 | 0 | 0 | 0 | 0 | 1 | 0 |  | 0.11 | 3 | -1 | 0 | 0 | 0 | 0 | 0 | 0 | 0 | 0
797 | 1407463951 | 1407463939 | 1364549377 | 39 | 1 | 39 | 3 | 21.1-4-3 |  | Бензин | 1346 | 1009 | кг | кг | 1 | 0.11 | 68.7644 | 0 | 0 | 0 | 0 | 1 | 0 |  | 0.11 | 3 | -1 | 0 | 0 | 0 | 0 | 0 | 0 | 0 | 0
797 | 1407463954 | 1407463939 | 1364551652 | 1 | 1 | 39 | 3 | 21.1-6-139 | СН-2012.21 Выпуск № 3 (в текущих ценах по состоянию на 01.04.2025 г.). Сб.1-6-139 | Эмаль, марка ПФ-115 (цветная), пентафталевая | 1346 | 1009 | кг | кг | 1 | 0.07 | 121.7 | 0 | 0 | 0 | 0 | 1 | 0 |  | 0.07 | 3 | -1 | 0 | 0 | 0 | 0 | 0 | 0 | 0 | 0
798 | 1407463960 | 1407463955 | 1364549319 | 39 | 1 | 39 | 1 | 9999990008 |  | Трудозатраты рабочих | 1191 | 1013 | чел.-ч. | чел.-ч. | 1 | 0.6 | 0 | 0 | 0 | 0 | 0 | 1 | 1 | )*3 | 1.8 | 3 | -1 | 0 | 0 | 0 | 0 | 0 | 0 | 0 | 0
798 | 1407463961 | 1407463955 | 1364549377 | 39 | 1 | 39 | 3 | 21.1-4-3 |  | Бензин | 1346 | 1009 | кг | кг | 1 | 0.01 | 68.7644 | 0 | 0 | 0 | 0 | 1 | 0 | )*3 | 0.03 | 3 | -1 | 0 | 0 | 0 | 0 | 0 | 0 | 0 | 0
799 | 1407463973 | 1407463962 | 1364549319 | 39 | 1 | 39 | 1 | 9999990008 |  | Трудозатраты рабочих | 1191 | 1013 | чел.-ч. | чел.-ч. | 1 | 2.42 | 0 | 0 | 0 | 0 | 0 | 1 | 1 |  | 2.42 | 3 | -1 | 0 | 0 | 0 | 0 | 0 | 0 | 0 | 0
799 | 1407463974 | 1407463962 | 1364552913 | 1 | 1 | 39 | 3 | 21.1-20-7 | СН-2012.21 Выпуск № 3 (в текущих ценах по состоянию на 01.04.2025 г.). Сб.1-20-7 | Ветошь | 1346 | 1009 | кг | кг | 1 | 2.06 | 26.09 | 0 | 0 | 0 | 0 | 1 | 0 |  | 2.06 | 3 | -1 | 0 | 0 | 0 | 0 | 0 | 0 | 0 | 0
799 | 1407463975 | 1407463962 | 1364553474 | 1 | 1 | 39 | 3 | 21.1-25-389 | СН-2012.21 Выпуск № 3 (в текущих ценах по состоянию на 01.04.2025 г.). Сб.1-25-389 | Шкурка шлифовальная на тканевой основе водостойкая | 1327 | 1005 | м2 | м2 | 1 | 1.1 | 482.2 | 0 | 0 | 0 | 0 | 1 | 0 |  | 1.1 | 3 | -1 | 0 | 0 | 0 | 0 | 0 | 0 | 0 | 0
799 | 1407463976 | 1407463962 | 1364551421 | 1 | 1 | 39 | 3 | 21.1-4-44 | СН-2012.21 Выпуск № 3 (в текущих ценах по состоянию на 01.04.2025 г.). Сб.1-4-44 | Смазка ЦИАТИМ-201 морозостойкая для смазывания малонагруженных узлов трения качения и скольжения при температурах от -60° С до +90° С | 1346 | 1009 | кг | кг | 1 | 1.3 | 235.98 | 0 | 0 | 0 | 0 | 1 | 0 |  | 1.3 | 3 | -1 | 0 | 0 | 0 | 0 | 0 | 0 | 0 | 0
799 | 1407463977 | 1407463962 | 1364551625 | 1 | 1 | 39 | 3 | 21.1-6-111 | СН-2012.21 Выпуск № 3 (в текущих ценах по состоянию на 01.04.2025 г.). Сб.1-6-111 | Растворители универсальные № 645-650 | 1348 | 1009 | т | т | 1000 | 0.0021 | 143989.21 | 0 | 0 | 0 | 0 | 1 | 0 |  | 0.0021 | 3 | -1 | 0 | 0 | 0 | 0 | 0 | 0 | 0 | 0
800 | 1407463989 | 1407463978 | 1364549319 | 39 | 1 | 39 | 1 | 9999990008 |  | Трудозатраты рабочих | 1191 | 1013 | чел.-ч. | чел.-ч. | 1 | 24 | 0 | 0 | 0 | 0 | 0 | 1 | 1 |  | 24 | 3 | -1 | 0 | 0 | 0 | 0 | 0 | 0 | 0 | 0
800 | 1407463991 | 1407463978 | 1364552915 | 1 | 1 | 39 | 3 | 21.1-20-10 | СН-2012.21 Выпуск № 3 (в текущих ценах по состоянию на 01.04.2025 г.). Сб.1-20-10 | Лента изоляционная хлопчатобумажная | 1346 | 1009 | кг | кг | 1 | 0.48 | 350.97 | 0 | 0 | 0 | 0 | 1 | 0 |  | 0.48 | 3 | -1 | 0 | 0 | 0 | 0 | 0 | 0 | 0 | 0
800 | 1407463992 | 1407463978 | 1364552913 | 1 | 1 | 39 | 3 | 21.1-20-7 | СН-2012.21 Выпуск № 3 (в текущих ценах по состоянию на 01.04.2025 г.). Сб.1-20-7 | Ветошь | 1346 | 1009 | кг | кг | 1 | 0.14 | 26.09 | 0 | 0 | 0 | 0 | 1 | 0 |  | 0.14 | 3 | -1 | 0 | 0 | 0 | 0 | 0 | 0 | 0 | 0
800 | 1407463990 | 1407463978 | 1364549377 | 39 | 1 | 39 | 3 | 21.1-4-3 |  | Бензин | 1346 | 1009 | кг | кг | 1 | 0.14 | 68.7644 | 0 | 0 | 0 | 0 | 1 | 0 |  | 0.14 | 3 | -1 | 0 | 0 | 0 | 0 | 0 | 0 | 0 | 0
800 | 1407463993 | 1407463978 | 1364551652 | 1 | 1 | 39 | 3 | 21.1-6-139 | СН-2012.21 Выпуск № 3 (в текущих ценах по состоянию на 01.04.2025 г.). Сб.1-6-139 | Эмаль, марка ПФ-115 (цветная), пентафталевая | 1346 | 1009 | кг | кг | 1 | 0.1 | 121.7 | 0 | 0 | 0 | 0 | 1 | 0 |  | 0.1 | 3 | -1 | 0 | 0 | 0 | 0 | 0 | 0 | 0 | 0
801 | 1407463999 | 1407463994 | 1364549319 | 39 | 1 | 39 | 1 | 9999990008 |  | Трудозатраты рабочих | 1191 | 1013 | чел.-ч. | чел.-ч. | 1 | 0.8 | 0 | 0 | 0 | 0 | 0 | 1 | 1 | )*3 | 2.4 | 3 | -1 | 0 | 0 | 0 | 0 | 0 | 0 | 0 | 0
801 | 1407464000 | 1407463994 | 1364549377 | 39 | 1 | 39 | 3 | 21.1-4-3 |  | Бензин | 1346 | 1009 | кг | кг | 1 | 0.01 | 68.7644 | 0 | 0 | 0 | 0 | 1 | 0 | )*3 | 0.03 | 3 | -1 | 0 | 0 | 0 | 0 | 0 | 0 | 0 | 0
802 | 1407464006 | 1407464001 | 1364549319 | 39 | 1 | 39 | 1 | 9999990008 |  | Трудозатраты рабочих | 1191 | 1013 | чел.-ч. | чел.-ч. | 1 | 0.6 | 0 | 0 | 0 | 0 | 0 | 1 | 1 |  | 0.6 | 3 | -1 | 0 | 0 | 0 | 0 | 0 | 0 | 0 | 0
802 | 1407464007 | 1407464001 | 1364552913 | 1 | 1 | 39 | 3 | 21.1-20-7 | СН-2012.21 Выпуск № 3 (в текущих ценах по состоянию на 01.04.2025 г.). Сб.1-20-7 | Ветошь | 1346 | 1009 | кг | кг | 1 | 0.05 | 26.09 | 0 | 0 | 0 | 0 | 1 | 0 |  | 0.05 | 3 | -1 | 0 | 0 | 0 | 0 | 0 | 0 | 0 | 0
803 | 1407464011 | 1407464008 | 1364549319 | 39 | 1 | 39 | 1 | 9999990008 |  | Трудозатраты рабочих | 1191 | 1013 | чел.-ч. | чел.-ч. | 1 | 0.14 | 0 | 0 | 0 | 0 | 0 | 1 | 1 | )*4 | 0.56 | 3 | -1 | 0 | 0 | 0 | 0 | 0 | 0 | 0 | 0
804 | 1407464015 | 1407464012 | 1364549319 | 39 | 1 | 39 | 1 | 9999990008 |  | Трудозатраты рабочих | 1191 | 1013 | чел.-ч. | чел.-ч. | 1 | 0.08 | 0 | 0 | 0 | 0 | 0 | 1 | 1 | )*118 | 9.44 | 3 | -1 | 0 | 0 | 0 | 0 | 0 | 0 | 0 | 0
805 | 1407464027 | 1407464016 | 1364549319 | 39 | 1 | 39 | 1 | 9999990008 |  | Трудозатраты рабочих | 1191 | 1013 | чел.-ч. | чел.-ч. | 1 | 3 | 0 | 0 | 0 | 0 | 0 | 1 | 1 |  | 3 | 3 | -1 | 0 | 0 | 0 | 0 | 0 | 0 | 0 | 0
805 | 1407464029 | 1407464016 | 1364552915 | 1 | 1 | 39 | 3 | 21.1-20-10 | СН-2012.21 Выпуск № 3 (в текущих ценах по состоянию на 01.04.2025 г.). Сб.1-20-10 | Лента изоляционная хлопчатобумажная | 1346 | 1009 | кг | кг | 1 | 0.06 | 350.97 | 0 | 0 | 0 | 0 | 1 | 0 |  | 0.06 | 3 | -1 | 0 | 0 | 0 | 0 | 0 | 0 | 0 | 0
805 | 1407464030 | 1407464016 | 1364552913 | 1 | 1 | 39 | 3 | 21.1-20-7 | СН-2012.21 Выпуск № 3 (в текущих ценах по состоянию на 01.04.2025 г.). Сб.1-20-7 | Ветошь | 1346 | 1009 | кг | кг | 1 | 0.02 | 26.09 | 0 | 0 | 0 | 0 | 1 | 0 |  | 0.02 | 3 | -1 | 0 | 0 | 0 | 0 | 0 | 0 | 0 | 0
805 | 1407464028 | 1407464016 | 1364549377 | 39 | 1 | 39 | 3 | 21.1-4-3 |  | Бензин | 1346 | 1009 | кг | кг | 1 | 0.02 | 68.7644 | 0 | 0 | 0 | 0 | 1 | 0 |  | 0.02 | 3 | -1 | 0 | 0 | 0 | 0 | 0 | 0 | 0 | 0
805 | 1407464031 | 1407464016 | 1364551652 | 1 | 1 | 39 | 3 | 21.1-6-139 | СН-2012.21 Выпуск № 3 (в текущих ценах по состоянию на 01.04.2025 г.). Сб.1-6-139 | Эмаль, марка ПФ-115 (цветная), пентафталевая | 1346 | 1009 | кг | кг | 1 | 0.01 | 121.7 | 0 | 0 | 0 | 0 | 1 | 0 |  | 0.01 | 3 | -1 | 0 | 0 | 0 | 0 | 0 | 0 | 0 | 0
806 | 1407464039 | 1407464032 | 1364549319 | 39 | 1 | 39 | 1 | 9999990008 |  | Трудозатраты рабочих | 1191 | 1013 | чел.-ч. | чел.-ч. | 1 | 0.1 | 0 | 0 | 0 | 0 | 0 | 1 | 1 | )*16 | 1.6 | 3 | -1 | 0 | 0 | 0 | 0 | 0 | 0 | 0 | 0
806 | 1407464041 | 1407464032 | 1364552913 | 1 | 1 | 39 | 3 | 21.1-20-7 | СН-2012.21 Выпуск № 3 (в текущих ценах по состоянию на 01.04.2025 г.). Сб.1-20-7 | Ветошь | 1346 | 1009 | кг | кг | 1 | 0.001 | 26.09 | 0 | 0 | 0 | 0 | 1 | 0 | )*16 | 0.016 | 3 | -1 | 0 | 0 | 0 | 0 | 0 | 0 | 0 | 0
806 | 1407464040 | 1407464032 | 1364549377 | 39 | 1 | 39 | 3 | 21.1-4-3 |  | Бензин | 1346 | 1009 | кг | кг | 1 | 0.002 | 68.7644 | 0 | 0 | 0 | 0 | 1 | 0 | )*16 | 0.032 | 3 | -1 | 0 | 0 | 0 | 0 | 0 | 0 | 0 | 0
807 | 1407464045 | 1407464042 | 1364549319 | 39 | 1 | 39 | 1 | 9999990008 |  | Трудозатраты рабочих | 1191 | 1013 | чел.-ч. | чел.-ч. | 1 | 1.06 | 0 | 0 | 0 | 0 | 0 | 1 | 1 | )*2 | 2.12 | 3 | -1 | 0 | 0 | 0 | 0 | 0 | 0 | 0 | 0
808 | 1407464049 | 1407464046 | 1364549319 | 39 | 1 | 39 | 1 | 9999990008 |  | Трудозатраты рабочих | 1191 | 1013 | чел.-ч. | чел.-ч. | 1 | 0.3 | 0 | 0 | 0 | 0 | 0 | 1 | 1 |  | 0.3 | 3 | -1 | 0 | 0 | 0 | 0 | 0 | 0 | 0 | 0
809 | 1407464053 | 1407464050 | 1364549319 | 39 | 1 | 39 | 1 | 9999990008 |  | Трудозатраты рабочих | 1191 | 1013 | чел.-ч. | чел.-ч. | 1 | 0.01 | 0 | 0 | 0 | 0 | 0 | 1 | 1 | )*3 | 0.03 | 3 | -1 | 0 | 0 | 0 | 0 | 0 | 0 | 0 | 0
810 | 1407464063 | 1407464054 | 1364549319 | 39 | 1 | 39 | 1 | 9999990008 |  | Трудозатраты рабочих | 1191 | 1013 | чел.-ч. | чел.-ч. | 1 | 0.4 | 0 | 0 | 0 | 0 | 0 | 1 | 1 |  | 0.4 | 3 | -1 | 0 | 0 | 0 | 0 | 0 | 0 | 0 | 0
810 | 1407464064 | 1407464054 | 1364552913 | 1 | 1 | 39 | 3 | 21.1-20-7 | СН-2012.21 Выпуск № 3 (в текущих ценах по состоянию на 01.04.2025 г.). Сб.1-20-7 | Ветошь | 1346 | 1009 | кг | кг | 1 | 0.02 | 26.09 | 0 | 0 | 0 | 0 | 1 | 0 |  | 0.02 | 3 | -1 | 0 | 0 | 0 | 0 | 0 | 0 | 0 | 0
810 | 1407464065 | 1407464054 | 1364553474 | 1 | 1 | 39 | 3 | 21.1-25-389 | СН-2012.21 Выпуск № 3 (в текущих ценах по состоянию на 01.04.2025 г.). Сб.1-25-389 | Шкурка шлифовальная на тканевой основе водостойкая | 1327 | 1005 | м2 | м2 | 1 | 0.03 | 482.2 | 0 | 0 | 0 | 0 | 1 | 0 |  | 0.03 | 3 | -1 | 0 | 0 | 0 | 0 | 0 | 0 | 0 | 0
810 | 1407464066 | 1407464054 | 1364551411 | 1 | 1 | 39 | 3 | 21.1-4-34 | СН-2012.21 Выпуск № 3 (в текущих ценах по состоянию на 01.04.2025 г.). Сб.1-4-34 | Растворитель нефтяной, марка Нефрас С-50/170 | 1348 | 1009 | т | т | 1000 | 3e-05 | 116878.71 | 0 | 0 | 0 | 0 | 1 | 0 |  | 3e-05 | 3 | -1 | 0 | 0 | 0 | 0 | 0 | 0 | 0 | 0
811 | 1407464074 | 1407464067 | 1364549319 | 39 | 1 | 39 | 1 | 9999990008 |  | Трудозатраты рабочих | 1191 | 1013 | чел.-ч. | чел.-ч. | 1 | 2.4 | 0 | 0 | 0 | 0 | 0 | 1 | 1 |  | 2.4 | 3 | -1 | 0 | 0 | 0 | 0 | 0 | 0 | 0 | 0
811 | 1407464075 | 1407464067 | 1364552913 | 1 | 1 | 39 | 3 | 21.1-20-7 | СН-2012.21 Выпуск № 3 (в текущих ценах по состоянию на 01.04.2025 г.). Сб.1-20-7 | Ветошь | 1346 | 1009 | кг | кг | 1 | 0.5 | 26.09 | 0 | 0 | 0 | 0 | 1 | 0 |  | 0.5 | 3 | -1 | 0 | 0 | 0 | 0 | 0 | 0 | 0 | 0
811 | 1407464076 | 1407464067 | 1364551410 | 1 | 1 | 39 | 3 | 21.1-4-33 | СН-2012.21 Выпуск № 3 (в текущих ценах по состоянию на 01.04.2025 г.). Сб.1-4-33 | Растворитель нефтяной, марка Нефрас С2-80/120 | 1348 | 1009 | т | т | 1000 | 0.00034 | 200678.06 | 0 | 0 | 0 | 0 | 1 | 0 |  | 0.00034 | 3 | -1 | 0 | 0 | 0 | 0 | 0 | 0 | 0 | 0
847 | 1407464082 | 1407464077 | 1364549319 | 39 | 1 | 39 | 1 | 9999990008 |  | Трудозатраты рабочих | 1191 | 1013 | чел.-ч. | чел.-ч. | 1 | 11.1 | 0 | 0 | 0 | 0 | 0 | 1 | 1 |  | 11.1 | 3 | -1 | 0 | 0 | 0 | 0 | 0 | 0 | 0 | 0
847 | 1407464083 | 1407464077 | 1364552915 | 1 | 1 | 39 | 3 | 21.1-20-10 | СН-2012.21 Выпуск № 3 (в текущих ценах по состоянию на 01.04.2025 г.). Сб.1-20-10 | Лента изоляционная хлопчатобумажная | 1346 | 1009 | кг | кг | 1 | 0.06 | 350.97 | 0 | 0 | 0 | 0 | 1 | 0 |  | 0.06 | 3 | -1 | 0 | 0 | 0 | 0 | 0 | 0 | 0 | 0
848 | 1407464087 | 1407464084 | 1364549319 | 39 | 1 | 39 | 1 | 9999990008 |  | Трудозатраты рабочих | 1191 | 1013 | чел.-ч. | чел.-ч. | 1 | 0.38 | 0 | 0 | 0 | 0 | 0 | 1 | 1 |  | 0.38 | 3 | -1 | 0 | 0 | 0 | 0 | 0 | 0 | 0 | 0
884 | 1407464093 | 1407464088 | 1364549319 | 39 | 1 | 39 | 1 | 9999990008 |  | Трудозатраты рабочих | 1191 | 1013 | чел.-ч. | чел.-ч. | 1 | 0.3 | 0 | 0 | 0 | 0 | 0 | 1 | 1 | )*1,04 | 0.312 | 3 | -1 | 0 | 0 | 0 | 0 | 0 | 0 | 0 | 0
884 | 1407464094 | 1407464088 | 1364552913 | 1 | 1 | 39 | 3 | 21.1-20-7 | СН-2012.21 Выпуск № 3 (в текущих ценах по состоянию на 01.04.2025 г.). Сб.1-20-7 | Ветошь | 1346 | 1009 | кг | кг | 1 | 0.02 | 26.09 | 0 | 0 | 0 | 0 | 1 | 0 |  | 0.02 | 3 | -1 | 0 | 0 | 0 | 0 | 0 | 0 | 0 | 0
885 | 1407464102 | 1407464095 | 1364549319 | 39 | 1 | 39 | 1 | 9999990008 |  | Трудозатраты рабочих | 1191 | 1013 | чел.-ч. | чел.-ч. | 1 | 0.2 | 0 | 0 | 0 | 0 | 0 | 1 | 1 | )*0,70 | 0.14 | 3 | -1 | 0 | 0 | 0 | 0 | 0 | 0 | 0 | 0
885 | 1407464103 | 1407464095 | 1364552866 | 1 | 1 | 39 | 3 | 21.1-16-104 | СН-2012.21 Выпуск № 3 (в текущих ценах по состоянию на 01.04.2025 г.). Сб.1-16-104 | Спирт этиловый технический | 1346 | 1009 | кг | кг | 1 | 0.01 | 276.63 | 0 | 0 | 0 | 0 | 1 | 0 | )*1 | 0.01 | 3 | -1 | 0 | 0 | 0 | 0 | 0 | 0 | 0 | 0
885 | 1407464104 | 1407464095 | 1364552908 | 1 | 1 | 39 | 3 | 21.1-20-1 | СН-2012.21 Выпуск № 3 (в текущих ценах по состоянию на 01.04.2025 г.). Сб.1-20-1 | Бязь | 1327 | 1005 | м2 | м2 | 1 | 0.02 | 51.79 | 0 | 0 | 0 | 0 | 1 | 0 | )*1 | 0.02 | 3 | -1 | 0 | 0 | 0 | 0 | 0 | 0 | 0 | 0
886 | 1407464114 | 1407464105 | 1364549319 | 39 | 1 | 39 | 1 | 9999990008 |  | Трудозатраты рабочих | 1191 | 1013 | чел.-ч. | чел.-ч. | 1 | 0.12 | 0 | 0 | 0 | 0 | 0 | 1 | 1 | )*3)*0,75 | 0.27 | 3 | -1 | 0 | 0 | 0 | 0 | 0 | 0 | 0 | 0
886 | 1407464115 | 1407464105 | 1364551021 | 1 | 1 | 39 | 2 | 22.1-18-24 | СН-2012.22 Выпуск № 3 (в текущих ценах по состоянию на 01.04.2025 г.). Сб.1-18-24 | Автомобили полупассажирские типа ГАЗ, грузоподъемность до 2 т | 1368 | 1011 | маш.-ч | маш.-ч | 1 | 0.01 | 0 | 1490.46 | 808.44 | 0 | 0 | 1 | 0 | )*3)*0,75 | 0.0225 | 3 | -1 | 0 | 0 | 0 | 0 | 0 | 0 | 0 | 0
886 | 1407464116 | 1407464105 | 1364552865 | 1 | 1 | 39 | 3 | 21.1-16-103 | СН-2012.21 Выпуск № 3 (в текущих ценах по состоянию на 01.04.2025 г.). Сб.1-16-103 | Спирт этиловый ректификат | 1346 | 1009 | кг | кг | 1 | 2e-05 | 422.54 | 0 | 0 | 0 | 0 | 1 | 0 | )*3)*1 | 6e-05 | 3 | -1 | 0 | 0 | 0 | 0 | 0 | 0 | 0 | 0
886 | 1407464117 | 1407464105 | 1364552908 | 1 | 1 | 39 | 3 | 21.1-20-1 | СН-2012.21 Выпуск № 3 (в текущих ценах по состоянию на 01.04.2025 г.). Сб.1-20-1 | Бязь | 1327 | 1005 | м2 | м2 | 1 | 0.01 | 51.79 | 0 | 0 | 0 | 0 | 1 | 0 | )*3)*1 | 0.03 | 3 | -1 | 0 | 0 | 0 | 0 | 0 | 0 | 0 | 0
887 | 1407464123 | 1407464118 | 1364549319 | 39 | 1 | 39 | 1 | 9999990008 |  | Трудозатраты рабочих | 1191 | 1013 | чел.-ч. | чел.-ч. | 1 | 0.3 | 0 | 0 | 0 | 0 | 0 | 1 | 1 | )*1,04 | 0.312 | 3 | -1 | 0 | 0 | 0 | 0 | 0 | 0 | 0 | 0
887 | 1407464124 | 1407464118 | 1364552913 | 1 | 1 | 39 | 3 | 21.1-20-7 | СН-2012.21 Выпуск № 3 (в текущих ценах по состоянию на 01.04.2025 г.). Сб.1-20-7 | Ветошь | 1346 | 1009 | кг | кг | 1 | 0.02 | 26.09 | 0 | 0 | 0 | 0 | 1 | 0 |  | 0.02 | 3 | -1 | 0 | 0 | 0 | 0 | 0 | 0 | 0 | 0
888 | 1407464130 | 1407464125 | 1364549319 | 39 | 1 | 39 | 1 | 9999990008 |  | Трудозатраты рабочих | 1191 | 1013 | чел.-ч. | чел.-ч. | 1 | 0.48 | 0 | 0 | 0 | 0 | 0 | 1 | 1 | )*1,04 | 0.4992 | 3 | -1 | 0 | 0 | 0 | 0 | 0 | 0 | 0 | 0
888 | 1407464131 | 1407464125 | 1364552913 | 1 | 1 | 39 | 3 | 21.1-20-7 | СН-2012.21 Выпуск № 3 (в текущих ценах по состоянию на 01.04.2025 г.). Сб.1-20-7 | Ветошь | 1346 | 1009 | кг | кг | 1 | 0.05 | 26.09 | 0 | 0 | 0 | 0 | 1 | 0 |  | 0.05 | 3 | -1 | 0 | 0 | 0 | 0 | 0 | 0 | 0 | 0
889 | 1407464137 | 1407464132 | 1364549319 | 39 | 1 | 39 | 1 | 9999990008 |  | Трудозатраты рабочих | 1191 | 1013 | чел.-ч. | чел.-ч. | 1 | 0.3 | 0 | 0 | 0 | 0 | 0 | 1 | 1 |  | 0.3 | 3 | -1 | 0 | 0 | 0 | 0 | 0 | 0 | 0 | 0
889 | 1407464138 | 1407464132 | 1364552913 | 1 | 1 | 39 | 3 | 21.1-20-7 | СН-2012.21 Выпуск № 3 (в текущих ценах по состоянию на 01.04.2025 г.). Сб.1-20-7 | Ветошь | 1346 | 1009 | кг | кг | 1 | 0.02 | 26.09 | 0 | 0 | 0 | 0 | 1 | 0 |  | 0.02 | 3 | -1 | 0 | 0 | 0 | 0 | 0 | 0 | 0 | 0
890 | 1407464144 | 1407464139 | 1364549319 | 39 | 1 | 39 | 1 | 9999990008 |  | Трудозатраты рабочих | 1191 | 1013 | чел.-ч. | чел.-ч. | 1 | 0.3 | 0 | 0 | 0 | 0 | 0 | 1 | 1 |  | 0.3 | 3 | -1 | 0 | 0 | 0 | 0 | 0 | 0 | 0 | 0
890 | 1407464145 | 1407464139 | 1364552913 | 1 | 1 | 39 | 3 | 21.1-20-7 | СН-2012.21 Выпуск № 3 (в текущих ценах по состоянию на 01.04.2025 г.). Сб.1-20-7 | Ветошь | 1346 | 1009 | кг | кг | 1 | 0.02 | 26.09 | 0 | 0 | 0 | 0 | 1 | 0 |  | 0.02 | 3 | -1 | 0 | 0 | 0 | 0 | 0 | 0 | 0 | 0
926 | 1407464151 | 1407464146 | 1364549319 | 39 | 1 | 39 | 1 | 9999990008 |  | Трудозатраты рабочих | 1191 | 1013 | чел.-ч. | чел.-ч. | 1 | 7.14 | 0 | 0 | 0 | 0 | 0 | 1 | 1 |  | 7.14 | 3 | -1 | 0 | 0 | 0 | 0 | 0 | 0 | 0 | 0
926 | 1407464152 | 1407464146 | 1364552915 | 1 | 1 | 39 | 3 | 21.1-20-10 | СН-2012.21 Выпуск № 3 (в текущих ценах по состоянию на 01.04.2025 г.). Сб.1-20-10 | Лента изоляционная хлопчатобумажная | 1346 | 1009 | кг | кг | 1 | 0.06 | 350.97 | 0 | 0 | 0 | 0 | 1 | 0 |  | 0.06 | 3 | -1 | 0 | 0 | 0 | 0 | 0 | 0 | 0 | 0
927 | 1407464156 | 1407464153 | 1364549319 | 39 | 1 | 39 | 1 | 9999990008 |  | Трудозатраты рабочих | 1191 | 1013 | чел.-ч. | чел.-ч. | 1 | 0.24 | 0 | 0 | 0 | 0 | 0 | 1 | 1 |  | 0.24 | 3 | -1 | 0 | 0 | 0 | 0 | 0 | 0 | 0 | 0
928 | 1407464162 | 1407464157 | 1364549319 | 39 | 1 | 39 | 1 | 9999990008 |  | Трудозатраты рабочих | 1191 | 1013 | чел.-ч. | чел.-ч. | 1 | 10 | 0 | 0 | 0 | 0 | 0 | 1 | 1 |  | 10 | 3 | -1 | 0 | 0 | 0 | 0 | 0 | 0 | 0 | 0
928 | 1407464163 | 1407464157 | 1364552915 | 1 | 1 | 39 | 3 | 21.1-20-10 | СН-2012.21 Выпуск № 3 (в текущих ценах по состоянию на 01.04.2025 г.). Сб.1-20-10 | Лента изоляционная хлопчатобумажная | 1346 | 1009 | кг | кг | 1 | 0.06 | 350.97 | 0 | 0 | 0 | 0 | 1 | 0 |  | 0.06 | 3 | -1 | 0 | 0 | 0 | 0 | 0 | 0 | 0 | 0
929 | 1407464167 | 1407464164 | 1364549319 | 39 | 1 | 39 | 1 | 9999990008 |  | Трудозатраты рабочих | 1191 | 1013 | чел.-ч. | чел.-ч. | 1 | 0.33 | 0 | 0 | 0 | 0 | 0 | 1 | 1 |  | 0.33 | 3 | -1 | 0 | 0 | 0 | 0 | 0 | 0 | 0 | 0
930 | 1407464173 | 1407464168 | 1364549319 | 39 | 1 | 39 | 1 | 9999990008 |  | Трудозатраты рабочих | 1191 | 1013 | чел.-ч. | чел.-ч. | 1 | 11.22 | 0 | 0 | 0 | 0 | 0 | 1 | 1 |  | 11.22 | 3 | -1 | 0 | 0 | 0 | 0 | 0 | 0 | 0 | 0
930 | 1407464174 | 1407464168 | 1364552915 | 1 | 1 | 39 | 3 | 21.1-20-10 | СН-2012.21 Выпуск № 3 (в текущих ценах по состоянию на 01.04.2025 г.). Сб.1-20-10 | Лента изоляционная хлопчатобумажная | 1346 | 1009 | кг | кг | 1 | 0.039 | 350.97 | 0 | 0 | 0 | 0 | 1 | 0 |  | 0.039 | 3 | -1 | 0 | 0 | 0 | 0 | 0 | 0 | 0 | 0
931 | 1407464180 | 1407464175 | 1364549319 | 39 | 1 | 39 | 1 | 9999990008 |  | Трудозатраты рабочих | 1191 | 1013 | чел.-ч. | чел.-ч. | 1 | 0.38 | 0 | 0 | 0 | 0 | 0 | 1 | 1 |  | 0.38 | 3 | -1 | 0 | 0 | 0 | 0 | 0 | 0 | 0 | 0
931 | 1407464181 | 1407464175 | 1364552915 | 1 | 1 | 39 | 3 | 21.1-20-10 | СН-2012.21 Выпуск № 3 (в текущих ценах по состоянию на 01.04.2025 г.). Сб.1-20-10 | Лента изоляционная хлопчатобумажная | 1346 | 1009 | кг | кг | 1 | 0.001 | 350.97 | 0 | 0 | 0 | 0 | 1 | 0 |  | 0.001 | 3 | -1 | 0 | 0 | 0 | 0 | 0 | 0 | 0 | 0
932 | 1407464187 | 1407464182 | 1364549319 | 39 | 1 | 39 | 1 | 9999990008 |  | Трудозатраты рабочих | 1191 | 1013 | чел.-ч. | чел.-ч. | 1 | 11.88 | 0 | 0 | 0 | 0 | 0 | 1 | 1 |  | 11.88 | 3 | -1 | 0 | 0 | 0 | 0 | 0 | 0 | 0 | 0
932 | 1407464188 | 1407464182 | 1364552915 | 1 | 1 | 39 | 3 | 21.1-20-10 | СН-2012.21 Выпуск № 3 (в текущих ценах по состоянию на 01.04.2025 г.). Сб.1-20-10 | Лента изоляционная хлопчатобумажная | 1346 | 1009 | кг | кг | 1 | 0.042 | 350.97 | 0 | 0 | 0 | 0 | 1 | 0 |  | 0.042 | 3 | -1 | 0 | 0 | 0 | 0 | 0 | 0 | 0 | 0
933 | 1407464194 | 1407464189 | 1364549319 | 39 | 1 | 39 | 1 | 9999990008 |  | Трудозатраты рабочих | 1191 | 1013 | чел.-ч. | чел.-ч. | 1 | 2.64 | 0 | 0 | 0 | 0 | 0 | 1 | 1 |  | 2.64 | 3 | -1 | 0 | 0 | 0 | 0 | 0 | 0 | 0 | 0
933 | 1407464195 | 1407464189 | 1364552915 | 1 | 1 | 39 | 3 | 21.1-20-10 | СН-2012.21 Выпуск № 3 (в текущих ценах по состоянию на 01.04.2025 г.). Сб.1-20-10 | Лента изоляционная хлопчатобумажная | 1346 | 1009 | кг | кг | 1 | 0.009 | 350.97 | 0 | 0 | 0 | 0 | 1 | 0 |  | 0.009 | 3 | -1 | 0 | 0 | 0 | 0 | 0 | 0 | 0 | 0
934 | 1407464201 | 1407464196 | 1364549319 | 39 | 1 | 39 | 1 | 9999990008 |  | Трудозатраты рабочих | 1191 | 1013 | чел.-ч. | чел.-ч. | 1 | 0.4 | 0 | 0 | 0 | 0 | 0 | 1 | 1 |  | 0.4 | 3 | -1 | 0 | 0 | 0 | 0 | 0 | 0 | 0 | 0
934 | 1407464202 | 1407464196 | 1364552915 | 1 | 1 | 39 | 3 | 21.1-20-10 | СН-2012.21 Выпуск № 3 (в текущих ценах по состоянию на 01.04.2025 г.). Сб.1-20-10 | Лента изоляционная хлопчатобумажная | 1346 | 1009 | кг | кг | 1 | 0.001 | 350.97 | 0 | 0 | 0 | 0 | 1 | 0 |  | 0.001 | 3 | -1 | 0 | 0 | 0 | 0 | 0 | 0 | 0 | 0
935 | 1407464208 | 1407464203 | 1364549319 | 39 | 1 | 39 | 1 | 9999990008 |  | Трудозатраты рабочих | 1191 | 1013 | чел.-ч. | чел.-ч. | 1 | 14.58 | 0 | 0 | 0 | 0 | 0 | 1 | 1 |  | 14.58 | 3 | -1 | 0 | 0 | 0 | 0 | 0 | 0 | 0 | 0
935 | 1407464209 | 1407464203 | 1364552915 | 1 | 1 | 39 | 3 | 21.1-20-10 | СН-2012.21 Выпуск № 3 (в текущих ценах по состоянию на 01.04.2025 г.). Сб.1-20-10 | Лента изоляционная хлопчатобумажная | 1346 | 1009 | кг | кг | 1 | 0.051 | 350.97 | 0 | 0 | 0 | 0 | 1 | 0 |  | 0.051 | 3 | -1 | 0 | 0 | 0 | 0 | 0 | 0 | 0 | 0
936 | 1407464215 | 1407464210 | 1364549319 | 39 | 1 | 39 | 1 | 9999990008 |  | Трудозатраты рабочих | 1191 | 1013 | чел.-ч. | чел.-ч. | 1 | 3.24 | 0 | 0 | 0 | 0 | 0 | 1 | 1 |  | 3.24 | 3 | -1 | 0 | 0 | 0 | 0 | 0 | 0 | 0 | 0
936 | 1407464216 | 1407464210 | 1364552915 | 1 | 1 | 39 | 3 | 21.1-20-10 | СН-2012.21 Выпуск № 3 (в текущих ценах по состоянию на 01.04.2025 г.). Сб.1-20-10 | Лента изоляционная хлопчатобумажная | 1346 | 1009 | кг | кг | 1 | 0.011 | 350.97 | 0 | 0 | 0 | 0 | 1 | 0 |  | 0.011 | 3 | -1 | 0 | 0 | 0 | 0 | 0 | 0 | 0 | 0
937 | 1407464222 | 1407464217 | 1364549319 | 39 | 1 | 39 | 1 | 9999990008 |  | Трудозатраты рабочих | 1191 | 1013 | чел.-ч. | чел.-ч. | 1 | 0.49 | 0 | 0 | 0 | 0 | 0 | 1 | 1 |  | 0.49 | 3 | -1 | 0 | 0 | 0 | 0 | 0 | 0 | 0 | 0
937 | 1407464223 | 1407464217 | 1364552915 | 1 | 1 | 39 | 3 | 21.1-20-10 | СН-2012.21 Выпуск № 3 (в текущих ценах по состоянию на 01.04.2025 г.). Сб.1-20-10 | Лента изоляционная хлопчатобумажная | 1346 | 1009 | кг | кг | 1 | 0.002 | 350.97 | 0 | 0 | 0 | 0 | 1 | 0 |  | 0.002 | 3 | -1 | 0 | 0 | 0 | 0 | 0 | 0 | 0 | 0
939 | 1407464228 | 1407464225 | 1364549319 | 39 | 1 | 39 | 1 | 9999990008 |  | Трудозатраты рабочих | 1191 | 1013 | чел.-ч. | чел.-ч. | 1 | 1.06 | 0 | 0 | 0 | 0 | 0 | 1 | 1 | )*2 | 2.12 | 3 | -1 | 0 | 0 | 0 | 0 | 0 | 0 | 0 | 0
940 | 1407464238 | 1407464229 | 1364549319 | 39 | 1 | 39 | 1 | 9999990008 |  | Трудозатраты рабочих | 1191 | 1013 | чел.-ч. | чел.-ч. | 1 | 0.96 | 0 | 0 | 0 | 0 | 0 | 1 | 1 |  | 0.96 | 3 | -1 | 0 | 0 | 0 | 0 | 0 | 0 | 0 | 0
940 | 1407464239 | 1407464229 | 1364552913 | 1 | 1 | 39 | 3 | 21.1-20-7 | СН-2012.21 Выпуск № 3 (в текущих ценах по состоянию на 01.04.2025 г.). Сб.1-20-7 | Ветошь | 1346 | 1009 | кг | кг | 1 | 0.05 | 26.09 | 0 | 0 | 0 | 0 | 1 | 0 |  | 0.05 | 3 | -1 | 0 | 0 | 0 | 0 | 0 | 0 | 0 | 0
940 | 1407464240 | 1407464229 | 1364551380 | 1 | 1 | 39 | 3 | 21.1-4-3 | СН-2012.21 Выпуск № 3 (в текущих ценах по состоянию на 01.04.2025 г.). Сб.1-4-3 | Бензин | 1348 | 1009 | т | т | 1000 | 3e-05 | 68764.41 | 0 | 0 | 0 | 0 | 1 | 0 |  | 3e-05 | 3 | -1 | 0 | 0 | 0 | 0 | 0 | 0 | 0 | 0
940 | 1407464241 | 1407464229 | 1364551421 | 1 | 1 | 39 | 3 | 21.1-4-44 | СН-2012.21 Выпуск № 3 (в текущих ценах по состоянию на 01.04.2025 г.). Сб.1-4-44 | Смазка ЦИАТИМ-201 морозостойкая для смазывания малонагруженных узлов трения качения и скольжения при температурах от -60° С до +90° С | 1346 | 1009 | кг | кг | 1 | 0.01 | 235.98 | 0 | 0 | 0 | 0 | 1 | 0 |  | 0.01 | 3 | -1 | 0 | 0 | 0 | 0 | 0 | 0 | 0 | 0
941 | 1407464245 | 1407464242 | 1364549319 | 39 | 1 | 39 | 1 | 9999990008 |  | Трудозатраты рабочих | 1191 | 1013 | чел.-ч. | чел.-ч. | 1 | 0.82 | 0 | 0 | 0 | 0 | 0 | 1 | 1 | )*2 | 1.64 | 3 | -1 | 0 | 0 | 0 | 0 | 0 | 0 | 0 | 0
942 | 1407464253 | 1407464246 | 1364549319 | 39 | 1 | 39 | 1 | 9999990008 |  | Трудозатраты рабочих | 1191 | 1013 | чел.-ч. | чел.-ч. | 1 | 0.92 | 0 | 0 | 0 | 0 | 0 | 1 | 1 | )*2 | 1.84 | 3 | -1 | 0 | 0 | 0 | 0 | 0 | 0 | 0 | 0
942 | 1407464254 | 1407464246 | 1364552866 | 1 | 1 | 39 | 3 | 21.1-16-104 | СН-2012.21 Выпуск № 3 (в текущих ценах по состоянию на 01.04.2025 г.). Сб.1-16-104 | Спирт этиловый технический | 1346 | 1009 | кг | кг | 1 | 0.016 | 276.63 | 0 | 0 | 0 | 0 | 1 | 0 | )*2 | 0.032 | 3 | -1 | 0 | 0 | 0 | 0 | 0 | 0 | 0 | 0
942 | 1407464255 | 1407464246 | 1364552913 | 1 | 1 | 39 | 3 | 21.1-20-7 | СН-2012.21 Выпуск № 3 (в текущих ценах по состоянию на 01.04.2025 г.). Сб.1-20-7 | Ветошь | 1346 | 1009 | кг | кг | 1 | 0.5 | 26.09 | 0 | 0 | 0 | 0 | 1 | 0 | )*2 | 1 | 3 | -1 | 0 | 0 | 0 | 0 | 0 | 0 | 0 | 0
943 | 1407464261 | 1407464256 | 1364549319 | 39 | 1 | 39 | 1 | 9999990008 |  | Трудозатраты рабочих | 1191 | 1013 | чел.-ч. | чел.-ч. | 1 | 10 | 0 | 0 | 0 | 0 | 0 | 1 | 1 |  | 10 | 3 | -1 | 0 | 0 | 0 | 0 | 0 | 0 | 0 | 0
943 | 1407464262 | 1407464256 | 1364552915 | 1 | 1 | 39 | 3 | 21.1-20-10 | СН-2012.21 Выпуск № 3 (в текущих ценах по состоянию на 01.04.2025 г.). Сб.1-20-10 | Лента изоляционная хлопчатобумажная | 1346 | 1009 | кг | кг | 1 | 0.06 | 350.97 | 0 | 0 | 0 | 0 | 1 | 0 |  | 0.06 | 3 | -1 | 0 | 0 | 0 | 0 | 0 | 0 | 0 | 0
944 | 1407464266 | 1407464263 | 1364549319 | 39 | 1 | 39 | 1 | 9999990008 |  | Трудозатраты рабочих | 1191 | 1013 | чел.-ч. | чел.-ч. | 1 | 0.33 | 0 | 0 | 0 | 0 | 0 | 1 | 1 |  | 0.33 | 3 | -1 | 0 | 0 | 0 | 0 | 0 | 0 | 0 | 0
980 | 1407464272 | 1407464267 | 1364549319 | 39 | 1 | 39 | 1 | 9999990008 |  | Трудозатраты рабочих | 1191 | 1013 | чел.-ч. | чел.-ч. | 1 | 0.4 | 0 | 0 | 0 | 0 | 0 | 1 | 1 |  | 0.4 | 3 | -1 | 0 | 0 | 0 | 0 | 0 | 0 | 0 | 0
980 | 1407464273 | 1407464267 | 1364552913 | 1 | 1 | 39 | 3 | 21.1-20-7 | СН-2012.21 Выпуск № 3 (в текущих ценах по состоянию на 01.04.2025 г.). Сб.1-20-7 | Ветошь | 1346 | 1009 | кг | кг | 1 | 0.2 | 26.09 | 0 | 0 | 0 | 0 | 1 | 0 |  | 0.2 | 3 | -1 | 0 | 0 | 0 | 0 | 0 | 0 | 0 | 0
981 | 1407464279 | 1407464274 | 1364549319 | 39 | 1 | 39 | 1 | 9999990008 |  | Трудозатраты рабочих | 1191 | 1013 | чел.-ч. | чел.-ч. | 1 | 0.18 | 0 | 0 | 0 | 0 | 0 | 1 | 1 |  | 0.18 | 3 | -1 | 0 | 0 | 0 | 0 | 0 | 0 | 0 | 0
981 | 1407464280 | 1407464274 | 1364552913 | 1 | 1 | 39 | 3 | 21.1-20-7 | СН-2012.21 Выпуск № 3 (в текущих ценах по состоянию на 01.04.2025 г.). Сб.1-20-7 | Ветошь | 1346 | 1009 | кг | кг | 1 | 0.2 | 26.09 | 0 | 0 | 0 | 0 | 1 | 0 |  | 0.2 | 3 | -1 | 0 | 0 | 0 | 0 | 0 | 0 | 0 | 0
982 | 1407464284 | 1407464281 | 1364549319 | 39 | 1 | 39 | 1 | 9999990008 |  | Трудозатраты рабочих | 1191 | 1013 | чел.-ч. | чел.-ч. | 1 | 0.24 | 0 | 0 | 0 | 0 | 0 | 1 | 1 | )*2 | 0.48 | 3 | -1 | 0 | 0 | 0 | 0 | 0 | 0 | 0 | 0
983 | 1407464294 | 1407464285 | 1364549319 | 39 | 1 | 39 | 1 | 9999990008 |  | Трудозатраты рабочих | 1191 | 1013 | чел.-ч. | чел.-ч. | 1 | 0.96 | 0 | 0 | 0 | 0 | 0 | 1 | 1 |  | 0.96 | 3 | -1 | 0 | 0 | 0 | 0 | 0 | 0 | 0 | 0
983 | 1407464295 | 1407464285 | 1364552913 | 1 | 1 | 39 | 3 | 21.1-20-7 | СН-2012.21 Выпуск № 3 (в текущих ценах по состоянию на 01.04.2025 г.). Сб.1-20-7 | Ветошь | 1346 | 1009 | кг | кг | 1 | 0.05 | 26.09 | 0 | 0 | 0 | 0 | 1 | 0 |  | 0.05 | 3 | -1 | 0 | 0 | 0 | 0 | 0 | 0 | 0 | 0
983 | 1407464296 | 1407464285 | 1364551380 | 1 | 1 | 39 | 3 | 21.1-4-3 | СН-2012.21 Выпуск № 3 (в текущих ценах по состоянию на 01.04.2025 г.). Сб.1-4-3 | Бензин | 1348 | 1009 | т | т | 1000 | 3e-05 | 68764.41 | 0 | 0 | 0 | 0 | 1 | 0 |  | 3e-05 | 3 | -1 | 0 | 0 | 0 | 0 | 0 | 0 | 0 | 0
983 | 1407464297 | 1407464285 | 1364551421 | 1 | 1 | 39 | 3 | 21.1-4-44 | СН-2012.21 Выпуск № 3 (в текущих ценах по состоянию на 01.04.2025 г.). Сб.1-4-44 | Смазка ЦИАТИМ-201 морозостойкая для смазывания малонагруженных узлов трения качения и скольжения при температурах от -60° С до +90° С | 1346 | 1009 | кг | кг | 1 | 0.01 | 235.98 | 0 | 0 | 0 | 0 | 1 | 0 |  | 0.01 | 3 | -1 | 0 | 0 | 0 | 0 | 0 | 0 | 0 | 0
1019 | 1407464309 | 1407464298 | 1364549319 | 39 | 1 | 39 | 1 | 9999990008 |  | Трудозатраты рабочих | 1191 | 1013 | чел.-ч. | чел.-ч. | 1 | 24 | 0 | 0 | 0 | 0 | 0 | 1 | 1 |  | 24 | 3 | -1 | 0 | 0 | 0 | 0 | 0 | 0 | 0 | 0
1019 | 1407464311 | 1407464298 | 1364552915 | 1 | 1 | 39 | 3 | 21.1-20-10 | СН-2012.21 Выпуск № 3 (в текущих ценах по состоянию на 01.04.2025 г.). Сб.1-20-10 | Лента изоляционная хлопчатобумажная | 1346 | 1009 | кг | кг | 1 | 0.48 | 350.97 | 0 | 0 | 0 | 0 | 1 | 0 |  | 0.48 | 3 | -1 | 0 | 0 | 0 | 0 | 0 | 0 | 0 | 0
1019 | 1407464312 | 1407464298 | 1364552913 | 1 | 1 | 39 | 3 | 21.1-20-7 | СН-2012.21 Выпуск № 3 (в текущих ценах по состоянию на 01.04.2025 г.). Сб.1-20-7 | Ветошь | 1346 | 1009 | кг | кг | 1 | 0.14 | 26.09 | 0 | 0 | 0 | 0 | 1 | 0 |  | 0.14 | 3 | -1 | 0 | 0 | 0 | 0 | 0 | 0 | 0 | 0
1019 | 1407464310 | 1407464298 | 1364549377 | 39 | 1 | 39 | 3 | 21.1-4-3 |  | Бензин | 1346 | 1009 | кг | кг | 1 | 0.14 | 68.7644 | 0 | 0 | 0 | 0 | 1 | 0 |  | 0.14 | 3 | -1 | 0 | 0 | 0 | 0 | 0 | 0 | 0 | 0
1019 | 1407464313 | 1407464298 | 1364551652 | 1 | 1 | 39 | 3 | 21.1-6-139 | СН-2012.21 Выпуск № 3 (в текущих ценах по состоянию на 01.04.2025 г.). Сб.1-6-139 | Эмаль, марка ПФ-115 (цветная), пентафталевая | 1346 | 1009 | кг | кг | 1 | 0.1 | 121.7 | 0 | 0 | 0 | 0 | 1 | 0 |  | 0.1 | 3 | -1 | 0 | 0 | 0 | 0 | 0 | 0 | 0 | 0
1020 | 1407464319 | 1407464314 | 1364549319 | 39 | 1 | 39 | 1 | 9999990008 |  | Трудозатраты рабочих | 1191 | 1013 | чел.-ч. | чел.-ч. | 1 | 0.8 | 0 | 0 | 0 | 0 | 0 | 1 | 1 | )*16 | 12.8 | 3 | -1 | 0 | 0 | 0 | 0 | 0 | 0 | 0 | 0
1020 | 1407464320 | 1407464314 | 1364549377 | 39 | 1 | 39 | 3 | 21.1-4-3 |  | Бензин | 1346 | 1009 | кг | кг | 1 | 0.01 | 68.7644 | 0 | 0 | 0 | 0 | 1 | 0 | )*16 | 0.16 | 3 | -1 | 0 | 0 | 0 | 0 | 0 | 0 | 0 | 0
1021 | 1407464332 | 1407464321 | 1364549319 | 39 | 1 | 39 | 1 | 9999990008 |  | Трудозатраты рабочих | 1191 | 1013 | чел.-ч. | чел.-ч. | 1 | 18 | 0 | 0 | 0 | 0 | 0 | 1 | 1 |  | 18 | 3 | -1 | 0 | 0 | 0 | 0 | 0 | 0 | 0 | 0
1021 | 1407464334 | 1407464321 | 1364552915 | 1 | 1 | 39 | 3 | 21.1-20-10 | СН-2012.21 Выпуск № 3 (в текущих ценах по состоянию на 01.04.2025 г.). Сб.1-20-10 | Лента изоляционная хлопчатобумажная | 1346 | 1009 | кг | кг | 1 | 0.36 | 350.97 | 0 | 0 | 0 | 0 | 1 | 0 |  | 0.36 | 3 | -1 | 0 | 0 | 0 | 0 | 0 | 0 | 0 | 0
1021 | 1407464335 | 1407464321 | 1364552913 | 1 | 1 | 39 | 3 | 21.1-20-7 | СН-2012.21 Выпуск № 3 (в текущих ценах по состоянию на 01.04.2025 г.). Сб.1-20-7 | Ветошь | 1346 | 1009 | кг | кг | 1 | 0.11 | 26.09 | 0 | 0 | 0 | 0 | 1 | 0 |  | 0.11 | 3 | -1 | 0 | 0 | 0 | 0 | 0 | 0 | 0 | 0
1021 | 1407464333 | 1407464321 | 1364549377 | 39 | 1 | 39 | 3 | 21.1-4-3 |  | Бензин | 1346 | 1009 | кг | кг | 1 | 0.11 | 68.7644 | 0 | 0 | 0 | 0 | 1 | 0 |  | 0.11 | 3 | -1 | 0 | 0 | 0 | 0 | 0 | 0 | 0 | 0
1021 | 1407464336 | 1407464321 | 1364551652 | 1 | 1 | 39 | 3 | 21.1-6-139 | СН-2012.21 Выпуск № 3 (в текущих ценах по состоянию на 01.04.2025 г.). Сб.1-6-139 | Эмаль, марка ПФ-115 (цветная), пентафталевая | 1346 | 1009 | кг | кг | 1 | 0.07 | 121.7 | 0 | 0 | 0 | 0 | 1 | 0 |  | 0.07 | 3 | -1 | 0 | 0 | 0 | 0 | 0 | 0 | 0 | 0
1022 | 1407464342 | 1407464337 | 1364549319 | 39 | 1 | 39 | 1 | 9999990008 |  | Трудозатраты рабочих | 1191 | 1013 | чел.-ч. | чел.-ч. | 1 | 0.6 | 0 | 0 | 0 | 0 | 0 | 1 | 1 | )*16 | 9.6 | 3 | -1 | 0 | 0 | 0 | 0 | 0 | 0 | 0 | 0
1022 | 1407464343 | 1407464337 | 1364549377 | 39 | 1 | 39 | 3 | 21.1-4-3 |  | Бензин | 1346 | 1009 | кг | кг | 1 | 0.01 | 68.7644 | 0 | 0 | 0 | 0 | 1 | 0 | )*16 | 0.16 | 3 | -1 | 0 | 0 | 0 | 0 | 0 | 0 | 0 | 0
1023 | 1407464355 | 1407464344 | 1364549319 | 39 | 1 | 39 | 1 | 9999990008 |  | Трудозатраты рабочих | 1191 | 1013 | чел.-ч. | чел.-ч. | 1 | 15 | 0 | 0 | 0 | 0 | 0 | 1 | 1 |  | 15 | 3 | -1 | 0 | 0 | 0 | 0 | 0 | 0 | 0 | 0
1023 | 1407464357 | 1407464344 | 1364552915 | 1 | 1 | 39 | 3 | 21.1-20-10 | СН-2012.21 Выпуск № 3 (в текущих ценах по состоянию на 01.04.2025 г.). Сб.1-20-10 | Лента изоляционная хлопчатобумажная | 1346 | 1009 | кг | кг | 1 | 0.3 | 350.97 | 0 | 0 | 0 | 0 | 1 | 0 |  | 0.3 | 3 | -1 | 0 | 0 | 0 | 0 | 0 | 0 | 0 | 0
1023 | 1407464358 | 1407464344 | 1364552913 | 1 | 1 | 39 | 3 | 21.1-20-7 | СН-2012.21 Выпуск № 3 (в текущих ценах по состоянию на 01.04.2025 г.). Сб.1-20-7 | Ветошь | 1346 | 1009 | кг | кг | 1 | 0.09 | 26.09 | 0 | 0 | 0 | 0 | 1 | 0 |  | 0.09 | 3 | -1 | 0 | 0 | 0 | 0 | 0 | 0 | 0 | 0
1023 | 1407464356 | 1407464344 | 1364549377 | 39 | 1 | 39 | 3 | 21.1-4-3 |  | Бензин | 1346 | 1009 | кг | кг | 1 | 0.09 | 68.7644 | 0 | 0 | 0 | 0 | 1 | 0 |  | 0.09 | 3 | -1 | 0 | 0 | 0 | 0 | 0 | 0 | 0 | 0
1023 | 1407464359 | 1407464344 | 1364551652 | 1 | 1 | 39 | 3 | 21.1-6-139 | СН-2012.21 Выпуск № 3 (в текущих ценах по состоянию на 01.04.2025 г.). Сб.1-6-139 | Эмаль, марка ПФ-115 (цветная), пентафталевая | 1346 | 1009 | кг | кг | 1 | 0.06 | 121.7 | 0 | 0 | 0 | 0 | 1 | 0 |  | 0.06 | 3 | -1 | 0 | 0 | 0 | 0 | 0 | 0 | 0 | 0
1024 | 1407464365 | 1407464360 | 1364549319 | 39 | 1 | 39 | 1 | 9999990008 |  | Трудозатраты рабочих | 1191 | 1013 | чел.-ч. | чел.-ч. | 1 | 0.5 | 0 | 0 | 0 | 0 | 0 | 1 | 1 | )*16 | 8 | 3 | -1 | 0 | 0 | 0 | 0 | 0 | 0 | 0 | 0
1024 | 1407464366 | 1407464360 | 1364549377 | 39 | 1 | 39 | 3 | 21.1-4-3 |  | Бензин | 1346 | 1009 | кг | кг | 1 | 0.01 | 68.7644 | 0 | 0 | 0 | 0 | 1 | 0 | )*16 | 0.16 | 3 | -1 | 0 | 0 | 0 | 0 | 0 | 0 | 0 | 0
1025 | 1407464375 | 1407464367 | 1364549319 | 39 | 1 | 39 | 1 | 9999990008 |  | Трудозатраты рабочих | 1191 | 1013 | чел.-ч. | чел.-ч. | 1 | 12 | 0 | 0 | 0 | 0 | 0 | 1 | 1 |  | 12 | 3 | -1 | 0 | 0 | 0 | 0 | 0 | 0 | 0 | 0
1025 | 1407464377 | 1407464367 | 1364552915 | 1 | 1 | 39 | 3 | 21.1-20-10 | СН-2012.21 Выпуск № 3 (в текущих ценах по состоянию на 01.04.2025 г.). Сб.1-20-10 | Лента изоляционная хлопчатобумажная | 1346 | 1009 | кг | кг | 1 | 0.24 | 350.97 | 0 | 0 | 0 | 0 | 1 | 0 |  | 0.24 | 3 | -1 | 0 | 0 | 0 | 0 | 0 | 0 | 0 | 0
1025 | 1407464378 | 1407464367 | 1364552913 | 1 | 1 | 39 | 3 | 21.1-20-7 | СН-2012.21 Выпуск № 3 (в текущих ценах по состоянию на 01.04.2025 г.). Сб.1-20-7 | Ветошь | 1346 | 1009 | кг | кг | 1 | 0.07 | 26.09 | 0 | 0 | 0 | 0 | 1 | 0 |  | 0.07 | 3 | -1 | 0 | 0 | 0 | 0 | 0 | 0 | 0 | 0
1025 | 1407464376 | 1407464367 | 1364549377 | 39 | 1 | 39 | 3 | 21.1-4-3 |  | Бензин | 1346 | 1009 | кг | кг | 1 | 0.07 | 68.7644 | 0 | 0 | 0 | 0 | 1 | 0 |  | 0.07 | 3 | -1 | 0 | 0 | 0 | 0 | 0 | 0 | 0 | 0
1025 | 1407464379 | 1407464367 | 1364551652 | 1 | 1 | 39 | 3 | 21.1-6-139 | СН-2012.21 Выпуск № 3 (в текущих ценах по состоянию на 01.04.2025 г.). Сб.1-6-139 | Эмаль, марка ПФ-115 (цветная), пентафталевая | 1346 | 1009 | кг | кг | 1 | 0.05 | 121.7 | 0 | 0 | 0 | 0 | 1 | 0 |  | 0.05 | 3 | -1 | 0 | 0 | 0 | 0 | 0 | 0 | 0 | 0
1026 | 1407464385 | 1407464380 | 1364549319 | 39 | 1 | 39 | 1 | 9999990008 |  | Трудозатраты рабочих | 1191 | 1013 | чел.-ч. | чел.-ч. | 1 | 0.4 | 0 | 0 | 0 | 0 | 0 | 1 | 1 | )*16 | 6.4 | 3 | -1 | 0 | 0 | 0 | 0 | 0 | 0 | 0 | 0
1026 | 1407464386 | 1407464380 | 1364549377 | 39 | 1 | 39 | 3 | 21.1-4-3 |  | Бензин | 1346 | 1009 | кг | кг | 1 | 0.01 | 68.7644 | 0 | 0 | 0 | 0 | 1 | 0 | )*16 | 0.16 | 3 | -1 | 0 | 0 | 0 | 0 | 0 | 0 | 0 | 0
1027 | 1407464392 | 1407464387 | 1364549319 | 39 | 1 | 39 | 1 | 9999990008 |  | Трудозатраты рабочих | 1191 | 1013 | чел.-ч. | чел.-ч. | 1 | 0.6 | 0 | 0 | 0 | 0 | 0 | 1 | 1 |  | 0.6 | 3 | -1 | 0 | 0 | 0 | 0 | 0 | 0 | 0 | 0
1027 | 1407464393 | 1407464387 | 1364552913 | 1 | 1 | 39 | 3 | 21.1-20-7 | СН-2012.21 Выпуск № 3 (в текущих ценах по состоянию на 01.04.2025 г.). Сб.1-20-7 | Ветошь | 1346 | 1009 | кг | кг | 1 | 0.05 | 26.09 | 0 | 0 | 0 | 0 | 1 | 0 |  | 0.05 | 3 | -1 | 0 | 0 | 0 | 0 | 0 | 0 | 0 | 0
1028 | 1407464397 | 1407464394 | 1364549319 | 39 | 1 | 39 | 1 | 9999990008 |  | Трудозатраты рабочих | 1191 | 1013 | чел.-ч. | чел.-ч. | 1 | 0.14 | 0 | 0 | 0 | 0 | 0 | 1 | 1 | )*4 | 0.56 | 3 | -1 | 0 | 0 | 0 | 0 | 0 | 0 | 0 | 0
1029 | 1407464401 | 1407464398 | 1364549319 | 39 | 1 | 39 | 1 | 9999990008 |  | Трудозатраты рабочих | 1191 | 1013 | чел.-ч. | чел.-ч. | 1 | 0.08 | 0 | 0 | 0 | 0 | 0 | 1 | 1 | )*118 | 9.44 | 3 | -1 | 0 | 0 | 0 | 0 | 0 | 0 | 0 | 0
1066 | 1407464414 | 1407464403 | 1364549319 | 39 | 1 | 39 | 1 | 9999990008 |  | Трудозатраты рабочих | 1191 | 1013 | чел.-ч. | чел.-ч. | 1 | 9 | 0 | 0 | 0 | 0 | 0 | 1 | 1 |  | 9 | 3 | -1 | 0 | 0 | 0 | 0 | 0 | 0 | 0 | 0
1066 | 1407464416 | 1407464403 | 1364552915 | 1 | 1 | 39 | 3 | 21.1-20-10 | СН-2012.21 Выпуск № 3 (в текущих ценах по состоянию на 01.04.2025 г.). Сб.1-20-10 | Лента изоляционная хлопчатобумажная | 1346 | 1009 | кг | кг | 1 | 0.18 | 350.97 | 0 | 0 | 0 | 0 | 1 | 0 |  | 0.18 | 3 | -1 | 0 | 0 | 0 | 0 | 0 | 0 | 0 | 0
1066 | 1407464417 | 1407464403 | 1364552913 | 1 | 1 | 39 | 3 | 21.1-20-7 | СН-2012.21 Выпуск № 3 (в текущих ценах по состоянию на 01.04.2025 г.). Сб.1-20-7 | Ветошь | 1346 | 1009 | кг | кг | 1 | 0.05 | 26.09 | 0 | 0 | 0 | 0 | 1 | 0 |  | 0.05 | 3 | -1 | 0 | 0 | 0 | 0 | 0 | 0 | 0 | 0
1066 | 1407464415 | 1407464403 | 1364549377 | 39 | 1 | 39 | 3 | 21.1-4-3 |  | Бензин | 1346 | 1009 | кг | кг | 1 | 0.05 | 68.7644 | 0 | 0 | 0 | 0 | 1 | 0 |  | 0.05 | 3 | -1 | 0 | 0 | 0 | 0 | 0 | 0 | 0 | 0
1066 | 1407464418 | 1407464403 | 1364551652 | 1 | 1 | 39 | 3 | 21.1-6-139 | СН-2012.21 Выпуск № 3 (в текущих ценах по состоянию на 01.04.2025 г.). Сб.1-6-139 | Эмаль, марка ПФ-115 (цветная), пентафталевая | 1346 | 1009 | кг | кг | 1 | 0.04 | 121.7 | 0 | 0 | 0 | 0 | 1 | 0 |  | 0.04 | 3 | -1 | 0 | 0 | 0 | 0 | 0 | 0 | 0 | 0
1067 | 1407464426 | 1407464419 | 1364549319 | 39 | 1 | 39 | 1 | 9999990008 |  | Трудозатраты рабочих | 1191 | 1013 | чел.-ч. | чел.-ч. | 1 | 0.3 | 0 | 0 | 0 | 0 | 0 | 1 | 1 | )*3 | 0.9 | 3 | -1 | 0 | 0 | 0 | 0 | 0 | 0 | 0 | 0
1067 | 1407464428 | 1407464419 | 1364552913 | 1 | 1 | 39 | 3 | 21.1-20-7 | СН-2012.21 Выпуск № 3 (в текущих ценах по состоянию на 01.04.2025 г.). Сб.1-20-7 | Ветошь | 1346 | 1009 | кг | кг | 1 | 0.002 | 26.09 | 0 | 0 | 0 | 0 | 1 | 0 | )*3 | 0.006 | 3 | -1 | 0 | 0 | 0 | 0 | 0 | 0 | 0 | 0
1067 | 1407464427 | 1407464419 | 1364549377 | 39 | 1 | 39 | 3 | 21.1-4-3 |  | Бензин | 1346 | 1009 | кг | кг | 1 | 0.005 | 68.7644 | 0 | 0 | 0 | 0 | 1 | 0 | )*3 | 0.015 | 3 | -1 | 0 | 0 | 0 | 0 | 0 | 0 | 0 | 0
1068 | 1407464436 | 1407464429 | 1364549319 | 39 | 1 | 39 | 1 | 9999990008 |  | Трудозатраты рабочих | 1191 | 1013 | чел.-ч. | чел.-ч. | 1 | 1.63 | 0 | 0 | 0 | 0 | 0 | 1 | 1 |  | 1.63 | 3 | -1 | 0 | 0 | 0 | 0 | 0 | 0 | 0 | 0
1068 | 1407464437 | 1407464429 | 1364552866 | 1 | 1 | 39 | 3 | 21.1-16-104 | СН-2012.21 Выпуск № 3 (в текущих ценах по состоянию на 01.04.2025 г.). Сб.1-16-104 | Спирт этиловый технический | 1346 | 1009 | кг | кг | 1 | 0.00196 | 276.63 | 0 | 0 | 0 | 0 | 1 | 0 |  | 0.00196 | 3 | -1 | 0 | 0 | 0 | 0 | 0 | 0 | 0 | 0
1068 | 1407464438 | 1407464429 | 1364552913 | 1 | 1 | 39 | 3 | 21.1-20-7 | СН-2012.21 Выпуск № 3 (в текущих ценах по состоянию на 01.04.2025 г.). Сб.1-20-7 | Ветошь | 1346 | 1009 | кг | кг | 1 | 0.03 | 26.09 | 0 | 0 | 0 | 0 | 1 | 0 |  | 0.03 | 3 | -1 | 0 | 0 | 0 | 0 | 0 | 0 | 0 | 0
1069 | 1407464448 | 1407464439 | 1364549319 | 39 | 1 | 39 | 1 | 9999990008 |  | Трудозатраты рабочих | 1191 | 1013 | чел.-ч. | чел.-ч. | 1 | 0.2 | 0 | 0 | 0 | 0 | 0 | 1 | 1 | )*4 | 0.8 | 3 | -1 | 0 | 0 | 0 | 0 | 0 | 0 | 0 | 0
1069 | 1407464450 | 1407464439 | 1364552913 | 1 | 1 | 39 | 3 | 21.1-20-7 | СН-2012.21 Выпуск № 3 (в текущих ценах по состоянию на 01.04.2025 г.). Сб.1-20-7 | Ветошь | 1346 | 1009 | кг | кг | 1 | 0.001 | 26.09 | 0 | 0 | 0 | 0 | 1 | 0 | )*4 | 0.004 | 3 | -1 | 0 | 0 | 0 | 0 | 0 | 0 | 0 | 0
1069 | 1407464449 | 1407464439 | 1364549408 | 39 | 1 | 39 | 3 | 21.1-4-9 |  | Керосин | 1346 | 1009 | кг | кг | 1 | 0.001 | 130.6185 | 0 | 0 | 0 | 0 | 1 | 0 | )*4 | 0.004 | 3 | -1 | 0 | 0 | 0 | 0 | 0 | 0 | 0 | 0
1069 | 1407464451 | 1407464439 | 1364549637 | 39 | 1 | 39 | 3 | 21.1-6-68 |  | Лак битумный, марка БТ-577 | 1346 | 1009 | кг | кг | 1 | 0.01 | 100.5897 | 0 | 0 | 0 | 0 | 1 | 0 | )*4 | 0.04 | 3 | -1 | 0 | 0 | 0 | 0 | 0 | 0 | 0 | 0
1070 | 1407464463 | 1407464452 | 1364549319 | 39 | 1 | 39 | 1 | 9999990008 |  | Трудозатраты рабочих | 1191 | 1013 | чел.-ч. | чел.-ч. | 1 | 15 | 0 | 0 | 0 | 0 | 0 | 1 | 1 |  | 15 | 3 | -1 | 0 | 0 | 0 | 0 | 0 | 0 | 0 | 0
1070 | 1407464465 | 1407464452 | 1364552915 | 1 | 1 | 39 | 3 | 21.1-20-10 | СН-2012.21 Выпуск № 3 (в текущих ценах по состоянию на 01.04.2025 г.). Сб.1-20-10 | Лента изоляционная хлопчатобумажная | 1346 | 1009 | кг | кг | 1 | 0.3 | 350.97 | 0 | 0 | 0 | 0 | 1 | 0 |  | 0.3 | 3 | -1 | 0 | 0 | 0 | 0 | 0 | 0 | 0 | 0
1070 | 1407464466 | 1407464452 | 1364552913 | 1 | 1 | 39 | 3 | 21.1-20-7 | СН-2012.21 Выпуск № 3 (в текущих ценах по состоянию на 01.04.2025 г.). Сб.1-20-7 | Ветошь | 1346 | 1009 | кг | кг | 1 | 0.09 | 26.09 | 0 | 0 | 0 | 0 | 1 | 0 |  | 0.09 | 3 | -1 | 0 | 0 | 0 | 0 | 0 | 0 | 0 | 0
1070 | 1407464464 | 1407464452 | 1364549377 | 39 | 1 | 39 | 3 | 21.1-4-3 |  | Бензин | 1346 | 1009 | кг | кг | 1 | 0.09 | 68.7644 | 0 | 0 | 0 | 0 | 1 | 0 |  | 0.09 | 3 | -1 | 0 | 0 | 0 | 0 | 0 | 0 | 0 | 0
1070 | 1407464467 | 1407464452 | 1364551652 | 1 | 1 | 39 | 3 | 21.1-6-139 | СН-2012.21 Выпуск № 3 (в текущих ценах по состоянию на 01.04.2025 г.). Сб.1-6-139 | Эмаль, марка ПФ-115 (цветная), пентафталевая | 1346 | 1009 | кг | кг | 1 | 0.06 | 121.7 | 0 | 0 | 0 | 0 | 1 | 0 |  | 0.06 | 3 | -1 | 0 | 0 | 0 | 0 | 0 | 0 | 0 | 0
1071 | 1407464473 | 1407464468 | 1364549319 | 39 | 1 | 39 | 1 | 9999990008 |  | Трудозатраты рабочих | 1191 | 1013 | чел.-ч. | чел.-ч. | 1 | 0.6 | 0 | 0 | 0 | 0 | 0 | 1 | 1 | )*3 | 1.8 | 3 | -1 | 0 | 0 | 0 | 0 | 0 | 0 | 0 | 0
1071 | 1407464474 | 1407464468 | 1364549377 | 39 | 1 | 39 | 3 | 21.1-4-3 |  | Бензин | 1346 | 1009 | кг | кг | 1 | 0.01 | 68.7644 | 0 | 0 | 0 | 0 | 1 | 0 | )*3 | 0.03 | 3 | -1 | 0 | 0 | 0 | 0 | 0 | 0 | 0 | 0
1072 | 1407464486 | 1407464475 | 1364549319 | 39 | 1 | 39 | 1 | 9999990008 |  | Трудозатраты рабочих | 1191 | 1013 | чел.-ч. | чел.-ч. | 1 | 2.42 | 0 | 0 | 0 | 0 | 0 | 1 | 1 |  | 2.42 | 3 | -1 | 0 | 0 | 0 | 0 | 0 | 0 | 0 | 0
1072 | 1407464487 | 1407464475 | 1364552913 | 1 | 1 | 39 | 3 | 21.1-20-7 | СН-2012.21 Выпуск № 3 (в текущих ценах по состоянию на 01.04.2025 г.). Сб.1-20-7 | Ветошь | 1346 | 1009 | кг | кг | 1 | 2.06 | 26.09 | 0 | 0 | 0 | 0 | 1 | 0 |  | 2.06 | 3 | -1 | 0 | 0 | 0 | 0 | 0 | 0 | 0 | 0
1072 | 1407464488 | 1407464475 | 1364553474 | 1 | 1 | 39 | 3 | 21.1-25-389 | СН-2012.21 Выпуск № 3 (в текущих ценах по состоянию на 01.04.2025 г.). Сб.1-25-389 | Шкурка шлифовальная на тканевой основе водостойкая | 1327 | 1005 | м2 | м2 | 1 | 1.1 | 482.2 | 0 | 0 | 0 | 0 | 1 | 0 |  | 1.1 | 3 | -1 | 0 | 0 | 0 | 0 | 0 | 0 | 0 | 0
1072 | 1407464489 | 1407464475 | 1364551421 | 1 | 1 | 39 | 3 | 21.1-4-44 | СН-2012.21 Выпуск № 3 (в текущих ценах по состоянию на 01.04.2025 г.). Сб.1-4-44 | Смазка ЦИАТИМ-201 морозостойкая для смазывания малонагруженных узлов трения качения и скольжения при температурах от -60° С до +90° С | 1346 | 1009 | кг | кг | 1 | 1.3 | 235.98 | 0 | 0 | 0 | 0 | 1 | 0 |  | 1.3 | 3 | -1 | 0 | 0 | 0 | 0 | 0 | 0 | 0 | 0
1072 | 1407464490 | 1407464475 | 1364551625 | 1 | 1 | 39 | 3 | 21.1-6-111 | СН-2012.21 Выпуск № 3 (в текущих ценах по состоянию на 01.04.2025 г.). Сб.1-6-111 | Растворители универсальные № 645-650 | 1348 | 1009 | т | т | 1000 | 0.0021 | 143989.21 | 0 | 0 | 0 | 0 | 1 | 0 |  | 0.0021 | 3 | -1 | 0 | 0 | 0 | 0 | 0 | 0 | 0 | 0
1073 | 1407464502 | 1407464491 | 1364549319 | 39 | 1 | 39 | 1 | 9999990008 |  | Трудозатраты рабочих | 1191 | 1013 | чел.-ч. | чел.-ч. | 1 | 24 | 0 | 0 | 0 | 0 | 0 | 1 | 1 |  | 24 | 3 | -1 | 0 | 0 | 0 | 0 | 0 | 0 | 0 | 0
1073 | 1407464504 | 1407464491 | 1364552915 | 1 | 1 | 39 | 3 | 21.1-20-10 | СН-2012.21 Выпуск № 3 (в текущих ценах по состоянию на 01.04.2025 г.). Сб.1-20-10 | Лента изоляционная хлопчатобумажная | 1346 | 1009 | кг | кг | 1 | 0.48 | 350.97 | 0 | 0 | 0 | 0 | 1 | 0 |  | 0.48 | 3 | -1 | 0 | 0 | 0 | 0 | 0 | 0 | 0 | 0
1073 | 1407464505 | 1407464491 | 1364552913 | 1 | 1 | 39 | 3 | 21.1-20-7 | СН-2012.21 Выпуск № 3 (в текущих ценах по состоянию на 01.04.2025 г.). Сб.1-20-7 | Ветошь | 1346 | 1009 | кг | кг | 1 | 0.14 | 26.09 | 0 | 0 | 0 | 0 | 1 | 0 |  | 0.14 | 3 | -1 | 0 | 0 | 0 | 0 | 0 | 0 | 0 | 0
1073 | 1407464503 | 1407464491 | 1364549377 | 39 | 1 | 39 | 3 | 21.1-4-3 |  | Бензин | 1346 | 1009 | кг | кг | 1 | 0.14 | 68.7644 | 0 | 0 | 0 | 0 | 1 | 0 |  | 0.14 | 3 | -1 | 0 | 0 | 0 | 0 | 0 | 0 | 0 | 0
1073 | 1407464506 | 1407464491 | 1364551652 | 1 | 1 | 39 | 3 | 21.1-6-139 | СН-2012.21 Выпуск № 3 (в текущих ценах по состоянию на 01.04.2025 г.). Сб.1-6-139 | Эмаль, марка ПФ-115 (цветная), пентафталевая | 1346 | 1009 | кг | кг | 1 | 0.1 | 121.7 | 0 | 0 | 0 | 0 | 1 | 0 |  | 0.1 | 3 | -1 | 0 | 0 | 0 | 0 | 0 | 0 | 0 | 0
1074 | 1407464512 | 1407464507 | 1364549319 | 39 | 1 | 39 | 1 | 9999990008 |  | Трудозатраты рабочих | 1191 | 1013 | чел.-ч. | чел.-ч. | 1 | 0.8 | 0 | 0 | 0 | 0 | 0 | 1 | 1 | )*3 | 2.4 | 3 | -1 | 0 | 0 | 0 | 0 | 0 | 0 | 0 | 0
1074 | 1407464513 | 1407464507 | 1364549377 | 39 | 1 | 39 | 3 | 21.1-4-3 |  | Бензин | 1346 | 1009 | кг | кг | 1 | 0.01 | 68.7644 | 0 | 0 | 0 | 0 | 1 | 0 | )*3 | 0.03 | 3 | -1 | 0 | 0 | 0 | 0 | 0 | 0 | 0 | 0
1075 | 1407464519 | 1407464514 | 1364549319 | 39 | 1 | 39 | 1 | 9999990008 |  | Трудозатраты рабочих | 1191 | 1013 | чел.-ч. | чел.-ч. | 1 | 0.6 | 0 | 0 | 0 | 0 | 0 | 1 | 1 |  | 0.6 | 3 | -1 | 0 | 0 | 0 | 0 | 0 | 0 | 0 | 0
1075 | 1407464520 | 1407464514 | 1364552913 | 1 | 1 | 39 | 3 | 21.1-20-7 | СН-2012.21 Выпуск № 3 (в текущих ценах по состоянию на 01.04.2025 г.). Сб.1-20-7 | Ветошь | 1346 | 1009 | кг | кг | 1 | 0.05 | 26.09 | 0 | 0 | 0 | 0 | 1 | 0 |  | 0.05 | 3 | -1 | 0 | 0 | 0 | 0 | 0 | 0 | 0 | 0
1076 | 1407464524 | 1407464521 | 1364549319 | 39 | 1 | 39 | 1 | 9999990008 |  | Трудозатраты рабочих | 1191 | 1013 | чел.-ч. | чел.-ч. | 1 | 0.14 | 0 | 0 | 0 | 0 | 0 | 1 | 1 | )*4 | 0.56 | 3 | -1 | 0 | 0 | 0 | 0 | 0 | 0 | 0 | 0
1077 | 1407464528 | 1407464525 | 1364549319 | 39 | 1 | 39 | 1 | 9999990008 |  | Трудозатраты рабочих | 1191 | 1013 | чел.-ч. | чел.-ч. | 1 | 0.08 | 0 | 0 | 0 | 0 | 0 | 1 | 1 | )*118 | 9.44 | 3 | -1 | 0 | 0 | 0 | 0 | 0 | 0 | 0 | 0
1078 | 1407464540 | 1407464529 | 1364549319 | 39 | 1 | 39 | 1 | 9999990008 |  | Трудозатраты рабочих | 1191 | 1013 | чел.-ч. | чел.-ч. | 1 | 3 | 0 | 0 | 0 | 0 | 0 | 1 | 1 |  | 3 | 3 | -1 | 0 | 0 | 0 | 0 | 0 | 0 | 0 | 0
1078 | 1407464542 | 1407464529 | 1364552915 | 1 | 1 | 39 | 3 | 21.1-20-10 | СН-2012.21 Выпуск № 3 (в текущих ценах по состоянию на 01.04.2025 г.). Сб.1-20-10 | Лента изоляционная хлопчатобумажная | 1346 | 1009 | кг | кг | 1 | 0.06 | 350.97 | 0 | 0 | 0 | 0 | 1 | 0 |  | 0.06 | 3 | -1 | 0 | 0 | 0 | 0 | 0 | 0 | 0 | 0
1078 | 1407464543 | 1407464529 | 1364552913 | 1 | 1 | 39 | 3 | 21.1-20-7 | СН-2012.21 Выпуск № 3 (в текущих ценах по состоянию на 01.04.2025 г.). Сб.1-20-7 | Ветошь | 1346 | 1009 | кг | кг | 1 | 0.02 | 26.09 | 0 | 0 | 0 | 0 | 1 | 0 |  | 0.02 | 3 | -1 | 0 | 0 | 0 | 0 | 0 | 0 | 0 | 0
1078 | 1407464541 | 1407464529 | 1364549377 | 39 | 1 | 39 | 3 | 21.1-4-3 |  | Бензин | 1346 | 1009 | кг | кг | 1 | 0.02 | 68.7644 | 0 | 0 | 0 | 0 | 1 | 0 |  | 0.02 | 3 | -1 | 0 | 0 | 0 | 0 | 0 | 0 | 0 | 0
1078 | 1407464544 | 1407464529 | 1364551652 | 1 | 1 | 39 | 3 | 21.1-6-139 | СН-2012.21 Выпуск № 3 (в текущих ценах по состоянию на 01.04.2025 г.). Сб.1-6-139 | Эмаль, марка ПФ-115 (цветная), пентафталевая | 1346 | 1009 | кг | кг | 1 | 0.01 | 121.7 | 0 | 0 | 0 | 0 | 1 | 0 |  | 0.01 | 3 | -1 | 0 | 0 | 0 | 0 | 0 | 0 | 0 | 0
1079 | 1407464552 | 1407464545 | 1364549319 | 39 | 1 | 39 | 1 | 9999990008 |  | Трудозатраты рабочих | 1191 | 1013 | чел.-ч. | чел.-ч. | 1 | 0.1 | 0 | 0 | 0 | 0 | 0 | 1 | 1 | )*16 | 1.6 | 3 | -1 | 0 | 0 | 0 | 0 | 0 | 0 | 0 | 0
1079 | 1407464554 | 1407464545 | 1364552913 | 1 | 1 | 39 | 3 | 21.1-20-7 | СН-2012.21 Выпуск № 3 (в текущих ценах по состоянию на 01.04.2025 г.). Сб.1-20-7 | Ветошь | 1346 | 1009 | кг | кг | 1 | 0.001 | 26.09 | 0 | 0 | 0 | 0 | 1 | 0 | )*16 | 0.016 | 3 | -1 | 0 | 0 | 0 | 0 | 0 | 0 | 0 | 0
1079 | 1407464553 | 1407464545 | 1364549377 | 39 | 1 | 39 | 3 | 21.1-4-3 |  | Бензин | 1346 | 1009 | кг | кг | 1 | 0.002 | 68.7644 | 0 | 0 | 0 | 0 | 1 | 0 | )*16 | 0.032 | 3 | -1 | 0 | 0 | 0 | 0 | 0 | 0 | 0 | 0
1080 | 1407464558 | 1407464555 | 1364549319 | 39 | 1 | 39 | 1 | 9999990008 |  | Трудозатраты рабочих | 1191 | 1013 | чел.-ч. | чел.-ч. | 1 | 1.06 | 0 | 0 | 0 | 0 | 0 | 1 | 1 | )*2 | 2.12 | 3 | -1 | 0 | 0 | 0 | 0 | 0 | 0 | 0 | 0
1081 | 1407464562 | 1407464559 | 1364549319 | 39 | 1 | 39 | 1 | 9999990008 |  | Трудозатраты рабочих | 1191 | 1013 | чел.-ч. | чел.-ч. | 1 | 0.3 | 0 | 0 | 0 | 0 | 0 | 1 | 1 |  | 0.3 | 3 | -1 | 0 | 0 | 0 | 0 | 0 | 0 | 0 | 0
1082 | 1407464566 | 1407464563 | 1364549319 | 39 | 1 | 39 | 1 | 9999990008 |  | Трудозатраты рабочих | 1191 | 1013 | чел.-ч. | чел.-ч. | 1 | 0.01 | 0 | 0 | 0 | 0 | 0 | 1 | 1 | )*3 | 0.03 | 3 | -1 | 0 | 0 | 0 | 0 | 0 | 0 | 0 | 0
1083 | 1407464576 | 1407464567 | 1364549319 | 39 | 1 | 39 | 1 | 9999990008 |  | Трудозатраты рабочих | 1191 | 1013 | чел.-ч. | чел.-ч. | 1 | 0.4 | 0 | 0 | 0 | 0 | 0 | 1 | 1 |  | 0.4 | 3 | -1 | 0 | 0 | 0 | 0 | 0 | 0 | 0 | 0
1083 | 1407464577 | 1407464567 | 1364552913 | 1 | 1 | 39 | 3 | 21.1-20-7 | СН-2012.21 Выпуск № 3 (в текущих ценах по состоянию на 01.04.2025 г.). Сб.1-20-7 | Ветошь | 1346 | 1009 | кг | кг | 1 | 0.02 | 26.09 | 0 | 0 | 0 | 0 | 1 | 0 |  | 0.02 | 3 | -1 | 0 | 0 | 0 | 0 | 0 | 0 | 0 | 0
1083 | 1407464578 | 1407464567 | 1364553474 | 1 | 1 | 39 | 3 | 21.1-25-389 | СН-2012.21 Выпуск № 3 (в текущих ценах по состоянию на 01.04.2025 г.). Сб.1-25-389 | Шкурка шлифовальная на тканевой основе водостойкая | 1327 | 1005 | м2 | м2 | 1 | 0.03 | 482.2 | 0 | 0 | 0 | 0 | 1 | 0 |  | 0.03 | 3 | -1 | 0 | 0 | 0 | 0 | 0 | 0 | 0 | 0
1083 | 1407464579 | 1407464567 | 1364551411 | 1 | 1 | 39 | 3 | 21.1-4-34 | СН-2012.21 Выпуск № 3 (в текущих ценах по состоянию на 01.04.2025 г.). Сб.1-4-34 | Растворитель нефтяной, марка Нефрас С-50/170 | 1348 | 1009 | т | т | 1000 | 3e-05 | 116878.71 | 0 | 0 | 0 | 0 | 1 | 0 |  | 3e-05 | 3 | -1 | 0 | 0 | 0 | 0 | 0 | 0 | 0 | 0
1084 | 1407464587 | 1407464580 | 1364549319 | 39 | 1 | 39 | 1 | 9999990008 |  | Трудозатраты рабочих | 1191 | 1013 | чел.-ч. | чел.-ч. | 1 | 2.4 | 0 | 0 | 0 | 0 | 0 | 1 | 1 |  | 2.4 | 3 | -1 | 0 | 0 | 0 | 0 | 0 | 0 | 0 | 0
1084 | 1407464588 | 1407464580 | 1364552913 | 1 | 1 | 39 | 3 | 21.1-20-7 | СН-2012.21 Выпуск № 3 (в текущих ценах по состоянию на 01.04.2025 г.). Сб.1-20-7 | Ветошь | 1346 | 1009 | кг | кг | 1 | 0.5 | 26.09 | 0 | 0 | 0 | 0 | 1 | 0 |  | 0.5 | 3 | -1 | 0 | 0 | 0 | 0 | 0 | 0 | 0 | 0
1084 | 1407464589 | 1407464580 | 1364551410 | 1 | 1 | 39 | 3 | 21.1-4-33 | СН-2012.21 Выпуск № 3 (в текущих ценах по состоянию на 01.04.2025 г.). Сб.1-4-33 | Растворитель нефтяной, марка Нефрас С2-80/120 | 1348 | 1009 | т | т | 1000 | 0.00034 | 200678.06 | 0 | 0 | 0 | 0 | 1 | 0 |  | 0.00034 | 3 | -1 | 0 | 0 | 0 | 0 | 0 | 0 | 0 | 0
1086 | 1407464602 | 1407464591 | 1364549319 | 39 | 1 | 39 | 1 | 9999990008 |  | Трудозатраты рабочих | 1191 | 1013 | чел.-ч. | чел.-ч. | 1 | 24 | 0 | 0 | 0 | 0 | 0 | 1 | 1 |  | 24 | 3 | -1 | 0 | 0 | 0 | 0 | 0 | 0 | 0 | 0
1086 | 1407464604 | 1407464591 | 1364552915 | 1 | 1 | 39 | 3 | 21.1-20-10 | СН-2012.21 Выпуск № 3 (в текущих ценах по состоянию на 01.04.2025 г.). Сб.1-20-10 | Лента изоляционная хлопчатобумажная | 1346 | 1009 | кг | кг | 1 | 0.48 | 350.97 | 0 | 0 | 0 | 0 | 1 | 0 |  | 0.48 | 3 | -1 | 0 | 0 | 0 | 0 | 0 | 0 | 0 | 0
1086 | 1407464605 | 1407464591 | 1364552913 | 1 | 1 | 39 | 3 | 21.1-20-7 | СН-2012.21 Выпуск № 3 (в текущих ценах по состоянию на 01.04.2025 г.). Сб.1-20-7 | Ветошь | 1346 | 1009 | кг | кг | 1 | 0.14 | 26.09 | 0 | 0 | 0 | 0 | 1 | 0 |  | 0.14 | 3 | -1 | 0 | 0 | 0 | 0 | 0 | 0 | 0 | 0
1086 | 1407464603 | 1407464591 | 1364549377 | 39 | 1 | 39 | 3 | 21.1-4-3 |  | Бензин | 1346 | 1009 | кг | кг | 1 | 0.14 | 68.7644 | 0 | 0 | 0 | 0 | 1 | 0 |  | 0.14 | 3 | -1 | 0 | 0 | 0 | 0 | 0 | 0 | 0 | 0
1086 | 1407464606 | 1407464591 | 1364551652 | 1 | 1 | 39 | 3 | 21.1-6-139 | СН-2012.21 Выпуск № 3 (в текущих ценах по состоянию на 01.04.2025 г.). Сб.1-6-139 | Эмаль, марка ПФ-115 (цветная), пентафталевая | 1346 | 1009 | кг | кг | 1 | 0.1 | 121.7 | 0 | 0 | 0 | 0 | 1 | 0 |  | 0.1 | 3 | -1 | 0 | 0 | 0 | 0 | 0 | 0 | 0 | 0
1087 | 1407464612 | 1407464607 | 1364549319 | 39 | 1 | 39 | 1 | 9999990008 |  | Трудозатраты рабочих | 1191 | 1013 | чел.-ч. | чел.-ч. | 1 | 0.8 | 0 | 0 | 0 | 0 | 0 | 1 | 1 | )*16 | 12.8 | 3 | -1 | 0 | 0 | 0 | 0 | 0 | 0 | 0 | 0
1087 | 1407464613 | 1407464607 | 1364549377 | 39 | 1 | 39 | 3 | 21.1-4-3 |  | Бензин | 1346 | 1009 | кг | кг | 1 | 0.01 | 68.7644 | 0 | 0 | 0 | 0 | 1 | 0 | )*16 | 0.16 | 3 | -1 | 0 | 0 | 0 | 0 | 0 | 0 | 0 | 0
1088 | 1407464625 | 1407464614 | 1364549319 | 39 | 1 | 39 | 1 | 9999990008 |  | Трудозатраты рабочих | 1191 | 1013 | чел.-ч. | чел.-ч. | 1 | 18 | 0 | 0 | 0 | 0 | 0 | 1 | 1 |  | 18 | 3 | -1 | 0 | 0 | 0 | 0 | 0 | 0 | 0 | 0
1088 | 1407464627 | 1407464614 | 1364552915 | 1 | 1 | 39 | 3 | 21.1-20-10 | СН-2012.21 Выпуск № 3 (в текущих ценах по состоянию на 01.04.2025 г.). Сб.1-20-10 | Лента изоляционная хлопчатобумажная | 1346 | 1009 | кг | кг | 1 | 0.36 | 350.97 | 0 | 0 | 0 | 0 | 1 | 0 |  | 0.36 | 3 | -1 | 0 | 0 | 0 | 0 | 0 | 0 | 0 | 0
1088 | 1407464628 | 1407464614 | 1364552913 | 1 | 1 | 39 | 3 | 21.1-20-7 | СН-2012.21 Выпуск № 3 (в текущих ценах по состоянию на 01.04.2025 г.). Сб.1-20-7 | Ветошь | 1346 | 1009 | кг | кг | 1 | 0.11 | 26.09 | 0 | 0 | 0 | 0 | 1 | 0 |  | 0.11 | 3 | -1 | 0 | 0 | 0 | 0 | 0 | 0 | 0 | 0
1088 | 1407464626 | 1407464614 | 1364549377 | 39 | 1 | 39 | 3 | 21.1-4-3 |  | Бензин | 1346 | 1009 | кг | кг | 1 | 0.11 | 68.7644 | 0 | 0 | 0 | 0 | 1 | 0 |  | 0.11 | 3 | -1 | 0 | 0 | 0 | 0 | 0 | 0 | 0 | 0
1088 | 1407464629 | 1407464614 | 1364551652 | 1 | 1 | 39 | 3 | 21.1-6-139 | СН-2012.21 Выпуск № 3 (в текущих ценах по состоянию на 01.04.2025 г.). Сб.1-6-139 | Эмаль, марка ПФ-115 (цветная), пентафталевая | 1346 | 1009 | кг | кг | 1 | 0.07 | 121.7 | 0 | 0 | 0 | 0 | 1 | 0 |  | 0.07 | 3 | -1 | 0 | 0 | 0 | 0 | 0 | 0 | 0 | 0
1089 | 1407464635 | 1407464630 | 1364549319 | 39 | 1 | 39 | 1 | 9999990008 |  | Трудозатраты рабочих | 1191 | 1013 | чел.-ч. | чел.-ч. | 1 | 0.6 | 0 | 0 | 0 | 0 | 0 | 1 | 1 | )*16 | 9.6 | 3 | -1 | 0 | 0 | 0 | 0 | 0 | 0 | 0 | 0
1089 | 1407464636 | 1407464630 | 1364549377 | 39 | 1 | 39 | 3 | 21.1-4-3 |  | Бензин | 1346 | 1009 | кг | кг | 1 | 0.01 | 68.7644 | 0 | 0 | 0 | 0 | 1 | 0 | )*16 | 0.16 | 3 | -1 | 0 | 0 | 0 | 0 | 0 | 0 | 0 | 0
1090 | 1407464648 | 1407464637 | 1364549319 | 39 | 1 | 39 | 1 | 9999990008 |  | Трудозатраты рабочих | 1191 | 1013 | чел.-ч. | чел.-ч. | 1 | 15 | 0 | 0 | 0 | 0 | 0 | 1 | 1 |  | 15 | 3 | -1 | 0 | 0 | 0 | 0 | 0 | 0 | 0 | 0
1090 | 1407464650 | 1407464637 | 1364552915 | 1 | 1 | 39 | 3 | 21.1-20-10 | СН-2012.21 Выпуск № 3 (в текущих ценах по состоянию на 01.04.2025 г.). Сб.1-20-10 | Лента изоляционная хлопчатобумажная | 1346 | 1009 | кг | кг | 1 | 0.3 | 350.97 | 0 | 0 | 0 | 0 | 1 | 0 |  | 0.3 | 3 | -1 | 0 | 0 | 0 | 0 | 0 | 0 | 0 | 0
1090 | 1407464651 | 1407464637 | 1364552913 | 1 | 1 | 39 | 3 | 21.1-20-7 | СН-2012.21 Выпуск № 3 (в текущих ценах по состоянию на 01.04.2025 г.). Сб.1-20-7 | Ветошь | 1346 | 1009 | кг | кг | 1 | 0.09 | 26.09 | 0 | 0 | 0 | 0 | 1 | 0 |  | 0.09 | 3 | -1 | 0 | 0 | 0 | 0 | 0 | 0 | 0 | 0
1090 | 1407464649 | 1407464637 | 1364549377 | 39 | 1 | 39 | 3 | 21.1-4-3 |  | Бензин | 1346 | 1009 | кг | кг | 1 | 0.09 | 68.7644 | 0 | 0 | 0 | 0 | 1 | 0 |  | 0.09 | 3 | -1 | 0 | 0 | 0 | 0 | 0 | 0 | 0 | 0
1090 | 1407464652 | 1407464637 | 1364551652 | 1 | 1 | 39 | 3 | 21.1-6-139 | СН-2012.21 Выпуск № 3 (в текущих ценах по состоянию на 01.04.2025 г.). Сб.1-6-139 | Эмаль, марка ПФ-115 (цветная), пентафталевая | 1346 | 1009 | кг | кг | 1 | 0.06 | 121.7 | 0 | 0 | 0 | 0 | 1 | 0 |  | 0.06 | 3 | -1 | 0 | 0 | 0 | 0 | 0 | 0 | 0 | 0
1091 | 1407464658 | 1407464653 | 1364549319 | 39 | 1 | 39 | 1 | 9999990008 |  | Трудозатраты рабочих | 1191 | 1013 | чел.-ч. | чел.-ч. | 1 | 0.5 | 0 | 0 | 0 | 0 | 0 | 1 | 1 | )*16 | 8 | 3 | -1 | 0 | 0 | 0 | 0 | 0 | 0 | 0 | 0
1091 | 1407464659 | 1407464653 | 1364549377 | 39 | 1 | 39 | 3 | 21.1-4-3 |  | Бензин | 1346 | 1009 | кг | кг | 1 | 0.01 | 68.7644 | 0 | 0 | 0 | 0 | 1 | 0 | )*16 | 0.16 | 3 | -1 | 0 | 0 | 0 | 0 | 0 | 0 | 0 | 0
1092 | 1407464671 | 1407464660 | 1364549319 | 39 | 1 | 39 | 1 | 9999990008 |  | Трудозатраты рабочих | 1191 | 1013 | чел.-ч. | чел.-ч. | 1 | 12 | 0 | 0 | 0 | 0 | 0 | 1 | 1 |  | 12 | 3 | -1 | 0 | 0 | 0 | 0 | 0 | 0 | 0 | 0
1092 | 1407464673 | 1407464660 | 1364552915 | 1 | 1 | 39 | 3 | 21.1-20-10 | СН-2012.21 Выпуск № 3 (в текущих ценах по состоянию на 01.04.2025 г.). Сб.1-20-10 | Лента изоляционная хлопчатобумажная | 1346 | 1009 | кг | кг | 1 | 0.24 | 350.97 | 0 | 0 | 0 | 0 | 1 | 0 |  | 0.24 | 3 | -1 | 0 | 0 | 0 | 0 | 0 | 0 | 0 | 0
1092 | 1407464674 | 1407464660 | 1364552913 | 1 | 1 | 39 | 3 | 21.1-20-7 | СН-2012.21 Выпуск № 3 (в текущих ценах по состоянию на 01.04.2025 г.). Сб.1-20-7 | Ветошь | 1346 | 1009 | кг | кг | 1 | 0.07 | 26.09 | 0 | 0 | 0 | 0 | 1 | 0 |  | 0.07 | 3 | -1 | 0 | 0 | 0 | 0 | 0 | 0 | 0 | 0
1092 | 1407464672 | 1407464660 | 1364549377 | 39 | 1 | 39 | 3 | 21.1-4-3 |  | Бензин | 1346 | 1009 | кг | кг | 1 | 0.07 | 68.7644 | 0 | 0 | 0 | 0 | 1 | 0 |  | 0.07 | 3 | -1 | 0 | 0 | 0 | 0 | 0 | 0 | 0 | 0
1092 | 1407464675 | 1407464660 | 1364551652 | 1 | 1 | 39 | 3 | 21.1-6-139 | СН-2012.21 Выпуск № 3 (в текущих ценах по состоянию на 01.04.2025 г.). Сб.1-6-139 | Эмаль, марка ПФ-115 (цветная), пентафталевая | 1346 | 1009 | кг | кг | 1 | 0.05 | 121.7 | 0 | 0 | 0 | 0 | 1 | 0 |  | 0.05 | 3 | -1 | 0 | 0 | 0 | 0 | 0 | 0 | 0 | 0
1093 | 1407464681 | 1407464676 | 1364549319 | 39 | 1 | 39 | 1 | 9999990008 |  | Трудозатраты рабочих | 1191 | 1013 | чел.-ч. | чел.-ч. | 1 | 0.4 | 0 | 0 | 0 | 0 | 0 | 1 | 1 | )*16 | 6.4 | 3 | -1 | 0 | 0 | 0 | 0 | 0 | 0 | 0 | 0
1093 | 1407464682 | 1407464676 | 1364549377 | 39 | 1 | 39 | 3 | 21.1-4-3 |  | Бензин | 1346 | 1009 | кг | кг | 1 | 0.01 | 68.7644 | 0 | 0 | 0 | 0 | 1 | 0 | )*16 | 0.16 | 3 | -1 | 0 | 0 | 0 | 0 | 0 | 0 | 0 | 0
1095 | 1407464689 | 1407464684 | 1364549319 | 39 | 1 | 39 | 1 | 9999990008 |  | Трудозатраты рабочих | 1191 | 1013 | чел.-ч. | чел.-ч. | 1 | 0.2 | 0 | 0 | 0 | 0 | 0 | 1 | 1 | )*1,04 | 0.208 | 3 | -1 | 0 | 0 | 0 | 0 | 0 | 0 | 0 | 0
1095 | 1407464690 | 1407464684 | 1364552913 | 1 | 1 | 39 | 3 | 21.1-20-7 | СН-2012.21 Выпуск № 3 (в текущих ценах по состоянию на 01.04.2025 г.). Сб.1-20-7 | Ветошь | 1346 | 1009 | кг | кг | 1 | 0.05 | 26.09 | 0 | 0 | 0 | 0 | 1 | 0 |  | 0.05 | 3 | -1 | 0 | 0 | 0 | 0 | 0 | 0 | 0 | 0
1096 | 1407464696 | 1407464691 | 1364549319 | 39 | 1 | 39 | 1 | 9999990008 |  | Трудозатраты рабочих | 1191 | 1013 | чел.-ч. | чел.-ч. | 1 | 0.48 | 0 | 0 | 0 | 0 | 0 | 1 | 1 | )*1,04 | 0.4992 | 3 | -1 | 0 | 0 | 0 | 0 | 0 | 0 | 0 | 0
1096 | 1407464697 | 1407464691 | 1364552913 | 1 | 1 | 39 | 3 | 21.1-20-7 | СН-2012.21 Выпуск № 3 (в текущих ценах по состоянию на 01.04.2025 г.). Сб.1-20-7 | Ветошь | 1346 | 1009 | кг | кг | 1 | 0.05 | 26.09 | 0 | 0 | 0 | 0 | 1 | 0 |  | 0.05 | 3 | -1 | 0 | 0 | 0 | 0 | 0 | 0 | 0 | 0
1097 | 1407464705 | 1407464698 | 1364549319 | 39 | 1 | 39 | 1 | 9999990008 |  | Трудозатраты рабочих | 1191 | 1013 | чел.-ч. | чел.-ч. | 1 | 0.2 | 0 | 0 | 0 | 0 | 0 | 1 | 1 | )*0,70 | 0.14 | 3 | -1 | 0 | 0 | 0 | 0 | 0 | 0 | 0 | 0
1097 | 1407464706 | 1407464698 | 1364552866 | 1 | 1 | 39 | 3 | 21.1-16-104 | СН-2012.21 Выпуск № 3 (в текущих ценах по состоянию на 01.04.2025 г.). Сб.1-16-104 | Спирт этиловый технический | 1346 | 1009 | кг | кг | 1 | 0.01 | 276.63 | 0 | 0 | 0 | 0 | 1 | 0 | )*1 | 0.01 | 3 | -1 | 0 | 0 | 0 | 0 | 0 | 0 | 0 | 0
1097 | 1407464707 | 1407464698 | 1364552908 | 1 | 1 | 39 | 3 | 21.1-20-1 | СН-2012.21 Выпуск № 3 (в текущих ценах по состоянию на 01.04.2025 г.). Сб.1-20-1 | Бязь | 1327 | 1005 | м2 | м2 | 1 | 0.02 | 51.79 | 0 | 0 | 0 | 0 | 1 | 0 | )*1 | 0.02 | 3 | -1 | 0 | 0 | 0 | 0 | 0 | 0 | 0 | 0
1098 | 1407464717 | 1407464708 | 1364549319 | 39 | 1 | 39 | 1 | 9999990008 |  | Трудозатраты рабочих | 1191 | 1013 | чел.-ч. | чел.-ч. | 1 | 0.12 | 0 | 0 | 0 | 0 | 0 | 1 | 1 | )*3)*0,75 | 0.27 | 3 | -1 | 0 | 0 | 0 | 0 | 0 | 0 | 0 | 0
1098 | 1407464718 | 1407464708 | 1364551021 | 1 | 1 | 39 | 2 | 22.1-18-24 | СН-2012.22 Выпуск № 3 (в текущих ценах по состоянию на 01.04.2025 г.). Сб.1-18-24 | Автомобили полупассажирские типа ГАЗ, грузоподъемность до 2 т | 1368 | 1011 | маш.-ч | маш.-ч | 1 | 0.01 | 0 | 1490.46 | 808.44 | 0 | 0 | 1 | 0 | )*3)*0,75 | 0.0225 | 3 | -1 | 0 | 0 | 0 | 0 | 0 | 0 | 0 | 0
1098 | 1407464719 | 1407464708 | 1364552865 | 1 | 1 | 39 | 3 | 21.1-16-103 | СН-2012.21 Выпуск № 3 (в текущих ценах по состоянию на 01.04.2025 г.). Сб.1-16-103 | Спирт этиловый ректификат | 1346 | 1009 | кг | кг | 1 | 2e-05 | 422.54 | 0 | 0 | 0 | 0 | 1 | 0 | )*3)*1 | 6e-05 | 3 | -1 | 0 | 0 | 0 | 0 | 0 | 0 | 0 | 0
1098 | 1407464720 | 1407464708 | 1364552908 | 1 | 1 | 39 | 3 | 21.1-20-1 | СН-2012.21 Выпуск № 3 (в текущих ценах по состоянию на 01.04.2025 г.). Сб.1-20-1 | Бязь | 1327 | 1005 | м2 | м2 | 1 | 0.01 | 51.79 | 0 | 0 | 0 | 0 | 1 | 0 | )*3)*1 | 0.03 | 3 | -1 | 0 | 0 | 0 | 0 | 0 | 0 | 0 | 0
1099 | 1407464726 | 1407464721 | 1364549319 | 39 | 1 | 39 | 1 | 9999990008 |  | Трудозатраты рабочих | 1191 | 1013 | чел.-ч. | чел.-ч. | 1 | 0.18 | 0 | 0 | 0 | 0 | 0 | 1 | 1 |  | 0.18 | 3 | -1 | 0 | 0 | 0 | 0 | 0 | 0 | 0 | 0
1099 | 1407464727 | 1407464721 | 1364552913 | 1 | 1 | 39 | 3 | 21.1-20-7 | СН-2012.21 Выпуск № 3 (в текущих ценах по состоянию на 01.04.2025 г.). Сб.1-20-7 | Ветошь | 1346 | 1009 | кг | кг | 1 | 0.04 | 26.09 | 0 | 0 | 0 | 0 | 1 | 0 |  | 0.04 | 3 | -1 | 0 | 0 | 0 | 0 | 0 | 0 | 0 | 0
1101 | 1407464732 | 1407464729 | 1364549319 | 39 | 1 | 39 | 1 | 9999990008 |  | Трудозатраты рабочих | 1191 | 1013 | чел.-ч. | чел.-ч. | 1 | 0.24 | 0 | 0 | 0 | 0 | 0 | 1 | 1 | )*4 | 0.96 | 3 | -1 | 0 | 0 | 0 | 0 | 0 | 0 | 0 | 0
1103 | 1407464739 | 1407464734 | 1364549319 | 39 | 1 | 39 | 1 | 9999990008 |  | Трудозатраты рабочих | 1191 | 1013 | чел.-ч. | чел.-ч. | 1 | 7.14 | 0 | 0 | 0 | 0 | 0 | 1 | 1 |  | 7.14 | 3 | -1 | 0 | 0 | 0 | 0 | 0 | 0 | 0 | 0
1103 | 1407464740 | 1407464734 | 1364552915 | 1 | 1 | 39 | 3 | 21.1-20-10 | СН-2012.21 Выпуск № 3 (в текущих ценах по состоянию на 01.04.2025 г.). Сб.1-20-10 | Лента изоляционная хлопчатобумажная | 1346 | 1009 | кг | кг | 1 | 0.06 | 350.97 | 0 | 0 | 0 | 0 | 1 | 0 |  | 0.06 | 3 | -1 | 0 | 0 | 0 | 0 | 0 | 0 | 0 | 0
1104 | 1407464745 | 1407464741 | 1364549319 | 39 | 1 | 39 | 1 | 9999990008 |  | Трудозатраты рабочих | 1191 | 1013 | чел.-ч. | чел.-ч. | 1 | 0.24 | 0 | 0 | 0 | 0 | 0 | 1 | 1 |  | 0.24 | 3 | -1 | 0 | 0 | 0 | 0 | 0 | 0 | 0 | 0
1105 | 1407464751 | 1407464746 | 1364549319 | 39 | 1 | 39 | 1 | 9999990008 |  | Трудозатраты рабочих | 1191 | 1013 | чел.-ч. | чел.-ч. | 1 | 10 | 0 | 0 | 0 | 0 | 0 | 1 | 1 |  | 10 | 3 | -1 | 0 | 0 | 0 | 0 | 0 | 0 | 0 | 0
1105 | 1407464752 | 1407464746 | 1364552915 | 1 | 1 | 39 | 3 | 21.1-20-10 | СН-2012.21 Выпуск № 3 (в текущих ценах по состоянию на 01.04.2025 г.). Сб.1-20-10 | Лента изоляционная хлопчатобумажная | 1346 | 1009 | кг | кг | 1 | 0.06 | 350.97 | 0 | 0 | 0 | 0 | 1 | 0 |  | 0.06 | 3 | -1 | 0 | 0 | 0 | 0 | 0 | 0 | 0 | 0
1106 | 1407464756 | 1407464753 | 1364549319 | 39 | 1 | 39 | 1 | 9999990008 |  | Трудозатраты рабочих | 1191 | 1013 | чел.-ч. | чел.-ч. | 1 | 0.33 | 0 | 0 | 0 | 0 | 0 | 1 | 1 |  | 0.33 | 3 | -1 | 0 | 0 | 0 | 0 | 0 | 0 | 0 | 0
1107 | 1407464762 | 1407464757 | 1364549319 | 39 | 1 | 39 | 1 | 9999990008 |  | Трудозатраты рабочих | 1191 | 1013 | чел.-ч. | чел.-ч. | 1 | 11.22 | 0 | 0 | 0 | 0 | 0 | 1 | 1 |  | 11.22 | 3 | -1 | 0 | 0 | 0 | 0 | 0 | 0 | 0 | 0
1107 | 1407464763 | 1407464757 | 1364552915 | 1 | 1 | 39 | 3 | 21.1-20-10 | СН-2012.21 Выпуск № 3 (в текущих ценах по состоянию на 01.04.2025 г.). Сб.1-20-10 | Лента изоляционная хлопчатобумажная | 1346 | 1009 | кг | кг | 1 | 0.039 | 350.97 | 0 | 0 | 0 | 0 | 1 | 0 |  | 0.039 | 3 | -1 | 0 | 0 | 0 | 0 | 0 | 0 | 0 | 0
1108 | 1407464768 | 1407464764 | 1364549319 | 39 | 1 | 39 | 1 | 9999990008 |  | Трудозатраты рабочих | 1191 | 1013 | чел.-ч. | чел.-ч. | 1 | 0.38 | 0 | 0 | 0 | 0 | 0 | 1 | 1 |  | 0.38 | 3 | -1 | 0 | 0 | 0 | 0 | 0 | 0 | 0 | 0
1108 | 1407464769 | 1407464764 | 1364552915 | 1 | 1 | 39 | 3 | 21.1-20-10 | СН-2012.21 Выпуск № 3 (в текущих ценах по состоянию на 01.04.2025 г.). Сб.1-20-10 | Лента изоляционная хлопчатобумажная | 1346 | 1009 | кг | кг | 1 | 0.001 | 350.97 | 0 | 0 | 0 | 0 | 1 | 0 |  | 0.001 | 3 | -1 | 0 | 0 | 0 | 0 | 0 | 0 | 0 | 0
1145 | 1407464782 | 1407464771 | 1364549319 | 39 | 1 | 39 | 1 | 9999990008 |  | Трудозатраты рабочих | 1191 | 1013 | чел.-ч. | чел.-ч. | 1 | 9 | 0 | 0 | 0 | 0 | 0 | 1 | 1 |  | 9 | 3 | -1 | 0 | 0 | 0 | 0 | 0 | 0 | 0 | 0
1145 | 1407464784 | 1407464771 | 1364552915 | 1 | 1 | 39 | 3 | 21.1-20-10 | СН-2012.21 Выпуск № 3 (в текущих ценах по состоянию на 01.04.2025 г.). Сб.1-20-10 | Лента изоляционная хлопчатобумажная | 1346 | 1009 | кг | кг | 1 | 0.18 | 350.97 | 0 | 0 | 0 | 0 | 1 | 0 |  | 0.18 | 3 | -1 | 0 | 0 | 0 | 0 | 0 | 0 | 0 | 0
1145 | 1407464785 | 1407464771 | 1364552913 | 1 | 1 | 39 | 3 | 21.1-20-7 | СН-2012.21 Выпуск № 3 (в текущих ценах по состоянию на 01.04.2025 г.). Сб.1-20-7 | Ветошь | 1346 | 1009 | кг | кг | 1 | 0.05 | 26.09 | 0 | 0 | 0 | 0 | 1 | 0 |  | 0.05 | 3 | -1 | 0 | 0 | 0 | 0 | 0 | 0 | 0 | 0
1145 | 1407464783 | 1407464771 | 1364549377 | 39 | 1 | 39 | 3 | 21.1-4-3 |  | Бензин | 1346 | 1009 | кг | кг | 1 | 0.05 | 68.7644 | 0 | 0 | 0 | 0 | 1 | 0 |  | 0.05 | 3 | -1 | 0 | 0 | 0 | 0 | 0 | 0 | 0 | 0
1145 | 1407464786 | 1407464771 | 1364551652 | 1 | 1 | 39 | 3 | 21.1-6-139 | СН-2012.21 Выпуск № 3 (в текущих ценах по состоянию на 01.04.2025 г.). Сб.1-6-139 | Эмаль, марка ПФ-115 (цветная), пентафталевая | 1346 | 1009 | кг | кг | 1 | 0.04 | 121.7 | 0 | 0 | 0 | 0 | 1 | 0 |  | 0.04 | 3 | -1 | 0 | 0 | 0 | 0 | 0 | 0 | 0 | 0
1146 | 1407464794 | 1407464787 | 1364549319 | 39 | 1 | 39 | 1 | 9999990008 |  | Трудозатраты рабочих | 1191 | 1013 | чел.-ч. | чел.-ч. | 1 | 0.3 | 0 | 0 | 0 | 0 | 0 | 1 | 1 | )*3 | 0.9 | 3 | -1 | 0 | 0 | 0 | 0 | 0 | 0 | 0 | 0
1146 | 1407464796 | 1407464787 | 1364552913 | 1 | 1 | 39 | 3 | 21.1-20-7 | СН-2012.21 Выпуск № 3 (в текущих ценах по состоянию на 01.04.2025 г.). Сб.1-20-7 | Ветошь | 1346 | 1009 | кг | кг | 1 | 0.002 | 26.09 | 0 | 0 | 0 | 0 | 1 | 0 | )*3 | 0.006 | 3 | -1 | 0 | 0 | 0 | 0 | 0 | 0 | 0 | 0
1146 | 1407464795 | 1407464787 | 1364549377 | 39 | 1 | 39 | 3 | 21.1-4-3 |  | Бензин | 1346 | 1009 | кг | кг | 1 | 0.005 | 68.7644 | 0 | 0 | 0 | 0 | 1 | 0 | )*3 | 0.015 | 3 | -1 | 0 | 0 | 0 | 0 | 0 | 0 | 0 | 0
1147 | 1407464806 | 1407464797 | 1364549319 | 39 | 1 | 39 | 1 | 9999990008 |  | Трудозатраты рабочих | 1191 | 1013 | чел.-ч. | чел.-ч. | 1 | 12 | 0 | 0 | 0 | 0 | 0 | 1 | 1 |  | 12 | 3 | -1 | 0 | 0 | 0 | 0 | 0 | 0 | 0 | 0
1147 | 1407464808 | 1407464797 | 1364552915 | 1 | 1 | 39 | 3 | 21.1-20-10 | СН-2012.21 Выпуск № 3 (в текущих ценах по состоянию на 01.04.2025 г.). Сб.1-20-10 | Лента изоляционная хлопчатобумажная | 1346 | 1009 | кг | кг | 1 | 0.24 | 350.97 | 0 | 0 | 0 | 0 | 1 | 0 |  | 0.24 | 3 | -1 | 0 | 0 | 0 | 0 | 0 | 0 | 0 | 0
1147 | 1407464809 | 1407464797 | 1364552913 | 1 | 1 | 39 | 3 | 21.1-20-7 | СН-2012.21 Выпуск № 3 (в текущих ценах по состоянию на 01.04.2025 г.). Сб.1-20-7 | Ветошь | 1346 | 1009 | кг | кг | 1 | 0.07 | 26.09 | 0 | 0 | 0 | 0 | 1 | 0 |  | 0.07 | 3 | -1 | 0 | 0 | 0 | 0 | 0 | 0 | 0 | 0
1147 | 1407464807 | 1407464797 | 1364549377 | 39 | 1 | 39 | 3 | 21.1-4-3 |  | Бензин | 1346 | 1009 | кг | кг | 1 | 0.07 | 68.7644 | 0 | 0 | 0 | 0 | 1 | 0 |  | 0.07 | 3 | -1 | 0 | 0 | 0 | 0 | 0 | 0 | 0 | 0
1147 | 1407464810 | 1407464797 | 1364551652 | 1 | 1 | 39 | 3 | 21.1-6-139 | СН-2012.21 Выпуск № 3 (в текущих ценах по состоянию на 01.04.2025 г.). Сб.1-6-139 | Эмаль, марка ПФ-115 (цветная), пентафталевая | 1346 | 1009 | кг | кг | 1 | 0.05 | 121.7 | 0 | 0 | 0 | 0 | 1 | 0 |  | 0.05 | 3 | -1 | 0 | 0 | 0 | 0 | 0 | 0 | 0 | 0
1148 | 1407464818 | 1407464811 | 1364549319 | 39 | 1 | 39 | 1 | 9999990008 |  | Трудозатраты рабочих | 1191 | 1013 | чел.-ч. | чел.-ч. | 1 | 0.4 | 0 | 0 | 0 | 0 | 0 | 1 | 1 | )*3 | 1.2 | 3 | -1 | 0 | 0 | 0 | 0 | 0 | 0 | 0 | 0
1148 | 1407464819 | 1407464811 | 1364549377 | 39 | 1 | 39 | 3 | 21.1-4-3 |  | Бензин | 1346 | 1009 | кг | кг | 1 | 0.01 | 68.7644 | 0 | 0 | 0 | 0 | 1 | 0 | )*3 | 0.03 | 3 | -1 | 0 | 0 | 0 | 0 | 0 | 0 | 0 | 0
1149 | 1407464831 | 1407464820 | 1364549319 | 39 | 1 | 39 | 1 | 9999990008 |  | Трудозатраты рабочих | 1191 | 1013 | чел.-ч. | чел.-ч. | 1 | 24 | 0 | 0 | 0 | 0 | 0 | 1 | 1 |  | 24 | 3 | -1 | 0 | 0 | 0 | 0 | 0 | 0 | 0 | 0
1149 | 1407464833 | 1407464820 | 1364552915 | 1 | 1 | 39 | 3 | 21.1-20-10 | СН-2012.21 Выпуск № 3 (в текущих ценах по состоянию на 01.04.2025 г.). Сб.1-20-10 | Лента изоляционная хлопчатобумажная | 1346 | 1009 | кг | кг | 1 | 0.48 | 350.97 | 0 | 0 | 0 | 0 | 1 | 0 |  | 0.48 | 3 | -1 | 0 | 0 | 0 | 0 | 0 | 0 | 0 | 0
1149 | 1407464834 | 1407464820 | 1364552913 | 1 | 1 | 39 | 3 | 21.1-20-7 | СН-2012.21 Выпуск № 3 (в текущих ценах по состоянию на 01.04.2025 г.). Сб.1-20-7 | Ветошь | 1346 | 1009 | кг | кг | 1 | 0.14 | 26.09 | 0 | 0 | 0 | 0 | 1 | 0 |  | 0.14 | 3 | -1 | 0 | 0 | 0 | 0 | 0 | 0 | 0 | 0
1149 | 1407464832 | 1407464820 | 1364549377 | 39 | 1 | 39 | 3 | 21.1-4-3 |  | Бензин | 1346 | 1009 | кг | кг | 1 | 0.14 | 68.7644 | 0 | 0 | 0 | 0 | 1 | 0 |  | 0.14 | 3 | -1 | 0 | 0 | 0 | 0 | 0 | 0 | 0 | 0
1149 | 1407464835 | 1407464820 | 1364551652 | 1 | 1 | 39 | 3 | 21.1-6-139 | СН-2012.21 Выпуск № 3 (в текущих ценах по состоянию на 01.04.2025 г.). Сб.1-6-139 | Эмаль, марка ПФ-115 (цветная), пентафталевая | 1346 | 1009 | кг | кг | 1 | 0.1 | 121.7 | 0 | 0 | 0 | 0 | 1 | 0 |  | 0.1 | 3 | -1 | 0 | 0 | 0 | 0 | 0 | 0 | 0 | 0
1150 | 1407464841 | 1407464836 | 1364549319 | 39 | 1 | 39 | 1 | 9999990008 |  | Трудозатраты рабочих | 1191 | 1013 | чел.-ч. | чел.-ч. | 1 | 0.8 | 0 | 0 | 0 | 0 | 0 | 1 | 1 | )*3 | 2.4 | 3 | -1 | 0 | 0 | 0 | 0 | 0 | 0 | 0 | 0
1150 | 1407464842 | 1407464836 | 1364549377 | 39 | 1 | 39 | 3 | 21.1-4-3 |  | Бензин | 1346 | 1009 | кг | кг | 1 | 0.01 | 68.7644 | 0 | 0 | 0 | 0 | 1 | 0 | )*3 | 0.03 | 3 | -1 | 0 | 0 | 0 | 0 | 0 | 0 | 0 | 0
1151 | 1407464851 | 1407464843 | 1364549319 | 39 | 1 | 39 | 1 | 9999990008 |  | Трудозатраты рабочих | 1191 | 1013 | чел.-ч. | чел.-ч. | 1 | 2.42 | 0 | 0 | 0 | 0 | 0 | 1 | 1 |  | 2.42 | 3 | -1 | 0 | 0 | 0 | 0 | 0 | 0 | 0 | 0
1151 | 1407464852 | 1407464843 | 1364552913 | 1 | 1 | 39 | 3 | 21.1-20-7 | СН-2012.21 Выпуск № 3 (в текущих ценах по состоянию на 01.04.2025 г.). Сб.1-20-7 | Ветошь | 1346 | 1009 | кг | кг | 1 | 2.06 | 26.09 | 0 | 0 | 0 | 0 | 1 | 0 |  | 2.06 | 3 | -1 | 0 | 0 | 0 | 0 | 0 | 0 | 0 | 0
1151 | 1407464853 | 1407464843 | 1364553474 | 1 | 1 | 39 | 3 | 21.1-25-389 | СН-2012.21 Выпуск № 3 (в текущих ценах по состоянию на 01.04.2025 г.). Сб.1-25-389 | Шкурка шлифовальная на тканевой основе водостойкая | 1327 | 1005 | м2 | м2 | 1 | 1.1 | 482.2 | 0 | 0 | 0 | 0 | 1 | 0 |  | 1.1 | 3 | -1 | 0 | 0 | 0 | 0 | 0 | 0 | 0 | 0
1151 | 1407464854 | 1407464843 | 1364551421 | 1 | 1 | 39 | 3 | 21.1-4-44 | СН-2012.21 Выпуск № 3 (в текущих ценах по состоянию на 01.04.2025 г.). Сб.1-4-44 | Смазка ЦИАТИМ-201 морозостойкая для смазывания малонагруженных узлов трения качения и скольжения при температурах от -60° С до +90° С | 1346 | 1009 | кг | кг | 1 | 1.3 | 235.98 | 0 | 0 | 0 | 0 | 1 | 0 |  | 1.3 | 3 | -1 | 0 | 0 | 0 | 0 | 0 | 0 | 0 | 0
1151 | 1407464855 | 1407464843 | 1364551625 | 1 | 1 | 39 | 3 | 21.1-6-111 | СН-2012.21 Выпуск № 3 (в текущих ценах по состоянию на 01.04.2025 г.). Сб.1-6-111 | Растворители универсальные № 645-650 | 1348 | 1009 | т | т | 1000 | 0.0021 | 143989.21 | 0 | 0 | 0 | 0 | 1 | 0 |  | 0.0021 | 3 | -1 | 0 | 0 | 0 | 0 | 0 | 0 | 0 | 0
1152 | 1407464861 | 1407464856 | 1364549319 | 39 | 1 | 39 | 1 | 9999990008 |  | Трудозатраты рабочих | 1191 | 1013 | чел.-ч. | чел.-ч. | 1 | 0.6 | 0 | 0 | 0 | 0 | 0 | 1 | 1 |  | 0.6 | 3 | -1 | 0 | 0 | 0 | 0 | 0 | 0 | 0 | 0
1152 | 1407464862 | 1407464856 | 1364552913 | 1 | 1 | 39 | 3 | 21.1-20-7 | СН-2012.21 Выпуск № 3 (в текущих ценах по состоянию на 01.04.2025 г.). Сб.1-20-7 | Ветошь | 1346 | 1009 | кг | кг | 1 | 0.05 | 26.09 | 0 | 0 | 0 | 0 | 1 | 0 |  | 0.05 | 3 | -1 | 0 | 0 | 0 | 0 | 0 | 0 | 0 | 0
1153 | 1407464866 | 1407464863 | 1364549319 | 39 | 1 | 39 | 1 | 9999990008 |  | Трудозатраты рабочих | 1191 | 1013 | чел.-ч. | чел.-ч. | 1 | 0.14 | 0 | 0 | 0 | 0 | 0 | 1 | 1 | )*4 | 0.56 | 3 | -1 | 0 | 0 | 0 | 0 | 0 | 0 | 0 | 0
1154 | 1407464870 | 1407464867 | 1364549319 | 39 | 1 | 39 | 1 | 9999990008 |  | Трудозатраты рабочих | 1191 | 1013 | чел.-ч. | чел.-ч. | 1 | 0.08 | 0 | 0 | 0 | 0 | 0 | 1 | 1 | )*118 | 9.44 | 3 | -1 | 0 | 0 | 0 | 0 | 0 | 0 | 0 | 0
1156 | 1407464883 | 1407464872 | 1364549319 | 39 | 1 | 39 | 1 | 9999990008 |  | Трудозатраты рабочих | 1191 | 1013 | чел.-ч. | чел.-ч. | 1 | 24 | 0 | 0 | 0 | 0 | 0 | 1 | 1 |  | 24 | 3 | -1 | 0 | 0 | 0 | 0 | 0 | 0 | 0 | 0
1156 | 1407464885 | 1407464872 | 1364552915 | 1 | 1 | 39 | 3 | 21.1-20-10 | СН-2012.21 Выпуск № 3 (в текущих ценах по состоянию на 01.04.2025 г.). Сб.1-20-10 | Лента изоляционная хлопчатобумажная | 1346 | 1009 | кг | кг | 1 | 0.48 | 350.97 | 0 | 0 | 0 | 0 | 1 | 0 |  | 0.48 | 3 | -1 | 0 | 0 | 0 | 0 | 0 | 0 | 0 | 0
1156 | 1407464886 | 1407464872 | 1364552913 | 1 | 1 | 39 | 3 | 21.1-20-7 | СН-2012.21 Выпуск № 3 (в текущих ценах по состоянию на 01.04.2025 г.). Сб.1-20-7 | Ветошь | 1346 | 1009 | кг | кг | 1 | 0.14 | 26.09 | 0 | 0 | 0 | 0 | 1 | 0 |  | 0.14 | 3 | -1 | 0 | 0 | 0 | 0 | 0 | 0 | 0 | 0
1156 | 1407464884 | 1407464872 | 1364549377 | 39 | 1 | 39 | 3 | 21.1-4-3 |  | Бензин | 1346 | 1009 | кг | кг | 1 | 0.14 | 68.7644 | 0 | 0 | 0 | 0 | 1 | 0 |  | 0.14 | 3 | -1 | 0 | 0 | 0 | 0 | 0 | 0 | 0 | 0
1156 | 1407464887 | 1407464872 | 1364551652 | 1 | 1 | 39 | 3 | 21.1-6-139 | СН-2012.21 Выпуск № 3 (в текущих ценах по состоянию на 01.04.2025 г.). Сб.1-6-139 | Эмаль, марка ПФ-115 (цветная), пентафталевая | 1346 | 1009 | кг | кг | 1 | 0.1 | 121.7 | 0 | 0 | 0 | 0 | 1 | 0 |  | 0.1 | 3 | -1 | 0 | 0 | 0 | 0 | 0 | 0 | 0 | 0
1157 | 1407464893 | 1407464888 | 1364549319 | 39 | 1 | 39 | 1 | 9999990008 |  | Трудозатраты рабочих | 1191 | 1013 | чел.-ч. | чел.-ч. | 1 | 0.8 | 0 | 0 | 0 | 0 | 0 | 1 | 1 | )*16 | 12.8 | 3 | -1 | 0 | 0 | 0 | 0 | 0 | 0 | 0 | 0
1157 | 1407464894 | 1407464888 | 1364549377 | 39 | 1 | 39 | 3 | 21.1-4-3 |  | Бензин | 1346 | 1009 | кг | кг | 1 | 0.01 | 68.7644 | 0 | 0 | 0 | 0 | 1 | 0 | )*16 | 0.16 | 3 | -1 | 0 | 0 | 0 | 0 | 0 | 0 | 0 | 0
1158 | 1407464906 | 1407464895 | 1364549319 | 39 | 1 | 39 | 1 | 9999990008 |  | Трудозатраты рабочих | 1191 | 1013 | чел.-ч. | чел.-ч. | 1 | 15 | 0 | 0 | 0 | 0 | 0 | 1 | 1 |  | 15 | 3 | -1 | 0 | 0 | 0 | 0 | 0 | 0 | 0 | 0
1158 | 1407464908 | 1407464895 | 1364552915 | 1 | 1 | 39 | 3 | 21.1-20-10 | СН-2012.21 Выпуск № 3 (в текущих ценах по состоянию на 01.04.2025 г.). Сб.1-20-10 | Лента изоляционная хлопчатобумажная | 1346 | 1009 | кг | кг | 1 | 0.3 | 350.97 | 0 | 0 | 0 | 0 | 1 | 0 |  | 0.3 | 3 | -1 | 0 | 0 | 0 | 0 | 0 | 0 | 0 | 0
1158 | 1407464909 | 1407464895 | 1364552913 | 1 | 1 | 39 | 3 | 21.1-20-7 | СН-2012.21 Выпуск № 3 (в текущих ценах по состоянию на 01.04.2025 г.). Сб.1-20-7 | Ветошь | 1346 | 1009 | кг | кг | 1 | 0.09 | 26.09 | 0 | 0 | 0 | 0 | 1 | 0 |  | 0.09 | 3 | -1 | 0 | 0 | 0 | 0 | 0 | 0 | 0 | 0
1158 | 1407464907 | 1407464895 | 1364549377 | 39 | 1 | 39 | 3 | 21.1-4-3 |  | Бензин | 1346 | 1009 | кг | кг | 1 | 0.09 | 68.7644 | 0 | 0 | 0 | 0 | 1 | 0 |  | 0.09 | 3 | -1 | 0 | 0 | 0 | 0 | 0 | 0 | 0 | 0
1158 | 1407464910 | 1407464895 | 1364551652 | 1 | 1 | 39 | 3 | 21.1-6-139 | СН-2012.21 Выпуск № 3 (в текущих ценах по состоянию на 01.04.2025 г.). Сб.1-6-139 | Эмаль, марка ПФ-115 (цветная), пентафталевая | 1346 | 1009 | кг | кг | 1 | 0.06 | 121.7 | 0 | 0 | 0 | 0 | 1 | 0 |  | 0.06 | 3 | -1 | 0 | 0 | 0 | 0 | 0 | 0 | 0 | 0
1159 | 1407464916 | 1407464911 | 1364549319 | 39 | 1 | 39 | 1 | 9999990008 |  | Трудозатраты рабочих | 1191 | 1013 | чел.-ч. | чел.-ч. | 1 | 0.5 | 0 | 0 | 0 | 0 | 0 | 1 | 1 | )*16 | 8 | 3 | -1 | 0 | 0 | 0 | 0 | 0 | 0 | 0 | 0
1159 | 1407464917 | 1407464911 | 1364549377 | 39 | 1 | 39 | 3 | 21.1-4-3 |  | Бензин | 1346 | 1009 | кг | кг | 1 | 0.01 | 68.7644 | 0 | 0 | 0 | 0 | 1 | 0 | )*16 | 0.16 | 3 | -1 | 0 | 0 | 0 | 0 | 0 | 0 | 0 | 0
1160 | 1407464929 | 1407464918 | 1364549319 | 39 | 1 | 39 | 1 | 9999990008 |  | Трудозатраты рабочих | 1191 | 1013 | чел.-ч. | чел.-ч. | 1 | 12 | 0 | 0 | 0 | 0 | 0 | 1 | 1 |  | 12 | 3 | -1 | 0 | 0 | 0 | 0 | 0 | 0 | 0 | 0
1160 | 1407464931 | 1407464918 | 1364552915 | 1 | 1 | 39 | 3 | 21.1-20-10 | СН-2012.21 Выпуск № 3 (в текущих ценах по состоянию на 01.04.2025 г.). Сб.1-20-10 | Лента изоляционная хлопчатобумажная | 1346 | 1009 | кг | кг | 1 | 0.24 | 350.97 | 0 | 0 | 0 | 0 | 1 | 0 |  | 0.24 | 3 | -1 | 0 | 0 | 0 | 0 | 0 | 0 | 0 | 0
1160 | 1407464932 | 1407464918 | 1364552913 | 1 | 1 | 39 | 3 | 21.1-20-7 | СН-2012.21 Выпуск № 3 (в текущих ценах по состоянию на 01.04.2025 г.). Сб.1-20-7 | Ветошь | 1346 | 1009 | кг | кг | 1 | 0.07 | 26.09 | 0 | 0 | 0 | 0 | 1 | 0 |  | 0.07 | 3 | -1 | 0 | 0 | 0 | 0 | 0 | 0 | 0 | 0
1160 | 1407464930 | 1407464918 | 1364549377 | 39 | 1 | 39 | 3 | 21.1-4-3 |  | Бензин | 1346 | 1009 | кг | кг | 1 | 0.07 | 68.7644 | 0 | 0 | 0 | 0 | 1 | 0 |  | 0.07 | 3 | -1 | 0 | 0 | 0 | 0 | 0 | 0 | 0 | 0
1160 | 1407464933 | 1407464918 | 1364551652 | 1 | 1 | 39 | 3 | 21.1-6-139 | СН-2012.21 Выпуск № 3 (в текущих ценах по состоянию на 01.04.2025 г.). Сб.1-6-139 | Эмаль, марка ПФ-115 (цветная), пентафталевая | 1346 | 1009 | кг | кг | 1 | 0.05 | 121.7 | 0 | 0 | 0 | 0 | 1 | 0 |  | 0.05 | 3 | -1 | 0 | 0 | 0 | 0 | 0 | 0 | 0 | 0
1161 | 1407464955 | 1407464950 | 1364549319 | 39 | 1 | 39 | 1 | 9999990008 |  | Трудозатраты рабочих | 1191 | 1013 | чел.-ч. | чел.-ч. | 1 | 0.4 | 0 | 0 | 0 | 0 | 0 | 1 | 1 | )*16 | 6.4 | 3 | -1 | 0 | 0 | 0 | 0 | 0 | 0 | 0 | 0
1161 | 1407464956 | 1407464950 | 1364549377 | 39 | 1 | 39 | 3 | 21.1-4-3 |  | Бензин | 1346 | 1009 | кг | кг | 1 | 0.01 | 68.7644 | 0 | 0 | 0 | 0 | 1 | 0 | )*16 | 0.16 | 3 | -1 | 0 | 0 | 0 | 0 | 0 | 0 | 0 | 0
1163 | 1407464963 | 1407464958 | 1364549319 | 39 | 1 | 39 | 1 | 9999990008 |  | Трудозатраты рабочих | 1191 | 1013 | чел.-ч. | чел.-ч. | 1 | 10 | 0 | 0 | 0 | 0 | 0 | 1 | 1 |  | 10 | 3 | -1 | 0 | 0 | 0 | 0 | 0 | 0 | 0 | 0
1163 | 1407464964 | 1407464958 | 1364552915 | 1 | 1 | 39 | 3 | 21.1-20-10 | СН-2012.21 Выпуск № 3 (в текущих ценах по состоянию на 01.04.2025 г.). Сб.1-20-10 | Лента изоляционная хлопчатобумажная | 1346 | 1009 | кг | кг | 1 | 0.06 | 350.97 | 0 | 0 | 0 | 0 | 1 | 0 |  | 0.06 | 3 | -1 | 0 | 0 | 0 | 0 | 0 | 0 | 0 | 0
1164 | 1407464968 | 1407464965 | 1364549319 | 39 | 1 | 39 | 1 | 9999990008 |  | Трудозатраты рабочих | 1191 | 1013 | чел.-ч. | чел.-ч. | 1 | 0.33 | 0 | 0 | 0 | 0 | 0 | 1 | 1 |  | 0.33 | 3 | -1 | 0 | 0 | 0 | 0 | 0 | 0 | 0 | 0
1165 | 1407464974 | 1407464969 | 1364549319 | 39 | 1 | 39 | 1 | 9999990008 |  | Трудозатраты рабочих | 1191 | 1013 | чел.-ч. | чел.-ч. | 1 | 11.22 | 0 | 0 | 0 | 0 | 0 | 1 | 1 |  | 11.22 | 3 | -1 | 0 | 0 | 0 | 0 | 0 | 0 | 0 | 0
1165 | 1407464975 | 1407464969 | 1364552915 | 1 | 1 | 39 | 3 | 21.1-20-10 | СН-2012.21 Выпуск № 3 (в текущих ценах по состоянию на 01.04.2025 г.). Сб.1-20-10 | Лента изоляционная хлопчатобумажная | 1346 | 1009 | кг | кг | 1 | 0.039 | 350.97 | 0 | 0 | 0 | 0 | 1 | 0 |  | 0.039 | 3 | -1 | 0 | 0 | 0 | 0 | 0 | 0 | 0 | 0
1166 | 1407464980 | 1407464976 | 1364549319 | 39 | 1 | 39 | 1 | 9999990008 |  | Трудозатраты рабочих | 1191 | 1013 | чел.-ч. | чел.-ч. | 1 | 0.38 | 0 | 0 | 0 | 0 | 0 | 1 | 1 |  | 0.38 | 3 | -1 | 0 | 0 | 0 | 0 | 0 | 0 | 0 | 0
1166 | 1407464981 | 1407464976 | 1364552915 | 1 | 1 | 39 | 3 | 21.1-20-10 | СН-2012.21 Выпуск № 3 (в текущих ценах по состоянию на 01.04.2025 г.). Сб.1-20-10 | Лента изоляционная хлопчатобумажная | 1346 | 1009 | кг | кг | 1 | 0.001 | 350.97 | 0 | 0 | 0 | 0 | 1 | 0 |  | 0.001 | 3 | -1 | 0 | 0 | 0 | 0 | 0 | 0 | 0 | 0
1236 | 1407464985 | 1407464982 | 1364549319 | 39 | 1 | 39 | 1 | 9999990008 |  | Трудозатраты рабочих | 1191 | 1013 | чел.-ч. | чел.-ч. | 1 | 1.06 | 0 | 0 | 0 | 0 | 0 | 1 | 1 | )*2 | 2.12 | 3 | -1 | 0 | 0 | 0 | 0 | 0 | 0 | 0 | 0
1237 | 1407464989 | 1407464986 | 1364549319 | 39 | 1 | 39 | 1 | 9999990008 |  | Трудозатраты рабочих | 1191 | 1013 | чел.-ч. | чел.-ч. | 1 | 1.92 | 0 | 0 | 0 | 0 | 0 | 1 | 1 | )*2 | 3.84 | 3 | -1 | 0 | 0 | 0 | 0 | 0 | 0 | 0 | 0
1238 | 1407464997 | 1407464990 | 1364549319 | 39 | 1 | 39 | 1 | 9999990008 |  | Трудозатраты рабочих | 1191 | 1013 | чел.-ч. | чел.-ч. | 1 | 0.92 | 0 | 0 | 0 | 0 | 0 | 1 | 1 | )*2 | 1.84 | 3 | -1 | 0 | 0 | 0 | 0 | 0 | 0 | 0 | 0
1238 | 1407464998 | 1407464990 | 1364552866 | 1 | 1 | 39 | 3 | 21.1-16-104 | СН-2012.21 Выпуск № 3 (в текущих ценах по состоянию на 01.04.2025 г.). Сб.1-16-104 | Спирт этиловый технический | 1346 | 1009 | кг | кг | 1 | 0.008 | 276.63 | 0 | 0 | 0 | 0 | 1 | 0 | )*2 | 0.016 | 3 | -1 | 0 | 0 | 0 | 0 | 0 | 0 | 0 | 0
1238 | 1407464999 | 1407464990 | 1364552913 | 1 | 1 | 39 | 3 | 21.1-20-7 | СН-2012.21 Выпуск № 3 (в текущих ценах по состоянию на 01.04.2025 г.). Сб.1-20-7 | Ветошь | 1346 | 1009 | кг | кг | 1 | 0.05 | 26.09 | 0 | 0 | 0 | 0 | 1 | 0 | )*2 | 0.1 | 3 | -1 | 0 | 0 | 0 | 0 | 0 | 0 | 0 | 0
1239 | 1407465009 | 1407465000 | 1364549319 | 39 | 1 | 39 | 1 | 9999990008 |  | Трудозатраты рабочих | 1191 | 1013 | чел.-ч. | чел.-ч. | 1 | 0.72 | 0 | 0 | 0 | 0 | 0 | 1 | 1 | )*2 | 1.44 | 3 | -1 | 0 | 0 | 0 | 0 | 0 | 0 | 0 | 0
1239 | 1407465010 | 1407465000 | 1364552866 | 1 | 1 | 39 | 3 | 21.1-16-104 | СН-2012.21 Выпуск № 3 (в текущих ценах по состоянию на 01.04.2025 г.). Сб.1-16-104 | Спирт этиловый технический | 1346 | 1009 | кг | кг | 1 | 0.0005 | 276.63 | 0 | 0 | 0 | 0 | 1 | 0 | )*2 | 0.001 | 3 | -1 | 0 | 0 | 0 | 0 | 0 | 0 | 0 | 0
1239 | 1407465011 | 1407465000 | 1364552908 | 1 | 1 | 39 | 3 | 21.1-20-1 | СН-2012.21 Выпуск № 3 (в текущих ценах по состоянию на 01.04.2025 г.). Сб.1-20-1 | Бязь | 1327 | 1005 | м2 | м2 | 1 | 0.05 | 51.79 | 0 | 0 | 0 | 0 | 1 | 0 | )*2 | 0.1 | 3 | -1 | 0 | 0 | 0 | 0 | 0 | 0 | 0 | 0
1239 | 1407465012 | 1407465000 | 1364552913 | 1 | 1 | 39 | 3 | 21.1-20-7 | СН-2012.21 Выпуск № 3 (в текущих ценах по состоянию на 01.04.2025 г.). Сб.1-20-7 | Ветошь | 1346 | 1009 | кг | кг | 1 | 0.05 | 26.09 | 0 | 0 | 0 | 0 | 1 | 0 | )*2 | 0.1 | 3 | -1 | 0 | 0 | 0 | 0 | 0 | 0 | 0 | 0
1240 | 1407465020 | 1407465013 | 1364549319 | 39 | 1 | 39 | 1 | 9999990008 |  | Трудозатраты рабочих | 1191 | 1013 | чел.-ч. | чел.-ч. | 1 | 0.2 | 0 | 0 | 0 | 0 | 0 | 1 | 1 | )*2 | 0.4 | 3 | -1 | 0 | 0 | 0 | 0 | 0 | 0 | 0 | 0
1240 | 1407465021 | 1407465013 | 1364552908 | 1 | 1 | 39 | 3 | 21.1-20-1 | СН-2012.21 Выпуск № 3 (в текущих ценах по состоянию на 01.04.2025 г.). Сб.1-20-1 | Бязь | 1327 | 1005 | м2 | м2 | 1 | 0.1 | 51.79 | 0 | 0 | 0 | 0 | 1 | 0 | )*2 | 0.2 | 3 | -1 | 0 | 0 | 0 | 0 | 0 | 0 | 0 | 0
1240 | 1407465022 | 1407465013 | 1364552913 | 1 | 1 | 39 | 3 | 21.1-20-7 | СН-2012.21 Выпуск № 3 (в текущих ценах по состоянию на 01.04.2025 г.). Сб.1-20-7 | Ветошь | 1346 | 1009 | кг | кг | 1 | 0.1 | 26.09 | 0 | 0 | 0 | 0 | 1 | 0 | )*2 | 0.2 | 3 | -1 | 0 | 0 | 0 | 0 | 0 | 0 | 0 | 0
1241 | 1407465026 | 1407465023 | 1364549319 | 39 | 1 | 39 | 1 | 9999990008 |  | Трудозатраты рабочих | 1191 | 1013 | чел.-ч. | чел.-ч. | 1 | 1.92 | 0 | 0 | 0 | 0 | 0 | 1 | 1 | )*2 | 3.84 | 3 | -1 | 0 | 0 | 0 | 0 | 0 | 0 | 0 | 0
1277 | 1407465030 | 1407465027 | 1364549319 | 39 | 1 | 39 | 1 | 9999990008 |  | Трудозатраты рабочих | 1191 | 1013 | чел.-ч. | чел.-ч. | 1 | 1.06 | 0 | 0 | 0 | 0 | 0 | 1 | 1 | )*2 | 2.12 | 3 | -1 | 0 | 0 | 0 | 0 | 0 | 0 | 0 | 0
1278 | 1407465038 | 1407465031 | 1364549319 | 39 | 1 | 39 | 1 | 9999990008 |  | Трудозатраты рабочих | 1191 | 1013 | чел.-ч. | чел.-ч. | 1 | 2.4 | 0 | 0 | 0 | 0 | 0 | 1 | 1 |  | 2.4 | 3 | -1 | 0 | 0 | 0 | 0 | 0 | 0 | 0 | 0
1278 | 1407465039 | 1407465031 | 1364552913 | 1 | 1 | 39 | 3 | 21.1-20-7 | СН-2012.21 Выпуск № 3 (в текущих ценах по состоянию на 01.04.2025 г.). Сб.1-20-7 | Ветошь | 1346 | 1009 | кг | кг | 1 | 0.5 | 26.09 | 0 | 0 | 0 | 0 | 1 | 0 |  | 0.5 | 3 | -1 | 0 | 0 | 0 | 0 | 0 | 0 | 0 | 0
1278 | 1407465040 | 1407465031 | 1364551410 | 1 | 1 | 39 | 3 | 21.1-4-33 | СН-2012.21 Выпуск № 3 (в текущих ценах по состоянию на 01.04.2025 г.). Сб.1-4-33 | Растворитель нефтяной, марка Нефрас С2-80/120 | 1348 | 1009 | т | т | 1000 | 0.00034 | 200678.06 | 0 | 0 | 0 | 0 | 1 | 0 |  | 0.00034 | 3 | -1 | 0 | 0 | 0 | 0 | 0 | 0 | 0 | 0
1279 | 1407465050 | 1407465041 | 1364549319 | 39 | 1 | 39 | 1 | 9999990008 |  | Трудозатраты рабочих | 1191 | 1013 | чел.-ч. | чел.-ч. | 1 | 0.72 | 0 | 0 | 0 | 0 | 0 | 1 | 1 | )*2 | 1.44 | 3 | -1 | 0 | 0 | 0 | 0 | 0 | 0 | 0 | 0
1279 | 1407465051 | 1407465041 | 1364552866 | 1 | 1 | 39 | 3 | 21.1-16-104 | СН-2012.21 Выпуск № 3 (в текущих ценах по состоянию на 01.04.2025 г.). Сб.1-16-104 | Спирт этиловый технический | 1346 | 1009 | кг | кг | 1 | 0.0005 | 276.63 | 0 | 0 | 0 | 0 | 1 | 0 | )*2 | 0.001 | 3 | -1 | 0 | 0 | 0 | 0 | 0 | 0 | 0 | 0
1279 | 1407465052 | 1407465041 | 1364552908 | 1 | 1 | 39 | 3 | 21.1-20-1 | СН-2012.21 Выпуск № 3 (в текущих ценах по состоянию на 01.04.2025 г.). Сб.1-20-1 | Бязь | 1327 | 1005 | м2 | м2 | 1 | 0.05 | 51.79 | 0 | 0 | 0 | 0 | 1 | 0 | )*2 | 0.1 | 3 | -1 | 0 | 0 | 0 | 0 | 0 | 0 | 0 | 0
1279 | 1407465053 | 1407465041 | 1364552913 | 1 | 1 | 39 | 3 | 21.1-20-7 | СН-2012.21 Выпуск № 3 (в текущих ценах по состоянию на 01.04.2025 г.). Сб.1-20-7 | Ветошь | 1346 | 1009 | кг | кг | 1 | 0.05 | 26.09 | 0 | 0 | 0 | 0 | 1 | 0 | )*2 | 0.1 | 3 | -1 | 0 | 0 | 0 | 0 | 0 | 0 | 0 | 0
1280 | 1407465061 | 1407465054 | 1364549319 | 39 | 1 | 39 | 1 | 9999990008 |  | Трудозатраты рабочих | 1191 | 1013 | чел.-ч. | чел.-ч. | 1 | 0.2 | 0 | 0 | 0 | 0 | 0 | 1 | 1 | )*2 | 0.4 | 3 | -1 | 0 | 0 | 0 | 0 | 0 | 0 | 0 | 0
1280 | 1407465062 | 1407465054 | 1364552908 | 1 | 1 | 39 | 3 | 21.1-20-1 | СН-2012.21 Выпуск № 3 (в текущих ценах по состоянию на 01.04.2025 г.). Сб.1-20-1 | Бязь | 1327 | 1005 | м2 | м2 | 1 | 0.1 | 51.79 | 0 | 0 | 0 | 0 | 1 | 0 | )*2 | 0.2 | 3 | -1 | 0 | 0 | 0 | 0 | 0 | 0 | 0 | 0
1280 | 1407465063 | 1407465054 | 1364552913 | 1 | 1 | 39 | 3 | 21.1-20-7 | СН-2012.21 Выпуск № 3 (в текущих ценах по состоянию на 01.04.2025 г.). Сб.1-20-7 | Ветошь | 1346 | 1009 | кг | кг | 1 | 0.1 | 26.09 | 0 | 0 | 0 | 0 | 1 | 0 | )*2 | 0.2 | 3 | -1 | 0 | 0 | 0 | 0 | 0 | 0 | 0 | 0
1281 | 1407465071 | 1407465064 | 1364549319 | 39 | 1 | 39 | 1 | 9999990008 |  | Трудозатраты рабочих | 1191 | 1013 | чел.-ч. | чел.-ч. | 1 | 3.72 | 0 | 0 | 0 | 0 | 0 | 1 | 1 | )*2 | 7.44 | 3 | -1 | 0 | 0 | 0 | 0 | 0 | 0 | 0 | 0
1281 | 1407465072 | 1407465064 | 1364552866 | 1 | 1 | 39 | 3 | 21.1-16-104 | СН-2012.21 Выпуск № 3 (в текущих ценах по состоянию на 01.04.2025 г.). Сб.1-16-104 | Спирт этиловый технический | 1346 | 1009 | кг | кг | 1 | 0.008 | 276.63 | 0 | 0 | 0 | 0 | 1 | 0 | )*2 | 0.016 | 3 | -1 | 0 | 0 | 0 | 0 | 0 | 0 | 0 | 0
1281 | 1407465073 | 1407465064 | 1364552913 | 1 | 1 | 39 | 3 | 21.1-20-7 | СН-2012.21 Выпуск № 3 (в текущих ценах по состоянию на 01.04.2025 г.). Сб.1-20-7 | Ветошь | 1346 | 1009 | кг | кг | 1 | 0.05 | 26.09 | 0 | 0 | 0 | 0 | 1 | 0 | )*2 | 0.1 | 3 | -1 | 0 | 0 | 0 | 0 | 0 | 0 | 0 | 0
1282 | 1407465081 | 1407465074 | 1364549319 | 39 | 1 | 39 | 1 | 9999990008 |  | Трудозатраты рабочих | 1191 | 1013 | чел.-ч. | чел.-ч. | 1 | 3.02 | 0 | 0 | 0 | 0 | 0 | 1 | 1 | )*2 | 6.04 | 3 | -1 | 0 | 0 | 0 | 0 | 0 | 0 | 0 | 0
1282 | 1407465082 | 1407465074 | 1364552866 | 1 | 1 | 39 | 3 | 21.1-16-104 | СН-2012.21 Выпуск № 3 (в текущих ценах по состоянию на 01.04.2025 г.). Сб.1-16-104 | Спирт этиловый технический | 1346 | 1009 | кг | кг | 1 | 0.008 | 276.63 | 0 | 0 | 0 | 0 | 1 | 0 | )*2 | 0.016 | 3 | -1 | 0 | 0 | 0 | 0 | 0 | 0 | 0 | 0
1282 | 1407465083 | 1407465074 | 1364552913 | 1 | 1 | 39 | 3 | 21.1-20-7 | СН-2012.21 Выпуск № 3 (в текущих ценах по состоянию на 01.04.2025 г.). Сб.1-20-7 | Ветошь | 1346 | 1009 | кг | кг | 1 | 0.05 | 26.09 | 0 | 0 | 0 | 0 | 1 | 0 | )*2 | 0.1 | 3 | -1 | 0 | 0 | 0 | 0 | 0 | 0 | 0 | 0
1283 | 1407465091 | 1407465084 | 1364549319 | 39 | 1 | 39 | 1 | 9999990008 |  | Трудозатраты рабочих | 1191 | 1013 | чел.-ч. | чел.-ч. | 1 | 2.88 | 0 | 0 | 0 | 0 | 0 | 1 | 1 | )*2 | 5.76 | 3 | -1 | 0 | 0 | 0 | 0 | 0 | 0 | 0 | 0
1283 | 1407465092 | 1407465084 | 1364552866 | 1 | 1 | 39 | 3 | 21.1-16-104 | СН-2012.21 Выпуск № 3 (в текущих ценах по состоянию на 01.04.2025 г.). Сб.1-16-104 | Спирт этиловый технический | 1346 | 1009 | кг | кг | 1 | 0.008 | 276.63 | 0 | 0 | 0 | 0 | 1 | 0 | )*2 | 0.016 | 3 | -1 | 0 | 0 | 0 | 0 | 0 | 0 | 0 | 0
1283 | 1407465093 | 1407465084 | 1364552913 | 1 | 1 | 39 | 3 | 21.1-20-7 | СН-2012.21 Выпуск № 3 (в текущих ценах по состоянию на 01.04.2025 г.). Сб.1-20-7 | Ветошь | 1346 | 1009 | кг | кг | 1 | 0.05 | 26.09 | 0 | 0 | 0 | 0 | 1 | 0 | )*2 | 0.1 | 3 | -1 | 0 | 0 | 0 | 0 | 0 | 0 | 0 | 0
1284 | 1407465103 | 1407465094 | 1364549319 | 39 | 1 | 39 | 1 | 9999990008 |  | Трудозатраты рабочих | 1191 | 1013 | чел.-ч. | чел.-ч. | 1 | 0.87 | 0 | 0 | 0 | 0 | 0 | 1 | 1 | )*2)*0,70 | 1.218 | 3 | -1 | 0 | 0 | 0 | 0 | 0 | 0 | 0 | 0
1284 | 1407465104 | 1407465094 | 1364551021 | 1 | 1 | 39 | 2 | 22.1-18-24 | СН-2012.22 Выпуск № 3 (в текущих ценах по состоянию на 01.04.2025 г.). Сб.1-18-24 | Автомобили полупассажирские типа ГАЗ, грузоподъемность до 2 т | 1368 | 1011 | маш.-ч | маш.-ч | 1 | 0.05 | 0 | 1490.46 | 808.44 | 0 | 0 | 1 | 0 | )*2)*0,70 | 0.07 | 3 | -1 | 0 | 0 | 0 | 0 | 0 | 0 | 0 | 0
1284 | 1407465105 | 1407465094 | 1364552865 | 1 | 1 | 39 | 3 | 21.1-16-103 | СН-2012.21 Выпуск № 3 (в текущих ценах по состоянию на 01.04.2025 г.). Сб.1-16-103 | Спирт этиловый ректификат | 1346 | 1009 | кг | кг | 1 | 2e-05 | 422.54 | 0 | 0 | 0 | 0 | 1 | 0 | )*4)*1 | 8e-05 | 3 | -1 | 0 | 0 | 0 | 0 | 0 | 0 | 0 | 0
1284 | 1407465106 | 1407465094 | 1364552908 | 1 | 1 | 39 | 3 | 21.1-20-1 | СН-2012.21 Выпуск № 3 (в текущих ценах по состоянию на 01.04.2025 г.). Сб.1-20-1 | Бязь | 1327 | 1005 | м2 | м2 | 1 | 0.01 | 51.79 | 0 | 0 | 0 | 0 | 1 | 0 | )*4)*1 | 0.04 | 3 | -1 | 0 | 0 | 0 | 0 | 0 | 0 | 0 | 0
1285 | 1407465116 | 1407465107 | 1364549319 | 39 | 1 | 39 | 1 | 9999990008 |  | Трудозатраты рабочих | 1191 | 1013 | чел.-ч. | чел.-ч. | 1 | 0.13 | 0 | 0 | 0 | 0 | 0 | 1 | 1 | )*2)*0,75 | 0.195 | 3 | -1 | 0 | 0 | 0 | 0 | 0 | 0 | 0 | 0
1285 | 1407465117 | 1407465107 | 1364551021 | 1 | 1 | 39 | 2 | 22.1-18-24 | СН-2012.22 Выпуск № 3 (в текущих ценах по состоянию на 01.04.2025 г.). Сб.1-18-24 | Автомобили полупассажирские типа ГАЗ, грузоподъемность до 2 т | 1368 | 1011 | маш.-ч | маш.-ч | 1 | 0.01 | 0 | 1490.46 | 808.44 | 0 | 0 | 1 | 0 | )*2)*0,75 | 0.015 | 3 | -1 | 0 | 0 | 0 | 0 | 0 | 0 | 0 | 0
1285 | 1407465118 | 1407465107 | 1364552865 | 1 | 1 | 39 | 3 | 21.1-16-103 | СН-2012.21 Выпуск № 3 (в текущих ценах по состоянию на 01.04.2025 г.). Сб.1-16-103 | Спирт этиловый ректификат | 1346 | 1009 | кг | кг | 1 | 0.002 | 422.54 | 0 | 0 | 0 | 0 | 1 | 0 | )*2)*1 | 0.004 | 3 | -1 | 0 | 0 | 0 | 0 | 0 | 0 | 0 | 0
1285 | 1407465119 | 1407465107 | 1364552908 | 1 | 1 | 39 | 3 | 21.1-20-1 | СН-2012.21 Выпуск № 3 (в текущих ценах по состоянию на 01.04.2025 г.). Сб.1-20-1 | Бязь | 1327 | 1005 | м2 | м2 | 1 | 0.01 | 51.79 | 0 | 0 | 0 | 0 | 1 | 0 | )*2)*1 | 0.02 | 3 | -1 | 0 | 0 | 0 | 0 | 0 | 0 | 0 | 0
1286 | 1407465127 | 1407465120 | 1364549319 | 39 | 1 | 39 | 1 | 9999990008 |  | Трудозатраты рабочих | 1191 | 1013 | чел.-ч. | чел.-ч. | 1 | 0.92 | 0 | 0 | 0 | 0 | 0 | 1 | 1 | )*2 | 1.84 | 3 | -1 | 0 | 0 | 0 | 0 | 0 | 0 | 0 | 0
1286 | 1407465128 | 1407465120 | 1364552866 | 1 | 1 | 39 | 3 | 21.1-16-104 | СН-2012.21 Выпуск № 3 (в текущих ценах по состоянию на 01.04.2025 г.). Сб.1-16-104 | Спирт этиловый технический | 1346 | 1009 | кг | кг | 1 | 0.016 | 276.63 | 0 | 0 | 0 | 0 | 1 | 0 | )*2 | 0.032 | 3 | -1 | 0 | 0 | 0 | 0 | 0 | 0 | 0 | 0
1286 | 1407465129 | 1407465120 | 1364552913 | 1 | 1 | 39 | 3 | 21.1-20-7 | СН-2012.21 Выпуск № 3 (в текущих ценах по состоянию на 01.04.2025 г.). Сб.1-20-7 | Ветошь | 1346 | 1009 | кг | кг | 1 | 0.5 | 26.09 | 0 | 0 | 0 | 0 | 1 | 0 | )*2 | 1 | 3 | -1 | 0 | 0 | 0 | 0 | 0 | 0 | 0 | 0
1287 | 1407465133 | 1407465130 | 1364549319 | 39 | 1 | 39 | 1 | 9999990008 |  | Трудозатраты рабочих | 1191 | 1013 | чел.-ч. | чел.-ч. | 1 | 0.8 | 0 | 0 | 0 | 0 | 0 | 1 | 1 | )*2 | 1.6 | 3 | -1 | 0 | 0 | 0 | 0 | 0 | 0 | 0 | 0
1288 | 1407465137 | 1407465134 | 1364549319 | 39 | 1 | 39 | 1 | 9999990008 |  | Трудозатраты рабочих | 1191 | 1013 | чел.-ч. | чел.-ч. | 1 | 0.82 | 0 | 0 | 0 | 0 | 0 | 1 | 1 | )*2 | 1.64 | 3 | -1 | 0 | 0 | 0 | 0 | 0 | 0 | 0 | 0
1289 | 1407465141 | 1407465138 | 1364549319 | 39 | 1 | 39 | 1 | 9999990008 |  | Трудозатраты рабочих | 1191 | 1013 | чел.-ч. | чел.-ч. | 1 | 0.7 | 0 | 0 | 0 | 0 | 0 | 1 | 1 |  | 0.7 | 3 | -1 | 0 | 0 | 0 | 0 | 0 | 0 | 0 | 0
1290 | 1407465145 | 1407465142 | 1364549319 | 39 | 1 | 39 | 1 | 9999990008 |  | Трудозатраты рабочих | 1191 | 1013 | чел.-ч. | чел.-ч. | 1 | 0.3 | 0 | 0 | 0 | 0 | 0 | 1 | 1 |  | 0.3 | 3 | -1 | 0 | 0 | 0 | 0 | 0 | 0 | 0 | 0
1291 | 1407465149 | 1407465146 | 1364549319 | 39 | 1 | 39 | 1 | 9999990008 |  | Трудозатраты рабочих | 1191 | 1013 | чел.-ч. | чел.-ч. | 1 | 0.01 | 0 | 0 | 0 | 0 | 0 | 1 | 1 | )*3 | 0.03 | 3 | -1 | 0 | 0 | 0 | 0 | 0 | 0 | 0 | 0
1292 | 1407465153 | 1407465150 | 1364549319 | 39 | 1 | 39 | 1 | 9999990008 |  | Трудозатраты рабочих | 1191 | 1013 | чел.-ч. | чел.-ч. | 1 | 1.06 | 0 | 0 | 0 | 0 | 0 | 1 | 1 | )*2 | 2.12 | 3 | -1 | 0 | 0 | 0 | 0 | 0 | 0 | 0 | 0
1362 | 1407465163 | 1407465154 | 1364549319 | 39 | 1 | 39 | 1 | 9999990008 |  | Трудозатраты рабочих | 1191 | 1013 | чел.-ч. | чел.-ч. | 1 | 4.17 | 0 | 0 | 0 | 0 | 0 | 1 | 1 | )*4 | 16.68 | 3 | -1 | 0 | 0 | 0 | 0 | 0 | 0 | 0 | 0
1362 | 1407465164 | 1407465154 | 1364552913 | 1 | 1 | 39 | 3 | 21.1-20-7 | СН-2012.21 Выпуск № 3 (в текущих ценах по состоянию на 01.04.2025 г.). Сб.1-20-7 | Ветошь | 1346 | 1009 | кг | кг | 1 | 0.3 | 26.09 | 0 | 0 | 0 | 0 | 1 | 0 | )*4 | 1.2 | 3 | -1 | 0 | 0 | 0 | 0 | 0 | 0 | 0 | 0
1362 | 1407465165 | 1407465154 | 1364551393 | 1 | 1 | 39 | 3 | 21.1-4-16 | СН-2012.21 Выпуск № 3 (в текущих ценах по состоянию на 01.04.2025 г.). Сб.1-4-16 | Масло индустриальное, марка И-20А | 1296 | 1002 | л | л | 1 | 5 | 126.15 | 0 | 0 | 0 | 0 | 1 | 0 | )*4 | 20 | 3 | -1 | 0 | 0 | 0 | 0 | 0 | 0 | 0 | 0
1362 | 1407465166 | 1407465154 | 1364551423 | 1 | 1 | 39 | 3 | 21.1-4-46 | СН-2012.21 Выпуск № 3 (в текущих ценах по состоянию на 01.04.2025 г.). Сб.1-4-46 | Солидол жировой | 1348 | 1009 | т | т | 1000 | 0.0005 | 171739.07 | 0 | 0 | 0 | 0 | 1 | 0 | )*4 | 0.002 | 3 | -1 | 0 | 0 | 0 | 0 | 0 | 0 | 0 | 0
1363 | 1407465180 | 1407465167 | 1364549319 | 39 | 1 | 39 | 1 | 9999990008 |  | Трудозатраты рабочих | 1191 | 1013 | чел.-ч. | чел.-ч. | 1 | 6.61 | 0 | 0 | 0 | 0 | 0 | 1 | 1 | )*4 | 26.44 | 3 | -1 | 0 | 0 | 0 | 0 | 0 | 0 | 0 | 0
1363 | 1407465181 | 1407465167 | 1364552913 | 1 | 1 | 39 | 3 | 21.1-20-7 | СН-2012.21 Выпуск № 3 (в текущих ценах по состоянию на 01.04.2025 г.). Сб.1-20-7 | Ветошь | 1346 | 1009 | кг | кг | 1 | 15 | 26.09 | 0 | 0 | 0 | 0 | 1 | 0 | )*4 | 60 | 3 | -1 | 0 | 0 | 0 | 0 | 0 | 0 | 0 | 0
1363 | 1407465182 | 1407465167 | 1364553473 | 1 | 1 | 39 | 3 | 21.1-25-388 | СН-2012.21 Выпуск № 3 (в текущих ценах по состоянию на 01.04.2025 г.). Сб.1-25-388 | Шкурка шлифовальная на бумажной основе | 1327 | 1005 | м2 | м2 | 1 | 5 | 338.51 | 0 | 0 | 0 | 0 | 1 | 0 | )*4 | 20 | 3 | -1 | 0 | 0 | 0 | 0 | 0 | 0 | 0 | 0
1363 | 1407465183 | 1407465167 | 1364551394 | 1 | 1 | 39 | 3 | 21.1-4-17 | СН-2012.21 Выпуск № 3 (в текущих ценах по состоянию на 01.04.2025 г.). Сб.1-4-17 | Масло индустриальное, марка И-30А | 1296 | 1002 | л | л | 1 | 40 | 102.47 | 0 | 0 | 0 | 0 | 1 | 0 | )*4 | 160 | 3 | -1 | 0 | 0 | 0 | 0 | 0 | 0 | 0 | 0
1363 | 1407465184 | 1407465167 | 1364551421 | 1 | 1 | 39 | 3 | 21.1-4-44 | СН-2012.21 Выпуск № 3 (в текущих ценах по состоянию на 01.04.2025 г.). Сб.1-4-44 | Смазка ЦИАТИМ-201 морозостойкая для смазывания малонагруженных узлов трения качения и скольжения при температурах от -60° С до +90° С | 1346 | 1009 | кг | кг | 1 | 30 | 235.98 | 0 | 0 | 0 | 0 | 1 | 0 | )*4 | 120 | 3 | -1 | 0 | 0 | 0 | 0 | 0 | 0 | 0 | 0
1363 | 1407465185 | 1407465167 | 1364551386 | 1 | 1 | 39 | 3 | 21.1-4-9 | СН-2012.21 Выпуск № 3 (в текущих ценах по состоянию на 01.04.2025 г.). Сб.1-4-9 | Керосин | 1348 | 1009 | т | т | 1000 | 0.01 | 130618.52 | 0 | 0 | 0 | 0 | 1 | 0 | )*4 | 0.04 | 3 | -1 | 0 | 0 | 0 | 0 | 0 | 0 | 0 | 0
1364 | 1407465195 | 1407465186 | 1364549319 | 39 | 1 | 39 | 1 | 9999990008 |  | Трудозатраты рабочих | 1191 | 1013 | чел.-ч. | чел.-ч. | 1 | 2.11 | 0 | 0 | 0 | 0 | 0 | 1 | 1 | )*4 | 8.44 | 3 | -1 | 0 | 0 | 0 | 0 | 0 | 0 | 0 | 0
1364 | 1407465196 | 1407465186 | 1364552913 | 1 | 1 | 39 | 3 | 21.1-20-7 | СН-2012.21 Выпуск № 3 (в текущих ценах по состоянию на 01.04.2025 г.). Сб.1-20-7 | Ветошь | 1346 | 1009 | кг | кг | 1 | 0.6 | 26.09 | 0 | 0 | 0 | 0 | 1 | 0 | )*4 | 2.4 | 3 | -1 | 0 | 0 | 0 | 0 | 0 | 0 | 0 | 0
1364 | 1407465197 | 1407465186 | 1364551393 | 1 | 1 | 39 | 3 | 21.1-4-16 | СН-2012.21 Выпуск № 3 (в текущих ценах по состоянию на 01.04.2025 г.). Сб.1-4-16 | Масло индустриальное, марка И-20А | 1296 | 1002 | л | л | 1 | 5 | 126.15 | 0 | 0 | 0 | 0 | 1 | 0 | )*4 | 20 | 3 | -1 | 0 | 0 | 0 | 0 | 0 | 0 | 0 | 0
1364 | 1407465198 | 1407465186 | 1364551423 | 1 | 1 | 39 | 3 | 21.1-4-46 | СН-2012.21 Выпуск № 3 (в текущих ценах по состоянию на 01.04.2025 г.). Сб.1-4-46 | Солидол жировой | 1348 | 1009 | т | т | 1000 | 0.0005 | 171739.07 | 0 | 0 | 0 | 0 | 1 | 0 | )*4 | 0.002 | 3 | -1 | 0 | 0 | 0 | 0 | 0 | 0 | 0 | 0
1365 | 1407465208 | 1407465199 | 1364549319 | 39 | 1 | 39 | 1 | 9999990008 |  | Трудозатраты рабочих | 1191 | 1013 | чел.-ч. | чел.-ч. | 1 | 1.71 | 0 | 0 | 0 | 0 | 0 | 1 | 1 | )*4 | 6.84 | 3 | -1 | 0 | 0 | 0 | 0 | 0 | 0 | 0 | 0
1365 | 1407465209 | 1407465199 | 1364552913 | 1 | 1 | 39 | 3 | 21.1-20-7 | СН-2012.21 Выпуск № 3 (в текущих ценах по состоянию на 01.04.2025 г.). Сб.1-20-7 | Ветошь | 1346 | 1009 | кг | кг | 1 | 0.05 | 26.09 | 0 | 0 | 0 | 0 | 1 | 0 | )*4 | 0.2 | 3 | -1 | 0 | 0 | 0 | 0 | 0 | 0 | 0 | 0
1365 | 1407465210 | 1407465199 | 1364551380 | 1 | 1 | 39 | 3 | 21.1-4-3 | СН-2012.21 Выпуск № 3 (в текущих ценах по состоянию на 01.04.2025 г.). Сб.1-4-3 | Бензин | 1348 | 1009 | т | т | 1000 | 0.0002 | 68764.41 | 0 | 0 | 0 | 0 | 1 | 0 | )*4 | 0.0008 | 3 | -1 | 0 | 0 | 0 | 0 | 0 | 0 | 0 | 0
1365 | 1407465211 | 1407465199 | 1364551421 | 1 | 1 | 39 | 3 | 21.1-4-44 | СН-2012.21 Выпуск № 3 (в текущих ценах по состоянию на 01.04.2025 г.). Сб.1-4-44 | Смазка ЦИАТИМ-201 морозостойкая для смазывания малонагруженных узлов трения качения и скольжения при температурах от -60° С до +90° С | 1346 | 1009 | кг | кг | 1 | 0.2 | 235.98 | 0 | 0 | 0 | 0 | 1 | 0 | )*4 | 0.8 | 3 | -1 | 0 | 0 | 0 | 0 | 0 | 0 | 0 | 0
1401 | 1407465229 | 1407465212 | 1364549319 | 39 | 1 | 39 | 1 | 9999990008 |  | Трудозатраты рабочих | 1191 | 1013 | чел.-ч. | чел.-ч. | 1 | 22.56 | 0 | 0 | 0 | 0 | 0 | 1 | 1 | )*4 | 90.24 | 3 | -1 | 0 | 0 | 0 | 0 | 0 | 0 | 0 | 0
1401 | 1407465230 | 1407465212 | 1364552913 | 1 | 1 | 39 | 3 | 21.1-20-7 | СН-2012.21 Выпуск № 3 (в текущих ценах по состоянию на 01.04.2025 г.). Сб.1-20-7 | Ветошь | 1346 | 1009 | кг | кг | 1 | 2.5 | 26.09 | 0 | 0 | 0 | 0 | 1 | 0 | )*4 | 10 | 3 | -1 | 0 | 0 | 0 | 0 | 0 | 0 | 0 | 0
1401 | 1407465231 | 1407465212 | 1364553451 | 1 | 1 | 39 | 3 | 21.1-25-366 | СН-2012.21 Выпуск № 3 (в текущих ценах по состоянию на 01.04.2025 г.). Сб.1-25-366 | Техпластина резиновая, марка МБС, толщина от 1 до 40 мм | 1346 | 1009 | кг | кг | 1 | 0.9 | 161.43 | 0 | 0 | 0 | 0 | 1 | 0 | )*4 | 3.6 | 3 | -1 | 0 | 0 | 0 | 0 | 0 | 0 | 0 | 0
1401 | 1407465232 | 1407465212 | 1364553452 | 1 | 1 | 39 | 3 | 21.1-25-367 | СН-2012.21 Выпуск № 3 (в текущих ценах по состоянию на 01.04.2025 г.). Сб.1-25-367 | Техпластина резиновая, марка ТМКЩ, толщина от 2 до 40 мм | 1346 | 1009 | кг | кг | 1 | 0.3 | 109.78 | 0 | 0 | 0 | 0 | 1 | 0 | )*4 | 1.2 | 3 | -1 | 0 | 0 | 0 | 0 | 0 | 0 | 0 | 0
1401 | 1407465233 | 1407465212 | 1364553852 | 1 | 1 | 39 | 3 | 21.1-25-988 | СН-2012.21 Выпуск № 3 (в текущих ценах по состоянию на 01.04.2025 г.). Сб.1-25-988 | Набивки сальниковые хлопчатобумажные пропитанные, марка ХБП, толщина от 6 до 28 мм | 1348 | 1009 | т | т | 1000 | 0.001 | 674300.27 | 0 | 0 | 0 | 0 | 1 | 0 | )*4 | 0.004 | 3 | -1 | 0 | 0 | 0 | 0 | 0 | 0 | 0 | 0
1401 | 1407465234 | 1407465212 | 1364551396 | 1 | 1 | 39 | 3 | 21.1-4-19 | СН-2012.21 Выпуск № 3 (в текущих ценах по состоянию на 01.04.2025 г.). Сб.1-4-19 | Масло компрессорное, марка КС-19 | 1296 | 1002 | л | л | 1 | 1.7 | 167.19 | 0 | 0 | 0 | 0 | 1 | 0 | )*4 | 6.8 | 3 | -1 | 0 | 0 | 0 | 0 | 0 | 0 | 0 | 0
1401 | 1407465235 | 1407465212 | 1364551628 | 1 | 1 | 39 | 3 | 21.1-6-114 | СН-2012.21 Выпуск № 3 (в текущих ценах по состоянию на 01.04.2025 г.). Сб.1-6-114 | Растворитель уайт-спирит (нефрас-С4 - 155/200) | 1348 | 1009 | т | т | 1000 | 0.00148 | 116802.33 | 0 | 0 | 0 | 0 | 1 | 0 | )*4 | 0.00592 | 3 | -1 | 0 | 0 | 0 | 0 | 0 | 0 | 0 | 0
1401 | 1407465236 | 1407465212 | 1364551649 | 1 | 1 | 39 | 3 | 21.1-6-136 | СН-2012.21 Выпуск № 3 (в текущих ценах по состоянию на 01.04.2025 г.). Сб.1-6-136 | Эмаль нитроцеллюлозная, цветная, марка НЦ-132 | 1346 | 1009 | кг | кг | 1 | 0.4 | 214.52 | 0 | 0 | 0 | 0 | 1 | 0 | )*4 | 1.6 | 3 | -1 | 0 | 0 | 0 | 0 | 0 | 0 | 0 | 0
1437 | 1407465242 | 1407465237 | 1364549319 | 39 | 1 | 39 | 1 | 9999990008 |  | Трудозатраты рабочих | 1191 | 1013 | чел.-ч. | чел.-ч. | 1 | 1.48 | 0 | 0 | 0 | 0 | 0 | 1 | 1 | )*4 | 5.92 | 3 | -1 | 0 | 0 | 0 | 0 | 0 | 0 | 0 | 0
1437 | 1407465243 | 1407465237 | 1364552913 | 1 | 1 | 39 | 3 | 21.1-20-7 | СН-2012.21 Выпуск № 3 (в текущих ценах по состоянию на 01.04.2025 г.). Сб.1-20-7 | Ветошь | 1346 | 1009 | кг | кг | 1 | 0.05 | 26.09 | 0 | 0 | 0 | 0 | 1 | 0 | )*4 | 0.2 | 3 | -1 | 0 | 0 | 0 | 0 | 0 | 0 | 0 | 0
1473 | 1407465251 | 1407465244 | 1364549319 | 39 | 1 | 39 | 1 | 9999990008 |  | Трудозатраты рабочих | 1191 | 1013 | чел.-ч. | чел.-ч. | 1 | 1.79 | 0 | 0 | 0 | 0 | 0 | 1 | 1 | )*4 | 7.16 | 3 | -1 | 0 | 0 | 0 | 0 | 0 | 0 | 0 | 0
1473 | 1407465252 | 1407465244 | 1364551021 | 1 | 1 | 39 | 2 | 22.1-18-24 | СН-2012.22 Выпуск № 3 (в текущих ценах по состоянию на 01.04.2025 г.). Сб.1-18-24 | Автомобили полупассажирские типа ГАЗ, грузоподъемность до 2 т | 1368 | 1011 | маш.-ч | маш.-ч | 1 | 0.8 | 0 | 1490.46 | 808.44 | 0 | 0 | 1 | 0 | )*4 | 3.2 | 3 | -1 | 0 | 0 | 0 | 0 | 0 | 0 | 0 | 0
1473 | 1407465253 | 1407465244 | 1364552913 | 1 | 1 | 39 | 3 | 21.1-20-7 | СН-2012.21 Выпуск № 3 (в текущих ценах по состоянию на 01.04.2025 г.). Сб.1-20-7 | Ветошь | 1346 | 1009 | кг | кг | 1 | 0.5 | 26.09 | 0 | 0 | 0 | 0 | 1 | 0 | )*4 | 2 | 3 | -1 | 0 | 0 | 0 | 0 | 0 | 0 | 0 | 0
1509 | 1407465261 | 1407465254 | 1364549319 | 39 | 1 | 39 | 1 | 9999990008 |  | Трудозатраты рабочих | 1191 | 1013 | чел.-ч. | чел.-ч. | 1 | 3.05 | 0 | 0 | 0 | 0 | 0 | 1 | 1 | )*4 | 12.2 | 3 | -1 | 0 | 0 | 0 | 0 | 0 | 0 | 0 | 0
1509 | 1407465262 | 1407465254 | 1364551021 | 1 | 1 | 39 | 2 | 22.1-18-24 | СН-2012.22 Выпуск № 3 (в текущих ценах по состоянию на 01.04.2025 г.). Сб.1-18-24 | Автомобили полупассажирские типа ГАЗ, грузоподъемность до 2 т | 1368 | 1011 | маш.-ч | маш.-ч | 1 | 2.09 | 0 | 1490.46 | 808.44 | 0 | 0 | 1 | 0 | )*4 | 8.36 | 3 | -1 | 0 | 0 | 0 | 0 | 0 | 0 | 0 | 0
1509 | 1407465263 | 1407465254 | 1364552913 | 1 | 1 | 39 | 3 | 21.1-20-7 | СН-2012.21 Выпуск № 3 (в текущих ценах по состоянию на 01.04.2025 г.). Сб.1-20-7 | Ветошь | 1346 | 1009 | кг | кг | 1 | 0.5 | 26.09 | 0 | 0 | 0 | 0 | 1 | 0 | )*4 | 2 | 3 | -1 | 0 | 0 | 0 | 0 | 0 | 0 | 0 | 0
1510 | 1407465273 | 1407465264 | 1364549319 | 39 | 1 | 39 | 1 | 9999990008 |  | Трудозатраты рабочих | 1191 | 1013 | чел.-ч. | чел.-ч. | 1 | 2.78 | 0 | 0 | 0 | 0 | 0 | 1 | 1 | )*4 | 11.12 | 3 | -1 | 0 | 0 | 0 | 0 | 0 | 0 | 0 | 0
1510 | 1407465274 | 1407465264 | 1364550719 | 1 | 1 | 39 | 2 | 22.1-14-13 | СН-2012.22 Выпуск № 3 (в текущих ценах по состоянию на 01.04.2025 г.). Сб.1-14-13 | Пылесосы, потребляемая мощность 350-1200 Вт | 1368 | 1011 | маш.-ч | маш.-ч | 1 | 0.08 | 0 | 56.19 | 0.31 | 0 | 0 | 1 | 0 | )*4 | 0.32 | 3 | -1 | 0 | 0 | 0 | 0 | 0 | 0 | 0 | 0
1510 | 1407465275 | 1407465264 | 1364551021 | 1 | 1 | 39 | 2 | 22.1-18-24 | СН-2012.22 Выпуск № 3 (в текущих ценах по состоянию на 01.04.2025 г.). Сб.1-18-24 | Автомобили полупассажирские типа ГАЗ, грузоподъемность до 2 т | 1368 | 1011 | маш.-ч | маш.-ч | 1 | 1.07 | 0 | 1490.46 | 808.44 | 0 | 0 | 1 | 0 | )*4 | 4.28 | 3 | -1 | 0 | 0 | 0 | 0 | 0 | 0 | 0 | 0
1510 | 1407465276 | 1407465264 | 1364552913 | 1 | 1 | 39 | 3 | 21.1-20-7 | СН-2012.21 Выпуск № 3 (в текущих ценах по состоянию на 01.04.2025 г.). Сб.1-20-7 | Ветошь | 1346 | 1009 | кг | кг | 1 | 0.5 | 26.09 | 0 | 0 | 0 | 0 | 1 | 0 | )*4 | 2 | 3 | -1 | 0 | 0 | 0 | 0 | 0 | 0 | 0 | 0
1546 | 1407465290 | 1407465277 | 1364549319 | 39 | 1 | 39 | 1 | 9999990008 |  | Трудозатраты рабочих | 1191 | 1013 | чел.-ч. | чел.-ч. | 1 | 24 | 0 | 0 | 0 | 0 | 0 | 1 | 1 | )*2 | 48 | 3 | -1 | 0 | 0 | 0 | 0 | 0 | 0 | 0 | 0
1546 | 1407465292 | 1407465277 | 1364552915 | 1 | 1 | 39 | 3 | 21.1-20-10 | СН-2012.21 Выпуск № 3 (в текущих ценах по состоянию на 01.04.2025 г.). Сб.1-20-10 | Лента изоляционная хлопчатобумажная | 1346 | 1009 | кг | кг | 1 | 0.14 | 350.97 | 0 | 0 | 0 | 0 | 1 | 0 | )*2 | 0.28 | 3 | -1 | 0 | 0 | 0 | 0 | 0 | 0 | 0 | 0
1546 | 1407465293 | 1407465277 | 1364552913 | 1 | 1 | 39 | 3 | 21.1-20-7 | СН-2012.21 Выпуск № 3 (в текущих ценах по состоянию на 01.04.2025 г.). Сб.1-20-7 | Ветошь | 1346 | 1009 | кг | кг | 1 | 0.08 | 26.09 | 0 | 0 | 0 | 0 | 1 | 0 | )*2 | 0.16 | 3 | -1 | 0 | 0 | 0 | 0 | 0 | 0 | 0 | 0
1546 | 1407465291 | 1407465277 | 1364549408 | 39 | 1 | 39 | 3 | 21.1-4-9 |  | Керосин | 1346 | 1009 | кг | кг | 1 | 0.07 | 130.6185 | 0 | 0 | 0 | 0 | 1 | 0 | )*2 | 0.14 | 3 | -1 | 0 | 0 | 0 | 0 | 0 | 0 | 0 | 0
1546 | 1407465294 | 1407465277 | 1364551652 | 1 | 1 | 39 | 3 | 21.1-6-139 | СН-2012.21 Выпуск № 3 (в текущих ценах по состоянию на 01.04.2025 г.). Сб.1-6-139 | Эмаль, марка ПФ-115 (цветная), пентафталевая | 1346 | 1009 | кг | кг | 1 | 0.36 | 121.7 | 0 | 0 | 0 | 0 | 1 | 0 | )*2 | 0.72 | 3 | -1 | 0 | 0 | 0 | 0 | 0 | 0 | 0 | 0
1546 | 1407465295 | 1407465277 | 1364549637 | 39 | 1 | 39 | 3 | 21.1-6-68 |  | Лак битумный, марка БТ-577 | 1346 | 1009 | кг | кг | 1 | 1.2 | 100.5897 | 0 | 0 | 0 | 0 | 1 | 0 | )*2 | 2.4 | 3 | -1 | 0 | 0 | 0 | 0 | 0 | 0 | 0 | 0